10 | 造影导管-亲水型 | 国械注准20253031630 | 亲水涂层造影导管 | 亲水涂层造影导管 | 聚醚酰胺、聚酰胺、硫酸钡 | 迪泰医学科技（苏州）有限公司 | 迪泰医学科技(苏州)有限公司 | 5F 3DRC,125cm,0孔 | 5103P5DRCK0 |  | C02070100400000078160001636 |  | 接续备选
10 | 造影导管-亲水型 | 国械注准20253031630 | 亲水涂层造影导管 | 亲水涂层造影导管 | 聚醚酰胺、聚酰胺、硫酸钡 | 迪泰医学科技（苏州）有限公司 | 迪泰医学科技(苏州)有限公司 | 6F UNIV flush,90cm,5孔 | 5103P6UNFF5 |  | C02070100400000078160001637 |  | 接续备选
10 | 造影导管-亲水型 | 国械注准20253031630 | 亲水涂层造影导管 | 亲水涂层造影导管 | 聚醚酰胺、聚酰胺、硫酸钡 | 迪泰医学科技（苏州）有限公司 | 迪泰医学科技(苏州)有限公司 | 6F Modified Pigtail,110cm,0孔 | 5103P6PGMH0 |  | C02070100400000078160001638 |  | 接续备选
10 | 造影导管-亲水型 | 国械注准20253031630 | 亲水涂层造影导管 | 亲水涂层造影导管 | 聚醚酰胺、聚酰胺、硫酸钡 | 迪泰医学科技（苏州）有限公司 | 迪泰医学科技(苏州)有限公司 | 6F Multipurpose B-1,125cm,0孔 | 5103P6MB1K0 |  | C02070100400000078160001639 |  | 接续备选
10 | 造影导管-亲水型 | 国械注准20253031630 | 亲水涂层造影导管 | 亲水涂层造影导管 | 聚醚酰胺、聚酰胺、硫酸钡 | 迪泰医学科技（苏州）有限公司 | 迪泰医学科技(苏州)有限公司 | 6F Newton technique 1,125cm,0孔 | 5103P6NT1K0 |  | C02070100400000078160001640 |  | 接续备选
10 | 造影导管-亲水型 | 国械注准20253031630 | 亲水涂层造影导管 | 亲水涂层造影导管 | 聚醚酰胺、聚酰胺、硫酸钡 | 迪泰医学科技（苏州）有限公司 | 迪泰医学科技(苏州)有限公司 | 6F Pigtail Straight,130cm,8孔 | 5103P6PGTL8 |  | C02070100400000078160001641 |  | 接续备选
10 | 造影导管-亲水型 | 国械注准20253031630 | 亲水涂层造影导管 | 亲水涂层造影导管 | 聚醚酰胺、聚酰胺、硫酸钡 | 迪泰医学科技（苏州）有限公司 | 迪泰医学科技(苏州)有限公司 | 5F Pigtail 155°,80cm,8孔 | 5103P5PG5E8 |  | C02070100400000078160001642 |  | 接续备选
10 | 造影导管-亲水型 | 国械注准20253031630 | 亲水涂层造影导管 | 亲水涂层造影导管 | 聚醚酰胺、聚酰胺、硫酸钡 | 迪泰医学科技（苏州）有限公司 | 迪泰医学科技(苏州)有限公司 | 5F Newton technique 2,125cm,0孔 | 5103P5NT2K0 |  | C02070100400000078160001643 |  | 接续备选
10 | 造影导管-亲水型 | 国械注准20253031630 | 亲水涂层造影导管 | 亲水涂层造影导管 | 聚醚酰胺、聚酰胺、硫酸钡 | 迪泰医学科技（苏州）有限公司 | 迪泰医学科技(苏州)有限公司 | 6F Judkins Right 4.0,125cm,0孔 | 5103P6JRCK0 |  | C02070100400000078160001644 |  | 接续备选
10 | 造影导管-亲水型 | 国械注准20253031630 | 亲水涂层造影导管 | 亲水涂层造影导管 | 聚醚酰胺、聚酰胺、硫酸钡 | 迪泰医学科技（苏州）有限公司 | 迪泰医学科技(苏州)有限公司 | 6F Coronary Bypass-right,125cm,0孔 | 5103P6CB2K0 |  | C02070100400000078160001645 |  | 接续备选
10 | 造影导管-亲水型 | 国械注准20253031630 | 亲水涂层造影导管 | 亲水涂层造影导管 | 聚醚酰胺、聚酰胺、硫酸钡 | 迪泰医学科技（苏州）有限公司 | 迪泰医学科技(苏州)有限公司 | 6F Son 3,125cm,2孔 | 5103P6SN3K2 |  | C02070100400000078160001646 |  | 接续备选
10 | 造影导管-亲水型 | 国械注准20253031630 | 亲水涂层造影导管 | 亲水涂层造影导管 | 聚醚酰胺、聚酰胺、硫酸钡 | 迪泰医学科技（苏州）有限公司 | 迪泰医学科技(苏州)有限公司 | 6F VS 1(Uni SelectⅠ),80cm,0孔 | 5103P6VS1E0 |  | C02070100400000078160001647 |  | 接续备选
10 | 造影导管-亲水型 | 国械注准20253031630 | 亲水涂层造影导管 | 亲水涂层造影导管 | 聚醚酰胺、聚酰胺、硫酸钡 | 迪泰医学科技（苏州）有限公司 | 迪泰医学科技(苏州)有限公司 | 6F UNIV flush,65cm,5孔 | 5103P6UNFC5 |  | C02070100400000078160001648 |  | 接续备选
10 | 造影导管-亲水型 | 国械注准20253031630 | 亲水涂层造影导管 | 亲水涂层造影导管 | 聚醚酰胺、聚酰胺、硫酸钡 | 迪泰医学科技（苏州）有限公司 | 迪泰医学科技(苏州)有限公司 | 6F Judkins Left 4.0 Short Tip,125cm,0孔 | 5103P6JLDK0 |  | C02070100400000078160001649 |  | 接续备选
10 | 造影导管-亲水型 | 国械注准20253031630 | 亲水涂层造影导管 | 亲水涂层造影导管 | 聚醚酰胺、聚酰胺、硫酸钡 | 迪泰医学科技（苏州）有限公司 | 迪泰医学科技(苏州)有限公司 | 6F Straight,120cm,6孔 | 5103P6STRJ6 |  | C02070100400000078160001650 |  | 接续备选
10 | 造影导管-亲水型 | 国械注准20253031630 | 亲水涂层造影导管 | 亲水涂层造影导管 | 聚醚酰胺、聚酰胺、硫酸钡 | 迪泰医学科技（苏州）有限公司 | 迪泰医学科技(苏州)有限公司 | 6F Son 3,100cm,2孔 | 5103P6SN3G2 |  | C02070100400000078160001651 |  | 接续备选
10 | 造影导管-亲水型 | 国械注准20253031630 | 亲水涂层造影导管 | 亲水涂层造影导管 | 聚醚酰胺、聚酰胺、硫酸钡 | 迪泰医学科技（苏州）有限公司 | 迪泰医学科技(苏州)有限公司 | 5F Newton technique 3,125cm,0孔 | 5103P5NT3K0 |  | C02070100400000078160001652 |  | 接续备选
10 | 造影导管-亲水型 | 国械注准20253031630 | 亲水涂层造影导管 | 亲水涂层造影导管 | 聚醚酰胺、聚酰胺、硫酸钡 | 迪泰医学科技（苏州）有限公司 | 迪泰医学科技(苏州)有限公司 | 5F Headhunter 6,100cm,0孔 | 5103P5HH6G0 |  | C02070100400000078160001653 |  | 接续备选
10 | 造影导管-亲水型 | 国械注准20253031630 | 亲水涂层造影导管 | 亲水涂层造影导管 | 聚醚酰胺、聚酰胺、硫酸钡 | 迪泰医学科技（苏州）有限公司 | 迪泰医学科技(苏州)有限公司 | 6F Pigtail Straight,100cm,5孔 | 5103P6PGTG5 |  | C02070100400000078160001654 |  | 接续备选
10 | 造影导管-亲水型 | 国械注准20253031630 | 亲水涂层造影导管 | 亲水涂层造影导管 | 聚醚酰胺、聚酰胺、硫酸钡 | 迪泰医学科技（苏州）有限公司 | 迪泰医学科技(苏州)有限公司 | 6F Multipurpose A-1,80cm,2孔 | 5103P6MA1E2 |  | C02070100400000078160001655 |  | 接续备选
10 | 造影导管-亲水型 | 国械注准20253031630 | 亲水涂层造影导管 | 亲水涂层造影导管 | 聚醚酰胺、聚酰胺、硫酸钡 | 迪泰医学科技（苏州）有限公司 | 迪泰医学科技(苏州)有限公司 | 5F Simmons 2,100cm,2孔 | 5103P5SM2G2 |  | C02070100400000078160001656 |  | 接续备选
10 | 造影导管-亲水型 | 国械注准20253031630 | 亲水涂层造影导管 | 亲水涂层造影导管 | 聚醚酰胺、聚酰胺、硫酸钡 | 迪泰医学科技（苏州）有限公司 | 迪泰医学科技(苏州)有限公司 | 5F Radial Tig2,80cm,2孔 | 5103P5RT2E2 |  | C02070100400000078160001657 |  | 接续备选
10 | 造影导管-亲水型 | 国械注准20253031630 | 亲水涂层造影导管 | 亲水涂层造影导管 | 聚醚酰胺、聚酰胺、硫酸钡 | 迪泰医学科技（苏州）有限公司 | 迪泰医学科技(苏州)有限公司 | 5F Renal (small) (RDC1),80cm,2孔 | 5103P5RDCE2 |  | C02070100400000078160001658 |  | 接续备选
10 | 造影导管-亲水型 | 国械注准20253031630 | 亲水涂层造影导管 | 亲水涂层造影导管 | 聚醚酰胺、聚酰胺、硫酸钡 | 迪泰医学科技（苏州）有限公司 | 迪泰医学科技(苏州)有限公司 | 5F Modified Pigtail,100cm,6孔 | 5103P5PGMG6 |  | C02070100400000078160001659 |  | 接续备选
10 | 造影导管-亲水型 | 国械注准20253031630 | 亲水涂层造影导管 | 亲水涂层造影导管 | 聚醚酰胺、聚酰胺、硫酸钡 | 迪泰医学科技（苏州）有限公司 | 迪泰医学科技(苏州)有限公司 | 5F Internal Mammary,100cm,0孔 | 5103P5IM0G0 |  | C02070100400000078160001660 |  | 接续备选
10 | 造影导管-亲水型 | 国械注准20253031630 | 亲水涂层造影导管 | 亲水涂层造影导管 | 聚醚酰胺、聚酰胺、硫酸钡 | 迪泰医学科技（苏州）有限公司 | 迪泰医学科技(苏州)有限公司 | 6F Newton technique 3,100cm,0孔 | 5103P6NT3G0 |  | C02070100400000078160001661 |  | 接续备选
10 | 造影导管-亲水型 | 国械注准20253031630 | 亲水涂层造影导管 | 亲水涂层造影导管 | 聚醚酰胺、聚酰胺、硫酸钡 | 迪泰医学科技（苏州）有限公司 | 迪泰医学科技(苏州)有限公司 | 6F Simmons 1,125cm,0孔 | 5103P6SM1K0 |  | C02070100400000078160001662 |  | 接续备选
10 | 造影导管-亲水型 | 国械注准20253031630 | 亲水涂层造影导管 | 亲水涂层造影导管 | 聚醚酰胺、聚酰胺、硫酸钡 | 迪泰医学科技（苏州）有限公司 | 迪泰医学科技(苏州)有限公司 | 6F Simmons 1,100cm,2孔 | 5103P6SM1G2 |  | C02070100400000078160001663 |  | 接续备选
10 | 造影导管-亲水型 | 国械注准20253031630 | 亲水涂层造影导管 | 亲水涂层造影导管 | 聚醚酰胺、聚酰胺、硫酸钡 | 迪泰医学科技（苏州）有限公司 | 迪泰医学科技(苏州)有限公司 | 6F Radial Tig3,110cm,0孔 | 5103P6RT3H0 |  | C02070100400000078160001664 |  | 接续备选
10 | 造影导管-亲水型 | 国械注准20253031630 | 亲水涂层造影导管 | 亲水涂层造影导管 | 聚醚酰胺、聚酰胺、硫酸钡 | 迪泰医学科技（苏州）有限公司 | 迪泰医学科技(苏州)有限公司 | 5F Simmons 2,80cm,0孔 | 5103P5SM2E0 |  | C02070100400000078160001665 |  | 接续备选
10 | 造影导管-亲水型 | 国械注准20253031630 | 亲水涂层造影导管 | 亲水涂层造影导管 | 聚醚酰胺、聚酰胺、硫酸钡 | 迪泰医学科技（苏州）有限公司 | 迪泰医学科技(苏州)有限公司 | 6F Judkins Left 4.5,100cm,0孔 | 5103P6JLEG0 |  | C02070100400000078160001666 |  | 接续备选
10 | 造影导管-亲水型 | 国械注准20253031630 | 亲水涂层造影导管 | 亲水涂层造影导管 | 聚醚酰胺、聚酰胺、硫酸钡 | 迪泰医学科技（苏州）有限公司 | 迪泰医学科技(苏州)有限公司 | 5F Bentson-Hanafee-Wilson 1,125cm,0孔 | 5103P5BH1K0 |  | C02070100400000078160001667 |  | 接续备选
10 | 造影导管-亲水型 | 国械注准20253031630 | 亲水涂层造影导管 | 亲水涂层造影导管 | 聚醚酰胺、聚酰胺、硫酸钡 | 迪泰医学科技（苏州）有限公司 | 迪泰医学科技(苏州)有限公司 | 5F Judkins Right 3.0,100cm,0孔 | 5103P5JRAG0 |  | C02070100400000078160001668 |  | 接续备选
10 | 造影导管-亲水型 | 国械注准20253031630 | 亲水涂层造影导管 | 亲水涂层造影导管 | 聚醚酰胺、聚酰胺、硫酸钡 | 迪泰医学科技（苏州）有限公司 | 迪泰医学科技(苏州)有限公司 | 6F Son 3,80cm,2孔 | 5103P6SN3E2 |  | C02070100400000078160001669 |  | 接续备选
10 | 造影导管-亲水型 | 国械注准20253031630 | 亲水涂层造影导管 | 亲水涂层造影导管 | 聚醚酰胺、聚酰胺、硫酸钡 | 迪泰医学科技（苏州）有限公司 | 迪泰医学科技(苏州)有限公司 | 6F Headhunter 3,100cm,0孔 | 5103P6HH3G0 |  | C02070100400000078160001670 |  | 接续备选
10 | 造影导管-亲水型 | 国械注准20253031630 | 亲水涂层造影导管 | 亲水涂层造影导管 | 聚醚酰胺、聚酰胺、硫酸钡 | 迪泰医学科技（苏州）有限公司 | 迪泰医学科技(苏州)有限公司 | 5F HN4,100cm,0孔 | 5103P5HN4G0 |  | C02070100400000078160001671 |  | 接续备选
10 | 造影导管-亲水型 | 国械注准20253031630 | 亲水涂层造影导管 | 亲水涂层造影导管 | 聚醚酰胺、聚酰胺、硫酸钡 | 迪泰医学科技（苏州）有限公司 | 迪泰医学科技(苏州)有限公司 | 6F Son 1,100cm,4孔 | 5103P6SN1G4 |  | C02070100400000078160001672 |  | 接续备选
10 | 造影导管-亲水型 | 国械注准20253031630 | 亲水涂层造影导管 | 亲水涂层造影导管 | 聚醚酰胺、聚酰胺、硫酸钡 | 迪泰医学科技（苏州）有限公司 | 迪泰医学科技(苏州)有限公司 | 6F Headhunter 1,125cm,0孔 | 5103P6HH1K0 |  | C02070100400000078160001673 |  | 接续备选
10 | 造影导管-亲水型 | 国械注准20253031630 | 亲水涂层造影导管 | 亲水涂层造影导管 | 聚醚酰胺、聚酰胺、硫酸钡 | 迪泰医学科技（苏州）有限公司 | 迪泰医学科技(苏州)有限公司 | 6F Radial Tig1,110cm,2孔 | 5103P6RT1H2 |  | C02070100400000078160001674 |  | 接续备选
10 | 造影导管-亲水型 | 国械注准20253031630 | 亲水涂层造影导管 | 亲水涂层造影导管 | 聚醚酰胺、聚酰胺、硫酸钡 | 迪泰医学科技（苏州）有限公司 | 迪泰医学科技(苏州)有限公司 | 5F Straight,125cm,5孔 | 5103P5STRK5 |  | C02070100400000078160001675 |  | 接续备选
10 | 造影导管-亲水型 | 国械注准20253031630 | 亲水涂层造影导管 | 亲水涂层造影导管 | 聚醚酰胺、聚酰胺、硫酸钡 | 迪泰医学科技（苏州）有限公司 | 迪泰医学科技(苏州)有限公司 | 6F Son 2,125cm,4孔 | 5103P6SN2K4 |  | C02070100400000078160001676 |  | 接续备选
10 | 造影导管-亲水型 | 国械注准20253031630 | 亲水涂层造影导管 | 亲水涂层造影导管 | 聚醚酰胺、聚酰胺、硫酸钡 | 迪泰医学科技（苏州）有限公司 | 迪泰医学科技(苏州)有限公司 | 6F Hinck,125cm,0孔 | 5103P6HK0K0 |  | C02070100400000078160001677 |  | 接续备选
10 | 造影导管-亲水型 | 国械注准20253031630 | 亲水涂层造影导管 | 亲水涂层造影导管 | 聚醚酰胺、聚酰胺、硫酸钡 | 迪泰医学科技（苏州）有限公司 | 迪泰医学科技(苏州)有限公司 | 6F Vertebral (VERT),100cm,0孔 | 5103P6VETG0 |  | C02070100400000078160001678 |  | 接续备选
10 | 造影导管-亲水型 | 国械注准20253031630 | 亲水涂层造影导管 | 亲水涂层造影导管 | 聚醚酰胺、聚酰胺、硫酸钡 | 迪泰医学科技（苏州）有限公司 | 迪泰医学科技(苏州)有限公司 | 6F RH_Doublemesh,125cm,0孔 | 5103P6RHDK0 |  | C02070100400000078160001679 |  | 接续备选
10 | 造影导管-亲水型 | 国械注准20253031630 | 亲水涂层造影导管 | 亲水涂层造影导管 | 聚醚酰胺、聚酰胺、硫酸钡 | 迪泰医学科技（苏州）有限公司 | 迪泰医学科技(苏州)有限公司 | 6F Judkins Right 6.0,125cm,0孔 | 5103P6JRFK0 |  | C02070100400000078160001680 |  | 接续备选
10 | 造影导管-亲水型 | 国械注准20253031630 | 亲水涂层造影导管 | 亲水涂层造影导管 | 聚醚酰胺、聚酰胺、硫酸钡 | 迪泰医学科技（苏州）有限公司 | 迪泰医学科技(苏州)有限公司 | 5F Rim (RC1),100cm,0孔 | 5103P5RC1G0 |  | C02070100400000078160001681 |  | 接续备选
10 | 造影导管-亲水型 | 国械注准20253031630 | 亲水涂层造影导管 | 亲水涂层造影导管 | 聚醚酰胺、聚酰胺、硫酸钡 | 迪泰医学科技（苏州）有限公司 | 迪泰医学科技(苏州)有限公司 | 5F Cobra – Small Adult (C2),80cm,0孔 | 5103P5CA2E0 |  | C02070100400000078160001682 |  | 接续备选
10 | 造影导管-亲水型 | 国械注准20253031630 | 亲水涂层造影导管 | 亲水涂层造影导管 | 聚醚酰胺、聚酰胺、硫酸钡 | 迪泰医学科技（苏州）有限公司 | 迪泰医学科技(苏州)有限公司 | 6F Pigtail 155°,100cm,6孔 | 5103P6PG5G6 |  | C02070100400000078160001683 |  | 接续备选
10 | 造影导管-亲水型 | 国械注准20253031630 | 亲水涂层造影导管 | 亲水涂层造影导管 | 聚醚酰胺、聚酰胺、硫酸钡 | 迪泰医学科技（苏州）有限公司 | 迪泰医学科技(苏州)有限公司 | 6F Radial Tig2,100cm,1孔 | 5103P6RT2G1 |  | C02070100400000078160001684 |  | 接续备选
10 | 造影导管-亲水型 | 国械注准20253031630 | 亲水涂层造影导管 | 亲水涂层造影导管 | 聚醚酰胺、聚酰胺、硫酸钡 | 迪泰医学科技（苏州）有限公司 | 迪泰医学科技(苏州)有限公司 | 6F Radial Tig1,125cm,2孔 | 5103P6RT1K2 |  | C02070100400000078160001685 |  | 接续备选
10 | 造影导管-亲水型 | 国械注准20253031630 | 亲水涂层造影导管 | 亲水涂层造影导管 | 聚醚酰胺、聚酰胺、硫酸钡 | 迪泰医学科技（苏州）有限公司 | 迪泰医学科技(苏州)有限公司 | 6F Son 1,80cm,2孔 | 5103P6SN1E2 |  | C02070100400000078160001686 |  | 接续备选
10 | 造影导管-亲水型 | 国械注准20253031630 | 亲水涂层造影导管 | 亲水涂层造影导管 | 聚醚酰胺、聚酰胺、硫酸钡 | 迪泰医学科技（苏州）有限公司 | 迪泰医学科技(苏州)有限公司 | 5F Modified Pigtail,100cm,8孔 | 5103P5PGMG8 |  | C02070100400000078160001687 |  | 接续备选
10 | 造影导管-亲水型 | 国械注准20253031630 | 亲水涂层造影导管 | 亲水涂层造影导管 | 聚醚酰胺、聚酰胺、硫酸钡 | 迪泰医学科技（苏州）有限公司 | 迪泰医学科技(苏州)有限公司 | 6F Radial Tig1,80cm,0孔 | 5103P6RT1E0 |  | C02070100400000078160001688 |  | 接续备选
10 | 造影导管-亲水型 | 国械注准20253031630 | 亲水涂层造影导管 | 亲水涂层造影导管 | 聚醚酰胺、聚酰胺、硫酸钡 | 迪泰医学科技（苏州）有限公司 | 迪泰医学科技(苏州)有限公司 | 5F Judkins Right 5.0,100cm,0孔 | 5103P5JREG0 |  | C02070100400000078160001689 |  | 接续备选
10 | 造影导管-亲水型 | 国械注准20253031630 | 亲水涂层造影导管 | 亲水涂层造影导管 | 聚醚酰胺、聚酰胺、硫酸钡 | 迪泰医学科技（苏州）有限公司 | 迪泰医学科技(苏州)有限公司 | 5F Headhunter 2,125cm,0孔 | 5103P5HH2K0 |  | C02070100400000078160001690 |  | 接续备选
10 | 造影导管-亲水型 | 国械注准20253031630 | 亲水涂层造影导管 | 亲水涂层造影导管 | 聚醚酰胺、聚酰胺、硫酸钡 | 迪泰医学科技（苏州）有限公司 | 迪泰医学科技(苏州)有限公司 | 6F Headhunter 3,125cm,0孔 | 5103P6HH3K0 |  | C02070100400000078160001691 |  | 接续备选
10 | 造影导管-亲水型 | 国械注准20253031630 | 亲水涂层造影导管 | 亲水涂层造影导管 | 聚醚酰胺、聚酰胺、硫酸钡 | 迪泰医学科技（苏州）有限公司 | 迪泰医学科技(苏州)有限公司 | 6F Modified Pigtail,135cm,0孔 | 5103P6PGMM0 |  | C02070100400000078160001692 |  | 接续备选
10 | 造影导管-亲水型 | 国械注准20253031630 | 亲水涂层造影导管 | 亲水涂层造影导管 | 聚醚酰胺、聚酰胺、硫酸钡 | 迪泰医学科技（苏州）有限公司 | 迪泰医学科技(苏州)有限公司 | 5F Radial Tig3,80cm,0孔 | 5103P5RT3E0 |  | C02070100400000078160001693 |  | 接续备选
10 | 造影导管-亲水型 | 国械注准20253031630 | 亲水涂层造影导管 | 亲水涂层造影导管 | 聚醚酰胺、聚酰胺、硫酸钡 | 迪泰医学科技（苏州）有限公司 | 迪泰医学科技(苏州)有限公司 | 6F Cobra1,80cm,0孔 | 5103P6CA1E0 |  | C02070100400000078160001694 |  | 接续备选
10 | 造影导管-亲水型 | 国械注准20253031630 | 亲水涂层造影导管 | 亲水涂层造影导管 | 聚醚酰胺、聚酰胺、硫酸钡 | 迪泰医学科技（苏州）有限公司 | 迪泰医学科技(苏州)有限公司 | 6F Pigtail Straight,80cm,8孔 | 5103P6PGTE8 |  | C02070100400000078160001695 |  | 接续备选
10 | 造影导管-亲水型 | 国械注准20253031630 | 亲水涂层造影导管 | 亲水涂层造影导管 | 聚醚酰胺、聚酰胺、硫酸钡 | 迪泰医学科技（苏州）有限公司 | 迪泰医学科技(苏州)有限公司 | 5F Pigtail Straight,90cm,5孔 | 5103P5PGTF5 |  | C02070100400000078160001696 |  | 接续备选
10 | 造影导管-亲水型 | 国械注准20253031630 | 亲水涂层造影导管 | 亲水涂层造影导管 | 聚醚酰胺、聚酰胺、硫酸钡 | 迪泰医学科技（苏州）有限公司 | 迪泰医学科技(苏州)有限公司 | 5F Pigtail 145°,100cm,6孔 | 5103P5PG4G6 |  | C02070100400000078160001697 |  | 接续备选
10 | 造影导管-亲水型 | 国械注准20253031630 | 亲水涂层造影导管 | 亲水涂层造影导管 | 聚醚酰胺、聚酰胺、硫酸钡 | 迪泰医学科技（苏州）有限公司 | 迪泰医学科技(苏州)有限公司 | 5F Judkins Left 4.5,125cm,0孔 | 5103P5JLEK0 |  | C02070100400000078160001698 |  | 接续备选
10 | 造影导管-亲水型 | 国械注准20253031630 | 亲水涂层造影导管 | 亲水涂层造影导管 | 聚醚酰胺、聚酰胺、硫酸钡 | 迪泰医学科技（苏州）有限公司 | 迪泰医学科技(苏州)有限公司 | 5F Davis,100cm,0孔 | 5103P5DA1G0 |  | C02070100400000078160001699 |  | 接续备选
10 | 造影导管-亲水型 | 国械注准20253031630 | 亲水涂层造影导管 | 亲水涂层造影导管 | 聚醚酰胺、聚酰胺、硫酸钡 | 迪泰医学科技（苏州）有限公司 | 迪泰医学科技(苏州)有限公司 | 6F Multipurpose A-2,65cm,2孔 | 5103P6MA2C2 |  | C02070100400000078160001700 |  | 接续备选
10 | 造影导管-亲水型 | 国械注准20253031630 | 亲水涂层造影导管 | 亲水涂层造影导管 | 聚醚酰胺、聚酰胺、硫酸钡 | 迪泰医学科技（苏州）有限公司 | 迪泰医学科技(苏州)有限公司 | 5F Straight,90cm,8孔 | 5103P5STRF8 |  | C02070100400000078160001701 |  | 接续备选
10 | 造影导管-亲水型 | 国械注准20253031630 | 亲水涂层造影导管 | 亲水涂层造影导管 | 聚醚酰胺、聚酰胺、硫酸钡 | 迪泰医学科技（苏州）有限公司 | 迪泰医学科技(苏州)有限公司 | 6F Renal (small) (RDC1),125cm,2孔 | 5103P6RDCK2 |  | C02070100400000078160001702 |  | 接续备选
10 | 造影导管-亲水型 | 国械注准20253031630 | 亲水涂层造影导管 | 亲水涂层造影导管 | 聚醚酰胺、聚酰胺、硫酸钡 | 迪泰医学科技（苏州）有限公司 | 迪泰医学科技(苏州)有限公司 | 5F Multipurpose A-2,65cm,2孔 | 5103P5MA2C2 |  | C02070100400000078160001703 |  | 接续备选
10 | 造影导管-亲水型 | 国械注准20253031630 | 亲水涂层造影导管 | 亲水涂层造影导管 | 聚醚酰胺、聚酰胺、硫酸钡 | 迪泰医学科技（苏州）有限公司 | 迪泰医学科技(苏州)有限公司 | 6F Rim (RC1),40cm,0孔 | 5103P6RC1A0 |  | C02070100400000078160001704 |  | 接续备选
10 | 造影导管-亲水型 | 国械注准20253031630 | 亲水涂层造影导管 | 亲水涂层造影导管 | 聚醚酰胺、聚酰胺、硫酸钡 | 迪泰医学科技（苏州）有限公司 | 迪泰医学科技(苏州)有限公司 | 6F 3DRC,125cm,0孔 | 5103P6DRCK0 |  | C02070100400000078160001705 |  | 接续备选
10 | 造影导管-亲水型 | 国械注准20253031630 | 亲水涂层造影导管 | 亲水涂层造影导管 | 聚醚酰胺、聚酰胺、硫酸钡 | 迪泰医学科技（苏州）有限公司 | 迪泰医学科技(苏州)有限公司 | 6F J Curve 3 (RC3),65cm,0孔 | 5103P6RC3C0 |  | C02070100400000078160001706 |  | 接续备选
10 | 造影导管-亲水型 | 国械注准20253031630 | 亲水涂层造影导管 | 亲水涂层造影导管 | 聚醚酰胺、聚酰胺、硫酸钡 | 迪泰医学科技（苏州）有限公司 | 迪泰医学科技(苏州)有限公司 | 6F RH_Doublemesh,80cm,0孔 | 5103P6RHDE0 |  | C02070100400000078160001707 |  | 接续备选
10 | 造影导管-亲水型 | 国械注准20253031630 | 亲水涂层造影导管 | 亲水涂层造影导管 | 聚醚酰胺、聚酰胺、硫酸钡 | 迪泰医学科技（苏州）有限公司 | 迪泰医学科技(苏州)有限公司 | 5F Radial Tig2,80cm,1孔 | 5103P5RT2E1 |  | C02070100400000078160001708 |  | 接续备选
10 | 造影导管-亲水型 | 国械注准20253031630 | 亲水涂层造影导管 | 亲水涂层造影导管 | 聚醚酰胺、聚酰胺、硫酸钡 | 迪泰医学科技（苏州）有限公司 | 迪泰医学科技(苏州)有限公司 | 6F Modified Pigtail,125cm,8孔 | 5103P6PGMK8 |  | C02070100400000078160001709 |  | 接续备选
10 | 造影导管-亲水型 | 国械注准20253031630 | 亲水涂层造影导管 | 亲水涂层造影导管 | 聚醚酰胺、聚酰胺、硫酸钡 | 迪泰医学科技（苏州）有限公司 | 迪泰医学科技(苏州)有限公司 | 6F Shepard Hook (SHK1.0),65cm,0孔 | 5103P6SKBC0 |  | C02070100400000078160001710 |  | 接续备选
10 | 造影导管-亲水型 | 国械注准20253031630 | 亲水涂层造影导管 | 亲水涂层造影导管 | 聚醚酰胺、聚酰胺、硫酸钡 | 迪泰医学科技（苏州）有限公司 | 迪泰医学科技(苏州)有限公司 | 5F Cobra1,80cm,0孔 | 5103P5CA1E0 |  | C02070100400000078160001711 |  | 接续备选
10 | 造影导管-亲水型 | 国械注准20253031630 | 亲水涂层造影导管 | 亲水涂层造影导管 | 聚醚酰胺、聚酰胺、硫酸钡 | 迪泰医学科技（苏州）有限公司 | 迪泰医学科技(苏州)有限公司 | 6F Pigtail Straight,65cm,5孔 | 5103P6PGTC5 |  | C02070100400000078160001712 |  | 接续备选
10 | 造影导管-亲水型 | 国械注准20253031630 | 亲水涂层造影导管 | 亲水涂层造影导管 | 聚醚酰胺、聚酰胺、硫酸钡 | 迪泰医学科技（苏州）有限公司 | 迪泰医学科技(苏州)有限公司 | 6F Shepard Hook (SHK1.0),125cm,0孔 | 5103P6SKBK0 |  | C02070100400000078160001713 |  | 接续备选
10 | 造影导管-亲水型 | 国械注准20253031630 | 亲水涂层造影导管 | 亲水涂层造影导管 | 聚醚酰胺、聚酰胺、硫酸钡 | 迪泰医学科技（苏州）有限公司 | 迪泰医学科技(苏州)有限公司 | 5F Judkins Left 5.0,125cm,0孔 | 5103P5JLFK0 |  | C02070100400000078160001714 |  | 接续备选
10 | 造影导管-亲水型 | 国械注准20253031630 | 亲水涂层造影导管 | 亲水涂层造影导管 | 聚醚酰胺、聚酰胺、硫酸钡 | 迪泰医学科技（苏州）有限公司 | 迪泰医学科技(苏州)有限公司 | 6F Radial Tig1,125cm,1孔 | 5103P6RT1K1 |  | C02070100400000078160001715 |  | 接续备选
10 | 造影导管-亲水型 | 国械注准20253031630 | 亲水涂层造影导管 | 亲水涂层造影导管 | 聚醚酰胺、聚酰胺、硫酸钡 | 迪泰医学科技（苏州）有限公司 | 迪泰医学科技(苏州)有限公司 | 5F Newton technique 1,100cm,0孔 | 5103P5NT1G0 |  | C02070100400000078160001716 |  | 接续备选
10 | 造影导管-亲水型 | 国械注准20253031630 | 亲水涂层造影导管 | 亲水涂层造影导管 | 聚醚酰胺、聚酰胺、硫酸钡 | 迪泰医学科技（苏州）有限公司 | 迪泰医学科技(苏州)有限公司 | 6F Multipurpose A-1,100cm,2孔 | 5103P6MA1G2 |  | C02070100400000078160001717 |  | 接续备选
10 | 造影导管-亲水型 | 国械注准20253031630 | 亲水涂层造影导管 | 亲水涂层造影导管 | 聚醚酰胺、聚酰胺、硫酸钡 | 迪泰医学科技（苏州）有限公司 | 迪泰医学科技(苏州)有限公司 | 5F NIH,125cm,4孔 | 5103P5NIHK4 |  | C02070100400000078160001718 |  | 接续备选
10 | 造影导管-亲水型 | 国械注准20253031630 | 亲水涂层造影导管 | 亲水涂层造影导管 | 聚醚酰胺、聚酰胺、硫酸钡 | 迪泰医学科技（苏州）有限公司 | 迪泰医学科技(苏州)有限公司 | 6F Son 3,80cm,0孔 | 5103P6SN3E0 |  | C02070100400000078160001719 |  | 接续备选
10 | 造影导管-亲水型 | 国械注准20253031630 | 亲水涂层造影导管 | 亲水涂层造影导管 | 聚醚酰胺、聚酰胺、硫酸钡 | 迪泰医学科技（苏州）有限公司 | 迪泰医学科技(苏州)有限公司 | 5F Headhunter 3,125cm,0孔 | 5103P5HH3K0 |  | C02070100400000078160001720 |  | 接续备选
10 | 造影导管-亲水型 | 国械注准20253031630 | 亲水涂层造影导管 | 亲水涂层造影导管 | 聚醚酰胺、聚酰胺、硫酸钡 | 迪泰医学科技（苏州）有限公司 | 迪泰医学科技(苏州)有限公司 | 6F Bentson-Hanafee-Wilson 2,125cm,0孔 | 5103P6BH2K0 |  | C02070100400000078160001721 |  | 接续备选
10 | 造影导管-亲水型 | 国械注准20253031630 | 亲水涂层造影导管 | 亲水涂层造影导管 | 聚醚酰胺、聚酰胺、硫酸钡 | 迪泰医学科技（苏州）有限公司 | 迪泰医学科技(苏州)有限公司 | 5F Pigtail Straight,80cm,8孔 | 5103P5PGTE8 |  | C02070100400000078160001722 |  | 接续备选
10 | 造影导管-亲水型 | 国械注准20253031630 | 亲水涂层造影导管 | 亲水涂层造影导管 | 聚醚酰胺、聚酰胺、硫酸钡 | 迪泰医学科技（苏州）有限公司 | 迪泰医学科技(苏州)有限公司 | 6F Judkins Right 3.5,100cm,0孔 | 5103P6JRBG0 |  | C02070100400000078160001723 |  | 接续备选
10 | 造影导管-亲水型 | 国械注准20253031630 | 亲水涂层造影导管 | 亲水涂层造影导管 | 聚醚酰胺、聚酰胺、硫酸钡 | 迪泰医学科技（苏州）有限公司 | 迪泰医学科技(苏州)有限公司 | 5F EI Gamal Bypass 1,100cm,0孔 | 5103P5EG1G0 |  | C02070100400000078160001724 |  | 接续备选
10 | 造影导管-亲水型 | 国械注准20253031630 | 亲水涂层造影导管 | 亲水涂层造影导管 | 聚醚酰胺、聚酰胺、硫酸钡 | 迪泰医学科技（苏州）有限公司 | 迪泰医学科技(苏州)有限公司 | 5F Radial Tig3,100cm,1孔 | 5103P5RT3G1 |  | C02070100400000078160001725 |  | 接续备选
10 | 造影导管-亲水型 | 国械注准20253031630 | 亲水涂层造影导管 | 亲水涂层造影导管 | 聚醚酰胺、聚酰胺、硫酸钡 | 迪泰医学科技（苏州）有限公司 | 迪泰医学科技(苏州)有限公司 | 5F Multipurpose A-1,65cm,0孔 | 5103P5MA1C0 |  | C02070100400000078160001726 |  | 接续备选
10 | 造影导管-亲水型 | 国械注准20253031630 | 亲水涂层造影导管 | 亲水涂层造影导管 | 聚醚酰胺、聚酰胺、硫酸钡 | 迪泰医学科技（苏州）有限公司 | 迪泰医学科技(苏州)有限公司 | 5F VS 3,125cm,0孔 | 5103P5VS3K0 |  | C02070100400000078160001727 |  | 接续备选
10 | 造影导管-亲水型 | 国械注准20253031630 | 亲水涂层造影导管 | 亲水涂层造影导管 | 聚醚酰胺、聚酰胺、硫酸钡 | 迪泰医学科技（苏州）有限公司 | 迪泰医学科技(苏州)有限公司 | 5F Simmons 3,125cm,2孔 | 5103P5SM3K2 |  | C02070100400000078160001728 |  | 接续备选
10 | 造影导管-亲水型 | 国械注准20253031630 | 亲水涂层造影导管 | 亲水涂层造影导管 | 聚醚酰胺、聚酰胺、硫酸钡 | 迪泰医学科技（苏州）有限公司 | 迪泰医学科技(苏州)有限公司 | 6F EI Gamal Bypass 2,125cm,2孔 | 5103P6EG2K2 |  | C02070100400000078160001729 |  | 接续备选
10 | 造影导管-亲水型 | 国械注准20253031630 | 亲水涂层造影导管 | 亲水涂层造影导管 | 聚醚酰胺、聚酰胺、硫酸钡 | 迪泰医学科技（苏州）有限公司 | 迪泰医学科技(苏州)有限公司 | 6F Pigtail Straight,110cm,5孔 | 5103P6PGTH5 |  | C02070100400000078160001730 |  | 接续备选
10 | 造影导管-亲水型 | 国械注准20253031630 | 亲水涂层造影导管 | 亲水涂层造影导管 | 聚醚酰胺、聚酰胺、硫酸钡 | 迪泰医学科技（苏州）有限公司 | 迪泰医学科技(苏州)有限公司 | 6F Judkins Left 5.0,125cm,0孔 | 5103P6JLFK0 |  | C02070100400000078160001731 |  | 接续备选
10 | 造影导管-亲水型 | 国械注准20253031630 | 亲水涂层造影导管 | 亲水涂层造影导管 | 聚醚酰胺、聚酰胺、硫酸钡 | 迪泰医学科技（苏州）有限公司 | 迪泰医学科技(苏州)有限公司 | 6F Bentson-Hanafee-Wilson 1,125cm,0孔 | 5103P6BH1K0 |  | C02070100400000078160001732 |  | 接续备选
10 | 造影导管-亲水型 | 国械注准20253031630 | 亲水涂层造影导管 | 亲水涂层造影导管 | 聚醚酰胺、聚酰胺、硫酸钡 | 迪泰医学科技（苏州）有限公司 | 迪泰医学科技(苏州)有限公司 | 5F Pigtail 155°,110cm,6孔 | 5103P5PG5H6 |  | C02070100400000078160001733 |  | 接续备选
10 | 造影导管-亲水型 | 国械注准20253031630 | 亲水涂层造影导管 | 亲水涂层造影导管 | 聚醚酰胺、聚酰胺、硫酸钡 | 迪泰医学科技（苏州）有限公司 | 迪泰医学科技(苏州)有限公司 | 5F Davis,125cm,0孔 | 5103P5DA1K0 |  | C02070100400000078160001734 |  | 接续备选
10 | 造影导管-亲水型 | 国械注准20253031630 | 亲水涂层造影导管 | 亲水涂层造影导管 | 聚醚酰胺、聚酰胺、硫酸钡 | 迪泰医学科技（苏州）有限公司 | 迪泰医学科技(苏州)有限公司 | 6F Radial Tig3,125cm,2孔 | 5103P6RT3K2 |  | C02070100400000078160001735 |  | 接续备选
10 | 造影导管-亲水型 | 国械注准20253031630 | 亲水涂层造影导管 | 亲水涂层造影导管 | 聚醚酰胺、聚酰胺、硫酸钡 | 迪泰医学科技（苏州）有限公司 | 迪泰医学科技(苏州)有限公司 | 5F Headhunter 5,100cm,0孔 | 5103P5HH5G0 |  | C02070100400000078160001736 |  | 接续备选
10 | 造影导管-亲水型 | 国械注准20253031630 | 亲水涂层造影导管 | 亲水涂层造影导管 | 聚醚酰胺、聚酰胺、硫酸钡 | 迪泰医学科技（苏州）有限公司 | 迪泰医学科技(苏州)有限公司 | 5F EI Gamal Bypass 2,100cm,0孔 | 5103P5EG2G0 |  | C02070100400000078160001737 |  | 接续备选
10 | 造影导管-亲水型 | 国械注准20253031630 | 亲水涂层造影导管 | 亲水涂层造影导管 | 聚醚酰胺、聚酰胺、硫酸钡 | 迪泰医学科技（苏州）有限公司 | 迪泰医学科技(苏州)有限公司 | 5F JB2 (BentsonⅡ),100cm,0孔 | 5103P5JB2G0 |  | C02070100400000078160001738 |  | 接续备选
10 | 造影导管-亲水型 | 国械注准20253031630 | 亲水涂层造影导管 | 亲水涂层造影导管 | 聚醚酰胺、聚酰胺、硫酸钡 | 迪泰医学科技（苏州）有限公司 | 迪泰医学科技(苏州)有限公司 | 5F Pigtail 155°,110cm,0孔 | 5103P5PG5H0 |  | C02070100400000078160001739 |  | 接续备选
10 | 造影导管-亲水型 | 国械注准20253031630 | 亲水涂层造影导管 | 亲水涂层造影导管 | 聚醚酰胺、聚酰胺、硫酸钡 | 迪泰医学科技（苏州）有限公司 | 迪泰医学科技(苏州)有限公司 | 5F BERN,125cm,0孔 | 5103P5BENK0 |  | C02070100400000078160001740 |  | 接续备选
10 | 造影导管-亲水型 | 国械注准20253031630 | 亲水涂层造影导管 | 亲水涂层造影导管 | 聚醚酰胺、聚酰胺、硫酸钡 | 迪泰医学科技（苏州）有限公司 | 迪泰医学科技(苏州)有限公司 | 5F Radial Tig2,100cm,2孔 | 5103P5RT2G2 |  | C02070100400000078160001741 |  | 接续备选
10 | 造影导管-亲水型 | 国械注准20253031630 | 亲水涂层造影导管 | 亲水涂层造影导管 | 聚醚酰胺、聚酰胺、硫酸钡 | 迪泰医学科技（苏州）有限公司 | 迪泰医学科技(苏州)有限公司 | 5F Newton technique 1,125cm,0孔 | 5103P5NT1K0 |  | C02070100400000078160001742 |  | 接续备选
10 | 造影导管-亲水型 | 国械注准20253031630 | 亲水涂层造影导管 | 亲水涂层造影导管 | 聚醚酰胺、聚酰胺、硫酸钡 | 迪泰医学科技（苏州）有限公司 | 迪泰医学科技(苏州)有限公司 | 5F Simmons 2,125cm,2孔 | 5103P5SM2K2 |  | C02070100400000078160001743 |  | 接续备选
10 | 造影导管-亲水型 | 国械注准20253031630 | 亲水涂层造影导管 | 亲水涂层造影导管 | 聚醚酰胺、聚酰胺、硫酸钡 | 迪泰医学科技（苏州）有限公司 | 迪泰医学科技(苏州)有限公司 | 6F Radial Tig2,110cm,1孔 | 5103P6RT2H1 |  | C02070100400000078160001744 |  | 接续备选
10 | 造影导管-亲水型 | 国械注准20253031630 | 亲水涂层造影导管 | 亲水涂层造影导管 | 聚醚酰胺、聚酰胺、硫酸钡 | 迪泰医学科技（苏州）有限公司 | 迪泰医学科技(苏州)有限公司 | 6F Cobra III (C3),100cm,0孔 | 5103P6CA3G0 |  | C02070100400000078160001745 |  | 接续备选
10 | 造影导管-亲水型 | 国械注准20253031630 | 亲水涂层造影导管 | 亲水涂层造影导管 | 聚醚酰胺、聚酰胺、硫酸钡 | 迪泰医学科技（苏州）有限公司 | 迪泰医学科技(苏州)有限公司 | 6F Renal (small) (RDC1),65cm,0孔 | 5103P6RDCC0 |  | C02070100400000078160001746 |  | 接续备选
10 | 造影导管-亲水型 | 国械注准20253031630 | 亲水涂层造影导管 | 亲水涂层造影导管 | 聚醚酰胺、聚酰胺、硫酸钡 | 迪泰医学科技（苏州）有限公司 | 迪泰医学科技(苏州)有限公司 | 6F Pigtail 145°,100cm,6孔 | 5103P6PG4G6 |  | C02070100400000078160001747 |  | 接续备选
10 | 造影导管-亲水型 | 国械注准20253031630 | 亲水涂层造影导管 | 亲水涂层造影导管 | 聚醚酰胺、聚酰胺、硫酸钡 | 迪泰医学科技（苏州）有限公司 | 迪泰医学科技(苏州)有限公司 | 6F Son 2,80cm,0孔 | 5103P6SN2E0 |  | C02070100400000078160001748 |  | 接续备选
10 | 造影导管-亲水型 | 国械注准20253031630 | 亲水涂层造影导管 | 亲水涂层造影导管 | 聚醚酰胺、聚酰胺、硫酸钡 | 迪泰医学科技（苏州）有限公司 | 迪泰医学科技(苏州)有限公司 | 5F Pigtail Straight,110cm,6孔 | 5103P5PGTH6 |  | C02070100400000078160001749 |  | 接续备选
10 | 造影导管-亲水型 | 国械注准20253031630 | 亲水涂层造影导管 | 亲水涂层造影导管 | 聚醚酰胺、聚酰胺、硫酸钡 | 迪泰医学科技（苏州）有限公司 | 迪泰医学科技(苏州)有限公司 | 6F Multipurpose B large curve (MPB),65cm,2孔 | 5103P6MPBC2 |  | C02070100400000078160001750 |  | 接续备选
10 | 造影导管-亲水型 | 国械注准20253031630 | 亲水涂层造影导管 | 亲水涂层造影导管 | 聚醚酰胺、聚酰胺、硫酸钡 | 迪泰医学科技（苏州）有限公司 | 迪泰医学科技(苏州)有限公司 | 5F Simmons 1,125cm,0孔 | 5103P5SM1K0 |  | C02070100400000078160001751 |  | 接续备选
10 | 造影导管-亲水型 | 国械注准20253031630 | 亲水涂层造影导管 | 亲水涂层造影导管 | 聚醚酰胺、聚酰胺、硫酸钡 | 迪泰医学科技（苏州）有限公司 | 迪泰医学科技(苏州)有限公司 | 6F Internal Mammary,125cm,0孔 | 5103P6IM0K0 |  | C02070100400000078160001752 |  | 接续备选
10 | 造影导管-亲水型 | 国械注准20253031630 | 亲水涂层造影导管 | 亲水涂层造影导管 | 聚醚酰胺、聚酰胺、硫酸钡 | 迪泰医学科技（苏州）有限公司 | 迪泰医学科技(苏州)有限公司 | 6F EI Gamal Bypass 1,125cm,0孔 | 5103P6EG1K0 |  | C02070100400000078160001753 |  | 接续备选
10 | 造影导管-亲水型 | 国械注准20253031630 | 亲水涂层造影导管 | 亲水涂层造影导管 | 聚醚酰胺、聚酰胺、硫酸钡 | 迪泰医学科技（苏州）有限公司 | 迪泰医学科技(苏州)有限公司 | 6F Modified Pigtail,80cm,6孔 | 5103P6PGME6 |  | C02070100400000078160001754 |  | 接续备选
10 | 造影导管-亲水型 | 国械注准20253031630 | 亲水涂层造影导管 | 亲水涂层造影导管 | 聚醚酰胺、聚酰胺、硫酸钡 | 迪泰医学科技（苏州）有限公司 | 迪泰医学科技(苏州)有限公司 | 5F Renal (small) (RDC1),150cm,2孔 | 5103P5RDCN2 |  | C02070100400000078160001755 |  | 接续备选
10 | 造影导管-亲水型 | 国械注准20253031630 | 亲水涂层造影导管 | 亲水涂层造影导管 | 聚醚酰胺、聚酰胺、硫酸钡 | 迪泰医学科技（苏州）有限公司 | 迪泰医学科技(苏州)有限公司 | 5F Shepard Hook (SHK0.8),65cm,0孔 | 5103P5SKAC0 |  | C02070100400000078160001756 |  | 接续备选
10 | 造影导管-亲水型 | 国械注准20253031630 | 亲水涂层造影导管 | 亲水涂层造影导管 | 聚醚酰胺、聚酰胺、硫酸钡 | 迪泰医学科技（苏州）有限公司 | 迪泰医学科技(苏州)有限公司 | 5F AMPLATZ Left Ⅲ,100cm,0孔 | 5103P5AL3G0 |  | C02070100400000078160001757 |  | 接续备选
10 | 造影导管-亲水型 | 国械注准20253031630 | 亲水涂层造影导管 | 亲水涂层造影导管 | 聚醚酰胺、聚酰胺、硫酸钡 | 迪泰医学科技（苏州）有限公司 | 迪泰医学科技(苏州)有限公司 | 5F Mani 1 (MAN 1),100cm,0孔 | 5103P5MN1G0 |  | C02070100400000078160001758 |  | 接续备选
10 | 造影导管-亲水型 | 国械注准20253031630 | 亲水涂层造影导管 | 亲水涂层造影导管 | 聚醚酰胺、聚酰胺、硫酸钡 | 迪泰医学科技（苏州）有限公司 | 迪泰医学科技(苏州)有限公司 | 5F Coronary Bypass-left,125cm,0孔 | 5103P5CB1K0 |  | C02070100400000078160001759 |  | 接续备选
10 | 造影导管-亲水型 | 国械注准20253031630 | 亲水涂层造影导管 | 亲水涂层造影导管 | 聚醚酰胺、聚酰胺、硫酸钡 | 迪泰医学科技（苏州）有限公司 | 迪泰医学科技(苏州)有限公司 | 5F Son 1,125cm,0孔 | 5103P5SN1K0 |  | C02070100400000078160001760 |  | 接续备选
10 | 造影导管-亲水型 | 国械注准20253031630 | 亲水涂层造影导管 | 亲水涂层造影导管 | 聚醚酰胺、聚酰胺、硫酸钡 | 迪泰医学科技（苏州）有限公司 | 迪泰医学科技(苏州)有限公司 | 6F Straight,110cm,8孔 | 5103P6STRH8 |  | C02070100400000078160001761 |  | 接续备选
10 | 造影导管-亲水型 | 国械注准20253031630 | 亲水涂层造影导管 | 亲水涂层造影导管 | 聚醚酰胺、聚酰胺、硫酸钡 | 迪泰医学科技（苏州）有限公司 | 迪泰医学科技(苏州)有限公司 | 6F Uni SelectⅡ(USL 2),125cm,0孔 | 5103P6VS2K0 |  | C02070100400000078160001762 |  | 接续备选
10 | 造影导管-亲水型 | 国械注准20253031630 | 亲水涂层造影导管 | 亲水涂层造影导管 | 聚醚酰胺、聚酰胺、硫酸钡 | 迪泰医学科技（苏州）有限公司 | 迪泰医学科技(苏州)有限公司 | 5F Son 3,80cm,2孔 | 5103P5SN3E2 |  | C02070100400000078160001763 |  | 接续备选
10 | 造影导管-亲水型 | 国械注准20253031630 | 亲水涂层造影导管 | 亲水涂层造影导管 | 聚醚酰胺、聚酰胺、硫酸钡 | 迪泰医学科技（苏州）有限公司 | 迪泰医学科技(苏州)有限公司 | 6F Davis,65cm,0孔 | 5103P6DA1C0 |  | C02070100400000078160001764 |  | 接续备选
10 | 造影导管-亲水型 | 国械注准20253031630 | 亲水涂层造影导管 | 亲水涂层造影导管 | 聚醚酰胺、聚酰胺、硫酸钡 | 迪泰医学科技（苏州）有限公司 | 迪泰医学科技(苏州)有限公司 | 6F Mani 1 (MAN 1),125cm,0孔 | 5103P6MN1K0 |  | C02070100400000078160001765 |  | 接续备选
10 | 造影导管-亲水型 | 国械注准20253031630 | 亲水涂层造影导管 | 亲水涂层造影导管 | 聚醚酰胺、聚酰胺、硫酸钡 | 迪泰医学科技（苏州）有限公司 | 迪泰医学科技(苏州)有限公司 | 6F Multipurpose A-2,100cm,0孔 | 5103P6MA2G0 |  | C02070100400000078160001766 |  | 接续备选
10 | 造影导管-亲水型 | 国械注准20253031630 | 亲水涂层造影导管 | 亲水涂层造影导管 | 聚醚酰胺、聚酰胺、硫酸钡 | 迪泰医学科技（苏州）有限公司 | 迪泰医学科技(苏州)有限公司 | 5F Radial Tig3,110cm,2孔 | 5103P5RT3H2 |  | C02070100400000078160001767 |  | 接续备选
10 | 造影导管-亲水型 | 国械注准20253031630 | 亲水涂层造影导管 | 亲水涂层造影导管 | 聚醚酰胺、聚酰胺、硫酸钡 | 迪泰医学科技（苏州）有限公司 | 迪泰医学科技(苏州)有限公司 | 6F AMPLATZ Left Ⅲ,100cm,0孔 | 5103P6AL3G0 |  | C02070100400000078160001768 |  | 接续备选
10 | 造影导管-亲水型 | 国械注准20253031630 | 亲水涂层造影导管 | 亲水涂层造影导管 | 聚醚酰胺、聚酰胺、硫酸钡 | 迪泰医学科技（苏州）有限公司 | 迪泰医学科技(苏州)有限公司 | 6F Son 2,100cm,2孔 | 5103P6SN2G2 |  | C02070100400000078160001769 |  | 接续备选
10 | 造影导管-亲水型 | 国械注准20253031630 | 亲水涂层造影导管 | 亲水涂层造影导管 | 聚醚酰胺、聚酰胺、硫酸钡 | 迪泰医学科技（苏州）有限公司 | 迪泰医学科技(苏州)有限公司 | 5F Radial Tig1,80cm,0孔 | 5103P5RT1E0 |  | C02070100400000078160001770 |  | 接续备选
10 | 造影导管-亲水型 | 国械注准20253031630 | 亲水涂层造影导管 | 亲水涂层造影导管 | 聚醚酰胺、聚酰胺、硫酸钡 | 迪泰医学科技（苏州）有限公司 | 迪泰医学科技(苏州)有限公司 | 5F RUC,90cm,0孔 | 5103P5RUCF0 |  | C02070100400000078160001771 |  | 接续备选
10 | 造影导管-亲水型 | 国械注准20253031630 | 亲水涂层造影导管 | 亲水涂层造影导管 | 聚醚酰胺、聚酰胺、硫酸钡 | 迪泰医学科技（苏州）有限公司 | 迪泰医学科技(苏州)有限公司 | 5F UNIV flush,65cm,5孔 | 5103P5UNFC5 |  | C02070100400000078160001772 |  | 接续备选
10 | 造影导管-亲水型 | 国械注准20253031630 | 亲水涂层造影导管 | 亲水涂层造影导管 | 聚醚酰胺、聚酰胺、硫酸钡 | 迪泰医学科技（苏州）有限公司 | 迪泰医学科技(苏州)有限公司 | 5F Modified Pigtail,80cm,6孔 | 5103P5PGME6 |  | C02070100400000078160001773 |  | 接续备选
10 | 造影导管-亲水型 | 国械注准20253031630 | 亲水涂层造影导管 | 亲水涂层造影导管 | 聚醚酰胺、聚酰胺、硫酸钡 | 迪泰医学科技（苏州）有限公司 | 迪泰医学科技(苏州)有限公司 | 5F BerensteinⅡ (BER2),40cm,0孔 | 5103P5BE2A0 |  | C02070100400000078160001774 |  | 接续备选
10 | 造影导管-亲水型 | 国械注准20253031630 | 亲水涂层造影导管 | 亲水涂层造影导管 | 聚醚酰胺、聚酰胺、硫酸钡 | 迪泰医学科技（苏州）有限公司 | 迪泰医学科技(苏州)有限公司 | 5F Multipurpose B-2,100cm,2孔 | 5103P5MB2G2 |  | C02070100400000078160001775 |  | 接续备选
10 | 造影导管-亲水型 | 国械注准20253031630 | 亲水涂层造影导管 | 亲水涂层造影导管 | 聚醚酰胺、聚酰胺、硫酸钡 | 迪泰医学科技（苏州）有限公司 | 迪泰医学科技(苏州)有限公司 | 6F Multipurpose B-2,65cm,2孔 | 5103P6MB2C2 |  | C02070100400000078160001776 |  | 接续备选
10 | 造影导管-亲水型 | 国械注准20253031630 | 亲水涂层造影导管 | 亲水涂层造影导管 | 聚醚酰胺、聚酰胺、硫酸钡 | 迪泰医学科技（苏州）有限公司 | 迪泰医学科技(苏州)有限公司 | 5F Radial Tig2,100cm,0孔 | 5103P5RT2G0 |  | C02070100400000078160001777 |  | 接续备选
10 | 造影导管-亲水型 | 国械注准20253031630 | 亲水涂层造影导管 | 亲水涂层造影导管 | 聚醚酰胺、聚酰胺、硫酸钡 | 迪泰医学科技（苏州）有限公司 | 迪泰医学科技(苏州)有限公司 | 6F VTK,100cm,0孔 | 5103P6VTKG0 |  | C02070100400000078160001778 |  | 接续备选
10 | 造影导管-亲水型 | 国械注准20253031630 | 亲水涂层造影导管 | 亲水涂层造影导管 | 聚醚酰胺、聚酰胺、硫酸钡 | 迪泰医学科技（苏州）有限公司 | 迪泰医学科技(苏州)有限公司 | 6F Simmons 2,100cm,2孔 | 5103P6SM2G2 |  | C02070100400000078160001779 |  | 接续备选
10 | 造影导管-亲水型 | 国械注准20253031630 | 亲水涂层造影导管 | 亲水涂层造影导管 | 聚醚酰胺、聚酰胺、硫酸钡 | 迪泰医学科技（苏州）有限公司 | 迪泰医学科技(苏州)有限公司 | 6F Multipurpose B large curve (MPB),80cm,0孔 | 5103P6MPBE0 |  | C02070100400000078160001780 |  | 接续备选
10 | 造影导管-亲水型 | 国械注准20253031630 | 亲水涂层造影导管 | 亲水涂层造影导管 | 聚醚酰胺、聚酰胺、硫酸钡 | 迪泰医学科技（苏州）有限公司 | 迪泰医学科技(苏州)有限公司 | 5F Son 3,125cm,2孔 | 5103P5SN3K2 |  | C02070100400000078160001781 |  | 接续备选
10 | 造影导管-亲水型 | 国械注准20253031630 | 亲水涂层造影导管 | 亲水涂层造影导管 | 聚醚酰胺、聚酰胺、硫酸钡 | 迪泰医学科技（苏州）有限公司 | 迪泰医学科技(苏州)有限公司 | 6F Davis,40cm,0孔 | 5103P6DA1A0 |  | C02070100400000078160001782 |  | 接续备选
10 | 造影导管-亲水型 | 国械注准20253031630 | 亲水涂层造影导管 | 亲水涂层造影导管 | 聚醚酰胺、聚酰胺、硫酸钡 | 迪泰医学科技（苏州）有限公司 | 迪泰医学科技(苏州)有限公司 | 6F EI Gamal Bypass 1,125cm,2孔 | 5103P6EG1K2 |  | C02070100400000078160001783 |  | 接续备选
10 | 造影导管-亲水型 | 国械注准20253031630 | 亲水涂层造影导管 | 亲水涂层造影导管 | 聚醚酰胺、聚酰胺、硫酸钡 | 迪泰医学科技（苏州）有限公司 | 迪泰医学科技(苏州)有限公司 | 6F Pigtail Straight,125cm,6孔 | 5103P6PGTK6 |  | C02070100400000078160001784 |  | 接续备选
10 | 造影导管-亲水型 | 国械注准20253031630 | 亲水涂层造影导管 | 亲水涂层造影导管 | 聚醚酰胺、聚酰胺、硫酸钡 | 迪泰医学科技（苏州）有限公司 | 迪泰医学科技(苏州)有限公司 | 6F AMPLATZ Right Ⅰ,125cm,0孔 | 5103P6AR1K0 |  | C02070100400000078160001785 |  | 接续备选
10 | 造影导管-亲水型 | 国械注准20253031630 | 亲水涂层造影导管 | 亲水涂层造影导管 | 聚醚酰胺、聚酰胺、硫酸钡 | 迪泰医学科技（苏州）有限公司 | 迪泰医学科技(苏州)有限公司 | 6F Judkins Right 5.0,125cm,0孔 | 5103P6JREK0 |  | C02070100400000078160001786 |  | 接续备选
10 | 造影导管-亲水型 | 国械注准20253031630 | 亲水涂层造影导管 | 亲水涂层造影导管 | 聚醚酰胺、聚酰胺、硫酸钡 | 迪泰医学科技（苏州）有限公司 | 迪泰医学科技(苏州)有限公司 | 6F Simmons 3,100cm,0孔 | 5103P6SM3G0 |  | C02070100400000078160001787 |  | 接续备选
10 | 造影导管-亲水型 | 国械注准20253031630 | 亲水涂层造影导管 | 亲水涂层造影导管 | 聚醚酰胺、聚酰胺、硫酸钡 | 迪泰医学科技（苏州）有限公司 | 迪泰医学科技(苏州)有限公司 | 5F Straight,110cm,5孔 | 5103P5STRH5 |  | C02070100400000078160001788 |  | 接续备选
10 | 造影导管-亲水型 | 国械注准20253031630 | 亲水涂层造影导管 | 亲水涂层造影导管 | 聚醚酰胺、聚酰胺、硫酸钡 | 迪泰医学科技（苏州）有限公司 | 迪泰医学科技(苏州)有限公司 | 6F Renal (small) (RDC1),150cm,2孔 | 5103P6RDCN2 |  | C02070100400000078160001789 |  | 接续备选
10 | 造影导管-亲水型 | 国械注准20253031630 | 亲水涂层造影导管 | 亲水涂层造影导管 | 聚醚酰胺、聚酰胺、硫酸钡 | 迪泰医学科技（苏州）有限公司 | 迪泰医学科技(苏州)有限公司 | 5F BerensteinⅡ (BER2),65cm,0孔 | 5103P5BE2C0 |  | C02070100400000078160001790 |  | 接续备选
10 | 造影导管-亲水型 | 国械注准20253031630 | 亲水涂层造影导管 | 亲水涂层造影导管 | 聚醚酰胺、聚酰胺、硫酸钡 | 迪泰医学科技（苏州）有限公司 | 迪泰医学科技(苏州)有限公司 | 6F Davis,100cm,0孔 | 5103P6DA1G0 |  | C02070100400000078160001791 |  | 接续备选
10 | 造影导管-亲水型 | 国械注准20253031630 | 亲水涂层造影导管 | 亲水涂层造影导管 | 聚醚酰胺、聚酰胺、硫酸钡 | 迪泰医学科技（苏州）有限公司 | 迪泰医学科技(苏州)有限公司 | 6F Son 1,100cm,0孔 | 5103P6SN1G0 |  | C02070100400000078160001792 |  | 接续备选
10 | 造影导管-亲水型 | 国械注准20253031630 | 亲水涂层造影导管 | 亲水涂层造影导管 | 聚醚酰胺、聚酰胺、硫酸钡 | 迪泰医学科技（苏州）有限公司 | 迪泰医学科技(苏州)有限公司 | 5F Straight,120cm,6孔 | 5103P5STRJ6 |  | C02070100400000078160001793 |  | 接续备选
10 | 造影导管-亲水型 | 国械注准20253031630 | 亲水涂层造影导管 | 亲水涂层造影导管 | 聚醚酰胺、聚酰胺、硫酸钡 | 迪泰医学科技（苏州）有限公司 | 迪泰医学科技(苏州)有限公司 | 6F Coronary Bypass-right,100cm,0孔 | 5103P6CB2G0 |  | C02070100400000078160001794 |  | 接续备选
10 | 造影导管-亲水型 | 国械注准20253031630 | 亲水涂层造影导管 | 亲水涂层造影导管 | 聚醚酰胺、聚酰胺、硫酸钡 | 迪泰医学科技（苏州）有限公司 | 迪泰医学科技(苏州)有限公司 | 6F Pigtail Straight,90cm,8孔 | 5103P6PGTF8 |  | C02070100400000078160001795 |  | 接续备选
10 | 造影导管-亲水型 | 国械注准20253031630 | 亲水涂层造影导管 | 亲水涂层造影导管 | 聚醚酰胺、聚酰胺、硫酸钡 | 迪泰医学科技（苏州）有限公司 | 迪泰医学科技(苏州)有限公司 | 5F Mani 2 (MAN 2),125cm,0孔 | 5103P5MN2K0 |  | C02070100400000078160001796 |  | 接续备选
10 | 造影导管-亲水型 | 国械注准20253031630 | 亲水涂层造影导管 | 亲水涂层造影导管 | 聚醚酰胺、聚酰胺、硫酸钡 | 迪泰医学科技（苏州）有限公司 | 迪泰医学科技(苏州)有限公司 | 6F Pigtail Straight,90cm,5孔 | 5103P6PGTF5 |  | C02070100400000078160001797 |  | 接续备选
10 | 造影导管-亲水型 | 国械注准20253031630 | 亲水涂层造影导管 | 亲水涂层造影导管 | 聚醚酰胺、聚酰胺、硫酸钡 | 迪泰医学科技（苏州）有限公司 | 迪泰医学科技(苏州)有限公司 | 6F Headhunter 2,80cm,0孔 | 5103P6HH2E0 |  | C02070100400000078160001798 |  | 接续备选
10 | 造影导管-亲水型 | 国械注准20253031630 | 亲水涂层造影导管 | 亲水涂层造影导管 | 聚醚酰胺、聚酰胺、硫酸钡 | 迪泰医学科技（苏州）有限公司 | 迪泰医学科技(苏州)有限公司 | 5F NIH,100cm,4孔 | 5103P5NIHG4 |  | C02070100400000078160001799 |  | 接续备选
10 | 造影导管-亲水型 | 国械注准20253031630 | 亲水涂层造影导管 | 亲水涂层造影导管 | 聚醚酰胺、聚酰胺、硫酸钡 | 迪泰医学科技（苏州）有限公司 | 迪泰医学科技(苏州)有限公司 | 5F Modified Pigtail,125cm,8孔 | 5103P5PGMK8 |  | C02070100400000078160001800 |  | 接续备选
10 | 造影导管-亲水型 | 国械注准20253031630 | 亲水涂层造影导管 | 亲水涂层造影导管 | 聚醚酰胺、聚酰胺、硫酸钡 | 迪泰医学科技（苏州）有限公司 | 迪泰医学科技(苏州)有限公司 | 5F Son 2,125cm,2孔 | 5103P5SN2K2 |  | C02070100400000078160001801 |  | 接续备选
10 | 造影导管-亲水型 | 国械注准20253031630 | 亲水涂层造影导管 | 亲水涂层造影导管 | 聚醚酰胺、聚酰胺、硫酸钡 | 迪泰医学科技（苏州）有限公司 | 迪泰医学科技(苏州)有限公司 | 5F Headhunter 3,80cm,0孔 | 5103P5HH3E0 |  | C02070100400000078160001802 |  | 接续备选
10 | 造影导管-亲水型 | 国械注准20253031630 | 亲水涂层造影导管 | 亲水涂层造影导管 | 聚醚酰胺、聚酰胺、硫酸钡 | 迪泰医学科技（苏州）有限公司 | 迪泰医学科技(苏州)有限公司 | 6F Progressive Right,100cm,0孔 | 5103P6PR0G0 |  | C02070100400000078160001803 |  | 接续备选
10 | 造影导管-亲水型 | 国械注准20253031630 | 亲水涂层造影导管 | 亲水涂层造影导管 | 聚醚酰胺、聚酰胺、硫酸钡 | 迪泰医学科技（苏州）有限公司 | 迪泰医学科技(苏州)有限公司 | 6F Multipurpose A-1,125cm,2孔 | 5103P6MA1K2 |  | C02070100400000078160001804 |  | 接续备选
10 | 造影导管-亲水型 | 国械注准20253031630 | 亲水涂层造影导管 | 亲水涂层造影导管 | 聚醚酰胺、聚酰胺、硫酸钡 | 迪泰医学科技（苏州）有限公司 | 迪泰医学科技(苏州)有限公司 | 5F Progressive Right,125cm,0孔 | 5103P5PR0K0 |  | C02070100400000078160001805 |  | 接续备选
10 | 造影导管-亲水型 | 国械注准20253031630 | 亲水涂层造影导管 | 亲水涂层造影导管 | 聚醚酰胺、聚酰胺、硫酸钡 | 迪泰医学科技（苏州）有限公司 | 迪泰医学科技(苏州)有限公司 | 5F Multipurpose A-1,80cm,2孔 | 5103P5MA1E2 |  | C02070100400000078160001806 |  | 接续备选
10 | 造影导管-亲水型 | 国械注准20253031630 | 亲水涂层造影导管 | 亲水涂层造影导管 | 聚醚酰胺、聚酰胺、硫酸钡 | 迪泰医学科技（苏州）有限公司 | 迪泰医学科技(苏州)有限公司 | 6F Radial Tig3,80cm,1孔 | 5103P6RT3E1 |  | C02070100400000078160001807 |  | 接续备选
10 | 造影导管-亲水型 | 国械注准20253031630 | 亲水涂层造影导管 | 亲水涂层造影导管 | 聚醚酰胺、聚酰胺、硫酸钡 | 迪泰医学科技（苏州）有限公司 | 迪泰医学科技(苏州)有限公司 | 6F Newton technique 1,100cm,0孔 | 5103P6NT1G0 |  | C02070100400000078160001808 |  | 接续备选
10 | 造影导管-亲水型 | 国械注准20253031630 | 亲水涂层造影导管 | 亲水涂层造影导管 | 聚醚酰胺、聚酰胺、硫酸钡 | 迪泰医学科技（苏州）有限公司 | 迪泰医学科技(苏州)有限公司 | 5F Pigtail Straight,90cm,8孔 | 5103P5PGTF8 |  | C02070100400000078160001809 |  | 接续备选
10 | 造影导管-亲水型 | 国械注准20253031630 | 亲水涂层造影导管 | 亲水涂层造影导管 | 聚醚酰胺、聚酰胺、硫酸钡 | 迪泰医学科技（苏州）有限公司 | 迪泰医学科技(苏州)有限公司 | 6F Radial Tig3,110cm,2孔 | 5103P6RT3H2 |  | C02070100400000078160001810 |  | 接续备选
10 | 造影导管-亲水型 | 国械注准20253031630 | 亲水涂层造影导管 | 亲水涂层造影导管 | 聚醚酰胺、聚酰胺、硫酸钡 | 迪泰医学科技（苏州）有限公司 | 迪泰医学科技(苏州)有限公司 | 6F Simmons 1,100cm,0孔 | 5103P6SM1G0 |  | C02070100400000078160001811 |  | 接续备选
10 | 造影导管-亲水型 | 国械注准20253031630 | 亲水涂层造影导管 | 亲水涂层造影导管 | 聚醚酰胺、聚酰胺、硫酸钡 | 迪泰医学科技（苏州）有限公司 | 迪泰医学科技(苏州)有限公司 | 6F Radial Tig3,110cm,1孔 | 5103P6RT3H1 |  | C02070100400000078160001812 |  | 接续备选
10 | 造影导管-亲水型 | 国械注准20253031630 | 亲水涂层造影导管 | 亲水涂层造影导管 | 聚醚酰胺、聚酰胺、硫酸钡 | 迪泰医学科技（苏州）有限公司 | 迪泰医学科技(苏州)有限公司 | 5F J Curve 2 (RC2),100cm,0孔 | 5103P5RC2G0 |  | C02070100400000078160001813 |  | 接续备选
10 | 造影导管-亲水型 | 国械注准20253031630 | 亲水涂层造影导管 | 亲水涂层造影导管 | 聚醚酰胺、聚酰胺、硫酸钡 | 迪泰医学科技（苏州）有限公司 | 迪泰医学科技(苏州)有限公司 | 6F Multipurpose A-1,100cm,0孔 | 5103P6MA1G0 |  | C02070100400000078160001814 |  | 接续备选
10 | 造影导管-亲水型 | 国械注准20253031630 | 亲水涂层造影导管 | 亲水涂层造影导管 | 聚醚酰胺、聚酰胺、硫酸钡 | 迪泰医学科技（苏州）有限公司 | 迪泰医学科技(苏州)有限公司 | 6F Renal (small) (RDC1),80cm,0孔 | 5103P6RDCE0 |  | C02070100400000078160001815 |  | 接续备选
10 | 造影导管-亲水型 | 国械注准20253031630 | 亲水涂层造影导管 | 亲水涂层造影导管 | 聚醚酰胺、聚酰胺、硫酸钡 | 迪泰医学科技（苏州）有限公司 | 迪泰医学科技(苏州)有限公司 | 5F Mikaelsson Pulmonary,125cm,0孔 | 5103P5MK0K0 |  | C02070100400000078160001816 |  | 接续备选
10 | 造影导管-亲水型 | 国械注准20253031630 | 亲水涂层造影导管 | 亲水涂层造影导管 | 聚醚酰胺、聚酰胺、硫酸钡 | 迪泰医学科技（苏州）有限公司 | 迪泰医学科技(苏州)有限公司 | 5F Coronary Bypass-left,100cm,0孔 | 5103P5CB1G0 |  | C02070100400000078160001817 |  | 接续备选
10 | 造影导管-亲水型 | 国械注准20253031630 | 亲水涂层造影导管 | 亲水涂层造影导管 | 聚醚酰胺、聚酰胺、硫酸钡 | 迪泰医学科技（苏州）有限公司 | 迪泰医学科技(苏州)有限公司 | 5F Son 2,100cm,4孔 | 5103P5SN2G4 |  | C02070100400000078160001818 |  | 接续备选
10 | 造影导管-亲水型 | 国械注准20253031630 | 亲水涂层造影导管 | 亲水涂层造影导管 | 聚醚酰胺、聚酰胺、硫酸钡 | 迪泰医学科技（苏州）有限公司 | 迪泰医学科技(苏州)有限公司 | 5F Simmons 2,65cm,0孔 | 5103P5SM2C0 |  | C02070100400000078160001819 |  | 接续备选
10 | 造影导管-亲水型 | 国械注准20253031630 | 亲水涂层造影导管 | 亲水涂层造影导管 | 聚醚酰胺、聚酰胺、硫酸钡 | 迪泰医学科技（苏州）有限公司 | 迪泰医学科技(苏州)有限公司 | 5F Radial Tig3,80cm,2孔 | 5103P5RT3E2 |  | C02070100400000078160001820 |  | 接续备选
10 | 造影导管-亲水型 | 国械注准20253031630 | 亲水涂层造影导管 | 亲水涂层造影导管 | 聚醚酰胺、聚酰胺、硫酸钡 | 迪泰医学科技（苏州）有限公司 | 迪泰医学科技(苏州)有限公司 | 5F Judkins Right 6.0,100cm,0孔 | 5103P5JRFG0 |  | C02070100400000078160001821 |  | 接续备选
10 | 造影导管-亲水型 | 国械注准20253031630 | 亲水涂层造影导管 | 亲水涂层造影导管 | 聚醚酰胺、聚酰胺、硫酸钡 | 迪泰医学科技（苏州）有限公司 | 迪泰医学科技(苏州)有限公司 | 5F Modified Pigtail,110cm,8孔 | 5103P5PGMH8 |  | C02070100400000078160001822 |  | 接续备选
10 | 造影导管-亲水型 | 国械注准20253031630 | 亲水涂层造影导管 | 亲水涂层造影导管 | 聚醚酰胺、聚酰胺、硫酸钡 | 迪泰医学科技（苏州）有限公司 | 迪泰医学科技(苏州)有限公司 | 6F Modified Pigtail,125cm,0孔 | 5103P6PGMK0 |  | C02070100400000078160001823 |  | 接续备选
10 | 造影导管-亲水型 | 国械注准20253031630 | 亲水涂层造影导管 | 亲水涂层造影导管 | 聚醚酰胺、聚酰胺、硫酸钡 | 迪泰医学科技（苏州）有限公司 | 迪泰医学科技(苏州)有限公司 | 6F Radial Tig2,100cm,2孔 | 5103P6RT2G2 |  | C02070100400000078160001824 |  | 接续备选
10 | 造影导管-亲水型 | 国械注准20253031630 | 亲水涂层造影导管 | 亲水涂层造影导管 | 聚醚酰胺、聚酰胺、硫酸钡 | 迪泰医学科技（苏州）有限公司 | 迪泰医学科技(苏州)有限公司 | 5F Newton technique 2,100cm,0孔 | 5103P5NT2G0 |  | C02070100400000078160001825 |  | 接续备选
10 | 造影导管-亲水型 | 国械注准20253031630 | 亲水涂层造影导管 | 亲水涂层造影导管 | 聚醚酰胺、聚酰胺、硫酸钡 | 迪泰医学科技（苏州）有限公司 | 迪泰医学科技(苏州)有限公司 | 5F Son 1,100cm,2孔 | 5103P5SN1G2 |  | C02070100400000078160001826 |  | 接续备选
10 | 造影导管-亲水型 | 国械注准20253031630 | 亲水涂层造影导管 | 亲水涂层造影导管 | 聚醚酰胺、聚酰胺、硫酸钡 | 迪泰医学科技（苏州）有限公司 | 迪泰医学科技(苏州)有限公司 | 5F Headhunter 2,100cm,0孔 | 5103P5HH2G0 |  | C02070100400000078160001827 |  | 接续备选
10 | 造影导管-亲水型 | 国械注准20253031630 | 亲水涂层造影导管 | 亲水涂层造影导管 | 聚醚酰胺、聚酰胺、硫酸钡 | 迪泰医学科技（苏州）有限公司 | 迪泰医学科技(苏州)有限公司 | 6F Headhunter 1,80cm,0孔 | 5103P6HH1E0 |  | C02070100400000078160001828 |  | 接续备选
10 | 造影导管-亲水型 | 国械注准20253031630 | 亲水涂层造影导管 | 亲水涂层造影导管 | 聚醚酰胺、聚酰胺、硫酸钡 | 迪泰医学科技（苏州）有限公司 | 迪泰医学科技(苏州)有限公司 | 5F JB2 (BentsonⅡ),125cm,0孔 | 5103P5JB2K0 |  | C02070100400000078160001829 |  | 接续备选
10 | 造影导管-亲水型 | 国械注准20253031630 | 亲水涂层造影导管 | 亲水涂层造影导管 | 聚醚酰胺、聚酰胺、硫酸钡 | 迪泰医学科技（苏州）有限公司 | 迪泰医学科技(苏州)有限公司 | 5F Radial Tig,125cm,1孔 | 5103P5RT0K1 |  | C02070100400000078160001830 |  | 接续备选
10 | 造影导管-亲水型 | 国械注准20253031630 | 亲水涂层造影导管 | 亲水涂层造影导管 | 聚醚酰胺、聚酰胺、硫酸钡 | 迪泰医学科技（苏州）有限公司 | 迪泰医学科技(苏州)有限公司 | 5F EI Gamal Bypass 1,125cm,0孔 | 5103P5EG1K0 |  | C02070100400000078160001831 |  | 接续备选
10 | 造影导管-亲水型 | 国械注准20253031630 | 亲水涂层造影导管 | 亲水涂层造影导管 | 聚醚酰胺、聚酰胺、硫酸钡 | 迪泰医学科技（苏州）有限公司 | 迪泰医学科技(苏州)有限公司 | 5F Pigtail 145°,125cm,6孔 | 5103P5PG4K6 |  | C02070100400000078160001832 |  | 接续备选
10 | 造影导管-亲水型 | 国械注准20253031630 | 亲水涂层造影导管 | 亲水涂层造影导管 | 聚醚酰胺、聚酰胺、硫酸钡 | 迪泰医学科技（苏州）有限公司 | 迪泰医学科技(苏州)有限公司 | 5F Judkins Right 4.0,125cm,0孔 | 5103P5JRCK0 |  | C02070100400000078160001833 |  | 接续备选
10 | 造影导管-亲水型 | 国械注准20253031630 | 亲水涂层造影导管 | 亲水涂层造影导管 | 聚醚酰胺、聚酰胺、硫酸钡 | 迪泰医学科技（苏州）有限公司 | 迪泰医学科技(苏州)有限公司 | 6F Rim (RC1),65cm,0孔 | 5103P6RC1C0 |  | C02070100400000078160001834 |  | 接续备选
10 | 造影导管-亲水型 | 国械注准20253031630 | 亲水涂层造影导管 | 亲水涂层造影导管 | 聚醚酰胺、聚酰胺、硫酸钡 | 迪泰医学科技（苏州）有限公司 | 迪泰医学科技(苏州)有限公司 | 5F Multipurpose B large curve (MPB),100cm,6孔 | 5103P5MPBG6 |  | C02070100400000078160001835 |  | 接续备选
10 | 造影导管-亲水型 | 国械注准20253031630 | 亲水涂层造影导管 | 亲水涂层造影导管 | 聚醚酰胺、聚酰胺、硫酸钡 | 迪泰医学科技（苏州）有限公司 | 迪泰医学科技(苏州)有限公司 | 6F Pigtail Straight,125cm,4孔 | 5103P6PGTK4 |  | C02070100400000078160001836 |  | 接续备选
10 | 造影导管-亲水型 | 国械注准20253031630 | 亲水涂层造影导管 | 亲水涂层造影导管 | 聚醚酰胺、聚酰胺、硫酸钡 | 迪泰医学科技（苏州）有限公司 | 迪泰医学科技(苏州)有限公司 | 6F Progressive Right,125cm,0孔 | 5103P6PR0K0 |  | C02070100400000078160001837 |  | 接续备选
10 | 造影导管-亲水型 | 国械注准20253031630 | 亲水涂层造影导管 | 亲水涂层造影导管 | 聚醚酰胺、聚酰胺、硫酸钡 | 迪泰医学科技（苏州）有限公司 | 迪泰医学科技(苏州)有限公司 | 6F Cobra – Small Adult (C2),65cm,0孔 | 5103P6CA2C0 |  | C02070100400000078160001838 |  | 接续备选
10 | 造影导管-亲水型 | 国械注准20253031630 | 亲水涂层造影导管 | 亲水涂层造影导管 | 聚醚酰胺、聚酰胺、硫酸钡 | 迪泰医学科技（苏州）有限公司 | 迪泰医学科技(苏州)有限公司 | 5F Renal (small) (RDC1),65cm,2孔 | 5103P5RDCC2 |  | C02070100400000078160001839 |  | 接续备选
10 | 造影导管-亲水型 | 国械注准20253031630 | 亲水涂层造影导管 | 亲水涂层造影导管 | 聚醚酰胺、聚酰胺、硫酸钡 | 迪泰医学科技（苏州）有限公司 | 迪泰医学科技(苏州)有限公司 | 5F HN 3,125cm,0孔 | 5103P5HN3K0 |  | C02070100400000078160001840 |  | 接续备选
10 | 造影导管-亲水型 | 国械注准20253031630 | 亲水涂层造影导管 | 亲水涂层造影导管 | 聚醚酰胺、聚酰胺、硫酸钡 | 迪泰医学科技（苏州）有限公司 | 迪泰医学科技(苏州)有限公司 | 5F Renal double bumper tip,60cm,0孔 | 5103P5RDBB0 |  | C02070100400000078160001841 |  | 接续备选
10 | 造影导管-亲水型 | 国械注准20253031630 | 亲水涂层造影导管 | 亲水涂层造影导管 | 聚醚酰胺、聚酰胺、硫酸钡 | 迪泰医学科技（苏州）有限公司 | 迪泰医学科技(苏州)有限公司 | 5F Pigtail Straight,130cm,6孔 | 5103P5PGTL6 |  | C02070100400000078160001842 |  | 接续备选
10 | 造影导管-亲水型 | 国械注准20253031630 | 亲水涂层造影导管 | 亲水涂层造影导管 | 聚醚酰胺、聚酰胺、硫酸钡 | 迪泰医学科技（苏州）有限公司 | 迪泰医学科技(苏州)有限公司 | 6F Pigtail Straight,125cm,8孔 | 5103P6PGTK8 |  | C02070100400000078160001843 |  | 接续备选
10 | 造影导管-亲水型 | 国械注准20253031630 | 亲水涂层造影导管 | 亲水涂层造影导管 | 聚醚酰胺、聚酰胺、硫酸钡 | 迪泰医学科技（苏州）有限公司 | 迪泰医学科技(苏州)有限公司 | 6F Cobra1,80cm,2孔 | 5103P6CA1E2 |  | C02070100400000078160001844 |  | 接续备选
10 | 造影导管-亲水型 | 国械注准20253031630 | 亲水涂层造影导管 | 亲水涂层造影导管 | 聚醚酰胺、聚酰胺、硫酸钡 | 迪泰医学科技（苏州）有限公司 | 迪泰医学科技(苏州)有限公司 | 5F Multipurpose A-2,80cm,2孔 | 5103P5MA2E2 |  | C02070100400000078160001845 |  | 接续备选
10 | 造影导管-亲水型 | 国械注准20253031630 | 亲水涂层造影导管 | 亲水涂层造影导管 | 聚醚酰胺、聚酰胺、硫酸钡 | 迪泰医学科技（苏州）有限公司 | 迪泰医学科技(苏州)有限公司 | 5F AMPLATZ Right Ⅰ,125cm,0孔 | 5103P5AR1K0 |  | C02070100400000078160001846 |  | 接续备选
10 | 造影导管-亲水型 | 国械注准20253031630 | 亲水涂层造影导管 | 亲水涂层造影导管 | 聚醚酰胺、聚酰胺、硫酸钡 | 迪泰医学科技（苏州）有限公司 | 迪泰医学科技(苏州)有限公司 | 5F Cobra III (C3),125cm,0孔 | 5103P5CA3K0 |  | C02070100400000078160001847 |  | 接续备选
10 | 造影导管-亲水型 | 国械注准20253031630 | 亲水涂层造影导管 | 亲水涂层造影导管 | 聚醚酰胺、聚酰胺、硫酸钡 | 迪泰医学科技（苏州）有限公司 | 迪泰医学科技(苏州)有限公司 | 5F Straight,125cm,8孔 | 5103P5STRK8 |  | C02070100400000078160001848 |  | 接续备选
10 | 造影导管-亲水型 | 国械注准20253031630 | 亲水涂层造影导管 | 亲水涂层造影导管 | 聚醚酰胺、聚酰胺、硫酸钡 | 迪泰医学科技（苏州）有限公司 | 迪泰医学科技(苏州)有限公司 | 6F Cobra – Small Adult (C2),100cm,0孔 | 5103P6CA2G0 |  | C02070100400000078160001849 |  | 接续备选
10 | 造影导管-亲水型 | 国械注准20253031630 | 亲水涂层造影导管 | 亲水涂层造影导管 | 聚醚酰胺、聚酰胺、硫酸钡 | 迪泰医学科技（苏州）有限公司 | 迪泰医学科技(苏州)有限公司 | 5F Judkins Left 4.5,100cm,0孔 | 5103P5JLEG0 |  | C02070100400000078160001850 |  | 接续备选
10 | 造影导管-亲水型 | 国械注准20253031630 | 亲水涂层造影导管 | 亲水涂层造影导管 | 聚醚酰胺、聚酰胺、硫酸钡 | 迪泰医学科技（苏州）有限公司 | 迪泰医学科技(苏州)有限公司 | 6F Multipurpose A-2,80cm,2孔 | 5103P6MA2E2 |  | C02070100400000078160001851 |  | 接续备选
10 | 造影导管-亲水型 | 国械注准20253031630 | 亲水涂层造影导管 | 亲水涂层造影导管 | 聚醚酰胺、聚酰胺、硫酸钡 | 迪泰医学科技（苏州）有限公司 | 迪泰医学科技(苏州)有限公司 | 6F Hinck,100cm,0孔 | 5103P6HK0G0 |  | C02070100400000078160001852 |  | 接续备选
10 | 造影导管-亲水型 | 国械注准20253031630 | 亲水涂层造影导管 | 亲水涂层造影导管 | 聚醚酰胺、聚酰胺、硫酸钡 | 迪泰医学科技（苏州）有限公司 | 迪泰医学科技(苏州)有限公司 | 6F Rim (RC1),100cm,0孔 | 5103P6RC1G0 |  | C02070100400000078160001853 |  | 接续备选
10 | 造影导管-亲水型 | 国械注准20253031630 | 亲水涂层造影导管 | 亲水涂层造影导管 | 聚醚酰胺、聚酰胺、硫酸钡 | 迪泰医学科技（苏州）有限公司 | 迪泰医学科技(苏州)有限公司 | 5F RUC,125cm,0孔 | 5103P5RUCK0 |  | C02070100400000078160001854 |  | 接续备选
10 | 造影导管-亲水型 | 国械注准20253031630 | 亲水涂层造影导管 | 亲水涂层造影导管 | 聚醚酰胺、聚酰胺、硫酸钡 | 迪泰医学科技（苏州）有限公司 | 迪泰医学科技(苏州)有限公司 | 5F Radial Tig1,80cm,2孔 | 5103P5RT1E2 |  | C02070100400000078160001855 |  | 接续备选
10 | 造影导管-亲水型 | 国械注准20253031630 | 亲水涂层造影导管 | 亲水涂层造影导管 | 聚醚酰胺、聚酰胺、硫酸钡 | 迪泰医学科技（苏州）有限公司 | 迪泰医学科技(苏州)有限公司 | 6F EI Gamal Bypass 1,100cm,0孔 | 5103P6EG1G0 |  | C02070100400000078160001856 |  | 接续备选
10 | 造影导管-亲水型 | 国械注准20253031630 | 亲水涂层造影导管 | 亲水涂层造影导管 | 聚醚酰胺、聚酰胺、硫酸钡 | 迪泰医学科技（苏州）有限公司 | 迪泰医学科技(苏州)有限公司 | 6F Radial Tig,100cm,0孔 | 5103P6RT0G0 |  | C02070100400000078160001857 |  | 接续备选
10 | 造影导管-亲水型 | 国械注准20253031630 | 亲水涂层造影导管 | 亲水涂层造影导管 | 聚醚酰胺、聚酰胺、硫酸钡 | 迪泰医学科技（苏州）有限公司 | 迪泰医学科技(苏州)有限公司 | 5F JB1 (BentsonⅠ),100cm,0孔 | 5103P5JB1G0 |  | C02070100400000078160001858 |  | 接续备选
10 | 造影导管-亲水型 | 国械注准20253031630 | 亲水涂层造影导管 | 亲水涂层造影导管 | 聚醚酰胺、聚酰胺、硫酸钡 | 迪泰医学科技（苏州）有限公司 | 迪泰医学科技(苏州)有限公司 | 5F AMPLATZ Right Modified,125cm,0孔 | 5103P5ARMK0 |  | C02070100400000078160001859 |  | 接续备选
10 | 造影导管-亲水型 | 国械注准20253031630 | 亲水涂层造影导管 | 亲水涂层造影导管 | 聚醚酰胺、聚酰胺、硫酸钡 | 迪泰医学科技（苏州）有限公司 | 迪泰医学科技(苏州)有限公司 | 5F Simmons 3,100cm,0孔 | 5103P5SM3G0 |  | C02070100400000078160001860 |  | 接续备选
10 | 造影导管-亲水型 | 国械注准20253031630 | 亲水涂层造影导管 | 亲水涂层造影导管 | 聚醚酰胺、聚酰胺、硫酸钡 | 迪泰医学科技（苏州）有限公司 | 迪泰医学科技(苏州)有限公司 | 5F Radial Tig1,100cm,0孔 | 5103P5RT1G0 |  | C02070100400000078160001861 |  | 接续备选
10 | 造影导管-亲水型 | 国械注准20253031630 | 亲水涂层造影导管 | 亲水涂层造影导管 | 聚醚酰胺、聚酰胺、硫酸钡 | 迪泰医学科技（苏州）有限公司 | 迪泰医学科技(苏州)有限公司 | 6F Pigtail 145°,80cm,6孔 | 5103P6PG4E6 |  | C02070100400000078160001862 |  | 接续备选
10 | 造影导管-亲水型 | 国械注准20253031630 | 亲水涂层造影导管 | 亲水涂层造影导管 | 聚醚酰胺、聚酰胺、硫酸钡 | 迪泰医学科技（苏州）有限公司 | 迪泰医学科技(苏州)有限公司 | 6F Cobra – Small Adult (C2),65cm,2孔 | 5103P6CA2C2 |  | C02070100400000078160001863 |  | 接续备选
10 | 造影导管-亲水型 | 国械注准20253031630 | 亲水涂层造影导管 | 亲水涂层造影导管 | 聚醚酰胺、聚酰胺、硫酸钡 | 迪泰医学科技（苏州）有限公司 | 迪泰医学科技(苏州)有限公司 | 6F Multipurpose B large curve (MPB),100cm,6孔 | 5103P6MPBG6 |  | C02070100400000078160001864 |  | 接续备选
10 | 造影导管-亲水型 | 国械注准20253031630 | 亲水涂层造影导管 | 亲水涂层造影导管 | 聚醚酰胺、聚酰胺、硫酸钡 | 迪泰医学科技（苏州）有限公司 | 迪泰医学科技(苏州)有限公司 | 6F Simmons 2,125cm,0孔 | 5103P6SM2K0 |  | C02070100400000078160001865 |  | 接续备选
10 | 造影导管-亲水型 | 国械注准20253031630 | 亲水涂层造影导管 | 亲水涂层造影导管 | 聚醚酰胺、聚酰胺、硫酸钡 | 迪泰医学科技（苏州）有限公司 | 迪泰医学科技(苏州)有限公司 | 5F BerensteinⅡ (BER2),100cm,0孔 | 5103P5BE2G0 |  | C02070100400000078160001866 |  | 接续备选
10 | 造影导管-亲水型 | 国械注准20253031630 | 亲水涂层造影导管 | 亲水涂层造影导管 | 聚醚酰胺、聚酰胺、硫酸钡 | 迪泰医学科技（苏州）有限公司 | 迪泰医学科技(苏州)有限公司 | 6F Simmons 4,125cm,0孔 | 5103P6SM4K0 |  | C02070100400000078160001867 |  | 接续备选
10 | 造影导管-亲水型 | 国械注准20253031630 | 亲水涂层造影导管 | 亲水涂层造影导管 | 聚醚酰胺、聚酰胺、硫酸钡 | 迪泰医学科技（苏州）有限公司 | 迪泰医学科技(苏州)有限公司 | 6F Judkins Left 4.0,100cm,0孔 | 5103P6JLCG0 |  | C02070100400000078160001868 |  | 接续备选
10 | 造影导管-亲水型 | 国械注准20253031630 | 亲水涂层造影导管 | 亲水涂层造影导管 | 聚醚酰胺、聚酰胺、硫酸钡 | 迪泰医学科技（苏州）有限公司 | 迪泰医学科技(苏州)有限公司 | 6F Pigtail Straight,65cm,8孔 | 5103P6PGTC8 |  | C02070100400000078160001869 |  | 接续备选
10 | 造影导管-亲水型 | 国械注准20253031630 | 亲水涂层造影导管 | 亲水涂层造影导管 | 聚醚酰胺、聚酰胺、硫酸钡 | 迪泰医学科技（苏州）有限公司 | 迪泰医学科技(苏州)有限公司 | 5F Multipurpose B large curve (MPB),65cm,2孔 | 5103P5MPBC2 |  | C02070100400000078160001870 |  | 接续备选
10 | 造影导管-亲水型 | 国械注准20253031630 | 亲水涂层造影导管 | 亲水涂层造影导管 | 聚醚酰胺、聚酰胺、硫酸钡 | 迪泰医学科技（苏州）有限公司 | 迪泰医学科技(苏州)有限公司 | 5F UNIV flush,90cm,5孔 | 5103P5UNFF5 |  | C02070100400000078160001871 |  | 接续备选
10 | 造影导管-亲水型 | 国械注准20253031630 | 亲水涂层造影导管 | 亲水涂层造影导管 | 聚醚酰胺、聚酰胺、硫酸钡 | 迪泰医学科技（苏州）有限公司 | 迪泰医学科技(苏州)有限公司 | 6F Mani 2 (MAN 2),100cm,0孔 | 5103P6MN2G0 |  | C02070100400000078160001872 |  | 接续备选
10 | 造影导管-亲水型 | 国械注准20253031630 | 亲水涂层造影导管 | 亲水涂层造影导管 | 聚醚酰胺、聚酰胺、硫酸钡 | 迪泰医学科技（苏州）有限公司 | 迪泰医学科技(苏州)有限公司 | 5F Simmons 1,80cm,0孔 | 5103P5SM1E0 |  | C02070100400000078160001873 |  | 接续备选
10 | 造影导管-亲水型 | 国械注准20253031630 | 亲水涂层造影导管 | 亲水涂层造影导管 | 聚醚酰胺、聚酰胺、硫酸钡 | 迪泰医学科技（苏州）有限公司 | 迪泰医学科技(苏州)有限公司 | 6F Pigtail 155°,110cm,8孔 | 5103P6PG5H8 |  | C02070100400000078160001874 |  | 接续备选
10 | 造影导管-亲水型 | 国械注准20253031630 | 亲水涂层造影导管 | 亲水涂层造影导管 | 聚醚酰胺、聚酰胺、硫酸钡 | 迪泰医学科技（苏州）有限公司 | 迪泰医学科技(苏州)有限公司 | 6F Modified Pigtail,100cm,8孔 | 5103P6PGMG8 |  | C02070100400000078160001875 |  | 接续备选
10 | 造影导管-亲水型 | 国械注准20253031630 | 亲水涂层造影导管 | 亲水涂层造影导管 | 聚醚酰胺、聚酰胺、硫酸钡 | 迪泰医学科技（苏州）有限公司 | 迪泰医学科技(苏州)有限公司 | 5F Radial Tig,125cm,2孔 | 5103P5RT0K2 |  | C02070100400000078160001876 |  | 接续备选
10 | 造影导管-亲水型 | 国械注准20253031630 | 亲水涂层造影导管 | 亲水涂层造影导管 | 聚醚酰胺、聚酰胺、硫酸钡 | 迪泰医学科技（苏州）有限公司 | 迪泰医学科技(苏州)有限公司 | 5F Straight,80cm,0孔 | 5103P5STRE0 |  | C02070100400000078160001877 |  | 接续备选
10 | 造影导管-亲水型 | 国械注准20253031630 | 亲水涂层造影导管 | 亲水涂层造影导管 | 聚醚酰胺、聚酰胺、硫酸钡 | 迪泰医学科技（苏州）有限公司 | 迪泰医学科技(苏州)有限公司 | 5F Headhunter 2,80cm,0孔 | 5103P5HH2E0 |  | C02070100400000078160001878 |  | 接续备选
10 | 造影导管-亲水型 | 国械注准20253031630 | 亲水涂层造影导管 | 亲水涂层造影导管 | 聚醚酰胺、聚酰胺、硫酸钡 | 迪泰医学科技（苏州）有限公司 | 迪泰医学科技(苏州)有限公司 | 6F Cobra III (C3),65cm,2孔 | 5103P6CA3C2 |  | C02070100400000078160001879 |  | 接续备选
10 | 造影导管-亲水型 | 国械注准20253031630 | 亲水涂层造影导管 | 亲水涂层造影导管 | 聚醚酰胺、聚酰胺、硫酸钡 | 迪泰医学科技（苏州）有限公司 | 迪泰医学科技(苏州)有限公司 | 6F Straight,65cm,5孔 | 5103P6STRC5 |  | C02070100400000078160001880 |  | 接续备选
10 | 造影导管-亲水型 | 国械注准20253031630 | 亲水涂层造影导管 | 亲水涂层造影导管 | 聚醚酰胺、聚酰胺、硫酸钡 | 迪泰医学科技（苏州）有限公司 | 迪泰医学科技(苏州)有限公司 | 5F Simmons 4,125cm,0孔 | 5103P5SM4K0 |  | C02070100400000078160001881 |  | 接续备选
10 | 造影导管-亲水型 | 国械注准20253031630 | 亲水涂层造影导管 | 亲水涂层造影导管 | 聚醚酰胺、聚酰胺、硫酸钡 | 迪泰医学科技（苏州）有限公司 | 迪泰医学科技(苏州)有限公司 | 6F Shepard Hook (SHK0.8),125cm,0孔 | 5103P6SKAK0 |  | C02070100400000078160001882 |  | 接续备选
10 | 造影导管-亲水型 | 国械注准20253031630 | 亲水涂层造影导管 | 亲水涂层造影导管 | 聚醚酰胺、聚酰胺、硫酸钡 | 迪泰医学科技（苏州）有限公司 | 迪泰医学科技(苏州)有限公司 | 6F Pigtail Straight,110cm,6孔 | 5103P6PGTH6 |  | C02070100400000078160001883 |  | 接续备选
10 | 造影导管-亲水型 | 国械注准20253031630 | 亲水涂层造影导管 | 亲水涂层造影导管 | 聚醚酰胺、聚酰胺、硫酸钡 | 迪泰医学科技（苏州）有限公司 | 迪泰医学科技(苏州)有限公司 | 6F Straight,100cm,8孔 | 5103P6STRG8 |  | C02070100400000078160001884 |  | 接续备选
10 | 造影导管-亲水型 | 国械注准20253031630 | 亲水涂层造影导管 | 亲水涂层造影导管 | 聚醚酰胺、聚酰胺、硫酸钡 | 迪泰医学科技（苏州）有限公司 | 迪泰医学科技(苏州)有限公司 | 6F AMPLATZ Left Ⅱ,100cm,0孔 | 5103P6AL2G0 |  | C02070100400000078160001885 |  | 接续备选
10 | 造影导管-亲水型 | 国械注准20253031630 | 亲水涂层造影导管 | 亲水涂层造影导管 | 聚醚酰胺、聚酰胺、硫酸钡 | 迪泰医学科技（苏州）有限公司 | 迪泰医学科技(苏州)有限公司 | 6F Simmons 2,100cm,0孔 | 5103P6SM2G0 |  | C02070100400000078160001886 |  | 接续备选
10 | 造影导管-亲水型 | 国械注准20253031630 | 亲水涂层造影导管 | 亲水涂层造影导管 | 聚醚酰胺、聚酰胺、硫酸钡 | 迪泰医学科技（苏州）有限公司 | 迪泰医学科技(苏州)有限公司 | 5F Radial Tig1,125cm,1孔 | 5103P5RT1K1 |  | C02070100400000078160001887 |  | 接续备选
10 | 造影导管-亲水型 | 国械注准20253031630 | 亲水涂层造影导管 | 亲水涂层造影导管 | 聚醚酰胺、聚酰胺、硫酸钡 | 迪泰医学科技（苏州）有限公司 | 迪泰医学科技(苏州)有限公司 | 6F HN 3,100cm,0孔 | 5103P6HN3G0 |  | C02070100400000078160001888 |  | 接续备选
10 | 造影导管-亲水型 | 国械注准20253031630 | 亲水涂层造影导管 | 亲水涂层造影导管 | 聚醚酰胺、聚酰胺、硫酸钡 | 迪泰医学科技（苏州）有限公司 | 迪泰医学科技(苏州)有限公司 | 5F EI Gamal Bypass 2,100cm,2孔 | 5103P5EG2G2 |  | C02070100400000078160001889 |  | 接续备选
10 | 造影导管-亲水型 | 国械注准20253031630 | 亲水涂层造影导管 | 亲水涂层造影导管 | 聚醚酰胺、聚酰胺、硫酸钡 | 迪泰医学科技（苏州）有限公司 | 迪泰医学科技(苏州)有限公司 | 5F Straight,100cm,0孔 | 5103P5STRG0 |  | C02070100400000078160001890 |  | 接续备选
10 | 造影导管-亲水型 | 国械注准20253031630 | 亲水涂层造影导管 | 亲水涂层造影导管 | 聚醚酰胺、聚酰胺、硫酸钡 | 迪泰医学科技（苏州）有限公司 | 迪泰医学科技(苏州)有限公司 | 6F Cobra III (C3),65cm,0孔 | 5103P6CA3C0 |  | C02070100400000078160001891 |  | 接续备选
10 | 造影导管-亲水型 | 国械注准20253031630 | 亲水涂层造影导管 | 亲水涂层造影导管 | 聚醚酰胺、聚酰胺、硫酸钡 | 迪泰医学科技（苏州）有限公司 | 迪泰医学科技(苏州)有限公司 | 6F Headhunter 3,80cm,0孔 | 5103P6HH3E0 |  | C02070100400000078160001892 |  | 接续备选
10 | 造影导管-亲水型 | 国械注准20253031630 | 亲水涂层造影导管 | 亲水涂层造影导管 | 聚醚酰胺、聚酰胺、硫酸钡 | 迪泰医学科技（苏州）有限公司 | 迪泰医学科技(苏州)有限公司 | 5F Radial Tig1,80cm,1孔 | 5103P5RT1E1 |  | C02070100400000078160001893 |  | 接续备选
10 | 造影导管-亲水型 | 国械注准20253031630 | 亲水涂层造影导管 | 亲水涂层造影导管 | 聚醚酰胺、聚酰胺、硫酸钡 | 迪泰医学科技（苏州）有限公司 | 迪泰医学科技(苏州)有限公司 | 6F VS 1(Uni SelectⅠ),125cm,0孔 | 5103P6VS1K0 |  | C02070100400000078160001894 |  | 接续备选
10 | 造影导管-亲水型 | 国械注准20253031630 | 亲水涂层造影导管 | 亲水涂层造影导管 | 聚醚酰胺、聚酰胺、硫酸钡 | 迪泰医学科技（苏州）有限公司 | 迪泰医学科技(苏州)有限公司 | 6F Headhunter 6,100cm,0孔 | 5103P6HH6G0 |  | C02070100400000078160001895 |  | 接续备选
10 | 造影导管-亲水型 | 国械注准20253031630 | 亲水涂层造影导管 | 亲水涂层造影导管 | 聚醚酰胺、聚酰胺、硫酸钡 | 迪泰医学科技（苏州）有限公司 | 迪泰医学科技(苏州)有限公司 | 5F J Curve 3 (RC3),65cm,0孔 | 5103P5RC3C0 |  | C02070100400000078160001896 |  | 接续备选
10 | 造影导管-亲水型 | 国械注准20253031630 | 亲水涂层造影导管 | 亲水涂层造影导管 | 聚醚酰胺、聚酰胺、硫酸钡 | 迪泰医学科技（苏州）有限公司 | 迪泰医学科技(苏州)有限公司 | 6F Newton technique 2,125cm,0孔 | 5103P6NT2K0 |  | C02070100400000078160001897 |  | 接续备选
10 | 造影导管-亲水型 | 国械注准20253031630 | 亲水涂层造影导管 | 亲水涂层造影导管 | 聚醚酰胺、聚酰胺、硫酸钡 | 迪泰医学科技（苏州）有限公司 | 迪泰医学科技(苏州)有限公司 | 6F RUC,125cm,0孔 | 5103P6RUCK0 |  | C02070100400000078160001898 |  | 接续备选
10 | 造影导管-亲水型 | 国械注准20253031630 | 亲水涂层造影导管 | 亲水涂层造影导管 | 聚醚酰胺、聚酰胺、硫酸钡 | 迪泰医学科技（苏州）有限公司 | 迪泰医学科技(苏州)有限公司 | 6F Son 1,125cm,0孔 | 5103P6SN1K0 |  | C02070100400000078160001899 |  | 接续备选
10 | 造影导管-亲水型 | 国械注准20253031630 | 亲水涂层造影导管 | 亲水涂层造影导管 | 聚醚酰胺、聚酰胺、硫酸钡 | 迪泰医学科技（苏州）有限公司 | 迪泰医学科技(苏州)有限公司 | 5F Headhunter 5,125cm,0孔 | 5103P5HH5K0 |  | C02070100400000078160001900 |  | 接续备选
10 | 造影导管-亲水型 | 国械注准20253031630 | 亲水涂层造影导管 | 亲水涂层造影导管 | 聚醚酰胺、聚酰胺、硫酸钡 | 迪泰医学科技（苏州）有限公司 | 迪泰医学科技(苏州)有限公司 | 6F RUC,90cm,0孔 | 5103P6RUCF0 |  | C02070100400000078160001901 |  | 接续备选
10 | 造影导管-亲水型 | 国械注准20253031630 | 亲水涂层造影导管 | 亲水涂层造影导管 | 聚醚酰胺、聚酰胺、硫酸钡 | 迪泰医学科技（苏州）有限公司 | 迪泰医学科技(苏州)有限公司 | 5F Son 2,80cm,2孔 | 5103P5SN2E2 |  | C02070100400000078160001902 |  | 接续备选
10 | 造影导管-亲水型 | 国械注准20253031630 | 亲水涂层造影导管 | 亲水涂层造影导管 | 聚醚酰胺、聚酰胺、硫酸钡 | 迪泰医学科技（苏州）有限公司 | 迪泰医学科技(苏州)有限公司 | 6F Radial Tig2,80cm,1孔 | 5103P6RT2E1 |  | C02070100400000078160001903 |  | 接续备选
10 | 造影导管-亲水型 | 国械注准20253031630 | 亲水涂层造影导管 | 亲水涂层造影导管 | 聚醚酰胺、聚酰胺、硫酸钡 | 迪泰医学科技（苏州）有限公司 | 迪泰医学科技(苏州)有限公司 | 5F Cobra III (C3),80cm,0孔 | 5103P5CA3E0 |  | C02070100400000078160001904 |  | 接续备选
10 | 造影导管-亲水型 | 国械注准20253031630 | 亲水涂层造影导管 | 亲水涂层造影导管 | 聚醚酰胺、聚酰胺、硫酸钡 | 迪泰医学科技（苏州）有限公司 | 迪泰医学科技(苏州)有限公司 | 5F Multipurpose A-1,125cm,0孔 | 5103P5MA1K0 |  | C02070100400000078160001905 |  | 接续备选
10 | 造影导管-亲水型 | 国械注准20253031630 | 亲水涂层造影导管 | 亲水涂层造影导管 | 聚醚酰胺、聚酰胺、硫酸钡 | 迪泰医学科技（苏州）有限公司 | 迪泰医学科技(苏州)有限公司 | 5F Judkins Right 3.5,125cm,0孔 | 5103P5JRBK0 |  | C02070100400000078160001906 |  | 接续备选
10 | 造影导管-亲水型 | 国械注准20253031630 | 亲水涂层造影导管 | 亲水涂层造影导管 | 聚醚酰胺、聚酰胺、硫酸钡 | 迪泰医学科技（苏州）有限公司 | 迪泰医学科技(苏州)有限公司 | 6F EI Gamal Bypass 1,100cm,2孔 | 5103P6EG1G2 |  | C02070100400000078160001907 |  | 接续备选
10 | 造影导管-亲水型 | 国械注准20253031630 | 亲水涂层造影导管 | 亲水涂层造影导管 | 聚醚酰胺、聚酰胺、硫酸钡 | 迪泰医学科技（苏州）有限公司 | 迪泰医学科技(苏州)有限公司 | 6F RH_Doublemesh,100cm,0孔 | 5103P6RHDG0 |  | C02070100400000078160001908 |  | 接续备选
10 | 造影导管-亲水型 | 国械注准20253031630 | 亲水涂层造影导管 | 亲水涂层造影导管 | 聚醚酰胺、聚酰胺、硫酸钡 | 迪泰医学科技（苏州）有限公司 | 迪泰医学科技(苏州)有限公司 | 6F Son 1,125cm,2孔 | 5103P6SN1K2 |  | C02070100400000078160001909 |  | 接续备选
10 | 造影导管-亲水型 | 国械注准20253031630 | 亲水涂层造影导管 | 亲水涂层造影导管 | 聚醚酰胺、聚酰胺、硫酸钡 | 迪泰医学科技（苏州）有限公司 | 迪泰医学科技(苏州)有限公司 | 5F Simmons 4,100cm,0孔 | 5103P5SM4G0 |  | C02070100400000078160001910 |  | 接续备选
10 | 造影导管-亲水型 | 国械注准20253031630 | 亲水涂层造影导管 | 亲水涂层造影导管 | 聚醚酰胺、聚酰胺、硫酸钡 | 迪泰医学科技（苏州）有限公司 | 迪泰医学科技(苏州)有限公司 | 5F Pigtail 155°,100cm,8孔 | 5103P5PG5G8 |  | C02070100400000078160001911 |  | 接续备选
10 | 造影导管-亲水型 | 国械注准20253031630 | 亲水涂层造影导管 | 亲水涂层造影导管 | 聚醚酰胺、聚酰胺、硫酸钡 | 迪泰医学科技（苏州）有限公司 | 迪泰医学科技(苏州)有限公司 | 5F Judkins Left 3.5,125cm,0孔 | 5103P5JLBK0 |  | C02070100400000078160001912 |  | 接续备选
10 | 造影导管-亲水型 | 国械注准20253031630 | 亲水涂层造影导管 | 亲水涂层造影导管 | 聚醚酰胺、聚酰胺、硫酸钡 | 迪泰医学科技（苏州）有限公司 | 迪泰医学科技(苏州)有限公司 | 6F Pigtail 155°,80cm,8孔 | 5103P6PG5E8 |  | C02070100400000078160001913 |  | 接续备选
10 | 造影导管-亲水型 | 国械注准20253031630 | 亲水涂层造影导管 | 亲水涂层造影导管 | 聚醚酰胺、聚酰胺、硫酸钡 | 迪泰医学科技（苏州）有限公司 | 迪泰医学科技(苏州)有限公司 | 6F EI Gamal Bypass 2,100cm,2孔 | 5103P6EG2G2 |  | C02070100400000078160001914 |  | 接续备选
10 | 造影导管-亲水型 | 国械注准20253031630 | 亲水涂层造影导管 | 亲水涂层造影导管 | 聚醚酰胺、聚酰胺、硫酸钡 | 迪泰医学科技（苏州）有限公司 | 迪泰医学科技(苏州)有限公司 | 5F Pigtail 155°,125cm,8孔 | 5103P5PG5K8 |  | C02070100400000078160001915 |  | 接续备选
10 | 造影导管-亲水型 | 国械注准20253031630 | 亲水涂层造影导管 | 亲水涂层造影导管 | 聚醚酰胺、聚酰胺、硫酸钡 | 迪泰医学科技（苏州）有限公司 | 迪泰医学科技(苏州)有限公司 | 5FYashiro_Type,100cm,0孔 | 5103P5YATG0 |  | C02070100400000078160001916 |  | 接续备选
10 | 造影导管-亲水型 | 国械注准20253031630 | 亲水涂层造影导管 | 亲水涂层造影导管 | 聚醚酰胺、聚酰胺、硫酸钡 | 迪泰医学科技（苏州）有限公司 | 迪泰医学科技(苏州)有限公司 | 6F Straight,80cm,6孔 | 5103P6STRE6 |  | C02070100400000078160001917 |  | 接续备选
10 | 造影导管-亲水型 | 国械注准20253031630 | 亲水涂层造影导管 | 亲水涂层造影导管 | 聚醚酰胺、聚酰胺、硫酸钡 | 迪泰医学科技（苏州）有限公司 | 迪泰医学科技(苏州)有限公司 | 6F JB3 (BentsonⅢ),125cm,0孔 | 5103P6JB3K0 |  | C02070100400000078160001918 |  | 接续备选
10 | 造影导管-亲水型 | 国械注准20253031630 | 亲水涂层造影导管 | 亲水涂层造影导管 | 聚醚酰胺、聚酰胺、硫酸钡 | 迪泰医学科技（苏州）有限公司 | 迪泰医学科技(苏州)有限公司 | 5F Vertebral (VERT),65cm,0孔 | 5103P5VETC0 |  | C02070100400000078160001919 |  | 接续备选
10 | 造影导管-亲水型 | 国械注准20253031630 | 亲水涂层造影导管 | 亲水涂层造影导管 | 聚醚酰胺、聚酰胺、硫酸钡 | 迪泰医学科技（苏州）有限公司 | 迪泰医学科技(苏州)有限公司 | 6F Headhunter 2,125cm,0孔 | 5103P6HH2K0 |  | C02070100400000078160001920 |  | 接续备选
10 | 造影导管-亲水型 | 国械注准20243031830 | 亲水涂层血管内造影导管 | 亲水涂层血管内造影导管 | 聚醚嵌段聚酰胺 | 深圳市业聚实业有限公司 | 深圳市业聚实业有限公司 | TIG3 | 25TG-3000-60-1 |  | C02070100400000012190000107 |  | 接续备选
10 | 造影导管-亲水型 | 国械注准20243031830 | 亲水涂层血管内造影导管 | 亲水涂层血管内造影导管 | 聚醚嵌段聚酰胺 | 深圳市业聚实业有限公司 | 深圳市业聚实业有限公司 | AR1 | 25AR-1000-60-1 |  | C02070100400000012190000108 |  | 接续备选
10 | 造影导管-亲水型 | 国械注准20243031830 | 亲水涂层血管内造影导管 | 亲水涂层血管内造影导管 | 聚醚嵌段聚酰胺 | 深圳市业聚实业有限公司 | 深圳市业聚实业有限公司 | AL2 | 25AL-2001-60-1 |  | C02070100400000012190000109 |  | 接续备选
10 | 造影导管-亲水型 | 国械注准20243031830 | 亲水涂层血管内造影导管 | 亲水涂层血管内造影导管 | 聚醚嵌段聚酰胺 | 深圳市业聚实业有限公司 | 深圳市业聚实业有限公司 | JL4.0A | 25JL-40A0-60-1 |  | C02070100400000012190000110 |  | 接续备选
10 | 造影导管-亲水型 | 国械注准20243031830 | 亲水涂层血管内造影导管 | 亲水涂层血管内造影导管 | 聚醚嵌段聚酰胺 | 深圳市业聚实业有限公司 | 深圳市业聚实业有限公司 | MP1 | 25MP-1001-60-1 |  | C02070100400000012190000111 |  | 接续备选
10 | 造影导管-亲水型 | 国械注准20243031830 | 亲水涂层血管内造影导管 | 亲水涂层血管内造影导管 | 聚醚嵌段聚酰胺 | 深圳市业聚实业有限公司 | 深圳市业聚实业有限公司 | AR2 | 25AR-2001-60-1 |  | C02070100400000012190000112 |  | 接续备选
10 | 造影导管-亲水型 | 国械注准20243031830 | 亲水涂层血管内造影导管 | 亲水涂层血管内造影导管 | 聚醚嵌段聚酰胺 | 深圳市业聚实业有限公司 | 深圳市业聚实业有限公司 | JL4.0B | 25JL-40B1-60-1 |  | C02070100400000012190000113 |  | 接续备选
10 | 造影导管-亲水型 | 国械注准20243031830 | 亲水涂层血管内造影导管 | 亲水涂层血管内造影导管 | 聚醚嵌段聚酰胺 | 深圳市业聚实业有限公司 | 深圳市业聚实业有限公司 | JR4.0A | 25JR-40A1-60-1 |  | C02070100400000012190000114 |  | 接续备选
10 | 造影导管-亲水型 | 国械注准20243031830 | 亲水涂层血管内造影导管 | 亲水涂层血管内造影导管 | 聚醚嵌段聚酰胺 | 深圳市业聚实业有限公司 | 深圳市业聚实业有限公司 | JR4.5B | 25JR-45B1-60-1 |  | C02070100400000012190000115 |  | 接续备选
10 | 造影导管-亲水型 | 国械注准20243031830 | 亲水涂层血管内造影导管 | 亲水涂层血管内造影导管 | 聚醚嵌段聚酰胺 | 深圳市业聚实业有限公司 | 深圳市业聚实业有限公司 | MP1 | 25MP-1000-60-1 |  | C02070100400000012190000116 |  | 接续备选
10 | 造影导管-亲水型 | 国械注准20243031830 | 亲水涂层血管内造影导管 | 亲水涂层血管内造影导管 | 聚醚嵌段聚酰胺 | 深圳市业聚实业有限公司 | 深圳市业聚实业有限公司 | JR4.5A | 25JR-45A0-60-1 |  | C02070100400000012190000117 |  | 接续备选
10 | 造影导管-亲水型 | 国械注准20243031830 | 亲水涂层血管内造影导管 | 亲水涂层血管内造影导管 | 聚醚嵌段聚酰胺 | 深圳市业聚实业有限公司 | 深圳市业聚实业有限公司 | JR3.5A | 25JR-35A0-60-1 |  | C02070100400000012190000118 |  | 接续备选
10 | 造影导管-亲水型 | 国械注准20243031830 | 亲水涂层血管内造影导管 | 亲水涂层血管内造影导管 | 聚醚嵌段聚酰胺 | 深圳市业聚实业有限公司 | 深圳市业聚实业有限公司 | AR2 | 25AR-2000-60-1 |  | C02070100400000012190000119 |  | 接续备选
10 | 造影导管-亲水型 | 国械注准20243031830 | 亲水涂层血管内造影导管 | 亲水涂层血管内造影导管 | 聚醚嵌段聚酰胺 | 深圳市业聚实业有限公司 | 深圳市业聚实业有限公司 | IM | 25IM-0000-60-1 |  | C02070100400000012190000120 |  | 接续备选
10 | 造影导管-亲水型 | 国械注准20243031830 | 亲水涂层血管内造影导管 | 亲水涂层血管内造影导管 | 聚醚嵌段聚酰胺 | 深圳市业聚实业有限公司 | 深圳市业聚实业有限公司 | AL1 | 25AL-1001-60-1 |  | C02070100400000012190000121 |  | 接续备选
10 | 造影导管-亲水型 | 国械注准20243031830 | 亲水涂层血管内造影导管 | 亲水涂层血管内造影导管 | 聚醚嵌段聚酰胺 | 深圳市业聚实业有限公司 | 深圳市业聚实业有限公司 | TIG4 | 25TG-4001-60-1 |  | C02070100400000012190000122 |  | 接续备选
10 | 造影导管-亲水型 | 国械注准20243031830 | 亲水涂层血管内造影导管 | 亲水涂层血管内造影导管 | 聚醚嵌段聚酰胺 | 深圳市业聚实业有限公司 | 深圳市业聚实业有限公司 | MP3 | 25MP-3001-60-1 |  | C02070100400000012190000123 |  | 接续备选
10 | 造影导管-亲水型 | 国械注准20243031830 | 亲水涂层血管内造影导管 | 亲水涂层血管内造影导管 | 聚醚嵌段聚酰胺 | 深圳市业聚实业有限公司 | 深圳市业聚实业有限公司 | JR4.0B | 25JR-40B1-60-1 |  | C02070100400000012190000124 |  | 接续备选
10 | 造影导管-亲水型 | 国械注准20243031830 | 亲水涂层血管内造影导管 | 亲水涂层血管内造影导管 | 聚醚嵌段聚酰胺 | 深圳市业聚实业有限公司 | 深圳市业聚实业有限公司 | TIG3 | 25TG-3001-60-1 |  | C02070100400000012190000125 |  | 接续备选
10 | 造影导管-亲水型 | 国械注准20243031830 | 亲水涂层血管内造影导管 | 亲水涂层血管内造影导管 | 聚醚嵌段聚酰胺 | 深圳市业聚实业有限公司 | 深圳市业聚实业有限公司 | JL4.5B | 25JL-45B1-60-1 |  | C02070100400000012190000126 |  | 接续备选
10 | 造影导管-亲水型 | 国械注准20243031830 | 亲水涂层血管内造影导管 | 亲水涂层血管内造影导管 | 聚醚嵌段聚酰胺 | 深圳市业聚实业有限公司 | 深圳市业聚实业有限公司 | JR3.5A | 25JR-35A1-60-1 |  | C02070100400000012190000127 |  | 接续备选
10 | 造影导管-亲水型 | 国械注准20243031830 | 亲水涂层血管内造影导管 | 亲水涂层血管内造影导管 | 聚醚嵌段聚酰胺 | 深圳市业聚实业有限公司 | 深圳市业聚实业有限公司 | AR3 | 25AR-3000-60-1 |  | C02070100400000012190000128 |  | 接续备选
10 | 造影导管-亲水型 | 国械注准20243031830 | 亲水涂层血管内造影导管 | 亲水涂层血管内造影导管 | 聚醚嵌段聚酰胺 | 深圳市业聚实业有限公司 | 深圳市业聚实业有限公司 | JR4.0A | 25JR-40A0-60-1 |  | C02070100400000012190000129 |  | 接续备选
10 | 造影导管-亲水型 | 国械注准20243031830 | 亲水涂层血管内造影导管 | 亲水涂层血管内造影导管 | 聚醚嵌段聚酰胺 | 深圳市业聚实业有限公司 | 深圳市业聚实业有限公司 | JR4.0B | 25JR-40B0-60-1 |  | C02070100400000012190000130 |  | 接续备选
10 | 造影导管-亲水型 | 国械注准20243031830 | 亲水涂层血管内造影导管 | 亲水涂层血管内造影导管 | 聚醚嵌段聚酰胺 | 深圳市业聚实业有限公司 | 深圳市业聚实业有限公司 | JL3.5A | 25JL-35A1-60-1 |  | C02070100400000012190000131 |  | 接续备选
10 | 造影导管-亲水型 | 国械注准20243031830 | 亲水涂层血管内造影导管 | 亲水涂层血管内造影导管 | 聚醚嵌段聚酰胺 | 深圳市业聚实业有限公司 | 深圳市业聚实业有限公司 | JR4.5B | 25JR-45B0-60-1 |  | C02070100400000012190000132 |  | 接续备选
10 | 造影导管-亲水型 | 国械注准20243031830 | 亲水涂层血管内造影导管 | 亲水涂层血管内造影导管 | 聚醚嵌段聚酰胺 | 深圳市业聚实业有限公司 | 深圳市业聚实业有限公司 | JL4.5B | 25JL-45B0-60-1 |  | C02070100400000012190000133 |  | 接续备选
10 | 造影导管-亲水型 | 国械注准20243031830 | 亲水涂层血管内造影导管 | 亲水涂层血管内造影导管 | 聚醚嵌段聚酰胺 | 深圳市业聚实业有限公司 | 深圳市业聚实业有限公司 | JL4.5A | 25JL-45A0-60-1 |  | C02070100400000012190000134 |  | 接续备选
10 | 造影导管-亲水型 | 国械注准20243031830 | 亲水涂层血管内造影导管 | 亲水涂层血管内造影导管 | 聚醚嵌段聚酰胺 | 深圳市业聚实业有限公司 | 深圳市业聚实业有限公司 | JL3.5B | 25JL-35B0-60-1 |  | C02070100400000012190000135 |  | 接续备选
10 | 造影导管-亲水型 | 国械注准20243031830 | 亲水涂层血管内造影导管 | 亲水涂层血管内造影导管 | 聚醚嵌段聚酰胺 | 深圳市业聚实业有限公司 | 深圳市业聚实业有限公司 | AR3 | 25AR-3001-60-1 |  | C02070100400000012190000136 |  | 接续备选
10 | 造影导管-亲水型 | 国械注准20243031830 | 亲水涂层血管内造影导管 | 亲水涂层血管内造影导管 | 聚醚嵌段聚酰胺 | 深圳市业聚实业有限公司 | 深圳市业聚实业有限公司 | TIG1 | 25TG-1001-60-1 |  | C02070100400000012190000137 |  | 接续备选
10 | 造影导管-亲水型 | 国械注准20243031830 | 亲水涂层血管内造影导管 | 亲水涂层血管内造影导管 | 聚醚嵌段聚酰胺 | 深圳市业聚实业有限公司 | 深圳市业聚实业有限公司 | PIG145° | 25PG-1456-60-1 |  | C02070100400000012190000138 |  | 接续备选
10 | 造影导管-亲水型 | 国械注准20243031830 | 亲水涂层血管内造影导管 | 亲水涂层血管内造影导管 | 聚醚嵌段聚酰胺 | 深圳市业聚实业有限公司 | 深圳市业聚实业有限公司 | AR1 | 25AR-1001-60-1 |  | C02070100400000012190000139 |  | 接续备选
10 | 造影导管-亲水型 | 国械注准20243031830 | 亲水涂层血管内造影导管 | 亲水涂层血管内造影导管 | 聚醚嵌段聚酰胺 | 深圳市业聚实业有限公司 | 深圳市业聚实业有限公司 | TIG2 | 25TG-2001-60-1 |  | C02070100400000012190000140 |  | 接续备选
10 | 造影导管-亲水型 | 国械注准20243031830 | 亲水涂层血管内造影导管 | 亲水涂层血管内造影导管 | 聚醚嵌段聚酰胺 | 深圳市业聚实业有限公司 | 深圳市业聚实业有限公司 | MP2 | 25MP-2000-60-1 |  | C02070100400000012190000141 |  | 接续备选
10 | 造影导管-亲水型 | 国械注准20243031830 | 亲水涂层血管内造影导管 | 亲水涂层血管内造影导管 | 聚醚嵌段聚酰胺 | 深圳市业聚实业有限公司 | 深圳市业聚实业有限公司 | PIG180° | 25PG-1806-60-1 |  | C02070100400000012190000142 |  | 接续备选
10 | 造影导管-亲水型 | 国械注准20243031830 | 亲水涂层血管内造影导管 | 亲水涂层血管内造影导管 | 聚醚嵌段聚酰胺 | 深圳市业聚实业有限公司 | 深圳市业聚实业有限公司 | IM | 25IM-0001-60-1 |  | C02070100400000012190000143 |  | 接续备选
10 | 造影导管-亲水型 | 国械注准20243031830 | 亲水涂层血管内造影导管 | 亲水涂层血管内造影导管 | 聚醚嵌段聚酰胺 | 深圳市业聚实业有限公司 | 深圳市业聚实业有限公司 | JR3.5B | 25JR-35B1-60-1 |  | C02070100400000012190000144 |  | 接续备选
10 | 造影导管-亲水型 | 国械注准20243031830 | 亲水涂层血管内造影导管 | 亲水涂层血管内造影导管 | 聚醚嵌段聚酰胺 | 深圳市业聚实业有限公司 | 深圳市业聚实业有限公司 | JL4.0B | 25JL-40B0-60-1 |  | C02070100400000012190000145 |  | 接续备选
10 | 造影导管-亲水型 | 国械注准20243031830 | 亲水涂层血管内造影导管 | 亲水涂层血管内造影导管 | 聚醚嵌段聚酰胺 | 深圳市业聚实业有限公司 | 深圳市业聚实业有限公司 | JL4.0A | 25JL-40A1-60-1 |  | C02070100400000012190000146 |  | 接续备选
10 | 造影导管-亲水型 | 国械注准20243031830 | 亲水涂层血管内造影导管 | 亲水涂层血管内造影导管 | 聚醚嵌段聚酰胺 | 深圳市业聚实业有限公司 | 深圳市业聚实业有限公司 | MP3 | 25MP-3000-60-1 |  | C02070100400000012190000147 |  | 接续备选
10 | 造影导管-亲水型 | 国械注准20243031830 | 亲水涂层血管内造影导管 | 亲水涂层血管内造影导管 | 聚醚嵌段聚酰胺 | 深圳市业聚实业有限公司 | 深圳市业聚实业有限公司 | AL1 | 25AL-1000-60-1 |  | C02070100400000012190000148 |  | 接续备选
10 | 造影导管-亲水型 | 国械注准20243031830 | 亲水涂层血管内造影导管 | 亲水涂层血管内造影导管 | 聚醚嵌段聚酰胺 | 深圳市业聚实业有限公司 | 深圳市业聚实业有限公司 | AL3 | 25AL-3000-60-1 |  | C02070100400000012190000149 |  | 接续备选
10 | 造影导管-亲水型 | 国械注准20243031830 | 亲水涂层血管内造影导管 | 亲水涂层血管内造影导管 | 聚醚嵌段聚酰胺 | 深圳市业聚实业有限公司 | 深圳市业聚实业有限公司 | JR3.5B | 25JR-35B0-60-1 |  | C02070100400000012190000150 |  | 接续备选
10 | 造影导管-亲水型 | 国械注准20243031830 | 亲水涂层血管内造影导管 | 亲水涂层血管内造影导管 | 聚醚嵌段聚酰胺 | 深圳市业聚实业有限公司 | 深圳市业聚实业有限公司 | TIG4 | 25TG-4000-60-1 |  | C02070100400000012190000151 |  | 接续备选
10 | 造影导管-亲水型 | 国械注准20243031830 | 亲水涂层血管内造影导管 | 亲水涂层血管内造影导管 | 聚醚嵌段聚酰胺 | 深圳市业聚实业有限公司 | 深圳市业聚实业有限公司 | MP2 | 25MP-2001-60-1 |  | C02070100400000012190000152 |  | 接续备选
10 | 造影导管-亲水型 | 国械注准20243031830 | 亲水涂层血管内造影导管 | 亲水涂层血管内造影导管 | 聚醚嵌段聚酰胺 | 深圳市业聚实业有限公司 | 深圳市业聚实业有限公司 | AL2 | 25AL-2000-60-1 |  | C02070100400000012190000153 |  | 接续备选
10 | 造影导管-亲水型 | 国械注准20243031830 | 亲水涂层血管内造影导管 | 亲水涂层血管内造影导管 | 聚醚嵌段聚酰胺 | 深圳市业聚实业有限公司 | 深圳市业聚实业有限公司 | JL4.5A | 25JL-45A1-60-1 |  | C02070100400000012190000154 |  | 接续备选
10 | 造影导管-亲水型 | 国械注准20243031830 | 亲水涂层血管内造影导管 | 亲水涂层血管内造影导管 | 聚醚嵌段聚酰胺 | 深圳市业聚实业有限公司 | 深圳市业聚实业有限公司 | JR4.5A | 25JR-45A1-60-1 |  | C02070100400000012190000155 |  | 接续备选
10 | 造影导管-亲水型 | 国械注准20243031830 | 亲水涂层血管内造影导管 | 亲水涂层血管内造影导管 | 聚醚嵌段聚酰胺 | 深圳市业聚实业有限公司 | 深圳市业聚实业有限公司 | JL3.5A | 25JL-35A0-60-1 |  | C02070100400000012190000156 |  | 接续备选
10 | 造影导管-亲水型 | 国械注准20243031830 | 亲水涂层血管内造影导管 | 亲水涂层血管内造影导管 | 聚醚嵌段聚酰胺 | 深圳市业聚实业有限公司 | 深圳市业聚实业有限公司 | TIG1 | 25TG-1000-60-1 |  | C02070100400000012190000157 |  | 接续备选
10 | 造影导管-亲水型 | 国械注准20243031830 | 亲水涂层血管内造影导管 | 亲水涂层血管内造影导管 | 聚醚嵌段聚酰胺 | 深圳市业聚实业有限公司 | 深圳市业聚实业有限公司 | TIG2 | 25TG-2000-60-1 |  | C02070100400000012190000158 |  | 接续备选
10 | 造影导管-亲水型 | 国械注准20243031830 | 亲水涂层血管内造影导管 | 亲水涂层血管内造影导管 | 聚醚嵌段聚酰胺 | 深圳市业聚实业有限公司 | 深圳市业聚实业有限公司 | JL3.5B | 25JL-35B1-60-1 |  | C02070100400000012190000159 |  | 接续备选
10 | 造影导管-亲水型 | 国械注准20243031830 | 亲水涂层血管内造影导管 | 亲水涂层血管内造影导管 | 聚醚嵌段聚酰胺 | 深圳市业聚实业有限公司 | 深圳市业聚实业有限公司 | AL3 | 25AL-3001-60-1 |  | C02070100400000012190000160 |  | 接续备选
11 | 造影导管-标测导管 | 国械注进20223030613 | 外周血管造影导管Angiographic Catheter | 外周血管造影导管 | 带有铂铱合金定隔的R/O标记 | 安启医疗ANGIODYNAMICS,INC. | 上海美创医疗器械有限公司 | 5F/100cm/0.035",Omni Flush头端，侧孔数量6个，R/O标记数量21个，标记间距1cm | 13709703 |  | C02070100400006037970000002 |  | 接续中选
11 | 造影导管-标测导管 | 国械注进20223030613 | 外周血管造影导管Angiographic Catheter | 外周血管造影导管 | 带有铂铱合金定隔的R/O标记 | 安启医疗ANGIODYNAMICS,INC. | 上海美创医疗器械有限公司 | 5F/100cm/0.035",Pigtail Flush头端，侧孔数量10个，R/O标记数量21个，标记间距1cm | 13709803 |  | C02070100400006037970000005 |  | 接续中选
11 | 造影导管-标测导管 | 国械注准20253030909 | 标测造影导管 | 标测造影导管 | pebax、AU、PTFE | 河北康誉医疗器械有限公司 | 河北康誉医疗器械有限公司 | K20-50110100 | K20-50110100 |  | C02070100400006209690000001 |  | 接续中选
11 | 造影导管-标测导管 | 国械注准20253030909 | 标测造影导管 | 标测造影导管 | pebax、AU、PTFE | 河北康誉医疗器械有限公司 | 河北康誉医疗器械有限公司 | K20-50210100 | K20-50210100 |  | C02070100400006209690000002 |  | 接续中选
11 | 造影导管-标测导管 | 国械注准20243032153 | 标测造影导管 | 标测造影导管 | 聚酰胺 | 湖南埃普特医疗器械有限公司 | 湖南埃普特医疗器械有限公司 | G41010602 | G41010602 |  | C02070100400006004460000001 |  | 接续中选
11 | 造影导管-标测导管 | 国械注准20243032153 | 标测造影导管 | 标测造影导管 | 聚酰胺 | 湖南埃普特医疗器械有限公司 | 湖南埃普特医疗器械有限公司 | G50910612 | G50910612 |  | C02070100400006004460000002 |  | 接续中选
11 | 造影导管-标测导管 | 国械注准20243032153 | 标测造影导管 | 标测造影导管 | 聚酰胺 | 湖南埃普特医疗器械有限公司 | 湖南埃普特医疗器械有限公司 | G40921002 | G40921002 |  | C02070100400006004460000003 |  | 接续中选
11 | 造影导管-标测导管 | 国械注准20243032153 | 标测造影导管 | 标测造影导管 | 聚酰胺 | 湖南埃普特医疗器械有限公司 | 湖南埃普特医疗器械有限公司 | G40921011 | G40921011 |  | C02070100400006004460000004 |  | 接续中选
11 | 造影导管-标测导管 | 国械注准20243032153 | 标测造影导管 | 标测造影导管 | 聚酰胺 | 湖南埃普特医疗器械有限公司 | 湖南埃普特医疗器械有限公司 | G51010611 | G51010611 |  | C02070100400006004460000005 |  | 接续中选
11 | 造影导管-标测导管 | 国械注准20243032153 | 标测造影导管 | 标测造影导管 | 聚酰胺 | 湖南埃普特医疗器械有限公司 | 湖南埃普特医疗器械有限公司 | G50741021 | G50741021 |  | C02070100400006004460000006 |  | 接续中选
11 | 造影导管-标测导管 | 国械注准20243032153 | 标测造影导管 | 标测造影导管 | 聚酰胺 | 湖南埃普特医疗器械有限公司 | 湖南埃普特医疗器械有限公司 | G40951010 | G40951010 |  | C02070100400006004460000007 |  | 接续中选
11 | 造影导管-标测导管 | 国械注准20243032153 | 标测造影导管 | 标测造影导管 | 聚酰胺 | 湖南埃普特医疗器械有限公司 | 湖南埃普特医疗器械有限公司 | G51051011 | G51051011 |  | C02070100400006004460000008 |  | 接续中选
11 | 造影导管-标测导管 | 国械注准20243032153 | 标测造影导管 | 标测造影导管 | 聚酰胺 | 湖南埃普特医疗器械有限公司 | 湖南埃普特医疗器械有限公司 | G51111012 | G51111012 |  | C02070100400006004460000009 |  | 接续中选
11 | 造影导管-标测导管 | 国械注准20243032153 | 标测造影导管 | 标测造影导管 | 聚酰胺 | 湖南埃普特医疗器械有限公司 | 湖南埃普特医疗器械有限公司 | G51130621 | G51130621 |  | C02070100400006004460000010 |  | 接续中选
11 | 造影导管-标测导管 | 国械注准20243032153 | 标测造影导管 | 标测造影导管 | 聚酰胺 | 湖南埃普特医疗器械有限公司 | 湖南埃普特医疗器械有限公司 | G41020602 | G41020602 |  | C02070100400006004460000011 |  | 接续中选
11 | 造影导管-标测导管 | 国械注准20243032153 | 标测造影导管 | 标测造影导管 | 聚酰胺 | 湖南埃普特医疗器械有限公司 | 湖南埃普特医疗器械有限公司 | G51121021 | G51121021 |  | C02070100400006004460000012 |  | 接续中选
11 | 造影导管-标测导管 | 国械注准20243032153 | 标测造影导管 | 标测造影导管 | 聚酰胺 | 湖南埃普特医疗器械有限公司 | 湖南埃普特医疗器械有限公司 | G50721010 | G50721010 |  | C02070100400006004460000013 |  | 接续中选
11 | 造影导管-标测导管 | 国械注准20243032153 | 标测造影导管 | 标测造影导管 | 聚酰胺 | 湖南埃普特医疗器械有限公司 | 湖南埃普特医疗器械有限公司 | G40711011 | G40711011 |  | C02070100400006004460000014 |  | 接续中选
11 | 造影导管-标测导管 | 国械注准20243032153 | 标测造影导管 | 标测造影导管 | 聚酰胺 | 湖南埃普特医疗器械有限公司 | 湖南埃普特医疗器械有限公司 | G51141010 | G51141010 |  | C02070100400006004460000015 |  | 接续中选
11 | 造影导管-标测导管 | 国械注准20243032153 | 标测造影导管 | 标测造影导管 | 聚酰胺 | 湖南埃普特医疗器械有限公司 | 湖南埃普特医疗器械有限公司 | G50741011 | G50741011 |  | C02070100400006004460000016 |  | 接续中选
11 | 造影导管-标测导管 | 国械注准20243032153 | 标测造影导管 | 标测造影导管 | 聚酰胺 | 湖南埃普特医疗器械有限公司 | 湖南埃普特医疗器械有限公司 | G51121002 | G51121002 |  | C02070100400006004460000017 |  | 接续中选
11 | 造影导管-标测导管 | 国械注准20243032153 | 标测造影导管 | 标测造影导管 | 聚酰胺 | 湖南埃普特医疗器械有限公司 | 湖南埃普特医疗器械有限公司 | G41031010 | G41031010 |  | C02070100400006004460000018 |  | 接续中选
11 | 造影导管-标测导管 | 国械注准20243032153 | 标测造影导管 | 标测造影导管 | 聚酰胺 | 湖南埃普特医疗器械有限公司 | 湖南埃普特医疗器械有限公司 | G40741002 | G40741002 |  | C02070100400006004460000019 |  | 接续中选
11 | 造影导管-标测导管 | 国械注准20243032153 | 标测造影导管 | 标测造影导管 | 聚酰胺 | 湖南埃普特医疗器械有限公司 | 湖南埃普特医疗器械有限公司 | G51030611 | G51030611 |  | C02070100400006004460000020 |  | 接续中选
11 | 造影导管-标测导管 | 国械注准20243032153 | 标测造影导管 | 标测造影导管 | 聚酰胺 | 湖南埃普特医疗器械有限公司 | 湖南埃普特医疗器械有限公司 | G50941011 | G50941011 |  | C02070100400006004460000021 |  | 接续中选
11 | 造影导管-标测导管 | 国械注准20243032153 | 标测造影导管 | 标测造影导管 | 聚酰胺 | 湖南埃普特医疗器械有限公司 | 湖南埃普特医疗器械有限公司 | G40910621 | G40910621 |  | C02070100400006004460000022 |  | 接续中选
11 | 造影导管-标测导管 | 国械注准20243032153 | 标测造影导管 | 标测造影导管 | 聚酰胺 | 湖南埃普特医疗器械有限公司 | 湖南埃普特医疗器械有限公司 | G41140611 | G41140611 |  | C02070100400006004460000023 |  | 接续中选
11 | 造影导管-标测导管 | 国械注准20243032153 | 标测造影导管 | 标测造影导管 | 聚酰胺 | 湖南埃普特医疗器械有限公司 | 湖南埃普特医疗器械有限公司 | G40950612 | G40950612 |  | C02070100400006004460000024 |  | 接续中选
11 | 造影导管-标测导管 | 国械注准20243032153 | 标测造影导管 | 标测造影导管 | 聚酰胺 | 湖南埃普特医疗器械有限公司 | 湖南埃普特医疗器械有限公司 | G51011002 | G51011002 |  | C02070100400006004460000025 |  | 接续中选
11 | 造影导管-标测导管 | 国械注准20243032153 | 标测造影导管 | 标测造影导管 | 聚酰胺 | 湖南埃普特医疗器械有限公司 | 湖南埃普特医疗器械有限公司 | G50911011 | G50911011 |  | C02070100400006004460000026 |  | 接续中选
11 | 造影导管-标测导管 | 国械注准20243032153 | 标测造影导管 | 标测造影导管 | 聚酰胺 | 湖南埃普特医疗器械有限公司 | 湖南埃普特医疗器械有限公司 | G40910602 | G40910602 |  | C02070100400006004460000027 |  | 接续中选
11 | 造影导管-标测导管 | 国械注准20243032153 | 标测造影导管 | 标测造影导管 | 聚酰胺 | 湖南埃普特医疗器械有限公司 | 湖南埃普特医疗器械有限公司 | G50911021 | G50911021 |  | C02070100400006004460000028 |  | 接续中选
11 | 造影导管-标测导管 | 国械注准20243032153 | 标测造影导管 | 标测造影导管 | 聚酰胺 | 湖南埃普特医疗器械有限公司 | 湖南埃普特医疗器械有限公司 | G41150602 | G41150602 |  | C02070100400006004460000029 |  | 接续中选
11 | 造影导管-标测导管 | 国械注准20243032153 | 标测造影导管 | 标测造影导管 | 聚酰胺 | 湖南埃普特医疗器械有限公司 | 湖南埃普特医疗器械有限公司 | G50740602 | G50740602 |  | C02070100400006004460000030 |  | 接续中选
11 | 造影导管-标测导管 | 国械注准20243032153 | 标测造影导管 | 标测造影导管 | 聚酰胺 | 湖南埃普特医疗器械有限公司 | 湖南埃普特医疗器械有限公司 | G50730611 | G50730611 |  | C02070100400006004460000031 |  | 接续中选
11 | 造影导管-标测导管 | 国械注准20243032153 | 标测造影导管 | 标测造影导管 | 聚酰胺 | 湖南埃普特医疗器械有限公司 | 湖南埃普特医疗器械有限公司 | G40710602 | G40710602 |  | C02070100400006004460000032 |  | 接续中选
11 | 造影导管-标测导管 | 国械注准20243032153 | 标测造影导管 | 标测造影导管 | 聚酰胺 | 湖南埃普特医疗器械有限公司 | 湖南埃普特医疗器械有限公司 | G51020610 | G51020610 |  | C02070100400006004460000033 |  | 接续中选
11 | 造影导管-标测导管 | 国械注准20243032153 | 标测造影导管 | 标测造影导管 | 聚酰胺 | 湖南埃普特医疗器械有限公司 | 湖南埃普特医疗器械有限公司 | G51151002 | G51151002 |  | C02070100400006004460000034 |  | 接续中选
11 | 造影导管-标测导管 | 国械注准20243032153 | 标测造影导管 | 标测造影导管 | 聚酰胺 | 湖南埃普特医疗器械有限公司 | 湖南埃普特医疗器械有限公司 | G40920602 | G40920602 |  | C02070100400006004460000035 |  | 接续中选
11 | 造影导管-标测导管 | 国械注准20243032153 | 标测造影导管 | 标测造影导管 | 聚酰胺 | 湖南埃普特医疗器械有限公司 | 湖南埃普特医疗器械有限公司 | G41130621 | G41130621 |  | C02070100400006004460000036 |  | 接续中选
11 | 造影导管-标测导管 | 国械注准20243032153 | 标测造影导管 | 标测造影导管 | 聚酰胺 | 湖南埃普特医疗器械有限公司 | 湖南埃普特医疗器械有限公司 | G50951021 | G50951021 |  | C02070100400006004460000037 |  | 接续中选
11 | 造影导管-标测导管 | 国械注准20243032153 | 标测造影导管 | 标测造影导管 | 聚酰胺 | 湖南埃普特医疗器械有限公司 | 湖南埃普特医疗器械有限公司 | G41141010 | G41141010 |  | C02070100400006004460000038 |  | 接续中选
11 | 造影导管-标测导管 | 国械注准20243032153 | 标测造影导管 | 标测造影导管 | 聚酰胺 | 湖南埃普特医疗器械有限公司 | 湖南埃普特医疗器械有限公司 | G51130610 | G51130610 |  | C02070100400006004460000039 |  | 接续中选
11 | 造影导管-标测导管 | 国械注准20243032153 | 标测造影导管 | 标测造影导管 | 聚酰胺 | 湖南埃普特医疗器械有限公司 | 湖南埃普特医疗器械有限公司 | G50740610 | G50740610 |  | C02070100400006004460000040 |  | 接续中选
11 | 造影导管-标测导管 | 国械注准20243032153 | 标测造影导管 | 标测造影导管 | 聚酰胺 | 湖南埃普特医疗器械有限公司 | 湖南埃普特医疗器械有限公司 | G51130602 | G51130602 |  | C02070100400006004460000041 |  | 接续中选
11 | 造影导管-标测导管 | 国械注准20243032153 | 标测造影导管 | 标测造影导管 | 聚酰胺 | 湖南埃普特医疗器械有限公司 | 湖南埃普特医疗器械有限公司 | G50731002 | G50731002 |  | C02070100400006004460000042 |  | 接续中选
11 | 造影导管-标测导管 | 国械注准20243032153 | 标测造影导管 | 标测造影导管 | 聚酰胺 | 湖南埃普特医疗器械有限公司 | 湖南埃普特医疗器械有限公司 | G51011010 | G51011010 |  | C02070100400006004460000043 |  | 接续中选
11 | 造影导管-标测导管 | 国械注准20243032153 | 标测造影导管 | 标测造影导管 | 聚酰胺 | 湖南埃普特医疗器械有限公司 | 湖南埃普特医疗器械有限公司 | G50911002 | G50911002 |  | C02070100400006004460000044 |  | 接续中选
11 | 造影导管-标测导管 | 国械注准20243032153 | 标测造影导管 | 标测造影导管 | 聚酰胺 | 湖南埃普特医疗器械有限公司 | 湖南埃普特医疗器械有限公司 | G40710612 | G40710612 |  | C02070100400006004460000045 |  | 接续中选
11 | 造影导管-标测导管 | 国械注准20243032153 | 标测造影导管 | 标测造影导管 | 聚酰胺 | 湖南埃普特医疗器械有限公司 | 湖南埃普特医疗器械有限公司 | G40921021 | G40921021 |  | C02070100400006004460000046 |  | 接续中选
11 | 造影导管-标测导管 | 国械注准20243032153 | 标测造影导管 | 标测造影导管 | 聚酰胺 | 湖南埃普特医疗器械有限公司 | 湖南埃普特医疗器械有限公司 | G50931011 | G50931011 |  | C02070100400006004460000047 |  | 接续中选
11 | 造影导管-标测导管 | 国械注准20243032153 | 标测造影导管 | 标测造影导管 | 聚酰胺 | 湖南埃普特医疗器械有限公司 | 湖南埃普特医疗器械有限公司 | G51030621 | G51030621 |  | C02070100400006004460000048 |  | 接续中选
11 | 造影导管-标测导管 | 国械注准20243032153 | 标测造影导管 | 标测造影导管 | 聚酰胺 | 湖南埃普特医疗器械有限公司 | 湖南埃普特医疗器械有限公司 | G50720611 | G50720611 |  | C02070100400006004460000049 |  | 接续中选
11 | 造影导管-标测导管 | 国械注准20243032153 | 标测造影导管 | 标测造影导管 | 聚酰胺 | 湖南埃普特医疗器械有限公司 | 湖南埃普特医疗器械有限公司 | G40951011 | G40951011 |  | C02070100400006004460000050 |  | 接续中选
11 | 造影导管-标测导管 | 国械注准20243032153 | 标测造影导管 | 标测造影导管 | 聚酰胺 | 湖南埃普特医疗器械有限公司 | 湖南埃普特医疗器械有限公司 | G50711011 | G50711011 |  | C02070100400006004460000051 |  | 接续中选
11 | 造影导管-标测导管 | 国械注准20243032153 | 标测造影导管 | 标测造影导管 | 聚酰胺 | 湖南埃普特医疗器械有限公司 | 湖南埃普特医疗器械有限公司 | G40731021 | G40731021 |  | C02070100400006004460000052 |  | 接续中选
11 | 造影导管-标测导管 | 国械注准20243032153 | 标测造影导管 | 标测造影导管 | 聚酰胺 | 湖南埃普特医疗器械有限公司 | 湖南埃普特医疗器械有限公司 | G51021021 | G51021021 |  | C02070100400006004460000053 |  | 接续中选
11 | 造影导管-标测导管 | 国械注准20243032153 | 标测造影导管 | 标测造影导管 | 聚酰胺 | 湖南埃普特医疗器械有限公司 | 湖南埃普特医疗器械有限公司 | G41021002 | G41021002 |  | C02070100400006004460000054 |  | 接续中选
11 | 造影导管-标测导管 | 国械注准20243032153 | 标测造影导管 | 标测造影导管 | 聚酰胺 | 湖南埃普特医疗器械有限公司 | 湖南埃普特医疗器械有限公司 | G50921012 | G50921012 |  | C02070100400006004460000055 |  | 接续中选
11 | 造影导管-标测导管 | 国械注准20243032153 | 标测造影导管 | 标测造影导管 | 聚酰胺 | 湖南埃普特医疗器械有限公司 | 湖南埃普特医疗器械有限公司 | G51150602 | G51150602 |  | C02070100400006004460000056 |  | 接续中选
11 | 造影导管-标测导管 | 国械注准20243032153 | 标测造影导管 | 标测造影导管 | 聚酰胺 | 湖南埃普特医疗器械有限公司 | 湖南埃普特医疗器械有限公司 | G51010602 | G51010602 |  | C02070100400006004460000057 |  | 接续中选
11 | 造影导管-标测导管 | 国械注准20243032153 | 标测造影导管 | 标测造影导管 | 聚酰胺 | 湖南埃普特医疗器械有限公司 | 湖南埃普特医疗器械有限公司 | G51050612 | G51050612 |  | C02070100400006004460000058 |  | 接续中选
11 | 造影导管-标测导管 | 国械注准20243032153 | 标测造影导管 | 标测造影导管 | 聚酰胺 | 湖南埃普特医疗器械有限公司 | 湖南埃普特医疗器械有限公司 | G50920610 | G50920610 |  | C02070100400006004460000059 |  | 接续中选
11 | 造影导管-标测导管 | 国械注准20243032153 | 标测造影导管 | 标测造影导管 | 聚酰胺 | 湖南埃普特医疗器械有限公司 | 湖南埃普特医疗器械有限公司 | G41110610 | G41110610 |  | C02070100400006004460000060 |  | 接续中选
11 | 造影导管-标测导管 | 国械注准20243032153 | 标测造影导管 | 标测造影导管 | 聚酰胺 | 湖南埃普特医疗器械有限公司 | 湖南埃普特医疗器械有限公司 | G40741010 | G40741010 |  | C02070100400006004460000061 |  | 接续中选
11 | 造影导管-标测导管 | 国械注准20243032153 | 标测造影导管 | 标测造影导管 | 聚酰胺 | 湖南埃普特医疗器械有限公司 | 湖南埃普特医疗器械有限公司 | G51011012 | G51011012 |  | C02070100400006004460000062 |  | 接续中选
11 | 造影导管-标测导管 | 国械注准20243032153 | 标测造影导管 | 标测造影导管 | 聚酰胺 | 湖南埃普特医疗器械有限公司 | 湖南埃普特医疗器械有限公司 | G41021011 | G41021011 |  | C02070100400006004460000063 |  | 接续中选
11 | 造影导管-标测导管 | 国械注准20243032153 | 标测造影导管 | 标测造影导管 | 聚酰胺 | 湖南埃普特医疗器械有限公司 | 湖南埃普特医疗器械有限公司 | G40751010 | G40751010 |  | C02070100400006004460000064 |  | 接续中选
11 | 造影导管-标测导管 | 国械注准20243032153 | 标测造影导管 | 标测造影导管 | 聚酰胺 | 湖南埃普特医疗器械有限公司 | 湖南埃普特医疗器械有限公司 | G50950612 | G50950612 |  | C02070100400006004460000065 |  | 接续中选
11 | 造影导管-标测导管 | 国械注准20243032153 | 标测造影导管 | 标测造影导管 | 聚酰胺 | 湖南埃普特医疗器械有限公司 | 湖南埃普特医疗器械有限公司 | G41140621 | G41140621 |  | C02070100400006004460000066 |  | 接续中选
11 | 造影导管-标测导管 | 国械注准20243032153 | 标测造影导管 | 标测造影导管 | 聚酰胺 | 湖南埃普特医疗器械有限公司 | 湖南埃普特医疗器械有限公司 | G40750621 | G40750621 |  | C02070100400006004460000067 |  | 接续中选
11 | 造影导管-标测导管 | 国械注准20243032153 | 标测造影导管 | 标测造影导管 | 聚酰胺 | 湖南埃普特医疗器械有限公司 | 湖南埃普特医疗器械有限公司 | G41051012 | G41051012 |  | C02070100400006004460000068 |  | 接续中选
11 | 造影导管-标测导管 | 国械注准20243032153 | 标测造影导管 | 标测造影导管 | 聚酰胺 | 湖南埃普特医疗器械有限公司 | 湖南埃普特医疗器械有限公司 | G51010621 | G51010621 |  | C02070100400006004460000069 |  | 接续中选
11 | 造影导管-标测导管 | 国械注准20243032153 | 标测造影导管 | 标测造影导管 | 聚酰胺 | 湖南埃普特医疗器械有限公司 | 湖南埃普特医疗器械有限公司 | G40921012 | G40921012 |  | C02070100400006004460000070 |  | 接续中选
11 | 造影导管-标测导管 | 国械注准20243032153 | 标测造影导管 | 标测造影导管 | 聚酰胺 | 湖南埃普特医疗器械有限公司 | 湖南埃普特医疗器械有限公司 | G50931010 | G50931010 |  | C02070100400006004460000071 |  | 接续中选
11 | 造影导管-标测导管 | 国械注准20243032153 | 标测造影导管 | 标测造影导管 | 聚酰胺 | 湖南埃普特医疗器械有限公司 | 湖南埃普特医疗器械有限公司 | G51150621 | G51150621 |  | C02070100400006004460000072 |  | 接续中选
11 | 造影导管-标测导管 | 国械注准20243032153 | 标测造影导管 | 标测造影导管 | 聚酰胺 | 湖南埃普特医疗器械有限公司 | 湖南埃普特医疗器械有限公司 | G41051011 | G41051011 |  | C02070100400006004460000073 |  | 接续中选
11 | 造影导管-标测导管 | 国械注准20243032153 | 标测造影导管 | 标测造影导管 | 聚酰胺 | 湖南埃普特医疗器械有限公司 | 湖南埃普特医疗器械有限公司 | G41130611 | G41130611 |  | C02070100400006004460000074 |  | 接续中选
11 | 造影导管-标测导管 | 国械注准20243032153 | 标测造影导管 | 标测造影导管 | 聚酰胺 | 湖南埃普特医疗器械有限公司 | 湖南埃普特医疗器械有限公司 | G51120602 | G51120602 |  | C02070100400006004460000075 |  | 接续中选
11 | 造影导管-标测导管 | 国械注准20243032153 | 标测造影导管 | 标测造影导管 | 聚酰胺 | 湖南埃普特医疗器械有限公司 | 湖南埃普特医疗器械有限公司 | G40721010 | G40721010 |  | C02070100400006004460000076 |  | 接续中选
11 | 造影导管-标测导管 | 国械注准20243032153 | 标测造影导管 | 标测造影导管 | 聚酰胺 | 湖南埃普特医疗器械有限公司 | 湖南埃普特医疗器械有限公司 | G40920610 | G40920610 |  | C02070100400006004460000077 |  | 接续中选
11 | 造影导管-标测导管 | 国械注准20243032153 | 标测造影导管 | 标测造影导管 | 聚酰胺 | 湖南埃普特医疗器械有限公司 | 湖南埃普特医疗器械有限公司 | G51130611 | G51130611 |  | C02070100400006004460000078 |  | 接续中选
11 | 造影导管-标测导管 | 国械注准20243032153 | 标测造影导管 | 标测造影导管 | 聚酰胺 | 湖南埃普特医疗器械有限公司 | 湖南埃普特医疗器械有限公司 | G41051002 | G41051002 |  | C02070100400006004460000079 |  | 接续中选
11 | 造影导管-标测导管 | 国械注准20243032153 | 标测造影导管 | 标测造影导管 | 聚酰胺 | 湖南埃普特医疗器械有限公司 | 湖南埃普特医疗器械有限公司 | G40751021 | G40751021 |  | C02070100400006004460000080 |  | 接续中选
11 | 造影导管-标测导管 | 国械注准20243032153 | 标测造影导管 | 标测造影导管 | 聚酰胺 | 湖南埃普特医疗器械有限公司 | 湖南埃普特医疗器械有限公司 | G41111010 | G41111010 |  | C02070100400006004460000081 |  | 接续中选
11 | 造影导管-标测导管 | 国械注准20243032153 | 标测造影导管 | 标测造影导管 | 聚酰胺 | 湖南埃普特医疗器械有限公司 | 湖南埃普特医疗器械有限公司 | G51050610 | G51050610 |  | C02070100400006004460000082 |  | 接续中选
11 | 造影导管-标测导管 | 国械注准20243032153 | 标测造影导管 | 标测造影导管 | 聚酰胺 | 湖南埃普特医疗器械有限公司 | 湖南埃普特医疗器械有限公司 | G51031021 | G51031021 |  | C02070100400006004460000083 |  | 接续中选
11 | 造影导管-标测导管 | 国械注准20243032153 | 标测造影导管 | 标测造影导管 | 聚酰胺 | 湖南埃普特医疗器械有限公司 | 湖南埃普特医疗器械有限公司 | G40950610 | G40950610 |  | C02070100400006004460000084 |  | 接续中选
11 | 造影导管-标测导管 | 国械注准20243032153 | 标测造影导管 | 标测造影导管 | 聚酰胺 | 湖南埃普特医疗器械有限公司 | 湖南埃普特医疗器械有限公司 | G41121021 | G41121021 |  | C02070100400006004460000085 |  | 接续中选
11 | 造影导管-标测导管 | 国械注准20243032153 | 标测造影导管 | 标测造影导管 | 聚酰胺 | 湖南埃普特医疗器械有限公司 | 湖南埃普特医疗器械有限公司 | G50750610 | G50750610 |  | C02070100400006004460000086 |  | 接续中选
11 | 造影导管-标测导管 | 国械注准20243032153 | 标测造影导管 | 标测造影导管 | 聚酰胺 | 湖南埃普特医疗器械有限公司 | 湖南埃普特医疗器械有限公司 | G51030602 | G51030602 |  | C02070100400006004460000087 |  | 接续中选
11 | 造影导管-标测导管 | 国械注准20243032153 | 标测造影导管 | 标测造影导管 | 聚酰胺 | 湖南埃普特医疗器械有限公司 | 湖南埃普特医疗器械有限公司 | G40911010 | G40911010 |  | C02070100400006004460000088 |  | 接续中选
11 | 造影导管-标测导管 | 国械注准20243032153 | 标测造影导管 | 标测造影导管 | 聚酰胺 | 湖南埃普特医疗器械有限公司 | 湖南埃普特医疗器械有限公司 | G51110610 | G51110610 |  | C02070100400006004460000089 |  | 接续中选
11 | 造影导管-标测导管 | 国械注准20243032153 | 标测造影导管 | 标测造影导管 | 聚酰胺 | 湖南埃普特医疗器械有限公司 | 湖南埃普特医疗器械有限公司 | G41020611 | G41020611 |  | C02070100400006004460000090 |  | 接续中选
11 | 造影导管-标测导管 | 国械注准20243032153 | 标测造影导管 | 标测造影导管 | 聚酰胺 | 湖南埃普特医疗器械有限公司 | 湖南埃普特医疗器械有限公司 | G40730610 | G40730610 |  | C02070100400006004460000091 |  | 接续中选
11 | 造影导管-标测导管 | 国械注准20243032153 | 标测造影导管 | 标测造影导管 | 聚酰胺 | 湖南埃普特医疗器械有限公司 | 湖南埃普特医疗器械有限公司 | G50721012 | G50721012 |  | C02070100400006004460000092 |  | 接续中选
11 | 造影导管-标测导管 | 国械注准20243032153 | 标测造影导管 | 标测造影导管 | 聚酰胺 | 湖南埃普特医疗器械有限公司 | 湖南埃普特医疗器械有限公司 | G40920621 | G40920621 |  | C02070100400006004460000093 |  | 接续中选
11 | 造影导管-标测导管 | 国械注准20243032153 | 标测造影导管 | 标测造影导管 | 聚酰胺 | 湖南埃普特医疗器械有限公司 | 湖南埃普特医疗器械有限公司 | G41040610 | G41040610 |  | C02070100400006004460000094 |  | 接续中选
11 | 造影导管-标测导管 | 国械注准20243032153 | 标测造影导管 | 标测造影导管 | 聚酰胺 | 湖南埃普特医疗器械有限公司 | 湖南埃普特医疗器械有限公司 | G41150611 | G41150611 |  | C02070100400006004460000095 |  | 接续中选
11 | 造影导管-标测导管 | 国械注准20243032153 | 标测造影导管 | 标测造影导管 | 聚酰胺 | 湖南埃普特医疗器械有限公司 | 湖南埃普特医疗器械有限公司 | G41110602 | G41110602 |  | C02070100400006004460000096 |  | 接续中选
11 | 造影导管-标测导管 | 国械注准20243032153 | 标测造影导管 | 标测造影导管 | 聚酰胺 | 湖南埃普特医疗器械有限公司 | 湖南埃普特医疗器械有限公司 | G51120611 | G51120611 |  | C02070100400006004460000097 |  | 接续中选
11 | 造影导管-标测导管 | 国械注准20243032153 | 标测造影导管 | 标测造影导管 | 聚酰胺 | 湖南埃普特医疗器械有限公司 | 湖南埃普特医疗器械有限公司 | G40710611 | G40710611 |  | C02070100400006004460000098 |  | 接续中选
11 | 造影导管-标测导管 | 国械注准20243032153 | 标测造影导管 | 标测造影导管 | 聚酰胺 | 湖南埃普特医疗器械有限公司 | 湖南埃普特医疗器械有限公司 | G40730602 | G40730602 |  | C02070100400006004460000099 |  | 接续中选
11 | 造影导管-标测导管 | 国械注准20243032153 | 标测造影导管 | 标测造影导管 | 聚酰胺 | 湖南埃普特医疗器械有限公司 | 湖南埃普特医疗器械有限公司 | G41041010 | G41041010 |  | C02070100400006004460000100 |  | 接续中选
11 | 造影导管-标测导管 | 国械注准20243032153 | 标测造影导管 | 标测造影导管 | 聚酰胺 | 湖南埃普特医疗器械有限公司 | 湖南埃普特医疗器械有限公司 | G41020612 | G41020612 |  | C02070100400006004460000101 |  | 接续中选
11 | 造影导管-标测导管 | 国械注准20243032153 | 标测造影导管 | 标测造影导管 | 聚酰胺 | 湖南埃普特医疗器械有限公司 | 湖南埃普特医疗器械有限公司 | G41020621 | G41020621 |  | C02070100400006004460000102 |  | 接续中选
11 | 造影导管-标测导管 | 国械注准20243032153 | 标测造影导管 | 标测造影导管 | 聚酰胺 | 湖南埃普特医疗器械有限公司 | 湖南埃普特医疗器械有限公司 | G51111002 | G51111002 |  | C02070100400006004460000103 |  | 接续中选
11 | 造影导管-标测导管 | 国械注准20243032153 | 标测造影导管 | 标测造影导管 | 聚酰胺 | 湖南埃普特医疗器械有限公司 | 湖南埃普特医疗器械有限公司 | G51021002 | G51021002 |  | C02070100400006004460000104 |  | 接续中选
11 | 造影导管-标测导管 | 国械注准20243032153 | 标测造影导管 | 标测造影导管 | 聚酰胺 | 湖南埃普特医疗器械有限公司 | 湖南埃普特医疗器械有限公司 | G40751002 | G40751002 |  | C02070100400006004460000105 |  | 接续中选
11 | 造影导管-标测导管 | 国械注准20243032153 | 标测造影导管 | 标测造影导管 | 聚酰胺 | 湖南埃普特医疗器械有限公司 | 湖南埃普特医疗器械有限公司 | G40721002 | G40721002 |  | C02070100400006004460000106 |  | 接续中选
11 | 造影导管-标测导管 | 国械注准20243032153 | 标测造影导管 | 标测造影导管 | 聚酰胺 | 湖南埃普特医疗器械有限公司 | 湖南埃普特医疗器械有限公司 | G41130610 | G41130610 |  | C02070100400006004460000107 |  | 接续中选
11 | 造影导管-标测导管 | 国械注准20243032153 | 标测造影导管 | 标测造影导管 | 聚酰胺 | 湖南埃普特医疗器械有限公司 | 湖南埃普特医疗器械有限公司 | G50720602 | G50720602 |  | C02070100400006004460000108 |  | 接续中选
11 | 造影导管-标测导管 | 国械注准20243032153 | 标测造影导管 | 标测造影导管 | 聚酰胺 | 湖南埃普特医疗器械有限公司 | 湖南埃普特医疗器械有限公司 | G51121011 | G51121011 |  | C02070100400006004460000109 |  | 接续中选
11 | 造影导管-标测导管 | 国械注准20243032153 | 标测造影导管 | 标测造影导管 | 聚酰胺 | 湖南埃普特医疗器械有限公司 | 湖南埃普特医疗器械有限公司 | G40751011 | G40751011 |  | C02070100400006004460000110 |  | 接续中选
11 | 造影导管-标测导管 | 国械注准20243032153 | 标测造影导管 | 标测造影导管 | 聚酰胺 | 湖南埃普特医疗器械有限公司 | 湖南埃普特医疗器械有限公司 | G51140611 | G51140611 |  | C02070100400006004460000111 |  | 接续中选
11 | 造影导管-标测导管 | 国械注准20243032153 | 标测造影导管 | 标测造影导管 | 聚酰胺 | 湖南埃普特医疗器械有限公司 | 湖南埃普特医疗器械有限公司 | G50711010 | G50711010 |  | C02070100400006004460000112 |  | 接续中选
11 | 造影导管-标测导管 | 国械注准20243032153 | 标测造影导管 | 标测造影导管 | 聚酰胺 | 湖南埃普特医疗器械有限公司 | 湖南埃普特医疗器械有限公司 | G51151012 | G51151012 |  | C02070100400006004460000113 |  | 接续中选
11 | 造影导管-标测导管 | 国械注准20243032153 | 标测造影导管 | 标测造影导管 | 聚酰胺 | 湖南埃普特医疗器械有限公司 | 湖南埃普特医疗器械有限公司 | G51031010 | G51031010 |  | C02070100400006004460000114 |  | 接续中选
11 | 造影导管-标测导管 | 国械注准20243032153 | 标测造影导管 | 标测造影导管 | 聚酰胺 | 湖南埃普特医疗器械有限公司 | 湖南埃普特医疗器械有限公司 | G41011021 | G41011021 |  | C02070100400006004460000115 |  | 接续中选
11 | 造影导管-标测导管 | 国械注准20243032153 | 标测造影导管 | 标测造影导管 | 聚酰胺 | 湖南埃普特医疗器械有限公司 | 湖南埃普特医疗器械有限公司 | G50751021 | G50751021 |  | C02070100400006004460000116 |  | 接续中选
11 | 造影导管-标测导管 | 国械注准20243032153 | 标测造影导管 | 标测造影导管 | 聚酰胺 | 湖南埃普特医疗器械有限公司 | 湖南埃普特医疗器械有限公司 | G51111021 | G51111021 |  | C02070100400006004460000117 |  | 接续中选
11 | 造影导管-标测导管 | 国械注准20243032153 | 标测造影导管 | 标测造影导管 | 聚酰胺 | 湖南埃普特医疗器械有限公司 | 湖南埃普特医疗器械有限公司 | G50921010 | G50921010 |  | C02070100400006004460000118 |  | 接续中选
11 | 造影导管-标测导管 | 国械注准20243032153 | 标测造影导管 | 标测造影导管 | 聚酰胺 | 湖南埃普特医疗器械有限公司 | 湖南埃普特医疗器械有限公司 | G50751010 | G50751010 |  | C02070100400006004460000119 |  | 接续中选
11 | 造影导管-标测导管 | 国械注准20243032153 | 标测造影导管 | 标测造影导管 | 聚酰胺 | 湖南埃普特医疗器械有限公司 | 湖南埃普特医疗器械有限公司 | G41021021 | G41021021 |  | C02070100400006004460000120 |  | 接续中选
11 | 造影导管-标测导管 | 国械注准20243032153 | 标测造影导管 | 标测造影导管 | 聚酰胺 | 湖南埃普特医疗器械有限公司 | 湖南埃普特医疗器械有限公司 | G40740611 | G40740611 |  | C02070100400006004460000121 |  | 接续中选
11 | 造影导管-标测导管 | 国械注准20243032153 | 标测造影导管 | 标测造影导管 | 聚酰胺 | 湖南埃普特医疗器械有限公司 | 湖南埃普特医疗器械有限公司 | G41120602 | G41120602 |  | C02070100400006004460000122 |  | 接续中选
11 | 造影导管-标测导管 | 国械注准20243032153 | 标测造影导管 | 标测造影导管 | 聚酰胺 | 湖南埃普特医疗器械有限公司 | 湖南埃普特医疗器械有限公司 | G41050602 | G41050602 |  | C02070100400006004460000123 |  | 接续中选
11 | 造影导管-标测导管 | 国械注准20243032153 | 标测造影导管 | 标测造影导管 | 聚酰胺 | 湖南埃普特医疗器械有限公司 | 湖南埃普特医疗器械有限公司 | G50921021 | G50921021 |  | C02070100400006004460000124 |  | 接续中选
11 | 造影导管-标测导管 | 国械注准20243032153 | 标测造影导管 | 标测造影导管 | 聚酰胺 | 湖南埃普特医疗器械有限公司 | 湖南埃普特医疗器械有限公司 | G41111012 | G41111012 |  | C02070100400006004460000125 |  | 接续中选
11 | 造影导管-标测导管 | 国械注准20243032153 | 标测造影导管 | 标测造影导管 | 聚酰胺 | 湖南埃普特医疗器械有限公司 | 湖南埃普特医疗器械有限公司 | G41011002 | G41011002 |  | C02070100400006004460000126 |  | 接续中选
11 | 造影导管-标测导管 | 国械注准20243032153 | 标测造影导管 | 标测造影导管 | 聚酰胺 | 湖南埃普特医疗器械有限公司 | 湖南埃普特医疗器械有限公司 | G41130602 | G41130602 |  | C02070100400006004460000127 |  | 接续中选
11 | 造影导管-标测导管 | 国械注准20243032153 | 标测造影导管 | 标测造影导管 | 聚酰胺 | 湖南埃普特医疗器械有限公司 | 湖南埃普特医疗器械有限公司 | G40930610 | G40930610 |  | C02070100400006004460000128 |  | 接续中选
11 | 造影导管-标测导管 | 国械注准20243032153 | 标测造影导管 | 标测造影导管 | 聚酰胺 | 湖南埃普特医疗器械有限公司 | 湖南埃普特医疗器械有限公司 | G40731002 | G40731002 |  | C02070100400006004460000129 |  | 接续中选
11 | 造影导管-标测导管 | 国械注准20243032153 | 标测造影导管 | 标测造影导管 | 聚酰胺 | 湖南埃普特医疗器械有限公司 | 湖南埃普特医疗器械有限公司 | G51140621 | G51140621 |  | C02070100400006004460000130 |  | 接续中选
11 | 造影导管-标测导管 | 国械注准20243032153 | 标测造影导管 | 标测造影导管 | 聚酰胺 | 湖南埃普特医疗器械有限公司 | 湖南埃普特医疗器械有限公司 | G50731021 | G50731021 |  | C02070100400006004460000131 |  | 接续中选
11 | 造影导管-标测导管 | 国械注准20243032153 | 标测造影导管 | 标测造影导管 | 聚酰胺 | 湖南埃普特医疗器械有限公司 | 湖南埃普特医疗器械有限公司 | G40731011 | G40731011 |  | C02070100400006004460000132 |  | 接续中选
11 | 造影导管-标测导管 | 国械注准20243032153 | 标测造影导管 | 标测造影导管 | 聚酰胺 | 湖南埃普特医疗器械有限公司 | 湖南埃普特医疗器械有限公司 | G50711012 | G50711012 |  | C02070100400006004460000133 |  | 接续中选
11 | 造影导管-标测导管 | 国械注准20243032153 | 标测造影导管 | 标测造影导管 | 聚酰胺 | 湖南埃普特医疗器械有限公司 | 湖南埃普特医疗器械有限公司 | G41040611 | G41040611 |  | C02070100400006004460000134 |  | 接续中选
11 | 造影导管-标测导管 | 国械注准20243032153 | 标测造影导管 | 标测造影导管 | 聚酰胺 | 湖南埃普特医疗器械有限公司 | 湖南埃普特医疗器械有限公司 | G50711002 | G50711002 |  | C02070100400006004460000135 |  | 接续中选
11 | 造影导管-标测导管 | 国械注准20243032153 | 标测造影导管 | 标测造影导管 | 聚酰胺 | 湖南埃普特医疗器械有限公司 | 湖南埃普特医疗器械有限公司 | G41011011 | G41011011 |  | C02070100400006004460000136 |  | 接续中选
11 | 造影导管-标测导管 | 国械注准20243032153 | 标测造影导管 | 标测造影导管 | 聚酰胺 | 湖南埃普特医疗器械有限公司 | 湖南埃普特医疗器械有限公司 | G50950610 | G50950610 |  | C02070100400006004460000137 |  | 接续中选
11 | 造影导管-标测导管 | 国械注准20243032153 | 标测造影导管 | 标测造影导管 | 聚酰胺 | 湖南埃普特医疗器械有限公司 | 湖南埃普特医疗器械有限公司 | G40731010 | G40731010 |  | C02070100400006004460000138 |  | 接续中选
11 | 造影导管-标测导管 | 国械注准20243032153 | 标测造影导管 | 标测造影导管 | 聚酰胺 | 湖南埃普特医疗器械有限公司 | 湖南埃普特医疗器械有限公司 | G41050621 | G41050621 |  | C02070100400006004460000139 |  | 接续中选
11 | 造影导管-标测导管 | 国械注准20243032153 | 标测造影导管 | 标测造影导管 | 聚酰胺 | 湖南埃普特医疗器械有限公司 | 湖南埃普特医疗器械有限公司 | G41030610 | G41030610 |  | C02070100400006004460000140 |  | 接续中选
11 | 造影导管-标测导管 | 国械注准20243032153 | 标测造影导管 | 标测造影导管 | 聚酰胺 | 湖南埃普特医疗器械有限公司 | 湖南埃普特医疗器械有限公司 | G40720602 | G40720602 |  | C02070100400006004460000141 |  | 接续中选
11 | 造影导管-标测导管 | 国械注准20243032153 | 标测造影导管 | 标测造影导管 | 聚酰胺 | 湖南埃普特医疗器械有限公司 | 湖南埃普特医疗器械有限公司 | G51131021 | G51131021 |  | C02070100400006004460000142 |  | 接续中选
11 | 造影导管-标测导管 | 国械注准20243032153 | 标测造影导管 | 标测造影导管 | 聚酰胺 | 湖南埃普特医疗器械有限公司 | 湖南埃普特医疗器械有限公司 | G40711021 | G40711021 |  | C02070100400006004460000143 |  | 接续中选
11 | 造影导管-标测导管 | 国械注准20243032153 | 标测造影导管 | 标测造影导管 | 聚酰胺 | 湖南埃普特医疗器械有限公司 | 湖南埃普特医疗器械有限公司 | G50930602 | G50930602 |  | C02070100400006004460000144 |  | 接续中选
11 | 造影导管-标测导管 | 国械注准20243032153 | 标测造影导管 | 标测造影导管 | 聚酰胺 | 湖南埃普特医疗器械有限公司 | 湖南埃普特医疗器械有限公司 | G51020612 | G51020612 |  | C02070100400006004460000145 |  | 接续中选
11 | 造影导管-标测导管 | 国械注准20243032153 | 标测造影导管 | 标测造影导管 | 聚酰胺 | 湖南埃普特医疗器械有限公司 | 湖南埃普特医疗器械有限公司 | G50911010 | G50911010 |  | C02070100400006004460000146 |  | 接续中选
11 | 造影导管-标测导管 | 国械注准20243032153 | 标测造影导管 | 标测造影导管 | 聚酰胺 | 湖南埃普特医疗器械有限公司 | 湖南埃普特医疗器械有限公司 | G51051010 | G51051010 |  | C02070100400006004460000147 |  | 接续中选
11 | 造影导管-标测导管 | 国械注准20243032153 | 标测造影导管 | 标测造影导管 | 聚酰胺 | 湖南埃普特医疗器械有限公司 | 湖南埃普特医疗器械有限公司 | G51111010 | G51111010 |  | C02070100400006004460000148 |  | 接续中选
11 | 造影导管-标测导管 | 国械注准20243032153 | 标测造影导管 | 标测造影导管 | 聚酰胺 | 湖南埃普特医疗器械有限公司 | 湖南埃普特医疗器械有限公司 | G40730611 | G40730611 |  | C02070100400006004460000149 |  | 接续中选
11 | 造影导管-标测导管 | 国械注准20243032153 | 标测造影导管 | 标测造影导管 | 聚酰胺 | 湖南埃普特医疗器械有限公司 | 湖南埃普特医疗器械有限公司 | G41051021 | G41051021 |  | C02070100400006004460000150 |  | 接续中选
11 | 造影导管-标测导管 | 国械注准20243032153 | 标测造影导管 | 标测造影导管 | 聚酰胺 | 湖南埃普特医疗器械有限公司 | 湖南埃普特医疗器械有限公司 | G41131011 | G41131011 |  | C02070100400006004460000151 |  | 接续中选
11 | 造影导管-标测导管 | 国械注准20243032153 | 标测造影导管 | 标测造影导管 | 聚酰胺 | 湖南埃普特医疗器械有限公司 | 湖南埃普特医疗器械有限公司 | G51020611 | G51020611 |  | C02070100400006004460000152 |  | 接续中选
11 | 造影导管-标测导管 | 国械注准20243032153 | 标测造影导管 | 标测造影导管 | 聚酰胺 | 湖南埃普特医疗器械有限公司 | 湖南埃普特医疗器械有限公司 | G50730610 | G50730610 |  | C02070100400006004460000153 |  | 接续中选
11 | 造影导管-标测导管 | 国械注准20243032153 | 标测造影导管 | 标测造影导管 | 聚酰胺 | 湖南埃普特医疗器械有限公司 | 湖南埃普特医疗器械有限公司 | G41040602 | G41040602 |  | C02070100400006004460000154 |  | 接续中选
11 | 造影导管-标测导管 | 国械注准20243032153 | 标测造影导管 | 标测造影导管 | 聚酰胺 | 湖南埃普特医疗器械有限公司 | 湖南埃普特医疗器械有限公司 | G40941010 | G40941010 |  | C02070100400006004460000155 |  | 接续中选
11 | 造影导管-标测导管 | 国械注准20243032153 | 标测造影导管 | 标测造影导管 | 聚酰胺 | 湖南埃普特医疗器械有限公司 | 湖南埃普特医疗器械有限公司 | G41121012 | G41121012 |  | C02070100400006004460000156 |  | 接续中选
11 | 造影导管-标测导管 | 国械注准20243032153 | 标测造影导管 | 标测造影导管 | 聚酰胺 | 湖南埃普特医疗器械有限公司 | 湖南埃普特医疗器械有限公司 | G41121011 | G41121011 |  | C02070100400006004460000157 |  | 接续中选
11 | 造影导管-标测导管 | 国械注准20243032153 | 标测造影导管 | 标测造影导管 | 聚酰胺 | 湖南埃普特医疗器械有限公司 | 湖南埃普特医疗器械有限公司 | G50930611 | G50930611 |  | C02070100400006004460000158 |  | 接续中选
11 | 造影导管-标测导管 | 国械注准20243032153 | 标测造影导管 | 标测造影导管 | 聚酰胺 | 湖南埃普特医疗器械有限公司 | 湖南埃普特医疗器械有限公司 | G40710621 | G40710621 |  | C02070100400006004460000159 |  | 接续中选
11 | 造影导管-标测导管 | 国械注准20243032153 | 标测造影导管 | 标测造影导管 | 聚酰胺 | 湖南埃普特医疗器械有限公司 | 湖南埃普特医疗器械有限公司 | G40950621 | G40950621 |  | C02070100400006004460000160 |  | 接续中选
11 | 造影导管-标测导管 | 国械注准20243032153 | 标测造影导管 | 标测造影导管 | 聚酰胺 | 湖南埃普特医疗器械有限公司 | 湖南埃普特医疗器械有限公司 | G41021012 | G41021012 |  | C02070100400006004460000161 |  | 接续中选
11 | 造影导管-标测导管 | 国械注准20243032153 | 标测造影导管 | 标测造影导管 | 聚酰胺 | 湖南埃普特医疗器械有限公司 | 湖南埃普特医疗器械有限公司 | G40751012 | G40751012 |  | C02070100400006004460000162 |  | 接续中选
11 | 造影导管-标测导管 | 国械注准20243032153 | 标测造影导管 | 标测造影导管 | 聚酰胺 | 湖南埃普特医疗器械有限公司 | 湖南埃普特医疗器械有限公司 | G40910610 | G40910610 |  | C02070100400006004460000163 |  | 接续中选
11 | 造影导管-标测导管 | 国械注准20243032153 | 标测造影导管 | 标测造影导管 | 聚酰胺 | 湖南埃普特医疗器械有限公司 | 湖南埃普特医疗器械有限公司 | G40750610 | G40750610 |  | C02070100400006004460000164 |  | 接续中选
11 | 造影导管-标测导管 | 国械注准20243032153 | 标测造影导管 | 标测造影导管 | 聚酰胺 | 湖南埃普特医疗器械有限公司 | 湖南埃普特医疗器械有限公司 | G41150621 | G41150621 |  | C02070100400006004460000165 |  | 接续中选
11 | 造影导管-标测导管 | 国械注准20243032153 | 标测造影导管 | 标测造影导管 | 聚酰胺 | 湖南埃普特医疗器械有限公司 | 湖南埃普特医疗器械有限公司 | G41110621 | G41110621 |  | C02070100400006004460000166 |  | 接续中选
11 | 造影导管-标测导管 | 国械注准20243032153 | 标测造影导管 | 标测造影导管 | 聚酰胺 | 湖南埃普特医疗器械有限公司 | 湖南埃普特医疗器械有限公司 | G50711021 | G50711021 |  | C02070100400006004460000167 |  | 接续中选
11 | 造影导管-标测导管 | 国械注准20243032153 | 标测造影导管 | 标测造影导管 | 聚酰胺 | 湖南埃普特医疗器械有限公司 | 湖南埃普特医疗器械有限公司 | G41151021 | G41151021 |  | C02070100400006004460000168 |  | 接续中选
11 | 造影导管-标测导管 | 国械注准20243032153 | 标测造影导管 | 标测造影导管 | 聚酰胺 | 湖南埃普特医疗器械有限公司 | 湖南埃普特医疗器械有限公司 | G41020610 | G41020610 |  | C02070100400006004460000169 |  | 接续中选
11 | 造影导管-标测导管 | 国械注准20243032153 | 标测造影导管 | 标测造影导管 | 聚酰胺 | 湖南埃普特医疗器械有限公司 | 湖南埃普特医疗器械有限公司 | G41120611 | G41120611 |  | C02070100400006004460000170 |  | 接续中选
11 | 造影导管-标测导管 | 国械注准20243032153 | 标测造影导管 | 标测造影导管 | 聚酰胺 | 湖南埃普特医疗器械有限公司 | 湖南埃普特医疗器械有限公司 | G41120610 | G41120610 |  | C02070100400006004460000171 |  | 接续中选
11 | 造影导管-标测导管 | 国械注准20243032153 | 标测造影导管 | 标测造影导管 | 聚酰胺 | 湖南埃普特医疗器械有限公司 | 湖南埃普特医疗器械有限公司 | G51150612 | G51150612 |  | C02070100400006004460000172 |  | 接续中选
11 | 造影导管-标测导管 | 国械注准20243032153 | 标测造影导管 | 标测造影导管 | 聚酰胺 | 湖南埃普特医疗器械有限公司 | 湖南埃普特医疗器械有限公司 | G40721011 | G40721011 |  | C02070100400006004460000173 |  | 接续中选
11 | 造影导管-标测导管 | 国械注准20243032153 | 标测造影导管 | 标测造影导管 | 聚酰胺 | 湖南埃普特医疗器械有限公司 | 湖南埃普特医疗器械有限公司 | G40920611 | G40920611 |  | C02070100400006004460000174 |  | 接续中选
11 | 造影导管-标测导管 | 国械注准20243032153 | 标测造影导管 | 标测造影导管 | 聚酰胺 | 湖南埃普特医疗器械有限公司 | 湖南埃普特医疗器械有限公司 | G40730621 | G40730621 |  | C02070100400006004460000175 |  | 接续中选
11 | 造影导管-标测导管 | 国械注准20243032153 | 标测造影导管 | 标测造影导管 | 聚酰胺 | 湖南埃普特医疗器械有限公司 | 湖南埃普特医疗器械有限公司 | G51041002 | G51041002 |  | C02070100400006004460000176 |  | 接续中选
11 | 造影导管-标测导管 | 国械注准20243032153 | 标测造影导管 | 标测造影导管 | 聚酰胺 | 湖南埃普特医疗器械有限公司 | 湖南埃普特医疗器械有限公司 | G51121012 | G51121012 |  | C02070100400006004460000177 |  | 接续中选
11 | 造影导管-标测导管 | 国械注准20243032153 | 标测造影导管 | 标测造影导管 | 聚酰胺 | 湖南埃普特医疗器械有限公司 | 湖南埃普特医疗器械有限公司 | G50731010 | G50731010 |  | C02070100400006004460000178 |  | 接续中选
11 | 造影导管-标测导管 | 国械注准20243032153 | 标测造影导管 | 标测造影导管 | 聚酰胺 | 湖南埃普特医疗器械有限公司 | 湖南埃普特医疗器械有限公司 | G40911002 | G40911002 |  | C02070100400006004460000179 |  | 接续中选
11 | 造影导管-标测导管 | 国械注准20243032153 | 标测造影导管 | 标测造影导管 | 聚酰胺 | 湖南埃普特医疗器械有限公司 | 湖南埃普特医疗器械有限公司 | G50951010 | G50951010 |  | C02070100400006004460000180 |  | 接续中选
11 | 造影导管-标测导管 | 国械注准20243032153 | 标测造影导管 | 标测造影导管 | 聚酰胺 | 湖南埃普特医疗器械有限公司 | 湖南埃普特医疗器械有限公司 | G51131010 | G51131010 |  | C02070100400006004460000181 |  | 接续中选
11 | 造影导管-标测导管 | 国械注准20243032153 | 标测造影导管 | 标测造影导管 | 聚酰胺 | 湖南埃普特医疗器械有限公司 | 湖南埃普特医疗器械有限公司 | G40940610 | G40940610 |  | C02070100400006004460000182 |  | 接续中选
11 | 造影导管-标测导管 | 国械注准20243032153 | 标测造影导管 | 标测造影导管 | 聚酰胺 | 湖南埃普特医疗器械有限公司 | 湖南埃普特医疗器械有限公司 | G50940621 | G50940621 |  | C02070100400006004460000183 |  | 接续中选
11 | 造影导管-标测导管 | 国械注准20243032153 | 标测造影导管 | 标测造影导管 | 聚酰胺 | 湖南埃普特医疗器械有限公司 | 湖南埃普特医疗器械有限公司 | G41140610 | G41140610 |  | C02070100400006004460000184 |  | 接续中选
11 | 造影导管-标测导管 | 国械注准20243032153 | 标测造影导管 | 标测造影导管 | 聚酰胺 | 湖南埃普特医疗器械有限公司 | 湖南埃普特医疗器械有限公司 | G40910611 | G40910611 |  | C02070100400006004460000185 |  | 接续中选
11 | 造影导管-标测导管 | 国械注准20243032153 | 标测造影导管 | 标测造影导管 | 聚酰胺 | 湖南埃普特医疗器械有限公司 | 湖南埃普特医疗器械有限公司 | G41031011 | G41031011 |  | C02070100400006004460000186 |  | 接续中选
11 | 造影导管-标测导管 | 国械注准20243032153 | 标测造影导管 | 标测造影导管 | 聚酰胺 | 湖南埃普特医疗器械有限公司 | 湖南埃普特医疗器械有限公司 | G51031002 | G51031002 |  | C02070100400006004460000187 |  | 接续中选
11 | 造影导管-标测导管 | 国械注准20243032153 | 标测造影导管 | 标测造影导管 | 聚酰胺 | 湖南埃普特医疗器械有限公司 | 湖南埃普特医疗器械有限公司 | G41121002 | G41121002 |  | C02070100400006004460000188 |  | 接续中选
11 | 造影导管-标测导管 | 国械注准20243032153 | 标测造影导管 | 标测造影导管 | 聚酰胺 | 湖南埃普特医疗器械有限公司 | 湖南埃普特医疗器械有限公司 | G50751002 | G50751002 |  | C02070100400006004460000189 |  | 接续中选
11 | 造影导管-标测导管 | 国械注准20243032153 | 标测造影导管 | 标测造影导管 | 聚酰胺 | 湖南埃普特医疗器械有限公司 | 湖南埃普特医疗器械有限公司 | G51151010 | G51151010 |  | C02070100400006004460000190 |  | 接续中选
11 | 造影导管-标测导管 | 国械注准20243032153 | 标测造影导管 | 标测造影导管 | 聚酰胺 | 湖南埃普特医疗器械有限公司 | 湖南埃普特医疗器械有限公司 | G40951021 | G40951021 |  | C02070100400006004460000191 |  | 接续中选
11 | 造影导管-标测导管 | 国械注准20243032153 | 标测造影导管 | 标测造影导管 | 聚酰胺 | 湖南埃普特医疗器械有限公司 | 湖南埃普特医疗器械有限公司 | G50910602 | G50910602 |  | C02070100400006004460000192 |  | 接续中选
11 | 造影导管-标测导管 | 国械注准20243032153 | 标测造影导管 | 标测造影导管 | 聚酰胺 | 湖南埃普特医疗器械有限公司 | 湖南埃普特医疗器械有限公司 | G51141011 | G51141011 |  | C02070100400006004460000193 |  | 接续中选
11 | 造影导管-标测导管 | 国械注准20243032153 | 标测造影导管 | 标测造影导管 | 聚酰胺 | 湖南埃普特医疗器械有限公司 | 湖南埃普特医疗器械有限公司 | G50951002 | G50951002 |  | C02070100400006004460000194 |  | 接续中选
11 | 造影导管-标测导管 | 国械注准20243032153 | 标测造影导管 | 标测造影导管 | 聚酰胺 | 湖南埃普特医疗器械有限公司 | 湖南埃普特医疗器械有限公司 | G51150610 | G51150610 |  | C02070100400006004460000195 |  | 接续中选
11 | 造影导管-标测导管 | 国械注准20243032153 | 标测造影导管 | 标测造影导管 | 聚酰胺 | 湖南埃普特医疗器械有限公司 | 湖南埃普特医疗器械有限公司 | G41141021 | G41141021 |  | C02070100400006004460000196 |  | 接续中选
11 | 造影导管-标测导管 | 国械注准20243032153 | 标测造影导管 | 标测造影导管 | 聚酰胺 | 湖南埃普特医疗器械有限公司 | 湖南埃普特医疗器械有限公司 | G50750602 | G50750602 |  | C02070100400006004460000197 |  | 接续中选
11 | 造影导管-标测导管 | 国械注准20243032153 | 标测造影导管 | 标测造影导管 | 聚酰胺 | 湖南埃普特医疗器械有限公司 | 湖南埃普特医疗器械有限公司 | G51051021 | G51051021 |  | C02070100400006004460000198 |  | 接续中选
11 | 造影导管-标测导管 | 国械注准20243032153 | 标测造影导管 | 标测造影导管 | 聚酰胺 | 湖南埃普特医疗器械有限公司 | 湖南埃普特医疗器械有限公司 | G41120612 | G41120612 |  | C02070100400006004460000199 |  | 接续中选
11 | 造影导管-标测导管 | 国械注准20243032153 | 标测造影导管 | 标测造影导管 | 聚酰胺 | 湖南埃普特医疗器械有限公司 | 湖南埃普特医疗器械有限公司 | G50931002 | G50931002 |  | C02070100400006004460000200 |  | 接续中选
11 | 造影导管-标测导管 | 国械注准20243032153 | 标测造影导管 | 标测造影导管 | 聚酰胺 | 湖南埃普特医疗器械有限公司 | 湖南埃普特医疗器械有限公司 | G50731011 | G50731011 |  | C02070100400006004460000201 |  | 接续中选
11 | 造影导管-标测导管 | 国械注准20243032153 | 标测造影导管 | 标测造影导管 | 聚酰胺 | 湖南埃普特医疗器械有限公司 | 湖南埃普特医疗器械有限公司 | G51040602 | G51040602 |  | C02070100400006004460000202 |  | 接续中选
11 | 造影导管-标测导管 | 国械注准20243032153 | 标测造影导管 | 标测造影导管 | 聚酰胺 | 湖南埃普特医疗器械有限公司 | 湖南埃普特医疗器械有限公司 | G40710610 | G40710610 |  | C02070100400006004460000203 |  | 接续中选
11 | 造影导管-标测导管 | 国械注准20243032153 | 标测造影导管 | 标测造影导管 | 聚酰胺 | 湖南埃普特医疗器械有限公司 | 湖南埃普特医疗器械有限公司 | G51110621 | G51110621 |  | C02070100400006004460000204 |  | 接续中选
11 | 造影导管-标测导管 | 国械注准20243032153 | 标测造影导管 | 标测造影导管 | 聚酰胺 | 湖南埃普特医疗器械有限公司 | 湖南埃普特医疗器械有限公司 | G41141002 | G41141002 |  | C02070100400006004460000205 |  | 接续中选
11 | 造影导管-标测导管 | 国械注准20243032153 | 标测造影导管 | 标测造影导管 | 聚酰胺 | 湖南埃普特医疗器械有限公司 | 湖南埃普特医疗器械有限公司 | G41041011 | G41041011 |  | C02070100400006004460000206 |  | 接续中选
11 | 造影导管-标测导管 | 国械注准20243032153 | 标测造影导管 | 标测造影导管 | 聚酰胺 | 湖南埃普特医疗器械有限公司 | 湖南埃普特医疗器械有限公司 | G40740621 | G40740621 |  | C02070100400006004460000207 |  | 接续中选
11 | 造影导管-标测导管 | 国械注准20243032153 | 标测造影导管 | 标测造影导管 | 聚酰胺 | 湖南埃普特医疗器械有限公司 | 湖南埃普特医疗器械有限公司 | G40930621 | G40930621 |  | C02070100400006004460000208 |  | 接续中选
11 | 造影导管-标测导管 | 国械注准20243032153 | 标测造影导管 | 标测造影导管 | 聚酰胺 | 湖南埃普特医疗器械有限公司 | 湖南埃普特医疗器械有限公司 | G41040621 | G41040621 |  | C02070100400006004460000209 |  | 接续中选
11 | 造影导管-标测导管 | 国械注准20243032153 | 标测造影导管 | 标测造影导管 | 聚酰胺 | 湖南埃普特医疗器械有限公司 | 湖南埃普特医疗器械有限公司 | G41131021 | G41131021 |  | C02070100400006004460000210 |  | 接续中选
11 | 造影导管-标测导管 | 国械注准20243032153 | 标测造影导管 | 标测造影导管 | 聚酰胺 | 湖南埃普特医疗器械有限公司 | 湖南埃普特医疗器械有限公司 | G41031021 | G41031021 |  | C02070100400006004460000211 |  | 接续中选
11 | 造影导管-标测导管 | 国械注准20243032153 | 标测造影导管 | 标测造影导管 | 聚酰胺 | 湖南埃普特医疗器械有限公司 | 湖南埃普特医疗器械有限公司 | G50751012 | G50751012 |  | C02070100400006004460000212 |  | 接续中选
11 | 造影导管-标测导管 | 国械注准20243032153 | 标测造影导管 | 标测造影导管 | 聚酰胺 | 湖南埃普特医疗器械有限公司 | 湖南埃普特医疗器械有限公司 | G50750611 | G50750611 |  | C02070100400006004460000213 |  | 接续中选
11 | 造影导管-标测导管 | 国械注准20243032153 | 标测造影导管 | 标测造影导管 | 聚酰胺 | 湖南埃普特医疗器械有限公司 | 湖南埃普特医疗器械有限公司 | G40741011 | G40741011 |  | C02070100400006004460000214 |  | 接续中选
11 | 造影导管-标测导管 | 国械注准20243032153 | 标测造影导管 | 标测造影导管 | 聚酰胺 | 湖南埃普特医疗器械有限公司 | 湖南埃普特医疗器械有限公司 | G40941021 | G40941021 |  | C02070100400006004460000215 |  | 接续中选
11 | 造影导管-标测导管 | 国械注准20243032153 | 标测造影导管 | 标测造影导管 | 聚酰胺 | 湖南埃普特医疗器械有限公司 | 湖南埃普特医疗器械有限公司 | G40740610 | G40740610 |  | C02070100400006004460000216 |  | 接续中选
11 | 造影导管-标测导管 | 国械注准20243032153 | 标测造影导管 | 标测造影导管 | 聚酰胺 | 湖南埃普特医疗器械有限公司 | 湖南埃普特医疗器械有限公司 | G40721021 | G40721021 |  | C02070100400006004460000217 |  | 接续中选
11 | 造影导管-标测导管 | 国械注准20243032153 | 标测造影导管 | 标测造影导管 | 聚酰胺 | 湖南埃普特医疗器械有限公司 | 湖南埃普特医疗器械有限公司 | G51021011 | G51021011 |  | C02070100400006004460000218 |  | 接续中选
11 | 造影导管-标测导管 | 国械注准20243032153 | 标测造影导管 | 标测造影导管 | 聚酰胺 | 湖南埃普特医疗器械有限公司 | 湖南埃普特医疗器械有限公司 | G51120612 | G51120612 |  | C02070100400006004460000219 |  | 接续中选
11 | 造影导管-标测导管 | 国械注准20243032153 | 标测造影导管 | 标测造影导管 | 聚酰胺 | 湖南埃普特医疗器械有限公司 | 湖南埃普特医疗器械有限公司 | G40930611 | G40930611 |  | C02070100400006004460000220 |  | 接续中选
11 | 造影导管-标测导管 | 国械注准20243032153 | 标测造影导管 | 标测造影导管 | 聚酰胺 | 湖南埃普特医疗器械有限公司 | 湖南埃普特医疗器械有限公司 | G41151010 | G41151010 |  | C02070100400006004460000221 |  | 接续中选
11 | 造影导管-标测导管 | 国械注准20243032153 | 标测造影导管 | 标测造影导管 | 聚酰胺 | 湖南埃普特医疗器械有限公司 | 湖南埃普特医疗器械有限公司 | G41140602 | G41140602 |  | C02070100400006004460000222 |  | 接续中选
11 | 造影导管-标测导管 | 国械注准20243032153 | 标测造影导管 | 标测造影导管 | 聚酰胺 | 湖南埃普特医疗器械有限公司 | 湖南埃普特医疗器械有限公司 | G50710610 | G50710610 |  | C02070100400006004460000223 |  | 接续中选
11 | 造影导管-标测导管 | 国械注准20243032153 | 标测造影导管 | 标测造影导管 | 聚酰胺 | 湖南埃普特医疗器械有限公司 | 湖南埃普特医疗器械有限公司 | G40720621 | G40720621 |  | C02070100400006004460000224 |  | 接续中选
11 | 造影导管-标测导管 | 国械注准20243032153 | 标测造影导管 | 标测造影导管 | 聚酰胺 | 湖南埃普特医疗器械有限公司 | 湖南埃普特医疗器械有限公司 | G51051012 | G51051012 |  | C02070100400006004460000225 |  | 接续中选
11 | 造影导管-标测导管 | 国械注准20243032153 | 标测造影导管 | 标测造影导管 | 聚酰胺 | 湖南埃普特医疗器械有限公司 | 湖南埃普特医疗器械有限公司 | G51040611 | G51040611 |  | C02070100400006004460000226 |  | 接续中选
11 | 造影导管-标测导管 | 国械注准20243032153 | 标测造影导管 | 标测造影导管 | 聚酰胺 | 湖南埃普特医疗器械有限公司 | 湖南埃普特医疗器械有限公司 | G51110602 | G51110602 |  | C02070100400006004460000227 |  | 接续中选
11 | 造影导管-标测导管 | 国械注准20243032153 | 标测造影导管 | 标测造影导管 | 聚酰胺 | 湖南埃普特医疗器械有限公司 | 湖南埃普特医疗器械有限公司 | G51050621 | G51050621 |  | C02070100400006004460000228 |  | 接续中选
11 | 造影导管-标测导管 | 国械注准20243032153 | 标测造影导管 | 标测造影导管 | 聚酰胺 | 湖南埃普特医疗器械有限公司 | 湖南埃普特医疗器械有限公司 | G41011012 | G41011012 |  | C02070100400006004460000229 |  | 接续中选
11 | 造影导管-标测导管 | 国械注准20243032153 | 标测造影导管 | 标测造影导管 | 聚酰胺 | 湖南埃普特医疗器械有限公司 | 湖南埃普特医疗器械有限公司 | G41111002 | G41111002 |  | C02070100400006004460000230 |  | 接续中选
11 | 造影导管-标测导管 | 国械注准20243032153 | 标测造影导管 | 标测造影导管 | 聚酰胺 | 湖南埃普特医疗器械有限公司 | 湖南埃普特医疗器械有限公司 | G41010612 | G41010612 |  | C02070100400006004460000231 |  | 接续中选
11 | 造影导管-标测导管 | 国械注准20243032153 | 标测造影导管 | 标测造影导管 | 聚酰胺 | 湖南埃普特医疗器械有限公司 | 湖南埃普特医疗器械有限公司 | G40941002 | G40941002 |  | C02070100400006004460000232 |  | 接续中选
11 | 造影导管-标测导管 | 国械注准20243032153 | 标测造影导管 | 标测造影导管 | 聚酰胺 | 湖南埃普特医疗器械有限公司 | 湖南埃普特医疗器械有限公司 | G41150610 | G41150610 |  | C02070100400006004460000233 |  | 接续中选
11 | 造影导管-标测导管 | 国械注准20243032153 | 标测造影导管 | 标测造影导管 | 聚酰胺 | 湖南埃普特医疗器械有限公司 | 湖南埃普特医疗器械有限公司 | G50720621 | G50720621 |  | C02070100400006004460000234 |  | 接续中选
11 | 造影导管-标测导管 | 国械注准20243032153 | 标测造影导管 | 标测造影导管 | 聚酰胺 | 湖南埃普特医疗器械有限公司 | 湖南埃普特医疗器械有限公司 | G50721021 | G50721021 |  | C02070100400006004460000235 |  | 接续中选
11 | 造影导管-标测导管 | 国械注准20243032153 | 标测造影导管 | 标测造影导管 | 聚酰胺 | 湖南埃普特医疗器械有限公司 | 湖南埃普特医疗器械有限公司 | G40740602 | G40740602 |  | C02070100400006004460000236 |  | 接续中选
11 | 造影导管-标测导管 | 国械注准20243032153 | 标测造影导管 | 标测造影导管 | 聚酰胺 | 湖南埃普特医疗器械有限公司 | 湖南埃普特医疗器械有限公司 | G40950611 | G40950611 |  | C02070100400006004460000237 |  | 接续中选
11 | 造影导管-标测导管 | 国械注准20243032153 | 标测造影导管 | 标测造影导管 | 聚酰胺 | 湖南埃普特医疗器械有限公司 | 湖南埃普特医疗器械有限公司 | G50921011 | G50921011 |  | C02070100400006004460000238 |  | 接续中选
11 | 造影导管-标测导管 | 国械注准20243032153 | 标测造影导管 | 标测造影导管 | 聚酰胺 | 湖南埃普特医疗器械有限公司 | 湖南埃普特医疗器械有限公司 | G51021010 | G51021010 |  | C02070100400006004460000239 |  | 接续中选
11 | 造影导管-标测导管 | 国械注准20243032153 | 标测造影导管 | 标测造影导管 | 聚酰胺 | 湖南埃普特医疗器械有限公司 | 湖南埃普特医疗器械有限公司 | G51131002 | G51131002 |  | C02070100400006004460000240 |  | 接续中选
11 | 造影导管-标测导管 | 国械注准20243032153 | 标测造影导管 | 标测造影导管 | 聚酰胺 | 湖南埃普特医疗器械有限公司 | 湖南埃普特医疗器械有限公司 | G50951012 | G50951012 |  | C02070100400006004460000241 |  | 接续中选
11 | 造影导管-标测导管 | 国械注准20243032153 | 标测造影导管 | 标测造影导管 | 聚酰胺 | 湖南埃普特医疗器械有限公司 | 湖南埃普特医疗器械有限公司 | G51121010 | G51121010 |  | C02070100400006004460000242 |  | 接续中选
11 | 造影导管-标测导管 | 国械注准20243032153 | 标测造影导管 | 标测造影导管 | 聚酰胺 | 湖南埃普特医疗器械有限公司 | 湖南埃普特医疗器械有限公司 | G50920602 | G50920602 |  | C02070100400006004460000243 |  | 接续中选
11 | 造影导管-标测导管 | 国械注准20243032153 | 标测造影导管 | 标测造影导管 | 聚酰胺 | 湖南埃普特医疗器械有限公司 | 湖南埃普特医疗器械有限公司 | G40940621 | G40940621 |  | C02070100400006004460000244 |  | 接续中选
11 | 造影导管-标测导管 | 国械注准20243032153 | 标测造影导管 | 标测造影导管 | 聚酰胺 | 湖南埃普特医疗器械有限公司 | 湖南埃普特医疗器械有限公司 | G50930610 | G50930610 |  | C02070100400006004460000245 |  | 接续中选
11 | 造影导管-标测导管 | 国械注准20243032153 | 标测造影导管 | 标测造影导管 | 聚酰胺 | 湖南埃普特医疗器械有限公司 | 湖南埃普特医疗器械有限公司 | G40911012 | G40911012 |  | C02070100400006004460000246 |  | 接续中选
11 | 造影导管-标测导管 | 国械注准20243032153 | 标测造影导管 | 标测造影导管 | 聚酰胺 | 湖南埃普特医疗器械有限公司 | 湖南埃普特医疗器械有限公司 | G40940602 | G40940602 |  | C02070100400006004460000247 |  | 接续中选
11 | 造影导管-标测导管 | 国械注准20243032153 | 标测造影导管 | 标测造影导管 | 聚酰胺 | 湖南埃普特医疗器械有限公司 | 湖南埃普特医疗器械有限公司 | G41131010 | G41131010 |  | C02070100400006004460000248 |  | 接续中选
11 | 造影导管-标测导管 | 国械注准20243032153 | 标测造影导管 | 标测造影导管 | 聚酰胺 | 湖南埃普特医疗器械有限公司 | 湖南埃普特医疗器械有限公司 | G40931010 | G40931010 |  | C02070100400006004460000249 |  | 接续中选
11 | 造影导管-标测导管 | 国械注准20243032153 | 标测造影导管 | 标测造影导管 | 聚酰胺 | 湖南埃普特医疗器械有限公司 | 湖南埃普特医疗器械有限公司 | G40721012 | G40721012 |  | C02070100400006004460000250 |  | 接续中选
11 | 造影导管-标测导管 | 国械注准20243032153 | 标测造影导管 | 标测造影导管 | 聚酰胺 | 湖南埃普特医疗器械有限公司 | 湖南埃普特医疗器械有限公司 | G50940611 | G50940611 |  | C02070100400006004460000251 |  | 接续中选
11 | 造影导管-标测导管 | 国械注准20243032153 | 标测造影导管 | 标测造影导管 | 聚酰胺 | 湖南埃普特医疗器械有限公司 | 湖南埃普特医疗器械有限公司 | G50710612 | G50710612 |  | C02070100400006004460000252 |  | 接续中选
11 | 造影导管-标测导管 | 国械注准20243032153 | 标测造影导管 | 标测造影导管 | 聚酰胺 | 湖南埃普特医疗器械有限公司 | 湖南埃普特医疗器械有限公司 | G40720611 | G40720611 |  | C02070100400006004460000253 |  | 接续中选
11 | 造影导管-标测导管 | 国械注准20243032153 | 标测造影导管 | 标测造影导管 | 聚酰胺 | 湖南埃普特医疗器械有限公司 | 湖南埃普特医疗器械有限公司 | G50910621 | G50910621 |  | C02070100400006004460000254 |  | 接续中选
11 | 造影导管-标测导管 | 国械注准20243032153 | 标测造影导管 | 标测造影导管 | 聚酰胺 | 湖南埃普特医疗器械有限公司 | 湖南埃普特医疗器械有限公司 | G40941011 | G40941011 |  | C02070100400006004460000255 |  | 接续中选
11 | 造影导管-标测导管 | 国械注准20243032153 | 标测造影导管 | 标测造影导管 | 聚酰胺 | 湖南埃普特医疗器械有限公司 | 湖南埃普特医疗器械有限公司 | G51140602 | G51140602 |  | C02070100400006004460000256 |  | 接续中选
11 | 造影导管-标测导管 | 国械注准20243032153 | 标测造影导管 | 标测造影导管 | 聚酰胺 | 湖南埃普特医疗器械有限公司 | 湖南埃普特医疗器械有限公司 | G51010610 | G51010610 |  | C02070100400006004460000257 |  | 接续中选
11 | 造影导管-标测导管 | 国械注准20243032153 | 标测造影导管 | 标测造影导管 | 聚酰胺 | 湖南埃普特医疗器械有限公司 | 湖南埃普特医疗器械有限公司 | G41041002 | G41041002 |  | C02070100400006004460000258 |  | 接续中选
11 | 造影导管-标测导管 | 国械注准20243032153 | 标测造影导管 | 标测造影导管 | 聚酰胺 | 湖南埃普特医疗器械有限公司 | 湖南埃普特医疗器械有限公司 | G41120621 | G41120621 |  | C02070100400006004460000259 |  | 接续中选
11 | 造影导管-标测导管 | 国械注准20243032153 | 标测造影导管 | 标测造影导管 | 聚酰胺 | 湖南埃普特医疗器械有限公司 | 湖南埃普特医疗器械有限公司 | G51031011 | G51031011 |  | C02070100400006004460000260 |  | 接续中选
11 | 造影导管-标测导管 | 国械注准20243032153 | 标测造影导管 | 标测造影导管 | 聚酰胺 | 湖南埃普特医疗器械有限公司 | 湖南埃普特医疗器械有限公司 | G51151021 | G51151021 |  | C02070100400006004460000261 |  | 接续中选
11 | 造影导管-标测导管 | 国械注准20243032153 | 标测造影导管 | 标测造影导管 | 聚酰胺 | 湖南埃普特医疗器械有限公司 | 湖南埃普特医疗器械有限公司 | G50940602 | G50940602 |  | C02070100400006004460000262 |  | 接续中选
11 | 造影导管-标测导管 | 国械注准20243032153 | 标测造影导管 | 标测造影导管 | 聚酰胺 | 湖南埃普特医疗器械有限公司 | 湖南埃普特医疗器械有限公司 | G51041011 | G51041011 |  | C02070100400006004460000263 |  | 接续中选
11 | 造影导管-标测导管 | 国械注准20243032153 | 标测造影导管 | 标测造影导管 | 聚酰胺 | 湖南埃普特医疗器械有限公司 | 湖南埃普特医疗器械有限公司 | G40720612 | G40720612 |  | C02070100400006004460000264 |  | 接续中选
11 | 造影导管-标测导管 | 国械注准20243032153 | 标测造影导管 | 标测造影导管 | 聚酰胺 | 湖南埃普特医疗器械有限公司 | 湖南埃普特医疗器械有限公司 | G41110612 | G41110612 |  | C02070100400006004460000265 |  | 接续中选
11 | 造影导管-标测导管 | 国械注准20243032153 | 标测造影导管 | 标测造影导管 | 聚酰胺 | 湖南埃普特医疗器械有限公司 | 湖南埃普特医疗器械有限公司 | G50730602 | G50730602 |  | C02070100400006004460000266 |  | 接续中选
11 | 造影导管-标测导管 | 国械注准20243032153 | 标测造影导管 | 标测造影导管 | 聚酰胺 | 湖南埃普特医疗器械有限公司 | 湖南埃普特医疗器械有限公司 | G40911021 | G40911021 |  | C02070100400006004460000267 |  | 接续中选
11 | 造影导管-标测导管 | 国械注准20243032153 | 标测造影导管 | 标测造影导管 | 聚酰胺 | 湖南埃普特医疗器械有限公司 | 湖南埃普特医疗器械有限公司 | G41131002 | G41131002 |  | C02070100400006004460000268 |  | 接续中选
11 | 造影导管-标测导管 | 国械注准20243032153 | 标测造影导管 | 标测造影导管 | 聚酰胺 | 湖南埃普特医疗器械有限公司 | 湖南埃普特医疗器械有限公司 | G51141021 | G51141021 |  | C02070100400006004460000269 |  | 接续中选
11 | 造影导管-标测导管 | 国械注准20243032153 | 标测造影导管 | 标测造影导管 | 聚酰胺 | 湖南埃普特医疗器械有限公司 | 湖南埃普特医疗器械有限公司 | G51111011 | G51111011 |  | C02070100400006004460000270 |  | 接续中选
11 | 造影导管-标测导管 | 国械注准20243032153 | 标测造影导管 | 标测造影导管 | 聚酰胺 | 湖南埃普特医疗器械有限公司 | 湖南埃普特医疗器械有限公司 | G50751011 | G50751011 |  | C02070100400006004460000271 |  | 接续中选
11 | 造影导管-标测导管 | 国械注准20243032153 | 标测造影导管 | 标测造影导管 | 聚酰胺 | 湖南埃普特医疗器械有限公司 | 湖南埃普特医疗器械有限公司 | G41011010 | G41011010 |  | C02070100400006004460000272 |  | 接续中选
11 | 造影导管-标测导管 | 国械注准20243032153 | 标测造影导管 | 标测造影导管 | 聚酰胺 | 湖南埃普特医疗器械有限公司 | 湖南埃普特医疗器械有限公司 | G40910612 | G40910612 |  | C02070100400006004460000273 |  | 接续中选
11 | 造影导管-标测导管 | 国械注准20243032153 | 标测造影导管 | 标测造影导管 | 聚酰胺 | 湖南埃普特医疗器械有限公司 | 湖南埃普特医疗器械有限公司 | G50920612 | G50920612 |  | C02070100400006004460000274 |  | 接续中选
11 | 造影导管-标测导管 | 国械注准20243032153 | 标测造影导管 | 标测造影导管 | 聚酰胺 | 湖南埃普特医疗器械有限公司 | 湖南埃普特医疗器械有限公司 | G41010621 | G41010621 |  | C02070100400006004460000275 |  | 接续中选
11 | 造影导管-标测导管 | 国械注准20243032153 | 标测造影导管 | 标测造影导管 | 聚酰胺 | 湖南埃普特医疗器械有限公司 | 湖南埃普特医疗器械有限公司 | G51110611 | G51110611 |  | C02070100400006004460000276 |  | 接续中选
11 | 造影导管-标测导管 | 国械注准20243032153 | 标测造影导管 | 标测造影导管 | 聚酰胺 | 湖南埃普特医疗器械有限公司 | 湖南埃普特医疗器械有限公司 | G40920612 | G40920612 |  | C02070100400006004460000277 |  | 接续中选
11 | 造影导管-标测导管 | 国械注准20243032153 | 标测造影导管 | 标测造影导管 | 聚酰胺 | 湖南埃普特医疗器械有限公司 | 湖南埃普特医疗器械有限公司 | G50750612 | G50750612 |  | C02070100400006004460000278 |  | 接续中选
11 | 造影导管-标测导管 | 国械注准20243032153 | 标测造影导管 | 标测造影导管 | 聚酰胺 | 湖南埃普特医疗器械有限公司 | 湖南埃普特医疗器械有限公司 | G40950602 | G40950602 |  | C02070100400006004460000279 |  | 接续中选
11 | 造影导管-标测导管 | 国械注准20243032153 | 标测造影导管 | 标测造影导管 | 聚酰胺 | 湖南埃普特医疗器械有限公司 | 湖南埃普特医疗器械有限公司 | G51150611 | G51150611 |  | C02070100400006004460000280 |  | 接续中选
11 | 造影导管-标测导管 | 国械注准20243032153 | 标测造影导管 | 标测造影导管 | 聚酰胺 | 湖南埃普特医疗器械有限公司 | 湖南埃普特医疗器械有限公司 | G50911012 | G50911012 |  | C02070100400006004460000281 |  | 接续中选
11 | 造影导管-标测导管 | 国械注准20243032153 | 标测造影导管 | 标测造影导管 | 聚酰胺 | 湖南埃普特医疗器械有限公司 | 湖南埃普特医疗器械有限公司 | G41110611 | G41110611 |  | C02070100400006004460000282 |  | 接续中选
11 | 造影导管-标测导管 | 国械注准20243032153 | 标测造影导管 | 标测造影导管 | 聚酰胺 | 湖南埃普特医疗器械有限公司 | 湖南埃普特医疗器械有限公司 | G41010611 | G41010611 |  | C02070100400006004460000283 |  | 接续中选
11 | 造影导管-标测导管 | 国械注准20243032153 | 标测造影导管 | 标测造影导管 | 聚酰胺 | 湖南埃普特医疗器械有限公司 | 湖南埃普特医疗器械有限公司 | G51120610 | G51120610 |  | C02070100400006004460000284 |  | 接续中选
11 | 造影导管-标测导管 | 国械注准20243032153 | 标测造影导管 | 标测造影导管 | 聚酰胺 | 湖南埃普特医疗器械有限公司 | 湖南埃普特医疗器械有限公司 | G51151011 | G51151011 |  | C02070100400006004460000285 |  | 接续中选
11 | 造影导管-标测导管 | 国械注准20243032153 | 标测造影导管 | 标测造影导管 | 聚酰胺 | 湖南埃普特医疗器械有限公司 | 湖南埃普特医疗器械有限公司 | G41031002 | G41031002 |  | C02070100400006004460000286 |  | 接续中选
11 | 造影导管-标测导管 | 国械注准20243032153 | 标测造影导管 | 标测造影导管 | 聚酰胺 | 湖南埃普特医疗器械有限公司 | 湖南埃普特医疗器械有限公司 | G50721002 | G50721002 |  | C02070100400006004460000287 |  | 接续中选
11 | 造影导管-标测导管 | 国械注准20243032153 | 标测造影导管 | 标测造影导管 | 聚酰胺 | 湖南埃普特医疗器械有限公司 | 湖南埃普特医疗器械有限公司 | G40720610 | G40720610 |  | C02070100400006004460000288 |  | 接续中选
11 | 造影导管-标测导管 | 国械注准20243032153 | 标测造影导管 | 标测造影导管 | 聚酰胺 | 湖南埃普特医疗器械有限公司 | 湖南埃普特医疗器械有限公司 | G51010612 | G51010612 |  | C02070100400006004460000289 |  | 接续中选
11 | 造影导管-标测导管 | 国械注准20243032153 | 标测造影导管 | 标测造影导管 | 聚酰胺 | 湖南埃普特医疗器械有限公司 | 湖南埃普特医疗器械有限公司 | G41030621 | G41030621 |  | C02070100400006004460000290 |  | 接续中选
11 | 造影导管-标测导管 | 国械注准20243032153 | 标测造影导管 | 标测造影导管 | 聚酰胺 | 湖南埃普特医疗器械有限公司 | 湖南埃普特医疗器械有限公司 | G50941010 | G50941010 |  | C02070100400006004460000291 |  | 接续中选
11 | 造影导管-标测导管 | 国械注准20243032153 | 标测造影导管 | 标测造影导管 | 聚酰胺 | 湖南埃普特医疗器械有限公司 | 湖南埃普特医疗器械有限公司 | G50950611 | G50950611 |  | C02070100400006004460000292 |  | 接续中选
11 | 造影导管-标测导管 | 国械注准20243032153 | 标测造影导管 | 标测造影导管 | 聚酰胺 | 湖南埃普特医疗器械有限公司 | 湖南埃普特医疗器械有限公司 | G50750621 | G50750621 |  | C02070100400006004460000293 |  | 接续中选
11 | 造影导管-标测导管 | 国械注准20243032153 | 标测造影导管 | 标测造影导管 | 聚酰胺 | 湖南埃普特医疗器械有限公司 | 湖南埃普特医疗器械有限公司 | G51041021 | G51041021 |  | C02070100400006004460000294 |  | 接续中选
11 | 造影导管-标测导管 | 国械注准20243032153 | 标测造影导管 | 标测造影导管 | 聚酰胺 | 湖南埃普特医疗器械有限公司 | 湖南埃普特医疗器械有限公司 | G50950621 | G50950621 |  | C02070100400006004460000295 |  | 接续中选
11 | 造影导管-标测导管 | 国械注准20243032153 | 标测造影导管 | 标测造影导管 | 聚酰胺 | 湖南埃普特医疗器械有限公司 | 湖南埃普特医疗器械有限公司 | G51140610 | G51140610 |  | C02070100400006004460000296 |  | 接续中选
11 | 造影导管-标测导管 | 国械注准20243032153 | 标测造影导管 | 标测造影导管 | 聚酰胺 | 湖南埃普特医疗器械有限公司 | 湖南埃普特医疗器械有限公司 | G51110612 | G51110612 |  | C02070100400006004460000297 |  | 接续中选
11 | 造影导管-标测导管 | 国械注准20243032153 | 标测造影导管 | 标测造影导管 | 聚酰胺 | 湖南埃普特医疗器械有限公司 | 湖南埃普特医疗器械有限公司 | G40741021 | G40741021 |  | C02070100400006004460000298 |  | 接续中选
11 | 造影导管-标测导管 | 国械注准20243032153 | 标测造影导管 | 标测造影导管 | 聚酰胺 | 湖南埃普特医疗器械有限公司 | 湖南埃普特医疗器械有限公司 | G50721011 | G50721011 |  | C02070100400006004460000299 |  | 接续中选
11 | 造影导管-标测导管 | 国械注准20243032153 | 标测造影导管 | 标测造影导管 | 聚酰胺 | 湖南埃普特医疗器械有限公司 | 湖南埃普特医疗器械有限公司 | G41051010 | G41051010 |  | C02070100400006004460000300 |  | 接续中选
11 | 造影导管-标测导管 | 国械注准20243032153 | 标测造影导管 | 标测造影导管 | 聚酰胺 | 湖南埃普特医疗器械有限公司 | 湖南埃普特医疗器械有限公司 | G50940610 | G50940610 |  | C02070100400006004460000301 |  | 接续中选
11 | 造影导管-标测导管 | 国械注准20243032153 | 标测造影导管 | 标测造影导管 | 聚酰胺 | 湖南埃普特医疗器械有限公司 | 湖南埃普特医疗器械有限公司 | G51040621 | G51040621 |  | C02070100400006004460000302 |  | 接续中选
11 | 造影导管-标测导管 | 国械注准20243032153 | 标测造影导管 | 标测造影导管 | 聚酰胺 | 湖南埃普特医疗器械有限公司 | 湖南埃普特医疗器械有限公司 | G51020621 | G51020621 |  | C02070100400006004460000303 |  | 接续中选
11 | 造影导管-标测导管 | 国械注准20243032153 | 标测造影导管 | 标测造影导管 | 聚酰胺 | 湖南埃普特医疗器械有限公司 | 湖南埃普特医疗器械有限公司 | G50921002 | G50921002 |  | C02070100400006004460000304 |  | 接续中选
11 | 造影导管-标测导管 | 国械注准20243032153 | 标测造影导管 | 标测造影导管 | 聚酰胺 | 湖南埃普特医疗器械有限公司 | 湖南埃普特医疗器械有限公司 | G50720612 | G50720612 |  | C02070100400006004460000305 |  | 接续中选
11 | 造影导管-标测导管 | 国械注准20243032153 | 标测造影导管 | 标测造影导管 | 聚酰胺 | 湖南埃普特医疗器械有限公司 | 湖南埃普特医疗器械有限公司 | G41151002 | G41151002 |  | C02070100400006004460000306 |  | 接续中选
11 | 造影导管-标测导管 | 国械注准20243032153 | 标测造影导管 | 标测造影导管 | 聚酰胺 | 湖南埃普特医疗器械有限公司 | 湖南埃普特医疗器械有限公司 | G40711012 | G40711012 |  | C02070100400006004460000307 |  | 接续中选
11 | 造影导管-标测导管 | 国械注准20243032153 | 标测造影导管 | 标测造影导管 | 聚酰胺 | 湖南埃普特医疗器械有限公司 | 湖南埃普特医疗器械有限公司 | G50941002 | G50941002 |  | C02070100400006004460000308 |  | 接续中选
11 | 造影导管-标测导管 | 国械注准20243032153 | 标测造影导管 | 标测造影导管 | 聚酰胺 | 湖南埃普特医疗器械有限公司 | 湖南埃普特医疗器械有限公司 | G50950602 | G50950602 |  | C02070100400006004460000309 |  | 接续中选
11 | 造影导管-标测导管 | 国械注准20243032153 | 标测造影导管 | 标测造影导管 | 聚酰胺 | 湖南埃普特医疗器械有限公司 | 湖南埃普特医疗器械有限公司 | G51011021 | G51011021 |  | C02070100400006004460000310 |  | 接续中选
11 | 造影导管-标测导管 | 国械注准20243032153 | 标测造影导管 | 标测造影导管 | 聚酰胺 | 湖南埃普特医疗器械有限公司 | 湖南埃普特医疗器械有限公司 | G40951012 | G40951012 |  | C02070100400006004460000311 |  | 接续中选
11 | 造影导管-标测导管 | 国械注准20243032153 | 标测造影导管 | 标测造影导管 | 聚酰胺 | 湖南埃普特医疗器械有限公司 | 湖南埃普特医疗器械有限公司 | G50741010 | G50741010 |  | C02070100400006004460000312 |  | 接续中选
11 | 造影导管-标测导管 | 国械注准20243032153 | 标测造影导管 | 标测造影导管 | 聚酰胺 | 湖南埃普特医疗器械有限公司 | 湖南埃普特医疗器械有限公司 | G50740621 | G50740621 |  | C02070100400006004460000313 |  | 接续中选
11 | 造影导管-标测导管 | 国械注准20243032153 | 标测造影导管 | 标测造影导管 | 聚酰胺 | 湖南埃普特医疗器械有限公司 | 湖南埃普特医疗器械有限公司 | G51050602 | G51050602 |  | C02070100400006004460000314 |  | 接续中选
11 | 造影导管-标测导管 | 国械注准20243032153 | 标测造影导管 | 标测造影导管 | 聚酰胺 | 湖南埃普特医疗器械有限公司 | 湖南埃普特医疗器械有限公司 | G41050612 | G41050612 |  | C02070100400006004460000315 |  | 接续中选
11 | 造影导管-标测导管 | 国械注准20243032153 | 标测造影导管 | 标测造影导管 | 聚酰胺 | 湖南埃普特医疗器械有限公司 | 湖南埃普特医疗器械有限公司 | G41150612 | G41150612 |  | C02070100400006004460000316 |  | 接续中选
11 | 造影导管-标测导管 | 国械注准20243032153 | 标测造影导管 | 标测造影导管 | 聚酰胺 | 湖南埃普特医疗器械有限公司 | 湖南埃普特医疗器械有限公司 | G50920611 | G50920611 |  | C02070100400006004460000317 |  | 接续中选
11 | 造影导管-标测导管 | 国械注准20243032153 | 标测造影导管 | 标测造影导管 | 聚酰胺 | 湖南埃普特医疗器械有限公司 | 湖南埃普特医疗器械有限公司 | G41151012 | G41151012 |  | C02070100400006004460000318 |  | 接续中选
11 | 造影导管-标测导管 | 国械注准20243032153 | 标测造影导管 | 标测造影导管 | 聚酰胺 | 湖南埃普特医疗器械有限公司 | 湖南埃普特医疗器械有限公司 | G50740611 | G50740611 |  | C02070100400006004460000319 |  | 接续中选
11 | 造影导管-标测导管 | 国械注准20243032153 | 标测造影导管 | 标测造影导管 | 聚酰胺 | 湖南埃普特医疗器械有限公司 | 湖南埃普特医疗器械有限公司 | G51041010 | G51041010 |  | C02070100400006004460000320 |  | 接续中选
11 | 造影导管-标测导管 | 国械注准20243032153 | 标测造影导管 | 标测造影导管 | 聚酰胺 | 湖南埃普特医疗器械有限公司 | 湖南埃普特医疗器械有限公司 | G51011011 | G51011011 |  | C02070100400006004460000321 |  | 接续中选
11 | 造影导管-标测导管 | 国械注准20243032153 | 标测造影导管 | 标测造影导管 | 聚酰胺 | 湖南埃普特医疗器械有限公司 | 湖南埃普特医疗器械有限公司 | G41030611 | G41030611 |  | C02070100400006004460000322 |  | 接续中选
11 | 造影导管-标测导管 | 国械注准20243032153 | 标测造影导管 | 标测造影导管 | 聚酰胺 | 湖南埃普特医疗器械有限公司 | 湖南埃普特医疗器械有限公司 | G41151011 | G41151011 |  | C02070100400006004460000323 |  | 接续中选
11 | 造影导管-标测导管 | 国械注准20243032153 | 标测造影导管 | 标测造影导管 | 聚酰胺 | 湖南埃普特医疗器械有限公司 | 湖南埃普特医疗器械有限公司 | G51120621 | G51120621 |  | C02070100400006004460000324 |  | 接续中选
11 | 造影导管-标测导管 | 国械注准20243032153 | 标测造影导管 | 标测造影导管 | 聚酰胺 | 湖南埃普特医疗器械有限公司 | 湖南埃普特医疗器械有限公司 | G51020602 | G51020602 |  | C02070100400006004460000325 |  | 接续中选
11 | 造影导管-标测导管 | 国械注准20243032153 | 标测造影导管 | 标测造影导管 | 聚酰胺 | 湖南埃普特医疗器械有限公司 | 湖南埃普特医疗器械有限公司 | G50941021 | G50941021 |  | C02070100400006004460000326 |  | 接续中选
11 | 造影导管-标测导管 | 国械注准20243032153 | 标测造影导管 | 标测造影导管 | 聚酰胺 | 湖南埃普特医疗器械有限公司 | 湖南埃普特医疗器械有限公司 | G50710602 | G50710602 |  | C02070100400006004460000327 |  | 接续中选
11 | 造影导管-标测导管 | 国械注准20243032153 | 标测造影导管 | 标测造影导管 | 聚酰胺 | 湖南埃普特医疗器械有限公司 | 湖南埃普特医疗器械有限公司 | G40750611 | G40750611 |  | C02070100400006004460000328 |  | 接续中选
11 | 造影导管-标测导管 | 国械注准20243032153 | 标测造影导管 | 标测造影导管 | 聚酰胺 | 湖南埃普特医疗器械有限公司 | 湖南埃普特医疗器械有限公司 | G50710611 | G50710611 |  | C02070100400006004460000329 |  | 接续中选
11 | 造影导管-标测导管 | 国械注准20243032153 | 标测造影导管 | 标测造影导管 | 聚酰胺 | 湖南埃普特医疗器械有限公司 | 湖南埃普特医疗器械有限公司 | G51131011 | G51131011 |  | C02070100400006004460000330 |  | 接续中选
11 | 造影导管-标测导管 | 国械注准20243032153 | 标测造影导管 | 标测造影导管 | 聚酰胺 | 湖南埃普特医疗器械有限公司 | 湖南埃普特医疗器械有限公司 | G50931021 | G50931021 |  | C02070100400006004460000331 |  | 接续中选
11 | 造影导管-标测导管 | 国械注准20243032153 | 标测造影导管 | 标测造影导管 | 聚酰胺 | 湖南埃普特医疗器械有限公司 | 湖南埃普特医疗器械有限公司 | G51021012 | G51021012 |  | C02070100400006004460000332 |  | 接续中选
11 | 造影导管-标测导管 | 国械注准20243032153 | 标测造影导管 | 标测造影导管 | 聚酰胺 | 湖南埃普特医疗器械有限公司 | 湖南埃普特医疗器械有限公司 | G40951002 | G40951002 |  | C02070100400006004460000333 |  | 接续中选
11 | 造影导管-标测导管 | 国械注准20243032153 | 标测造影导管 | 标测造影导管 | 聚酰胺 | 湖南埃普特医疗器械有限公司 | 湖南埃普特医疗器械有限公司 | G51030610 | G51030610 |  | C02070100400006004460000334 |  | 接续中选
11 | 造影导管-标测导管 | 国械注准20243032153 | 标测造影导管 | 标测造影导管 | 聚酰胺 | 湖南埃普特医疗器械有限公司 | 湖南埃普特医疗器械有限公司 | G41010610 | G41010610 |  | C02070100400006004460000335 |  | 接续中选
11 | 造影导管-标测导管 | 国械注准20243032153 | 标测造影导管 | 标测造影导管 | 聚酰胺 | 湖南埃普特医疗器械有限公司 | 湖南埃普特医疗器械有限公司 | G51141002 | G51141002 |  | C02070100400006004460000336 |  | 接续中选
11 | 造影导管-标测导管 | 国械注准20243032153 | 标测造影导管 | 标测造影导管 | 聚酰胺 | 湖南埃普特医疗器械有限公司 | 湖南埃普特医疗器械有限公司 | G41050610 | G41050610 |  | C02070100400006004460000337 |  | 接续中选
11 | 造影导管-标测导管 | 国械注准20243032153 | 标测造影导管 | 标测造影导管 | 聚酰胺 | 湖南埃普特医疗器械有限公司 | 湖南埃普特医疗器械有限公司 | G50910610 | G50910610 |  | C02070100400006004460000338 |  | 接续中选
11 | 造影导管-标测导管 | 国械注准20243032153 | 标测造影导管 | 标测造影导管 | 聚酰胺 | 湖南埃普特医疗器械有限公司 | 湖南埃普特医疗器械有限公司 | G41030602 | G41030602 |  | C02070100400006004460000339 |  | 接续中选
11 | 造影导管-标测导管 | 国械注准20243032153 | 标测造影导管 | 标测造影导管 | 聚酰胺 | 湖南埃普特医疗器械有限公司 | 湖南埃普特医疗器械有限公司 | G41041021 | G41041021 |  | C02070100400006004460000340 |  | 接续中选
11 | 造影导管-标测导管 | 国械注准20243032153 | 标测造影导管 | 标测造影导管 | 聚酰胺 | 湖南埃普特医疗器械有限公司 | 湖南埃普特医疗器械有限公司 | G40931021 | G40931021 |  | C02070100400006004460000341 |  | 接续中选
11 | 造影导管-标测导管 | 国械注准20243032153 | 标测造影导管 | 标测造影导管 | 聚酰胺 | 湖南埃普特医疗器械有限公司 | 湖南埃普特医疗器械有限公司 | G40911011 | G40911011 |  | C02070100400006004460000342 |  | 接续中选
11 | 造影导管-标测导管 | 国械注准20243032153 | 标测造影导管 | 标测造影导管 | 聚酰胺 | 湖南埃普特医疗器械有限公司 | 湖南埃普特医疗器械有限公司 | G51050611 | G51050611 |  | C02070100400006004460000343 |  | 接续中选
11 | 造影导管-标测导管 | 国械注准20243032153 | 标测造影导管 | 标测造影导管 | 聚酰胺 | 湖南埃普特医疗器械有限公司 | 湖南埃普特医疗器械有限公司 | G41021010 | G41021010 |  | C02070100400006004460000344 |  | 接续中选
11 | 造影导管-标测导管 | 国械注准20243032153 | 标测造影导管 | 标测造影导管 | 聚酰胺 | 湖南埃普特医疗器械有限公司 | 湖南埃普特医疗器械有限公司 | G51051002 | G51051002 |  | C02070100400006004460000345 |  | 接续中选
11 | 造影导管-标测导管 | 国械注准20243032153 | 标测造影导管 | 标测造影导管 | 聚酰胺 | 湖南埃普特医疗器械有限公司 | 湖南埃普特医疗器械有限公司 | G50910611 | G50910611 |  | C02070100400006004460000346 |  | 接续中选
11 | 造影导管-标测导管 | 国械注准20243032153 | 标测造影导管 | 标测造影导管 | 聚酰胺 | 湖南埃普特医疗器械有限公司 | 湖南埃普特医疗器械有限公司 | G40940611 | G40940611 |  | C02070100400006004460000347 |  | 接续中选
11 | 造影导管-标测导管 | 国械注准20243032153 | 标测造影导管 | 标测造影导管 | 聚酰胺 | 湖南埃普特医疗器械有限公司 | 湖南埃普特医疗器械有限公司 | G40931011 | G40931011 |  | C02070100400006004460000348 |  | 接续中选
11 | 造影导管-标测导管 | 国械注准20243032153 | 标测造影导管 | 标测造影导管 | 聚酰胺 | 湖南埃普特医疗器械有限公司 | 湖南埃普特医疗器械有限公司 | G40711010 | G40711010 |  | C02070100400006004460000349 |  | 接续中选
11 | 造影导管-标测导管 | 国械注准20243032153 | 标测造影导管 | 标测造影导管 | 聚酰胺 | 湖南埃普特医疗器械有限公司 | 湖南埃普特医疗器械有限公司 | G41111021 | G41111021 |  | C02070100400006004460000350 |  | 接续中选
11 | 造影导管-标测导管 | 国械注准20243032153 | 标测造影导管 | 标测造影导管 | 聚酰胺 | 湖南埃普特医疗器械有限公司 | 湖南埃普特医疗器械有限公司 | G40930602 | G40930602 |  | C02070100400006004460000351 |  | 接续中选
11 | 造影导管-标测导管 | 国械注准20243032153 | 标测造影导管 | 标测造影导管 | 聚酰胺 | 湖南埃普特医疗器械有限公司 | 湖南埃普特医疗器械有限公司 | G51040610 | G51040610 |  | C02070100400006004460000352 |  | 接续中选
11 | 造影导管-标测导管 | 国械注准20243032153 | 标测造影导管 | 标测造影导管 | 聚酰胺 | 湖南埃普特医疗器械有限公司 | 湖南埃普特医疗器械有限公司 | G41141011 | G41141011 |  | C02070100400006004460000353 |  | 接续中选
11 | 造影导管-标测导管 | 国械注准20243032153 | 标测造影导管 | 标测造影导管 | 聚酰胺 | 湖南埃普特医疗器械有限公司 | 湖南埃普特医疗器械有限公司 | G50920621 | G50920621 |  | C02070100400006004460000354 |  | 接续中选
11 | 造影导管-标测导管 | 国械注准20243032153 | 标测造影导管 | 标测造影导管 | 聚酰胺 | 湖南埃普特医疗器械有限公司 | 湖南埃普特医疗器械有限公司 | G40711002 | G40711002 |  | C02070100400006004460000355 |  | 接续中选
11 | 造影导管-标测导管 | 国械注准20243032153 | 标测造影导管 | 标测造影导管 | 聚酰胺 | 湖南埃普特医疗器械有限公司 | 湖南埃普特医疗器械有限公司 | G50951011 | G50951011 |  | C02070100400006004460000356 |  | 接续中选
11 | 造影导管-标测导管 | 国械注准20243032153 | 标测造影导管 | 标测造影导管 | 聚酰胺 | 湖南埃普特医疗器械有限公司 | 湖南埃普特医疗器械有限公司 | G50741002 | G50741002 |  | C02070100400006004460000357 |  | 接续中选
11 | 造影导管-标测导管 | 国械注准20243032153 | 标测造影导管 | 标测造影导管 | 聚酰胺 | 湖南埃普特医疗器械有限公司 | 湖南埃普特医疗器械有限公司 | G41121010 | G41121010 |  | C02070100400006004460000358 |  | 接续中选
11 | 造影导管-标测导管 | 国械注准20243032153 | 标测造影导管 | 标测造影导管 | 聚酰胺 | 湖南埃普特医疗器械有限公司 | 湖南埃普特医疗器械有限公司 | G50730621 | G50730621 |  | C02070100400006004460000359 |  | 接续中选
11 | 造影导管-标测导管 | 国械注准20243032153 | 标测造影导管 | 标测造影导管 | 聚酰胺 | 湖南埃普特医疗器械有限公司 | 湖南埃普特医疗器械有限公司 | G41050611 | G41050611 |  | C02070100400006004460000360 |  | 接续中选
11 | 造影导管-标测导管 | 国械注准20243032153 | 标测造影导管 | 标测造影导管 | 聚酰胺 | 湖南埃普特医疗器械有限公司 | 湖南埃普特医疗器械有限公司 | G50930621 | G50930621 |  | C02070100400006004460000361 |  | 接续中选
11 | 造影导管-标测导管 | 国械注准20243032153 | 标测造影导管 | 标测造影导管 | 聚酰胺 | 湖南埃普特医疗器械有限公司 | 湖南埃普特医疗器械有限公司 | G40750612 | G40750612 |  | C02070100400006004460000362 |  | 接续中选
11 | 造影导管-标测导管 | 国械注准20243032153 | 标测造影导管 | 标测造影导管 | 聚酰胺 | 湖南埃普特医疗器械有限公司 | 湖南埃普特医疗器械有限公司 | G41111011 | G41111011 |  | C02070100400006004460000363 |  | 接续中选
11 | 造影导管-标测导管 | 国械注准20243032153 | 标测造影导管 | 标测造影导管 | 聚酰胺 | 湖南埃普特医疗器械有限公司 | 湖南埃普特医疗器械有限公司 | G50720610 | G50720610 |  | C02070100400006004460000364 |  | 接续中选
11 | 造影导管-标测导管 | 国械注准20243032153 | 标测造影导管 | 标测造影导管 | 聚酰胺 | 湖南埃普特医疗器械有限公司 | 湖南埃普特医疗器械有限公司 | G40750602 | G40750602 |  | C02070100400006004460000365 |  | 接续中选
11 | 造影导管-标测导管 | 国械注准20243032153 | 标测造影导管 | 标测造影导管 | 聚酰胺 | 湖南埃普特医疗器械有限公司 | 湖南埃普特医疗器械有限公司 | G40921010 | G40921010 |  | C02070100400006004460000366 |  | 接续中选
11 | 造影导管-标测导管 | 国械注准20243032153 | 标测造影导管 | 标测造影导管 | 聚酰胺 | 湖南埃普特医疗器械有限公司 | 湖南埃普特医疗器械有限公司 | G40931002 | G40931002 |  | C02070100400006004460000367 |  | 接续中选
11 | 造影导管-标测导管 | 国械注准20243032153 | 标测造影导管 | 标测造影导管 | 聚酰胺 | 湖南埃普特医疗器械有限公司 | 湖南埃普特医疗器械有限公司 | G50710621 | G50710621 |  | C02070100400006004460000368 |  | 接续中选
11 | 造影导管-标测导管 | 国械注准20243030818 | 标测造影导管 | 标测造影导管 | Pebax、尼龙、铂铱合金、聚四氟乙烯 | 科塞尔医疗科技（苏州）有限公司 | 科塞尔医疗科技(苏州)有限公司 | 5×700-2×28-P | KSC7105 |  | C02070100400006097410000001 |  | 接续备选
11 | 造影导管-标测导管 | 国械注准20243030818 | 标测造影导管 | 标测造影导管 | Pebax、尼龙、铂铱合金、聚四氟乙烯 | 科塞尔医疗科技（苏州）有限公司 | 科塞尔医疗科技(苏州)有限公司 | 5×1000-21×10-S | KSC7104 |  | C02070100400006097410000002 |  | 接续备选
11 | 造影导管-标测导管 | 国械注准20243030818 | 标测造影导管 | 标测造影导管 | Pebax、尼龙、铂铱合金、聚四氟乙烯 | 科塞尔医疗科技（苏州）有限公司 | 科塞尔医疗科技(苏州)有限公司 | 5×700-2×20-P | KSC7101 |  | C02070100400006097410000003 |  | 接续备选
11 | 造影导管-标测导管 | 国械注准20243030818 | 标测造影导管 | 标测造影导管 | Pebax、尼龙、铂铱合金、聚四氟乙烯 | 科塞尔医疗科技（苏州）有限公司 | 科塞尔医疗科技(苏州)有限公司 | 5×1000-2×20-P | KSC7102 |  | C02070100400006097410000004 |  | 接续备选
11 | 造影导管-标测导管 | 国械注准20243030818 | 标测造影导管 | 标测造影导管 | Pebax、尼龙、铂铱合金、聚四氟乙烯 | 科塞尔医疗科技（苏州）有限公司 | 科塞尔医疗科技(苏州)有限公司 | 5×1000-2×28-P | KSC7106 |  | C02070100400006097410000005 |  | 接续备选
11 | 造影导管-标测导管 | 国械注准20243030818 | 标测造影导管 | 标测造影导管 | Pebax、尼龙、铂铱合金、聚四氟乙烯 | 科塞尔医疗科技（苏州）有限公司 | 科塞尔医疗科技(苏州)有限公司 | 5×1000-21×10-P | KSC7103 |  | C02070100400006097410000006 |  | 接续备选
11 | 造影导管-标测导管 | 国械注准20233030713 | 标测造影导管 | 标测造影导管 |  | 深圳麦普奇医疗科技有限公司 | 深圳麦普奇医疗科技有限公司 | ANG-5-21 | ANG-5-21 |  | C02070100400006093440000002 |  | 接续中选
11 | 造影导管-标测导管 | 国械注准20233030713 | 标测造影导管 | 标测造影导管 |  | 深圳麦普奇医疗科技有限公司 | 深圳麦普奇医疗科技有限公司 | STR-5-21 | STR-5-21 |  | C02070100400006093440000001 |  | 接续中选
12-1 | 造影导丝-普通型-长度≤180CM | 沪械注准20242030093 | 血管造影导丝 | 血管造影导丝 | 不区分 | 上海玄宇医疗器械有限公司 | 上海玄宇医疗器械有限公司 | GWJ3518 | GWJ3518 |  | C02022200300001209250000008 |  | 接续备选
12-1 | 造影导丝-普通型-长度≤180CM | 沪械注准20242030093 | 血管造影导丝 | 血管造影导丝 | 不区分 | 上海玄宇医疗器械有限公司 | 上海玄宇医疗器械有限公司 | GWZ3515 | GWZ3515 |  | C02022200300001209250000007 |  | 接续备选
12-1 | 造影导丝-普通型-长度≤180CM | 沪械注准20242030093 | 血管造影导丝 | 血管造影导丝 | 不区分 | 上海玄宇医疗器械有限公司 | 上海玄宇医疗器械有限公司 | GWJ3515 | GWJ3515 |  | C02022200300001209250000006 |  | 接续备选
12-1 | 造影导丝-普通型-长度≤180CM | 沪械注准20242030093 | 血管造影导丝 | 血管造影导丝 | 不区分 | 上海玄宇医疗器械有限公司 | 上海玄宇医疗器械有限公司 | GWZ3218 | GWZ3218 |  | C02022200300001209250000005 |  | 接续备选
12-1 | 造影导丝-普通型-长度≤180CM | 沪械注准20242030093 | 血管造影导丝 | 血管造影导丝 | 不区分 | 上海玄宇医疗器械有限公司 | 上海玄宇医疗器械有限公司 | GWJ3218 | GWJ3218 |  | C02022200300001209250000004 |  | 接续备选
12-1 | 造影导丝-普通型-长度≤180CM | 沪械注准20242030093 | 血管造影导丝 | 血管造影导丝 | 不区分 | 上海玄宇医疗器械有限公司 | 上海玄宇医疗器械有限公司 | GWZ3215 | GWZ3215 |  | C02022200300001209250000003 |  | 接续备选
12-1 | 造影导丝-普通型-长度≤180CM | 沪械注准20242030093 | 血管造影导丝 | 血管造影导丝 | 不区分 | 上海玄宇医疗器械有限公司 | 上海玄宇医疗器械有限公司 | GWJ3215 | GWJ3215 |  | C02022200300001209250000002 |  | 接续备选
12-1 | 造影导丝-普通型-长度≤180CM | 沪械注准20242030093 | 血管造影导丝 | 血管造影导丝 | 不区分 | 上海玄宇医疗器械有限公司 | 上海玄宇医疗器械有限公司 | GWZ3518 | GWZ3518 |  | C02022200300001209250000001 |  | 接续备选
12-1 | 造影导丝-普通型-长度≤180CM | 国械注准20163032107 | 造影导丝 | 造影导丝 | 造影导丝由304不锈钢制造而成，表面涂有PTFE（聚四氟乙烯)涂层 | 上海瑛泰医疗器械股份有限公司 | 上海瑛泰医疗器械股份有限公司 | GW352SF | GW352SF |  | C02022200300001092220000103 | 0.035in〃产品长度180cm，直头，固定芯丝 | 接续中选
12-1 | 造影导丝-普通型-长度≤180CM | 国械注准20163032107 | 造影导丝 | 造影导丝 | 造影导丝由304不锈钢制造而成，表面涂有PTFE（聚四氟乙烯)涂层 | 上海瑛泰医疗器械股份有限公司 | 上海瑛泰医疗器械股份有限公司 | GW282SF | GW282SF |  | C02022200300001092220000104 | 0.028in〃产品长度180cm，直头，固定芯丝 | 接续中选
12-1 | 造影导丝-普通型-长度≤180CM | 国械注准20163032107 | 造影导丝 | 造影导丝 | 造影导丝由304不锈钢制造而成，表面涂有PTFE（聚四氟乙烯)涂层 | 上海瑛泰医疗器械股份有限公司 | 上海瑛泰医疗器械股份有限公司 | GW351J6.0F | GW351J6.0F |  | C02022200300001092220000105 | 0.035in〃产品长度150cm，6.0mmJ型，固定芯丝 | 接续中选
12-1 | 造影导丝-普通型-长度≤180CM | 国械注准20163032107 | 造影导丝 | 造影导丝 | 造影导丝由304不锈钢制造而成，表面涂有PTFE（聚四氟乙烯)涂层 | 上海瑛泰医疗器械股份有限公司 | 上海瑛泰医疗器械股份有限公司 | GW352AF | GW352AF |  | C02022200300001092220000106 | 0.035in〃产品长度180cm，弯头，固定芯丝 | 接续中选
12-1 | 造影导丝-普通型-长度≤180CM | 国械注准20163032107 | 造影导丝 | 造影导丝 | 造影导丝由304不锈钢制造而成，表面涂有PTFE（聚四氟乙烯)涂层 | 上海瑛泰医疗器械股份有限公司 | 上海瑛泰医疗器械股份有限公司 | GW357JF | GW357JF |  | C02022200300001092220000107 | 0.035in〃产品长度145cm，6.0mmJ型，固定芯丝 | 接续中选
12-1 | 造影导丝-普通型-长度≤180CM | 国械注准20163032107 | 造影导丝 | 造影导丝 | 造影导丝由304不锈钢制造而成，表面涂有PTFE（聚四氟乙烯)涂层 | 上海瑛泰医疗器械股份有限公司 | 上海瑛泰医疗器械股份有限公司 | GW356AF | GW356AF |  | C02022200300001092220000109 | 0.035in〃产品长度80cm，弯头，固定芯丝 | 接续中选
12-1 | 造影导丝-普通型-长度≤180CM | 国械注准20163032107 | 造影导丝 | 造影导丝 | 造影导丝由304不锈钢制造而成，表面涂有PTFE（聚四氟乙烯)涂层 | 上海瑛泰医疗器械股份有限公司 | 上海瑛泰医疗器械股份有限公司 | GW282AF | GW282AF |  | C02022200300001092220000110 | 0.028in〃产品长度180cm，弯头，固定芯丝 | 接续中选
12-1 | 造影导丝-普通型-长度≤180CM | 国械注准20163032107 | 造影导丝 | 造影导丝 | 造影导丝由304不锈钢制造而成，表面涂有PTFE（聚四氟乙烯)涂层 | 上海瑛泰医疗器械股份有限公司 | 上海瑛泰医疗器械股份有限公司 | GW358JF | GW358JF |  | C02022200300001092220000111 | 0.035in〃产品长度175cm，J型，固定芯丝 | 接续中选
12-1 | 造影导丝-普通型-长度≤180CM | 国械注准20163032107 | 造影导丝 | 造影导丝 | 造影导丝由304不锈钢制造而成，表面涂有PTFE（聚四氟乙烯)涂层 | 上海瑛泰医疗器械股份有限公司 | 上海瑛泰医疗器械股份有限公司 | GW251J6.0F | GW251J6.0F |  | C02022200300001092220000112 | 0.025in〃产品长度150cm，6.0mmJ型，固定芯丝 | 接续中选
12-1 | 造影导丝-普通型-长度≤180CM | 国械注准20163032107 | 造影导丝 | 造影导丝 | 造影导丝由304不锈钢制造而成，表面涂有PTFE（聚四氟乙烯)涂层 | 上海瑛泰医疗器械股份有限公司 | 上海瑛泰医疗器械股份有限公司 | GW252J6.0F | GW252J6.0F |  | C02022200300001092220000113 | 0.025in〃产品长度180cm，6.0mmJ型，固定芯丝 | 接续中选
12-1 | 造影导丝-普通型-长度≤180CM | 国械注准20163032107 | 造影导丝 | 造影导丝 | 造影导丝由304不锈钢制造而成，表面涂有PTFE（聚四氟乙烯)涂层 | 上海瑛泰医疗器械股份有限公司 | 上海瑛泰医疗器械股份有限公司 | GW387AF | GW387AF |  | C02022200300001092220000114 | 0.038in〃产品长度145cm，弯头，固定芯丝 | 接续中选
12-1 | 造影导丝-普通型-长度≤180CM | 国械注准20163032107 | 造影导丝 | 造影导丝 | 造影导丝由304不锈钢制造而成，表面涂有PTFE（聚四氟乙烯)涂层 | 上海瑛泰医疗器械股份有限公司 | 上海瑛泰医疗器械股份有限公司 | GW381J6.0F | GW381J6.0F |  | C02022200300001092220000115 | 0.038in〃产品长度150cm，6.0mmJ型，固定芯丝 | 接续中选
12-1 | 造影导丝-普通型-长度≤180CM | 国械注准20163032107 | 造影导丝 | 造影导丝 | 造影导丝由304不锈钢制造而成，表面涂有PTFE（聚四氟乙烯)涂层 | 上海瑛泰医疗器械股份有限公司 | 上海瑛泰医疗器械股份有限公司 | GW385SF | GW385SF |  | C02022200300001092220000116 | 0.038in〃产品长度75cm，直头，固定芯丝 | 接续中选
12-1 | 造影导丝-普通型-长度≤180CM | 国械注准20163032107 | 造影导丝 | 造影导丝 | 造影导丝由304不锈钢制造而成，表面涂有PTFE（聚四氟乙烯)涂层 | 上海瑛泰医疗器械股份有限公司 | 上海瑛泰医疗器械股份有限公司 | GW352J6.0F | GW352J6.0F |  | C02022200300001092220000117 | 0.035in〃产品长度180cm，6.0mmJ型，固定芯丝 | 接续中选
12-1 | 造影导丝-普通型-长度≤180CM | 国械注准20163032107 | 造影导丝 | 造影导丝 | 造影导丝由304不锈钢制造而成，表面涂有PTFE（聚四氟乙烯)涂层 | 上海瑛泰医疗器械股份有限公司 | 上海瑛泰医疗器械股份有限公司 | GW356JF | GW356JF |  | C02022200300001092220000118 | 0.035in〃产品长度80cm，J型，固定芯丝 | 接续中选
12-1 | 造影导丝-普通型-长度≤180CM | 国械注准20163032107 | 造影导丝 | 造影导丝 | 造影导丝由304不锈钢制造而成，表面涂有PTFE（聚四氟乙烯)涂层 | 上海瑛泰医疗器械股份有限公司 | 上海瑛泰医疗器械股份有限公司 | GW358J6.0F | GW358J6.0F |  | C02022200300001092220000119 | 0.035in〃产品长度175cm，6.0mmJ型，固定芯丝 | 接续中选
12-1 | 造影导丝-普通型-长度≤180CM | 国械注准20163032107 | 造影导丝 | 造影导丝 | 造影导丝由304不锈钢制造而成，表面涂有PTFE（聚四氟乙烯)涂层 | 上海瑛泰医疗器械股份有限公司 | 上海瑛泰医疗器械股份有限公司 | GW354JF | GW354JF |  | C02022200300001092220000120 | 0.035in〃产品长度70cm，J型，固定芯丝 | 接续中选
12-1 | 造影导丝-普通型-长度≤180CM | 国械注准20163032107 | 造影导丝 | 造影导丝 | 造影导丝由304不锈钢制造而成，表面涂有PTFE（聚四氟乙烯)涂层 | 上海瑛泰医疗器械股份有限公司 | 上海瑛泰医疗器械股份有限公司 | GW321AF | GW321AF |  | C02022200300001092220000121 | 0.032in〃产品长度150cm，直头，固定芯丝 | 接续中选
12-1 | 造影导丝-普通型-长度≤180CM | 国械注准20163032107 | 造影导丝 | 造影导丝 | 造影导丝由304不锈钢制造而成，表面涂有PTFE（聚四氟乙烯)涂层 | 上海瑛泰医疗器械股份有限公司 | 上海瑛泰医疗器械股份有限公司 | GW387SF | GW387SF |  | C02022200300001092220000123 | 0.038in〃产品长度145cm，直头，固定芯丝 | 接续中选
12-1 | 造影导丝-普通型-长度≤180CM | 国械注准20163032107 | 造影导丝 | 造影导丝 | 造影导丝由304不锈钢制造而成，表面涂有PTFE（聚四氟乙烯)涂层 | 上海瑛泰医疗器械股份有限公司 | 上海瑛泰医疗器械股份有限公司 | GW355AF | GW355AF |  | C02022200300001092220000124 | 0.035in〃产品长度75cm，弯头，固定芯丝 | 接续中选
12-1 | 造影导丝-普通型-长度≤180CM | 国械注准20163032107 | 造影导丝 | 造影导丝 | 造影导丝由304不锈钢制造而成，表面涂有PTFE（聚四氟乙烯)涂层 | 上海瑛泰医疗器械股份有限公司 | 上海瑛泰医疗器械股份有限公司 | GW351AF | GW351AF |  | C02022200300001092220000125 | 0.035in〃产品长度150cm，弯头，固定芯丝 | 接续中选
12-1 | 造影导丝-普通型-长度≤180CM | 国械注准20163032107 | 造影导丝 | 造影导丝 | 造影导丝由304不锈钢制造而成，表面涂有PTFE（聚四氟乙烯)涂层 | 上海瑛泰医疗器械股份有限公司 | 上海瑛泰医疗器械股份有限公司 | GW322SF | GW322SF |  | C02022200300001092220000126 | 0.032in〃产品长度180cm，直头，固定芯丝 | 接续中选
12-1 | 造影导丝-普通型-长度≤180CM | 国械注准20163032107 | 造影导丝 | 造影导丝 | 造影导丝由304不锈钢制造而成，表面涂有PTFE（聚四氟乙烯)涂层 | 上海瑛泰医疗器械股份有限公司 | 上海瑛泰医疗器械股份有限公司 | GW357AF | GW357AF |  | C02022200300001092220000127 | 0.035in〃产品长度145cm，弯头，固定芯丝 | 接续中选
12-1 | 造影导丝-普通型-长度≤180CM | 国械注准20163032107 | 造影导丝 | 造影导丝 | 造影导丝由304不锈钢制造而成，表面涂有PTFE（聚四氟乙烯)涂层 | 上海瑛泰医疗器械股份有限公司 | 上海瑛泰医疗器械股份有限公司 | GW181J6.0F | GW181J6.0F |  | C02022200300001092220000128 | 0.018in〃产品长度150cm，6.0mmJ型，固定芯丝 | 接续中选
12-1 | 造影导丝-普通型-长度≤180CM | 国械注准20163032107 | 造影导丝 | 造影导丝 | 造影导丝由304不锈钢制造而成，表面涂有PTFE（聚四氟乙烯)涂层 | 上海瑛泰医疗器械股份有限公司 | 上海瑛泰医疗器械股份有限公司 | GW282J6.0F | GW282J6.0F |  | C02022200300001092220000129 | 0.028in〃产品长度180cm，6.0mmJ型，固定芯丝 | 接续中选
12-1 | 造影导丝-普通型-长度≤180CM | 国械注准20163032107 | 造影导丝 | 造影导丝 | 造影导丝由304不锈钢制造而成，表面涂有PTFE（聚四氟乙烯)涂层 | 上海瑛泰医疗器械股份有限公司 | 上海瑛泰医疗器械股份有限公司 | GW251AF | GW251AF |  | C02022200300001092220000130 | 0.025in〃产品长度150cm，直头，固定芯丝 | 接续中选
12-1 | 造影导丝-普通型-长度≤180CM | 国械注准20163032107 | 造影导丝 | 造影导丝 | 造影导丝由304不锈钢制造而成，表面涂有PTFE（聚四氟乙烯)涂层 | 上海瑛泰医疗器械股份有限公司 | 上海瑛泰医疗器械股份有限公司 | GW356J6.0F | GW356J6.0F |  | C02022200300001092220000131 | 0.035in〃产品长度80cm，6.0mmJ型，固定芯丝 | 接续中选
12-1 | 造影导丝-普通型-长度≤180CM | 国械注准20163032107 | 造影导丝 | 造影导丝 | 造影导丝由304不锈钢制造而成，表面涂有PTFE（聚四氟乙烯)涂层 | 上海瑛泰医疗器械股份有限公司 | 上海瑛泰医疗器械股份有限公司 | GW322J6.0F | GW322J6.0F |  | C02022200300001092220000132 | 0.032in〃产品长度180cm，6.0mmJ型，固定芯丝 | 接续中选
12-1 | 造影导丝-普通型-长度≤180CM | 国械注准20163032107 | 造影导丝 | 造影导丝 | 造影导丝由304不锈钢制造而成，表面涂有PTFE（聚四氟乙烯)涂层 | 上海瑛泰医疗器械股份有限公司 | 上海瑛泰医疗器械股份有限公司 | GW382SF | GW382SF |  | C02022200300001092220000133 | 0.038in〃产品长度180cm，直头，固定芯丝 | 接续中选
12-1 | 造影导丝-普通型-长度≤180CM | 国械注准20163032107 | 造影导丝 | 造影导丝 | 造影导丝由304不锈钢制造而成，表面涂有PTFE（聚四氟乙烯)涂层 | 上海瑛泰医疗器械股份有限公司 | 上海瑛泰医疗器械股份有限公司 | GW212AF | GW212AF |  | C02022200300001092220000134 | 0.021in〃产品长度180cm，弯头，固定芯丝 | 接续中选
12-1 | 造影导丝-普通型-长度≤180CM | 国械注准20163032107 | 造影导丝 | 造影导丝 | 造影导丝由304不锈钢制造而成，表面涂有PTFE（聚四氟乙烯)涂层 | 上海瑛泰医疗器械股份有限公司 | 上海瑛泰医疗器械股份有限公司 | GW322AF | GW322AF |  | C02022200300001092220000135 | 0.032in〃产品长度180cm，弯头，固定芯丝 | 接续中选
12-1 | 造影导丝-普通型-长度≤180CM | 国械注准20163032107 | 造影导丝 | 造影导丝 | 造影导丝由304不锈钢制造而成，表面涂有PTFE（聚四氟乙烯)涂层 | 上海瑛泰医疗器械股份有限公司 | 上海瑛泰医疗器械股份有限公司 | GW301JF | GW301JF |  | C02022200300001092220000137 | 0.030in〃产品长度150cm，J型，固定芯丝 | 接续中选
12-1 | 造影导丝-普通型-长度≤180CM | 国械注准20163032107 | 造影导丝 | 造影导丝 | 造影导丝由304不锈钢制造而成，表面涂有PTFE（聚四氟乙烯)涂层 | 上海瑛泰医疗器械股份有限公司 | 上海瑛泰医疗器械股份有限公司 | GW252AF | GW252AF |  | C02022200300001092220000138 | 0.025in〃产品长度180cm，弯头，固定芯丝 | 接续中选
12-1 | 造影导丝-普通型-长度≤180CM | 国械注准20163032107 | 造影导丝 | 造影导丝 | 造影导丝由304不锈钢制造而成，表面涂有PTFE（聚四氟乙烯)涂层 | 上海瑛泰医疗器械股份有限公司 | 上海瑛泰医疗器械股份有限公司 | GW382AF | GW382AF |  | C02022200300001092220000139 | 0.038in〃产品长度180cm，弯头，固定芯丝 | 接续中选
12-1 | 造影导丝-普通型-长度≤180CM | 国械注准20163032107 | 造影导丝 | 造影导丝 | 造影导丝由304不锈钢制造而成，表面涂有PTFE（聚四氟乙烯)涂层 | 上海瑛泰医疗器械股份有限公司 | 上海瑛泰医疗器械股份有限公司 | GW181AF | GW181AF |  | C02022200300001092220000140 | 0.018in〃产品长度150cm，直头，固定芯丝 | 接续中选
12-1 | 造影导丝-普通型-长度≤180CM | 国械注准20163032107 | 造影导丝 | 造影导丝 | 造影导丝由304不锈钢制造而成，表面涂有PTFE（聚四氟乙烯)涂层 | 上海瑛泰医疗器械股份有限公司 | 上海瑛泰医疗器械股份有限公司 | GW385AF | GW385AF |  | C02022200300001092220000141 | 0.038in〃产品长度75cm，弯头，固定芯丝 | 接续中选
12-1 | 造影导丝-普通型-长度≤180CM | 国械注准20163032107 | 造影导丝 | 造影导丝 | 造影导丝由304不锈钢制造而成，表面涂有PTFE（聚四氟乙烯)涂层 | 上海瑛泰医疗器械股份有限公司 | 上海瑛泰医疗器械股份有限公司 | GW182J6.0F | GW182J6.0F |  | C02022200300001092220000142 | 0.018in〃产品长度180cm，6.0mmJ型，固定芯丝 | 接续中选
12-1 | 造影导丝-普通型-长度≤180CM | 国械注准20163032107 | 造影导丝 | 造影导丝 | 造影导丝由304不锈钢制造而成，表面涂有PTFE（聚四氟乙烯)涂层 | 上海瑛泰医疗器械股份有限公司 | 上海瑛泰医疗器械股份有限公司 | GW182AF | GW182AF |  | C02022200300001092220000143 | 0.018in〃产品长度180cm，弯头，固定芯丝 | 接续中选
12-1 | 造影导丝-普通型-长度≤180CM | 国械注准20163032107 | 造影导丝 | 造影导丝 | 造影导丝由304不锈钢制造而成，表面涂有PTFE（聚四氟乙烯)涂层 | 上海瑛泰医疗器械股份有限公司 | 上海瑛泰医疗器械股份有限公司 | GW351J1.5F | GW351J1.5F |  | C02022200300001092220000144 | 0.035in〃产品长度150cm，1.5mmJ型，固定芯丝 | 接续中选
12-1 | 造影导丝-普通型-长度≤180CM | 国械注准20163032107 | 造影导丝 | 造影导丝 | 造影导丝由304不锈钢制造而成，表面涂有PTFE（聚四氟乙烯)涂层 | 上海瑛泰医疗器械股份有限公司 | 上海瑛泰医疗器械股份有限公司 | GW211J6.0F | GW211J6.0F |  | C02022200300001092220000145 | 0.021in〃产品长度150cm，6.0mmJ型，固定芯丝 | 接续中选
12-1 | 造影导丝-普通型-长度≤180CM | 国械注准20163032107 | 造影导丝 | 造影导丝 | 造影导丝由304不锈钢制造而成，表面涂有PTFE（聚四氟乙烯)涂层 | 上海瑛泰医疗器械股份有限公司 | 上海瑛泰医疗器械股份有限公司 | GW212SF | GW212SF |  | C02022200300001092220000146 | 0.021in〃产品长度180cm，直头，固定芯丝 | 接续中选
12-1 | 造影导丝-普通型-长度≤180CM | 国械注准20163032107 | 造影导丝 | 造影导丝 | 造影导丝由304不锈钢制造而成，表面涂有PTFE（聚四氟乙烯)涂层 | 上海瑛泰医疗器械股份有限公司 | 上海瑛泰医疗器械股份有限公司 | GW357SF | GW357SF |  | C02022200300001092220000147 | 0.035in〃产品长度145cm，直头，固定芯丝 | 接续中选
12-1 | 造影导丝-普通型-长度≤180CM | 国械注准20163032107 | 造影导丝 | 造影导丝 | 造影导丝由304不锈钢制造而成，表面涂有PTFE（聚四氟乙烯)涂层 | 上海瑛泰医疗器械股份有限公司 | 上海瑛泰医疗器械股份有限公司 | GW388JF | GW388JF |  | C02022200300001092220000148 | 0.038in〃产品长度175cm，J型，固定芯丝 | 接续中选
12-1 | 造影导丝-普通型-长度≤180CM | 国械注准20163032107 | 造影导丝 | 造影导丝 | 造影导丝由304不锈钢制造而成，表面涂有PTFE（聚四氟乙烯)涂层 | 上海瑛泰医疗器械股份有限公司 | 上海瑛泰医疗器械股份有限公司 | GW321J6.0F | GW321J6.0F |  | C02022200300001092220000149 | 0.032in〃产品长度150cm，6.0mmJ型，固定芯丝 | 接续中选
12-1 | 造影导丝-普通型-长度≤180CM | 国械注准20163032107 | 造影导丝 | 造影导丝 | 造影导丝由304不锈钢制造而成，表面涂有PTFE（聚四氟乙烯)涂层 | 上海瑛泰医疗器械股份有限公司 | 上海瑛泰医疗器械股份有限公司 | GW355SF | GW355SF |  | C02022200300001092220000151 | 0.035in〃产品长度75cm，直头，固定芯丝 | 接续中选
12-1 | 造影导丝-普通型-长度≤180CM | 国械注准20163032107 | 造影导丝 | 造影导丝 | 造影导丝由304不锈钢制造而成，表面涂有PTFE（聚四氟乙烯)涂层 | 上海瑛泰医疗器械股份有限公司 | 上海瑛泰医疗器械股份有限公司 | GW281AF | GW281AF |  | C02022200300001092220000152 | 0.028in〃产品长度150cm，直头，固定芯丝 | 接续中选
12-1 | 造影导丝-普通型-长度≤180CM | 国械注准20163032107 | 造影导丝 | 造影导丝 | 造影导丝由304不锈钢制造而成，表面涂有PTFE（聚四氟乙烯)涂层 | 上海瑛泰医疗器械股份有限公司 | 上海瑛泰医疗器械股份有限公司 | GW281J6.0F | GW281J6.0F |  | C02022200300001092220000153 | 0.028in〃产品长度150cm，6.0mmJ型，固定芯丝 | 接续中选
12-1 | 造影导丝-普通型-长度≤180CM | 国械注准20163032107 | 造影导丝 | 造影导丝 | 造影导丝由304不锈钢制造而成，表面涂有PTFE（聚四氟乙烯)涂层 | 上海瑛泰医疗器械股份有限公司 | 上海瑛泰医疗器械股份有限公司 | GW252SF | GW252SF |  | C02022200300001092220000154 | 0.025in〃产品长度180cm，直头，固定芯丝 | 接续中选
12-1 | 造影导丝-普通型-长度≤180CM | 国械注准20163032107 | 造影导丝 | 造影导丝 | 造影导丝由304不锈钢制造而成，表面涂有PTFE（聚四氟乙烯)涂层 | 上海瑛泰医疗器械股份有限公司 | 上海瑛泰医疗器械股份有限公司 | GW211AF | GW211AF |  | C02022200300001092220000155 | 0.021in〃产品长度150cm，直头，固定芯丝 | 接续中选
12-1 | 造影导丝-普通型-长度≤180CM | 国械注准20163032107 | 造影导丝 | 造影导丝 | 造影导丝由304不锈钢制造而成，表面涂有PTFE（聚四氟乙烯)涂层 | 上海瑛泰医疗器械股份有限公司 | 上海瑛泰医疗器械股份有限公司 | GW182SF | GW182SF |  | C02022200300001092220000156 | 0.018in〃产品长度180cm，直头，固定芯丝 | 接续中选
12-1 | 造影导丝-普通型-长度≤180CM | 国械注准20163032107 | 造影导丝 | 造影导丝 | 造影导丝由304不锈钢制造而成，表面涂有PTFE（聚四氟乙烯)涂层 | 上海瑛泰医疗器械股份有限公司 | 上海瑛泰医疗器械股份有限公司 | GW381AF | GW381AF |  | C02022200300001092220000157 | 0.038in〃产品长度150cm，弯头，固定芯丝 | 接续中选
12-1 | 造影导丝-普通型-长度≤180CM | 国械注准20163032107 | 造影导丝 | 造影导丝 | 造影导丝由304不锈钢制造而成，表面涂有PTFE（聚四氟乙烯)涂层 | 上海瑛泰医疗器械股份有限公司 | 上海瑛泰医疗器械股份有限公司 | GW382J6.0F | GW382J6.0F |  | C02022200300001092220000158 | 0.038in〃产品长度180cm，6.0mmJ型，固定芯丝 | 接续中选
12-1 | 造影导丝-普通型-长度≤180CM | 国械注准20163032107 | 造影导丝 | 造影导丝 | 造影导丝由304不锈钢制造而成，表面涂有PTFE（聚四氟乙烯)涂层 | 上海瑛泰医疗器械股份有限公司 | 上海瑛泰医疗器械股份有限公司 | GW356SF | GW356SF |  | C02022200300001092220000159 | 0.035in〃产品长度80cm，直头，固定芯丝 | 接续中选
12-1 | 造影导丝-普通型-长度≤180CM | 国械注准20163032107 | 造影导丝 | 造影导丝 | 造影导丝由304不锈钢制造而成，表面涂有PTFE（聚四氟乙烯)涂层 | 上海瑛泰医疗器械股份有限公司 | 上海瑛泰医疗器械股份有限公司 | GW212J6.0F | GW212J6.0F |  | C02022200300001092220000160 | 0.021in〃产品长度180cm，6.0mmJ型，固定芯丝 | 接续中选
12-1 | 造影导丝-普通型-长度≤180CM | 国械注准20233031487 | 造影导丝 | 造影导丝 | SUS304不锈钢 | 河北康誉医疗器械有限公司 | 河北康誉医疗器械有限公司 | K06-DG-GR-A3515076 | K06-DG-GR-A3515076 |  | C02022200300001209690000001 |  | 接续中选
12-1 | 造影导丝-普通型-长度≤180CM | 国械注准20233031487 | 造影导丝 | 造影导丝 | SUS304不锈钢 | 河北康誉医疗器械有限公司 | 河北康誉医疗器械有限公司 | K06-DG-GI-A3515100 | K06-DG-GI-A3515100 |  | C02022200300001209690000002 |  | 接续中选
12-1 | 造影导丝-普通型-长度≤180CM | 国械注准20233031487 | 造影导丝 | 造影导丝 | SUS304不锈钢 | 河北康誉医疗器械有限公司 | 河北康誉医疗器械有限公司 | K06-DG-GR-A3515073 | K06-DG-GR-A3515073 |  | C02070600300000209690000001 |  | 接续中选
12-1 | 造影导丝-普通型-长度≤180CM | 国械注准20233031487 | 造影导丝 | 造影导丝 | SUS304不锈钢 | 河北康誉医疗器械有限公司 | 河北康誉医疗器械有限公司 | K06-DG-GI-A3515110 | K06-DG-GI-A3515110 |  | C02070600300000209690000005 |  | 接续中选
12-1 | 造影导丝-普通型-长度≤180CM | 国械注准20233031487 | 造影导丝 | 造影导丝 | SUS304不锈钢 | 河北康誉医疗器械有限公司 | 河北康誉医疗器械有限公司 | K06-DG-GR-A3815073 | K06-DG-GR-A3815073 |  | C02070600300000209690000008 |  | 接续中选
12-1 | 造影导丝-普通型-长度≤180CM | 国械注准20233031487 | 造影导丝 | 造影导丝 | SUS304不锈钢 | 河北康誉医疗器械有限公司 | 河北康誉医疗器械有限公司 | K06-DG-GI-A3215070 | K06-DG-GI-A3215070 |  | C02070600300000209690000009 |  | 接续中选
12-1 | 造影导丝-普通型-长度≤180CM | 国械注准20233031487 | 造影导丝 | 造影导丝 | SUS304不锈钢 | 河北康誉医疗器械有限公司 | 河北康誉医疗器械有限公司 | K06-DG-GI-A3515150 | K06-DG-GI-A3515150 |  | C02070600300000209690000010 |  | 接续中选
12-1 | 造影导丝-普通型-长度≤180CM | 国械注准20233031487 | 造影导丝 | 造影导丝 | SUS304不锈钢 | 河北康誉医疗器械有限公司 | 河北康誉医疗器械有限公司 | K06-DG-GR-A2515073 | K06-DG-GR-A2515073 |  | C02070600300000209690000012 |  | 接续中选
12-1 | 造影导丝-普通型-长度≤180CM | 国械注准20233031487 | 造影导丝 | 造影导丝 | SUS304不锈钢 | 河北康誉医疗器械有限公司 | 河北康誉医疗器械有限公司 | K06-DG-GR-A3215073 | K06-DG-GR-A3215073 |  | C02070600300000209690000013 |  | 接续中选
12-1 | 造影导丝-普通型-长度≤180CM | 国械注准20233031487 | 造影导丝 | 造影导丝 | SUS304不锈钢 | 河北康誉医疗器械有限公司 | 河北康誉医疗器械有限公司 | K06-DG-GI-A3515070 | K06-DG-GI-A3515070 |  | C02070600300000209690000014 |  | 接续中选
12-1 | 造影导丝-普通型-长度≤180CM | 国械注准20233031487 | 造影导丝 | 造影导丝 | SUS304不锈钢 | 河北康誉医疗器械有限公司 | 河北康誉医疗器械有限公司 | K06-DG-GR-C3515003 | K06-DG-GR-C3515003 |  | C02070600300000209690000016 |  | 接续中选
12-1 | 造影导丝-普通型-长度≤180CM | 湘械注准20252030383 | 导丝 | 导丝 | 不锈钢 | 湖南埃普特医疗器械有限公司 | 湖南埃普特医疗器械有限公司 | 246J3818 | 246J3818 |  | C02070600300000004460001508 |  | 接续中选
12-1 | 造影导丝-普通型-长度≤180CM | 湘械注准20252030383 | 导丝 | 导丝 | 不锈钢 | 湖南埃普特医疗器械有限公司 | 湖南埃普特医疗器械有限公司 | 246S2815 | 246S2815 |  | C02070600300000004460001510 |  | 接续中选
12-1 | 造影导丝-普通型-长度≤180CM | 湘械注准20252030383 | 导丝 | 导丝 | 不锈钢 | 湖南埃普特医疗器械有限公司 | 湖南埃普特医疗器械有限公司 | 246S3515 | 246S3515 |  | C02070600300000004460001512 |  | 接续中选
12-1 | 造影导丝-普通型-长度≤180CM | 湘械注准20252030383 | 导丝 | 导丝 | 不锈钢 | 湖南埃普特医疗器械有限公司 | 湖南埃普特医疗器械有限公司 | 246J3215 | 246J3215 |  | C02070600300000004460001513 |  | 接续中选
12-1 | 造影导丝-普通型-长度≤180CM | 湘械注准20252030383 | 导丝 | 导丝 | 不锈钢 | 湖南埃普特医疗器械有限公司 | 湖南埃普特医疗器械有限公司 | 246J3518 | 246J3518 |  | C02070600300000004460001514 |  | 接续中选
12-1 | 造影导丝-普通型-长度≤180CM | 湘械注准20252030383 | 导丝 | 导丝 | 不锈钢 | 湖南埃普特医疗器械有限公司 | 湖南埃普特医疗器械有限公司 | 246J2518 | 246J2518 |  | C02070600300000004460001515 |  | 接续中选
12-1 | 造影导丝-普通型-长度≤180CM | 湘械注准20252030383 | 导丝 | 导丝 | 不锈钢 | 湖南埃普特医疗器械有限公司 | 湖南埃普特医疗器械有限公司 | 246J2818 | 246J2818 |  | C02070600300000004460001516 |  | 接续中选
12-1 | 造影导丝-普通型-长度≤180CM | 湘械注准20252030383 | 导丝 | 导丝 | 不锈钢 | 湖南埃普特医疗器械有限公司 | 湖南埃普特医疗器械有限公司 | 246J2515 | 246J2515 |  | C02070600300000004460001517 |  | 接续中选
12-1 | 造影导丝-普通型-长度≤180CM | 湘械注准20252030383 | 导丝 | 导丝 | 不锈钢 | 湖南埃普特医疗器械有限公司 | 湖南埃普特医疗器械有限公司 | 246S3815 | 246S3815 |  | C02070600300000004460001518 |  | 接续中选
12-1 | 造影导丝-普通型-长度≤180CM | 湘械注准20252030383 | 导丝 | 导丝 | 不锈钢 | 湖南埃普特医疗器械有限公司 | 湖南埃普特医疗器械有限公司 | 246J3515 | 246J3515 |  | C02070600300000004460001519 |  | 接续中选
12-1 | 造影导丝-普通型-长度≤180CM | 湘械注准20252030383 | 导丝 | 导丝 | 不锈钢 | 湖南埃普特医疗器械有限公司 | 湖南埃普特医疗器械有限公司 | 246S3818 | 246S3818 |  | C02070600300000004460001520 |  | 接续中选
12-1 | 造影导丝-普通型-长度≤180CM | 湘械注准20252030383 | 导丝 | 导丝 | 不锈钢 | 湖南埃普特医疗器械有限公司 | 湖南埃普特医疗器械有限公司 | 246S3218 | 246S3218 |  | C02070600300000004460001524 |  | 接续中选
12-1 | 造影导丝-普通型-长度≤180CM | 湘械注准20252030383 | 导丝 | 导丝 | 不锈钢 | 湖南埃普特医疗器械有限公司 | 湖南埃普特医疗器械有限公司 | 246J3218 | 246J3218 |  | C02070600300000004460001526 |  | 接续中选
12-1 | 造影导丝-普通型-长度≤180CM | 湘械注准20252030383 | 导丝 | 导丝 | 不锈钢 | 湖南埃普特医疗器械有限公司 | 湖南埃普特医疗器械有限公司 | 246S2818 | 246S2818 |  | C02070600300000004460001527 |  | 接续中选
12-1 | 造影导丝-普通型-长度≤180CM | 湘械注准20252030383 | 导丝 | 导丝 | 不锈钢 | 湖南埃普特医疗器械有限公司 | 湖南埃普特医疗器械有限公司 | 246S3215 | 246S3215 |  | C02070600300000004460001528 |  | 接续中选
12-1 | 造影导丝-普通型-长度≤180CM | 湘械注准20252030383 | 导丝 | 导丝 | 不锈钢 | 湖南埃普特医疗器械有限公司 | 湖南埃普特医疗器械有限公司 | 246S2515 | 246S2515 |  | C02070600300000004460001533 |  | 接续中选
12-1 | 造影导丝-普通型-长度≤180CM | 湘械注准20252030383 | 导丝 | 导丝 | 不锈钢 | 湖南埃普特医疗器械有限公司 | 湖南埃普特医疗器械有限公司 | 246J3815 | 246J3815 |  | C02070600300000004460001534 |  | 接续中选
12-1 | 造影导丝-普通型-长度≤180CM | 湘械注准20252030383 | 导丝 | 导丝 | 不锈钢 | 湖南埃普特医疗器械有限公司 | 湖南埃普特医疗器械有限公司 | 246S2518 | 246S2518 |  | C02070600300000004460001535 |  | 接续中选
12-1 | 造影导丝-普通型-长度≤180CM | 湘械注准20252030383 | 导丝 | 导丝 | 不锈钢 | 湖南埃普特医疗器械有限公司 | 湖南埃普特医疗器械有限公司 | 246J2815 | 246J2815 |  | C02070600300000004460001536 |  | 接续中选
12-1 | 造影导丝-普通型-长度≤180CM | 湘械注准20252030383 | 导丝 | 导丝 | 不锈钢 | 湖南埃普特医疗器械有限公司 | 湖南埃普特医疗器械有限公司 | 246S3518 | 246S3518 |  | C02070600300000004460001537 |  | 接续中选
12-1 | 造影导丝-普通型-长度≤180CM | 浙械注准20232032105 | 血管造影导丝 | 血管造影导丝 |  |  | 微创龙脉医疗科技(嘉兴)有限公司 | PJ-35-SH | PJ-35-SH |  | C02022200300001122920000001 |  | 接续中选
12-1 | 造影导丝-普通型-长度≤180CM | 浙械注准20232032105 | 血管造影导丝 | 血管造影导丝 |  |  | 微创龙脉医疗科技(嘉兴)有限公司 | PJ-35-SH-18 | PJ-35-SH-18 |  | C02022200300001122920000002 |  | 接续中选
12-1 | 造影导丝-普通型-长度≤180CM | 浙械注准20232032105 | 血管造影导丝 | 血管造影导丝 |  |  | 微创龙脉医疗科技(嘉兴)有限公司 | PJ-35-SS | PJ-35-SS |  | C02022200300001122920000003 |  | 接续中选
12-1 | 造影导丝-普通型-长度≤180CM | 浙械注准20232032105 | 血管造影导丝 | 血管造影导丝 |  |  | 微创龙脉医疗科技(嘉兴)有限公司 | PJ-35-SS-18 | PJ-35-SS-18 |  | C02022200300001122920000004 |  | 接续中选
12-1 | 造影导丝-普通型-长度≤180CM | 浙械注准20232032105 | 血管造影导丝 | 血管造影导丝 |  |  | 微创龙脉医疗科技(嘉兴)有限公司 | PJ-35-LH | PJ-35-LH |  | C02022200300001122920000005 |  | 接续中选
12-1 | 造影导丝-普通型-长度≤180CM | 浙械注准20232032105 | 血管造影导丝 | 血管造影导丝 |  |  | 微创龙脉医疗科技(嘉兴)有限公司 | PJ-35-LH-18 | PJ-35-LH-18 |  | C02022200300001122920000006 |  | 接续中选
12-1 | 造影导丝-普通型-长度≤180CM | 粤械注准20252030699 | 硬导丝 | 硬导丝 | 304不锈钢、聚四氟乙烯等 | 深圳麦普奇医疗科技有限公司 | 深圳麦普奇医疗科技有限公司 | AGW-35-3.5-180JN | AGW-35-3.5-180JN |  | C02022100300000093440000025 |  | 接续备选
12-1 | 造影导丝-普通型-长度≤180CM | 粤械注准20252030699 | 硬导丝 | 硬导丝 | 304不锈钢、聚四氟乙烯等 | 深圳麦普奇医疗科技有限公司 | 深圳麦普奇医疗科技有限公司 | AGW-35-3.5-180SN | AGW-35-3.5-180SN |  | C02022100300000093440000026 |  | 接续备选
12-1 | 造影导丝-普通型-长度≤180CM | 粤械注准20252030699 | 硬导丝 | 硬导丝 | 304不锈钢、聚四氟乙烯等 | 深圳麦普奇医疗科技有限公司 | 深圳麦普奇医疗科技有限公司 | AGW-32-3.5-180JN | AGW-32-3.5-180JN |  | C02022100300000093440000039 |  | 接续备选
12-1 | 造影导丝-普通型-长度≤180CM | 粤械注准20252030699 | 硬导丝 | 硬导丝 | 304不锈钢、聚四氟乙烯等 | 深圳麦普奇医疗科技有限公司 | 深圳麦普奇医疗科技有限公司 | AGW-32-3.5-180SN | AGW-32-3.5-180SN |  | C02022100300000093440000022 |  | 接续备选
12-1 | 造影导丝-普通型-长度≤180CM | 粤械注准20252030699 | 硬导丝 | 硬导丝 | 304不锈钢、聚四氟乙烯等 | 深圳麦普奇医疗科技有限公司 | 深圳麦普奇医疗科技有限公司 | AGW-35-3.5-150JN | AGW-35-3.5-150JN |  | C02022100300000093440000040 |  | 接续备选
12-1 | 造影导丝-普通型-长度≤180CM | 粤械注准20252030699 | 硬导丝 | 硬导丝 | 304不锈钢、聚四氟乙烯等 | 深圳麦普奇医疗科技有限公司 | 深圳麦普奇医疗科技有限公司 | AGW-35-3.5-150SN | AGW-35-3.5-150SN |  | C02022100300000093440000014 |  | 接续备选
12-1 | 造影导丝-普通型-长度≤180CM | 粤械注准20252030699 | 硬导丝 | 硬导丝 | 304不锈钢、聚四氟乙烯等 | 深圳麦普奇医疗科技有限公司 | 深圳麦普奇医疗科技有限公司 | AGW-32-3.5-150JN | AGW-32-3.5-150JN |  | C02022100300000093440000016 |  | 接续备选
12-1 | 造影导丝-普通型-长度≤180CM | 粤械注准20252030699 | 硬导丝 | 硬导丝 | 304不锈钢、聚四氟乙烯等 | 深圳麦普奇医疗科技有限公司 | 深圳麦普奇医疗科技有限公司 | AGW-32-3.5-150SN | AGW-32-3.5-150SN |  | C02022100300000093440000036 |  | 接续备选
12-1 | 造影导丝-普通型-长度≤180CM | 国械注进20143035023 | 诊断导丝Emerald Guidewire | 诊断导丝 | 材料为304V不锈钢。导丝带有PTFE涂层 | 康蒂思美国公司Cordis US Corp. | 康蒂思（上海）医疗器械有限公司 | 直径(Inch.):0.035;长度(cm):175;头端形状:J型;活动头部长度(cm):3.5;J头半径(mm):3;芯丝类型:固定式;柔曲性:标准 | 502-585 |  | C02022200300001089050000078 | 直径(Inch.):0.035;长度(cm):175;头端形状:J型;活动头部长度(cm):3.5;J头半径(mm):3;芯丝类型:固定式;柔曲性:标准 | 接续中选
12-1 | 造影导丝-普通型-长度≤180CM | 国械注准20173030761 | 一次性使用无菌血管内导管辅件：导丝 | 一次性使用无菌血管内导管辅件:导丝 | 06Cr19Ni10牌号的奥氏体不锈钢 | 深圳市益心达医学新技术有限公司 | 深圳市益心达医学新技术有限公司 | 直径0.96mm;长度45cm;尖端构形弯头;芯丝类型:固定芯丝 | SCW-GW-0.038in |  | C02070800300000104950000082 | 直径范围:0.96mm 长度范围:45cm | 接续中选
12-1 | 造影导丝-普通型-长度≤180CM | 国械注准20173030761 | 一次性使用无菌血管内导管辅件：导丝 | 一次性使用无菌血管内导管辅件:导丝 | 06Cr19Ni10牌号的奥氏体不锈钢 | 深圳市益心达医学新技术有限公司 | 深圳市益心达医学新技术有限公司 | 直径0.96mm;长度45cm;尖端构形直头;芯丝类型:固定芯丝 | SCW-GW-0.038in |  | C02070800300000104950000083 | 直径范围:0.96mm 长度范围:45cm | 接续中选
12-1 | 造影导丝-普通型-长度≤180CM | 国械注准20173030761 | 一次性使用无菌血管内导管辅件：导丝 | 一次性使用无菌血管内导管辅件:导丝 | 06Cr19Ni10牌号的奥氏体不锈钢 | 深圳市益心达医学新技术有限公司 | 深圳市益心达医学新技术有限公司 | 直径0.96mm;长度60cm;尖端构形直头;芯丝类型:固定芯丝 | SCW-GW-0.038in |  | C02070800300000104950000086 | 直径范围:0.96mm 长度范围:60cm | 接续中选
12-1 | 造影导丝-普通型-长度≤180CM | 国械注准20173030761 | 一次性使用无菌血管内导管辅件：导丝 | 一次性使用无菌血管内导管辅件:导丝 | 06Cr19Ni10牌号的奥氏体不锈钢 | 深圳市益心达医学新技术有限公司 | 深圳市益心达医学新技术有限公司 | 直径0.96mm;长度60cm;尖端构形弯头;芯丝类型:固定芯丝 | SCW-GW-0.038in |  | C02070800300000104950000088 | 直径范围:0.96mm 长度范围:60cm | 接续中选
12-1 | 造影导丝-普通型-长度≤180CM | 国械注准20173030761 | 一次性使用无菌血管内导管辅件：导丝 | 一次性使用无菌血管内导管辅件:导丝 | 06Cr19Ni10牌号的奥氏体不锈钢 | 深圳市益心达医学新技术有限公司 | 深圳市益心达医学新技术有限公司 | 直径0.96mm;长度70cm;尖端构形直头;芯丝类型:固定芯丝 | SCW-GW-0.038in |  | C02070800300000104950000093 | 直径范围:0.96mm 长度范围:70cm | 接续中选
12-1 | 造影导丝-普通型-长度≤180CM | 国械注准20173030761 | 一次性使用无菌血管内导管辅件：导丝 | 一次性使用无菌血管内导管辅件:导丝 | 06Cr19Ni10牌号的奥氏体不锈钢 | 深圳市益心达医学新技术有限公司 | 深圳市益心达医学新技术有限公司 | 直径0.96mm;长度70cm;尖端构形弯头;芯丝类型:固定芯丝 | SCW-GW-0.038in |  | C02070800300000104950000092 | 直径范围:0.96mm 长度范围:70cm | 接续中选
12-1 | 造影导丝-普通型-长度≤180CM | 国械注准20173030761 | 一次性使用无菌血管内导管辅件：导丝 | 一次性使用无菌血管内导管辅件:导丝 | 06Cr19Ni10牌号的奥氏体不锈钢 | 深圳市益心达医学新技术有限公司 | 深圳市益心达医学新技术有限公司 | 直径0.89mm;长度90cm;尖端构形弯头;芯丝类型:固定芯丝 | SCW-GW-0.035in |  | C02070800300000104950000030 | 直径范围:0.89mm 长度范围:90cm | 接续中选
12-1 | 造影导丝-普通型-长度≤180CM | 国械注准20173030761 | 一次性使用无菌血管内导管辅件：导丝 | 一次性使用无菌血管内导管辅件:导丝 | 06Cr19Ni10牌号的奥氏体不锈钢 | 深圳市益心达医学新技术有限公司 | 深圳市益心达医学新技术有限公司 | 直径0.89mm;长度90cm;尖端构形直头;芯丝类型:固定芯丝 | SCW-GW-0.035in |  | C02070800300000104950000033 | 直径范围:0.89mm 长度范围:90cm | 接续中选
12-1 | 造影导丝-普通型-长度≤180CM | 国械注准20173030761 | 一次性使用无菌血管内导管辅件：导丝 | 一次性使用无菌血管内导管辅件:导丝 | 06Cr19Ni10牌号的奥氏体不锈钢 | 深圳市益心达医学新技术有限公司 | 深圳市益心达医学新技术有限公司 | 直径0.89mm;长度45cm;尖端构形弯头;芯丝类型:固定芯丝 | SCW-GW-0.035in |  | C02070800300000104950000072 | 直径范围:0.89mm 长度范围:45cm | 接续中选
12-1 | 造影导丝-普通型-长度≤180CM | 国械注准20173030761 | 一次性使用无菌血管内导管辅件：导丝 | 一次性使用无菌血管内导管辅件:导丝 | 06Cr19Ni10牌号的奥氏体不锈钢 | 深圳市益心达医学新技术有限公司 | 深圳市益心达医学新技术有限公司 | 直径0.89mm;长度45cm;尖端构形直头;芯丝类型:固定芯丝 | SCW-GW-0.035in |  | C02070800300000104950000073 | 直径范围:0.89mm 长度范围:45cm | 接续中选
12-1 | 造影导丝-普通型-长度≤180CM | 国械注准20173030761 | 一次性使用无菌血管内导管辅件：导丝 | 一次性使用无菌血管内导管辅件:导丝 | 06Cr19Ni10牌号的奥氏体不锈钢 | 深圳市益心达医学新技术有限公司 | 深圳市益心达医学新技术有限公司 | 直径0.89mm;长度60cm;尖端构形弯头;芯丝类型:固定芯丝 | SCW-GW-0.035in |  | C02070800300000104950000090 | 直径范围:0.89mm 长度范围:60cm | 接续中选
12-1 | 造影导丝-普通型-长度≤180CM | 国械注准20173030761 | 一次性使用无菌血管内导管辅件：导丝 | 一次性使用无菌血管内导管辅件:导丝 | 06Cr19Ni10牌号的奥氏体不锈钢 | 深圳市益心达医学新技术有限公司 | 深圳市益心达医学新技术有限公司 | 直径0.89mm;长度60cm;尖端构形直头;芯丝类型:固定芯丝 | SCW-GW-0.035in |  | C02070800300000104950000094 | 直径范围:0.89mm 长度范围:60cm | 接续中选
12-1 | 造影导丝-普通型-长度≤180CM | 国械注准20173030761 | 一次性使用无菌血管内导管辅件：导丝 | 一次性使用无菌血管内导管辅件:导丝 | 06Cr19Ni10牌号的奥氏体不锈钢 | 深圳市益心达医学新技术有限公司 | 深圳市益心达医学新技术有限公司 | 直径0.89mm;长度70cm;尖端构形直头;芯丝类型:固定芯丝 | SCW-GW-0.035in |  | C02070800300000104950000095 | 直径范围:0.89mm 长度范围:70cm | 接续中选
12-1 | 造影导丝-普通型-长度≤180CM | 国械注准20173030761 | 一次性使用无菌血管内导管辅件：导丝 | 一次性使用无菌血管内导管辅件:导丝 | 06Cr19Ni10牌号的奥氏体不锈钢 | 深圳市益心达医学新技术有限公司 | 深圳市益心达医学新技术有限公司 | 直径0.89mm;长度70cm;尖端构形弯头;芯丝类型:固定芯丝 | SCW-GW-0.035in |  | C02070800300000104950000100 | 直径范围:0.89mm 长度范围:70cm | 接续中选
12-1 | 造影导丝-普通型-长度≤180CM | 国械注准20173030761 | 一次性使用无菌血管内导管辅件：导丝 | 一次性使用无菌血管内导管辅件:导丝 | 06Cr19Ni10牌号的奥氏体不锈钢 | 深圳市益心达医学新技术有限公司 | 深圳市益心达医学新技术有限公司 | 直径0.81mm;长度70cm;尖端构形直头;芯丝类型:固定芯丝 | SCW-GW-0.032in |  | C02070800300000104950000025 | 直径范围:0.81mm 长度范围:70cm | 接续中选
12-1 | 造影导丝-普通型-长度≤180CM | 国械注准20173030761 | 一次性使用无菌血管内导管辅件：导丝 | 一次性使用无菌血管内导管辅件:导丝 | 06Cr19Ni10牌号的奥氏体不锈钢 | 深圳市益心达医学新技术有限公司 | 深圳市益心达医学新技术有限公司 | 直径0.81mm;长度70cm;尖端构形弯头;芯丝类型:固定芯丝 | SCW-GW-0.032in |  | C02070800300000104950000028 | 直径范围:0.81mm 长度范围:70cm | 接续中选
12-1 | 造影导丝-普通型-长度≤180CM | 国械注准20173030761 | 一次性使用无菌血管内导管辅件：导丝 | 一次性使用无菌血管内导管辅件:导丝 | 06Cr19Ni10牌号的奥氏体不锈钢 | 深圳市益心达医学新技术有限公司 | 深圳市益心达医学新技术有限公司 | 直径0.81mm;长度60cm;尖端构形弯头;芯丝类型:固定芯丝 | SCW-GW-0.032in |  | C02070800300000104950000097 | 直径范围:0.81mm 长度范围:60cm | 接续中选
12-1 | 造影导丝-普通型-长度≤180CM | 国械注准20173030761 | 一次性使用无菌血管内导管辅件：导丝 | 一次性使用无菌血管内导管辅件:导丝 | 06Cr19Ni10牌号的奥氏体不锈钢 | 深圳市益心达医学新技术有限公司 | 深圳市益心达医学新技术有限公司 | 直径0.81mm;长度60cm;尖端构形直头;芯丝类型:固定芯丝 | SCW-GW-0.032in |  | C02070800300000104950000098 | 直径范围:0.81mm 长度范围:60cm | 接续中选
12-1 | 造影导丝-普通型-长度≤180CM | 国械注准20173030761 | 一次性使用无菌血管内导管辅件：导丝 | 一次性使用无菌血管内导管辅件:导丝 | 06Cr19Ni10牌号的奥氏体不锈钢 | 深圳市益心达医学新技术有限公司 | 深圳市益心达医学新技术有限公司 | 直径0.76mm;长度90cm;尖端构形弯头;芯丝类型:固定芯丝 | SCW-GW-0.030in |  | C02070800300000104950000070 | 直径范围:0.76mm 长度范围:90cm | 接续中选
12-1 | 造影导丝-普通型-长度≤180CM | 国械注准20173030761 | 一次性使用无菌血管内导管辅件：导丝 | 一次性使用无菌血管内导管辅件:导丝 | 06Cr19Ni10牌号的奥氏体不锈钢 | 深圳市益心达医学新技术有限公司 | 深圳市益心达医学新技术有限公司 | 直径0.76mm;长度90cm;尖端构形直头;芯丝类型:固定芯丝 | SCW-GW-0.030in |  | C02070800300000104950000075 | 直径范围:0.76mm 长度范围:90cm | 接续中选
12-1 | 造影导丝-普通型-长度≤180CM | 国械注准20173030761 | 一次性使用无菌血管内导管辅件：导丝 | 一次性使用无菌血管内导管辅件:导丝 | 06Cr19Ni10牌号的奥氏体不锈钢 | 深圳市益心达医学新技术有限公司 | 深圳市益心达医学新技术有限公司 | 直径0.76mm;长度150cm;尖端构形直头;芯丝类型:固定芯丝 | SCW-GW-0.030in |  | C02070800300000104950000077 | 直径范围:0.76mm 长度范围:150cm | 接续中选
12-1 | 造影导丝-普通型-长度≤180CM | 国械注准20173030761 | 一次性使用无菌血管内导管辅件：导丝 | 一次性使用无菌血管内导管辅件:导丝 | 06Cr19Ni10牌号的奥氏体不锈钢 | 深圳市益心达医学新技术有限公司 | 深圳市益心达医学新技术有限公司 | 直径0.76mm;长度150cm;尖端构形弯头;芯丝类型:固定芯丝 | SCW-GW-0.030in |  | C02070800300000104950000078 | 直径范围:0.76mm 长度范围:150cm | 接续中选
12-1 | 造影导丝-普通型-长度≤180CM | 国械注准20173030761 | 一次性使用无菌血管内导管辅件：导丝 | 一次性使用无菌血管内导管辅件:导丝 | 06Cr19Ni10牌号的奥氏体不锈钢 | 深圳市益心达医学新技术有限公司 | 深圳市益心达医学新技术有限公司 | 直径0.64mm;长度90cm;尖端构形弯头;芯丝类型:固定芯丝 | SCW-GW-0.025in |  | C02070800300000104950000027 | 直径范围:0.64mm 长度范围:90cm | 接续中选
12-1 | 造影导丝-普通型-长度≤180CM | 国械注准20173030761 | 一次性使用无菌血管内导管辅件：导丝 | 一次性使用无菌血管内导管辅件:导丝 | 06Cr19Ni10牌号的奥氏体不锈钢 | 深圳市益心达医学新技术有限公司 | 深圳市益心达医学新技术有限公司 | 直径0.64mm;长度90cm;尖端构形直头;芯丝类型:固定芯丝 | SCW-GW-0.025in |  | C02070800300000104950000032 | 直径范围:0.64mm 长度范围:90cm | 接续中选
12-1 | 造影导丝-普通型-长度≤180CM | 国械注准20173030761 | 一次性使用无菌血管内导管辅件：导丝 | 一次性使用无菌血管内导管辅件:导丝 | 06Cr19Ni10牌号的奥氏体不锈钢 | 深圳市益心达医学新技术有限公司 | 深圳市益心达医学新技术有限公司 | 直径0.64mm;长度150cm;尖端构形弯头;芯丝类型:固定芯丝 | SCW-GW-0.025in |  | C02070800300000104950000039 | 直径范围:0.64mm 长度范围:150cm | 接续中选
12-1 | 造影导丝-普通型-长度≤180CM | 国械注准20173030761 | 一次性使用无菌血管内导管辅件：导丝 | 一次性使用无菌血管内导管辅件:导丝 | 06Cr19Ni10牌号的奥氏体不锈钢 | 深圳市益心达医学新技术有限公司 | 深圳市益心达医学新技术有限公司 | 直径0.64mm;长度150cm;尖端构形直头;芯丝类型:固定芯丝 | SCW-GW-0.025in |  | C02070800300000104950000047 | 直径范围:0.64mm 长度范围:150cm | 接续中选
12-1 | 造影导丝-普通型-长度≤180CM | 国械注准20173030761 | 一次性使用无菌血管内导管辅件：导丝 | 一次性使用无菌血管内导管辅件:导丝 | 06Cr19Ni10牌号的奥氏体不锈钢 | 深圳市益心达医学新技术有限公司 | 深圳市益心达医学新技术有限公司 | 直径0.54mm;长度45cm;尖端构形弯头;芯丝类型:固定芯丝 | SCW-GW-0.021in |  | C02070800300000104950000081 | 直径范围:0.54mm 长度范围:45cm | 接续中选
12-1 | 造影导丝-普通型-长度≤180CM | 国械注准20173030761 | 一次性使用无菌血管内导管辅件：导丝 | 一次性使用无菌血管内导管辅件:导丝 | 06Cr19Ni10牌号的奥氏体不锈钢 | 深圳市益心达医学新技术有限公司 | 深圳市益心达医学新技术有限公司 | 直径0.54mm;长度45cm;尖端构形直头;芯丝类型:固定芯丝 | SCW-GW-0.021in |  | C02070800300000104950000084 | 直径范围:0.54mm 长度范围:45cm | 接续中选
12-1 | 造影导丝-普通型-长度≤180CM | 国械注准20173030761 | 一次性使用无菌血管内导管辅件：导丝 | 一次性使用无菌血管内导管辅件:导丝 | 06Cr19Ni10牌号的奥氏体不锈钢 | 深圳市益心达医学新技术有限公司 | 深圳市益心达医学新技术有限公司 | 直径0.54mm;长度60cm;尖端构形弯头;芯丝类型:固定芯丝 | SCW-GW-0.021in |  | C02070800300000104950000089 | 直径范围:0.54mm 长度范围:60cm | 接续中选
12-1 | 造影导丝-普通型-长度≤180CM | 国械注准20173030761 | 一次性使用无菌血管内导管辅件：导丝 | 一次性使用无菌血管内导管辅件:导丝 | 06Cr19Ni10牌号的奥氏体不锈钢 | 深圳市益心达医学新技术有限公司 | 深圳市益心达医学新技术有限公司 | 直径0.54mm;长度60cm;尖端构形直头;芯丝类型:固定芯丝 | SCW-GW-0.021in |  | C02070800300000104950000091 | 直径范围:0.54mm 长度范围:60cm | 接续中选
12-2 | 造影导丝-普通型-长度＞180CM | 沪械注准20242030093 | 血管造影导丝 | 血管造影导丝 | 不区分 | 上海玄宇医疗器械有限公司 | 上海玄宇医疗器械有限公司 | GWZ3526 | GWZ3526 |  | C02022200300002209250000004 |  | 接续备选
12-2 | 造影导丝-普通型-长度＞180CM | 沪械注准20242030093 | 血管造影导丝 | 血管造影导丝 | 不区分 | 上海玄宇医疗器械有限公司 | 上海玄宇医疗器械有限公司 | GWJ3526 | GWJ3526 |  | C02022200300002209250000003 |  | 接续备选
12-2 | 造影导丝-普通型-长度＞180CM | 沪械注准20242030093 | 血管造影导丝 | 血管造影导丝 | 不区分 | 上海玄宇医疗器械有限公司 | 上海玄宇医疗器械有限公司 | GWZ3226 | GWZ3226 |  | C02022200300002209250000002 |  | 接续备选
12-2 | 造影导丝-普通型-长度＞180CM | 沪械注准20242030093 | 血管造影导丝 | 血管造影导丝 | 不区分 | 上海玄宇医疗器械有限公司 | 上海玄宇医疗器械有限公司 | GWJ3226 | GWJ3226 |  | C02022200300002209250000001 |  | 接续备选
12-2 | 造影导丝-普通型-长度＞180CM | 国械注准20163032107 | 造影导丝 | 造影导丝 | 造影导丝由304不锈钢制造而成，表面涂有PTFE（聚四氟乙烯)涂层 | 上海瑛泰医疗器械股份有限公司 | 上海瑛泰医疗器械股份有限公司 | GW383J6.0F | GW383J6.0F |  | C02022200300002092220000030 | 0.038in〃产品长度260cm，6.0mmJ型，固定芯丝 | 接续中选
12-2 | 造影导丝-普通型-长度＞180CM | 国械注准20163032107 | 造影导丝 | 造影导丝 | 造影导丝由304不锈钢制造而成，表面涂有PTFE（聚四氟乙烯)涂层 | 上海瑛泰医疗器械股份有限公司 | 上海瑛泰医疗器械股份有限公司 | GW323J6.0F | GW323J6.0F |  | C02022200300002092220000031 | 0.032in〃产品长度260cm，6.0mmJ型，固定芯丝 | 接续中选
12-2 | 造影导丝-普通型-长度＞180CM | 国械注准20163032107 | 造影导丝 | 造影导丝 | 造影导丝由304不锈钢制造而成，表面涂有PTFE（聚四氟乙烯)涂层 | 上海瑛泰医疗器械股份有限公司 | 上海瑛泰医疗器械股份有限公司 | GW283J6.0F | GW283J6.0F |  | C02022200300002092220000032 | 0.028in〃产品长度260cm，6.0mmJ型，固定芯丝 | 接续中选
12-2 | 造影导丝-普通型-长度＞180CM | 国械注准20163032107 | 造影导丝 | 造影导丝 | 造影导丝由304不锈钢制造而成，表面涂有PTFE（聚四氟乙烯)涂层 | 上海瑛泰医疗器械股份有限公司 | 上海瑛泰医疗器械股份有限公司 | GW253AF | GW253AF |  | C02022200300002092220000033 | 0.025in〃产品长度260cm，弯头，固定芯丝 | 接续中选
12-2 | 造影导丝-普通型-长度＞180CM | 国械注准20163032107 | 造影导丝 | 造影导丝 | 造影导丝由304不锈钢制造而成，表面涂有PTFE（聚四氟乙烯)涂层 | 上海瑛泰医疗器械股份有限公司 | 上海瑛泰医疗器械股份有限公司 | GW383SF | GW383SF |  | C02022200300002092220000034 | 0.038in〃产品长度260cm，直头，固定芯丝 | 接续中选
12-2 | 造影导丝-普通型-长度＞180CM | 国械注准20163032107 | 造影导丝 | 造影导丝 | 造影导丝由304不锈钢制造而成，表面涂有PTFE（聚四氟乙烯)涂层 | 上海瑛泰医疗器械股份有限公司 | 上海瑛泰医疗器械股份有限公司 | GW353J6.0F | GW353J6.0F |  | C02022200300002092220000035 | 0.035in〃产品长度260cm，6.0mmJ型，固定芯丝 | 接续中选
12-2 | 造影导丝-普通型-长度＞180CM | 国械注准20163032107 | 造影导丝 | 造影导丝 | 造影导丝由304不锈钢制造而成，表面涂有PTFE（聚四氟乙烯)涂层 | 上海瑛泰医疗器械股份有限公司 | 上海瑛泰医疗器械股份有限公司 | GW183J6.0F | GW183J6.0F |  | C02022200300002092220000036 | 0.018in〃产品长度260cm，6.0mmJ型，固定芯丝 | 接续中选
12-2 | 造影导丝-普通型-长度＞180CM | 国械注准20163032107 | 造影导丝 | 造影导丝 | 造影导丝由304不锈钢制造而成，表面涂有PTFE（聚四氟乙烯)涂层 | 上海瑛泰医疗器械股份有限公司 | 上海瑛泰医疗器械股份有限公司 | GW213AF | GW213AF |  | C02022200300002092220000037 | 0.021in〃产品长度260cm，弯头，固定芯丝 | 接续中选
12-2 | 造影导丝-普通型-长度＞180CM | 国械注准20163032107 | 造影导丝 | 造影导丝 | 造影导丝由304不锈钢制造而成，表面涂有PTFE（聚四氟乙烯)涂层 | 上海瑛泰医疗器械股份有限公司 | 上海瑛泰医疗器械股份有限公司 | GW183AF | GW183AF |  | C02022200300002092220000038 | 0.018in〃产品长度260cm，弯头，固定芯丝 | 接续中选
12-2 | 造影导丝-普通型-长度＞180CM | 国械注准20163032107 | 造影导丝 | 造影导丝 | 造影导丝由304不锈钢制造而成，表面涂有PTFE（聚四氟乙烯)涂层 | 上海瑛泰医疗器械股份有限公司 | 上海瑛泰医疗器械股份有限公司 | GW253SF | GW253SF |  | C02022200300002092220000039 | 0.025in〃产品长度260cm，直头，固定芯丝 | 接续中选
12-2 | 造影导丝-普通型-长度＞180CM | 国械注准20163032107 | 造影导丝 | 造影导丝 | 造影导丝由304不锈钢制造而成，表面涂有PTFE（聚四氟乙烯)涂层 | 上海瑛泰医疗器械股份有限公司 | 上海瑛泰医疗器械股份有限公司 | GW383AF | GW383AF |  | C02022200300002092220000040 | 0.038in〃产品长度260cm，弯头，固定芯丝 | 接续中选
12-2 | 造影导丝-普通型-长度＞180CM | 国械注准20163032107 | 造影导丝 | 造影导丝 | 造影导丝由304不锈钢制造而成，表面涂有PTFE（聚四氟乙烯)涂层 | 上海瑛泰医疗器械股份有限公司 | 上海瑛泰医疗器械股份有限公司 | GW213SF | GW213SF |  | C02022200300002092220000041 | 0.021in〃产品长度260cm，直头，固定芯丝 | 接续中选
12-2 | 造影导丝-普通型-长度＞180CM | 国械注准20163032107 | 造影导丝 | 造影导丝 | 造影导丝由304不锈钢制造而成，表面涂有PTFE（聚四氟乙烯)涂层 | 上海瑛泰医疗器械股份有限公司 | 上海瑛泰医疗器械股份有限公司 | GW213J6.0F | GW213J6.0F |  | C02022200300002092220000042 | 0.021in〃产品长度260cm，6.0mmJ型，固定芯丝 | 接续中选
12-2 | 造影导丝-普通型-长度＞180CM | 国械注准20163032107 | 造影导丝 | 造影导丝 | 造影导丝由304不锈钢制造而成，表面涂有PTFE（聚四氟乙烯)涂层 | 上海瑛泰医疗器械股份有限公司 | 上海瑛泰医疗器械股份有限公司 | GW283AF | GW283AF |  | C02022200300002092220000043 | 0.028in〃产品长度260cm，弯头，固定芯丝 | 接续中选
12-2 | 造影导丝-普通型-长度＞180CM | 国械注准20163032107 | 造影导丝 | 造影导丝 | 造影导丝由304不锈钢制造而成，表面涂有PTFE（聚四氟乙烯)涂层 | 上海瑛泰医疗器械股份有限公司 | 上海瑛泰医疗器械股份有限公司 | GW323SF | GW323SF |  | C02022200300002092220000044 | 0.032in〃产品长度260cm，直头，固定芯丝 | 接续中选
12-2 | 造影导丝-普通型-长度＞180CM | 国械注准20163032107 | 造影导丝 | 造影导丝 | 造影导丝由304不锈钢制造而成，表面涂有PTFE（聚四氟乙烯)涂层 | 上海瑛泰医疗器械股份有限公司 | 上海瑛泰医疗器械股份有限公司 | GW253J6.0F | GW253J6.0F |  | C02022200300002092220000045 | 0.025in〃产品长度260cm，6.0mmJ型，固定芯丝 | 接续中选
12-2 | 造影导丝-普通型-长度＞180CM | 国械注准20163032107 | 造影导丝 | 造影导丝 | 造影导丝由304不锈钢制造而成，表面涂有PTFE（聚四氟乙烯)涂层 | 上海瑛泰医疗器械股份有限公司 | 上海瑛泰医疗器械股份有限公司 | GW183SF | GW183SF |  | C02022200300002092220000046 | 0.018in〃产品长度260cm，直头，固定芯丝 | 接续中选
12-2 | 造影导丝-普通型-长度＞180CM | 国械注准20163032107 | 造影导丝 | 造影导丝 | 造影导丝由304不锈钢制造而成，表面涂有PTFE（聚四氟乙烯)涂层 | 上海瑛泰医疗器械股份有限公司 | 上海瑛泰医疗器械股份有限公司 | GW353AF | GW353AF |  | C02022200300002092220000047 | 0.035in〃产品长度260cm，弯头，固定芯丝 | 接续中选
12-2 | 造影导丝-普通型-长度＞180CM | 国械注准20163032107 | 造影导丝 | 造影导丝 | 造影导丝由304不锈钢制造而成，表面涂有PTFE（聚四氟乙烯)涂层 | 上海瑛泰医疗器械股份有限公司 | 上海瑛泰医疗器械股份有限公司 | GW353J1.5F | GW353J1.5F |  | C02022200300002092220000048 | 0.035in〃产品长度260cm，1.5mmJ型，固定芯丝 | 接续中选
12-2 | 造影导丝-普通型-长度＞180CM | 国械注准20163032107 | 造影导丝 | 造影导丝 | 造影导丝由304不锈钢制造而成，表面涂有PTFE（聚四氟乙烯)涂层 | 上海瑛泰医疗器械股份有限公司 | 上海瑛泰医疗器械股份有限公司 | GW323AF | GW323AF |  | C02022200300002092220000049 | 0.032in〃产品长度260cm，弯头，固定芯丝 | 接续中选
12-2 | 造影导丝-普通型-长度＞180CM | 国械注准20163032107 | 造影导丝 | 造影导丝 | 造影导丝由304不锈钢制造而成，表面涂有PTFE（聚四氟乙烯)涂层 | 上海瑛泰医疗器械股份有限公司 | 上海瑛泰医疗器械股份有限公司 | GW353SF | GW353SF |  | C02022200300002092220000050 | 0.035in〃产品长度260cm，直头，固定芯丝 | 接续中选
12-2 | 造影导丝-普通型-长度＞180CM | 国械注准20163032107 | 造影导丝 | 造影导丝 | 造影导丝由304不锈钢制造而成，表面涂有PTFE（聚四氟乙烯)涂层 | 上海瑛泰医疗器械股份有限公司 | 上海瑛泰医疗器械股份有限公司 | GW283SF | GW283SF |  | C02022200300002092220000051 | 0.028in〃产品长度260cm，直头，固定芯丝 | 接续中选
12-2 | 造影导丝-普通型-长度＞180CM | 国械注准20233031487 | 造影导丝 | 造影导丝 | SUS304不锈钢 | 河北康誉医疗器械有限公司 | 河北康誉医疗器械有限公司 | K06-DG-GR-B3826073 | K06-DG-GR-B3826073 |  | C02022200300002209690000001 |  | 接续中选
12-2 | 造影导丝-普通型-长度＞180CM | 国械注准20233031487 | 造影导丝 | 造影导丝 | SUS304不锈钢 | 河北康誉医疗器械有限公司 | 河北康誉医疗器械有限公司 | K06-DG-GI-B3226070 | K06-DG-GI-B3226070 |  | C02022200300002209690000002 |  | 接续中选
12-2 | 造影导丝-普通型-长度＞180CM | 国械注准20233031487 | 造影导丝 | 造影导丝 | SUS304不锈钢 | 河北康誉医疗器械有限公司 | 河北康誉医疗器械有限公司 | K06-DG-GR-B2526073 | K06-DG-GR-B2526073 |  | C02070600300000209690000002 |  | 接续中选
12-2 | 造影导丝-普通型-长度＞180CM | 国械注准20233031487 | 造影导丝 | 造影导丝 | SUS304不锈钢 | 河北康誉医疗器械有限公司 | 河北康誉医疗器械有限公司 | K06-DG-GR-B3226073 | K06-DG-GR-B3226073 |  | C02070600300000209690000003 |  | 接续中选
12-2 | 造影导丝-普通型-长度＞180CM | 国械注准20233031487 | 造影导丝 | 造影导丝 | SUS304不锈钢 | 河北康誉医疗器械有限公司 | 河北康誉医疗器械有限公司 | K06-DG-GI-B3526070 | K06-DG-GI-B3526070 |  | C02070600300000209690000006 |  | 接续中选
12-2 | 造影导丝-普通型-长度＞180CM | 国械注准20233031487 | 造影导丝 | 造影导丝 | SUS304不锈钢 | 河北康誉医疗器械有限公司 | 河北康誉医疗器械有限公司 | K06-DG-GR-B3526073 | K06-DG-GR-B3526073 |  | C02070600300000209690000011 |  | 接续中选
12-2 | 造影导丝-普通型-长度＞180CM | 国械注准20233031487 | 造影导丝 | 造影导丝 | SUS304不锈钢 | 河北康誉医疗器械有限公司 | 河北康誉医疗器械有限公司 | K06-DG-GI-D3526000 | K06-DG-GI-D3526000 |  | C02070600300000209690000017 |  | 接续中选
12-2 | 造影导丝-普通型-长度＞180CM | 湘械注准20252030383 | 导丝 | 导丝 | 不锈钢 | 湖南埃普特医疗器械有限公司 | 湖南埃普特医疗器械有限公司 | 246J2826 | 246J2826 |  | C02070600300000004460001509 |  | 接续中选
12-2 | 造影导丝-普通型-长度＞180CM | 湘械注准20252030383 | 导丝 | 导丝 | 不锈钢 | 湖南埃普特医疗器械有限公司 | 湖南埃普特医疗器械有限公司 | 246S2826 | 246S2826 |  | C02070600300000004460001511 |  | 接续中选
12-2 | 造影导丝-普通型-长度＞180CM | 湘械注准20252030383 | 导丝 | 导丝 | 不锈钢 | 湖南埃普特医疗器械有限公司 | 湖南埃普特医疗器械有限公司 | 246S2526 | 246S2526 |  | C02070600300000004460001521 |  | 接续中选
12-2 | 造影导丝-普通型-长度＞180CM | 湘械注准20252030383 | 导丝 | 导丝 | 不锈钢 | 湖南埃普特医疗器械有限公司 | 湖南埃普特医疗器械有限公司 | 246J3226 | 246J3226 |  | C02070600300000004460001522 |  | 接续中选
12-2 | 造影导丝-普通型-长度＞180CM | 湘械注准20252030383 | 导丝 | 导丝 | 不锈钢 | 湖南埃普特医疗器械有限公司 | 湖南埃普特医疗器械有限公司 | 246J2526 | 246J2526 |  | C02070600300000004460001523 |  | 接续中选
12-2 | 造影导丝-普通型-长度＞180CM | 湘械注准20252030383 | 导丝 | 导丝 | 不锈钢 | 湖南埃普特医疗器械有限公司 | 湖南埃普特医疗器械有限公司 | 246J3526 | 246J3526 |  | C02070600300000004460001525 |  | 接续中选
12-2 | 造影导丝-普通型-长度＞180CM | 湘械注准20252030383 | 导丝 | 导丝 | 不锈钢 | 湖南埃普特医疗器械有限公司 | 湖南埃普特医疗器械有限公司 | 246J3826 | 246J3826 |  | C02070600300000004460001529 |  | 接续中选
12-2 | 造影导丝-普通型-长度＞180CM | 湘械注准20252030383 | 导丝 | 导丝 | 不锈钢 | 湖南埃普特医疗器械有限公司 | 湖南埃普特医疗器械有限公司 | 246S3526 | 246S3526 |  | C02070600300000004460001530 |  | 接续中选
12-2 | 造影导丝-普通型-长度＞180CM | 湘械注准20252030383 | 导丝 | 导丝 | 不锈钢 | 湖南埃普特医疗器械有限公司 | 湖南埃普特医疗器械有限公司 | 246S3226 | 246S3226 |  | C02070600300000004460001531 |  | 接续中选
12-2 | 造影导丝-普通型-长度＞180CM | 湘械注准20252030383 | 导丝 | 导丝 | 不锈钢 | 湖南埃普特医疗器械有限公司 | 湖南埃普特医疗器械有限公司 | 246S3826 | 246S3826 |  | C02070600300000004460001532 |  | 接续中选
12-2 | 造影导丝-普通型-长度＞180CM | 浙械注准20232032105 | 血管造影导丝 | 血管造影导丝 |  |  | 微创龙脉医疗科技(嘉兴)有限公司 | PJ-35-SH-26 | PJ-35-SH-26 |  | C02022200300002122920000001 |  | 接续中选
12-2 | 造影导丝-普通型-长度＞180CM | 浙械注准20232032105 | 血管造影导丝 | 血管造影导丝 |  |  | 微创龙脉医疗科技(嘉兴)有限公司 | PJ-35-SS-26 | PJ-35-SS-26 |  | C02022200300002122920000002 |  | 接续中选
12-2 | 造影导丝-普通型-长度＞180CM | 浙械注准20232032105 | 血管造影导丝 | 血管造影导丝 |  |  | 微创龙脉医疗科技(嘉兴)有限公司 | PJ-35-LH-26 | PJ-35-LH-26 |  | C02022200300002122920000003 |  | 接续中选
12-2 | 造影导丝-普通型-长度＞180CM | 粤械注准20252030699 | 硬导丝 | 硬导丝 | 304不锈钢、聚四氟乙烯等 | 深圳麦普奇医疗科技有限公司 | 深圳麦普奇医疗科技有限公司 | AGW-35-3.5-260JN | AGW-35-3.5-260JN |  | C02022100300000093440000046 |  | 接续备选
12-2 | 造影导丝-普通型-长度＞180CM | 粤械注准20252030699 | 硬导丝 | 硬导丝 | 304不锈钢、聚四氟乙烯等 | 深圳麦普奇医疗科技有限公司 | 深圳麦普奇医疗科技有限公司 | AGW-35-3.5-260SN | AGW-35-3.5-260SN |  | C02022100300000093440000042 |  | 接续备选
12-2 | 造影导丝-普通型-长度＞180CM | 粤械注准20252030699 | 硬导丝 | 硬导丝 | 304不锈钢、聚四氟乙烯等 | 深圳麦普奇医疗科技有限公司 | 深圳麦普奇医疗科技有限公司 | AGW-32-3.5-260JN | AGW-32-3.5-260JN |  | C02022100300000093440000043 |  | 接续备选
12-2 | 造影导丝-普通型-长度＞180CM | 粤械注准20252030699 | 硬导丝 | 硬导丝 | 304不锈钢、聚四氟乙烯等 | 深圳麦普奇医疗科技有限公司 | 深圳麦普奇医疗科技有限公司 | AGW-32-3.5-260SN | AGW-32-3.5-260SN |  | C02022100300000093440000050 |  | 接续备选
12-2 | 造影导丝-普通型-长度＞180CM | 国械注准20173030761 | 一次性使用无菌血管内导管辅件：导丝 | 一次性使用无菌血管内导管辅件:导丝 | 06Cr19Ni10牌号的奥氏体不锈钢 | 深圳市益心达医学新技术有限公司 | 深圳市益心达医学新技术有限公司 | 直径0.89mm;长度190cm;尖端构形直头;芯丝类型:固定芯丝 | SCW-GW-0.035in |  | C02070800300000104950000067 | 直径范围:0.89mm 长度范围:190cm | 接续中选
12-2 | 造影导丝-普通型-长度＞180CM | 国械注准20173030761 | 一次性使用无菌血管内导管辅件：导丝 | 一次性使用无菌血管内导管辅件:导丝 | 06Cr19Ni10牌号的奥氏体不锈钢 | 深圳市益心达医学新技术有限公司 | 深圳市益心达医学新技术有限公司 | 直径0.89mm;长度190cm;尖端构形弯头;芯丝类型:固定芯丝 | SCW-GW-0.035in |  | C02070800300000104950000068 | 直径范围:0.89mm 长度范围:190cm | 接续中选
12-2 | 造影导丝-普通型-长度＞180CM | 国械注准20173030761 | 一次性使用无菌血管内导管辅件：导丝 | 一次性使用无菌血管内导管辅件:导丝 | 06Cr19Ni10牌号的奥氏体不锈钢 | 深圳市益心达医学新技术有限公司 | 深圳市益心达医学新技术有限公司 | 直径0.81mm;长度260cm;尖端构形直头;芯丝类型:固定芯丝 | SCW-DS-0.032in |  | C02070800300000104950000045 | 直径范围:0.81mm 长度范围:260cm | 接续中选
12-2 | 造影导丝-普通型-长度＞180CM | 国械注准20173030761 | 一次性使用无菌血管内导管辅件：导丝 | 一次性使用无菌血管内导管辅件:导丝 | 06Cr19Ni10牌号的奥氏体不锈钢 | 深圳市益心达医学新技术有限公司 | 深圳市益心达医学新技术有限公司 | 直径0.81mm;长度260cm;尖端构形弯头;芯丝类型:固定芯丝 | SCW-DS-0.032in |  | C02070800300000104950000057 | 直径范围:0.81mm 长度范围:260cm | 接续中选
13-1 | 造影导丝-亲水型-长度≤180CM | 浙械注准20252031300 | 造影导丝 | 造影导丝 |  | 宁波迪泽生物科技有限公司 | 宁波迪泽生物科技有限公司 | 0.035in 150cm J型 偏硬 | AGW3515JHA09 |  | C02070600300000238200000001 |  | 接续中选
13-1 | 造影导丝-亲水型-长度≤180CM | 浙械注准20252031300 | 造影导丝 | 造影导丝 |  | 宁波迪泽生物科技有限公司 | 宁波迪泽生物科技有限公司 | 0.035in 180cm J型 标准 | AGW3518JNA09 |  | C02070600300000238200000003 |  | 接续中选
13-1 | 造影导丝-亲水型-长度≤180CM | 浙械注准20252031300 | 造影导丝 | 造影导丝 |  | 宁波迪泽生物科技有限公司 | 宁波迪泽生物科技有限公司 | 0.038in 180cm J型 标准 | AGW3818JNA09 |  | C02070600300000238200000005 |  | 接续中选
13-1 | 造影导丝-亲水型-长度≤180CM | 浙械注准20252031300 | 造影导丝 | 造影导丝 |  | 宁波迪泽生物科技有限公司 | 宁波迪泽生物科技有限公司 | 0.035in 120cm 直型 标准 | AGW3512SNA09 |  | C02070600300000238200000006 |  | 接续中选
13-1 | 造影导丝-亲水型-长度≤180CM | 浙械注准20252031300 | 造影导丝 | 造影导丝 |  | 宁波迪泽生物科技有限公司 | 宁波迪泽生物科技有限公司 | 0.035in 180cm J型 偏硬 | AGW3518JHA09 |  | C02070600300000238200000007 |  | 接续中选
13-1 | 造影导丝-亲水型-长度≤180CM | 浙械注准20252031300 | 造影导丝 | 造影导丝 |  | 宁波迪泽生物科技有限公司 | 宁波迪泽生物科技有限公司 | 0.038in 120cm 直型 标准 | AGW3812SNA09 |  | C02070600300000238200000008 |  | 接续中选
13-1 | 造影导丝-亲水型-长度≤180CM | 浙械注准20252031300 | 造影导丝 | 造影导丝 |  | 宁波迪泽生物科技有限公司 | 宁波迪泽生物科技有限公司 | 0.038in 120cm J型 标准 | AGW3812JNA09 |  | C02070600300000238200000009 |  | 接续中选
13-1 | 造影导丝-亲水型-长度≤180CM | 浙械注准20252031300 | 造影导丝 | 造影导丝 |  | 宁波迪泽生物科技有限公司 | 宁波迪泽生物科技有限公司 | 0.035in 150cm 直型 标准 | AGW3515SNA09 |  | C02070600300000238200000011 |  | 接续中选
13-1 | 造影导丝-亲水型-长度≤180CM | 浙械注准20252031300 | 造影导丝 | 造影导丝 |  | 宁波迪泽生物科技有限公司 | 宁波迪泽生物科技有限公司 | 0.035in 150cm J型 标准 | AGW3515JNA09 |  | C02070600300000238200000012 |  | 接续中选
13-1 | 造影导丝-亲水型-长度≤180CM | 浙械注准20252031300 | 造影导丝 | 造影导丝 |  | 宁波迪泽生物科技有限公司 | 宁波迪泽生物科技有限公司 | 0.035in 120cm J型 偏硬 | AGW3512JHA09 |  | C02070600300000238200000013 |  | 接续中选
13-1 | 造影导丝-亲水型-长度≤180CM | 浙械注准20252031300 | 造影导丝 | 造影导丝 |  | 宁波迪泽生物科技有限公司 | 宁波迪泽生物科技有限公司 | 0.035in 120cm J型 标准 | AGW3512JNA09 |  | C02070600300000238200000014 |  | 接续中选
13-1 | 造影导丝-亲水型-长度≤180CM | 浙械注准20252031300 | 造影导丝 | 造影导丝 |  | 宁波迪泽生物科技有限公司 | 宁波迪泽生物科技有限公司 | 0.038in 180cm 直型 标准 | AGW3818SNA09 |  | C02070600300000238200000015 |  | 接续中选
13-1 | 造影导丝-亲水型-长度≤180CM | 浙械注准20252031300 | 造影导丝 | 造影导丝 |  | 宁波迪泽生物科技有限公司 | 宁波迪泽生物科技有限公司 | 0.038in 150cm 直型 标准 | AGW3815SNA09 |  | C02070600300000238200000016 |  | 接续中选
13-1 | 造影导丝-亲水型-长度≤180CM | 浙械注准20252031300 | 造影导丝 | 造影导丝 |  | 宁波迪泽生物科技有限公司 | 宁波迪泽生物科技有限公司 | 0.035in 180cm 直型 偏硬 | AGW3518SHA09 |  | C02070600300000238200000018 |  | 接续中选
13-1 | 造影导丝-亲水型-长度≤180CM | 浙械注准20252031300 | 造影导丝 | 造影导丝 |  | 宁波迪泽生物科技有限公司 | 宁波迪泽生物科技有限公司 | 0.035in 180cm 直型 标准 | AGW3518SNA09 |  | C02070600300000238200000019 |  | 接续中选
13-1 | 造影导丝-亲水型-长度≤180CM | 浙械注准20252031300 | 造影导丝 | 造影导丝 |  | 宁波迪泽生物科技有限公司 | 宁波迪泽生物科技有限公司 | 0.035in 120cm 直型 偏硬 | AGW3512SHA09 |  | C02070600300000238200000021 |  | 接续中选
13-1 | 造影导丝-亲水型-长度≤180CM | 浙械注准20252031300 | 造影导丝 | 造影导丝 |  | 宁波迪泽生物科技有限公司 | 宁波迪泽生物科技有限公司 | 0.035in 150cm 直型 偏硬 | AGW3515SHA09 |  | C02070600300000238200000022 |  | 接续中选
13-1 | 造影导丝-亲水型-长度≤180CM | 浙械注准20252031300 | 造影导丝 | 造影导丝 |  | 宁波迪泽生物科技有限公司 | 宁波迪泽生物科技有限公司 | 0.038in 150cm J型 标准 | AGW3815JNA09 |  | C02070600300000238200000024 |  | 接续中选
13-1 | 造影导丝-亲水型-长度≤180CM | 浙械注准20252031475 | 导丝 | 导丝 |  | 泰尔茂医疗产品（杭州）有限公司 | 泰尔茂医疗产品(杭州)有限公司 | RFCGA25153 | RFCGA25153 |  | C02070600300000063510000001 |  | 接续中选
13-1 | 造影导丝-亲水型-长度≤180CM | 浙械注准20252031475 | 导丝 | 导丝 |  | 泰尔茂医疗产品（杭州）有限公司 | 泰尔茂医疗产品(杭州)有限公司 | RFCGS35153 | RFCGS35153 |  | C02070600300000063510000002 |  | 接续中选
13-1 | 造影导丝-亲水型-长度≤180CM | 浙械注准20252031475 | 导丝 | 导丝 |  | 泰尔茂医疗产品（杭州）有限公司 | 泰尔茂医疗产品(杭州)有限公司 | RFCPA38183 | RFCPA38183 |  | C02070600300000063510000003 |  | 接续中选
13-1 | 造影导丝-亲水型-长度≤180CM | 浙械注准20252031475 | 导丝 | 导丝 |  | 泰尔茂医疗产品（杭州）有限公司 | 泰尔茂医疗产品(杭州)有限公司 | RFCGA25183 | RFCGA25183 |  | C02070600300000063510000004 |  | 接续中选
13-1 | 造影导丝-亲水型-长度≤180CM | 浙械注准20252031475 | 导丝 | 导丝 |  | 泰尔茂医疗产品（杭州）有限公司 | 泰尔茂医疗产品(杭州)有限公司 | RFCGA18183 | RFCGA18183 |  | C02070600300000063510000005 |  | 接续中选
13-1 | 造影导丝-亲水型-长度≤180CM | 浙械注准20252031475 | 导丝 | 导丝 |  | 泰尔茂医疗产品（杭州）有限公司 | 泰尔茂医疗产品(杭州)有限公司 | RFCGA32153 | RFCGA32153 |  | C02070600300000063510000006 |  | 接续中选
13-1 | 造影导丝-亲水型-长度≤180CM | 浙械注准20252031475 | 导丝 | 导丝 |  | 泰尔茂医疗产品（杭州）有限公司 | 泰尔茂医疗产品(杭州)有限公司 | RFCGS35183 | RFCGS35183 |  | C02070600300000063510000008 |  | 接续中选
13-1 | 造影导丝-亲水型-长度≤180CM | 浙械注准20252031475 | 导丝 | 导丝 |  | 泰尔茂医疗产品（杭州）有限公司 | 泰尔茂医疗产品(杭州)有限公司 | RFCPA25183 | RFCPA25183 |  | C02070600300000063510000009 |  | 接续中选
13-1 | 造影导丝-亲水型-长度≤180CM | 浙械注准20252031475 | 导丝 | 导丝 |  | 泰尔茂医疗产品（杭州）有限公司 | 泰尔茂医疗产品(杭州)有限公司 | RFCGS25183 | RFCGS25183 |  | C02070600300000063510000010 |  | 接续中选
13-1 | 造影导丝-亲水型-长度≤180CM | 浙械注准20252031475 | 导丝 | 导丝 |  | 泰尔茂医疗产品（杭州）有限公司 | 泰尔茂医疗产品(杭州)有限公司 | RFCPS38153 | RFCPS38153 |  | C02070600300000063510000012 |  | 接续中选
13-1 | 造影导丝-亲水型-长度≤180CM | 浙械注准20252031475 | 导丝 | 导丝 |  | 泰尔茂医疗产品（杭州）有限公司 | 泰尔茂医疗产品(杭州)有限公司 | RFCGA35183 | RFCGA35183 |  | C02070600300000063510000013 |  | 接续中选
13-1 | 造影导丝-亲水型-长度≤180CM | 浙械注准20252031475 | 导丝 | 导丝 |  | 泰尔茂医疗产品（杭州）有限公司 | 泰尔茂医疗产品(杭州)有限公司 | RFCPA18183 | RFCPA18183 |  | C02070600300000063510000014 |  | 接续中选
13-1 | 造影导丝-亲水型-长度≤180CM | 浙械注准20252031475 | 导丝 | 导丝 |  | 泰尔茂医疗产品（杭州）有限公司 | 泰尔茂医疗产品(杭州)有限公司 | RFCGA38183 | RFCGA38183 |  | C02070600300000063510000016 |  | 接续中选
13-1 | 造影导丝-亲水型-长度≤180CM | 浙械注准20252031475 | 导丝 | 导丝 |  | 泰尔茂医疗产品（杭州）有限公司 | 泰尔茂医疗产品(杭州)有限公司 | RFCPA32153 | RFCPA32153 |  | C02070600300000063510000017 |  | 接续中选
13-1 | 造影导丝-亲水型-长度≤180CM | 浙械注准20252031475 | 导丝 | 导丝 |  | 泰尔茂医疗产品（杭州）有限公司 | 泰尔茂医疗产品(杭州)有限公司 | RFCGS25153 | RFCGS25153 |  | C02070600300000063510000020 |  | 接续中选
13-1 | 造影导丝-亲水型-长度≤180CM | 浙械注准20252031475 | 导丝 | 导丝 |  | 泰尔茂医疗产品（杭州）有限公司 | 泰尔茂医疗产品(杭州)有限公司 | RFCPA35083 | RFCPA35083 |  | C02070600300000063510000021 |  | 接续中选
13-1 | 造影导丝-亲水型-长度≤180CM | 浙械注准20252031475 | 导丝 | 导丝 |  | 泰尔茂医疗产品（杭州）有限公司 | 泰尔茂医疗产品(杭州)有限公司 | RFCGA35153 | RFCGA35153 |  | C02070600300000063510000022 |  | 接续中选
13-1 | 造影导丝-亲水型-长度≤180CM | 浙械注准20252031475 | 导丝 | 导丝 |  | 泰尔茂医疗产品（杭州）有限公司 | 泰尔茂医疗产品(杭州)有限公司 | RFCGA32183 | RFCGA32183 |  | C02070600300000063510000025 |  | 接续中选
13-1 | 造影导丝-亲水型-长度≤180CM | 浙械注准20252031475 | 导丝 | 导丝 |  | 泰尔茂医疗产品（杭州）有限公司 | 泰尔茂医疗产品(杭州)有限公司 | RFCGS38153 | RFCGS38153 |  | C02070600300000063510000027 |  | 接续中选
13-1 | 造影导丝-亲水型-长度≤180CM | 浙械注准20252031475 | 导丝 | 导丝 |  | 泰尔茂医疗产品（杭州）有限公司 | 泰尔茂医疗产品(杭州)有限公司 | RFCGS18183 | RFCGS18183 |  | C02070600300000063510000028 |  | 接续中选
13-1 | 造影导丝-亲水型-长度≤180CM | 浙械注准20252031475 | 导丝 | 导丝 |  | 泰尔茂医疗产品（杭州）有限公司 | 泰尔茂医疗产品(杭州)有限公司 | RFCGA38153 | RFCGA38153 |  | C02070600300000063510000032 |  | 接续中选
13-1 | 造影导丝-亲水型-长度≤180CM | 浙械注准20252031475 | 导丝 | 导丝 |  | 泰尔茂医疗产品（杭州）有限公司 | 泰尔茂医疗产品(杭州)有限公司 | RFCPA25153 | RFCPA25153 |  | C02070600300000063510000033 |  | 接续中选
13-1 | 造影导丝-亲水型-长度≤180CM | 浙械注准20252031475 | 导丝 | 导丝 |  | 泰尔茂医疗产品（杭州）有限公司 | 泰尔茂医疗产品(杭州)有限公司 | RFCPA35183 | RFCPA35183 |  | C02070600300000063510000034 |  | 接续中选
13-1 | 造影导丝-亲水型-长度≤180CM | 浙械注准20252031475 | 导丝 | 导丝 |  | 泰尔茂医疗产品（杭州）有限公司 | 泰尔茂医疗产品(杭州)有限公司 | RFCPA35153 | RFCPA35153 |  | C02070600300000063510000035 |  | 接续中选
13-1 | 造影导丝-亲水型-长度≤180CM | 浙械注准20252031475 | 导丝 | 导丝 |  | 泰尔茂医疗产品（杭州）有限公司 | 泰尔茂医疗产品(杭州)有限公司 | RFCPS35183 | RFCPS35183 |  | C02070600300000063510000039 |  | 接续中选
13-1 | 造影导丝-亲水型-长度≤180CM | 浙械注准20252031475 | 导丝 | 导丝 |  | 泰尔茂医疗产品（杭州）有限公司 | 泰尔茂医疗产品(杭州)有限公司 | RFCGA18153 | RFCGA18153 |  | C02070600300000063510000040 |  | 接续中选
13-1 | 造影导丝-亲水型-长度≤180CM | 浙械注准20252031475 | 导丝 | 导丝 |  | 泰尔茂医疗产品（杭州）有限公司 | 泰尔茂医疗产品(杭州)有限公司 | RFCGS32183 | RFCGS32183 |  | C02070600300000063510000041 |  | 接续中选
13-1 | 造影导丝-亲水型-长度≤180CM | 浙械注准20252031475 | 导丝 | 导丝 |  | 泰尔茂医疗产品（杭州）有限公司 | 泰尔茂医疗产品(杭州)有限公司 | RFCGS38183 | RFCGS38183 |  | C02070600300000063510000042 |  | 接续中选
13-1 | 造影导丝-亲水型-长度≤180CM | 浙械注准20252031475 | 导丝 | 导丝 |  | 泰尔茂医疗产品（杭州）有限公司 | 泰尔茂医疗产品(杭州)有限公司 | RFCPA32183 | RFCPA32183 |  | C02070600300000063510000043 |  | 接续中选
13-1 | 造影导丝-亲水型-长度≤180CM | 浙械注准20252031475 | 导丝 | 导丝 |  | 泰尔茂医疗产品（杭州）有限公司 | 泰尔茂医疗产品(杭州)有限公司 | RFCGS32153 | RFCGS32153 |  | C02070600300000063510000047 |  | 接续中选
13-1 | 造影导丝-亲水型-长度≤180CM | 浙械注准20252031475 | 导丝 | 导丝 |  | 泰尔茂医疗产品（杭州）有限公司 | 泰尔茂医疗产品(杭州)有限公司 | RFCGS18153 | RFCGS18153 |  | C02070600300000063510000048 |  | 接续中选
13-1 | 造影导丝-亲水型-长度≤180CM | 浙械注准20252031475 | 导丝 | 导丝 |  | 泰尔茂医疗产品（杭州）有限公司 | 泰尔茂医疗产品(杭州)有限公司 | RFCPA38153 | RFCPA38153 |  | C02070600300000063510000049 |  | 接续中选
13-1 | 造影导丝-亲水型-长度≤180CM | 浙械注准20252031475 | 导丝 | 导丝 |  | 泰尔茂医疗产品（杭州）有限公司 | 泰尔茂医疗产品(杭州)有限公司 | RFCGA35083 | RFCGA35083 |  | C02070600300000063510000050 |  | 接续中选
13-1 | 造影导丝-亲水型-长度≤180CM | 浙械注准20252031475 | 导丝 | 导丝 |  | 泰尔茂医疗产品（杭州）有限公司 | 泰尔茂医疗产品(杭州)有限公司 | RFCPS35153 | RFCPS35153 |  | C02070600300000063510000052 |  | 接续中选
13-1 | 造影导丝-亲水型-长度≤180CM | 湘械注准20242030702 | 导丝 | 导丝 |  | 株洲茂物医疗科技有限公司 | 株洲茂物医疗科技有限公司 | DSA13515 | DSA13515 |  | C02070800300000161650000160 |  | 接续备选
13-1 | 造影导丝-亲水型-长度≤180CM | 湘械注准20242030702 | 导丝 | 导丝 |  | 株洲茂物医疗科技有限公司 | 株洲茂物医疗科技有限公司 | DSA13215 | DSA13215 |  | C02070800300000161650000235 |  | 接续备选
13-1 | 造影导丝-亲水型-长度≤180CM | 津械注准20242030287 | 亲水涂层导丝 | 亲水涂层导丝 | 镍钛合金 | 天津迪玛克医疗器械有限公司 | 天津迪玛克医疗器械有限公司 | DGH38188J30 | DGH38188J30 |  | C02070600300000192520000609 |  | 接续中选
13-1 | 造影导丝-亲水型-长度≤180CM | 津械注准20242030287 | 亲水涂层导丝 | 亲水涂层导丝 | 镍钛合金 | 天津迪玛克医疗器械有限公司 | 天津迪玛克医疗器械有限公司 | DGH38158J30 | DGH38158J30 |  | C02070600300000192520000809 |  | 接续中选
13-1 | 造影导丝-亲水型-长度≤180CM | 津械注准20242030287 | 亲水涂层导丝 | 亲水涂层导丝 | 镍钛合金 | 天津迪玛克医疗器械有限公司 | 天津迪玛克医疗器械有限公司 | DGH38128J30 | DGH38128J30 |  | C02070600300000192520000775 |  | 接续中选
13-1 | 造影导丝-亲水型-长度≤180CM | 津械注准20242030287 | 亲水涂层导丝 | 亲水涂层导丝 | 镍钛合金 | 天津迪玛克医疗器械有限公司 | 天津迪玛克医疗器械有限公司 | DGH38088J30 | DGH38088J30 |  | C02070600300000192520000608 |  | 接续中选
13-1 | 造影导丝-亲水型-长度≤180CM | 津械注准20242030287 | 亲水涂层导丝 | 亲水涂层导丝 | 镍钛合金 | 天津迪玛克医疗器械有限公司 | 天津迪玛克医疗器械有限公司 | DGH38185J30 | DGH38185J30 |  | C02070600300000192520000797 |  | 接续中选
13-1 | 造影导丝-亲水型-长度≤180CM | 津械注准20242030287 | 亲水涂层导丝 | 亲水涂层导丝 | 镍钛合金 | 天津迪玛克医疗器械有限公司 | 天津迪玛克医疗器械有限公司 | DGH38155J30 | DGH38155J30 |  | C02070600300000192520000814 |  | 接续中选
13-1 | 造影导丝-亲水型-长度≤180CM | 津械注准20242030287 | 亲水涂层导丝 | 亲水涂层导丝 | 镍钛合金 | 天津迪玛克医疗器械有限公司 | 天津迪玛克医疗器械有限公司 | DGH38125J30 | DGH38125J30 |  | C02070600300000192520000786 |  | 接续中选
13-1 | 造影导丝-亲水型-长度≤180CM | 津械注准20242030287 | 亲水涂层导丝 | 亲水涂层导丝 | 镍钛合金 | 天津迪玛克医疗器械有限公司 | 天津迪玛克医疗器械有限公司 | DGH38085J30 | DGH38085J30 |  | C02070600300000192520000815 |  | 接续中选
13-1 | 造影导丝-亲水型-长度≤180CM | 津械注准20242030287 | 亲水涂层导丝 | 亲水涂层导丝 | 镍钛合金 | 天津迪玛克医疗器械有限公司 | 天津迪玛克医疗器械有限公司 | DGH38183J30 | DGH38183J30 |  | C02070600300000192520000670 |  | 接续中选
13-1 | 造影导丝-亲水型-长度≤180CM | 津械注准20242030287 | 亲水涂层导丝 | 亲水涂层导丝 | 镍钛合金 | 天津迪玛克医疗器械有限公司 | 天津迪玛克医疗器械有限公司 | DGH38153J30 | DGH38153J30 |  | C02070600300000192520000656 |  | 接续中选
13-1 | 造影导丝-亲水型-长度≤180CM | 津械注准20242030287 | 亲水涂层导丝 | 亲水涂层导丝 | 镍钛合金 | 天津迪玛克医疗器械有限公司 | 天津迪玛克医疗器械有限公司 | DGH38123J30 | DGH38123J30 |  | C02070600300000192520000751 |  | 接续中选
13-1 | 造影导丝-亲水型-长度≤180CM | 津械注准20242030287 | 亲水涂层导丝 | 亲水涂层导丝 | 镍钛合金 | 天津迪玛克医疗器械有限公司 | 天津迪玛克医疗器械有限公司 | DGH38083J30 | DGH38083J30 |  | C02070600300000192520000761 |  | 接续中选
13-1 | 造影导丝-亲水型-长度≤180CM | 津械注准20242030287 | 亲水涂层导丝 | 亲水涂层导丝 | 镍钛合金 | 天津迪玛克医疗器械有限公司 | 天津迪玛克医疗器械有限公司 | DGH38188A | DGH38188A |  | C02070600300000192520000758 |  | 接续中选
13-1 | 造影导丝-亲水型-长度≤180CM | 津械注准20242030287 | 亲水涂层导丝 | 亲水涂层导丝 | 镍钛合金 | 天津迪玛克医疗器械有限公司 | 天津迪玛克医疗器械有限公司 | DGH38158A | DGH38158A |  | C02070600300000192520000723 |  | 接续中选
13-1 | 造影导丝-亲水型-长度≤180CM | 津械注准20242030287 | 亲水涂层导丝 | 亲水涂层导丝 | 镍钛合金 | 天津迪玛克医疗器械有限公司 | 天津迪玛克医疗器械有限公司 | DGH38128A | DGH38128A |  | C02070600300000192520000804 |  | 接续中选
13-1 | 造影导丝-亲水型-长度≤180CM | 津械注准20242030287 | 亲水涂层导丝 | 亲水涂层导丝 | 镍钛合金 | 天津迪玛克医疗器械有限公司 | 天津迪玛克医疗器械有限公司 | DGH38088A | DGH38088A |  | C02070600300000192520000705 |  | 接续中选
13-1 | 造影导丝-亲水型-长度≤180CM | 津械注准20242030287 | 亲水涂层导丝 | 亲水涂层导丝 | 镍钛合金 | 天津迪玛克医疗器械有限公司 | 天津迪玛克医疗器械有限公司 | DGH38185A | DGH38185A |  | C02070600300000192520000708 |  | 接续中选
13-1 | 造影导丝-亲水型-长度≤180CM | 津械注准20242030287 | 亲水涂层导丝 | 亲水涂层导丝 | 镍钛合金 | 天津迪玛克医疗器械有限公司 | 天津迪玛克医疗器械有限公司 | DGH38155A | DGH38155A |  | C02070600300000192520000688 |  | 接续中选
13-1 | 造影导丝-亲水型-长度≤180CM | 津械注准20242030287 | 亲水涂层导丝 | 亲水涂层导丝 | 镍钛合金 | 天津迪玛克医疗器械有限公司 | 天津迪玛克医疗器械有限公司 | DGH38125A | DGH38125A |  | C02070600300000192520000682 |  | 接续中选
13-1 | 造影导丝-亲水型-长度≤180CM | 津械注准20242030287 | 亲水涂层导丝 | 亲水涂层导丝 | 镍钛合金 | 天津迪玛克医疗器械有限公司 | 天津迪玛克医疗器械有限公司 | DGH38085A | DGH38085A |  | C02070600300000192520000701 |  | 接续中选
13-1 | 造影导丝-亲水型-长度≤180CM | 津械注准20242030287 | 亲水涂层导丝 | 亲水涂层导丝 | 镍钛合金 | 天津迪玛克医疗器械有限公司 | 天津迪玛克医疗器械有限公司 | DGH38183A | DGH38183A |  | C02070600300000192520000768 |  | 接续中选
13-1 | 造影导丝-亲水型-长度≤180CM | 津械注准20242030287 | 亲水涂层导丝 | 亲水涂层导丝 | 镍钛合金 | 天津迪玛克医疗器械有限公司 | 天津迪玛克医疗器械有限公司 | DGH38153A | DGH38153A |  | C02070600300000192520000699 |  | 接续中选
13-1 | 造影导丝-亲水型-长度≤180CM | 津械注准20242030287 | 亲水涂层导丝 | 亲水涂层导丝 | 镍钛合金 | 天津迪玛克医疗器械有限公司 | 天津迪玛克医疗器械有限公司 | DGH38123A | DGH38123A |  | C02070600300000192520000586 |  | 接续中选
13-1 | 造影导丝-亲水型-长度≤180CM | 津械注准20242030287 | 亲水涂层导丝 | 亲水涂层导丝 | 镍钛合金 | 天津迪玛克医疗器械有限公司 | 天津迪玛克医疗器械有限公司 | DGH38083A | DGH38083A |  | C02070600300000192520000812 |  | 接续中选
13-1 | 造影导丝-亲水型-长度≤180CM | 津械注准20242030287 | 亲水涂层导丝 | 亲水涂层导丝 | 镍钛合金 | 天津迪玛克医疗器械有限公司 | 天津迪玛克医疗器械有限公司 | DGH38188S | DGH38188S |  | C02070600300000192520000577 |  | 接续中选
13-1 | 造影导丝-亲水型-长度≤180CM | 津械注准20242030287 | 亲水涂层导丝 | 亲水涂层导丝 | 镍钛合金 | 天津迪玛克医疗器械有限公司 | 天津迪玛克医疗器械有限公司 | DGH38158S | DGH38158S |  | C02070600300000192520000636 |  | 接续中选
13-1 | 造影导丝-亲水型-长度≤180CM | 津械注准20242030287 | 亲水涂层导丝 | 亲水涂层导丝 | 镍钛合金 | 天津迪玛克医疗器械有限公司 | 天津迪玛克医疗器械有限公司 | DGH38128S | DGH38128S |  | C02070600300000192520000713 |  | 接续中选
13-1 | 造影导丝-亲水型-长度≤180CM | 津械注准20242030287 | 亲水涂层导丝 | 亲水涂层导丝 | 镍钛合金 | 天津迪玛克医疗器械有限公司 | 天津迪玛克医疗器械有限公司 | DGH38088S | DGH38088S |  | C02070600300000192520000568 |  | 接续中选
13-1 | 造影导丝-亲水型-长度≤180CM | 津械注准20242030287 | 亲水涂层导丝 | 亲水涂层导丝 | 镍钛合金 | 天津迪玛克医疗器械有限公司 | 天津迪玛克医疗器械有限公司 | DGH38185S | DGH38185S |  | C02070600300000192520000621 |  | 接续中选
13-1 | 造影导丝-亲水型-长度≤180CM | 津械注准20242030287 | 亲水涂层导丝 | 亲水涂层导丝 | 镍钛合金 | 天津迪玛克医疗器械有限公司 | 天津迪玛克医疗器械有限公司 | DGH38155S | DGH38155S |  | C02070600300000192520000683 |  | 接续中选
13-1 | 造影导丝-亲水型-长度≤180CM | 津械注准20242030287 | 亲水涂层导丝 | 亲水涂层导丝 | 镍钛合金 | 天津迪玛克医疗器械有限公司 | 天津迪玛克医疗器械有限公司 | DGH38125S | DGH38125S |  | C02070600300000192520000706 |  | 接续中选
13-1 | 造影导丝-亲水型-长度≤180CM | 津械注准20242030287 | 亲水涂层导丝 | 亲水涂层导丝 | 镍钛合金 | 天津迪玛克医疗器械有限公司 | 天津迪玛克医疗器械有限公司 | DGH38085S | DGH38085S |  | C02070600300000192520000835 |  | 接续中选
13-1 | 造影导丝-亲水型-长度≤180CM | 津械注准20242030287 | 亲水涂层导丝 | 亲水涂层导丝 | 镍钛合金 | 天津迪玛克医疗器械有限公司 | 天津迪玛克医疗器械有限公司 | DGH38183S | DGH38183S |  | C02070600300000192520000595 |  | 接续中选
13-1 | 造影导丝-亲水型-长度≤180CM | 津械注准20242030287 | 亲水涂层导丝 | 亲水涂层导丝 | 镍钛合金 | 天津迪玛克医疗器械有限公司 | 天津迪玛克医疗器械有限公司 | DGH38153S | DGH38153S |  | C02070600300000192520000694 |  | 接续中选
13-1 | 造影导丝-亲水型-长度≤180CM | 津械注准20242030287 | 亲水涂层导丝 | 亲水涂层导丝 | 镍钛合金 | 天津迪玛克医疗器械有限公司 | 天津迪玛克医疗器械有限公司 | DGH38123S | DGH38123S |  | C02070600300000192520000728 |  | 接续中选
13-1 | 造影导丝-亲水型-长度≤180CM | 津械注准20242030287 | 亲水涂层导丝 | 亲水涂层导丝 | 镍钛合金 | 天津迪玛克医疗器械有限公司 | 天津迪玛克医疗器械有限公司 | DGH38083S | DGH38083S |  | C02070600300000192520000729 |  | 接续中选
13-1 | 造影导丝-亲水型-长度≤180CM | 津械注准20242030287 | 亲水涂层导丝 | 亲水涂层导丝 | 镍钛合金 | 天津迪玛克医疗器械有限公司 | 天津迪玛克医疗器械有限公司 | DGH35188J30 | DGH35188J30 |  | C02070600300000192520000600 |  | 接续中选
13-1 | 造影导丝-亲水型-长度≤180CM | 津械注准20242030287 | 亲水涂层导丝 | 亲水涂层导丝 | 镍钛合金 | 天津迪玛克医疗器械有限公司 | 天津迪玛克医疗器械有限公司 | DGH35158J30 | DGH35158J30 |  | C02070600300000192520000834 |  | 接续中选
13-1 | 造影导丝-亲水型-长度≤180CM | 津械注准20242030287 | 亲水涂层导丝 | 亲水涂层导丝 | 镍钛合金 | 天津迪玛克医疗器械有限公司 | 天津迪玛克医疗器械有限公司 | DGH35128J30 | DGH35128J30 |  | C02070600300000192520000702 |  | 接续中选
13-1 | 造影导丝-亲水型-长度≤180CM | 津械注准20242030287 | 亲水涂层导丝 | 亲水涂层导丝 | 镍钛合金 | 天津迪玛克医疗器械有限公司 | 天津迪玛克医疗器械有限公司 | DGH35088J30 | DGH35088J30 |  | C02070600300000192520000603 |  | 接续中选
13-1 | 造影导丝-亲水型-长度≤180CM | 津械注准20242030287 | 亲水涂层导丝 | 亲水涂层导丝 | 镍钛合金 | 天津迪玛克医疗器械有限公司 | 天津迪玛克医疗器械有限公司 | DGH35185J30 | DGH35185J30 |  | C02070600300000192520000818 |  | 接续中选
13-1 | 造影导丝-亲水型-长度≤180CM | 津械注准20242030287 | 亲水涂层导丝 | 亲水涂层导丝 | 镍钛合金 | 天津迪玛克医疗器械有限公司 | 天津迪玛克医疗器械有限公司 | DGH35155J30 | DGH35155J30 |  | C02070600300000192520000733 |  | 接续中选
13-1 | 造影导丝-亲水型-长度≤180CM | 津械注准20242030287 | 亲水涂层导丝 | 亲水涂层导丝 | 镍钛合金 | 天津迪玛克医疗器械有限公司 | 天津迪玛克医疗器械有限公司 | DGH35125J30 | DGH35125J30 |  | C02070600300000192520000727 |  | 接续中选
13-1 | 造影导丝-亲水型-长度≤180CM | 津械注准20242030287 | 亲水涂层导丝 | 亲水涂层导丝 | 镍钛合金 | 天津迪玛克医疗器械有限公司 | 天津迪玛克医疗器械有限公司 | DGH35085J30 | DGH35085J30 |  | C02070600300000192520000832 |  | 接续中选
13-1 | 造影导丝-亲水型-长度≤180CM | 津械注准20242030287 | 亲水涂层导丝 | 亲水涂层导丝 | 镍钛合金 | 天津迪玛克医疗器械有限公司 | 天津迪玛克医疗器械有限公司 | DGH35183J30 | DGH35183J30 |  | C02070600300000192520000607 |  | 接续中选
13-1 | 造影导丝-亲水型-长度≤180CM | 津械注准20242030287 | 亲水涂层导丝 | 亲水涂层导丝 | 镍钛合金 | 天津迪玛克医疗器械有限公司 | 天津迪玛克医疗器械有限公司 | DGH35153J30 | DGH35153J30 |  | C02070600300000192520000667 |  | 接续中选
13-1 | 造影导丝-亲水型-长度≤180CM | 津械注准20242030287 | 亲水涂层导丝 | 亲水涂层导丝 | 镍钛合金 | 天津迪玛克医疗器械有限公司 | 天津迪玛克医疗器械有限公司 | DGH35123J30 | DGH35123J30 |  | C02070600300000192520000591 |  | 接续中选
13-1 | 造影导丝-亲水型-长度≤180CM | 津械注准20242030287 | 亲水涂层导丝 | 亲水涂层导丝 | 镍钛合金 | 天津迪玛克医疗器械有限公司 | 天津迪玛克医疗器械有限公司 | DGH35083J30 | DGH35083J30 |  | C02070600300000192520000700 |  | 接续中选
13-1 | 造影导丝-亲水型-长度≤180CM | 津械注准20242030287 | 亲水涂层导丝 | 亲水涂层导丝 | 镍钛合金 | 天津迪玛克医疗器械有限公司 | 天津迪玛克医疗器械有限公司 | DGH35188A | DGH35188A |  | C02070600300000192520000811 |  | 接续中选
13-1 | 造影导丝-亲水型-长度≤180CM | 津械注准20242030287 | 亲水涂层导丝 | 亲水涂层导丝 | 镍钛合金 | 天津迪玛克医疗器械有限公司 | 天津迪玛克医疗器械有限公司 | DGH35158A | DGH35158A |  | C02070600300000192520000747 |  | 接续中选
13-1 | 造影导丝-亲水型-长度≤180CM | 津械注准20242030287 | 亲水涂层导丝 | 亲水涂层导丝 | 镍钛合金 | 天津迪玛克医疗器械有限公司 | 天津迪玛克医疗器械有限公司 | DGH35128A | DGH35128A |  | C02070600300000192520000763 |  | 接续中选
13-1 | 造影导丝-亲水型-长度≤180CM | 津械注准20242030287 | 亲水涂层导丝 | 亲水涂层导丝 | 镍钛合金 | 天津迪玛克医疗器械有限公司 | 天津迪玛克医疗器械有限公司 | DGH35088A | DGH35088A |  | C02070600300000192520000630 |  | 接续中选
13-1 | 造影导丝-亲水型-长度≤180CM | 津械注准20242030287 | 亲水涂层导丝 | 亲水涂层导丝 | 镍钛合金 | 天津迪玛克医疗器械有限公司 | 天津迪玛克医疗器械有限公司 | DGH35185A | DGH35185A |  | C02070600300000192520000830 |  | 接续中选
13-1 | 造影导丝-亲水型-长度≤180CM | 津械注准20242030287 | 亲水涂层导丝 | 亲水涂层导丝 | 镍钛合金 | 天津迪玛克医疗器械有限公司 | 天津迪玛克医疗器械有限公司 | DGH35155A | DGH35155A |  | C02070600300000192520000717 |  | 接续中选
13-1 | 造影导丝-亲水型-长度≤180CM | 津械注准20242030287 | 亲水涂层导丝 | 亲水涂层导丝 | 镍钛合金 | 天津迪玛克医疗器械有限公司 | 天津迪玛克医疗器械有限公司 | DGH35125A | DGH35125A |  | C02070600300000192520000628 |  | 接续中选
13-1 | 造影导丝-亲水型-长度≤180CM | 津械注准20242030287 | 亲水涂层导丝 | 亲水涂层导丝 | 镍钛合金 | 天津迪玛克医疗器械有限公司 | 天津迪玛克医疗器械有限公司 | DGH35085A | DGH35085A |  | C02070600300000192520000710 |  | 接续中选
13-1 | 造影导丝-亲水型-长度≤180CM | 津械注准20242030287 | 亲水涂层导丝 | 亲水涂层导丝 | 镍钛合金 | 天津迪玛克医疗器械有限公司 | 天津迪玛克医疗器械有限公司 | DGH35183A | DGH35183A |  | C02070600300000192520000680 |  | 接续中选
13-1 | 造影导丝-亲水型-长度≤180CM | 津械注准20242030287 | 亲水涂层导丝 | 亲水涂层导丝 | 镍钛合金 | 天津迪玛克医疗器械有限公司 | 天津迪玛克医疗器械有限公司 | DGH35153A | DGH35153A |  | C02070600300000192520000651 |  | 接续中选
13-1 | 造影导丝-亲水型-长度≤180CM | 津械注准20242030287 | 亲水涂层导丝 | 亲水涂层导丝 | 镍钛合金 | 天津迪玛克医疗器械有限公司 | 天津迪玛克医疗器械有限公司 | DGH35123A | DGH35123A |  | C02070600300000192520000561 |  | 接续中选
13-1 | 造影导丝-亲水型-长度≤180CM | 津械注准20242030287 | 亲水涂层导丝 | 亲水涂层导丝 | 镍钛合金 | 天津迪玛克医疗器械有限公司 | 天津迪玛克医疗器械有限公司 | DGH35083A | DGH35083A |  | C02070600300000192520000646 |  | 接续中选
13-1 | 造影导丝-亲水型-长度≤180CM | 津械注准20242030287 | 亲水涂层导丝 | 亲水涂层导丝 | 镍钛合金 | 天津迪玛克医疗器械有限公司 | 天津迪玛克医疗器械有限公司 | DGH35188S | DGH35188S |  | C02070600300000192520000785 |  | 接续中选
13-1 | 造影导丝-亲水型-长度≤180CM | 津械注准20242030287 | 亲水涂层导丝 | 亲水涂层导丝 | 镍钛合金 | 天津迪玛克医疗器械有限公司 | 天津迪玛克医疗器械有限公司 | DGH35158S | DGH35158S |  | C02070600300000192520000669 |  | 接续中选
13-1 | 造影导丝-亲水型-长度≤180CM | 津械注准20242030287 | 亲水涂层导丝 | 亲水涂层导丝 | 镍钛合金 | 天津迪玛克医疗器械有限公司 | 天津迪玛克医疗器械有限公司 | DGH35128S | DGH35128S |  | C02070600300000192520000764 |  | 接续中选
13-1 | 造影导丝-亲水型-长度≤180CM | 津械注准20242030287 | 亲水涂层导丝 | 亲水涂层导丝 | 镍钛合金 | 天津迪玛克医疗器械有限公司 | 天津迪玛克医疗器械有限公司 | DGH35088S | DGH35088S |  | C02070600300000192520000718 |  | 接续中选
13-1 | 造影导丝-亲水型-长度≤180CM | 津械注准20242030287 | 亲水涂层导丝 | 亲水涂层导丝 | 镍钛合金 | 天津迪玛克医疗器械有限公司 | 天津迪玛克医疗器械有限公司 | DGH35185S | DGH35185S |  | C02070600300000192520000735 |  | 接续中选
13-1 | 造影导丝-亲水型-长度≤180CM | 津械注准20242030287 | 亲水涂层导丝 | 亲水涂层导丝 | 镍钛合金 | 天津迪玛克医疗器械有限公司 | 天津迪玛克医疗器械有限公司 | DGH35155S | DGH35155S |  | C02070600300000192520000798 |  | 接续中选
13-1 | 造影导丝-亲水型-长度≤180CM | 津械注准20242030287 | 亲水涂层导丝 | 亲水涂层导丝 | 镍钛合金 | 天津迪玛克医疗器械有限公司 | 天津迪玛克医疗器械有限公司 | DGH35125S | DGH35125S |  | C02070600300000192520000826 |  | 接续中选
13-1 | 造影导丝-亲水型-长度≤180CM | 津械注准20242030287 | 亲水涂层导丝 | 亲水涂层导丝 | 镍钛合金 | 天津迪玛克医疗器械有限公司 | 天津迪玛克医疗器械有限公司 | DGH35085S | DGH35085S |  | C02070600300000192520000827 |  | 接续中选
13-1 | 造影导丝-亲水型-长度≤180CM | 津械注准20242030287 | 亲水涂层导丝 | 亲水涂层导丝 | 镍钛合金 | 天津迪玛克医疗器械有限公司 | 天津迪玛克医疗器械有限公司 | DGH35183S | DGH35183S |  | C02070600300000192520000698 |  | 接续中选
13-1 | 造影导丝-亲水型-长度≤180CM | 津械注准20242030287 | 亲水涂层导丝 | 亲水涂层导丝 | 镍钛合金 | 天津迪玛克医疗器械有限公司 | 天津迪玛克医疗器械有限公司 | DGH35153S | DGH35153S |  | C02070600300000192520000555 |  | 接续中选
13-1 | 造影导丝-亲水型-长度≤180CM | 津械注准20242030287 | 亲水涂层导丝 | 亲水涂层导丝 | 镍钛合金 | 天津迪玛克医疗器械有限公司 | 天津迪玛克医疗器械有限公司 | DGH35123S | DGH35123S |  | C02070600300000192520000824 |  | 接续中选
13-1 | 造影导丝-亲水型-长度≤180CM | 津械注准20242030287 | 亲水涂层导丝 | 亲水涂层导丝 | 镍钛合金 | 天津迪玛克医疗器械有限公司 | 天津迪玛克医疗器械有限公司 | DGH35083S | DGH35083S |  | C02070600300000192520000724 |  | 接续中选
13-1 | 造影导丝-亲水型-长度≤180CM | 津械注准20242030287 | 亲水涂层导丝 | 亲水涂层导丝 | 镍钛合金 | 天津迪玛克医疗器械有限公司 | 天津迪玛克医疗器械有限公司 | DGH25188J30 | DGH25188J30 |  | C02070600300000192520000558 |  | 接续中选
13-1 | 造影导丝-亲水型-长度≤180CM | 津械注准20242030287 | 亲水涂层导丝 | 亲水涂层导丝 | 镍钛合金 | 天津迪玛克医疗器械有限公司 | 天津迪玛克医疗器械有限公司 | DGH25158J30 | DGH25158J30 |  | C02070600300000192520000773 |  | 接续中选
13-1 | 造影导丝-亲水型-长度≤180CM | 津械注准20242030287 | 亲水涂层导丝 | 亲水涂层导丝 | 镍钛合金 | 天津迪玛克医疗器械有限公司 | 天津迪玛克医疗器械有限公司 | DGH25128J30 | DGH25128J30 |  | C02070600300000192520000571 |  | 接续中选
13-1 | 造影导丝-亲水型-长度≤180CM | 津械注准20242030287 | 亲水涂层导丝 | 亲水涂层导丝 | 镍钛合金 | 天津迪玛克医疗器械有限公司 | 天津迪玛克医疗器械有限公司 | DGH25088J30 | DGH25088J30 |  | C02070600300000192520000590 |  | 接续中选
13-1 | 造影导丝-亲水型-长度≤180CM | 津械注准20242030287 | 亲水涂层导丝 | 亲水涂层导丝 | 镍钛合金 | 天津迪玛克医疗器械有限公司 | 天津迪玛克医疗器械有限公司 | DGH25185J30 | DGH25185J30 |  | C02070600300000192520000626 |  | 接续中选
13-1 | 造影导丝-亲水型-长度≤180CM | 津械注准20242030287 | 亲水涂层导丝 | 亲水涂层导丝 | 镍钛合金 | 天津迪玛克医疗器械有限公司 | 天津迪玛克医疗器械有限公司 | DGH25155J30 | DGH25155J30 |  | C02070600300000192520000560 |  | 接续中选
13-1 | 造影导丝-亲水型-长度≤180CM | 津械注准20242030287 | 亲水涂层导丝 | 亲水涂层导丝 | 镍钛合金 | 天津迪玛克医疗器械有限公司 | 天津迪玛克医疗器械有限公司 | DGH25125J30 | DGH25125J30 |  | C02070600300000192520000642 |  | 接续中选
13-1 | 造影导丝-亲水型-长度≤180CM | 津械注准20242030287 | 亲水涂层导丝 | 亲水涂层导丝 | 镍钛合金 | 天津迪玛克医疗器械有限公司 | 天津迪玛克医疗器械有限公司 | DGH25085J30 | DGH25085J30 |  | C02070600300000192520000720 |  | 接续中选
13-1 | 造影导丝-亲水型-长度≤180CM | 津械注准20242030287 | 亲水涂层导丝 | 亲水涂层导丝 | 镍钛合金 | 天津迪玛克医疗器械有限公司 | 天津迪玛克医疗器械有限公司 | DGH25183J30 | DGH25183J30 |  | C02070600300000192520000563 |  | 接续中选
13-1 | 造影导丝-亲水型-长度≤180CM | 津械注准20242030287 | 亲水涂层导丝 | 亲水涂层导丝 | 镍钛合金 | 天津迪玛克医疗器械有限公司 | 天津迪玛克医疗器械有限公司 | DGH25153J30 | DGH25153J30 |  | C02070600300000192520000673 |  | 接续中选
13-1 | 造影导丝-亲水型-长度≤180CM | 津械注准20242030287 | 亲水涂层导丝 | 亲水涂层导丝 | 镍钛合金 | 天津迪玛克医疗器械有限公司 | 天津迪玛克医疗器械有限公司 | DGH25123J30 | DGH25123J30 |  | C02070600300000192520000663 |  | 接续中选
13-1 | 造影导丝-亲水型-长度≤180CM | 津械注准20242030287 | 亲水涂层导丝 | 亲水涂层导丝 | 镍钛合金 | 天津迪玛克医疗器械有限公司 | 天津迪玛克医疗器械有限公司 | DGH25083J30 | DGH25083J30 |  | C02070600300000192520000838 |  | 接续中选
13-1 | 造影导丝-亲水型-长度≤180CM | 津械注准20242030287 | 亲水涂层导丝 | 亲水涂层导丝 | 镍钛合金 | 天津迪玛克医疗器械有限公司 | 天津迪玛克医疗器械有限公司 | DGH25188A | DGH25188A |  | C02070600300000192520000658 |  | 接续中选
13-1 | 造影导丝-亲水型-长度≤180CM | 津械注准20242030287 | 亲水涂层导丝 | 亲水涂层导丝 | 镍钛合金 | 天津迪玛克医疗器械有限公司 | 天津迪玛克医疗器械有限公司 | DGH25158A | DGH25158A |  | C02070600300000192520000556 |  | 接续中选
13-1 | 造影导丝-亲水型-长度≤180CM | 津械注准20242030287 | 亲水涂层导丝 | 亲水涂层导丝 | 镍钛合金 | 天津迪玛克医疗器械有限公司 | 天津迪玛克医疗器械有限公司 | DGH25128A | DGH25128A |  | C02070600300000192520000823 |  | 接续中选
13-1 | 造影导丝-亲水型-长度≤180CM | 津械注准20242030287 | 亲水涂层导丝 | 亲水涂层导丝 | 镍钛合金 | 天津迪玛克医疗器械有限公司 | 天津迪玛克医疗器械有限公司 | DGH25088A | DGH25088A |  | C02070600300000192520000618 |  | 接续中选
13-1 | 造影导丝-亲水型-长度≤180CM | 津械注准20242030287 | 亲水涂层导丝 | 亲水涂层导丝 | 镍钛合金 | 天津迪玛克医疗器械有限公司 | 天津迪玛克医疗器械有限公司 | DGH25185A | DGH25185A |  | C02070600300000192520000596 |  | 接续中选
13-1 | 造影导丝-亲水型-长度≤180CM | 津械注准20242030287 | 亲水涂层导丝 | 亲水涂层导丝 | 镍钛合金 | 天津迪玛克医疗器械有限公司 | 天津迪玛克医疗器械有限公司 | DGH25155A | DGH25155A |  | C02070600300000192520000575 |  | 接续中选
13-1 | 造影导丝-亲水型-长度≤180CM | 津械注准20242030287 | 亲水涂层导丝 | 亲水涂层导丝 | 镍钛合金 | 天津迪玛克医疗器械有限公司 | 天津迪玛克医疗器械有限公司 | DGH25125A | DGH25125A |  | C02070600300000192520000654 |  | 接续中选
13-1 | 造影导丝-亲水型-长度≤180CM | 津械注准20242030287 | 亲水涂层导丝 | 亲水涂层导丝 | 镍钛合金 | 天津迪玛克医疗器械有限公司 | 天津迪玛克医疗器械有限公司 | DGH25085A | DGH25085A |  | C02070600300000192520000610 |  | 接续中选
13-1 | 造影导丝-亲水型-长度≤180CM | 津械注准20242030287 | 亲水涂层导丝 | 亲水涂层导丝 | 镍钛合金 | 天津迪玛克医疗器械有限公司 | 天津迪玛克医疗器械有限公司 | DGH25183A | DGH25183A |  | C02070600300000192520000743 |  | 接续中选
13-1 | 造影导丝-亲水型-长度≤180CM | 津械注准20242030287 | 亲水涂层导丝 | 亲水涂层导丝 | 镍钛合金 | 天津迪玛克医疗器械有限公司 | 天津迪玛克医疗器械有限公司 | DGH25153A | DGH25153A |  | C02070600300000192520000584 |  | 接续中选
13-1 | 造影导丝-亲水型-长度≤180CM | 津械注准20242030287 | 亲水涂层导丝 | 亲水涂层导丝 | 镍钛合金 | 天津迪玛克医疗器械有限公司 | 天津迪玛克医疗器械有限公司 | DGH25123A | DGH25123A |  | C02070600300000192520000757 |  | 接续中选
13-1 | 造影导丝-亲水型-长度≤180CM | 津械注准20242030287 | 亲水涂层导丝 | 亲水涂层导丝 | 镍钛合金 | 天津迪玛克医疗器械有限公司 | 天津迪玛克医疗器械有限公司 | DGH25083A | DGH25083A |  | C02070600300000192520000707 |  | 接续中选
13-1 | 造影导丝-亲水型-长度≤180CM | 津械注准20242030287 | 亲水涂层导丝 | 亲水涂层导丝 | 镍钛合金 | 天津迪玛克医疗器械有限公司 | 天津迪玛克医疗器械有限公司 | DGH25188S | DGH25188S |  | C02070600300000192520000635 |  | 接续中选
13-1 | 造影导丝-亲水型-长度≤180CM | 津械注准20242030287 | 亲水涂层导丝 | 亲水涂层导丝 | 镍钛合金 | 天津迪玛克医疗器械有限公司 | 天津迪玛克医疗器械有限公司 | DGH25158S | DGH25158S |  | C02070600300000192520000765 |  | 接续中选
13-1 | 造影导丝-亲水型-长度≤180CM | 津械注准20242030287 | 亲水涂层导丝 | 亲水涂层导丝 | 镍钛合金 | 天津迪玛克医疗器械有限公司 | 天津迪玛克医疗器械有限公司 | DGH25128S | DGH25128S |  | C02070600300000192520000653 |  | 接续中选
13-1 | 造影导丝-亲水型-长度≤180CM | 津械注准20242030287 | 亲水涂层导丝 | 亲水涂层导丝 | 镍钛合金 | 天津迪玛克医疗器械有限公司 | 天津迪玛克医疗器械有限公司 | DGH25088S | DGH25088S |  | C02070600300000192520000676 |  | 接续中选
13-1 | 造影导丝-亲水型-长度≤180CM | 津械注准20242030287 | 亲水涂层导丝 | 亲水涂层导丝 | 镍钛合金 | 天津迪玛克医疗器械有限公司 | 天津迪玛克医疗器械有限公司 | DGH25185S | DGH25185S |  | C02070600300000192520000625 |  | 接续中选
13-1 | 造影导丝-亲水型-长度≤180CM | 津械注准20242030287 | 亲水涂层导丝 | 亲水涂层导丝 | 镍钛合金 | 天津迪玛克医疗器械有限公司 | 天津迪玛克医疗器械有限公司 | DGH25155S | DGH25155S |  | C02070600300000192520000800 |  | 接续中选
13-1 | 造影导丝-亲水型-长度≤180CM | 津械注准20242030287 | 亲水涂层导丝 | 亲水涂层导丝 | 镍钛合金 | 天津迪玛克医疗器械有限公司 | 天津迪玛克医疗器械有限公司 | DGH25125S | DGH25125S |  | C02070600300000192520000557 |  | 接续中选
13-1 | 造影导丝-亲水型-长度≤180CM | 津械注准20242030287 | 亲水涂层导丝 | 亲水涂层导丝 | 镍钛合金 | 天津迪玛克医疗器械有限公司 | 天津迪玛克医疗器械有限公司 | DGH25085S | DGH25085S |  | C02070600300000192520000597 |  | 接续中选
13-1 | 造影导丝-亲水型-长度≤180CM | 津械注准20242030287 | 亲水涂层导丝 | 亲水涂层导丝 | 镍钛合金 | 天津迪玛克医疗器械有限公司 | 天津迪玛克医疗器械有限公司 | DGH25183S | DGH25183S |  | C02070600300000192520000562 |  | 接续中选
13-1 | 造影导丝-亲水型-长度≤180CM | 津械注准20242030287 | 亲水涂层导丝 | 亲水涂层导丝 | 镍钛合金 | 天津迪玛克医疗器械有限公司 | 天津迪玛克医疗器械有限公司 | DGH25153S | DGH25153S |  | C02070600300000192520000731 |  | 接续中选
13-1 | 造影导丝-亲水型-长度≤180CM | 津械注准20242030287 | 亲水涂层导丝 | 亲水涂层导丝 | 镍钛合金 | 天津迪玛克医疗器械有限公司 | 天津迪玛克医疗器械有限公司 | DGH25123S | DGH25123S |  | C02070600300000192520000622 |  | 接续中选
13-1 | 造影导丝-亲水型-长度≤180CM | 津械注准20242030287 | 亲水涂层导丝 | 亲水涂层导丝 | 镍钛合金 | 天津迪玛克医疗器械有限公司 | 天津迪玛克医疗器械有限公司 | DGH25083S | DGH25083S |  | C02070600300000192520000766 |  | 接续中选
13-1 | 造影导丝-亲水型-长度≤180CM | 津械注准20242030287 | 亲水涂层导丝 | 亲水涂层导丝 | 镍钛合金 | 天津迪玛克医疗器械有限公司 | 天津迪玛克医疗器械有限公司 | DGS38188J30 | DGS38188J30 |  | C02070600300000192520000567 |  | 接续中选
13-1 | 造影导丝-亲水型-长度≤180CM | 津械注准20242030287 | 亲水涂层导丝 | 亲水涂层导丝 | 镍钛合金 | 天津迪玛克医疗器械有限公司 | 天津迪玛克医疗器械有限公司 | DGS38158J30 | DGS38158J30 |  | C02070600300000192520000788 |  | 接续中选
13-1 | 造影导丝-亲水型-长度≤180CM | 津械注准20242030287 | 亲水涂层导丝 | 亲水涂层导丝 | 镍钛合金 | 天津迪玛克医疗器械有限公司 | 天津迪玛克医疗器械有限公司 | DGS38128J30 | DGS38128J30 |  | C02070600300000192520000554 |  | 接续中选
13-1 | 造影导丝-亲水型-长度≤180CM | 津械注准20242030287 | 亲水涂层导丝 | 亲水涂层导丝 | 镍钛合金 | 天津迪玛克医疗器械有限公司 | 天津迪玛克医疗器械有限公司 | DGS38088J30 | DGS38088J30 |  | C02070600300000192520000601 |  | 接续中选
13-1 | 造影导丝-亲水型-长度≤180CM | 津械注准20242030287 | 亲水涂层导丝 | 亲水涂层导丝 | 镍钛合金 | 天津迪玛克医疗器械有限公司 | 天津迪玛克医疗器械有限公司 | DGS38185J30 | DGS38185J30 |  | C02070600300000192520000639 |  | 接续中选
13-1 | 造影导丝-亲水型-长度≤180CM | 津械注准20242030287 | 亲水涂层导丝 | 亲水涂层导丝 | 镍钛合金 | 天津迪玛克医疗器械有限公司 | 天津迪玛克医疗器械有限公司 | DGS38155J30 | DGS38155J30 |  | C02070600300000192520000681 |  | 接续中选
13-1 | 造影导丝-亲水型-长度≤180CM | 津械注准20242030287 | 亲水涂层导丝 | 亲水涂层导丝 | 镍钛合金 | 天津迪玛克医疗器械有限公司 | 天津迪玛克医疗器械有限公司 | DGS38125J30 | DGS38125J30 |  | C02070600300000192520000627 |  | 接续中选
13-1 | 造影导丝-亲水型-长度≤180CM | 津械注准20242030287 | 亲水涂层导丝 | 亲水涂层导丝 | 镍钛合金 | 天津迪玛克医疗器械有限公司 | 天津迪玛克医疗器械有限公司 | DGS38085J30 | DGS38085J30 |  | C02070600300000192520000616 |  | 接续中选
13-1 | 造影导丝-亲水型-长度≤180CM | 津械注准20242030287 | 亲水涂层导丝 | 亲水涂层导丝 | 镍钛合金 | 天津迪玛克医疗器械有限公司 | 天津迪玛克医疗器械有限公司 | DGS38183J30 | DGS38183J30 |  | C02070600300000192520000588 |  | 接续中选
13-1 | 造影导丝-亲水型-长度≤180CM | 津械注准20242030287 | 亲水涂层导丝 | 亲水涂层导丝 | 镍钛合金 | 天津迪玛克医疗器械有限公司 | 天津迪玛克医疗器械有限公司 | DGS38153J30 | DGS38153J30 |  | C02070600300000192520000644 |  | 接续中选
13-1 | 造影导丝-亲水型-长度≤180CM | 津械注准20242030287 | 亲水涂层导丝 | 亲水涂层导丝 | 镍钛合金 | 天津迪玛克医疗器械有限公司 | 天津迪玛克医疗器械有限公司 | DGS38123J30 | DGS38123J30 |  | C02070600300000192520000777 |  | 接续中选
13-1 | 造影导丝-亲水型-长度≤180CM | 津械注准20242030287 | 亲水涂层导丝 | 亲水涂层导丝 | 镍钛合金 | 天津迪玛克医疗器械有限公司 | 天津迪玛克医疗器械有限公司 | DGS38083J30 | DGS38083J30 |  | C02070600300000192520000799 |  | 接续中选
13-1 | 造影导丝-亲水型-长度≤180CM | 津械注准20242030287 | 亲水涂层导丝 | 亲水涂层导丝 | 镍钛合金 | 天津迪玛克医疗器械有限公司 | 天津迪玛克医疗器械有限公司 | DGS38188A | DGS38188A |  | C02070600300000192520000665 |  | 接续中选
13-1 | 造影导丝-亲水型-长度≤180CM | 津械注准20242030287 | 亲水涂层导丝 | 亲水涂层导丝 | 镍钛合金 | 天津迪玛克医疗器械有限公司 | 天津迪玛克医疗器械有限公司 | DGS38158A | DGS38158A |  | C02070600300000192520000808 |  | 接续中选
13-1 | 造影导丝-亲水型-长度≤180CM | 津械注准20242030287 | 亲水涂层导丝 | 亲水涂层导丝 | 镍钛合金 | 天津迪玛克医疗器械有限公司 | 天津迪玛克医疗器械有限公司 | DGS38128A | DGS38128A |  | C02070600300000192520000740 |  | 接续中选
13-1 | 造影导丝-亲水型-长度≤180CM | 津械注准20242030287 | 亲水涂层导丝 | 亲水涂层导丝 | 镍钛合金 | 天津迪玛克医疗器械有限公司 | 天津迪玛克医疗器械有限公司 | DGS38088A | DGS38088A |  | C02070600300000192520000762 |  | 接续中选
13-1 | 造影导丝-亲水型-长度≤180CM | 津械注准20242030287 | 亲水涂层导丝 | 亲水涂层导丝 | 镍钛合金 | 天津迪玛克医疗器械有限公司 | 天津迪玛克医疗器械有限公司 | DGS38185A | DGS38185A |  | C02070600300000192520000631 |  | 接续中选
13-1 | 造影导丝-亲水型-长度≤180CM | 津械注准20242030287 | 亲水涂层导丝 | 亲水涂层导丝 | 镍钛合金 | 天津迪玛克医疗器械有限公司 | 天津迪玛克医疗器械有限公司 | DGS38155A | DGS38155A |  | C02070600300000192520000801 |  | 接续中选
13-1 | 造影导丝-亲水型-长度≤180CM | 津械注准20242030287 | 亲水涂层导丝 | 亲水涂层导丝 | 镍钛合金 | 天津迪玛克医疗器械有限公司 | 天津迪玛克医疗器械有限公司 | DGS38125A | DGS38125A |  | C02070600300000192520000697 |  | 接续中选
13-1 | 造影导丝-亲水型-长度≤180CM | 津械注准20242030287 | 亲水涂层导丝 | 亲水涂层导丝 | 镍钛合金 | 天津迪玛克医疗器械有限公司 | 天津迪玛克医疗器械有限公司 | DGS38085A | DGS38085A |  | C02070600300000192520000674 |  | 接续中选
13-1 | 造影导丝-亲水型-长度≤180CM | 津械注准20242030287 | 亲水涂层导丝 | 亲水涂层导丝 | 镍钛合金 | 天津迪玛克医疗器械有限公司 | 天津迪玛克医疗器械有限公司 | DGS38183A | DGS38183A |  | C02070600300000192520000734 |  | 接续中选
13-1 | 造影导丝-亲水型-长度≤180CM | 津械注准20242030287 | 亲水涂层导丝 | 亲水涂层导丝 | 镍钛合金 | 天津迪玛克医疗器械有限公司 | 天津迪玛克医疗器械有限公司 | DGS38153A | DGS38153A |  | C02070600300000192520000722 |  | 接续中选
13-1 | 造影导丝-亲水型-长度≤180CM | 津械注准20242030287 | 亲水涂层导丝 | 亲水涂层导丝 | 镍钛合金 | 天津迪玛克医疗器械有限公司 | 天津迪玛克医疗器械有限公司 | DGS38123A | DGS38123A |  | C02070600300000192520000783 |  | 接续中选
13-1 | 造影导丝-亲水型-长度≤180CM | 津械注准20242030287 | 亲水涂层导丝 | 亲水涂层导丝 | 镍钛合金 | 天津迪玛克医疗器械有限公司 | 天津迪玛克医疗器械有限公司 | DGS38083A | DGS38083A |  | C02070600300000192520000611 |  | 接续中选
13-1 | 造影导丝-亲水型-长度≤180CM | 津械注准20242030287 | 亲水涂层导丝 | 亲水涂层导丝 | 镍钛合金 | 天津迪玛克医疗器械有限公司 | 天津迪玛克医疗器械有限公司 | DGS38188S | DGS38188S |  | C02070600300000192520000592 |  | 接续中选
13-1 | 造影导丝-亲水型-长度≤180CM | 津械注准20242030287 | 亲水涂层导丝 | 亲水涂层导丝 | 镍钛合金 | 天津迪玛克医疗器械有限公司 | 天津迪玛克医疗器械有限公司 | DGS38158S | DGS38158S |  | C02070600300000192520000583 |  | 接续中选
13-1 | 造影导丝-亲水型-长度≤180CM | 津械注准20242030287 | 亲水涂层导丝 | 亲水涂层导丝 | 镍钛合金 | 天津迪玛克医疗器械有限公司 | 天津迪玛克医疗器械有限公司 | DGS38128S | DGS38128S |  | C02070600300000192520000672 |  | 接续中选
13-1 | 造影导丝-亲水型-长度≤180CM | 津械注准20242030287 | 亲水涂层导丝 | 亲水涂层导丝 | 镍钛合金 | 天津迪玛克医疗器械有限公司 | 天津迪玛克医疗器械有限公司 | DGS38088S | DGS38088S |  | C02070600300000192520000703 |  | 接续中选
13-1 | 造影导丝-亲水型-长度≤180CM | 津械注准20242030287 | 亲水涂层导丝 | 亲水涂层导丝 | 镍钛合金 | 天津迪玛克医疗器械有限公司 | 天津迪玛克医疗器械有限公司 | DGS38185S | DGS38185S |  | C02070600300000192520000687 |  | 接续中选
13-1 | 造影导丝-亲水型-长度≤180CM | 津械注准20242030287 | 亲水涂层导丝 | 亲水涂层导丝 | 镍钛合金 | 天津迪玛克医疗器械有限公司 | 天津迪玛克医疗器械有限公司 | DGS38155S | DGS38155S |  | C02070600300000192520000739 |  | 接续中选
13-1 | 造影导丝-亲水型-长度≤180CM | 津械注准20242030287 | 亲水涂层导丝 | 亲水涂层导丝 | 镍钛合金 | 天津迪玛克医疗器械有限公司 | 天津迪玛克医疗器械有限公司 | DGS38125S | DGS38125S |  | C02070600300000192520000772 |  | 接续中选
13-1 | 造影导丝-亲水型-长度≤180CM | 津械注准20242030287 | 亲水涂层导丝 | 亲水涂层导丝 | 镍钛合金 | 天津迪玛克医疗器械有限公司 | 天津迪玛克医疗器械有限公司 | DGS38085S | DGS38085S |  | C02070600300000192520000570 |  | 接续中选
13-1 | 造影导丝-亲水型-长度≤180CM | 津械注准20242030287 | 亲水涂层导丝 | 亲水涂层导丝 | 镍钛合金 | 天津迪玛克医疗器械有限公司 | 天津迪玛克医疗器械有限公司 | DGS38183S | DGS38183S |  | C02070600300000192520000715 |  | 接续中选
13-1 | 造影导丝-亲水型-长度≤180CM | 津械注准20242030287 | 亲水涂层导丝 | 亲水涂层导丝 | 镍钛合金 | 天津迪玛克医疗器械有限公司 | 天津迪玛克医疗器械有限公司 | DGS38153S | DGS38153S |  | C02070600300000192520000641 |  | 接续中选
13-1 | 造影导丝-亲水型-长度≤180CM | 津械注准20242030287 | 亲水涂层导丝 | 亲水涂层导丝 | 镍钛合金 | 天津迪玛克医疗器械有限公司 | 天津迪玛克医疗器械有限公司 | DGS38123S | DGS38123S |  | C02070600300000192520000566 |  | 接续中选
13-1 | 造影导丝-亲水型-长度≤180CM | 津械注准20242030287 | 亲水涂层导丝 | 亲水涂层导丝 | 镍钛合金 | 天津迪玛克医疗器械有限公司 | 天津迪玛克医疗器械有限公司 | DGS38083S | DGS38083S |  | C02070600300000192520000649 |  | 接续中选
13-1 | 造影导丝-亲水型-长度≤180CM | 津械注准20242030287 | 亲水涂层导丝 | 亲水涂层导丝 | 镍钛合金 | 天津迪玛克医疗器械有限公司 | 天津迪玛克医疗器械有限公司 | DGS35188J30 | DGS35188J30 |  | C02070600300000192520000767 |  | 接续中选
13-1 | 造影导丝-亲水型-长度≤180CM | 津械注准20242030287 | 亲水涂层导丝 | 亲水涂层导丝 | 镍钛合金 | 天津迪玛克医疗器械有限公司 | 天津迪玛克医疗器械有限公司 | DGS35158J30 | DGS35158J30 |  | C02070600300000192520000716 |  | 接续中选
13-1 | 造影导丝-亲水型-长度≤180CM | 津械注准20242030287 | 亲水涂层导丝 | 亲水涂层导丝 | 镍钛合金 | 天津迪玛克医疗器械有限公司 | 天津迪玛克医疗器械有限公司 | DGS35128J30 | DGS35128J30 |  | C02070600300000192520000806 |  | 接续中选
13-1 | 造影导丝-亲水型-长度≤180CM | 津械注准20242030287 | 亲水涂层导丝 | 亲水涂层导丝 | 镍钛合金 | 天津迪玛克医疗器械有限公司 | 天津迪玛克医疗器械有限公司 | DGS35088J30 | DGS35088J30 |  | C02070600300000192520000840 |  | 接续中选
13-1 | 造影导丝-亲水型-长度≤180CM | 津械注准20242030287 | 亲水涂层导丝 | 亲水涂层导丝 | 镍钛合金 | 天津迪玛克医疗器械有限公司 | 天津迪玛克医疗器械有限公司 | DGS35185J30 | DGS35185J30 |  | C02070600300000192520000754 |  | 接续中选
13-1 | 造影导丝-亲水型-长度≤180CM | 津械注准20242030287 | 亲水涂层导丝 | 亲水涂层导丝 | 镍钛合金 | 天津迪玛克医疗器械有限公司 | 天津迪玛克医疗器械有限公司 | DGS35155J30 | DGS35155J30 |  | C02070600300000192520000685 |  | 接续中选
13-1 | 造影导丝-亲水型-长度≤180CM | 津械注准20242030287 | 亲水涂层导丝 | 亲水涂层导丝 | 镍钛合金 | 天津迪玛克医疗器械有限公司 | 天津迪玛克医疗器械有限公司 | DGS35125J30 | DGS35125J30 |  | C02070600300000192520000770 |  | 接续中选
13-1 | 造影导丝-亲水型-长度≤180CM | 津械注准20242030287 | 亲水涂层导丝 | 亲水涂层导丝 | 镍钛合金 | 天津迪玛克医疗器械有限公司 | 天津迪玛克医疗器械有限公司 | DGS35085J30 | DGS35085J30 |  | C02070600300000192520000831 |  | 接续中选
13-1 | 造影导丝-亲水型-长度≤180CM | 津械注准20242030287 | 亲水涂层导丝 | 亲水涂层导丝 | 镍钛合金 | 天津迪玛克医疗器械有限公司 | 天津迪玛克医疗器械有限公司 | DGS35183J30 | DGS35183J30 |  | C02070600300000192520000746 |  | 接续中选
13-1 | 造影导丝-亲水型-长度≤180CM | 津械注准20242030287 | 亲水涂层导丝 | 亲水涂层导丝 | 镍钛合金 | 天津迪玛克医疗器械有限公司 | 天津迪玛克医疗器械有限公司 | DGS35153J30 | DGS35153J30 |  | C02070600300000192520000794 |  | 接续中选
13-1 | 造影导丝-亲水型-长度≤180CM | 津械注准20242030287 | 亲水涂层导丝 | 亲水涂层导丝 | 镍钛合金 | 天津迪玛克医疗器械有限公司 | 天津迪玛克医疗器械有限公司 | DGS35123J30 | DGS35123J30 |  | C02070600300000192520000686 |  | 接续中选
13-1 | 造影导丝-亲水型-长度≤180CM | 津械注准20242030287 | 亲水涂层导丝 | 亲水涂层导丝 | 镍钛合金 | 天津迪玛克医疗器械有限公司 | 天津迪玛克医疗器械有限公司 | DGS35083J30 | DGS35083J30 |  | C02070600300000192520000695 |  | 接续中选
13-1 | 造影导丝-亲水型-长度≤180CM | 津械注准20242030287 | 亲水涂层导丝 | 亲水涂层导丝 | 镍钛合金 | 天津迪玛克医疗器械有限公司 | 天津迪玛克医疗器械有限公司 | DGS35188A | DGS35188A |  | C02070600300000192520000692 |  | 接续中选
13-1 | 造影导丝-亲水型-长度≤180CM | 津械注准20242030287 | 亲水涂层导丝 | 亲水涂层导丝 | 镍钛合金 | 天津迪玛克医疗器械有限公司 | 天津迪玛克医疗器械有限公司 | DGS35158A | DGS35158A |  | C02070600300000192520000822 |  | 接续中选
13-1 | 造影导丝-亲水型-长度≤180CM | 津械注准20242030287 | 亲水涂层导丝 | 亲水涂层导丝 | 镍钛合金 | 天津迪玛克医疗器械有限公司 | 天津迪玛克医疗器械有限公司 | DGS35128A | DGS35128A |  | C02070600300000192520000589 |  | 接续中选
13-1 | 造影导丝-亲水型-长度≤180CM | 津械注准20242030287 | 亲水涂层导丝 | 亲水涂层导丝 | 镍钛合金 | 天津迪玛克医疗器械有限公司 | 天津迪玛克医疗器械有限公司 | DGS35088A | DGS35088A |  | C02070600300000192520000569 |  | 接续中选
13-1 | 造影导丝-亲水型-长度≤180CM | 津械注准20242030287 | 亲水涂层导丝 | 亲水涂层导丝 | 镍钛合金 | 天津迪玛克医疗器械有限公司 | 天津迪玛克医疗器械有限公司 | DGS35185A | DGS35185A |  | C02070600300000192520000581 |  | 接续中选
13-1 | 造影导丝-亲水型-长度≤180CM | 津械注准20242030287 | 亲水涂层导丝 | 亲水涂层导丝 | 镍钛合金 | 天津迪玛克医疗器械有限公司 | 天津迪玛克医疗器械有限公司 | DGS35155A | DGS35155A |  | C02070600300000192520000796 |  | 接续中选
13-1 | 造影导丝-亲水型-长度≤180CM | 津械注准20242030287 | 亲水涂层导丝 | 亲水涂层导丝 | 镍钛合金 | 天津迪玛克医疗器械有限公司 | 天津迪玛克医疗器械有限公司 | DGS35125A | DGS35125A |  | C02070600300000192520000792 |  | 接续中选
13-1 | 造影导丝-亲水型-长度≤180CM | 津械注准20242030287 | 亲水涂层导丝 | 亲水涂层导丝 | 镍钛合金 | 天津迪玛克医疗器械有限公司 | 天津迪玛克医疗器械有限公司 | DGS35085A | DGS35085A |  | C02070600300000192520000659 |  | 接续中选
13-1 | 造影导丝-亲水型-长度≤180CM | 津械注准20242030287 | 亲水涂层导丝 | 亲水涂层导丝 | 镍钛合金 | 天津迪玛克医疗器械有限公司 | 天津迪玛克医疗器械有限公司 | DGS35183A | DGS35183A |  | C02070600300000192520000614 |  | 接续中选
13-1 | 造影导丝-亲水型-长度≤180CM | 津械注准20242030287 | 亲水涂层导丝 | 亲水涂层导丝 | 镍钛合金 | 天津迪玛克医疗器械有限公司 | 天津迪玛克医疗器械有限公司 | DGS35153A | DGS35153A |  | C02070600300000192520000585 |  | 接续中选
13-1 | 造影导丝-亲水型-长度≤180CM | 津械注准20242030287 | 亲水涂层导丝 | 亲水涂层导丝 | 镍钛合金 | 天津迪玛克医疗器械有限公司 | 天津迪玛克医疗器械有限公司 | DGS35123A | DGS35123A |  | C02070600300000192520000666 |  | 接续中选
13-1 | 造影导丝-亲水型-长度≤180CM | 津械注准20242030287 | 亲水涂层导丝 | 亲水涂层导丝 | 镍钛合金 | 天津迪玛克医疗器械有限公司 | 天津迪玛克医疗器械有限公司 | DGS35083A | DGS35083A |  | C02070600300000192520000721 |  | 接续中选
13-1 | 造影导丝-亲水型-长度≤180CM | 津械注准20242030287 | 亲水涂层导丝 | 亲水涂层导丝 | 镍钛合金 | 天津迪玛克医疗器械有限公司 | 天津迪玛克医疗器械有限公司 | DGS35188S | DGS35188S |  | C02070600300000192520000599 |  | 接续中选
13-1 | 造影导丝-亲水型-长度≤180CM | 津械注准20242030287 | 亲水涂层导丝 | 亲水涂层导丝 | 镍钛合金 | 天津迪玛克医疗器械有限公司 | 天津迪玛克医疗器械有限公司 | DGS35158S | DGS35158S |  | C02070600300000192520000578 |  | 接续中选
13-1 | 造影导丝-亲水型-长度≤180CM | 津械注准20242030287 | 亲水涂层导丝 | 亲水涂层导丝 | 镍钛合金 | 天津迪玛克医疗器械有限公司 | 天津迪玛克医疗器械有限公司 | DGS35128S | DGS35128S |  | C02070600300000192520000833 |  | 接续中选
13-1 | 造影导丝-亲水型-长度≤180CM | 津械注准20242030287 | 亲水涂层导丝 | 亲水涂层导丝 | 镍钛合金 | 天津迪玛克医疗器械有限公司 | 天津迪玛克医疗器械有限公司 | DGS35088S | DGS35088S |  | C02070600300000192520000640 |  | 接续中选
13-1 | 造影导丝-亲水型-长度≤180CM | 津械注准20242030287 | 亲水涂层导丝 | 亲水涂层导丝 | 镍钛合金 | 天津迪玛克医疗器械有限公司 | 天津迪玛克医疗器械有限公司 | DGS35185S | DGS35185S |  | C02070600300000192520000660 |  | 接续中选
13-1 | 造影导丝-亲水型-长度≤180CM | 津械注准20242030287 | 亲水涂层导丝 | 亲水涂层导丝 | 镍钛合金 | 天津迪玛克医疗器械有限公司 | 天津迪玛克医疗器械有限公司 | DGS35155S | DGS35155S |  | C02070600300000192520000619 |  | 接续中选
13-1 | 造影导丝-亲水型-长度≤180CM | 津械注准20242030287 | 亲水涂层导丝 | 亲水涂层导丝 | 镍钛合金 | 天津迪玛克医疗器械有限公司 | 天津迪玛克医疗器械有限公司 | DGS35125S | DGS35125S |  | C02070600300000192520000645 |  | 接续中选
13-1 | 造影导丝-亲水型-长度≤180CM | 津械注准20242030287 | 亲水涂层导丝 | 亲水涂层导丝 | 镍钛合金 | 天津迪玛克医疗器械有限公司 | 天津迪玛克医疗器械有限公司 | DGS35085S | DGS35085S |  | C02070600300000192520000776 |  | 接续中选
13-1 | 造影导丝-亲水型-长度≤180CM | 津械注准20242030287 | 亲水涂层导丝 | 亲水涂层导丝 | 镍钛合金 | 天津迪玛克医疗器械有限公司 | 天津迪玛克医疗器械有限公司 | DGS35183S | DGS35183S |  | C02070600300000192520000736 |  | 接续中选
13-1 | 造影导丝-亲水型-长度≤180CM | 津械注准20242030287 | 亲水涂层导丝 | 亲水涂层导丝 | 镍钛合金 | 天津迪玛克医疗器械有限公司 | 天津迪玛克医疗器械有限公司 | DGS35153S | DGS35153S |  | C02070600300000192520000582 |  | 接续中选
13-1 | 造影导丝-亲水型-长度≤180CM | 津械注准20242030287 | 亲水涂层导丝 | 亲水涂层导丝 | 镍钛合金 | 天津迪玛克医疗器械有限公司 | 天津迪玛克医疗器械有限公司 | DGS35123S | DGS35123S |  | C02070600300000192520000755 |  | 接续中选
13-1 | 造影导丝-亲水型-长度≤180CM | 津械注准20242030287 | 亲水涂层导丝 | 亲水涂层导丝 | 镍钛合金 | 天津迪玛克医疗器械有限公司 | 天津迪玛克医疗器械有限公司 | DGS35083S | DGS35083S |  | C02070600300000192520000587 |  | 接续中选
13-1 | 造影导丝-亲水型-长度≤180CM | 津械注准20242030287 | 亲水涂层导丝 | 亲水涂层导丝 | 镍钛合金 | 天津迪玛克医疗器械有限公司 | 天津迪玛克医疗器械有限公司 | DGS25188J30 | DGS25188J30 |  | C02070600300000192520000679 |  | 接续中选
13-1 | 造影导丝-亲水型-长度≤180CM | 津械注准20242030287 | 亲水涂层导丝 | 亲水涂层导丝 | 镍钛合金 | 天津迪玛克医疗器械有限公司 | 天津迪玛克医疗器械有限公司 | DGS25158J30 | DGS25158J30 |  | C02070600300000192520000789 |  | 接续中选
13-1 | 造影导丝-亲水型-长度≤180CM | 津械注准20242030287 | 亲水涂层导丝 | 亲水涂层导丝 | 镍钛合金 | 天津迪玛克医疗器械有限公司 | 天津迪玛克医疗器械有限公司 | DGS25128J30 | DGS25128J30 |  | C02070600300000192520000714 |  | 接续中选
13-1 | 造影导丝-亲水型-长度≤180CM | 津械注准20242030287 | 亲水涂层导丝 | 亲水涂层导丝 | 镍钛合金 | 天津迪玛克医疗器械有限公司 | 天津迪玛克医疗器械有限公司 | DGS25088J30 | DGS25088J30 |  | C02070600300000192520000759 |  | 接续中选
13-1 | 造影导丝-亲水型-长度≤180CM | 津械注准20242030287 | 亲水涂层导丝 | 亲水涂层导丝 | 镍钛合金 | 天津迪玛克医疗器械有限公司 | 天津迪玛克医疗器械有限公司 | DGS25185J30 | DGS25185J30 |  | C02070600300000192520000637 |  | 接续中选
13-1 | 造影导丝-亲水型-长度≤180CM | 津械注准20242030287 | 亲水涂层导丝 | 亲水涂层导丝 | 镍钛合金 | 天津迪玛克医疗器械有限公司 | 天津迪玛克医疗器械有限公司 | DGS25155J30 | DGS25155J30 |  | C02070600300000192520000784 |  | 接续中选
13-1 | 造影导丝-亲水型-长度≤180CM | 津械注准20242030287 | 亲水涂层导丝 | 亲水涂层导丝 | 镍钛合金 | 天津迪玛克医疗器械有限公司 | 天津迪玛克医疗器械有限公司 | DGS25125J30 | DGS25125J30 |  | C02070600300000192520000580 |  | 接续中选
13-1 | 造影导丝-亲水型-长度≤180CM | 津械注准20242030287 | 亲水涂层导丝 | 亲水涂层导丝 | 镍钛合金 | 天津迪玛克医疗器械有限公司 | 天津迪玛克医疗器械有限公司 | DGS25085J30 | DGS25085J30 |  | C02070600300000192520000564 |  | 接续中选
13-1 | 造影导丝-亲水型-长度≤180CM | 津械注准20242030287 | 亲水涂层导丝 | 亲水涂层导丝 | 镍钛合金 | 天津迪玛克医疗器械有限公司 | 天津迪玛克医疗器械有限公司 | DGS25183J30 | DGS25183J30 |  | C02070600300000192520000787 |  | 接续中选
13-1 | 造影导丝-亲水型-长度≤180CM | 津械注准20242030287 | 亲水涂层导丝 | 亲水涂层导丝 | 镍钛合金 | 天津迪玛克医疗器械有限公司 | 天津迪玛克医疗器械有限公司 | DGS25153J30 | DGS25153J30 |  | C02070600300000192520000657 |  | 接续中选
13-1 | 造影导丝-亲水型-长度≤180CM | 津械注准20242030287 | 亲水涂层导丝 | 亲水涂层导丝 | 镍钛合金 | 天津迪玛克医疗器械有限公司 | 天津迪玛克医疗器械有限公司 | DGS25123J30 | DGS25123J30 |  | C02070600300000192520000623 |  | 接续中选
13-1 | 造影导丝-亲水型-长度≤180CM | 津械注准20242030287 | 亲水涂层导丝 | 亲水涂层导丝 | 镍钛合金 | 天津迪玛克医疗器械有限公司 | 天津迪玛克医疗器械有限公司 | DGS25083J30 | DGS25083J30 |  | C02070600300000192520000837 |  | 接续中选
13-1 | 造影导丝-亲水型-长度≤180CM | 津械注准20242030287 | 亲水涂层导丝 | 亲水涂层导丝 | 镍钛合金 | 天津迪玛克医疗器械有限公司 | 天津迪玛克医疗器械有限公司 | DGS25188A | DGS25188A |  | C02070600300000192520000624 |  | 接续中选
13-1 | 造影导丝-亲水型-长度≤180CM | 津械注准20242030287 | 亲水涂层导丝 | 亲水涂层导丝 | 镍钛合金 | 天津迪玛克医疗器械有限公司 | 天津迪玛克医疗器械有限公司 | DGS25158A | DGS25158A |  | C02070600300000192520000574 |  | 接续中选
13-1 | 造影导丝-亲水型-长度≤180CM | 津械注准20242030287 | 亲水涂层导丝 | 亲水涂层导丝 | 镍钛合金 | 天津迪玛克医疗器械有限公司 | 天津迪玛克医疗器械有限公司 | DGS25128A | DGS25128A |  | C02070600300000192520000805 |  | 接续中选
13-1 | 造影导丝-亲水型-长度≤180CM | 津械注准20242030287 | 亲水涂层导丝 | 亲水涂层导丝 | 镍钛合金 | 天津迪玛克医疗器械有限公司 | 天津迪玛克医疗器械有限公司 | DGS25088A | DGS25088A |  | C02070600300000192520000803 |  | 接续中选
13-1 | 造影导丝-亲水型-长度≤180CM | 津械注准20242030287 | 亲水涂层导丝 | 亲水涂层导丝 | 镍钛合金 | 天津迪玛克医疗器械有限公司 | 天津迪玛克医疗器械有限公司 | DGS25185A | DGS25185A |  | C02070600300000192520000709 |  | 接续中选
13-1 | 造影导丝-亲水型-长度≤180CM | 津械注准20242030287 | 亲水涂层导丝 | 亲水涂层导丝 | 镍钛合金 | 天津迪玛克医疗器械有限公司 | 天津迪玛克医疗器械有限公司 | DGS25155A | DGS25155A |  | C02070600300000192520000572 |  | 接续中选
13-1 | 造影导丝-亲水型-长度≤180CM | 津械注准20242030287 | 亲水涂层导丝 | 亲水涂层导丝 | 镍钛合金 | 天津迪玛克医疗器械有限公司 | 天津迪玛克医疗器械有限公司 | DGS25125A | DGS25125A |  | C02070600300000192520000738 |  | 接续中选
13-1 | 造影导丝-亲水型-长度≤180CM | 津械注准20242030287 | 亲水涂层导丝 | 亲水涂层导丝 | 镍钛合金 | 天津迪玛克医疗器械有限公司 | 天津迪玛克医疗器械有限公司 | DGS25085A | DGS25085A |  | C02070600300000192520000750 |  | 接续中选
13-1 | 造影导丝-亲水型-长度≤180CM | 津械注准20242030287 | 亲水涂层导丝 | 亲水涂层导丝 | 镍钛合金 | 天津迪玛克医疗器械有限公司 | 天津迪玛克医疗器械有限公司 | DGS25183A | DGS25183A |  | C02070600300000192520000726 |  | 接续中选
13-1 | 造影导丝-亲水型-长度≤180CM | 津械注准20242030287 | 亲水涂层导丝 | 亲水涂层导丝 | 镍钛合金 | 天津迪玛克医疗器械有限公司 | 天津迪玛克医疗器械有限公司 | DGS25153A | DGS25153A |  | C02070600300000192520000689 |  | 接续中选
13-1 | 造影导丝-亲水型-长度≤180CM | 津械注准20242030287 | 亲水涂层导丝 | 亲水涂层导丝 | 镍钛合金 | 天津迪玛克医疗器械有限公司 | 天津迪玛克医疗器械有限公司 | DGS25123A | DGS25123A |  | C02070600300000192520000594 |  | 接续中选
13-1 | 造影导丝-亲水型-长度≤180CM | 津械注准20242030287 | 亲水涂层导丝 | 亲水涂层导丝 | 镍钛合金 | 天津迪玛克医疗器械有限公司 | 天津迪玛克医疗器械有限公司 | DGS25083A | DGS25083A |  | C02070600300000192520000634 |  | 接续中选
13-1 | 造影导丝-亲水型-长度≤180CM | 津械注准20242030287 | 亲水涂层导丝 | 亲水涂层导丝 | 镍钛合金 | 天津迪玛克医疗器械有限公司 | 天津迪玛克医疗器械有限公司 | DGS25188S | DGS25188S |  | C02070600300000192520000652 |  | 接续中选
13-1 | 造影导丝-亲水型-长度≤180CM | 津械注准20242030287 | 亲水涂层导丝 | 亲水涂层导丝 | 镍钛合金 | 天津迪玛克医疗器械有限公司 | 天津迪玛克医疗器械有限公司 | DGS25158S | DGS25158S |  | C02070600300000192520000780 |  | 接续中选
13-1 | 造影导丝-亲水型-长度≤180CM | 津械注准20242030287 | 亲水涂层导丝 | 亲水涂层导丝 | 镍钛合金 | 天津迪玛克医疗器械有限公司 | 天津迪玛克医疗器械有限公司 | DGS25128S | DGS25128S |  | C02070600300000192520000779 |  | 接续中选
13-1 | 造影导丝-亲水型-长度≤180CM | 津械注准20242030287 | 亲水涂层导丝 | 亲水涂层导丝 | 镍钛合金 | 天津迪玛克医疗器械有限公司 | 天津迪玛克医疗器械有限公司 | DGS25088S | DGS25088S |  | C02070600300000192520000791 |  | 接续中选
13-1 | 造影导丝-亲水型-长度≤180CM | 津械注准20242030287 | 亲水涂层导丝 | 亲水涂层导丝 | 镍钛合金 | 天津迪玛克医疗器械有限公司 | 天津迪玛克医疗器械有限公司 | DGS25185S | DGS25185S |  | C02070600300000192520000606 |  | 接续中选
13-1 | 造影导丝-亲水型-长度≤180CM | 津械注准20242030287 | 亲水涂层导丝 | 亲水涂层导丝 | 镍钛合金 | 天津迪玛克医疗器械有限公司 | 天津迪玛克医疗器械有限公司 | DGS25155S | DGS25155S |  | C02070600300000192520000778 |  | 接续中选
13-1 | 造影导丝-亲水型-长度≤180CM | 津械注准20242030287 | 亲水涂层导丝 | 亲水涂层导丝 | 镍钛合金 | 天津迪玛克医疗器械有限公司 | 天津迪玛克医疗器械有限公司 | DGS25125S | DGS25125S |  | C02070600300000192520000559 |  | 接续中选
13-1 | 造影导丝-亲水型-长度≤180CM | 津械注准20242030287 | 亲水涂层导丝 | 亲水涂层导丝 | 镍钛合金 | 天津迪玛克医疗器械有限公司 | 天津迪玛克医疗器械有限公司 | DGS25085S | DGS25085S |  | C02070600300000192520000684 |  | 接续中选
13-1 | 造影导丝-亲水型-长度≤180CM | 津械注准20242030287 | 亲水涂层导丝 | 亲水涂层导丝 | 镍钛合金 | 天津迪玛克医疗器械有限公司 | 天津迪玛克医疗器械有限公司 | DGS25183S | DGS25183S |  | C02070600300000192520000820 |  | 接续中选
13-1 | 造影导丝-亲水型-长度≤180CM | 津械注准20242030287 | 亲水涂层导丝 | 亲水涂层导丝 | 镍钛合金 | 天津迪玛克医疗器械有限公司 | 天津迪玛克医疗器械有限公司 | DGS25153S | DGS25153S |  | C02070600300000192520000725 |  | 接续中选
13-1 | 造影导丝-亲水型-长度≤180CM | 津械注准20242030287 | 亲水涂层导丝 | 亲水涂层导丝 | 镍钛合金 | 天津迪玛克医疗器械有限公司 | 天津迪玛克医疗器械有限公司 | DGS25123S | DGS25123S |  | C02070600300000192520000668 |  | 接续中选
13-1 | 造影导丝-亲水型-长度≤180CM | 津械注准20242030287 | 亲水涂层导丝 | 亲水涂层导丝 | 镍钛合金 | 天津迪玛克医疗器械有限公司 | 天津迪玛克医疗器械有限公司 | DGS25083S | DGS25083S |  | C02070600300000192520000629 |  | 接续中选
13-1 | 造影导丝-亲水型-长度≤180CM | 湘械注准20252030345 | 亲水涂层导丝 | 亲水涂层导丝 | 镍钛合金、含钨聚氨酯、聚乙烯吡咯烷酮 | 湖南普惠圣康医疗科技有限公司 | 湖南普惠圣康医疗科技有限公司 | SKF38180HJ | SKF38180HJ |  | C02070600300000243140000024 | 导丝外径（英寸）0.038，导丝长度180cm，导丝头端J弯，导丝硬度加硬，包覆层表面涂覆亲水涂层（聚乙烯吡咯烷酮） | 接续备选
13-1 | 造影导丝-亲水型-长度≤180CM | 湘械注准20252030345 | 亲水涂层导丝 | 亲水涂层导丝 | 镍钛合金、含钨聚氨酯、聚乙烯吡咯烷酮 | 湖南普惠圣康医疗科技有限公司 | 湖南普惠圣康医疗科技有限公司 | SKF38180HS | SKF38180HS |  | C02070600300000243140000052 | 导丝外径（英寸）0.038，导丝长度180cm，导丝头端直型，导丝硬度加硬，包覆层表面涂覆亲水涂层（聚乙烯吡咯烷酮） | 接续备选
13-1 | 造影导丝-亲水型-长度≤180CM | 湘械注准20252030345 | 亲水涂层导丝 | 亲水涂层导丝 | 镍钛合金、含钨聚氨酯、聚乙烯吡咯烷酮 | 湖南普惠圣康医疗科技有限公司 | 湖南普惠圣康医疗科技有限公司 | SKF38180S | SKF38180S |  | C02070600300000243140000093 | 导丝外径（英寸）0.038，导丝长度180cm，导丝头端直型，导丝硬度标准，包覆层表面涂覆亲水涂层（聚乙烯吡咯烷酮） | 接续备选
13-1 | 造影导丝-亲水型-长度≤180CM | 湘械注准20252030345 | 亲水涂层导丝 | 亲水涂层导丝 | 镍钛合金、含钨聚氨酯、聚乙烯吡咯烷酮 | 湖南普惠圣康医疗科技有限公司 | 湖南普惠圣康医疗科技有限公司 | SKF38180J | SKF38180J |  | C02070600300000243140000094 | 导丝外径（英寸）0.038，导丝长度180cm，导丝头端J弯，导丝硬度标准，包覆层表面涂覆亲水涂层（聚乙烯吡咯烷酮） | 接续备选
13-1 | 造影导丝-亲水型-长度≤180CM | 湘械注准20252030345 | 亲水涂层导丝 | 亲水涂层导丝 | 镍钛合金、含钨聚氨酯、聚乙烯吡咯烷酮 | 湖南普惠圣康医疗科技有限公司 | 湖南普惠圣康医疗科技有限公司 | SKF38180HA | SKF38180HA |  | C02070600300000243140000095 | 导丝外径（英寸）0.038，导丝长度180cm，导丝头端A弯，导丝硬度加硬，包覆层表面涂覆亲水涂层（聚乙烯吡咯烷酮） | 接续备选
13-1 | 造影导丝-亲水型-长度≤180CM | 湘械注准20252030345 | 亲水涂层导丝 | 亲水涂层导丝 | 镍钛合金、含钨聚氨酯、聚乙烯吡咯烷酮 | 湖南普惠圣康医疗科技有限公司 | 湖南普惠圣康医疗科技有限公司 | SKF38180A | SKF38180A |  | C02070600300000243140000134 | 导丝外径（英寸）0.038，导丝长度180cm，导丝头端A弯，导丝硬度标准，包覆层表面涂覆亲水涂层（聚乙烯吡咯烷酮） | 接续备选
13-1 | 造影导丝-亲水型-长度≤180CM | 湘械注准20252030345 | 亲水涂层导丝 | 亲水涂层导丝 | 镍钛合金、含钨聚氨酯、聚乙烯吡咯烷酮 | 湖南普惠圣康医疗科技有限公司 | 湖南普惠圣康医疗科技有限公司 | SKF38150A | SKF38150A |  | C02070600300000243140000022 | 导丝外径（英寸）0.038，导丝长度150cm，导丝头端A弯，导丝硬度标准，包覆层表面涂覆亲水涂层（聚乙烯吡咯烷酮） | 接续备选
13-1 | 造影导丝-亲水型-长度≤180CM | 湘械注准20252030345 | 亲水涂层导丝 | 亲水涂层导丝 | 镍钛合金、含钨聚氨酯、聚乙烯吡咯烷酮 | 湖南普惠圣康医疗科技有限公司 | 湖南普惠圣康医疗科技有限公司 | SKF38150HJ | SKF38150HJ |  | C02070600300000243140000034 | 导丝外径（英寸）0.038，导丝长度150cm，导丝头端J弯，导丝硬度加硬，包覆层表面涂覆亲水涂层（聚乙烯吡咯烷酮） | 接续备选
13-1 | 造影导丝-亲水型-长度≤180CM | 湘械注准20252030345 | 亲水涂层导丝 | 亲水涂层导丝 | 镍钛合金、含钨聚氨酯、聚乙烯吡咯烷酮 | 湖南普惠圣康医疗科技有限公司 | 湖南普惠圣康医疗科技有限公司 | SKF38150S | SKF38150S |  | C02070600300000243140000048 | 导丝外径（英寸）0.038，导丝长度150cm，导丝头端直型，导丝硬度标准，包覆层表面涂覆亲水涂层（聚乙烯吡咯烷酮） | 接续备选
13-1 | 造影导丝-亲水型-长度≤180CM | 湘械注准20252030345 | 亲水涂层导丝 | 亲水涂层导丝 | 镍钛合金、含钨聚氨酯、聚乙烯吡咯烷酮 | 湖南普惠圣康医疗科技有限公司 | 湖南普惠圣康医疗科技有限公司 | SKF38150HS | SKF38150HS |  | C02070600300000243140000066 | 导丝外径（英寸）0.038，导丝长度150cm，导丝头端直型，导丝硬度加硬，包覆层表面涂覆亲水涂层（聚乙烯吡咯烷酮） | 接续备选
13-1 | 造影导丝-亲水型-长度≤180CM | 湘械注准20252030345 | 亲水涂层导丝 | 亲水涂层导丝 | 镍钛合金、含钨聚氨酯、聚乙烯吡咯烷酮 | 湖南普惠圣康医疗科技有限公司 | 湖南普惠圣康医疗科技有限公司 | SKF38150J | SKF38150J |  | C02070600300000243140000090 | 导丝外径（英寸）0.038，导丝长度150cm，导丝头端J弯，导丝硬度标准，包覆层表面涂覆亲水涂层（聚乙烯吡咯烷酮） | 接续备选
13-1 | 造影导丝-亲水型-长度≤180CM | 湘械注准20252030345 | 亲水涂层导丝 | 亲水涂层导丝 | 镍钛合金、含钨聚氨酯、聚乙烯吡咯烷酮 | 湖南普惠圣康医疗科技有限公司 | 湖南普惠圣康医疗科技有限公司 | SKF38150HA | SKF38150HA |  | C02070600300000243140000106 | 导丝外径（英寸）0.038，导丝长度150cm，导丝头端A弯，导丝硬度加硬，包覆层表面涂覆亲水涂层（聚乙烯吡咯烷酮） | 接续备选
13-1 | 造影导丝-亲水型-长度≤180CM | 湘械注准20252030345 | 亲水涂层导丝 | 亲水涂层导丝 | 镍钛合金、含钨聚氨酯、聚乙烯吡咯烷酮 | 湖南普惠圣康医疗科技有限公司 | 湖南普惠圣康医疗科技有限公司 | SKF35180HS | SKF35180HS |  | C02070600300000243140000012 | 导丝外径（英寸）0.035，导丝长度180cm，导丝头端直型，导丝硬度加硬，包覆层表面涂覆亲水涂层（聚乙烯吡咯烷酮） | 接续备选
13-1 | 造影导丝-亲水型-长度≤180CM | 湘械注准20252030345 | 亲水涂层导丝 | 亲水涂层导丝 | 镍钛合金、含钨聚氨酯、聚乙烯吡咯烷酮 | 湖南普惠圣康医疗科技有限公司 | 湖南普惠圣康医疗科技有限公司 | SKF35180S | SKF35180S |  | C02070600300000243140000019 | 导丝外径（英寸）0.035，导丝长度180cm，导丝头端直型，导丝硬度标准，包覆层表面涂覆亲水涂层（聚乙烯吡咯烷酮） | 接续备选
13-1 | 造影导丝-亲水型-长度≤180CM | 湘械注准20252030345 | 亲水涂层导丝 | 亲水涂层导丝 | 镍钛合金、含钨聚氨酯、聚乙烯吡咯烷酮 | 湖南普惠圣康医疗科技有限公司 | 湖南普惠圣康医疗科技有限公司 | SKF35180HJ | SKF35180HJ |  | C02070600300000243140000065 | 导丝外径（英寸）0.035，导丝长度180cm，导丝头端J弯，导丝硬度加硬，包覆层表面涂覆亲水涂层（聚乙烯吡咯烷酮） | 接续备选
13-1 | 造影导丝-亲水型-长度≤180CM | 湘械注准20252030345 | 亲水涂层导丝 | 亲水涂层导丝 | 镍钛合金、含钨聚氨酯、聚乙烯吡咯烷酮 | 湖南普惠圣康医疗科技有限公司 | 湖南普惠圣康医疗科技有限公司 | SKF35180J | SKF35180J |  | C02070600300000243140000129 | 导丝外径（英寸）0.035，导丝长度180cm，导丝头端J弯，导丝硬度标准，包覆层表面涂覆亲水涂层（聚乙烯吡咯烷酮） | 接续备选
13-1 | 造影导丝-亲水型-长度≤180CM | 湘械注准20252030345 | 亲水涂层导丝 | 亲水涂层导丝 | 镍钛合金、含钨聚氨酯、聚乙烯吡咯烷酮 | 湖南普惠圣康医疗科技有限公司 | 湖南普惠圣康医疗科技有限公司 | SKF35180HA | SKF35180HA |  | C02070600300000243140000130 | 导丝外径（英寸）0.035，导丝长度180cm，导丝头端A弯，导丝硬度加硬，包覆层表面涂覆亲水涂层（聚乙烯吡咯烷酮） | 接续备选
13-1 | 造影导丝-亲水型-长度≤180CM | 湘械注准20252030345 | 亲水涂层导丝 | 亲水涂层导丝 | 镍钛合金、含钨聚氨酯、聚乙烯吡咯烷酮 | 湖南普惠圣康医疗科技有限公司 | 湖南普惠圣康医疗科技有限公司 | SKF35180A | SKF35180A |  | C02070600300000243140000137 | 导丝外径（英寸）0.035，导丝长度180cm，导丝头端A弯，导丝硬度标准，包覆层表面涂覆亲水涂层（聚乙烯吡咯烷酮） | 接续备选
13-1 | 造影导丝-亲水型-长度≤180CM | 湘械注准20252030345 | 亲水涂层导丝 | 亲水涂层导丝 | 镍钛合金、含钨聚氨酯、聚乙烯吡咯烷酮 | 湖南普惠圣康医疗科技有限公司 | 湖南普惠圣康医疗科技有限公司 | SKF35150HA | SKF35150HA |  | C02070600300000243140000057 | 导丝外径（英寸）0.035，导丝长度150cm，导丝头端A弯，导丝硬度加硬，包覆层表面涂覆亲水涂层（聚乙烯吡咯烷酮） | 接续备选
13-1 | 造影导丝-亲水型-长度≤180CM | 湘械注准20252030345 | 亲水涂层导丝 | 亲水涂层导丝 | 镍钛合金、含钨聚氨酯、聚乙烯吡咯烷酮 | 湖南普惠圣康医疗科技有限公司 | 湖南普惠圣康医疗科技有限公司 | SKF35150HJ | SKF35150HJ |  | C02070600300000243140000087 | 导丝外径（英寸）0.035，导丝长度150cm，导丝头端J弯，导丝硬度加硬，包覆层表面涂覆亲水涂层（聚乙烯吡咯烷酮） | 接续备选
13-1 | 造影导丝-亲水型-长度≤180CM | 湘械注准20252030345 | 亲水涂层导丝 | 亲水涂层导丝 | 镍钛合金、含钨聚氨酯、聚乙烯吡咯烷酮 | 湖南普惠圣康医疗科技有限公司 | 湖南普惠圣康医疗科技有限公司 | SKF35150HS | SKF35150HS |  | C02070600300000243140000120 | 导丝外径（英寸）0.035，导丝长度150cm，导丝头端直型，导丝硬度加硬，包覆层表面涂覆亲水涂层（聚乙烯吡咯烷酮） | 接续备选
13-1 | 造影导丝-亲水型-长度≤180CM | 湘械注准20252030345 | 亲水涂层导丝 | 亲水涂层导丝 | 镍钛合金、含钨聚氨酯、聚乙烯吡咯烷酮 | 湖南普惠圣康医疗科技有限公司 | 湖南普惠圣康医疗科技有限公司 | SKF35150A | SKF35150A |  | C02070600300000243140000135 | 导丝外径（英寸）0.035，导丝长度150cm，导丝头端A弯，导丝硬度标准，包覆层表面涂覆亲水涂层（聚乙烯吡咯烷酮） | 接续备选
13-1 | 造影导丝-亲水型-长度≤180CM | 湘械注准20252030345 | 亲水涂层导丝 | 亲水涂层导丝 | 镍钛合金、含钨聚氨酯、聚乙烯吡咯烷酮 | 湖南普惠圣康医疗科技有限公司 | 湖南普惠圣康医疗科技有限公司 | SKF35150J | SKF35150J |  | C02070600300000243140000140 | 导丝外径（英寸）0.035，导丝长度150cm，导丝头端J弯，导丝硬度标准，包覆层表面涂覆亲水涂层（聚乙烯吡咯烷酮） | 接续备选
13-1 | 造影导丝-亲水型-长度≤180CM | 湘械注准20252030345 | 亲水涂层导丝 | 亲水涂层导丝 | 镍钛合金、含钨聚氨酯、聚乙烯吡咯烷酮 | 湖南普惠圣康医疗科技有限公司 | 湖南普惠圣康医疗科技有限公司 | SKF35150S | SKF35150S |  | C02070600300000243140000143 | 导丝外径（英寸）0.035，导丝长度150cm，导丝头端直型，导丝硬度标准，包覆层表面涂覆亲水涂层（聚乙烯吡咯烷酮） | 接续备选
13-1 | 造影导丝-亲水型-长度≤180CM | 湘械注准20252030345 | 亲水涂层导丝 | 亲水涂层导丝 | 镍钛合金、含钨聚氨酯、聚乙烯吡咯烷酮 | 湖南普惠圣康医疗科技有限公司 | 湖南普惠圣康医疗科技有限公司 | SKF32180S | SKF32180S |  | C02070600300000243140000014 | 导丝外径（英寸）0.032，导丝长度180cm，导丝头端直型，导丝硬度标准，包覆层表面涂覆亲水涂层（聚乙烯吡咯烷酮） | 接续备选
13-1 | 造影导丝-亲水型-长度≤180CM | 湘械注准20252030345 | 亲水涂层导丝 | 亲水涂层导丝 | 镍钛合金、含钨聚氨酯、聚乙烯吡咯烷酮 | 湖南普惠圣康医疗科技有限公司 | 湖南普惠圣康医疗科技有限公司 | SKF32180A | SKF32180A |  | C02070600300000243140000036 | 导丝外径（英寸）0.032，导丝长度180cm，导丝头端A弯，导丝硬度标准，包覆层表面涂覆亲水涂层（聚乙烯吡咯烷酮） | 接续备选
13-1 | 造影导丝-亲水型-长度≤180CM | 湘械注准20252030345 | 亲水涂层导丝 | 亲水涂层导丝 | 镍钛合金、含钨聚氨酯、聚乙烯吡咯烷酮 | 湖南普惠圣康医疗科技有限公司 | 湖南普惠圣康医疗科技有限公司 | SKF32180HJ | SKF32180HJ |  | C02070600300000243140000054 | 导丝外径（英寸）0.032，导丝长度180cm，导丝头端J弯，导丝硬度加硬，包覆层表面涂覆亲水涂层（聚乙烯吡咯烷酮） | 接续备选
13-1 | 造影导丝-亲水型-长度≤180CM | 湘械注准20252030345 | 亲水涂层导丝 | 亲水涂层导丝 | 镍钛合金、含钨聚氨酯、聚乙烯吡咯烷酮 | 湖南普惠圣康医疗科技有限公司 | 湖南普惠圣康医疗科技有限公司 | SKF32180J | SKF32180J |  | C02070600300000243140000068 | 导丝外径（英寸）0.032，导丝长度180cm，导丝头端J弯，导丝硬度标准，包覆层表面涂覆亲水涂层（聚乙烯吡咯烷酮） | 接续备选
13-1 | 造影导丝-亲水型-长度≤180CM | 湘械注准20252030345 | 亲水涂层导丝 | 亲水涂层导丝 | 镍钛合金、含钨聚氨酯、聚乙烯吡咯烷酮 | 湖南普惠圣康医疗科技有限公司 | 湖南普惠圣康医疗科技有限公司 | SKF32180HA | SKF32180HA |  | C02070600300000243140000076 | 导丝外径（英寸）0.032，导丝长度180cm，导丝头端A弯，导丝硬度加硬，包覆层表面涂覆亲水涂层（聚乙烯吡咯烷酮） | 接续备选
13-1 | 造影导丝-亲水型-长度≤180CM | 湘械注准20252030345 | 亲水涂层导丝 | 亲水涂层导丝 | 镍钛合金、含钨聚氨酯、聚乙烯吡咯烷酮 | 湖南普惠圣康医疗科技有限公司 | 湖南普惠圣康医疗科技有限公司 | SKF32180HS | SKF32180HS |  | C02070600300000243140000101 | 导丝外径（英寸）0.032，导丝长度180cm，导丝头端直型，导丝硬度加硬，包覆层表面涂覆亲水涂层（聚乙烯吡咯烷酮） | 接续备选
13-1 | 造影导丝-亲水型-长度≤180CM | 湘械注准20252030345 | 亲水涂层导丝 | 亲水涂层导丝 | 镍钛合金、含钨聚氨酯、聚乙烯吡咯烷酮 | 湖南普惠圣康医疗科技有限公司 | 湖南普惠圣康医疗科技有限公司 | SKF32150A | SKF32150A |  | C02070600300000243140000001 | 导丝外径（英寸）0.032，导丝长度150cm，导丝头端A弯，导丝硬度标准，包覆层表面涂覆亲水涂层（聚乙烯吡咯烷酮） | 接续备选
13-1 | 造影导丝-亲水型-长度≤180CM | 湘械注准20252030345 | 亲水涂层导丝 | 亲水涂层导丝 | 镍钛合金、含钨聚氨酯、聚乙烯吡咯烷酮 | 湖南普惠圣康医疗科技有限公司 | 湖南普惠圣康医疗科技有限公司 | SKF32150J | SKF32150J |  | C02070600300000243140000002 | 导丝外径（英寸）0.032，导丝长度150cm，导丝头端J弯，导丝硬度标准，包覆层表面涂覆亲水涂层（聚乙烯吡咯烷酮） | 接续备选
13-1 | 造影导丝-亲水型-长度≤180CM | 湘械注准20252030345 | 亲水涂层导丝 | 亲水涂层导丝 | 镍钛合金、含钨聚氨酯、聚乙烯吡咯烷酮 | 湖南普惠圣康医疗科技有限公司 | 湖南普惠圣康医疗科技有限公司 | SKF32150S | SKF32150S |  | C02070600300000243140000006 | 导丝外径（英寸）0.032，导丝长度150cm，导丝头端直型，导丝硬度标准，包覆层表面涂覆亲水涂层（聚乙烯吡咯烷酮） | 接续备选
13-1 | 造影导丝-亲水型-长度≤180CM | 湘械注准20252030345 | 亲水涂层导丝 | 亲水涂层导丝 | 镍钛合金、含钨聚氨酯、聚乙烯吡咯烷酮 | 湖南普惠圣康医疗科技有限公司 | 湖南普惠圣康医疗科技有限公司 | SKF32150HJ | SKF32150HJ |  | C02070600300000243140000073 | 导丝外径（英寸）0.032，导丝长度150cm，导丝头端J弯，导丝硬度加硬，包覆层表面涂覆亲水涂层（聚乙烯吡咯烷酮） | 接续备选
13-1 | 造影导丝-亲水型-长度≤180CM | 湘械注准20252030345 | 亲水涂层导丝 | 亲水涂层导丝 | 镍钛合金、含钨聚氨酯、聚乙烯吡咯烷酮 | 湖南普惠圣康医疗科技有限公司 | 湖南普惠圣康医疗科技有限公司 | SKF32150HS | SKF32150HS |  | C02070600300000243140000089 | 导丝外径（英寸）0.032，导丝长度150cm，导丝头端直型，导丝硬度加硬，包覆层表面涂覆亲水涂层（聚乙烯吡咯烷酮） | 接续备选
13-1 | 造影导丝-亲水型-长度≤180CM | 湘械注准20252030345 | 亲水涂层导丝 | 亲水涂层导丝 | 镍钛合金、含钨聚氨酯、聚乙烯吡咯烷酮 | 湖南普惠圣康医疗科技有限公司 | 湖南普惠圣康医疗科技有限公司 | SKF32150HA | SKF32150HA |  | C02070600300000243140000121 | 导丝外径（英寸）0.032，导丝长度150cm，导丝头端A弯，导丝硬度加硬，包覆层表面涂覆亲水涂层（聚乙烯吡咯烷酮） | 接续备选
13-1 | 造影导丝-亲水型-长度≤180CM | 国械注准20233030061 | 亲水涂层导丝 | 亲水涂层导丝 | 镍钛芯丝、聚氨酯覆膜、PVP亲水涂层 | 科睿驰（深圳）医疗科技发展有限公司 | 科睿驰(深圳)医疗科技发展有限公司 | HGW28-180A | HGW28-180A |  | C02070600300000115090000105 |  | 接续备选
13-1 | 造影导丝-亲水型-长度≤180CM | 国械注准20233030061 | 亲水涂层导丝 | 亲水涂层导丝 | 镍钛芯丝、聚氨酯覆膜、PVP亲水涂层 | 科睿驰（深圳）医疗科技发展有限公司 | 科睿驰(深圳)医疗科技发展有限公司 | HGW21(T)-100JH | HGW21(T)-100JH |  | C02070600300000115090000106 |  | 接续备选
13-1 | 造影导丝-亲水型-长度≤180CM | 国械注准20233030061 | 亲水涂层导丝 | 亲水涂层导丝 | 镍钛芯丝、聚氨酯覆膜、PVP亲水涂层 | 科睿驰（深圳）医疗科技发展有限公司 | 科睿驰(深圳)医疗科技发展有限公司 | HGW21-150JH | HGW21-150JH |  | C02070600300000115090000107 |  | 接续备选
13-1 | 造影导丝-亲水型-长度≤180CM | 国械注准20233030061 | 亲水涂层导丝 | 亲水涂层导丝 | 镍钛芯丝、聚氨酯覆膜、PVP亲水涂层 | 科睿驰（深圳）医疗科技发展有限公司 | 科睿驰(深圳)医疗科技发展有限公司 | HGW21-180SH | HGW21-180SH |  | C02070600300000115090000108 |  | 接续备选
13-1 | 造影导丝-亲水型-长度≤180CM | 国械注准20233030061 | 亲水涂层导丝 | 亲水涂层导丝 | 镍钛芯丝、聚氨酯覆膜、PVP亲水涂层 | 科睿驰（深圳）医疗科技发展有限公司 | 科睿驰(深圳)医疗科技发展有限公司 | HGW35(T)-180SH | HGW35(T)-180SH |  | C02070600300000115090000109 |  | 接续备选
13-1 | 造影导丝-亲水型-长度≤180CM | 国械注准20233030061 | 亲水涂层导丝 | 亲水涂层导丝 | 镍钛芯丝、聚氨酯覆膜、PVP亲水涂层 | 科睿驰（深圳）医疗科技发展有限公司 | 科睿驰(深圳)医疗科技发展有限公司 | HGW21(T)-180SH | HGW21(T)-180SH |  | C02070600300000115090000110 |  | 接续备选
13-1 | 造影导丝-亲水型-长度≤180CM | 国械注准20233030061 | 亲水涂层导丝 | 亲水涂层导丝 | 镍钛芯丝、聚氨酯覆膜、PVP亲水涂层 | 科睿驰（深圳）医疗科技发展有限公司 | 科睿驰(深圳)医疗科技发展有限公司 | HGW21-180A | HGW21-180A |  | C02070600300000115090000112 |  | 接续备选
13-1 | 造影导丝-亲水型-长度≤180CM | 国械注准20233030061 | 亲水涂层导丝 | 亲水涂层导丝 | 镍钛芯丝、聚氨酯覆膜、PVP亲水涂层 | 科睿驰（深圳）医疗科技发展有限公司 | 科睿驰(深圳)医疗科技发展有限公司 | HGW32(T)-100JH | HGW32(T)-100JH |  | C02070600300000115090000113 |  | 接续备选
13-1 | 造影导丝-亲水型-长度≤180CM | 国械注准20233030061 | 亲水涂层导丝 | 亲水涂层导丝 | 镍钛芯丝、聚氨酯覆膜、PVP亲水涂层 | 科睿驰（深圳）医疗科技发展有限公司 | 科睿驰(深圳)医疗科技发展有限公司 | HGW21(T)-100A | HGW21(T)-100A |  | C02070600300000115090000115 |  | 接续备选
13-1 | 造影导丝-亲水型-长度≤180CM | 国械注准20233030061 | 亲水涂层导丝 | 亲水涂层导丝 | 镍钛芯丝、聚氨酯覆膜、PVP亲水涂层 | 科睿驰（深圳）医疗科技发展有限公司 | 科睿驰(深圳)医疗科技发展有限公司 | HGW32(T)-180JH | HGW32(T)-180JH |  | C02070600300000115090000116 |  | 接续备选
13-1 | 造影导丝-亲水型-长度≤180CM | 国械注准20233030061 | 亲水涂层导丝 | 亲水涂层导丝 | 镍钛芯丝、聚氨酯覆膜、PVP亲水涂层 | 科睿驰（深圳）医疗科技发展有限公司 | 科睿驰(深圳)医疗科技发展有限公司 | HGW18-120A | HGW18-120A |  | C02070600300000115090000117 |  | 接续备选
13-1 | 造影导丝-亲水型-长度≤180CM | 国械注准20233030061 | 亲水涂层导丝 | 亲水涂层导丝 | 镍钛芯丝、聚氨酯覆膜、PVP亲水涂层 | 科睿驰（深圳）医疗科技发展有限公司 | 科睿驰(深圳)医疗科技发展有限公司 | HGW28(T)-50S | HGW28(T)-50S |  | C02070600300000115090000118 |  | 接续备选
13-1 | 造影导丝-亲水型-长度≤180CM | 国械注准20233030061 | 亲水涂层导丝 | 亲水涂层导丝 | 镍钛芯丝、聚氨酯覆膜、PVP亲水涂层 | 科睿驰（深圳）医疗科技发展有限公司 | 科睿驰(深圳)医疗科技发展有限公司 | HGW35(T)-150JH | HGW35(T)-150JH |  | C02070600300000115090000120 |  | 接续备选
13-1 | 造影导丝-亲水型-长度≤180CM | 国械注准20233030061 | 亲水涂层导丝 | 亲水涂层导丝 | 镍钛芯丝、聚氨酯覆膜、PVP亲水涂层 | 科睿驰（深圳）医疗科技发展有限公司 | 科睿驰(深圳)医疗科技发展有限公司 | HGW32-150A | HGW32-150A |  | C02070600300000115090000121 |  | 接续备选
13-1 | 造影导丝-亲水型-长度≤180CM | 国械注准20233030061 | 亲水涂层导丝 | 亲水涂层导丝 | 镍钛芯丝、聚氨酯覆膜、PVP亲水涂层 | 科睿驰（深圳）医疗科技发展有限公司 | 科睿驰(深圳)医疗科技发展有限公司 | HGW32-120AH | HGW32-120AH |  | C02070600300000115090000123 |  | 接续备选
13-1 | 造影导丝-亲水型-长度≤180CM | 国械注准20233030061 | 亲水涂层导丝 | 亲水涂层导丝 | 镍钛芯丝、聚氨酯覆膜、PVP亲水涂层 | 科睿驰（深圳）医疗科技发展有限公司 | 科睿驰(深圳)医疗科技发展有限公司 | HGW38-80A | HGW38-80A |  | C02070600300000115090000124 |  | 接续备选
13-1 | 造影导丝-亲水型-长度≤180CM | 国械注准20233030061 | 亲水涂层导丝 | 亲水涂层导丝 | 镍钛芯丝、聚氨酯覆膜、PVP亲水涂层 | 科睿驰（深圳）医疗科技发展有限公司 | 科睿驰(深圳)医疗科技发展有限公司 | HGW18(T)-150J | HGW18(T)-150J |  | C02070600300000115090000125 |  | 接续备选
13-1 | 造影导丝-亲水型-长度≤180CM | 国械注准20233030061 | 亲水涂层导丝 | 亲水涂层导丝 | 镍钛芯丝、聚氨酯覆膜、PVP亲水涂层 | 科睿驰（深圳）医疗科技发展有限公司 | 科睿驰(深圳)医疗科技发展有限公司 | HGW18(T)-100SH | HGW18(T)-100SH |  | C02070600300000115090000126 |  | 接续备选
13-1 | 造影导丝-亲水型-长度≤180CM | 国械注准20233030061 | 亲水涂层导丝 | 亲水涂层导丝 | 镍钛芯丝、聚氨酯覆膜、PVP亲水涂层 | 科睿驰（深圳）医疗科技发展有限公司 | 科睿驰(深圳)医疗科技发展有限公司 | HGW25(T)-100J | HGW25(T)-100J |  | C02070600300000115090000127 |  | 接续备选
13-1 | 造影导丝-亲水型-长度≤180CM | 国械注准20233030061 | 亲水涂层导丝 | 亲水涂层导丝 | 镍钛芯丝、聚氨酯覆膜、PVP亲水涂层 | 科睿驰（深圳）医疗科技发展有限公司 | 科睿驰(深圳)医疗科技发展有限公司 | HGW18(T)-180S | HGW18(T)-180S |  | C02070600300000115090000129 |  | 接续备选
13-1 | 造影导丝-亲水型-长度≤180CM | 国械注准20233030061 | 亲水涂层导丝 | 亲水涂层导丝 | 镍钛芯丝、聚氨酯覆膜、PVP亲水涂层 | 科睿驰（深圳）医疗科技发展有限公司 | 科睿驰(深圳)医疗科技发展有限公司 | HGW28-100A | HGW28-100A |  | C02070600300000115090000130 |  | 接续备选
13-1 | 造影导丝-亲水型-长度≤180CM | 国械注准20233030061 | 亲水涂层导丝 | 亲水涂层导丝 | 镍钛芯丝、聚氨酯覆膜、PVP亲水涂层 | 科睿驰（深圳）医疗科技发展有限公司 | 科睿驰(深圳)医疗科技发展有限公司 | HGW21-150SH | HGW21-150SH |  | C02070600300000115090000132 |  | 接续备选
13-1 | 造影导丝-亲水型-长度≤180CM | 国械注准20233030061 | 亲水涂层导丝 | 亲水涂层导丝 | 镍钛芯丝、聚氨酯覆膜、PVP亲水涂层 | 科睿驰（深圳）医疗科技发展有限公司 | 科睿驰(深圳)医疗科技发展有限公司 | HGW28(T)-120AH | HGW28(T)-120AH |  | C02070600300000115090000133 |  | 接续备选
13-1 | 造影导丝-亲水型-长度≤180CM | 国械注准20233030061 | 亲水涂层导丝 | 亲水涂层导丝 | 镍钛芯丝、聚氨酯覆膜、PVP亲水涂层 | 科睿驰（深圳）医疗科技发展有限公司 | 科睿驰(深圳)医疗科技发展有限公司 | HGW18(T)-120AH | HGW18(T)-120AH |  | C02070600300000115090000134 |  | 接续备选
13-1 | 造影导丝-亲水型-长度≤180CM | 国械注准20233030061 | 亲水涂层导丝 | 亲水涂层导丝 | 镍钛芯丝、聚氨酯覆膜、PVP亲水涂层 | 科睿驰（深圳）医疗科技发展有限公司 | 科睿驰(深圳)医疗科技发展有限公司 | HGW32(T)-180A | HGW32(T)-180A |  | C02070600300000115090000138 |  | 接续备选
13-1 | 造影导丝-亲水型-长度≤180CM | 国械注准20233030061 | 亲水涂层导丝 | 亲水涂层导丝 | 镍钛芯丝、聚氨酯覆膜、PVP亲水涂层 | 科睿驰（深圳）医疗科技发展有限公司 | 科睿驰(深圳)医疗科技发展有限公司 | HGW25(T)-50S | HGW25(T)-50S |  | C02070600300000115090000136 |  | 接续备选
13-1 | 造影导丝-亲水型-长度≤180CM | 国械注准20233030061 | 亲水涂层导丝 | 亲水涂层导丝 | 镍钛芯丝、聚氨酯覆膜、PVP亲水涂层 | 科睿驰（深圳）医疗科技发展有限公司 | 科睿驰(深圳)医疗科技发展有限公司 | HGW18-150AH | HGW18-150AH |  | C02070600300000115090000137 |  | 接续备选
13-1 | 造影导丝-亲水型-长度≤180CM | 国械注准20233030061 | 亲水涂层导丝 | 亲水涂层导丝 | 镍钛芯丝、聚氨酯覆膜、PVP亲水涂层 | 科睿驰（深圳）医疗科技发展有限公司 | 科睿驰(深圳)医疗科技发展有限公司 | HGW25(T)-150SH | HGW25(T)-150SH |  | C02070600300000115090000140 |  | 接续备选
13-1 | 造影导丝-亲水型-长度≤180CM | 国械注准20233030061 | 亲水涂层导丝 | 亲水涂层导丝 | 镍钛芯丝、聚氨酯覆膜、PVP亲水涂层 | 科睿驰（深圳）医疗科技发展有限公司 | 科睿驰(深圳)医疗科技发展有限公司 | HGW32(T)-80S | HGW32(T)-80S |  | C02070600300000115090000141 |  | 接续备选
13-1 | 造影导丝-亲水型-长度≤180CM | 国械注准20233030061 | 亲水涂层导丝 | 亲水涂层导丝 | 镍钛芯丝、聚氨酯覆膜、PVP亲水涂层 | 科睿驰（深圳）医疗科技发展有限公司 | 科睿驰(深圳)医疗科技发展有限公司 | HGW21(T)-80S | HGW21(T)-80S |  | C02070600300000115090000144 |  | 接续备选
13-1 | 造影导丝-亲水型-长度≤180CM | 国械注准20233030061 | 亲水涂层导丝 | 亲水涂层导丝 | 镍钛芯丝、聚氨酯覆膜、PVP亲水涂层 | 科睿驰（深圳）医疗科技发展有限公司 | 科睿驰(深圳)医疗科技发展有限公司 | HGW28(T)-80A | HGW28(T)-80A |  | C02070600300000115090000145 |  | 接续备选
13-1 | 造影导丝-亲水型-长度≤180CM | 国械注准20233030061 | 亲水涂层导丝 | 亲水涂层导丝 | 镍钛芯丝、聚氨酯覆膜、PVP亲水涂层 | 科睿驰（深圳）医疗科技发展有限公司 | 科睿驰(深圳)医疗科技发展有限公司 | HGW25-100J | HGW25-100J |  | C02070600300000115090000146 |  | 接续备选
13-1 | 造影导丝-亲水型-长度≤180CM | 国械注准20233030061 | 亲水涂层导丝 | 亲水涂层导丝 | 镍钛芯丝、聚氨酯覆膜、PVP亲水涂层 | 科睿驰（深圳）医疗科技发展有限公司 | 科睿驰(深圳)医疗科技发展有限公司 | HGW21(T)-80A | HGW21(T)-80A |  | C02070600300000115090000147 |  | 接续备选
13-1 | 造影导丝-亲水型-长度≤180CM | 国械注准20233030061 | 亲水涂层导丝 | 亲水涂层导丝 | 镍钛芯丝、聚氨酯覆膜、PVP亲水涂层 | 科睿驰（深圳）医疗科技发展有限公司 | 科睿驰(深圳)医疗科技发展有限公司 | HGW32(T)-80A | HGW32(T)-80A |  | C02070600300000115090000148 |  | 接续备选
13-1 | 造影导丝-亲水型-长度≤180CM | 国械注准20233030061 | 亲水涂层导丝 | 亲水涂层导丝 | 镍钛芯丝、聚氨酯覆膜、PVP亲水涂层 | 科睿驰（深圳）医疗科技发展有限公司 | 科睿驰(深圳)医疗科技发展有限公司 | HGW28(T)-120A | HGW28(T)-120A |  | C02070600300000115090000149 |  | 接续备选
13-1 | 造影导丝-亲水型-长度≤180CM | 国械注准20233030061 | 亲水涂层导丝 | 亲水涂层导丝 | 镍钛芯丝、聚氨酯覆膜、PVP亲水涂层 | 科睿驰（深圳）医疗科技发展有限公司 | 科睿驰(深圳)医疗科技发展有限公司 | HGW28(T)-150AH | HGW28(T)-150AH |  | C02070600300000115090000151 |  | 接续备选
13-1 | 造影导丝-亲水型-长度≤180CM | 国械注准20233030061 | 亲水涂层导丝 | 亲水涂层导丝 | 镍钛芯丝、聚氨酯覆膜、PVP亲水涂层 | 科睿驰（深圳）医疗科技发展有限公司 | 科睿驰(深圳)医疗科技发展有限公司 | HGW28(T)-50A | HGW28(T)-50A |  | C02070600300000115090000152 |  | 接续备选
13-1 | 造影导丝-亲水型-长度≤180CM | 国械注准20233030061 | 亲水涂层导丝 | 亲水涂层导丝 | 镍钛芯丝、聚氨酯覆膜、PVP亲水涂层 | 科睿驰（深圳）医疗科技发展有限公司 | 科睿驰(深圳)医疗科技发展有限公司 | HGW21(T)-120A | HGW21(T)-120A |  | C02070600300000115090000153 |  | 接续备选
13-1 | 造影导丝-亲水型-长度≤180CM | 国械注准20233030061 | 亲水涂层导丝 | 亲水涂层导丝 | 镍钛芯丝、聚氨酯覆膜、PVP亲水涂层 | 科睿驰（深圳）医疗科技发展有限公司 | 科睿驰(深圳)医疗科技发展有限公司 | HGW25-150SH | HGW25-150SH |  | C02070600300000115090000154 |  | 接续备选
13-1 | 造影导丝-亲水型-长度≤180CM | 国械注准20233030061 | 亲水涂层导丝 | 亲水涂层导丝 | 镍钛芯丝、聚氨酯覆膜、PVP亲水涂层 | 科睿驰（深圳）医疗科技发展有限公司 | 科睿驰(深圳)医疗科技发展有限公司 | HGW18-150S | HGW18-150S |  | C02070600300000115090000155 |  | 接续备选
13-1 | 造影导丝-亲水型-长度≤180CM | 国械注准20233030061 | 亲水涂层导丝 | 亲水涂层导丝 | 镍钛芯丝、聚氨酯覆膜、PVP亲水涂层 | 科睿驰（深圳）医疗科技发展有限公司 | 科睿驰(深圳)医疗科技发展有限公司 | HGW25-50J | HGW25-50J |  | C02070600300000115090000156 |  | 接续备选
13-1 | 造影导丝-亲水型-长度≤180CM | 国械注准20233030061 | 亲水涂层导丝 | 亲水涂层导丝 | 镍钛芯丝、聚氨酯覆膜、PVP亲水涂层 | 科睿驰（深圳）医疗科技发展有限公司 | 科睿驰(深圳)医疗科技发展有限公司 | HGW25-120SH | HGW25-120SH |  | C02070600300000115090000157 |  | 接续备选
13-1 | 造影导丝-亲水型-长度≤180CM | 国械注准20233030061 | 亲水涂层导丝 | 亲水涂层导丝 | 镍钛芯丝、聚氨酯覆膜、PVP亲水涂层 | 科睿驰（深圳）医疗科技发展有限公司 | 科睿驰(深圳)医疗科技发展有限公司 | HGW21(T)-180S | HGW21(T)-180S |  | C02070600300000115090000158 |  | 接续备选
13-1 | 造影导丝-亲水型-长度≤180CM | 国械注准20233030061 | 亲水涂层导丝 | 亲水涂层导丝 | 镍钛芯丝、聚氨酯覆膜、PVP亲水涂层 | 科睿驰（深圳）医疗科技发展有限公司 | 科睿驰(深圳)医疗科技发展有限公司 | HGW35(T)-150SH | HGW35(T)-150SH |  | C02070600300000115090000159 |  | 接续备选
13-1 | 造影导丝-亲水型-长度≤180CM | 国械注准20233030061 | 亲水涂层导丝 | 亲水涂层导丝 | 镍钛芯丝、聚氨酯覆膜、PVP亲水涂层 | 科睿驰（深圳）医疗科技发展有限公司 | 科睿驰(深圳)医疗科技发展有限公司 | HGW21-80J | HGW21-80J |  | C02070600300000115090000160 |  | 接续备选
13-1 | 造影导丝-亲水型-长度≤180CM | 国械注准20233030061 | 亲水涂层导丝 | 亲水涂层导丝 | 镍钛芯丝、聚氨酯覆膜、PVP亲水涂层 | 科睿驰（深圳）医疗科技发展有限公司 | 科睿驰(深圳)医疗科技发展有限公司 | HGW25-50A | HGW25-50A |  | C02070600300000115090000162 |  | 接续备选
13-1 | 造影导丝-亲水型-长度≤180CM | 国械注准20233030061 | 亲水涂层导丝 | 亲水涂层导丝 | 镍钛芯丝、聚氨酯覆膜、PVP亲水涂层 | 科睿驰（深圳）医疗科技发展有限公司 | 科睿驰(深圳)医疗科技发展有限公司 | HGW21(T)-50J | HGW21(T)-50J |  | C02070600300000115090000163 |  | 接续备选
13-1 | 造影导丝-亲水型-长度≤180CM | 国械注准20233030061 | 亲水涂层导丝 | 亲水涂层导丝 | 镍钛芯丝、聚氨酯覆膜、PVP亲水涂层 | 科睿驰（深圳）医疗科技发展有限公司 | 科睿驰(深圳)医疗科技发展有限公司 | HGW25(T)-80A | HGW25(T)-80A |  | C02070600300000115090000165 |  | 接续备选
13-1 | 造影导丝-亲水型-长度≤180CM | 国械注准20233030061 | 亲水涂层导丝 | 亲水涂层导丝 | 镍钛芯丝、聚氨酯覆膜、PVP亲水涂层 | 科睿驰（深圳）医疗科技发展有限公司 | 科睿驰(深圳)医疗科技发展有限公司 | HGW38-120J | HGW38-120J |  | C02070600300000115090000166 |  | 接续备选
13-1 | 造影导丝-亲水型-长度≤180CM | 国械注准20233030061 | 亲水涂层导丝 | 亲水涂层导丝 | 镍钛芯丝、聚氨酯覆膜、PVP亲水涂层 | 科睿驰（深圳）医疗科技发展有限公司 | 科睿驰(深圳)医疗科技发展有限公司 | HGW25(T)-150AH | HGW25(T)-150AH |  | C02070600300000115090000167 |  | 接续备选
13-1 | 造影导丝-亲水型-长度≤180CM | 国械注准20233030061 | 亲水涂层导丝 | 亲水涂层导丝 | 镍钛芯丝、聚氨酯覆膜、PVP亲水涂层 | 科睿驰（深圳）医疗科技发展有限公司 | 科睿驰(深圳)医疗科技发展有限公司 | HGW18-180J | HGW18-180J |  | C02070600300000115090000168 |  | 接续备选
13-1 | 造影导丝-亲水型-长度≤180CM | 国械注准20233030061 | 亲水涂层导丝 | 亲水涂层导丝 | 镍钛芯丝、聚氨酯覆膜、PVP亲水涂层 | 科睿驰（深圳）医疗科技发展有限公司 | 科睿驰(深圳)医疗科技发展有限公司 | HGW18(T)-50S | HGW18(T)-50S |  | C02070600300000115090000169 |  | 接续备选
13-1 | 造影导丝-亲水型-长度≤180CM | 国械注准20233030061 | 亲水涂层导丝 | 亲水涂层导丝 | 镍钛芯丝、聚氨酯覆膜、PVP亲水涂层 | 科睿驰（深圳）医疗科技发展有限公司 | 科睿驰(深圳)医疗科技发展有限公司 | HGW25-100AH | HGW25-100AH |  | C02070600300000115090000170 |  | 接续备选
13-1 | 造影导丝-亲水型-长度≤180CM | 国械注准20233030061 | 亲水涂层导丝 | 亲水涂层导丝 | 镍钛芯丝、聚氨酯覆膜、PVP亲水涂层 | 科睿驰（深圳）医疗科技发展有限公司 | 科睿驰(深圳)医疗科技发展有限公司 | HGW32-150J | HGW32-150J |  | C02070600300000115090000171 |  | 接续备选
13-1 | 造影导丝-亲水型-长度≤180CM | 国械注准20233030061 | 亲水涂层导丝 | 亲水涂层导丝 | 镍钛芯丝、聚氨酯覆膜、PVP亲水涂层 | 科睿驰（深圳）医疗科技发展有限公司 | 科睿驰(深圳)医疗科技发展有限公司 | HGW21(T)-100J | HGW21(T)-100J |  | C02070600300000115090000172 |  | 接续备选
13-1 | 造影导丝-亲水型-长度≤180CM | 国械注准20233030061 | 亲水涂层导丝 | 亲水涂层导丝 | 镍钛芯丝、聚氨酯覆膜、PVP亲水涂层 | 科睿驰（深圳）医疗科技发展有限公司 | 科睿驰(深圳)医疗科技发展有限公司 | HGW18(T)-100J | HGW18(T)-100J |  | C02070600300000115090000173 |  | 接续备选
13-1 | 造影导丝-亲水型-长度≤180CM | 国械注准20233030061 | 亲水涂层导丝 | 亲水涂层导丝 | 镍钛芯丝、聚氨酯覆膜、PVP亲水涂层 | 科睿驰（深圳）医疗科技发展有限公司 | 科睿驰(深圳)医疗科技发展有限公司 | HGW35-80J | HGW35-80J |  | C02070600300000115090000174 |  | 接续备选
13-1 | 造影导丝-亲水型-长度≤180CM | 国械注准20233030061 | 亲水涂层导丝 | 亲水涂层导丝 | 镍钛芯丝、聚氨酯覆膜、PVP亲水涂层 | 科睿驰（深圳）医疗科技发展有限公司 | 科睿驰(深圳)医疗科技发展有限公司 | HGW25-80J | HGW25-80J |  | C02070600300000115090000175 |  | 接续备选
13-1 | 造影导丝-亲水型-长度≤180CM | 国械注准20233030061 | 亲水涂层导丝 | 亲水涂层导丝 | 镍钛芯丝、聚氨酯覆膜、PVP亲水涂层 | 科睿驰（深圳）医疗科技发展有限公司 | 科睿驰(深圳)医疗科技发展有限公司 | HGW25(T)-150A | HGW25(T)-150A |  | C02070600300000115090000176 |  | 接续备选
13-1 | 造影导丝-亲水型-长度≤180CM | 国械注准20233030061 | 亲水涂层导丝 | 亲水涂层导丝 | 镍钛芯丝、聚氨酯覆膜、PVP亲水涂层 | 科睿驰（深圳）医疗科技发展有限公司 | 科睿驰(深圳)医疗科技发展有限公司 | HGW35(T)-120AH | HGW35(T)-120AH |  | C02070600300000115090000177 |  | 接续备选
13-1 | 造影导丝-亲水型-长度≤180CM | 国械注准20233030061 | 亲水涂层导丝 | 亲水涂层导丝 | 镍钛芯丝、聚氨酯覆膜、PVP亲水涂层 | 科睿驰（深圳）医疗科技发展有限公司 | 科睿驰(深圳)医疗科技发展有限公司 | HGW28-150SH | HGW28-150SH |  | C02070600300000115090000179 |  | 接续备选
13-1 | 造影导丝-亲水型-长度≤180CM | 国械注准20233030061 | 亲水涂层导丝 | 亲水涂层导丝 | 镍钛芯丝、聚氨酯覆膜、PVP亲水涂层 | 科睿驰（深圳）医疗科技发展有限公司 | 科睿驰(深圳)医疗科技发展有限公司 | HGW25-150AH | HGW25-150AH |  | C02070600300000115090000180 |  | 接续备选
13-1 | 造影导丝-亲水型-长度≤180CM | 国械注准20233030061 | 亲水涂层导丝 | 亲水涂层导丝 | 镍钛芯丝、聚氨酯覆膜、PVP亲水涂层 | 科睿驰（深圳）医疗科技发展有限公司 | 科睿驰(深圳)医疗科技发展有限公司 | HGW35-150AH | HGW35-150AH |  | C02070600300000115090000181 |  | 接续备选
13-1 | 造影导丝-亲水型-长度≤180CM | 国械注准20233030061 | 亲水涂层导丝 | 亲水涂层导丝 | 镍钛芯丝、聚氨酯覆膜、PVP亲水涂层 | 科睿驰（深圳）医疗科技发展有限公司 | 科睿驰(深圳)医疗科技发展有限公司 | HGW32(T)-100S | HGW32(T)-100S |  | C02070600300000115090000182 |  | 接续备选
13-1 | 造影导丝-亲水型-长度≤180CM | 国械注准20233030061 | 亲水涂层导丝 | 亲水涂层导丝 | 镍钛芯丝、聚氨酯覆膜、PVP亲水涂层 | 科睿驰（深圳）医疗科技发展有限公司 | 科睿驰(深圳)医疗科技发展有限公司 | HGW21-120AH | HGW21-120AH |  | C02070600300000115090000183 |  | 接续备选
13-1 | 造影导丝-亲水型-长度≤180CM | 国械注准20233030061 | 亲水涂层导丝 | 亲水涂层导丝 | 镍钛芯丝、聚氨酯覆膜、PVP亲水涂层 | 科睿驰（深圳）医疗科技发展有限公司 | 科睿驰(深圳)医疗科技发展有限公司 | HGW18(T)-120J | HGW18(T)-120J |  | C02070600300000115090000184 |  | 接续备选
13-1 | 造影导丝-亲水型-长度≤180CM | 国械注准20233030061 | 亲水涂层导丝 | 亲水涂层导丝 | 镍钛芯丝、聚氨酯覆膜、PVP亲水涂层 | 科睿驰（深圳）医疗科技发展有限公司 | 科睿驰(深圳)医疗科技发展有限公司 | HGW28-180J | HGW28-180J |  | C02070600300000115090000185 |  | 接续备选
13-1 | 造影导丝-亲水型-长度≤180CM | 国械注准20233030061 | 亲水涂层导丝 | 亲水涂层导丝 | 镍钛芯丝、聚氨酯覆膜、PVP亲水涂层 | 科睿驰（深圳）医疗科技发展有限公司 | 科睿驰(深圳)医疗科技发展有限公司 | HGW21(T)-180AH | HGW21(T)-180AH |  | C02070600300000115090000186 |  | 接续备选
13-1 | 造影导丝-亲水型-长度≤180CM | 国械注准20233030061 | 亲水涂层导丝 | 亲水涂层导丝 | 镍钛芯丝、聚氨酯覆膜、PVP亲水涂层 | 科睿驰（深圳）医疗科技发展有限公司 | 科睿驰(深圳)医疗科技发展有限公司 | HGW21-100JH | HGW21-100JH |  | C02070600300000115090000188 |  | 接续备选
13-1 | 造影导丝-亲水型-长度≤180CM | 国械注准20233030061 | 亲水涂层导丝 | 亲水涂层导丝 | 镍钛芯丝、聚氨酯覆膜、PVP亲水涂层 | 科睿驰（深圳）医疗科技发展有限公司 | 科睿驰(深圳)医疗科技发展有限公司 | HGW21(T)-120S | HGW21(T)-120S |  | C02070600300000115090000189 |  | 接续备选
13-1 | 造影导丝-亲水型-长度≤180CM | 国械注准20233030061 | 亲水涂层导丝 | 亲水涂层导丝 | 镍钛芯丝、聚氨酯覆膜、PVP亲水涂层 | 科睿驰（深圳）医疗科技发展有限公司 | 科睿驰(深圳)医疗科技发展有限公司 | HGW28-100AH | HGW28-100AH |  | C02070600300000115090000190 |  | 接续备选
13-1 | 造影导丝-亲水型-长度≤180CM | 国械注准20233030061 | 亲水涂层导丝 | 亲水涂层导丝 | 镍钛芯丝、聚氨酯覆膜、PVP亲水涂层 | 科睿驰（深圳）医疗科技发展有限公司 | 科睿驰(深圳)医疗科技发展有限公司 | HGW32-180J | HGW32-180J |  | C02070600300000115090000192 |  | 接续备选
13-1 | 造影导丝-亲水型-长度≤180CM | 国械注准20233030061 | 亲水涂层导丝 | 亲水涂层导丝 | 镍钛芯丝、聚氨酯覆膜、PVP亲水涂层 | 科睿驰（深圳）医疗科技发展有限公司 | 科睿驰(深圳)医疗科技发展有限公司 | HGW38-180A | HGW38-180A |  | C02070600300000115090000195 |  | 接续备选
13-1 | 造影导丝-亲水型-长度≤180CM | 国械注准20233030061 | 亲水涂层导丝 | 亲水涂层导丝 | 镍钛芯丝、聚氨酯覆膜、PVP亲水涂层 | 科睿驰（深圳）医疗科技发展有限公司 | 科睿驰(深圳)医疗科技发展有限公司 | HGW38-120S | HGW38-120S |  | C02070600300000115090000196 |  | 接续备选
13-1 | 造影导丝-亲水型-长度≤180CM | 国械注准20233030061 | 亲水涂层导丝 | 亲水涂层导丝 | 镍钛芯丝、聚氨酯覆膜、PVP亲水涂层 | 科睿驰（深圳）医疗科技发展有限公司 | 科睿驰(深圳)医疗科技发展有限公司 | HGW28(T)-180JH | HGW28(T)-180JH |  | C02070600300000115090000197 |  | 接续备选
13-1 | 造影导丝-亲水型-长度≤180CM | 国械注准20233030061 | 亲水涂层导丝 | 亲水涂层导丝 | 镍钛芯丝、聚氨酯覆膜、PVP亲水涂层 | 科睿驰（深圳）医疗科技发展有限公司 | 科睿驰(深圳)医疗科技发展有限公司 | HGW32-50S | HGW32-50S |  | C02070600300000115090000199 |  | 接续备选
13-1 | 造影导丝-亲水型-长度≤180CM | 国械注准20233030061 | 亲水涂层导丝 | 亲水涂层导丝 | 镍钛芯丝、聚氨酯覆膜、PVP亲水涂层 | 科睿驰（深圳）医疗科技发展有限公司 | 科睿驰(深圳)医疗科技发展有限公司 | HGW32-50A | HGW32-50A |  | C02070600300000115090000200 |  | 接续备选
13-1 | 造影导丝-亲水型-长度≤180CM | 国械注准20233030061 | 亲水涂层导丝 | 亲水涂层导丝 | 镍钛芯丝、聚氨酯覆膜、PVP亲水涂层 | 科睿驰（深圳）医疗科技发展有限公司 | 科睿驰(深圳)医疗科技发展有限公司 | HGW25-150A | HGW25-150A |  | C02070600300000115090000201 |  | 接续备选
13-1 | 造影导丝-亲水型-长度≤180CM | 国械注准20233030061 | 亲水涂层导丝 | 亲水涂层导丝 | 镍钛芯丝、聚氨酯覆膜、PVP亲水涂层 | 科睿驰（深圳）医疗科技发展有限公司 | 科睿驰(深圳)医疗科技发展有限公司 | HGW18-80S | HGW18-80S |  | C02070600300000115090000202 |  | 接续备选
13-1 | 造影导丝-亲水型-长度≤180CM | 国械注准20233030061 | 亲水涂层导丝 | 亲水涂层导丝 | 镍钛芯丝、聚氨酯覆膜、PVP亲水涂层 | 科睿驰（深圳）医疗科技发展有限公司 | 科睿驰(深圳)医疗科技发展有限公司 | HGW18-180SH | HGW18-180SH |  | C02070600300000115090000203 |  | 接续备选
13-1 | 造影导丝-亲水型-长度≤180CM | 国械注准20233030061 | 亲水涂层导丝 | 亲水涂层导丝 | 镍钛芯丝、聚氨酯覆膜、PVP亲水涂层 | 科睿驰（深圳）医疗科技发展有限公司 | 科睿驰(深圳)医疗科技发展有限公司 | HGW35-50A | HGW35-50A |  | C02070600300000115090000204 |  | 接续备选
13-1 | 造影导丝-亲水型-长度≤180CM | 国械注准20233030061 | 亲水涂层导丝 | 亲水涂层导丝 | 镍钛芯丝、聚氨酯覆膜、PVP亲水涂层 | 科睿驰（深圳）医疗科技发展有限公司 | 科睿驰(深圳)医疗科技发展有限公司 | HGW32(T)-120A | HGW32(T)-120A |  | C02070600300000115090000205 |  | 接续备选
13-1 | 造影导丝-亲水型-长度≤180CM | 国械注准20233030061 | 亲水涂层导丝 | 亲水涂层导丝 | 镍钛芯丝、聚氨酯覆膜、PVP亲水涂层 | 科睿驰（深圳）医疗科技发展有限公司 | 科睿驰(深圳)医疗科技发展有限公司 | HGW28-50A | HGW28-50A |  | C02070600300000115090000206 |  | 接续备选
13-1 | 造影导丝-亲水型-长度≤180CM | 国械注准20233030061 | 亲水涂层导丝 | 亲水涂层导丝 | 镍钛芯丝、聚氨酯覆膜、PVP亲水涂层 | 科睿驰（深圳）医疗科技发展有限公司 | 科睿驰(深圳)医疗科技发展有限公司 | HGW32(T)-180SH | HGW32(T)-180SH |  | C02070600300000115090000207 |  | 接续备选
13-1 | 造影导丝-亲水型-长度≤180CM | 国械注准20233030061 | 亲水涂层导丝 | 亲水涂层导丝 | 镍钛芯丝、聚氨酯覆膜、PVP亲水涂层 | 科睿驰（深圳）医疗科技发展有限公司 | 科睿驰(深圳)医疗科技发展有限公司 | HGW18-100S | HGW18-100S |  | C02070600300000115090000208 |  | 接续备选
13-1 | 造影导丝-亲水型-长度≤180CM | 国械注准20233030061 | 亲水涂层导丝 | 亲水涂层导丝 | 镍钛芯丝、聚氨酯覆膜、PVP亲水涂层 | 科睿驰（深圳）医疗科技发展有限公司 | 科睿驰(深圳)医疗科技发展有限公司 | HGW25(T)-120A | HGW25(T)-120A |  | C02070600300000115090000209 |  | 接续备选
13-1 | 造影导丝-亲水型-长度≤180CM | 国械注准20233030061 | 亲水涂层导丝 | 亲水涂层导丝 | 镍钛芯丝、聚氨酯覆膜、PVP亲水涂层 | 科睿驰（深圳）医疗科技发展有限公司 | 科睿驰(深圳)医疗科技发展有限公司 | HGW28(T)-80J | HGW28(T)-80J |  | C02070600300000115090000210 |  | 接续备选
13-1 | 造影导丝-亲水型-长度≤180CM | 国械注准20233030061 | 亲水涂层导丝 | 亲水涂层导丝 | 镍钛芯丝、聚氨酯覆膜、PVP亲水涂层 | 科睿驰（深圳）医疗科技发展有限公司 | 科睿驰(深圳)医疗科技发展有限公司 | HGW21(T)-50S | HGW21(T)-50S |  | C02070600300000115090000211 |  | 接续备选
13-1 | 造影导丝-亲水型-长度≤180CM | 国械注准20233030061 | 亲水涂层导丝 | 亲水涂层导丝 | 镍钛芯丝、聚氨酯覆膜、PVP亲水涂层 | 科睿驰（深圳）医疗科技发展有限公司 | 科睿驰(深圳)医疗科技发展有限公司 | HGW32-50J | HGW32-50J |  | C02070600300000115090000213 |  | 接续备选
13-1 | 造影导丝-亲水型-长度≤180CM | 国械注准20233030061 | 亲水涂层导丝 | 亲水涂层导丝 | 镍钛芯丝、聚氨酯覆膜、PVP亲水涂层 | 科睿驰（深圳）医疗科技发展有限公司 | 科睿驰(深圳)医疗科技发展有限公司 | HGW38-50S | HGW38-50S |  | C02070600300000115090000214 |  | 接续备选
13-1 | 造影导丝-亲水型-长度≤180CM | 国械注准20233030061 | 亲水涂层导丝 | 亲水涂层导丝 | 镍钛芯丝、聚氨酯覆膜、PVP亲水涂层 | 科睿驰（深圳）医疗科技发展有限公司 | 科睿驰(深圳)医疗科技发展有限公司 | HGW32(T)-100SH | HGW32(T)-100SH |  | C02070600300000115090000215 |  | 接续备选
13-1 | 造影导丝-亲水型-长度≤180CM | 国械注准20233030061 | 亲水涂层导丝 | 亲水涂层导丝 | 镍钛芯丝、聚氨酯覆膜、PVP亲水涂层 | 科睿驰（深圳）医疗科技发展有限公司 | 科睿驰(深圳)医疗科技发展有限公司 | HGW35-80S | HGW35-80S |  | C02070600300000115090000216 |  | 接续备选
13-1 | 造影导丝-亲水型-长度≤180CM | 国械注准20233030061 | 亲水涂层导丝 | 亲水涂层导丝 | 镍钛芯丝、聚氨酯覆膜、PVP亲水涂层 | 科睿驰（深圳）医疗科技发展有限公司 | 科睿驰(深圳)医疗科技发展有限公司 | HGW18-120S | HGW18-120S |  | C02070600300000115090000217 |  | 接续备选
13-1 | 造影导丝-亲水型-长度≤180CM | 国械注准20233030061 | 亲水涂层导丝 | 亲水涂层导丝 | 镍钛芯丝、聚氨酯覆膜、PVP亲水涂层 | 科睿驰（深圳）医疗科技发展有限公司 | 科睿驰(深圳)医疗科技发展有限公司 | HGW25-120AH | HGW25-120AH |  | C02070600300000115090000219 |  | 接续备选
13-1 | 造影导丝-亲水型-长度≤180CM | 国械注准20233030061 | 亲水涂层导丝 | 亲水涂层导丝 | 镍钛芯丝、聚氨酯覆膜、PVP亲水涂层 | 科睿驰（深圳）医疗科技发展有限公司 | 科睿驰(深圳)医疗科技发展有限公司 | HGW21(T)-100AH | HGW21(T)-100AH |  | C02070600300000115090000220 |  | 接续备选
13-1 | 造影导丝-亲水型-长度≤180CM | 国械注准20233030061 | 亲水涂层导丝 | 亲水涂层导丝 | 镍钛芯丝、聚氨酯覆膜、PVP亲水涂层 | 科睿驰（深圳）医疗科技发展有限公司 | 科睿驰(深圳)医疗科技发展有限公司 | HGW32(T)-150AH | HGW32(T)-150AH |  | C02070600300000115090000221 |  | 接续备选
13-1 | 造影导丝-亲水型-长度≤180CM | 国械注准20233030061 | 亲水涂层导丝 | 亲水涂层导丝 | 镍钛芯丝、聚氨酯覆膜、PVP亲水涂层 | 科睿驰（深圳）医疗科技发展有限公司 | 科睿驰(深圳)医疗科技发展有限公司 | HGW18(T)-180JH | HGW18(T)-180JH |  | C02070600300000115090000222 |  | 接续备选
13-1 | 造影导丝-亲水型-长度≤180CM | 国械注准20233030061 | 亲水涂层导丝 | 亲水涂层导丝 | 镍钛芯丝、聚氨酯覆膜、PVP亲水涂层 | 科睿驰（深圳）医疗科技发展有限公司 | 科睿驰(深圳)医疗科技发展有限公司 | HGW28(T)-180A | HGW28(T)-180A |  | C02070600300000115090000224 |  | 接续备选
13-1 | 造影导丝-亲水型-长度≤180CM | 国械注准20233030061 | 亲水涂层导丝 | 亲水涂层导丝 | 镍钛芯丝、聚氨酯覆膜、PVP亲水涂层 | 科睿驰（深圳）医疗科技发展有限公司 | 科睿驰(深圳)医疗科技发展有限公司 | HGW32-180SH | HGW32-180SH |  | C02070600300000115090000225 |  | 接续备选
13-1 | 造影导丝-亲水型-长度≤180CM | 国械注准20233030061 | 亲水涂层导丝 | 亲水涂层导丝 | 镍钛芯丝、聚氨酯覆膜、PVP亲水涂层 | 科睿驰（深圳）医疗科技发展有限公司 | 科睿驰(深圳)医疗科技发展有限公司 | HGW35(T)-100JH | HGW35(T)-100JH |  | C02070600300000115090000226 |  | 接续备选
13-1 | 造影导丝-亲水型-长度≤180CM | 国械注准20233030061 | 亲水涂层导丝 | 亲水涂层导丝 | 镍钛芯丝、聚氨酯覆膜、PVP亲水涂层 | 科睿驰（深圳）医疗科技发展有限公司 | 科睿驰(深圳)医疗科技发展有限公司 | HGW28-100J | HGW28-100J |  | C02070600300000115090000227 |  | 接续备选
13-1 | 造影导丝-亲水型-长度≤180CM | 国械注准20233030061 | 亲水涂层导丝 | 亲水涂层导丝 | 镍钛芯丝、聚氨酯覆膜、PVP亲水涂层 | 科睿驰（深圳）医疗科技发展有限公司 | 科睿驰(深圳)医疗科技发展有限公司 | HGW21-100AH | HGW21-100AH |  | C02070600300000115090000228 |  | 接续备选
13-1 | 造影导丝-亲水型-长度≤180CM | 国械注准20233030061 | 亲水涂层导丝 | 亲水涂层导丝 | 镍钛芯丝、聚氨酯覆膜、PVP亲水涂层 | 科睿驰（深圳）医疗科技发展有限公司 | 科睿驰(深圳)医疗科技发展有限公司 | HGW32(T)-180AH | HGW32(T)-180AH |  | C02070600300000115090000229 |  | 接续备选
13-1 | 造影导丝-亲水型-长度≤180CM | 国械注准20233030061 | 亲水涂层导丝 | 亲水涂层导丝 | 镍钛芯丝、聚氨酯覆膜、PVP亲水涂层 | 科睿驰（深圳）医疗科技发展有限公司 | 科睿驰(深圳)医疗科技发展有限公司 | HGW21-120J | HGW21-120J |  | C02070600300000115090000230 |  | 接续备选
13-1 | 造影导丝-亲水型-长度≤180CM | 国械注准20233030061 | 亲水涂层导丝 | 亲水涂层导丝 | 镍钛芯丝、聚氨酯覆膜、PVP亲水涂层 | 科睿驰（深圳）医疗科技发展有限公司 | 科睿驰(深圳)医疗科技发展有限公司 | HGW18-80A | HGW18-80A |  | C02070600300000115090000231 |  | 接续备选
13-1 | 造影导丝-亲水型-长度≤180CM | 国械注准20233030061 | 亲水涂层导丝 | 亲水涂层导丝 | 镍钛芯丝、聚氨酯覆膜、PVP亲水涂层 | 科睿驰（深圳）医疗科技发展有限公司 | 科睿驰(深圳)医疗科技发展有限公司 | HGW35-180JH | HGW35-180JH |  | C02070600300000115090000235 |  | 接续备选
13-1 | 造影导丝-亲水型-长度≤180CM | 国械注准20233030061 | 亲水涂层导丝 | 亲水涂层导丝 | 镍钛芯丝、聚氨酯覆膜、PVP亲水涂层 | 科睿驰（深圳）医疗科技发展有限公司 | 科睿驰(深圳)医疗科技发展有限公司 | HGW28-80A | HGW28-80A |  | C02070600300000115090000236 |  | 接续备选
13-1 | 造影导丝-亲水型-长度≤180CM | 国械注准20233030061 | 亲水涂层导丝 | 亲水涂层导丝 | 镍钛芯丝、聚氨酯覆膜、PVP亲水涂层 | 科睿驰（深圳）医疗科技发展有限公司 | 科睿驰(深圳)医疗科技发展有限公司 | HGW25(T)-100S | HGW25(T)-100S |  | C02070600300000115090000237 |  | 接续备选
13-1 | 造影导丝-亲水型-长度≤180CM | 国械注准20233030061 | 亲水涂层导丝 | 亲水涂层导丝 | 镍钛芯丝、聚氨酯覆膜、PVP亲水涂层 | 科睿驰（深圳）医疗科技发展有限公司 | 科睿驰(深圳)医疗科技发展有限公司 | HGW35-100A | HGW35-100A |  | C02070600300000115090000238 |  | 接续备选
13-1 | 造影导丝-亲水型-长度≤180CM | 国械注准20233030061 | 亲水涂层导丝 | 亲水涂层导丝 | 镍钛芯丝、聚氨酯覆膜、PVP亲水涂层 | 科睿驰（深圳）医疗科技发展有限公司 | 科睿驰(深圳)医疗科技发展有限公司 | HGW38-150J | HGW38-150J |  | C02070600300000115090000239 |  | 接续备选
13-1 | 造影导丝-亲水型-长度≤180CM | 国械注准20233030061 | 亲水涂层导丝 | 亲水涂层导丝 | 镍钛芯丝、聚氨酯覆膜、PVP亲水涂层 | 科睿驰（深圳）医疗科技发展有限公司 | 科睿驰(深圳)医疗科技发展有限公司 | HGW25(T)-50A | HGW25(T)-50A |  | C02070600300000115090000240 |  | 接续备选
13-1 | 造影导丝-亲水型-长度≤180CM | 国械注准20233030061 | 亲水涂层导丝 | 亲水涂层导丝 | 镍钛芯丝、聚氨酯覆膜、PVP亲水涂层 | 科睿驰（深圳）医疗科技发展有限公司 | 科睿驰(深圳)医疗科技发展有限公司 | HGW18-100SH | HGW18-100SH |  | C02070600300000115090000241 |  | 接续备选
13-1 | 造影导丝-亲水型-长度≤180CM | 国械注准20233030061 | 亲水涂层导丝 | 亲水涂层导丝 | 镍钛芯丝、聚氨酯覆膜、PVP亲水涂层 | 科睿驰（深圳）医疗科技发展有限公司 | 科睿驰(深圳)医疗科技发展有限公司 | HGW35(T)-100J | HGW35(T)-100J |  | C02070600300000115090000242 |  | 接续备选
13-1 | 造影导丝-亲水型-长度≤180CM | 国械注准20233030061 | 亲水涂层导丝 | 亲水涂层导丝 | 镍钛芯丝、聚氨酯覆膜、PVP亲水涂层 | 科睿驰（深圳）医疗科技发展有限公司 | 科睿驰(深圳)医疗科技发展有限公司 | HGW18(T)-50J | HGW18(T)-50J |  | C02070600300000115090000243 |  | 接续备选
13-1 | 造影导丝-亲水型-长度≤180CM | 国械注准20233030061 | 亲水涂层导丝 | 亲水涂层导丝 | 镍钛芯丝、聚氨酯覆膜、PVP亲水涂层 | 科睿驰（深圳）医疗科技发展有限公司 | 科睿驰(深圳)医疗科技发展有限公司 | HGW38-80S | HGW38-80S |  | C02070600300000115090000245 |  | 接续备选
13-1 | 造影导丝-亲水型-长度≤180CM | 国械注准20233030061 | 亲水涂层导丝 | 亲水涂层导丝 | 镍钛芯丝、聚氨酯覆膜、PVP亲水涂层 | 科睿驰（深圳）医疗科技发展有限公司 | 科睿驰(深圳)医疗科技发展有限公司 | HGW18(T)-150JH | HGW18(T)-150JH |  | C02070600300000115090000246 |  | 接续备选
13-1 | 造影导丝-亲水型-长度≤180CM | 国械注准20233030061 | 亲水涂层导丝 | 亲水涂层导丝 | 镍钛芯丝、聚氨酯覆膜、PVP亲水涂层 | 科睿驰（深圳）医疗科技发展有限公司 | 科睿驰(深圳)医疗科技发展有限公司 | HGW32(T)-150S | HGW32(T)-150S |  | C02070600300000115090000247 |  | 接续备选
13-1 | 造影导丝-亲水型-长度≤180CM | 国械注准20233030061 | 亲水涂层导丝 | 亲水涂层导丝 | 镍钛芯丝、聚氨酯覆膜、PVP亲水涂层 | 科睿驰（深圳）医疗科技发展有限公司 | 科睿驰(深圳)医疗科技发展有限公司 | HGW25(T)-50J | HGW25(T)-50J |  | C02070600300000115090000248 |  | 接续备选
13-1 | 造影导丝-亲水型-长度≤180CM | 国械注准20233030061 | 亲水涂层导丝 | 亲水涂层导丝 | 镍钛芯丝、聚氨酯覆膜、PVP亲水涂层 | 科睿驰（深圳）医疗科技发展有限公司 | 科睿驰(深圳)医疗科技发展有限公司 | HGW35-100J | HGW35-100J |  | C02070600300000115090000249 |  | 接续备选
13-1 | 造影导丝-亲水型-长度≤180CM | 国械注准20233030061 | 亲水涂层导丝 | 亲水涂层导丝 | 镍钛芯丝、聚氨酯覆膜、PVP亲水涂层 | 科睿驰（深圳）医疗科技发展有限公司 | 科睿驰(深圳)医疗科技发展有限公司 | HGW25(T)-80S | HGW25(T)-80S |  | C02070600300000115090000251 |  | 接续备选
13-1 | 造影导丝-亲水型-长度≤180CM | 国械注准20233030061 | 亲水涂层导丝 | 亲水涂层导丝 | 镍钛芯丝、聚氨酯覆膜、PVP亲水涂层 | 科睿驰（深圳）医疗科技发展有限公司 | 科睿驰(深圳)医疗科技发展有限公司 | HGW21-80A | HGW21-80A |  | C02070600300000115090000253 |  | 接续备选
13-1 | 造影导丝-亲水型-长度≤180CM | 国械注准20233030061 | 亲水涂层导丝 | 亲水涂层导丝 | 镍钛芯丝、聚氨酯覆膜、PVP亲水涂层 | 科睿驰（深圳）医疗科技发展有限公司 | 科睿驰(深圳)医疗科技发展有限公司 | HGW38-50A | HGW38-50A |  | C02070600300000115090000254 |  | 接续备选
13-1 | 造影导丝-亲水型-长度≤180CM | 国械注准20233030061 | 亲水涂层导丝 | 亲水涂层导丝 | 镍钛芯丝、聚氨酯覆膜、PVP亲水涂层 | 科睿驰（深圳）医疗科技发展有限公司 | 科睿驰(深圳)医疗科技发展有限公司 | HGW35(T)-80S | HGW35(T)-80S |  | C02070600300000115090000256 |  | 接续备选
13-1 | 造影导丝-亲水型-长度≤180CM | 国械注准20233030061 | 亲水涂层导丝 | 亲水涂层导丝 | 镍钛芯丝、聚氨酯覆膜、PVP亲水涂层 | 科睿驰（深圳）医疗科技发展有限公司 | 科睿驰(深圳)医疗科技发展有限公司 | HGW28-120A | HGW28-120A |  | C02070600300000115090000257 |  | 接续备选
13-1 | 造影导丝-亲水型-长度≤180CM | 国械注准20233030061 | 亲水涂层导丝 | 亲水涂层导丝 | 镍钛芯丝、聚氨酯覆膜、PVP亲水涂层 | 科睿驰（深圳）医疗科技发展有限公司 | 科睿驰(深圳)医疗科技发展有限公司 | HGW25-50S | HGW25-50S |  | C02070600300000115090000258 |  | 接续备选
13-1 | 造影导丝-亲水型-长度≤180CM | 国械注准20233030061 | 亲水涂层导丝 | 亲水涂层导丝 | 镍钛芯丝、聚氨酯覆膜、PVP亲水涂层 | 科睿驰（深圳）医疗科技发展有限公司 | 科睿驰(深圳)医疗科技发展有限公司 | HGW32-150JH | HGW32-150JH |  | C02070600300000115090000259 |  | 接续备选
13-1 | 造影导丝-亲水型-长度≤180CM | 国械注准20233030061 | 亲水涂层导丝 | 亲水涂层导丝 | 镍钛芯丝、聚氨酯覆膜、PVP亲水涂层 | 科睿驰（深圳）医疗科技发展有限公司 | 科睿驰(深圳)医疗科技发展有限公司 | HGW18(T)-100A | HGW18(T)-100A |  | C02070600300000115090000260 |  | 接续备选
13-1 | 造影导丝-亲水型-长度≤180CM | 国械注准20233030061 | 亲水涂层导丝 | 亲水涂层导丝 | 镍钛芯丝、聚氨酯覆膜、PVP亲水涂层 | 科睿驰（深圳）医疗科技发展有限公司 | 科睿驰(深圳)医疗科技发展有限公司 | HGW18(T)-100S | HGW18(T)-100S |  | C02070600300000115090000261 |  | 接续备选
13-1 | 造影导丝-亲水型-长度≤180CM | 国械注准20233030061 | 亲水涂层导丝 | 亲水涂层导丝 | 镍钛芯丝、聚氨酯覆膜、PVP亲水涂层 | 科睿驰（深圳）医疗科技发展有限公司 | 科睿驰(深圳)医疗科技发展有限公司 | HGW38-50J | HGW38-50J |  | C02070600300000115090000262 |  | 接续备选
13-1 | 造影导丝-亲水型-长度≤180CM | 国械注准20233030061 | 亲水涂层导丝 | 亲水涂层导丝 | 镍钛芯丝、聚氨酯覆膜、PVP亲水涂层 | 科睿驰（深圳）医疗科技发展有限公司 | 科睿驰(深圳)医疗科技发展有限公司 | HGW18-100A | HGW18-100A |  | C02070600300000115090000263 |  | 接续备选
13-1 | 造影导丝-亲水型-长度≤180CM | 国械注准20233030061 | 亲水涂层导丝 | 亲水涂层导丝 | 镍钛芯丝、聚氨酯覆膜、PVP亲水涂层 | 科睿驰（深圳）医疗科技发展有限公司 | 科睿驰(深圳)医疗科技发展有限公司 | HGW25-180SH | HGW25-180SH |  | C02070600300000115090000264 |  | 接续备选
13-1 | 造影导丝-亲水型-长度≤180CM | 国械注准20233030061 | 亲水涂层导丝 | 亲水涂层导丝 | 镍钛芯丝、聚氨酯覆膜、PVP亲水涂层 | 科睿驰（深圳）医疗科技发展有限公司 | 科睿驰(深圳)医疗科技发展有限公司 | HGW25-180J | HGW25-180J |  | C02070600300000115090000265 |  | 接续备选
13-1 | 造影导丝-亲水型-长度≤180CM | 国械注准20233030061 | 亲水涂层导丝 | 亲水涂层导丝 | 镍钛芯丝、聚氨酯覆膜、PVP亲水涂层 | 科睿驰（深圳）医疗科技发展有限公司 | 科睿驰(深圳)医疗科技发展有限公司 | HGW18(T)-150AH | HGW18(T)-150AH |  | C02070600300000115090000266 |  | 接续备选
13-1 | 造影导丝-亲水型-长度≤180CM | 国械注准20233030061 | 亲水涂层导丝 | 亲水涂层导丝 | 镍钛芯丝、聚氨酯覆膜、PVP亲水涂层 | 科睿驰（深圳）医疗科技发展有限公司 | 科睿驰(深圳)医疗科技发展有限公司 | HGW18-50S | HGW18-50S |  | C02070600300000115090000267 |  | 接续备选
13-1 | 造影导丝-亲水型-长度≤180CM | 国械注准20233030061 | 亲水涂层导丝 | 亲水涂层导丝 | 镍钛芯丝、聚氨酯覆膜、PVP亲水涂层 | 科睿驰（深圳）医疗科技发展有限公司 | 科睿驰(深圳)医疗科技发展有限公司 | HGW35-180S | HGW35-180S |  | C02070600300000115090000268 |  | 接续备选
13-1 | 造影导丝-亲水型-长度≤180CM | 国械注准20233030061 | 亲水涂层导丝 | 亲水涂层导丝 | 镍钛芯丝、聚氨酯覆膜、PVP亲水涂层 | 科睿驰（深圳）医疗科技发展有限公司 | 科睿驰(深圳)医疗科技发展有限公司 | HGW28-180SH | HGW28-180SH |  | C02070600300000115090000269 |  | 接续备选
13-1 | 造影导丝-亲水型-长度≤180CM | 国械注准20233030061 | 亲水涂层导丝 | 亲水涂层导丝 | 镍钛芯丝、聚氨酯覆膜、PVP亲水涂层 | 科睿驰（深圳）医疗科技发展有限公司 | 科睿驰(深圳)医疗科技发展有限公司 | HGW18(T)-80S | HGW18(T)-80S |  | C02070600300000115090000270 |  | 接续备选
13-1 | 造影导丝-亲水型-长度≤180CM | 国械注准20233030061 | 亲水涂层导丝 | 亲水涂层导丝 | 镍钛芯丝、聚氨酯覆膜、PVP亲水涂层 | 科睿驰（深圳）医疗科技发展有限公司 | 科睿驰(深圳)医疗科技发展有限公司 | HGW18-150A | HGW18-150A |  | C02070600300000115090000271 |  | 接续备选
13-1 | 造影导丝-亲水型-长度≤180CM | 国械注准20233030061 | 亲水涂层导丝 | 亲水涂层导丝 | 镍钛芯丝、聚氨酯覆膜、PVP亲水涂层 | 科睿驰（深圳）医疗科技发展有限公司 | 科睿驰(深圳)医疗科技发展有限公司 | HGW35-150JH | HGW35-150JH |  | C02070600300000115090000272 |  | 接续备选
13-1 | 造影导丝-亲水型-长度≤180CM | 国械注准20233030061 | 亲水涂层导丝 | 亲水涂层导丝 | 镍钛芯丝、聚氨酯覆膜、PVP亲水涂层 | 科睿驰（深圳）医疗科技发展有限公司 | 科睿驰(深圳)医疗科技发展有限公司 | HGW32-180AH | HGW32-180AH |  | C02070600300000115090000274 |  | 接续备选
13-1 | 造影导丝-亲水型-长度≤180CM | 国械注准20233030061 | 亲水涂层导丝 | 亲水涂层导丝 | 镍钛芯丝、聚氨酯覆膜、PVP亲水涂层 | 科睿驰（深圳）医疗科技发展有限公司 | 科睿驰(深圳)医疗科技发展有限公司 | HGW18-120SH | HGW18-120SH |  | C02070600300000115090000275 |  | 接续备选
13-1 | 造影导丝-亲水型-长度≤180CM | 国械注准20233030061 | 亲水涂层导丝 | 亲水涂层导丝 | 镍钛芯丝、聚氨酯覆膜、PVP亲水涂层 | 科睿驰（深圳）医疗科技发展有限公司 | 科睿驰(深圳)医疗科技发展有限公司 | HGW18(T)-180J | HGW18(T)-180J |  | C02070600300000115090000276 |  | 接续备选
13-1 | 造影导丝-亲水型-长度≤180CM | 国械注准20233030061 | 亲水涂层导丝 | 亲水涂层导丝 | 镍钛芯丝、聚氨酯覆膜、PVP亲水涂层 | 科睿驰（深圳）医疗科技发展有限公司 | 科睿驰(深圳)医疗科技发展有限公司 | HGW32-150S | HGW32-150S |  | C02070600300000115090000277 |  | 接续备选
13-1 | 造影导丝-亲水型-长度≤180CM | 国械注准20233030061 | 亲水涂层导丝 | 亲水涂层导丝 | 镍钛芯丝、聚氨酯覆膜、PVP亲水涂层 | 科睿驰（深圳）医疗科技发展有限公司 | 科睿驰(深圳)医疗科技发展有限公司 | HGW35-150S | HGW35-150S |  | C02070600300000115090000279 |  | 接续备选
13-1 | 造影导丝-亲水型-长度≤180CM | 国械注准20233030061 | 亲水涂层导丝 | 亲水涂层导丝 | 镍钛芯丝、聚氨酯覆膜、PVP亲水涂层 | 科睿驰（深圳）医疗科技发展有限公司 | 科睿驰(深圳)医疗科技发展有限公司 | HGW28(T)-180J | HGW28(T)-180J |  | C02070600300000115090000280 |  | 接续备选
13-1 | 造影导丝-亲水型-长度≤180CM | 国械注准20233030061 | 亲水涂层导丝 | 亲水涂层导丝 | 镍钛芯丝、聚氨酯覆膜、PVP亲水涂层 | 科睿驰（深圳）医疗科技发展有限公司 | 科睿驰(深圳)医疗科技发展有限公司 | HGW32-180A | HGW32-180A |  | C02070600300000115090000281 |  | 接续备选
13-1 | 造影导丝-亲水型-长度≤180CM | 国械注准20233030061 | 亲水涂层导丝 | 亲水涂层导丝 | 镍钛芯丝、聚氨酯覆膜、PVP亲水涂层 | 科睿驰（深圳）医疗科技发展有限公司 | 科睿驰(深圳)医疗科技发展有限公司 | HGW28-150J | HGW28-150J |  | C02070600300000115090000284 |  | 接续备选
13-1 | 造影导丝-亲水型-长度≤180CM | 国械注准20233030061 | 亲水涂层导丝 | 亲水涂层导丝 | 镍钛芯丝、聚氨酯覆膜、PVP亲水涂层 | 科睿驰（深圳）医疗科技发展有限公司 | 科睿驰(深圳)医疗科技发展有限公司 | HGW28(T)-100J | HGW28(T)-100J |  | C02070600300000115090000285 |  | 接续备选
13-1 | 造影导丝-亲水型-长度≤180CM | 国械注准20233030061 | 亲水涂层导丝 | 亲水涂层导丝 | 镍钛芯丝、聚氨酯覆膜、PVP亲水涂层 | 科睿驰（深圳）医疗科技发展有限公司 | 科睿驰(深圳)医疗科技发展有限公司 | HGW35-100JH | HGW35-100JH |  | C02070600300000115090000286 |  | 接续备选
13-1 | 造影导丝-亲水型-长度≤180CM | 国械注准20233030061 | 亲水涂层导丝 | 亲水涂层导丝 | 镍钛芯丝、聚氨酯覆膜、PVP亲水涂层 | 科睿驰（深圳）医疗科技发展有限公司 | 科睿驰(深圳)医疗科技发展有限公司 | HGW32(T)-150J | HGW32(T)-150J |  | C02070600300000115090000287 |  | 接续备选
13-1 | 造影导丝-亲水型-长度≤180CM | 国械注准20233030061 | 亲水涂层导丝 | 亲水涂层导丝 | 镍钛芯丝、聚氨酯覆膜、PVP亲水涂层 | 科睿驰（深圳）医疗科技发展有限公司 | 科睿驰(深圳)医疗科技发展有限公司 | HGW28-180AH | HGW28-180AH |  | C02070600300000115090000288 |  | 接续备选
13-1 | 造影导丝-亲水型-长度≤180CM | 国械注准20233030061 | 亲水涂层导丝 | 亲水涂层导丝 | 镍钛芯丝、聚氨酯覆膜、PVP亲水涂层 | 科睿驰（深圳）医疗科技发展有限公司 | 科睿驰(深圳)医疗科技发展有限公司 | HGW28-150AH | HGW28-150AH |  | C02070600300000115090000290 |  | 接续备选
13-1 | 造影导丝-亲水型-长度≤180CM | 国械注准20233030061 | 亲水涂层导丝 | 亲水涂层导丝 | 镍钛芯丝、聚氨酯覆膜、PVP亲水涂层 | 科睿驰（深圳）医疗科技发展有限公司 | 科睿驰(深圳)医疗科技发展有限公司 | HGW32(T)-50S | HGW32(T)-50S |  | C02070600300000115090000291 |  | 接续备选
13-1 | 造影导丝-亲水型-长度≤180CM | 国械注准20233030061 | 亲水涂层导丝 | 亲水涂层导丝 | 镍钛芯丝、聚氨酯覆膜、PVP亲水涂层 | 科睿驰（深圳）医疗科技发展有限公司 | 科睿驰(深圳)医疗科技发展有限公司 | HGW21(T)-50A | HGW21(T)-50A |  | C02070600300000115090000292 |  | 接续备选
13-1 | 造影导丝-亲水型-长度≤180CM | 国械注准20233030061 | 亲水涂层导丝 | 亲水涂层导丝 | 镍钛芯丝、聚氨酯覆膜、PVP亲水涂层 | 科睿驰（深圳）医疗科技发展有限公司 | 科睿驰(深圳)医疗科技发展有限公司 | HGW35(T)-180A | HGW35(T)-180A |  | C02070600300000115090000293 |  | 接续备选
13-1 | 造影导丝-亲水型-长度≤180CM | 国械注准20233030061 | 亲水涂层导丝 | 亲水涂层导丝 | 镍钛芯丝、聚氨酯覆膜、PVP亲水涂层 | 科睿驰（深圳）医疗科技发展有限公司 | 科睿驰(深圳)医疗科技发展有限公司 | HGW32-120JH | HGW32-120JH |  | C02070600300000115090000294 |  | 接续备选
13-1 | 造影导丝-亲水型-长度≤180CM | 国械注准20233030061 | 亲水涂层导丝 | 亲水涂层导丝 | 镍钛芯丝、聚氨酯覆膜、PVP亲水涂层 | 科睿驰（深圳）医疗科技发展有限公司 | 科睿驰(深圳)医疗科技发展有限公司 | HGW21(T)-120J | HGW21(T)-120J |  | C02070600300000115090000296 |  | 接续备选
13-1 | 造影导丝-亲水型-长度≤180CM | 国械注准20233030061 | 亲水涂层导丝 | 亲水涂层导丝 | 镍钛芯丝、聚氨酯覆膜、PVP亲水涂层 | 科睿驰（深圳）医疗科技发展有限公司 | 科睿驰(深圳)医疗科技发展有限公司 | HGW32-100SH | HGW32-100SH |  | C02070600300000115090000297 |  | 接续备选
13-1 | 造影导丝-亲水型-长度≤180CM | 国械注准20233030061 | 亲水涂层导丝 | 亲水涂层导丝 | 镍钛芯丝、聚氨酯覆膜、PVP亲水涂层 | 科睿驰（深圳）医疗科技发展有限公司 | 科睿驰(深圳)医疗科技发展有限公司 | HGW18-150JH | HGW18-150JH |  | C02070600300000115090000298 |  | 接续备选
13-1 | 造影导丝-亲水型-长度≤180CM | 国械注准20233030061 | 亲水涂层导丝 | 亲水涂层导丝 | 镍钛芯丝、聚氨酯覆膜、PVP亲水涂层 | 科睿驰（深圳）医疗科技发展有限公司 | 科睿驰(深圳)医疗科技发展有限公司 | HGW38-80J | HGW38-80J |  | C02070600300000115090000299 |  | 接续备选
13-1 | 造影导丝-亲水型-长度≤180CM | 国械注准20233030061 | 亲水涂层导丝 | 亲水涂层导丝 | 镍钛芯丝、聚氨酯覆膜、PVP亲水涂层 | 科睿驰（深圳）医疗科技发展有限公司 | 科睿驰(深圳)医疗科技发展有限公司 | HGW21(T)-100SH | HGW21(T)-100SH |  | C02070600300000115090000301 |  | 接续备选
13-1 | 造影导丝-亲水型-长度≤180CM | 国械注准20233030061 | 亲水涂层导丝 | 亲水涂层导丝 | 镍钛芯丝、聚氨酯覆膜、PVP亲水涂层 | 科睿驰（深圳）医疗科技发展有限公司 | 科睿驰(深圳)医疗科技发展有限公司 | HGW35-120S | HGW35-120S |  | C02070600300000115090000302 |  | 接续备选
13-1 | 造影导丝-亲水型-长度≤180CM | 国械注准20233030061 | 亲水涂层导丝 | 亲水涂层导丝 | 镍钛芯丝、聚氨酯覆膜、PVP亲水涂层 | 科睿驰（深圳）医疗科技发展有限公司 | 科睿驰(深圳)医疗科技发展有限公司 | HGW28(T)-100S | HGW28(T)-100S |  | C02070600300000115090000303 |  | 接续备选
13-1 | 造影导丝-亲水型-长度≤180CM | 国械注准20233030061 | 亲水涂层导丝 | 亲水涂层导丝 | 镍钛芯丝、聚氨酯覆膜、PVP亲水涂层 | 科睿驰（深圳）医疗科技发展有限公司 | 科睿驰(深圳)医疗科技发展有限公司 | HGW25-100SH | HGW25-100SH |  | C02070600300000115090000304 |  | 接续备选
13-1 | 造影导丝-亲水型-长度≤180CM | 国械注准20233030061 | 亲水涂层导丝 | 亲水涂层导丝 | 镍钛芯丝、聚氨酯覆膜、PVP亲水涂层 | 科睿驰（深圳）医疗科技发展有限公司 | 科睿驰(深圳)医疗科技发展有限公司 | HGW28-180JH | HGW28-180JH |  | C02070600300000115090000305 |  | 接续备选
13-1 | 造影导丝-亲水型-长度≤180CM | 国械注准20233030061 | 亲水涂层导丝 | 亲水涂层导丝 | 镍钛芯丝、聚氨酯覆膜、PVP亲水涂层 | 科睿驰（深圳）医疗科技发展有限公司 | 科睿驰(深圳)医疗科技发展有限公司 | HGW35(T)-150J | HGW35(T)-150J |  | C02070600300000115090000306 |  | 接续备选
13-1 | 造影导丝-亲水型-长度≤180CM | 国械注准20233030061 | 亲水涂层导丝 | 亲水涂层导丝 | 镍钛芯丝、聚氨酯覆膜、PVP亲水涂层 | 科睿驰（深圳）医疗科技发展有限公司 | 科睿驰(深圳)医疗科技发展有限公司 | HGW25(T)-180A | HGW25(T)-180A |  | C02070600300000115090000307 |  | 接续备选
13-1 | 造影导丝-亲水型-长度≤180CM | 国械注准20233030061 | 亲水涂层导丝 | 亲水涂层导丝 | 镍钛芯丝、聚氨酯覆膜、PVP亲水涂层 | 科睿驰（深圳）医疗科技发展有限公司 | 科睿驰(深圳)医疗科技发展有限公司 | HGW35(T)-50S | HGW35(T)-50S |  | C02070600300000115090000308 |  | 接续备选
13-1 | 造影导丝-亲水型-长度≤180CM | 国械注准20233030061 | 亲水涂层导丝 | 亲水涂层导丝 | 镍钛芯丝、聚氨酯覆膜、PVP亲水涂层 | 科睿驰（深圳）医疗科技发展有限公司 | 科睿驰(深圳)医疗科技发展有限公司 | HGW21(T)-150JH | HGW21(T)-150JH |  | C02070600300000115090000309 |  | 接续备选
13-1 | 造影导丝-亲水型-长度≤180CM | 国械注准20233030061 | 亲水涂层导丝 | 亲水涂层导丝 | 镍钛芯丝、聚氨酯覆膜、PVP亲水涂层 | 科睿驰（深圳）医疗科技发展有限公司 | 科睿驰(深圳)医疗科技发展有限公司 | HGW25(T)-100A | HGW25(T)-100A |  | C02070600300000115090000310 |  | 接续备选
13-1 | 造影导丝-亲水型-长度≤180CM | 国械注准20233030061 | 亲水涂层导丝 | 亲水涂层导丝 | 镍钛芯丝、聚氨酯覆膜、PVP亲水涂层 | 科睿驰（深圳）医疗科技发展有限公司 | 科睿驰(深圳)医疗科技发展有限公司 | HGW38-150A | HGW38-150A |  | C02070600300000115090000311 |  | 接续备选
13-1 | 造影导丝-亲水型-长度≤180CM | 国械注准20233030061 | 亲水涂层导丝 | 亲水涂层导丝 | 镍钛芯丝、聚氨酯覆膜、PVP亲水涂层 | 科睿驰（深圳）医疗科技发展有限公司 | 科睿驰(深圳)医疗科技发展有限公司 | HGW21-150AH | HGW21-150AH |  | C02070600300000115090000312 |  | 接续备选
13-1 | 造影导丝-亲水型-长度≤180CM | 国械注准20233030061 | 亲水涂层导丝 | 亲水涂层导丝 | 镍钛芯丝、聚氨酯覆膜、PVP亲水涂层 | 科睿驰（深圳）医疗科技发展有限公司 | 科睿驰(深圳)医疗科技发展有限公司 | HGW28-120JH | HGW28-120JH |  | C02070600300000115090000313 |  | 接续备选
13-1 | 造影导丝-亲水型-长度≤180CM | 国械注准20233030061 | 亲水涂层导丝 | 亲水涂层导丝 | 镍钛芯丝、聚氨酯覆膜、PVP亲水涂层 | 科睿驰（深圳）医疗科技发展有限公司 | 科睿驰(深圳)医疗科技发展有限公司 | HGW28-150S | HGW28-150S |  | C02070600300000115090000314 |  | 接续备选
13-1 | 造影导丝-亲水型-长度≤180CM | 国械注准20233030061 | 亲水涂层导丝 | 亲水涂层导丝 | 镍钛芯丝、聚氨酯覆膜、PVP亲水涂层 | 科睿驰（深圳）医疗科技发展有限公司 | 科睿驰(深圳)医疗科技发展有限公司 | HGW25-180JH | HGW25-180JH |  | C02070600300000115090000315 |  | 接续备选
13-1 | 造影导丝-亲水型-长度≤180CM | 国械注准20233030061 | 亲水涂层导丝 | 亲水涂层导丝 | 镍钛芯丝、聚氨酯覆膜、PVP亲水涂层 | 科睿驰（深圳）医疗科技发展有限公司 | 科睿驰(深圳)医疗科技发展有限公司 | HGW28-50S | HGW28-50S |  | C02070600300000115090000318 |  | 接续备选
13-1 | 造影导丝-亲水型-长度≤180CM | 国械注准20233030061 | 亲水涂层导丝 | 亲水涂层导丝 | 镍钛芯丝、聚氨酯覆膜、PVP亲水涂层 | 科睿驰（深圳）医疗科技发展有限公司 | 科睿驰(深圳)医疗科技发展有限公司 | HGW25(T)-100SH | HGW25(T)-100SH |  | C02070600300000115090000319 |  | 接续备选
13-1 | 造影导丝-亲水型-长度≤180CM | 国械注准20233030061 | 亲水涂层导丝 | 亲水涂层导丝 | 镍钛芯丝、聚氨酯覆膜、PVP亲水涂层 | 科睿驰（深圳）医疗科技发展有限公司 | 科睿驰(深圳)医疗科技发展有限公司 | HGW21-120A | HGW21-120A |  | C02070600300000115090000320 |  | 接续备选
13-1 | 造影导丝-亲水型-长度≤180CM | 国械注准20233030061 | 亲水涂层导丝 | 亲水涂层导丝 | 镍钛芯丝、聚氨酯覆膜、PVP亲水涂层 | 科睿驰（深圳）医疗科技发展有限公司 | 科睿驰(深圳)医疗科技发展有限公司 | HGW28(T)-180AH | HGW28(T)-180AH |  | C02070600300000115090000323 |  | 接续备选
13-1 | 造影导丝-亲水型-长度≤180CM | 国械注准20233030061 | 亲水涂层导丝 | 亲水涂层导丝 | 镍钛芯丝、聚氨酯覆膜、PVP亲水涂层 | 科睿驰（深圳）医疗科技发展有限公司 | 科睿驰(深圳)医疗科技发展有限公司 | HGW25-120A | HGW25-120A |  | C02070600300000115090000324 |  | 接续备选
13-1 | 造影导丝-亲水型-长度≤180CM | 国械注准20233030061 | 亲水涂层导丝 | 亲水涂层导丝 | 镍钛芯丝、聚氨酯覆膜、PVP亲水涂层 | 科睿驰（深圳）医疗科技发展有限公司 | 科睿驰(深圳)医疗科技发展有限公司 | HGW18-180JH | HGW18-180JH |  | C02070600300000115090000325 |  | 接续备选
13-1 | 造影导丝-亲水型-长度≤180CM | 国械注准20233030061 | 亲水涂层导丝 | 亲水涂层导丝 | 镍钛芯丝、聚氨酯覆膜、PVP亲水涂层 | 科睿驰（深圳）医疗科技发展有限公司 | 科睿驰(深圳)医疗科技发展有限公司 | HGW35-120AH | HGW35-120AH |  | C02070600300000115090000326 |  | 接续备选
13-1 | 造影导丝-亲水型-长度≤180CM | 国械注准20233030061 | 亲水涂层导丝 | 亲水涂层导丝 | 镍钛芯丝、聚氨酯覆膜、PVP亲水涂层 | 科睿驰（深圳）医疗科技发展有限公司 | 科睿驰(深圳)医疗科技发展有限公司 | HGW35-120A | HGW35-120A |  | C02070600300000115090000327 |  | 接续备选
13-1 | 造影导丝-亲水型-长度≤180CM | 国械注准20233030061 | 亲水涂层导丝 | 亲水涂层导丝 | 镍钛芯丝、聚氨酯覆膜、PVP亲水涂层 | 科睿驰（深圳）医疗科技发展有限公司 | 科睿驰(深圳)医疗科技发展有限公司 | HGW32(T)-120J | HGW32(T)-120J |  | C02070600300000115090000328 |  | 接续备选
13-1 | 造影导丝-亲水型-长度≤180CM | 国械注准20233030061 | 亲水涂层导丝 | 亲水涂层导丝 | 镍钛芯丝、聚氨酯覆膜、PVP亲水涂层 | 科睿驰（深圳）医疗科技发展有限公司 | 科睿驰(深圳)医疗科技发展有限公司 | HGW32(T)-150JH | HGW32(T)-150JH |  | C02070600300000115090000330 |  | 接续备选
13-1 | 造影导丝-亲水型-长度≤180CM | 国械注准20233030061 | 亲水涂层导丝 | 亲水涂层导丝 | 镍钛芯丝、聚氨酯覆膜、PVP亲水涂层 | 科睿驰（深圳）医疗科技发展有限公司 | 科睿驰(深圳)医疗科技发展有限公司 | HGW28(T)-150SH | HGW28(T)-150SH |  | C02070600300000115090000331 |  | 接续备选
13-1 | 造影导丝-亲水型-长度≤180CM | 国械注准20233030061 | 亲水涂层导丝 | 亲水涂层导丝 | 镍钛芯丝、聚氨酯覆膜、PVP亲水涂层 | 科睿驰（深圳）医疗科技发展有限公司 | 科睿驰(深圳)医疗科技发展有限公司 | HGW35(T)-180J | HGW35(T)-180J |  | C02070600300000115090000333 |  | 接续备选
13-1 | 造影导丝-亲水型-长度≤180CM | 国械注准20233030061 | 亲水涂层导丝 | 亲水涂层导丝 | 镍钛芯丝、聚氨酯覆膜、PVP亲水涂层 | 科睿驰（深圳）医疗科技发展有限公司 | 科睿驰(深圳)医疗科技发展有限公司 | HGW35-150J | HGW35-150J |  | C02070600300000115090000334 |  | 接续备选
13-1 | 造影导丝-亲水型-长度≤180CM | 国械注准20233030061 | 亲水涂层导丝 | 亲水涂层导丝 | 镍钛芯丝、聚氨酯覆膜、PVP亲水涂层 | 科睿驰（深圳）医疗科技发展有限公司 | 科睿驰(深圳)医疗科技发展有限公司 | HGW18(T)-120A | HGW18(T)-120A |  | C02070600300000115090000335 |  | 接续备选
13-1 | 造影导丝-亲水型-长度≤180CM | 国械注准20233030061 | 亲水涂层导丝 | 亲水涂层导丝 | 镍钛芯丝、聚氨酯覆膜、PVP亲水涂层 | 科睿驰（深圳）医疗科技发展有限公司 | 科睿驰(深圳)医疗科技发展有限公司 | HGW25-80S | HGW25-80S |  | C02070600300000115090000336 |  | 接续备选
13-1 | 造影导丝-亲水型-长度≤180CM | 国械注准20233030061 | 亲水涂层导丝 | 亲水涂层导丝 | 镍钛芯丝、聚氨酯覆膜、PVP亲水涂层 | 科睿驰（深圳）医疗科技发展有限公司 | 科睿驰(深圳)医疗科技发展有限公司 | HGW18-150SH | HGW18-150SH |  | C02070600300000115090000337 |  | 接续备选
13-1 | 造影导丝-亲水型-长度≤180CM | 国械注准20233030061 | 亲水涂层导丝 | 亲水涂层导丝 | 镍钛芯丝、聚氨酯覆膜、PVP亲水涂层 | 科睿驰（深圳）医疗科技发展有限公司 | 科睿驰(深圳)医疗科技发展有限公司 | HGW32(T)-120S | HGW32(T)-120S |  | C02070600300000115090000338 |  | 接续备选
13-1 | 造影导丝-亲水型-长度≤180CM | 国械注准20233030061 | 亲水涂层导丝 | 亲水涂层导丝 | 镍钛芯丝、聚氨酯覆膜、PVP亲水涂层 | 科睿驰（深圳）医疗科技发展有限公司 | 科睿驰(深圳)医疗科技发展有限公司 | HGW35-100AH | HGW35-100AH |  | C02070600300000115090000340 |  | 接续备选
13-1 | 造影导丝-亲水型-长度≤180CM | 国械注准20233030061 | 亲水涂层导丝 | 亲水涂层导丝 | 镍钛芯丝、聚氨酯覆膜、PVP亲水涂层 | 科睿驰（深圳）医疗科技发展有限公司 | 科睿驰(深圳)医疗科技发展有限公司 | HGW35-120J | HGW35-120J |  | C02070600300000115090000341 |  | 接续备选
13-1 | 造影导丝-亲水型-长度≤180CM | 国械注准20233030061 | 亲水涂层导丝 | 亲水涂层导丝 | 镍钛芯丝、聚氨酯覆膜、PVP亲水涂层 | 科睿驰（深圳）医疗科技发展有限公司 | 科睿驰(深圳)医疗科技发展有限公司 | HGW18-120JH | HGW18-120JH |  | C02070600300000115090000342 |  | 接续备选
13-1 | 造影导丝-亲水型-长度≤180CM | 国械注准20233030061 | 亲水涂层导丝 | 亲水涂层导丝 | 镍钛芯丝、聚氨酯覆膜、PVP亲水涂层 | 科睿驰（深圳）医疗科技发展有限公司 | 科睿驰(深圳)医疗科技发展有限公司 | HGW32(T)-120JH | HGW32(T)-120JH |  | C02070600300000115090000345 |  | 接续备选
13-1 | 造影导丝-亲水型-长度≤180CM | 国械注准20233030061 | 亲水涂层导丝 | 亲水涂层导丝 | 镍钛芯丝、聚氨酯覆膜、PVP亲水涂层 | 科睿驰（深圳）医疗科技发展有限公司 | 科睿驰(深圳)医疗科技发展有限公司 | HGW35-120SH | HGW35-120SH |  | C02070600300000115090000346 |  | 接续备选
13-1 | 造影导丝-亲水型-长度≤180CM | 国械注准20233030061 | 亲水涂层导丝 | 亲水涂层导丝 | 镍钛芯丝、聚氨酯覆膜、PVP亲水涂层 | 科睿驰（深圳）医疗科技发展有限公司 | 科睿驰(深圳)医疗科技发展有限公司 | HGW18(T)-120JH | HGW18(T)-120JH |  | C02070600300000115090000347 |  | 接续备选
13-1 | 造影导丝-亲水型-长度≤180CM | 国械注准20233030061 | 亲水涂层导丝 | 亲水涂层导丝 | 镍钛芯丝、聚氨酯覆膜、PVP亲水涂层 | 科睿驰（深圳）医疗科技发展有限公司 | 科睿驰(深圳)医疗科技发展有限公司 | HGW32-100S | HGW32-100S |  | C02070600300000115090000349 |  | 接续备选
13-1 | 造影导丝-亲水型-长度≤180CM | 国械注准20233030061 | 亲水涂层导丝 | 亲水涂层导丝 | 镍钛芯丝、聚氨酯覆膜、PVP亲水涂层 | 科睿驰（深圳）医疗科技发展有限公司 | 科睿驰(深圳)医疗科技发展有限公司 | HGW28-50J | HGW28-50J |  | C02070600300000115090000350 |  | 接续备选
13-1 | 造影导丝-亲水型-长度≤180CM | 国械注准20233030061 | 亲水涂层导丝 | 亲水涂层导丝 | 镍钛芯丝、聚氨酯覆膜、PVP亲水涂层 | 科睿驰（深圳）医疗科技发展有限公司 | 科睿驰(深圳)医疗科技发展有限公司 | HGW18(T)-150S | HGW18(T)-150S |  | C02070600300000115090000352 |  | 接续备选
13-1 | 造影导丝-亲水型-长度≤180CM | 国械注准20233030061 | 亲水涂层导丝 | 亲水涂层导丝 | 镍钛芯丝、聚氨酯覆膜、PVP亲水涂层 | 科睿驰（深圳）医疗科技发展有限公司 | 科睿驰(深圳)医疗科技发展有限公司 | HGW35-120JH | HGW35-120JH |  | C02070600300000115090000354 |  | 接续备选
13-1 | 造影导丝-亲水型-长度≤180CM | 国械注准20233030061 | 亲水涂层导丝 | 亲水涂层导丝 | 镍钛芯丝、聚氨酯覆膜、PVP亲水涂层 | 科睿驰（深圳）医疗科技发展有限公司 | 科睿驰(深圳)医疗科技发展有限公司 | HGW18(T)-180A | HGW18(T)-180A |  | C02070600300000115090000355 |  | 接续备选
13-1 | 造影导丝-亲水型-长度≤180CM | 国械注准20233030061 | 亲水涂层导丝 | 亲水涂层导丝 | 镍钛芯丝、聚氨酯覆膜、PVP亲水涂层 | 科睿驰（深圳）医疗科技发展有限公司 | 科睿驰(深圳)医疗科技发展有限公司 | HGW28-120AH | HGW28-120AH |  | C02070600300000115090000356 |  | 接续备选
13-1 | 造影导丝-亲水型-长度≤180CM | 国械注准20233030061 | 亲水涂层导丝 | 亲水涂层导丝 | 镍钛芯丝、聚氨酯覆膜、PVP亲水涂层 | 科睿驰（深圳）医疗科技发展有限公司 | 科睿驰(深圳)医疗科技发展有限公司 | HGW38-180J | HGW38-180J |  | C02070600300000115090000357 |  | 接续备选
13-1 | 造影导丝-亲水型-长度≤180CM | 国械注准20233030061 | 亲水涂层导丝 | 亲水涂层导丝 | 镍钛芯丝、聚氨酯覆膜、PVP亲水涂层 | 科睿驰（深圳）医疗科技发展有限公司 | 科睿驰(深圳)医疗科技发展有限公司 | HGW35(T)-100S | HGW35(T)-100S |  | C02070600300000115090000358 |  | 接续备选
13-1 | 造影导丝-亲水型-长度≤180CM | 国械注准20233030061 | 亲水涂层导丝 | 亲水涂层导丝 | 镍钛芯丝、聚氨酯覆膜、PVP亲水涂层 | 科睿驰（深圳）医疗科技发展有限公司 | 科睿驰(深圳)医疗科技发展有限公司 | HGW32-100AH | HGW32-100AH |  | C02070600300000115090000359 |  | 接续备选
13-1 | 造影导丝-亲水型-长度≤180CM | 国械注准20233030061 | 亲水涂层导丝 | 亲水涂层导丝 | 镍钛芯丝、聚氨酯覆膜、PVP亲水涂层 | 科睿驰（深圳）医疗科技发展有限公司 | 科睿驰(深圳)医疗科技发展有限公司 | HGW28(T)-150A | HGW28(T)-150A |  | C02070600300000115090000360 |  | 接续备选
13-1 | 造影导丝-亲水型-长度≤180CM | 国械注准20233030061 | 亲水涂层导丝 | 亲水涂层导丝 | 镍钛芯丝、聚氨酯覆膜、PVP亲水涂层 | 科睿驰（深圳）医疗科技发展有限公司 | 科睿驰(深圳)医疗科技发展有限公司 | HGW35(T)-150S | HGW35(T)-150S |  | C02070600300000115090000361 |  | 接续备选
13-1 | 造影导丝-亲水型-长度≤180CM | 国械注准20233030061 | 亲水涂层导丝 | 亲水涂层导丝 | 镍钛芯丝、聚氨酯覆膜、PVP亲水涂层 | 科睿驰（深圳）医疗科技发展有限公司 | 科睿驰(深圳)医疗科技发展有限公司 | HGW21-100A | HGW21-100A |  | C02070600300000115090000362 |  | 接续备选
13-1 | 造影导丝-亲水型-长度≤180CM | 国械注准20233030061 | 亲水涂层导丝 | 亲水涂层导丝 | 镍钛芯丝、聚氨酯覆膜、PVP亲水涂层 | 科睿驰（深圳）医疗科技发展有限公司 | 科睿驰(深圳)医疗科技发展有限公司 | HGW18(T)-50A | HGW18(T)-50A |  | C02070600300000115090000364 |  | 接续备选
13-1 | 造影导丝-亲水型-长度≤180CM | 国械注准20233030061 | 亲水涂层导丝 | 亲水涂层导丝 | 镍钛芯丝、聚氨酯覆膜、PVP亲水涂层 | 科睿驰（深圳）医疗科技发展有限公司 | 科睿驰(深圳)医疗科技发展有限公司 | HGW32(T)-180J | HGW32(T)-180J |  | C02070600300000115090000365 |  | 接续备选
13-1 | 造影导丝-亲水型-长度≤180CM | 国械注准20233030061 | 亲水涂层导丝 | 亲水涂层导丝 | 镍钛芯丝、聚氨酯覆膜、PVP亲水涂层 | 科睿驰（深圳）医疗科技发展有限公司 | 科睿驰(深圳)医疗科技发展有限公司 | HGW18-180S | HGW18-180S |  | C02070600300000115090000366 |  | 接续备选
13-1 | 造影导丝-亲水型-长度≤180CM | 国械注准20233030061 | 亲水涂层导丝 | 亲水涂层导丝 | 镍钛芯丝、聚氨酯覆膜、PVP亲水涂层 | 科睿驰（深圳）医疗科技发展有限公司 | 科睿驰(深圳)医疗科技发展有限公司 | HGW18-80J | HGW18-80J |  | C02070600300000115090000367 |  | 接续备选
13-1 | 造影导丝-亲水型-长度≤180CM | 国械注准20233030061 | 亲水涂层导丝 | 亲水涂层导丝 | 镍钛芯丝、聚氨酯覆膜、PVP亲水涂层 | 科睿驰（深圳）医疗科技发展有限公司 | 科睿驰(深圳)医疗科技发展有限公司 | HGW25-120S | HGW25-120S |  | C02070600300000115090000368 |  | 接续备选
13-1 | 造影导丝-亲水型-长度≤180CM | 国械注准20233030061 | 亲水涂层导丝 | 亲水涂层导丝 | 镍钛芯丝、聚氨酯覆膜、PVP亲水涂层 | 科睿驰（深圳）医疗科技发展有限公司 | 科睿驰(深圳)医疗科技发展有限公司 | HGW25-100JH | HGW25-100JH |  | C02070600300000115090000369 |  | 接续备选
13-1 | 造影导丝-亲水型-长度≤180CM | 国械注准20233030061 | 亲水涂层导丝 | 亲水涂层导丝 | 镍钛芯丝、聚氨酯覆膜、PVP亲水涂层 | 科睿驰（深圳）医疗科技发展有限公司 | 科睿驰(深圳)医疗科技发展有限公司 | HGW18-150J | HGW18-150J |  | C02070600300000115090000370 |  | 接续备选
13-1 | 造影导丝-亲水型-长度≤180CM | 国械注准20233030061 | 亲水涂层导丝 | 亲水涂层导丝 | 镍钛芯丝、聚氨酯覆膜、PVP亲水涂层 | 科睿驰（深圳）医疗科技发展有限公司 | 科睿驰(深圳)医疗科技发展有限公司 | HGW28(T)-120S | HGW28(T)-120S |  | C02070600300000115090000371 |  | 接续备选
13-1 | 造影导丝-亲水型-长度≤180CM | 国械注准20233030061 | 亲水涂层导丝 | 亲水涂层导丝 | 镍钛芯丝、聚氨酯覆膜、PVP亲水涂层 | 科睿驰（深圳）医疗科技发展有限公司 | 科睿驰(深圳)医疗科技发展有限公司 | HGW21(T)-180JH | HGW21(T)-180JH |  | C02070600300000115090000372 |  | 接续备选
13-1 | 造影导丝-亲水型-长度≤180CM | 国械注准20233030061 | 亲水涂层导丝 | 亲水涂层导丝 | 镍钛芯丝、聚氨酯覆膜、PVP亲水涂层 | 科睿驰（深圳）医疗科技发展有限公司 | 科睿驰(深圳)医疗科技发展有限公司 | HGW25-80A | HGW25-80A |  | C02070600300000115090000373 |  | 接续备选
13-1 | 造影导丝-亲水型-长度≤180CM | 国械注准20233030061 | 亲水涂层导丝 | 亲水涂层导丝 | 镍钛芯丝、聚氨酯覆膜、PVP亲水涂层 | 科睿驰（深圳）医疗科技发展有限公司 | 科睿驰(深圳)医疗科技发展有限公司 | HGW35-150SH | HGW35-150SH |  | C02070600300000115090000374 |  | 接续备选
13-1 | 造影导丝-亲水型-长度≤180CM | 国械注准20233030061 | 亲水涂层导丝 | 亲水涂层导丝 | 镍钛芯丝、聚氨酯覆膜、PVP亲水涂层 | 科睿驰（深圳）医疗科技发展有限公司 | 科睿驰(深圳)医疗科技发展有限公司 | HGW32(T)-120SH | HGW32(T)-120SH |  | C02070600300000115090000375 |  | 接续备选
13-1 | 造影导丝-亲水型-长度≤180CM | 国械注准20233030061 | 亲水涂层导丝 | 亲水涂层导丝 | 镍钛芯丝、聚氨酯覆膜、PVP亲水涂层 | 科睿驰（深圳）医疗科技发展有限公司 | 科睿驰(深圳)医疗科技发展有限公司 | HGW32-100A | HGW32-100A |  | C02070600300000115090000376 |  | 接续备选
13-1 | 造影导丝-亲水型-长度≤180CM | 国械注准20233030061 | 亲水涂层导丝 | 亲水涂层导丝 | 镍钛芯丝、聚氨酯覆膜、PVP亲水涂层 | 科睿驰（深圳）医疗科技发展有限公司 | 科睿驰(深圳)医疗科技发展有限公司 | HGW21-180AH | HGW21-180AH |  | C02070600300000115090000377 |  | 接续备选
13-1 | 造影导丝-亲水型-长度≤180CM | 国械注准20233030061 | 亲水涂层导丝 | 亲水涂层导丝 | 镍钛芯丝、聚氨酯覆膜、PVP亲水涂层 | 科睿驰（深圳）医疗科技发展有限公司 | 科睿驰(深圳)医疗科技发展有限公司 | HGW18-100AH | HGW18-100AH |  | C02070600300000115090000380 |  | 接续备选
13-1 | 造影导丝-亲水型-长度≤180CM | 国械注准20233030061 | 亲水涂层导丝 | 亲水涂层导丝 | 镍钛芯丝、聚氨酯覆膜、PVP亲水涂层 | 科睿驰（深圳）医疗科技发展有限公司 | 科睿驰(深圳)医疗科技发展有限公司 | HGW32-80J | HGW32-80J |  | C02070600300000115090000381 |  | 接续备选
13-1 | 造影导丝-亲水型-长度≤180CM | 国械注准20233030061 | 亲水涂层导丝 | 亲水涂层导丝 | 镍钛芯丝、聚氨酯覆膜、PVP亲水涂层 | 科睿驰（深圳）医疗科技发展有限公司 | 科睿驰(深圳)医疗科技发展有限公司 | HGW28(T)-100SH | HGW28(T)-100SH |  | C02070600300000115090000382 |  | 接续备选
13-1 | 造影导丝-亲水型-长度≤180CM | 国械注准20233030061 | 亲水涂层导丝 | 亲水涂层导丝 | 镍钛芯丝、聚氨酯覆膜、PVP亲水涂层 | 科睿驰（深圳）医疗科技发展有限公司 | 科睿驰(深圳)医疗科技发展有限公司 | HGW18-180A | HGW18-180A |  | C02070600300000115090000383 |  | 接续备选
13-1 | 造影导丝-亲水型-长度≤180CM | 国械注准20233030061 | 亲水涂层导丝 | 亲水涂层导丝 | 镍钛芯丝、聚氨酯覆膜、PVP亲水涂层 | 科睿驰（深圳）医疗科技发展有限公司 | 科睿驰(深圳)医疗科技发展有限公司 | HGW21-150S | HGW21-150S |  | C02070600300000115090000384 |  | 接续备选
13-1 | 造影导丝-亲水型-长度≤180CM | 国械注准20233030061 | 亲水涂层导丝 | 亲水涂层导丝 | 镍钛芯丝、聚氨酯覆膜、PVP亲水涂层 | 科睿驰（深圳）医疗科技发展有限公司 | 科睿驰(深圳)医疗科技发展有限公司 | HGW21(T)-120JH | HGW21(T)-120JH |  | C02070600300000115090000385 |  | 接续备选
13-1 | 造影导丝-亲水型-长度≤180CM | 国械注准20233030061 | 亲水涂层导丝 | 亲水涂层导丝 | 镍钛芯丝、聚氨酯覆膜、PVP亲水涂层 | 科睿驰（深圳）医疗科技发展有限公司 | 科睿驰(深圳)医疗科技发展有限公司 | HGW32-120A | HGW32-120A |  | C02070600300000115090000386 |  | 接续备选
13-1 | 造影导丝-亲水型-长度≤180CM | 国械注准20233030061 | 亲水涂层导丝 | 亲水涂层导丝 | 镍钛芯丝、聚氨酯覆膜、PVP亲水涂层 | 科睿驰（深圳）医疗科技发展有限公司 | 科睿驰(深圳)医疗科技发展有限公司 | HGW25-150JH | HGW25-150JH |  | C02070600300000115090000388 |  | 接续备选
13-1 | 造影导丝-亲水型-长度≤180CM | 国械注准20233030061 | 亲水涂层导丝 | 亲水涂层导丝 | 镍钛芯丝、聚氨酯覆膜、PVP亲水涂层 | 科睿驰（深圳）医疗科技发展有限公司 | 科睿驰(深圳)医疗科技发展有限公司 | HGW18(T)-100JH | HGW18(T)-100JH |  | C02070600300000115090000389 |  | 接续备选
13-1 | 造影导丝-亲水型-长度≤180CM | 国械注准20233030061 | 亲水涂层导丝 | 亲水涂层导丝 | 镍钛芯丝、聚氨酯覆膜、PVP亲水涂层 | 科睿驰（深圳）医疗科技发展有限公司 | 科睿驰(深圳)医疗科技发展有限公司 | HGW25(T)-100AH | HGW25(T)-100AH |  | C02070600300000115090000392 |  | 接续备选
13-1 | 造影导丝-亲水型-长度≤180CM | 国械注准20233030061 | 亲水涂层导丝 | 亲水涂层导丝 | 镍钛芯丝、聚氨酯覆膜、PVP亲水涂层 | 科睿驰（深圳）医疗科技发展有限公司 | 科睿驰(深圳)医疗科技发展有限公司 | HGW32-120S | HGW32-120S |  | C02070600300000115090000393 |  | 接续备选
13-1 | 造影导丝-亲水型-长度≤180CM | 国械注准20233030061 | 亲水涂层导丝 | 亲水涂层导丝 | 镍钛芯丝、聚氨酯覆膜、PVP亲水涂层 | 科睿驰（深圳）医疗科技发展有限公司 | 科睿驰(深圳)医疗科技发展有限公司 | HGW25(T)-100JH | HGW25(T)-100JH |  | C02070600300000115090000394 |  | 接续备选
13-1 | 造影导丝-亲水型-长度≤180CM | 国械注准20233030061 | 亲水涂层导丝 | 亲水涂层导丝 | 镍钛芯丝、聚氨酯覆膜、PVP亲水涂层 | 科睿驰（深圳）医疗科技发展有限公司 | 科睿驰(深圳)医疗科技发展有限公司 | HGW18-100J | HGW18-100J |  | C02070600300000115090000396 |  | 接续备选
13-1 | 造影导丝-亲水型-长度≤180CM | 国械注准20233030061 | 亲水涂层导丝 | 亲水涂层导丝 | 镍钛芯丝、聚氨酯覆膜、PVP亲水涂层 | 科睿驰（深圳）医疗科技发展有限公司 | 科睿驰(深圳)医疗科技发展有限公司 | HGW25-180S | HGW25-180S |  | C02070600300000115090000399 |  | 接续备选
13-1 | 造影导丝-亲水型-长度≤180CM | 国械注准20233030061 | 亲水涂层导丝 | 亲水涂层导丝 | 镍钛芯丝、聚氨酯覆膜、PVP亲水涂层 | 科睿驰（深圳）医疗科技发展有限公司 | 科睿驰(深圳)医疗科技发展有限公司 | HGW21(T)-100S | HGW21(T)-100S |  | C02070600300000115090000400 |  | 接续备选
13-1 | 造影导丝-亲水型-长度≤180CM | 国械注准20233030061 | 亲水涂层导丝 | 亲水涂层导丝 | 镍钛芯丝、聚氨酯覆膜、PVP亲水涂层 | 科睿驰（深圳）医疗科技发展有限公司 | 科睿驰(深圳)医疗科技发展有限公司 | HGW18(T)-80A | HGW18(T)-80A |  | C02070600300000115090000401 |  | 接续备选
13-1 | 造影导丝-亲水型-长度≤180CM | 国械注准20233030061 | 亲水涂层导丝 | 亲水涂层导丝 | 镍钛芯丝、聚氨酯覆膜、PVP亲水涂层 | 科睿驰（深圳）医疗科技发展有限公司 | 科睿驰(深圳)医疗科技发展有限公司 | HGW25(T)-150JH | HGW25(T)-150JH |  | C02070600300000115090000402 |  | 接续备选
13-1 | 造影导丝-亲水型-长度≤180CM | 国械注准20233030061 | 亲水涂层导丝 | 亲水涂层导丝 | 镍钛芯丝、聚氨酯覆膜、PVP亲水涂层 | 科睿驰（深圳）医疗科技发展有限公司 | 科睿驰(深圳)医疗科技发展有限公司 | HGW25(T)-120S | HGW25(T)-120S |  | C02070600300000115090000403 |  | 接续备选
13-1 | 造影导丝-亲水型-长度≤180CM | 国械注准20233030061 | 亲水涂层导丝 | 亲水涂层导丝 | 镍钛芯丝、聚氨酯覆膜、PVP亲水涂层 | 科睿驰（深圳）医疗科技发展有限公司 | 科睿驰(深圳)医疗科技发展有限公司 | HGW28-80J | HGW28-80J |  | C02070600300000115090000404 |  | 接续备选
13-1 | 造影导丝-亲水型-长度≤180CM | 国械注准20233030061 | 亲水涂层导丝 | 亲水涂层导丝 | 镍钛芯丝、聚氨酯覆膜、PVP亲水涂层 | 科睿驰（深圳）医疗科技发展有限公司 | 科睿驰(深圳)医疗科技发展有限公司 | HGW35(T)-150AH | HGW35(T)-150AH |  | C02070600300000115090000405 |  | 接续备选
13-1 | 造影导丝-亲水型-长度≤180CM | 国械注准20233030061 | 亲水涂层导丝 | 亲水涂层导丝 | 镍钛芯丝、聚氨酯覆膜、PVP亲水涂层 | 科睿驰（深圳）医疗科技发展有限公司 | 科睿驰(深圳)医疗科技发展有限公司 | HGW25-100S | HGW25-100S |  | C02070600300000115090000406 |  | 接续备选
13-1 | 造影导丝-亲水型-长度≤180CM | 国械注准20233030061 | 亲水涂层导丝 | 亲水涂层导丝 | 镍钛芯丝、聚氨酯覆膜、PVP亲水涂层 | 科睿驰（深圳）医疗科技发展有限公司 | 科睿驰(深圳)医疗科技发展有限公司 | HGW28(T)-150JH | HGW28(T)-150JH |  | C02070600300000115090000408 |  | 接续备选
13-1 | 造影导丝-亲水型-长度≤180CM | 国械注准20233030061 | 亲水涂层导丝 | 亲水涂层导丝 | 镍钛芯丝、聚氨酯覆膜、PVP亲水涂层 | 科睿驰（深圳）医疗科技发展有限公司 | 科睿驰(深圳)医疗科技发展有限公司 | HGW32(T)-100J | HGW32(T)-100J |  | C02070600300000115090000409 |  | 接续备选
13-1 | 造影导丝-亲水型-长度≤180CM | 国械注准20233030061 | 亲水涂层导丝 | 亲水涂层导丝 | 镍钛芯丝、聚氨酯覆膜、PVP亲水涂层 | 科睿驰（深圳）医疗科技发展有限公司 | 科睿驰(深圳)医疗科技发展有限公司 | HGW38-100J | HGW38-100J |  | C02070600300000115090000410 |  | 接续备选
13-1 | 造影导丝-亲水型-长度≤180CM | 国械注准20233030061 | 亲水涂层导丝 | 亲水涂层导丝 | 镍钛芯丝、聚氨酯覆膜、PVP亲水涂层 | 科睿驰（深圳）医疗科技发展有限公司 | 科睿驰(深圳)医疗科技发展有限公司 | HGW25-150J | HGW25-150J |  | C02070600300000115090000411 |  | 接续备选
13-1 | 造影导丝-亲水型-长度≤180CM | 国械注准20233030061 | 亲水涂层导丝 | 亲水涂层导丝 | 镍钛芯丝、聚氨酯覆膜、PVP亲水涂层 | 科睿驰（深圳）医疗科技发展有限公司 | 科睿驰(深圳)医疗科技发展有限公司 | HGW25-120J | HGW25-120J |  | C02070600300000115090000412 |  | 接续备选
13-1 | 造影导丝-亲水型-长度≤180CM | 国械注准20233030061 | 亲水涂层导丝 | 亲水涂层导丝 | 镍钛芯丝、聚氨酯覆膜、PVP亲水涂层 | 科睿驰（深圳）医疗科技发展有限公司 | 科睿驰(深圳)医疗科技发展有限公司 | HGW32(T)-50A | HGW32(T)-50A |  | C02070600300000115090000413 |  | 接续备选
13-1 | 造影导丝-亲水型-长度≤180CM | 国械注准20233030061 | 亲水涂层导丝 | 亲水涂层导丝 | 镍钛芯丝、聚氨酯覆膜、PVP亲水涂层 | 科睿驰（深圳）医疗科技发展有限公司 | 科睿驰(深圳)医疗科技发展有限公司 | HGW21-50J | HGW21-50J |  | C02070600300000115090000415 |  | 接续备选
13-1 | 造影导丝-亲水型-长度≤180CM | 国械注准20233030061 | 亲水涂层导丝 | 亲水涂层导丝 | 镍钛芯丝、聚氨酯覆膜、PVP亲水涂层 | 科睿驰（深圳）医疗科技发展有限公司 | 科睿驰(深圳)医疗科技发展有限公司 | HGW21-120S | HGW21-120S |  | C02070600300000115090000417 |  | 接续备选
13-1 | 造影导丝-亲水型-长度≤180CM | 国械注准20233030061 | 亲水涂层导丝 | 亲水涂层导丝 | 镍钛芯丝、聚氨酯覆膜、PVP亲水涂层 | 科睿驰（深圳）医疗科技发展有限公司 | 科睿驰(深圳)医疗科技发展有限公司 | HGW28(T)-100A | HGW28(T)-100A |  | C02070600300000115090000418 |  | 接续备选
13-1 | 造影导丝-亲水型-长度≤180CM | 国械注准20233030061 | 亲水涂层导丝 | 亲水涂层导丝 | 镍钛芯丝、聚氨酯覆膜、PVP亲水涂层 | 科睿驰（深圳）医疗科技发展有限公司 | 科睿驰(深圳)医疗科技发展有限公司 | HGW35(T)-120SH | HGW35(T)-120SH |  | C02070600300000115090000419 |  | 接续备选
13-1 | 造影导丝-亲水型-长度≤180CM | 国械注准20233030061 | 亲水涂层导丝 | 亲水涂层导丝 | 镍钛芯丝、聚氨酯覆膜、PVP亲水涂层 | 科睿驰（深圳）医疗科技发展有限公司 | 科睿驰(深圳)医疗科技发展有限公司 | HGW21-100S | HGW21-100S |  | C02070600300000115090000420 |  | 接续备选
13-1 | 造影导丝-亲水型-长度≤180CM | 国械注准20233030061 | 亲水涂层导丝 | 亲水涂层导丝 | 镍钛芯丝、聚氨酯覆膜、PVP亲水涂层 | 科睿驰（深圳）医疗科技发展有限公司 | 科睿驰(深圳)医疗科技发展有限公司 | HGW18(T)-100AH | HGW18(T)-100AH |  | C02070600300000115090000421 |  | 接续备选
13-1 | 造影导丝-亲水型-长度≤180CM | 国械注准20233030061 | 亲水涂层导丝 | 亲水涂层导丝 | 镍钛芯丝、聚氨酯覆膜、PVP亲水涂层 | 科睿驰（深圳）医疗科技发展有限公司 | 科睿驰(深圳)医疗科技发展有限公司 | HGW35-180SH | HGW35-180SH |  | C02070600300000115090000422 |  | 接续备选
13-1 | 造影导丝-亲水型-长度≤180CM | 国械注准20233030061 | 亲水涂层导丝 | 亲水涂层导丝 | 镍钛芯丝、聚氨酯覆膜、PVP亲水涂层 | 科睿驰（深圳）医疗科技发展有限公司 | 科睿驰(深圳)医疗科技发展有限公司 | HGW32(T)-50J | HGW32(T)-50J |  | C02070600300000115090000423 |  | 接续备选
13-1 | 造影导丝-亲水型-长度≤180CM | 国械注准20233030061 | 亲水涂层导丝 | 亲水涂层导丝 | 镍钛芯丝、聚氨酯覆膜、PVP亲水涂层 | 科睿驰（深圳）医疗科技发展有限公司 | 科睿驰(深圳)医疗科技发展有限公司 | HGW35(T)-120J | HGW35(T)-120J |  | C02070600300000115090000424 |  | 接续备选
13-1 | 造影导丝-亲水型-长度≤180CM | 国械注准20233030061 | 亲水涂层导丝 | 亲水涂层导丝 | 镍钛芯丝、聚氨酯覆膜、PVP亲水涂层 | 科睿驰（深圳）医疗科技发展有限公司 | 科睿驰(深圳)医疗科技发展有限公司 | HGW32-80A | HGW32-80A |  | C02070600300000115090000425 |  | 接续备选
13-1 | 造影导丝-亲水型-长度≤180CM | 国械注准20233030061 | 亲水涂层导丝 | 亲水涂层导丝 | 镍钛芯丝、聚氨酯覆膜、PVP亲水涂层 | 科睿驰（深圳）医疗科技发展有限公司 | 科睿驰(深圳)医疗科技发展有限公司 | HGW18(T)-150SH | HGW18(T)-150SH |  | C02070600300000115090000426 |  | 接续备选
13-1 | 造影导丝-亲水型-长度≤180CM | 国械注准20233030061 | 亲水涂层导丝 | 亲水涂层导丝 | 镍钛芯丝、聚氨酯覆膜、PVP亲水涂层 | 科睿驰（深圳）医疗科技发展有限公司 | 科睿驰(深圳)医疗科技发展有限公司 | HGW35-50J | HGW35-50J |  | C02070600300000115090000427 |  | 接续备选
13-1 | 造影导丝-亲水型-长度≤180CM | 国械注准20233030061 | 亲水涂层导丝 | 亲水涂层导丝 | 镍钛芯丝、聚氨酯覆膜、PVP亲水涂层 | 科睿驰（深圳）医疗科技发展有限公司 | 科睿驰(深圳)医疗科技发展有限公司 | HGW21(T)-180A | HGW21(T)-180A |  | C02070600300000115090000428 |  | 接续备选
13-1 | 造影导丝-亲水型-长度≤180CM | 国械注准20233030061 | 亲水涂层导丝 | 亲水涂层导丝 | 镍钛芯丝、聚氨酯覆膜、PVP亲水涂层 | 科睿驰（深圳）医疗科技发展有限公司 | 科睿驰(深圳)医疗科技发展有限公司 | HGW35-180AH | HGW35-180AH |  | C02070600300000115090000430 |  | 接续备选
13-1 | 造影导丝-亲水型-长度≤180CM | 国械注准20233030061 | 亲水涂层导丝 | 亲水涂层导丝 | 镍钛芯丝、聚氨酯覆膜、PVP亲水涂层 | 科睿驰（深圳）医疗科技发展有限公司 | 科睿驰(深圳)医疗科技发展有限公司 | HGW28(T)-100JH | HGW28(T)-100JH |  | C02070600300000115090000431 |  | 接续备选
13-1 | 造影导丝-亲水型-长度≤180CM | 国械注准20233030061 | 亲水涂层导丝 | 亲水涂层导丝 | 镍钛芯丝、聚氨酯覆膜、PVP亲水涂层 | 科睿驰（深圳）医疗科技发展有限公司 | 科睿驰(深圳)医疗科技发展有限公司 | HGW35(T)-100SH | HGW35(T)-100SH |  | C02070600300000115090000432 |  | 接续备选
13-1 | 造影导丝-亲水型-长度≤180CM | 国械注准20233030061 | 亲水涂层导丝 | 亲水涂层导丝 | 镍钛芯丝、聚氨酯覆膜、PVP亲水涂层 | 科睿驰（深圳）医疗科技发展有限公司 | 科睿驰(深圳)医疗科技发展有限公司 | HGW25(T)-120SH | HGW25(T)-120SH |  | C02070600300000115090000434 |  | 接续备选
13-1 | 造影导丝-亲水型-长度≤180CM | 国械注准20233030061 | 亲水涂层导丝 | 亲水涂层导丝 | 镍钛芯丝、聚氨酯覆膜、PVP亲水涂层 | 科睿驰（深圳）医疗科技发展有限公司 | 科睿驰(深圳)医疗科技发展有限公司 | HGW38-150S | HGW38-150S |  | C02070600300000115090000435 |  | 接续备选
13-1 | 造影导丝-亲水型-长度≤180CM | 国械注准20233030061 | 亲水涂层导丝 | 亲水涂层导丝 | 镍钛芯丝、聚氨酯覆膜、PVP亲水涂层 | 科睿驰（深圳）医疗科技发展有限公司 | 科睿驰(深圳)医疗科技发展有限公司 | HGW18(T)-80J | HGW18(T)-80J |  | C02070600300000115090000436 |  | 接续备选
13-1 | 造影导丝-亲水型-长度≤180CM | 国械注准20233030061 | 亲水涂层导丝 | 亲水涂层导丝 | 镍钛芯丝、聚氨酯覆膜、PVP亲水涂层 | 科睿驰（深圳）医疗科技发展有限公司 | 科睿驰(深圳)医疗科技发展有限公司 | HGW28-150A | HGW28-150A |  | C02070600300000115090000437 |  | 接续备选
13-1 | 造影导丝-亲水型-长度≤180CM | 国械注准20233030061 | 亲水涂层导丝 | 亲水涂层导丝 | 镍钛芯丝、聚氨酯覆膜、PVP亲水涂层 | 科睿驰（深圳）医疗科技发展有限公司 | 科睿驰(深圳)医疗科技发展有限公司 | HGW21-80S | HGW21-80S |  | C02070600300000115090000438 |  | 接续备选
13-1 | 造影导丝-亲水型-长度≤180CM | 国械注准20233030061 | 亲水涂层导丝 | 亲水涂层导丝 | 镍钛芯丝、聚氨酯覆膜、PVP亲水涂层 | 科睿驰（深圳）医疗科技发展有限公司 | 科睿驰(深圳)医疗科技发展有限公司 | HGW21(T)-120AH | HGW21(T)-120AH |  | C02070600300000115090000439 |  | 接续备选
13-1 | 造影导丝-亲水型-长度≤180CM | 国械注准20233030061 | 亲水涂层导丝 | 亲水涂层导丝 | 镍钛芯丝、聚氨酯覆膜、PVP亲水涂层 | 科睿驰（深圳）医疗科技发展有限公司 | 科睿驰(深圳)医疗科技发展有限公司 | HGW21(T)-150AH | HGW21(T)-150AH |  | C02070600300000115090000440 |  | 接续备选
13-1 | 造影导丝-亲水型-长度≤180CM | 国械注准20233030061 | 亲水涂层导丝 | 亲水涂层导丝 | 镍钛芯丝、聚氨酯覆膜、PVP亲水涂层 | 科睿驰（深圳）医疗科技发展有限公司 | 科睿驰(深圳)医疗科技发展有限公司 | HGW18(T)-180AH | HGW18(T)-180AH |  | C02070600300000115090000441 |  | 接续备选
13-1 | 造影导丝-亲水型-长度≤180CM | 国械注准20233030061 | 亲水涂层导丝 | 亲水涂层导丝 | 镍钛芯丝、聚氨酯覆膜、PVP亲水涂层 | 科睿驰（深圳）医疗科技发展有限公司 | 科睿驰(深圳)医疗科技发展有限公司 | HGW25(T)-80J | HGW25(T)-80J |  | C02070600300000115090000442 |  | 接续备选
13-1 | 造影导丝-亲水型-长度≤180CM | 国械注准20233030061 | 亲水涂层导丝 | 亲水涂层导丝 | 镍钛芯丝、聚氨酯覆膜、PVP亲水涂层 | 科睿驰（深圳）医疗科技发展有限公司 | 科睿驰(深圳)医疗科技发展有限公司 | HGW35-50S | HGW35-50S |  | C02070600300000115090000443 |  | 接续备选
13-1 | 造影导丝-亲水型-长度≤180CM | 国械注准20233030061 | 亲水涂层导丝 | 亲水涂层导丝 | 镍钛芯丝、聚氨酯覆膜、PVP亲水涂层 | 科睿驰（深圳）医疗科技发展有限公司 | 科睿驰(深圳)医疗科技发展有限公司 | HGW38-100A | HGW38-100A |  | C02070600300000115090000444 |  | 接续备选
13-1 | 造影导丝-亲水型-长度≤180CM | 国械注准20233030061 | 亲水涂层导丝 | 亲水涂层导丝 | 镍钛芯丝、聚氨酯覆膜、PVP亲水涂层 | 科睿驰（深圳）医疗科技发展有限公司 | 科睿驰(深圳)医疗科技发展有限公司 | HGW28(T)-180S | HGW28(T)-180S |  | C02070600300000115090000445 |  | 接续备选
13-1 | 造影导丝-亲水型-长度≤180CM | 国械注准20233030061 | 亲水涂层导丝 | 亲水涂层导丝 | 镍钛芯丝、聚氨酯覆膜、PVP亲水涂层 | 科睿驰（深圳）医疗科技发展有限公司 | 科睿驰(深圳)医疗科技发展有限公司 | HGW28-100JH | HGW28-100JH |  | C02070600300000115090000446 |  | 接续备选
13-1 | 造影导丝-亲水型-长度≤180CM | 国械注准20233030061 | 亲水涂层导丝 | 亲水涂层导丝 | 镍钛芯丝、聚氨酯覆膜、PVP亲水涂层 | 科睿驰（深圳）医疗科技发展有限公司 | 科睿驰(深圳)医疗科技发展有限公司 | HGW28-120S | HGW28-120S |  | C02070600300000115090000447 |  | 接续备选
13-1 | 造影导丝-亲水型-长度≤180CM | 国械注准20233030061 | 亲水涂层导丝 | 亲水涂层导丝 | 镍钛芯丝、聚氨酯覆膜、PVP亲水涂层 | 科睿驰（深圳）医疗科技发展有限公司 | 科睿驰(深圳)医疗科技发展有限公司 | HGW32(T)-180S | HGW32(T)-180S |  | C02070600300000115090000449 |  | 接续备选
13-1 | 造影导丝-亲水型-长度≤180CM | 国械注准20233030061 | 亲水涂层导丝 | 亲水涂层导丝 | 镍钛芯丝、聚氨酯覆膜、PVP亲水涂层 | 科睿驰（深圳）医疗科技发展有限公司 | 科睿驰(深圳)医疗科技发展有限公司 | HGW35(T)-180AH | HGW35(T)-180AH |  | C02070600300000115090000450 |  | 接续备选
13-1 | 造影导丝-亲水型-长度≤180CM | 国械注准20233030061 | 亲水涂层导丝 | 亲水涂层导丝 | 镍钛芯丝、聚氨酯覆膜、PVP亲水涂层 | 科睿驰（深圳）医疗科技发展有限公司 | 科睿驰(深圳)医疗科技发展有限公司 | HGW35(T)-180S | HGW35(T)-180S |  | C02070600300000115090000451 |  | 接续备选
13-1 | 造影导丝-亲水型-长度≤180CM | 国械注准20233030061 | 亲水涂层导丝 | 亲水涂层导丝 | 镍钛芯丝、聚氨酯覆膜、PVP亲水涂层 | 科睿驰（深圳）医疗科技发展有限公司 | 科睿驰(深圳)医疗科技发展有限公司 | HGW35(T)-120A | HGW35(T)-120A |  | C02070600300000115090000452 |  | 接续备选
13-1 | 造影导丝-亲水型-长度≤180CM | 国械注准20233030061 | 亲水涂层导丝 | 亲水涂层导丝 | 镍钛芯丝、聚氨酯覆膜、PVP亲水涂层 | 科睿驰（深圳）医疗科技发展有限公司 | 科睿驰(深圳)医疗科技发展有限公司 | HGW35(T)-120S | HGW35(T)-120S |  | C02070600300000115090000453 |  | 接续备选
13-1 | 造影导丝-亲水型-长度≤180CM | 国械注准20233030061 | 亲水涂层导丝 | 亲水涂层导丝 | 镍钛芯丝、聚氨酯覆膜、PVP亲水涂层 | 科睿驰（深圳）医疗科技发展有限公司 | 科睿驰(深圳)医疗科技发展有限公司 | HGW38(T)-50J | HGW38(T)-50J |  | C02070600300000115090000454 |  | 接续备选
13-1 | 造影导丝-亲水型-长度≤180CM | 国械注准20233030061 | 亲水涂层导丝 | 亲水涂层导丝 | 镍钛芯丝、聚氨酯覆膜、PVP亲水涂层 | 科睿驰（深圳）医疗科技发展有限公司 | 科睿驰(深圳)医疗科技发展有限公司 | HGW38(T)-150A | HGW38(T)-150A |  | C02070600300000115090000456 |  | 接续备选
13-1 | 造影导丝-亲水型-长度≤180CM | 国械注准20233030061 | 亲水涂层导丝 | 亲水涂层导丝 | 镍钛芯丝、聚氨酯覆膜、PVP亲水涂层 | 科睿驰（深圳）医疗科技发展有限公司 | 科睿驰(深圳)医疗科技发展有限公司 | HGW38(T)-150S | HGW38(T)-150S |  | C02070600300000115090000457 |  | 接续备选
13-1 | 造影导丝-亲水型-长度≤180CM | 国械注准20233030061 | 亲水涂层导丝 | 亲水涂层导丝 | 镍钛芯丝、聚氨酯覆膜、PVP亲水涂层 | 科睿驰（深圳）医疗科技发展有限公司 | 科睿驰(深圳)医疗科技发展有限公司 | HGW38(T)-180A | HGW38(T)-180A |  | C02070600300000115090000458 |  | 接续备选
13-1 | 造影导丝-亲水型-长度≤180CM | 国械注准20233030061 | 亲水涂层导丝 | 亲水涂层导丝 | 镍钛芯丝、聚氨酯覆膜、PVP亲水涂层 | 科睿驰（深圳）医疗科技发展有限公司 | 科睿驰(深圳)医疗科技发展有限公司 | HGW38(T)-100A | HGW38(T)-100A |  | C02070600300000115090000459 |  | 接续备选
13-1 | 造影导丝-亲水型-长度≤180CM | 国械注准20233030061 | 亲水涂层导丝 | 亲水涂层导丝 | 镍钛芯丝、聚氨酯覆膜、PVP亲水涂层 | 科睿驰（深圳）医疗科技发展有限公司 | 科睿驰(深圳)医疗科技发展有限公司 | HGW38(T)-100S | HGW38(T)-100S |  | C02070600300000115090000460 |  | 接续备选
13-1 | 造影导丝-亲水型-长度≤180CM | 国械注准20233030061 | 亲水涂层导丝 | 亲水涂层导丝 | 镍钛芯丝、聚氨酯覆膜、PVP亲水涂层 | 科睿驰（深圳）医疗科技发展有限公司 | 科睿驰(深圳)医疗科技发展有限公司 | HGW38(T)-150J | HGW38(T)-150J |  | C02070600300000115090000461 |  | 接续备选
13-1 | 造影导丝-亲水型-长度≤180CM | 国械注准20233030061 | 亲水涂层导丝 | 亲水涂层导丝 | 镍钛芯丝、聚氨酯覆膜、PVP亲水涂层 | 科睿驰（深圳）医疗科技发展有限公司 | 科睿驰(深圳)医疗科技发展有限公司 | HGW38(T)-50S | HGW38(T)-50S |  | C02070600300000115090000462 |  | 接续备选
13-1 | 造影导丝-亲水型-长度≤180CM | 国械注准20233030061 | 亲水涂层导丝 | 亲水涂层导丝 | 镍钛芯丝、聚氨酯覆膜、PVP亲水涂层 | 科睿驰（深圳）医疗科技发展有限公司 | 科睿驰(深圳)医疗科技发展有限公司 | HGW38(T)-180S | HGW38(T)-180S |  | C02070600300000115090000463 |  | 接续备选
13-1 | 造影导丝-亲水型-长度≤180CM | 国械注准20233030061 | 亲水涂层导丝 | 亲水涂层导丝 | 镍钛芯丝、聚氨酯覆膜、PVP亲水涂层 | 科睿驰（深圳）医疗科技发展有限公司 | 科睿驰(深圳)医疗科技发展有限公司 | HGW38(T)-80A | HGW38(T)-80A |  | C02070600300000115090000464 |  | 接续备选
13-1 | 造影导丝-亲水型-长度≤180CM | 国械注准20233030061 | 亲水涂层导丝 | 亲水涂层导丝 | 镍钛芯丝、聚氨酯覆膜、PVP亲水涂层 | 科睿驰（深圳）医疗科技发展有限公司 | 科睿驰(深圳)医疗科技发展有限公司 | HGW38(T)-100J | HGW38(T)-100J |  | C02070600300000115090000465 |  | 接续备选
13-1 | 造影导丝-亲水型-长度≤180CM | 国械注准20233030061 | 亲水涂层导丝 | 亲水涂层导丝 | 镍钛芯丝、聚氨酯覆膜、PVP亲水涂层 | 科睿驰（深圳）医疗科技发展有限公司 | 科睿驰(深圳)医疗科技发展有限公司 | HGW38(T)-80J | HGW38(T)-80J |  | C02070600300000115090000467 |  | 接续备选
13-1 | 造影导丝-亲水型-长度≤180CM | 国械注准20233030061 | 亲水涂层导丝 | 亲水涂层导丝 | 镍钛芯丝、聚氨酯覆膜、PVP亲水涂层 | 科睿驰（深圳）医疗科技发展有限公司 | 科睿驰(深圳)医疗科技发展有限公司 | HGW38(T)-120J | HGW38(T)-120J |  | C02070600300000115090000468 |  | 接续备选
13-1 | 造影导丝-亲水型-长度≤180CM | 国械注准20233030061 | 亲水涂层导丝 | 亲水涂层导丝 | 镍钛芯丝、聚氨酯覆膜、PVP亲水涂层 | 科睿驰（深圳）医疗科技发展有限公司 | 科睿驰(深圳)医疗科技发展有限公司 | HGW38(T)-50A | HGW38(T)-50A |  | C02070600300000115090000469 |  | 接续备选
13-1 | 造影导丝-亲水型-长度≤180CM | 国械注准20233030061 | 亲水涂层导丝 | 亲水涂层导丝 | 镍钛芯丝、聚氨酯覆膜、PVP亲水涂层 | 科睿驰（深圳）医疗科技发展有限公司 | 科睿驰(深圳)医疗科技发展有限公司 | HGW38(T)-120A | HGW38(T)-120A |  | C02070600300000115090000470 |  | 接续备选
13-1 | 造影导丝-亲水型-长度≤180CM | 国械注准20233030061 | 亲水涂层导丝 | 亲水涂层导丝 | 镍钛芯丝、聚氨酯覆膜、PVP亲水涂层 | 科睿驰（深圳）医疗科技发展有限公司 | 科睿驰(深圳)医疗科技发展有限公司 | HGW38(T)-80S | HGW38(T)-80S |  | C02070600300000115090000471 |  | 接续备选
13-1 | 造影导丝-亲水型-长度≤180CM | 国械注准20233030061 | 亲水涂层导丝 | 亲水涂层导丝 | 镍钛芯丝、聚氨酯覆膜、PVP亲水涂层 | 科睿驰（深圳）医疗科技发展有限公司 | 科睿驰(深圳)医疗科技发展有限公司 | HGW38(T)-180J | HGW38(T)-180J |  | C02070600300000115090000473 |  | 接续备选
13-1 | 造影导丝-亲水型-长度≤180CM | 国械注准20233030061 | 亲水涂层导丝 | 亲水涂层导丝 | 镍钛芯丝、聚氨酯覆膜、PVP亲水涂层 | 科睿驰（深圳）医疗科技发展有限公司 | 科睿驰(深圳)医疗科技发展有限公司 | HGW38(T)-120S | HGW38(T)-120S |  | C02070600300000115090000474 |  | 接续备选
13-1 | 造影导丝-亲水型-长度≤180CM | 国械注准20233030061 | 亲水涂层导丝 | 亲水涂层导丝 | 镍钛芯丝、聚氨酯覆膜、PVP亲水涂层 | 科睿驰（深圳）医疗科技发展有限公司 | 科睿驰(深圳)医疗科技发展有限公司 | HGW18-180AH | HGW18-180AH |  | C02070600300000115090000012 |  | 接续备选
13-1 | 造影导丝-亲水型-长度≤180CM | 国械注准20233030061 | 亲水涂层导丝 | 亲水涂层导丝 | 镍钛芯丝、聚氨酯覆膜、PVP亲水涂层 | 科睿驰（深圳）医疗科技发展有限公司 | 科睿驰(深圳)医疗科技发展有限公司 | HGW28-100SH | HGW28-100SH |  | C02070600300000115090000001 |  | 接续备选
13-1 | 造影导丝-亲水型-长度≤180CM | 国械注准20233030061 | 亲水涂层导丝 | 亲水涂层导丝 | 镍钛芯丝、聚氨酯覆膜、PVP亲水涂层 | 科睿驰（深圳）医疗科技发展有限公司 | 科睿驰(深圳)医疗科技发展有限公司 | HGW32-80S | HGW32-80S |  | C02070600300000115090000002 |  | 接续备选
13-1 | 造影导丝-亲水型-长度≤180CM | 国械注准20233030061 | 亲水涂层导丝 | 亲水涂层导丝 | 镍钛芯丝、聚氨酯覆膜、PVP亲水涂层 | 科睿驰（深圳）医疗科技发展有限公司 | 科睿驰(深圳)医疗科技发展有限公司 | HGW32-180S | HGW32-180S |  | C02070600300000115090000003 |  | 接续备选
13-1 | 造影导丝-亲水型-长度≤180CM | 国械注准20233030061 | 亲水涂层导丝 | 亲水涂层导丝 | 镍钛芯丝、聚氨酯覆膜、PVP亲水涂层 | 科睿驰（深圳）医疗科技发展有限公司 | 科睿驰(深圳)医疗科技发展有限公司 | HGW35(T)-120JH | HGW35(T)-120JH |  | C02070600300000115090000005 |  | 接续备选
13-1 | 造影导丝-亲水型-长度≤180CM | 国械注准20233030061 | 亲水涂层导丝 | 亲水涂层导丝 | 镍钛芯丝、聚氨酯覆膜、PVP亲水涂层 | 科睿驰（深圳）医疗科技发展有限公司 | 科睿驰(深圳)医疗科技发展有限公司 | HGW28(T)-80S | HGW28(T)-80S |  | C02070600300000115090000006 |  | 接续备选
13-1 | 造影导丝-亲水型-长度≤180CM | 国械注准20233030061 | 亲水涂层导丝 | 亲水涂层导丝 | 镍钛芯丝、聚氨酯覆膜、PVP亲水涂层 | 科睿驰（深圳）医疗科技发展有限公司 | 科睿驰(深圳)医疗科技发展有限公司 | HGW21(T)-120SH | HGW21(T)-120SH |  | C02070600300000115090000007 |  | 接续备选
13-1 | 造影导丝-亲水型-长度≤180CM | 国械注准20233030061 | 亲水涂层导丝 | 亲水涂层导丝 | 镍钛芯丝、聚氨酯覆膜、PVP亲水涂层 | 科睿驰（深圳）医疗科技发展有限公司 | 科睿驰(深圳)医疗科技发展有限公司 | HGW35(T)-180JH | HGW35(T)-180JH |  | C02070600300000115090000008 |  | 接续备选
13-1 | 造影导丝-亲水型-长度≤180CM | 国械注准20233030061 | 亲水涂层导丝 | 亲水涂层导丝 | 镍钛芯丝、聚氨酯覆膜、PVP亲水涂层 | 科睿驰（深圳）医疗科技发展有限公司 | 科睿驰(深圳)医疗科技发展有限公司 | HGW28(T)-150J | HGW28(T)-150J |  | C02070600300000115090000009 |  | 接续备选
13-1 | 造影导丝-亲水型-长度≤180CM | 国械注准20233030061 | 亲水涂层导丝 | 亲水涂层导丝 | 镍钛芯丝、聚氨酯覆膜、PVP亲水涂层 | 科睿驰（深圳）医疗科技发展有限公司 | 科睿驰(深圳)医疗科技发展有限公司 | HGW32-180JH | HGW32-180JH |  | C02070600300000115090000010 |  | 接续备选
13-1 | 造影导丝-亲水型-长度≤180CM | 国械注准20233030061 | 亲水涂层导丝 | 亲水涂层导丝 | 镍钛芯丝、聚氨酯覆膜、PVP亲水涂层 | 科睿驰（深圳）医疗科技发展有限公司 | 科睿驰(深圳)医疗科技发展有限公司 | HGW28(T)-120J | HGW28(T)-120J |  | C02070600300000115090000011 |  | 接续备选
13-1 | 造影导丝-亲水型-长度≤180CM | 国械注准20233030061 | 亲水涂层导丝 | 亲水涂层导丝 | 镍钛芯丝、聚氨酯覆膜、PVP亲水涂层 | 科睿驰（深圳）医疗科技发展有限公司 | 科睿驰(深圳)医疗科技发展有限公司 | HGW21(T)-80J | HGW21(T)-80J |  | C02070600300000115090000013 |  | 接续备选
13-1 | 造影导丝-亲水型-长度≤180CM | 国械注准20233030061 | 亲水涂层导丝 | 亲水涂层导丝 | 镍钛芯丝、聚氨酯覆膜、PVP亲水涂层 | 科睿驰（深圳）医疗科技发展有限公司 | 科睿驰(深圳)医疗科技发展有限公司 | HGW28(T)-180SH | HGW28(T)-180SH |  | C02070600300000115090000014 |  | 接续备选
13-1 | 造影导丝-亲水型-长度≤180CM | 国械注准20233030061 | 亲水涂层导丝 | 亲水涂层导丝 | 镍钛芯丝、聚氨酯覆膜、PVP亲水涂层 | 科睿驰（深圳）医疗科技发展有限公司 | 科睿驰(深圳)医疗科技发展有限公司 | HGW21-100J | HGW21-100J |  | C02070600300000115090000016 |  | 接续备选
13-1 | 造影导丝-亲水型-长度≤180CM | 国械注准20233030061 | 亲水涂层导丝 | 亲水涂层导丝 | 镍钛芯丝、聚氨酯覆膜、PVP亲水涂层 | 科睿驰（深圳）医疗科技发展有限公司 | 科睿驰(深圳)医疗科技发展有限公司 | HGW35-80A | HGW35-80A |  | C02070600300000115090000017 |  | 接续备选
13-1 | 造影导丝-亲水型-长度≤180CM | 国械注准20233030061 | 亲水涂层导丝 | 亲水涂层导丝 | 镍钛芯丝、聚氨酯覆膜、PVP亲水涂层 | 科睿驰（深圳）医疗科技发展有限公司 | 科睿驰(深圳)医疗科技发展有限公司 | HGW21-180J | HGW21-180J |  | C02070600300000115090000018 |  | 接续备选
13-1 | 造影导丝-亲水型-长度≤180CM | 国械注准20233030061 | 亲水涂层导丝 | 亲水涂层导丝 | 镍钛芯丝、聚氨酯覆膜、PVP亲水涂层 | 科睿驰（深圳）医疗科技发展有限公司 | 科睿驰(深圳)医疗科技发展有限公司 | HGW38-120A | HGW38-120A |  | C02070600300000115090000019 |  | 接续备选
13-1 | 造影导丝-亲水型-长度≤180CM | 国械注准20233030061 | 亲水涂层导丝 | 亲水涂层导丝 | 镍钛芯丝、聚氨酯覆膜、PVP亲水涂层 | 科睿驰（深圳）医疗科技发展有限公司 | 科睿驰(深圳)医疗科技发展有限公司 | HGW21(T)-180J | HGW21(T)-180J |  | C02070600300000115090000020 |  | 接续备选
13-1 | 造影导丝-亲水型-长度≤180CM | 国械注准20233030061 | 亲水涂层导丝 | 亲水涂层导丝 | 镍钛芯丝、聚氨酯覆膜、PVP亲水涂层 | 科睿驰（深圳）医疗科技发展有限公司 | 科睿驰(深圳)医疗科技发展有限公司 | HGW21(T)-150A | HGW21(T)-150A |  | C02070600300000115090000021 |  | 接续备选
13-1 | 造影导丝-亲水型-长度≤180CM | 国械注准20233030061 | 亲水涂层导丝 | 亲水涂层导丝 | 镍钛芯丝、聚氨酯覆膜、PVP亲水涂层 | 科睿驰（深圳）医疗科技发展有限公司 | 科睿驰(深圳)医疗科技发展有限公司 | HGW32(T)-120AH | HGW32(T)-120AH |  | C02070600300000115090000022 |  | 接续备选
13-1 | 造影导丝-亲水型-长度≤180CM | 国械注准20233030061 | 亲水涂层导丝 | 亲水涂层导丝 | 镍钛芯丝、聚氨酯覆膜、PVP亲水涂层 | 科睿驰（深圳）医疗科技发展有限公司 | 科睿驰(深圳)医疗科技发展有限公司 | HGW32(T)-150A | HGW32(T)-150A |  | C02070600300000115090000023 |  | 接续备选
13-1 | 造影导丝-亲水型-长度≤180CM | 国械注准20233030061 | 亲水涂层导丝 | 亲水涂层导丝 | 镍钛芯丝、聚氨酯覆膜、PVP亲水涂层 | 科睿驰（深圳）医疗科技发展有限公司 | 科睿驰(深圳)医疗科技发展有限公司 | HGW21-100SH | HGW21-100SH |  | C02070600300000115090000024 |  | 接续备选
13-1 | 造影导丝-亲水型-长度≤180CM | 国械注准20233030061 | 亲水涂层导丝 | 亲水涂层导丝 | 镍钛芯丝、聚氨酯覆膜、PVP亲水涂层 | 科睿驰（深圳）医疗科技发展有限公司 | 科睿驰(深圳)医疗科技发展有限公司 | HGW25-180AH | HGW25-180AH |  | C02070600300000115090000026 |  | 接续备选
13-1 | 造影导丝-亲水型-长度≤180CM | 国械注准20233030061 | 亲水涂层导丝 | 亲水涂层导丝 | 镍钛芯丝、聚氨酯覆膜、PVP亲水涂层 | 科睿驰（深圳）医疗科技发展有限公司 | 科睿驰(深圳)医疗科技发展有限公司 | HGW28-80S | HGW28-80S |  | C02070600300000115090000027 |  | 接续备选
13-1 | 造影导丝-亲水型-长度≤180CM | 国械注准20233030061 | 亲水涂层导丝 | 亲水涂层导丝 | 镍钛芯丝、聚氨酯覆膜、PVP亲水涂层 | 科睿驰（深圳）医疗科技发展有限公司 | 科睿驰(深圳)医疗科技发展有限公司 | HGW38-100S | HGW38-100S |  | C02070600300000115090000028 |  | 接续备选
13-1 | 造影导丝-亲水型-长度≤180CM | 国械注准20233030061 | 亲水涂层导丝 | 亲水涂层导丝 | 镍钛芯丝、聚氨酯覆膜、PVP亲水涂层 | 科睿驰（深圳）医疗科技发展有限公司 | 科睿驰(深圳)医疗科技发展有限公司 | HGW32-120SH | HGW32-120SH |  | C02070600300000115090000029 |  | 接续备选
13-1 | 造影导丝-亲水型-长度≤180CM | 国械注准20233030061 | 亲水涂层导丝 | 亲水涂层导丝 | 镍钛芯丝、聚氨酯覆膜、PVP亲水涂层 | 科睿驰（深圳）医疗科技发展有限公司 | 科睿驰(深圳)医疗科技发展有限公司 | HGW28(T)-50J | HGW28(T)-50J |  | C02070600300000115090000031 |  | 接续备选
13-1 | 造影导丝-亲水型-长度≤180CM | 国械注准20233030061 | 亲水涂层导丝 | 亲水涂层导丝 | 镍钛芯丝、聚氨酯覆膜、PVP亲水涂层 | 科睿驰（深圳）医疗科技发展有限公司 | 科睿驰(深圳)医疗科技发展有限公司 | HGW18-50A | HGW18-50A |  | C02070600300000115090000032 |  | 接续备选
13-1 | 造影导丝-亲水型-长度≤180CM | 国械注准20233030061 | 亲水涂层导丝 | 亲水涂层导丝 | 镍钛芯丝、聚氨酯覆膜、PVP亲水涂层 | 科睿驰（深圳）医疗科技发展有限公司 | 科睿驰(深圳)医疗科技发展有限公司 | HGW21(T)-150S | HGW21(T)-150S |  | C02070600300000115090000033 |  | 接续备选
13-1 | 造影导丝-亲水型-长度≤180CM | 国械注准20233030061 | 亲水涂层导丝 | 亲水涂层导丝 | 镍钛芯丝、聚氨酯覆膜、PVP亲水涂层 | 科睿驰（深圳）医疗科技发展有限公司 | 科睿驰(深圳)医疗科技发展有限公司 | HGW25(T)-180SH | HGW25(T)-180SH |  | C02070600300000115090000034 |  | 接续备选
13-1 | 造影导丝-亲水型-长度≤180CM | 国械注准20233030061 | 亲水涂层导丝 | 亲水涂层导丝 | 镍钛芯丝、聚氨酯覆膜、PVP亲水涂层 | 科睿驰（深圳）医疗科技发展有限公司 | 科睿驰(深圳)医疗科技发展有限公司 | HGW35(T)-100AH | HGW35(T)-100AH |  | C02070600300000115090000035 |  | 接续备选
13-1 | 造影导丝-亲水型-长度≤180CM | 国械注准20233030061 | 亲水涂层导丝 | 亲水涂层导丝 | 镍钛芯丝、聚氨酯覆膜、PVP亲水涂层 | 科睿驰（深圳）医疗科技发展有限公司 | 科睿驰(深圳)医疗科技发展有限公司 | HGW25(T)-180J | HGW25(T)-180J |  | C02070600300000115090000037 |  | 接续备选
13-1 | 造影导丝-亲水型-长度≤180CM | 国械注准20233030061 | 亲水涂层导丝 | 亲水涂层导丝 | 镍钛芯丝、聚氨酯覆膜、PVP亲水涂层 | 科睿驰（深圳）医疗科技发展有限公司 | 科睿驰(深圳)医疗科技发展有限公司 | HGW25(T)-120JH | HGW25(T)-120JH |  | C02070600300000115090000038 |  | 接续备选
13-1 | 造影导丝-亲水型-长度≤180CM | 国械注准20233030061 | 亲水涂层导丝 | 亲水涂层导丝 | 镍钛芯丝、聚氨酯覆膜、PVP亲水涂层 | 科睿驰（深圳）医疗科技发展有限公司 | 科睿驰(深圳)医疗科技发展有限公司 | HGW28-150JH | HGW28-150JH |  | C02070600300000115090000039 |  | 接续备选
13-1 | 造影导丝-亲水型-长度≤180CM | 国械注准20233030061 | 亲水涂层导丝 | 亲水涂层导丝 | 镍钛芯丝、聚氨酯覆膜、PVP亲水涂层 | 科睿驰（深圳）医疗科技发展有限公司 | 科睿驰(深圳)医疗科技发展有限公司 | HGW25(T)-180S | HGW25(T)-180S |  | C02070600300000115090000041 |  | 接续备选
13-1 | 造影导丝-亲水型-长度≤180CM | 国械注准20233030061 | 亲水涂层导丝 | 亲水涂层导丝 | 镍钛芯丝、聚氨酯覆膜、PVP亲水涂层 | 科睿驰（深圳）医疗科技发展有限公司 | 科睿驰(深圳)医疗科技发展有限公司 | HGW25-150S | HGW25-150S |  | C02070600300000115090000042 |  | 接续备选
13-1 | 造影导丝-亲水型-长度≤180CM | 国械注准20233030061 | 亲水涂层导丝 | 亲水涂层导丝 | 镍钛芯丝、聚氨酯覆膜、PVP亲水涂层 | 科睿驰（深圳）医疗科技发展有限公司 | 科睿驰(深圳)医疗科技发展有限公司 | HGW21-120SH | HGW21-120SH |  | C02070600300000115090000043 |  | 接续备选
13-1 | 造影导丝-亲水型-长度≤180CM | 国械注准20233030061 | 亲水涂层导丝 | 亲水涂层导丝 | 镍钛芯丝、聚氨酯覆膜、PVP亲水涂层 | 科睿驰（深圳）医疗科技发展有限公司 | 科睿驰(深圳)医疗科技发展有限公司 | HGW21-150J | HGW21-150J |  | C02070600300000115090000045 |  | 接续备选
13-1 | 造影导丝-亲水型-长度≤180CM | 国械注准20233030061 | 亲水涂层导丝 | 亲水涂层导丝 | 镍钛芯丝、聚氨酯覆膜、PVP亲水涂层 | 科睿驰（深圳）医疗科技发展有限公司 | 科睿驰(深圳)医疗科技发展有限公司 | HGW35-180J | HGW35-180J |  | C02070600300000115090000046 |  | 接续备选
13-1 | 造影导丝-亲水型-长度≤180CM | 国械注准20233030061 | 亲水涂层导丝 | 亲水涂层导丝 | 镍钛芯丝、聚氨酯覆膜、PVP亲水涂层 | 科睿驰（深圳）医疗科技发展有限公司 | 科睿驰(深圳)医疗科技发展有限公司 | HGW32(T)-150SH | HGW32(T)-150SH |  | C02070600300000115090000047 |  | 接续备选
13-1 | 造影导丝-亲水型-长度≤180CM | 国械注准20233030061 | 亲水涂层导丝 | 亲水涂层导丝 | 镍钛芯丝、聚氨酯覆膜、PVP亲水涂层 | 科睿驰（深圳）医疗科技发展有限公司 | 科睿驰(深圳)医疗科技发展有限公司 | HGW35(T)-80A | HGW35(T)-80A |  | C02070600300000115090000048 |  | 接续备选
13-1 | 造影导丝-亲水型-长度≤180CM | 国械注准20233030061 | 亲水涂层导丝 | 亲水涂层导丝 | 镍钛芯丝、聚氨酯覆膜、PVP亲水涂层 | 科睿驰（深圳）医疗科技发展有限公司 | 科睿驰(深圳)医疗科技发展有限公司 | HGW18-120AH | HGW18-120AH |  | C02070600300000115090000049 |  | 接续备选
13-1 | 造影导丝-亲水型-长度≤180CM | 国械注准20233030061 | 亲水涂层导丝 | 亲水涂层导丝 | 镍钛芯丝、聚氨酯覆膜、PVP亲水涂层 | 科睿驰（深圳）医疗科技发展有限公司 | 科睿驰(深圳)医疗科技发展有限公司 | HGW28(T)-120JH | HGW28(T)-120JH |  | C02070600300000115090000050 |  | 接续备选
13-1 | 造影导丝-亲水型-长度≤180CM | 国械注准20233030061 | 亲水涂层导丝 | 亲水涂层导丝 | 镍钛芯丝、聚氨酯覆膜、PVP亲水涂层 | 科睿驰（深圳）医疗科技发展有限公司 | 科睿驰(深圳)医疗科技发展有限公司 | HGW18-100JH | HGW18-100JH |  | C02070600300000115090000051 |  | 接续备选
13-1 | 造影导丝-亲水型-长度≤180CM | 国械注准20233030061 | 亲水涂层导丝 | 亲水涂层导丝 | 镍钛芯丝、聚氨酯覆膜、PVP亲水涂层 | 科睿驰（深圳）医疗科技发展有限公司 | 科睿驰(深圳)医疗科技发展有限公司 | HGW25-120JH | HGW25-120JH |  | C02070600300000115090000052 |  | 接续备选
13-1 | 造影导丝-亲水型-长度≤180CM | 国械注准20233030061 | 亲水涂层导丝 | 亲水涂层导丝 | 镍钛芯丝、聚氨酯覆膜、PVP亲水涂层 | 科睿驰（深圳）医疗科技发展有限公司 | 科睿驰(深圳)医疗科技发展有限公司 | HGW21-50S | HGW21-50S |  | C02070600300000115090000053 |  | 接续备选
13-1 | 造影导丝-亲水型-长度≤180CM | 国械注准20233030061 | 亲水涂层导丝 | 亲水涂层导丝 | 镍钛芯丝、聚氨酯覆膜、PVP亲水涂层 | 科睿驰（深圳）医疗科技发展有限公司 | 科睿驰(深圳)医疗科技发展有限公司 | HGW25(T)-180AH | HGW25(T)-180AH |  | C02070600300000115090000054 |  | 接续备选
13-1 | 造影导丝-亲水型-长度≤180CM | 国械注准20233030061 | 亲水涂层导丝 | 亲水涂层导丝 | 镍钛芯丝、聚氨酯覆膜、PVP亲水涂层 | 科睿驰（深圳）医疗科技发展有限公司 | 科睿驰(深圳)医疗科技发展有限公司 | HGW32(T)-100AH | HGW32(T)-100AH |  | C02070600300000115090000055 |  | 接续备选
13-1 | 造影导丝-亲水型-长度≤180CM | 国械注准20233030061 | 亲水涂层导丝 | 亲水涂层导丝 | 镍钛芯丝、聚氨酯覆膜、PVP亲水涂层 | 科睿驰（深圳）医疗科技发展有限公司 | 科睿驰(深圳)医疗科技发展有限公司 | HGW21(T)-150SH | HGW21(T)-150SH |  | C02070600300000115090000056 |  | 接续备选
13-1 | 造影导丝-亲水型-长度≤180CM | 国械注准20233030061 | 亲水涂层导丝 | 亲水涂层导丝 | 镍钛芯丝、聚氨酯覆膜、PVP亲水涂层 | 科睿驰（深圳）医疗科技发展有限公司 | 科睿驰(深圳)医疗科技发展有限公司 | HGW32-100J | HGW32-100J |  | C02070600300000115090000057 |  | 接续备选
13-1 | 造影导丝-亲水型-长度≤180CM | 国械注准20233030061 | 亲水涂层导丝 | 亲水涂层导丝 | 镍钛芯丝、聚氨酯覆膜、PVP亲水涂层 | 科睿驰（深圳）医疗科技发展有限公司 | 科睿驰(深圳)医疗科技发展有限公司 | HGW28-100S | HGW28-100S |  | C02070600300000115090000058 |  | 接续备选
13-1 | 造影导丝-亲水型-长度≤180CM | 国械注准20233030061 | 亲水涂层导丝 | 亲水涂层导丝 | 镍钛芯丝、聚氨酯覆膜、PVP亲水涂层 | 科睿驰（深圳）医疗科技发展有限公司 | 科睿驰(深圳)医疗科技发展有限公司 | HGW32(T)-100A | HGW32(T)-100A |  | C02070600300000115090000059 |  | 接续备选
13-1 | 造影导丝-亲水型-长度≤180CM | 国械注准20233030061 | 亲水涂层导丝 | 亲水涂层导丝 | 镍钛芯丝、聚氨酯覆膜、PVP亲水涂层 | 科睿驰（深圳）医疗科技发展有限公司 | 科睿驰(深圳)医疗科技发展有限公司 | HGW32-100JH | HGW32-100JH |  | C02070600300000115090000060 |  | 接续备选
13-1 | 造影导丝-亲水型-长度≤180CM | 国械注准20233030061 | 亲水涂层导丝 | 亲水涂层导丝 | 镍钛芯丝、聚氨酯覆膜、PVP亲水涂层 | 科睿驰（深圳）医疗科技发展有限公司 | 科睿驰(深圳)医疗科技发展有限公司 | HGW28-120J | HGW28-120J |  | C02070600300000115090000062 |  | 接续备选
13-1 | 造影导丝-亲水型-长度≤180CM | 国械注准20233030061 | 亲水涂层导丝 | 亲水涂层导丝 | 镍钛芯丝、聚氨酯覆膜、PVP亲水涂层 | 科睿驰（深圳）医疗科技发展有限公司 | 科睿驰(深圳)医疗科技发展有限公司 | HGW18(T)-150A | HGW18(T)-150A |  | C02070600300000115090000063 |  | 接续备选
13-1 | 造影导丝-亲水型-长度≤180CM | 国械注准20233030061 | 亲水涂层导丝 | 亲水涂层导丝 | 镍钛芯丝、聚氨酯覆膜、PVP亲水涂层 | 科睿驰（深圳）医疗科技发展有限公司 | 科睿驰(深圳)医疗科技发展有限公司 | HGW21-120JH | HGW21-120JH |  | C02070600300000115090000064 |  | 接续备选
13-1 | 造影导丝-亲水型-长度≤180CM | 国械注准20233030061 | 亲水涂层导丝 | 亲水涂层导丝 | 镍钛芯丝、聚氨酯覆膜、PVP亲水涂层 | 科睿驰（深圳）医疗科技发展有限公司 | 科睿驰(深圳)医疗科技发展有限公司 | HGW21-50A | HGW21-50A |  | C02070600300000115090000065 |  | 接续备选
13-1 | 造影导丝-亲水型-长度≤180CM | 国械注准20233030061 | 亲水涂层导丝 | 亲水涂层导丝 | 镍钛芯丝、聚氨酯覆膜、PVP亲水涂层 | 科睿驰（深圳）医疗科技发展有限公司 | 科睿驰(深圳)医疗科技发展有限公司 | HGW35-100SH | HGW35-100SH |  | C02070600300000115090000066 |  | 接续备选
13-1 | 造影导丝-亲水型-长度≤180CM | 国械注准20233030061 | 亲水涂层导丝 | 亲水涂层导丝 | 镍钛芯丝、聚氨酯覆膜、PVP亲水涂层 | 科睿驰（深圳）医疗科技发展有限公司 | 科睿驰(深圳)医疗科技发展有限公司 | HGW18-50J | HGW18-50J |  | C02070600300000115090000067 |  | 接续备选
13-1 | 造影导丝-亲水型-长度≤180CM | 国械注准20233030061 | 亲水涂层导丝 | 亲水涂层导丝 | 镍钛芯丝、聚氨酯覆膜、PVP亲水涂层 | 科睿驰（深圳）医疗科技发展有限公司 | 科睿驰(深圳)医疗科技发展有限公司 | HGW35(T)-50A | HGW35(T)-50A |  | C02070600300000115090000068 |  | 接续备选
13-1 | 造影导丝-亲水型-长度≤180CM | 国械注准20233030061 | 亲水涂层导丝 | 亲水涂层导丝 | 镍钛芯丝、聚氨酯覆膜、PVP亲水涂层 | 科睿驰（深圳）医疗科技发展有限公司 | 科睿驰(深圳)医疗科技发展有限公司 | HGW35-180A | HGW35-180A |  | C02070600300000115090000069 |  | 接续备选
13-1 | 造影导丝-亲水型-长度≤180CM | 国械注准20233030061 | 亲水涂层导丝 | 亲水涂层导丝 | 镍钛芯丝、聚氨酯覆膜、PVP亲水涂层 | 科睿驰（深圳）医疗科技发展有限公司 | 科睿驰(深圳)医疗科技发展有限公司 | HGW28(T)-120SH | HGW28(T)-120SH |  | C02070600300000115090000072 |  | 接续备选
13-1 | 造影导丝-亲水型-长度≤180CM | 国械注准20233030061 | 亲水涂层导丝 | 亲水涂层导丝 | 镍钛芯丝、聚氨酯覆膜、PVP亲水涂层 | 科睿驰（深圳）医疗科技发展有限公司 | 科睿驰(深圳)医疗科技发展有限公司 | HGW38-180S | HGW38-180S |  | C02070600300000115090000073 |  | 接续备选
13-1 | 造影导丝-亲水型-长度≤180CM | 国械注准20233030061 | 亲水涂层导丝 | 亲水涂层导丝 | 镍钛芯丝、聚氨酯覆膜、PVP亲水涂层 | 科睿驰（深圳）医疗科技发展有限公司 | 科睿驰(深圳)医疗科技发展有限公司 | HGW28-180S | HGW28-180S |  | C02070600300000115090000074 |  | 接续备选
13-1 | 造影导丝-亲水型-长度≤180CM | 国械注准20233030061 | 亲水涂层导丝 | 亲水涂层导丝 | 镍钛芯丝、聚氨酯覆膜、PVP亲水涂层 | 科睿驰（深圳）医疗科技发展有限公司 | 科睿驰(深圳)医疗科技发展有限公司 | HGW25(T)-150J | HGW25(T)-150J |  | C02070600300000115090000076 |  | 接续备选
13-1 | 造影导丝-亲水型-长度≤180CM | 国械注准20233030061 | 亲水涂层导丝 | 亲水涂层导丝 | 镍钛芯丝、聚氨酯覆膜、PVP亲水涂层 | 科睿驰（深圳）医疗科技发展有限公司 | 科睿驰(深圳)医疗科技发展有限公司 | HGW21(T)-150J | HGW21(T)-150J |  | C02070600300000115090000077 |  | 接续备选
13-1 | 造影导丝-亲水型-长度≤180CM | 国械注准20233030061 | 亲水涂层导丝 | 亲水涂层导丝 | 镍钛芯丝、聚氨酯覆膜、PVP亲水涂层 | 科睿驰（深圳）医疗科技发展有限公司 | 科睿驰(深圳)医疗科技发展有限公司 | HGW21-180S | HGW21-180S |  | C02070600300000115090000078 |  | 接续备选
13-1 | 造影导丝-亲水型-长度≤180CM | 国械注准20233030061 | 亲水涂层导丝 | 亲水涂层导丝 | 镍钛芯丝、聚氨酯覆膜、PVP亲水涂层 | 科睿驰（深圳）医疗科技发展有限公司 | 科睿驰(深圳)医疗科技发展有限公司 | HGW28-120SH | HGW28-120SH |  | C02070600300000115090000079 |  | 接续备选
13-1 | 造影导丝-亲水型-长度≤180CM | 国械注准20233030061 | 亲水涂层导丝 | 亲水涂层导丝 | 镍钛芯丝、聚氨酯覆膜、PVP亲水涂层 | 科睿驰（深圳）医疗科技发展有限公司 | 科睿驰(深圳)医疗科技发展有限公司 | HGW28(T)-100AH | HGW28(T)-100AH |  | C02070600300000115090000080 |  | 接续备选
13-1 | 造影导丝-亲水型-长度≤180CM | 国械注准20233030061 | 亲水涂层导丝 | 亲水涂层导丝 | 镍钛芯丝、聚氨酯覆膜、PVP亲水涂层 | 科睿驰（深圳）医疗科技发展有限公司 | 科睿驰(深圳)医疗科技发展有限公司 | HGW35(T)-150A | HGW35(T)-150A |  | C02070600300000115090000081 |  | 接续备选
13-1 | 造影导丝-亲水型-长度≤180CM | 国械注准20233030061 | 亲水涂层导丝 | 亲水涂层导丝 | 镍钛芯丝、聚氨酯覆膜、PVP亲水涂层 | 科睿驰（深圳）医疗科技发展有限公司 | 科睿驰(深圳)医疗科技发展有限公司 | HGW35(T)-50J | HGW35(T)-50J |  | C02070600300000115090000082 |  | 接续备选
13-1 | 造影导丝-亲水型-长度≤180CM | 国械注准20233030061 | 亲水涂层导丝 | 亲水涂层导丝 | 镍钛芯丝、聚氨酯覆膜、PVP亲水涂层 | 科睿驰（深圳）医疗科技发展有限公司 | 科睿驰(深圳)医疗科技发展有限公司 | HGW32(T)-80J | HGW32(T)-80J |  | C02070600300000115090000083 |  | 接续备选
13-1 | 造影导丝-亲水型-长度≤180CM | 国械注准20233030061 | 亲水涂层导丝 | 亲水涂层导丝 | 镍钛芯丝、聚氨酯覆膜、PVP亲水涂层 | 科睿驰（深圳）医疗科技发展有限公司 | 科睿驰(深圳)医疗科技发展有限公司 | HGW18(T)-120SH | HGW18(T)-120SH |  | C02070600300000115090000084 |  | 接续备选
13-1 | 造影导丝-亲水型-长度≤180CM | 国械注准20233030061 | 亲水涂层导丝 | 亲水涂层导丝 | 镍钛芯丝、聚氨酯覆膜、PVP亲水涂层 | 科睿驰（深圳）医疗科技发展有限公司 | 科睿驰(深圳)医疗科技发展有限公司 | HGW32-150AH | HGW32-150AH |  | C02070600300000115090000085 |  | 接续备选
13-1 | 造影导丝-亲水型-长度≤180CM | 国械注准20233030061 | 亲水涂层导丝 | 亲水涂层导丝 | 镍钛芯丝、聚氨酯覆膜、PVP亲水涂层 | 科睿驰（深圳）医疗科技发展有限公司 | 科睿驰(深圳)医疗科技发展有限公司 | HGW32-150SH | HGW32-150SH |  | C02070600300000115090000086 |  | 接续备选
13-1 | 造影导丝-亲水型-长度≤180CM | 国械注准20233030061 | 亲水涂层导丝 | 亲水涂层导丝 | 镍钛芯丝、聚氨酯覆膜、PVP亲水涂层 | 科睿驰（深圳）医疗科技发展有限公司 | 科睿驰(深圳)医疗科技发展有限公司 | HGW21-150A | HGW21-150A |  | C02070600300000115090000087 |  | 接续备选
13-1 | 造影导丝-亲水型-长度≤180CM | 国械注准20233030061 | 亲水涂层导丝 | 亲水涂层导丝 | 镍钛芯丝、聚氨酯覆膜、PVP亲水涂层 | 科睿驰（深圳）医疗科技发展有限公司 | 科睿驰(深圳)医疗科技发展有限公司 | HGW28(T)-150S | HGW28(T)-150S |  | C02070600300000115090000088 |  | 接续备选
13-1 | 造影导丝-亲水型-长度≤180CM | 国械注准20233030061 | 亲水涂层导丝 | 亲水涂层导丝 | 镍钛芯丝、聚氨酯覆膜、PVP亲水涂层 | 科睿驰（深圳）医疗科技发展有限公司 | 科睿驰(深圳)医疗科技发展有限公司 | HGW35-150A | HGW35-150A |  | C02070600300000115090000089 |  | 接续备选
13-1 | 造影导丝-亲水型-长度≤180CM | 国械注准20233030061 | 亲水涂层导丝 | 亲水涂层导丝 | 镍钛芯丝、聚氨酯覆膜、PVP亲水涂层 | 科睿驰（深圳）医疗科技发展有限公司 | 科睿驰(深圳)医疗科技发展有限公司 | HGW25(T)-180JH | HGW25(T)-180JH |  | C02070600300000115090000090 |  | 接续备选
13-1 | 造影导丝-亲水型-长度≤180CM | 国械注准20233030061 | 亲水涂层导丝 | 亲水涂层导丝 | 镍钛芯丝、聚氨酯覆膜、PVP亲水涂层 | 科睿驰（深圳）医疗科技发展有限公司 | 科睿驰(深圳)医疗科技发展有限公司 | HGW25(T)-150S | HGW25(T)-150S |  | C02070600300000115090000091 |  | 接续备选
13-1 | 造影导丝-亲水型-长度≤180CM | 国械注准20233030061 | 亲水涂层导丝 | 亲水涂层导丝 | 镍钛芯丝、聚氨酯覆膜、PVP亲水涂层 | 科睿驰（深圳）医疗科技发展有限公司 | 科睿驰(深圳)医疗科技发展有限公司 | HGW25-100A | HGW25-100A |  | C02070600300000115090000092 |  | 接续备选
13-1 | 造影导丝-亲水型-长度≤180CM | 国械注准20233030061 | 亲水涂层导丝 | 亲水涂层导丝 | 镍钛芯丝、聚氨酯覆膜、PVP亲水涂层 | 科睿驰（深圳）医疗科技发展有限公司 | 科睿驰(深圳)医疗科技发展有限公司 | HGW25(T)-120AH | HGW25(T)-120AH |  | C02070600300000115090000093 |  | 接续备选
13-1 | 造影导丝-亲水型-长度≤180CM | 国械注准20233030061 | 亲水涂层导丝 | 亲水涂层导丝 | 镍钛芯丝、聚氨酯覆膜、PVP亲水涂层 | 科睿驰（深圳）医疗科技发展有限公司 | 科睿驰(深圳)医疗科技发展有限公司 | HGW35(T)-80J | HGW35(T)-80J |  | C02070600300000115090000094 |  | 接续备选
13-1 | 造影导丝-亲水型-长度≤180CM | 国械注准20233030061 | 亲水涂层导丝 | 亲水涂层导丝 | 镍钛芯丝、聚氨酯覆膜、PVP亲水涂层 | 科睿驰（深圳）医疗科技发展有限公司 | 科睿驰(深圳)医疗科技发展有限公司 | HGW35(T)-100A | HGW35(T)-100A |  | C02070600300000115090000096 |  | 接续备选
13-1 | 造影导丝-亲水型-长度≤180CM | 国械注准20233030061 | 亲水涂层导丝 | 亲水涂层导丝 | 镍钛芯丝、聚氨酯覆膜、PVP亲水涂层 | 科睿驰（深圳）医疗科技发展有限公司 | 科睿驰(深圳)医疗科技发展有限公司 | HGW25(T)-120J | HGW25(T)-120J |  | C02070600300000115090000097 |  | 接续备选
13-1 | 造影导丝-亲水型-长度≤180CM | 国械注准20233030061 | 亲水涂层导丝 | 亲水涂层导丝 | 镍钛芯丝、聚氨酯覆膜、PVP亲水涂层 | 科睿驰（深圳）医疗科技发展有限公司 | 科睿驰(深圳)医疗科技发展有限公司 | HGW25-180A | HGW25-180A |  | C02070600300000115090000098 |  | 接续备选
13-1 | 造影导丝-亲水型-长度≤180CM | 国械注准20233030061 | 亲水涂层导丝 | 亲水涂层导丝 | 镍钛芯丝、聚氨酯覆膜、PVP亲水涂层 | 科睿驰（深圳）医疗科技发展有限公司 | 科睿驰(深圳)医疗科技发展有限公司 | HGW35-100S | HGW35-100S |  | C02070600300000115090000099 |  | 接续备选
13-1 | 造影导丝-亲水型-长度≤180CM | 国械注准20233030061 | 亲水涂层导丝 | 亲水涂层导丝 | 镍钛芯丝、聚氨酯覆膜、PVP亲水涂层 | 科睿驰（深圳）医疗科技发展有限公司 | 科睿驰(深圳)医疗科技发展有限公司 | HGW18(T)-180SH | HGW18(T)-180SH |  | C02070600300000115090000100 |  | 接续备选
13-1 | 造影导丝-亲水型-长度≤180CM | 国械注准20233030061 | 亲水涂层导丝 | 亲水涂层导丝 | 镍钛芯丝、聚氨酯覆膜、PVP亲水涂层 | 科睿驰（深圳）医疗科技发展有限公司 | 科睿驰(深圳)医疗科技发展有限公司 | HGW18-120J | HGW18-120J |  | C02070600300000115090000101 |  | 接续备选
13-1 | 造影导丝-亲水型-长度≤180CM | 国械注准20233030061 | 亲水涂层导丝 | 亲水涂层导丝 | 镍钛芯丝、聚氨酯覆膜、PVP亲水涂层 | 科睿驰（深圳）医疗科技发展有限公司 | 科睿驰(深圳)医疗科技发展有限公司 | HGW21-180JH | HGW21-180JH |  | C02070600300000115090000102 |  | 接续备选
13-1 | 造影导丝-亲水型-长度≤180CM | 国械注准20233030061 | 亲水涂层导丝 | 亲水涂层导丝 | 镍钛芯丝、聚氨酯覆膜、PVP亲水涂层 | 科睿驰（深圳）医疗科技发展有限公司 | 科睿驰(深圳)医疗科技发展有限公司 | HGW18(T)-120S | HGW18(T)-120S |  | C02070600300000115090000103 |  | 接续备选
13-1 | 造影导丝-亲水型-长度≤180CM | 国械注准20233030061 | 亲水涂层导丝 | 亲水涂层导丝 | 镍钛芯丝、聚氨酯覆膜、PVP亲水涂层 | 科睿驰（深圳）医疗科技发展有限公司 | 科睿驰(深圳)医疗科技发展有限公司 | HGW32-120J | HGW32-120J |  | C02070600300000115090000104 |  | 接续备选
13-1 | 造影导丝-亲水型-长度≤180CM | 国械注准20233031018 | 亲水涂层导丝 | 亲水涂层导丝 | 镍钛合金 | 上海泰佑医疗器械有限公司 | 上海泰佑医疗器械有限公司 | T03-HG-GA35185M | T03-HG-GA35185M |  | C02022200300001209700000001 |  | 接续备选
13-1 | 造影导丝-亲水型-长度≤180CM | 国械注准20233031018 | 亲水涂层导丝 | 亲水涂层导丝 | 镍钛合金 | 上海泰佑医疗器械有限公司 | 上海泰佑医疗器械有限公司 | T03-HG-PA35151M | T03-HG-PA35151M |  | C02022200300001209700000002 |  | 接续备选
13-1 | 造影导丝-亲水型-长度≤180CM | 国械注准20233031018 | 亲水涂层导丝 | 亲水涂层导丝 | 镍钛合金 | 上海泰佑医疗器械有限公司 | 上海泰佑医疗器械有限公司 | T03-HG-PA35181M | T03-HG-PA35181M |  | C02022200300001209700000003 |  | 接续备选
13-1 | 造影导丝-亲水型-长度≤180CM | 国械注准20233031018 | 亲水涂层导丝 | 亲水涂层导丝 | 镍钛合金 | 上海泰佑医疗器械有限公司 | 上海泰佑医疗器械有限公司 | T03-HG-GA35155M | T03-HG-GA35155M |  | C02022200300001209700000004 |  | 接续备选
13-1 | 造影导丝-亲水型-长度≤180CM | 国械注准20233031018 | 亲水涂层导丝 | 亲水涂层导丝 | 镍钛合金 | 上海泰佑医疗器械有限公司 | 上海泰佑医疗器械有限公司 | T03-HG-GB35183M | T03-HG-GB35183M |  | C02063700302006209700000001 |  | 接续备选
13-1 | 造影导丝-亲水型-长度≤180CM | 国械注准20233031018 | 亲水涂层导丝 | 亲水涂层导丝 | 镍钛合金 | 上海泰佑医疗器械有限公司 | 上海泰佑医疗器械有限公司 | T03-HG-GS35183M | T03-HG-GS35183M |  | C02063700302006209700000002 |  | 接续备选
13-1 | 造影导丝-亲水型-长度≤180CM | 国械注准20233031018 | 亲水涂层导丝 | 亲水涂层导丝 | 镍钛合金 | 上海泰佑医疗器械有限公司 | 上海泰佑医疗器械有限公司 | T03-HG-GS35153M | T03-HG-GS35153M |  | C02063700302006209700000003 |  | 接续备选
13-1 | 造影导丝-亲水型-长度≤180CM | 国械注准20233031018 | 亲水涂层导丝 | 亲水涂层导丝 | 镍钛合金 | 上海泰佑医疗器械有限公司 | 上海泰佑医疗器械有限公司 | T03-HG-GB35153M | T03-HG-GB35153M |  | C02063700302006209700000004 |  | 接续备选
13-1 | 造影导丝-亲水型-长度≤180CM | 国械注准20233031018 | 亲水涂层导丝 | 亲水涂层导丝 | 镍钛合金 | 上海泰佑医疗器械有限公司 | 上海泰佑医疗器械有限公司 | T03-HG-PS35153M | T03-HG-PS35153M |  | C02063700302014209700000001 |  | 接续备选
13-1 | 造影导丝-亲水型-长度≤180CM | 国械注准20233031018 | 亲水涂层导丝 | 亲水涂层导丝 | 镍钛合金 | 上海泰佑医疗器械有限公司 | 上海泰佑医疗器械有限公司 | T03-HG-PS35183M | T03-HG-PS35183M |  | C02063700302014209700000002 |  | 接续备选
13-1 | 造影导丝-亲水型-长度≤180CM | 国械注准20233031018 | 亲水涂层导丝 | 亲水涂层导丝 | 镍钛合金 | 上海泰佑医疗器械有限公司 | 上海泰佑医疗器械有限公司 | T03-HG-GS18123M | T03-HG-GS18123M |  | C02070600300000209700000404 |  | 接续备选
13-1 | 造影导丝-亲水型-长度≤180CM | 国械注准20233031018 | 亲水涂层导丝 | 亲水涂层导丝 | 镍钛合金 | 上海泰佑医疗器械有限公司 | 上海泰佑医疗器械有限公司 | T03-HG-GB18151M | T03-HG-GB18151M |  | C02070600300000209700000007 |  | 接续备选
13-1 | 造影导丝-亲水型-长度≤180CM | 国械注准20233031018 | 亲水涂层导丝 | 亲水涂层导丝 | 镍钛合金 | 上海泰佑医疗器械有限公司 | 上海泰佑医疗器械有限公司 | T03-HG-GA35181M | T03-HG-GA35181M |  | C02070600300000209700000008 |  | 接续备选
13-1 | 造影导丝-亲水型-长度≤180CM | 国械注准20233031018 | 亲水涂层导丝 | 亲水涂层导丝 | 镍钛合金 | 上海泰佑医疗器械有限公司 | 上海泰佑医疗器械有限公司 | T03-HG-GR32151M | T03-HG-GR32151M |  | C02070600300000209700000009 |  | 接续备选
13-1 | 造影导丝-亲水型-长度≤180CM | 国械注准20233031018 | 亲水涂层导丝 | 亲水涂层导丝 | 镍钛合金 | 上海泰佑医疗器械有限公司 | 上海泰佑医疗器械有限公司 | T03-HG-GN32185M | T03-HG-GN32185M |  | C02070600300000209700000010 |  | 接续备选
13-1 | 造影导丝-亲水型-长度≤180CM | 国械注准20233031018 | 亲水涂层导丝 | 亲水涂层导丝 | 镍钛合金 | 上海泰佑医疗器械有限公司 | 上海泰佑医疗器械有限公司 | T03-HG-PS25151M | T03-HG-PS25151M |  | C02070600300000209700000012 |  | 接续备选
13-1 | 造影导丝-亲水型-长度≤180CM | 国械注准20233031018 | 亲水涂层导丝 | 亲水涂层导丝 | 镍钛合金 | 上海泰佑医疗器械有限公司 | 上海泰佑医疗器械有限公司 | T03-HG-GN18153M | T03-HG-GN18153M |  | C02070600300000209700000013 |  | 接续备选
13-1 | 造影导丝-亲水型-长度≤180CM | 国械注准20233031018 | 亲水涂层导丝 | 亲水涂层导丝 | 镍钛合金 | 上海泰佑医疗器械有限公司 | 上海泰佑医疗器械有限公司 | T03-HG-GN38183M | T03-HG-GN38183M |  | C02070600300000209700000014 |  | 接续备选
13-1 | 造影导丝-亲水型-长度≤180CM | 国械注准20233031018 | 亲水涂层导丝 | 亲水涂层导丝 | 镍钛合金 | 上海泰佑医疗器械有限公司 | 上海泰佑医疗器械有限公司 | T03-HG-GB25183M | T03-HG-GB25183M |  | C02070600300000209700000015 |  | 接续备选
13-1 | 造影导丝-亲水型-长度≤180CM | 国械注准20233031018 | 亲水涂层导丝 | 亲水涂层导丝 | 镍钛合金 | 上海泰佑医疗器械有限公司 | 上海泰佑医疗器械有限公司 | T03-HG-PS25183M | T03-HG-PS25183M |  | C02070600300000209700000021 |  | 接续备选
13-1 | 造影导丝-亲水型-长度≤180CM | 国械注准20233031018 | 亲水涂层导丝 | 亲水涂层导丝 | 镍钛合金 | 上海泰佑医疗器械有限公司 | 上海泰佑医疗器械有限公司 | T03-HG-GA25151M | T03-HG-GA25151M |  | C02070600300000209700000022 |  | 接续备选
13-1 | 造影导丝-亲水型-长度≤180CM | 国械注准20233031018 | 亲水涂层导丝 | 亲水涂层导丝 | 镍钛合金 | 上海泰佑医疗器械有限公司 | 上海泰佑医疗器械有限公司 | T03-HG-GA32123M | T03-HG-GA32123M |  | C02070600300000209700000024 |  | 接续备选
13-1 | 造影导丝-亲水型-长度≤180CM | 国械注准20233031018 | 亲水涂层导丝 | 亲水涂层导丝 | 镍钛合金 | 上海泰佑医疗器械有限公司 | 上海泰佑医疗器械有限公司 | T03-HG-GR38151M | T03-HG-GR38151M |  | C02070600300000209700000025 |  | 接续备选
13-1 | 造影导丝-亲水型-长度≤180CM | 国械注准20233031018 | 亲水涂层导丝 | 亲水涂层导丝 | 镍钛合金 | 上海泰佑医疗器械有限公司 | 上海泰佑医疗器械有限公司 | T03-HG-GN32183M | T03-HG-GN32183M |  | C02070600300000209700000027 |  | 接续备选
13-1 | 造影导丝-亲水型-长度≤180CM | 国械注准20233031018 | 亲水涂层导丝 | 亲水涂层导丝 | 镍钛合金 | 上海泰佑医疗器械有限公司 | 上海泰佑医疗器械有限公司 | T03-HG-GR32158M | T03-HG-GR32158M |  | C02070600300000209700000030 |  | 接续备选
13-1 | 造影导丝-亲水型-长度≤180CM | 国械注准20233031018 | 亲水涂层导丝 | 亲水涂层导丝 | 镍钛合金 | 上海泰佑医疗器械有限公司 | 上海泰佑医疗器械有限公司 | T03-HG-GN32151M | T03-HG-GN32151M |  | C02070600300000209700000031 |  | 接续备选
13-1 | 造影导丝-亲水型-长度≤180CM | 国械注准20233031018 | 亲水涂层导丝 | 亲水涂层导丝 | 镍钛合金 | 上海泰佑医疗器械有限公司 | 上海泰佑医疗器械有限公司 | T03-HG-GS38181M | T03-HG-GS38181M |  | C02070600300000209700000032 |  | 接续备选
13-1 | 造影导丝-亲水型-长度≤180CM | 国械注准20233031018 | 亲水涂层导丝 | 亲水涂层导丝 | 镍钛合金 | 上海泰佑医疗器械有限公司 | 上海泰佑医疗器械有限公司 | T03-HG-PA18153M | T03-HG-PA18153M |  | C02070600300000209700000033 |  | 接续备选
13-1 | 造影导丝-亲水型-长度≤180CM | 国械注准20233031018 | 亲水涂层导丝 | 亲水涂层导丝 | 镍钛合金 | 上海泰佑医疗器械有限公司 | 上海泰佑医疗器械有限公司 | T03-HG-GA18125M | T03-HG-GA18125M |  | C02070600300000209700000034 |  | 接续备选
13-1 | 造影导丝-亲水型-长度≤180CM | 国械注准20233031018 | 亲水涂层导丝 | 亲水涂层导丝 | 镍钛合金 | 上海泰佑医疗器械有限公司 | 上海泰佑医疗器械有限公司 | T03-HG-PS35083M | T03-HG-PS35083M |  | C02070600300000209700000035 |  | 接续备选
13-1 | 造影导丝-亲水型-长度≤180CM | 国械注准20233031018 | 亲水涂层导丝 | 亲水涂层导丝 | 镍钛合金 | 上海泰佑医疗器械有限公司 | 上海泰佑医疗器械有限公司 | T03-HG-GR18181M | T03-HG-GR18181M |  | C02070600300000209700000038 |  | 接续备选
13-1 | 造影导丝-亲水型-长度≤180CM | 国械注准20233031018 | 亲水涂层导丝 | 亲水涂层导丝 | 镍钛合金 | 上海泰佑医疗器械有限公司 | 上海泰佑医疗器械有限公司 | T03-HG-GB18185M | T03-HG-GB18185M |  | C02070600300000209700000040 |  | 接续备选
13-1 | 造影导丝-亲水型-长度≤180CM | 国械注准20233031018 | 亲水涂层导丝 | 亲水涂层导丝 | 镍钛合金 | 上海泰佑医疗器械有限公司 | 上海泰佑医疗器械有限公司 | T03-HG-GB25153M | T03-HG-GB25153M |  | C02070600300000209700000041 |  | 接续备选
13-1 | 造影导丝-亲水型-长度≤180CM | 国械注准20233031018 | 亲水涂层导丝 | 亲水涂层导丝 | 镍钛合金 | 上海泰佑医疗器械有限公司 | 上海泰佑医疗器械有限公司 | T03-HG-GA35151M | T03-HG-GA35151M |  | C02070600300000209700000043 |  | 接续备选
13-1 | 造影导丝-亲水型-长度≤180CM | 国械注准20233031018 | 亲水涂层导丝 | 亲水涂层导丝 | 镍钛合金 | 上海泰佑医疗器械有限公司 | 上海泰佑医疗器械有限公司 | T03-HG-GS32185M | T03-HG-GS32185M |  | C02070600300000209700000044 |  | 接续备选
13-1 | 造影导丝-亲水型-长度≤180CM | 国械注准20233031018 | 亲水涂层导丝 | 亲水涂层导丝 | 镍钛合金 | 上海泰佑医疗器械有限公司 | 上海泰佑医疗器械有限公司 | T03-HG-GA18155M | T03-HG-GA18155M |  | C02070600300000209700000045 |  | 接续备选
13-1 | 造影导丝-亲水型-长度≤180CM | 国械注准20233031018 | 亲水涂层导丝 | 亲水涂层导丝 | 镍钛合金 | 上海泰佑医疗器械有限公司 | 上海泰佑医疗器械有限公司 | T03-HG-GA38153M | T03-HG-GA38153M |  | C02070600300000209700000049 |  | 接续备选
13-1 | 造影导丝-亲水型-长度≤180CM | 国械注准20233031018 | 亲水涂层导丝 | 亲水涂层导丝 | 镍钛合金 | 上海泰佑医疗器械有限公司 | 上海泰佑医疗器械有限公司 | T03-HG-PA18183M | T03-HG-PA18183M |  | C02070600300000209700000050 |  | 接续备选
13-1 | 造影导丝-亲水型-长度≤180CM | 国械注准20233031018 | 亲水涂层导丝 | 亲水涂层导丝 | 镍钛合金 | 上海泰佑医疗器械有限公司 | 上海泰佑医疗器械有限公司 | T03-HG-GA18185M | T03-HG-GA18185M |  | C02070600300000209700000052 |  | 接续备选
13-1 | 造影导丝-亲水型-长度≤180CM | 国械注准20233031018 | 亲水涂层导丝 | 亲水涂层导丝 | 镍钛合金 | 上海泰佑医疗器械有限公司 | 上海泰佑医疗器械有限公司 | T03-HG-GB38158M | T03-HG-GB38158M |  | C02070600300000209700000055 |  | 接续备选
13-1 | 造影导丝-亲水型-长度≤180CM | 国械注准20233031018 | 亲水涂层导丝 | 亲水涂层导丝 | 镍钛合金 | 上海泰佑医疗器械有限公司 | 上海泰佑医疗器械有限公司 | T03-HG-GS25183M | T03-HG-GS25183M |  | C02070600300000209700000056 |  | 接续备选
13-1 | 造影导丝-亲水型-长度≤180CM | 国械注准20233031018 | 亲水涂层导丝 | 亲水涂层导丝 | 镍钛合金 | 上海泰佑医疗器械有限公司 | 上海泰佑医疗器械有限公司 | T03-HG-GN32155M | T03-HG-GN32155M |  | C02070600300000209700000057 |  | 接续备选
13-1 | 造影导丝-亲水型-长度≤180CM | 国械注准20233031018 | 亲水涂层导丝 | 亲水涂层导丝 | 镍钛合金 | 上海泰佑医疗器械有限公司 | 上海泰佑医疗器械有限公司 | T03-HG-GN18158M | T03-HG-GN18158M |  | C02070600300000209700000058 |  | 接续备选
13-1 | 造影导丝-亲水型-长度≤180CM | 国械注准20233031018 | 亲水涂层导丝 | 亲水涂层导丝 | 镍钛合金 | 上海泰佑医疗器械有限公司 | 上海泰佑医疗器械有限公司 | T03-HG-PS38083M | T03-HG-PS38083M |  | C02070600300000209700000059 |  | 接续备选
13-1 | 造影导丝-亲水型-长度≤180CM | 国械注准20233031018 | 亲水涂层导丝 | 亲水涂层导丝 | 镍钛合金 | 上海泰佑医疗器械有限公司 | 上海泰佑医疗器械有限公司 | T03-HG-GB18183M | T03-HG-GB18183M |  | C02070600300000209700000060 |  | 接续备选
13-1 | 造影导丝-亲水型-长度≤180CM | 国械注准20233031018 | 亲水涂层导丝 | 亲水涂层导丝 | 镍钛合金 | 上海泰佑医疗器械有限公司 | 上海泰佑医疗器械有限公司 | T03-HG-PS38151M | T03-HG-PS38151M |  | C02070600300000209700000061 |  | 接续备选
13-1 | 造影导丝-亲水型-长度≤180CM | 国械注准20233031018 | 亲水涂层导丝 | 亲水涂层导丝 | 镍钛合金 | 上海泰佑医疗器械有限公司 | 上海泰佑医疗器械有限公司 | T03-HG-PS38153M | T03-HG-PS38153M |  | C02070600300000209700000063 |  | 接续备选
13-1 | 造影导丝-亲水型-长度≤180CM | 国械注准20233031018 | 亲水涂层导丝 | 亲水涂层导丝 | 镍钛合金 | 上海泰佑医疗器械有限公司 | 上海泰佑医疗器械有限公司 | T03-HG-GR35183M | T03-HG-GR35183M |  | C02070600300000209700000064 |  | 接续备选
13-1 | 造影导丝-亲水型-长度≤180CM | 国械注准20233031018 | 亲水涂层导丝 | 亲水涂层导丝 | 镍钛合金 | 上海泰佑医疗器械有限公司 | 上海泰佑医疗器械有限公司 | T03-HG-GS38123M | T03-HG-GS38123M |  | C02070600300000209700000068 |  | 接续备选
13-1 | 造影导丝-亲水型-长度≤180CM | 国械注准20233031018 | 亲水涂层导丝 | 亲水涂层导丝 | 镍钛合金 | 上海泰佑医疗器械有限公司 | 上海泰佑医疗器械有限公司 | T03-HG-GA35121M | T03-HG-GA35121M |  | C02070600300000209700000069 |  | 接续备选
13-1 | 造影导丝-亲水型-长度≤180CM | 国械注准20233031018 | 亲水涂层导丝 | 亲水涂层导丝 | 镍钛合金 | 上海泰佑医疗器械有限公司 | 上海泰佑医疗器械有限公司 | T03-HG-GS38151M | T03-HG-GS38151M |  | C02070600300000209700000070 |  | 接续备选
13-1 | 造影导丝-亲水型-长度≤180CM | 国械注准20233031018 | 亲水涂层导丝 | 亲水涂层导丝 | 镍钛合金 | 上海泰佑医疗器械有限公司 | 上海泰佑医疗器械有限公司 | T03-HG-GS35158M | T03-HG-GS35158M |  | C02070600300000209700000071 |  | 接续备选
13-1 | 造影导丝-亲水型-长度≤180CM | 国械注准20233031018 | 亲水涂层导丝 | 亲水涂层导丝 | 镍钛合金 | 上海泰佑医疗器械有限公司 | 上海泰佑医疗器械有限公司 | T03-HG-GN18151M | T03-HG-GN18151M |  | C02070600300000209700000072 |  | 接续备选
13-1 | 造影导丝-亲水型-长度≤180CM | 国械注准20233031018 | 亲水涂层导丝 | 亲水涂层导丝 | 镍钛合金 | 上海泰佑医疗器械有限公司 | 上海泰佑医疗器械有限公司 | T03-HG-GB25185M | T03-HG-GB25185M |  | C02070600300000209700000073 |  | 接续备选
13-1 | 造影导丝-亲水型-长度≤180CM | 国械注准20233031018 | 亲水涂层导丝 | 亲水涂层导丝 | 镍钛合金 | 上海泰佑医疗器械有限公司 | 上海泰佑医疗器械有限公司 | T03-HG-GS38153M | T03-HG-GS38153M |  | C02070600300000209700000075 |  | 接续备选
13-1 | 造影导丝-亲水型-长度≤180CM | 国械注准20233031018 | 亲水涂层导丝 | 亲水涂层导丝 | 镍钛合金 | 上海泰佑医疗器械有限公司 | 上海泰佑医疗器械有限公司 | T03-HG-GN38188M | T03-HG-GN38188M |  | C02070600300000209700000077 |  | 接续备选
13-1 | 造影导丝-亲水型-长度≤180CM | 国械注准20233031018 | 亲水涂层导丝 | 亲水涂层导丝 | 镍钛合金 | 上海泰佑医疗器械有限公司 | 上海泰佑医疗器械有限公司 | T03-HG-GA32153M | T03-HG-GA32153M |  | C02070600300000209700000078 |  | 接续备选
13-1 | 造影导丝-亲水型-长度≤180CM | 国械注准20233031018 | 亲水涂层导丝 | 亲水涂层导丝 | 镍钛合金 | 上海泰佑医疗器械有限公司 | 上海泰佑医疗器械有限公司 | T03-HG-GS32153M | T03-HG-GS32153M |  | C02070600300000209700000079 |  | 接续备选
13-1 | 造影导丝-亲水型-长度≤180CM | 国械注准20233031018 | 亲水涂层导丝 | 亲水涂层导丝 | 镍钛合金 | 上海泰佑医疗器械有限公司 | 上海泰佑医疗器械有限公司 | T03-HG-PS35081M | T03-HG-PS35081M |  | C02070600300000209700000083 |  | 接续备选
13-1 | 造影导丝-亲水型-长度≤180CM | 国械注准20233031018 | 亲水涂层导丝 | 亲水涂层导丝 | 镍钛合金 | 上海泰佑医疗器械有限公司 | 上海泰佑医疗器械有限公司 | T03-HG-GS35151M | T03-HG-GS35151M |  | C02070600300000209700000084 |  | 接续备选
13-1 | 造影导丝-亲水型-长度≤180CM | 国械注准20233031018 | 亲水涂层导丝 | 亲水涂层导丝 | 镍钛合金 | 上海泰佑医疗器械有限公司 | 上海泰佑医疗器械有限公司 | T03-HG-GN35181M | T03-HG-GN35181M |  | C02070600300000209700000085 |  | 接续备选
13-1 | 造影导丝-亲水型-长度≤180CM | 国械注准20233031018 | 亲水涂层导丝 | 亲水涂层导丝 | 镍钛合金 | 上海泰佑医疗器械有限公司 | 上海泰佑医疗器械有限公司 | T03-HG-GS18155M | T03-HG-GS18155M |  | C02070600300000209700000086 |  | 接续备选
13-1 | 造影导丝-亲水型-长度≤180CM | 国械注准20233031018 | 亲水涂层导丝 | 亲水涂层导丝 | 镍钛合金 | 上海泰佑医疗器械有限公司 | 上海泰佑医疗器械有限公司 | T03-HG-GN35153M | T03-HG-GN35153M |  | C02070600300000209700000087 |  | 接续备选
13-1 | 造影导丝-亲水型-长度≤180CM | 国械注准20233031018 | 亲水涂层导丝 | 亲水涂层导丝 | 镍钛合金 | 上海泰佑医疗器械有限公司 | 上海泰佑医疗器械有限公司 | T03-HG-GN25151M | T03-HG-GN25151M |  | C02070600300000209700000088 |  | 接续备选
13-1 | 造影导丝-亲水型-长度≤180CM | 国械注准20233031018 | 亲水涂层导丝 | 亲水涂层导丝 | 镍钛合金 | 上海泰佑医疗器械有限公司 | 上海泰佑医疗器械有限公司 | T03-HG-GN35155M | T03-HG-GN35155M |  | C02070600300000209700000089 |  | 接续备选
13-1 | 造影导丝-亲水型-长度≤180CM | 国械注准20233031018 | 亲水涂层导丝 | 亲水涂层导丝 | 镍钛合金 | 上海泰佑医疗器械有限公司 | 上海泰佑医疗器械有限公司 | T03-HG-GB38153M | T03-HG-GB38153M |  | C02070600300000209700000090 |  | 接续备选
13-1 | 造影导丝-亲水型-长度≤180CM | 国械注准20233031018 | 亲水涂层导丝 | 亲水涂层导丝 | 镍钛合金 | 上海泰佑医疗器械有限公司 | 上海泰佑医疗器械有限公司 | T03-HG-PA38183M | T03-HG-PA38183M |  | C02070600300000209700000091 |  | 接续备选
13-1 | 造影导丝-亲水型-长度≤180CM | 国械注准20233031018 | 亲水涂层导丝 | 亲水涂层导丝 | 镍钛合金 | 上海泰佑医疗器械有限公司 | 上海泰佑医疗器械有限公司 | T03-HG-PS38181M | T03-HG-PS38181M |  | C02070600300000209700000092 |  | 接续备选
13-1 | 造影导丝-亲水型-长度≤180CM | 国械注准20233031018 | 亲水涂层导丝 | 亲水涂层导丝 | 镍钛合金 | 上海泰佑医疗器械有限公司 | 上海泰佑医疗器械有限公司 | T03-HG-GA35153M | T03-HG-GA35153M |  | C02070600300000209700000001 |  | 接续备选
13-1 | 造影导丝-亲水型-长度≤180CM | 国械注准20233031018 | 亲水涂层导丝 | 亲水涂层导丝 | 镍钛合金 | 上海泰佑医疗器械有限公司 | 上海泰佑医疗器械有限公司 | T03-HG-GN38155M | T03-HG-GN38155M |  | C02070600300000209700000095 |  | 接续备选
13-1 | 造影导丝-亲水型-长度≤180CM | 国械注准20233031018 | 亲水涂层导丝 | 亲水涂层导丝 | 镍钛合金 | 上海泰佑医疗器械有限公司 | 上海泰佑医疗器械有限公司 | T03-HG-GS35181M | T03-HG-GS35181M |  | C02070600300000209700000096 |  | 接续备选
13-1 | 造影导丝-亲水型-长度≤180CM | 国械注准20233031018 | 亲水涂层导丝 | 亲水涂层导丝 | 镍钛合金 | 上海泰佑医疗器械有限公司 | 上海泰佑医疗器械有限公司 | T03-HG-GB32188M | T03-HG-GB32188M |  | C02070600300000209700000097 |  | 接续备选
13-1 | 造影导丝-亲水型-长度≤180CM | 国械注准20233031018 | 亲水涂层导丝 | 亲水涂层导丝 | 镍钛合金 | 上海泰佑医疗器械有限公司 | 上海泰佑医疗器械有限公司 | T03-HG-GS35185M | T03-HG-GS35185M |  | C02070600300000209700000098 |  | 接续备选
13-1 | 造影导丝-亲水型-长度≤180CM | 国械注准20233031018 | 亲水涂层导丝 | 亲水涂层导丝 | 镍钛合金 | 上海泰佑医疗器械有限公司 | 上海泰佑医疗器械有限公司 | T03-HG-GR32155M | T03-HG-GR32155M |  | C02070600300000209700000099 |  | 接续备选
13-1 | 造影导丝-亲水型-长度≤180CM | 国械注准20233031018 | 亲水涂层导丝 | 亲水涂层导丝 | 镍钛合金 | 上海泰佑医疗器械有限公司 | 上海泰佑医疗器械有限公司 | T03-HG-GR35158M | T03-HG-GR35158M |  | C02070600300000209700000100 |  | 接续备选
13-1 | 造影导丝-亲水型-长度≤180CM | 国械注准20233031018 | 亲水涂层导丝 | 亲水涂层导丝 | 镍钛合金 | 上海泰佑医疗器械有限公司 | 上海泰佑医疗器械有限公司 | T03-HG-GN25153M | T03-HG-GN25153M |  | C02070600300000209700000101 |  | 接续备选
13-1 | 造影导丝-亲水型-长度≤180CM | 国械注准20233031018 | 亲水涂层导丝 | 亲水涂层导丝 | 镍钛合金 | 上海泰佑医疗器械有限公司 | 上海泰佑医疗器械有限公司 | T03-HG-GN18188M | T03-HG-GN18188M |  | C02070600300000209700000102 |  | 接续备选
13-1 | 造影导丝-亲水型-长度≤180CM | 国械注准20233031018 | 亲水涂层导丝 | 亲水涂层导丝 | 镍钛合金 | 上海泰佑医疗器械有限公司 | 上海泰佑医疗器械有限公司 | T03-HG-GS32181M | T03-HG-GS32181M |  | C02070600300000209700000103 |  | 接续备选
13-1 | 造影导丝-亲水型-长度≤180CM | 国械注准20233031018 | 亲水涂层导丝 | 亲水涂层导丝 | 镍钛合金 | 上海泰佑医疗器械有限公司 | 上海泰佑医疗器械有限公司 | T03-HG-GN25188M | T03-HG-GN25188M |  | C02070600300000209700000104 |  | 接续备选
13-1 | 造影导丝-亲水型-长度≤180CM | 国械注准20233031018 | 亲水涂层导丝 | 亲水涂层导丝 | 镍钛合金 | 上海泰佑医疗器械有限公司 | 上海泰佑医疗器械有限公司 | T03-HG-GR32185M | T03-HG-GR32185M |  | C02070600300000209700000105 |  | 接续备选
13-1 | 造影导丝-亲水型-长度≤180CM | 国械注准20233031018 | 亲水涂层导丝 | 亲水涂层导丝 | 镍钛合金 | 上海泰佑医疗器械有限公司 | 上海泰佑医疗器械有限公司 | T03-HG-GR25153M | T03-HG-GR25153M |  | C02070600300000209700000108 |  | 接续备选
13-1 | 造影导丝-亲水型-长度≤180CM | 国械注准20233031018 | 亲水涂层导丝 | 亲水涂层导丝 | 镍钛合金 | 上海泰佑医疗器械有限公司 | 上海泰佑医疗器械有限公司 | T03-HG-GN38181M | T03-HG-GN38181M |  | C02070600300000209700000109 |  | 接续备选
13-1 | 造影导丝-亲水型-长度≤180CM | 国械注准20233031018 | 亲水涂层导丝 | 亲水涂层导丝 | 镍钛合金 | 上海泰佑医疗器械有限公司 | 上海泰佑医疗器械有限公司 | T03-HG-GA32151M | T03-HG-GA32151M |  | C02070600300000209700000110 |  | 接续备选
13-1 | 造影导丝-亲水型-长度≤180CM | 国械注准20233031018 | 亲水涂层导丝 | 亲水涂层导丝 | 镍钛合金 | 上海泰佑医疗器械有限公司 | 上海泰佑医疗器械有限公司 | T03-HG-PS18081M | T03-HG-PS18081M |  | C02070600300000209700000111 |  | 接续备选
13-1 | 造影导丝-亲水型-长度≤180CM | 国械注准20233031018 | 亲水涂层导丝 | 亲水涂层导丝 | 镍钛合金 | 上海泰佑医疗器械有限公司 | 上海泰佑医疗器械有限公司 | T03-HG-GB25158M | T03-HG-GB25158M |  | C02070600300000209700000112 |  | 接续备选
13-1 | 造影导丝-亲水型-长度≤180CM | 国械注准20233031018 | 亲水涂层导丝 | 亲水涂层导丝 | 镍钛合金 | 上海泰佑医疗器械有限公司 | 上海泰佑医疗器械有限公司 | T03-HG-GN32158M | T03-HG-GN32158M |  | C02070600300000209700000114 |  | 接续备选
13-1 | 造影导丝-亲水型-长度≤180CM | 国械注准20233031018 | 亲水涂层导丝 | 亲水涂层导丝 | 镍钛合金 | 上海泰佑医疗器械有限公司 | 上海泰佑医疗器械有限公司 | T03-HG-GR25188M | T03-HG-GR25188M |  | C02070600300000209700000115 |  | 接续备选
13-1 | 造影导丝-亲水型-长度≤180CM | 国械注准20233031018 | 亲水涂层导丝 | 亲水涂层导丝 | 镍钛合金 | 上海泰佑医疗器械有限公司 | 上海泰佑医疗器械有限公司 | T03-HG-PS25081M | T03-HG-PS25081M |  | C02070600300000209700000116 |  | 接续备选
13-1 | 造影导丝-亲水型-长度≤180CM | 国械注准20233031018 | 亲水涂层导丝 | 亲水涂层导丝 | 镍钛合金 | 上海泰佑医疗器械有限公司 | 上海泰佑医疗器械有限公司 | T03-HG-GA38151M | T03-HG-GA38151M |  | C02070600300000209700000122 |  | 接续备选
13-1 | 造影导丝-亲水型-长度≤180CM | 国械注准20233031018 | 亲水涂层导丝 | 亲水涂层导丝 | 镍钛合金 | 上海泰佑医疗器械有限公司 | 上海泰佑医疗器械有限公司 | T03-HG-GR38158M | T03-HG-GR38158M |  | C02070600300000209700000123 |  | 接续备选
13-1 | 造影导丝-亲水型-长度≤180CM | 国械注准20233031018 | 亲水涂层导丝 | 亲水涂层导丝 | 镍钛合金 | 上海泰佑医疗器械有限公司 | 上海泰佑医疗器械有限公司 | T03-HG-PA18083M | T03-HG-PA18083M |  | C02070600300000209700000124 |  | 接续备选
13-1 | 造影导丝-亲水型-长度≤180CM | 国械注准20233031018 | 亲水涂层导丝 | 亲水涂层导丝 | 镍钛合金 | 上海泰佑医疗器械有限公司 | 上海泰佑医疗器械有限公司 | T03-HG-GA18183M | T03-HG-GA18183M |  | C02070600300000209700000125 |  | 接续备选
13-1 | 造影导丝-亲水型-长度≤180CM | 国械注准20233031018 | 亲水涂层导丝 | 亲水涂层导丝 | 镍钛合金 | 上海泰佑医疗器械有限公司 | 上海泰佑医疗器械有限公司 | T03-HG-PS25181M | T03-HG-PS25181M |  | C02070600300000209700000126 |  | 接续备选
13-1 | 造影导丝-亲水型-长度≤180CM | 国械注准20233031018 | 亲水涂层导丝 | 亲水涂层导丝 | 镍钛合金 | 上海泰佑医疗器械有限公司 | 上海泰佑医疗器械有限公司 | T03-HG-PA25153M | T03-HG-PA25153M |  | C02070600300000209700000127 |  | 接续备选
13-1 | 造影导丝-亲水型-长度≤180CM | 国械注准20233031018 | 亲水涂层导丝 | 亲水涂层导丝 | 镍钛合金 | 上海泰佑医疗器械有限公司 | 上海泰佑医疗器械有限公司 | T03-HG-PS18151M | T03-HG-PS18151M |  | C02070600300000209700000129 |  | 接续备选
13-1 | 造影导丝-亲水型-长度≤180CM | 国械注准20233031018 | 亲水涂层导丝 | 亲水涂层导丝 | 镍钛合金 | 上海泰佑医疗器械有限公司 | 上海泰佑医疗器械有限公司 | T03-HG-GN25158M | T03-HG-GN25158M |  | C02070600300000209700000130 |  | 接续备选
13-1 | 造影导丝-亲水型-长度≤180CM | 国械注准20233031018 | 亲水涂层导丝 | 亲水涂层导丝 | 镍钛合金 | 上海泰佑医疗器械有限公司 | 上海泰佑医疗器械有限公司 | T03-HG-GR25151M | T03-HG-GR25151M |  | C02070600300000209700000132 |  | 接续备选
13-1 | 造影导丝-亲水型-长度≤180CM | 国械注准20233031018 | 亲水涂层导丝 | 亲水涂层导丝 | 镍钛合金 | 上海泰佑医疗器械有限公司 | 上海泰佑医疗器械有限公司 | T03-HG-GA38155M | T03-HG-GA38155M |  | C02070600300000209700000133 |  | 接续备选
13-1 | 造影导丝-亲水型-长度≤180CM | 国械注准20233031018 | 亲水涂层导丝 | 亲水涂层导丝 | 镍钛合金 | 上海泰佑医疗器械有限公司 | 上海泰佑医疗器械有限公司 | T03-HG-GB32183M | T03-HG-GB32183M |  | C02070600300000209700000134 |  | 接续备选
13-1 | 造影导丝-亲水型-长度≤180CM | 国械注准20233031018 | 亲水涂层导丝 | 亲水涂层导丝 | 镍钛合金 | 上海泰佑医疗器械有限公司 | 上海泰佑医疗器械有限公司 | T03-HG-GS18181M | T03-HG-GS18181M |  | C02070600300000209700000135 |  | 接续备选
13-1 | 造影导丝-亲水型-长度≤180CM | 国械注准20233031018 | 亲水涂层导丝 | 亲水涂层导丝 | 镍钛合金 | 上海泰佑医疗器械有限公司 | 上海泰佑医疗器械有限公司 | T03-HG-GA38121M | T03-HG-GA38121M |  | C02070600300000209700000136 |  | 接续备选
13-1 | 造影导丝-亲水型-长度≤180CM | 国械注准20233031018 | 亲水涂层导丝 | 亲水涂层导丝 | 镍钛合金 | 上海泰佑医疗器械有限公司 | 上海泰佑医疗器械有限公司 | T03-HG-GA35125M | T03-HG-GA35125M |  | C02070600300000209700000137 |  | 接续备选
13-1 | 造影导丝-亲水型-长度≤180CM | 国械注准20233031018 | 亲水涂层导丝 | 亲水涂层导丝 | 镍钛合金 | 上海泰佑医疗器械有限公司 | 上海泰佑医疗器械有限公司 | T03-HG-GA38123M | T03-HG-GA38123M |  | C02070600300000209700000138 |  | 接续备选
13-1 | 造影导丝-亲水型-长度≤180CM | 国械注准20233031018 | 亲水涂层导丝 | 亲水涂层导丝 | 镍钛合金 | 上海泰佑医疗器械有限公司 | 上海泰佑医疗器械有限公司 | T03-HG-PA38151M | T03-HG-PA38151M |  | C02070600300000209700000139 |  | 接续备选
13-1 | 造影导丝-亲水型-长度≤180CM | 国械注准20233031018 | 亲水涂层导丝 | 亲水涂层导丝 | 镍钛合金 | 上海泰佑医疗器械有限公司 | 上海泰佑医疗器械有限公司 | T03-HG-GS38158M | T03-HG-GS38158M |  | C02070600300000209700000142 |  | 接续备选
13-1 | 造影导丝-亲水型-长度≤180CM | 国械注准20233031018 | 亲水涂层导丝 | 亲水涂层导丝 | 镍钛合金 | 上海泰佑医疗器械有限公司 | 上海泰佑医疗器械有限公司 | T03-HG-PA18081M | T03-HG-PA18081M |  | C02070600300000209700000144 |  | 接续备选
13-1 | 造影导丝-亲水型-长度≤180CM | 国械注准20233031018 | 亲水涂层导丝 | 亲水涂层导丝 | 镍钛合金 | 上海泰佑医疗器械有限公司 | 上海泰佑医疗器械有限公司 | T03-HG-GB25181M | T03-HG-GB25181M |  | C02070600300000209700000145 |  | 接续备选
13-1 | 造影导丝-亲水型-长度≤180CM | 国械注准20233031018 | 亲水涂层导丝 | 亲水涂层导丝 | 镍钛合金 | 上海泰佑医疗器械有限公司 | 上海泰佑医疗器械有限公司 | T03-HG-GR18153M | T03-HG-GR18153M |  | C02070600300000209700000146 |  | 接续备选
13-1 | 造影导丝-亲水型-长度≤180CM | 国械注准20233031018 | 亲水涂层导丝 | 亲水涂层导丝 | 镍钛合金 | 上海泰佑医疗器械有限公司 | 上海泰佑医疗器械有限公司 | T03-HG-PS18183M | T03-HG-PS18183M |  | C02070600300000209700000149 |  | 接续备选
13-1 | 造影导丝-亲水型-长度≤180CM | 国械注准20233031018 | 亲水涂层导丝 | 亲水涂层导丝 | 镍钛合金 | 上海泰佑医疗器械有限公司 | 上海泰佑医疗器械有限公司 | T03-HG-GA18153M | T03-HG-GA18153M |  | C02070600300000209700000150 |  | 接续备选
13-1 | 造影导丝-亲水型-长度≤180CM | 国械注准20233031018 | 亲水涂层导丝 | 亲水涂层导丝 | 镍钛合金 | 上海泰佑医疗器械有限公司 | 上海泰佑医疗器械有限公司 | T03-HG-GS25121M | T03-HG-GS25121M |  | C02070600300000209700000151 |  | 接续备选
13-1 | 造影导丝-亲水型-长度≤180CM | 国械注准20233031018 | 亲水涂层导丝 | 亲水涂层导丝 | 镍钛合金 | 上海泰佑医疗器械有限公司 | 上海泰佑医疗器械有限公司 | T03-HG-GS38155M | T03-HG-GS38155M |  | C02070600300000209700000153 |  | 接续备选
13-1 | 造影导丝-亲水型-长度≤180CM | 国械注准20233031018 | 亲水涂层导丝 | 亲水涂层导丝 | 镍钛合金 | 上海泰佑医疗器械有限公司 | 上海泰佑医疗器械有限公司 | T03-HG-GS38125M | T03-HG-GS38125M |  | C02070600300000209700000154 |  | 接续备选
13-1 | 造影导丝-亲水型-长度≤180CM | 国械注准20233031018 | 亲水涂层导丝 | 亲水涂层导丝 | 镍钛合金 | 上海泰佑医疗器械有限公司 | 上海泰佑医疗器械有限公司 | T03-HG-PA18181M | T03-HG-PA18181M |  | C02070600300000209700000155 |  | 接续备选
13-1 | 造影导丝-亲水型-长度≤180CM | 国械注准20233031018 | 亲水涂层导丝 | 亲水涂层导丝 | 镍钛合金 | 上海泰佑医疗器械有限公司 | 上海泰佑医疗器械有限公司 | T03-HG-GS25185M | T03-HG-GS25185M |  | C02070600300000209700000156 |  | 接续备选
13-1 | 造影导丝-亲水型-长度≤180CM | 国械注准20233031018 | 亲水涂层导丝 | 亲水涂层导丝 | 镍钛合金 | 上海泰佑医疗器械有限公司 | 上海泰佑医疗器械有限公司 | T03-HG-GN25183M | T03-HG-GN25183M |  | C02070600300000209700000157 |  | 接续备选
13-1 | 造影导丝-亲水型-长度≤180CM | 国械注准20233031018 | 亲水涂层导丝 | 亲水涂层导丝 | 镍钛合金 | 上海泰佑医疗器械有限公司 | 上海泰佑医疗器械有限公司 | T03-HG-PA38153M | T03-HG-PA38153M |  | C02070600300000209700000160 |  | 接续备选
13-1 | 造影导丝-亲水型-长度≤180CM | 国械注准20233031018 | 亲水涂层导丝 | 亲水涂层导丝 | 镍钛合金 | 上海泰佑医疗器械有限公司 | 上海泰佑医疗器械有限公司 | T03-HG-GB38151M | T03-HG-GB38151M |  | C02070600300000209700000162 |  | 接续备选
13-1 | 造影导丝-亲水型-长度≤180CM | 国械注准20233031018 | 亲水涂层导丝 | 亲水涂层导丝 | 镍钛合金 | 上海泰佑医疗器械有限公司 | 上海泰佑医疗器械有限公司 | T03-HG-GN32188M | T03-HG-GN32188M |  | C02070600300000209700000163 |  | 接续备选
13-1 | 造影导丝-亲水型-长度≤180CM | 国械注准20233031018 | 亲水涂层导丝 | 亲水涂层导丝 | 镍钛合金 | 上海泰佑医疗器械有限公司 | 上海泰佑医疗器械有限公司 | T03-HG-PA38081M | T03-HG-PA38081M |  | C02070600300000209700000164 |  | 接续备选
13-1 | 造影导丝-亲水型-长度≤180CM | 国械注准20233031018 | 亲水涂层导丝 | 亲水涂层导丝 | 镍钛合金 | 上海泰佑医疗器械有限公司 | 上海泰佑医疗器械有限公司 | T03-HG-GS32155M | T03-HG-GS32155M |  | C02070600300000209700000165 |  | 接续备选
13-1 | 造影导丝-亲水型-长度≤180CM | 国械注准20233031018 | 亲水涂层导丝 | 亲水涂层导丝 | 镍钛合金 | 上海泰佑医疗器械有限公司 | 上海泰佑医疗器械有限公司 | T03-HG-GA25181M | T03-HG-GA25181M |  | C02070600300000209700000166 |  | 接续备选
13-1 | 造影导丝-亲水型-长度≤180CM | 国械注准20233031018 | 亲水涂层导丝 | 亲水涂层导丝 | 镍钛合金 | 上海泰佑医疗器械有限公司 | 上海泰佑医疗器械有限公司 | T03-HG-GS25153M | T03-HG-GS25153M |  | C02070600300000209700000167 |  | 接续备选
13-1 | 造影导丝-亲水型-长度≤180CM | 国械注准20233031018 | 亲水涂层导丝 | 亲水涂层导丝 | 镍钛合金 | 上海泰佑医疗器械有限公司 | 上海泰佑医疗器械有限公司 | T03-HG-GR32183M | T03-HG-GR32183M |  | C02070600300000209700000168 |  | 接续备选
13-1 | 造影导丝-亲水型-长度≤180CM | 国械注准20233031018 | 亲水涂层导丝 | 亲水涂层导丝 | 镍钛合金 | 上海泰佑医疗器械有限公司 | 上海泰佑医疗器械有限公司 | T03-HG-GR25183M | T03-HG-GR25183M |  | C02070600300000209700000169 |  | 接续备选
13-1 | 造影导丝-亲水型-长度≤180CM | 国械注准20233031018 | 亲水涂层导丝 | 亲水涂层导丝 | 镍钛合金 | 上海泰佑医疗器械有限公司 | 上海泰佑医疗器械有限公司 | T03-HG-GB35158M | T03-HG-GB35158M |  | C02070600300000209700000172 |  | 接续备选
13-1 | 造影导丝-亲水型-长度≤180CM | 国械注准20233031018 | 亲水涂层导丝 | 亲水涂层导丝 | 镍钛合金 | 上海泰佑医疗器械有限公司 | 上海泰佑医疗器械有限公司 | T03-HG-PA25081M | T03-HG-PA25081M |  | C02070600300000209700000174 |  | 接续备选
13-1 | 造影导丝-亲水型-长度≤180CM | 国械注准20233031018 | 亲水涂层导丝 | 亲水涂层导丝 | 镍钛合金 | 上海泰佑医疗器械有限公司 | 上海泰佑医疗器械有限公司 | T03-HG-GS32121M | T03-HG-GS32121M |  | C02070600300000209700000175 |  | 接续备选
13-1 | 造影导丝-亲水型-长度≤180CM | 国械注准20233031018 | 亲水涂层导丝 | 亲水涂层导丝 | 镍钛合金 | 上海泰佑医疗器械有限公司 | 上海泰佑医疗器械有限公司 | T03-HG-GS35123M | T03-HG-GS35123M |  | C02070600300000209700000176 |  | 接续备选
13-1 | 造影导丝-亲水型-长度≤180CM | 国械注准20233031018 | 亲水涂层导丝 | 亲水涂层导丝 | 镍钛合金 | 上海泰佑医疗器械有限公司 | 上海泰佑医疗器械有限公司 | T03-HG-GB18188M | T03-HG-GB18188M |  | C02070600300000209700000179 |  | 接续备选
13-1 | 造影导丝-亲水型-长度≤180CM | 国械注准20233031018 | 亲水涂层导丝 | 亲水涂层导丝 | 镍钛合金 | 上海泰佑医疗器械有限公司 | 上海泰佑医疗器械有限公司 | T03-HG-GN35183M | T03-HG-GN35183M |  | C02070600300000209700000181 |  | 接续备选
13-1 | 造影导丝-亲水型-长度≤180CM | 国械注准20233031018 | 亲水涂层导丝 | 亲水涂层导丝 | 镍钛合金 | 上海泰佑医疗器械有限公司 | 上海泰佑医疗器械有限公司 | T03-HG-GA25123M | T03-HG-GA25123M |  | C02070600300000209700000185 |  | 接续备选
13-1 | 造影导丝-亲水型-长度≤180CM | 国械注准20233031018 | 亲水涂层导丝 | 亲水涂层导丝 | 镍钛合金 | 上海泰佑医疗器械有限公司 | 上海泰佑医疗器械有限公司 | T03-HG-GN18185M | T03-HG-GN18185M |  | C02070600300000209700000188 |  | 接续备选
13-1 | 造影导丝-亲水型-长度≤180CM | 国械注准20233031018 | 亲水涂层导丝 | 亲水涂层导丝 | 镍钛合金 | 上海泰佑医疗器械有限公司 | 上海泰佑医疗器械有限公司 | T03-HG-GR35153M | T03-HG-GR35153M |  | C02070600300000209700000189 |  | 接续备选
13-1 | 造影导丝-亲水型-长度≤180CM | 国械注准20233031018 | 亲水涂层导丝 | 亲水涂层导丝 | 镍钛合金 | 上海泰佑医疗器械有限公司 | 上海泰佑医疗器械有限公司 | T03-HG-GB18153M | T03-HG-GB18153M |  | C02070600300000209700000191 |  | 接续备选
13-1 | 造影导丝-亲水型-长度≤180CM | 国械注准20233031018 | 亲水涂层导丝 | 亲水涂层导丝 | 镍钛合金 | 上海泰佑医疗器械有限公司 | 上海泰佑医疗器械有限公司 | T03-HG-GR18151M | T03-HG-GR18151M |  | C02070600300000209700000193 |  | 接续备选
13-1 | 造影导丝-亲水型-长度≤180CM | 国械注准20233031018 | 亲水涂层导丝 | 亲水涂层导丝 | 镍钛合金 | 上海泰佑医疗器械有限公司 | 上海泰佑医疗器械有限公司 | T03-HG-PA35081M | T03-HG-PA35081M |  | C02070600300000209700000195 |  | 接续备选
13-1 | 造影导丝-亲水型-长度≤180CM | 国械注准20233031018 | 亲水涂层导丝 | 亲水涂层导丝 | 镍钛合金 | 上海泰佑医疗器械有限公司 | 上海泰佑医疗器械有限公司 | T03-HG-GR38181M | T03-HG-GR38181M |  | C02070600300000209700000198 |  | 接续备选
13-1 | 造影导丝-亲水型-长度≤180CM | 国械注准20233031018 | 亲水涂层导丝 | 亲水涂层导丝 | 镍钛合金 | 上海泰佑医疗器械有限公司 | 上海泰佑医疗器械有限公司 | T03-HG-PS35151M | T03-HG-PS35151M |  | C02070600300000209700000200 |  | 接续备选
13-1 | 造影导丝-亲水型-长度≤180CM | 国械注准20233031018 | 亲水涂层导丝 | 亲水涂层导丝 | 镍钛合金 | 上海泰佑医疗器械有限公司 | 上海泰佑医疗器械有限公司 | T03-HG-GN25185M | T03-HG-GN25185M |  | C02070600300000209700000202 |  | 接续备选
13-1 | 造影导丝-亲水型-长度≤180CM | 国械注准20233031018 | 亲水涂层导丝 | 亲水涂层导丝 | 镍钛合金 | 上海泰佑医疗器械有限公司 | 上海泰佑医疗器械有限公司 | T03-HG-GR18183M | T03-HG-GR18183M |  | C02070600300000209700000203 |  | 接续备选
13-1 | 造影导丝-亲水型-长度≤180CM | 国械注准20233031018 | 亲水涂层导丝 | 亲水涂层导丝 | 镍钛合金 | 上海泰佑医疗器械有限公司 | 上海泰佑医疗器械有限公司 | T03-HG-GN35185M | T03-HG-GN35185M |  | C02070600300000209700000204 |  | 接续备选
13-1 | 造影导丝-亲水型-长度≤180CM | 国械注准20233031018 | 亲水涂层导丝 | 亲水涂层导丝 | 镍钛合金 | 上海泰佑医疗器械有限公司 | 上海泰佑医疗器械有限公司 | T03-HG-PS25083M | T03-HG-PS25083M |  | C02070600300000209700000205 |  | 接续备选
13-1 | 造影导丝-亲水型-长度≤180CM | 国械注准20233031018 | 亲水涂层导丝 | 亲水涂层导丝 | 镍钛合金 | 上海泰佑医疗器械有限公司 | 上海泰佑医疗器械有限公司 | T03-HG-GB35185M | T03-HG-GB35185M |  | C02070600300000209700000206 |  | 接续备选
13-1 | 造影导丝-亲水型-长度≤180CM | 国械注准20233031018 | 亲水涂层导丝 | 亲水涂层导丝 | 镍钛合金 | 上海泰佑医疗器械有限公司 | 上海泰佑医疗器械有限公司 | T03-HG-GN25181M | T03-HG-GN25181M |  | C02070600300000209700000207 |  | 接续备选
13-1 | 造影导丝-亲水型-长度≤180CM | 国械注准20233031018 | 亲水涂层导丝 | 亲水涂层导丝 | 镍钛合金 | 上海泰佑医疗器械有限公司 | 上海泰佑医疗器械有限公司 | T03-HG-GR35185M | T03-HG-GR35185M |  | C02070600300000209700000209 |  | 接续备选
13-1 | 造影导丝-亲水型-长度≤180CM | 国械注准20233031018 | 亲水涂层导丝 | 亲水涂层导丝 | 镍钛合金 | 上海泰佑医疗器械有限公司 | 上海泰佑医疗器械有限公司 | T03-HG-GR18185M | T03-HG-GR18185M |  | C02070600300000209700000210 |  | 接续备选
13-1 | 造影导丝-亲水型-长度≤180CM | 国械注准20233031018 | 亲水涂层导丝 | 亲水涂层导丝 | 镍钛合金 | 上海泰佑医疗器械有限公司 | 上海泰佑医疗器械有限公司 | T03-HG-GA32125M | T03-HG-GA32125M |  | C02070600300000209700000211 |  | 接续备选
13-1 | 造影导丝-亲水型-长度≤180CM | 国械注准20233031018 | 亲水涂层导丝 | 亲水涂层导丝 | 镍钛合金 | 上海泰佑医疗器械有限公司 | 上海泰佑医疗器械有限公司 | T03-HG-GN35188M | T03-HG-GN35188M |  | C02070600300000209700000215 |  | 接续备选
13-1 | 造影导丝-亲水型-长度≤180CM | 国械注准20233031018 | 亲水涂层导丝 | 亲水涂层导丝 | 镍钛合金 | 上海泰佑医疗器械有限公司 | 上海泰佑医疗器械有限公司 | T03-HG-GR32188M | T03-HG-GR32188M |  | C02070600300000209700000216 |  | 接续备选
13-1 | 造影导丝-亲水型-长度≤180CM | 国械注准20233031018 | 亲水涂层导丝 | 亲水涂层导丝 | 镍钛合金 | 上海泰佑医疗器械有限公司 | 上海泰佑医疗器械有限公司 | T03-HG-PA38083M | T03-HG-PA38083M |  | C02070600300000209700000218 |  | 接续备选
13-1 | 造影导丝-亲水型-长度≤180CM | 国械注准20233031018 | 亲水涂层导丝 | 亲水涂层导丝 | 镍钛合金 | 上海泰佑医疗器械有限公司 | 上海泰佑医疗器械有限公司 | T03-HG-GA32158M | T03-HG-GA32158M |  | C02070600300000209700000222 |  | 接续备选
13-1 | 造影导丝-亲水型-长度≤180CM | 国械注准20233031018 | 亲水涂层导丝 | 亲水涂层导丝 | 镍钛合金 | 上海泰佑医疗器械有限公司 | 上海泰佑医疗器械有限公司 | T03-HG-GA25153M | T03-HG-GA25153M |  | C02070600300000209700000223 |  | 接续备选
13-1 | 造影导丝-亲水型-长度≤180CM | 国械注准20233031018 | 亲水涂层导丝 | 亲水涂层导丝 | 镍钛合金 | 上海泰佑医疗器械有限公司 | 上海泰佑医疗器械有限公司 | T03-HG-GS18153M | T03-HG-GS18153M |  | C02070600300000209700000225 |  | 接续备选
13-1 | 造影导丝-亲水型-长度≤180CM | 国械注准20233031018 | 亲水涂层导丝 | 亲水涂层导丝 | 镍钛合金 | 上海泰佑医疗器械有限公司 | 上海泰佑医疗器械有限公司 | T03-HG-GA25125M | T03-HG-GA25125M |  | C02070600300000209700000227 |  | 接续备选
13-1 | 造影导丝-亲水型-长度≤180CM | 国械注准20233031018 | 亲水涂层导丝 | 亲水涂层导丝 | 镍钛合金 | 上海泰佑医疗器械有限公司 | 上海泰佑医疗器械有限公司 | T03-HG-PS38183M | T03-HG-PS38183M |  | C02070600300000209700000230 |  | 接续备选
13-1 | 造影导丝-亲水型-长度≤180CM | 国械注准20233031018 | 亲水涂层导丝 | 亲水涂层导丝 | 镍钛合金 | 上海泰佑医疗器械有限公司 | 上海泰佑医疗器械有限公司 | T03-HG-GA38185M | T03-HG-GA38185M |  | C02070600300000209700000231 |  | 接续备选
13-1 | 造影导丝-亲水型-长度≤180CM | 国械注准20233031018 | 亲水涂层导丝 | 亲水涂层导丝 | 镍钛合金 | 上海泰佑医疗器械有限公司 | 上海泰佑医疗器械有限公司 | T03-HG-GN38153M | T03-HG-GN38153M |  | C02070600300000209700000232 |  | 接续备选
13-1 | 造影导丝-亲水型-长度≤180CM | 国械注准20233031018 | 亲水涂层导丝 | 亲水涂层导丝 | 镍钛合金 | 上海泰佑医疗器械有限公司 | 上海泰佑医疗器械有限公司 | T03-HG-GA38181M | T03-HG-GA38181M |  | C02070600300000209700000236 |  | 接续备选
13-1 | 造影导丝-亲水型-长度≤180CM | 国械注准20233031018 | 亲水涂层导丝 | 亲水涂层导丝 | 镍钛合金 | 上海泰佑医疗器械有限公司 | 上海泰佑医疗器械有限公司 | T03-HG-GS18183M | T03-HG-GS18183M |  | C02070600300000209700000238 |  | 接续备选
13-1 | 造影导丝-亲水型-长度≤180CM | 国械注准20233031018 | 亲水涂层导丝 | 亲水涂层导丝 | 镍钛合金 | 上海泰佑医疗器械有限公司 | 上海泰佑医疗器械有限公司 | T03-HG-GR38153M | T03-HG-GR38153M |  | C02070600300000209700000239 |  | 接续备选
13-1 | 造影导丝-亲水型-长度≤180CM | 国械注准20233031018 | 亲水涂层导丝 | 亲水涂层导丝 | 镍钛合金 | 上海泰佑医疗器械有限公司 | 上海泰佑医疗器械有限公司 | T03-HG-GR35188M | T03-HG-GR35188M |  | C02070600300000209700000240 |  | 接续备选
13-1 | 造影导丝-亲水型-长度≤180CM | 国械注准20233031018 | 亲水涂层导丝 | 亲水涂层导丝 | 镍钛合金 | 上海泰佑医疗器械有限公司 | 上海泰佑医疗器械有限公司 | T03-HG-PS18181M | T03-HG-PS18181M |  | C02070600300000209700000246 |  | 接续备选
13-1 | 造影导丝-亲水型-长度≤180CM | 国械注准20233031018 | 亲水涂层导丝 | 亲水涂层导丝 | 镍钛合金 | 上海泰佑医疗器械有限公司 | 上海泰佑医疗器械有限公司 | T03-HG-GA18123M | T03-HG-GA18123M |  | C02070600300000209700000248 |  | 接续备选
13-1 | 造影导丝-亲水型-长度≤180CM | 国械注准20233031018 | 亲水涂层导丝 | 亲水涂层导丝 | 镍钛合金 | 上海泰佑医疗器械有限公司 | 上海泰佑医疗器械有限公司 | T03-HG-GB32153M | T03-HG-GB32153M |  | C02070600300000209700000251 |  | 接续备选
13-1 | 造影导丝-亲水型-长度≤180CM | 国械注准20233031018 | 亲水涂层导丝 | 亲水涂层导丝 | 镍钛合金 | 上海泰佑医疗器械有限公司 | 上海泰佑医疗器械有限公司 | T03-HG-GN38151M | T03-HG-GN38151M |  | C02070600300000209700000252 |  | 接续备选
13-1 | 造影导丝-亲水型-长度≤180CM | 国械注准20233031018 | 亲水涂层导丝 | 亲水涂层导丝 | 镍钛合金 | 上海泰佑医疗器械有限公司 | 上海泰佑医疗器械有限公司 | T03-HG-GB18155M | T03-HG-GB18155M |  | C02070600300000209700000254 |  | 接续备选
13-1 | 造影导丝-亲水型-长度≤180CM | 国械注准20233031018 | 亲水涂层导丝 | 亲水涂层导丝 | 镍钛合金 | 上海泰佑医疗器械有限公司 | 上海泰佑医疗器械有限公司 | T03-HG-PS25153M | T03-HG-PS25153M |  | C02070600300000209700000255 |  | 接续备选
13-1 | 造影导丝-亲水型-长度≤180CM | 国械注准20233031018 | 亲水涂层导丝 | 亲水涂层导丝 | 镍钛合金 | 上海泰佑医疗器械有限公司 | 上海泰佑医疗器械有限公司 | T03-HG-GR18155M | T03-HG-GR18155M |  | C02070600300000209700000257 |  | 接续备选
13-1 | 造影导丝-亲水型-长度≤180CM | 国械注准20233031018 | 亲水涂层导丝 | 亲水涂层导丝 | 镍钛合金 | 上海泰佑医疗器械有限公司 | 上海泰佑医疗器械有限公司 | T03-HG-GB35151M | T03-HG-GB35151M |  | C02070600300000209700000259 |  | 接续备选
13-1 | 造影导丝-亲水型-长度≤180CM | 国械注准20233031018 | 亲水涂层导丝 | 亲水涂层导丝 | 镍钛合金 | 上海泰佑医疗器械有限公司 | 上海泰佑医疗器械有限公司 | T03-HG-GB35181M | T03-HG-GB35181M |  | C02070600300000209700000260 |  | 接续备选
13-1 | 造影导丝-亲水型-长度≤180CM | 国械注准20233031018 | 亲水涂层导丝 | 亲水涂层导丝 | 镍钛合金 | 上海泰佑医疗器械有限公司 | 上海泰佑医疗器械有限公司 | T03-HG-GN32181M | T03-HG-GN32181M |  | C02070600300000209700000261 |  | 接续备选
13-1 | 造影导丝-亲水型-长度≤180CM | 国械注准20233031018 | 亲水涂层导丝 | 亲水涂层导丝 | 镍钛合金 | 上海泰佑医疗器械有限公司 | 上海泰佑医疗器械有限公司 | T03-HG-GR32181M | T03-HG-GR32181M |  | C02070600300000209700000266 |  | 接续备选
13-1 | 造影导丝-亲水型-长度≤180CM | 国械注准20233031018 | 亲水涂层导丝 | 亲水涂层导丝 | 镍钛合金 | 上海泰佑医疗器械有限公司 | 上海泰佑医疗器械有限公司 | T03-HG-GB32155M | T03-HG-GB32155M |  | C02070600300000209700000270 |  | 接续备选
13-1 | 造影导丝-亲水型-长度≤180CM | 国械注准20233031018 | 亲水涂层导丝 | 亲水涂层导丝 | 镍钛合金 | 上海泰佑医疗器械有限公司 | 上海泰佑医疗器械有限公司 | T03-HG-PA25151M | T03-HG-PA25151M |  | C02070600300000209700000272 |  | 接续备选
13-1 | 造影导丝-亲水型-长度≤180CM | 国械注准20233031018 | 亲水涂层导丝 | 亲水涂层导丝 | 镍钛合金 | 上海泰佑医疗器械有限公司 | 上海泰佑医疗器械有限公司 | T03-HG-GS35121M | T03-HG-GS35121M |  | C02070600300000209700000273 |  | 接续备选
13-1 | 造影导丝-亲水型-长度≤180CM | 国械注准20233031018 | 亲水涂层导丝 | 亲水涂层导丝 | 镍钛合金 | 上海泰佑医疗器械有限公司 | 上海泰佑医疗器械有限公司 | T03-HG-GA18121M | T03-HG-GA18121M |  | C02070600300000209700000275 |  | 接续备选
13-1 | 造影导丝-亲水型-长度≤180CM | 国械注准20233031018 | 亲水涂层导丝 | 亲水涂层导丝 | 镍钛合金 | 上海泰佑医疗器械有限公司 | 上海泰佑医疗器械有限公司 | T03-HG-GS32183M | T03-HG-GS32183M |  | C02070600300000209700000277 |  | 接续备选
13-1 | 造影导丝-亲水型-长度≤180CM | 国械注准20233031018 | 亲水涂层导丝 | 亲水涂层导丝 | 镍钛合金 | 上海泰佑医疗器械有限公司 | 上海泰佑医疗器械有限公司 | T03-HG-GS35155M | T03-HG-GS35155M |  | C02070600300000209700000280 |  | 接续备选
13-1 | 造影导丝-亲水型-长度≤180CM | 国械注准20233031018 | 亲水涂层导丝 | 亲水涂层导丝 | 镍钛合金 | 上海泰佑医疗器械有限公司 | 上海泰佑医疗器械有限公司 | T03-HG-GS25151M | T03-HG-GS25151M |  | C02070600300000209700000282 |  | 接续备选
13-1 | 造影导丝-亲水型-长度≤180CM | 国械注准20233031018 | 亲水涂层导丝 | 亲水涂层导丝 | 镍钛合金 | 上海泰佑医疗器械有限公司 | 上海泰佑医疗器械有限公司 | T03-HG-PA25183M | T03-HG-PA25183M |  | C02070600300000209700000285 |  | 接续备选
13-1 | 造影导丝-亲水型-长度≤180CM | 国械注准20233031018 | 亲水涂层导丝 | 亲水涂层导丝 | 镍钛合金 | 上海泰佑医疗器械有限公司 | 上海泰佑医疗器械有限公司 | T03-HG-PA25181M | T03-HG-PA25181M |  | C02070600300000209700000288 |  | 接续备选
13-1 | 造影导丝-亲水型-长度≤180CM | 国械注准20233031018 | 亲水涂层导丝 | 亲水涂层导丝 | 镍钛合金 | 上海泰佑医疗器械有限公司 | 上海泰佑医疗器械有限公司 | T03-HG-GS35125M | T03-HG-GS35125M |  | C02070600300000209700000289 |  | 接续备选
13-1 | 造影导丝-亲水型-长度≤180CM | 国械注准20233031018 | 亲水涂层导丝 | 亲水涂层导丝 | 镍钛合金 | 上海泰佑医疗器械有限公司 | 上海泰佑医疗器械有限公司 | T03-HG-GS38183M | T03-HG-GS38183M |  | C02070600300000209700000290 |  | 接续备选
13-1 | 造影导丝-亲水型-长度≤180CM | 国械注准20233031018 | 亲水涂层导丝 | 亲水涂层导丝 | 镍钛合金 | 上海泰佑医疗器械有限公司 | 上海泰佑医疗器械有限公司 | T03-HG-GR18188M | T03-HG-GR18188M |  | C02070600300000209700000292 |  | 接续备选
13-1 | 造影导丝-亲水型-长度≤180CM | 国械注准20233031018 | 亲水涂层导丝 | 亲水涂层导丝 | 镍钛合金 | 上海泰佑医疗器械有限公司 | 上海泰佑医疗器械有限公司 | T03-HG-GA18181M | T03-HG-GA18181M |  | C02070600300000209700000296 |  | 接续备选
13-1 | 造影导丝-亲水型-长度≤180CM | 国械注准20233031018 | 亲水涂层导丝 | 亲水涂层导丝 | 镍钛合金 | 上海泰佑医疗器械有限公司 | 上海泰佑医疗器械有限公司 | T03-HG-GR38155M | T03-HG-GR38155M |  | C02070600300000209700000299 |  | 接续备选
13-1 | 造影导丝-亲水型-长度≤180CM | 国械注准20233031018 | 亲水涂层导丝 | 亲水涂层导丝 | 镍钛合金 | 上海泰佑医疗器械有限公司 | 上海泰佑医疗器械有限公司 | T03-HG-GR25185M | T03-HG-GR25185M |  | C02070600300000209700000304 |  | 接续备选
13-1 | 造影导丝-亲水型-长度≤180CM | 国械注准20233031018 | 亲水涂层导丝 | 亲水涂层导丝 | 镍钛合金 | 上海泰佑医疗器械有限公司 | 上海泰佑医疗器械有限公司 | T03-HG-GA32155M | T03-HG-GA32155M |  | C02070600300000209700000307 |  | 接续备选
13-1 | 造影导丝-亲水型-长度≤180CM | 国械注准20233031018 | 亲水涂层导丝 | 亲水涂层导丝 | 镍钛合金 | 上海泰佑医疗器械有限公司 | 上海泰佑医疗器械有限公司 | T03-HG-GR25181M | T03-HG-GR25181M |  | C02070600300000209700000308 |  | 接续备选
13-1 | 造影导丝-亲水型-长度≤180CM | 国械注准20233031018 | 亲水涂层导丝 | 亲水涂层导丝 | 镍钛合金 | 上海泰佑医疗器械有限公司 | 上海泰佑医疗器械有限公司 | T03-HG-GA35083M | T03-HG-GA35083M |  | C02070600300000209700000310 |  | 接续备选
13-1 | 造影导丝-亲水型-长度≤180CM | 国械注准20233031018 | 亲水涂层导丝 | 亲水涂层导丝 | 镍钛合金 | 上海泰佑医疗器械有限公司 | 上海泰佑医疗器械有限公司 | T03-HG-GS38185M | T03-HG-GS38185M |  | C02070600300000209700000311 |  | 接续备选
13-1 | 造影导丝-亲水型-长度≤180CM | 国械注准20233031018 | 亲水涂层导丝 | 亲水涂层导丝 | 镍钛合金 | 上海泰佑医疗器械有限公司 | 上海泰佑医疗器械有限公司 | T03-HG-GB18181M | T03-HG-GB18181M |  | C02070600300000209700000313 |  | 接续备选
13-1 | 造影导丝-亲水型-长度≤180CM | 国械注准20233031018 | 亲水涂层导丝 | 亲水涂层导丝 | 镍钛合金 | 上海泰佑医疗器械有限公司 | 上海泰佑医疗器械有限公司 | T03-HG-GB38183M | T03-HG-GB38183M |  | C02070600300000209700000316 |  | 接续备选
13-1 | 造影导丝-亲水型-长度≤180CM | 国械注准20233031018 | 亲水涂层导丝 | 亲水涂层导丝 | 镍钛合金 | 上海泰佑医疗器械有限公司 | 上海泰佑医疗器械有限公司 | T03-HG-GB38185M | T03-HG-GB38185M |  | C02070600300000209700000317 |  | 接续备选
13-1 | 造影导丝-亲水型-长度≤180CM | 国械注准20233031018 | 亲水涂层导丝 | 亲水涂层导丝 | 镍钛合金 | 上海泰佑医疗器械有限公司 | 上海泰佑医疗器械有限公司 | T03-HG-GS32125M | T03-HG-GS32125M |  | C02070600300000209700000319 |  | 接续备选
13-1 | 造影导丝-亲水型-长度≤180CM | 国械注准20233031018 | 亲水涂层导丝 | 亲水涂层导丝 | 镍钛合金 | 上海泰佑医疗器械有限公司 | 上海泰佑医疗器械有限公司 | T03-HG-GB25151M | T03-HG-GB25151M |  | C02070600300000209700000320 |  | 接续备选
13-1 | 造影导丝-亲水型-长度≤180CM | 国械注准20233031018 | 亲水涂层导丝 | 亲水涂层导丝 | 镍钛合金 | 上海泰佑医疗器械有限公司 | 上海泰佑医疗器械有限公司 | T03-HG-GS25181M | T03-HG-GS25181M |  | C02070600300000209700000321 |  | 接续备选
13-1 | 造影导丝-亲水型-长度≤180CM | 国械注准20233031018 | 亲水涂层导丝 | 亲水涂层导丝 | 镍钛合金 | 上海泰佑医疗器械有限公司 | 上海泰佑医疗器械有限公司 | T03-HG-GA32183M | T03-HG-GA32183M |  | C02070600300000209700000322 |  | 接续备选
13-1 | 造影导丝-亲水型-长度≤180CM | 国械注准20233031018 | 亲水涂层导丝 | 亲水涂层导丝 | 镍钛合金 | 上海泰佑医疗器械有限公司 | 上海泰佑医疗器械有限公司 | T03-HG-PS35181M | T03-HG-PS35181M |  | C02070600300000209700000323 |  | 接续备选
13-1 | 造影导丝-亲水型-长度≤180CM | 国械注准20233031018 | 亲水涂层导丝 | 亲水涂层导丝 | 镍钛合金 | 上海泰佑医疗器械有限公司 | 上海泰佑医疗器械有限公司 | T03-HG-GA35123M | T03-HG-GA35123M |  | C02070600300000209700000324 |  | 接续备选
13-1 | 造影导丝-亲水型-长度≤180CM | 国械注准20233031018 | 亲水涂层导丝 | 亲水涂层导丝 | 镍钛合金 | 上海泰佑医疗器械有限公司 | 上海泰佑医疗器械有限公司 | T03-HG-GA18151M | T03-HG-GA18151M |  | C02070600300000209700000326 |  | 接续备选
13-1 | 造影导丝-亲水型-长度≤180CM | 国械注准20233031018 | 亲水涂层导丝 | 亲水涂层导丝 | 镍钛合金 | 上海泰佑医疗器械有限公司 | 上海泰佑医疗器械有限公司 | T03-HG-PA35083M | T03-HG-PA35083M |  | C02070600300000209700000329 |  | 接续备选
13-1 | 造影导丝-亲水型-长度≤180CM | 国械注准20233031018 | 亲水涂层导丝 | 亲水涂层导丝 | 镍钛合金 | 上海泰佑医疗器械有限公司 | 上海泰佑医疗器械有限公司 | T03-HG-GN18181M | T03-HG-GN18181M |  | C02070600300000209700000330 |  | 接续备选
13-1 | 造影导丝-亲水型-长度≤180CM | 国械注准20233031018 | 亲水涂层导丝 | 亲水涂层导丝 | 镍钛合金 | 上海泰佑医疗器械有限公司 | 上海泰佑医疗器械有限公司 | T03-HG-GS32151M | T03-HG-GS32151M |  | C02070600300000209700000331 |  | 接续备选
13-1 | 造影导丝-亲水型-长度≤180CM | 国械注准20233031018 | 亲水涂层导丝 | 亲水涂层导丝 | 镍钛合金 | 上海泰佑医疗器械有限公司 | 上海泰佑医疗器械有限公司 | T03-HG-GB18158M | T03-HG-GB18158M |  | C02070600300000209700000332 |  | 接续备选
13-1 | 造影导丝-亲水型-长度≤180CM | 国械注准20233031018 | 亲水涂层导丝 | 亲水涂层导丝 | 镍钛合金 | 上海泰佑医疗器械有限公司 | 上海泰佑医疗器械有限公司 | T03-HG-GR32153M | T03-HG-GR32153M |  | C02070600300000209700000333 |  | 接续备选
13-1 | 造影导丝-亲水型-长度≤180CM | 国械注准20233031018 | 亲水涂层导丝 | 亲水涂层导丝 | 镍钛合金 | 上海泰佑医疗器械有限公司 | 上海泰佑医疗器械有限公司 | T03-HG-GA38158M | T03-HG-GA38158M |  | C02070600300000209700000334 |  | 接续备选
13-1 | 造影导丝-亲水型-长度≤180CM | 国械注准20233031018 | 亲水涂层导丝 | 亲水涂层导丝 | 镍钛合金 | 上海泰佑医疗器械有限公司 | 上海泰佑医疗器械有限公司 | T03-HG-GN18155M | T03-HG-GN18155M |  | C02070600300000209700000336 |  | 接续备选
13-1 | 造影导丝-亲水型-长度≤180CM | 国械注准20233031018 | 亲水涂层导丝 | 亲水涂层导丝 | 镍钛合金 | 上海泰佑医疗器械有限公司 | 上海泰佑医疗器械有限公司 | T03-HG-GB25155M | T03-HG-GB25155M |  | C02070600300000209700000337 |  | 接续备选
13-1 | 造影导丝-亲水型-长度≤180CM | 国械注准20233031018 | 亲水涂层导丝 | 亲水涂层导丝 | 镍钛合金 | 上海泰佑医疗器械有限公司 | 上海泰佑医疗器械有限公司 | T03-HG-GA32121M | T03-HG-GA32121M |  | C02070600300000209700000338 |  | 接续备选
13-1 | 造影导丝-亲水型-长度≤180CM | 国械注准20233031018 | 亲水涂层导丝 | 亲水涂层导丝 | 镍钛合金 | 上海泰佑医疗器械有限公司 | 上海泰佑医疗器械有限公司 | T03-HG-GA32185M | T03-HG-GA32185M |  | C02070600300000209700000340 |  | 接续备选
13-1 | 造影导丝-亲水型-长度≤180CM | 国械注准20233031018 | 亲水涂层导丝 | 亲水涂层导丝 | 镍钛合金 | 上海泰佑医疗器械有限公司 | 上海泰佑医疗器械有限公司 | T03-HG-GN38185M | T03-HG-GN38185M |  | C02070600300000209700000341 |  | 接续备选
13-1 | 造影导丝-亲水型-长度≤180CM | 国械注准20233031018 | 亲水涂层导丝 | 亲水涂层导丝 | 镍钛合金 | 上海泰佑医疗器械有限公司 | 上海泰佑医疗器械有限公司 | T03-HG-GB32151M | T03-HG-GB32151M |  | C02070600300000209700000343 |  | 接续备选
13-1 | 造影导丝-亲水型-长度≤180CM | 国械注准20233031018 | 亲水涂层导丝 | 亲水涂层导丝 | 镍钛合金 | 上海泰佑医疗器械有限公司 | 上海泰佑医疗器械有限公司 | T03-HG-GB38181M | T03-HG-GB38181M |  | C02070600300000209700000344 |  | 接续备选
13-1 | 造影导丝-亲水型-长度≤180CM | 国械注准20233031018 | 亲水涂层导丝 | 亲水涂层导丝 | 镍钛合金 | 上海泰佑医疗器械有限公司 | 上海泰佑医疗器械有限公司 | T03-HG-GA25183M | T03-HG-GA25183M |  | C02070600300000209700000345 |  | 接续备选
13-1 | 造影导丝-亲水型-长度≤180CM | 国械注准20233031018 | 亲水涂层导丝 | 亲水涂层导丝 | 镍钛合金 | 上海泰佑医疗器械有限公司 | 上海泰佑医疗器械有限公司 | T03-HG-GN18183M | T03-HG-GN18183M |  | C02070600300000209700000347 |  | 接续备选
13-1 | 造影导丝-亲水型-长度≤180CM | 国械注准20233031018 | 亲水涂层导丝 | 亲水涂层导丝 | 镍钛合金 | 上海泰佑医疗器械有限公司 | 上海泰佑医疗器械有限公司 | T03-HG-PA38181M | T03-HG-PA38181M |  | C02070600300000209700000348 |  | 接续备选
13-1 | 造影导丝-亲水型-长度≤180CM | 国械注准20233031018 | 亲水涂层导丝 | 亲水涂层导丝 | 镍钛合金 | 上海泰佑医疗器械有限公司 | 上海泰佑医疗器械有限公司 | T03-HG-PA35183M | T03-HG-PA35183M |  | C02070600300000209700000004 |  | 接续备选
13-1 | 造影导丝-亲水型-长度≤180CM | 国械注准20233031018 | 亲水涂层导丝 | 亲水涂层导丝 | 镍钛合金 | 上海泰佑医疗器械有限公司 | 上海泰佑医疗器械有限公司 | T03-HG-GR35181M | T03-HG-GR35181M |  | C02070600300000209700000350 |  | 接续备选
13-1 | 造影导丝-亲水型-长度≤180CM | 国械注准20233031018 | 亲水涂层导丝 | 亲水涂层导丝 | 镍钛合金 | 上海泰佑医疗器械有限公司 | 上海泰佑医疗器械有限公司 | T03-HG-GA25155M | T03-HG-GA25155M |  | C02070600300000209700000352 |  | 接续备选
13-1 | 造影导丝-亲水型-长度≤180CM | 国械注准20233031018 | 亲水涂层导丝 | 亲水涂层导丝 | 镍钛合金 | 上海泰佑医疗器械有限公司 | 上海泰佑医疗器械有限公司 | T03-HG-GB32185M | T03-HG-GB32185M |  | C02070600300000209700000353 |  | 接续备选
13-1 | 造影导丝-亲水型-长度≤180CM | 国械注准20233031018 | 亲水涂层导丝 | 亲水涂层导丝 | 镍钛合金 | 上海泰佑医疗器械有限公司 | 上海泰佑医疗器械有限公司 | T03-HG-GS25123M | T03-HG-GS25123M |  | C02070600300000209700000354 |  | 接续备选
13-1 | 造影导丝-亲水型-长度≤180CM | 国械注准20233031018 | 亲水涂层导丝 | 亲水涂层导丝 | 镍钛合金 | 上海泰佑医疗器械有限公司 | 上海泰佑医疗器械有限公司 | T03-HG-GS25125M | T03-HG-GS25125M |  | C02070600300000209700000355 |  | 接续备选
13-1 | 造影导丝-亲水型-长度≤180CM | 国械注准20233031018 | 亲水涂层导丝 | 亲水涂层导丝 | 镍钛合金 | 上海泰佑医疗器械有限公司 | 上海泰佑医疗器械有限公司 | T03-HG-GN32153M | T03-HG-GN32153M |  | C02070600300000209700000356 |  | 接续备选
13-1 | 造影导丝-亲水型-长度≤180CM | 国械注准20233031018 | 亲水涂层导丝 | 亲水涂层导丝 | 镍钛合金 | 上海泰佑医疗器械有限公司 | 上海泰佑医疗器械有限公司 | T03-HG-GS38121M | T03-HG-GS38121M |  | C02070600300000209700000357 |  | 接续备选
13-1 | 造影导丝-亲水型-长度≤180CM | 国械注准20233031018 | 亲水涂层导丝 | 亲水涂层导丝 | 镍钛合金 | 上海泰佑医疗器械有限公司 | 上海泰佑医疗器械有限公司 | T03-HG-GB35155M | T03-HG-GB35155M |  | C02070600300000209700000358 |  | 接续备选
13-1 | 造影导丝-亲水型-长度≤180CM | 国械注准20233031018 | 亲水涂层导丝 | 亲水涂层导丝 | 镍钛合金 | 上海泰佑医疗器械有限公司 | 上海泰佑医疗器械有限公司 | T03-HG-GA25185M | T03-HG-GA25185M |  | C02070600300000209700000359 |  | 接续备选
13-1 | 造影导丝-亲水型-长度≤180CM | 国械注准20233031018 | 亲水涂层导丝 | 亲水涂层导丝 | 镍钛合金 | 上海泰佑医疗器械有限公司 | 上海泰佑医疗器械有限公司 | T03-HG-GN35151M | T03-HG-GN35151M |  | C02070600300000209700000360 |  | 接续备选
13-1 | 造影导丝-亲水型-长度≤180CM | 国械注准20233031018 | 亲水涂层导丝 | 亲水涂层导丝 | 镍钛合金 | 上海泰佑医疗器械有限公司 | 上海泰佑医疗器械有限公司 | T03-HG-GB38188M | T03-HG-GB38188M |  | C02070600300000209700000362 |  | 接续备选
13-1 | 造影导丝-亲水型-长度≤180CM | 国械注准20233031018 | 亲水涂层导丝 | 亲水涂层导丝 | 镍钛合金 | 上海泰佑医疗器械有限公司 | 上海泰佑医疗器械有限公司 | T03-HG-GS25155M | T03-HG-GS25155M |  | C02070600300000209700000363 |  | 接续备选
13-1 | 造影导丝-亲水型-长度≤180CM | 国械注准20233031018 | 亲水涂层导丝 | 亲水涂层导丝 | 镍钛合金 | 上海泰佑医疗器械有限公司 | 上海泰佑医疗器械有限公司 | T03-HG-GA35158M | T03-HG-GA35158M |  | C02070600300000209700000366 |  | 接续备选
13-1 | 造影导丝-亲水型-长度≤180CM | 国械注准20233031018 | 亲水涂层导丝 | 亲水涂层导丝 | 镍钛合金 | 上海泰佑医疗器械有限公司 | 上海泰佑医疗器械有限公司 | T03-HG-GB32158M | T03-HG-GB32158M |  | C02070600300000209700000367 |  | 接续备选
13-1 | 造影导丝-亲水型-长度≤180CM | 国械注准20233031018 | 亲水涂层导丝 | 亲水涂层导丝 | 镍钛合金 | 上海泰佑医疗器械有限公司 | 上海泰佑医疗器械有限公司 | T03-HG-GB32181M | T03-HG-GB32181M |  | C02070600300000209700000370 |  | 接续备选
13-1 | 造影导丝-亲水型-长度≤180CM | 国械注准20233031018 | 亲水涂层导丝 | 亲水涂层导丝 | 镍钛合金 | 上海泰佑医疗器械有限公司 | 上海泰佑医疗器械有限公司 | T03-HG-PS18083M | T03-HG-PS18083M |  | C02070600300000209700000371 |  | 接续备选
13-1 | 造影导丝-亲水型-长度≤180CM | 国械注准20233031018 | 亲水涂层导丝 | 亲水涂层导丝 | 镍钛合金 | 上海泰佑医疗器械有限公司 | 上海泰佑医疗器械有限公司 | T03-HG-GN38158M | T03-HG-GN38158M |  | C02070600300000209700000373 |  | 接续备选
13-1 | 造影导丝-亲水型-长度≤180CM | 国械注准20233031018 | 亲水涂层导丝 | 亲水涂层导丝 | 镍钛合金 | 上海泰佑医疗器械有限公司 | 上海泰佑医疗器械有限公司 | T03-HG-GA38125M | T03-HG-GA38125M |  | C02070600300000209700000374 |  | 接续备选
13-1 | 造影导丝-亲水型-长度≤180CM | 国械注准20233031018 | 亲水涂层导丝 | 亲水涂层导丝 | 镍钛合金 | 上海泰佑医疗器械有限公司 | 上海泰佑医疗器械有限公司 | T03-HG-GB35188M | T03-HG-GB35188M |  | C02070600300000209700000378 |  | 接续备选
13-1 | 造影导丝-亲水型-长度≤180CM | 国械注准20233031018 | 亲水涂层导丝 | 亲水涂层导丝 | 镍钛合金 | 上海泰佑医疗器械有限公司 | 上海泰佑医疗器械有限公司 | T03-HG-GR35151M | T03-HG-GR35151M |  | C02070600300000209700000380 |  | 接续备选
13-1 | 造影导丝-亲水型-长度≤180CM | 国械注准20233031018 | 亲水涂层导丝 | 亲水涂层导丝 | 镍钛合金 | 上海泰佑医疗器械有限公司 | 上海泰佑医疗器械有限公司 | T03-HG-GB25188M | T03-HG-GB25188M |  | C02070600300000209700000381 |  | 接续备选
13-1 | 造影导丝-亲水型-长度≤180CM | 国械注准20233031018 | 亲水涂层导丝 | 亲水涂层导丝 | 镍钛合金 | 上海泰佑医疗器械有限公司 | 上海泰佑医疗器械有限公司 | T03-HG-GS32123M | T03-HG-GS32123M |  | C02070600300000209700000382 |  | 接续备选
13-1 | 造影导丝-亲水型-长度≤180CM | 国械注准20233031018 | 亲水涂层导丝 | 亲水涂层导丝 | 镍钛合金 | 上海泰佑医疗器械有限公司 | 上海泰佑医疗器械有限公司 | T03-HG-GN25155M | T03-HG-GN25155M |  | C02070600300000209700000383 |  | 接续备选
13-1 | 造影导丝-亲水型-长度≤180CM | 国械注准20233031018 | 亲水涂层导丝 | 亲水涂层导丝 | 镍钛合金 | 上海泰佑医疗器械有限公司 | 上海泰佑医疗器械有限公司 | T03-HG-GS18185M | T03-HG-GS18185M |  | C02070600300000209700000384 |  | 接续备选
13-1 | 造影导丝-亲水型-长度≤180CM | 国械注准20233031018 | 亲水涂层导丝 | 亲水涂层导丝 | 镍钛合金 | 上海泰佑医疗器械有限公司 | 上海泰佑医疗器械有限公司 | T03-HG-GS32158M | T03-HG-GS32158M |  | C02070600300000209700000385 |  | 接续备选
13-1 | 造影导丝-亲水型-长度≤180CM | 国械注准20233031018 | 亲水涂层导丝 | 亲水涂层导丝 | 镍钛合金 | 上海泰佑医疗器械有限公司 | 上海泰佑医疗器械有限公司 | T03-HG-GR38185M | T03-HG-GR38185M |  | C02070600300000209700000386 |  | 接续备选
13-1 | 造影导丝-亲水型-长度≤180CM | 国械注准20233031018 | 亲水涂层导丝 | 亲水涂层导丝 | 镍钛合金 | 上海泰佑医疗器械有限公司 | 上海泰佑医疗器械有限公司 | T03-HG-GB38155M | T03-HG-GB38155M |  | C02070600300000209700000387 |  | 接续备选
13-1 | 造影导丝-亲水型-长度≤180CM | 国械注准20233031018 | 亲水涂层导丝 | 亲水涂层导丝 | 镍钛合金 | 上海泰佑医疗器械有限公司 | 上海泰佑医疗器械有限公司 | T03-HG-GR25155M | T03-HG-GR25155M |  | C02070600300000209700000388 |  | 接续备选
13-1 | 造影导丝-亲水型-长度≤180CM | 国械注准20233031018 | 亲水涂层导丝 | 亲水涂层导丝 | 镍钛合金 | 上海泰佑医疗器械有限公司 | 上海泰佑医疗器械有限公司 | T03-HG-GR38188M | T03-HG-GR38188M |  | C02070600300000209700000389 |  | 接续备选
13-1 | 造影导丝-亲水型-长度≤180CM | 国械注准20233031018 | 亲水涂层导丝 | 亲水涂层导丝 | 镍钛合金 | 上海泰佑医疗器械有限公司 | 上海泰佑医疗器械有限公司 | T03-HG-GA35183M | T03-HG-GA35183M |  | C02070600300000209700000005 |  | 接续备选
13-1 | 造影导丝-亲水型-长度≤180CM | 国械注准20233031018 | 亲水涂层导丝 | 亲水涂层导丝 | 镍钛合金 | 上海泰佑医疗器械有限公司 | 上海泰佑医疗器械有限公司 | T03-HG-PA18151M | T03-HG-PA18151M |  | C02070600300000209700000391 |  | 接续备选
13-1 | 造影导丝-亲水型-长度≤180CM | 国械注准20233031018 | 亲水涂层导丝 | 亲水涂层导丝 | 镍钛合金 | 上海泰佑医疗器械有限公司 | 上海泰佑医疗器械有限公司 | T03-HG-GS18121M | T03-HG-GS18121M |  | C02070600300000209700000394 |  | 接续备选
13-1 | 造影导丝-亲水型-长度≤180CM | 国械注准20233031018 | 亲水涂层导丝 | 亲水涂层导丝 | 镍钛合金 | 上海泰佑医疗器械有限公司 | 上海泰佑医疗器械有限公司 | T03-HG-GR38183M | T03-HG-GR38183M |  | C02070600300000209700000397 |  | 接续备选
13-1 | 造影导丝-亲水型-长度≤180CM | 国械注准20233031018 | 亲水涂层导丝 | 亲水涂层导丝 | 镍钛合金 | 上海泰佑医疗器械有限公司 | 上海泰佑医疗器械有限公司 | T03-HG-GR18158M | T03-HG-GR18158M |  | C02070600300000209700000398 |  | 接续备选
13-1 | 造影导丝-亲水型-长度≤180CM | 国械注准20233031018 | 亲水涂层导丝 | 亲水涂层导丝 | 镍钛合金 | 上海泰佑医疗器械有限公司 | 上海泰佑医疗器械有限公司 | T03-HG-PA35153M | T03-HG-PA35153M |  | C02070600300000209700000006 |  | 接续备选
13-1 | 造影导丝-亲水型-长度≤180CM | 国械注准20233031018 | 亲水涂层导丝 | 亲水涂层导丝 | 镍钛合金 | 上海泰佑医疗器械有限公司 | 上海泰佑医疗器械有限公司 | T03-HG-PS18153M | T03-HG-PS18153M |  | C02070600300000209700000399 |  | 接续备选
13-1 | 造影导丝-亲水型-长度≤180CM | 国械注准20233031018 | 亲水涂层导丝 | 亲水涂层导丝 | 镍钛合金 | 上海泰佑医疗器械有限公司 | 上海泰佑医疗器械有限公司 | T03-HG-GA25121M | T03-HG-GA25121M |  | C02070600300000209700000401 |  | 接续备选
13-1 | 造影导丝-亲水型-长度≤180CM | 国械注准20233031018 | 亲水涂层导丝 | 亲水涂层导丝 | 镍钛合金 | 上海泰佑医疗器械有限公司 | 上海泰佑医疗器械有限公司 | T03-HG-GR35155M | T03-HG-GR35155M |  | C02070600300000209700000402 |  | 接续备选
13-1 | 造影导丝-亲水型-长度≤180CM | 国械注准20233031018 | 亲水涂层导丝 | 亲水涂层导丝 | 镍钛合金 | 上海泰佑医疗器械有限公司 | 上海泰佑医疗器械有限公司 | T03-HG-PA25083M | T03-HG-PA25083M |  | C02070600300000209700000405 |  | 接续备选
13-1 | 造影导丝-亲水型-长度≤180CM | 国械注准20233031018 | 亲水涂层导丝 | 亲水涂层导丝 | 镍钛合金 | 上海泰佑医疗器械有限公司 | 上海泰佑医疗器械有限公司 | T03-HG-GS18125M | T03-HG-GS18125M |  | C02070600300000209700000409 |  | 接续备选
13-1 | 造影导丝-亲水型-长度≤180CM | 国械注准20233031018 | 亲水涂层导丝 | 亲水涂层导丝 | 镍钛合金 | 上海泰佑医疗器械有限公司 | 上海泰佑医疗器械有限公司 | T03-HG-GS18151M | T03-HG-GS18151M |  | C02070600300000209700000411 |  | 接续备选
13-1 | 造影导丝-亲水型-长度≤180CM | 国械注准20233031018 | 亲水涂层导丝 | 亲水涂层导丝 | 镍钛合金 | 上海泰佑医疗器械有限公司 | 上海泰佑医疗器械有限公司 | T03-HG-GR25158M | T03-HG-GR25158M |  | C02070600300000209700000418 |  | 接续备选
13-1 | 造影导丝-亲水型-长度≤180CM | 国械注准20233031018 | 亲水涂层导丝 | 亲水涂层导丝 | 镍钛合金 | 上海泰佑医疗器械有限公司 | 上海泰佑医疗器械有限公司 | T03-HG-GA38183M | T03-HG-GA38183M |  | C02070600300000209700000419 |  | 接续备选
13-1 | 造影导丝-亲水型-长度≤180CM | 国械注准20233031018 | 亲水涂层导丝 | 亲水涂层导丝 | 镍钛合金 | 上海泰佑医疗器械有限公司 | 上海泰佑医疗器械有限公司 | T03-HG-PS38081M | T03-HG-PS38081M |  | C02070600300000209700000421 |  | 接续备选
13-1 | 造影导丝-亲水型-长度≤180CM | 国械注准20233031018 | 亲水涂层导丝 | 亲水涂层导丝 | 镍钛合金 | 上海泰佑医疗器械有限公司 | 上海泰佑医疗器械有限公司 | T03-HG-GA32181M | T03-HG-GA32181M |  | C02070600300000209700000422 |  | 接续备选
13-1 | 造影导丝-亲水型-长度≤180CM | 国械注准20233031018 | 亲水涂层导丝 | 亲水涂层导丝 | 镍钛合金 | 上海泰佑医疗器械有限公司 | 上海泰佑医疗器械有限公司 | T03-HG-GN35158M | T03-HG-GN35158M |  | C02070600300000209700000424 |  | 接续备选
13-1 | 造影导丝-亲水型-长度≤180CM | 粤械注准20242030912 | 亲水涂层导丝 | 亲水涂层导丝 | 内芯由镍钛合金制成，外层由含有钨的聚氨酯制成 | 广东博迈医疗科技股份有限公司 | 广东博迈医疗科技股份有限公司 | 0.035 "x180cm | HNS-035-180 |  | C02070600300000037800000017 |  | 接续中选
13-1 | 造影导丝-亲水型-长度≤180CM | 粤械注准20242030912 | 亲水涂层导丝 | 亲水涂层导丝 | 内芯由镍钛合金制成，外层由含有钨的聚氨酯制成 | 广东博迈医疗科技股份有限公司 | 广东博迈医疗科技股份有限公司 | 0.032 "x120cm | HNA-032-120 |  | C02070600300000037800000018 |  | 接续中选
13-1 | 造影导丝-亲水型-长度≤180CM | 粤械注准20242030912 | 亲水涂层导丝 | 亲水涂层导丝 | 内芯由镍钛合金制成，外层由含有钨的聚氨酯制成 | 广东博迈医疗科技股份有限公司 | 广东博迈医疗科技股份有限公司 | 0.032 "x80cm | HNA-032-80 |  | C02070600300000037800000019 |  | 接续中选
13-1 | 造影导丝-亲水型-长度≤180CM | 粤械注准20242030912 | 亲水涂层导丝 | 亲水涂层导丝 | 内芯由镍钛合金制成，外层由含有钨的聚氨酯制成 | 广东博迈医疗科技股份有限公司 | 广东博迈医疗科技股份有限公司 | 0.025 "x150cm | HNS-025-150 |  | C02070600300000037800000021 |  | 接续中选
13-1 | 造影导丝-亲水型-长度≤180CM | 粤械注准20242030912 | 亲水涂层导丝 | 亲水涂层导丝 | 内芯由镍钛合金制成，外层由含有钨的聚氨酯制成 | 广东博迈医疗科技股份有限公司 | 广东博迈医疗科技股份有限公司 | 0.018 "x120cm | HNA-018-120 |  | C02070600300000037800000022 |  | 接续中选
13-1 | 造影导丝-亲水型-长度≤180CM | 粤械注准20242030912 | 亲水涂层导丝 | 亲水涂层导丝 | 内芯由镍钛合金制成，外层由含有钨的聚氨酯制成 | 广东博迈医疗科技股份有限公司 | 广东博迈医疗科技股份有限公司 | 0.032 "x120cm | HXA-032-120 |  | C02070600300000037800000023 |  | 接续中选
13-1 | 造影导丝-亲水型-长度≤180CM | 粤械注准20242030912 | 亲水涂层导丝 | 亲水涂层导丝 | 内芯由镍钛合金制成，外层由含有钨的聚氨酯制成 | 广东博迈医疗科技股份有限公司 | 广东博迈医疗科技股份有限公司 | 0.025 "x150cm | HXS-025-150 |  | C02070600300000037800000025 |  | 接续中选
13-1 | 造影导丝-亲水型-长度≤180CM | 粤械注准20242030912 | 亲水涂层导丝 | 亲水涂层导丝 | 内芯由镍钛合金制成，外层由含有钨的聚氨酯制成 | 广东博迈医疗科技股份有限公司 | 广东博迈医疗科技股份有限公司 | 0.032 "x150cm | HXA-032-150 |  | C02070600300000037800000026 |  | 接续中选
13-1 | 造影导丝-亲水型-长度≤180CM | 粤械注准20242030912 | 亲水涂层导丝 | 亲水涂层导丝 | 内芯由镍钛合金制成，外层由含有钨的聚氨酯制成 | 广东博迈医疗科技股份有限公司 | 广东博迈医疗科技股份有限公司 | 0.032 "x120cm | HNS-032-120 |  | C02070600300000037800000027 |  | 接续中选
13-1 | 造影导丝-亲水型-长度≤180CM | 粤械注准20242030912 | 亲水涂层导丝 | 亲水涂层导丝 | 内芯由镍钛合金制成，外层由含有钨的聚氨酯制成 | 广东博迈医疗科技股份有限公司 | 广东博迈医疗科技股份有限公司 | 0.018 "x180cm | HXS-018-180 |  | C02070600300000037800000028 |  | 接续中选
13-1 | 造影导丝-亲水型-长度≤180CM | 粤械注准20242030912 | 亲水涂层导丝 | 亲水涂层导丝 | 内芯由镍钛合金制成，外层由含有钨的聚氨酯制成 | 广东博迈医疗科技股份有限公司 | 广东博迈医疗科技股份有限公司 | 0.032 "x120cm | HXS-032-120 |  | C02070600300000037800000030 |  | 接续中选
13-1 | 造影导丝-亲水型-长度≤180CM | 粤械注准20242030912 | 亲水涂层导丝 | 亲水涂层导丝 | 内芯由镍钛合金制成，外层由含有钨的聚氨酯制成 | 广东博迈医疗科技股份有限公司 | 广东博迈医疗科技股份有限公司 | 0.035 "x120cm | HXA-035-120 |  | C02070600300000037800000031 |  | 接续中选
13-1 | 造影导丝-亲水型-长度≤180CM | 粤械注准20242030912 | 亲水涂层导丝 | 亲水涂层导丝 | 内芯由镍钛合金制成，外层由含有钨的聚氨酯制成 | 广东博迈医疗科技股份有限公司 | 广东博迈医疗科技股份有限公司 | 0.032 "x80cm | HXS-032-80 |  | C02070600300000037800000032 |  | 接续中选
13-1 | 造影导丝-亲水型-长度≤180CM | 粤械注准20242030912 | 亲水涂层导丝 | 亲水涂层导丝 | 内芯由镍钛合金制成，外层由含有钨的聚氨酯制成 | 广东博迈医疗科技股份有限公司 | 广东博迈医疗科技股份有限公司 | 0.035 "x180cm | HNA-035-180 |  | C02070600300000037800000033 |  | 接续中选
13-1 | 造影导丝-亲水型-长度≤180CM | 粤械注准20242030912 | 亲水涂层导丝 | 亲水涂层导丝 | 内芯由镍钛合金制成，外层由含有钨的聚氨酯制成 | 广东博迈医疗科技股份有限公司 | 广东博迈医疗科技股份有限公司 | 0.032 "x80cm | HNS-032-80 |  | C02070600300000037800000034 |  | 接续中选
13-1 | 造影导丝-亲水型-长度≤180CM | 粤械注准20242030912 | 亲水涂层导丝 | 亲水涂层导丝 | 内芯由镍钛合金制成，外层由含有钨的聚氨酯制成 | 广东博迈医疗科技股份有限公司 | 广东博迈医疗科技股份有限公司 | 0.038 "x120cm | HNS-038-120 |  | C02070600300000037800000035 |  | 接续中选
13-1 | 造影导丝-亲水型-长度≤180CM | 粤械注准20242030912 | 亲水涂层导丝 | 亲水涂层导丝 | 内芯由镍钛合金制成，外层由含有钨的聚氨酯制成 | 广东博迈医疗科技股份有限公司 | 广东博迈医疗科技股份有限公司 | 0.021 "x80cm | HNA-021-80 |  | C02070600300000037800000036 |  | 接续中选
13-1 | 造影导丝-亲水型-长度≤180CM | 粤械注准20242030912 | 亲水涂层导丝 | 亲水涂层导丝 | 内芯由镍钛合金制成，外层由含有钨的聚氨酯制成 | 广东博迈医疗科技股份有限公司 | 广东博迈医疗科技股份有限公司 | 0.018 "x150cm | HXA-018-150 |  | C02070600300000037800000041 |  | 接续中选
13-1 | 造影导丝-亲水型-长度≤180CM | 粤械注准20242030912 | 亲水涂层导丝 | 亲水涂层导丝 | 内芯由镍钛合金制成，外层由含有钨的聚氨酯制成 | 广东博迈医疗科技股份有限公司 | 广东博迈医疗科技股份有限公司 | 0.018 "x150cm | HNS-018-150 |  | C02070600300000037800000042 |  | 接续中选
13-1 | 造影导丝-亲水型-长度≤180CM | 粤械注准20242030912 | 亲水涂层导丝 | 亲水涂层导丝 | 内芯由镍钛合金制成，外层由含有钨的聚氨酯制成 | 广东博迈医疗科技股份有限公司 | 广东博迈医疗科技股份有限公司 | 0.018 "x180cm | HXA-018-180 |  | C02070600300000037800000045 |  | 接续中选
13-1 | 造影导丝-亲水型-长度≤180CM | 粤械注准20242030912 | 亲水涂层导丝 | 亲水涂层导丝 | 内芯由镍钛合金制成，外层由含有钨的聚氨酯制成 | 广东博迈医疗科技股份有限公司 | 广东博迈医疗科技股份有限公司 | 0.038 "x120cm | HNA-038-120 |  | C02070600300000037800000046 |  | 接续中选
13-1 | 造影导丝-亲水型-长度≤180CM | 粤械注准20242030912 | 亲水涂层导丝 | 亲水涂层导丝 | 内芯由镍钛合金制成，外层由含有钨的聚氨酯制成 | 广东博迈医疗科技股份有限公司 | 广东博迈医疗科技股份有限公司 | 0.021 "x180cm | HNS-021-180 |  | C02070600300000037800000047 |  | 接续中选
13-1 | 造影导丝-亲水型-长度≤180CM | 粤械注准20242030912 | 亲水涂层导丝 | 亲水涂层导丝 | 内芯由镍钛合金制成，外层由含有钨的聚氨酯制成 | 广东博迈医疗科技股份有限公司 | 广东博迈医疗科技股份有限公司 | 0.021 "x120cm | HNA-021-120 |  | C02070600300000037800000049 |  | 接续中选
13-1 | 造影导丝-亲水型-长度≤180CM | 粤械注准20242030912 | 亲水涂层导丝 | 亲水涂层导丝 | 内芯由镍钛合金制成，外层由含有钨的聚氨酯制成 | 广东博迈医疗科技股份有限公司 | 广东博迈医疗科技股份有限公司 | 0.018 "x80cm | HXS-018-80 |  | C02070600300000037800000050 |  | 接续中选
13-1 | 造影导丝-亲水型-长度≤180CM | 粤械注准20242030912 | 亲水涂层导丝 | 亲水涂层导丝 | 内芯由镍钛合金制成，外层由含有钨的聚氨酯制成 | 广东博迈医疗科技股份有限公司 | 广东博迈医疗科技股份有限公司 | 0.025 "x80cm | HXA-025-80 |  | C02070600300000037800000052 |  | 接续中选
13-1 | 造影导丝-亲水型-长度≤180CM | 粤械注准20242030912 | 亲水涂层导丝 | 亲水涂层导丝 | 内芯由镍钛合金制成，外层由含有钨的聚氨酯制成 | 广东博迈医疗科技股份有限公司 | 广东博迈医疗科技股份有限公司 | 0.025 "x150cm | HXA-025-150 |  | C02070600300000037800000053 |  | 接续中选
13-1 | 造影导丝-亲水型-长度≤180CM | 粤械注准20242030912 | 亲水涂层导丝 | 亲水涂层导丝 | 内芯由镍钛合金制成，外层由含有钨的聚氨酯制成 | 广东博迈医疗科技股份有限公司 | 广东博迈医疗科技股份有限公司 | 0.038 "x80cm | HNA-038-80 |  | C02070600300000037800000054 |  | 接续中选
13-1 | 造影导丝-亲水型-长度≤180CM | 粤械注准20242030912 | 亲水涂层导丝 | 亲水涂层导丝 | 内芯由镍钛合金制成，外层由含有钨的聚氨酯制成 | 广东博迈医疗科技股份有限公司 | 广东博迈医疗科技股份有限公司 | 0.025 "x180cm | HNA-025-180 |  | C02070600300000037800000056 |  | 接续中选
13-1 | 造影导丝-亲水型-长度≤180CM | 粤械注准20242030912 | 亲水涂层导丝 | 亲水涂层导丝 | 内芯由镍钛合金制成，外层由含有钨的聚氨酯制成 | 广东博迈医疗科技股份有限公司 | 广东博迈医疗科技股份有限公司 | 0.021 "x180cm | HNA-021-180 |  | C02070600300000037800000057 |  | 接续中选
13-1 | 造影导丝-亲水型-长度≤180CM | 粤械注准20242030912 | 亲水涂层导丝 | 亲水涂层导丝 | 内芯由镍钛合金制成，外层由含有钨的聚氨酯制成 | 广东博迈医疗科技股份有限公司 | 广东博迈医疗科技股份有限公司 | 0.025 "x120cm | HNS-025-120 |  | C02070600300000037800000058 |  | 接续中选
13-1 | 造影导丝-亲水型-长度≤180CM | 粤械注准20242030912 | 亲水涂层导丝 | 亲水涂层导丝 | 内芯由镍钛合金制成，外层由含有钨的聚氨酯制成 | 广东博迈医疗科技股份有限公司 | 广东博迈医疗科技股份有限公司 | 0.038 "x80cm | HNS-038-80 |  | C02070600300000037800000060 |  | 接续中选
13-1 | 造影导丝-亲水型-长度≤180CM | 粤械注准20242030912 | 亲水涂层导丝 | 亲水涂层导丝 | 内芯由镍钛合金制成，外层由含有钨的聚氨酯制成 | 广东博迈医疗科技股份有限公司 | 广东博迈医疗科技股份有限公司 | 0.032 "x180cm | HXS-032-180 |  | C02070600300000037800000062 |  | 接续中选
13-1 | 造影导丝-亲水型-长度≤180CM | 粤械注准20242030912 | 亲水涂层导丝 | 亲水涂层导丝 | 内芯由镍钛合金制成，外层由含有钨的聚氨酯制成 | 广东博迈医疗科技股份有限公司 | 广东博迈医疗科技股份有限公司 | 0.032 "x80cm | HXA-032-80 |  | C02070600300000037800000063 |  | 接续中选
13-1 | 造影导丝-亲水型-长度≤180CM | 粤械注准20242030912 | 亲水涂层导丝 | 亲水涂层导丝 | 内芯由镍钛合金制成，外层由含有钨的聚氨酯制成 | 广东博迈医疗科技股份有限公司 | 广东博迈医疗科技股份有限公司 | 0.025 "x120cm | HNA-025-120 |  | C02070600300000037800000064 |  | 接续中选
13-1 | 造影导丝-亲水型-长度≤180CM | 粤械注准20242030912 | 亲水涂层导丝 | 亲水涂层导丝 | 内芯由镍钛合金制成，外层由含有钨的聚氨酯制成 | 广东博迈医疗科技股份有限公司 | 广东博迈医疗科技股份有限公司 | 0.021 "x80cm | HNS-021-80 |  | C02070600300000037800000065 |  | 接续中选
13-1 | 造影导丝-亲水型-长度≤180CM | 粤械注准20242030912 | 亲水涂层导丝 | 亲水涂层导丝 | 内芯由镍钛合金制成，外层由含有钨的聚氨酯制成 | 广东博迈医疗科技股份有限公司 | 广东博迈医疗科技股份有限公司 | 0.018 "x150cm | HNA-018-150 |  | C02070600300000037800000066 |  | 接续中选
13-1 | 造影导丝-亲水型-长度≤180CM | 粤械注准20242030912 | 亲水涂层导丝 | 亲水涂层导丝 | 内芯由镍钛合金制成，外层由含有钨的聚氨酯制成 | 广东博迈医疗科技股份有限公司 | 广东博迈医疗科技股份有限公司 | 0.021 "x150cm | HNA-021-150 |  | C02070600300000037800000069 |  | 接续中选
13-1 | 造影导丝-亲水型-长度≤180CM | 粤械注准20242030912 | 亲水涂层导丝 | 亲水涂层导丝 | 内芯由镍钛合金制成，外层由含有钨的聚氨酯制成 | 广东博迈医疗科技股份有限公司 | 广东博迈医疗科技股份有限公司 | 0.025 "x180cm | HXS-025-180 |  | C02070600300000037800000070 |  | 接续中选
13-1 | 造影导丝-亲水型-长度≤180CM | 粤械注准20242030912 | 亲水涂层导丝 | 亲水涂层导丝 | 内芯由镍钛合金制成，外层由含有钨的聚氨酯制成 | 广东博迈医疗科技股份有限公司 | 广东博迈医疗科技股份有限公司 | 0.021 "x150cm | HNS-021-150 |  | C02070600300000037800000073 |  | 接续中选
13-1 | 造影导丝-亲水型-长度≤180CM | 粤械注准20242030912 | 亲水涂层导丝 | 亲水涂层导丝 | 内芯由镍钛合金制成，外层由含有钨的聚氨酯制成 | 广东博迈医疗科技股份有限公司 | 广东博迈医疗科技股份有限公司 | 0.018 "x80cm | HXA-018-80 |  | C02070600300000037800000075 |  | 接续中选
13-1 | 造影导丝-亲水型-长度≤180CM | 粤械注准20242030912 | 亲水涂层导丝 | 亲水涂层导丝 | 内芯由镍钛合金制成，外层由含有钨的聚氨酯制成 | 广东博迈医疗科技股份有限公司 | 广东博迈医疗科技股份有限公司 | 0.025 "x80cm | HXS-025-80 |  | C02070600300000037800000076 |  | 接续中选
13-1 | 造影导丝-亲水型-长度≤180CM | 粤械注准20242030912 | 亲水涂层导丝 | 亲水涂层导丝 | 内芯由镍钛合金制成，外层由含有钨的聚氨酯制成 | 广东博迈医疗科技股份有限公司 | 广东博迈医疗科技股份有限公司 | 0.035 "x120cm | HXS-035-120 |  | C02070600300000037800000079 |  | 接续中选
13-1 | 造影导丝-亲水型-长度≤180CM | 粤械注准20242030912 | 亲水涂层导丝 | 亲水涂层导丝 | 内芯由镍钛合金制成，外层由含有钨的聚氨酯制成 | 广东博迈医疗科技股份有限公司 | 广东博迈医疗科技股份有限公司 | 0.018 "x120cm | HNS-018-120 |  | C02070600300000037800000080 |  | 接续中选
13-1 | 造影导丝-亲水型-长度≤180CM | 粤械注准20242030912 | 亲水涂层导丝 | 亲水涂层导丝 | 内芯由镍钛合金制成，外层由含有钨的聚氨酯制成 | 广东博迈医疗科技股份有限公司 | 广东博迈医疗科技股份有限公司 | 0.025 "x150cm | HNA-025-150 |  | C02070600300000037800000082 |  | 接续中选
13-1 | 造影导丝-亲水型-长度≤180CM | 粤械注准20242030912 | 亲水涂层导丝 | 亲水涂层导丝 | 内芯由镍钛合金制成，外层由含有钨的聚氨酯制成 | 广东博迈医疗科技股份有限公司 | 广东博迈医疗科技股份有限公司 | 0.025 "x120cm | HXA-025-120 |  | C02070600300000037800000083 |  | 接续中选
13-1 | 造影导丝-亲水型-长度≤180CM | 粤械注准20242030912 | 亲水涂层导丝 | 亲水涂层导丝 | 内芯由镍钛合金制成，外层由含有钨的聚氨酯制成 | 广东博迈医疗科技股份有限公司 | 广东博迈医疗科技股份有限公司 | 0.025 "x120cm | HXS-025-120 |  | C02070600300000037800000084 |  | 接续中选
13-1 | 造影导丝-亲水型-长度≤180CM | 粤械注准20242030912 | 亲水涂层导丝 | 亲水涂层导丝 | 内芯由镍钛合金制成，外层由含有钨的聚氨酯制成 | 广东博迈医疗科技股份有限公司 | 广东博迈医疗科技股份有限公司 | 0.032 "x180cm | HNS-032-180 |  | C02070600300000037800000086 |  | 接续中选
13-1 | 造影导丝-亲水型-长度≤180CM | 粤械注准20242030912 | 亲水涂层导丝 | 亲水涂层导丝 | 内芯由镍钛合金制成，外层由含有钨的聚氨酯制成 | 广东博迈医疗科技股份有限公司 | 广东博迈医疗科技股份有限公司 | 0.035 "x120cm | HNA-035-120 |  | C02070600300000037800000088 |  | 接续中选
13-1 | 造影导丝-亲水型-长度≤180CM | 粤械注准20242030912 | 亲水涂层导丝 | 亲水涂层导丝 | 内芯由镍钛合金制成，外层由含有钨的聚氨酯制成 | 广东博迈医疗科技股份有限公司 | 广东博迈医疗科技股份有限公司 | 0.018 "x120cm | HXA-018-120 |  | C02070600300000037800000091 |  | 接续中选
13-1 | 造影导丝-亲水型-长度≤180CM | 粤械注准20242030912 | 亲水涂层导丝 | 亲水涂层导丝 | 内芯由镍钛合金制成，外层由含有钨的聚氨酯制成 | 广东博迈医疗科技股份有限公司 | 广东博迈医疗科技股份有限公司 | 0.035 "x80cm | HXS-035-80 |  | C02070600300000037800000092 |  | 接续中选
13-1 | 造影导丝-亲水型-长度≤180CM | 粤械注准20242030912 | 亲水涂层导丝 | 亲水涂层导丝 | 内芯由镍钛合金制成，外层由含有钨的聚氨酯制成 | 广东博迈医疗科技股份有限公司 | 广东博迈医疗科技股份有限公司 | 0.018 "x80cm | HNS-018-80 |  | C02070600300000037800000093 |  | 接续中选
13-1 | 造影导丝-亲水型-长度≤180CM | 粤械注准20242030912 | 亲水涂层导丝 | 亲水涂层导丝 | 内芯由镍钛合金制成，外层由含有钨的聚氨酯制成 | 广东博迈医疗科技股份有限公司 | 广东博迈医疗科技股份有限公司 | 0.035 "x180cm | HXS-035-180 |  | C02070600300000037800000094 |  | 接续中选
13-1 | 造影导丝-亲水型-长度≤180CM | 粤械注准20242030912 | 亲水涂层导丝 | 亲水涂层导丝 | 内芯由镍钛合金制成，外层由含有钨的聚氨酯制成 | 广东博迈医疗科技股份有限公司 | 广东博迈医疗科技股份有限公司 | 0.038 "x180cm | HNS-038-180 |  | C02070600300000037800000099 |  | 接续中选
13-1 | 造影导丝-亲水型-长度≤180CM | 粤械注准20242030912 | 亲水涂层导丝 | 亲水涂层导丝 | 内芯由镍钛合金制成，外层由含有钨的聚氨酯制成 | 广东博迈医疗科技股份有限公司 | 广东博迈医疗科技股份有限公司 | 0.032 "x150cm | HXS-032-150 |  | C02070600300000037800000102 |  | 接续中选
13-1 | 造影导丝-亲水型-长度≤180CM | 粤械注准20242030912 | 亲水涂层导丝 | 亲水涂层导丝 | 内芯由镍钛合金制成，外层由含有钨的聚氨酯制成 | 广东博迈医疗科技股份有限公司 | 广东博迈医疗科技股份有限公司 | 0.018 "x180cm | HNA-018-180 |  | C02070600300000037800000103 |  | 接续中选
13-1 | 造影导丝-亲水型-长度≤180CM | 粤械注准20242030912 | 亲水涂层导丝 | 亲水涂层导丝 | 内芯由镍钛合金制成，外层由含有钨的聚氨酯制成 | 广东博迈医疗科技股份有限公司 | 广东博迈医疗科技股份有限公司 | 0.021 "x120cm | HNS-021-120 |  | C02070600300000037800000104 |  | 接续中选
13-1 | 造影导丝-亲水型-长度≤180CM | 粤械注准20242030912 | 亲水涂层导丝 | 亲水涂层导丝 | 内芯由镍钛合金制成，外层由含有钨的聚氨酯制成 | 广东博迈医疗科技股份有限公司 | 广东博迈医疗科技股份有限公司 | 0.035 "x120cm | HNS-035-120 |  | C02070600300000037800000105 |  | 接续中选
13-1 | 造影导丝-亲水型-长度≤180CM | 粤械注准20242030912 | 亲水涂层导丝 | 亲水涂层导丝 | 内芯由镍钛合金制成，外层由含有钨的聚氨酯制成 | 广东博迈医疗科技股份有限公司 | 广东博迈医疗科技股份有限公司 | 0.018 "x150cm | HXS-018-150 |  | C02070600300000037800000107 |  | 接续中选
13-1 | 造影导丝-亲水型-长度≤180CM | 粤械注准20242030912 | 亲水涂层导丝 | 亲水涂层导丝 | 内芯由镍钛合金制成，外层由含有钨的聚氨酯制成 | 广东博迈医疗科技股份有限公司 | 广东博迈医疗科技股份有限公司 | 0.018 "x80cm | HNA-018-80 |  | C02070600300000037800000108 |  | 接续中选
13-1 | 造影导丝-亲水型-长度≤180CM | 粤械注准20242030912 | 亲水涂层导丝 | 亲水涂层导丝 | 内芯由镍钛合金制成，外层由含有钨的聚氨酯制成 | 广东博迈医疗科技股份有限公司 | 广东博迈医疗科技股份有限公司 | 0.035 "x150cm | HXS-035-150 |  | C02070600300000037800000110 |  | 接续中选
13-1 | 造影导丝-亲水型-长度≤180CM | 粤械注准20242030912 | 亲水涂层导丝 | 亲水涂层导丝 | 内芯由镍钛合金制成，外层由含有钨的聚氨酯制成 | 广东博迈医疗科技股份有限公司 | 广东博迈医疗科技股份有限公司 | 0.032 "x180cm | HXA-032-180 |  | C02070600300000037800000097 |  | 接续中选
13-1 | 造影导丝-亲水型-长度≤180CM | 粤械注准20242030912 | 亲水涂层导丝 | 亲水涂层导丝 | 内芯由镍钛合金制成，外层由含有钨的聚氨酯制成 | 广东博迈医疗科技股份有限公司 | 广东博迈医疗科技股份有限公司 | 0.025 "x180cm | HNS-025-180 |  | C02070600300000037800000098 |  | 接续中选
13-1 | 造影导丝-亲水型-长度≤180CM | 粤械注准20242030912 | 亲水涂层导丝 | 亲水涂层导丝 | 内芯由镍钛合金制成，外层由含有钨的聚氨酯制成 | 广东博迈医疗科技股份有限公司 | 广东博迈医疗科技股份有限公司 | 0.035 "x80cm | HXA-035-80 |  | C02070600300000037800000111 |  | 接续中选
13-1 | 造影导丝-亲水型-长度≤180CM | 粤械注准20242030912 | 亲水涂层导丝 | 亲水涂层导丝 | 内芯由镍钛合金制成，外层由含有钨的聚氨酯制成 | 广东博迈医疗科技股份有限公司 | 广东博迈医疗科技股份有限公司 | 0.032 "x180cm | HNA-032-180 |  | C02070600300000037800000112 |  | 接续中选
13-1 | 造影导丝-亲水型-长度≤180CM | 粤械注准20242030912 | 亲水涂层导丝 | 亲水涂层导丝 | 内芯由镍钛合金制成，外层由含有钨的聚氨酯制成 | 广东博迈医疗科技股份有限公司 | 广东博迈医疗科技股份有限公司 | 0.025 "x180cm | HXA-025-180 |  | C02070600300000037800000113 |  | 接续中选
13-1 | 造影导丝-亲水型-长度≤180CM | 粤械注准20242030912 | 亲水涂层导丝 | 亲水涂层导丝 | 内芯由镍钛合金制成，外层由含有钨的聚氨酯制成 | 广东博迈医疗科技股份有限公司 | 广东博迈医疗科技股份有限公司 | 0.018 "x180cm | HNS-018-180 |  | C02070600300000037800000115 |  | 接续中选
13-1 | 造影导丝-亲水型-长度≤180CM | 粤械注准20242030912 | 亲水涂层导丝 | 亲水涂层导丝 | 内芯由镍钛合金制成，外层由含有钨的聚氨酯制成 | 广东博迈医疗科技股份有限公司 | 广东博迈医疗科技股份有限公司 | 0.018 "x120cm | HXS-018-120 |  | C02070600300000037800000116 |  | 接续中选
13-1 | 造影导丝-亲水型-长度≤180CM | 湘械注准20242030847 | 亲水涂层导丝 | 亲水涂层导丝 | 镍钛合金、聚氨酯 | 湖南埃普特医疗器械有限公司 | 湖南瑞康通科技发展有限公司 | 162S13518 | 162S13518 |  | C02070600300000118370000130 |  | 接续备选
13-1 | 造影导丝-亲水型-长度≤180CM | 湘械注准20242030847 | 亲水涂层导丝 | 亲水涂层导丝 | 镍钛合金、聚氨酯 | 湖南埃普特医疗器械有限公司 | 湖南瑞康通科技发展有限公司 | 162J1351520 | 162J1351520 |  | C02070600300000118370000131 |  | 接续备选
13-1 | 造影导丝-亲水型-长度≤180CM | 湘械注准20242030847 | 亲水涂层导丝 | 亲水涂层导丝 | 镍钛合金、聚氨酯 | 湖南埃普特医疗器械有限公司 | 湖南瑞康通科技发展有限公司 | 162J1251220 | 162J1251220 |  | C02070600300000118370000132 |  | 接续备选
13-1 | 造影导丝-亲水型-长度≤180CM | 湘械注准20242030847 | 亲水涂层导丝 | 亲水涂层导丝 | 镍钛合金、聚氨酯 | 湖南埃普特医疗器械有限公司 | 湖南瑞康通科技发展有限公司 | 162J0321220 | 162J0321220 |  | C02070600300000118370000133 |  | 接续备选
13-1 | 造影导丝-亲水型-长度≤180CM | 湘械注准20242030847 | 亲水涂层导丝 | 亲水涂层导丝 | 镍钛合金、聚氨酯 | 湖南埃普特医疗器械有限公司 | 湖南瑞康通科技发展有限公司 | 162J1351875 | 162J1351875 |  | C02070600300000118370000134 |  | 接续备选
13-1 | 造影导丝-亲水型-长度≤180CM | 湘械注准20242030847 | 亲水涂层导丝 | 亲水涂层导丝 | 镍钛合金、聚氨酯 | 湖南埃普特医疗器械有限公司 | 湖南瑞康通科技发展有限公司 | 162J3381560 | 162J3381560 |  | C02070600300000118370000135 |  | 接续备选
13-1 | 造影导丝-亲水型-长度≤180CM | 湘械注准20242030847 | 亲水涂层导丝 | 亲水涂层导丝 | 镍钛合金、聚氨酯 | 湖南埃普特医疗器械有限公司 | 湖南瑞康通科技发展有限公司 | 162J3381830 | 162J3381830 |  | C02070600300000118370000136 |  | 接续备选
13-1 | 造影导丝-亲水型-长度≤180CM | 湘械注准20242030847 | 亲水涂层导丝 | 亲水涂层导丝 | 镍钛合金、聚氨酯 | 湖南埃普特医疗器械有限公司 | 湖南瑞康通科技发展有限公司 | 162J1351515 | 162J1351515 |  | C02070600300000118370000137 |  | 接续备选
13-1 | 造影导丝-亲水型-长度≤180CM | 湘械注准20242030847 | 亲水涂层导丝 | 亲水涂层导丝 | 镍钛合金、聚氨酯 | 湖南埃普特医疗器械有限公司 | 湖南瑞康通科技发展有限公司 | 162J1321820 | 162J1321820 |  | C02070600300000118370000138 |  | 接续备选
13-1 | 造影导丝-亲水型-长度≤180CM | 湘械注准20242030847 | 亲水涂层导丝 | 亲水涂层导丝 | 镍钛合金、聚氨酯 | 湖南埃普特医疗器械有限公司 | 湖南瑞康通科技发展有限公司 | 162J2381575 | 162J2381575 |  | C02070600300000118370000139 |  | 接续备选
13-1 | 造影导丝-亲水型-长度≤180CM | 湘械注准20242030847 | 亲水涂层导丝 | 亲水涂层导丝 | 镍钛合金、聚氨酯 | 湖南埃普特医疗器械有限公司 | 湖南瑞康通科技发展有限公司 | 162S23805 | 162S23805 |  | C02070600300000118370000141 |  | 接续备选
13-1 | 造影导丝-亲水型-长度≤180CM | 湘械注准20242030847 | 亲水涂层导丝 | 亲水涂层导丝 | 镍钛合金、聚氨酯 | 湖南埃普特医疗器械有限公司 | 湖南瑞康通科技发展有限公司 | 162J1250530 | 162J1250530 |  | C02070600300000118370000142 |  | 接续备选
13-1 | 造影导丝-亲水型-长度≤180CM | 湘械注准20242030847 | 亲水涂层导丝 | 亲水涂层导丝 | 镍钛合金、聚氨酯 | 湖南埃普特医疗器械有限公司 | 湖南瑞康通科技发展有限公司 | 162J0321515 | 162J0321515 |  | C02070600300000118370000143 |  | 接续备选
13-1 | 造影导丝-亲水型-长度≤180CM | 湘械注准20242030847 | 亲水涂层导丝 | 亲水涂层导丝 | 镍钛合金、聚氨酯 | 湖南埃普特医疗器械有限公司 | 湖南瑞康通科技发展有限公司 | 162J2381830 | 162J2381830 |  | C02070600300000118370000144 |  | 接续备选
13-1 | 造影导丝-亲水型-长度≤180CM | 湘械注准20242030847 | 亲水涂层导丝 | 亲水涂层导丝 | 镍钛合金、聚氨酯 | 湖南埃普特医疗器械有限公司 | 湖南瑞康通科技发展有限公司 | 162A23818 | 162A23818 |  | C02070600300000118370000145 |  | 接续备选
13-1 | 造影导丝-亲水型-长度≤180CM | 湘械注准20242030847 | 亲水涂层导丝 | 亲水涂层导丝 | 镍钛合金、聚氨酯 | 湖南埃普特医疗器械有限公司 | 湖南瑞康通科技发展有限公司 | 162J1250820 | 162J1250820 |  | C02070600300000118370000146 |  | 接续备选
13-1 | 造影导丝-亲水型-长度≤180CM | 湘械注准20242030847 | 亲水涂层导丝 | 亲水涂层导丝 | 镍钛合金、聚氨酯 | 湖南埃普特医疗器械有限公司 | 湖南瑞康通科技发展有限公司 | 162S03215 | 162S03215 |  | C02070600300000118370000147 |  | 接续备选
13-1 | 造影导丝-亲水型-长度≤180CM | 湘械注准20242030847 | 亲水涂层导丝 | 亲水涂层导丝 | 镍钛合金、聚氨酯 | 湖南埃普特医疗器械有限公司 | 湖南瑞康通科技发展有限公司 | 162J2381875 | 162J2381875 |  | C02070600300000118370000148 |  | 接续备选
13-1 | 造影导丝-亲水型-长度≤180CM | 湘械注准20242030847 | 亲水涂层导丝 | 亲水涂层导丝 | 镍钛合金、聚氨酯 | 湖南埃普特医疗器械有限公司 | 湖南瑞康通科技发展有限公司 | 162J1381215 | 162J1381215 |  | C02070600300000118370000149 |  | 接续备选
13-1 | 造影导丝-亲水型-长度≤180CM | 湘械注准20242030847 | 亲水涂层导丝 | 亲水涂层导丝 | 镍钛合金、聚氨酯 | 湖南埃普特医疗器械有限公司 | 湖南瑞康通科技发展有限公司 | 162S23808 | 162S23808 |  | C02070600300000118370000150 |  | 接续备选
13-1 | 造影导丝-亲水型-长度≤180CM | 湘械注准20242030847 | 亲水涂层导丝 | 亲水涂层导丝 | 镍钛合金、聚氨酯 | 湖南埃普特医疗器械有限公司 | 湖南瑞康通科技发展有限公司 | 162S11808 | 162S11808 |  | C02070600300000118370000151 |  | 接续备选
13-1 | 造影导丝-亲水型-长度≤180CM | 湘械注准20242030847 | 亲水涂层导丝 | 亲水涂层导丝 | 镍钛合金、聚氨酯 | 湖南埃普特医疗器械有限公司 | 湖南瑞康通科技发展有限公司 | 162J0351530 | 162J0351530 |  | C02070600300000118370000152 |  | 接续备选
13-1 | 造影导丝-亲水型-长度≤180CM | 湘械注准20242030847 | 亲水涂层导丝 | 亲水涂层导丝 | 镍钛合金、聚氨酯 | 湖南埃普特医疗器械有限公司 | 湖南瑞康通科技发展有限公司 | 162A23515 | 162A23515 |  | C02070600300000118370000153 |  | 接续备选
13-1 | 造影导丝-亲水型-长度≤180CM | 湘械注准20242030847 | 亲水涂层导丝 | 亲水涂层导丝 | 镍钛合金、聚氨酯 | 湖南埃普特医疗器械有限公司 | 湖南瑞康通科技发展有限公司 | 162J3381875 | 162J3381875 |  | C02070600300000118370000154 |  | 接续备选
13-1 | 造影导丝-亲水型-长度≤180CM | 湘械注准20242030847 | 亲水涂层导丝 | 亲水涂层导丝 | 镍钛合金、聚氨酯 | 湖南埃普特医疗器械有限公司 | 湖南瑞康通科技发展有限公司 | 162J2321820 | 162J2321820 |  | C02070600300000118370000155 |  | 接续备选
13-1 | 造影导丝-亲水型-长度≤180CM | 湘械注准20242030847 | 亲水涂层导丝 | 亲水涂层导丝 | 镍钛合金、聚氨酯 | 湖南埃普特医疗器械有限公司 | 湖南瑞康通科技发展有限公司 | 162J1350530 | 162J1350530 |  | C02070600300000118370000156 |  | 接续备选
13-1 | 造影导丝-亲水型-长度≤180CM | 湘械注准20242030847 | 亲水涂层导丝 | 亲水涂层导丝 | 镍钛合金、聚氨酯 | 湖南埃普特医疗器械有限公司 | 湖南瑞康通科技发展有限公司 | 162S13218 | 162S13218 |  | C02070600300000118370000157 |  | 接续备选
13-1 | 造影导丝-亲水型-长度≤180CM | 湘械注准20242030847 | 亲水涂层导丝 | 亲水涂层导丝 | 镍钛合金、聚氨酯 | 湖南埃普特医疗器械有限公司 | 湖南瑞康通科技发展有限公司 | 162J1181820 | 162J1181820 |  | C02070600300000118370000158 |  | 接续备选
13-1 | 造影导丝-亲水型-长度≤180CM | 湘械注准20242030847 | 亲水涂层导丝 | 亲水涂层导丝 | 镍钛合金、聚氨酯 | 湖南埃普特医疗器械有限公司 | 湖南瑞康通科技发展有限公司 | 162J1181815 | 162J1181815 |  | C02070600300000118370000160 |  | 接续备选
13-1 | 造影导丝-亲水型-长度≤180CM | 湘械注准20242030847 | 亲水涂层导丝 | 亲水涂层导丝 | 镍钛合金、聚氨酯 | 湖南埃普特医疗器械有限公司 | 湖南瑞康通科技发展有限公司 | 162A23808 | 162A23808 |  | C02070600300000118370000161 |  | 接续备选
13-1 | 造影导丝-亲水型-长度≤180CM | 湘械注准20242030847 | 亲水涂层导丝 | 亲水涂层导丝 | 镍钛合金、聚氨酯 | 湖南埃普特医疗器械有限公司 | 湖南瑞康通科技发展有限公司 | 162A23215 | 162A23215 |  | C02070600300000118370000162 |  | 接续备选
13-1 | 造影导丝-亲水型-长度≤180CM | 湘械注准20242030847 | 亲水涂层导丝 | 亲水涂层导丝 | 镍钛合金、聚氨酯 | 湖南埃普特医疗器械有限公司 | 湖南瑞康通科技发展有限公司 | 162S11815 | 162S11815 |  | C02070600300000118370000163 |  | 接续备选
13-1 | 造影导丝-亲水型-长度≤180CM | 湘械注准20242030847 | 亲水涂层导丝 | 亲水涂层导丝 | 镍钛合金、聚氨酯 | 湖南埃普特医疗器械有限公司 | 湖南瑞康通科技发展有限公司 | 162J2351515 | 162J2351515 |  | C02070600300000118370000164 |  | 接续备选
13-1 | 造影导丝-亲水型-长度≤180CM | 湘械注准20242030847 | 亲水涂层导丝 | 亲水涂层导丝 | 镍钛合金、聚氨酯 | 湖南埃普特医疗器械有限公司 | 湖南瑞康通科技发展有限公司 | 162S11805 | 162S11805 |  | C02070600300000118370000165 |  | 接续备选
13-1 | 造影导丝-亲水型-长度≤180CM | 湘械注准20242030847 | 亲水涂层导丝 | 亲水涂层导丝 | 镍钛合金、聚氨酯 | 湖南埃普特医疗器械有限公司 | 湖南瑞康通科技发展有限公司 | 162J1381815 | 162J1381815 |  | C02070600300000118370000166 |  | 接续备选
13-1 | 造影导丝-亲水型-长度≤180CM | 湘械注准20242030847 | 亲水涂层导丝 | 亲水涂层导丝 | 镍钛合金、聚氨酯 | 湖南埃普特医疗器械有限公司 | 湖南瑞康通科技发展有限公司 | 162J1181215 | 162J1181215 |  | C02070600300000118370000167 |  | 接续备选
13-1 | 造影导丝-亲水型-长度≤180CM | 湘械注准20242030847 | 亲水涂层导丝 | 亲水涂层导丝 | 镍钛合金、聚氨酯 | 湖南埃普特医疗器械有限公司 | 湖南瑞康通科技发展有限公司 | 162J2381860 | 162J2381860 |  | C02070600300000118370000168 |  | 接续备选
13-1 | 造影导丝-亲水型-长度≤180CM | 湘械注准20242030847 | 亲水涂层导丝 | 亲水涂层导丝 | 镍钛合金、聚氨酯 | 湖南埃普特医疗器械有限公司 | 湖南瑞康通科技发展有限公司 | 162J0321215 | 162J0321215 |  | C02070600300000118370000169 |  | 接续备选
13-1 | 造影导丝-亲水型-长度≤180CM | 湘械注准20242030847 | 亲水涂层导丝 | 亲水涂层导丝 | 镍钛合金、聚氨酯 | 湖南埃普特医疗器械有限公司 | 湖南瑞康通科技发展有限公司 | 162J0351830 | 162J0351830 |  | C02070600300000118370000170 |  | 接续备选
13-1 | 造影导丝-亲水型-长度≤180CM | 湘械注准20242030847 | 亲水涂层导丝 | 亲水涂层导丝 | 镍钛合金、聚氨酯 | 湖南埃普特医疗器械有限公司 | 湖南瑞康通科技发展有限公司 | 162S13508 | 162S13508 |  | C02070600300000118370000171 |  | 接续备选
13-1 | 造影导丝-亲水型-长度≤180CM | 湘械注准20242030847 | 亲水涂层导丝 | 亲水涂层导丝 | 镍钛合金、聚氨酯 | 湖南埃普特医疗器械有限公司 | 湖南瑞康通科技发展有限公司 | 162S03212 | 162S03212 |  | C02070600300000118370000172 |  | 接续备选
13-1 | 造影导丝-亲水型-长度≤180CM | 湘械注准20242030847 | 亲水涂层导丝 | 亲水涂层导丝 | 镍钛合金、聚氨酯 | 湖南埃普特医疗器械有限公司 | 湖南瑞康通科技发展有限公司 | 162A11812 | 162A11812 |  | C02070600300000118370000173 |  | 接续备选
13-1 | 造影导丝-亲水型-长度≤180CM | 湘械注准20242030847 | 亲水涂层导丝 | 亲水涂层导丝 | 镍钛合金、聚氨酯 | 湖南埃普特医疗器械有限公司 | 湖南瑞康通科技发展有限公司 | 162J2351820 | 162J2351820 |  | C02070600300000118370000174 |  | 接续备选
13-1 | 造影导丝-亲水型-长度≤180CM | 湘械注准20242030847 | 亲水涂层导丝 | 亲水涂层导丝 | 镍钛合金、聚氨酯 | 湖南埃普特医疗器械有限公司 | 湖南瑞康通科技发展有限公司 | 162S23818 | 162S23818 |  | C02070600300000118370000175 |  | 接续备选
13-1 | 造影导丝-亲水型-长度≤180CM | 湘械注准20242030847 | 亲水涂层导丝 | 亲水涂层导丝 | 镍钛合金、聚氨酯 | 湖南埃普特医疗器械有限公司 | 湖南瑞康通科技发展有限公司 | 162J1381520 | 162J1381520 |  | C02070600300000118370000176 |  | 接续备选
13-1 | 造影导丝-亲水型-长度≤180CM | 湘械注准20242030847 | 亲水涂层导丝 | 亲水涂层导丝 | 镍钛合金、聚氨酯 | 湖南埃普特医疗器械有限公司 | 湖南瑞康通科技发展有限公司 | 162S12505 | 162S12505 |  | C02070600300000118370000177 |  | 接续备选
13-1 | 造影导丝-亲水型-长度≤180CM | 湘械注准20242030847 | 亲水涂层导丝 | 亲水涂层导丝 | 镍钛合金、聚氨酯 | 湖南埃普特医疗器械有限公司 | 湖南瑞康通科技发展有限公司 | 162A11818 | 162A11818 |  | C02070600300000118370000178 |  | 接续备选
13-1 | 造影导丝-亲水型-长度≤180CM | 湘械注准20242030847 | 亲水涂层导丝 | 亲水涂层导丝 | 镍钛合金、聚氨酯 | 湖南埃普特医疗器械有限公司 | 湖南瑞康通科技发展有限公司 | 162J1321815 | 162J1321815 |  | C02070600300000118370000179 |  | 接续备选
13-1 | 造影导丝-亲水型-长度≤180CM | 湘械注准20242030847 | 亲水涂层导丝 | 亲水涂层导丝 | 镍钛合金、聚氨酯 | 湖南埃普特医疗器械有限公司 | 湖南瑞康通科技发展有限公司 | 162S13812 | 162S13812 |  | C02070600300000118370000180 |  | 接续备选
13-1 | 造影导丝-亲水型-长度≤180CM | 湘械注准20242030847 | 亲水涂层导丝 | 亲水涂层导丝 | 镍钛合金、聚氨酯 | 湖南埃普特医疗器械有限公司 | 湖南瑞康通科技发展有限公司 | 162J0321530 | 162J0321530 |  | C02070600300000118370000181 |  | 接续备选
13-1 | 造影导丝-亲水型-长度≤180CM | 湘械注准20242030847 | 亲水涂层导丝 | 亲水涂层导丝 | 镍钛合金、聚氨酯 | 湖南埃普特医疗器械有限公司 | 湖南瑞康通科技发展有限公司 | 162J1251815 | 162J1251815 |  | C02070600300000118370000182 |  | 接续备选
13-1 | 造影导丝-亲水型-长度≤180CM | 湘械注准20242030847 | 亲水涂层导丝 | 亲水涂层导丝 | 镍钛合金、聚氨酯 | 湖南埃普特医疗器械有限公司 | 湖南瑞康通科技发展有限公司 | 162J1251830 | 162J1251830 |  | C02070600300000118370000183 |  | 接续备选
13-1 | 造影导丝-亲水型-长度≤180CM | 湘械注准20242030847 | 亲水涂层导丝 | 亲水涂层导丝 | 镍钛合金、聚氨酯 | 湖南埃普特医疗器械有限公司 | 湖南瑞康通科技发展有限公司 | 162S13215 | 162S13215 |  | C02070600300000118370000184 |  | 接续备选
13-1 | 造影导丝-亲水型-长度≤180CM | 湘械注准20242030847 | 亲水涂层导丝 | 亲水涂层导丝 | 镍钛合金、聚氨酯 | 湖南埃普特医疗器械有限公司 | 湖南瑞康通科技发展有限公司 | 162J1351815 | 162J1351815 |  | C02070600300000118370000185 |  | 接续备选
13-1 | 造影导丝-亲水型-长度≤180CM | 湘械注准20242030847 | 亲水涂层导丝 | 亲水涂层导丝 | 镍钛合金、聚氨酯 | 湖南埃普特医疗器械有限公司 | 湖南瑞康通科技发展有限公司 | 162A22518 | 162A22518 |  | C02070600300000118370000186 |  | 接续备选
13-1 | 造影导丝-亲水型-长度≤180CM | 湘械注准20242030847 | 亲水涂层导丝 | 亲水涂层导丝 | 镍钛合金、聚氨酯 | 湖南埃普特医疗器械有限公司 | 湖南瑞康通科技发展有限公司 | 162S23215 | 162S23215 |  | C02070600300000118370000187 |  | 接续备选
13-1 | 造影导丝-亲水型-长度≤180CM | 湘械注准20242030847 | 亲水涂层导丝 | 亲水涂层导丝 | 镍钛合金、聚氨酯 | 湖南埃普特医疗器械有限公司 | 湖南瑞康通科技发展有限公司 | 162S03515 | 162S03515 |  | C02070600300000118370000188 |  | 接续备选
13-1 | 造影导丝-亲水型-长度≤180CM | 湘械注准20242030847 | 亲水涂层导丝 | 亲水涂层导丝 | 镍钛合金、聚氨酯 | 湖南埃普特医疗器械有限公司 | 湖南瑞康通科技发展有限公司 | 162S12518 | 162S12518 |  | C02070600300000118370000189 |  | 接续备选
13-1 | 造影导丝-亲水型-长度≤180CM | 湘械注准20242030847 | 亲水涂层导丝 | 亲水涂层导丝 | 镍钛合金、聚氨酯 | 湖南埃普特医疗器械有限公司 | 湖南瑞康通科技发展有限公司 | 162J2251530 | 162J2251530 |  | C02070600300000118370000190 |  | 接续备选
13-1 | 造影导丝-亲水型-长度≤180CM | 湘械注准20242030847 | 亲水涂层导丝 | 亲水涂层导丝 | 镍钛合金、聚氨酯 | 湖南埃普特医疗器械有限公司 | 湖南瑞康通科技发展有限公司 | 162J1351215 | 162J1351215 |  | C02070600300000118370000191 |  | 接续备选
13-1 | 造影导丝-亲水型-长度≤180CM | 湘械注准20242030847 | 亲水涂层导丝 | 亲水涂层导丝 | 镍钛合金、聚氨酯 | 湖南埃普特医疗器械有限公司 | 湖南瑞康通科技发展有限公司 | 162J3381530 | 162J3381530 |  | C02070600300000118370000192 |  | 接续备选
13-1 | 造影导丝-亲水型-长度≤180CM | 湘械注准20242030847 | 亲水涂层导丝 | 亲水涂层导丝 | 镍钛合金、聚氨酯 | 湖南埃普特医疗器械有限公司 | 湖南瑞康通科技发展有限公司 | 162A23815 | 162A23815 |  | C02070600300000118370000193 |  | 接续备选
13-1 | 造影导丝-亲水型-长度≤180CM | 湘械注准20242030847 | 亲水涂层导丝 | 亲水涂层导丝 | 镍钛合金、聚氨酯 | 湖南埃普特医疗器械有限公司 | 湖南瑞康通科技发展有限公司 | 162A23518 | 162A23518 |  | C02070600300000118370000194 |  | 接续备选
13-1 | 造影导丝-亲水型-长度≤180CM | 湘械注准20242030847 | 亲水涂层导丝 | 亲水涂层导丝 | 镍钛合金、聚氨酯 | 湖南埃普特医疗器械有限公司 | 湖南瑞康通科技发展有限公司 | 162J2251830 | 162J2251830 |  | C02070600300000118370000195 |  | 接续备选
13-1 | 造影导丝-亲水型-长度≤180CM | 湘械注准20242030847 | 亲水涂层导丝 | 亲水涂层导丝 | 镍钛合金、聚氨酯 | 湖南埃普特医疗器械有限公司 | 湖南瑞康通科技发展有限公司 | 162J1251820 | 162J1251820 |  | C02070600300000118370000196 |  | 接续备选
13-1 | 造影导丝-亲水型-长度≤180CM | 湘械注准20242030847 | 亲水涂层导丝 | 亲水涂层导丝 | 镍钛合金、聚氨酯 | 湖南埃普特医疗器械有限公司 | 湖南瑞康通科技发展有限公司 | 162J1321830 | 162J1321830 |  | C02070600300000118370000197 |  | 接续备选
13-1 | 造影导丝-亲水型-长度≤180CM | 湘械注准20242030847 | 亲水涂层导丝 | 亲水涂层导丝 | 镍钛合金、聚氨酯 | 湖南埃普特医疗器械有限公司 | 湖南瑞康通科技发展有限公司 | 162A13515 | 162A13515 |  | C02070600300000118370000198 |  | 接续备选
13-1 | 造影导丝-亲水型-长度≤180CM | 湘械注准20242030847 | 亲水涂层导丝 | 亲水涂层导丝 | 镍钛合金、聚氨酯 | 湖南埃普特医疗器械有限公司 | 湖南瑞康通科技发展有限公司 | 162J1351575 | 162J1351575 |  | C02070600300000118370000199 |  | 接续备选
13-1 | 造影导丝-亲水型-长度≤180CM | 湘械注准20242030847 | 亲水涂层导丝 | 亲水涂层导丝 | 镍钛合金、聚氨酯 | 湖南埃普特医疗器械有限公司 | 湖南瑞康通科技发展有限公司 | 162J2351830 | 162J2351830 |  | C02070600300000118370000200 |  | 接续备选
13-1 | 造影导丝-亲水型-长度≤180CM | 湘械注准20242030847 | 亲水涂层导丝 | 亲水涂层导丝 | 镍钛合金、聚氨酯 | 湖南埃普特医疗器械有限公司 | 湖南瑞康通科技发展有限公司 | 162J0321830 | 162J0321830 |  | C02070600300000118370000201 |  | 接续备选
13-1 | 造影导丝-亲水型-长度≤180CM | 湘械注准20242030847 | 亲水涂层导丝 | 亲水涂层导丝 | 镍钛合金、聚氨酯 | 湖南埃普特医疗器械有限公司 | 湖南瑞康通科技发展有限公司 | 162S03518 | 162S03518 |  | C02070600300000118370000202 |  | 接续备选
13-1 | 造影导丝-亲水型-长度≤180CM | 湘械注准20242030847 | 亲水涂层导丝 | 亲水涂层导丝 | 镍钛合金、聚氨酯 | 湖南埃普特医疗器械有限公司 | 湖南瑞康通科技发展有限公司 | 162S23218 | 162S23218 |  | C02070600300000118370000203 |  | 接续备选
13-1 | 造影导丝-亲水型-长度≤180CM | 湘械注准20242030847 | 亲水涂层导丝 | 亲水涂层导丝 | 镍钛合金、聚氨酯 | 湖南埃普特医疗器械有限公司 | 湖南瑞康通科技发展有限公司 | 162J1351220 | 162J1351220 |  | C02070600300000118370000204 |  | 接续备选
13-1 | 造影导丝-亲水型-长度≤180CM | 湘械注准20242030847 | 亲水涂层导丝 | 亲水涂层导丝 | 镍钛合金、聚氨酯 | 湖南埃普特医疗器械有限公司 | 湖南瑞康通科技发展有限公司 | 162S03205 | 162S03205 |  | C02070600300000118370000205 |  | 接续备选
13-1 | 造影导丝-亲水型-长度≤180CM | 湘械注准20242030847 | 亲水涂层导丝 | 亲水涂层导丝 | 镍钛合金、聚氨酯 | 湖南埃普特医疗器械有限公司 | 湖南瑞康通科技发展有限公司 | 162A12508 | 162A12508 |  | C02070600300000118370000206 |  | 接续备选
13-1 | 造影导丝-亲水型-长度≤180CM | 湘械注准20242030847 | 亲水涂层导丝 | 亲水涂层导丝 | 镍钛合金、聚氨酯 | 湖南埃普特医疗器械有限公司 | 湖南瑞康通科技发展有限公司 | 162S03218 | 162S03218 |  | C02070600300000118370000207 |  | 接续备选
13-1 | 造影导丝-亲水型-长度≤180CM | 湘械注准20242030847 | 亲水涂层导丝 | 亲水涂层导丝 | 镍钛合金、聚氨酯 | 湖南埃普特医疗器械有限公司 | 湖南瑞康通科技发展有限公司 | 162J1181530 | 162J1181530 |  | C02070600300000118370000208 |  | 接续备选
13-1 | 造影导丝-亲水型-长度≤180CM | 湘械注准20242030847 | 亲水涂层导丝 | 亲水涂层导丝 | 镍钛合金、聚氨酯 | 湖南埃普特医疗器械有限公司 | 湖南瑞康通科技发展有限公司 | 162S33815 | 162S33815 |  | C02070600300000118370000209 |  | 接续备选
13-1 | 造影导丝-亲水型-长度≤180CM | 湘械注准20242030847 | 亲水涂层导丝 | 亲水涂层导丝 | 镍钛合金、聚氨酯 | 湖南埃普特医疗器械有限公司 | 湖南瑞康通科技发展有限公司 | 162J1381220 | 162J1381220 |  | C02070600300000118370000210 |  | 接续备选
13-1 | 造影导丝-亲水型-长度≤180CM | 湘械注准20242030847 | 亲水涂层导丝 | 亲水涂层导丝 | 镍钛合金、聚氨酯 | 湖南埃普特医疗器械有限公司 | 湖南瑞康通科技发展有限公司 | 162J1181520 | 162J1181520 |  | C02070600300000118370000211 |  | 接续备选
13-1 | 造影导丝-亲水型-长度≤180CM | 湘械注准20242030847 | 亲水涂层导丝 | 亲水涂层导丝 | 镍钛合金、聚氨酯 | 湖南埃普特医疗器械有限公司 | 湖南瑞康通科技发展有限公司 | 162A33518 | 162A33518 |  | C02070600300000118370000212 |  | 接续备选
13-1 | 造影导丝-亲水型-长度≤180CM | 湘械注准20242030847 | 亲水涂层导丝 | 亲水涂层导丝 | 镍钛合金、聚氨酯 | 湖南埃普特医疗器械有限公司 | 湖南瑞康通科技发展有限公司 | 162J2351815 | 162J2351815 |  | C02070600300000118370000213 |  | 接续备选
13-1 | 造影导丝-亲水型-长度≤180CM | 湘械注准20242030847 | 亲水涂层导丝 | 亲水涂层导丝 | 镍钛合金、聚氨酯 | 湖南埃普特医疗器械有限公司 | 湖南瑞康通科技发展有限公司 | 162J1381530 | 162J1381530 |  | C02070600300000118370000214 |  | 接续备选
13-1 | 造影导丝-亲水型-长度≤180CM | 湘械注准20242030847 | 亲水涂层导丝 | 亲水涂层导丝 | 镍钛合金、聚氨酯 | 湖南埃普特医疗器械有限公司 | 湖南瑞康通科技发展有限公司 | 162S13512 | 162S13512 |  | C02070600300000118370000215 |  | 接续备选
13-1 | 造影导丝-亲水型-长度≤180CM | 湘械注准20242030847 | 亲水涂层导丝 | 亲水涂层导丝 | 镍钛合金、聚氨酯 | 湖南埃普特医疗器械有限公司 | 湖南瑞康通科技发展有限公司 | 162A03212 | 162A03212 |  | C02070600300000118370000216 |  | 接续备选
13-1 | 造影导丝-亲水型-长度≤180CM | 湘械注准20242030847 | 亲水涂层导丝 | 亲水涂层导丝 | 镍钛合金、聚氨酯 | 湖南埃普特医疗器械有限公司 | 湖南瑞康通科技发展有限公司 | 162S13515 | 162S13515 |  | C02070600300000118370000217 |  | 接续备选
13-1 | 造影导丝-亲水型-长度≤180CM | 湘械注准20242030847 | 亲水涂层导丝 | 亲水涂层导丝 | 镍钛合金、聚氨酯 | 湖南埃普特医疗器械有限公司 | 湖南瑞康通科技发展有限公司 | 162J1381830 | 162J1381830 |  | C02070600300000118370000218 |  | 接续备选
13-1 | 造影导丝-亲水型-长度≤180CM | 湘械注准20242030847 | 亲水涂层导丝 | 亲水涂层导丝 | 镍钛合金、聚氨酯 | 湖南埃普特医疗器械有限公司 | 湖南瑞康通科技发展有限公司 | 162J3381575 | 162J3381575 |  | C02070600300000118370000219 |  | 接续备选
13-1 | 造影导丝-亲水型-长度≤180CM | 湘械注准20242030847 | 亲水涂层导丝 | 亲水涂层导丝 | 镍钛合金、聚氨酯 | 湖南埃普特医疗器械有限公司 | 湖南瑞康通科技发展有限公司 | 162S21818 | 162S21818 |  | C02070600300000118370000220 |  | 接续备选
13-1 | 造影导丝-亲水型-长度≤180CM | 湘械注准20242030847 | 亲水涂层导丝 | 亲水涂层导丝 | 镍钛合金、聚氨酯 | 湖南埃普特医疗器械有限公司 | 湖南瑞康通科技发展有限公司 | 162S11812 | 162S11812 |  | C02070600300000118370000221 |  | 接续备选
13-1 | 造影导丝-亲水型-长度≤180CM | 湘械注准20242030847 | 亲水涂层导丝 | 亲水涂层导丝 | 镍钛合金、聚氨酯 | 湖南埃普特医疗器械有限公司 | 湖南瑞康通科技发展有限公司 | 162J4351530 | 162J4351530 |  | C02070600300000118370000222 |  | 接续备选
13-1 | 造影导丝-亲水型-长度≤180CM | 湘械注准20242030847 | 亲水涂层导丝 | 亲水涂层导丝 | 镍钛合金、聚氨酯 | 湖南埃普特医疗器械有限公司 | 湖南瑞康通科技发展有限公司 | 162S03208 | 162S03208 |  | C02070600300000118370000223 |  | 接续备选
13-1 | 造影导丝-亲水型-长度≤180CM | 湘械注准20242030847 | 亲水涂层导丝 | 亲水涂层导丝 | 镍钛合金、聚氨酯 | 湖南埃普特医疗器械有限公司 | 湖南瑞康通科技发展有限公司 | 162J1251530 | 162J1251530 |  | C02070600300000118370000224 |  | 接续备选
13-1 | 造影导丝-亲水型-长度≤180CM | 湘械注准20242030847 | 亲水涂层导丝 | 亲水涂层导丝 | 镍钛合金、聚氨酯 | 湖南埃普特医疗器械有限公司 | 湖南瑞康通科技发展有限公司 | 162S33515 | 162S33515 |  | C02070600300000118370000225 |  | 接续备选
13-1 | 造影导丝-亲水型-长度≤180CM | 湘械注准20242030847 | 亲水涂层导丝 | 亲水涂层导丝 | 镍钛合金、聚氨酯 | 湖南埃普特医疗器械有限公司 | 湖南瑞康通科技发展有限公司 | 162A23218 | 162A23218 |  | C02070600300000118370000226 |  | 接续备选
13-1 | 造影导丝-亲水型-长度≤180CM | 湘械注准20242030847 | 亲水涂层导丝 | 亲水涂层导丝 | 镍钛合金、聚氨酯 | 湖南埃普特医疗器械有限公司 | 湖南瑞康通科技发展有限公司 | 162J1251520 | 162J1251520 |  | C02070600300000118370000227 |  | 接续备选
13-1 | 造影导丝-亲水型-长度≤180CM | 湘械注准20242030847 | 亲水涂层导丝 | 亲水涂层导丝 | 镍钛合金、聚氨酯 | 湖南埃普特医疗器械有限公司 | 湖南瑞康通科技发展有限公司 | 162J1350820 | 162J1350820 |  | C02070600300000118370000228 |  | 接续备选
13-1 | 造影导丝-亲水型-长度≤180CM | 湘械注准20242030847 | 亲水涂层导丝 | 亲水涂层导丝 | 镍钛合金、聚氨酯 | 湖南埃普特医疗器械有限公司 | 湖南瑞康通科技发展有限公司 | 162J1250830 | 162J1250830 |  | C02070600300000118370000229 |  | 接续备选
13-1 | 造影导丝-亲水型-长度≤180CM | 湘械注准20242030847 | 亲水涂层导丝 | 亲水涂层导丝 | 镍钛合金、聚氨酯 | 湖南埃普特医疗器械有限公司 | 湖南瑞康通科技发展有限公司 | 162A11805 | 162A11805 |  | C02070600300000118370000230 |  | 接续备选
13-1 | 造影导丝-亲水型-长度≤180CM | 湘械注准20242030847 | 亲水涂层导丝 | 亲水涂层导丝 | 镍钛合金、聚氨酯 | 湖南埃普特医疗器械有限公司 | 湖南瑞康通科技发展有限公司 | 162A33515 | 162A33515 |  | C02070600300000118370000231 |  | 接续备选
13-1 | 造影导丝-亲水型-长度≤180CM | 湘械注准20242030847 | 亲水涂层导丝 | 亲水涂层导丝 | 镍钛合金、聚氨酯 | 湖南埃普特医疗器械有限公司 | 湖南瑞康通科技发展有限公司 | 162A03208 | 162A03208 |  | C02070600300000118370000232 |  | 接续备选
13-1 | 造影导丝-亲水型-长度≤180CM | 湘械注准20242030847 | 亲水涂层导丝 | 亲水涂层导丝 | 镍钛合金、聚氨酯 | 湖南埃普特医疗器械有限公司 | 湖南瑞康通科技发展有限公司 | 162S13505 | 162S13505 |  | C02070600300000118370000233 |  | 接续备选
13-1 | 造影导丝-亲水型-长度≤180CM | 湘械注准20242030847 | 亲水涂层导丝 | 亲水涂层导丝 | 镍钛合金、聚氨酯 | 湖南埃普特医疗器械有限公司 | 湖南瑞康通科技发展有限公司 | 162A13508 | 162A13508 |  | C02070600300000118370000234 |  | 接续备选
13-1 | 造影导丝-亲水型-长度≤180CM | 湘械注准20242030847 | 亲水涂层导丝 | 亲水涂层导丝 | 镍钛合金、聚氨酯 | 湖南埃普特医疗器械有限公司 | 湖南瑞康通科技发展有限公司 | 162J2381530 | 162J2381530 |  | C02070600300000118370000235 |  | 接续备选
13-1 | 造影导丝-亲水型-长度≤180CM | 湘械注准20242030847 | 亲水涂层导丝 | 亲水涂层导丝 | 镍钛合金、聚氨酯 | 湖南埃普特医疗器械有限公司 | 湖南瑞康通科技发展有限公司 | 162J1321520 | 162J1321520 |  | C02070600300000118370000236 |  | 接续备选
13-1 | 造影导丝-亲水型-长度≤180CM | 湘械注准20242030847 | 亲水涂层导丝 | 亲水涂层导丝 | 镍钛合金、聚氨酯 | 湖南埃普特医疗器械有限公司 | 湖南瑞康通科技发展有限公司 | 162S22515 | 162S22515 |  | C02070600300000118370000237 |  | 接续备选
13-1 | 造影导丝-亲水型-长度≤180CM | 湘械注准20242030847 | 亲水涂层导丝 | 亲水涂层导丝 | 镍钛合金、聚氨酯 | 湖南埃普特医疗器械有限公司 | 湖南瑞康通科技发展有限公司 | 162J2381515 | 162J2381515 |  | C02070600300000118370000238 |  | 接续备选
13-1 | 造影导丝-亲水型-长度≤180CM | 湘械注准20242030847 | 亲水涂层导丝 | 亲水涂层导丝 | 镍钛合金、聚氨酯 | 湖南埃普特医疗器械有限公司 | 湖南瑞康通科技发展有限公司 | 162J4381530 | 162J4381530 |  | C02070600300000118370000239 |  | 接续备选
13-1 | 造影导丝-亲水型-长度≤180CM | 湘械注准20242030847 | 亲水涂层导丝 | 亲水涂层导丝 | 镍钛合金、聚氨酯 | 湖南埃普特医疗器械有限公司 | 湖南瑞康通科技发展有限公司 | 162A12515 | 162A12515 |  | C02070600300000118370000240 |  | 接续备选
13-1 | 造影导丝-亲水型-长度≤180CM | 湘械注准20242030847 | 亲水涂层导丝 | 亲水涂层导丝 | 镍钛合金、聚氨酯 | 湖南埃普特医疗器械有限公司 | 湖南瑞康通科技发展有限公司 | 162J1351860 | 162J1351860 |  | C02070600300000118370000241 |  | 接续备选
13-1 | 造影导丝-亲水型-长度≤180CM | 湘械注准20242030847 | 亲水涂层导丝 | 亲水涂层导丝 | 镍钛合金、聚氨酯 | 湖南埃普特医疗器械有限公司 | 湖南瑞康通科技发展有限公司 | 162A12518 | 162A12518 |  | C02070600300000118370000242 |  | 接续备选
13-1 | 造影导丝-亲水型-长度≤180CM | 湘械注准20242030847 | 亲水涂层导丝 | 亲水涂层导丝 | 镍钛合金、聚氨酯 | 湖南埃普特医疗器械有限公司 | 湖南瑞康通科技发展有限公司 | 162J4381830 | 162J4381830 |  | C02070600300000118370000243 |  | 接续备选
13-1 | 造影导丝-亲水型-长度≤180CM | 湘械注准20242030847 | 亲水涂层导丝 | 亲水涂层导丝 | 镍钛合金、聚氨酯 | 湖南埃普特医疗器械有限公司 | 湖南瑞康通科技发展有限公司 | 162J1350830 | 162J1350830 |  | C02070600300000118370000244 |  | 接续备选
13-1 | 造影导丝-亲水型-长度≤180CM | 湘械注准20242030847 | 亲水涂层导丝 | 亲水涂层导丝 | 镍钛合金、聚氨酯 | 湖南埃普特医疗器械有限公司 | 湖南瑞康通科技发展有限公司 | 162J1351830 | 162J1351830 |  | C02070600300000118370000245 |  | 接续备选
13-1 | 造影导丝-亲水型-长度≤180CM | 湘械注准20242030847 | 亲水涂层导丝 | 亲水涂层导丝 | 镍钛合金、聚氨酯 | 湖南埃普特医疗器械有限公司 | 湖南瑞康通科技发展有限公司 | 162A23805 | 162A23805 |  | C02070600300000118370000246 |  | 接续备选
13-1 | 造影导丝-亲水型-长度≤180CM | 湘械注准20242030847 | 亲水涂层导丝 | 亲水涂层导丝 | 镍钛合金、聚氨酯 | 湖南埃普特医疗器械有限公司 | 湖南瑞康通科技发展有限公司 | 162A13505 | 162A13505 |  | C02070600300000118370000247 |  | 接续备选
13-1 | 造影导丝-亲水型-长度≤180CM | 湘械注准20242030847 | 亲水涂层导丝 | 亲水涂层导丝 | 镍钛合金、聚氨酯 | 湖南埃普特医疗器械有限公司 | 湖南瑞康通科技发展有限公司 | 162J1181220 | 162J1181220 |  | C02070600300000118370000248 |  | 接续备选
13-1 | 造影导丝-亲水型-长度≤180CM | 湘械注准20242030847 | 亲水涂层导丝 | 亲水涂层导丝 | 镍钛合金、聚氨酯 | 湖南埃普特医疗器械有限公司 | 湖南瑞康通科技发展有限公司 | 162J0321230 | 162J0321230 |  | C02070600300000118370000249 |  | 接续备选
13-1 | 造影导丝-亲水型-长度≤180CM | 湘械注准20242030847 | 亲水涂层导丝 | 亲水涂层导丝 | 镍钛合金、聚氨酯 | 湖南埃普特医疗器械有限公司 | 湖南瑞康通科技发展有限公司 | 162J2251815 | 162J2251815 |  | C02070600300000118370000250 |  | 接续备选
13-1 | 造影导丝-亲水型-长度≤180CM | 湘械注准20242030847 | 亲水涂层导丝 | 亲水涂层导丝 | 镍钛合金、聚氨酯 | 湖南埃普特医疗器械有限公司 | 湖南瑞康通科技发展有限公司 | 162A03218 | 162A03218 |  | C02070600300000118370000251 |  | 接续备选
13-1 | 造影导丝-亲水型-长度≤180CM | 湘械注准20242030847 | 亲水涂层导丝 | 亲水涂层导丝 | 镍钛合金、聚氨酯 | 湖南埃普特医疗器械有限公司 | 湖南瑞康通科技发展有限公司 | 162S12508 | 162S12508 |  | C02070600300000118370000252 |  | 接续备选
13-1 | 造影导丝-亲水型-长度≤180CM | 湘械注准20242030847 | 亲水涂层导丝 | 亲水涂层导丝 | 镍钛合金、聚氨酯 | 湖南埃普特医疗器械有限公司 | 湖南瑞康通科技发展有限公司 | 162J4381520 | 162J4381520 |  | C02070600300000118370000253 |  | 接续备选
13-1 | 造影导丝-亲水型-长度≤180CM | 湘械注准20242030847 | 亲水涂层导丝 | 亲水涂层导丝 | 镍钛合金、聚氨酯 | 湖南埃普特医疗器械有限公司 | 湖南瑞康通科技发展有限公司 | 162J2351530 | 162J2351530 |  | C02070600300000118370000254 |  | 接续备选
13-1 | 造影导丝-亲水型-长度≤180CM | 湘械注准20242030847 | 亲水涂层导丝 | 亲水涂层导丝 | 镍钛合金、聚氨酯 | 湖南埃普特医疗器械有限公司 | 湖南瑞康通科技发展有限公司 | 162A12512 | 162A12512 |  | C02070600300000118370000255 |  | 接续备选
13-1 | 造影导丝-亲水型-长度≤180CM | 湘械注准20242030847 | 亲水涂层导丝 | 亲水涂层导丝 | 镍钛合金、聚氨酯 | 湖南埃普特医疗器械有限公司 | 湖南瑞康通科技发展有限公司 | 162J3381860 | 162J3381860 |  | C02070600300000118370000256 |  | 接续备选
13-1 | 造影导丝-亲水型-长度≤180CM | 湘械注准20242030847 | 亲水涂层导丝 | 亲水涂层导丝 | 镍钛合金、聚氨酯 | 湖南埃普特医疗器械有限公司 | 湖南瑞康通科技发展有限公司 | 162S33518 | 162S33518 |  | C02070600300000118370000257 |  | 接续备选
13-1 | 造影导丝-亲水型-长度≤180CM | 湘械注准20242030847 | 亲水涂层导丝 | 亲水涂层导丝 | 镍钛合金、聚氨酯 | 湖南埃普特医疗器械有限公司 | 湖南瑞康通科技发展有限公司 | 162J2351520 | 162J2351520 |  | C02070600300000118370000258 |  | 接续备选
13-1 | 造影导丝-亲水型-长度≤180CM | 湘械注准20242030847 | 亲水涂层导丝 | 亲水涂层导丝 | 镍钛合金、聚氨酯 | 湖南埃普特医疗器械有限公司 | 湖南瑞康通科技发展有限公司 | 162S23515 | 162S23515 |  | C02070600300000118370000259 |  | 接续备选
13-1 | 造影导丝-亲水型-长度≤180CM | 湘械注准20242030847 | 亲水涂层导丝 | 亲水涂层导丝 | 镍钛合金、聚氨酯 | 湖南埃普特医疗器械有限公司 | 湖南瑞康通科技发展有限公司 | 162A12505 | 162A12505 |  | C02070600300000118370000260 |  | 接续备选
13-1 | 造影导丝-亲水型-长度≤180CM | 湘械注准20242030847 | 亲水涂层导丝 | 亲水涂层导丝 | 镍钛合金、聚氨酯 | 湖南埃普特医疗器械有限公司 | 湖南瑞康通科技发展有限公司 | 162J1251230 | 162J1251230 |  | C02070600300000118370000261 |  | 接续备选
13-1 | 造影导丝-亲水型-长度≤180CM | 湘械注准20242030847 | 亲水涂层导丝 | 亲水涂层导丝 | 镍钛合金、聚氨酯 | 湖南埃普特医疗器械有限公司 | 湖南瑞康通科技发展有限公司 | 162J2251515 | 162J2251515 |  | C02070600300000118370000262 |  | 接续备选
13-1 | 造影导丝-亲水型-长度≤180CM | 湘械注准20242030847 | 亲水涂层导丝 | 亲水涂层导丝 | 镍钛合金、聚氨酯 | 湖南埃普特医疗器械有限公司 | 湖南瑞康通科技发展有限公司 | 162A13512 | 162A13512 |  | C02070600300000118370000263 |  | 接续备选
13-1 | 造影导丝-亲水型-长度≤180CM | 湘械注准20242030847 | 亲水涂层导丝 | 亲水涂层导丝 | 镍钛合金、聚氨酯 | 湖南埃普特医疗器械有限公司 | 湖南瑞康通科技发展有限公司 | 162J0321820 | 162J0321820 |  | C02070600300000118370000264 |  | 接续备选
13-1 | 造影导丝-亲水型-长度≤180CM | 湘械注准20242030847 | 亲水涂层导丝 | 亲水涂层导丝 | 镍钛合金、聚氨酯 | 湖南埃普特医疗器械有限公司 | 湖南瑞康通科技发展有限公司 | 162S33818 | 162S33818 |  | C02070600300000118370000265 |  | 接续备选
13-1 | 造影导丝-亲水型-长度≤180CM | 湘械注准20242030847 | 亲水涂层导丝 | 亲水涂层导丝 | 镍钛合金、聚氨酯 | 湖南埃普特医疗器械有限公司 | 湖南瑞康通科技发展有限公司 | 162J3351830 | 162J3351830 |  | C02070600300000118370000266 |  | 接续备选
13-1 | 造影导丝-亲水型-长度≤180CM | 湘械注准20242030847 | 亲水涂层导丝 | 亲水涂层导丝 | 镍钛合金、聚氨酯 | 湖南埃普特医疗器械有限公司 | 湖南瑞康通科技发展有限公司 | 162J2381560 | 162J2381560 |  | C02070600300000118370000267 |  | 接续备选
13-1 | 造影导丝-亲水型-长度≤180CM | 湘械注准20242030847 | 亲水涂层导丝 | 亲水涂层导丝 | 镍钛合金、聚氨酯 | 湖南埃普特医疗器械有限公司 | 湖南瑞康通科技发展有限公司 | 162A03205 | 162A03205 |  | C02070600300000118370000268 |  | 接续备选
13-1 | 造影导丝-亲水型-长度≤180CM | 湘械注准20242030847 | 亲水涂层导丝 | 亲水涂层导丝 | 镍钛合金、聚氨酯 | 湖南埃普特医疗器械有限公司 | 湖南瑞康通科技发展有限公司 | 162A22515 | 162A22515 |  | C02070600300000118370000269 |  | 接续备选
13-1 | 造影导丝-亲水型-长度≤180CM | 湘械注准20242030847 | 亲水涂层导丝 | 亲水涂层导丝 | 镍钛合金、聚氨酯 | 湖南埃普特医疗器械有限公司 | 湖南瑞康通科技发展有限公司 | 162A11815 | 162A11815 |  | C02070600300000118370000270 |  | 接续备选
13-1 | 造影导丝-亲水型-长度≤180CM | 湘械注准20242030847 | 亲水涂层导丝 | 亲水涂层导丝 | 镍钛合金、聚氨酯 | 湖南埃普特医疗器械有限公司 | 湖南瑞康通科技发展有限公司 | 162A11808 | 162A11808 |  | C02070600300000118370000271 |  | 接续备选
13-1 | 造影导丝-亲水型-长度≤180CM | 湘械注准20242030847 | 亲水涂层导丝 | 亲水涂层导丝 | 镍钛合金、聚氨酯 | 湖南埃普特医疗器械有限公司 | 湖南瑞康通科技发展有限公司 | 162J1321530 | 162J1321530 |  | C02070600300000118370000272 |  | 接续备选
13-1 | 造影导丝-亲水型-长度≤180CM | 湘械注准20242030847 | 亲水涂层导丝 | 亲水涂层导丝 | 镍钛合金、聚氨酯 | 湖南埃普特医疗器械有限公司 | 湖南瑞康通科技发展有限公司 | 162J1181230 | 162J1181230 |  | C02070600300000118370000273 |  | 接续备选
13-1 | 造影导丝-亲水型-长度≤180CM | 湘械注准20242030847 | 亲水涂层导丝 | 亲水涂层导丝 | 镍钛合金、聚氨酯 | 湖南埃普特医疗器械有限公司 | 湖南瑞康通科技发展有限公司 | 162J1351560 | 162J1351560 |  | C02070600300000118370000274 |  | 接续备选
13-1 | 造影导丝-亲水型-长度≤180CM | 湘械注准20242030847 | 亲水涂层导丝 | 亲水涂层导丝 | 镍钛合金、聚氨酯 | 湖南埃普特医疗器械有限公司 | 湖南瑞康通科技发展有限公司 | 162J1381820 | 162J1381820 |  | C02070600300000118370000275 |  | 接续备选
13-1 | 造影导丝-亲水型-长度≤180CM | 湘械注准20242030847 | 亲水涂层导丝 | 亲水涂层导丝 | 镍钛合金、聚氨酯 | 湖南埃普特医疗器械有限公司 | 湖南瑞康通科技发展有限公司 | 162J1181830 | 162J1181830 |  | C02070600300000118370000276 |  | 接续备选
13-1 | 造影导丝-亲水型-长度≤180CM | 湘械注准20242030847 | 亲水涂层导丝 | 亲水涂层导丝 | 镍钛合金、聚氨酯 | 湖南埃普特医疗器械有限公司 | 湖南瑞康通科技发展有限公司 | 162A13518 | 162A13518 |  | C02070600300000118370000277 |  | 接续备选
13-1 | 造影导丝-亲水型-长度≤180CM | 湘械注准20242030847 | 亲水涂层导丝 | 亲水涂层导丝 | 镍钛合金、聚氨酯 | 湖南埃普特医疗器械有限公司 | 湖南瑞康通科技发展有限公司 | 162J4351830 | 162J4351830 |  | C02070600300000118370000278 |  | 接续备选
13-1 | 造影导丝-亲水型-长度≤180CM | 湘械注准20242030847 | 亲水涂层导丝 | 亲水涂层导丝 | 镍钛合金、聚氨酯 | 湖南埃普特医疗器械有限公司 | 湖南瑞康通科技发展有限公司 | 162A03215 | 162A03215 |  | C02070600300000118370000279 |  | 接续备选
13-1 | 造影导丝-亲水型-长度≤180CM | 湘械注准20242030847 | 亲水涂层导丝 | 亲水涂层导丝 | 镍钛合金、聚氨酯 | 湖南埃普特医疗器械有限公司 | 湖南瑞康通科技发展有限公司 | 162A33818 | 162A33818 |  | C02070600300000118370000280 |  | 接续备选
13-1 | 造影导丝-亲水型-长度≤180CM | 湘械注准20242030847 | 亲水涂层导丝 | 亲水涂层导丝 | 镍钛合金、聚氨酯 | 湖南埃普特医疗器械有限公司 | 湖南瑞康通科技发展有限公司 | 162J1381515 | 162J1381515 |  | C02070600300000118370000281 |  | 接续备选
13-1 | 造影导丝-亲水型-长度≤180CM | 湘械注准20242030847 | 亲水涂层导丝 | 亲水涂层导丝 | 镍钛合金、聚氨酯 | 湖南埃普特医疗器械有限公司 | 湖南瑞康通科技发展有限公司 | 162A13218 | 162A13218 |  | C02070600300000118370000282 |  | 接续备选
13-1 | 造影导丝-亲水型-长度≤180CM | 湘械注准20242030847 | 亲水涂层导丝 | 亲水涂层导丝 | 镍钛合金、聚氨酯 | 湖南埃普特医疗器械有限公司 | 湖南瑞康通科技发展有限公司 | 162S23518 | 162S23518 |  | C02070600300000118370000283 |  | 接续备选
13-1 | 造影导丝-亲水型-长度≤180CM | 湘械注准20242030847 | 亲水涂层导丝 | 亲水涂层导丝 | 镍钛合金、聚氨酯 | 湖南埃普特医疗器械有限公司 | 湖南瑞康通科技发展有限公司 | 162J2251820 | 162J2251820 |  | C02070600300000118370000284 |  | 接续备选
13-1 | 造影导丝-亲水型-长度≤180CM | 湘械注准20242030847 | 亲水涂层导丝 | 亲水涂层导丝 | 镍钛合金、聚氨酯 | 湖南埃普特医疗器械有限公司 | 湖南瑞康通科技发展有限公司 | 162J1351530 | 162J1351530 |  | C02070600300000118370000285 |  | 接续备选
13-1 | 造影导丝-亲水型-长度≤180CM | 湘械注准20242030847 | 亲水涂层导丝 | 亲水涂层导丝 | 镍钛合金、聚氨酯 | 湖南埃普特医疗器械有限公司 | 湖南瑞康通科技发展有限公司 | 162J1251515 | 162J1251515 |  | C02070600300000118370000286 |  | 接续备选
13-1 | 造影导丝-亲水型-长度≤180CM | 湘械注准20242030847 | 亲水涂层导丝 | 亲水涂层导丝 | 镍钛合金、聚氨酯 | 湖南埃普特医疗器械有限公司 | 湖南瑞康通科技发展有限公司 | 162S12512 | 162S12512 |  | C02070600300000118370000287 |  | 接续备选
13-1 | 造影导丝-亲水型-长度≤180CM | 湘械注准20242030847 | 亲水涂层导丝 | 亲水涂层导丝 | 镍钛合金、聚氨酯 | 湖南埃普特医疗器械有限公司 | 湖南瑞康通科技发展有限公司 | 162J2381815 | 162J2381815 |  | C02070600300000118370000288 |  | 接续备选
13-1 | 造影导丝-亲水型-长度≤180CM | 湘械注准20242030847 | 亲水涂层导丝 | 亲水涂层导丝 | 镍钛合金、聚氨酯 | 湖南埃普特医疗器械有限公司 | 湖南瑞康通科技发展有限公司 | 162J1251215 | 162J1251215 |  | C02070600300000118370000289 |  | 接续备选
13-1 | 造影导丝-亲水型-长度≤180CM | 湘械注准20242030847 | 亲水涂层导丝 | 亲水涂层导丝 | 镍钛合金、聚氨酯 | 湖南埃普特医疗器械有限公司 | 湖南瑞康通科技发展有限公司 | 162J3351530 | 162J3351530 |  | C02070600300000118370000290 |  | 接续备选
13-1 | 造影导丝-亲水型-长度≤180CM | 湘械注准20242030847 | 亲水涂层导丝 | 亲水涂层导丝 | 镍钛合金、聚氨酯 | 湖南埃普特医疗器械有限公司 | 湖南瑞康通科技发展有限公司 | 162J2251520 | 162J2251520 |  | C02070600300000118370000291 |  | 接续备选
13-1 | 造影导丝-亲水型-长度≤180CM | 湘械注准20242030847 | 亲水涂层导丝 | 亲水涂层导丝 | 镍钛合金、聚氨酯 | 湖南埃普特医疗器械有限公司 | 湖南瑞康通科技发展有限公司 | 162J3321830 | 162J3321830 |  | C02070600300000118370000292 |  | 接续备选
13-1 | 造影导丝-亲水型-长度≤180CM | 湘械注准20242030847 | 亲水涂层导丝 | 亲水涂层导丝 | 镍钛合金、聚氨酯 | 湖南埃普特医疗器械有限公司 | 湖南瑞康通科技发展有限公司 | 162J3321530 | 162J3321530 |  | C02070600300000118370000293 |  | 接续备选
13-1 | 造影导丝-亲水型-长度≤180CM | 湘械注准20242030847 | 亲水涂层导丝 | 亲水涂层导丝 | 镍钛合金、聚氨酯 | 湖南埃普特医疗器械有限公司 | 湖南瑞康通科技发展有限公司 | 162J1351230 | 162J1351230 |  | C02070600300000118370000294 |  | 接续备选
13-1 | 造影导丝-亲水型-长度≤180CM | 湘械注准20242030847 | 亲水涂层导丝 | 亲水涂层导丝 | 镍钛合金、聚氨酯 | 湖南埃普特医疗器械有限公司 | 湖南瑞康通科技发展有限公司 | 162J2321530 | 162J2321530 |  | C02070600300000118370000295 |  | 接续备选
13-1 | 造影导丝-亲水型-长度≤180CM | 湘械注准20242030847 | 亲水涂层导丝 | 亲水涂层导丝 | 镍钛合金、聚氨酯 | 湖南埃普特医疗器械有限公司 | 湖南瑞康通科技发展有限公司 | 162J4381820 | 162J4381820 |  | C02070600300000118370000296 |  | 接续备选
13-1 | 造影导丝-亲水型-长度≤180CM | 湘械注准20242030847 | 亲水涂层导丝 | 亲水涂层导丝 | 镍钛合金、聚氨酯 | 湖南埃普特医疗器械有限公司 | 湖南瑞康通科技发展有限公司 | 162A13812 | 162A13812 |  | C02070600300000118370000297 |  | 接续备选
13-1 | 造影导丝-亲水型-长度≤180CM | 湘械注准20242030847 | 亲水涂层导丝 | 亲水涂层导丝 | 镍钛合金、聚氨酯 | 湖南埃普特医疗器械有限公司 | 湖南瑞康通科技发展有限公司 | 162J1181515 | 162J1181515 |  | C02070600300000118370000298 |  | 接续备选
13-1 | 造影导丝-亲水型-长度≤180CM | 湘械注准20242030847 | 亲水涂层导丝 | 亲水涂层导丝 | 镍钛合金、聚氨酯 | 湖南埃普特医疗器械有限公司 | 湖南瑞康通科技发展有限公司 | 162S21815 | 162S21815 |  | C02070600300000118370000299 |  | 接续备选
13-1 | 造影导丝-亲水型-长度≤180CM | 湘械注准20242030847 | 亲水涂层导丝 | 亲水涂层导丝 | 镍钛合金、聚氨酯 | 湖南埃普特医疗器械有限公司 | 湖南瑞康通科技发展有限公司 | 162J3351520 | 162J3351520 |  | C02070600300000118370000300 |  | 接续备选
13-1 | 造影导丝-亲水型-长度≤180CM | 湘械注准20242030847 | 亲水涂层导丝 | 亲水涂层导丝 | 镍钛合金、聚氨酯 | 湖南埃普特医疗器械有限公司 | 湖南瑞康通科技发展有限公司 | 162A13818 | 162A13818 |  | C02070600300000118370000301 |  | 接续备选
13-1 | 造影导丝-亲水型-长度≤180CM | 湘械注准20242030847 | 亲水涂层导丝 | 亲水涂层导丝 | 镍钛合金、聚氨酯 | 湖南埃普特医疗器械有限公司 | 湖南瑞康通科技发展有限公司 | 162S12515 | 162S12515 |  | C02070600300000118370000302 |  | 接续备选
13-1 | 造影导丝-亲水型-长度≤180CM | 湘械注准20242030847 | 亲水涂层导丝 | 亲水涂层导丝 | 镍钛合金、聚氨酯 | 湖南埃普特医疗器械有限公司 | 湖南瑞康通科技发展有限公司 | 162S23815 | 162S23815 |  | C02070600300000118370000303 |  | 接续备选
13-1 | 造影导丝-亲水型-长度≤180CM | 湘械注准20242030847 | 亲水涂层导丝 | 亲水涂层导丝 | 镍钛合金、聚氨酯 | 湖南埃普特医疗器械有限公司 | 湖南瑞康通科技发展有限公司 | 162A13215 | 162A13215 |  | C02070600300000118370000304 |  | 接续备选
13-1 | 造影导丝-亲水型-长度≤180CM | 湘械注准20242030847 | 亲水涂层导丝 | 亲水涂层导丝 | 镍钛合金、聚氨酯 | 湖南埃普特医疗器械有限公司 | 湖南瑞康通科技发展有限公司 | 162J0321520 | 162J0321520 |  | C02070600300000118370000305 |  | 接续备选
13-1 | 造影导丝-亲水型-长度≤180CM | 湘械注准20242030847 | 亲水涂层导丝 | 亲水涂层导丝 | 镍钛合金、聚氨酯 | 湖南埃普特医疗器械有限公司 | 湖南瑞康通科技发展有限公司 | 162J1250520 | 162J1250520 |  | C02070600300000118370000306 |  | 接续备选
13-1 | 造影导丝-亲水型-长度≤180CM | 湘械注准20242030847 | 亲水涂层导丝 | 亲水涂层导丝 | 镍钛合金、聚氨酯 | 湖南埃普特医疗器械有限公司 | 湖南瑞康通科技发展有限公司 | 162A33815 | 162A33815 |  | C02070600300000118370000307 |  | 接续备选
13-1 | 造影导丝-亲水型-长度≤180CM | 湘械注准20242030847 | 亲水涂层导丝 | 亲水涂层导丝 | 镍钛合金、聚氨酯 | 湖南埃普特医疗器械有限公司 | 湖南瑞康通科技发展有限公司 | 162S22518 | 162S22518 |  | C02070600300000118370000308 |  | 接续备选
13-1 | 造影导丝-亲水型-长度≤180CM | 湘械注准20242030847 | 亲水涂层导丝 | 亲水涂层导丝 | 镍钛合金、聚氨酯 | 湖南埃普特医疗器械有限公司 | 湖南瑞康通科技发展有限公司 | 162J2381820 | 162J2381820 |  | C02070600300000118370000309 |  | 接续备选
13-1 | 造影导丝-亲水型-长度≤180CM | 湘械注准20242030847 | 亲水涂层导丝 | 亲水涂层导丝 | 镍钛合金、聚氨酯 | 湖南埃普特医疗器械有限公司 | 湖南瑞康通科技发展有限公司 | 162J1350520 | 162J1350520 |  | C02070600300000118370000310 |  | 接续备选
13-1 | 造影导丝-亲水型-长度≤180CM | 湘械注准20242030847 | 亲水涂层导丝 | 亲水涂层导丝 | 镍钛合金、聚氨酯 | 湖南埃普特医疗器械有限公司 | 湖南瑞康通科技发展有限公司 | 162J2321830 | 162J2321830 |  | C02070600300000118370000311 |  | 接续备选
13-1 | 造影导丝-亲水型-长度≤180CM | 湘械注准20242030847 | 亲水涂层导丝 | 亲水涂层导丝 | 镍钛合金、聚氨酯 | 湖南埃普特医疗器械有限公司 | 湖南瑞康通科技发展有限公司 | 162J0321815 | 162J0321815 |  | C02070600300000118370000312 |  | 接续备选
13-1 | 造影导丝-亲水型-长度≤180CM | 湘械注准20242030847 | 亲水涂层导丝 | 亲水涂层导丝 | 镍钛合金、聚氨酯 | 湖南埃普特医疗器械有限公司 | 湖南瑞康通科技发展有限公司 | 162S13815 | 162S13815 |  | C02070600300000118370000313 |  | 接续备选
13-1 | 造影导丝-亲水型-长度≤180CM | 湘械注准20242030847 | 亲水涂层导丝 | 亲水涂层导丝 | 镍钛合金、聚氨酯 | 湖南埃普特医疗器械有限公司 | 湖南瑞康通科技发展有限公司 | 162J1381230 | 162J1381230 |  | C02070600300000118370000314 |  | 接续备选
13-1 | 造影导丝-亲水型-长度≤180CM | 湘械注准20242030847 | 亲水涂层导丝 | 亲水涂层导丝 | 镍钛合金、聚氨酯 | 湖南埃普特医疗器械有限公司 | 湖南瑞康通科技发展有限公司 | 162S11818 | 162S11818 |  | C02070600300000118370000315 |  | 接续备选
13-1 | 造影导丝-亲水型-长度≤180CM | 湘械注准20242030847 | 亲水涂层导丝 | 亲水涂层导丝 | 镍钛合金、聚氨酯 | 湖南埃普特医疗器械有限公司 | 湖南瑞康通科技发展有限公司 | 162J3351820 | 162J3351820 |  | C02070600300000118370000316 |  | 接续备选
13-1 | 造影导丝-亲水型-长度≤180CM | 湘械注准20242030847 | 亲水涂层导丝 | 亲水涂层导丝 | 镍钛合金、聚氨酯 | 湖南埃普特医疗器械有限公司 | 湖南瑞康通科技发展有限公司 | 162A13815 | 162A13815 |  | C02070600300000118370000317 |  | 接续备选
13-1 | 造影导丝-亲水型-长度≤180CM | 湘械注准20242030847 | 亲水涂层导丝 | 亲水涂层导丝 | 镍钛合金、聚氨酯 | 湖南埃普特医疗器械有限公司 | 湖南瑞康通科技发展有限公司 | 162J1351820 | 162J1351820 |  | C02070600300000118370000318 |  | 接续备选
13-1 | 造影导丝-亲水型-长度≤180CM | 湘械注准20242030847 | 亲水涂层导丝 | 亲水涂层导丝 | 镍钛合金、聚氨酯 | 湖南埃普特医疗器械有限公司 | 湖南瑞康通科技发展有限公司 | 162J2321520 | 162J2321520 |  | C02070600300000118370000319 |  | 接续备选
13-1 | 造影导丝-亲水型-长度≤180CM | 湘械注准20242030847 | 亲水涂层导丝 | 亲水涂层导丝 | 镍钛合金、聚氨酯 | 湖南埃普特医疗器械有限公司 | 湖南瑞康通科技发展有限公司 | 162J1321515 | 162J1321515 |  | C02070600300000118370000320 |  | 接续备选
13-1 | 造影导丝-亲水型-长度≤180CM | 湘械注准20242030847 | 亲水涂层导丝 | 亲水涂层导丝 | 镍钛合金、聚氨酯 | 湖南埃普特医疗器械有限公司 | 湖南瑞康通科技发展有限公司 | 162S13818 | 162S13818 |  | C02070600300000118370000321 |  | 接续备选
13-1 | 造影导丝-亲水型-长度≤180CM | 湘械注准20242030847 | 亲水涂层导丝 | 亲水涂层导丝 | 镍钛合金、聚氨酯 | 湖南埃普特医疗器械有限公司 | 湖南瑞康通科技发展有限公司 | 162J2381520 | 162J2381520 |  | C02070600300000118370000322 |  | 接续备选
13-1 | 造影导丝-亲水型-长度≤180CM | 湘械注准20252030122 | 亲水涂层导丝 | 亲水涂层导丝 | 镍钛合金、含钨聚氨酯、聚乙烯吡络烷酮 | 湖南埃普特医疗器械有限公司 | 湖南埃普特医疗器械有限公司 | 直径:0.018",导丝弯形:S,导丝长度:80cm,导丝柔软度:标准 | 10S11808 |  | C02070600300000004460000546 |  | 接续中选
13-1 | 造影导丝-亲水型-长度≤180CM | 湘械注准20252030122 | 亲水涂层导丝 | 亲水涂层导丝 | 镍钛合金、含钨聚氨酯、聚乙烯吡络烷酮 | 湖南埃普特医疗器械有限公司 | 湖南埃普特医疗器械有限公司 | 直径:0.018",导丝弯形:S,导丝长度:50cm,导丝柔软度:标准 | 10S11805 |  | C02070600300000004460000543 |  | 接续中选
13-1 | 造影导丝-亲水型-长度≤180CM | 湘械注准20252030122 | 亲水涂层导丝 | 亲水涂层导丝 | 镍钛合金、含钨聚氨酯、聚乙烯吡络烷酮 | 湖南埃普特医疗器械有限公司 | 湖南埃普特医疗器械有限公司 | 直径:0.038",导丝弯形:S,导丝长度:80cm,导丝柔软度:加硬 | 10S23808 |  | C02070600300000004460000045 |  | 接续中选
13-1 | 造影导丝-亲水型-长度≤180CM | 湘械注准20252030122 | 亲水涂层导丝 | 亲水涂层导丝 | 镍钛合金、含钨聚氨酯、聚乙烯吡络烷酮 | 湖南埃普特医疗器械有限公司 | 湖南埃普特医疗器械有限公司 | 直径:0.038",导丝弯形:S,导丝长度:50cm,导丝柔软度:加硬 | 10S23805 |  | C02070600300000004460000253 |  | 接续中选
13-1 | 造影导丝-亲水型-长度≤180CM | 湘械注准20252030122 | 亲水涂层导丝 | 亲水涂层导丝 | 镍钛合金、含钨聚氨酯、聚乙烯吡络烷酮 | 湖南埃普特医疗器械有限公司 | 湖南埃普特医疗器械有限公司 | 直径:0.035",导丝弯形:S,导丝长度:80cm,导丝柔软度:标准 | 10S13508 |  | C02070600300000004460000222 |  | 接续中选
13-1 | 造影导丝-亲水型-长度≤180CM | 湘械注准20252030122 | 亲水涂层导丝 | 亲水涂层导丝 | 镍钛合金、含钨聚氨酯、聚乙烯吡络烷酮 | 湖南埃普特医疗器械有限公司 | 湖南埃普特医疗器械有限公司 | 直径:0.035",导丝弯形:S,导丝长度:50cm,导丝柔软度:标准 | 10S13505 |  | C02070600300000004460000047 |  | 接续中选
13-1 | 造影导丝-亲水型-长度≤180CM | 湘械注准20252030122 | 亲水涂层导丝 | 亲水涂层导丝 | 镍钛合金、含钨聚氨酯、聚乙烯吡络烷酮 | 湖南埃普特医疗器械有限公司 | 湖南埃普特医疗器械有限公司 | 直径:0.025",导丝弯形:S,导丝长度:80cm,导丝柔软度:标准 | 10S12508 |  | C02070600300000004460000263 |  | 接续中选
13-1 | 造影导丝-亲水型-长度≤180CM | 湘械注准20252030122 | 亲水涂层导丝 | 亲水涂层导丝 | 镍钛合金、含钨聚氨酯、聚乙烯吡络烷酮 | 湖南埃普特医疗器械有限公司 | 湖南埃普特医疗器械有限公司 | 直径:0.025",导丝弯形:S,导丝长度:50cm,导丝柔软度:标准 | 10S12505 |  | C02070600300000004460000171 |  | 接续中选
13-1 | 造影导丝-亲水型-长度≤180CM | 湘械注准20252030122 | 亲水涂层导丝 | 亲水涂层导丝 | 镍钛合金、含钨聚氨酯、聚乙烯吡络烷酮 | 湖南埃普特医疗器械有限公司 | 湖南埃普特医疗器械有限公司 | 直径:0.032",导丝弯形:S,导丝长度:80cm,导丝柔软度:软 | 10S03208 |  | C02070600300000004460000286 |  | 接续中选
13-1 | 造影导丝-亲水型-长度≤180CM | 湘械注准20252030122 | 亲水涂层导丝 | 亲水涂层导丝 | 镍钛合金、含钨聚氨酯、聚乙烯吡络烷酮 | 湖南埃普特医疗器械有限公司 | 湖南埃普特医疗器械有限公司 | 直径:0.032",导丝弯形:S,导丝长度:50cm,导丝柔软度:软 | 10S03205 |  | C02070600300000004460000190 |  | 接续中选
13-1 | 造影导丝-亲水型-长度≤180CM | 湘械注准20252030122 | 亲水涂层导丝 | 亲水涂层导丝 | 镍钛合金、含钨聚氨酯、聚乙烯吡络烷酮 | 湖南埃普特医疗器械有限公司 | 湖南埃普特医疗器械有限公司 | 直径:0.035",导丝长度(cm):80,导丝弯形:J（R3.0mm）,导丝柔软度:标准 | 10J1350830 |  | C02070600300000004460000204 |  | 接续中选
13-1 | 造影导丝-亲水型-长度≤180CM | 湘械注准20252030122 | 亲水涂层导丝 | 亲水涂层导丝 | 镍钛合金、含钨聚氨酯、聚乙烯吡络烷酮 | 湖南埃普特医疗器械有限公司 | 湖南埃普特医疗器械有限公司 | 直径:0.035",导丝长度(cm):80,导丝弯形:J（R2.0mm）,导丝柔软度:标准 | 10J1350820 |  | C02070600300000004460000174 |  | 接续中选
13-1 | 造影导丝-亲水型-长度≤180CM | 湘械注准20252030122 | 亲水涂层导丝 | 亲水涂层导丝 | 镍钛合金、含钨聚氨酯、聚乙烯吡络烷酮 | 湖南埃普特医疗器械有限公司 | 湖南埃普特医疗器械有限公司 | 直径:0.035",导丝长度(cm):80,导丝弯形:J（R4.0mm）,导丝柔软度:标准 | 10J13508 |  | C02070600300000004460000026 |  | 接续中选
13-1 | 造影导丝-亲水型-长度≤180CM | 湘械注准20252030122 | 亲水涂层导丝 | 亲水涂层导丝 | 镍钛合金、含钨聚氨酯、聚乙烯吡络烷酮 | 湖南埃普特医疗器械有限公司 | 湖南埃普特医疗器械有限公司 | 直径:0.035",导丝长度(cm):50,导丝弯形:J（R3.0mm）,导丝柔软度:标准 | 10J1350530 |  | C02070600300000004460000049 |  | 接续中选
13-1 | 造影导丝-亲水型-长度≤180CM | 湘械注准20252030122 | 亲水涂层导丝 | 亲水涂层导丝 | 镍钛合金、含钨聚氨酯、聚乙烯吡络烷酮 | 湖南埃普特医疗器械有限公司 | 湖南埃普特医疗器械有限公司 | 直径:0.035",导丝长度(cm):50,导丝弯形:J（R2.0mm）,导丝柔软度:标准 | 10J1350520 |  | C02070600300000004460000099 |  | 接续中选
13-1 | 造影导丝-亲水型-长度≤180CM | 湘械注准20252030122 | 亲水涂层导丝 | 亲水涂层导丝 | 镍钛合金、含钨聚氨酯、聚乙烯吡络烷酮 | 湖南埃普特医疗器械有限公司 | 湖南埃普特医疗器械有限公司 | 直径:0.035",导丝长度(cm):50,导丝弯形:J（R4.0mm）,导丝柔软度:标准 | 10J13505 |  | C02070600300000004460000225 |  | 接续中选
13-1 | 造影导丝-亲水型-长度≤180CM | 湘械注准20252030122 | 亲水涂层导丝 | 亲水涂层导丝 | 镍钛合金、含钨聚氨酯、聚乙烯吡络烷酮 | 湖南埃普特医疗器械有限公司 | 湖南埃普特医疗器械有限公司 | 直径:0.025",导丝长度(cm):80,导丝弯形:J（R3.0mm）,导丝柔软度:标准 | 10J1250830 |  | C02070600300000004460000237 |  | 接续中选
13-1 | 造影导丝-亲水型-长度≤180CM | 湘械注准20252030122 | 亲水涂层导丝 | 亲水涂层导丝 | 镍钛合金、含钨聚氨酯、聚乙烯吡络烷酮 | 湖南埃普特医疗器械有限公司 | 湖南埃普特医疗器械有限公司 | 直径:0.025",导丝长度(cm):80,导丝弯形:J（R2.0mm）,导丝柔软度:标准 | 10J1250820 |  | C02070600300000004460000260 |  | 接续中选
13-1 | 造影导丝-亲水型-长度≤180CM | 湘械注准20252030122 | 亲水涂层导丝 | 亲水涂层导丝 | 镍钛合金、含钨聚氨酯、聚乙烯吡络烷酮 | 湖南埃普特医疗器械有限公司 | 湖南埃普特医疗器械有限公司 | 直径:0.025",导丝长度(cm):80,导丝弯形:J（R4.0mm）,导丝柔软度:标准 | 10J12508 |  | C02070600300000004460000210 |  | 接续中选
13-1 | 造影导丝-亲水型-长度≤180CM | 湘械注准20252030122 | 亲水涂层导丝 | 亲水涂层导丝 | 镍钛合金、含钨聚氨酯、聚乙烯吡络烷酮 | 湖南埃普特医疗器械有限公司 | 湖南埃普特医疗器械有限公司 | 直径:0.025",导丝长度(cm):50,导丝弯形:J（R3.0mm）,导丝柔软度:标准 | 10J1250530 |  | C02070600300000004460000077 |  | 接续中选
13-1 | 造影导丝-亲水型-长度≤180CM | 湘械注准20252030122 | 亲水涂层导丝 | 亲水涂层导丝 | 镍钛合金、含钨聚氨酯、聚乙烯吡络烷酮 | 湖南埃普特医疗器械有限公司 | 湖南埃普特医疗器械有限公司 | 直径:0.025",导丝长度(cm):50,导丝弯形:J（R2.0mm）,导丝柔软度:标准 | 10J1250520 |  | C02070600300000004460000178 |  | 接续中选
13-1 | 造影导丝-亲水型-长度≤180CM | 湘械注准20252030122 | 亲水涂层导丝 | 亲水涂层导丝 | 镍钛合金、含钨聚氨酯、聚乙烯吡络烷酮 | 湖南埃普特医疗器械有限公司 | 湖南埃普特医疗器械有限公司 | 直径:0.025",导丝长度(cm):50,导丝弯形:J（R4.0mm）,导丝柔软度:标准 | 10J12505 |  | C02070600300000004460000207 |  | 接续中选
13-1 | 造影导丝-亲水型-长度≤180CM | 湘械注准20252030122 | 亲水涂层导丝 | 亲水涂层导丝 | 镍钛合金、含钨聚氨酯、聚乙烯吡络烷酮 | 湖南埃普特医疗器械有限公司 | 湖南埃普特医疗器械有限公司 | 直径:0.038",导丝弯形:A,导丝长度:80cm,导丝柔软度:加硬 | 10A23808 |  | C02070600300000004460000235 |  | 接续中选
13-1 | 造影导丝-亲水型-长度≤180CM | 湘械注准20252030122 | 亲水涂层导丝 | 亲水涂层导丝 | 镍钛合金、含钨聚氨酯、聚乙烯吡络烷酮 | 湖南埃普特医疗器械有限公司 | 湖南埃普特医疗器械有限公司 | 直径:0.038",导丝弯形:A,导丝长度:50cm,导丝柔软度:加硬 | 10A23805 |  | C02070600300000004460000293 |  | 接续中选
13-1 | 造影导丝-亲水型-长度≤180CM | 湘械注准20252030122 | 亲水涂层导丝 | 亲水涂层导丝 | 镍钛合金、含钨聚氨酯、聚乙烯吡络烷酮 | 湖南埃普特医疗器械有限公司 | 湖南埃普特医疗器械有限公司 | 直径:0.035",导丝弯形:A,导丝长度:80cm,导丝柔软度:标准 | 10A13508 |  | C02070600300000004460000218 |  | 接续中选
13-1 | 造影导丝-亲水型-长度≤180CM | 湘械注准20252030122 | 亲水涂层导丝 | 亲水涂层导丝 | 镍钛合金、含钨聚氨酯、聚乙烯吡络烷酮 | 湖南埃普特医疗器械有限公司 | 湖南埃普特医疗器械有限公司 | 直径:0.035",导丝弯形:A,导丝长度:50cm,导丝柔软度:标准 | 10A13505 |  | C02070600300000004460000056 |  | 接续中选
13-1 | 造影导丝-亲水型-长度≤180CM | 湘械注准20252030122 | 亲水涂层导丝 | 亲水涂层导丝 | 镍钛合金、含钨聚氨酯、聚乙烯吡络烷酮 | 湖南埃普特医疗器械有限公司 | 湖南埃普特医疗器械有限公司 | 直径:0.025",导丝弯形:A,导丝长度:80cm,导丝柔软度:标准 | 10A12508 |  | C02070600300000004460000185 |  | 接续中选
13-1 | 造影导丝-亲水型-长度≤180CM | 湘械注准20252030122 | 亲水涂层导丝 | 亲水涂层导丝 | 镍钛合金、含钨聚氨酯、聚乙烯吡络烷酮 | 湖南埃普特医疗器械有限公司 | 湖南埃普特医疗器械有限公司 | 直径:0.025",导丝弯形:A,导丝长度:50cm,导丝柔软度:标准 | 10A12505 |  | C02070600300000004460000242 |  | 接续中选
13-1 | 造影导丝-亲水型-长度≤180CM | 湘械注准20252030122 | 亲水涂层导丝 | 亲水涂层导丝 | 镍钛合金、含钨聚氨酯、聚乙烯吡络烷酮 | 湖南埃普特医疗器械有限公司 | 湖南埃普特医疗器械有限公司 | 直径:0.032",导丝弯形:A,导丝长度:80cm,导丝柔软度:软 | 10A03208 |  | C02070600300000004460000141 |  | 接续中选
13-1 | 造影导丝-亲水型-长度≤180CM | 湘械注准20252030122 | 亲水涂层导丝 | 亲水涂层导丝 | 镍钛合金、含钨聚氨酯、聚乙烯吡络烷酮 | 湖南埃普特医疗器械有限公司 | 湖南埃普特医疗器械有限公司 | 直径:0.032",导丝弯形:A,导丝长度:50cm,导丝柔软度:软 | 10A03205 |  | C02070600300000004460000297 |  | 接续中选
13-1 | 造影导丝-亲水型-长度≤180CM | 湘械注准20252030302 | 亲水涂层导丝 | 亲水涂层导丝 | 镍钛芯丝 | 湖南埃普特医疗器械有限公司 | 湖南埃普特医疗器械有限公司 | HS03518Q | HS03518Q |  | C02070600300000004460001257 |  | 接续中选
13-1 | 造影导丝-亲水型-长度≤180CM | 湘械注准20252030302 | 亲水涂层导丝 | 亲水涂层导丝 | 镍钛芯丝 | 湖南埃普特医疗器械有限公司 | 湖南埃普特医疗器械有限公司 | HS13218Q | HS13218Q |  | C02070600300000004460001254 |  | 接续中选
13-1 | 造影导丝-亲水型-长度≤180CM | 湘械注准20252030302 | 亲水涂层导丝 | 亲水涂层导丝 | 镍钛芯丝 | 湖南埃普特医疗器械有限公司 | 湖南埃普特医疗器械有限公司 | HA13218Q | HA13218Q |  | C02070600300000004460001255 |  | 接续中选
13-1 | 造影导丝-亲水型-长度≤180CM | 湘械注准20252030302 | 亲水涂层导丝 | 亲水涂层导丝 | 镍钛芯丝 | 湖南埃普特医疗器械有限公司 | 湖南埃普特医疗器械有限公司 | HS23218Q | HS23218Q |  | C02070600300000004460001198 |  | 接续中选
13-1 | 造影导丝-亲水型-长度≤180CM | 湘械注准20252030302 | 亲水涂层导丝 | 亲水涂层导丝 | 镍钛芯丝 | 湖南埃普特医疗器械有限公司 | 湖南埃普特医疗器械有限公司 | HA03212Q | HA03212Q |  | C02070600300000004460001199 |  | 接续中选
13-1 | 造影导丝-亲水型-长度≤180CM | 湘械注准20252030302 | 亲水涂层导丝 | 亲水涂层导丝 | 镍钛芯丝 | 湖南埃普特医疗器械有限公司 | 湖南埃普特医疗器械有限公司 | HS13512Q | HS13512Q |  | C02070600300000004460001200 |  | 接续中选
13-1 | 造影导丝-亲水型-长度≤180CM | 湘械注准20252030302 | 亲水涂层导丝 | 亲水涂层导丝 | 镍钛芯丝 | 湖南埃普特医疗器械有限公司 | 湖南埃普特医疗器械有限公司 | H303212Q | H303212Q |  | C02070600300000004460001201 |  | 接续中选
13-1 | 造影导丝-亲水型-长度≤180CM | 湘械注准20252030302 | 亲水涂层导丝 | 亲水涂层导丝 | 镍钛芯丝 | 湖南埃普特医疗器械有限公司 | 湖南埃普特医疗器械有限公司 | H333218Q | H333218Q |  | C02070600300000004460001202 |  | 接续中选
13-1 | 造影导丝-亲水型-长度≤180CM | 湘械注准20252030302 | 亲水涂层导丝 | 亲水涂层导丝 | 镍钛芯丝 | 湖南埃普特医疗器械有限公司 | 湖南埃普特医疗器械有限公司 | HS12505Q | HS12505Q |  | C02070600300000004460001203 |  | 接续中选
13-1 | 造影导丝-亲水型-长度≤180CM | 湘械注准20252030302 | 亲水涂层导丝 | 亲水涂层导丝 | 镍钛芯丝 | 湖南埃普特医疗器械有限公司 | 湖南埃普特医疗器械有限公司 | HS12512Q | HS12512Q |  | C02070600300000004460001204 |  | 接续中选
13-1 | 造影导丝-亲水型-长度≤180CM | 湘械注准20252030302 | 亲水涂层导丝 | 亲水涂层导丝 | 镍钛芯丝 | 湖南埃普特医疗器械有限公司 | 湖南埃普特医疗器械有限公司 | HA22518Q | HA22518Q |  | C02070600300000004460001208 |  | 接续中选
13-1 | 造影导丝-亲水型-长度≤180CM | 湘械注准20252030302 | 亲水涂层导丝 | 亲水涂层导丝 | 镍钛芯丝 | 湖南埃普特医疗器械有限公司 | 湖南埃普特医疗器械有限公司 | H613515Q | H613515Q |  | C02070600300000004460001209 |  | 接续中选
13-1 | 造影导丝-亲水型-长度≤180CM | 湘械注准20252030302 | 亲水涂层导丝 | 亲水涂层导丝 | 镍钛芯丝 | 湖南埃普特医疗器械有限公司 | 湖南埃普特医疗器械有限公司 | HS11818Q | HS11818Q |  | C02070600300000004460001218 |  | 接续中选
13-1 | 造影导丝-亲水型-长度≤180CM | 湘械注准20252030302 | 亲水涂层导丝 | 亲水涂层导丝 | 镍钛芯丝 | 湖南埃普特医疗器械有限公司 | 湖南埃普特医疗器械有限公司 | HA03208Q | HA03208Q |  | C02070600300000004460001220 |  | 接续中选
13-1 | 造影导丝-亲水型-长度≤180CM | 湘械注准20252030302 | 亲水涂层导丝 | 亲水涂层导丝 | 镍钛芯丝 | 湖南埃普特医疗器械有限公司 | 湖南埃普特医疗器械有限公司 | H311812Q | H311812Q |  | C02070600300000004460001221 |  | 接续中选
13-1 | 造影导丝-亲水型-长度≤180CM | 湘械注准20252030302 | 亲水涂层导丝 | 亲水涂层导丝 | 镍钛芯丝 | 湖南埃普特医疗器械有限公司 | 湖南埃普特医疗器械有限公司 | H223818Q | H223818Q |  | C02070600300000004460001222 |  | 接续中选
13-1 | 造影导丝-亲水型-长度≤180CM | 湘械注准20252030302 | 亲水涂层导丝 | 亲水涂层导丝 | 镍钛芯丝 | 湖南埃普特医疗器械有限公司 | 湖南埃普特医疗器械有限公司 | H212515Q | H212515Q |  | C02070600300000004460001224 |  | 接续中选
13-1 | 造影导丝-亲水型-长度≤180CM | 湘械注准20252030302 | 亲水涂层导丝 | 亲水涂层导丝 | 镍钛芯丝 | 湖南埃普特医疗器械有限公司 | 湖南埃普特医疗器械有限公司 | HA12515Q | HA12515Q |  | C02070600300000004460001227 |  | 接续中选
13-1 | 造影导丝-亲水型-长度≤180CM | 湘械注准20252030302 | 亲水涂层导丝 | 亲水涂层导丝 | 镍钛芯丝 | 湖南埃普特医疗器械有限公司 | 湖南埃普特医疗器械有限公司 | HA13215Q | HA13215Q |  | C02070600300000004460001228 |  | 接续中选
13-1 | 造影导丝-亲水型-长度≤180CM | 湘械注准20252030302 | 亲水涂层导丝 | 亲水涂层导丝 | 镍钛芯丝 | 湖南埃普特医疗器械有限公司 | 湖南埃普特医疗器械有限公司 | H212512Q | H212512Q |  | C02070600300000004460001229 |  | 接续中选
13-1 | 造影导丝-亲水型-长度≤180CM | 湘械注准20252030302 | 亲水涂层导丝 | 亲水涂层导丝 | 镍钛芯丝 | 湖南埃普特医疗器械有限公司 | 湖南埃普特医疗器械有限公司 | H213512Q | H213512Q |  | C02070600300000004460001233 |  | 接续中选
13-1 | 造影导丝-亲水型-长度≤180CM | 湘械注准20252030302 | 亲水涂层导丝 | 亲水涂层导丝 | 镍钛芯丝 | 湖南埃普特医疗器械有限公司 | 湖南埃普特医疗器械有限公司 | H223215Q | H223215Q |  | C02070600300000004460001236 |  | 接续中选
13-1 | 造影导丝-亲水型-长度≤180CM | 湘械注准20252030302 | 亲水涂层导丝 | 亲水涂层导丝 | 镍钛芯丝 | 湖南埃普特医疗器械有限公司 | 湖南埃普特医疗器械有限公司 | HS23518Q | HS23518Q |  | C02070600300000004460001237 |  | 接续中选
13-1 | 造影导丝-亲水型-长度≤180CM | 湘械注准20252030302 | 亲水涂层导丝 | 亲水涂层导丝 | 镍钛芯丝 | 湖南埃普特医疗器械有限公司 | 湖南埃普特医疗器械有限公司 | H333818Q | H333818Q |  | C02070600300000004460001239 |  | 接续中选
13-1 | 造影导丝-亲水型-长度≤180CM | 湘械注准20252030302 | 亲水涂层导丝 | 亲水涂层导丝 | 镍钛芯丝 | 湖南埃普特医疗器械有限公司 | 湖南埃普特医疗器械有限公司 | H222518Q | H222518Q |  | C02070600300000004460001241 |  | 接续中选
13-1 | 造影导丝-亲水型-长度≤180CM | 湘械注准20252030302 | 亲水涂层导丝 | 亲水涂层导丝 | 镍钛芯丝 | 湖南埃普特医疗器械有限公司 | 湖南埃普特医疗器械有限公司 | HS21815Q | HS21815Q |  | C02070600300000004460001242 |  | 接续中选
13-1 | 造影导丝-亲水型-长度≤180CM | 湘械注准20252030302 | 亲水涂层导丝 | 亲水涂层导丝 | 镍钛芯丝 | 湖南埃普特医疗器械有限公司 | 湖南埃普特医疗器械有限公司 | H623818Q | H623818Q |  | C02070600300000004460001244 |  | 接续中选
13-1 | 造影导丝-亲水型-长度≤180CM | 湘械注准20252030302 | 亲水涂层导丝 | 亲水涂层导丝 | 镍钛芯丝 | 湖南埃普特医疗器械有限公司 | 湖南埃普特医疗器械有限公司 | H723815Q | H723815Q |  | C02070600300000004460001245 |  | 接续中选
13-1 | 造影导丝-亲水型-长度≤180CM | 湘械注准20252030302 | 亲水涂层导丝 | 亲水涂层导丝 | 镍钛芯丝 | 湖南埃普特医疗器械有限公司 | 湖南埃普特医疗器械有限公司 | H123815Q | H123815Q |  | C02070600300000004460001247 |  | 接续中选
13-1 | 造影导丝-亲水型-长度≤180CM | 湘械注准20252030302 | 亲水涂层导丝 | 亲水涂层导丝 | 镍钛芯丝 | 湖南埃普特医疗器械有限公司 | 湖南埃普特医疗器械有限公司 | H123818Q | H123818Q |  | C02070600300000004460001249 |  | 接续中选
13-1 | 造影导丝-亲水型-长度≤180CM | 湘械注准20252030302 | 亲水涂层导丝 | 亲水涂层导丝 | 镍钛芯丝 | 湖南埃普特医疗器械有限公司 | 湖南埃普特医疗器械有限公司 | HA23515Q | HA23515Q |  | C02070600300000004460001250 |  | 接续中选
13-1 | 造影导丝-亲水型-长度≤180CM | 湘械注准20252030302 | 亲水涂层导丝 | 亲水涂层导丝 | 镍钛芯丝 | 湖南埃普特医疗器械有限公司 | 湖南埃普特医疗器械有限公司 | HA11805Q | HA11805Q |  | C02070600300000004460001251 |  | 接续中选
13-1 | 造影导丝-亲水型-长度≤180CM | 湘械注准20252030302 | 亲水涂层导丝 | 亲水涂层导丝 | 镍钛芯丝 | 湖南埃普特医疗器械有限公司 | 湖南埃普特医疗器械有限公司 | H633818Q | H633818Q |  | C02070600300000004460001252 |  | 接续中选
13-1 | 造影导丝-亲水型-长度≤180CM | 湘械注准20252030302 | 亲水涂层导丝 | 亲水涂层导丝 | 镍钛芯丝 | 湖南埃普特医疗器械有限公司 | 湖南埃普特医疗器械有限公司 | H713515Q | H713515Q |  | C02070600300000004460001258 |  | 接续中选
13-1 | 造影导丝-亲水型-长度≤180CM | 湘械注准20252030302 | 亲水涂层导丝 | 亲水涂层导丝 | 镍钛芯丝 | 湖南埃普特医疗器械有限公司 | 湖南埃普特医疗器械有限公司 | H311815Q | H311815Q |  | C02070600300000004460001259 |  | 接续中选
13-1 | 造影导丝-亲水型-长度≤180CM | 湘械注准20252030302 | 亲水涂层导丝 | 亲水涂层导丝 | 镍钛芯丝 | 湖南埃普特医疗器械有限公司 | 湖南埃普特医疗器械有限公司 | H313815Q | H313815Q |  | C02070600300000004460001264 |  | 接续中选
13-1 | 造影导丝-亲水型-长度≤180CM | 湘械注准20252030302 | 亲水涂层导丝 | 亲水涂层导丝 | 镍钛芯丝 | 湖南埃普特医疗器械有限公司 | 湖南埃普特医疗器械有限公司 | H113515Q | H113515Q |  | C02070600300000004460001266 |  | 接续中选
13-1 | 造影导丝-亲水型-长度≤180CM | 湘械注准20252030302 | 亲水涂层导丝 | 亲水涂层导丝 | 镍钛芯丝 | 湖南埃普特医疗器械有限公司 | 湖南埃普特医疗器械有限公司 | H122518Q | H122518Q |  | C02070600300000004460001268 |  | 接续中选
13-1 | 造影导丝-亲水型-长度≤180CM | 湘械注准20252030302 | 亲水涂层导丝 | 亲水涂层导丝 | 镍钛芯丝 | 湖南埃普特医疗器械有限公司 | 湖南埃普特医疗器械有限公司 | H323515Q | H323515Q |  | C02070600300000004460001269 |  | 接续中选
13-1 | 造影导丝-亲水型-长度≤180CM | 湘械注准20252030302 | 亲水涂层导丝 | 亲水涂层导丝 | 镍钛芯丝 | 湖南埃普特医疗器械有限公司 | 湖南埃普特医疗器械有限公司 | H113812Q | H113812Q |  | C02070600300000004460001272 |  | 接续中选
13-1 | 造影导丝-亲水型-长度≤180CM | 湘械注准20252030302 | 亲水涂层导丝 | 亲水涂层导丝 | 镍钛芯丝 | 湖南埃普特医疗器械有限公司 | 湖南埃普特医疗器械有限公司 | H211818Q | H211818Q |  | C02070600300000004460001273 |  | 接续中选
13-1 | 造影导丝-亲水型-长度≤180CM | 湘械注准20252030302 | 亲水涂层导丝 | 亲水涂层导丝 | 镍钛芯丝 | 湖南埃普特医疗器械有限公司 | 湖南埃普特医疗器械有限公司 | HA23808Q | HA23808Q |  | C02070600300000004460001276 |  | 接续中选
13-1 | 造影导丝-亲水型-长度≤180CM | 湘械注准20252030302 | 亲水涂层导丝 | 亲水涂层导丝 | 镍钛芯丝 | 湖南埃普特医疗器械有限公司 | 湖南埃普特医疗器械有限公司 | H112512Q | H112512Q |  | C02070600300000004460001277 |  | 接续中选
13-1 | 造影导丝-亲水型-长度≤180CM | 湘械注准20252030302 | 亲水涂层导丝 | 亲水涂层导丝 | 镍钛芯丝 | 湖南埃普特医疗器械有限公司 | 湖南埃普特医疗器械有限公司 | HA33818Q | HA33818Q |  | C02070600300000004460001279 |  | 接续中选
13-1 | 造影导丝-亲水型-长度≤180CM | 湘械注准20252030302 | 亲水涂层导丝 | 亲水涂层导丝 | 镍钛芯丝 | 湖南埃普特医疗器械有限公司 | 湖南埃普特医疗器械有限公司 | HS23215Q | HS23215Q |  | C02070600300000004460001278 |  | 接续中选
13-1 | 造影导丝-亲水型-长度≤180CM | 湘械注准20252030302 | 亲水涂层导丝 | 亲水涂层导丝 | 镍钛芯丝 | 湖南埃普特医疗器械有限公司 | 湖南埃普特医疗器械有限公司 | HA13518Q | HA13518Q |  | C02070600300000004460001280 |  | 接续中选
13-1 | 造影导丝-亲水型-长度≤180CM | 湘械注准20252030302 | 亲水涂层导丝 | 亲水涂层导丝 | 镍钛芯丝 | 湖南埃普特医疗器械有限公司 | 湖南埃普特医疗器械有限公司 | H312505Q | H312505Q |  | C02070600300000004460001281 |  | 接续中选
13-1 | 造影导丝-亲水型-长度≤180CM | 湘械注准20252030302 | 亲水涂层导丝 | 亲水涂层导丝 | 镍钛芯丝 | 湖南埃普特医疗器械有限公司 | 湖南埃普特医疗器械有限公司 | H733815Q | H733815Q |  | C02070600300000004460001285 |  | 接续中选
13-1 | 造影导丝-亲水型-长度≤180CM | 湘械注准20252030302 | 亲水涂层导丝 | 亲水涂层导丝 | 镍钛芯丝 | 湖南埃普特医疗器械有限公司 | 湖南埃普特医疗器械有限公司 | H103215Q | H103215Q |  | C02070600300000004460001286 |  | 接续中选
13-1 | 造影导丝-亲水型-长度≤180CM | 湘械注准20252030302 | 亲水涂层导丝 | 亲水涂层导丝 | 镍钛芯丝 | 湖南埃普特医疗器械有限公司 | 湖南埃普特医疗器械有限公司 | HS12508Q | HS12508Q |  | C02070600300000004460001288 |  | 接续中选
13-1 | 造影导丝-亲水型-长度≤180CM | 湘械注准20252030302 | 亲水涂层导丝 | 亲水涂层导丝 | 镍钛芯丝 | 湖南埃普特医疗器械有限公司 | 湖南埃普特医疗器械有限公司 | H313515Q | H313515Q |  | C02070600300000004460001289 |  | 接续中选
13-1 | 造影导丝-亲水型-长度≤180CM | 湘械注准20252030302 | 亲水涂层导丝 | 亲水涂层导丝 | 镍钛芯丝 | 湖南埃普特医疗器械有限公司 | 湖南埃普特医疗器械有限公司 | HA03518Q | HA03518Q |  | C02070600300000004460001290 |  | 接续中选
13-1 | 造影导丝-亲水型-长度≤180CM | 湘械注准20252030302 | 亲水涂层导丝 | 亲水涂层导丝 | 镍钛芯丝 | 湖南埃普特医疗器械有限公司 | 湖南埃普特医疗器械有限公司 | H213218Q | H213218Q |  | C02070600300000004460001291 |  | 接续中选
13-1 | 造影导丝-亲水型-长度≤180CM | 湘械注准20252030302 | 亲水涂层导丝 | 亲水涂层导丝 | 镍钛芯丝 | 湖南埃普特医疗器械有限公司 | 湖南埃普特医疗器械有限公司 | HA33515Q | HA33515Q |  | C02070600300000004460001292 |  | 接续中选
13-1 | 造影导丝-亲水型-长度≤180CM | 湘械注准20252030302 | 亲水涂层导丝 | 亲水涂层导丝 | 镍钛芯丝 | 湖南埃普特医疗器械有限公司 | 湖南埃普特医疗器械有限公司 | H733818Q | H733818Q |  | C02070600300000004460001293 |  | 接续中选
13-1 | 造影导丝-亲水型-长度≤180CM | 湘械注准20252030302 | 亲水涂层导丝 | 亲水涂层导丝 | 镍钛芯丝 | 湖南埃普特医疗器械有限公司 | 湖南埃普特医疗器械有限公司 | HA03218Q | HA03218Q |  | C02070600300000004460001295 |  | 接续中选
13-1 | 造影导丝-亲水型-长度≤180CM | 湘械注准20252030302 | 亲水涂层导丝 | 亲水涂层导丝 | 镍钛芯丝 | 湖南埃普特医疗器械有限公司 | 湖南埃普特医疗器械有限公司 | H313512Q | H313512Q |  | C02070600300000004460001297 |  | 接续中选
13-1 | 造影导丝-亲水型-长度≤180CM | 湘械注准20252030302 | 亲水涂层导丝 | 亲水涂层导丝 | 镍钛芯丝 | 湖南埃普特医疗器械有限公司 | 湖南埃普特医疗器械有限公司 | H223515Q | H223515Q |  | C02070600300000004460001298 |  | 接续中选
13-1 | 造影导丝-亲水型-长度≤180CM | 湘械注准20252030302 | 亲水涂层导丝 | 亲水涂层导丝 | 镍钛芯丝 | 湖南埃普特医疗器械有限公司 | 湖南埃普特医疗器械有限公司 | H723818Q | H723818Q |  | C02070600300000004460001299 |  | 接续中选
13-1 | 造影导丝-亲水型-长度≤180CM | 湘械注准20252030302 | 亲水涂层导丝 | 亲水涂层导丝 | 镍钛芯丝 | 湖南埃普特医疗器械有限公司 | 湖南埃普特医疗器械有限公司 | HA11808Q | HA11808Q |  | C02070600300000004460001300 |  | 接续中选
13-1 | 造影导丝-亲水型-长度≤180CM | 湘械注准20252030302 | 亲水涂层导丝 | 亲水涂层导丝 | 镍钛芯丝 | 湖南埃普特医疗器械有限公司 | 湖南埃普特医疗器械有限公司 | HA13818Q | HA13818Q |  | C02070600300000004460001302 |  | 接续中选
13-1 | 造影导丝-亲水型-长度≤180CM | 湘械注准20252030302 | 亲水涂层导丝 | 亲水涂层导丝 | 镍钛芯丝 | 湖南埃普特医疗器械有限公司 | 湖南埃普特医疗器械有限公司 | HA13505Q | HA13505Q |  | C02070600300000004460001303 |  | 接续中选
13-1 | 造影导丝-亲水型-长度≤180CM | 湘械注准20252030302 | 亲水涂层导丝 | 亲水涂层导丝 | 镍钛芯丝 | 湖南埃普特医疗器械有限公司 | 湖南埃普特医疗器械有限公司 | H212505Q | H212505Q |  | C02070600300000004460001304 |  | 接续中选
13-1 | 造影导丝-亲水型-长度≤180CM | 湘械注准20252030302 | 亲水涂层导丝 | 亲水涂层导丝 | 镍钛芯丝 | 湖南埃普特医疗器械有限公司 | 湖南埃普特医疗器械有限公司 | HS13508Q | HS13508Q |  | C02070600300000004460001306 |  | 接续中选
13-1 | 造影导丝-亲水型-长度≤180CM | 湘械注准20252030302 | 亲水涂层导丝 | 亲水涂层导丝 | 镍钛芯丝 | 湖南埃普特医疗器械有限公司 | 湖南埃普特医疗器械有限公司 | HA33815Q | HA33815Q |  | C02070600300000004460001308 |  | 接续中选
13-1 | 造影导丝-亲水型-长度≤180CM | 湘械注准20252030302 | 亲水涂层导丝 | 亲水涂层导丝 | 镍钛芯丝 | 湖南埃普特医疗器械有限公司 | 湖南埃普特医疗器械有限公司 | H333518Q | H333518Q |  | C02070600300000004460001311 |  | 接续中选
13-1 | 造影导丝-亲水型-长度≤180CM | 湘械注准20252030302 | 亲水涂层导丝 | 亲水涂层导丝 | 镍钛芯丝 | 湖南埃普特医疗器械有限公司 | 湖南埃普特医疗器械有限公司 | HA22515Q | HA22515Q |  | C02070600300000004460001313 |  | 接续中选
13-1 | 造影导丝-亲水型-长度≤180CM | 湘械注准20252030302 | 亲水涂层导丝 | 亲水涂层导丝 | 镍钛芯丝 | 湖南埃普特医疗器械有限公司 | 湖南埃普特医疗器械有限公司 | HS03205Q | HS03205Q |  | C02070600300000004460001314 |  | 接续中选
13-1 | 造影导丝-亲水型-长度≤180CM | 湘械注准20252030302 | 亲水涂层导丝 | 亲水涂层导丝 | 镍钛芯丝 | 湖南埃普特医疗器械有限公司 | 湖南埃普特医疗器械有限公司 | H111815Q | H111815Q |  | C02070600300000004460001318 |  | 接续中选
13-1 | 造影导丝-亲水型-长度≤180CM | 湘械注准20252030302 | 亲水涂层导丝 | 亲水涂层导丝 | 镍钛芯丝 | 湖南埃普特医疗器械有限公司 | 湖南埃普特医疗器械有限公司 | H223518Q | H223518Q |  | C02070600300000004460001319 |  | 接续中选
13-1 | 造影导丝-亲水型-长度≤180CM | 湘械注准20252030302 | 亲水涂层导丝 | 亲水涂层导丝 | 镍钛芯丝 | 湖南埃普特医疗器械有限公司 | 湖南埃普特医疗器械有限公司 | HA23218Q | HA23218Q |  | C02070600300000004460001322 |  | 接续中选
13-1 | 造影导丝-亲水型-长度≤180CM | 湘械注准20252030302 | 亲水涂层导丝 | 亲水涂层导丝 | 镍钛芯丝 | 湖南埃普特医疗器械有限公司 | 湖南埃普特医疗器械有限公司 | H313215Q | H313215Q |  | C02070600300000004460001324 |  | 接续中选
13-1 | 造影导丝-亲水型-长度≤180CM | 湘械注准20252030302 | 亲水涂层导丝 | 亲水涂层导丝 | 镍钛芯丝 | 湖南埃普特医疗器械有限公司 | 湖南埃普特医疗器械有限公司 | HS11815Q | HS11815Q |  | C02070600300000004460001325 |  | 接续中选
13-1 | 造影导丝-亲水型-长度≤180CM | 湘械注准20252030302 | 亲水涂层导丝 | 亲水涂层导丝 | 镍钛芯丝 | 湖南埃普特医疗器械有限公司 | 湖南埃普特医疗器械有限公司 | HS33518Q | HS33518Q |  | C02070600300000004460001328 |  | 接续中选
13-1 | 造影导丝-亲水型-长度≤180CM | 湘械注准20252030302 | 亲水涂层导丝 | 亲水涂层导丝 | 镍钛芯丝 | 湖南埃普特医疗器械有限公司 | 湖南埃普特医疗器械有限公司 | H111818Q | H111818Q |  | C02070600300000004460001329 |  | 接续中选
13-1 | 造影导丝-亲水型-长度≤180CM | 湘械注准20252030302 | 亲水涂层导丝 | 亲水涂层导丝 | 镍钛芯丝 | 湖南埃普特医疗器械有限公司 | 湖南埃普特医疗器械有限公司 | H123518Q | H123518Q |  | C02070600300000004460001330 |  | 接续中选
13-1 | 造影导丝-亲水型-长度≤180CM | 湘械注准20252030302 | 亲水涂层导丝 | 亲水涂层导丝 | 镍钛芯丝 | 湖南埃普特医疗器械有限公司 | 湖南埃普特医疗器械有限公司 | HA23215Q | HA23215Q |  | C02070600300000004460001331 |  | 接续中选
13-1 | 造影导丝-亲水型-长度≤180CM | 湘械注准20252030302 | 亲水涂层导丝 | 亲水涂层导丝 | 镍钛芯丝 | 湖南埃普特医疗器械有限公司 | 湖南埃普特医疗器械有限公司 | HS11808Q | HS11808Q |  | C02070600300000004460001334 |  | 接续中选
13-1 | 造影导丝-亲水型-长度≤180CM | 湘械注准20252030302 | 亲水涂层导丝 | 亲水涂层导丝 | 镍钛芯丝 | 湖南埃普特医疗器械有限公司 | 湖南埃普特医疗器械有限公司 | H633815Q | H633815Q |  | C02070600300000004460001336 |  | 接续中选
13-1 | 造影导丝-亲水型-长度≤180CM | 湘械注准20252030302 | 亲水涂层导丝 | 亲水涂层导丝 | 镍钛芯丝 | 湖南埃普特医疗器械有限公司 | 湖南埃普特医疗器械有限公司 | H313508Q | H313508Q |  | C02070600300000004460001337 |  | 接续中选
13-1 | 造影导丝-亲水型-长度≤180CM | 湘械注准20252030302 | 亲水涂层导丝 | 亲水涂层导丝 | 镍钛芯丝 | 湖南埃普特医疗器械有限公司 | 湖南埃普特医疗器械有限公司 | H223218Q | H223218Q |  | C02070600300000004460001341 |  | 接续中选
13-1 | 造影导丝-亲水型-长度≤180CM | 湘械注准20252030302 | 亲水涂层导丝 | 亲水涂层导丝 | 镍钛芯丝 | 湖南埃普特医疗器械有限公司 | 湖南埃普特医疗器械有限公司 | H203212Q | H203212Q |  | C02070600300000004460001342 |  | 接续中选
13-1 | 造影导丝-亲水型-长度≤180CM | 湘械注准20252030302 | 亲水涂层导丝 | 亲水涂层导丝 | 镍钛芯丝 | 湖南埃普特医疗器械有限公司 | 湖南埃普特医疗器械有限公司 | H313518Q | H313518Q |  | C02070600300000004460001343 |  | 接续中选
13-1 | 造影导丝-亲水型-长度≤180CM | 湘械注准20252030302 | 亲水涂层导丝 | 亲水涂层导丝 | 镍钛芯丝 | 湖南埃普特医疗器械有限公司 | 湖南埃普特医疗器械有限公司 | HA23815Q | HA23815Q |  | C02070600300000004460001344 |  | 接续中选
13-1 | 造影导丝-亲水型-长度≤180CM | 湘械注准20252030302 | 亲水涂层导丝 | 亲水涂层导丝 | 镍钛芯丝 | 湖南埃普特医疗器械有限公司 | 湖南埃普特医疗器械有限公司 | H303218Q | H303218Q |  | C02070600300000004460001345 |  | 接续中选
13-1 | 造影导丝-亲水型-长度≤180CM | 湘械注准20252030302 | 亲水涂层导丝 | 亲水涂层导丝 | 镍钛芯丝 | 湖南埃普特医疗器械有限公司 | 湖南埃普特医疗器械有限公司 | H303518Q | H303518Q |  | C02070600300000004460001346 |  | 接续中选
13-1 | 造影导丝-亲水型-长度≤180CM | 湘械注准20252030302 | 亲水涂层导丝 | 亲水涂层导丝 | 镍钛芯丝 | 湖南埃普特医疗器械有限公司 | 湖南埃普特医疗器械有限公司 | H311818Q | H311818Q |  | C02070600300000004460001347 |  | 接续中选
13-1 | 造影导丝-亲水型-长度≤180CM | 湘械注准20252030302 | 亲水涂层导丝 | 亲水涂层导丝 | 镍钛芯丝 | 湖南埃普特医疗器械有限公司 | 湖南埃普特医疗器械有限公司 | H213215Q | H213215Q |  | C02070600300000004460001350 |  | 接续中选
13-1 | 造影导丝-亲水型-长度≤180CM | 湘械注准20252030302 | 亲水涂层导丝 | 亲水涂层导丝 | 镍钛芯丝 | 湖南埃普特医疗器械有限公司 | 湖南埃普特医疗器械有限公司 | HS13818Q | HS13818Q |  | C02070600300000004460001352 |  | 接续中选
13-1 | 造影导丝-亲水型-长度≤180CM | 湘械注准20252030302 | 亲水涂层导丝 | 亲水涂层导丝 | 镍钛芯丝 | 湖南埃普特医疗器械有限公司 | 湖南埃普特医疗器械有限公司 | H312515Q | H312515Q |  | C02070600300000004460001353 |  | 接续中选
13-1 | 造影导丝-亲水型-长度≤180CM | 湘械注准20252030302 | 亲水涂层导丝 | 亲水涂层导丝 | 镍钛芯丝 | 湖南埃普特医疗器械有限公司 | 湖南埃普特医疗器械有限公司 | HA23818Q | HA23818Q |  | C02070600300000004460001354 |  | 接续中选
13-1 | 造影导丝-亲水型-长度≤180CM | 湘械注准20252030302 | 亲水涂层导丝 | 亲水涂层导丝 | 镍钛芯丝 | 湖南埃普特医疗器械有限公司 | 湖南埃普特医疗器械有限公司 | HS03215Q | HS03215Q |  | C02070600300000004460001355 |  | 接续中选
13-1 | 造影导丝-亲水型-长度≤180CM | 湘械注准20252030302 | 亲水涂层导丝 | 亲水涂层导丝 | 镍钛芯丝 | 湖南埃普特医疗器械有限公司 | 湖南埃普特医疗器械有限公司 | HA11812Q | HA11812Q |  | C02070600300000004460001356 |  | 接续中选
13-1 | 造影导丝-亲水型-长度≤180CM | 湘械注准20252030302 | 亲水涂层导丝 | 亲水涂层导丝 | 镍钛芯丝 | 湖南埃普特医疗器械有限公司 | 湖南埃普特医疗器械有限公司 | H211815Q | H211815Q |  | C02070600300000004460001357 |  | 接续中选
13-1 | 造影导丝-亲水型-长度≤180CM | 湘械注准20252030302 | 亲水涂层导丝 | 亲水涂层导丝 | 镍钛芯丝 | 湖南埃普特医疗器械有限公司 | 湖南埃普特医疗器械有限公司 | HS13518Q | HS13518Q |  | C02070600300000004460001359 |  | 接续中选
13-1 | 造影导丝-亲水型-长度≤180CM | 湘械注准20252030302 | 亲水涂层导丝 | 亲水涂层导丝 | 镍钛芯丝 | 湖南埃普特医疗器械有限公司 | 湖南埃普特医疗器械有限公司 | H333215Q | H333215Q |  | C02070600300000004460001363 |  | 接续中选
13-1 | 造影导丝-亲水型-长度≤180CM | 湘械注准20252030302 | 亲水涂层导丝 | 亲水涂层导丝 | 镍钛芯丝 | 湖南埃普特医疗器械有限公司 | 湖南埃普特医疗器械有限公司 | H322518Q | H322518Q |  | C02070600300000004460001364 |  | 接续中选
13-1 | 造影导丝-亲水型-长度≤180CM | 湘械注准20252030302 | 亲水涂层导丝 | 亲水涂层导丝 | 镍钛芯丝 | 湖南埃普特医疗器械有限公司 | 湖南埃普特医疗器械有限公司 | HA03215Q | HA03215Q |  | C02070600300000004460001365 |  | 接续中选
13-1 | 造影导丝-亲水型-长度≤180CM | 湘械注准20252030302 | 亲水涂层导丝 | 亲水涂层导丝 | 镍钛芯丝 | 湖南埃普特医疗器械有限公司 | 湖南埃普特医疗器械有限公司 | H203218Q | H203218Q |  | C02070600300000004460001369 |  | 接续中选
13-1 | 造影导丝-亲水型-长度≤180CM | 湘械注准20252030302 | 亲水涂层导丝 | 亲水涂层导丝 | 镍钛芯丝 | 湖南埃普特医疗器械有限公司 | 湖南埃普特医疗器械有限公司 | HA12512Q | HA12512Q |  | C02070600300000004460001371 |  | 接续中选
13-1 | 造影导丝-亲水型-长度≤180CM | 湘械注准20252030302 | 亲水涂层导丝 | 亲水涂层导丝 | 镍钛芯丝 | 湖南埃普特医疗器械有限公司 | 湖南埃普特医疗器械有限公司 | H313505Q | H313505Q |  | C02070600300000004460001373 |  | 接续中选
13-1 | 造影导丝-亲水型-长度≤180CM | 湘械注准20252030302 | 亲水涂层导丝 | 亲水涂层导丝 | 镍钛芯丝 | 湖南埃普特医疗器械有限公司 | 湖南埃普特医疗器械有限公司 | H323518Q | H323518Q |  | C02070600300000004460001374 |  | 接续中选
13-1 | 造影导丝-亲水型-长度≤180CM | 湘械注准20252030302 | 亲水涂层导丝 | 亲水涂层导丝 | 镍钛芯丝 | 湖南埃普特医疗器械有限公司 | 湖南埃普特医疗器械有限公司 | H212508Q | H212508Q |  | C02070600300000004460001375 |  | 接续中选
13-1 | 造影导丝-亲水型-长度≤180CM | 湘械注准20252030302 | 亲水涂层导丝 | 亲水涂层导丝 | 镍钛芯丝 | 湖南埃普特医疗器械有限公司 | 湖南埃普特医疗器械有限公司 | H212518Q | H212518Q |  | C02070600300000004460001376 |  | 接续中选
13-1 | 造影导丝-亲水型-长度≤180CM | 湘械注准20252030302 | 亲水涂层导丝 | 亲水涂层导丝 | 镍钛芯丝 | 湖南埃普特医疗器械有限公司 | 湖南埃普特医疗器械有限公司 | HA11818Q | HA11818Q |  | C02070600300000004460001379 |  | 接续中选
13-1 | 造影导丝-亲水型-长度≤180CM | 湘械注准20252030302 | 亲水涂层导丝 | 亲水涂层导丝 | 镍钛芯丝 | 湖南埃普特医疗器械有限公司 | 湖南埃普特医疗器械有限公司 | HA23518Q | HA23518Q |  | C02070600300000004460001381 |  | 接续中选
13-1 | 造影导丝-亲水型-长度≤180CM | 湘械注准20252030302 | 亲水涂层导丝 | 亲水涂层导丝 | 镍钛芯丝 | 湖南埃普特医疗器械有限公司 | 湖南埃普特医疗器械有限公司 | HA23805Q | HA23805Q |  | C02070600300000004460001382 |  | 接续中选
13-1 | 造影导丝-亲水型-长度≤180CM | 湘械注准20252030302 | 亲水涂层导丝 | 亲水涂层导丝 | 镍钛芯丝 | 湖南埃普特医疗器械有限公司 | 湖南埃普特医疗器械有限公司 | H312508Q | H312508Q |  | C02070600300000004460001384 |  | 接续中选
13-1 | 造影导丝-亲水型-长度≤180CM | 湘械注准20252030302 | 亲水涂层导丝 | 亲水涂层导丝 | 镍钛芯丝 | 湖南埃普特医疗器械有限公司 | 湖南埃普特医疗器械有限公司 | HS12515Q | HS12515Q |  | C02070600300000004460001386 |  | 接续中选
13-1 | 造影导丝-亲水型-长度≤180CM | 湘械注准20252030302 | 亲水涂层导丝 | 亲水涂层导丝 | 镍钛芯丝 | 湖南埃普特医疗器械有限公司 | 湖南埃普特医疗器械有限公司 | HS33818Q | HS33818Q |  | C02070600300000004460001387 |  | 接续中选
13-1 | 造影导丝-亲水型-长度≤180CM | 湘械注准20252030302 | 亲水涂层导丝 | 亲水涂层导丝 | 镍钛芯丝 | 湖南埃普特医疗器械有限公司 | 湖南埃普特医疗器械有限公司 | H113215Q | H113215Q |  | C02070600300000004460001388 |  | 接续中选
13-1 | 造影导丝-亲水型-长度≤180CM | 湘械注准20252030302 | 亲水涂层导丝 | 亲水涂层导丝 | 镍钛芯丝 | 湖南埃普特医疗器械有限公司 | 湖南埃普特医疗器械有限公司 | H113818Q | H113818Q |  | C02070600300000004460001392 |  | 接续中选
13-1 | 造影导丝-亲水型-长度≤180CM | 湘械注准20252030302 | 亲水涂层导丝 | 亲水涂层导丝 | 镍钛芯丝 | 湖南埃普特医疗器械有限公司 | 湖南埃普特医疗器械有限公司 | HS23515Q | HS23515Q |  | C02070600300000004460001394 |  | 接续中选
13-1 | 造影导丝-亲水型-长度≤180CM | 湘械注准20252030302 | 亲水涂层导丝 | 亲水涂层导丝 | 镍钛芯丝 | 湖南埃普特医疗器械有限公司 | 湖南埃普特医疗器械有限公司 | H213508Q | H213508Q |  | C02070600300000004460001395 |  | 接续中选
13-1 | 造影导丝-亲水型-长度≤180CM | 湘械注准20252030302 | 亲水涂层导丝 | 亲水涂层导丝 | 镍钛芯丝 | 湖南埃普特医疗器械有限公司 | 湖南埃普特医疗器械有限公司 | HS23805Q | HS23805Q |  | C02070600300000004460001396 |  | 接续中选
13-1 | 造影导丝-亲水型-长度≤180CM | 湘械注准20252030302 | 亲水涂层导丝 | 亲水涂层导丝 | 镍钛芯丝 | 湖南埃普特医疗器械有限公司 | 湖南埃普特医疗器械有限公司 | H111812Q | H111812Q |  | C02070600300000004460001398 |  | 接续中选
13-1 | 造影导丝-亲水型-长度≤180CM | 湘械注准20252030302 | 亲水涂层导丝 | 亲水涂层导丝 | 镍钛芯丝 | 湖南埃普特医疗器械有限公司 | 湖南埃普特医疗器械有限公司 | HS23818Q | HS23818Q |  | C02070600300000004460001397 |  | 接续中选
13-1 | 造影导丝-亲水型-长度≤180CM | 湘械注准20252030302 | 亲水涂层导丝 | 亲水涂层导丝 | 镍钛芯丝 | 湖南埃普特医疗器械有限公司 | 湖南埃普特医疗器械有限公司 | HS03515Q | HS03515Q |  | C02070600300000004460001399 |  | 接续中选
13-1 | 造影导丝-亲水型-长度≤180CM | 湘械注准20252030302 | 亲水涂层导丝 | 亲水涂层导丝 | 镍钛芯丝 | 湖南埃普特医疗器械有限公司 | 湖南埃普特医疗器械有限公司 | HA12518Q | HA12518Q |  | C02070600300000004460001401 |  | 接续中选
13-1 | 造影导丝-亲水型-长度≤180CM | 湘械注准20252030302 | 亲水涂层导丝 | 亲水涂层导丝 | 镍钛芯丝 | 湖南埃普特医疗器械有限公司 | 湖南埃普特医疗器械有限公司 | HS13515Q | HS13515Q |  | C02070600300000004460001402 |  | 接续中选
13-1 | 造影导丝-亲水型-长度≤180CM | 湘械注准20252030302 | 亲水涂层导丝 | 亲水涂层导丝 | 镍钛芯丝 | 湖南埃普特医疗器械有限公司 | 湖南埃普特医疗器械有限公司 | HS11805Q | HS11805Q |  | C02070600300000004460001403 |  | 接续中选
13-1 | 造影导丝-亲水型-长度≤180CM | 湘械注准20252030302 | 亲水涂层导丝 | 亲水涂层导丝 | 镍钛芯丝 | 湖南埃普特医疗器械有限公司 | 湖南埃普特医疗器械有限公司 | HS23808Q | HS23808Q |  | C02070600300000004460001404 |  | 接续中选
13-1 | 造影导丝-亲水型-长度≤180CM | 湘械注准20252030302 | 亲水涂层导丝 | 亲水涂层导丝 | 镍钛芯丝 | 湖南埃普特医疗器械有限公司 | 湖南埃普特医疗器械有限公司 | H323818Q | H323818Q |  | C02070600300000004460001406 |  | 接续中选
13-1 | 造影导丝-亲水型-长度≤180CM | 湘械注准20252030302 | 亲水涂层导丝 | 亲水涂层导丝 | 镍钛芯丝 | 湖南埃普特医疗器械有限公司 | 湖南埃普特医疗器械有限公司 | HS03212Q | HS03212Q |  | C02070600300000004460001408 |  | 接续中选
13-1 | 造影导丝-亲水型-长度≤180CM | 湘械注准20252030302 | 亲水涂层导丝 | 亲水涂层导丝 | 镍钛芯丝 | 湖南埃普特医疗器械有限公司 | 湖南埃普特医疗器械有限公司 | H213515Q | H213515Q |  | C02070600300000004460001409 |  | 接续中选
13-1 | 造影导丝-亲水型-长度≤180CM | 湘械注准20252030302 | 亲水涂层导丝 | 亲水涂层导丝 | 镍钛芯丝 | 湖南埃普特医疗器械有限公司 | 湖南埃普特医疗器械有限公司 | HA13508Q | HA13508Q |  | C02070600300000004460001411 |  | 接续中选
13-1 | 造影导丝-亲水型-长度≤180CM | 湘械注准20252030302 | 亲水涂层导丝 | 亲水涂层导丝 | 镍钛芯丝 | 湖南埃普特医疗器械有限公司 | 湖南埃普特医疗器械有限公司 | HS21818Q | HS21818Q |  | C02070600300000004460001412 |  | 接续中选
13-1 | 造影导丝-亲水型-长度≤180CM | 湘械注准20252030302 | 亲水涂层导丝 | 亲水涂层导丝 | 镍钛芯丝 | 湖南埃普特医疗器械有限公司 | 湖南埃普特医疗器械有限公司 | H113218Q | H113218Q |  | C02070600300000004460001414 |  | 接续中选
13-1 | 造影导丝-亲水型-长度≤180CM | 湘械注准20252030302 | 亲水涂层导丝 | 亲水涂层导丝 | 镍钛芯丝 | 湖南埃普特医疗器械有限公司 | 湖南埃普特医疗器械有限公司 | HS33815Q | HS33815Q |  | C02070600300000004460001417 |  | 接续中选
13-1 | 造影导丝-亲水型-长度≤180CM | 湘械注准20252030302 | 亲水涂层导丝 | 亲水涂层导丝 | 镍钛芯丝 | 湖南埃普特医疗器械有限公司 | 湖南埃普特医疗器械有限公司 | HA13812Q | HA13812Q |  | C02070600300000004460001418 |  | 接续中选
13-1 | 造影导丝-亲水型-长度≤180CM | 湘械注准20252030302 | 亲水涂层导丝 | 亲水涂层导丝 | 镍钛芯丝 | 湖南埃普特医疗器械有限公司 | 湖南埃普特医疗器械有限公司 | H233515Q | H233515Q |  | C02070600300000004460001419 |  | 接续中选
13-1 | 造影导丝-亲水型-长度≤180CM | 湘械注准20252030302 | 亲水涂层导丝 | 亲水涂层导丝 | 镍钛芯丝 | 湖南埃普特医疗器械有限公司 | 湖南埃普特医疗器械有限公司 | H623815Q | H623815Q |  | C02070600300000004460001421 |  | 接续中选
13-1 | 造影导丝-亲水型-长度≤180CM | 湘械注准20252030302 | 亲水涂层导丝 | 亲水涂层导丝 | 镍钛芯丝 | 湖南埃普特医疗器械有限公司 | 湖南埃普特医疗器械有限公司 | HS22515Q | HS22515Q |  | C02070600300000004460001422 |  | 接续中选
13-1 | 造影导丝-亲水型-长度≤180CM | 湘械注准20252030302 | 亲水涂层导丝 | 亲水涂层导丝 | 镍钛芯丝 | 湖南埃普特医疗器械有限公司 | 湖南埃普特医疗器械有限公司 | H323215Q | H323215Q |  | C02070600300000004460001423 |  | 接续中选
13-1 | 造影导丝-亲水型-长度≤180CM | 湘械注准20252030302 | 亲水涂层导丝 | 亲水涂层导丝 | 镍钛芯丝 | 湖南埃普特医疗器械有限公司 | 湖南埃普特医疗器械有限公司 | HS22518Q | HS22518Q |  | C02070600300000004460001426 |  | 接续中选
13-1 | 造影导丝-亲水型-长度≤180CM | 湘械注准20252030302 | 亲水涂层导丝 | 亲水涂层导丝 | 镍钛芯丝 | 湖南埃普特医疗器械有限公司 | 湖南埃普特医疗器械有限公司 | H222515Q | H222515Q |  | C02070600300000004460001427 |  | 接续中选
13-1 | 造影导丝-亲水型-长度≤180CM | 湘械注准20252030302 | 亲水涂层导丝 | 亲水涂层导丝 | 镍钛芯丝 | 湖南埃普特医疗器械有限公司 | 湖南埃普特医疗器械有限公司 | H113518Q | H113518Q |  | C02070600300000004460001430 |  | 接续中选
13-1 | 造影导丝-亲水型-长度≤180CM | 湘械注准20252030302 | 亲水涂层导丝 | 亲水涂层导丝 | 镍钛芯丝 | 湖南埃普特医疗器械有限公司 | 湖南埃普特医疗器械有限公司 | HS03218Q | HS03218Q |  | C02070600300000004460001432 |  | 接续中选
13-1 | 造影导丝-亲水型-长度≤180CM | 湘械注准20252030302 | 亲水涂层导丝 | 亲水涂层导丝 | 镍钛芯丝 | 湖南埃普特医疗器械有限公司 | 湖南埃普特医疗器械有限公司 | H303515Q | H303515Q |  | C02070600300000004460001433 |  | 接续中选
13-1 | 造影导丝-亲水型-长度≤180CM | 湘械注准20252030302 | 亲水涂层导丝 | 亲水涂层导丝 | 镍钛芯丝 | 湖南埃普特医疗器械有限公司 | 湖南埃普特医疗器械有限公司 | H213815Q | H213815Q |  | C02070600300000004460001434 |  | 接续中选
13-1 | 造影导丝-亲水型-长度≤180CM | 湘械注准20252030302 | 亲水涂层导丝 | 亲水涂层导丝 | 镍钛芯丝 | 湖南埃普特医疗器械有限公司 | 湖南埃普特医疗器械有限公司 | H123515Q | H123515Q |  | C02070600300000004460001436 |  | 接续中选
13-1 | 造影导丝-亲水型-长度≤180CM | 湘械注准20252030302 | 亲水涂层导丝 | 亲水涂层导丝 | 镍钛芯丝 | 湖南埃普特医疗器械有限公司 | 湖南埃普特医疗器械有限公司 | H211812Q | H211812Q |  | C02070600300000004460001439 |  | 接续中选
13-1 | 造影导丝-亲水型-长度≤180CM | 湘械注准20252030302 | 亲水涂层导丝 | 亲水涂层导丝 | 镍钛芯丝 | 湖南埃普特医疗器械有限公司 | 湖南埃普特医疗器械有限公司 | HA13515Q | HA13515Q |  | C02070600300000004460001440 |  | 接续中选
13-1 | 造影导丝-亲水型-长度≤180CM | 湘械注准20252030302 | 亲水涂层导丝 | 亲水涂层导丝 | 镍钛芯丝 | 湖南埃普特医疗器械有限公司 | 湖南埃普特医疗器械有限公司 | H313812Q | H313812Q |  | C02070600300000004460001441 |  | 接续中选
13-1 | 造影导丝-亲水型-长度≤180CM | 湘械注准20252030302 | 亲水涂层导丝 | 亲水涂层导丝 | 镍钛芯丝 | 湖南埃普特医疗器械有限公司 | 湖南埃普特医疗器械有限公司 | HS13812Q | HS13812Q |  | C02070600300000004460001442 |  | 接续中选
13-1 | 造影导丝-亲水型-长度≤180CM | 湘械注准20252030302 | 亲水涂层导丝 | 亲水涂层导丝 | 镍钛芯丝 | 湖南埃普特医疗器械有限公司 | 湖南埃普特医疗器械有限公司 | H312518Q | H312518Q |  | C02070600300000004460001444 |  | 接续中选
13-1 | 造影导丝-亲水型-长度≤180CM | 湘械注准20252030302 | 亲水涂层导丝 | 亲水涂层导丝 | 镍钛芯丝 | 湖南埃普特医疗器械有限公司 | 湖南埃普特医疗器械有限公司 | HA13815Q | HA13815Q |  | C02070600300000004460001445 |  | 接续中选
13-1 | 造影导丝-亲水型-长度≤180CM | 湘械注准20252030302 | 亲水涂层导丝 | 亲水涂层导丝 | 镍钛芯丝 | 湖南埃普特医疗器械有限公司 | 湖南埃普特医疗器械有限公司 | HS11812Q | HS11812Q |  | C02070600300000004460001448 |  | 接续中选
13-1 | 造影导丝-亲水型-长度≤180CM | 湘械注准20252030302 | 亲水涂层导丝 | 亲水涂层导丝 | 镍钛芯丝 | 湖南埃普特医疗器械有限公司 | 湖南埃普特医疗器械有限公司 | H233518Q | H233518Q |  | C02070600300000004460001450 |  | 接续中选
13-1 | 造影导丝-亲水型-长度≤180CM | 湘械注准20252030302 | 亲水涂层导丝 | 亲水涂层导丝 | 镍钛芯丝 | 湖南埃普特医疗器械有限公司 | 湖南埃普特医疗器械有限公司 | H333815Q | H333815Q |  | C02070600300000004460001452 |  | 接续中选
13-1 | 造影导丝-亲水型-长度≤180CM | 湘械注准20252030302 | 亲水涂层导丝 | 亲水涂层导丝 | 镍钛芯丝 | 湖南埃普特医疗器械有限公司 | 湖南埃普特医疗器械有限公司 | H313818Q | H313818Q |  | C02070600300000004460001453 |  | 接续中选
13-1 | 造影导丝-亲水型-长度≤180CM | 湘械注准20252030302 | 亲水涂层导丝 | 亲水涂层导丝 | 镍钛芯丝 | 湖南埃普特医疗器械有限公司 | 湖南埃普特医疗器械有限公司 | H112515Q | H112515Q |  | C02070600300000004460001454 |  | 接续中选
13-1 | 造影导丝-亲水型-长度≤180CM | 湘械注准20252030302 | 亲水涂层导丝 | 亲水涂层导丝 | 镍钛芯丝 | 湖南埃普特医疗器械有限公司 | 湖南埃普特医疗器械有限公司 | HA03205Q | HA03205Q |  | C02070600300000004460001455 |  | 接续中选
13-1 | 造影导丝-亲水型-长度≤180CM | 湘械注准20252030302 | 亲水涂层导丝 | 亲水涂层导丝 | 镍钛芯丝 | 湖南埃普特医疗器械有限公司 | 湖南埃普特医疗器械有限公司 | H213818Q | H213818Q |  | C02070600300000004460001458 |  | 接续中选
13-1 | 造影导丝-亲水型-长度≤180CM | 湘械注准20252030302 | 亲水涂层导丝 | 亲水涂层导丝 | 镍钛芯丝 | 湖南埃普特医疗器械有限公司 | 湖南埃普特医疗器械有限公司 | HA12508Q | HA12508Q |  | C02070600300000004460001462 |  | 接续中选
13-1 | 造影导丝-亲水型-长度≤180CM | 湘械注准20252030302 | 亲水涂层导丝 | 亲水涂层导丝 | 镍钛芯丝 | 湖南埃普特医疗器械有限公司 | 湖南埃普特医疗器械有限公司 | HS13815Q | HS13815Q |  | C02070600300000004460001464 |  | 接续中选
13-1 | 造影导丝-亲水型-长度≤180CM | 湘械注准20252030302 | 亲水涂层导丝 | 亲水涂层导丝 | 镍钛芯丝 | 湖南埃普特医疗器械有限公司 | 湖南埃普特医疗器械有限公司 | H613518Q | H613518Q |  | C02070600300000004460001465 |  | 接续中选
13-1 | 造影导丝-亲水型-长度≤180CM | 湘械注准20252030302 | 亲水涂层导丝 | 亲水涂层导丝 | 镍钛芯丝 | 湖南埃普特医疗器械有限公司 | 湖南埃普特医疗器械有限公司 | H203215Q | H203215Q |  | C02070600300000004460001467 |  | 接续中选
13-1 | 造影导丝-亲水型-长度≤180CM | 湘械注准20252030302 | 亲水涂层导丝 | 亲水涂层导丝 | 镍钛芯丝 | 湖南埃普特医疗器械有限公司 | 湖南埃普特医疗器械有限公司 | H122515Q | H122515Q |  | C02070600300000004460001468 |  | 接续中选
13-1 | 造影导丝-亲水型-长度≤180CM | 湘械注准20252030302 | 亲水涂层导丝 | 亲水涂层导丝 | 镍钛芯丝 | 湖南埃普特医疗器械有限公司 | 湖南埃普特医疗器械有限公司 | H223815Q | H223815Q |  | C02070600300000004460001469 |  | 接续中选
13-1 | 造影导丝-亲水型-长度≤180CM | 湘械注准20252030302 | 亲水涂层导丝 | 亲水涂层导丝 | 镍钛芯丝 | 湖南埃普特医疗器械有限公司 | 湖南埃普特医疗器械有限公司 | HS12518Q | HS12518Q |  | C02070600300000004460001470 |  | 接续中选
13-1 | 造影导丝-亲水型-长度≤180CM | 湘械注准20252030302 | 亲水涂层导丝 | 亲水涂层导丝 | 镍钛芯丝 | 湖南埃普特医疗器械有限公司 | 湖南埃普特医疗器械有限公司 | H103212Q | H103212Q |  | C02070600300000004460001471 |  | 接续中选
13-1 | 造影导丝-亲水型-长度≤180CM | 湘械注准20252030302 | 亲水涂层导丝 | 亲水涂层导丝 | 镍钛芯丝 | 湖南埃普特医疗器械有限公司 | 湖南埃普特医疗器械有限公司 | H303215Q | H303215Q |  | C02070600300000004460001476 |  | 接续中选
13-1 | 造影导丝-亲水型-长度≤180CM | 湘械注准20252030302 | 亲水涂层导丝 | 亲水涂层导丝 | 镍钛芯丝 | 湖南埃普特医疗器械有限公司 | 湖南埃普特医疗器械有限公司 | H312512Q | H312512Q |  | C02070600300000004460001477 |  | 接续中选
13-1 | 造影导丝-亲水型-长度≤180CM | 湘械注准20252030302 | 亲水涂层导丝 | 亲水涂层导丝 | 镍钛芯丝 | 湖南埃普特医疗器械有限公司 | 湖南埃普特医疗器械有限公司 | H313218Q | H313218Q |  | C02070600300000004460001480 |  | 接续中选
13-1 | 造影导丝-亲水型-长度≤180CM | 湘械注准20252030302 | 亲水涂层导丝 | 亲水涂层导丝 | 镍钛芯丝 | 湖南埃普特医疗器械有限公司 | 湖南埃普特医疗器械有限公司 | H213812Q | H213812Q |  | C02070600300000004460001481 |  | 接续中选
13-1 | 造影导丝-亲水型-长度≤180CM | 湘械注准20252030302 | 亲水涂层导丝 | 亲水涂层导丝 | 镍钛芯丝 | 湖南埃普特医疗器械有限公司 | 湖南埃普特医疗器械有限公司 | H322515Q | H322515Q |  | C02070600300000004460001482 |  | 接续中选
13-1 | 造影导丝-亲水型-长度≤180CM | 湘械注准20252030302 | 亲水涂层导丝 | 亲水涂层导丝 | 镍钛芯丝 | 湖南埃普特医疗器械有限公司 | 湖南埃普特医疗器械有限公司 | H323218Q | H323218Q |  | C02070600300000004460001483 |  | 接续中选
13-1 | 造影导丝-亲水型-长度≤180CM | 湘械注准20252030302 | 亲水涂层导丝 | 亲水涂层导丝 | 镍钛芯丝 | 湖南埃普特医疗器械有限公司 | 湖南埃普特医疗器械有限公司 | H113815Q | H113815Q |  | C02070600300000004460001484 |  | 接续中选
13-1 | 造影导丝-亲水型-长度≤180CM | 湘械注准20252030302 | 亲水涂层导丝 | 亲水涂层导丝 | 镍钛芯丝 | 湖南埃普特医疗器械有限公司 | 湖南埃普特医疗器械有限公司 | HA03515Q | HA03515Q |  | C02070600300000004460001486 |  | 接续中选
13-1 | 造影导丝-亲水型-长度≤180CM | 湘械注准20252030302 | 亲水涂层导丝 | 亲水涂层导丝 | 镍钛芯丝 | 湖南埃普特医疗器械有限公司 | 湖南埃普特医疗器械有限公司 | H213505Q | H213505Q |  | C02070600300000004460001487 |  | 接续中选
13-1 | 造影导丝-亲水型-长度≤180CM | 湘械注准20252030302 | 亲水涂层导丝 | 亲水涂层导丝 | 镍钛芯丝 | 湖南埃普特医疗器械有限公司 | 湖南埃普特医疗器械有限公司 | H713518Q | H713518Q |  | C02070600300000004460001488 |  | 接续中选
13-1 | 造影导丝-亲水型-长度≤180CM | 湘械注准20252030302 | 亲水涂层导丝 | 亲水涂层导丝 | 镍钛芯丝 | 湖南埃普特医疗器械有限公司 | 湖南埃普特医疗器械有限公司 | HS23815Q | HS23815Q |  | C02070600300000004460001489 |  | 接续中选
13-1 | 造影导丝-亲水型-长度≤180CM | 湘械注准20252030302 | 亲水涂层导丝 | 亲水涂层导丝 | 镍钛芯丝 | 湖南埃普特医疗器械有限公司 | 湖南埃普特医疗器械有限公司 | H333515Q | H333515Q |  | C02070600300000004460001490 |  | 接续中选
13-1 | 造影导丝-亲水型-长度≤180CM | 湘械注准20252030302 | 亲水涂层导丝 | 亲水涂层导丝 | 镍钛芯丝 | 湖南埃普特医疗器械有限公司 | 湖南埃普特医疗器械有限公司 | H213518Q | H213518Q |  | C02070600300000004460001491 |  | 接续中选
13-1 | 造影导丝-亲水型-长度≤180CM | 湘械注准20252030302 | 亲水涂层导丝 | 亲水涂层导丝 | 镍钛芯丝 | 湖南埃普特医疗器械有限公司 | 湖南埃普特医疗器械有限公司 | HA11815Q | HA11815Q |  | C02070600300000004460001492 |  | 接续中选
13-1 | 造影导丝-亲水型-长度≤180CM | 湘械注准20252030302 | 亲水涂层导丝 | 亲水涂层导丝 | 镍钛芯丝 | 湖南埃普特医疗器械有限公司 | 湖南埃普特医疗器械有限公司 | HA13512Q | HA13512Q |  | C02070600300000004460001493 |  | 接续中选
13-1 | 造影导丝-亲水型-长度≤180CM | 湘械注准20252030302 | 亲水涂层导丝 | 亲水涂层导丝 | 镍钛芯丝 | 湖南埃普特医疗器械有限公司 | 湖南埃普特医疗器械有限公司 | HS03208Q | HS03208Q |  | C02070600300000004460001495 |  | 接续中选
13-1 | 造影导丝-亲水型-长度≤180CM | 湘械注准20252030302 | 亲水涂层导丝 | 亲水涂层导丝 | 镍钛芯丝 | 湖南埃普特医疗器械有限公司 | 湖南埃普特医疗器械有限公司 | HS13215Q | HS13215Q |  | C02070600300000004460001496 |  | 接续中选
13-1 | 造影导丝-亲水型-长度≤180CM | 湘械注准20252030302 | 亲水涂层导丝 | 亲水涂层导丝 | 镍钛芯丝 | 湖南埃普特医疗器械有限公司 | 湖南埃普特医疗器械有限公司 | HS13505Q | HS13505Q |  | C02070600300000004460001497 |  | 接续中选
13-1 | 造影导丝-亲水型-长度≤180CM | 湘械注准20252030302 | 亲水涂层导丝 | 亲水涂层导丝 | 镍钛芯丝 | 湖南埃普特医疗器械有限公司 | 湖南埃普特医疗器械有限公司 | H323815Q | H323815Q |  | C02070600300000004460001498 |  | 接续中选
13-1 | 造影导丝-亲水型-长度≤180CM | 湘械注准20252030302 | 亲水涂层导丝 | 亲水涂层导丝 | 镍钛芯丝 | 湖南埃普特医疗器械有限公司 | 湖南埃普特医疗器械有限公司 | HS33515Q | HS33515Q |  | C02070600300000004460001499 |  | 接续中选
13-1 | 造影导丝-亲水型-长度≤180CM | 湘械注准20252030302 | 亲水涂层导丝 | 亲水涂层导丝 | 镍钛芯丝 | 湖南埃普特医疗器械有限公司 | 湖南埃普特医疗器械有限公司 | H113512Q | H113512Q |  | C02070600300000004460001500 |  | 接续中选
13-1 | 造影导丝-亲水型-长度≤180CM | 湘械注准20252030302 | 亲水涂层导丝 | 亲水涂层导丝 | 镍钛芯丝 | 湖南埃普特医疗器械有限公司 | 湖南埃普特医疗器械有限公司 | HA33518Q | HA33518Q |  | C02070600300000004460001503 |  | 接续中选
13-1 | 造影导丝-亲水型-长度≤180CM | 湘械注准20252030302 | 亲水涂层导丝 | 亲水涂层导丝 | 镍钛芯丝 | 湖南埃普特医疗器械有限公司 | 湖南埃普特医疗器械有限公司 | H112518Q | H112518Q |  | C02070600300000004460001504 |  | 接续中选
13-1 | 造影导丝-亲水型-长度≤180CM | 湘械注准20252030302 | 亲水涂层导丝 | 亲水涂层导丝 | 镍钛芯丝 | 湖南埃普特医疗器械有限公司 | 湖南埃普特医疗器械有限公司 | HA12505Q | HA12505Q |  | C02070600300000004460001506 |  | 接续中选
13-1 | 造影导丝-亲水型-长度≤180CM | 湘械注准20252030302 | 亲水涂层导丝 | 亲水涂层导丝 | 镍钛芯丝 | 湖南埃普特医疗器械有限公司 | 湖南埃普特医疗器械有限公司 | H103218Q | H103218Q |  | C02070600300000004460001507 |  | 接续中选
13-1 | 造影导丝-亲水型-长度≤180CM | 国械注准20243030810 | 造影导丝 | 造影导丝 |  | 深圳市联科翰微医疗科技有限公司 | 深圳市联科翰微医疗科技有限公司 | 0.035in*800mm | AW-35080EA |  | C02070600300000215740000002 |  | 接续备选
13-1 | 造影导丝-亲水型-长度≤180CM | 国械注准20243030810 | 造影导丝 | 造影导丝 |  | 深圳市联科翰微医疗科技有限公司 | 深圳市联科翰微医疗科技有限公司 | 0.038in*450mm | AW-38045NA |  | C02070600300000215740000003 |  | 接续备选
13-1 | 造影导丝-亲水型-长度≤180CM | 国械注准20243030810 | 造影导丝 | 造影导丝 |  | 深圳市联科翰微医疗科技有限公司 | 深圳市联科翰微医疗科技有限公司 | 0.035in*1500mm | AW-35150ES |  | C02070600300000215740000004 |  | 接续备选
13-1 | 造影导丝-亲水型-长度≤180CM | 国械注准20243030810 | 造影导丝 | 造影导丝 |  | 深圳市联科翰微医疗科技有限公司 | 深圳市联科翰微医疗科技有限公司 | 0.032in*450mm | AW-32045EA |  | C02070600300000215740000007 |  | 接续备选
13-1 | 造影导丝-亲水型-长度≤180CM | 国械注准20243030810 | 造影导丝 | 造影导丝 |  | 深圳市联科翰微医疗科技有限公司 | 深圳市联科翰微医疗科技有限公司 | 0.035in*1500mm | AW-35150NS |  | C02070600300000215740000008 |  | 接续备选
13-1 | 造影导丝-亲水型-长度≤180CM | 国械注准20243030810 | 造影导丝 | 造影导丝 |  | 深圳市联科翰微医疗科技有限公司 | 深圳市联科翰微医疗科技有限公司 | 0.021in*450mm | AW-21045NS |  | C02070600300000215740000009 |  | 接续备选
13-1 | 造影导丝-亲水型-长度≤180CM | 国械注准20243030810 | 造影导丝 | 造影导丝 |  | 深圳市联科翰微医疗科技有限公司 | 深圳市联科翰微医疗科技有限公司 | 0.032in*1500mm | AW-32150ES |  | C02070600300000215740000011 |  | 接续备选
13-1 | 造影导丝-亲水型-长度≤180CM | 国械注准20243030810 | 造影导丝 | 造影导丝 |  | 深圳市联科翰微医疗科技有限公司 | 深圳市联科翰微医疗科技有限公司 | 0.035in*450mm | AW-35045ES |  | C02070600300000215740000013 |  | 接续备选
13-1 | 造影导丝-亲水型-长度≤180CM | 国械注准20243030810 | 造影导丝 | 造影导丝 |  | 深圳市联科翰微医疗科技有限公司 | 深圳市联科翰微医疗科技有限公司 | 0.038in*1500mm | AW-38150NA |  | C02070600300000215740000015 |  | 接续备选
13-1 | 造影导丝-亲水型-长度≤180CM | 国械注准20243030810 | 造影导丝 | 造影导丝 |  | 深圳市联科翰微医疗科技有限公司 | 深圳市联科翰微医疗科技有限公司 | 0.018in*450mm | AW-18045NA |  | C02070600300000215740000016 |  | 接续备选
13-1 | 造影导丝-亲水型-长度≤180CM | 国械注准20243030810 | 造影导丝 | 造影导丝 |  | 深圳市联科翰微医疗科技有限公司 | 深圳市联科翰微医疗科技有限公司 | 0.032in*1500mm | AW-32150NA |  | C02070600300000215740000017 |  | 接续备选
13-1 | 造影导丝-亲水型-长度≤180CM | 国械注准20243030810 | 造影导丝 | 造影导丝 |  | 深圳市联科翰微医疗科技有限公司 | 深圳市联科翰微医疗科技有限公司 | 0.018in*800mm | AW-18080NS |  | C02070600300000215740000018 |  | 接续备选
13-1 | 造影导丝-亲水型-长度≤180CM | 国械注准20243030810 | 造影导丝 | 造影导丝 |  | 深圳市联科翰微医疗科技有限公司 | 深圳市联科翰微医疗科技有限公司 | 0.032in*800mm | AW-32080NS |  | C02070600300000215740000020 |  | 接续备选
13-1 | 造影导丝-亲水型-长度≤180CM | 国械注准20243030810 | 造影导丝 | 造影导丝 |  | 深圳市联科翰微医疗科技有限公司 | 深圳市联科翰微医疗科技有限公司 | 0.021in*1500mm | AW-21150NA |  | C02070600300000215740000024 |  | 接续备选
13-1 | 造影导丝-亲水型-长度≤180CM | 国械注准20243030810 | 造影导丝 | 造影导丝 |  | 深圳市联科翰微医疗科技有限公司 | 深圳市联科翰微医疗科技有限公司 | 0.032in*450mm | AW-32045NS |  | C02070600300000215740000025 |  | 接续备选
13-1 | 造影导丝-亲水型-长度≤180CM | 国械注准20243030810 | 造影导丝 | 造影导丝 |  | 深圳市联科翰微医疗科技有限公司 | 深圳市联科翰微医疗科技有限公司 | 0.035in*800mm | AW-35080ES |  | C02070600300000215740000028 |  | 接续备选
13-1 | 造影导丝-亲水型-长度≤180CM | 国械注准20243030810 | 造影导丝 | 造影导丝 |  | 深圳市联科翰微医疗科技有限公司 | 深圳市联科翰微医疗科技有限公司 | 0.038in*800mm | AW-38080NA |  | C02070600300000215740000029 |  | 接续备选
13-1 | 造影导丝-亲水型-长度≤180CM | 国械注准20243030810 | 造影导丝 | 造影导丝 |  | 深圳市联科翰微医疗科技有限公司 | 深圳市联科翰微医疗科技有限公司 | 0.035in*450mm | AW-35045NA |  | C02070600300000215740000030 |  | 接续备选
13-1 | 造影导丝-亲水型-长度≤180CM | 国械注准20243030810 | 造影导丝 | 造影导丝 |  | 深圳市联科翰微医疗科技有限公司 | 深圳市联科翰微医疗科技有限公司 | 0.032in*800mm | AW-32080ES |  | C02070600300000215740000031 |  | 接续备选
13-1 | 造影导丝-亲水型-长度≤180CM | 国械注准20243030810 | 造影导丝 | 造影导丝 |  | 深圳市联科翰微医疗科技有限公司 | 深圳市联科翰微医疗科技有限公司 | 0.018in*800mm | AW-18080NA |  | C02070600300000215740000032 |  | 接续备选
13-1 | 造影导丝-亲水型-长度≤180CM | 国械注准20243030810 | 造影导丝 | 造影导丝 |  | 深圳市联科翰微医疗科技有限公司 | 深圳市联科翰微医疗科技有限公司 | 0.035in*800mm | AW-35080NS |  | C02070600300000215740000033 |  | 接续备选
13-1 | 造影导丝-亲水型-长度≤180CM | 国械注准20243030810 | 造影导丝 | 造影导丝 |  | 深圳市联科翰微医疗科技有限公司 | 深圳市联科翰微医疗科技有限公司 | 0.038in*800mm | AW-38080NS |  | C02070600300000215740000034 |  | 接续备选
13-1 | 造影导丝-亲水型-长度≤180CM | 国械注准20243030810 | 造影导丝 | 造影导丝 |  | 深圳市联科翰微医疗科技有限公司 | 深圳市联科翰微医疗科技有限公司 | 0.018in*1500mm | AW-18150NA |  | C02070600300000215740000037 |  | 接续备选
13-1 | 造影导丝-亲水型-长度≤180CM | 国械注准20243030810 | 造影导丝 | 造影导丝 |  | 深圳市联科翰微医疗科技有限公司 | 深圳市联科翰微医疗科技有限公司 | 0.018in*450mm | AW-18045NS |  | C02070600300000215740000039 |  | 接续备选
13-1 | 造影导丝-亲水型-长度≤180CM | 国械注准20243030810 | 造影导丝 | 造影导丝 |  | 深圳市联科翰微医疗科技有限公司 | 深圳市联科翰微医疗科技有限公司 | 0.035in*1500mm | AW-35150NA |  | C02070600300000215740000040 |  | 接续备选
13-1 | 造影导丝-亲水型-长度≤180CM | 国械注准20243030810 | 造影导丝 | 造影导丝 |  | 深圳市联科翰微医疗科技有限公司 | 深圳市联科翰微医疗科技有限公司 | 0.025in*800mm | AW-25080NA |  | C02070600300000215740000047 |  | 接续备选
13-1 | 造影导丝-亲水型-长度≤180CM | 国械注准20243030810 | 造影导丝 | 造影导丝 |  | 深圳市联科翰微医疗科技有限公司 | 深圳市联科翰微医疗科技有限公司 | 0.021in*800mm | AW-21080NS |  | C02070600300000215740000048 |  | 接续备选
13-1 | 造影导丝-亲水型-长度≤180CM | 国械注准20243030810 | 造影导丝 | 造影导丝 |  | 深圳市联科翰微医疗科技有限公司 | 深圳市联科翰微医疗科技有限公司 | 0.021in*800mm | AW-21080NA |  | C02070600300000215740000051 |  | 接续备选
13-1 | 造影导丝-亲水型-长度≤180CM | 国械注准20243030810 | 造影导丝 | 造影导丝 |  | 深圳市联科翰微医疗科技有限公司 | 深圳市联科翰微医疗科技有限公司 | 0.032in*1500mm | AW-32150EA |  | C02070600300000215740000053 |  | 接续备选
13-1 | 造影导丝-亲水型-长度≤180CM | 国械注准20243030810 | 造影导丝 | 造影导丝 |  | 深圳市联科翰微医疗科技有限公司 | 深圳市联科翰微医疗科技有限公司 | 0.032in*450mm | AW-32045NA |  | C02070600300000215740000056 |  | 接续备选
13-1 | 造影导丝-亲水型-长度≤180CM | 国械注准20243030810 | 造影导丝 | 造影导丝 |  | 深圳市联科翰微医疗科技有限公司 | 深圳市联科翰微医疗科技有限公司 | 0.035in*450mm | AW-35045NS |  | C02070600300000215740000057 |  | 接续备选
13-1 | 造影导丝-亲水型-长度≤180CM | 国械注准20243030810 | 造影导丝 | 造影导丝 |  | 深圳市联科翰微医疗科技有限公司 | 深圳市联科翰微医疗科技有限公司 | 0.038in*1500mm | AW-38150NS |  | C02070600300000215740000058 |  | 接续备选
13-1 | 造影导丝-亲水型-长度≤180CM | 国械注准20243030810 | 造影导丝 | 造影导丝 |  | 深圳市联科翰微医疗科技有限公司 | 深圳市联科翰微医疗科技有限公司 | 0.021in*1500mm | AW-21150NS |  | C02070600300000215740000064 |  | 接续备选
13-1 | 造影导丝-亲水型-长度≤180CM | 国械注准20243030810 | 造影导丝 | 造影导丝 |  | 深圳市联科翰微医疗科技有限公司 | 深圳市联科翰微医疗科技有限公司 | 0.035in*1500mm | AW-35150EA |  | C02070600300000215740000065 |  | 接续备选
13-1 | 造影导丝-亲水型-长度≤180CM | 国械注准20243030810 | 造影导丝 | 造影导丝 |  | 深圳市联科翰微医疗科技有限公司 | 深圳市联科翰微医疗科技有限公司 | 0.035in*450mm | AW-35045EA |  | C02070600300000215740000069 |  | 接续备选
13-1 | 造影导丝-亲水型-长度≤180CM | 国械注准20243030810 | 造影导丝 | 造影导丝 |  | 深圳市联科翰微医疗科技有限公司 | 深圳市联科翰微医疗科技有限公司 | 0.025in*450mm | AW-25045NS |  | C02070600300000215740000073 |  | 接续备选
13-1 | 造影导丝-亲水型-长度≤180CM | 国械注准20243030810 | 造影导丝 | 造影导丝 |  | 深圳市联科翰微医疗科技有限公司 | 深圳市联科翰微医疗科技有限公司 | 0.032in*450mm | AW-32045ES |  | C02070600300000215740000074 |  | 接续备选
13-1 | 造影导丝-亲水型-长度≤180CM | 国械注准20243030810 | 造影导丝 | 造影导丝 |  | 深圳市联科翰微医疗科技有限公司 | 深圳市联科翰微医疗科技有限公司 | 0.038in*450mm | AW-38045NS |  | C02070600300000215740000079 |  | 接续备选
13-1 | 造影导丝-亲水型-长度≤180CM | 国械注准20243030810 | 造影导丝 | 造影导丝 |  | 深圳市联科翰微医疗科技有限公司 | 深圳市联科翰微医疗科技有限公司 | 0.025in*450mm | AW-25045NA |  | C02070600300000215740000080 |  | 接续备选
13-1 | 造影导丝-亲水型-长度≤180CM | 国械注准20243030810 | 造影导丝 | 造影导丝 |  | 深圳市联科翰微医疗科技有限公司 | 深圳市联科翰微医疗科技有限公司 | 0.032in*800mm | AW-32080EA |  | C02070600300000215740000081 |  | 接续备选
13-1 | 造影导丝-亲水型-长度≤180CM | 国械注准20243030810 | 造影导丝 | 造影导丝 |  | 深圳市联科翰微医疗科技有限公司 | 深圳市联科翰微医疗科技有限公司 | 0.025in*1500mm | AW-25150NS |  | C02070600300000215740000082 |  | 接续备选
13-1 | 造影导丝-亲水型-长度≤180CM | 国械注准20243030810 | 造影导丝 | 造影导丝 |  | 深圳市联科翰微医疗科技有限公司 | 深圳市联科翰微医疗科技有限公司 | 0.035in*800mm | AW-35080NA |  | C02070600300000215740000087 |  | 接续备选
13-1 | 造影导丝-亲水型-长度≤180CM | 国械注准20243030810 | 造影导丝 | 造影导丝 |  | 深圳市联科翰微医疗科技有限公司 | 深圳市联科翰微医疗科技有限公司 | 0.025in*1500mm | AW-25150NA |  | C02070600300000215740000088 |  | 接续备选
13-1 | 造影导丝-亲水型-长度≤180CM | 国械注准20243030810 | 造影导丝 | 造影导丝 |  | 深圳市联科翰微医疗科技有限公司 | 深圳市联科翰微医疗科技有限公司 | 0.032in*1500mm | AW-32150NS |  | C02070600300000215740000091 |  | 接续备选
13-1 | 造影导丝-亲水型-长度≤180CM | 国械注准20243030810 | 造影导丝 | 造影导丝 |  | 深圳市联科翰微医疗科技有限公司 | 深圳市联科翰微医疗科技有限公司 | 0.021in*450mm | AW-21045NA |  | C02070600300000215740000092 |  | 接续备选
13-1 | 造影导丝-亲水型-长度≤180CM | 国械注准20243030810 | 造影导丝 | 造影导丝 |  | 深圳市联科翰微医疗科技有限公司 | 深圳市联科翰微医疗科技有限公司 | 0.018in*1500mm | AW-18150NS |  | C02070600300000215740000093 |  | 接续备选
13-1 | 造影导丝-亲水型-长度≤180CM | 国械注准20243030810 | 造影导丝 | 造影导丝 |  | 深圳市联科翰微医疗科技有限公司 | 深圳市联科翰微医疗科技有限公司 | 0.032in*800mm | AW-32080NA |  | C02070600300000215740000095 |  | 接续备选
13-1 | 造影导丝-亲水型-长度≤180CM | 国械注准20243030810 | 造影导丝 | 造影导丝 |  | 深圳市联科翰微医疗科技有限公司 | 深圳市联科翰微医疗科技有限公司 | 0.025in*800mm | AW-25080NS |  | C02070600300000215740000096 |  | 接续备选
13-1 | 造影导丝-亲水型-长度≤180CM | 粤械注准20232031929 | 一次性使用亲水涂层导丝 | 一次性使用亲水涂层导丝 |  | 深圳市业聚实业有限公司 | 深圳市业聚实业有限公司 | 0.035inch×180cm | 735-18GA-1-1 |  | C02070800300000012190000009 |  | 接续中选
13-1 | 造影导丝-亲水型-长度≤180CM | 苏械注准20242031963 | 亲水涂层导丝 | 亲水涂层导丝 | - | 迪泰医学科技（苏州）有限公司 | 迪泰医学科技(苏州)有限公司 | 5GWH35A180 | 5GWH35A180 |  | C02070800300000078160000004 |  | 接续备选
13-1 | 造影导丝-亲水型-长度≤180CM | 苏械注准20242031963 | 亲水涂层导丝 | 亲水涂层导丝 | - | 迪泰医学科技（苏州）有限公司 | 迪泰医学科技(苏州)有限公司 | 5GWH35S180 | 5GWH35S180 |  | C02070800300000078160000003 |  | 接续备选
13-1 | 造影导丝-亲水型-长度≤180CM | 苏械注准20242031963 | 亲水涂层导丝 | 亲水涂层导丝 | - | 迪泰医学科技（苏州）有限公司 | 迪泰医学科技(苏州)有限公司 | 5GWH35S150 | 5GWH35S150 |  | C02070800300000078160000001 |  | 接续备选
13-1 | 造影导丝-亲水型-长度≤180CM | 苏械注准20242031963 | 亲水涂层导丝 | 亲水涂层导丝 | - | 迪泰医学科技（苏州）有限公司 | 迪泰医学科技(苏州)有限公司 | 5GWH35A150 | 5GWH35A150 |  | C02070800300000078160000002 |  | 接续备选
13-1 | 造影导丝-亲水型-长度≤180CM | 国械注准20243030296 | 亲水涂层导丝 | 亲水涂层导丝 | 镍钛合金、含钨聚氨酯，PVP | 米新医疗科技（苏州）有限公司 | 米新医疗科技（苏州）有限公司 | 0.035-150-S | MGW35150S |  | C02022200300001221560000001 |  | 接续备选
13-1 | 造影导丝-亲水型-长度≤180CM | 国械注准20243030296 | 亲水涂层导丝 | 亲水涂层导丝 | 镍钛合金、含钨聚氨酯，PVP | 米新医疗科技（苏州）有限公司 | 米新医疗科技（苏州）有限公司 | 0.035-150-A | MGW35150A |  | C02022200300001221560000002 |  | 接续备选
13-1 | 造影导丝-亲水型-长度≤180CM | 国械注准20243030540 | 一次性使用亲水涂层导丝 | 一次性使用亲水涂层导丝 | 内芯为一体的镍钛合金丝，外层为聚氨酯 | 深圳市业聚实业有限公司 | 深圳市新业聚介入医学科技有限公司 | 0.032×180 | 04-32SS-180 |  | C02070600300000223290000004 |  | 接续中选
13-1 | 造影导丝-亲水型-长度≤180CM | 国械注准20243030540 | 一次性使用亲水涂层导丝 | 一次性使用亲水涂层导丝 | 内芯为一体的镍钛合金丝，外层为聚氨酯 | 深圳市业聚实业有限公司 | 深圳市新业聚介入医学科技有限公司 | 0.025×180 | 04-25GA-180 |  | C02070600300000223290000009 |  | 接续中选
13-1 | 造影导丝-亲水型-长度≤180CM | 国械注准20243030540 | 一次性使用亲水涂层导丝 | 一次性使用亲水涂层导丝 | 内芯为一体的镍钛合金丝，外层为聚氨酯 | 深圳市业聚实业有限公司 | 深圳市新业聚介入医学科技有限公司 | 0.038×180 | 04-38GS-180 |  | C02070600300000223290000010 |  | 接续中选
13-1 | 造影导丝-亲水型-长度≤180CM | 国械注准20243030540 | 一次性使用亲水涂层导丝 | 一次性使用亲水涂层导丝 | 内芯为一体的镍钛合金丝，外层为聚氨酯 | 深圳市业聚实业有限公司 | 深圳市新业聚介入医学科技有限公司 | 0.035×180 | 04-35GS-180 |  | C02070600300000223290000019 |  | 接续中选
13-1 | 造影导丝-亲水型-长度≤180CM | 国械注准20243030540 | 一次性使用亲水涂层导丝 | 一次性使用亲水涂层导丝 | 内芯为一体的镍钛合金丝，外层为聚氨酯 | 深圳市业聚实业有限公司 | 深圳市新业聚介入医学科技有限公司 | 0.032×180 | 04-32GS-180 |  | C02070600300000223290000023 |  | 接续中选
13-1 | 造影导丝-亲水型-长度≤180CM | 国械注准20243030540 | 一次性使用亲水涂层导丝 | 一次性使用亲水涂层导丝 | 内芯为一体的镍钛合金丝，外层为聚氨酯 | 深圳市业聚实业有限公司 | 深圳市新业聚介入医学科技有限公司 | 0.032×180 | 04-32SA-180 |  | C02070600300000223290000047 |  | 接续中选
13-1 | 造影导丝-亲水型-长度≤180CM | 国械注准20243030540 | 一次性使用亲水涂层导丝 | 一次性使用亲水涂层导丝 | 内芯为一体的镍钛合金丝，外层为聚氨酯 | 深圳市业聚实业有限公司 | 深圳市新业聚介入医学科技有限公司 | 0.035×180 | 04-35SA-180 |  | C02070600300000223290000048 |  | 接续中选
13-1 | 造影导丝-亲水型-长度≤180CM | 国械注准20243030540 | 一次性使用亲水涂层导丝 | 一次性使用亲水涂层导丝 | 内芯为一体的镍钛合金丝，外层为聚氨酯 | 深圳市业聚实业有限公司 | 深圳市新业聚介入医学科技有限公司 | 0.035×180 | 04-35GA-180 |  | C02070600300000223290000058 |  | 接续中选
13-1 | 造影导丝-亲水型-长度≤180CM | 国械注准20243030540 | 一次性使用亲水涂层导丝 | 一次性使用亲水涂层导丝 | 内芯为一体的镍钛合金丝，外层为聚氨酯 | 深圳市业聚实业有限公司 | 深圳市新业聚介入医学科技有限公司 | 0.035×180 | 04-35SS-180 |  | C02070600300000223290000060 |  | 接续中选
13-1 | 造影导丝-亲水型-长度≤180CM | 国械注准20243030540 | 一次性使用亲水涂层导丝 | 一次性使用亲水涂层导丝 | 内芯为一体的镍钛合金丝，外层为聚氨酯 | 深圳市业聚实业有限公司 | 深圳市新业聚介入医学科技有限公司 | 0.032×180 | 04-32GA-180 |  | C02070600300000223290000062 |  | 接续中选
13-1 | 造影导丝-亲水型-长度≤180CM | 国械注准20243030540 | 一次性使用亲水涂层导丝 | 一次性使用亲水涂层导丝 | 内芯为一体的镍钛合金丝，外层为聚氨酯 | 深圳市业聚实业有限公司 | 深圳市新业聚介入医学科技有限公司 | 0.038×180 | 04-38SA-180 |  | C02070600300000223290000070 |  | 接续中选
13-1 | 造影导丝-亲水型-长度≤180CM | 国械注准20243030540 | 一次性使用亲水涂层导丝 | 一次性使用亲水涂层导丝 | 内芯为一体的镍钛合金丝，外层为聚氨酯 | 深圳市业聚实业有限公司 | 深圳市新业聚介入医学科技有限公司 | 0.025×180 | 04-25GS-180 |  | C02070600300000223290000075 |  | 接续中选
13-1 | 造影导丝-亲水型-长度≤180CM | 国械注准20243030540 | 一次性使用亲水涂层导丝 | 一次性使用亲水涂层导丝 | 内芯为一体的镍钛合金丝，外层为聚氨酯 | 深圳市业聚实业有限公司 | 深圳市新业聚介入医学科技有限公司 | 0.038×180 | 04-38SS-180 |  | C02070600300000223290000080 |  | 接续中选
13-1 | 造影导丝-亲水型-长度≤180CM | 国械注准20243030540 | 一次性使用亲水涂层导丝 | 一次性使用亲水涂层导丝 | 内芯为一体的镍钛合金丝，外层为聚氨酯 | 深圳市业聚实业有限公司 | 深圳市新业聚介入医学科技有限公司 | 0.038×180 | 04-38GA-180 |  | C02070600300000223290000085 |  | 接续中选
13-1 | 造影导丝-亲水型-长度≤180CM | 国械注准20243030540 | 一次性使用亲水涂层导丝 | 一次性使用亲水涂层导丝 | 内芯为一体的镍钛合金丝，外层为聚氨酯 | 深圳市业聚实业有限公司 | 深圳市新业聚介入医学科技有限公司 | 0.025×180 | 04-25SS-180 |  | C02070600300000223290000089 |  | 接续中选
13-1 | 造影导丝-亲水型-长度≤180CM | 国械注准20243030540 | 一次性使用亲水涂层导丝 | 一次性使用亲水涂层导丝 | 内芯为一体的镍钛合金丝，外层为聚氨酯 | 深圳市业聚实业有限公司 | 深圳市新业聚介入医学科技有限公司 | 0.025×180 | 04-25SA-180 |  | C02070600300000223290000091 |  | 接续中选
13-1 | 造影导丝-亲水型-长度≤180CM | 国械注准20243030540 | 一次性使用亲水涂层导丝 | 一次性使用亲水涂层导丝 | 内芯为一体的镍钛合金丝，外层为聚氨酯 | 深圳市业聚实业有限公司 | 深圳市新业聚介入医学科技有限公司 | 0.025×150 | 04-25GS-150 |  | C02070600300000223290000002 |  | 接续中选
13-1 | 造影导丝-亲水型-长度≤180CM | 国械注准20243030540 | 一次性使用亲水涂层导丝 | 一次性使用亲水涂层导丝 | 内芯为一体的镍钛合金丝，外层为聚氨酯 | 深圳市业聚实业有限公司 | 深圳市新业聚介入医学科技有限公司 | 0.032×150 | 04-32SS-150 |  | C02070600300000223290000003 |  | 接续中选
13-1 | 造影导丝-亲水型-长度≤180CM | 国械注准20243030540 | 一次性使用亲水涂层导丝 | 一次性使用亲水涂层导丝 | 内芯为一体的镍钛合金丝，外层为聚氨酯 | 深圳市业聚实业有限公司 | 深圳市新业聚介入医学科技有限公司 | 0.038×150 | 04-38SA-150 |  | C02070600300000223290000006 |  | 接续中选
13-1 | 造影导丝-亲水型-长度≤180CM | 国械注准20243030540 | 一次性使用亲水涂层导丝 | 一次性使用亲水涂层导丝 | 内芯为一体的镍钛合金丝，外层为聚氨酯 | 深圳市业聚实业有限公司 | 深圳市新业聚介入医学科技有限公司 | 0.025×150 | 04-25SS-150 |  | C02070600300000223290000008 |  | 接续中选
13-1 | 造影导丝-亲水型-长度≤180CM | 国械注准20243030540 | 一次性使用亲水涂层导丝 | 一次性使用亲水涂层导丝 | 内芯为一体的镍钛合金丝，外层为聚氨酯 | 深圳市业聚实业有限公司 | 深圳市新业聚介入医学科技有限公司 | 0.038×150 | 04-38SS-150 |  | C02070600300000223290000011 |  | 接续中选
13-1 | 造影导丝-亲水型-长度≤180CM | 国械注准20243030540 | 一次性使用亲水涂层导丝 | 一次性使用亲水涂层导丝 | 内芯为一体的镍钛合金丝，外层为聚氨酯 | 深圳市业聚实业有限公司 | 深圳市新业聚介入医学科技有限公司 | 0.025×150 | 04-25SA-150 |  | C02070600300000223290000014 |  | 接续中选
13-1 | 造影导丝-亲水型-长度≤180CM | 国械注准20243030540 | 一次性使用亲水涂层导丝 | 一次性使用亲水涂层导丝 | 内芯为一体的镍钛合金丝，外层为聚氨酯 | 深圳市业聚实业有限公司 | 深圳市新业聚介入医学科技有限公司 | 0.032×150 | 04-32GS-150 |  | C02070600300000223290000022 |  | 接续中选
13-1 | 造影导丝-亲水型-长度≤180CM | 国械注准20243030540 | 一次性使用亲水涂层导丝 | 一次性使用亲水涂层导丝 | 内芯为一体的镍钛合金丝，外层为聚氨酯 | 深圳市业聚实业有限公司 | 深圳市新业聚介入医学科技有限公司 | 0.035×150 | 04-35GS-150 |  | C02070600300000223290000025 |  | 接续中选
13-1 | 造影导丝-亲水型-长度≤180CM | 国械注准20243030540 | 一次性使用亲水涂层导丝 | 一次性使用亲水涂层导丝 | 内芯为一体的镍钛合金丝，外层为聚氨酯 | 深圳市业聚实业有限公司 | 深圳市新业聚介入医学科技有限公司 | 0.032×150 | 04-32GA-150 |  | C02070600300000223290000026 |  | 接续中选
13-1 | 造影导丝-亲水型-长度≤180CM | 国械注准20243030540 | 一次性使用亲水涂层导丝 | 一次性使用亲水涂层导丝 | 内芯为一体的镍钛合金丝，外层为聚氨酯 | 深圳市业聚实业有限公司 | 深圳市新业聚介入医学科技有限公司 | 0.035×150 | 04-35SS-150 |  | C02070600300000223290000029 |  | 接续中选
13-1 | 造影导丝-亲水型-长度≤180CM | 国械注准20243030540 | 一次性使用亲水涂层导丝 | 一次性使用亲水涂层导丝 | 内芯为一体的镍钛合金丝，外层为聚氨酯 | 深圳市业聚实业有限公司 | 深圳市新业聚介入医学科技有限公司 | 0.025×150 | 04-25GA-150 |  | C02070600300000223290000036 |  | 接续中选
13-1 | 造影导丝-亲水型-长度≤180CM | 国械注准20243030540 | 一次性使用亲水涂层导丝 | 一次性使用亲水涂层导丝 | 内芯为一体的镍钛合金丝，外层为聚氨酯 | 深圳市业聚实业有限公司 | 深圳市新业聚介入医学科技有限公司 | 0.038×150 | 04-38GA-150 |  | C02070600300000223290000073 |  | 接续中选
13-1 | 造影导丝-亲水型-长度≤180CM | 国械注准20243030540 | 一次性使用亲水涂层导丝 | 一次性使用亲水涂层导丝 | 内芯为一体的镍钛合金丝，外层为聚氨酯 | 深圳市业聚实业有限公司 | 深圳市新业聚介入医学科技有限公司 | 0.038×150 | 04-38GS-150 |  | C02070600300000223290000074 |  | 接续中选
13-1 | 造影导丝-亲水型-长度≤180CM | 国械注准20243030540 | 一次性使用亲水涂层导丝 | 一次性使用亲水涂层导丝 | 内芯为一体的镍钛合金丝，外层为聚氨酯 | 深圳市业聚实业有限公司 | 深圳市新业聚介入医学科技有限公司 | 0.035×150 | 04-35GA-150 |  | C02070600300000223290000077 |  | 接续中选
13-1 | 造影导丝-亲水型-长度≤180CM | 国械注准20243030540 | 一次性使用亲水涂层导丝 | 一次性使用亲水涂层导丝 | 内芯为一体的镍钛合金丝，外层为聚氨酯 | 深圳市业聚实业有限公司 | 深圳市新业聚介入医学科技有限公司 | 0.032×150 | 04-32SA-150 |  | C02070600300000223290000084 |  | 接续中选
13-1 | 造影导丝-亲水型-长度≤180CM | 国械注准20243030540 | 一次性使用亲水涂层导丝 | 一次性使用亲水涂层导丝 | 内芯为一体的镍钛合金丝，外层为聚氨酯 | 深圳市业聚实业有限公司 | 深圳市新业聚介入医学科技有限公司 | 0.035×150 | 04-35SA-150 |  | C02070600300000223290000095 |  | 接续中选
13-1 | 造影导丝-亲水型-长度≤180CM | 国械注准20243030540 | 一次性使用亲水涂层导丝 | 一次性使用亲水涂层导丝 | 内芯为一体的镍钛合金丝，外层为聚氨酯 | 深圳市业聚实业有限公司 | 深圳市新业聚介入医学科技有限公司 | 0.038×80 | 04-38SA-080 |  | C02070600300000223290000001 |  | 接续中选
13-1 | 造影导丝-亲水型-长度≤180CM | 国械注准20243030540 | 一次性使用亲水涂层导丝 | 一次性使用亲水涂层导丝 | 内芯为一体的镍钛合金丝，外层为聚氨酯 | 深圳市业聚实业有限公司 | 深圳市新业聚介入医学科技有限公司 | 0.025×80 | 04-25SA-080 |  | C02070600300000223290000013 |  | 接续中选
13-1 | 造影导丝-亲水型-长度≤180CM | 国械注准20243030540 | 一次性使用亲水涂层导丝 | 一次性使用亲水涂层导丝 | 内芯为一体的镍钛合金丝，外层为聚氨酯 | 深圳市业聚实业有限公司 | 深圳市新业聚介入医学科技有限公司 | 0.032×80 | 04-32GS-080 |  | C02070600300000223290000018 |  | 接续中选
13-1 | 造影导丝-亲水型-长度≤180CM | 国械注准20243030540 | 一次性使用亲水涂层导丝 | 一次性使用亲水涂层导丝 | 内芯为一体的镍钛合金丝，外层为聚氨酯 | 深圳市业聚实业有限公司 | 深圳市新业聚介入医学科技有限公司 | 0.032×80 | 04-32SA-080 |  | C02070600300000223290000021 |  | 接续中选
13-1 | 造影导丝-亲水型-长度≤180CM | 国械注准20243030540 | 一次性使用亲水涂层导丝 | 一次性使用亲水涂层导丝 | 内芯为一体的镍钛合金丝，外层为聚氨酯 | 深圳市业聚实业有限公司 | 深圳市新业聚介入医学科技有限公司 | 0.035×80 | 04-35SA-080 |  | C02070600300000223290000031 |  | 接续中选
13-1 | 造影导丝-亲水型-长度≤180CM | 国械注准20243030540 | 一次性使用亲水涂层导丝 | 一次性使用亲水涂层导丝 | 内芯为一体的镍钛合金丝，外层为聚氨酯 | 深圳市业聚实业有限公司 | 深圳市新业聚介入医学科技有限公司 | 0.025×80 | 04-25GA-080 |  | C02070600300000223290000032 |  | 接续中选
13-1 | 造影导丝-亲水型-长度≤180CM | 国械注准20243030540 | 一次性使用亲水涂层导丝 | 一次性使用亲水涂层导丝 | 内芯为一体的镍钛合金丝，外层为聚氨酯 | 深圳市业聚实业有限公司 | 深圳市新业聚介入医学科技有限公司 | 0.032×80 | 04-32SS-080 |  | C02070600300000223290000038 |  | 接续中选
13-1 | 造影导丝-亲水型-长度≤180CM | 国械注准20243030540 | 一次性使用亲水涂层导丝 | 一次性使用亲水涂层导丝 | 内芯为一体的镍钛合金丝，外层为聚氨酯 | 深圳市业聚实业有限公司 | 深圳市新业聚介入医学科技有限公司 | 0.032×80 | 04-32GA-080 |  | C02070600300000223290000039 |  | 接续中选
13-1 | 造影导丝-亲水型-长度≤180CM | 国械注准20243030540 | 一次性使用亲水涂层导丝 | 一次性使用亲水涂层导丝 | 内芯为一体的镍钛合金丝，外层为聚氨酯 | 深圳市业聚实业有限公司 | 深圳市新业聚介入医学科技有限公司 | 0.038×80 | 04-38GS-080 |  | C02070600300000223290000040 |  | 接续中选
13-1 | 造影导丝-亲水型-长度≤180CM | 国械注准20243030540 | 一次性使用亲水涂层导丝 | 一次性使用亲水涂层导丝 | 内芯为一体的镍钛合金丝，外层为聚氨酯 | 深圳市业聚实业有限公司 | 深圳市新业聚介入医学科技有限公司 | 0.038×80 | 04-38SS-080 |  | C02070600300000223290000045 |  | 接续中选
13-1 | 造影导丝-亲水型-长度≤180CM | 国械注准20243030540 | 一次性使用亲水涂层导丝 | 一次性使用亲水涂层导丝 | 内芯为一体的镍钛合金丝，外层为聚氨酯 | 深圳市业聚实业有限公司 | 深圳市新业聚介入医学科技有限公司 | 0.035×80 | 04-35GS-080 |  | C02070600300000223290000051 |  | 接续中选
13-1 | 造影导丝-亲水型-长度≤180CM | 国械注准20243030540 | 一次性使用亲水涂层导丝 | 一次性使用亲水涂层导丝 | 内芯为一体的镍钛合金丝，外层为聚氨酯 | 深圳市业聚实业有限公司 | 深圳市新业聚介入医学科技有限公司 | 0.025×80 | 04-25SS-080 |  | C02070600300000223290000065 |  | 接续中选
13-1 | 造影导丝-亲水型-长度≤180CM | 国械注准20243030540 | 一次性使用亲水涂层导丝 | 一次性使用亲水涂层导丝 | 内芯为一体的镍钛合金丝，外层为聚氨酯 | 深圳市业聚实业有限公司 | 深圳市新业聚介入医学科技有限公司 | 0.035×80 | 04-35GA-080 |  | C02070600300000223290000071 |  | 接续中选
13-1 | 造影导丝-亲水型-长度≤180CM | 国械注准20243030540 | 一次性使用亲水涂层导丝 | 一次性使用亲水涂层导丝 | 内芯为一体的镍钛合金丝，外层为聚氨酯 | 深圳市业聚实业有限公司 | 深圳市新业聚介入医学科技有限公司 | 0.035×80 | 04-35SS-080 |  | C02070600300000223290000076 |  | 接续中选
13-1 | 造影导丝-亲水型-长度≤180CM | 国械注准20243030540 | 一次性使用亲水涂层导丝 | 一次性使用亲水涂层导丝 | 内芯为一体的镍钛合金丝，外层为聚氨酯 | 深圳市业聚实业有限公司 | 深圳市新业聚介入医学科技有限公司 | 0.025×80 | 04-25GS-080 |  | C02070600300000223290000090 |  | 接续中选
13-1 | 造影导丝-亲水型-长度≤180CM | 国械注准20243030540 | 一次性使用亲水涂层导丝 | 一次性使用亲水涂层导丝 | 内芯为一体的镍钛合金丝，外层为聚氨酯 | 深圳市业聚实业有限公司 | 深圳市新业聚介入医学科技有限公司 | 0.038×80 | 04-38GA-080 |  | C02070600300000223290000092 |  | 接续中选
13-1 | 造影导丝-亲水型-长度≤180CM | 国械注准20243030540 | 一次性使用亲水涂层导丝 | 一次性使用亲水涂层导丝 | 内芯为一体的镍钛合金丝，外层为聚氨酯 | 深圳市业聚实业有限公司 | 深圳市新业聚介入医学科技有限公司 | 0.025×45 | 04-25SA-045 |  | C02070600300000223290000005 |  | 接续中选
13-1 | 造影导丝-亲水型-长度≤180CM | 国械注准20243030540 | 一次性使用亲水涂层导丝 | 一次性使用亲水涂层导丝 | 内芯为一体的镍钛合金丝，外层为聚氨酯 | 深圳市业聚实业有限公司 | 深圳市新业聚介入医学科技有限公司 | 0.025×45 | 04-25GS-045 |  | C02070600300000223290000007 |  | 接续中选
13-1 | 造影导丝-亲水型-长度≤180CM | 国械注准20243030540 | 一次性使用亲水涂层导丝 | 一次性使用亲水涂层导丝 | 内芯为一体的镍钛合金丝，外层为聚氨酯 | 深圳市业聚实业有限公司 | 深圳市新业聚介入医学科技有限公司 | 0.035×45 | 04-35GS-045 |  | C02070600300000223290000027 |  | 接续中选
13-1 | 造影导丝-亲水型-长度≤180CM | 国械注准20243030540 | 一次性使用亲水涂层导丝 | 一次性使用亲水涂层导丝 | 内芯为一体的镍钛合金丝，外层为聚氨酯 | 深圳市业聚实业有限公司 | 深圳市新业聚介入医学科技有限公司 | 0.032×45 | 04-32SS-045 |  | C02070600300000223290000028 |  | 接续中选
13-1 | 造影导丝-亲水型-长度≤180CM | 国械注准20243030540 | 一次性使用亲水涂层导丝 | 一次性使用亲水涂层导丝 | 内芯为一体的镍钛合金丝，外层为聚氨酯 | 深圳市业聚实业有限公司 | 深圳市新业聚介入医学科技有限公司 | 0.038×45 | 04-38GA-045 |  | C02070600300000223290000030 |  | 接续中选
13-1 | 造影导丝-亲水型-长度≤180CM | 国械注准20243030540 | 一次性使用亲水涂层导丝 | 一次性使用亲水涂层导丝 | 内芯为一体的镍钛合金丝，外层为聚氨酯 | 深圳市业聚实业有限公司 | 深圳市新业聚介入医学科技有限公司 | 0.025×45 | 04-25SS-045 |  | C02070600300000223290000034 |  | 接续中选
13-1 | 造影导丝-亲水型-长度≤180CM | 国械注准20243030540 | 一次性使用亲水涂层导丝 | 一次性使用亲水涂层导丝 | 内芯为一体的镍钛合金丝，外层为聚氨酯 | 深圳市业聚实业有限公司 | 深圳市新业聚介入医学科技有限公司 | 0.032×45 | 04-32GS-045 |  | C02070600300000223290000050 |  | 接续中选
13-1 | 造影导丝-亲水型-长度≤180CM | 国械注准20243030540 | 一次性使用亲水涂层导丝 | 一次性使用亲水涂层导丝 | 内芯为一体的镍钛合金丝，外层为聚氨酯 | 深圳市业聚实业有限公司 | 深圳市新业聚介入医学科技有限公司 | 0.035×45 | 04-35GA-045 |  | C02070600300000223290000055 |  | 接续中选
13-1 | 造影导丝-亲水型-长度≤180CM | 国械注准20243030540 | 一次性使用亲水涂层导丝 | 一次性使用亲水涂层导丝 | 内芯为一体的镍钛合金丝，外层为聚氨酯 | 深圳市业聚实业有限公司 | 深圳市新业聚介入医学科技有限公司 | 0.032×45 | 04-32SA-045 |  | C02070600300000223290000061 |  | 接续中选
13-1 | 造影导丝-亲水型-长度≤180CM | 国械注准20243030540 | 一次性使用亲水涂层导丝 | 一次性使用亲水涂层导丝 | 内芯为一体的镍钛合金丝，外层为聚氨酯 | 深圳市业聚实业有限公司 | 深圳市新业聚介入医学科技有限公司 | 0.025×45 | 04-25GA-045 |  | C02070600300000223290000063 |  | 接续中选
13-1 | 造影导丝-亲水型-长度≤180CM | 国械注准20243030540 | 一次性使用亲水涂层导丝 | 一次性使用亲水涂层导丝 | 内芯为一体的镍钛合金丝，外层为聚氨酯 | 深圳市业聚实业有限公司 | 深圳市新业聚介入医学科技有限公司 | 0.035×45 | 04-35SS-045 |  | C02070600300000223290000068 |  | 接续中选
13-1 | 造影导丝-亲水型-长度≤180CM | 国械注准20243030540 | 一次性使用亲水涂层导丝 | 一次性使用亲水涂层导丝 | 内芯为一体的镍钛合金丝，外层为聚氨酯 | 深圳市业聚实业有限公司 | 深圳市新业聚介入医学科技有限公司 | 0.038×45 | 04-38SA-045 |  | C02070600300000223290000079 |  | 接续中选
13-1 | 造影导丝-亲水型-长度≤180CM | 国械注准20243030540 | 一次性使用亲水涂层导丝 | 一次性使用亲水涂层导丝 | 内芯为一体的镍钛合金丝，外层为聚氨酯 | 深圳市业聚实业有限公司 | 深圳市新业聚介入医学科技有限公司 | 0.038×45 | 04-38GS-045 |  | C02070600300000223290000081 |  | 接续中选
13-1 | 造影导丝-亲水型-长度≤180CM | 国械注准20243030540 | 一次性使用亲水涂层导丝 | 一次性使用亲水涂层导丝 | 内芯为一体的镍钛合金丝，外层为聚氨酯 | 深圳市业聚实业有限公司 | 深圳市新业聚介入医学科技有限公司 | 0.038×45 | 04-38SS-045 |  | C02070600300000223290000083 |  | 接续中选
13-1 | 造影导丝-亲水型-长度≤180CM | 国械注准20243030540 | 一次性使用亲水涂层导丝 | 一次性使用亲水涂层导丝 | 内芯为一体的镍钛合金丝，外层为聚氨酯 | 深圳市业聚实业有限公司 | 深圳市新业聚介入医学科技有限公司 | 0.032×45 | 04-32GA-045 |  | C02070600300000223290000086 |  | 接续中选
13-1 | 造影导丝-亲水型-长度≤180CM | 国械注准20243030540 | 一次性使用亲水涂层导丝 | 一次性使用亲水涂层导丝 | 内芯为一体的镍钛合金丝，外层为聚氨酯 | 深圳市业聚实业有限公司 | 深圳市新业聚介入医学科技有限公司 | 0.035×45 | 04-35SA-045 |  | C02070600300000223290000087 |  | 接续中选
13-1 | 造影导丝-亲水型-长度≤180CM | 浙械注准20242031799 | 亲水涂层导丝 | 亲水涂层导丝 |  | 微创龙脉医疗科技（嘉兴）有限公司 | 微创龙脉医疗科技(嘉兴)有限公司 | PA-35-150 | PA-35-150 |  | C02022200300001122920000007 |  | 接续备选
13-1 | 造影导丝-亲水型-长度≤180CM | 浙械注准20242031799 | 亲水涂层导丝 | 亲水涂层导丝 |  | 微创龙脉医疗科技（嘉兴）有限公司 | 微创龙脉医疗科技(嘉兴)有限公司 | PA-35-180 | PA-35-180 |  | C02022200300001122920000008 |  | 接续备选
13-1 | 造影导丝-亲水型-长度≤180CM | 国械注准20233030018 | 导丝 | 导丝 | 镍钛合金、PU、PVP、HDPE | 深圳库珀医疗股份有限公司 | 深圳库珀医疗股份有限公司 | GW025045S | GW025045S |  | C02070800300000045660000001 |  | 接续中选
13-1 | 造影导丝-亲水型-长度≤180CM | 国械注准20233030018 | 导丝 | 导丝 | 镍钛合金、PU、PVP、HDPE | 深圳库珀医疗股份有限公司 | 深圳库珀医疗股份有限公司 | GW025060S | GW025060S |  | C02070800300000045660000002 |  | 接续中选
13-1 | 造影导丝-亲水型-长度≤180CM | 国械注准20233030018 | 导丝 | 导丝 | 镍钛合金、PU、PVP、HDPE | 深圳库珀医疗股份有限公司 | 深圳库珀医疗股份有限公司 | GW025150S | GW025150S |  | C02070800300000045660000003 |  | 接续中选
13-1 | 造影导丝-亲水型-长度≤180CM | 国械注准20233030018 | 导丝 | 导丝 | 镍钛合金、PU、PVP、HDPE | 深圳库珀医疗股份有限公司 | 深圳库珀医疗股份有限公司 | GW025045J | GW025045J |  | C02070800300000045660000004 |  | 接续中选
13-1 | 造影导丝-亲水型-长度≤180CM | 国械注准20233030018 | 导丝 | 导丝 | 镍钛合金、PU、PVP、HDPE | 深圳库珀医疗股份有限公司 | 深圳库珀医疗股份有限公司 | GW025060J | GW025060J |  | C02070800300000045660000005 |  | 接续中选
13-1 | 造影导丝-亲水型-长度≤180CM | 国械注准20233030018 | 导丝 | 导丝 | 镍钛合金、PU、PVP、HDPE | 深圳库珀医疗股份有限公司 | 深圳库珀医疗股份有限公司 | GW025150J | GW025150J |  | C02070800300000045660000006 |  | 接续中选
13-1 | 造影导丝-亲水型-长度≤180CM | 国械注准20233030018 | 导丝 | 导丝 | 镍钛合金、PU、PVP、HDPE | 深圳库珀医疗股份有限公司 | 深圳库珀医疗股份有限公司 | GW032150S | GW032150S |  | C02070800300000045660000007 |  | 接续中选
13-1 | 造影导丝-亲水型-长度≤180CM | 国械注准20233030018 | 导丝 | 导丝 | 镍钛合金、PU、PVP、HDPE | 深圳库珀医疗股份有限公司 | 深圳库珀医疗股份有限公司 | GW032150J | GW032150J |  | C02070800300000045660000009 |  | 接续中选
13-1 | 造影导丝-亲水型-长度≤180CM | 国械注准20233030018 | 导丝 | 导丝 | 镍钛合金、PU、PVP、HDPE | 深圳库珀医疗股份有限公司 | 深圳库珀医疗股份有限公司 | GW035150S | GW035150S |  | C02070800300000045660000011 |  | 接续中选
13-1 | 造影导丝-亲水型-长度≤180CM | 国械注准20233030018 | 导丝 | 导丝 | 镍钛合金、PU、PVP、HDPE | 深圳库珀医疗股份有限公司 | 深圳库珀医疗股份有限公司 | GW035150J | GW035150J |  | C02070800300000045660000013 |  | 接续中选
13-2 | 造影导丝-亲水型-长度>180CM | 浙械注准20252031300 | 造影导丝 | 造影导丝 |  | 宁波迪泽生物科技有限公司 | 宁波迪泽生物科技有限公司 | 0.035in 260cm 直型 标准 | AGW3526SNA09 |  | C02070600300000238200000002 |  | 接续中选
13-2 | 造影导丝-亲水型-长度>180CM | 浙械注准20252031300 | 造影导丝 | 造影导丝 |  | 宁波迪泽生物科技有限公司 | 宁波迪泽生物科技有限公司 | 0.038in 260cm J型 标准 | AGW3826JNA09 |  | C02070600300000238200000004 |  | 接续中选
13-2 | 造影导丝-亲水型-长度>180CM | 浙械注准20252031300 | 造影导丝 | 造影导丝 |  | 宁波迪泽生物科技有限公司 | 宁波迪泽生物科技有限公司 | 0.035in 260cm J型 标准 | AGW3526JNA09 |  | C02070600300000238200000010 |  | 接续中选
13-2 | 造影导丝-亲水型-长度>180CM | 浙械注准20252031300 | 造影导丝 | 造影导丝 |  | 宁波迪泽生物科技有限公司 | 宁波迪泽生物科技有限公司 | 0.035in 260cm J型 偏硬 | AGW3526JHA09 |  | C02070600300000238200000017 |  | 接续中选
13-2 | 造影导丝-亲水型-长度>180CM | 浙械注准20252031300 | 造影导丝 | 造影导丝 |  | 宁波迪泽生物科技有限公司 | 宁波迪泽生物科技有限公司 | 0.038in 260cm 直型 标准 | AGW3826SNA09 |  | C02070600300000238200000020 |  | 接续中选
13-2 | 造影导丝-亲水型-长度>180CM | 浙械注准20252031300 | 造影导丝 | 造影导丝 |  | 宁波迪泽生物科技有限公司 | 宁波迪泽生物科技有限公司 | 0.035in 260cm 直型 偏硬 | AGW3526SHA09 |  | C02070600300000238200000023 |  | 接续中选
13-2 | 造影导丝-亲水型-长度>180CM | 浙械注准20252031475 | 导丝 | 导丝 |  | 泰尔茂医疗产品（杭州）有限公司 | 泰尔茂医疗产品(杭州)有限公司 | RFCGS32263 | RFCGS32263 |  | C02070600300000063510000007 |  | 接续中选
13-2 | 造影导丝-亲水型-长度>180CM | 浙械注准20252031475 | 导丝 | 导丝 |  | 泰尔茂医疗产品（杭州）有限公司 | 泰尔茂医疗产品(杭州)有限公司 | RFCGA25263 | RFCGA25263 |  | C02070600300000063510000011 |  | 接续中选
13-2 | 造影导丝-亲水型-长度>180CM | 浙械注准20252031475 | 导丝 | 导丝 |  | 泰尔茂医疗产品（杭州）有限公司 | 泰尔茂医疗产品(杭州)有限公司 | RFCGA18303 | RFCGA18303 |  | C02070600300000063510000015 |  | 接续中选
13-2 | 造影导丝-亲水型-长度>180CM | 浙械注准20252031475 | 导丝 | 导丝 |  | 泰尔茂医疗产品（杭州）有限公司 | 泰尔茂医疗产品(杭州)有限公司 | RFCPA18263 | RFCPA18263 |  | C02070600300000063510000018 |  | 接续中选
13-2 | 造影导丝-亲水型-长度>180CM | 浙械注准20252031475 | 导丝 | 导丝 |  | 泰尔茂医疗产品（杭州）有限公司 | 泰尔茂医疗产品(杭州)有限公司 | RFCGS35263 | RFCGS35263 |  | C02070600300000063510000019 |  | 接续中选
13-2 | 造影导丝-亲水型-长度>180CM | 浙械注准20252031475 | 导丝 | 导丝 |  | 泰尔茂医疗产品（杭州）有限公司 | 泰尔茂医疗产品(杭州)有限公司 | RFCGA38303 | RFCGA38303 |  | C02070600300000063510000023 |  | 接续中选
13-2 | 造影导丝-亲水型-长度>180CM | 浙械注准20252031475 | 导丝 | 导丝 |  | 泰尔茂医疗产品（杭州）有限公司 | 泰尔茂医疗产品(杭州)有限公司 | RFCGS25263 | RFCGS25263 |  | C02070600300000063510000024 |  | 接续中选
13-2 | 造影导丝-亲水型-长度>180CM | 浙械注准20252031475 | 导丝 | 导丝 |  | 泰尔茂医疗产品（杭州）有限公司 | 泰尔茂医疗产品(杭州)有限公司 | RFCGS35303 | RFCGS35303 |  | C02070600300000063510000026 |  | 接续中选
13-2 | 造影导丝-亲水型-长度>180CM | 浙械注准20252031475 | 导丝 | 导丝 |  | 泰尔茂医疗产品（杭州）有限公司 | 泰尔茂医疗产品(杭州)有限公司 | RFCGA32263 | RFCGA32263 |  | C02070600300000063510000029 |  | 接续中选
13-2 | 造影导丝-亲水型-长度>180CM | 浙械注准20252031475 | 导丝 | 导丝 |  | 泰尔茂医疗产品（杭州）有限公司 | 泰尔茂医疗产品(杭州)有限公司 | RFCPS35263 | RFCPS35263 |  | C02070600300000063510000030 |  | 接续中选
13-2 | 造影导丝-亲水型-长度>180CM | 浙械注准20252031475 | 导丝 | 导丝 |  | 泰尔茂医疗产品（杭州）有限公司 | 泰尔茂医疗产品(杭州)有限公司 | RFCPA38263 | RFCPA38263 |  | C02070600300000063510000031 |  | 接续中选
13-2 | 造影导丝-亲水型-长度>180CM | 浙械注准20252031475 | 导丝 | 导丝 |  | 泰尔茂医疗产品（杭州）有限公司 | 泰尔茂医疗产品(杭州)有限公司 | RFCGA35263 | RFCGA35263 |  | C02070600300000063510000036 |  | 接续中选
13-2 | 造影导丝-亲水型-长度>180CM | 浙械注准20252031475 | 导丝 | 导丝 |  | 泰尔茂医疗产品（杭州）有限公司 | 泰尔茂医疗产品(杭州)有限公司 | RFCGA35303 | RFCGA35303 |  | C02070600300000063510000037 |  | 接续中选
13-2 | 造影导丝-亲水型-长度>180CM | 浙械注准20252031475 | 导丝 | 导丝 |  | 泰尔茂医疗产品（杭州）有限公司 | 泰尔茂医疗产品(杭州)有限公司 | RFCPA35263 | RFCPA35263 |  | C02070600300000063510000038 |  | 接续中选
13-2 | 造影导丝-亲水型-长度>180CM | 浙械注准20252031475 | 导丝 | 导丝 |  | 泰尔茂医疗产品（杭州）有限公司 | 泰尔茂医疗产品(杭州)有限公司 | RFCPA25263 | RFCPA25263 |  | C02070600300000063510000044 |  | 接续中选
13-2 | 造影导丝-亲水型-长度>180CM | 浙械注准20252031475 | 导丝 | 导丝 |  | 泰尔茂医疗产品（杭州）有限公司 | 泰尔茂医疗产品(杭州)有限公司 | RFCGA38263 | RFCGA38263 |  | C02070600300000063510000045 |  | 接续中选
13-2 | 造影导丝-亲水型-长度>180CM | 浙械注准20252031475 | 导丝 | 导丝 |  | 泰尔茂医疗产品（杭州）有限公司 | 泰尔茂医疗产品(杭州)有限公司 | RFCGA32303 | RFCGA32303 |  | C02070600300000063510000046 |  | 接续中选
13-2 | 造影导丝-亲水型-长度>180CM | 浙械注准20252031475 | 导丝 | 导丝 |  | 泰尔茂医疗产品（杭州）有限公司 | 泰尔茂医疗产品(杭州)有限公司 | RFCGA18263 | RFCGA18263 |  | C02070600300000063510000051 |  | 接续中选
13-2 | 造影导丝-亲水型-长度>180CM | 浙械注准20252031475 | 导丝 | 导丝 |  | 泰尔茂医疗产品（杭州）有限公司 | 泰尔茂医疗产品(杭州)有限公司 | RFCGS18263 | RFCGS18263 |  | C02070600300000063510000053 |  | 接续中选
13-2 | 造影导丝-亲水型-长度>180CM | 湘械注准20242030702 | 导丝 | 导丝 |  | 株洲茂物医疗科技有限公司 | 株洲茂物医疗科技有限公司 | DSA13226 | DSA13226 |  | C02070800300000161650000334 |  | 接续备选
13-2 | 造影导丝-亲水型-长度>180CM | 湘械注准20242030702 | 导丝 | 导丝 |  | 株洲茂物医疗科技有限公司 | 株洲茂物医疗科技有限公司 | DSA23226 | DSA23226 |  | C02070800300000161650000270 |  | 接续备选
13-2 | 造影导丝-亲水型-长度>180CM | 湘械注准20242030702 | 导丝 | 导丝 |  | 株洲茂物医疗科技有限公司 | 株洲茂物医疗科技有限公司 | DSA13526 | DSA13526 |  | C02070800300000161650000200 |  | 接续备选
13-2 | 造影导丝-亲水型-长度>180CM | 湘械注准20242030702 | 导丝 | 导丝 |  | 株洲茂物医疗科技有限公司 | 株洲茂物医疗科技有限公司 | DSA23526 | DSA23526 |  | C02070800300000161650000150 |  | 接续备选
13-2 | 造影导丝-亲水型-长度>180CM | 津械注准20242030287 | 亲水涂层导丝 | 亲水涂层导丝 | 镍钛合金 | 天津迪玛克医疗器械有限公司 | 天津迪玛克医疗器械有限公司 | DGH38268J30 | DGH38268J30 |  | C02070600300000192520000602 |  | 接续中选
13-2 | 造影导丝-亲水型-长度>180CM | 津械注准20242030287 | 亲水涂层导丝 | 亲水涂层导丝 | 镍钛合金 | 天津迪玛克医疗器械有限公司 | 天津迪玛克医疗器械有限公司 | DGH38228J30 | DGH38228J30 |  | C02070600300000192520000730 |  | 接续中选
13-2 | 造影导丝-亲水型-长度>180CM | 津械注准20242030287 | 亲水涂层导丝 | 亲水涂层导丝 | 镍钛合金 | 天津迪玛克医疗器械有限公司 | 天津迪玛克医疗器械有限公司 | DGH38265J30 | DGH38265J30 |  | C02070600300000192520000719 |  | 接续中选
13-2 | 造影导丝-亲水型-长度>180CM | 津械注准20242030287 | 亲水涂层导丝 | 亲水涂层导丝 | 镍钛合金 | 天津迪玛克医疗器械有限公司 | 天津迪玛克医疗器械有限公司 | DGH38225J30 | DGH38225J30 |  | C02070600300000192520000593 |  | 接续中选
13-2 | 造影导丝-亲水型-长度>180CM | 津械注准20242030287 | 亲水涂层导丝 | 亲水涂层导丝 | 镍钛合金 | 天津迪玛克医疗器械有限公司 | 天津迪玛克医疗器械有限公司 | DGH38263J30 | DGH38263J30 |  | C02070600300000192520000817 |  | 接续中选
13-2 | 造影导丝-亲水型-长度>180CM | 津械注准20242030287 | 亲水涂层导丝 | 亲水涂层导丝 | 镍钛合金 | 天津迪玛克医疗器械有限公司 | 天津迪玛克医疗器械有限公司 | DGH38223J30 | DGH38223J30 |  | C02070600300000192520000807 |  | 接续中选
13-2 | 造影导丝-亲水型-长度>180CM | 津械注准20242030287 | 亲水涂层导丝 | 亲水涂层导丝 | 镍钛合金 | 天津迪玛克医疗器械有限公司 | 天津迪玛克医疗器械有限公司 | DGH38268A | DGH38268A |  | C02070600300000192520000598 |  | 接续中选
13-2 | 造影导丝-亲水型-长度>180CM | 津械注准20242030287 | 亲水涂层导丝 | 亲水涂层导丝 | 镍钛合金 | 天津迪玛克医疗器械有限公司 | 天津迪玛克医疗器械有限公司 | DGH38228A | DGH38228A |  | C02070600300000192520000742 |  | 接续中选
13-2 | 造影导丝-亲水型-长度>180CM | 津械注准20242030287 | 亲水涂层导丝 | 亲水涂层导丝 | 镍钛合金 | 天津迪玛克医疗器械有限公司 | 天津迪玛克医疗器械有限公司 | DGH38265A | DGH38265A |  | C02070600300000192520000650 |  | 接续中选
13-2 | 造影导丝-亲水型-长度>180CM | 津械注准20242030287 | 亲水涂层导丝 | 亲水涂层导丝 | 镍钛合金 | 天津迪玛克医疗器械有限公司 | 天津迪玛克医疗器械有限公司 | DGH38225A | DGH38225A |  | C02070600300000192520000711 |  | 接续中选
13-2 | 造影导丝-亲水型-长度>180CM | 津械注准20242030287 | 亲水涂层导丝 | 亲水涂层导丝 | 镍钛合金 | 天津迪玛克医疗器械有限公司 | 天津迪玛克医疗器械有限公司 | DGH38263A | DGH38263A |  | C02070600300000192520000737 |  | 接续中选
13-2 | 造影导丝-亲水型-长度>180CM | 津械注准20242030287 | 亲水涂层导丝 | 亲水涂层导丝 | 镍钛合金 | 天津迪玛克医疗器械有限公司 | 天津迪玛克医疗器械有限公司 | DGH38223A | DGH38223A |  | C02070600300000192520000769 |  | 接续中选
13-2 | 造影导丝-亲水型-长度>180CM | 津械注准20242030287 | 亲水涂层导丝 | 亲水涂层导丝 | 镍钛合金 | 天津迪玛克医疗器械有限公司 | 天津迪玛克医疗器械有限公司 | DGH38268S | DGH38268S |  | C02070600300000192520000565 |  | 接续中选
13-2 | 造影导丝-亲水型-长度>180CM | 津械注准20242030287 | 亲水涂层导丝 | 亲水涂层导丝 | 镍钛合金 | 天津迪玛克医疗器械有限公司 | 天津迪玛克医疗器械有限公司 | DGH38228S | DGH38228S |  | C02070600300000192520000553 |  | 接续中选
13-2 | 造影导丝-亲水型-长度>180CM | 津械注准20242030287 | 亲水涂层导丝 | 亲水涂层导丝 | 镍钛合金 | 天津迪玛克医疗器械有限公司 | 天津迪玛克医疗器械有限公司 | DGH38265S | DGH38265S |  | C02070600300000192520000579 |  | 接续中选
13-2 | 造影导丝-亲水型-长度>180CM | 津械注准20242030287 | 亲水涂层导丝 | 亲水涂层导丝 | 镍钛合金 | 天津迪玛克医疗器械有限公司 | 天津迪玛克医疗器械有限公司 | DGH38225S | DGH38225S |  | C02070600300000192520000781 |  | 接续中选
13-2 | 造影导丝-亲水型-长度>180CM | 津械注准20242030287 | 亲水涂层导丝 | 亲水涂层导丝 | 镍钛合金 | 天津迪玛克医疗器械有限公司 | 天津迪玛克医疗器械有限公司 | DGH38263S | DGH38263S |  | C02070600300000192520000821 |  | 接续中选
13-2 | 造影导丝-亲水型-长度>180CM | 津械注准20242030287 | 亲水涂层导丝 | 亲水涂层导丝 | 镍钛合金 | 天津迪玛克医疗器械有限公司 | 天津迪玛克医疗器械有限公司 | DGH38223S | DGH38223S |  | C02070600300000192520000643 |  | 接续中选
13-2 | 造影导丝-亲水型-长度>180CM | 津械注准20242030287 | 亲水涂层导丝 | 亲水涂层导丝 | 镍钛合金 | 天津迪玛克医疗器械有限公司 | 天津迪玛克医疗器械有限公司 | DGH35268J30 | DGH35268J30 |  | C02070600300000192520000617 |  | 接续中选
13-2 | 造影导丝-亲水型-长度>180CM | 津械注准20242030287 | 亲水涂层导丝 | 亲水涂层导丝 | 镍钛合金 | 天津迪玛克医疗器械有限公司 | 天津迪玛克医疗器械有限公司 | DGH35228J30 | DGH35228J30 |  | C02070600300000192520000752 |  | 接续中选
13-2 | 造影导丝-亲水型-长度>180CM | 津械注准20242030287 | 亲水涂层导丝 | 亲水涂层导丝 | 镍钛合金 | 天津迪玛克医疗器械有限公司 | 天津迪玛克医疗器械有限公司 | DGH35265J30 | DGH35265J30 |  | C02070600300000192520000782 |  | 接续中选
13-2 | 造影导丝-亲水型-长度>180CM | 津械注准20242030287 | 亲水涂层导丝 | 亲水涂层导丝 | 镍钛合金 | 天津迪玛克医疗器械有限公司 | 天津迪玛克医疗器械有限公司 | DGH35225J30 | DGH35225J30 |  | C02070600300000192520000613 |  | 接续中选
13-2 | 造影导丝-亲水型-长度>180CM | 津械注准20242030287 | 亲水涂层导丝 | 亲水涂层导丝 | 镍钛合金 | 天津迪玛克医疗器械有限公司 | 天津迪玛克医疗器械有限公司 | DGH35263J30 | DGH35263J30 |  | C02070600300000192520000633 |  | 接续中选
13-2 | 造影导丝-亲水型-长度>180CM | 津械注准20242030287 | 亲水涂层导丝 | 亲水涂层导丝 | 镍钛合金 | 天津迪玛克医疗器械有限公司 | 天津迪玛克医疗器械有限公司 | DGH35223J30 | DGH35223J30 |  | C02070600300000192520000829 |  | 接续中选
13-2 | 造影导丝-亲水型-长度>180CM | 津械注准20242030287 | 亲水涂层导丝 | 亲水涂层导丝 | 镍钛合金 | 天津迪玛克医疗器械有限公司 | 天津迪玛克医疗器械有限公司 | DGH35268A | DGH35268A |  | C02070600300000192520000615 |  | 接续中选
13-2 | 造影导丝-亲水型-长度>180CM | 津械注准20242030287 | 亲水涂层导丝 | 亲水涂层导丝 | 镍钛合金 | 天津迪玛克医疗器械有限公司 | 天津迪玛克医疗器械有限公司 | DGH35228A | DGH35228A |  | C02070600300000192520000573 |  | 接续中选
13-2 | 造影导丝-亲水型-长度>180CM | 津械注准20242030287 | 亲水涂层导丝 | 亲水涂层导丝 | 镍钛合金 | 天津迪玛克医疗器械有限公司 | 天津迪玛克医疗器械有限公司 | DGH35265A | DGH35265A |  | C02070600300000192520000790 |  | 接续中选
13-2 | 造影导丝-亲水型-长度>180CM | 津械注准20242030287 | 亲水涂层导丝 | 亲水涂层导丝 | 镍钛合金 | 天津迪玛克医疗器械有限公司 | 天津迪玛克医疗器械有限公司 | DGH35225A | DGH35225A |  | C02070600300000192520000620 |  | 接续中选
13-2 | 造影导丝-亲水型-长度>180CM | 津械注准20242030287 | 亲水涂层导丝 | 亲水涂层导丝 | 镍钛合金 | 天津迪玛克医疗器械有限公司 | 天津迪玛克医疗器械有限公司 | DGH35263A | DGH35263A |  | C02070600300000192520000745 |  | 接续中选
13-2 | 造影导丝-亲水型-长度>180CM | 津械注准20242030287 | 亲水涂层导丝 | 亲水涂层导丝 | 镍钛合金 | 天津迪玛克医疗器械有限公司 | 天津迪玛克医疗器械有限公司 | DGH35223A | DGH35223A |  | C02070600300000192520000693 |  | 接续中选
13-2 | 造影导丝-亲水型-长度>180CM | 津械注准20242030287 | 亲水涂层导丝 | 亲水涂层导丝 | 镍钛合金 | 天津迪玛克医疗器械有限公司 | 天津迪玛克医疗器械有限公司 | DGH35268S | DGH35268S |  | C02070600300000192520000690 |  | 接续中选
13-2 | 造影导丝-亲水型-长度>180CM | 津械注准20242030287 | 亲水涂层导丝 | 亲水涂层导丝 | 镍钛合金 | 天津迪玛克医疗器械有限公司 | 天津迪玛克医疗器械有限公司 | DGH35228S | DGH35228S |  | C02070600300000192520000678 |  | 接续中选
13-2 | 造影导丝-亲水型-长度>180CM | 津械注准20242030287 | 亲水涂层导丝 | 亲水涂层导丝 | 镍钛合金 | 天津迪玛克医疗器械有限公司 | 天津迪玛克医疗器械有限公司 | DGH35265S | DGH35265S |  | C02070600300000192520000638 |  | 接续中选
13-2 | 造影导丝-亲水型-长度>180CM | 津械注准20242030287 | 亲水涂层导丝 | 亲水涂层导丝 | 镍钛合金 | 天津迪玛克医疗器械有限公司 | 天津迪玛克医疗器械有限公司 | DGH35225S | DGH35225S |  | C02070600300000192520000712 |  | 接续中选
13-2 | 造影导丝-亲水型-长度>180CM | 津械注准20242030287 | 亲水涂层导丝 | 亲水涂层导丝 | 镍钛合金 | 天津迪玛克医疗器械有限公司 | 天津迪玛克医疗器械有限公司 | DGH35263S | DGH35263S |  | C02070600300000192520000813 |  | 接续中选
13-2 | 造影导丝-亲水型-长度>180CM | 津械注准20242030287 | 亲水涂层导丝 | 亲水涂层导丝 | 镍钛合金 | 天津迪玛克医疗器械有限公司 | 天津迪玛克医疗器械有限公司 | DGH35223S | DGH35223S |  | C02070600300000192520000795 |  | 接续中选
13-2 | 造影导丝-亲水型-长度>180CM | 津械注准20242030287 | 亲水涂层导丝 | 亲水涂层导丝 | 镍钛合金 | 天津迪玛克医疗器械有限公司 | 天津迪玛克医疗器械有限公司 | DGH25268J30 | DGH25268J30 |  | C02070600300000192520000029 |  | 接续中选
13-2 | 造影导丝-亲水型-长度>180CM | 津械注准20242030287 | 亲水涂层导丝 | 亲水涂层导丝 | 镍钛合金 | 天津迪玛克医疗器械有限公司 | 天津迪玛克医疗器械有限公司 | DGH25228J30 | DGH25228J30 |  | C02070600300000192520000774 |  | 接续中选
13-2 | 造影导丝-亲水型-长度>180CM | 津械注准20242030287 | 亲水涂层导丝 | 亲水涂层导丝 | 镍钛合金 | 天津迪玛克医疗器械有限公司 | 天津迪玛克医疗器械有限公司 | DGH25265J30 | DGH25265J30 |  | C02070600300000192520000014 |  | 接续中选
13-2 | 造影导丝-亲水型-长度>180CM | 津械注准20242030287 | 亲水涂层导丝 | 亲水涂层导丝 | 镍钛合金 | 天津迪玛克医疗器械有限公司 | 天津迪玛克医疗器械有限公司 | DGH25225J30 | DGH25225J30 |  | C02070600300000192520000677 |  | 接续中选
13-2 | 造影导丝-亲水型-长度>180CM | 津械注准20242030287 | 亲水涂层导丝 | 亲水涂层导丝 | 镍钛合金 | 天津迪玛克医疗器械有限公司 | 天津迪玛克医疗器械有限公司 | DGH25263J30 | DGH25263J30 |  | C02070600300000192520000023 |  | 接续中选
13-2 | 造影导丝-亲水型-长度>180CM | 津械注准20242030287 | 亲水涂层导丝 | 亲水涂层导丝 | 镍钛合金 | 天津迪玛克医疗器械有限公司 | 天津迪玛克医疗器械有限公司 | DGH25223J30 | DGH25223J30 |  | C02070600300000192520000828 |  | 接续中选
13-2 | 造影导丝-亲水型-长度>180CM | 津械注准20242030287 | 亲水涂层导丝 | 亲水涂层导丝 | 镍钛合金 | 天津迪玛克医疗器械有限公司 | 天津迪玛克医疗器械有限公司 | DGH25268A | DGH25268A |  | C02070600300000192520000002 |  | 接续中选
13-2 | 造影导丝-亲水型-长度>180CM | 津械注准20242030287 | 亲水涂层导丝 | 亲水涂层导丝 | 镍钛合金 | 天津迪玛克医疗器械有限公司 | 天津迪玛克医疗器械有限公司 | DGH25228A | DGH25228A |  | C02070600300000192520000647 |  | 接续中选
13-2 | 造影导丝-亲水型-长度>180CM | 津械注准20242030287 | 亲水涂层导丝 | 亲水涂层导丝 | 镍钛合金 | 天津迪玛克医疗器械有限公司 | 天津迪玛克医疗器械有限公司 | DGH25265A | DGH25265A |  | C02070600300000192520000001 |  | 接续中选
13-2 | 造影导丝-亲水型-长度>180CM | 津械注准20242030287 | 亲水涂层导丝 | 亲水涂层导丝 | 镍钛合金 | 天津迪玛克医疗器械有限公司 | 天津迪玛克医疗器械有限公司 | DGH25225A | DGH25225A |  | C02070600300000192520000605 |  | 接续中选
13-2 | 造影导丝-亲水型-长度>180CM | 津械注准20242030287 | 亲水涂层导丝 | 亲水涂层导丝 | 镍钛合金 | 天津迪玛克医疗器械有限公司 | 天津迪玛克医疗器械有限公司 | DGH25263A | DGH25263A |  | C02070600300000192520000003 |  | 接续中选
13-2 | 造影导丝-亲水型-长度>180CM | 津械注准20242030287 | 亲水涂层导丝 | 亲水涂层导丝 | 镍钛合金 | 天津迪玛克医疗器械有限公司 | 天津迪玛克医疗器械有限公司 | DGH25223A | DGH25223A |  | C02070600300000192520000749 |  | 接续中选
13-2 | 造影导丝-亲水型-长度>180CM | 津械注准20242030287 | 亲水涂层导丝 | 亲水涂层导丝 | 镍钛合金 | 天津迪玛克医疗器械有限公司 | 天津迪玛克医疗器械有限公司 | DGH25268S | DGH25268S |  | C02070600300000192520000008 |  | 接续中选
13-2 | 造影导丝-亲水型-长度>180CM | 津械注准20242030287 | 亲水涂层导丝 | 亲水涂层导丝 | 镍钛合金 | 天津迪玛克医疗器械有限公司 | 天津迪玛克医疗器械有限公司 | DGH25228S | DGH25228S |  | C02070600300000192520000655 |  | 接续中选
13-2 | 造影导丝-亲水型-长度>180CM | 津械注准20242030287 | 亲水涂层导丝 | 亲水涂层导丝 | 镍钛合金 | 天津迪玛克医疗器械有限公司 | 天津迪玛克医疗器械有限公司 | DGH25265S | DGH25265S |  | C02070600300000192520000006 |  | 接续中选
13-2 | 造影导丝-亲水型-长度>180CM | 津械注准20242030287 | 亲水涂层导丝 | 亲水涂层导丝 | 镍钛合金 | 天津迪玛克医疗器械有限公司 | 天津迪玛克医疗器械有限公司 | DGH25225S | DGH25225S |  | C02070600300000192520000802 |  | 接续中选
13-2 | 造影导丝-亲水型-长度>180CM | 津械注准20242030287 | 亲水涂层导丝 | 亲水涂层导丝 | 镍钛合金 | 天津迪玛克医疗器械有限公司 | 天津迪玛克医疗器械有限公司 | DGH25263S | DGH25263S |  | C02070600300000192520000018 |  | 接续中选
13-2 | 造影导丝-亲水型-长度>180CM | 津械注准20242030287 | 亲水涂层导丝 | 亲水涂层导丝 | 镍钛合金 | 天津迪玛克医疗器械有限公司 | 天津迪玛克医疗器械有限公司 | DGH25223S | DGH25223S |  | C02070600300000192520000748 |  | 接续中选
13-2 | 造影导丝-亲水型-长度>180CM | 津械注准20242030287 | 亲水涂层导丝 | 亲水涂层导丝 | 镍钛合金 | 天津迪玛克医疗器械有限公司 | 天津迪玛克医疗器械有限公司 | DGS38268J30 | DGS38268J30 |  | C02070600300000192520000015 |  | 接续中选
13-2 | 造影导丝-亲水型-长度>180CM | 津械注准20242030287 | 亲水涂层导丝 | 亲水涂层导丝 | 镍钛合金 | 天津迪玛克医疗器械有限公司 | 天津迪玛克医疗器械有限公司 | DGS38228J30 | DGS38228J30 |  | C02070600300000192520000671 |  | 接续中选
13-2 | 造影导丝-亲水型-长度>180CM | 津械注准20242030287 | 亲水涂层导丝 | 亲水涂层导丝 | 镍钛合金 | 天津迪玛克医疗器械有限公司 | 天津迪玛克医疗器械有限公司 | DGS38265J30 | DGS38265J30 |  | C02070600300000192520000012 |  | 接续中选
13-2 | 造影导丝-亲水型-长度>180CM | 津械注准20242030287 | 亲水涂层导丝 | 亲水涂层导丝 | 镍钛合金 | 天津迪玛克医疗器械有限公司 | 天津迪玛克医疗器械有限公司 | DGS38225J30 | DGS38225J30 |  | C02070600300000192520000732 |  | 接续中选
13-2 | 造影导丝-亲水型-长度>180CM | 津械注准20242030287 | 亲水涂层导丝 | 亲水涂层导丝 | 镍钛合金 | 天津迪玛克医疗器械有限公司 | 天津迪玛克医疗器械有限公司 | DGS38263J30 | DGS38263J30 |  | C02070600300000192520000016 |  | 接续中选
13-2 | 造影导丝-亲水型-长度>180CM | 津械注准20242030287 | 亲水涂层导丝 | 亲水涂层导丝 | 镍钛合金 | 天津迪玛克医疗器械有限公司 | 天津迪玛克医疗器械有限公司 | DGS38223J30 | DGS38223J30 |  | C02070600300000192520000604 |  | 接续中选
13-2 | 造影导丝-亲水型-长度>180CM | 津械注准20242030287 | 亲水涂层导丝 | 亲水涂层导丝 | 镍钛合金 | 天津迪玛克医疗器械有限公司 | 天津迪玛克医疗器械有限公司 | DGS38268A | DGS38268A |  | C02070600300000192520000010 |  | 接续中选
13-2 | 造影导丝-亲水型-长度>180CM | 津械注准20242030287 | 亲水涂层导丝 | 亲水涂层导丝 | 镍钛合金 | 天津迪玛克医疗器械有限公司 | 天津迪玛克医疗器械有限公司 | DGS38228A | DGS38228A |  | C02070600300000192520000696 |  | 接续中选
13-2 | 造影导丝-亲水型-长度>180CM | 津械注准20242030287 | 亲水涂层导丝 | 亲水涂层导丝 | 镍钛合金 | 天津迪玛克医疗器械有限公司 | 天津迪玛克医疗器械有限公司 | DGS38265A | DGS38265A |  | C02070600300000192520000032 |  | 接续中选
13-2 | 造影导丝-亲水型-长度>180CM | 津械注准20242030287 | 亲水涂层导丝 | 亲水涂层导丝 | 镍钛合金 | 天津迪玛克医疗器械有限公司 | 天津迪玛克医疗器械有限公司 | DGS38225A | DGS38225A |  | C02070600300000192520000648 |  | 接续中选
13-2 | 造影导丝-亲水型-长度>180CM | 津械注准20242030287 | 亲水涂层导丝 | 亲水涂层导丝 | 镍钛合金 | 天津迪玛克医疗器械有限公司 | 天津迪玛克医疗器械有限公司 | DGS38263A | DGS38263A |  | C02070600300000192520000011 |  | 接续中选
13-2 | 造影导丝-亲水型-长度>180CM | 津械注准20242030287 | 亲水涂层导丝 | 亲水涂层导丝 | 镍钛合金 | 天津迪玛克医疗器械有限公司 | 天津迪玛克医疗器械有限公司 | DGS38223A | DGS38223A |  | C02070600300000192520000825 |  | 接续中选
13-2 | 造影导丝-亲水型-长度>180CM | 津械注准20242030287 | 亲水涂层导丝 | 亲水涂层导丝 | 镍钛合金 | 天津迪玛克医疗器械有限公司 | 天津迪玛克医疗器械有限公司 | DGS38268S | DGS38268S |  | C02070600300000192520000033 |  | 接续中选
13-2 | 造影导丝-亲水型-长度>180CM | 津械注准20242030287 | 亲水涂层导丝 | 亲水涂层导丝 | 镍钛合金 | 天津迪玛克医疗器械有限公司 | 天津迪玛克医疗器械有限公司 | DGS38228S | DGS38228S |  | C02070600300000192520000819 |  | 接续中选
13-2 | 造影导丝-亲水型-长度>180CM | 津械注准20242030287 | 亲水涂层导丝 | 亲水涂层导丝 | 镍钛合金 | 天津迪玛克医疗器械有限公司 | 天津迪玛克医疗器械有限公司 | DGS38265S | DGS38265S |  | C02070600300000192520000024 |  | 接续中选
13-2 | 造影导丝-亲水型-长度>180CM | 津械注准20242030287 | 亲水涂层导丝 | 亲水涂层导丝 | 镍钛合金 | 天津迪玛克医疗器械有限公司 | 天津迪玛克医疗器械有限公司 | DGS38225S | DGS38225S |  | C02070600300000192520000839 |  | 接续中选
13-2 | 造影导丝-亲水型-长度>180CM | 津械注准20242030287 | 亲水涂层导丝 | 亲水涂层导丝 | 镍钛合金 | 天津迪玛克医疗器械有限公司 | 天津迪玛克医疗器械有限公司 | DGS38263S | DGS38263S |  | C02070600300000192520000035 |  | 接续中选
13-2 | 造影导丝-亲水型-长度>180CM | 津械注准20242030287 | 亲水涂层导丝 | 亲水涂层导丝 | 镍钛合金 | 天津迪玛克医疗器械有限公司 | 天津迪玛克医疗器械有限公司 | DGS38223S | DGS38223S |  | C02070600300000192520000704 |  | 接续中选
13-2 | 造影导丝-亲水型-长度>180CM | 津械注准20242030287 | 亲水涂层导丝 | 亲水涂层导丝 | 镍钛合金 | 天津迪玛克医疗器械有限公司 | 天津迪玛克医疗器械有限公司 | DGS35268J30 | DGS35268J30 |  | C02070600300000192520000022 |  | 接续中选
13-2 | 造影导丝-亲水型-长度>180CM | 津械注准20242030287 | 亲水涂层导丝 | 亲水涂层导丝 | 镍钛合金 | 天津迪玛克医疗器械有限公司 | 天津迪玛克医疗器械有限公司 | DGS35228J30 | DGS35228J30 |  | C02070600300000192520000576 |  | 接续中选
13-2 | 造影导丝-亲水型-长度>180CM | 津械注准20242030287 | 亲水涂层导丝 | 亲水涂层导丝 | 镍钛合金 | 天津迪玛克医疗器械有限公司 | 天津迪玛克医疗器械有限公司 | DGS35265J30 | DGS35265J30 |  | C02070600300000192520000009 |  | 接续中选
13-2 | 造影导丝-亲水型-长度>180CM | 津械注准20242030287 | 亲水涂层导丝 | 亲水涂层导丝 | 镍钛合金 | 天津迪玛克医疗器械有限公司 | 天津迪玛克医疗器械有限公司 | DGS35225J30 | DGS35225J30 |  | C02070600300000192520000771 |  | 接续中选
13-2 | 造影导丝-亲水型-长度>180CM | 津械注准20242030287 | 亲水涂层导丝 | 亲水涂层导丝 | 镍钛合金 | 天津迪玛克医疗器械有限公司 | 天津迪玛克医疗器械有限公司 | DGS35263J30 | DGS35263J30 |  | C02070600300000192520000027 |  | 接续中选
13-2 | 造影导丝-亲水型-长度>180CM | 津械注准20242030287 | 亲水涂层导丝 | 亲水涂层导丝 | 镍钛合金 | 天津迪玛克医疗器械有限公司 | 天津迪玛克医疗器械有限公司 | DGS35223J30 | DGS35223J30 |  | C02070600300000192520000816 |  | 接续中选
13-2 | 造影导丝-亲水型-长度>180CM | 津械注准20242030287 | 亲水涂层导丝 | 亲水涂层导丝 | 镍钛合金 | 天津迪玛克医疗器械有限公司 | 天津迪玛克医疗器械有限公司 | DGS35268A | DGS35268A |  | C02070600300000192520000034 |  | 接续中选
13-2 | 造影导丝-亲水型-长度>180CM | 津械注准20242030287 | 亲水涂层导丝 | 亲水涂层导丝 | 镍钛合金 | 天津迪玛克医疗器械有限公司 | 天津迪玛克医疗器械有限公司 | DGS35228A | DGS35228A |  | C02070600300000192520000836 |  | 接续中选
13-2 | 造影导丝-亲水型-长度>180CM | 津械注准20242030287 | 亲水涂层导丝 | 亲水涂层导丝 | 镍钛合金 | 天津迪玛克医疗器械有限公司 | 天津迪玛克医疗器械有限公司 | DGS35265A | DGS35265A |  | C02070600300000192520000031 |  | 接续中选
13-2 | 造影导丝-亲水型-长度>180CM | 津械注准20242030287 | 亲水涂层导丝 | 亲水涂层导丝 | 镍钛合金 | 天津迪玛克医疗器械有限公司 | 天津迪玛克医疗器械有限公司 | DGS35225A | DGS35225A |  | C02070600300000192520000662 |  | 接续中选
13-2 | 造影导丝-亲水型-长度>180CM | 津械注准20242030287 | 亲水涂层导丝 | 亲水涂层导丝 | 镍钛合金 | 天津迪玛克医疗器械有限公司 | 天津迪玛克医疗器械有限公司 | DGS35263A | DGS35263A |  | C02070600300000192520000019 |  | 接续中选
13-2 | 造影导丝-亲水型-长度>180CM | 津械注准20242030287 | 亲水涂层导丝 | 亲水涂层导丝 | 镍钛合金 | 天津迪玛克医疗器械有限公司 | 天津迪玛克医疗器械有限公司 | DGS35223A | DGS35223A |  | C02070600300000192520000753 |  | 接续中选
13-2 | 造影导丝-亲水型-长度>180CM | 津械注准20242030287 | 亲水涂层导丝 | 亲水涂层导丝 | 镍钛合金 | 天津迪玛克医疗器械有限公司 | 天津迪玛克医疗器械有限公司 | DGS35268S | DGS35268S |  | C02070600300000192520000036 |  | 接续中选
13-2 | 造影导丝-亲水型-长度>180CM | 津械注准20242030287 | 亲水涂层导丝 | 亲水涂层导丝 | 镍钛合金 | 天津迪玛克医疗器械有限公司 | 天津迪玛克医疗器械有限公司 | DGS35228S | DGS35228S |  | C02070600300000192520000691 |  | 接续中选
13-2 | 造影导丝-亲水型-长度>180CM | 津械注准20242030287 | 亲水涂层导丝 | 亲水涂层导丝 | 镍钛合金 | 天津迪玛克医疗器械有限公司 | 天津迪玛克医疗器械有限公司 | DGS35265S | DGS35265S |  | C02070600300000192520000005 |  | 接续中选
13-2 | 造影导丝-亲水型-长度>180CM | 津械注准20242030287 | 亲水涂层导丝 | 亲水涂层导丝 | 镍钛合金 | 天津迪玛克医疗器械有限公司 | 天津迪玛克医疗器械有限公司 | DGS35225S | DGS35225S |  | C02070600300000192520000744 |  | 接续中选
13-2 | 造影导丝-亲水型-长度>180CM | 津械注准20242030287 | 亲水涂层导丝 | 亲水涂层导丝 | 镍钛合金 | 天津迪玛克医疗器械有限公司 | 天津迪玛克医疗器械有限公司 | DGS35263S | DGS35263S |  | C02070600300000192520000021 |  | 接续中选
13-2 | 造影导丝-亲水型-长度>180CM | 津械注准20242030287 | 亲水涂层导丝 | 亲水涂层导丝 | 镍钛合金 | 天津迪玛克医疗器械有限公司 | 天津迪玛克医疗器械有限公司 | DGS35223S | DGS35223S |  | C02070600300000192520000675 |  | 接续中选
13-2 | 造影导丝-亲水型-长度>180CM | 津械注准20242030287 | 亲水涂层导丝 | 亲水涂层导丝 | 镍钛合金 | 天津迪玛克医疗器械有限公司 | 天津迪玛克医疗器械有限公司 | DGS25268J30 | DGS25268J30 |  | C02070600300000192520000028 |  | 接续中选
13-2 | 造影导丝-亲水型-长度>180CM | 津械注准20242030287 | 亲水涂层导丝 | 亲水涂层导丝 | 镍钛合金 | 天津迪玛克医疗器械有限公司 | 天津迪玛克医疗器械有限公司 | DGS25228J30 | DGS25228J30 |  | C02070600300000192520000664 |  | 接续中选
13-2 | 造影导丝-亲水型-长度>180CM | 津械注准20242030287 | 亲水涂层导丝 | 亲水涂层导丝 | 镍钛合金 | 天津迪玛克医疗器械有限公司 | 天津迪玛克医疗器械有限公司 | DGS25265J30 | DGS25265J30 |  | C02070600300000192520000017 |  | 接续中选
13-2 | 造影导丝-亲水型-长度>180CM | 津械注准20242030287 | 亲水涂层导丝 | 亲水涂层导丝 | 镍钛合金 | 天津迪玛克医疗器械有限公司 | 天津迪玛克医疗器械有限公司 | DGS25225J30 | DGS25225J30 |  | C02070600300000192520000760 |  | 接续中选
13-2 | 造影导丝-亲水型-长度>180CM | 津械注准20242030287 | 亲水涂层导丝 | 亲水涂层导丝 | 镍钛合金 | 天津迪玛克医疗器械有限公司 | 天津迪玛克医疗器械有限公司 | DGS25263J30 | DGS25263J30 |  | C02070600300000192520000026 |  | 接续中选
13-2 | 造影导丝-亲水型-长度>180CM | 津械注准20242030287 | 亲水涂层导丝 | 亲水涂层导丝 | 镍钛合金 | 天津迪玛克医疗器械有限公司 | 天津迪玛克医疗器械有限公司 | DGS25223J30 | DGS25223J30 |  | C02070600300000192520000741 |  | 接续中选
13-2 | 造影导丝-亲水型-长度>180CM | 津械注准20242030287 | 亲水涂层导丝 | 亲水涂层导丝 | 镍钛合金 | 天津迪玛克医疗器械有限公司 | 天津迪玛克医疗器械有限公司 | DGS25268A | DGS25268A |  | C02070600300000192520000025 |  | 接续中选
13-2 | 造影导丝-亲水型-长度>180CM | 津械注准20242030287 | 亲水涂层导丝 | 亲水涂层导丝 | 镍钛合金 | 天津迪玛克医疗器械有限公司 | 天津迪玛克医疗器械有限公司 | DGS25228A | DGS25228A |  | C02070600300000192520000612 |  | 接续中选
13-2 | 造影导丝-亲水型-长度>180CM | 津械注准20242030287 | 亲水涂层导丝 | 亲水涂层导丝 | 镍钛合金 | 天津迪玛克医疗器械有限公司 | 天津迪玛克医疗器械有限公司 | DGS25265A | DGS25265A |  | C02070600300000192520000020 |  | 接续中选
13-2 | 造影导丝-亲水型-长度>180CM | 津械注准20242030287 | 亲水涂层导丝 | 亲水涂层导丝 | 镍钛合金 | 天津迪玛克医疗器械有限公司 | 天津迪玛克医疗器械有限公司 | DGS25225A | DGS25225A |  | C02070600300000192520000756 |  | 接续中选
13-2 | 造影导丝-亲水型-长度>180CM | 津械注准20242030287 | 亲水涂层导丝 | 亲水涂层导丝 | 镍钛合金 | 天津迪玛克医疗器械有限公司 | 天津迪玛克医疗器械有限公司 | DGS25263A | DGS25263A |  | C02070600300000192520000007 |  | 接续中选
13-2 | 造影导丝-亲水型-长度>180CM | 津械注准20242030287 | 亲水涂层导丝 | 亲水涂层导丝 | 镍钛合金 | 天津迪玛克医疗器械有限公司 | 天津迪玛克医疗器械有限公司 | DGS25223A | DGS25223A |  | C02070600300000192520000632 |  | 接续中选
13-2 | 造影导丝-亲水型-长度>180CM | 津械注准20242030287 | 亲水涂层导丝 | 亲水涂层导丝 | 镍钛合金 | 天津迪玛克医疗器械有限公司 | 天津迪玛克医疗器械有限公司 | DGS25268S | DGS25268S |  | C02070600300000192520000030 |  | 接续中选
13-2 | 造影导丝-亲水型-长度>180CM | 津械注准20242030287 | 亲水涂层导丝 | 亲水涂层导丝 | 镍钛合金 | 天津迪玛克医疗器械有限公司 | 天津迪玛克医疗器械有限公司 | DGS25228S | DGS25228S |  | C02070600300000192520000661 |  | 接续中选
13-2 | 造影导丝-亲水型-长度>180CM | 津械注准20242030287 | 亲水涂层导丝 | 亲水涂层导丝 | 镍钛合金 | 天津迪玛克医疗器械有限公司 | 天津迪玛克医疗器械有限公司 | DGS25265S | DGS25265S |  | C02070600300000192520000013 |  | 接续中选
13-2 | 造影导丝-亲水型-长度>180CM | 津械注准20242030287 | 亲水涂层导丝 | 亲水涂层导丝 | 镍钛合金 | 天津迪玛克医疗器械有限公司 | 天津迪玛克医疗器械有限公司 | DGS25225S | DGS25225S |  | C02070600300000192520000810 |  | 接续中选
13-2 | 造影导丝-亲水型-长度>180CM | 津械注准20242030287 | 亲水涂层导丝 | 亲水涂层导丝 | 镍钛合金 | 天津迪玛克医疗器械有限公司 | 天津迪玛克医疗器械有限公司 | DGS25263S | DGS25263S |  | C02070600300000192520000004 |  | 接续中选
13-2 | 造影导丝-亲水型-长度>180CM | 津械注准20242030287 | 亲水涂层导丝 | 亲水涂层导丝 | 镍钛合金 | 天津迪玛克医疗器械有限公司 | 天津迪玛克医疗器械有限公司 | DGS25223S | DGS25223S |  | C02070600300000192520000793 |  | 接续中选
13-2 | 造影导丝-亲水型-长度>180CM | 国械注准20233030061 | 亲水涂层导丝 | 亲水涂层导丝 | 镍钛芯丝、聚氨酯覆膜、PVP亲水涂层 | 科睿驰（深圳）医疗科技发展有限公司 | 科睿驰(深圳)医疗科技发展有限公司 | HGW28(T)-260S | HGW28(T)-260S |  | C02070600300000115090000004 |  | 接续备选
13-2 | 造影导丝-亲水型-长度>180CM | 国械注准20233030061 | 亲水涂层导丝 | 亲水涂层导丝 | 镍钛芯丝、聚氨酯覆膜、PVP亲水涂层 | 科睿驰（深圳）医疗科技发展有限公司 | 科睿驰(深圳)医疗科技发展有限公司 | HGW18-260S | HGW18-260S |  | C02070600300000115090000015 |  | 接续备选
13-2 | 造影导丝-亲水型-长度>180CM | 国械注准20233030061 | 亲水涂层导丝 | 亲水涂层导丝 | 镍钛芯丝、聚氨酯覆膜、PVP亲水涂层 | 科睿驰（深圳）医疗科技发展有限公司 | 科睿驰(深圳)医疗科技发展有限公司 | HGW35-260JH | HGW35-260JH |  | C02070600300000115090000025 |  | 接续备选
13-2 | 造影导丝-亲水型-长度>180CM | 国械注准20233030061 | 亲水涂层导丝 | 亲水涂层导丝 | 镍钛芯丝、聚氨酯覆膜、PVP亲水涂层 | 科睿驰（深圳）医疗科技发展有限公司 | 科睿驰(深圳)医疗科技发展有限公司 | HGW35(T)-260SH | HGW35(T)-260SH |  | C02070600300000115090000030 |  | 接续备选
13-2 | 造影导丝-亲水型-长度>180CM | 国械注准20233030061 | 亲水涂层导丝 | 亲水涂层导丝 | 镍钛芯丝、聚氨酯覆膜、PVP亲水涂层 | 科睿驰（深圳）医疗科技发展有限公司 | 科睿驰(深圳)医疗科技发展有限公司 | HGW21(T)-260JH | HGW21(T)-260JH |  | C02070600300000115090000036 |  | 接续备选
13-2 | 造影导丝-亲水型-长度>180CM | 国械注准20233030061 | 亲水涂层导丝 | 亲水涂层导丝 | 镍钛芯丝、聚氨酯覆膜、PVP亲水涂层 | 科睿驰（深圳）医疗科技发展有限公司 | 科睿驰(深圳)医疗科技发展有限公司 | HGW21(T)-260A | HGW21(T)-260A |  | C02070600300000115090000040 |  | 接续备选
13-2 | 造影导丝-亲水型-长度>180CM | 国械注准20233030061 | 亲水涂层导丝 | 亲水涂层导丝 | 镍钛芯丝、聚氨酯覆膜、PVP亲水涂层 | 科睿驰（深圳）医疗科技发展有限公司 | 科睿驰(深圳)医疗科技发展有限公司 | HGW25-260AH | HGW25-260AH |  | C02070600300000115090000044 |  | 接续备选
13-2 | 造影导丝-亲水型-长度>180CM | 国械注准20233030061 | 亲水涂层导丝 | 亲水涂层导丝 | 镍钛芯丝、聚氨酯覆膜、PVP亲水涂层 | 科睿驰（深圳）医疗科技发展有限公司 | 科睿驰(深圳)医疗科技发展有限公司 | HGW18-260J | HGW18-260J |  | C02070600300000115090000061 |  | 接续备选
13-2 | 造影导丝-亲水型-长度>180CM | 国械注准20233030061 | 亲水涂层导丝 | 亲水涂层导丝 | 镍钛芯丝、聚氨酯覆膜、PVP亲水涂层 | 科睿驰（深圳）医疗科技发展有限公司 | 科睿驰(深圳)医疗科技发展有限公司 | HGW25(T)-260JH | HGW25(T)-260JH |  | C02070600300000115090000070 |  | 接续备选
13-2 | 造影导丝-亲水型-长度>180CM | 国械注准20233030061 | 亲水涂层导丝 | 亲水涂层导丝 | 镍钛芯丝、聚氨酯覆膜、PVP亲水涂层 | 科睿驰（深圳）医疗科技发展有限公司 | 科睿驰(深圳)医疗科技发展有限公司 | HGW28(T)-260JH | HGW28(T)-260JH |  | C02070600300000115090000071 |  | 接续备选
13-2 | 造影导丝-亲水型-长度>180CM | 国械注准20233030061 | 亲水涂层导丝 | 亲水涂层导丝 | 镍钛芯丝、聚氨酯覆膜、PVP亲水涂层 | 科睿驰（深圳）医疗科技发展有限公司 | 科睿驰(深圳)医疗科技发展有限公司 | HGW32-260J | HGW32-260J |  | C02070600300000115090000119 |  | 接续备选
13-2 | 造影导丝-亲水型-长度>180CM | 国械注准20233030061 | 亲水涂层导丝 | 亲水涂层导丝 | 镍钛芯丝、聚氨酯覆膜、PVP亲水涂层 | 科睿驰（深圳）医疗科技发展有限公司 | 科睿驰(深圳)医疗科技发展有限公司 | HGW28-260JH | HGW28-260JH |  | C02070600300000115090000122 |  | 接续备选
13-2 | 造影导丝-亲水型-长度>180CM | 国械注准20233030061 | 亲水涂层导丝 | 亲水涂层导丝 | 镍钛芯丝、聚氨酯覆膜、PVP亲水涂层 | 科睿驰（深圳）医疗科技发展有限公司 | 科睿驰(深圳)医疗科技发展有限公司 | HGW25-260J | HGW25-260J |  | C02070600300000115090000128 |  | 接续备选
13-2 | 造影导丝-亲水型-长度>180CM | 国械注准20233030061 | 亲水涂层导丝 | 亲水涂层导丝 | 镍钛芯丝、聚氨酯覆膜、PVP亲水涂层 | 科睿驰（深圳）医疗科技发展有限公司 | 科睿驰(深圳)医疗科技发展有限公司 | HGW21-260S | HGW21-260S |  | C02070600300000115090000131 |  | 接续备选
13-2 | 造影导丝-亲水型-长度>180CM | 国械注准20233030061 | 亲水涂层导丝 | 亲水涂层导丝 | 镍钛芯丝、聚氨酯覆膜、PVP亲水涂层 | 科睿驰（深圳）医疗科技发展有限公司 | 科睿驰(深圳)医疗科技发展有限公司 | HGW28-260S | HGW28-260S |  | C02070600300000115090000135 |  | 接续备选
13-2 | 造影导丝-亲水型-长度>180CM | 国械注准20233030061 | 亲水涂层导丝 | 亲水涂层导丝 | 镍钛芯丝、聚氨酯覆膜、PVP亲水涂层 | 科睿驰（深圳）医疗科技发展有限公司 | 科睿驰(深圳)医疗科技发展有限公司 | HGW25-260S | HGW25-260S |  | C02070600300000115090000139 |  | 接续备选
13-2 | 造影导丝-亲水型-长度>180CM | 国械注准20233030061 | 亲水涂层导丝 | 亲水涂层导丝 | 镍钛芯丝、聚氨酯覆膜、PVP亲水涂层 | 科睿驰（深圳）医疗科技发展有限公司 | 科睿驰(深圳)医疗科技发展有限公司 | HGW38-260J | HGW38-260J |  | C02070600300000115090000143 |  | 接续备选
13-2 | 造影导丝-亲水型-长度>180CM | 国械注准20233030061 | 亲水涂层导丝 | 亲水涂层导丝 | 镍钛芯丝、聚氨酯覆膜、PVP亲水涂层 | 科睿驰（深圳）医疗科技发展有限公司 | 科睿驰(深圳)医疗科技发展有限公司 | HGW21-260J | HGW21-260J |  | C02070600300000115090000142 |  | 接续备选
13-2 | 造影导丝-亲水型-长度>180CM | 国械注准20233030061 | 亲水涂层导丝 | 亲水涂层导丝 | 镍钛芯丝、聚氨酯覆膜、PVP亲水涂层 | 科睿驰（深圳）医疗科技发展有限公司 | 科睿驰(深圳)医疗科技发展有限公司 | HGW21-260AH | HGW21-260AH |  | C02070600300000115090000150 |  | 接续备选
13-2 | 造影导丝-亲水型-长度>180CM | 国械注准20233030061 | 亲水涂层导丝 | 亲水涂层导丝 | 镍钛芯丝、聚氨酯覆膜、PVP亲水涂层 | 科睿驰（深圳）医疗科技发展有限公司 | 科睿驰(深圳)医疗科技发展有限公司 | HGW18(T)-260JH | HGW18(T)-260JH |  | C02070600300000115090000161 |  | 接续备选
13-2 | 造影导丝-亲水型-长度>180CM | 国械注准20233030061 | 亲水涂层导丝 | 亲水涂层导丝 | 镍钛芯丝、聚氨酯覆膜、PVP亲水涂层 | 科睿驰（深圳）医疗科技发展有限公司 | 科睿驰(深圳)医疗科技发展有限公司 | HGW32(T)-260AH | HGW32(T)-260AH |  | C02070600300000115090000164 |  | 接续备选
13-2 | 造影导丝-亲水型-长度>180CM | 国械注准20233030061 | 亲水涂层导丝 | 亲水涂层导丝 | 镍钛芯丝、聚氨酯覆膜、PVP亲水涂层 | 科睿驰（深圳）医疗科技发展有限公司 | 科睿驰(深圳)医疗科技发展有限公司 | HGW35(T)-260A | HGW35(T)-260A |  | C02070600300000115090000114 |  | 接续备选
13-2 | 造影导丝-亲水型-长度>180CM | 国械注准20233030061 | 亲水涂层导丝 | 亲水涂层导丝 | 镍钛芯丝、聚氨酯覆膜、PVP亲水涂层 | 科睿驰（深圳）医疗科技发展有限公司 | 科睿驰(深圳)医疗科技发展有限公司 | HGW18(T)-260J | HGW18(T)-260J |  | C02070600300000115090000111 |  | 接续备选
13-2 | 造影导丝-亲水型-长度>180CM | 国械注准20233030061 | 亲水涂层导丝 | 亲水涂层导丝 | 镍钛芯丝、聚氨酯覆膜、PVP亲水涂层 | 科睿驰（深圳）医疗科技发展有限公司 | 科睿驰(深圳)医疗科技发展有限公司 | HGW32-260AH | HGW32-260AH |  | C02070600300000115090000095 |  | 接续备选
13-2 | 造影导丝-亲水型-长度>180CM | 国械注准20233030061 | 亲水涂层导丝 | 亲水涂层导丝 | 镍钛芯丝、聚氨酯覆膜、PVP亲水涂层 | 科睿驰（深圳）医疗科技发展有限公司 | 科睿驰(深圳)医疗科技发展有限公司 | HGW18-260JH | HGW18-260JH |  | C02070600300000115090000075 |  | 接续备选
13-2 | 造影导丝-亲水型-长度>180CM | 国械注准20233030061 | 亲水涂层导丝 | 亲水涂层导丝 | 镍钛芯丝、聚氨酯覆膜、PVP亲水涂层 | 科睿驰（深圳）医疗科技发展有限公司 | 科睿驰(深圳)医疗科技发展有限公司 | HGW25(T)-260SH | HGW25(T)-260SH |  | C02070600300000115090000178 |  | 接续备选
13-2 | 造影导丝-亲水型-长度>180CM | 国械注准20233030061 | 亲水涂层导丝 | 亲水涂层导丝 | 镍钛芯丝、聚氨酯覆膜、PVP亲水涂层 | 科睿驰（深圳）医疗科技发展有限公司 | 科睿驰(深圳)医疗科技发展有限公司 | HGW32-260A | HGW32-260A |  | C02070600300000115090000187 |  | 接续备选
13-2 | 造影导丝-亲水型-长度>180CM | 国械注准20233030061 | 亲水涂层导丝 | 亲水涂层导丝 | 镍钛芯丝、聚氨酯覆膜、PVP亲水涂层 | 科睿驰（深圳）医疗科技发展有限公司 | 科睿驰(深圳)医疗科技发展有限公司 | HGW21-260JH | HGW21-260JH |  | C02070600300000115090000191 |  | 接续备选
13-2 | 造影导丝-亲水型-长度>180CM | 国械注准20233030061 | 亲水涂层导丝 | 亲水涂层导丝 | 镍钛芯丝、聚氨酯覆膜、PVP亲水涂层 | 科睿驰（深圳）医疗科技发展有限公司 | 科睿驰(深圳)医疗科技发展有限公司 | HGW28(T)-260J | HGW28(T)-260J |  | C02070600300000115090000193 |  | 接续备选
13-2 | 造影导丝-亲水型-长度>180CM | 国械注准20233030061 | 亲水涂层导丝 | 亲水涂层导丝 | 镍钛芯丝、聚氨酯覆膜、PVP亲水涂层 | 科睿驰（深圳）医疗科技发展有限公司 | 科睿驰(深圳)医疗科技发展有限公司 | HGW35(T)-260JH | HGW35(T)-260JH |  | C02070600300000115090000194 |  | 接续备选
13-2 | 造影导丝-亲水型-长度>180CM | 国械注准20233030061 | 亲水涂层导丝 | 亲水涂层导丝 | 镍钛芯丝、聚氨酯覆膜、PVP亲水涂层 | 科睿驰（深圳）医疗科技发展有限公司 | 科睿驰(深圳)医疗科技发展有限公司 | HGW32(T)-260A | HGW32(T)-260A |  | C02070600300000115090000198 |  | 接续备选
13-2 | 造影导丝-亲水型-长度>180CM | 国械注准20233030061 | 亲水涂层导丝 | 亲水涂层导丝 | 镍钛芯丝、聚氨酯覆膜、PVP亲水涂层 | 科睿驰（深圳）医疗科技发展有限公司 | 科睿驰(深圳)医疗科技发展有限公司 | HGW32(T)-260SH | HGW32(T)-260SH |  | C02070600300000115090000212 |  | 接续备选
13-2 | 造影导丝-亲水型-长度>180CM | 国械注准20233030061 | 亲水涂层导丝 | 亲水涂层导丝 | 镍钛芯丝、聚氨酯覆膜、PVP亲水涂层 | 科睿驰（深圳）医疗科技发展有限公司 | 科睿驰(深圳)医疗科技发展有限公司 | HGW28-260AH | HGW28-260AH |  | C02070600300000115090000218 |  | 接续备选
13-2 | 造影导丝-亲水型-长度>180CM | 国械注准20233030061 | 亲水涂层导丝 | 亲水涂层导丝 | 镍钛芯丝、聚氨酯覆膜、PVP亲水涂层 | 科睿驰（深圳）医疗科技发展有限公司 | 科睿驰(深圳)医疗科技发展有限公司 | HGW18-260A | HGW18-260A |  | C02070600300000115090000223 |  | 接续备选
13-2 | 造影导丝-亲水型-长度>180CM | 国械注准20233030061 | 亲水涂层导丝 | 亲水涂层导丝 | 镍钛芯丝、聚氨酯覆膜、PVP亲水涂层 | 科睿驰（深圳）医疗科技发展有限公司 | 科睿驰(深圳)医疗科技发展有限公司 | HGW35(T)-260AH | HGW35(T)-260AH |  | C02070600300000115090000232 |  | 接续备选
13-2 | 造影导丝-亲水型-长度>180CM | 国械注准20233030061 | 亲水涂层导丝 | 亲水涂层导丝 | 镍钛芯丝、聚氨酯覆膜、PVP亲水涂层 | 科睿驰（深圳）医疗科技发展有限公司 | 科睿驰(深圳)医疗科技发展有限公司 | HGW25(T)-260J | HGW25(T)-260J |  | C02070600300000115090000233 |  | 接续备选
13-2 | 造影导丝-亲水型-长度>180CM | 国械注准20233030061 | 亲水涂层导丝 | 亲水涂层导丝 | 镍钛芯丝、聚氨酯覆膜、PVP亲水涂层 | 科睿驰（深圳）医疗科技发展有限公司 | 科睿驰(深圳)医疗科技发展有限公司 | HGW28(T)-260A | HGW28(T)-260A |  | C02070600300000115090000234 |  | 接续备选
13-2 | 造影导丝-亲水型-长度>180CM | 国械注准20233030061 | 亲水涂层导丝 | 亲水涂层导丝 | 镍钛芯丝、聚氨酯覆膜、PVP亲水涂层 | 科睿驰（深圳）医疗科技发展有限公司 | 科睿驰(深圳)医疗科技发展有限公司 | HGW35-260A | HGW35-260A |  | C02070600300000115090000244 |  | 接续备选
13-2 | 造影导丝-亲水型-长度>180CM | 国械注准20233030061 | 亲水涂层导丝 | 亲水涂层导丝 | 镍钛芯丝、聚氨酯覆膜、PVP亲水涂层 | 科睿驰（深圳）医疗科技发展有限公司 | 科睿驰(深圳)医疗科技发展有限公司 | HGW35-260S | HGW35-260S |  | C02070600300000115090000250 |  | 接续备选
13-2 | 造影导丝-亲水型-长度>180CM | 国械注准20233030061 | 亲水涂层导丝 | 亲水涂层导丝 | 镍钛芯丝、聚氨酯覆膜、PVP亲水涂层 | 科睿驰（深圳）医疗科技发展有限公司 | 科睿驰(深圳)医疗科技发展有限公司 | HGW28-260SH | HGW28-260SH |  | C02070600300000115090000252 |  | 接续备选
13-2 | 造影导丝-亲水型-长度>180CM | 国械注准20233030061 | 亲水涂层导丝 | 亲水涂层导丝 | 镍钛芯丝、聚氨酯覆膜、PVP亲水涂层 | 科睿驰（深圳）医疗科技发展有限公司 | 科睿驰(深圳)医疗科技发展有限公司 | HGW32(T)-260J | HGW32(T)-260J |  | C02070600300000115090000255 |  | 接续备选
13-2 | 造影导丝-亲水型-长度>180CM | 国械注准20233030061 | 亲水涂层导丝 | 亲水涂层导丝 | 镍钛芯丝、聚氨酯覆膜、PVP亲水涂层 | 科睿驰（深圳）医疗科技发展有限公司 | 科睿驰(深圳)医疗科技发展有限公司 | HGW38-260S | HGW38-260S |  | C02070600300000115090000273 |  | 接续备选
13-2 | 造影导丝-亲水型-长度>180CM | 国械注准20233030061 | 亲水涂层导丝 | 亲水涂层导丝 | 镍钛芯丝、聚氨酯覆膜、PVP亲水涂层 | 科睿驰（深圳）医疗科技发展有限公司 | 科睿驰(深圳)医疗科技发展有限公司 | HGW25-260JH | HGW25-260JH |  | C02070600300000115090000278 |  | 接续备选
13-2 | 造影导丝-亲水型-长度>180CM | 国械注准20233030061 | 亲水涂层导丝 | 亲水涂层导丝 | 镍钛芯丝、聚氨酯覆膜、PVP亲水涂层 | 科睿驰（深圳）医疗科技发展有限公司 | 科睿驰(深圳)医疗科技发展有限公司 | HGW32(T)-260S | HGW32(T)-260S |  | C02070600300000115090000282 |  | 接续备选
13-2 | 造影导丝-亲水型-长度>180CM | 国械注准20233030061 | 亲水涂层导丝 | 亲水涂层导丝 | 镍钛芯丝、聚氨酯覆膜、PVP亲水涂层 | 科睿驰（深圳）医疗科技发展有限公司 | 科睿驰(深圳)医疗科技发展有限公司 | HGW18-260SH | HGW18-260SH |  | C02070600300000115090000283 |  | 接续备选
13-2 | 造影导丝-亲水型-长度>180CM | 国械注准20233030061 | 亲水涂层导丝 | 亲水涂层导丝 | 镍钛芯丝、聚氨酯覆膜、PVP亲水涂层 | 科睿驰（深圳）医疗科技发展有限公司 | 科睿驰(深圳)医疗科技发展有限公司 | HGW21(T)-260J | HGW21(T)-260J |  | C02070600300000115090000289 |  | 接续备选
13-2 | 造影导丝-亲水型-长度>180CM | 国械注准20233030061 | 亲水涂层导丝 | 亲水涂层导丝 | 镍钛芯丝、聚氨酯覆膜、PVP亲水涂层 | 科睿驰（深圳）医疗科技发展有限公司 | 科睿驰(深圳)医疗科技发展有限公司 | HGW28(T)-260SH | HGW28(T)-260SH |  | C02070600300000115090000295 |  | 接续备选
13-2 | 造影导丝-亲水型-长度>180CM | 国械注准20233030061 | 亲水涂层导丝 | 亲水涂层导丝 | 镍钛芯丝、聚氨酯覆膜、PVP亲水涂层 | 科睿驰（深圳）医疗科技发展有限公司 | 科睿驰(深圳)医疗科技发展有限公司 | HGW28(T)-260AH | HGW28(T)-260AH |  | C02070600300000115090000300 |  | 接续备选
13-2 | 造影导丝-亲水型-长度>180CM | 国械注准20233030061 | 亲水涂层导丝 | 亲水涂层导丝 | 镍钛芯丝、聚氨酯覆膜、PVP亲水涂层 | 科睿驰（深圳）医疗科技发展有限公司 | 科睿驰(深圳)医疗科技发展有限公司 | HGW21(T)-260S | HGW21(T)-260S |  | C02070600300000115090000316 |  | 接续备选
13-2 | 造影导丝-亲水型-长度>180CM | 国械注准20233030061 | 亲水涂层导丝 | 亲水涂层导丝 | 镍钛芯丝、聚氨酯覆膜、PVP亲水涂层 | 科睿驰（深圳）医疗科技发展有限公司 | 科睿驰(深圳)医疗科技发展有限公司 | HGW32-260JH | HGW32-260JH |  | C02070600300000115090000317 |  | 接续备选
13-2 | 造影导丝-亲水型-长度>180CM | 国械注准20233030061 | 亲水涂层导丝 | 亲水涂层导丝 | 镍钛芯丝、聚氨酯覆膜、PVP亲水涂层 | 科睿驰（深圳）医疗科技发展有限公司 | 科睿驰(深圳)医疗科技发展有限公司 | HGW28-260J | HGW28-260J |  | C02070600300000115090000321 |  | 接续备选
13-2 | 造影导丝-亲水型-长度>180CM | 国械注准20233030061 | 亲水涂层导丝 | 亲水涂层导丝 | 镍钛芯丝、聚氨酯覆膜、PVP亲水涂层 | 科睿驰（深圳）医疗科技发展有限公司 | 科睿驰(深圳)医疗科技发展有限公司 | HGW18(T)-260A | HGW18(T)-260A |  | C02070600300000115090000322 |  | 接续备选
13-2 | 造影导丝-亲水型-长度>180CM | 国械注准20233030061 | 亲水涂层导丝 | 亲水涂层导丝 | 镍钛芯丝、聚氨酯覆膜、PVP亲水涂层 | 科睿驰（深圳）医疗科技发展有限公司 | 科睿驰(深圳)医疗科技发展有限公司 | HGW25-260SH | HGW25-260SH |  | C02070600300000115090000329 |  | 接续备选
13-2 | 造影导丝-亲水型-长度>180CM | 国械注准20233030061 | 亲水涂层导丝 | 亲水涂层导丝 | 镍钛芯丝、聚氨酯覆膜、PVP亲水涂层 | 科睿驰（深圳）医疗科技发展有限公司 | 科睿驰(深圳)医疗科技发展有限公司 | HGW32(T)-260JH | HGW32(T)-260JH |  | C02070600300000115090000332 |  | 接续备选
13-2 | 造影导丝-亲水型-长度>180CM | 国械注准20233030061 | 亲水涂层导丝 | 亲水涂层导丝 | 镍钛芯丝、聚氨酯覆膜、PVP亲水涂层 | 科睿驰（深圳）医疗科技发展有限公司 | 科睿驰(深圳)医疗科技发展有限公司 | HGW25-260A | HGW25-260A |  | C02070600300000115090000339 |  | 接续备选
13-2 | 造影导丝-亲水型-长度>180CM | 国械注准20233030061 | 亲水涂层导丝 | 亲水涂层导丝 | 镍钛芯丝、聚氨酯覆膜、PVP亲水涂层 | 科睿驰（深圳）医疗科技发展有限公司 | 科睿驰(深圳)医疗科技发展有限公司 | HGW28-260A | HGW28-260A |  | C02070600300000115090000343 |  | 接续备选
13-2 | 造影导丝-亲水型-长度>180CM | 国械注准20233030061 | 亲水涂层导丝 | 亲水涂层导丝 | 镍钛芯丝、聚氨酯覆膜、PVP亲水涂层 | 科睿驰（深圳）医疗科技发展有限公司 | 科睿驰(深圳)医疗科技发展有限公司 | HGW18(T)-260AH | HGW18(T)-260AH |  | C02070600300000115090000344 |  | 接续备选
13-2 | 造影导丝-亲水型-长度>180CM | 国械注准20233030061 | 亲水涂层导丝 | 亲水涂层导丝 | 镍钛芯丝、聚氨酯覆膜、PVP亲水涂层 | 科睿驰（深圳）医疗科技发展有限公司 | 科睿驰(深圳)医疗科技发展有限公司 | HGW35(T)-260J | HGW35(T)-260J |  | C02070600300000115090000348 |  | 接续备选
13-2 | 造影导丝-亲水型-长度>180CM | 国械注准20233030061 | 亲水涂层导丝 | 亲水涂层导丝 | 镍钛芯丝、聚氨酯覆膜、PVP亲水涂层 | 科睿驰（深圳）医疗科技发展有限公司 | 科睿驰(深圳)医疗科技发展有限公司 | HGW32-260SH | HGW32-260SH |  | C02070600300000115090000351 |  | 接续备选
13-2 | 造影导丝-亲水型-长度>180CM | 国械注准20233030061 | 亲水涂层导丝 | 亲水涂层导丝 | 镍钛芯丝、聚氨酯覆膜、PVP亲水涂层 | 科睿驰（深圳）医疗科技发展有限公司 | 科睿驰(深圳)医疗科技发展有限公司 | HGW35(T)-260S | HGW35(T)-260S |  | C02070600300000115090000353 |  | 接续备选
13-2 | 造影导丝-亲水型-长度>180CM | 国械注准20233030061 | 亲水涂层导丝 | 亲水涂层导丝 | 镍钛芯丝、聚氨酯覆膜、PVP亲水涂层 | 科睿驰（深圳）医疗科技发展有限公司 | 科睿驰(深圳)医疗科技发展有限公司 | HGW35-260SH | HGW35-260SH |  | C02070600300000115090000363 |  | 接续备选
13-2 | 造影导丝-亲水型-长度>180CM | 国械注准20233030061 | 亲水涂层导丝 | 亲水涂层导丝 | 镍钛芯丝、聚氨酯覆膜、PVP亲水涂层 | 科睿驰（深圳）医疗科技发展有限公司 | 科睿驰(深圳)医疗科技发展有限公司 | HGW21(T)-260SH | HGW21(T)-260SH |  | C02070600300000115090000378 |  | 接续备选
13-2 | 造影导丝-亲水型-长度>180CM | 国械注准20233030061 | 亲水涂层导丝 | 亲水涂层导丝 | 镍钛芯丝、聚氨酯覆膜、PVP亲水涂层 | 科睿驰（深圳）医疗科技发展有限公司 | 科睿驰(深圳)医疗科技发展有限公司 | HGW25(T)-260AH | HGW25(T)-260AH |  | C02070600300000115090000379 |  | 接续备选
13-2 | 造影导丝-亲水型-长度>180CM | 国械注准20233030061 | 亲水涂层导丝 | 亲水涂层导丝 | 镍钛芯丝、聚氨酯覆膜、PVP亲水涂层 | 科睿驰（深圳）医疗科技发展有限公司 | 科睿驰(深圳)医疗科技发展有限公司 | HGW35-260J | HGW35-260J |  | C02070600300000115090000387 |  | 接续备选
13-2 | 造影导丝-亲水型-长度>180CM | 国械注准20233030061 | 亲水涂层导丝 | 亲水涂层导丝 | 镍钛芯丝、聚氨酯覆膜、PVP亲水涂层 | 科睿驰（深圳）医疗科技发展有限公司 | 科睿驰(深圳)医疗科技发展有限公司 | HGW21-260SH | HGW21-260SH |  | C02070600300000115090000390 |  | 接续备选
13-2 | 造影导丝-亲水型-长度>180CM | 国械注准20233030061 | 亲水涂层导丝 | 亲水涂层导丝 | 镍钛芯丝、聚氨酯覆膜、PVP亲水涂层 | 科睿驰（深圳）医疗科技发展有限公司 | 科睿驰(深圳)医疗科技发展有限公司 | HGW18(T)-260S | HGW18(T)-260S |  | C02070600300000115090000391 |  | 接续备选
13-2 | 造影导丝-亲水型-长度>180CM | 国械注准20233030061 | 亲水涂层导丝 | 亲水涂层导丝 | 镍钛芯丝、聚氨酯覆膜、PVP亲水涂层 | 科睿驰（深圳）医疗科技发展有限公司 | 科睿驰(深圳)医疗科技发展有限公司 | HGW18(T)-260SH | HGW18(T)-260SH |  | C02070600300000115090000395 |  | 接续备选
13-2 | 造影导丝-亲水型-长度>180CM | 国械注准20233030061 | 亲水涂层导丝 | 亲水涂层导丝 | 镍钛芯丝、聚氨酯覆膜、PVP亲水涂层 | 科睿驰（深圳）医疗科技发展有限公司 | 科睿驰(深圳)医疗科技发展有限公司 | HGW25(T)-260S | HGW25(T)-260S |  | C02070600300000115090000397 |  | 接续备选
13-2 | 造影导丝-亲水型-长度>180CM | 国械注准20233030061 | 亲水涂层导丝 | 亲水涂层导丝 | 镍钛芯丝、聚氨酯覆膜、PVP亲水涂层 | 科睿驰（深圳）医疗科技发展有限公司 | 科睿驰(深圳)医疗科技发展有限公司 | HGW21(T)-260AH | HGW21(T)-260AH |  | C02070600300000115090000398 |  | 接续备选
13-2 | 造影导丝-亲水型-长度>180CM | 国械注准20233030061 | 亲水涂层导丝 | 亲水涂层导丝 | 镍钛芯丝、聚氨酯覆膜、PVP亲水涂层 | 科睿驰（深圳）医疗科技发展有限公司 | 科睿驰(深圳)医疗科技发展有限公司 | HGW32-260S | HGW32-260S |  | C02070600300000115090000407 |  | 接续备选
13-2 | 造影导丝-亲水型-长度>180CM | 国械注准20233030061 | 亲水涂层导丝 | 亲水涂层导丝 | 镍钛芯丝、聚氨酯覆膜、PVP亲水涂层 | 科睿驰（深圳）医疗科技发展有限公司 | 科睿驰(深圳)医疗科技发展有限公司 | HGW35-260AH | HGW35-260AH |  | C02070600300000115090000414 |  | 接续备选
13-2 | 造影导丝-亲水型-长度>180CM | 国械注准20233030061 | 亲水涂层导丝 | 亲水涂层导丝 | 镍钛芯丝、聚氨酯覆膜、PVP亲水涂层 | 科睿驰（深圳）医疗科技发展有限公司 | 科睿驰(深圳)医疗科技发展有限公司 | HGW18-260AH | HGW18-260AH |  | C02070600300000115090000416 |  | 接续备选
13-2 | 造影导丝-亲水型-长度>180CM | 国械注准20233030061 | 亲水涂层导丝 | 亲水涂层导丝 | 镍钛芯丝、聚氨酯覆膜、PVP亲水涂层 | 科睿驰（深圳）医疗科技发展有限公司 | 科睿驰(深圳)医疗科技发展有限公司 | HGW25(T)-260A | HGW25(T)-260A |  | C02070600300000115090000429 |  | 接续备选
13-2 | 造影导丝-亲水型-长度>180CM | 国械注准20233030061 | 亲水涂层导丝 | 亲水涂层导丝 | 镍钛芯丝、聚氨酯覆膜、PVP亲水涂层 | 科睿驰（深圳）医疗科技发展有限公司 | 科睿驰(深圳)医疗科技发展有限公司 | HGW38-260A | HGW38-260A |  | C02070600300000115090000433 |  | 接续备选
13-2 | 造影导丝-亲水型-长度>180CM | 国械注准20233030061 | 亲水涂层导丝 | 亲水涂层导丝 | 镍钛芯丝、聚氨酯覆膜、PVP亲水涂层 | 科睿驰（深圳）医疗科技发展有限公司 | 科睿驰(深圳)医疗科技发展有限公司 | HGW21-260A | HGW21-260A |  | C02070600300000115090000448 |  | 接续备选
13-2 | 造影导丝-亲水型-长度>180CM | 国械注准20233030061 | 亲水涂层导丝 | 亲水涂层导丝 | 镍钛芯丝、聚氨酯覆膜、PVP亲水涂层 | 科睿驰（深圳）医疗科技发展有限公司 | 科睿驰(深圳)医疗科技发展有限公司 | HGW38(T)-260A | HGW38(T)-260A |  | C02070600300000115090000455 |  | 接续备选
13-2 | 造影导丝-亲水型-长度>180CM | 国械注准20233030061 | 亲水涂层导丝 | 亲水涂层导丝 | 镍钛芯丝、聚氨酯覆膜、PVP亲水涂层 | 科睿驰（深圳）医疗科技发展有限公司 | 科睿驰(深圳)医疗科技发展有限公司 | HGW38(T)-260J | HGW38(T)-260J |  | C02070600300000115090000466 |  | 接续备选
13-2 | 造影导丝-亲水型-长度>180CM | 国械注准20233030061 | 亲水涂层导丝 | 亲水涂层导丝 | 镍钛芯丝、聚氨酯覆膜、PVP亲水涂层 | 科睿驰（深圳）医疗科技发展有限公司 | 科睿驰(深圳)医疗科技发展有限公司 | HGW38(T)-260S | HGW38(T)-260S |  | C02070600300000115090000472 |  | 接续备选
13-2 | 造影导丝-亲水型-长度>180CM | 湘械注准20252030345 | 亲水涂层导丝 | 亲水涂层导丝 | 镍钛合金、含钨聚氨酯、聚乙烯吡咯烷酮 | 湖南普惠圣康医疗科技有限公司 | 湖南普惠圣康医疗科技有限公司 | SKF38260A | SKF38260A |  | C02070600300000243140000007 | 导丝外径（英寸）0.038，导丝长度260cm，导丝头端A弯，导丝硬度标准，包覆层表面涂覆亲水涂层（聚乙烯吡咯烷酮） | 接续备选
13-2 | 造影导丝-亲水型-长度>180CM | 湘械注准20252030345 | 亲水涂层导丝 | 亲水涂层导丝 | 镍钛合金、含钨聚氨酯、聚乙烯吡咯烷酮 | 湖南普惠圣康医疗科技有限公司 | 湖南普惠圣康医疗科技有限公司 | SKF38260HS | SKF38260HS |  | C02070600300000243140000025 | 导丝外径（英寸）0.038，导丝长度260cm，导丝头端直型，导丝硬度加硬，包覆层表面涂覆亲水涂层（聚乙烯吡咯烷酮） | 接续备选
13-2 | 造影导丝-亲水型-长度>180CM | 湘械注准20252030345 | 亲水涂层导丝 | 亲水涂层导丝 | 镍钛合金、含钨聚氨酯、聚乙烯吡咯烷酮 | 湖南普惠圣康医疗科技有限公司 | 湖南普惠圣康医疗科技有限公司 | SKF38260J | SKF38260J |  | C02070600300000243140000028 | 导丝外径（英寸）0.038，导丝长度260cm，导丝头端J弯，导丝硬度标准，包覆层表面涂覆亲水涂层（聚乙烯吡咯烷酮） | 接续备选
13-2 | 造影导丝-亲水型-长度>180CM | 湘械注准20252030345 | 亲水涂层导丝 | 亲水涂层导丝 | 镍钛合金、含钨聚氨酯、聚乙烯吡咯烷酮 | 湖南普惠圣康医疗科技有限公司 | 湖南普惠圣康医疗科技有限公司 | SKF38260HJ | SKF38260HJ |  | C02070600300000243140000042 | 导丝外径（英寸）0.038，导丝长度260cm，导丝头端J弯，导丝硬度加硬，包覆层表面涂覆亲水涂层（聚乙烯吡咯烷酮） | 接续备选
13-2 | 造影导丝-亲水型-长度>180CM | 湘械注准20252030345 | 亲水涂层导丝 | 亲水涂层导丝 | 镍钛合金、含钨聚氨酯、聚乙烯吡咯烷酮 | 湖南普惠圣康医疗科技有限公司 | 湖南普惠圣康医疗科技有限公司 | SKF38260S | SKF38260S |  | C02070600300000243140000097 | 导丝外径（英寸）0.038，导丝长度260cm，导丝头端直型，导丝硬度标准，包覆层表面涂覆亲水涂层（聚乙烯吡咯烷酮） | 接续备选
13-2 | 造影导丝-亲水型-长度>180CM | 湘械注准20252030345 | 亲水涂层导丝 | 亲水涂层导丝 | 镍钛合金、含钨聚氨酯、聚乙烯吡咯烷酮 | 湖南普惠圣康医疗科技有限公司 | 湖南普惠圣康医疗科技有限公司 | SKF38260HA | SKF38260HA |  | C02070600300000243140000125 | 导丝外径（英寸）0.038，导丝长度260cm，导丝头端A弯，导丝硬度加硬，包覆层表面涂覆亲水涂层（聚乙烯吡咯烷酮） | 接续备选
13-2 | 造影导丝-亲水型-长度>180CM | 湘械注准20252030345 | 亲水涂层导丝 | 亲水涂层导丝 | 镍钛合金、含钨聚氨酯、聚乙烯吡咯烷酮 | 湖南普惠圣康医疗科技有限公司 | 湖南普惠圣康医疗科技有限公司 | SKF38220HJ | SKF38220HJ |  | C02070600300000243140000020 | 导丝外径（英寸）0.038，导丝长度220cm，导丝头端J弯，导丝硬度加硬，包覆层表面涂覆亲水涂层（聚乙烯吡咯烷酮） | 接续备选
13-2 | 造影导丝-亲水型-长度>180CM | 湘械注准20252030345 | 亲水涂层导丝 | 亲水涂层导丝 | 镍钛合金、含钨聚氨酯、聚乙烯吡咯烷酮 | 湖南普惠圣康医疗科技有限公司 | 湖南普惠圣康医疗科技有限公司 | SKF38220J | SKF38220J |  | C02070600300000243140000032 | 导丝外径（英寸）0.038，导丝长度220cm，导丝头端J弯，导丝硬度标准，包覆层表面涂覆亲水涂层（聚乙烯吡咯烷酮） | 接续备选
13-2 | 造影导丝-亲水型-长度>180CM | 湘械注准20252030345 | 亲水涂层导丝 | 亲水涂层导丝 | 镍钛合金、含钨聚氨酯、聚乙烯吡咯烷酮 | 湖南普惠圣康医疗科技有限公司 | 湖南普惠圣康医疗科技有限公司 | SKF38220HS | SKF38220HS |  | C02070600300000243140000041 | 导丝外径（英寸）0.038，导丝长度220cm，导丝头端直型，导丝硬度加硬，包覆层表面涂覆亲水涂层（聚乙烯吡咯烷酮） | 接续备选
13-2 | 造影导丝-亲水型-长度>180CM | 湘械注准20252030345 | 亲水涂层导丝 | 亲水涂层导丝 | 镍钛合金、含钨聚氨酯、聚乙烯吡咯烷酮 | 湖南普惠圣康医疗科技有限公司 | 湖南普惠圣康医疗科技有限公司 | SKF38220A | SKF38220A |  | C02070600300000243140000060 | 导丝外径（英寸）0.038，导丝长度220cm，导丝头端A弯，导丝硬度标准，包覆层表面涂覆亲水涂层（聚乙烯吡咯烷酮） | 接续备选
13-2 | 造影导丝-亲水型-长度>180CM | 湘械注准20252030345 | 亲水涂层导丝 | 亲水涂层导丝 | 镍钛合金、含钨聚氨酯、聚乙烯吡咯烷酮 | 湖南普惠圣康医疗科技有限公司 | 湖南普惠圣康医疗科技有限公司 | SKF38220HA | SKF38220HA |  | C02070600300000243140000118 | 导丝外径（英寸）0.038，导丝长度220cm，导丝头端A弯，导丝硬度加硬，包覆层表面涂覆亲水涂层（聚乙烯吡咯烷酮） | 接续备选
13-2 | 造影导丝-亲水型-长度>180CM | 湘械注准20252030345 | 亲水涂层导丝 | 亲水涂层导丝 | 镍钛合金、含钨聚氨酯、聚乙烯吡咯烷酮 | 湖南普惠圣康医疗科技有限公司 | 湖南普惠圣康医疗科技有限公司 | SKF38220S | SKF38220S |  | C02070600300000243140000138 | 导丝外径（英寸）0.038，导丝长度220cm，导丝头端直型，导丝硬度标准，包覆层表面涂覆亲水涂层（聚乙烯吡咯烷酮） | 接续备选
13-2 | 造影导丝-亲水型-长度>180CM | 湘械注准20252030345 | 亲水涂层导丝 | 亲水涂层导丝 | 镍钛合金、含钨聚氨酯、聚乙烯吡咯烷酮 | 湖南普惠圣康医疗科技有限公司 | 湖南普惠圣康医疗科技有限公司 | SKF35260S | SKF35260S |  | C02070600300000243140000055 | 导丝外径（英寸）0.035，导丝长度260cm，导丝头端直型，导丝硬度标准，包覆层表面涂覆亲水涂层（聚乙烯吡咯烷酮） | 接续备选
13-2 | 造影导丝-亲水型-长度>180CM | 湘械注准20252030345 | 亲水涂层导丝 | 亲水涂层导丝 | 镍钛合金、含钨聚氨酯、聚乙烯吡咯烷酮 | 湖南普惠圣康医疗科技有限公司 | 湖南普惠圣康医疗科技有限公司 | SKF35260HJ | SKF35260HJ |  | C02070600300000243140000063 | 导丝外径（英寸）0.035，导丝长度260cm，导丝头端J弯，导丝硬度加硬，包覆层表面涂覆亲水涂层（聚乙烯吡咯烷酮） | 接续备选
13-2 | 造影导丝-亲水型-长度>180CM | 湘械注准20252030345 | 亲水涂层导丝 | 亲水涂层导丝 | 镍钛合金、含钨聚氨酯、聚乙烯吡咯烷酮 | 湖南普惠圣康医疗科技有限公司 | 湖南普惠圣康医疗科技有限公司 | SKF35260J | SKF35260J |  | C02070600300000243140000078 | 导丝外径（英寸）0.035，导丝长度260cm，导丝头端J弯，导丝硬度标准，包覆层表面涂覆亲水涂层（聚乙烯吡咯烷酮） | 接续备选
13-2 | 造影导丝-亲水型-长度>180CM | 湘械注准20252030345 | 亲水涂层导丝 | 亲水涂层导丝 | 镍钛合金、含钨聚氨酯、聚乙烯吡咯烷酮 | 湖南普惠圣康医疗科技有限公司 | 湖南普惠圣康医疗科技有限公司 | SKF35260HS | SKF35260HS |  | C02070600300000243140000080 | 导丝外径（英寸）0.035，导丝长度260cm，导丝头端直型，导丝硬度加硬，包覆层表面涂覆亲水涂层（聚乙烯吡咯烷酮） | 接续备选
13-2 | 造影导丝-亲水型-长度>180CM | 湘械注准20252030345 | 亲水涂层导丝 | 亲水涂层导丝 | 镍钛合金、含钨聚氨酯、聚乙烯吡咯烷酮 | 湖南普惠圣康医疗科技有限公司 | 湖南普惠圣康医疗科技有限公司 | SKF35260HA | SKF35260HA |  | C02070600300000243140000110 | 导丝外径（英寸）0.035，导丝长度260cm，导丝头端A弯，导丝硬度加硬，包覆层表面涂覆亲水涂层（聚乙烯吡咯烷酮） | 接续备选
13-2 | 造影导丝-亲水型-长度>180CM | 湘械注准20252030345 | 亲水涂层导丝 | 亲水涂层导丝 | 镍钛合金、含钨聚氨酯、聚乙烯吡咯烷酮 | 湖南普惠圣康医疗科技有限公司 | 湖南普惠圣康医疗科技有限公司 | SKF35260A | SKF35260A |  | C02070600300000243140000111 | 导丝外径（英寸）0.035，导丝长度260cm，导丝头端A弯，导丝硬度标准，包覆层表面涂覆亲水涂层（聚乙烯吡咯烷酮） | 接续备选
13-2 | 造影导丝-亲水型-长度>180CM | 湘械注准20252030345 | 亲水涂层导丝 | 亲水涂层导丝 | 镍钛合金、含钨聚氨酯、聚乙烯吡咯烷酮 | 湖南普惠圣康医疗科技有限公司 | 湖南普惠圣康医疗科技有限公司 | SKF35220HA | SKF35220HA |  | C02070600300000243140000029 | 导丝外径（英寸）0.035，导丝长度220cm，导丝头端A弯，导丝硬度加硬，包覆层表面涂覆亲水涂层（聚乙烯吡咯烷酮） | 接续备选
13-2 | 造影导丝-亲水型-长度>180CM | 湘械注准20252030345 | 亲水涂层导丝 | 亲水涂层导丝 | 镍钛合金、含钨聚氨酯、聚乙烯吡咯烷酮 | 湖南普惠圣康医疗科技有限公司 | 湖南普惠圣康医疗科技有限公司 | SKF35220A | SKF35220A |  | C02070600300000243140000035 | 导丝外径（英寸）0.035，导丝长度220cm，导丝头端A弯，导丝硬度标准，包覆层表面涂覆亲水涂层（聚乙烯吡咯烷酮） | 接续备选
13-2 | 造影导丝-亲水型-长度>180CM | 湘械注准20252030345 | 亲水涂层导丝 | 亲水涂层导丝 | 镍钛合金、含钨聚氨酯、聚乙烯吡咯烷酮 | 湖南普惠圣康医疗科技有限公司 | 湖南普惠圣康医疗科技有限公司 | SKF35220S | SKF35220S |  | C02070600300000243140000083 | 导丝外径（英寸）0.035，导丝长度220cm，导丝头端直型，导丝硬度标准，包覆层表面涂覆亲水涂层（聚乙烯吡咯烷酮） | 接续备选
13-2 | 造影导丝-亲水型-长度>180CM | 湘械注准20252030345 | 亲水涂层导丝 | 亲水涂层导丝 | 镍钛合金、含钨聚氨酯、聚乙烯吡咯烷酮 | 湖南普惠圣康医疗科技有限公司 | 湖南普惠圣康医疗科技有限公司 | SKF35220HS | SKF35220HS |  | C02070600300000243140000092 | 导丝外径（英寸）0.035，导丝长度220cm，导丝头端直型，导丝硬度加硬，包覆层表面涂覆亲水涂层（聚乙烯吡咯烷酮） | 接续备选
13-2 | 造影导丝-亲水型-长度>180CM | 湘械注准20252030345 | 亲水涂层导丝 | 亲水涂层导丝 | 镍钛合金、含钨聚氨酯、聚乙烯吡咯烷酮 | 湖南普惠圣康医疗科技有限公司 | 湖南普惠圣康医疗科技有限公司 | SKF35220J | SKF35220J |  | C02070600300000243140000108 | 导丝外径（英寸）0.035，导丝长度220cm，导丝头端J弯，导丝硬度标准，包覆层表面涂覆亲水涂层（聚乙烯吡咯烷酮） | 接续备选
13-2 | 造影导丝-亲水型-长度>180CM | 湘械注准20252030345 | 亲水涂层导丝 | 亲水涂层导丝 | 镍钛合金、含钨聚氨酯、聚乙烯吡咯烷酮 | 湖南普惠圣康医疗科技有限公司 | 湖南普惠圣康医疗科技有限公司 | SKF35220HJ | SKF35220HJ |  | C02070600300000243140000131 | 导丝外径（英寸）0.035，导丝长度220cm，导丝头端J弯，导丝硬度加硬，包覆层表面涂覆亲水涂层（聚乙烯吡咯烷酮） | 接续备选
13-2 | 造影导丝-亲水型-长度>180CM | 湘械注准20252030345 | 亲水涂层导丝 | 亲水涂层导丝 | 镍钛合金、含钨聚氨酯、聚乙烯吡咯烷酮 | 湖南普惠圣康医疗科技有限公司 | 湖南普惠圣康医疗科技有限公司 | SKF32260A | SKF32260A |  | C02070600300000243140000011 | 导丝外径（英寸）0.032，导丝长度260cm，导丝头端A弯，导丝硬度标准，包覆层表面涂覆亲水涂层（聚乙烯吡咯烷酮） | 接续备选
13-2 | 造影导丝-亲水型-长度>180CM | 湘械注准20252030345 | 亲水涂层导丝 | 亲水涂层导丝 | 镍钛合金、含钨聚氨酯、聚乙烯吡咯烷酮 | 湖南普惠圣康医疗科技有限公司 | 湖南普惠圣康医疗科技有限公司 | SKF32260HA | SKF32260HA |  | C02070600300000243140000013 | 导丝外径（英寸）0.032，导丝长度260cm，导丝头端A弯，导丝硬度加硬，包覆层表面涂覆亲水涂层（聚乙烯吡咯烷酮） | 接续备选
13-2 | 造影导丝-亲水型-长度>180CM | 湘械注准20252030345 | 亲水涂层导丝 | 亲水涂层导丝 | 镍钛合金、含钨聚氨酯、聚乙烯吡咯烷酮 | 湖南普惠圣康医疗科技有限公司 | 湖南普惠圣康医疗科技有限公司 | SKF32260S | SKF32260S |  | C02070600300000243140000023 | 导丝外径（英寸）0.032，导丝长度260cm，导丝头端直型，导丝硬度标准，包覆层表面涂覆亲水涂层（聚乙烯吡咯烷酮） | 接续备选
13-2 | 造影导丝-亲水型-长度>180CM | 湘械注准20252030345 | 亲水涂层导丝 | 亲水涂层导丝 | 镍钛合金、含钨聚氨酯、聚乙烯吡咯烷酮 | 湖南普惠圣康医疗科技有限公司 | 湖南普惠圣康医疗科技有限公司 | SKF32260J | SKF32260J |  | C02070600300000243140000064 | 导丝外径（英寸）0.032，导丝长度260cm，导丝头端J弯，导丝硬度标准，包覆层表面涂覆亲水涂层（聚乙烯吡咯烷酮） | 接续备选
13-2 | 造影导丝-亲水型-长度>180CM | 湘械注准20252030345 | 亲水涂层导丝 | 亲水涂层导丝 | 镍钛合金、含钨聚氨酯、聚乙烯吡咯烷酮 | 湖南普惠圣康医疗科技有限公司 | 湖南普惠圣康医疗科技有限公司 | SKF32260HJ | SKF32260HJ |  | C02070600300000243140000072 | 导丝外径（英寸）0.032，导丝长度260cm，导丝头端J弯，导丝硬度加硬，包覆层表面涂覆亲水涂层（聚乙烯吡咯烷酮） | 接续备选
13-2 | 造影导丝-亲水型-长度>180CM | 湘械注准20252030345 | 亲水涂层导丝 | 亲水涂层导丝 | 镍钛合金、含钨聚氨酯、聚乙烯吡咯烷酮 | 湖南普惠圣康医疗科技有限公司 | 湖南普惠圣康医疗科技有限公司 | SKF32260HS | SKF32260HS |  | C02070600300000243140000075 | 导丝外径（英寸）0.032，导丝长度260cm，导丝头端直型，导丝硬度加硬，包覆层表面涂覆亲水涂层（聚乙烯吡咯烷酮） | 接续备选
13-2 | 造影导丝-亲水型-长度>180CM | 湘械注准20252030345 | 亲水涂层导丝 | 亲水涂层导丝 | 镍钛合金、含钨聚氨酯、聚乙烯吡咯烷酮 | 湖南普惠圣康医疗科技有限公司 | 湖南普惠圣康医疗科技有限公司 | SKF32220J | SKF32220J |  | C02070600300000243140000008 | 导丝外径（英寸）0.032，导丝长度220cm，导丝头端J弯，导丝硬度标准，包覆层表面涂覆亲水涂层（聚乙烯吡咯烷酮） | 接续备选
13-2 | 造影导丝-亲水型-长度>180CM | 湘械注准20252030345 | 亲水涂层导丝 | 亲水涂层导丝 | 镍钛合金、含钨聚氨酯、聚乙烯吡咯烷酮 | 湖南普惠圣康医疗科技有限公司 | 湖南普惠圣康医疗科技有限公司 | SKF32220S | SKF32220S |  | C02070600300000243140000026 | 导丝外径（英寸）0.032，导丝长度220cm，导丝头端直型，导丝硬度标准，包覆层表面涂覆亲水涂层（聚乙烯吡咯烷酮） | 接续备选
13-2 | 造影导丝-亲水型-长度>180CM | 湘械注准20252030345 | 亲水涂层导丝 | 亲水涂层导丝 | 镍钛合金、含钨聚氨酯、聚乙烯吡咯烷酮 | 湖南普惠圣康医疗科技有限公司 | 湖南普惠圣康医疗科技有限公司 | SKF32220HS | SKF32220HS |  | C02070600300000243140000044 | 导丝外径（英寸）0.032，导丝长度220cm，导丝头端直型，导丝硬度加硬，包覆层表面涂覆亲水涂层（聚乙烯吡咯烷酮） | 接续备选
13-2 | 造影导丝-亲水型-长度>180CM | 湘械注准20252030345 | 亲水涂层导丝 | 亲水涂层导丝 | 镍钛合金、含钨聚氨酯、聚乙烯吡咯烷酮 | 湖南普惠圣康医疗科技有限公司 | 湖南普惠圣康医疗科技有限公司 | SKF32220HJ | SKF32220HJ |  | C02070600300000243140000088 | 导丝外径（英寸）0.032，导丝长度220cm，导丝头端J弯，导丝硬度加硬，包覆层表面涂覆亲水涂层（聚乙烯吡咯烷酮） | 接续备选
13-2 | 造影导丝-亲水型-长度>180CM | 湘械注准20252030345 | 亲水涂层导丝 | 亲水涂层导丝 | 镍钛合金、含钨聚氨酯、聚乙烯吡咯烷酮 | 湖南普惠圣康医疗科技有限公司 | 湖南普惠圣康医疗科技有限公司 | SKF32220A | SKF32220A |  | C02070600300000243140000124 | 导丝外径（英寸）0.032，导丝长度220cm，导丝头端A弯，导丝硬度标准，包覆层表面涂覆亲水涂层（聚乙烯吡咯烷酮） | 接续备选
13-2 | 造影导丝-亲水型-长度>180CM | 湘械注准20252030345 | 亲水涂层导丝 | 亲水涂层导丝 | 镍钛合金、含钨聚氨酯、聚乙烯吡咯烷酮 | 湖南普惠圣康医疗科技有限公司 | 湖南普惠圣康医疗科技有限公司 | SKF32220HA | SKF32220HA |  | C02070600300000243140000144 | 导丝外径（英寸）0.032，导丝长度220cm，导丝头端A弯，导丝硬度加硬，包覆层表面涂覆亲水涂层（聚乙烯吡咯烷酮） | 接续备选
13-2 | 造影导丝-亲水型-长度>180CM | 国械注准20233031018 | 亲水涂层导丝 | 亲水涂层导丝 | 镍钛合金 | 上海泰佑医疗器械有限公司 | 上海泰佑医疗器械有限公司 | T03-HG-GS35263M | T03-HG-GS35263M |  | C02063700302006209700000005 |  | 接续备选
13-2 | 造影导丝-亲水型-长度>180CM | 国械注准20233031018 | 亲水涂层导丝 | 亲水涂层导丝 | 镍钛合金 | 上海泰佑医疗器械有限公司 | 上海泰佑医疗器械有限公司 | T03-HG-GA35263M | T03-HG-GA35263M |  | C02063700302006209700000006 |  | 接续备选
13-2 | 造影导丝-亲水型-长度>180CM | 国械注准20233031018 | 亲水涂层导丝 | 亲水涂层导丝 | 镍钛合金 | 上海泰佑医疗器械有限公司 | 上海泰佑医疗器械有限公司 | T03-HG-GB35263M | T03-HG-GB35263M |  | C02063700302006209700000007 |  | 接续备选
13-2 | 造影导丝-亲水型-长度>180CM | 国械注准20233031018 | 亲水涂层导丝 | 亲水涂层导丝 | 镍钛合金 | 上海泰佑医疗器械有限公司 | 上海泰佑医疗器械有限公司 | T03-HG-PA35261M | T03-HG-PA35261M |  | C02022200300002209700000001 |  | 接续备选
13-2 | 造影导丝-亲水型-长度>180CM | 国械注准20233031018 | 亲水涂层导丝 | 亲水涂层导丝 | 镍钛合金 | 上海泰佑医疗器械有限公司 | 上海泰佑医疗器械有限公司 | T03-HG-GB35265M | T03-HG-GB35265M |  | C02022200300002209700000002 |  | 接续备选
13-2 | 造影导丝-亲水型-长度>180CM | 国械注准20233031018 | 亲水涂层导丝 | 亲水涂层导丝 | 镍钛合金 | 上海泰佑医疗器械有限公司 | 上海泰佑医疗器械有限公司 | T03-HG-PS35263M | T03-HG-PS35263M |  | C02063700302014209700000003 |  | 接续备选
13-2 | 造影导丝-亲水型-长度>180CM | 国械注准20233031018 | 亲水涂层导丝 | 亲水涂层导丝 | 镍钛合金 | 上海泰佑医疗器械有限公司 | 上海泰佑医疗器械有限公司 | T03-HG-PA35263M | T03-HG-PA35263M |  | C02063700302014209700000004 |  | 接续备选
13-2 | 造影导丝-亲水型-长度>180CM | 国械注准20233031018 | 亲水涂层导丝 | 亲水涂层导丝 | 镍钛合金 | 上海泰佑医疗器械有限公司 | 上海泰佑医疗器械有限公司 | T03-HG-GB25301M | T03-HG-GB25301M |  | C02070600300000209700000011 |  | 接续备选
13-2 | 造影导丝-亲水型-长度>180CM | 国械注准20233031018 | 亲水涂层导丝 | 亲水涂层导丝 | 镍钛合金 | 上海泰佑医疗器械有限公司 | 上海泰佑医疗器械有限公司 | T03-HG-GS18223M | T03-HG-GS18223M |  | C02070600300000209700000016 |  | 接续备选
13-2 | 造影导丝-亲水型-长度>180CM | 国械注准20233031018 | 亲水涂层导丝 | 亲水涂层导丝 | 镍钛合金 | 上海泰佑医疗器械有限公司 | 上海泰佑医疗器械有限公司 | T03-HG-GR18303M | T03-HG-GR18303M |  | C02070600300000209700000017 |  | 接续备选
13-2 | 造影导丝-亲水型-长度>180CM | 国械注准20233031018 | 亲水涂层导丝 | 亲水涂层导丝 | 镍钛合金 | 上海泰佑医疗器械有限公司 | 上海泰佑医疗器械有限公司 | T03-HG-GN18265M | T03-HG-GN18265M |  | C02070600300000209700000019 |  | 接续备选
13-2 | 造影导丝-亲水型-长度>180CM | 国械注准20233031018 | 亲水涂层导丝 | 亲水涂层导丝 | 镍钛合金 | 上海泰佑医疗器械有限公司 | 上海泰佑医疗器械有限公司 | T03-HG-GR38308M | T03-HG-GR38308M |  | C02070600300000209700000020 |  | 接续备选
13-2 | 造影导丝-亲水型-长度>180CM | 国械注准20233031018 | 亲水涂层导丝 | 亲水涂层导丝 | 镍钛合金 | 上海泰佑医疗器械有限公司 | 上海泰佑医疗器械有限公司 | T03-HG-GS38303M | T03-HG-GS38303M |  | C02070600300000209700000023 |  | 接续备选
13-2 | 造影导丝-亲水型-长度>180CM | 国械注准20233031018 | 亲水涂层导丝 | 亲水涂层导丝 | 镍钛合金 | 上海泰佑医疗器械有限公司 | 上海泰佑医疗器械有限公司 | T03-HG-GR35268M | T03-HG-GR35268M |  | C02070600300000209700000026 |  | 接续备选
13-2 | 造影导丝-亲水型-长度>180CM | 国械注准20233031018 | 亲水涂层导丝 | 亲水涂层导丝 | 镍钛合金 | 上海泰佑医疗器械有限公司 | 上海泰佑医疗器械有限公司 | T03-HG-GA18303M | T03-HG-GA18303M |  | C02070600300000209700000028 |  | 接续备选
13-2 | 造影导丝-亲水型-长度>180CM | 国械注准20233031018 | 亲水涂层导丝 | 亲水涂层导丝 | 镍钛合金 | 上海泰佑医疗器械有限公司 | 上海泰佑医疗器械有限公司 | T03-HG-GR25261M | T03-HG-GR25261M |  | C02070600300000209700000029 |  | 接续备选
13-2 | 造影导丝-亲水型-长度>180CM | 国械注准20233031018 | 亲水涂层导丝 | 亲水涂层导丝 | 镍钛合金 | 上海泰佑医疗器械有限公司 | 上海泰佑医疗器械有限公司 | T03-HG-GR18268M | T03-HG-GR18268M |  | C02070600300000209700000036 |  | 接续备选
13-2 | 造影导丝-亲水型-长度>180CM | 国械注准20233031018 | 亲水涂层导丝 | 亲水涂层导丝 | 镍钛合金 | 上海泰佑医疗器械有限公司 | 上海泰佑医疗器械有限公司 | T03-HG-GB38301M | T03-HG-GB38301M |  | C02070600300000209700000037 |  | 接续备选
13-2 | 造影导丝-亲水型-长度>180CM | 国械注准20233031018 | 亲水涂层导丝 | 亲水涂层导丝 | 镍钛合金 | 上海泰佑医疗器械有限公司 | 上海泰佑医疗器械有限公司 | T03-HG-GR38265M | T03-HG-GR38265M |  | C02070600300000209700000039 |  | 接续备选
13-2 | 造影导丝-亲水型-长度>180CM | 国械注准20233031018 | 亲水涂层导丝 | 亲水涂层导丝 | 镍钛合金 | 上海泰佑医疗器械有限公司 | 上海泰佑医疗器械有限公司 | T03-HG-GN18301M | T03-HG-GN18301M |  | C02070600300000209700000042 |  | 接续备选
13-2 | 造影导丝-亲水型-长度>180CM | 国械注准20233031018 | 亲水涂层导丝 | 亲水涂层导丝 | 镍钛合金 | 上海泰佑医疗器械有限公司 | 上海泰佑医疗器械有限公司 | T03-HG-GR35261M | T03-HG-GR35261M |  | C02070600300000209700000046 |  | 接续备选
13-2 | 造影导丝-亲水型-长度>180CM | 国械注准20233031018 | 亲水涂层导丝 | 亲水涂层导丝 | 镍钛合金 | 上海泰佑医疗器械有限公司 | 上海泰佑医疗器械有限公司 | T03-HG-GR18301M | T03-HG-GR18301M |  | C02070600300000209700000048 |  | 接续备选
13-2 | 造影导丝-亲水型-长度>180CM | 国械注准20233031018 | 亲水涂层导丝 | 亲水涂层导丝 | 镍钛合金 | 上海泰佑医疗器械有限公司 | 上海泰佑医疗器械有限公司 | T03-HG-GN38265M | T03-HG-GN38265M |  | C02070600300000209700000051 |  | 接续备选
13-2 | 造影导丝-亲水型-长度>180CM | 国械注准20233031018 | 亲水涂层导丝 | 亲水涂层导丝 | 镍钛合金 | 上海泰佑医疗器械有限公司 | 上海泰佑医疗器械有限公司 | T03-HG-GR25265M | T03-HG-GR25265M |  | C02070600300000209700000053 |  | 接续备选
13-2 | 造影导丝-亲水型-长度>180CM | 国械注准20233031018 | 亲水涂层导丝 | 亲水涂层导丝 | 镍钛合金 | 上海泰佑医疗器械有限公司 | 上海泰佑医疗器械有限公司 | T03-HG-GN38263M | T03-HG-GN38263M |  | C02070600300000209700000054 |  | 接续备选
13-2 | 造影导丝-亲水型-长度>180CM | 国械注准20233031018 | 亲水涂层导丝 | 亲水涂层导丝 | 镍钛合金 | 上海泰佑医疗器械有限公司 | 上海泰佑医疗器械有限公司 | T03-HG-GB32308M | T03-HG-GB32308M |  | C02070600300000209700000062 |  | 接续备选
13-2 | 造影导丝-亲水型-长度>180CM | 国械注准20233031018 | 亲水涂层导丝 | 亲水涂层导丝 | 镍钛合金 | 上海泰佑医疗器械有限公司 | 上海泰佑医疗器械有限公司 | T03-HG-GN38261M | T03-HG-GN38261M |  | C02070600300000209700000065 |  | 接续备选
13-2 | 造影导丝-亲水型-长度>180CM | 国械注准20233031018 | 亲水涂层导丝 | 亲水涂层导丝 | 镍钛合金 | 上海泰佑医疗器械有限公司 | 上海泰佑医疗器械有限公司 | T03-HG-GN35263M | T03-HG-GN35263M |  | C02070600300000209700000066 |  | 接续备选
13-2 | 造影导丝-亲水型-长度>180CM | 国械注准20233031018 | 亲水涂层导丝 | 亲水涂层导丝 | 镍钛合金 | 上海泰佑医疗器械有限公司 | 上海泰佑医疗器械有限公司 | T03-HG-GN25303M | T03-HG-GN25303M |  | C02070600300000209700000067 |  | 接续备选
13-2 | 造影导丝-亲水型-长度>180CM | 国械注准20233031018 | 亲水涂层导丝 | 亲水涂层导丝 | 镍钛合金 | 上海泰佑医疗器械有限公司 | 上海泰佑医疗器械有限公司 | T03-HG-GR38305M | T03-HG-GR38305M |  | C02070600300000209700000074 |  | 接续备选
13-2 | 造影导丝-亲水型-长度>180CM | 国械注准20233031018 | 亲水涂层导丝 | 亲水涂层导丝 | 镍钛合金 | 上海泰佑医疗器械有限公司 | 上海泰佑医疗器械有限公司 | T03-HG-GB25305M | T03-HG-GB25305M |  | C02070600300000209700000076 |  | 接续备选
13-2 | 造影导丝-亲水型-长度>180CM | 国械注准20233031018 | 亲水涂层导丝 | 亲水涂层导丝 | 镍钛合金 | 上海泰佑医疗器械有限公司 | 上海泰佑医疗器械有限公司 | T03-HG-GS18303M | T03-HG-GS18303M |  | C02070600300000209700000080 |  | 接续备选
13-2 | 造影导丝-亲水型-长度>180CM | 国械注准20233031018 | 亲水涂层导丝 | 亲水涂层导丝 | 镍钛合金 | 上海泰佑医疗器械有限公司 | 上海泰佑医疗器械有限公司 | T03-HG-GB18263M | T03-HG-GB18263M |  | C02070600300000209700000081 |  | 接续备选
13-2 | 造影导丝-亲水型-长度>180CM | 国械注准20233031018 | 亲水涂层导丝 | 亲水涂层导丝 | 镍钛合金 | 上海泰佑医疗器械有限公司 | 上海泰佑医疗器械有限公司 | T03-HG-GN32265M | T03-HG-GN32265M |  | C02070600300000209700000082 |  | 接续备选
13-2 | 造影导丝-亲水型-长度>180CM | 国械注准20233031018 | 亲水涂层导丝 | 亲水涂层导丝 | 镍钛合金 | 上海泰佑医疗器械有限公司 | 上海泰佑医疗器械有限公司 | T03-HG-GN18268M | T03-HG-GN18268M |  | C02070600300000209700000093 |  | 接续备选
13-2 | 造影导丝-亲水型-长度>180CM | 国械注准20233031018 | 亲水涂层导丝 | 亲水涂层导丝 | 镍钛合金 | 上海泰佑医疗器械有限公司 | 上海泰佑医疗器械有限公司 | T03-HG-PS38261M | T03-HG-PS38261M |  | C02070600300000209700000094 |  | 接续备选
13-2 | 造影导丝-亲水型-长度>180CM | 国械注准20233031018 | 亲水涂层导丝 | 亲水涂层导丝 | 镍钛合金 | 上海泰佑医疗器械有限公司 | 上海泰佑医疗器械有限公司 | T03-HG-GN32303M | T03-HG-GN32303M |  | C02070600300000209700000106 |  | 接续备选
13-2 | 造影导丝-亲水型-长度>180CM | 国械注准20233031018 | 亲水涂层导丝 | 亲水涂层导丝 | 镍钛合金 | 上海泰佑医疗器械有限公司 | 上海泰佑医疗器械有限公司 | T03-HG-GB32303M | T03-HG-GB32303M |  | C02070600300000209700000107 |  | 接续备选
13-2 | 造影导丝-亲水型-长度>180CM | 国械注准20233031018 | 亲水涂层导丝 | 亲水涂层导丝 | 镍钛合金 | 上海泰佑医疗器械有限公司 | 上海泰佑医疗器械有限公司 | T03-HG-GR38268M | T03-HG-GR38268M |  | C02070600300000209700000113 |  | 接续备选
13-2 | 造影导丝-亲水型-长度>180CM | 国械注准20233031018 | 亲水涂层导丝 | 亲水涂层导丝 | 镍钛合金 | 上海泰佑医疗器械有限公司 | 上海泰佑医疗器械有限公司 | T03-HG-GN38301M | T03-HG-GN38301M |  | C02070600300000209700000117 |  | 接续备选
13-2 | 造影导丝-亲水型-长度>180CM | 国械注准20233031018 | 亲水涂层导丝 | 亲水涂层导丝 | 镍钛合金 | 上海泰佑医疗器械有限公司 | 上海泰佑医疗器械有限公司 | T03-HG-GS18263M | T03-HG-GS18263M |  | C02070600300000209700000118 |  | 接续备选
13-2 | 造影导丝-亲水型-长度>180CM | 国械注准20233031018 | 亲水涂层导丝 | 亲水涂层导丝 | 镍钛合金 | 上海泰佑医疗器械有限公司 | 上海泰佑医疗器械有限公司 | T03-HG-GS32303M | T03-HG-GS32303M |  | C02070600300000209700000119 |  | 接续备选
13-2 | 造影导丝-亲水型-长度>180CM | 国械注准20233031018 | 亲水涂层导丝 | 亲水涂层导丝 | 镍钛合金 | 上海泰佑医疗器械有限公司 | 上海泰佑医疗器械有限公司 | T03-HG-GN18263M | T03-HG-GN18263M |  | C02070600300000209700000120 |  | 接续备选
13-2 | 造影导丝-亲水型-长度>180CM | 国械注准20233031018 | 亲水涂层导丝 | 亲水涂层导丝 | 镍钛合金 | 上海泰佑医疗器械有限公司 | 上海泰佑医疗器械有限公司 | T03-HG-GS25303M | T03-HG-GS25303M |  | C02070600300000209700000121 |  | 接续备选
13-2 | 造影导丝-亲水型-长度>180CM | 国械注准20233031018 | 亲水涂层导丝 | 亲水涂层导丝 | 镍钛合金 | 上海泰佑医疗器械有限公司 | 上海泰佑医疗器械有限公司 | T03-HG-GS25263M | T03-HG-GS25263M |  | C02070600300000209700000128 |  | 接续备选
13-2 | 造影导丝-亲水型-长度>180CM | 国械注准20233031018 | 亲水涂层导丝 | 亲水涂层导丝 | 镍钛合金 | 上海泰佑医疗器械有限公司 | 上海泰佑医疗器械有限公司 | T03-HG-GN38308M | T03-HG-GN38308M |  | C02070600300000209700000131 |  | 接续备选
13-2 | 造影导丝-亲水型-长度>180CM | 国械注准20233031018 | 亲水涂层导丝 | 亲水涂层导丝 | 镍钛合金 | 上海泰佑医疗器械有限公司 | 上海泰佑医疗器械有限公司 | T03-HG-GN25305M | T03-HG-GN25305M |  | C02070600300000209700000140 |  | 接续备选
13-2 | 造影导丝-亲水型-长度>180CM | 国械注准20233031018 | 亲水涂层导丝 | 亲水涂层导丝 | 镍钛合金 | 上海泰佑医疗器械有限公司 | 上海泰佑医疗器械有限公司 | T03-HG-GR18305M | T03-HG-GR18305M |  | C02070600300000209700000141 |  | 接续备选
13-2 | 造影导丝-亲水型-长度>180CM | 国械注准20233031018 | 亲水涂层导丝 | 亲水涂层导丝 | 镍钛合金 | 上海泰佑医疗器械有限公司 | 上海泰佑医疗器械有限公司 | T03-HG-GS32223M | T03-HG-GS32223M |  | C02070600300000209700000143 |  | 接续备选
13-2 | 造影导丝-亲水型-长度>180CM | 国械注准20233031018 | 亲水涂层导丝 | 亲水涂层导丝 | 镍钛合金 | 上海泰佑医疗器械有限公司 | 上海泰佑医疗器械有限公司 | T03-HG-GB38261M | T03-HG-GB38261M |  | C02070600300000209700000147 |  | 接续备选
13-2 | 造影导丝-亲水型-长度>180CM | 国械注准20233031018 | 亲水涂层导丝 | 亲水涂层导丝 | 镍钛合金 | 上海泰佑医疗器械有限公司 | 上海泰佑医疗器械有限公司 | T03-HG-GR32263M | T03-HG-GR32263M |  | C02070600300000209700000148 |  | 接续备选
13-2 | 造影导丝-亲水型-长度>180CM | 国械注准20233031018 | 亲水涂层导丝 | 亲水涂层导丝 | 镍钛合金 | 上海泰佑医疗器械有限公司 | 上海泰佑医疗器械有限公司 | T03-HG-PA38263M | T03-HG-PA38263M |  | C02070600300000209700000158 |  | 接续备选
13-2 | 造影导丝-亲水型-长度>180CM | 国械注准20233031018 | 亲水涂层导丝 | 亲水涂层导丝 | 镍钛合金 | 上海泰佑医疗器械有限公司 | 上海泰佑医疗器械有限公司 | T03-HG-GA32263M | T03-HG-GA32263M |  | C02070600300000209700000159 |  | 接续备选
13-2 | 造影导丝-亲水型-长度>180CM | 国械注准20233031018 | 亲水涂层导丝 | 亲水涂层导丝 | 镍钛合金 | 上海泰佑医疗器械有限公司 | 上海泰佑医疗器械有限公司 | T03-HG-GR38301M | T03-HG-GR38301M |  | C02070600300000209700000161 |  | 接续备选
13-2 | 造影导丝-亲水型-长度>180CM | 国械注准20233031018 | 亲水涂层导丝 | 亲水涂层导丝 | 镍钛合金 | 上海泰佑医疗器械有限公司 | 上海泰佑医疗器械有限公司 | T03-HG-GB32263M | T03-HG-GB32263M |  | C02070600300000209700000170 |  | 接续备选
13-2 | 造影导丝-亲水型-长度>180CM | 国械注准20233031018 | 亲水涂层导丝 | 亲水涂层导丝 | 镍钛合金 | 上海泰佑医疗器械有限公司 | 上海泰佑医疗器械有限公司 | T03-HG-GA25303M | T03-HG-GA25303M |  | C02070600300000209700000171 |  | 接续备选
13-2 | 造影导丝-亲水型-长度>180CM | 国械注准20233031018 | 亲水涂层导丝 | 亲水涂层导丝 | 镍钛合金 | 上海泰佑医疗器械有限公司 | 上海泰佑医疗器械有限公司 | T03-HG-GR18261M | T03-HG-GR18261M |  | C02070600300000209700000173 |  | 接续备选
13-2 | 造影导丝-亲水型-长度>180CM | 国械注准20233031018 | 亲水涂层导丝 | 亲水涂层导丝 | 镍钛合金 | 上海泰佑医疗器械有限公司 | 上海泰佑医疗器械有限公司 | T03-HG-GN38268M | T03-HG-GN38268M |  | C02070600300000209700000177 |  | 接续备选
13-2 | 造影导丝-亲水型-长度>180CM | 国械注准20233031018 | 亲水涂层导丝 | 亲水涂层导丝 | 镍钛合金 | 上海泰佑医疗器械有限公司 | 上海泰佑医疗器械有限公司 | T03-HG-GA18263M | T03-HG-GA18263M |  | C02070600300000209700000178 |  | 接续备选
13-2 | 造影导丝-亲水型-长度>180CM | 国械注准20233031018 | 亲水涂层导丝 | 亲水涂层导丝 | 镍钛合金 | 上海泰佑医疗器械有限公司 | 上海泰佑医疗器械有限公司 | T03-HG-GB38265M | T03-HG-GB38265M |  | C02070600300000209700000180 |  | 接续备选
13-2 | 造影导丝-亲水型-长度>180CM | 国械注准20233031018 | 亲水涂层导丝 | 亲水涂层导丝 | 镍钛合金 | 上海泰佑医疗器械有限公司 | 上海泰佑医疗器械有限公司 | T03-HG-GB18303M | T03-HG-GB18303M |  | C02070600300000209700000182 |  | 接续备选
13-2 | 造影导丝-亲水型-长度>180CM | 国械注准20233031018 | 亲水涂层导丝 | 亲水涂层导丝 | 镍钛合金 | 上海泰佑医疗器械有限公司 | 上海泰佑医疗器械有限公司 | T03-HG-GB18261M | T03-HG-GB18261M |  | C02070600300000209700000183 |  | 接续备选
13-2 | 造影导丝-亲水型-长度>180CM | 国械注准20233031018 | 亲水涂层导丝 | 亲水涂层导丝 | 镍钛合金 | 上海泰佑医疗器械有限公司 | 上海泰佑医疗器械有限公司 | T03-HG-GA32223M | T03-HG-GA32223M |  | C02070600300000209700000184 |  | 接续备选
13-2 | 造影导丝-亲水型-长度>180CM | 国械注准20233031018 | 亲水涂层导丝 | 亲水涂层导丝 | 镍钛合金 | 上海泰佑医疗器械有限公司 | 上海泰佑医疗器械有限公司 | T03-HG-GB35301M | T03-HG-GB35301M |  | C02070600300000209700000186 |  | 接续备选
13-2 | 造影导丝-亲水型-长度>180CM | 国械注准20233031018 | 亲水涂层导丝 | 亲水涂层导丝 | 镍钛合金 | 上海泰佑医疗器械有限公司 | 上海泰佑医疗器械有限公司 | T03-HG-GB32268M | T03-HG-GB32268M |  | C02070600300000209700000190 |  | 接续备选
13-2 | 造影导丝-亲水型-长度>180CM | 国械注准20233031018 | 亲水涂层导丝 | 亲水涂层导丝 | 镍钛合金 | 上海泰佑医疗器械有限公司 | 上海泰佑医疗器械有限公司 | T03-HG-GN38305M | T03-HG-GN38305M |  | C02070600300000209700000192 |  | 接续备选
13-2 | 造影导丝-亲水型-长度>180CM | 国械注准20233031018 | 亲水涂层导丝 | 亲水涂层导丝 | 镍钛合金 | 上海泰佑医疗器械有限公司 | 上海泰佑医疗器械有限公司 | T03-HG-GR35265M | T03-HG-GR35265M |  | C02070600300000209700000194 |  | 接续备选
13-2 | 造影导丝-亲水型-长度>180CM | 国械注准20233031018 | 亲水涂层导丝 | 亲水涂层导丝 | 镍钛合金 | 上海泰佑医疗器械有限公司 | 上海泰佑医疗器械有限公司 | T03-HG-GN32305M | T03-HG-GN32305M |  | C02070600300000209700000196 |  | 接续备选
13-2 | 造影导丝-亲水型-长度>180CM | 国械注准20233031018 | 亲水涂层导丝 | 亲水涂层导丝 | 镍钛合金 | 上海泰佑医疗器械有限公司 | 上海泰佑医疗器械有限公司 | T03-HG-GS25223M | T03-HG-GS25223M |  | C02070600300000209700000197 |  | 接续备选
13-2 | 造影导丝-亲水型-长度>180CM | 国械注准20233031018 | 亲水涂层导丝 | 亲水涂层导丝 | 镍钛合金 | 上海泰佑医疗器械有限公司 | 上海泰佑医疗器械有限公司 | T03-HG-PS25261M | T03-HG-PS25261M |  | C02070600300000209700000199 |  | 接续备选
13-2 | 造影导丝-亲水型-长度>180CM | 国械注准20233031018 | 亲水涂层导丝 | 亲水涂层导丝 | 镍钛合金 | 上海泰佑医疗器械有限公司 | 上海泰佑医疗器械有限公司 | T03-HG-GR25268M | T03-HG-GR25268M |  | C02070600300000209700000201 |  | 接续备选
13-2 | 造影导丝-亲水型-长度>180CM | 国械注准20233031018 | 亲水涂层导丝 | 亲水涂层导丝 | 镍钛合金 | 上海泰佑医疗器械有限公司 | 上海泰佑医疗器械有限公司 | T03-HG-GB35268M | T03-HG-GB35268M |  | C02070600300000209700000208 |  | 接续备选
13-2 | 造影导丝-亲水型-长度>180CM | 国械注准20233031018 | 亲水涂层导丝 | 亲水涂层导丝 | 镍钛合金 | 上海泰佑医疗器械有限公司 | 上海泰佑医疗器械有限公司 | T03-HG-GA35223M | T03-HG-GA35223M |  | C02070600300000209700000212 |  | 接续备选
13-2 | 造影导丝-亲水型-长度>180CM | 国械注准20233031018 | 亲水涂层导丝 | 亲水涂层导丝 | 镍钛合金 | 上海泰佑医疗器械有限公司 | 上海泰佑医疗器械有限公司 | T03-HG-GN18303M | T03-HG-GN18303M |  | C02070600300000209700000213 |  | 接续备选
13-2 | 造影导丝-亲水型-长度>180CM | 国械注准20233031018 | 亲水涂层导丝 | 亲水涂层导丝 | 镍钛合金 | 上海泰佑医疗器械有限公司 | 上海泰佑医疗器械有限公司 | T03-HG-GR32268M | T03-HG-GR32268M |  | C02070600300000209700000214 |  | 接续备选
13-2 | 造影导丝-亲水型-长度>180CM | 国械注准20233031018 | 亲水涂层导丝 | 亲水涂层导丝 | 镍钛合金 | 上海泰佑医疗器械有限公司 | 上海泰佑医疗器械有限公司 | T03-HG-GN38303M | T03-HG-GN38303M |  | C02070600300000209700000217 |  | 接续备选
13-2 | 造影导丝-亲水型-长度>180CM | 国械注准20233031018 | 亲水涂层导丝 | 亲水涂层导丝 | 镍钛合金 | 上海泰佑医疗器械有限公司 | 上海泰佑医疗器械有限公司 | T03-HG-GN35308M | T03-HG-GN35308M |  | C02070600300000209700000219 |  | 接续备选
13-2 | 造影导丝-亲水型-长度>180CM | 国械注准20233031018 | 亲水涂层导丝 | 亲水涂层导丝 | 镍钛合金 | 上海泰佑医疗器械有限公司 | 上海泰佑医疗器械有限公司 | T03-HG-GN25301M | T03-HG-GN25301M |  | C02070600300000209700000220 |  | 接续备选
13-2 | 造影导丝-亲水型-长度>180CM | 国械注准20233031018 | 亲水涂层导丝 | 亲水涂层导丝 | 镍钛合金 | 上海泰佑医疗器械有限公司 | 上海泰佑医疗器械有限公司 | T03-HG-GR18263M | T03-HG-GR18263M |  | C02070600300000209700000221 |  | 接续备选
13-2 | 造影导丝-亲水型-长度>180CM | 国械注准20233031018 | 亲水涂层导丝 | 亲水涂层导丝 | 镍钛合金 | 上海泰佑医疗器械有限公司 | 上海泰佑医疗器械有限公司 | T03-HG-PA25263M | T03-HG-PA25263M |  | C02070600300000209700000224 |  | 接续备选
13-2 | 造影导丝-亲水型-长度>180CM | 国械注准20233031018 | 亲水涂层导丝 | 亲水涂层导丝 | 镍钛合金 | 上海泰佑医疗器械有限公司 | 上海泰佑医疗器械有限公司 | T03-HG-GB18308M | T03-HG-GB18308M |  | C02070600300000209700000226 |  | 接续备选
13-2 | 造影导丝-亲水型-长度>180CM | 国械注准20233031018 | 亲水涂层导丝 | 亲水涂层导丝 | 镍钛合金 | 上海泰佑医疗器械有限公司 | 上海泰佑医疗器械有限公司 | T03-HG-GN18261M | T03-HG-GN18261M |  | C02070600300000209700000228 |  | 接续备选
13-2 | 造影导丝-亲水型-长度>180CM | 国械注准20233031018 | 亲水涂层导丝 | 亲水涂层导丝 | 镍钛合金 | 上海泰佑医疗器械有限公司 | 上海泰佑医疗器械有限公司 | T03-HG-PS25263M | T03-HG-PS25263M |  | C02070600300000209700000229 |  | 接续备选
13-2 | 造影导丝-亲水型-长度>180CM | 国械注准20233031018 | 亲水涂层导丝 | 亲水涂层导丝 | 镍钛合金 | 上海泰佑医疗器械有限公司 | 上海泰佑医疗器械有限公司 | T03-HG-PA38261M | T03-HG-PA38261M |  | C02070600300000209700000233 |  | 接续备选
13-2 | 造影导丝-亲水型-长度>180CM | 国械注准20233031018 | 亲水涂层导丝 | 亲水涂层导丝 | 镍钛合金 | 上海泰佑医疗器械有限公司 | 上海泰佑医疗器械有限公司 | T03-HG-GS35303M | T03-HG-GS35303M |  | C02070600300000209700000234 |  | 接续备选
13-2 | 造影导丝-亲水型-长度>180CM | 国械注准20233031018 | 亲水涂层导丝 | 亲水涂层导丝 | 镍钛合金 | 上海泰佑医疗器械有限公司 | 上海泰佑医疗器械有限公司 | T03-HG-GN18305M | T03-HG-GN18305M |  | C02070600300000209700000235 |  | 接续备选
13-2 | 造影导丝-亲水型-长度>180CM | 国械注准20233031018 | 亲水涂层导丝 | 亲水涂层导丝 | 镍钛合金 | 上海泰佑医疗器械有限公司 | 上海泰佑医疗器械有限公司 | T03-HG-GB25268M | T03-HG-GB25268M |  | C02070600300000209700000237 |  | 接续备选
13-2 | 造影导丝-亲水型-长度>180CM | 国械注准20233031018 | 亲水涂层导丝 | 亲水涂层导丝 | 镍钛合金 | 上海泰佑医疗器械有限公司 | 上海泰佑医疗器械有限公司 | T03-HG-GB38303M | T03-HG-GB38303M |  | C02070600300000209700000241 |  | 接续备选
13-2 | 造影导丝-亲水型-长度>180CM | 国械注准20233031018 | 亲水涂层导丝 | 亲水涂层导丝 | 镍钛合金 | 上海泰佑医疗器械有限公司 | 上海泰佑医疗器械有限公司 | T03-HG-GN25268M | T03-HG-GN25268M |  | C02070600300000209700000242 |  | 接续备选
13-2 | 造影导丝-亲水型-长度>180CM | 国械注准20233031018 | 亲水涂层导丝 | 亲水涂层导丝 | 镍钛合金 | 上海泰佑医疗器械有限公司 | 上海泰佑医疗器械有限公司 | T03-HG-GB38263M | T03-HG-GB38263M |  | C02070600300000209700000244 |  | 接续备选
13-2 | 造影导丝-亲水型-长度>180CM | 国械注准20233031018 | 亲水涂层导丝 | 亲水涂层导丝 | 镍钛合金 | 上海泰佑医疗器械有限公司 | 上海泰佑医疗器械有限公司 | T03-HG-GN35305M | T03-HG-GN35305M |  | C02070600300000209700000245 |  | 接续备选
13-2 | 造影导丝-亲水型-长度>180CM | 国械注准20233031018 | 亲水涂层导丝 | 亲水涂层导丝 | 镍钛合金 | 上海泰佑医疗器械有限公司 | 上海泰佑医疗器械有限公司 | T03-HG-GN35261M | T03-HG-GN35261M |  | C02070600300000209700000247 |  | 接续备选
13-2 | 造影导丝-亲水型-长度>180CM | 国械注准20233031018 | 亲水涂层导丝 | 亲水涂层导丝 | 镍钛合金 | 上海泰佑医疗器械有限公司 | 上海泰佑医疗器械有限公司 | T03-HG-GB32265M | T03-HG-GB32265M |  | C02070600300000209700000249 |  | 接续备选
13-2 | 造影导丝-亲水型-长度>180CM | 国械注准20233031018 | 亲水涂层导丝 | 亲水涂层导丝 | 镍钛合金 | 上海泰佑医疗器械有限公司 | 上海泰佑医疗器械有限公司 | T03-HG-PS18263M | T03-HG-PS18263M |  | C02070600300000209700000250 |  | 接续备选
13-2 | 造影导丝-亲水型-长度>180CM | 国械注准20233031018 | 亲水涂层导丝 | 亲水涂层导丝 | 镍钛合金 | 上海泰佑医疗器械有限公司 | 上海泰佑医疗器械有限公司 | T03-HG-GB32261M | T03-HG-GB32261M |  | C02070600300000209700000253 |  | 接续备选
13-2 | 造影导丝-亲水型-长度>180CM | 国械注准20233031018 | 亲水涂层导丝 | 亲水涂层导丝 | 镍钛合金 | 上海泰佑医疗器械有限公司 | 上海泰佑医疗器械有限公司 | T03-HG-GN32261M | T03-HG-GN32261M |  | C02070600300000209700000256 |  | 接续备选
13-2 | 造影导丝-亲水型-长度>180CM | 国械注准20233031018 | 亲水涂层导丝 | 亲水涂层导丝 | 镍钛合金 | 上海泰佑医疗器械有限公司 | 上海泰佑医疗器械有限公司 | T03-HG-GR25303M | T03-HG-GR25303M |  | C02070600300000209700000258 |  | 接续备选
13-2 | 造影导丝-亲水型-长度>180CM | 国械注准20233031018 | 亲水涂层导丝 | 亲水涂层导丝 | 镍钛合金 | 上海泰佑医疗器械有限公司 | 上海泰佑医疗器械有限公司 | T03-HG-GR32308M | T03-HG-GR32308M |  | C02070600300000209700000262 |  | 接续备选
13-2 | 造影导丝-亲水型-长度>180CM | 国械注准20233031018 | 亲水涂层导丝 | 亲水涂层导丝 | 镍钛合金 | 上海泰佑医疗器械有限公司 | 上海泰佑医疗器械有限公司 | T03-HG-GN35303M | T03-HG-GN35303M |  | C02070600300000209700000263 |  | 接续备选
13-2 | 造影导丝-亲水型-长度>180CM | 国械注准20233031018 | 亲水涂层导丝 | 亲水涂层导丝 | 镍钛合金 | 上海泰佑医疗器械有限公司 | 上海泰佑医疗器械有限公司 | T03-HG-GR25308M | T03-HG-GR25308M |  | C02070600300000209700000264 |  | 接续备选
13-2 | 造影导丝-亲水型-长度>180CM | 国械注准20233031018 | 亲水涂层导丝 | 亲水涂层导丝 | 镍钛合金 | 上海泰佑医疗器械有限公司 | 上海泰佑医疗器械有限公司 | T03-HG-GB18301M | T03-HG-GB18301M |  | C02070600300000209700000265 |  | 接续备选
13-2 | 造影导丝-亲水型-长度>180CM | 国械注准20233031018 | 亲水涂层导丝 | 亲水涂层导丝 | 镍钛合金 | 上海泰佑医疗器械有限公司 | 上海泰佑医疗器械有限公司 | T03-HG-GR18265M | T03-HG-GR18265M |  | C02070600300000209700000267 |  | 接续备选
13-2 | 造影导丝-亲水型-长度>180CM | 国械注准20233031018 | 亲水涂层导丝 | 亲水涂层导丝 | 镍钛合金 | 上海泰佑医疗器械有限公司 | 上海泰佑医疗器械有限公司 | T03-HG-GB38308M | T03-HG-GB38308M |  | C02070600300000209700000268 |  | 接续备选
13-2 | 造影导丝-亲水型-长度>180CM | 国械注准20233031018 | 亲水涂层导丝 | 亲水涂层导丝 | 镍钛合金 | 上海泰佑医疗器械有限公司 | 上海泰佑医疗器械有限公司 | T03-HG-GB35308M | T03-HG-GB35308M |  | C02070600300000209700000269 |  | 接续备选
13-2 | 造影导丝-亲水型-长度>180CM | 国械注准20233031018 | 亲水涂层导丝 | 亲水涂层导丝 | 镍钛合金 | 上海泰佑医疗器械有限公司 | 上海泰佑医疗器械有限公司 | T03-HG-GB38268M | T03-HG-GB38268M |  | C02070600300000209700000271 |  | 接续备选
13-2 | 造影导丝-亲水型-长度>180CM | 国械注准20233031018 | 亲水涂层导丝 | 亲水涂层导丝 | 镍钛合金 | 上海泰佑医疗器械有限公司 | 上海泰佑医疗器械有限公司 | T03-HG-GB38305M | T03-HG-GB38305M |  | C02070600300000209700000274 |  | 接续备选
13-2 | 造影导丝-亲水型-长度>180CM | 国械注准20233031018 | 亲水涂层导丝 | 亲水涂层导丝 | 镍钛合金 | 上海泰佑医疗器械有限公司 | 上海泰佑医疗器械有限公司 | T03-HG-GN25308M | T03-HG-GN25308M |  | C02070600300000209700000276 |  | 接续备选
13-2 | 造影导丝-亲水型-长度>180CM | 国械注准20233031018 | 亲水涂层导丝 | 亲水涂层导丝 | 镍钛合金 | 上海泰佑医疗器械有限公司 | 上海泰佑医疗器械有限公司 | T03-HG-PA18261M | T03-HG-PA18261M |  | C02070600300000209700000278 |  | 接续备选
13-2 | 造影导丝-亲水型-长度>180CM | 国械注准20233031018 | 亲水涂层导丝 | 亲水涂层导丝 | 镍钛合金 | 上海泰佑医疗器械有限公司 | 上海泰佑医疗器械有限公司 | T03-HG-GA18223M | T03-HG-GA18223M |  | C02070600300000209700000279 |  | 接续备选
13-2 | 造影导丝-亲水型-长度>180CM | 国械注准20233031018 | 亲水涂层导丝 | 亲水涂层导丝 | 镍钛合金 | 上海泰佑医疗器械有限公司 | 上海泰佑医疗器械有限公司 | T03-HG-GB18358M | T03-HG-GB18358M |  | C02070600300000209700000281 |  | 接续备选
13-2 | 造影导丝-亲水型-长度>180CM | 国械注准20233031018 | 亲水涂层导丝 | 亲水涂层导丝 | 镍钛合金 | 上海泰佑医疗器械有限公司 | 上海泰佑医疗器械有限公司 | T03-HG-GN35301M | T03-HG-GN35301M |  | C02070600300000209700000283 |  | 接续备选
13-2 | 造影导丝-亲水型-长度>180CM | 国械注准20233031018 | 亲水涂层导丝 | 亲水涂层导丝 | 镍钛合金 | 上海泰佑医疗器械有限公司 | 上海泰佑医疗器械有限公司 | T03-HG-GA38303M | T03-HG-GA38303M |  | C02070600300000209700000284 |  | 接续备选
13-2 | 造影导丝-亲水型-长度>180CM | 国械注准20233031018 | 亲水涂层导丝 | 亲水涂层导丝 | 镍钛合金 | 上海泰佑医疗器械有限公司 | 上海泰佑医疗器械有限公司 | T03-HG-GN32301M | T03-HG-GN32301M |  | C02070600300000209700000287 |  | 接续备选
13-2 | 造影导丝-亲水型-长度>180CM | 国械注准20233031018 | 亲水涂层导丝 | 亲水涂层导丝 | 镍钛合金 | 上海泰佑医疗器械有限公司 | 上海泰佑医疗器械有限公司 | T03-HG-GB18305M | T03-HG-GB18305M |  | C02070600300000209700000291 |  | 接续备选
13-2 | 造影导丝-亲水型-长度>180CM | 国械注准20233031018 | 亲水涂层导丝 | 亲水涂层导丝 | 镍钛合金 | 上海泰佑医疗器械有限公司 | 上海泰佑医疗器械有限公司 | T03-HG-GN35265M | T03-HG-GN35265M |  | C02070600300000209700000293 |  | 接续备选
13-2 | 造影导丝-亲水型-长度>180CM | 国械注准20233031018 | 亲水涂层导丝 | 亲水涂层导丝 | 镍钛合金 | 上海泰佑医疗器械有限公司 | 上海泰佑医疗器械有限公司 | T03-HG-GB35305M | T03-HG-GB35305M |  | C02070600300000209700000294 |  | 接续备选
13-2 | 造影导丝-亲水型-长度>180CM | 国械注准20233031018 | 亲水涂层导丝 | 亲水涂层导丝 | 镍钛合金 | 上海泰佑医疗器械有限公司 | 上海泰佑医疗器械有限公司 | T03-HG-GR38261M | T03-HG-GR38261M |  | C02070600300000209700000295 |  | 接续备选
13-2 | 造影导丝-亲水型-长度>180CM | 国械注准20233031018 | 亲水涂层导丝 | 亲水涂层导丝 | 镍钛合金 | 上海泰佑医疗器械有限公司 | 上海泰佑医疗器械有限公司 | T03-HG-GB35261M | T03-HG-GB35261M |  | C02070600300000209700000297 |  | 接续备选
13-2 | 造影导丝-亲水型-长度>180CM | 国械注准20233031018 | 亲水涂层导丝 | 亲水涂层导丝 | 镍钛合金 | 上海泰佑医疗器械有限公司 | 上海泰佑医疗器械有限公司 | T03-HG-GR35301M | T03-HG-GR35301M |  | C02070600300000209700000298 |  | 接续备选
13-2 | 造影导丝-亲水型-长度>180CM | 国械注准20233031018 | 亲水涂层导丝 | 亲水涂层导丝 | 镍钛合金 | 上海泰佑医疗器械有限公司 | 上海泰佑医疗器械有限公司 | T03-HG-GA35303M | T03-HG-GA35303M |  | C02070600300000209700000300 |  | 接续备选
13-2 | 造影导丝-亲水型-长度>180CM | 国械注准20233031018 | 亲水涂层导丝 | 亲水涂层导丝 | 镍钛合金 | 上海泰佑医疗器械有限公司 | 上海泰佑医疗器械有限公司 | T03-HG-GS35223M | T03-HG-GS35223M |  | C02070600300000209700000301 |  | 接续备选
13-2 | 造影导丝-亲水型-长度>180CM | 国械注准20233031018 | 亲水涂层导丝 | 亲水涂层导丝 | 镍钛合金 | 上海泰佑医疗器械有限公司 | 上海泰佑医疗器械有限公司 | T03-HG-PA18263M | T03-HG-PA18263M |  | C02070600300000209700000302 |  | 接续备选
13-2 | 造影导丝-亲水型-长度>180CM | 国械注准20233031018 | 亲水涂层导丝 | 亲水涂层导丝 | 镍钛合金 | 上海泰佑医疗器械有限公司 | 上海泰佑医疗器械有限公司 | T03-HG-GS38263M | T03-HG-GS38263M |  | C02070600300000209700000303 |  | 接续备选
13-2 | 造影导丝-亲水型-长度>180CM | 国械注准20233031018 | 亲水涂层导丝 | 亲水涂层导丝 | 镍钛合金 | 上海泰佑医疗器械有限公司 | 上海泰佑医疗器械有限公司 | T03-HG-GR25263M | T03-HG-GR25263M |  | C02070600300000209700000305 |  | 接续备选
13-2 | 造影导丝-亲水型-长度>180CM | 国械注准20233031018 | 亲水涂层导丝 | 亲水涂层导丝 | 镍钛合金 | 上海泰佑医疗器械有限公司 | 上海泰佑医疗器械有限公司 | T03-HG-GR32265M | T03-HG-GR32265M |  | C02070600300000209700000306 |  | 接续备选
13-2 | 造影导丝-亲水型-长度>180CM | 国械注准20233031018 | 亲水涂层导丝 | 亲水涂层导丝 | 镍钛合金 | 上海泰佑医疗器械有限公司 | 上海泰佑医疗器械有限公司 | T03-HG-GA25263M | T03-HG-GA25263M |  | C02070600300000209700000309 |  | 接续备选
13-2 | 造影导丝-亲水型-长度>180CM | 国械注准20233031018 | 亲水涂层导丝 | 亲水涂层导丝 | 镍钛合金 | 上海泰佑医疗器械有限公司 | 上海泰佑医疗器械有限公司 | T03-HG-GN25265M | T03-HG-GN25265M |  | C02070600300000209700000312 |  | 接续备选
13-2 | 造影导丝-亲水型-长度>180CM | 国械注准20233031018 | 亲水涂层导丝 | 亲水涂层导丝 | 镍钛合金 | 上海泰佑医疗器械有限公司 | 上海泰佑医疗器械有限公司 | T03-HG-GB25263M | T03-HG-GB25263M |  | C02070600300000209700000314 |  | 接续备选
13-2 | 造影导丝-亲水型-长度>180CM | 国械注准20233031018 | 亲水涂层导丝 | 亲水涂层导丝 | 镍钛合金 | 上海泰佑医疗器械有限公司 | 上海泰佑医疗器械有限公司 | T03-HG-GN25261M | T03-HG-GN25261M |  | C02070600300000209700000315 |  | 接续备选
13-2 | 造影导丝-亲水型-长度>180CM | 国械注准20233031018 | 亲水涂层导丝 | 亲水涂层导丝 | 镍钛合金 | 上海泰佑医疗器械有限公司 | 上海泰佑医疗器械有限公司 | T03-HG-GB25303M | T03-HG-GB25303M |  | C02070600300000209700000318 |  | 接续备选
13-2 | 造影导丝-亲水型-长度>180CM | 国械注准20233031018 | 亲水涂层导丝 | 亲水涂层导丝 | 镍钛合金 | 上海泰佑医疗器械有限公司 | 上海泰佑医疗器械有限公司 | T03-HG-GR32305M | T03-HG-GR32305M |  | C02070600300000209700000325 |  | 接续备选
13-2 | 造影导丝-亲水型-长度>180CM | 国械注准20233031018 | 亲水涂层导丝 | 亲水涂层导丝 | 镍钛合金 | 上海泰佑医疗器械有限公司 | 上海泰佑医疗器械有限公司 | T03-HG-GR35263M | T03-HG-GR35263M |  | C02070600300000209700000327 |  | 接续备选
13-2 | 造影导丝-亲水型-长度>180CM | 国械注准20233031018 | 亲水涂层导丝 | 亲水涂层导丝 | 镍钛合金 | 上海泰佑医疗器械有限公司 | 上海泰佑医疗器械有限公司 | T03-HG-GR18308M | T03-HG-GR18308M |  | C02070600300000209700000369 |  | 接续备选
13-2 | 造影导丝-亲水型-长度>180CM | 国械注准20233031018 | 亲水涂层导丝 | 亲水涂层导丝 | 镍钛合金 | 上海泰佑医疗器械有限公司 | 上海泰佑医疗器械有限公司 | T03-HG-GB38358M | T03-HG-GB38358M |  | C02070600300000209700000396 |  | 接续备选
13-2 | 造影导丝-亲水型-长度>180CM | 国械注准20233031018 | 亲水涂层导丝 | 亲水涂层导丝 | 镍钛合金 | 上海泰佑医疗器械有限公司 | 上海泰佑医疗器械有限公司 | T03-HG-PS35261M | T03-HG-PS35261M |  | C02070600300000209700000328 |  | 接续备选
13-2 | 造影导丝-亲水型-长度>180CM | 国械注准20233031018 | 亲水涂层导丝 | 亲水涂层导丝 | 镍钛合金 | 上海泰佑医疗器械有限公司 | 上海泰佑医疗器械有限公司 | T03-HG-GB25308M | T03-HG-GB25308M |  | C02070600300000209700000335 |  | 接续备选
13-2 | 造影导丝-亲水型-长度>180CM | 国械注准20233031018 | 亲水涂层导丝 | 亲水涂层导丝 | 镍钛合金 | 上海泰佑医疗器械有限公司 | 上海泰佑医疗器械有限公司 | T03-HG-GB35303M | T03-HG-GB35303M |  | C02070600300000209700000339 |  | 接续备选
13-2 | 造影导丝-亲水型-长度>180CM | 国械注准20233031018 | 亲水涂层导丝 | 亲水涂层导丝 | 镍钛合金 | 上海泰佑医疗器械有限公司 | 上海泰佑医疗器械有限公司 | T03-HG-GN35268M | T03-HG-GN35268M |  | C02070600300000209700000342 |  | 接续备选
13-2 | 造影导丝-亲水型-长度>180CM | 国械注准20233031018 | 亲水涂层导丝 | 亲水涂层导丝 | 镍钛合金 | 上海泰佑医疗器械有限公司 | 上海泰佑医疗器械有限公司 | T03-HG-GR25305M | T03-HG-GR25305M |  | C02070600300000209700000346 |  | 接续备选
13-2 | 造影导丝-亲水型-长度>180CM | 国械注准20233031018 | 亲水涂层导丝 | 亲水涂层导丝 | 镍钛合金 | 上海泰佑医疗器械有限公司 | 上海泰佑医疗器械有限公司 | T03-HG-GA25223M | T03-HG-GA25223M |  | C02070600300000209700000349 |  | 接续备选
13-2 | 造影导丝-亲水型-长度>180CM | 国械注准20233031018 | 亲水涂层导丝 | 亲水涂层导丝 | 镍钛合金 | 上海泰佑医疗器械有限公司 | 上海泰佑医疗器械有限公司 | T03-HG-GB18268M | T03-HG-GB18268M |  | C02070600300000209700000351 |  | 接续备选
13-2 | 造影导丝-亲水型-长度>180CM | 国械注准20233031018 | 亲水涂层导丝 | 亲水涂层导丝 | 镍钛合金 | 上海泰佑医疗器械有限公司 | 上海泰佑医疗器械有限公司 | T03-HG-GR38303M | T03-HG-GR38303M |  | C02070600300000209700000361 |  | 接续备选
13-2 | 造影导丝-亲水型-长度>180CM | 国械注准20233031018 | 亲水涂层导丝 | 亲水涂层导丝 | 镍钛合金 | 上海泰佑医疗器械有限公司 | 上海泰佑医疗器械有限公司 | T03-HG-GN32268M | T03-HG-GN32268M |  | C02070600300000209700000364 |  | 接续备选
13-2 | 造影导丝-亲水型-长度>180CM | 国械注准20233031018 | 亲水涂层导丝 | 亲水涂层导丝 | 镍钛合金 | 上海泰佑医疗器械有限公司 | 上海泰佑医疗器械有限公司 | T03-HG-GR38263M | T03-HG-GR38263M |  | C02070600300000209700000365 |  | 接续备选
13-2 | 造影导丝-亲水型-长度>180CM | 国械注准20233031018 | 亲水涂层导丝 | 亲水涂层导丝 | 镍钛合金 | 上海泰佑医疗器械有限公司 | 上海泰佑医疗器械有限公司 | T03-HG-GS38223M | T03-HG-GS38223M |  | C02070600300000209700000368 |  | 接续备选
13-2 | 造影导丝-亲水型-长度>180CM | 国械注准20233031018 | 亲水涂层导丝 | 亲水涂层导丝 | 镍钛合金 | 上海泰佑医疗器械有限公司 | 上海泰佑医疗器械有限公司 | T03-HG-GN32308M | T03-HG-GN32308M |  | C02070600300000209700000372 |  | 接续备选
13-2 | 造影导丝-亲水型-长度>180CM | 国械注准20233031018 | 亲水涂层导丝 | 亲水涂层导丝 | 镍钛合金 | 上海泰佑医疗器械有限公司 | 上海泰佑医疗器械有限公司 | T03-HG-GB25265M | T03-HG-GB25265M |  | C02070600300000209700000375 |  | 接续备选
13-2 | 造影导丝-亲水型-长度>180CM | 国械注准20233031018 | 亲水涂层导丝 | 亲水涂层导丝 | 镍钛合金 | 上海泰佑医疗器械有限公司 | 上海泰佑医疗器械有限公司 | T03-HG-GN18308M | T03-HG-GN18308M |  | C02070600300000209700000376 |  | 接续备选
13-2 | 造影导丝-亲水型-长度>180CM | 国械注准20233031018 | 亲水涂层导丝 | 亲水涂层导丝 | 镍钛合金 | 上海泰佑医疗器械有限公司 | 上海泰佑医疗器械有限公司 | T03-HG-PS18261M | T03-HG-PS18261M |  | C02070600300000209700000377 |  | 接续备选
13-2 | 造影导丝-亲水型-长度>180CM | 国械注准20233031018 | 亲水涂层导丝 | 亲水涂层导丝 | 镍钛合金 | 上海泰佑医疗器械有限公司 | 上海泰佑医疗器械有限公司 | T03-HG-GB18265M | T03-HG-GB18265M |  | C02070600300000209700000379 |  | 接续备选
13-2 | 造影导丝-亲水型-长度>180CM | 国械注准20233031018 | 亲水涂层导丝 | 亲水涂层导丝 | 镍钛合金 | 上海泰佑医疗器械有限公司 | 上海泰佑医疗器械有限公司 | T03-HG-PA25261M | T03-HG-PA25261M |  | C02070600300000209700000390 |  | 接续备选
13-2 | 造影导丝-亲水型-长度>180CM | 国械注准20233031018 | 亲水涂层导丝 | 亲水涂层导丝 | 镍钛合金 | 上海泰佑医疗器械有限公司 | 上海泰佑医疗器械有限公司 | T03-HG-PS38263M | T03-HG-PS38263M |  | C02070600300000209700000392 |  | 接续备选
13-2 | 造影导丝-亲水型-长度>180CM | 国械注准20233031018 | 亲水涂层导丝 | 亲水涂层导丝 | 镍钛合金 | 上海泰佑医疗器械有限公司 | 上海泰佑医疗器械有限公司 | T03-HG-GB32305M | T03-HG-GB32305M |  | C02070600300000209700000393 |  | 接续备选
13-2 | 造影导丝-亲水型-长度>180CM | 国械注准20233031018 | 亲水涂层导丝 | 亲水涂层导丝 | 镍钛合金 | 上海泰佑医疗器械有限公司 | 上海泰佑医疗器械有限公司 | T03-HG-GN25263M | T03-HG-GN25263M |  | C02070600300000209700000395 |  | 接续备选
13-2 | 造影导丝-亲水型-长度>180CM | 国械注准20233031018 | 亲水涂层导丝 | 亲水涂层导丝 | 镍钛合金 | 上海泰佑医疗器械有限公司 | 上海泰佑医疗器械有限公司 | T03-HG-GR32303M | T03-HG-GR32303M |  | C02070600300000209700000400 |  | 接续备选
13-2 | 造影导丝-亲水型-长度>180CM | 国械注准20233031018 | 亲水涂层导丝 | 亲水涂层导丝 | 镍钛合金 | 上海泰佑医疗器械有限公司 | 上海泰佑医疗器械有限公司 | T03-HG-GN32263M | T03-HG-GN32263M |  | C02070600300000209700000403 |  | 接续备选
13-2 | 造影导丝-亲水型-长度>180CM | 国械注准20233031018 | 亲水涂层导丝 | 亲水涂层导丝 | 镍钛合金 | 上海泰佑医疗器械有限公司 | 上海泰佑医疗器械有限公司 | T03-HG-GB32301M | T03-HG-GB32301M |  | C02070600300000209700000406 |  | 接续备选
13-2 | 造影导丝-亲水型-长度>180CM | 国械注准20233031018 | 亲水涂层导丝 | 亲水涂层导丝 | 镍钛合金 | 上海泰佑医疗器械有限公司 | 上海泰佑医疗器械有限公司 | T03-HG-GA38223M | T03-HG-GA38223M |  | C02070600300000209700000407 |  | 接续备选
13-2 | 造影导丝-亲水型-长度>180CM | 国械注准20233031018 | 亲水涂层导丝 | 亲水涂层导丝 | 镍钛合金 | 上海泰佑医疗器械有限公司 | 上海泰佑医疗器械有限公司 | T03-HG-GR32301M | T03-HG-GR32301M |  | C02070600300000209700000408 |  | 接续备选
13-2 | 造影导丝-亲水型-长度>180CM | 国械注准20233031018 | 亲水涂层导丝 | 亲水涂层导丝 | 镍钛合金 | 上海泰佑医疗器械有限公司 | 上海泰佑医疗器械有限公司 | T03-HG-GA32303M | T03-HG-GA32303M |  | C02070600300000209700000410 |  | 接续备选
13-2 | 造影导丝-亲水型-长度>180CM | 国械注准20233031018 | 亲水涂层导丝 | 亲水涂层导丝 | 镍钛合金 | 上海泰佑医疗器械有限公司 | 上海泰佑医疗器械有限公司 | T03-HG-GR25301M | T03-HG-GR25301M |  | C02070600300000209700000412 |  | 接续备选
13-2 | 造影导丝-亲水型-长度>180CM | 国械注准20233031018 | 亲水涂层导丝 | 亲水涂层导丝 | 镍钛合金 | 上海泰佑医疗器械有限公司 | 上海泰佑医疗器械有限公司 | T03-HG-GA38263M | T03-HG-GA38263M |  | C02070600300000209700000413 |  | 接续备选
13-2 | 造影导丝-亲水型-长度>180CM | 国械注准20233031018 | 亲水涂层导丝 | 亲水涂层导丝 | 镍钛合金 | 上海泰佑医疗器械有限公司 | 上海泰佑医疗器械有限公司 | T03-HG-GR35308M | T03-HG-GR35308M |  | C02070600300000209700000414 |  | 接续备选
13-2 | 造影导丝-亲水型-长度>180CM | 国械注准20233031018 | 亲水涂层导丝 | 亲水涂层导丝 | 镍钛合金 | 上海泰佑医疗器械有限公司 | 上海泰佑医疗器械有限公司 | T03-HG-GB25261M | T03-HG-GB25261M |  | C02070600300000209700000415 |  | 接续备选
13-2 | 造影导丝-亲水型-长度>180CM | 国械注准20233031018 | 亲水涂层导丝 | 亲水涂层导丝 | 镍钛合金 | 上海泰佑医疗器械有限公司 | 上海泰佑医疗器械有限公司 | T03-HG-GR32261M | T03-HG-GR32261M |  | C02070600300000209700000416 |  | 接续备选
13-2 | 造影导丝-亲水型-长度>180CM | 国械注准20233031018 | 亲水涂层导丝 | 亲水涂层导丝 | 镍钛合金 | 上海泰佑医疗器械有限公司 | 上海泰佑医疗器械有限公司 | T03-HG-GR35303M | T03-HG-GR35303M |  | C02070600300000209700000417 |  | 接续备选
13-2 | 造影导丝-亲水型-长度>180CM | 国械注准20233031018 | 亲水涂层导丝 | 亲水涂层导丝 | 镍钛合金 | 上海泰佑医疗器械有限公司 | 上海泰佑医疗器械有限公司 | T03-HG-GS32263M | T03-HG-GS32263M |  | C02070600300000209700000420 |  | 接续备选
13-2 | 造影导丝-亲水型-长度>180CM | 国械注准20233031018 | 亲水涂层导丝 | 亲水涂层导丝 | 镍钛合金 | 上海泰佑医疗器械有限公司 | 上海泰佑医疗器械有限公司 | T03-HG-GR35305M | T03-HG-GR35305M |  | C02070600300000209700000423 |  | 接续备选
13-2 | 造影导丝-亲水型-长度>180CM | 粤械注准20242030912 | 亲水涂层导丝 | 亲水涂层导丝 | 内芯由镍钛合金制成，外层由含有钨的聚氨酯制成 | 广东博迈医疗科技股份有限公司 | 广东博迈医疗科技股份有限公司 | 0.025 "x230cm | HNA-025-230 |  | C02070600300000037800000020 |  | 接续中选
13-2 | 造影导丝-亲水型-长度>180CM | 粤械注准20242030912 | 亲水涂层导丝 | 亲水涂层导丝 | 内芯由镍钛合金制成，外层由含有钨的聚氨酯制成 | 广东博迈医疗科技股份有限公司 | 广东博迈医疗科技股份有限公司 | 0.018 "x230cm | HXA-018-230 |  | C02070600300000037800000024 |  | 接续中选
13-2 | 造影导丝-亲水型-长度>180CM | 粤械注准20242030912 | 亲水涂层导丝 | 亲水涂层导丝 | 内芯由镍钛合金制成，外层由含有钨的聚氨酯制成 | 广东博迈医疗科技股份有限公司 | 广东博迈医疗科技股份有限公司 | 0.032 "x230cm | HNA-032-230 |  | C02070600300000037800000029 |  | 接续中选
13-2 | 造影导丝-亲水型-长度>180CM | 粤械注准20242030912 | 亲水涂层导丝 | 亲水涂层导丝 | 内芯由镍钛合金制成，外层由含有钨的聚氨酯制成 | 广东博迈医疗科技股份有限公司 | 广东博迈医疗科技股份有限公司 | 0.018 "x230cm | HNS-018-230 |  | C02070600300000037800000037 |  | 接续中选
13-2 | 造影导丝-亲水型-长度>180CM | 粤械注准20242030912 | 亲水涂层导丝 | 亲水涂层导丝 | 内芯由镍钛合金制成，外层由含有钨的聚氨酯制成 | 广东博迈医疗科技股份有限公司 | 广东博迈医疗科技股份有限公司 | 0.035 "x260cm | HXS-035-260 |  | C02070600300000037800000038 |  | 接续中选
13-2 | 造影导丝-亲水型-长度>180CM | 粤械注准20242030912 | 亲水涂层导丝 | 亲水涂层导丝 | 内芯由镍钛合金制成，外层由含有钨的聚氨酯制成 | 广东博迈医疗科技股份有限公司 | 广东博迈医疗科技股份有限公司 | 0.021 "x260cm | HNA-021-260 |  | C02070600300000037800000039 |  | 接续中选
13-2 | 造影导丝-亲水型-长度>180CM | 粤械注准20242030912 | 亲水涂层导丝 | 亲水涂层导丝 | 内芯由镍钛合金制成，外层由含有钨的聚氨酯制成 | 广东博迈医疗科技股份有限公司 | 广东博迈医疗科技股份有限公司 | 0.035 "x230cm | HXS-035-230 |  | C02070600300000037800000040 |  | 接续中选
13-2 | 造影导丝-亲水型-长度>180CM | 粤械注准20242030912 | 亲水涂层导丝 | 亲水涂层导丝 | 内芯由镍钛合金制成，外层由含有钨的聚氨酯制成 | 广东博迈医疗科技股份有限公司 | 广东博迈医疗科技股份有限公司 | 0.035 "x260cm | HNS-035-260 |  | C02070600300000037800000043 |  | 接续中选
13-2 | 造影导丝-亲水型-长度>180CM | 粤械注准20242030912 | 亲水涂层导丝 | 亲水涂层导丝 | 内芯由镍钛合金制成，外层由含有钨的聚氨酯制成 | 广东博迈医疗科技股份有限公司 | 广东博迈医疗科技股份有限公司 | 0.035 "x230cm | HNS-035-230 |  | C02070600300000037800000044 |  | 接续中选
13-2 | 造影导丝-亲水型-长度>180CM | 粤械注准20242030912 | 亲水涂层导丝 | 亲水涂层导丝 | 内芯由镍钛合金制成，外层由含有钨的聚氨酯制成 | 广东博迈医疗科技股份有限公司 | 广东博迈医疗科技股份有限公司 | 0.025 "x230cm | HXS-025-230 |  | C02070600300000037800000048 |  | 接续中选
13-2 | 造影导丝-亲水型-长度>180CM | 粤械注准20242030912 | 亲水涂层导丝 | 亲水涂层导丝 | 内芯由镍钛合金制成，外层由含有钨的聚氨酯制成 | 广东博迈医疗科技股份有限公司 | 广东博迈医疗科技股份有限公司 | 0.025 "x260cm | HNA-025-260 |  | C02070600300000037800000051 |  | 接续中选
13-2 | 造影导丝-亲水型-长度>180CM | 粤械注准20242030912 | 亲水涂层导丝 | 亲水涂层导丝 | 内芯由镍钛合金制成，外层由含有钨的聚氨酯制成 | 广东博迈医疗科技股份有限公司 | 广东博迈医疗科技股份有限公司 | 0.018 "x230cm | HNA-018-230 |  | C02070600300000037800000055 |  | 接续中选
13-2 | 造影导丝-亲水型-长度>180CM | 粤械注准20242030912 | 亲水涂层导丝 | 亲水涂层导丝 | 内芯由镍钛合金制成，外层由含有钨的聚氨酯制成 | 广东博迈医疗科技股份有限公司 | 广东博迈医疗科技股份有限公司 | 0.021 "x260cm | HNS-021-260 |  | C02070600300000037800000059 |  | 接续中选
13-2 | 造影导丝-亲水型-长度>180CM | 粤械注准20242030912 | 亲水涂层导丝 | 亲水涂层导丝 | 内芯由镍钛合金制成，外层由含有钨的聚氨酯制成 | 广东博迈医疗科技股份有限公司 | 广东博迈医疗科技股份有限公司 | 0.025 "x260cm | HXA-025-260 |  | C02070600300000037800000061 |  | 接续中选
13-2 | 造影导丝-亲水型-长度>180CM | 粤械注准20242030912 | 亲水涂层导丝 | 亲水涂层导丝 | 内芯由镍钛合金制成，外层由含有钨的聚氨酯制成 | 广东博迈医疗科技股份有限公司 | 广东博迈医疗科技股份有限公司 | 0.025 "x230cm | HNS-025-230 |  | C02070600300000037800000067 |  | 接续中选
13-2 | 造影导丝-亲水型-长度>180CM | 粤械注准20242030912 | 亲水涂层导丝 | 亲水涂层导丝 | 内芯由镍钛合金制成，外层由含有钨的聚氨酯制成 | 广东博迈医疗科技股份有限公司 | 广东博迈医疗科技股份有限公司 | 0.035 "x230cm | HNA-035-230 |  | C02070600300000037800000068 |  | 接续中选
13-2 | 造影导丝-亲水型-长度>180CM | 粤械注准20242030912 | 亲水涂层导丝 | 亲水涂层导丝 | 内芯由镍钛合金制成，外层由含有钨的聚氨酯制成 | 广东博迈医疗科技股份有限公司 | 广东博迈医疗科技股份有限公司 | 0.018 "x260cm | HNA-018-260 |  | C02070600300000037800000071 |  | 接续中选
13-2 | 造影导丝-亲水型-长度>180CM | 粤械注准20242030912 | 亲水涂层导丝 | 亲水涂层导丝 | 内芯由镍钛合金制成，外层由含有钨的聚氨酯制成 | 广东博迈医疗科技股份有限公司 | 广东博迈医疗科技股份有限公司 | 0.018 "x260cm | HXA-018-260 |  | C02070600300000037800000072 |  | 接续中选
13-2 | 造影导丝-亲水型-长度>180CM | 粤械注准20242030912 | 亲水涂层导丝 | 亲水涂层导丝 | 内芯由镍钛合金制成，外层由含有钨的聚氨酯制成 | 广东博迈医疗科技股份有限公司 | 广东博迈医疗科技股份有限公司 | 0.032 "x260cm | HNS-032-260 |  | C02070600300000037800000074 |  | 接续中选
13-2 | 造影导丝-亲水型-长度>180CM | 粤械注准20242030912 | 亲水涂层导丝 | 亲水涂层导丝 |  | 广东博迈医疗科技股份有限公司 | 广东博迈医疗科技股份有限公司 | 0.032 "x260cm | HNA-032-260 |  | C02070600300000037800000077 |  | 接续中选
13-2 | 造影导丝-亲水型-长度>180CM | 粤械注准20242030912 | 亲水涂层导丝 | 亲水涂层导丝 | 内芯由镍钛合金制成，外层由含有钨的聚氨酯制成 | 广东博迈医疗科技股份有限公司 | 广东博迈医疗科技股份有限公司 | 0.018 "x260cm | HXS-018-260 |  | C02070600300000037800000078 |  | 接续中选
13-2 | 造影导丝-亲水型-长度>180CM | 粤械注准20242030912 | 亲水涂层导丝 | 亲水涂层导丝 | 内芯由镍钛合金制成，外层由含有钨的聚氨酯制成 | 广东博迈医疗科技股份有限公司 | 广东博迈医疗科技股份有限公司 | 0.025 "x230cm | HXA-025-230 |  | C02070600300000037800000081 |  | 接续中选
13-2 | 造影导丝-亲水型-长度>180CM | 粤械注准20242030912 | 亲水涂层导丝 | 亲水涂层导丝 | 内芯由镍钛合金制成，外层由含有钨的聚氨酯制成 | 广东博迈医疗科技股份有限公司 | 广东博迈医疗科技股份有限公司 | 0.032 "x260cm | HXA-032-260 |  | C02070600300000037800000085 |  | 接续中选
13-2 | 造影导丝-亲水型-长度>180CM | 粤械注准20242030912 | 亲水涂层导丝 | 亲水涂层导丝 | 内芯由镍钛合金制成，外层由含有钨的聚氨酯制成 | 广东博迈医疗科技股份有限公司 | 广东博迈医疗科技股份有限公司 | 0.025 "x260cm | HXS-025-260 |  | C02070600300000037800000087 |  | 接续中选
13-2 | 造影导丝-亲水型-长度>180CM | 粤械注准20242030912 | 亲水涂层导丝 | 亲水涂层导丝 | 内芯由镍钛合金制成，外层由含有钨的聚氨酯制成 | 广东博迈医疗科技股份有限公司 | 广东博迈医疗科技股份有限公司 | 0.018 "x260cm | HNS-018-260 |  | C02070600300000037800000089 |  | 接续中选
13-2 | 造影导丝-亲水型-长度>180CM | 粤械注准20242030912 | 亲水涂层导丝 | 亲水涂层导丝 | 内芯由镍钛合金制成，外层由含有钨的聚氨酯制成 | 广东博迈医疗科技股份有限公司 | 广东博迈医疗科技股份有限公司 | 0.021 "x230cm | HNA-021-230 |  | C02070600300000037800000090 |  | 接续中选
13-2 | 造影导丝-亲水型-长度>180CM | 粤械注准20242030912 | 亲水涂层导丝 | 亲水涂层导丝 | 内芯由镍钛合金制成，外层由含有钨的聚氨酯制成 | 广东博迈医疗科技股份有限公司 | 广东博迈医疗科技股份有限公司 | 0.032 "x230cm | HNS-032-230 |  | C02070600300000037800000095 |  | 接续中选
13-2 | 造影导丝-亲水型-长度>180CM | 粤械注准20242030912 | 亲水涂层导丝 | 亲水涂层导丝 | 内芯由镍钛合金制成，外层由含有钨的聚氨酯制成 | 广东博迈医疗科技股份有限公司 | 广东博迈医疗科技股份有限公司 | 0.032 "x230cm | HXS-032-230 |  | C02070600300000037800000096 |  | 接续中选
13-2 | 造影导丝-亲水型-长度>180CM | 粤械注准20242030912 | 亲水涂层导丝 | 亲水涂层导丝 | 内芯由镍钛合金制成，外层由含有钨的聚氨酯制成 | 广东博迈医疗科技股份有限公司 | 广东博迈医疗科技股份有限公司 | 0.025 "x260cm | HNS-025-260 |  | C02070600300000037800000100 |  | 接续中选
13-2 | 造影导丝-亲水型-长度>180CM | 粤械注准20242030912 | 亲水涂层导丝 | 亲水涂层导丝 | 内芯由镍钛合金制成，外层由含有钨的聚氨酯制成 | 广东博迈医疗科技股份有限公司 | 广东博迈医疗科技股份有限公司 | 0.032 "x230cm | HXA-032-230 |  | C02070600300000037800000101 |  | 接续中选
13-2 | 造影导丝-亲水型-长度>180CM | 粤械注准20242030912 | 亲水涂层导丝 | 亲水涂层导丝 | 内芯由镍钛合金制成，外层由含有钨的聚氨酯制成 | 广东博迈医疗科技股份有限公司 | 广东博迈医疗科技股份有限公司 | 0.021 "x230cm | HNS-021-230 |  | C02070600300000037800000106 |  | 接续中选
13-2 | 造影导丝-亲水型-长度>180CM | 粤械注准20242030912 | 亲水涂层导丝 | 亲水涂层导丝 | 内芯由镍钛合金制成，外层由含有钨的聚氨酯制成 | 广东博迈医疗科技股份有限公司 | 广东博迈医疗科技股份有限公司 | 0.018 "x230cm | HXS-018-230 |  | C02070600300000037800000109 |  | 接续中选
13-2 | 造影导丝-亲水型-长度>180CM | 粤械注准20242030912 | 亲水涂层导丝 | 亲水涂层导丝 | 内芯由镍钛合金制成，外层由含有钨的聚氨酯制成 | 广东博迈医疗科技股份有限公司 | 广东博迈医疗科技股份有限公司 | 0.032 "x260cm | HXS-032-260 |  | C02070600300000037800000114 |  | 接续中选
13-2 | 造影导丝-亲水型-长度>180CM | 湘械注准20252030302 | 亲水涂层导丝 | 亲水涂层导丝 | 镍钛芯丝 | 湖南埃普特医疗器械有限公司 | 湖南埃普特医疗器械有限公司 | H333230Q | H333230Q |  | C02070600300000004460001205 |  | 接续中选
13-2 | 造影导丝-亲水型-长度>180CM | 湘械注准20252030302 | 亲水涂层导丝 | 亲水涂层导丝 | 镍钛芯丝 | 湖南埃普特医疗器械有限公司 | 湖南埃普特医疗器械有限公司 | HS03230Q | HS03230Q |  | C02070600300000004460001206 |  | 接续中选
13-2 | 造影导丝-亲水型-长度>180CM | 湘械注准20252030302 | 亲水涂层导丝 | 亲水涂层导丝 | 镍钛芯丝 | 湖南埃普特医疗器械有限公司 | 湖南埃普特医疗器械有限公司 | H203240Q | H203240Q |  | C02070600300000004460001207 |  | 接续中选
13-2 | 造影导丝-亲水型-长度>180CM | 湘械注准20252030302 | 亲水涂层导丝 | 亲水涂层导丝 | 镍钛芯丝 | 湖南埃普特医疗器械有限公司 | 湖南埃普特医疗器械有限公司 | HS22526Q | HS22526Q |  | C02070600300000004460001210 |  | 接续中选
13-2 | 造影导丝-亲水型-长度>180CM | 湘械注准20252030302 | 亲水涂层导丝 | 亲水涂层导丝 | 镍钛芯丝 | 湖南埃普特医疗器械有限公司 | 湖南埃普特医疗器械有限公司 | H213526Q | H213526Q |  | C02070600300000004460001211 |  | 接续中选
13-2 | 造影导丝-亲水型-长度>180CM | 湘械注准20252030302 | 亲水涂层导丝 | 亲水涂层导丝 | 镍钛芯丝 | 湖南埃普特医疗器械有限公司 | 湖南埃普特医疗器械有限公司 | HA23526Q | HA23526Q |  | C02070600300000004460001212 |  | 接续中选
13-2 | 造影导丝-亲水型-长度>180CM | 湘械注准20252030302 | 亲水涂层导丝 | 亲水涂层导丝 | 镍钛芯丝 | 湖南埃普特医疗器械有限公司 | 湖南埃普特医疗器械有限公司 | HA12526Q | HA12526Q |  | C02070600300000004460001213 |  | 接续中选
13-2 | 造影导丝-亲水型-长度>180CM | 湘械注准20252030302 | 亲水涂层导丝 | 亲水涂层导丝 | 镍钛芯丝 | 湖南埃普特医疗器械有限公司 | 湖南埃普特医疗器械有限公司 | HS13826Q | HS13826Q |  | C02070600300000004460001214 |  | 接续中选
13-2 | 造影导丝-亲水型-长度>180CM | 湘械注准20252030302 | 亲水涂层导丝 | 亲水涂层导丝 | 镍钛芯丝 | 湖南埃普特医疗器械有限公司 | 湖南埃普特医疗器械有限公司 | H333826Q | H333826Q |  | C02070600300000004460001215 |  | 接续中选
13-2 | 造影导丝-亲水型-长度>180CM | 湘械注准20252030302 | 亲水涂层导丝 | 亲水涂层导丝 | 镍钛芯丝 | 湖南埃普特医疗器械有限公司 | 湖南埃普特医疗器械有限公司 | H122526Q | H122526Q |  | C02070600300000004460001216 |  | 接续中选
13-2 | 造影导丝-亲水型-长度>180CM | 湘械注准20252030302 | 亲水涂层导丝 | 亲水涂层导丝 | 镍钛芯丝 | 湖南埃普特医疗器械有限公司 | 湖南埃普特医疗器械有限公司 | HA22526Q | HA22526Q |  | C02070600300000004460001217 |  | 接续中选
13-2 | 造影导丝-亲水型-长度>180CM | 湘械注准20252030302 | 亲水涂层导丝 | 亲水涂层导丝 | 镍钛芯丝 | 湖南埃普特医疗器械有限公司 | 湖南埃普特医疗器械有限公司 | H313530Q | H313530Q |  | C02070600300000004460001219 |  | 接续中选
13-2 | 造影导丝-亲水型-长度>180CM | 湘械注准20252030302 | 亲水涂层导丝 | 亲水涂层导丝 | 镍钛芯丝 | 湖南埃普特医疗器械有限公司 | 湖南埃普特医疗器械有限公司 | H103226Q | H103226Q |  | C02070600300000004460001223 |  | 接续中选
13-2 | 造影导丝-亲水型-长度>180CM | 湘械注准20252030302 | 亲水涂层导丝 | 亲水涂层导丝 | 镍钛芯丝 | 湖南埃普特医疗器械有限公司 | 湖南埃普特医疗器械有限公司 | HS13530Q | HS13530Q |  | C02070600300000004460001225 |  | 接续中选
13-2 | 造影导丝-亲水型-长度>180CM | 湘械注准20252030302 | 亲水涂层导丝 | 亲水涂层导丝 | 镍钛芯丝 | 湖南埃普特医疗器械有限公司 | 湖南埃普特医疗器械有限公司 | H222526Q | H222526Q |  | C02070600300000004460001226 |  | 接续中选
13-2 | 造影导丝-亲水型-长度>180CM | 湘械注准20252030302 | 亲水涂层导丝 | 亲水涂层导丝 | 镍钛芯丝 | 湖南埃普特医疗器械有限公司 | 湖南埃普特医疗器械有限公司 | HA33526Q | HA33526Q |  | C02070600300000004460001230 |  | 接续中选
13-2 | 造影导丝-亲水型-长度>180CM | 湘械注准20252030302 | 亲水涂层导丝 | 亲水涂层导丝 | 镍钛芯丝 | 湖南埃普特医疗器械有限公司 | 湖南埃普特医疗器械有限公司 | H113826Q | H113826Q |  | C02070600300000004460001231 |  | 接续中选
13-2 | 造影导丝-亲水型-长度>180CM | 湘械注准20252030302 | 亲水涂层导丝 | 亲水涂层导丝 | 镍钛芯丝 | 湖南埃普特医疗器械有限公司 | 湖南埃普特医疗器械有限公司 | H333226Q | H333226Q |  | C02070600300000004460001232 |  | 接续中选
13-2 | 造影导丝-亲水型-长度>180CM | 湘械注准20252030302 | 亲水涂层导丝 | 亲水涂层导丝 | 镍钛芯丝 | 湖南埃普特医疗器械有限公司 | 湖南埃普特医疗器械有限公司 | H313826Q | H313826Q |  | C02070600300000004460001234 |  | 接续中选
13-2 | 造影导丝-亲水型-长度>180CM | 湘械注准20252030302 | 亲水涂层导丝 | 亲水涂层导丝 | 镍钛芯丝 | 湖南埃普特医疗器械有限公司 | 湖南埃普特医疗器械有限公司 | HS12522Q | HS12522Q |  | C02070600300000004460001235 |  | 接续中选
13-2 | 造影导丝-亲水型-长度>180CM | 湘械注准20252030302 | 亲水涂层导丝 | 亲水涂层导丝 | 镍钛芯丝 | 湖南埃普特医疗器械有限公司 | 湖南埃普特医疗器械有限公司 | H333526Q | H333526Q |  | C02070600300000004460001238 |  | 接续中选
13-2 | 造影导丝-亲水型-长度>180CM | 湘械注准20252030302 | 亲水涂层导丝 | 亲水涂层导丝 | 镍钛芯丝 | 湖南埃普特医疗器械有限公司 | 湖南埃普特医疗器械有限公司 | HS03245Q | HS03245Q |  | C02070600300000004460001240 |  | 接续中选
13-2 | 造影导丝-亲水型-长度>180CM | 湘械注准20252030302 | 亲水涂层导丝 | 亲水涂层导丝 | 镍钛芯丝 | 湖南埃普特医疗器械有限公司 | 湖南埃普特医疗器械有限公司 | HS13822Q | HS13822Q |  | C02070600300000004460001243 |  | 接续中选
13-2 | 造影导丝-亲水型-长度>180CM | 湘械注准20252030302 | 亲水涂层导丝 | 亲水涂层导丝 | 镍钛芯丝 | 湖南埃普特医疗器械有限公司 | 湖南埃普特医疗器械有限公司 | H111840Q | H111840Q |  | C02070600300000004460001246 |  | 接续中选
13-2 | 造影导丝-亲水型-长度>180CM | 湘械注准20252030302 | 亲水涂层导丝 | 亲水涂层导丝 | 镍钛芯丝 | 湖南埃普特医疗器械有限公司 | 湖南埃普特医疗器械有限公司 | H311840Q | H311840Q |  | C02070600300000004460001248 |  | 接续中选
13-2 | 造影导丝-亲水型-长度>180CM | 湘械注准20252030302 | 亲水涂层导丝 | 亲水涂层导丝 | 镍钛芯丝 | 湖南埃普特医疗器械有限公司 | 湖南埃普特医疗器械有限公司 | HA23826Q | HA23826Q |  | C02070600300000004460001253 |  | 接续中选
13-2 | 造影导丝-亲水型-长度>180CM | 湘械注准20252030302 | 亲水涂层导丝 | 亲水涂层导丝 | 镍钛芯丝 | 湖南埃普特医疗器械有限公司 | 湖南埃普特医疗器械有限公司 | HS13545Q | HS13545Q |  | C02070600300000004460001256 |  | 接续中选
13-2 | 造影导丝-亲水型-长度>180CM | 湘械注准20252030302 | 亲水涂层导丝 | 亲水涂层导丝 | 镍钛芯丝 | 湖南埃普特医疗器械有限公司 | 湖南埃普特医疗器械有限公司 | H323226Q | H323226Q |  | C02070600300000004460001360 |  | 接续中选
13-2 | 造影导丝-亲水型-长度>180CM | 湘械注准20252030302 | 亲水涂层导丝 | 亲水涂层导丝 | 镍钛芯丝 | 湖南埃普特医疗器械有限公司 | 湖南埃普特医疗器械有限公司 | H303230Q | H303230Q |  | C02070600300000004460001361 |  | 接续中选
13-2 | 造影导丝-亲水型-长度>180CM | 湘械注准20252030302 | 亲水涂层导丝 | 亲水涂层导丝 | 镍钛芯丝 | 湖南埃普特医疗器械有限公司 | 湖南埃普特医疗器械有限公司 | H322530Q | H322530Q |  | C02070600300000004460001362 |  | 接续中选
13-2 | 造影导丝-亲水型-长度>180CM | 湘械注准20252030302 | 亲水涂层导丝 | 亲水涂层导丝 | 镍钛芯丝 | 湖南埃普特医疗器械有限公司 | 湖南埃普特医疗器械有限公司 | H211840Q | H211840Q |  | C02070600300000004460001366 |  | 接续中选
13-2 | 造影导丝-亲水型-长度>180CM | 湘械注准20252030302 | 亲水涂层导丝 | 亲水涂层导丝 | 镍钛芯丝 | 湖南埃普特医疗器械有限公司 | 湖南埃普特医疗器械有限公司 | H112526Q | H112526Q |  | C02070600300000004460001367 |  | 接续中选
13-2 | 造影导丝-亲水型-长度>180CM | 湘械注准20252030302 | 亲水涂层导丝 | 亲水涂层导丝 | 镍钛芯丝 | 湖南埃普特医疗器械有限公司 | 湖南埃普特医疗器械有限公司 | HA13545Q | HA13545Q |  | C02070600300000004460001368 |  | 接续中选
13-2 | 造影导丝-亲水型-长度>180CM | 湘械注准20252030302 | 亲水涂层导丝 | 亲水涂层导丝 | 镍钛芯丝 | 湖南埃普特医疗器械有限公司 | 湖南埃普特医疗器械有限公司 | HA03526Q | HA03526Q |  | C02070600300000004460001370 |  | 接续中选
13-2 | 造影导丝-亲水型-长度>180CM | 湘械注准20252030302 | 亲水涂层导丝 | 亲水涂层导丝 | 镍钛芯丝 | 湖南埃普特医疗器械有限公司 | 湖南埃普特医疗器械有限公司 | H103240Q | H103240Q |  | C02070600300000004460001260 |  | 接续中选
13-2 | 造影导丝-亲水型-长度>180CM | 湘械注准20252030302 | 亲水涂层导丝 | 亲水涂层导丝 | 镍钛芯丝 | 湖南埃普特医疗器械有限公司 | 湖南埃普特医疗器械有限公司 | HA11830Q | HA11830Q |  | C02070600300000004460001261 |  | 接续中选
13-2 | 造影导丝-亲水型-长度>180CM | 湘械注准20252030302 | 亲水涂层导丝 | 亲水涂层导丝 | 镍钛芯丝 | 湖南埃普特医疗器械有限公司 | 湖南埃普特医疗器械有限公司 | H213530Q | H213530Q |  | C02070600300000004460001262 |  | 接续中选
13-2 | 造影导丝-亲水型-长度>180CM | 湘械注准20252030302 | 亲水涂层导丝 | 亲水涂层导丝 | 镍钛芯丝 | 湖南埃普特医疗器械有限公司 | 湖南埃普特医疗器械有限公司 | H203226Q | H203226Q |  | C02070600300000004460001263 |  | 接续中选
13-2 | 造影导丝-亲水型-长度>180CM | 湘械注准20252030302 | 亲水涂层导丝 | 亲水涂层导丝 | 镍钛芯丝 | 湖南埃普特医疗器械有限公司 | 湖南埃普特医疗器械有限公司 | H213540Q | H213540Q |  | C02070600300000004460001265 |  | 接续中选
13-2 | 造影导丝-亲水型-长度>180CM | 湘械注准20252030302 | 亲水涂层导丝 | 亲水涂层导丝 | 镍钛芯丝 | 湖南埃普特医疗器械有限公司 | 湖南埃普特医疗器械有限公司 | HA13822Q | HA13822Q |  | C02070600300000004460001267 |  | 接续中选
13-2 | 造影导丝-亲水型-长度>180CM | 湘械注准20252030302 | 亲水涂层导丝 | 亲水涂层导丝 | 镍钛芯丝 | 湖南埃普特医疗器械有限公司 | 湖南埃普特医疗器械有限公司 | H313226Q | H313226Q |  | C02070600300000004460001270 |  | 接续中选
13-2 | 造影导丝-亲水型-长度>180CM | 湘械注准20252030302 | 亲水涂层导丝 | 亲水涂层导丝 | 镍钛芯丝 | 湖南埃普特医疗器械有限公司 | 湖南埃普特医疗器械有限公司 | H113545Q | H113545Q |  | C02070600300000004460001271 |  | 接续中选
13-2 | 造影导丝-亲水型-长度>180CM | 湘械注准20252030302 | 亲水涂层导丝 | 亲水涂层导丝 | 镍钛芯丝 | 湖南埃普特医疗器械有限公司 | 湖南埃普特医疗器械有限公司 | H213226Q | H213226Q |  | C02070600300000004460001274 |  | 接续中选
13-2 | 造影导丝-亲水型-长度>180CM | 湘械注准20252030302 | 亲水涂层导丝 | 亲水涂层导丝 | 镍钛芯丝 | 湖南埃普特医疗器械有限公司 | 湖南埃普特医疗器械有限公司 | HS03222Q | HS03222Q |  | C02070600300000004460001275 |  | 接续中选
13-2 | 造影导丝-亲水型-长度>180CM | 湘械注准20252030302 | 亲水涂层导丝 | 亲水涂层导丝 | 镍钛芯丝 | 湖南埃普特医疗器械有限公司 | 湖南埃普特医疗器械有限公司 | H223226Q | H223226Q |  | C02070600300000004460001282 |  | 接续中选
13-2 | 造影导丝-亲水型-长度>180CM | 湘械注准20252030302 | 亲水涂层导丝 | 亲水涂层导丝 | 镍钛芯丝 | 湖南埃普特医疗器械有限公司 | 湖南埃普特医疗器械有限公司 | HA11822Q | HA11822Q |  | C02070600300000004460001283 |  | 接续中选
13-2 | 造影导丝-亲水型-长度>180CM | 湘械注准20252030302 | 亲水涂层导丝 | 亲水涂层导丝 | 镍钛芯丝 | 湖南埃普特医疗器械有限公司 | 湖南埃普特医疗器械有限公司 | HA13540Q | HA13540Q |  | C02070600300000004460001284 |  | 接续中选
13-2 | 造影导丝-亲水型-长度>180CM | 湘械注准20252030302 | 亲水涂层导丝 | 亲水涂层导丝 | 镍钛芯丝 | 湖南埃普特医疗器械有限公司 | 湖南埃普特医疗器械有限公司 | H113526Q | H113526Q |  | C02070600300000004460001287 |  | 接续中选
13-2 | 造影导丝-亲水型-长度>180CM | 湘械注准20252030302 | 亲水涂层导丝 | 亲水涂层导丝 | 镍钛芯丝 | 湖南埃普特医疗器械有限公司 | 湖南埃普特医疗器械有限公司 | H113540Q | H113540Q |  | C02070600300000004460001294 |  | 接续中选
13-2 | 造影导丝-亲水型-长度>180CM | 湘械注准20252030302 | 亲水涂层导丝 | 亲水涂层导丝 | 镍钛芯丝 | 湖南埃普特医疗器械有限公司 | 湖南埃普特医疗器械有限公司 | HS03526Q | HS03526Q |  | C02070600300000004460001296 |  | 接续中选
13-2 | 造影导丝-亲水型-长度>180CM | 湘械注准20252030302 | 亲水涂层导丝 | 亲水涂层导丝 | 镍钛芯丝 | 湖南埃普特医疗器械有限公司 | 湖南埃普特医疗器械有限公司 | H303226Q | H303226Q |  | C02070600300000004460001301 |  | 接续中选
13-2 | 造影导丝-亲水型-长度>180CM | 湘械注准20252030302 | 亲水涂层导丝 | 亲水涂层导丝 | 镍钛芯丝 | 湖南埃普特医疗器械有限公司 | 湖南埃普特医疗器械有限公司 | H113530Q | H113530Q |  | C02070600300000004460001305 |  | 接续中选
13-2 | 造影导丝-亲水型-长度>180CM | 湘械注准20252030302 | 亲水涂层导丝 | 亲水涂层导丝 | 镍钛芯丝 | 湖南埃普特医疗器械有限公司 | 湖南埃普特医疗器械有限公司 | HS12526Q | HS12526Q |  | C02070600300000004460001307 |  | 接续中选
13-2 | 造影导丝-亲水型-长度>180CM | 湘械注准20252030302 | 亲水涂层导丝 | 亲水涂层导丝 | 镍钛芯丝 | 湖南埃普特医疗器械有限公司 | 湖南埃普特医疗器械有限公司 | HA11826Q | HA11826Q |  | C02070600300000004460001309 |  | 接续中选
13-2 | 造影导丝-亲水型-长度>180CM | 湘械注准20252030302 | 亲水涂层导丝 | 亲水涂层导丝 | 镍钛芯丝 | 湖南埃普特医疗器械有限公司 | 湖南埃普特医疗器械有限公司 | H123526Q | H123526Q |  | C02070600300000004460001310 |  | 接续中选
13-2 | 造影导丝-亲水型-长度>180CM | 湘械注准20252030302 | 亲水涂层导丝 | 亲水涂层导丝 | 镍钛芯丝 | 湖南埃普特医疗器械有限公司 | 湖南埃普特医疗器械有限公司 | H303526Q | H303526Q |  | C02070600300000004460001312 |  | 接续中选
13-2 | 造影导丝-亲水型-长度>180CM | 湘械注准20252030302 | 亲水涂层导丝 | 亲水涂层导丝 | 镍钛芯丝 | 湖南埃普特医疗器械有限公司 | 湖南埃普特医疗器械有限公司 | H312526Q | H312526Q |  | C02070600300000004460001315 |  | 接续中选
13-2 | 造影导丝-亲水型-长度>180CM | 湘械注准20252030302 | 亲水涂层导丝 | 亲水涂层导丝 | 镍钛芯丝 | 湖南埃普特医疗器械有限公司 | 湖南埃普特医疗器械有限公司 | HA33826Q | HA33826Q |  | C02070600300000004460001316 |  | 接续中选
13-2 | 造影导丝-亲水型-长度>180CM | 湘械注准20252030302 | 亲水涂层导丝 | 亲水涂层导丝 | 镍钛芯丝 | 湖南埃普特医疗器械有限公司 | 湖南埃普特医疗器械有限公司 | H212530Q | H212530Q |  | C02070600300000004460001317 |  | 接续中选
13-2 | 造影导丝-亲水型-长度>180CM | 湘械注准20252030302 | 亲水涂层导丝 | 亲水涂层导丝 | 镍钛芯丝 | 湖南埃普特医疗器械有限公司 | 湖南埃普特医疗器械有限公司 | HA12530Q | HA12530Q |  | C02070600300000004460001320 |  | 接续中选
13-2 | 造影导丝-亲水型-长度>180CM | 湘械注准20252030302 | 亲水涂层导丝 | 亲水涂层导丝 | 镍钛芯丝 | 湖南埃普特医疗器械有限公司 | 湖南埃普特医疗器械有限公司 | H233526Q | H233526Q |  | C02070600300000004460001321 |  | 接续中选
13-2 | 造影导丝-亲水型-长度>180CM | 湘械注准20252030302 | 亲水涂层导丝 | 亲水涂层导丝 | 镍钛芯丝 | 湖南埃普特医疗器械有限公司 | 湖南埃普特医疗器械有限公司 | H111826Q | H111826Q |  | C02070600300000004460001323 |  | 接续中选
13-2 | 造影导丝-亲水型-长度>180CM | 湘械注准20252030302 | 亲水涂层导丝 | 亲水涂层导丝 | 镍钛芯丝 | 湖南埃普特医疗器械有限公司 | 湖南埃普特医疗器械有限公司 | H323526Q | H323526Q |  | C02070600300000004460001326 |  | 接续中选
13-2 | 造影导丝-亲水型-长度>180CM | 湘械注准20252030302 | 亲水涂层导丝 | 亲水涂层导丝 | 镍钛芯丝 | 湖南埃普特医疗器械有限公司 | 湖南埃普特医疗器械有限公司 | H312540Q | H312540Q |  | C02070600300000004460001327 |  | 接续中选
13-2 | 造影导丝-亲水型-长度>180CM | 湘械注准20252030302 | 亲水涂层导丝 | 亲水涂层导丝 | 镍钛芯丝 | 湖南埃普特医疗器械有限公司 | 湖南埃普特医疗器械有限公司 | HS23526Q | HS23526Q |  | C02070600300000004460001332 |  | 接续中选
13-2 | 造影导丝-亲水型-长度>180CM | 湘械注准20252030302 | 亲水涂层导丝 | 亲水涂层导丝 | 镍钛芯丝 | 湖南埃普特医疗器械有限公司 | 湖南埃普特医疗器械有限公司 | H311826Q | H311826Q |  | C02070600300000004460001333 |  | 接续中选
13-2 | 造影导丝-亲水型-长度>180CM | 湘械注准20252030302 | 亲水涂层导丝 | 亲水涂层导丝 | 镍钛芯丝 | 湖南埃普特医疗器械有限公司 | 湖南埃普特医疗器械有限公司 | H211830Q | H211830Q |  | C02070600300000004460001335 |  | 接续中选
13-2 | 造影导丝-亲水型-长度>180CM | 湘械注准20252030302 | 亲水涂层导丝 | 亲水涂层导丝 | 镍钛芯丝 | 湖南埃普特医疗器械有限公司 | 湖南埃普特医疗器械有限公司 | HS13830Q | HS13830Q |  | C02070600300000004460001338 |  | 接续中选
13-2 | 造影导丝-亲水型-长度>180CM | 湘械注准20252030302 | 亲水涂层导丝 | 亲水涂层导丝 | 镍钛芯丝 | 湖南埃普特医疗器械有限公司 | 湖南埃普特医疗器械有限公司 | H311830Q | H311830Q |  | C02070600300000004460001339 |  | 接续中选
13-2 | 造影导丝-亲水型-长度>180CM | 湘械注准20252030302 | 亲水涂层导丝 | 亲水涂层导丝 | 镍钛芯丝 | 湖南埃普特医疗器械有限公司 | 湖南埃普特医疗器械有限公司 | H113226Q | H113226Q |  | C02070600300000004460001340 |  | 接续中选
13-2 | 造影导丝-亲水型-长度>180CM | 湘械注准20252030302 | 亲水涂层导丝 | 亲水涂层导丝 | 镍钛芯丝 | 湖南埃普特医疗器械有限公司 | 湖南埃普特医疗器械有限公司 | H212540Q | H212540Q |  | C02070600300000004460001348 |  | 接续中选
13-2 | 造影导丝-亲水型-长度>180CM | 湘械注准20252030302 | 亲水涂层导丝 | 亲水涂层导丝 | 镍钛芯丝 | 湖南埃普特医疗器械有限公司 | 湖南埃普特医疗器械有限公司 | HS03226Q | HS03226Q |  | C02070600300000004460001349 |  | 接续中选
13-2 | 造影导丝-亲水型-长度>180CM | 湘械注准20252030302 | 亲水涂层导丝 | 亲水涂层导丝 | 镍钛芯丝 | 湖南埃普特医疗器械有限公司 | 湖南埃普特医疗器械有限公司 | HA13522Q | HA13522Q |  | C02070600300000004460001351 |  | 接续中选
13-2 | 造影导丝-亲水型-长度>180CM | 湘械注准20252030302 | 亲水涂层导丝 | 亲水涂层导丝 | 镍钛芯丝 | 湖南埃普特医疗器械有限公司 | 湖南埃普特医疗器械有限公司 | HS13522Q | HS13522Q |  | C02070600300000004460001358 |  | 接续中选
13-2 | 造影导丝-亲水型-长度>180CM | 湘械注准20252030302 | 亲水涂层导丝 | 亲水涂层导丝 | 镍钛芯丝 | 湖南埃普特医疗器械有限公司 | 湖南埃普特医疗器械有限公司 | H322526Q | H322526Q |  | C02070600300000004460001372 |  | 接续中选
13-2 | 造影导丝-亲水型-长度>180CM | 湘械注准20252030302 | 亲水涂层导丝 | 亲水涂层导丝 | 镍钛芯丝 | 湖南埃普特医疗器械有限公司 | 湖南埃普特医疗器械有限公司 | HS11822Q | HS11822Q |  | C02070600300000004460001377 |  | 接续中选
13-2 | 造影导丝-亲水型-长度>180CM | 湘械注准20252030302 | 亲水涂层导丝 | 亲水涂层导丝 | 镍钛芯丝 | 湖南埃普特医疗器械有限公司 | 湖南埃普特医疗器械有限公司 | HA03222Q | HA03222Q |  | C02070600300000004460001378 |  | 接续中选
13-2 | 造影导丝-亲水型-长度>180CM | 湘械注准20252030302 | 亲水涂层导丝 | 亲水涂层导丝 | 镍钛芯丝 | 湖南埃普特医疗器械有限公司 | 湖南埃普特医疗器械有限公司 | HA03230Q | HA03230Q |  | C02070600300000004460001380 |  | 接续中选
13-2 | 造影导丝-亲水型-长度>180CM | 湘械注准20252030302 | 亲水涂层导丝 | 亲水涂层导丝 | 镍钛芯丝 | 湖南埃普特医疗器械有限公司 | 湖南埃普特医疗器械有限公司 | H223230Q | H223230Q |  | C02070600300000004460001383 |  | 接续中选
13-2 | 造影导丝-亲水型-长度>180CM | 湘械注准20252030302 | 亲水涂层导丝 | 亲水涂层导丝 | 镍钛芯丝 | 湖南埃普特医疗器械有限公司 | 湖南埃普特医疗器械有限公司 | HS23826Q | HS23826Q |  | C02070600300000004460001385 |  | 接续中选
13-2 | 造影导丝-亲水型-长度>180CM | 湘械注准20252030302 | 亲水涂层导丝 | 亲水涂层导丝 | 镍钛芯丝 | 湖南埃普特医疗器械有限公司 | 湖南埃普特医疗器械有限公司 | H313830Q | H313830Q |  | C02070600300000004460001389 |  | 接续中选
13-2 | 造影导丝-亲水型-长度>180CM | 湘械注准20252030302 | 亲水涂层导丝 | 亲水涂层导丝 | 镍钛芯丝 | 湖南埃普特医疗器械有限公司 | 湖南埃普特医疗器械有限公司 | H112540Q | H112540Q |  | C02070600300000004460001390 |  | 接续中选
13-2 | 造影导丝-亲水型-长度>180CM | 湘械注准20252030302 | 亲水涂层导丝 | 亲水涂层导丝 | 镍钛芯丝 | 湖南埃普特医疗器械有限公司 | 湖南埃普特医疗器械有限公司 | HA13526Q | HA13526Q |  | C02070600300000004460001391 |  | 接续中选
13-2 | 造影导丝-亲水型-长度>180CM | 湘械注准20252030302 | 亲水涂层导丝 | 亲水涂层导丝 | 镍钛芯丝 | 湖南埃普特医疗器械有限公司 | 湖南埃普特医疗器械有限公司 | HA13826Q | HA13826Q |  | C02070600300000004460001393 |  | 接续中选
13-2 | 造影导丝-亲水型-长度>180CM | 湘械注准20252030302 | 亲水涂层导丝 | 亲水涂层导丝 | 镍钛芯丝 | 湖南埃普特医疗器械有限公司 | 湖南埃普特医疗器械有限公司 | H103230Q | H103230Q |  | C02070600300000004460001400 |  | 接续中选
13-2 | 造影导丝-亲水型-长度>180CM | 湘械注准20252030302 | 亲水涂层导丝 | 亲水涂层导丝 | 镍钛芯丝 | 湖南埃普特医疗器械有限公司 | 湖南埃普特医疗器械有限公司 | H313840Q | H313840Q |  | C02070600300000004460001405 |  | 接续中选
13-2 | 造影导丝-亲水型-长度>180CM | 湘械注准20252030302 | 亲水涂层导丝 | 亲水涂层导丝 | 镍钛芯丝 | 湖南埃普特医疗器械有限公司 | 湖南埃普特医疗器械有限公司 | HS21826Q | HS21826Q |  | C02070600300000004460001407 |  | 接续中选
13-2 | 造影导丝-亲水型-长度>180CM | 湘械注准20252030302 | 亲水涂层导丝 | 亲水涂层导丝 | 镍钛芯丝 | 湖南埃普特医疗器械有限公司 | 湖南埃普特医疗器械有限公司 | H111830Q | H111830Q |  | C02070600300000004460001410 |  | 接续中选
13-2 | 造影导丝-亲水型-长度>180CM | 湘械注准20252030302 | 亲水涂层导丝 | 亲水涂层导丝 | 镍钛芯丝 | 湖南埃普特医疗器械有限公司 | 湖南埃普特医疗器械有限公司 | HA13226Q | HA13226Q |  | C02070600300000004460001413 |  | 接续中选
13-2 | 造影导丝-亲水型-长度>180CM | 湘械注准20252030302 | 亲水涂层导丝 | 亲水涂层导丝 | 镍钛芯丝 | 湖南埃普特医疗器械有限公司 | 湖南埃普特医疗器械有限公司 | H112530Q | H112530Q |  | C02070600300000004460001415 |  | 接续中选
13-2 | 造影导丝-亲水型-长度>180CM | 湘械注准20252030302 | 亲水涂层导丝 | 亲水涂层导丝 | 镍钛芯丝 | 湖南埃普特医疗器械有限公司 | 湖南埃普特医疗器械有限公司 | HS03240Q | HS03240Q |  | C02070600300000004460001416 |  | 接续中选
13-2 | 造影导丝-亲水型-长度>180CM | 湘械注准20252030302 | 亲水涂层导丝 | 亲水涂层导丝 | 镍钛芯丝 | 湖南埃普特医疗器械有限公司 | 湖南埃普特医疗器械有限公司 | H323826Q | H323826Q |  | C02070600300000004460001420 |  | 接续中选
13-2 | 造影导丝-亲水型-长度>180CM | 湘械注准20252030302 | 亲水涂层导丝 | 亲水涂层导丝 | 镍钛芯丝 | 湖南埃普特医疗器械有限公司 | 湖南埃普特医疗器械有限公司 | HS13526Q | HS13526Q |  | C02070600300000004460001424 |  | 接续中选
13-2 | 造影导丝-亲水型-长度>180CM | 湘械注准20252030302 | 亲水涂层导丝 | 亲水涂层导丝 | 镍钛芯丝 | 湖南埃普特医疗器械有限公司 | 湖南埃普特医疗器械有限公司 | HS13226Q | HS13226Q |  | C02070600300000004460001425 |  | 接续中选
13-2 | 造影导丝-亲水型-长度>180CM | 湘械注准20252030302 | 亲水涂层导丝 | 亲水涂层导丝 | 镍钛芯丝 | 湖南埃普特医疗器械有限公司 | 湖南埃普特医疗器械有限公司 | HS23226Q | HS23226Q |  | C02070600300000004460001428 |  | 接续中选
13-2 | 造影导丝-亲水型-长度>180CM | 湘械注准20252030302 | 亲水涂层导丝 | 亲水涂层导丝 | 镍钛芯丝 | 湖南埃普特医疗器械有限公司 | 湖南埃普特医疗器械有限公司 | HA03226Q | HA03226Q |  | C02070600300000004460001429 |  | 接续中选
13-2 | 造影导丝-亲水型-长度>180CM | 湘械注准20252030302 | 亲水涂层导丝 | 亲水涂层导丝 | 镍钛芯丝 | 湖南埃普特医疗器械有限公司 | 湖南埃普特医疗器械有限公司 | H303240Q | H303240Q |  | C02070600300000004460001431 |  | 接续中选
13-2 | 造影导丝-亲水型-长度>180CM | 湘械注准20252030302 | 亲水涂层导丝 | 亲水涂层导丝 | 镍钛芯丝 | 湖南埃普特医疗器械有限公司 | 湖南埃普特医疗器械有限公司 | HA13530Q | HA13530Q |  | C02070600300000004460001435 |  | 接续中选
13-2 | 造影导丝-亲水型-长度>180CM | 湘械注准20252030302 | 亲水涂层导丝 | 亲水涂层导丝 | 镍钛芯丝 | 湖南埃普特医疗器械有限公司 | 湖南埃普特医疗器械有限公司 | HS33826Q | HS33826Q |  | C02070600300000004460001437 |  | 接续中选
13-2 | 造影导丝-亲水型-长度>180CM | 湘械注准20252030302 | 亲水涂层导丝 | 亲水涂层导丝 | 镍钛芯丝 | 湖南埃普特医疗器械有限公司 | 湖南埃普特医疗器械有限公司 | H313540Q | H313540Q |  | C02070600300000004460001438 |  | 接续中选
13-2 | 造影导丝-亲水型-长度>180CM | 湘械注准20252030302 | 亲水涂层导丝 | 亲水涂层导丝 | 镍钛芯丝 | 湖南埃普特医疗器械有限公司 | 湖南埃普特医疗器械有限公司 | HA03240Q | HA03240Q |  | C02070600300000004460001443 |  | 接续中选
13-2 | 造影导丝-亲水型-长度>180CM | 湘械注准20252030302 | 亲水涂层导丝 | 亲水涂层导丝 | 镍钛芯丝 | 湖南埃普特医疗器械有限公司 | 湖南埃普特医疗器械有限公司 | H211826Q | H211826Q |  | C02070600300000004460001446 |  | 接续中选
13-2 | 造影导丝-亲水型-长度>180CM | 湘械注准20252030302 | 亲水涂层导丝 | 亲水涂层导丝 | 镍钛芯丝 | 湖南埃普特医疗器械有限公司 | 湖南埃普特医疗器械有限公司 | HS11830Q | HS11830Q |  | C02070600300000004460001447 |  | 接续中选
13-2 | 造影导丝-亲水型-长度>180CM | 湘械注准20252030302 | 亲水涂层导丝 | 亲水涂层导丝 | 镍钛芯丝 | 湖南埃普特医疗器械有限公司 | 湖南埃普特医疗器械有限公司 | H212526Q | H212526Q |  | C02070600300000004460001449 |  | 接续中选
13-2 | 造影导丝-亲水型-长度>180CM | 湘械注准20252030302 | 亲水涂层导丝 | 亲水涂层导丝 | 镍钛芯丝 | 湖南埃普特医疗器械有限公司 | 湖南埃普特医疗器械有限公司 | H312530Q | H312530Q |  | C02070600300000004460001451 |  | 接续中选
13-2 | 造影导丝-亲水型-长度>180CM | 湘械注准20252030302 | 亲水涂层导丝 | 亲水涂层导丝 | 镍钛芯丝 | 湖南埃普特医疗器械有限公司 | 湖南埃普特医疗器械有限公司 | HA03245Q | HA03245Q |  | C02070600300000004460001456 |  | 接续中选
13-2 | 造影导丝-亲水型-长度>180CM | 湘械注准20252030302 | 亲水涂层导丝 | 亲水涂层导丝 | 镍钛芯丝 | 湖南埃普特医疗器械有限公司 | 湖南埃普特医疗器械有限公司 | H222530Q | H222530Q |  | C02070600300000004460001457 |  | 接续中选
13-2 | 造影导丝-亲水型-长度>180CM | 湘械注准20252030302 | 亲水涂层导丝 | 亲水涂层导丝 | 镍钛芯丝 | 湖南埃普特医疗器械有限公司 | 湖南埃普特医疗器械有限公司 | H223526Q | H223526Q |  | C02070600300000004460001459 |  | 接续中选
13-2 | 造影导丝-亲水型-长度>180CM | 湘械注准20252030302 | 亲水涂层导丝 | 亲水涂层导丝 | 镍钛芯丝 | 湖南埃普特医疗器械有限公司 | 湖南埃普特医疗器械有限公司 | HS13540Q | HS13540Q |  | C02070600300000004460001460 |  | 接续中选
13-2 | 造影导丝-亲水型-长度>180CM | 湘械注准20252030302 | 亲水涂层导丝 | 亲水涂层导丝 | 镍钛芯丝 | 湖南埃普特医疗器械有限公司 | 湖南埃普特医疗器械有限公司 | H233530Q | H233530Q |  | C02070600300000004460001461 |  | 接续中选
13-2 | 造影导丝-亲水型-长度>180CM | 湘械注准20252030302 | 亲水涂层导丝 | 亲水涂层导丝 | 镍钛芯丝 | 湖南埃普特医疗器械有限公司 | 湖南埃普特医疗器械有限公司 | H213826Q | H213826Q |  | C02070600300000004460001463 |  | 接续中选
13-2 | 造影导丝-亲水型-长度>180CM | 湘械注准20252030302 | 亲水涂层导丝 | 亲水涂层导丝 | 镍钛芯丝 | 湖南埃普特医疗器械有限公司 | 湖南埃普特医疗器械有限公司 | H313526Q | H313526Q |  | C02070600300000004460001466 |  | 接续中选
13-2 | 造影导丝-亲水型-长度>180CM | 湘械注准20252030302 | 亲水涂层导丝 | 亲水涂层导丝 | 镍钛芯丝 | 湖南埃普特医疗器械有限公司 | 湖南埃普特医疗器械有限公司 | H113830Q | H113830Q |  | C02070600300000004460001472 |  | 接续中选
13-2 | 造影导丝-亲水型-长度>180CM | 湘械注准20252030302 | 亲水涂层导丝 | 亲水涂层导丝 | 镍钛芯丝 | 湖南埃普特医疗器械有限公司 | 湖南埃普特医疗器械有限公司 | HA13830Q | HA13830Q |  | C02070600300000004460001473 |  | 接续中选
13-2 | 造影导丝-亲水型-长度>180CM | 湘械注准20252030302 | 亲水涂层导丝 | 亲水涂层导丝 | 镍钛芯丝 | 湖南埃普特医疗器械有限公司 | 湖南埃普特医疗器械有限公司 | HS33526Q | HS33526Q |  | C02070600300000004460001474 |  | 接续中选
13-2 | 造影导丝-亲水型-长度>180CM | 湘械注准20252030302 | 亲水涂层导丝 | 亲水涂层导丝 | 镍钛芯丝 | 湖南埃普特医疗器械有限公司 | 湖南埃普特医疗器械有限公司 | H223826Q | H223826Q |  | C02070600300000004460001475 |  | 接续中选
13-2 | 造影导丝-亲水型-长度>180CM | 湘械注准20252030302 | 亲水涂层导丝 | 亲水涂层导丝 | 镍钛芯丝 | 湖南埃普特医疗器械有限公司 | 湖南埃普特医疗器械有限公司 | H123826Q | H123826Q |  | C02070600300000004460001478 |  | 接续中选
13-2 | 造影导丝-亲水型-长度>180CM | 湘械注准20252030302 | 亲水涂层导丝 | 亲水涂层导丝 | 镍钛芯丝 | 湖南埃普特医疗器械有限公司 | 湖南埃普特医疗器械有限公司 | H113840Q | H113840Q |  | C02070600300000004460001479 |  | 接续中选
13-2 | 造影导丝-亲水型-长度>180CM | 湘械注准20252030302 | 亲水涂层导丝 | 亲水涂层导丝 | 镍钛芯丝 | 湖南埃普特医疗器械有限公司 | 湖南埃普特医疗器械有限公司 | HA12522Q | HA12522Q |  | C02070600300000004460001485 |  | 接续中选
13-2 | 造影导丝-亲水型-长度>180CM | 湘械注准20252030302 | 亲水涂层导丝 | 亲水涂层导丝 | 镍钛芯丝 | 湖南埃普特医疗器械有限公司 | 湖南埃普特医疗器械有限公司 | H203230Q | H203230Q |  | C02070600300000004460001494 |  | 接续中选
13-2 | 造影导丝-亲水型-长度>180CM | 湘械注准20252030302 | 亲水涂层导丝 | 亲水涂层导丝 | 镍钛芯丝 | 湖南埃普特医疗器械有限公司 | 湖南埃普特医疗器械有限公司 | HS12530Q | HS12530Q |  | C02070600300000004460001501 |  | 接续中选
13-2 | 造影导丝-亲水型-长度>180CM | 湘械注准20252030302 | 亲水涂层导丝 | 亲水涂层导丝 | 镍钛芯丝 | 湖南埃普特医疗器械有限公司 | 湖南埃普特医疗器械有限公司 | HA23226Q | HA23226Q |  | C02070600300000004460001502 |  | 接续中选
13-2 | 造影导丝-亲水型-长度>180CM | 湘械注准20252030302 | 亲水涂层导丝 | 亲水涂层导丝 | 镍钛芯丝 | 湖南埃普特医疗器械有限公司 | 湖南埃普特医疗器械有限公司 | HS11826Q | HS11826Q |  | C02070600300000004460001505 |  | 接续中选
13-2 | 造影导丝-亲水型-长度>180CM | 国械注准20243030810 | 造影导丝 | 造影导丝 |  | 深圳市联科翰微医疗科技有限公司 | 深圳市联科翰微医疗科技有限公司 | 0.035in*3500mm | AW-35350NA |  | C02070600300000215740000001 |  | 接续备选
13-2 | 造影导丝-亲水型-长度>180CM | 国械注准20243030810 | 造影导丝 | 造影导丝 |  | 深圳市联科翰微医疗科技有限公司 | 深圳市联科翰微医疗科技有限公司 | 0.032in*3000mm | AW-32300NA |  | C02070600300000215740000005 |  | 接续备选
13-2 | 造影导丝-亲水型-长度>180CM | 国械注准20243030810 | 造影导丝 | 造影导丝 |  | 深圳市联科翰微医疗科技有限公司 | 深圳市联科翰微医疗科技有限公司 | 0.035in*2600mm | AW-35260NS |  | C02070600300000215740000006 |  | 接续备选
13-2 | 造影导丝-亲水型-长度>180CM | 国械注准20243030810 | 造影导丝 | 造影导丝 |  | 深圳市联科翰微医疗科技有限公司 | 深圳市联科翰微医疗科技有限公司 | 0.032in*2600mm | AW-32260NA |  | C02070600300000215740000010 |  | 接续备选
13-2 | 造影导丝-亲水型-长度>180CM | 国械注准20243030810 | 造影导丝 | 造影导丝 |  | 深圳市联科翰微医疗科技有限公司 | 深圳市联科翰微医疗科技有限公司 | 0.021in*3000mm | AW-21300NS |  | C02070600300000215740000012 |  | 接续备选
13-2 | 造影导丝-亲水型-长度>180CM | 国械注准20243030810 | 造影导丝 | 造影导丝 |  | 深圳市联科翰微医疗科技有限公司 | 深圳市联科翰微医疗科技有限公司 | 0.032in*3500mm | AW-32350EA |  | C02070600300000215740000014 |  | 接续备选
13-2 | 造影导丝-亲水型-长度>180CM | 国械注准20243030810 | 造影导丝 | 造影导丝 |  | 深圳市联科翰微医疗科技有限公司 | 深圳市联科翰微医疗科技有限公司 | 0.032in*2600mm | AW-32260NS |  | C02070600300000215740000019 |  | 接续备选
13-2 | 造影导丝-亲水型-长度>180CM | 国械注准20243030810 | 造影导丝 | 造影导丝 |  | 深圳市联科翰微医疗科技有限公司 | 深圳市联科翰微医疗科技有限公司 | 0.032in*2600mm | AW-32260ES |  | C02070600300000215740000021 |  | 接续备选
13-2 | 造影导丝-亲水型-长度>180CM | 国械注准20243030810 | 造影导丝 | 造影导丝 |  | 深圳市联科翰微医疗科技有限公司 | 深圳市联科翰微医疗科技有限公司 | 0.018in*3500mm | AW-18350NS |  | C02070600300000215740000022 |  | 接续备选
13-2 | 造影导丝-亲水型-长度>180CM | 国械注准20243030810 | 造影导丝 | 造影导丝 |  | 深圳市联科翰微医疗科技有限公司 | 深圳市联科翰微医疗科技有限公司 | 0.025in*2600mm | AW-25260NS |  | C02070600300000215740000023 |  | 接续备选
13-2 | 造影导丝-亲水型-长度>180CM | 国械注准20243030810 | 造影导丝 | 造影导丝 |  | 深圳市联科翰微医疗科技有限公司 | 深圳市联科翰微医疗科技有限公司 | 0.038in*3000mm | AW-38300NS |  | C02070600300000215740000026 |  | 接续备选
13-2 | 造影导丝-亲水型-长度>180CM | 国械注准20243030810 | 造影导丝 | 造影导丝 |  | 深圳市联科翰微医疗科技有限公司 | 深圳市联科翰微医疗科技有限公司 | 0.025in*2600mm | AW-25260NA |  | C02070600300000215740000027 |  | 接续备选
13-2 | 造影导丝-亲水型-长度>180CM | 国械注准20243030810 | 造影导丝 | 造影导丝 |  | 深圳市联科翰微医疗科技有限公司 | 深圳市联科翰微医疗科技有限公司 | 0.038in*3000mm | AW-38300NA |  | C02070600300000215740000035 |  | 接续备选
13-2 | 造影导丝-亲水型-长度>180CM | 国械注准20243030810 | 造影导丝 | 造影导丝 |  | 深圳市联科翰微医疗科技有限公司 | 深圳市联科翰微医疗科技有限公司 | 0.038in*2600mm | AW-38260NA |  | C02070600300000215740000036 |  | 接续备选
13-2 | 造影导丝-亲水型-长度>180CM | 国械注准20243030810 | 造影导丝 | 造影导丝 |  | 深圳市联科翰微医疗科技有限公司 | 深圳市联科翰微医疗科技有限公司 | 0.032in*3500mm | AW-32350ES |  | C02070600300000215740000038 |  | 接续备选
13-2 | 造影导丝-亲水型-长度>180CM | 国械注准20243030810 | 造影导丝 | 造影导丝 |  | 深圳市联科翰微医疗科技有限公司 | 深圳市联科翰微医疗科技有限公司 | 0.032in*3000mm | AW-32300EA |  | C02070600300000215740000041 |  | 接续备选
13-2 | 造影导丝-亲水型-长度>180CM | 国械注准20243030810 | 造影导丝 | 造影导丝 |  | 深圳市联科翰微医疗科技有限公司 | 深圳市联科翰微医疗科技有限公司 | 0.032in*3500mm | AW-32350NS |  | C02070600300000215740000042 |  | 接续备选
13-2 | 造影导丝-亲水型-长度>180CM | 国械注准20243030810 | 造影导丝 | 造影导丝 |  | 深圳市联科翰微医疗科技有限公司 | 深圳市联科翰微医疗科技有限公司 | 0.038in*3500mm | AW-38350NA |  | C02070600300000215740000043 |  | 接续备选
13-2 | 造影导丝-亲水型-长度>180CM | 国械注准20243030810 | 造影导丝 | 造影导丝 |  | 深圳市联科翰微医疗科技有限公司 | 深圳市联科翰微医疗科技有限公司 | 0.032in*3000mm | AW-32300ES |  | C02070600300000215740000044 |  | 接续备选
13-2 | 造影导丝-亲水型-长度>180CM | 国械注准20243030810 | 造影导丝 | 造影导丝 |  | 深圳市联科翰微医疗科技有限公司 | 深圳市联科翰微医疗科技有限公司 | 0.018in*3000mm | AW-18300NA |  | C02070600300000215740000045 |  | 接续备选
13-2 | 造影导丝-亲水型-长度>180CM | 国械注准20243030810 | 造影导丝 | 造影导丝 |  | 深圳市联科翰微医疗科技有限公司 | 深圳市联科翰微医疗科技有限公司 | 0.021in*2600mm | AW-21260NA |  | C02070600300000215740000046 |  | 接续备选
13-2 | 造影导丝-亲水型-长度>180CM | 国械注准20243030810 | 造影导丝 | 造影导丝 |  | 深圳市联科翰微医疗科技有限公司 | 深圳市联科翰微医疗科技有限公司 | 0.032in*2600mm | AW-32260EA |  | C02070600300000215740000049 |  | 接续备选
13-2 | 造影导丝-亲水型-长度>180CM | 国械注准20243030810 | 造影导丝 | 造影导丝 |  | 深圳市联科翰微医疗科技有限公司 | 深圳市联科翰微医疗科技有限公司 | 0.021in*3000mm | AW-21300NA |  | C02070600300000215740000050 |  | 接续备选
13-2 | 造影导丝-亲水型-长度>180CM | 国械注准20243030810 | 造影导丝 | 造影导丝 |  | 深圳市联科翰微医疗科技有限公司 | 深圳市联科翰微医疗科技有限公司 | 0.038in*2600mm | AW-38260NS |  | C02070600300000215740000052 |  | 接续备选
13-2 | 造影导丝-亲水型-长度>180CM | 国械注准20243030810 | 造影导丝 | 造影导丝 |  | 深圳市联科翰微医疗科技有限公司 | 深圳市联科翰微医疗科技有限公司 | 0.035in*3000mm | AW-35300NS |  | C02070600300000215740000054 |  | 接续备选
13-2 | 造影导丝-亲水型-长度>180CM | 国械注准20243030810 | 造影导丝 | 造影导丝 |  | 深圳市联科翰微医疗科技有限公司 | 深圳市联科翰微医疗科技有限公司 | 0.032in*3000mm | AW-32300NS |  | C02070600300000215740000055 |  | 接续备选
13-2 | 造影导丝-亲水型-长度>180CM | 国械注准20243030810 | 造影导丝 | 造影导丝 |  | 深圳市联科翰微医疗科技有限公司 | 深圳市联科翰微医疗科技有限公司 | 0.035in*2600mm | AW-35260NA |  | C02070600300000215740000059 |  | 接续备选
13-2 | 造影导丝-亲水型-长度>180CM | 国械注准20243030810 | 造影导丝 | 造影导丝 |  | 深圳市联科翰微医疗科技有限公司 | 深圳市联科翰微医疗科技有限公司 | 0.035in*2600mm | AW-35260ES |  | C02070600300000215740000060 |  | 接续备选
13-2 | 造影导丝-亲水型-长度>180CM | 国械注准20243030810 | 造影导丝 | 造影导丝 |  | 深圳市联科翰微医疗科技有限公司 | 深圳市联科翰微医疗科技有限公司 | 0.021in*3500mm | AW-21350NA |  | C02070600300000215740000061 |  | 接续备选
13-2 | 造影导丝-亲水型-长度>180CM | 国械注准20243030810 | 造影导丝 | 造影导丝 |  | 深圳市联科翰微医疗科技有限公司 | 深圳市联科翰微医疗科技有限公司 | 0.035in*3500mm | AW-35350EA |  | C02070600300000215740000062 |  | 接续备选
13-2 | 造影导丝-亲水型-长度>180CM | 国械注准20243030810 | 造影导丝 | 造影导丝 |  | 深圳市联科翰微医疗科技有限公司 | 深圳市联科翰微医疗科技有限公司 | 0.025in*3000mm | AW-25300NS |  | C02070600300000215740000063 |  | 接续备选
13-2 | 造影导丝-亲水型-长度>180CM | 国械注准20243030810 | 造影导丝 | 造影导丝 |  | 深圳市联科翰微医疗科技有限公司 | 深圳市联科翰微医疗科技有限公司 | 0.018in*2600mm | AW-18260NA |  | C02070600300000215740000066 |  | 接续备选
13-2 | 造影导丝-亲水型-长度>180CM | 国械注准20243030810 | 造影导丝 | 造影导丝 |  | 深圳市联科翰微医疗科技有限公司 | 深圳市联科翰微医疗科技有限公司 | 0.021in*2600mm | AW-21260NS |  | C02070600300000215740000067 |  | 接续备选
13-2 | 造影导丝-亲水型-长度>180CM | 国械注准20243030810 | 造影导丝 | 造影导丝 |  | 深圳市联科翰微医疗科技有限公司 | 深圳市联科翰微医疗科技有限公司 | 0.035in*3500mm | AW-35350ES |  | C02070600300000215740000068 |  | 接续备选
13-2 | 造影导丝-亲水型-长度>180CM | 国械注准20243030810 | 造影导丝 | 造影导丝 |  | 深圳市联科翰微医疗科技有限公司 | 深圳市联科翰微医疗科技有限公司 | 0.038in*3500mm | AW-38350NS |  | C02070600300000215740000070 |  | 接续备选
13-2 | 造影导丝-亲水型-长度>180CM | 国械注准20243030810 | 造影导丝 | 造影导丝 |  | 深圳市联科翰微医疗科技有限公司 | 深圳市联科翰微医疗科技有限公司 | 0.025in*3000mm | AW-25300NA |  | C02070600300000215740000071 |  | 接续备选
13-2 | 造影导丝-亲水型-长度>180CM | 国械注准20243030810 | 造影导丝 | 造影导丝 |  | 深圳市联科翰微医疗科技有限公司 | 深圳市联科翰微医疗科技有限公司 | 0.035in*3000mm | AW-35300ES |  | C02070600300000215740000072 |  | 接续备选
13-2 | 造影导丝-亲水型-长度>180CM | 国械注准20243030810 | 造影导丝 | 造影导丝 |  | 深圳市联科翰微医疗科技有限公司 | 深圳市联科翰微医疗科技有限公司 | 0.035in*2600mm | AW-35260EA |  | C02070600300000215740000075 |  | 接续备选
13-2 | 造影导丝-亲水型-长度>180CM | 国械注准20243030810 | 造影导丝 | 造影导丝 |  | 深圳市联科翰微医疗科技有限公司 | 深圳市联科翰微医疗科技有限公司 | 0.035in*3000mm | AW-35300NA |  | C02070600300000215740000076 |  | 接续备选
13-2 | 造影导丝-亲水型-长度>180CM | 国械注准20243030810 | 造影导丝 | 造影导丝 |  | 深圳市联科翰微医疗科技有限公司 | 深圳市联科翰微医疗科技有限公司 | 0.035in*3500mm | AW-35350NS |  | C02070600300000215740000077 |  | 接续备选
13-2 | 造影导丝-亲水型-长度>180CM | 国械注准20243030810 | 造影导丝 | 造影导丝 |  | 深圳市联科翰微医疗科技有限公司 | 深圳市联科翰微医疗科技有限公司 | 0.018in*2600mm | AW-18260NS |  | C02070600300000215740000078 |  | 接续备选
13-2 | 造影导丝-亲水型-长度>180CM | 国械注准20243030810 | 造影导丝 | 造影导丝 |  | 深圳市联科翰微医疗科技有限公司 | 深圳市联科翰微医疗科技有限公司 | 0.021in*3500mm | AW-21350NS |  | C02070600300000215740000083 |  | 接续备选
13-2 | 造影导丝-亲水型-长度>180CM | 国械注准20243030810 | 造影导丝 | 造影导丝 |  | 深圳市联科翰微医疗科技有限公司 | 深圳市联科翰微医疗科技有限公司 | 0.025in*3500mm | AW-25350NA |  | C02070600300000215740000084 |  | 接续备选
13-2 | 造影导丝-亲水型-长度>180CM | 国械注准20243030810 | 造影导丝 | 造影导丝 |  | 深圳市联科翰微医疗科技有限公司 | 深圳市联科翰微医疗科技有限公司 | 0.018in*3000mm | AW-18300NS |  | C02070600300000215740000085 |  | 接续备选
13-2 | 造影导丝-亲水型-长度>180CM | 国械注准20243030810 | 造影导丝 | 造影导丝 |  | 深圳市联科翰微医疗科技有限公司 | 深圳市联科翰微医疗科技有限公司 | 0.018in*3500mm | AW-18350NA |  | C02070600300000215740000086 |  | 接续备选
13-2 | 造影导丝-亲水型-长度>180CM | 国械注准20243030810 | 造影导丝 | 造影导丝 |  | 深圳市联科翰微医疗科技有限公司 | 深圳市联科翰微医疗科技有限公司 | 0.035in*3000mm | AW-35300EA |  | C02070600300000215740000089 |  | 接续备选
13-2 | 造影导丝-亲水型-长度>180CM | 国械注准20243030810 | 造影导丝 | 造影导丝 |  | 深圳市联科翰微医疗科技有限公司 | 深圳市联科翰微医疗科技有限公司 | 0.032in*3500mm | AW-32350NA |  | C02070600300000215740000090 |  | 接续备选
13-2 | 造影导丝-亲水型-长度>180CM | 国械注准20243030810 | 造影导丝 | 造影导丝 |  | 深圳市联科翰微医疗科技有限公司 | 深圳市联科翰微医疗科技有限公司 | 0.025in*3500mm | AW-25350NS |  | C02070600300000215740000094 |  | 接续备选
13-2 | 造影导丝-亲水型-长度>180CM | 粤械注准20232031929 | 一次性使用亲水涂层导丝 | 一次性使用亲水涂层导丝 |  | 深圳市业聚实业有限公司 | 深圳市业聚实业有限公司 | 0.035inch×220cm | 735-22GA-1-1 |  | C02070800300000012190000010 |  | 接续中选
13-2 | 造影导丝-亲水型-长度>180CM | 苏械注准20242031963 | 亲水涂层导丝 | 亲水涂层导丝 | - | 迪泰医学科技（苏州）有限公司 | 迪泰医学科技(苏州)有限公司 | 5GWH35S260 | 5GWH35S260 |  | C02070800300000078160000005 |  | 接续备选
13-2 | 造影导丝-亲水型-长度>180CM | 苏械注准20242031963 | 亲水涂层导丝 | 亲水涂层导丝 | - | 迪泰医学科技（苏州）有限公司 | 迪泰医学科技(苏州)有限公司 | 5GWH35A260 | 5GWH35A260 |  | C02070800300000078160000006 |  | 接续备选
13-2 | 造影导丝-亲水型-长度>180CM | 国械注准20243030540 | 一次性使用亲水涂层导丝 | 一次性使用亲水涂层导丝 | 内芯为一体的镍钛合金丝，外层为聚氨酯 | 深圳市业聚实业有限公司 | 深圳市新业聚介入医学科技有限公司 | 0.032×260 | 04-32SA-260 |  | C02070600300000223290000012 |  | 接续中选
13-2 | 造影导丝-亲水型-长度>180CM | 国械注准20243030540 | 一次性使用亲水涂层导丝 | 一次性使用亲水涂层导丝 | 内芯为一体的镍钛合金丝，外层为聚氨酯 | 深圳市业聚实业有限公司 | 深圳市新业聚介入医学科技有限公司 | 0.032×260 | 04-32GS-260 |  | C02070600300000223290000016 |  | 接续中选
13-2 | 造影导丝-亲水型-长度>180CM | 国械注准20243030540 | 一次性使用亲水涂层导丝 | 一次性使用亲水涂层导丝 | 内芯为一体的镍钛合金丝，外层为聚氨酯 | 深圳市业聚实业有限公司 | 深圳市新业聚介入医学科技有限公司 | 0.035×260 | 04-35GS-260 |  | C02070600300000223290000024 |  | 接续中选
13-2 | 造影导丝-亲水型-长度>180CM | 国械注准20243030540 | 一次性使用亲水涂层导丝 | 一次性使用亲水涂层导丝 | 内芯为一体的镍钛合金丝，外层为聚氨酯 | 深圳市业聚实业有限公司 | 深圳市新业聚介入医学科技有限公司 | 0.038×260 | 04-38GA-260 |  | C02070600300000223290000035 |  | 接续中选
13-2 | 造影导丝-亲水型-长度>180CM | 国械注准20243030540 | 一次性使用亲水涂层导丝 | 一次性使用亲水涂层导丝 | 内芯为一体的镍钛合金丝，外层为聚氨酯 | 深圳市业聚实业有限公司 | 深圳市新业聚介入医学科技有限公司 | 0.038×260 | 04-38SS-260 |  | C02070600300000223290000037 |  | 接续中选
13-2 | 造影导丝-亲水型-长度>180CM | 国械注准20243030540 | 一次性使用亲水涂层导丝 | 一次性使用亲水涂层导丝 | 内芯为一体的镍钛合金丝，外层为聚氨酯 | 深圳市业聚实业有限公司 | 深圳市新业聚介入医学科技有限公司 | 0.032×260 | 04-32SS-260 |  | C02070600300000223290000041 |  | 接续中选
13-2 | 造影导丝-亲水型-长度>180CM | 国械注准20243030540 | 一次性使用亲水涂层导丝 | 一次性使用亲水涂层导丝 | 内芯为一体的镍钛合金丝，外层为聚氨酯 | 深圳市业聚实业有限公司 | 深圳市新业聚介入医学科技有限公司 | 0.035×260 | 04-35SA-260 |  | C02070600300000223290000046 |  | 接续中选
13-2 | 造影导丝-亲水型-长度>180CM | 国械注准20243030540 | 一次性使用亲水涂层导丝 | 一次性使用亲水涂层导丝 | 内芯为一体的镍钛合金丝，外层为聚氨酯 | 深圳市业聚实业有限公司 | 深圳市新业聚介入医学科技有限公司 | 0.025×260 | 04-25GS-260 |  | C02070600300000223290000052 |  | 接续中选
13-2 | 造影导丝-亲水型-长度>180CM | 国械注准20243030540 | 一次性使用亲水涂层导丝 | 一次性使用亲水涂层导丝 | 内芯为一体的镍钛合金丝，外层为聚氨酯 | 深圳市业聚实业有限公司 | 深圳市新业聚介入医学科技有限公司 | 0.035×260 | 04-35GA-260 |  | C02070600300000223290000057 |  | 接续中选
13-2 | 造影导丝-亲水型-长度>180CM | 国械注准20243030540 | 一次性使用亲水涂层导丝 | 一次性使用亲水涂层导丝 | 内芯为一体的镍钛合金丝，外层为聚氨酯 | 深圳市业聚实业有限公司 | 深圳市新业聚介入医学科技有限公司 | 0.032×260 | 04-32GA-260 |  | C02070600300000223290000064 |  | 接续中选
13-2 | 造影导丝-亲水型-长度>180CM | 国械注准20243030540 | 一次性使用亲水涂层导丝 | 一次性使用亲水涂层导丝 | 内芯为一体的镍钛合金丝，外层为聚氨酯 | 深圳市业聚实业有限公司 | 深圳市新业聚介入医学科技有限公司 | 0.025×260 | 04-25SA-260 |  | C02070600300000223290000069 |  | 接续中选
13-2 | 造影导丝-亲水型-长度>180CM | 国械注准20243030540 | 一次性使用亲水涂层导丝 | 一次性使用亲水涂层导丝 | 内芯为一体的镍钛合金丝，外层为聚氨酯 | 深圳市业聚实业有限公司 | 深圳市新业聚介入医学科技有限公司 | 0.035×260 | 04-35SS-260 |  | C02070600300000223290000078 |  | 接续中选
13-2 | 造影导丝-亲水型-长度>180CM | 国械注准20243030540 | 一次性使用亲水涂层导丝 | 一次性使用亲水涂层导丝 | 内芯为一体的镍钛合金丝，外层为聚氨酯 | 深圳市业聚实业有限公司 | 深圳市新业聚介入医学科技有限公司 | 0.025×260 | 04-25SS-260 |  | C02070600300000223290000088 |  | 接续中选
13-2 | 造影导丝-亲水型-长度>180CM | 国械注准20243030540 | 一次性使用亲水涂层导丝 | 一次性使用亲水涂层导丝 | 内芯为一体的镍钛合金丝，外层为聚氨酯 | 深圳市业聚实业有限公司 | 深圳市新业聚介入医学科技有限公司 | 0.038×260 | 04-38GS-260 |  | C02070600300000223290000093 |  | 接续中选
13-2 | 造影导丝-亲水型-长度>180CM | 国械注准20243030540 | 一次性使用亲水涂层导丝 | 一次性使用亲水涂层导丝 | 内芯为一体的镍钛合金丝，外层为聚氨酯 | 深圳市业聚实业有限公司 | 深圳市新业聚介入医学科技有限公司 | 0.025×260 | 04-25GA-260 |  | C02070600300000223290000094 |  | 接续中选
13-2 | 造影导丝-亲水型-长度>180CM | 国械注准20243030540 | 一次性使用亲水涂层导丝 | 一次性使用亲水涂层导丝 | 内芯为一体的镍钛合金丝，外层为聚氨酯 | 深圳市业聚实业有限公司 | 深圳市新业聚介入医学科技有限公司 | 0.038×260 | 04-38SA-260 |  | C02070600300000223290000096 |  | 接续中选
13-2 | 造影导丝-亲水型-长度>180CM | 国械注准20243030540 | 一次性使用亲水涂层导丝 | 一次性使用亲水涂层导丝 | 内芯为一体的镍钛合金丝，外层为聚氨酯 | 深圳市业聚实业有限公司 | 深圳市新业聚介入医学科技有限公司 | 0.032×220 | 04-32SS-220 |  | C02070600300000223290000015 |  | 接续中选
13-2 | 造影导丝-亲水型-长度>180CM | 国械注准20243030540 | 一次性使用亲水涂层导丝 | 一次性使用亲水涂层导丝 | 内芯为一体的镍钛合金丝，外层为聚氨酯 | 深圳市业聚实业有限公司 | 深圳市新业聚介入医学科技有限公司 | 0.032×220 | 04-32GS-220 |  | C02070600300000223290000017 |  | 接续中选
13-2 | 造影导丝-亲水型-长度>180CM | 国械注准20243030540 | 一次性使用亲水涂层导丝 | 一次性使用亲水涂层导丝 | 内芯为一体的镍钛合金丝，外层为聚氨酯 | 深圳市业聚实业有限公司 | 深圳市新业聚介入医学科技有限公司 | 0.025×220 | 04-25SA-220 |  | C02070600300000223290000020 |  | 接续中选
13-2 | 造影导丝-亲水型-长度>180CM | 国械注准20243030540 | 一次性使用亲水涂层导丝 | 一次性使用亲水涂层导丝 | 内芯为一体的镍钛合金丝，外层为聚氨酯 | 深圳市业聚实业有限公司 | 深圳市新业聚介入医学科技有限公司 | 0.035×220 | 04-35GA-220 |  | C02070600300000223290000033 |  | 接续中选
13-2 | 造影导丝-亲水型-长度>180CM | 国械注准20243030540 | 一次性使用亲水涂层导丝 | 一次性使用亲水涂层导丝 | 内芯为一体的镍钛合金丝，外层为聚氨酯 | 深圳市业聚实业有限公司 | 深圳市新业聚介入医学科技有限公司 | 0.035×220 | 04-35SS-220 |  | C02070600300000223290000042 |  | 接续中选
13-2 | 造影导丝-亲水型-长度>180CM | 国械注准20243030540 | 一次性使用亲水涂层导丝 | 一次性使用亲水涂层导丝 | 内芯为一体的镍钛合金丝，外层为聚氨酯 | 深圳市业聚实业有限公司 | 深圳市新业聚介入医学科技有限公司 | 0.038×220 | 04-38SS-220 |  | C02070600300000223290000043 |  | 接续中选
13-2 | 造影导丝-亲水型-长度>180CM | 国械注准20243030540 | 一次性使用亲水涂层导丝 | 一次性使用亲水涂层导丝 | 内芯为一体的镍钛合金丝，外层为聚氨酯 | 深圳市业聚实业有限公司 | 深圳市新业聚介入医学科技有限公司 | 0.025×220 | 04-25GA-220 |  | C02070600300000223290000044 |  | 接续中选
13-2 | 造影导丝-亲水型-长度>180CM | 国械注准20243030540 | 一次性使用亲水涂层导丝 | 一次性使用亲水涂层导丝 | 内芯为一体的镍钛合金丝，外层为聚氨酯 | 深圳市业聚实业有限公司 | 深圳市新业聚介入医学科技有限公司 | 0.025×220 | 04-25SS-220 |  | C02070600300000223290000049 |  | 接续中选
13-2 | 造影导丝-亲水型-长度>180CM | 国械注准20243030540 | 一次性使用亲水涂层导丝 | 一次性使用亲水涂层导丝 | 内芯为一体的镍钛合金丝，外层为聚氨酯 | 深圳市业聚实业有限公司 | 深圳市新业聚介入医学科技有限公司 | 0.025×220 | 04-25GS-220 |  | C02070600300000223290000053 |  | 接续中选
13-2 | 造影导丝-亲水型-长度>180CM | 国械注准20243030540 | 一次性使用亲水涂层导丝 | 一次性使用亲水涂层导丝 | 内芯为一体的镍钛合金丝，外层为聚氨酯 | 深圳市业聚实业有限公司 | 深圳市新业聚介入医学科技有限公司 | 0.035×220 | 04-35SA-220 |  | C02070600300000223290000054 |  | 接续中选
13-2 | 造影导丝-亲水型-长度>180CM | 国械注准20243030540 | 一次性使用亲水涂层导丝 | 一次性使用亲水涂层导丝 | 内芯为一体的镍钛合金丝，外层为聚氨酯 | 深圳市业聚实业有限公司 | 深圳市新业聚介入医学科技有限公司 | 0.038×220 | 04-38GA-220 |  | C02070600300000223290000056 |  | 接续中选
13-2 | 造影导丝-亲水型-长度>180CM | 国械注准20243030540 | 一次性使用亲水涂层导丝 | 一次性使用亲水涂层导丝 | 内芯为一体的镍钛合金丝，外层为聚氨酯 | 深圳市业聚实业有限公司 | 深圳市新业聚介入医学科技有限公司 | 0.032×220 | 04-32GA-220 |  | C02070600300000223290000059 |  | 接续中选
13-2 | 造影导丝-亲水型-长度>180CM | 国械注准20243030540 | 一次性使用亲水涂层导丝 | 一次性使用亲水涂层导丝 | 内芯为一体的镍钛合金丝，外层为聚氨酯 | 深圳市业聚实业有限公司 | 深圳市新业聚介入医学科技有限公司 | 0.038×220 | 04-38GS-220 |  | C02070600300000223290000066 |  | 接续中选
13-2 | 造影导丝-亲水型-长度>180CM | 国械注准20243030540 | 一次性使用亲水涂层导丝 | 一次性使用亲水涂层导丝 | 内芯为一体的镍钛合金丝，外层为聚氨酯 | 深圳市业聚实业有限公司 | 深圳市新业聚介入医学科技有限公司 | 0.032×220 | 04-32SA-220 |  | C02070600300000223290000067 |  | 接续中选
13-2 | 造影导丝-亲水型-长度>180CM | 国械注准20243030540 | 一次性使用亲水涂层导丝 | 一次性使用亲水涂层导丝 | 内芯为一体的镍钛合金丝，外层为聚氨酯 | 深圳市业聚实业有限公司 | 深圳市新业聚介入医学科技有限公司 | 0.038×220 | 04-38SA-220 |  | C02070600300000223290000072 |  | 接续中选
13-2 | 造影导丝-亲水型-长度>180CM | 国械注准20243030540 | 一次性使用亲水涂层导丝 | 一次性使用亲水涂层导丝 | 内芯为一体的镍钛合金丝，外层为聚氨酯 | 深圳市业聚实业有限公司 | 深圳市新业聚介入医学科技有限公司 | 0.035×220 | 04-35GS-220 |  | C02070600300000223290000082 |  | 接续中选
13-2 | 造影导丝-亲水型-长度>180CM | 浙械注准20242031799 | 亲水涂层导丝 | 亲水涂层导丝 |  | 微创龙脉医疗科技（嘉兴）有限公司 | 微创龙脉医疗科技(嘉兴)有限公司 | PA-35-260 | PA-35-260 |  | C02022200300002122920000004 |  | 接续备选
13-2 | 造影导丝-亲水型-长度>180CM | 国械注准20233030018 | 导丝 | 导丝 | 镍钛合金、PU、PVP、HDPE | 深圳库珀医疗股份有限公司 | 深圳库珀医疗股份有限公司 | GW032260S | GW032260S |  | C02070800300000045660000008 |  | 接续中选
13-2 | 造影导丝-亲水型-长度>180CM | 国械注准20233030018 | 导丝 | 导丝 | 镍钛合金、PU、PVP、HDPE | 深圳库珀医疗股份有限公司 | 深圳库珀医疗股份有限公司 | GW032260J | GW032260J |  | C02070800300000045660000010 |  | 接续中选
13-2 | 造影导丝-亲水型-长度>180CM | 国械注准20233030018 | 导丝 | 导丝 | 镍钛合金、PU、PVP、HDPE | 深圳库珀医疗股份有限公司 | 深圳库珀医疗股份有限公司 | GW035260S | GW035260S |  | C02070800300000045660000012 |  | 接续中选
13-2 | 造影导丝-亲水型-长度>180CM | 国械注准20233030018 | 导丝 | 导丝 | 镍钛合金、PU、PVP、HDPE | 深圳库珀医疗股份有限公司 | 深圳库珀医疗股份有限公司 | GW035260J | GW035260J |  | C02070800300000045660000014 |  | 接续中选
14 | 血管鞘-普通型 | 津械注准20242030266 | 一次性使用动脉血管鞘组 | 一次性使用动脉血管鞘组 | 多种 | 安吉特（天津）科技有限公司 | 安吉特(天津)科技有限公司 | AGTRS0511（导丝：0.025“，20G） | AGTRS0511（导丝：0.025“，20G） |  | C02071001500000117580000038 |  | 接续中选
14 | 血管鞘-普通型 | 津械注准20242030266 | 一次性使用动脉血管鞘组 | 一次性使用动脉血管鞘组 | 多种 | 安吉特（天津）科技有限公司 | 安吉特(天津)科技有限公司 | AGTFS0511（导丝：0.035“） | AGTFS0511（导丝：0.035“） |  | C02071001500000117580000039 |  | 接续中选
14 | 血管鞘-普通型 | 津械注准20242030266 | 一次性使用动脉血管鞘组 | 一次性使用动脉血管鞘组 | 多种 | 安吉特（天津）科技有限公司 | 安吉特(天津)科技有限公司 | AGTFS0511（导丝：0.035“，18G） | AGTFS0511（导丝：0.035“，18G） |  | C02071001500000117580000040 |  | 接续中选
14 | 血管鞘-普通型 | 津械注准20242030266 | 一次性使用动脉血管鞘组 | 一次性使用动脉血管鞘组 | 多种 | 安吉特（天津）科技有限公司 | 安吉特(天津)科技有限公司 | AGTRS0516（导丝：0.025“，20G） | AGTRS0516（导丝：0.025“，20G） |  | C02071001500000117580000041 |  | 接续中选
14 | 血管鞘-普通型 | 津械注准20242030266 | 一次性使用动脉血管鞘组 | 一次性使用动脉血管鞘组 | 多种 | 安吉特（天津）科技有限公司 | 安吉特(天津)科技有限公司 | AGTRS0611（导丝：0.025“，20G） | AGTRS0611（导丝：0.025“，20G） |  | C02071001500000117580000042 |  | 接续中选
14 | 血管鞘-普通型 | 津械注准20242030266 | 一次性使用动脉血管鞘组 | 一次性使用动脉血管鞘组 | 多种 | 安吉特（天津）科技有限公司 | 安吉特(天津)科技有限公司 | AGTFS0611（导丝：0.035“，18G） | AGTFS0611（导丝：0.035“，18G） |  | C02071001500000117580000043 |  | 接续中选
14 | 血管鞘-普通型 | 津械注准20242030266 | 一次性使用动脉血管鞘组 | 一次性使用动脉血管鞘组 | 多种 | 安吉特（天津）科技有限公司 | 安吉特(天津)科技有限公司 | AGTRS0616（导丝：0.025“，20G） | AGTRS0616（导丝：0.025“，20G） |  | C02071001500000117580000044 |  | 接续中选
14 | 血管鞘-普通型 | 津械注准20242030266 | 一次性使用动脉血管鞘组 | 一次性使用动脉血管鞘组 | 多种 | 安吉特（天津）科技有限公司 | 安吉特(天津)科技有限公司 | AGTRS6.511（导丝：0.025“） | AGTRS6.511（导丝：0.025“） |  | C02071001500000117580000045 |  | 接续中选
14 | 血管鞘-普通型 | 津械注准20242030266 | 一次性使用动脉血管鞘组 | 一次性使用动脉血管鞘组 | 多种 | 安吉特（天津）科技有限公司 | 安吉特(天津)科技有限公司 | AGTRS6.511（导丝：0.025“，20G） | AGTRS6.511（导丝：0.025“，20G） |  | C02071001500000117580000046 |  | 接续中选
14 | 血管鞘-普通型 | 津械注准20242030266 | 一次性使用动脉血管鞘组 | 一次性使用动脉血管鞘组 | 多种 | 安吉特（天津）科技有限公司 | 安吉特(天津)科技有限公司 | AGTRS6.516（导丝：0.025“） | AGTRS6.516（导丝：0.025“） |  | C02071001500000117580000047 |  | 接续中选
14 | 血管鞘-普通型 | 津械注准20242030266 | 一次性使用动脉血管鞘组 | 一次性使用动脉血管鞘组 | 多种 | 安吉特（天津）科技有限公司 | 安吉特(天津)科技有限公司 | AGTRS6.516（导丝：0.025“，20G） | AGTRS6.516（导丝：0.025“，20G） |  | C02071001500000117580000048 |  | 接续中选
14 | 血管鞘-普通型 | 津械注准20242030266 | 一次性使用动脉血管鞘组 | 一次性使用动脉血管鞘组 | 多种 | 安吉特（天津）科技有限公司 | 安吉特(天津)科技有限公司 | AGTFS0711（导丝：0.035“，18G） | AGTFS0711（导丝：0.035“，18G） |  | C02071001500000117580000049 |  | 接续中选
14 | 血管鞘-普通型 | 津械注准20242030266 | 一次性使用动脉血管鞘组 | 一次性使用动脉血管鞘组 | 多种 | 安吉特（天津）科技有限公司 | 安吉特(天津)科技有限公司 | AGTRS0716（导丝：0.025“，20G） | AGTRS0716（导丝：0.025“，20G） |  | C02071001500000117580000050 |  | 接续中选
14 | 血管鞘-普通型 | 津械注准20242030266 | 一次性使用动脉血管鞘组 | 一次性使用动脉血管鞘组 | 多种 | 安吉特（天津）科技有限公司 | 安吉特(天津)科技有限公司 | AGTFS0811（导丝：0.035“，18G） | AGTFS0811（导丝：0.035“，18G） |  | C02071001500000117580000051 |  | 接续中选
14 | 血管鞘-普通型 | 国械注准20163030179 | 一次性使用血管鞘组 | 一次性使用血管鞘组 | 全包包括血管鞘、配件涂层导丝/不锈钢导丝、套管针/穿刺针、手术刀和注射器；简包包括血管鞘、配件涂层导丝/不锈钢导丝、套管针/穿刺针。其中血管鞘包括导管鞘和扩张器，导管鞘和扩张器表面均涂覆亲水涂层，导管鞘连接有三通。 | 乐普（北京）医疗器械股份有限公司 | 乐普(北京)医疗器械股份有限公司 | RSA060725 | RSA060725 |  | C02071001500000091240000205 |  | 接续中选
14 | 血管鞘-普通型 | 国械注准20163030179 | 一次性使用血管鞘组 | 一次性使用血管鞘组 | 全包包括血管鞘、配件涂层导丝/不锈钢导丝、套管针/穿刺针、手术刀和注射器；简包包括血管鞘、配件涂层导丝/不锈钢导丝、套管针/穿刺针。其中血管鞘包括导管鞘和扩张器，导管鞘和扩张器表面均涂覆亲水涂层，导管鞘连接有三通。 | 乐普（北京）医疗器械股份有限公司 | 乐普(北京)医疗器械股份有限公司 | RS(J)051135 | RS(J)051135 |  | C02071001500000091240000206 |  | 接续中选
14 | 血管鞘-普通型 | 国械注准20163030179 | 一次性使用血管鞘组 | 一次性使用血管鞘组 | 全包包括血管鞘、配件涂层导丝/不锈钢导丝、套管针/穿刺针、手术刀和注射器；简包包括血管鞘、配件涂层导丝/不锈钢导丝、套管针/穿刺针。其中血管鞘包括导管鞘和扩张器，导管鞘和扩张器表面均涂覆亲水涂层，导管鞘连接有三通。 | 乐普（北京）医疗器械股份有限公司 | 乐普(北京)医疗器械股份有限公司 | RSA061621 | RSA061621 |  | C02071001500000091240000207 |  | 接续中选
14 | 血管鞘-普通型 | 国械注准20163030179 | 一次性使用血管鞘组 | 一次性使用血管鞘组 | 全包包括血管鞘、配件涂层导丝/不锈钢导丝、套管针/穿刺针、手术刀和注射器；简包包括血管鞘、配件涂层导丝/不锈钢导丝、套管针/穿刺针。其中血管鞘包括导管鞘和扩张器，导管鞘和扩张器表面均涂覆亲水涂层，导管鞘连接有三通。 | 乐普（北京）医疗器械股份有限公司 | 乐普(北京)医疗器械股份有限公司 | RSA(J)062435 | RSA(J)062435 |  | C02071001500000091240000208 |  | 接续中选
14 | 血管鞘-普通型 | 国械注准20163030179 | 一次性使用血管鞘组 | 一次性使用血管鞘组 | 全包包括血管鞘、配件涂层导丝/不锈钢导丝、套管针/穿刺针、手术刀和注射器；简包包括血管鞘、配件涂层导丝/不锈钢导丝、套管针/穿刺针。其中血管鞘包括导管鞘和扩张器，导管鞘和扩张器表面均涂覆亲水涂层，导管鞘连接有三通。 | 乐普（北京）医疗器械股份有限公司 | 乐普(北京)医疗器械股份有限公司 | RS072418 | RS072418 |  | C02071001500000091240000209 |  | 接续中选
14 | 血管鞘-普通型 | 国械注准20163030179 | 一次性使用血管鞘组 | 一次性使用血管鞘组 | 全包包括血管鞘、配件涂层导丝/不锈钢导丝、套管针/穿刺针、手术刀和注射器；简包包括血管鞘、配件涂层导丝/不锈钢导丝、套管针/穿刺针。其中血管鞘包括导管鞘和扩张器，导管鞘和扩张器表面均涂覆亲水涂层，导管鞘连接有三通。 | 乐普（北京）医疗器械股份有限公司 | 乐普(北京)医疗器械股份有限公司 | RSA(J)072438 | RSA(J)072438 |  | C02071001500000091240000210 |  | 接续中选
14 | 血管鞘-普通型 | 国械注准20163030179 | 一次性使用血管鞘组 | 一次性使用血管鞘组 | 全包包括血管鞘、配件涂层导丝/不锈钢导丝、套管针/穿刺针、手术刀和注射器；简包包括血管鞘、配件涂层导丝/不锈钢导丝、套管针/穿刺针。其中血管鞘包括导管鞘和扩张器，导管鞘和扩张器表面均涂覆亲水涂层，导管鞘连接有三通。 | 乐普（北京）医疗器械股份有限公司 | 乐普(北京)医疗器械股份有限公司 | RSA(J)652421 | RSA(J)652421 |  | C02071001500000091240000211 |  | 接续中选
14 | 血管鞘-普通型 | 国械注准20163030179 | 一次性使用血管鞘组 | 一次性使用血管鞘组 | 全包包括血管鞘、配件涂层导丝/不锈钢导丝、套管针/穿刺针、手术刀和注射器；简包包括血管鞘、配件涂层导丝/不锈钢导丝、套管针/穿刺针。其中血管鞘包括导管鞘和扩张器，导管鞘和扩张器表面均涂覆亲水涂层，导管鞘连接有三通。 | 乐普（北京）医疗器械股份有限公司 | 乐普(北京)医疗器械股份有限公司 | RSA041635 | RSA041635 |  | C02071001500000091240000212 |  | 接续中选
14 | 血管鞘-普通型 | 国械注准20163030179 | 一次性使用血管鞘组 | 一次性使用血管鞘组 | 全包包括血管鞘、配件涂层导丝/不锈钢导丝、套管针/穿刺针、手术刀和注射器；简包包括血管鞘、配件涂层导丝/不锈钢导丝、套管针/穿刺针。其中血管鞘包括导管鞘和扩张器，导管鞘和扩张器表面均涂覆亲水涂层，导管鞘连接有三通。 | 乐普（北京）医疗器械股份有限公司 | 乐普(北京)医疗器械股份有限公司 | RSA050725 | RSA050725 |  | C02071001500000091240000213 |  | 接续中选
14 | 血管鞘-普通型 | 国械注准20163030179 | 一次性使用血管鞘组 | 一次性使用血管鞘组 | 全包包括血管鞘、配件涂层导丝/不锈钢导丝、套管针/穿刺针、手术刀和注射器；简包包括血管鞘、配件涂层导丝/不锈钢导丝、套管针/穿刺针。其中血管鞘包括导管鞘和扩张器，导管鞘和扩张器表面均涂覆亲水涂层，导管鞘连接有三通。 | 乐普（北京）医疗器械股份有限公司 | 乐普(北京)医疗器械股份有限公司 | RS061118 | RS061118 |  | C02071001500000091240000214 |  | 接续中选
14 | 血管鞘-普通型 | 国械注准20163030179 | 一次性使用血管鞘组 | 一次性使用血管鞘组 | 全包包括血管鞘、配件涂层导丝/不锈钢导丝、套管针/穿刺针、手术刀和注射器；简包包括血管鞘、配件涂层导丝/不锈钢导丝、套管针/穿刺针。其中血管鞘包括导管鞘和扩张器，导管鞘和扩张器表面均涂覆亲水涂层，导管鞘连接有三通。 | 乐普（北京）医疗器械股份有限公司 | 乐普(北京)医疗器械股份有限公司 | RSA652435 | RSA652435 |  | C02071001500000091240000215 |  | 接续中选
14 | 血管鞘-普通型 | 国械注准20163030179 | 一次性使用血管鞘组 | 一次性使用血管鞘组 | 全包包括血管鞘、配件涂层导丝/不锈钢导丝、套管针/穿刺针、手术刀和注射器；简包包括血管鞘、配件涂层导丝/不锈钢导丝、套管针/穿刺针。其中血管鞘包括导管鞘和扩张器，导管鞘和扩张器表面均涂覆亲水涂层，导管鞘连接有三通。 | 乐普（北京）医疗器械股份有限公司 | 乐普(北京)医疗器械股份有限公司 | RSA051638 | RSA051638 |  | C02071001500000091240000216 |  | 接续中选
14 | 血管鞘-普通型 | 国械注准20163030179 | 一次性使用血管鞘组 | 一次性使用血管鞘组 | 全包包括血管鞘、配件涂层导丝/不锈钢导丝、套管针/穿刺针、手术刀和注射器；简包包括血管鞘、配件涂层导丝/不锈钢导丝、套管针/穿刺针。其中血管鞘包括导管鞘和扩张器，导管鞘和扩张器表面均涂覆亲水涂层，导管鞘连接有三通。 | 乐普（北京）医疗器械股份有限公司 | 乐普(北京)医疗器械股份有限公司 | RSA(J)060725 | RSA(J)060725 |  | C02071001500000091240000217 |  | 接续中选
14 | 血管鞘-普通型 | 国械注准20163030179 | 一次性使用血管鞘组 | 一次性使用血管鞘组 | 全包包括血管鞘、配件涂层导丝/不锈钢导丝、套管针/穿刺针、手术刀和注射器；简包包括血管鞘、配件涂层导丝/不锈钢导丝、套管针/穿刺针。其中血管鞘包括导管鞘和扩张器，导管鞘和扩张器表面均涂覆亲水涂层，导管鞘连接有三通。 | 乐普（北京）医疗器械股份有限公司 | 乐普(北京)医疗器械股份有限公司 | RSA(J)042418 | RSA(J)042418 |  | C02071001500000091240000218 |  | 接续中选
14 | 血管鞘-普通型 | 国械注准20163030179 | 一次性使用血管鞘组 | 一次性使用血管鞘组 | 全包包括血管鞘、配件涂层导丝/不锈钢导丝、套管针/穿刺针、手术刀和注射器；简包包括血管鞘、配件涂层导丝/不锈钢导丝、套管针/穿刺针。其中血管鞘包括导管鞘和扩张器，导管鞘和扩张器表面均涂覆亲水涂层，导管鞘连接有三通。 | 乐普（北京）医疗器械股份有限公司 | 乐普(北京)医疗器械股份有限公司 | RS062418 | RS062418 |  | C02071001500000091240000219 |  | 接续中选
14 | 血管鞘-普通型 | 国械注准20163030179 | 一次性使用血管鞘组 | 一次性使用血管鞘组 | 全包包括血管鞘、配件涂层导丝/不锈钢导丝、套管针/穿刺针、手术刀和注射器；简包包括血管鞘、配件涂层导丝/不锈钢导丝、套管针/穿刺针。其中血管鞘包括导管鞘和扩张器，导管鞘和扩张器表面均涂覆亲水涂层，导管鞘连接有三通。 | 乐普（北京）医疗器械股份有限公司 | 乐普(北京)医疗器械股份有限公司 | RSA(J)052438 | RSA(J)052438 |  | C02071001500000091240000220 |  | 接续中选
14 | 血管鞘-普通型 | 国械注准20163030179 | 一次性使用血管鞘组 | 一次性使用血管鞘组 | 全包包括血管鞘、配件涂层导丝/不锈钢导丝、套管针/穿刺针、手术刀和注射器；简包包括血管鞘、配件涂层导丝/不锈钢导丝、套管针/穿刺针。其中血管鞘包括导管鞘和扩张器，导管鞘和扩张器表面均涂覆亲水涂层，导管鞘连接有三通。 | 乐普（北京）医疗器械股份有限公司 | 乐普(北京)医疗器械股份有限公司 | RS(J)082435 | RS(J)082435 |  | C02071001500000091240000221 |  | 接续中选
14 | 血管鞘-普通型 | 国械注准20163030179 | 一次性使用血管鞘组 | 一次性使用血管鞘组 | 全包包括血管鞘、配件涂层导丝/不锈钢导丝、套管针/穿刺针、手术刀和注射器；简包包括血管鞘、配件涂层导丝/不锈钢导丝、套管针/穿刺针。其中血管鞘包括导管鞘和扩张器，导管鞘和扩张器表面均涂覆亲水涂层，导管鞘连接有三通。 | 乐普（北京）医疗器械股份有限公司 | 乐普(北京)医疗器械股份有限公司 | RSA(J)051138 | RSA(J)051138 |  | C02071001500000091240000222 |  | 接续中选
14 | 血管鞘-普通型 | 国械注准20163030179 | 一次性使用血管鞘组 | 一次性使用血管鞘组 | 全包包括血管鞘、配件涂层导丝/不锈钢导丝、套管针/穿刺针、手术刀和注射器；简包包括血管鞘、配件涂层导丝/不锈钢导丝、套管针/穿刺针。其中血管鞘包括导管鞘和扩张器，导管鞘和扩张器表面均涂覆亲水涂层，导管鞘连接有三通。 | 乐普（北京）医疗器械股份有限公司 | 乐普(北京)医疗器械股份有限公司 | RSA070718 | RSA070718 |  | C02071001500000091240000223 |  | 接续中选
14 | 血管鞘-普通型 | 国械注准20163030179 | 一次性使用血管鞘组 | 一次性使用血管鞘组 | 全包包括血管鞘、配件涂层导丝/不锈钢导丝、套管针/穿刺针、手术刀和注射器；简包包括血管鞘、配件涂层导丝/不锈钢导丝、套管针/穿刺针。其中血管鞘包括导管鞘和扩张器，导管鞘和扩张器表面均涂覆亲水涂层，导管鞘连接有三通。 | 乐普（北京）医疗器械股份有限公司 | 乐普(北京)医疗器械股份有限公司 | RSA(J)071618 | RSA(J)071618 |  | C02071001500000091240000224 |  | 接续中选
14 | 血管鞘-普通型 | 国械注准20163030179 | 一次性使用血管鞘组 | 一次性使用血管鞘组 | 全包包括血管鞘、配件涂层导丝/不锈钢导丝、套管针/穿刺针、手术刀和注射器；简包包括血管鞘、配件涂层导丝/不锈钢导丝、套管针/穿刺针。其中血管鞘包括导管鞘和扩张器，导管鞘和扩张器表面均涂覆亲水涂层，导管鞘连接有三通。 | 乐普（北京）医疗器械股份有限公司 | 乐普(北京)医疗器械股份有限公司 | RSA051621 | RSA051621 |  | C02071001500000091240000225 |  | 接续中选
14 | 血管鞘-普通型 | 国械注准20163030179 | 一次性使用血管鞘组 | 一次性使用血管鞘组 | 全包包括血管鞘、配件涂层导丝/不锈钢导丝、套管针/穿刺针、手术刀和注射器；简包包括血管鞘、配件涂层导丝/不锈钢导丝、套管针/穿刺针。其中血管鞘包括导管鞘和扩张器，导管鞘和扩张器表面均涂覆亲水涂层，导管鞘连接有三通。 | 乐普（北京）医疗器械股份有限公司 | 乐普(北京)医疗器械股份有限公司 | RS092435 | RS092435 |  | C02071001500000091240000226 |  | 接续中选
14 | 血管鞘-普通型 | 国械注准20163030179 | 一次性使用血管鞘组 | 一次性使用血管鞘组 | 全包包括血管鞘、配件涂层导丝/不锈钢导丝、套管针/穿刺针、手术刀和注射器；简包包括血管鞘、配件涂层导丝/不锈钢导丝、套管针/穿刺针。其中血管鞘包括导管鞘和扩张器，导管鞘和扩张器表面均涂覆亲水涂层，导管鞘连接有三通。 | 乐普（北京）医疗器械股份有限公司 | 乐普(北京)医疗器械股份有限公司 | RSA(J)651125 | RSA(J)651125 |  | C02071001500000091240000227 |  | 接续中选
14 | 血管鞘-普通型 | 国械注准20163030179 | 一次性使用血管鞘组 | 一次性使用血管鞘组 | 全包包括血管鞘、配件涂层导丝/不锈钢导丝、套管针/穿刺针、手术刀和注射器；简包包括血管鞘、配件涂层导丝/不锈钢导丝、套管针/穿刺针。其中血管鞘包括导管鞘和扩张器，导管鞘和扩张器表面均涂覆亲水涂层，导管鞘连接有三通。 | 乐普（北京）医疗器械股份有限公司 | 乐普(北京)医疗器械股份有限公司 | RSA041135 | RSA041135 |  | C02071001500000091240000228 |  | 接续中选
14 | 血管鞘-普通型 | 国械注准20163030179 | 一次性使用血管鞘组 | 一次性使用血管鞘组 | 全包包括血管鞘、配件涂层导丝/不锈钢导丝、套管针/穿刺针、手术刀和注射器；简包包括血管鞘、配件涂层导丝/不锈钢导丝、套管针/穿刺针。其中血管鞘包括导管鞘和扩张器，导管鞘和扩张器表面均涂覆亲水涂层，导管鞘连接有三通。 | 乐普（北京）医疗器械股份有限公司 | 乐普(北京)医疗器械股份有限公司 | RSA(J)071138 | RSA(J)071138 |  | C02071001500000091240000229 |  | 接续中选
14 | 血管鞘-普通型 | 国械注准20163030179 | 一次性使用血管鞘组 | 一次性使用血管鞘组 | 全包包括血管鞘、配件涂层导丝/不锈钢导丝、套管针/穿刺针、手术刀和注射器；简包包括血管鞘、配件涂层导丝/不锈钢导丝、套管针/穿刺针。其中血管鞘包括导管鞘和扩张器，导管鞘和扩张器表面均涂覆亲水涂层，导管鞘连接有三通。 | 乐普（北京）医疗器械股份有限公司 | 乐普(北京)医疗器械股份有限公司 | RS041135 | RS041135 |  | C02071001500000091240000230 |  | 接续中选
14 | 血管鞘-普通型 | 国械注准20163030179 | 一次性使用血管鞘组 | 一次性使用血管鞘组 | 全包包括血管鞘、配件涂层导丝/不锈钢导丝、套管针/穿刺针、手术刀和注射器；简包包括血管鞘、配件涂层导丝/不锈钢导丝、套管针/穿刺针。其中血管鞘包括导管鞘和扩张器，导管鞘和扩张器表面均涂覆亲水涂层，导管鞘连接有三通。 | 乐普（北京）医疗器械股份有限公司 | 乐普(北京)医疗器械股份有限公司 | RSA061138 | RSA061138 |  | C02071001500000091240000231 |  | 接续中选
14 | 血管鞘-普通型 | 国械注准20163030179 | 一次性使用血管鞘组 | 一次性使用血管鞘组 | 全包包括血管鞘、配件涂层导丝/不锈钢导丝、套管针/穿刺针、手术刀和注射器；简包包括血管鞘、配件涂层导丝/不锈钢导丝、套管针/穿刺针。其中血管鞘包括导管鞘和扩张器，导管鞘和扩张器表面均涂覆亲水涂层，导管鞘连接有三通。 | 乐普（北京）医疗器械股份有限公司 | 乐普(北京)医疗器械股份有限公司 | RSA(J)041121 | RSA(J)041121 |  | C02071001500000091240000232 |  | 接续中选
14 | 血管鞘-普通型 | 国械注准20163030179 | 一次性使用血管鞘组 | 一次性使用血管鞘组 | 全包包括血管鞘、配件涂层导丝/不锈钢导丝、套管针/穿刺针、手术刀和注射器；简包包括血管鞘、配件涂层导丝/不锈钢导丝、套管针/穿刺针。其中血管鞘包括导管鞘和扩张器，导管鞘和扩张器表面均涂覆亲水涂层，导管鞘连接有三通。 | 乐普（北京）医疗器械股份有限公司 | 乐普(北京)医疗器械股份有限公司 | RSA(J)071135 | RSA(J)071135 |  | C02071001500000091240000233 |  | 接续中选
14 | 血管鞘-普通型 | 国械注准20163030179 | 一次性使用血管鞘组 | 一次性使用血管鞘组 | 全包包括血管鞘、配件涂层导丝/不锈钢导丝、套管针/穿刺针、手术刀和注射器；简包包括血管鞘、配件涂层导丝/不锈钢导丝、套管针/穿刺针。其中血管鞘包括导管鞘和扩张器，导管鞘和扩张器表面均涂覆亲水涂层，导管鞘连接有三通。 | 乐普（北京）医疗器械股份有限公司 | 乐普(北京)医疗器械股份有限公司 | RSA(J)650725 | RSA(J)650725 |  | C02071001500000091240000234 |  | 接续中选
14 | 血管鞘-普通型 | 国械注准20163030179 | 一次性使用血管鞘组 | 一次性使用血管鞘组 | 全包包括血管鞘、配件涂层导丝/不锈钢导丝、套管针/穿刺针、手术刀和注射器；简包包括血管鞘、配件涂层导丝/不锈钢导丝、套管针/穿刺针。其中血管鞘包括导管鞘和扩张器，导管鞘和扩张器表面均涂覆亲水涂层，导管鞘连接有三通。 | 乐普（北京）医疗器械股份有限公司 | 乐普(北京)医疗器械股份有限公司 | RS082435 | RS082435 |  | C02071001500000091240000235 |  | 接续中选
14 | 血管鞘-普通型 | 国械注准20163030179 | 一次性使用血管鞘组 | 一次性使用血管鞘组 | 全包包括血管鞘、配件涂层导丝/不锈钢导丝、套管针/穿刺针、手术刀和注射器；简包包括血管鞘、配件涂层导丝/不锈钢导丝、套管针/穿刺针。其中血管鞘包括导管鞘和扩张器，导管鞘和扩张器表面均涂覆亲水涂层，导管鞘连接有三通。 | 乐普（北京）医疗器械股份有限公司 | 乐普(北京)医疗器械股份有限公司 | RSA(J)081635 | RSA(J)081635 |  | C02071001500000091240000236 |  | 接续中选
14 | 血管鞘-普通型 | 国械注准20163030179 | 一次性使用血管鞘组 | 一次性使用血管鞘组 | 全包包括血管鞘、配件涂层导丝/不锈钢导丝、套管针/穿刺针、手术刀和注射器；简包包括血管鞘、配件涂层导丝/不锈钢导丝、套管针/穿刺针。其中血管鞘包括导管鞘和扩张器，导管鞘和扩张器表面均涂覆亲水涂层，导管鞘连接有三通。 | 乐普（北京）医疗器械股份有限公司 | 乐普(北京)医疗器械股份有限公司 | RSA(J)650721 | RSA(J)650721 |  | C02071001500000091240000237 |  | 接续中选
14 | 血管鞘-普通型 | 国械注准20163030179 | 一次性使用血管鞘组 | 一次性使用血管鞘组 | 全包包括血管鞘、配件涂层导丝/不锈钢导丝、套管针/穿刺针、手术刀和注射器；简包包括血管鞘、配件涂层导丝/不锈钢导丝、套管针/穿刺针。其中血管鞘包括导管鞘和扩张器，导管鞘和扩张器表面均涂覆亲水涂层，导管鞘连接有三通。 | 乐普（北京）医疗器械股份有限公司 | 乐普(北京)医疗器械股份有限公司 | RSA071135 | RSA071135 |  | C02071001500000091240000238 |  | 接续中选
14 | 血管鞘-普通型 | 国械注准20163030179 | 一次性使用血管鞘组 | 一次性使用血管鞘组 | 全包包括血管鞘、配件涂层导丝/不锈钢导丝、套管针/穿刺针、手术刀和注射器；简包包括血管鞘、配件涂层导丝/不锈钢导丝、套管针/穿刺针。其中血管鞘包括导管鞘和扩张器，导管鞘和扩张器表面均涂覆亲水涂层，导管鞘连接有三通。 | 乐普（北京）医疗器械股份有限公司 | 乐普(北京)医疗器械股份有限公司 | RSA(J)651625 | RSA(J)651625 |  | C02071001500000091240000239 |  | 接续中选
14 | 血管鞘-普通型 | 国械注准20163030179 | 一次性使用血管鞘组 | 一次性使用血管鞘组 | 全包包括血管鞘、配件涂层导丝/不锈钢导丝、套管针/穿刺针、手术刀和注射器；简包包括血管鞘、配件涂层导丝/不锈钢导丝、套管针/穿刺针。其中血管鞘包括导管鞘和扩张器，导管鞘和扩张器表面均涂覆亲水涂层，导管鞘连接有三通。 | 乐普（北京）医疗器械股份有限公司 | 乐普(北京)医疗器械股份有限公司 | RSA(J)041625 | RSA(J)041625 |  | C02071001500000091240000240 |  | 接续中选
14 | 血管鞘-普通型 | 国械注准20163030179 | 一次性使用血管鞘组 | 一次性使用血管鞘组 | 全包包括血管鞘、配件涂层导丝/不锈钢导丝、套管针/穿刺针、手术刀和注射器；简包包括血管鞘、配件涂层导丝/不锈钢导丝、套管针/穿刺针。其中血管鞘包括导管鞘和扩张器，导管鞘和扩张器表面均涂覆亲水涂层，导管鞘连接有三通。 | 乐普（北京）医疗器械股份有限公司 | 乐普(北京)医疗器械股份有限公司 | RSA(J)051625 | RSA(J)051625 |  | C02071001500000091240000241 |  | 接续中选
14 | 血管鞘-普通型 | 国械注准20163030179 | 一次性使用血管鞘组 | 一次性使用血管鞘组 | 全包包括血管鞘、配件涂层导丝/不锈钢导丝、套管针/穿刺针、手术刀和注射器；简包包括血管鞘、配件涂层导丝/不锈钢导丝、套管针/穿刺针。其中血管鞘包括导管鞘和扩张器，导管鞘和扩张器表面均涂覆亲水涂层，导管鞘连接有三通。 | 乐普（北京）医疗器械股份有限公司 | 乐普(北京)医疗器械股份有限公司 | RSA651135 | RSA651135 |  | C02071001500000091240000242 |  | 接续中选
14 | 血管鞘-普通型 | 国械注准20163030179 | 一次性使用血管鞘组 | 一次性使用血管鞘组 | 全包包括血管鞘、配件涂层导丝/不锈钢导丝、套管针/穿刺针、手术刀和注射器；简包包括血管鞘、配件涂层导丝/不锈钢导丝、套管针/穿刺针。其中血管鞘包括导管鞘和扩张器，导管鞘和扩张器表面均涂覆亲水涂层，导管鞘连接有三通。 | 乐普（北京）医疗器械股份有限公司 | 乐普(北京)医疗器械股份有限公司 | RSA(J)652425 | RSA(J)652425 |  | C02071001500000091240000243 |  | 接续中选
14 | 血管鞘-普通型 | 国械注准20163030179 | 一次性使用血管鞘组 | 一次性使用血管鞘组 | 全包包括血管鞘、配件涂层导丝/不锈钢导丝、套管针/穿刺针、手术刀和注射器；简包包括血管鞘、配件涂层导丝/不锈钢导丝、套管针/穿刺针。其中血管鞘包括导管鞘和扩张器，导管鞘和扩张器表面均涂覆亲水涂层，导管鞘连接有三通。 | 乐普（北京）医疗器械股份有限公司 | 乐普(北京)医疗器械股份有限公司 | RSA061625 | RSA061625 |  | C02071001500000091240000244 |  | 接续中选
14 | 血管鞘-普通型 | 国械注准20163030179 | 一次性使用血管鞘组 | 一次性使用血管鞘组 | 全包包括血管鞘、配件涂层导丝/不锈钢导丝、套管针/穿刺针、手术刀和注射器；简包包括血管鞘、配件涂层导丝/不锈钢导丝、套管针/穿刺针。其中血管鞘包括导管鞘和扩张器，导管鞘和扩张器表面均涂覆亲水涂层，导管鞘连接有三通。 | 乐普（北京）医疗器械股份有限公司 | 乐普(北京)医疗器械股份有限公司 | RSA(J)070721 | RSA(J)070721 |  | C02071001500000091240000245 |  | 接续中选
14 | 血管鞘-普通型 | 国械注准20163030179 | 一次性使用血管鞘组 | 一次性使用血管鞘组 | 全包包括血管鞘、配件涂层导丝/不锈钢导丝、套管针/穿刺针、手术刀和注射器；简包包括血管鞘、配件涂层导丝/不锈钢导丝、套管针/穿刺针。其中血管鞘包括导管鞘和扩张器，导管鞘和扩张器表面均涂覆亲水涂层，导管鞘连接有三通。 | 乐普（北京）医疗器械股份有限公司 | 乐普(北京)医疗器械股份有限公司 | RS(J)041625 | RS(J)041625 |  | C02071001500000091240000246 |  | 接续中选
14 | 血管鞘-普通型 | 国械注准20163030179 | 一次性使用血管鞘组 | 一次性使用血管鞘组 | 全包包括血管鞘、配件涂层导丝/不锈钢导丝、套管针/穿刺针、手术刀和注射器；简包包括血管鞘、配件涂层导丝/不锈钢导丝、套管针/穿刺针。其中血管鞘包括导管鞘和扩张器，导管鞘和扩张器表面均涂覆亲水涂层，导管鞘连接有三通。 | 乐普（北京）医疗器械股份有限公司 | 乐普(北京)医疗器械股份有限公司 | RSA(J)062421 | RSA(J)062421 |  | C02071001500000091240000247 |  | 接续中选
14 | 血管鞘-普通型 | 国械注准20163030179 | 一次性使用血管鞘组 | 一次性使用血管鞘组 | 全包包括血管鞘、配件涂层导丝/不锈钢导丝、套管针/穿刺针、手术刀和注射器；简包包括血管鞘、配件涂层导丝/不锈钢导丝、套管针/穿刺针。其中血管鞘包括导管鞘和扩张器，导管鞘和扩张器表面均涂覆亲水涂层，导管鞘连接有三通。 | 乐普（北京）医疗器械股份有限公司 | 乐普(北京)医疗器械股份有限公司 | RS(J)070718 | RS(J)070718 |  | C02071001500000091240000248 |  | 接续中选
14 | 血管鞘-普通型 | 国械注准20163030179 | 一次性使用血管鞘组 | 一次性使用血管鞘组 | 全包包括血管鞘、配件涂层导丝/不锈钢导丝、套管针/穿刺针、手术刀和注射器；简包包括血管鞘、配件涂层导丝/不锈钢导丝、套管针/穿刺针。其中血管鞘包括导管鞘和扩张器，导管鞘和扩张器表面均涂覆亲水涂层，导管鞘连接有三通。 | 乐普（北京）医疗器械股份有限公司 | 乐普(北京)医疗器械股份有限公司 | RSA(J)651121 | RSA(J)651121 |  | C02071001500000091240000249 |  | 接续中选
14 | 血管鞘-普通型 | 国械注准20163030179 | 一次性使用血管鞘组 | 一次性使用血管鞘组 | 全包包括血管鞘、配件涂层导丝/不锈钢导丝、套管针/穿刺针、手术刀和注射器；简包包括血管鞘、配件涂层导丝/不锈钢导丝、套管针/穿刺针。其中血管鞘包括导管鞘和扩张器，导管鞘和扩张器表面均涂覆亲水涂层，导管鞘连接有三通。 | 乐普（北京）医疗器械股份有限公司 | 乐普(北京)医疗器械股份有限公司 | RSA051138 | RSA051138 |  | C02071001500000091240000250 |  | 接续中选
14 | 血管鞘-普通型 | 国械注准20163030179 | 一次性使用血管鞘组 | 一次性使用血管鞘组 | 全包包括血管鞘、配件涂层导丝/不锈钢导丝、套管针/穿刺针、手术刀和注射器；简包包括血管鞘、配件涂层导丝/不锈钢导丝、套管针/穿刺针。其中血管鞘包括导管鞘和扩张器，导管鞘和扩张器表面均涂覆亲水涂层，导管鞘连接有三通。 | 乐普（北京）医疗器械股份有限公司 | 乐普(北京)医疗器械股份有限公司 | RSA062438 | RSA062438 |  | C02071001500000091240000251 |  | 接续中选
14 | 血管鞘-普通型 | 国械注准20163030179 | 一次性使用血管鞘组 | 一次性使用血管鞘组 | 全包包括血管鞘、配件涂层导丝/不锈钢导丝、套管针/穿刺针、手术刀和注射器；简包包括血管鞘、配件涂层导丝/不锈钢导丝、套管针/穿刺针。其中血管鞘包括导管鞘和扩张器，导管鞘和扩张器表面均涂覆亲水涂层，导管鞘连接有三通。 | 乐普（北京）医疗器械股份有限公司 | 乐普(北京)医疗器械股份有限公司 | RS(J)072418 | RS(J)072418 |  | C02071001500000091240000252 |  | 接续中选
14 | 血管鞘-普通型 | 国械注准20163030179 | 一次性使用血管鞘组 | 一次性使用血管鞘组 | 全包包括血管鞘、配件涂层导丝/不锈钢导丝、套管针/穿刺针、手术刀和注射器；简包包括血管鞘、配件涂层导丝/不锈钢导丝、套管针/穿刺针。其中血管鞘包括导管鞘和扩张器，导管鞘和扩张器表面均涂覆亲水涂层，导管鞘连接有三通。 | 乐普（北京）医疗器械股份有限公司 | 乐普(北京)医疗器械股份有限公司 | RSA081138 | RSA081138 |  | C02071001500000091240000253 |  | 接续中选
14 | 血管鞘-普通型 | 国械注准20163030179 | 一次性使用血管鞘组 | 一次性使用血管鞘组 | 全包包括血管鞘、配件涂层导丝/不锈钢导丝、套管针/穿刺针、手术刀和注射器；简包包括血管鞘、配件涂层导丝/不锈钢导丝、套管针/穿刺针。其中血管鞘包括导管鞘和扩张器，导管鞘和扩张器表面均涂覆亲水涂层，导管鞘连接有三通。 | 乐普（北京）医疗器械股份有限公司 | 乐普(北京)医疗器械股份有限公司 | RSA051618 | RSA051618 |  | C02071001500000091240000254 |  | 接续中选
14 | 血管鞘-普通型 | 国械注准20163030179 | 一次性使用血管鞘组 | 一次性使用血管鞘组 | 全包包括血管鞘、配件涂层导丝/不锈钢导丝、套管针/穿刺针、手术刀和注射器；简包包括血管鞘、配件涂层导丝/不锈钢导丝、套管针/穿刺针。其中血管鞘包括导管鞘和扩张器，导管鞘和扩张器表面均涂覆亲水涂层，导管鞘连接有三通。 | 乐普（北京）医疗器械股份有限公司 | 乐普(北京)医疗器械股份有限公司 | RS061618 | RS061618 |  | C02071001500000091240000255 |  | 接续中选
14 | 血管鞘-普通型 | 国械注准20163030179 | 一次性使用血管鞘组 | 一次性使用血管鞘组 | 全包包括血管鞘、配件涂层导丝/不锈钢导丝、套管针/穿刺针、手术刀和注射器；简包包括血管鞘、配件涂层导丝/不锈钢导丝、套管针/穿刺针。其中血管鞘包括导管鞘和扩张器，导管鞘和扩张器表面均涂覆亲水涂层，导管鞘连接有三通。 | 乐普（北京）医疗器械股份有限公司 | 乐普(北京)医疗器械股份有限公司 | RSA(J)062418 | RSA(J)062418 |  | C02071001500000091240000256 |  | 接续中选
14 | 血管鞘-普通型 | 国械注准20163030179 | 一次性使用血管鞘组 | 一次性使用血管鞘组 | 全包包括血管鞘、配件涂层导丝/不锈钢导丝、套管针/穿刺针、手术刀和注射器；简包包括血管鞘、配件涂层导丝/不锈钢导丝、套管针/穿刺针。其中血管鞘包括导管鞘和扩张器，导管鞘和扩张器表面均涂覆亲水涂层，导管鞘连接有三通。 | 乐普（北京）医疗器械股份有限公司 | 乐普(北京)医疗器械股份有限公司 | RSA052438 | RSA052438 |  | C02071001500000091240000257 |  | 接续中选
14 | 血管鞘-普通型 | 国械注准20163030179 | 一次性使用血管鞘组 | 一次性使用血管鞘组 | 全包包括血管鞘、配件涂层导丝/不锈钢导丝、套管针/穿刺针、手术刀和注射器；简包包括血管鞘、配件涂层导丝/不锈钢导丝、套管针/穿刺针。其中血管鞘包括导管鞘和扩张器，导管鞘和扩张器表面均涂覆亲水涂层，导管鞘连接有三通。 | 乐普（北京）医疗器械股份有限公司 | 乐普(北京)医疗器械股份有限公司 | RSA(J)082438 | RSA(J)082438 |  | C02071001500000091240000258 |  | 接续中选
14 | 血管鞘-普通型 | 国械注准20163030179 | 一次性使用血管鞘组 | 一次性使用血管鞘组 | 全包包括血管鞘、配件涂层导丝/不锈钢导丝、套管针/穿刺针、手术刀和注射器；简包包括血管鞘、配件涂层导丝/不锈钢导丝、套管针/穿刺针。其中血管鞘包括导管鞘和扩张器，导管鞘和扩张器表面均涂覆亲水涂层，导管鞘连接有三通。 | 乐普（北京）医疗器械股份有限公司 | 乐普(北京)医疗器械股份有限公司 | RSA(J)051618 | RSA(J)051618 |  | C02071001500000091240000259 |  | 接续中选
14 | 血管鞘-普通型 | 国械注准20163030179 | 一次性使用血管鞘组 | 一次性使用血管鞘组 | 全包包括血管鞘、配件涂层导丝/不锈钢导丝、套管针/穿刺针、手术刀和注射器；简包包括血管鞘、配件涂层导丝/不锈钢导丝、套管针/穿刺针。其中血管鞘包括导管鞘和扩张器，导管鞘和扩张器表面均涂覆亲水涂层，导管鞘连接有三通。 | 乐普（北京）医疗器械股份有限公司 | 乐普(北京)医疗器械股份有限公司 | RS070718 | RS070718 |  | C02071001500000091240000260 |  | 接续中选
14 | 血管鞘-普通型 | 国械注准20163030179 | 一次性使用血管鞘组 | 一次性使用血管鞘组 | 全包包括血管鞘、配件涂层导丝/不锈钢导丝、套管针/穿刺针、手术刀和注射器；简包包括血管鞘、配件涂层导丝/不锈钢导丝、套管针/穿刺针。其中血管鞘包括导管鞘和扩张器，导管鞘和扩张器表面均涂覆亲水涂层，导管鞘连接有三通。 | 乐普（北京）医疗器械股份有限公司 | 乐普(北京)医疗器械股份有限公司 | RSA060721 | RSA060721 |  | C02071001500000091240000261 |  | 接续中选
14 | 血管鞘-普通型 | 国械注准20163030179 | 一次性使用血管鞘组 | 一次性使用血管鞘组 | 全包包括血管鞘、配件涂层导丝/不锈钢导丝、套管针/穿刺针、手术刀和注射器；简包包括血管鞘、配件涂层导丝/不锈钢导丝、套管针/穿刺针。其中血管鞘包括导管鞘和扩张器，导管鞘和扩张器表面均涂覆亲水涂层，导管鞘连接有三通。 | 乐普（北京）医疗器械股份有限公司 | 乐普(北京)医疗器械股份有限公司 | RSA(J)042435 | RSA(J)042435 |  | C02071001500000091240000262 |  | 接续中选
14 | 血管鞘-普通型 | 国械注准20163030179 | 一次性使用血管鞘组 | 一次性使用血管鞘组 | 全包包括血管鞘、配件涂层导丝/不锈钢导丝、套管针/穿刺针、手术刀和注射器；简包包括血管鞘、配件涂层导丝/不锈钢导丝、套管针/穿刺针。其中血管鞘包括导管鞘和扩张器，导管鞘和扩张器表面均涂覆亲水涂层，导管鞘连接有三通。 | 乐普（北京）医疗器械股份有限公司 | 乐普(北京)医疗器械股份有限公司 | RSA(J)062425 | RSA(J)062425 |  | C02071001500000091240000263 |  | 接续中选
14 | 血管鞘-普通型 | 国械注准20163030179 | 一次性使用血管鞘组 | 一次性使用血管鞘组 | 全包包括血管鞘、配件涂层导丝/不锈钢导丝、套管针/穿刺针、手术刀和注射器；简包包括血管鞘、配件涂层导丝/不锈钢导丝、套管针/穿刺针。其中血管鞘包括导管鞘和扩张器，导管鞘和扩张器表面均涂覆亲水涂层，导管鞘连接有三通。 | 乐普（北京）医疗器械股份有限公司 | 乐普(北京)医疗器械股份有限公司 | RSA650725 | RSA650725 |  | C02071001500000091240000264 |  | 接续中选
14 | 血管鞘-普通型 | 国械注准20163030179 | 一次性使用血管鞘组 | 一次性使用血管鞘组 | 全包包括血管鞘、配件涂层导丝/不锈钢导丝、套管针/穿刺针、手术刀和注射器；简包包括血管鞘、配件涂层导丝/不锈钢导丝、套管针/穿刺针。其中血管鞘包括导管鞘和扩张器，导管鞘和扩张器表面均涂覆亲水涂层，导管鞘连接有三通。 | 乐普（北京）医疗器械股份有限公司 | 乐普(北京)医疗器械股份有限公司 | RSA(J)061138 | RSA(J)061138 |  | C02071001500000091240000265 |  | 接续中选
14 | 血管鞘-普通型 | 国械注准20163030179 | 一次性使用血管鞘组 | 一次性使用血管鞘组 | 全包包括血管鞘、配件涂层导丝/不锈钢导丝、套管针/穿刺针、手术刀和注射器；简包包括血管鞘、配件涂层导丝/不锈钢导丝、套管针/穿刺针。其中血管鞘包括导管鞘和扩张器，导管鞘和扩张器表面均涂覆亲水涂层，导管鞘连接有三通。 | 乐普（北京）医疗器械股份有限公司 | 乐普(北京)医疗器械股份有限公司 | RS(J)061118 | RS(J)061118 |  | C02071001500000091240000266 |  | 接续中选
14 | 血管鞘-普通型 | 国械注准20163030179 | 一次性使用血管鞘组 | 一次性使用血管鞘组 | 全包包括血管鞘、配件涂层导丝/不锈钢导丝、套管针/穿刺针、手术刀和注射器；简包包括血管鞘、配件涂层导丝/不锈钢导丝、套管针/穿刺针。其中血管鞘包括导管鞘和扩张器，导管鞘和扩张器表面均涂覆亲水涂层，导管鞘连接有三通。 | 乐普（北京）医疗器械股份有限公司 | 乐普(北京)医疗器械股份有限公司 | RSA(J)091138 | RSA(J)091138 |  | C02071001500000091240000267 |  | 接续中选
14 | 血管鞘-普通型 | 国械注准20163030179 | 一次性使用血管鞘组 | 一次性使用血管鞘组 | 全包包括血管鞘、配件涂层导丝/不锈钢导丝、套管针/穿刺针、手术刀和注射器；简包包括血管鞘、配件涂层导丝/不锈钢导丝、套管针/穿刺针。其中血管鞘包括导管鞘和扩张器，导管鞘和扩张器表面均涂覆亲水涂层，导管鞘连接有三通。 | 乐普（北京）医疗器械股份有限公司 | 乐普(北京)医疗器械股份有限公司 | RS(J)051635 | RS(J)051635 |  | C02071001500000091240000268 |  | 接续中选
14 | 血管鞘-普通型 | 国械注准20163030179 | 一次性使用血管鞘组 | 一次性使用血管鞘组 | 全包包括血管鞘、配件涂层导丝/不锈钢导丝、套管针/穿刺针、手术刀和注射器；简包包括血管鞘、配件涂层导丝/不锈钢导丝、套管针/穿刺针。其中血管鞘包括导管鞘和扩张器，导管鞘和扩张器表面均涂覆亲水涂层，导管鞘连接有三通。 | 乐普（北京）医疗器械股份有限公司 | 乐普(北京)医疗器械股份有限公司 | RSA(J)052421 | RSA(J)052421 |  | C02071001500000091240000269 |  | 接续中选
14 | 血管鞘-普通型 | 国械注准20163030179 | 一次性使用血管鞘组 | 一次性使用血管鞘组 | 全包包括血管鞘、配件涂层导丝/不锈钢导丝、套管针/穿刺针、手术刀和注射器；简包包括血管鞘、配件涂层导丝/不锈钢导丝、套管针/穿刺针。其中血管鞘包括导管鞘和扩张器，导管鞘和扩张器表面均涂覆亲水涂层，导管鞘连接有三通。 | 乐普（北京）医疗器械股份有限公司 | 乐普(北京)医疗器械股份有限公司 | RSA651138 | RSA651138 |  | C02071001500000091240000270 |  | 接续中选
14 | 血管鞘-普通型 | 国械注准20163030179 | 一次性使用血管鞘组 | 一次性使用血管鞘组 | 全包包括血管鞘、配件涂层导丝/不锈钢导丝、套管针/穿刺针、手术刀和注射器；简包包括血管鞘、配件涂层导丝/不锈钢导丝、套管针/穿刺针。其中血管鞘包括导管鞘和扩张器，导管鞘和扩张器表面均涂覆亲水涂层，导管鞘连接有三通。 | 乐普（北京）医疗器械股份有限公司 | 乐普(北京)医疗器械股份有限公司 | RSA(J)051125 | RSA(J)051125 |  | C02071001500000091240000271 |  | 接续中选
14 | 血管鞘-普通型 | 国械注准20163030179 | 一次性使用血管鞘组 | 一次性使用血管鞘组 | 全包包括血管鞘、配件涂层导丝/不锈钢导丝、套管针/穿刺针、手术刀和注射器；简包包括血管鞘、配件涂层导丝/不锈钢导丝、套管针/穿刺针。其中血管鞘包括导管鞘和扩张器，导管鞘和扩张器表面均涂覆亲水涂层，导管鞘连接有三通。 | 乐普（北京）医疗器械股份有限公司 | 乐普(北京)医疗器械股份有限公司 | RS051135 | RS051135 |  | C02071001500000091240000272 |  | 接续中选
14 | 血管鞘-普通型 | 国械注准20163030179 | 一次性使用血管鞘组 | 一次性使用血管鞘组 | 全包包括血管鞘、配件涂层导丝/不锈钢导丝、套管针/穿刺针、手术刀和注射器；简包包括血管鞘、配件涂层导丝/不锈钢导丝、套管针/穿刺针。其中血管鞘包括导管鞘和扩张器，导管鞘和扩张器表面均涂覆亲水涂层，导管鞘连接有三通。 | 乐普（北京）医疗器械股份有限公司 | 乐普(北京)医疗器械股份有限公司 | RSA(J)061635 | RSA(J)061635 |  | C02071001500000091240000273 |  | 接续中选
14 | 血管鞘-普通型 | 国械注准20163030179 | 一次性使用血管鞘组 | 一次性使用血管鞘组 | 全包包括血管鞘、配件涂层导丝/不锈钢导丝、套管针/穿刺针、手术刀和注射器；简包包括血管鞘、配件涂层导丝/不锈钢导丝、套管针/穿刺针。其中血管鞘包括导管鞘和扩张器，导管鞘和扩张器表面均涂覆亲水涂层，导管鞘连接有三通。 | 乐普（北京）医疗器械股份有限公司 | 乐普(北京)医疗器械股份有限公司 | RS(J)041618 | RS(J)041618 |  | C02071001500000091240000274 |  | 接续中选
14 | 血管鞘-普通型 | 国械注准20163030179 | 一次性使用血管鞘组 | 一次性使用血管鞘组 | 全包包括血管鞘、配件涂层导丝/不锈钢导丝、套管针/穿刺针、手术刀和注射器；简包包括血管鞘、配件涂层导丝/不锈钢导丝、套管针/穿刺针。其中血管鞘包括导管鞘和扩张器，导管鞘和扩张器表面均涂覆亲水涂层，导管鞘连接有三通。 | 乐普（北京）医疗器械股份有限公司 | 乐普(北京)医疗器械股份有限公司 | RS052425 | RS052425 |  | C02071001500000091240000275 |  | 接续中选
14 | 血管鞘-普通型 | 国械注准20163030179 | 一次性使用血管鞘组 | 一次性使用血管鞘组 | 全包包括血管鞘、配件涂层导丝/不锈钢导丝、套管针/穿刺针、手术刀和注射器；简包包括血管鞘、配件涂层导丝/不锈钢导丝、套管针/穿刺针。其中血管鞘包括导管鞘和扩张器，导管鞘和扩张器表面均涂覆亲水涂层，导管鞘连接有三通。 | 乐普（北京）医疗器械股份有限公司 | 乐普(北京)医疗器械股份有限公司 | RSA(J)052418 | RSA(J)052418 |  | C02071001500000091240000276 |  | 接续中选
14 | 血管鞘-普通型 | 国械注准20163030179 | 一次性使用血管鞘组 | 一次性使用血管鞘组 | 全包包括血管鞘、配件涂层导丝/不锈钢导丝、套管针/穿刺针、手术刀和注射器；简包包括血管鞘、配件涂层导丝/不锈钢导丝、套管针/穿刺针。其中血管鞘包括导管鞘和扩张器，导管鞘和扩张器表面均涂覆亲水涂层，导管鞘连接有三通。 | 乐普（北京）医疗器械股份有限公司 | 乐普(北京)医疗器械股份有限公司 | RSA(J)071621 | RSA(J)071621 |  | C02071001500000091240000277 |  | 接续中选
14 | 血管鞘-普通型 | 国械注准20163030179 | 一次性使用血管鞘组 | 一次性使用血管鞘组 | 全包包括血管鞘、配件涂层导丝/不锈钢导丝、套管针/穿刺针、手术刀和注射器；简包包括血管鞘、配件涂层导丝/不锈钢导丝、套管针/穿刺针。其中血管鞘包括导管鞘和扩张器，导管鞘和扩张器表面均涂覆亲水涂层，导管鞘连接有三通。 | 乐普（北京）医疗器械股份有限公司 | 乐普(北京)医疗器械股份有限公司 | RSA052425 | RSA052425 |  | C02071001500000091240000278 |  | 接续中选
14 | 血管鞘-普通型 | 国械注准20163030179 | 一次性使用血管鞘组 | 一次性使用血管鞘组 | 全包包括血管鞘、配件涂层导丝/不锈钢导丝、套管针/穿刺针、手术刀和注射器；简包包括血管鞘、配件涂层导丝/不锈钢导丝、套管针/穿刺针。其中血管鞘包括导管鞘和扩张器，导管鞘和扩张器表面均涂覆亲水涂层，导管鞘连接有三通。 | 乐普（北京）医疗器械股份有限公司 | 乐普(北京)医疗器械股份有限公司 | RSA(J)091635 | RSA(J)091635 |  | C02071001500000091240000279 |  | 接续中选
14 | 血管鞘-普通型 | 国械注准20163030179 | 一次性使用血管鞘组 | 一次性使用血管鞘组 | 全包包括血管鞘、配件涂层导丝/不锈钢导丝、套管针/穿刺针、手术刀和注射器；简包包括血管鞘、配件涂层导丝/不锈钢导丝、套管针/穿刺针。其中血管鞘包括导管鞘和扩张器，导管鞘和扩张器表面均涂覆亲水涂层，导管鞘连接有三通。 | 乐普（北京）医疗器械股份有限公司 | 乐普(北京)医疗器械股份有限公司 | RSA(J)092438 | RSA(J)092438 |  | C02071001500000091240000280 |  | 接续中选
14 | 血管鞘-普通型 | 国械注准20163030179 | 一次性使用血管鞘组 | 一次性使用血管鞘组 | 全包包括血管鞘、配件涂层导丝/不锈钢导丝、套管针/穿刺针、手术刀和注射器；简包包括血管鞘、配件涂层导丝/不锈钢导丝、套管针/穿刺针。其中血管鞘包括导管鞘和扩张器，导管鞘和扩张器表面均涂覆亲水涂层，导管鞘连接有三通。 | 乐普（北京）医疗器械股份有限公司 | 乐普(北京)医疗器械股份有限公司 | RSA062435 | RSA062435 |  | C02071001500000091240000281 |  | 接续中选
14 | 血管鞘-普通型 | 国械注准20163030179 | 一次性使用血管鞘组 | 一次性使用血管鞘组 | 全包包括血管鞘、配件涂层导丝/不锈钢导丝、套管针/穿刺针、手术刀和注射器；简包包括血管鞘、配件涂层导丝/不锈钢导丝、套管针/穿刺针。其中血管鞘包括导管鞘和扩张器，导管鞘和扩张器表面均涂覆亲水涂层，导管鞘连接有三通。 | 乐普（北京）医疗器械股份有限公司 | 乐普(北京)医疗器械股份有限公司 | RSA061121 | RSA061121 |  | C02071001500000091240000282 |  | 接续中选
14 | 血管鞘-普通型 | 国械注准20163030179 | 一次性使用血管鞘组 | 一次性使用血管鞘组 | 全包包括血管鞘、配件涂层导丝/不锈钢导丝、套管针/穿刺针、手术刀和注射器；简包包括血管鞘、配件涂层导丝/不锈钢导丝、套管针/穿刺针。其中血管鞘包括导管鞘和扩张器，导管鞘和扩张器表面均涂覆亲水涂层，导管鞘连接有三通。 | 乐普（北京）医疗器械股份有限公司 | 乐普(北京)医疗器械股份有限公司 | RSA(J)041125 | RSA(J)041125 |  | C02071001500000091240000283 |  | 接续中选
14 | 血管鞘-普通型 | 国械注准20163030179 | 一次性使用血管鞘组 | 一次性使用血管鞘组 | 全包包括血管鞘、配件涂层导丝/不锈钢导丝、套管针/穿刺针、手术刀和注射器；简包包括血管鞘、配件涂层导丝/不锈钢导丝、套管针/穿刺针。其中血管鞘包括导管鞘和扩张器，导管鞘和扩张器表面均涂覆亲水涂层，导管鞘连接有三通。 | 乐普（北京）医疗器械股份有限公司 | 乐普(北京)医疗器械股份有限公司 | RSA(J)070725 | RSA(J)070725 |  | C02071001500000091240000284 |  | 接续中选
14 | 血管鞘-普通型 | 国械注准20163030179 | 一次性使用血管鞘组 | 一次性使用血管鞘组 | 全包包括血管鞘、配件涂层导丝/不锈钢导丝、套管针/穿刺针、手术刀和注射器；简包包括血管鞘、配件涂层导丝/不锈钢导丝、套管针/穿刺针。其中血管鞘包括导管鞘和扩张器，导管鞘和扩张器表面均涂覆亲水涂层，导管鞘连接有三通。 | 乐普（北京）医疗器械股份有限公司 | 乐普(北京)医疗器械股份有限公司 | RS(J)052425 | RS(J)052425 |  | C02071001500000091240000285 |  | 接续中选
14 | 血管鞘-普通型 | 国械注准20163030179 | 一次性使用血管鞘组 | 一次性使用血管鞘组 | 全包包括血管鞘、配件涂层导丝/不锈钢导丝、套管针/穿刺针、手术刀和注射器；简包包括血管鞘、配件涂层导丝/不锈钢导丝、套管针/穿刺针。其中血管鞘包括导管鞘和扩张器，导管鞘和扩张器表面均涂覆亲水涂层，导管鞘连接有三通。 | 乐普（北京）医疗器械股份有限公司 | 乐普(北京)医疗器械股份有限公司 | RSA(J)050718 | RSA(J)050718 |  | C02071001500000091240000286 |  | 接续中选
14 | 血管鞘-普通型 | 国械注准20163030179 | 一次性使用血管鞘组 | 一次性使用血管鞘组 | 全包包括血管鞘、配件涂层导丝/不锈钢导丝、套管针/穿刺针、手术刀和注射器；简包包括血管鞘、配件涂层导丝/不锈钢导丝、套管针/穿刺针。其中血管鞘包括导管鞘和扩张器，导管鞘和扩张器表面均涂覆亲水涂层，导管鞘连接有三通。 | 乐普（北京）医疗器械股份有限公司 | 乐普(北京)医疗器械股份有限公司 | RSA051625 | RSA051625 |  | C02071001500000091240000287 |  | 接续中选
14 | 血管鞘-普通型 | 国械注准20163030179 | 一次性使用血管鞘组 | 一次性使用血管鞘组 | 全包包括血管鞘、配件涂层导丝/不锈钢导丝、套管针/穿刺针、手术刀和注射器；简包包括血管鞘、配件涂层导丝/不锈钢导丝、套管针/穿刺针。其中血管鞘包括导管鞘和扩张器，导管鞘和扩张器表面均涂覆亲水涂层，导管鞘连接有三通。 | 乐普（北京）医疗器械股份有限公司 | 乐普(北京)医疗器械股份有限公司 | RS081135 | RS081135 |  | C02071001500000091240000288 |  | 接续中选
14 | 血管鞘-普通型 | 国械注准20163030179 | 一次性使用血管鞘组 | 一次性使用血管鞘组 | 全包包括血管鞘、配件涂层导丝/不锈钢导丝、套管针/穿刺针、手术刀和注射器；简包包括血管鞘、配件涂层导丝/不锈钢导丝、套管针/穿刺针。其中血管鞘包括导管鞘和扩张器，导管鞘和扩张器表面均涂覆亲水涂层，导管鞘连接有三通。 | 乐普（北京）医疗器械股份有限公司 | 乐普(北京)医疗器械股份有限公司 | RSA060718 | RSA060718 |  | C02071001500000091240000289 |  | 接续中选
14 | 血管鞘-普通型 | 国械注准20163030179 | 一次性使用血管鞘组 | 一次性使用血管鞘组 | 全包包括血管鞘、配件涂层导丝/不锈钢导丝、套管针/穿刺针、手术刀和注射器；简包包括血管鞘、配件涂层导丝/不锈钢导丝、套管针/穿刺针。其中血管鞘包括导管鞘和扩张器，导管鞘和扩张器表面均涂覆亲水涂层，导管鞘连接有三通。 | 乐普（北京）医疗器械股份有限公司 | 乐普(北京)医疗器械股份有限公司 | RSA(J)050725 | RSA(J)050725 |  | C02071001500000091240000290 |  | 接续中选
14 | 血管鞘-普通型 | 国械注准20163030179 | 一次性使用血管鞘组 | 一次性使用血管鞘组 | 全包包括血管鞘、配件涂层导丝/不锈钢导丝、套管针/穿刺针、手术刀和注射器；简包包括血管鞘、配件涂层导丝/不锈钢导丝、套管针/穿刺针。其中血管鞘包括导管鞘和扩张器，导管鞘和扩张器表面均涂覆亲水涂层，导管鞘连接有三通。 | 乐普（北京）医疗器械股份有限公司 | 乐普(北京)医疗器械股份有限公司 | RSA(J)051635 | RSA(J)051635 |  | C02071001500000091240000291 |  | 接续中选
14 | 血管鞘-普通型 | 国械注准20163030179 | 一次性使用血管鞘组 | 一次性使用血管鞘组 | 全包包括血管鞘、配件涂层导丝/不锈钢导丝、套管针/穿刺针、手术刀和注射器；简包包括血管鞘、配件涂层导丝/不锈钢导丝、套管针/穿刺针。其中血管鞘包括导管鞘和扩张器，导管鞘和扩张器表面均涂覆亲水涂层，导管鞘连接有三通。 | 乐普（北京）医疗器械股份有限公司 | 乐普(北京)医疗器械股份有限公司 | RSA061125 | RSA061125 |  | C02071001500000091240000292 |  | 接续中选
14 | 血管鞘-普通型 | 国械注准20163030179 | 一次性使用血管鞘组 | 一次性使用血管鞘组 | 全包包括血管鞘、配件涂层导丝/不锈钢导丝、套管针/穿刺针、手术刀和注射器；简包包括血管鞘、配件涂层导丝/不锈钢导丝、套管针/穿刺针。其中血管鞘包括导管鞘和扩张器，导管鞘和扩张器表面均涂覆亲水涂层，导管鞘连接有三通。 | 乐普（北京）医疗器械股份有限公司 | 乐普(北京)医疗器械股份有限公司 | RSA051121 | RSA051121 |  | C02071001500000091240000293 |  | 接续中选
14 | 血管鞘-普通型 | 国械注准20163030179 | 一次性使用血管鞘组 | 一次性使用血管鞘组 | 全包包括血管鞘、配件涂层导丝/不锈钢导丝、套管针/穿刺针、手术刀和注射器；简包包括血管鞘、配件涂层导丝/不锈钢导丝、套管针/穿刺针。其中血管鞘包括导管鞘和扩张器，导管鞘和扩张器表面均涂覆亲水涂层，导管鞘连接有三通。 | 乐普（北京）医疗器械股份有限公司 | 乐普(北京)医疗器械股份有限公司 | RSA071621 | RSA071621 |  | C02071001500000091240000294 |  | 接续中选
14 | 血管鞘-普通型 | 国械注准20163030179 | 一次性使用血管鞘组 | 一次性使用血管鞘组 | 全包包括血管鞘、配件涂层导丝/不锈钢导丝、套管针/穿刺针、手术刀和注射器；简包包括血管鞘、配件涂层导丝/不锈钢导丝、套管针/穿刺针。其中血管鞘包括导管鞘和扩张器，导管鞘和扩张器表面均涂覆亲水涂层，导管鞘连接有三通。 | 乐普（北京）医疗器械股份有限公司 | 乐普(北京)医疗器械股份有限公司 | RSA081638 | RSA081638 |  | C02071001500000091240000295 |  | 接续中选
14 | 血管鞘-普通型 | 国械注准20163030179 | 一次性使用血管鞘组 | 一次性使用血管鞘组 | 全包包括血管鞘、配件涂层导丝/不锈钢导丝、套管针/穿刺针、手术刀和注射器；简包包括血管鞘、配件涂层导丝/不锈钢导丝、套管针/穿刺针。其中血管鞘包括导管鞘和扩张器，导管鞘和扩张器表面均涂覆亲水涂层，导管鞘连接有三通。 | 乐普（北京）医疗器械股份有限公司 | 乐普(北京)医疗器械股份有限公司 | RSA(J)071625 | RSA(J)071625 |  | C02071001500000091240000296 |  | 接续中选
14 | 血管鞘-普通型 | 国械注准20163030179 | 一次性使用血管鞘组 | 一次性使用血管鞘组 | 全包包括血管鞘、配件涂层导丝/不锈钢导丝、套管针/穿刺针、手术刀和注射器；简包包括血管鞘、配件涂层导丝/不锈钢导丝、套管针/穿刺针。其中血管鞘包括导管鞘和扩张器，导管鞘和扩张器表面均涂覆亲水涂层，导管鞘连接有三通。 | 乐普（北京）医疗器械股份有限公司 | 乐普(北京)医疗器械股份有限公司 | RSA(J)072418 | RSA(J)072418 |  | C02071001500000091240000297 |  | 接续中选
14 | 血管鞘-普通型 | 国械注准20163030179 | 一次性使用血管鞘组 | 一次性使用血管鞘组 | 全包包括血管鞘、配件涂层导丝/不锈钢导丝、套管针/穿刺针、手术刀和注射器；简包包括血管鞘、配件涂层导丝/不锈钢导丝、套管针/穿刺针。其中血管鞘包括导管鞘和扩张器，导管鞘和扩张器表面均涂覆亲水涂层，导管鞘连接有三通。 | 乐普（北京）医疗器械股份有限公司 | 乐普(北京)医疗器械股份有限公司 | RSA062425 | RSA062425 |  | C02071001500000091240000298 |  | 接续中选
14 | 血管鞘-普通型 | 国械注准20163030179 | 一次性使用血管鞘组 | 一次性使用血管鞘组 | 全包包括血管鞘、配件涂层导丝/不锈钢导丝、套管针/穿刺针、手术刀和注射器；简包包括血管鞘、配件涂层导丝/不锈钢导丝、套管针/穿刺针。其中血管鞘包括导管鞘和扩张器，导管鞘和扩张器表面均涂覆亲水涂层，导管鞘连接有三通。 | 乐普（北京）医疗器械股份有限公司 | 乐普(北京)医疗器械股份有限公司 | RSA(J)061621 | RSA(J)061621 |  | C02071001500000091240000299 |  | 接续中选
14 | 血管鞘-普通型 | 国械注准20163030179 | 一次性使用血管鞘组 | 一次性使用血管鞘组 | 全包包括血管鞘、配件涂层导丝/不锈钢导丝、套管针/穿刺针、手术刀和注射器；简包包括血管鞘、配件涂层导丝/不锈钢导丝、套管针/穿刺针。其中血管鞘包括导管鞘和扩张器，导管鞘和扩张器表面均涂覆亲水涂层，导管鞘连接有三通。 | 乐普（北京）医疗器械股份有限公司 | 乐普(北京)医疗器械股份有限公司 | RSA651121 | RSA651121 |  | C02071001500000091240000300 |  | 接续中选
14 | 血管鞘-普通型 | 国械注准20163030179 | 一次性使用血管鞘组 | 一次性使用血管鞘组 | 全包包括血管鞘、配件涂层导丝/不锈钢导丝、套管针/穿刺针、手术刀和注射器；简包包括血管鞘、配件涂层导丝/不锈钢导丝、套管针/穿刺针。其中血管鞘包括导管鞘和扩张器，导管鞘和扩张器表面均涂覆亲水涂层，导管鞘连接有三通。 | 乐普（北京）医疗器械股份有限公司 | 乐普(北京)医疗器械股份有限公司 | RSA652425 | RSA652425 |  | C02071001500000091240000301 |  | 接续中选
14 | 血管鞘-普通型 | 国械注准20163030179 | 一次性使用血管鞘组 | 一次性使用血管鞘组 | 全包包括血管鞘、配件涂层导丝/不锈钢导丝、套管针/穿刺针、手术刀和注射器；简包包括血管鞘、配件涂层导丝/不锈钢导丝、套管针/穿刺针。其中血管鞘包括导管鞘和扩张器，导管鞘和扩张器表面均涂覆亲水涂层，导管鞘连接有三通。 | 乐普（北京）医疗器械股份有限公司 | 乐普(北京)医疗器械股份有限公司 | RS091135 | RS091135 |  | C02071001500000091240000302 |  | 接续中选
14 | 血管鞘-普通型 | 国械注准20163030179 | 一次性使用血管鞘组 | 一次性使用血管鞘组 | 全包包括血管鞘、配件涂层导丝/不锈钢导丝、套管针/穿刺针、手术刀和注射器；简包包括血管鞘、配件涂层导丝/不锈钢导丝、套管针/穿刺针。其中血管鞘包括导管鞘和扩张器，导管鞘和扩张器表面均涂覆亲水涂层，导管鞘连接有三通。 | 乐普（北京）医疗器械股份有限公司 | 乐普(北京)医疗器械股份有限公司 | RSA(J)081138 | RSA(J)081138 |  | C02071001500000091240000303 |  | 接续中选
14 | 血管鞘-普通型 | 国械注准20163030179 | 一次性使用血管鞘组 | 一次性使用血管鞘组 | 全包包括血管鞘、配件涂层导丝/不锈钢导丝、套管针/穿刺针、手术刀和注射器；简包包括血管鞘、配件涂层导丝/不锈钢导丝、套管针/穿刺针。其中血管鞘包括导管鞘和扩张器，导管鞘和扩张器表面均涂覆亲水涂层，导管鞘连接有三通。 | 乐普（北京）医疗器械股份有限公司 | 乐普(北京)医疗器械股份有限公司 | RSA(J)071121 | RSA(J)071121 |  | C02071001500000091240000304 |  | 接续中选
14 | 血管鞘-普通型 | 国械注准20163030179 | 一次性使用血管鞘组 | 一次性使用血管鞘组 | 全包包括血管鞘、配件涂层导丝/不锈钢导丝、套管针/穿刺针、手术刀和注射器；简包包括血管鞘、配件涂层导丝/不锈钢导丝、套管针/穿刺针。其中血管鞘包括导管鞘和扩张器，导管鞘和扩张器表面均涂覆亲水涂层，导管鞘连接有三通。 | 乐普（北京）医疗器械股份有限公司 | 乐普(北京)医疗器械股份有限公司 | RSA062418 | RSA062418 |  | C02071001500000091240000305 |  | 接续中选
14 | 血管鞘-普通型 | 国械注准20163030179 | 一次性使用血管鞘组 | 一次性使用血管鞘组 | 全包包括血管鞘、配件涂层导丝/不锈钢导丝、套管针/穿刺针、手术刀和注射器；简包包括血管鞘、配件涂层导丝/不锈钢导丝、套管针/穿刺针。其中血管鞘包括导管鞘和扩张器，导管鞘和扩张器表面均涂覆亲水涂层，导管鞘连接有三通。 | 乐普（北京）医疗器械股份有限公司 | 乐普(北京)医疗器械股份有限公司 | RS041625 | RS041625 |  | C02071001500000091240000306 |  | 接续中选
14 | 血管鞘-普通型 | 国械注准20163030179 | 一次性使用血管鞘组 | 一次性使用血管鞘组 | 全包包括血管鞘、配件涂层导丝/不锈钢导丝、套管针/穿刺针、手术刀和注射器；简包包括血管鞘、配件涂层导丝/不锈钢导丝、套管针/穿刺针。其中血管鞘包括导管鞘和扩张器，导管鞘和扩张器表面均涂覆亲水涂层，导管鞘连接有三通。 | 乐普（北京）医疗器械股份有限公司 | 乐普(北京)医疗器械股份有限公司 | RS041618 | RS041618 |  | C02071001500000091240000307 |  | 接续中选
14 | 血管鞘-普通型 | 国械注准20163030179 | 一次性使用血管鞘组 | 一次性使用血管鞘组 | 全包包括血管鞘、配件涂层导丝/不锈钢导丝、套管针/穿刺针、手术刀和注射器；简包包括血管鞘、配件涂层导丝/不锈钢导丝、套管针/穿刺针。其中血管鞘包括导管鞘和扩张器，导管鞘和扩张器表面均涂覆亲水涂层，导管鞘连接有三通。 | 乐普（北京）医疗器械股份有限公司 | 乐普(北京)医疗器械股份有限公司 | RSA(J)652435 | RSA(J)652435 |  | C02071001500000091240000308 |  | 接续中选
14 | 血管鞘-普通型 | 国械注准20163030179 | 一次性使用血管鞘组 | 一次性使用血管鞘组 | 全包包括血管鞘、配件涂层导丝/不锈钢导丝、套管针/穿刺针、手术刀和注射器；简包包括血管鞘、配件涂层导丝/不锈钢导丝、套管针/穿刺针。其中血管鞘包括导管鞘和扩张器，导管鞘和扩张器表面均涂覆亲水涂层，导管鞘连接有三通。 | 乐普（北京）医疗器械股份有限公司 | 乐普(北京)医疗器械股份有限公司 | RSA(J)071118 | RSA(J)071118 |  | C02071001500000091240000309 |  | 接续中选
14 | 血管鞘-普通型 | 国械注准20163030179 | 一次性使用血管鞘组 | 一次性使用血管鞘组 | 全包包括血管鞘、配件涂层导丝/不锈钢导丝、套管针/穿刺针、手术刀和注射器；简包包括血管鞘、配件涂层导丝/不锈钢导丝、套管针/穿刺针。其中血管鞘包括导管鞘和扩张器，导管鞘和扩张器表面均涂覆亲水涂层，导管鞘连接有三通。 | 乐普（北京）医疗器械股份有限公司 | 乐普(北京)医疗器械股份有限公司 | RSA040725 | RSA040725 |  | C02071001500000091240000310 |  | 接续中选
14 | 血管鞘-普通型 | 国械注准20163030179 | 一次性使用血管鞘组 | 一次性使用血管鞘组 | 全包包括血管鞘、配件涂层导丝/不锈钢导丝、套管针/穿刺针、手术刀和注射器；简包包括血管鞘、配件涂层导丝/不锈钢导丝、套管针/穿刺针。其中血管鞘包括导管鞘和扩张器，导管鞘和扩张器表面均涂覆亲水涂层，导管鞘连接有三通。 | 乐普（北京）医疗器械股份有限公司 | 乐普(北京)医疗器械股份有限公司 | RSA041618 | RSA041618 |  | C02071001500000091240000311 |  | 接续中选
14 | 血管鞘-普通型 | 国械注准20163030179 | 一次性使用血管鞘组 | 一次性使用血管鞘组 | 全包包括血管鞘、配件涂层导丝/不锈钢导丝、套管针/穿刺针、手术刀和注射器；简包包括血管鞘、配件涂层导丝/不锈钢导丝、套管针/穿刺针。其中血管鞘包括导管鞘和扩张器，导管鞘和扩张器表面均涂覆亲水涂层，导管鞘连接有三通。 | 乐普（北京）医疗器械股份有限公司 | 乐普(北京)医疗器械股份有限公司 | RSA050721 | RSA050721 |  | C02071001500000091240000312 |  | 接续中选
14 | 血管鞘-普通型 | 国械注准20163030179 | 一次性使用血管鞘组 | 一次性使用血管鞘组 | 全包包括血管鞘、配件涂层导丝/不锈钢导丝、套管针/穿刺针、手术刀和注射器；简包包括血管鞘、配件涂层导丝/不锈钢导丝、套管针/穿刺针。其中血管鞘包括导管鞘和扩张器，导管鞘和扩张器表面均涂覆亲水涂层，导管鞘连接有三通。 | 乐普（北京）医疗器械股份有限公司 | 乐普(北京)医疗器械股份有限公司 | RSA072438 | RSA072438 |  | C02071001500000091240000313 |  | 接续中选
14 | 血管鞘-普通型 | 国械注准20163030179 | 一次性使用血管鞘组 | 一次性使用血管鞘组 | 全包包括血管鞘、配件涂层导丝/不锈钢导丝、套管针/穿刺针、手术刀和注射器；简包包括血管鞘、配件涂层导丝/不锈钢导丝、套管针/穿刺针。其中血管鞘包括导管鞘和扩张器，导管鞘和扩张器表面均涂覆亲水涂层，导管鞘连接有三通。 | 乐普（北京）医疗器械股份有限公司 | 乐普(北京)医疗器械股份有限公司 | RSA081135 | RSA081135 |  | C02071001500000091240000314 |  | 接续中选
14 | 血管鞘-普通型 | 国械注准20163030179 | 一次性使用血管鞘组 | 一次性使用血管鞘组 | 全包包括血管鞘、配件涂层导丝/不锈钢导丝、套管针/穿刺针、手术刀和注射器；简包包括血管鞘、配件涂层导丝/不锈钢导丝、套管针/穿刺针。其中血管鞘包括导管鞘和扩张器，导管鞘和扩张器表面均涂覆亲水涂层，导管鞘连接有三通。 | 乐普（北京）医疗器械股份有限公司 | 乐普(北京)医疗器械股份有限公司 | RS052435 | RS052435 |  | C02071001500000091240000315 |  | 接续中选
14 | 血管鞘-普通型 | 国械注准20163030179 | 一次性使用血管鞘组 | 一次性使用血管鞘组 | 全包包括血管鞘、配件涂层导丝/不锈钢导丝、套管针/穿刺针、手术刀和注射器；简包包括血管鞘、配件涂层导丝/不锈钢导丝、套管针/穿刺针。其中血管鞘包括导管鞘和扩张器，导管鞘和扩张器表面均涂覆亲水涂层，导管鞘连接有三通。 | 乐普（北京）医疗器械股份有限公司 | 乐普(北京)医疗器械股份有限公司 | RS081635 | RS081635 |  | C02071001500000091240000316 |  | 接续中选
14 | 血管鞘-普通型 | 国械注准20163030179 | 一次性使用血管鞘组 | 一次性使用血管鞘组 | 全包包括血管鞘、配件涂层导丝/不锈钢导丝、套管针/穿刺针、手术刀和注射器；简包包括血管鞘、配件涂层导丝/不锈钢导丝、套管针/穿刺针。其中血管鞘包括导管鞘和扩张器，导管鞘和扩张器表面均涂覆亲水涂层，导管鞘连接有三通。 | 乐普（北京）医疗器械股份有限公司 | 乐普(北京)医疗器械股份有限公司 | RSA(J)061135 | RSA(J)061135 |  | C02071001500000091240000317 |  | 接续中选
14 | 血管鞘-普通型 | 国械注准20163030179 | 一次性使用血管鞘组 | 一次性使用血管鞘组 | 全包包括血管鞘、配件涂层导丝/不锈钢导丝、套管针/穿刺针、手术刀和注射器；简包包括血管鞘、配件涂层导丝/不锈钢导丝、套管针/穿刺针。其中血管鞘包括导管鞘和扩张器，导管鞘和扩张器表面均涂覆亲水涂层，导管鞘连接有三通。 | 乐普（北京）医疗器械股份有限公司 | 乐普(北京)医疗器械股份有限公司 | RS(J)052435 | RS(J)052435 |  | C02071001500000091240000318 |  | 接续中选
14 | 血管鞘-普通型 | 国械注准20163030179 | 一次性使用血管鞘组 | 一次性使用血管鞘组 | 全包包括血管鞘、配件涂层导丝/不锈钢导丝、套管针/穿刺针、手术刀和注射器；简包包括血管鞘、配件涂层导丝/不锈钢导丝、套管针/穿刺针。其中血管鞘包括导管鞘和扩张器，导管鞘和扩张器表面均涂覆亲水涂层，导管鞘连接有三通。 | 乐普（北京）医疗器械股份有限公司 | 乐普(北京)医疗器械股份有限公司 | RSA041625 | RSA041625 |  | C02071001500000091240000319 |  | 接续中选
14 | 血管鞘-普通型 | 国械注准20163030179 | 一次性使用血管鞘组 | 一次性使用血管鞘组 | 全包包括血管鞘、配件涂层导丝/不锈钢导丝、套管针/穿刺针、手术刀和注射器；简包包括血管鞘、配件涂层导丝/不锈钢导丝、套管针/穿刺针。其中血管鞘包括导管鞘和扩张器，导管鞘和扩张器表面均涂覆亲水涂层，导管鞘连接有三通。 | 乐普（北京）医疗器械股份有限公司 | 乐普(北京)医疗器械股份有限公司 | RSA041125 | RSA041125 |  | C02071001500000091240000320 |  | 接续中选
14 | 血管鞘-普通型 | 国械注准20163030179 | 一次性使用血管鞘组 | 一次性使用血管鞘组 | 全包包括血管鞘、配件涂层导丝/不锈钢导丝、套管针/穿刺针、手术刀和注射器；简包包括血管鞘、配件涂层导丝/不锈钢导丝、套管针/穿刺针。其中血管鞘包括导管鞘和扩张器，导管鞘和扩张器表面均涂覆亲水涂层，导管鞘连接有三通。 | 乐普（北京）医疗器械股份有限公司 | 乐普(北京)医疗器械股份有限公司 | RS052418 | RS052418 |  | C02071001500000091240000321 |  | 接续中选
14 | 血管鞘-普通型 | 国械注准20163030179 | 一次性使用血管鞘组 | 一次性使用血管鞘组 | 全包包括血管鞘、配件涂层导丝/不锈钢导丝、套管针/穿刺针、手术刀和注射器；简包包括血管鞘、配件涂层导丝/不锈钢导丝、套管针/穿刺针。其中血管鞘包括导管鞘和扩张器，导管鞘和扩张器表面均涂覆亲水涂层，导管鞘连接有三通。 | 乐普（北京）医疗器械股份有限公司 | 乐普(北京)医疗器械股份有限公司 | RSA081635 | RSA081635 |  | C02071001500000091240000322 |  | 接续中选
14 | 血管鞘-普通型 | 国械注准20163030179 | 一次性使用血管鞘组 | 一次性使用血管鞘组 | 全包包括血管鞘、配件涂层导丝/不锈钢导丝、套管针/穿刺针、手术刀和注射器；简包包括血管鞘、配件涂层导丝/不锈钢导丝、套管针/穿刺针。其中血管鞘包括导管鞘和扩张器，导管鞘和扩张器表面均涂覆亲水涂层，导管鞘连接有三通。 | 乐普（北京）医疗器械股份有限公司 | 乐普(北京)医疗器械股份有限公司 | RS(J)042421 | RS(J)042421 |  | C02071001500000091240000323 |  | 接续中选
14 | 血管鞘-普通型 | 国械注准20163030179 | 一次性使用血管鞘组 | 一次性使用血管鞘组 | 全包包括血管鞘、配件涂层导丝/不锈钢导丝、套管针/穿刺针、手术刀和注射器；简包包括血管鞘、配件涂层导丝/不锈钢导丝、套管针/穿刺针。其中血管鞘包括导管鞘和扩张器，导管鞘和扩张器表面均涂覆亲水涂层，导管鞘连接有三通。 | 乐普（北京）医疗器械股份有限公司 | 乐普(北京)医疗器械股份有限公司 | RSA(J)042421 | RSA(J)042421 |  | C02071001500000091240000324 |  | 接续中选
14 | 血管鞘-普通型 | 国械注准20163030179 | 一次性使用血管鞘组 | 一次性使用血管鞘组 | 全包包括血管鞘、配件涂层导丝/不锈钢导丝、套管针/穿刺针、手术刀和注射器；简包包括血管鞘、配件涂层导丝/不锈钢导丝、套管针/穿刺针。其中血管鞘包括导管鞘和扩张器，导管鞘和扩张器表面均涂覆亲水涂层，导管鞘连接有三通。 | 乐普（北京）医疗器械股份有限公司 | 乐普(北京)医疗器械股份有限公司 | RSA050718 | RSA050718 |  | C02071001500000091240000325 |  | 接续中选
14 | 血管鞘-普通型 | 国械注准20163030179 | 一次性使用血管鞘组 | 一次性使用血管鞘组 | 全包包括血管鞘、配件涂层导丝/不锈钢导丝、套管针/穿刺针、手术刀和注射器；简包包括血管鞘、配件涂层导丝/不锈钢导丝、套管针/穿刺针。其中血管鞘包括导管鞘和扩张器，导管鞘和扩张器表面均涂覆亲水涂层，导管鞘连接有三通。 | 乐普（北京）医疗器械股份有限公司 | 乐普(北京)医疗器械股份有限公司 | RSA(J)651638 | RSA(J)651638 |  | C02071001500000091240000326 |  | 接续中选
14 | 血管鞘-普通型 | 国械注准20163030179 | 一次性使用血管鞘组 | 一次性使用血管鞘组 | 全包包括血管鞘、配件涂层导丝/不锈钢导丝、套管针/穿刺针、手术刀和注射器；简包包括血管鞘、配件涂层导丝/不锈钢导丝、套管针/穿刺针。其中血管鞘包括导管鞘和扩张器，导管鞘和扩张器表面均涂覆亲水涂层，导管鞘连接有三通。 | 乐普（北京）医疗器械股份有限公司 | 乐普(北京)医疗器械股份有限公司 | RS071118 | RS071118 |  | C02071001500000091240000327 |  | 接续中选
14 | 血管鞘-普通型 | 国械注准20163030179 | 一次性使用血管鞘组 | 一次性使用血管鞘组 | 全包包括血管鞘、配件涂层导丝/不锈钢导丝、套管针/穿刺针、手术刀和注射器；简包包括血管鞘、配件涂层导丝/不锈钢导丝、套管针/穿刺针。其中血管鞘包括导管鞘和扩张器，导管鞘和扩张器表面均涂覆亲水涂层，导管鞘连接有三通。 | 乐普（北京）医疗器械股份有限公司 | 乐普(北京)医疗器械股份有限公司 | RSA091638 | RSA091638 |  | C02071001500000091240000328 |  | 接续中选
14 | 血管鞘-普通型 | 国械注准20163030179 | 一次性使用血管鞘组 | 一次性使用血管鞘组 | 全包包括血管鞘、配件涂层导丝/不锈钢导丝、套管针/穿刺针、手术刀和注射器；简包包括血管鞘、配件涂层导丝/不锈钢导丝、套管针/穿刺针。其中血管鞘包括导管鞘和扩张器，导管鞘和扩张器表面均涂覆亲水涂层，导管鞘连接有三通。 | 乐普（北京）医疗器械股份有限公司 | 乐普(北京)医疗器械股份有限公司 | RSA(J)072421 | RSA(J)072421 |  | C02071001500000091240000329 |  | 接续中选
14 | 血管鞘-普通型 | 国械注准20163030179 | 一次性使用血管鞘组 | 一次性使用血管鞘组 | 全包包括血管鞘、配件涂层导丝/不锈钢导丝、套管针/穿刺针、手术刀和注射器；简包包括血管鞘、配件涂层导丝/不锈钢导丝、套管针/穿刺针。其中血管鞘包括导管鞘和扩张器，导管鞘和扩张器表面均涂覆亲水涂层，导管鞘连接有三通。 | 乐普（北京）医疗器械股份有限公司 | 乐普(北京)医疗器械股份有限公司 | RSA(J)081135 | RSA(J)081135 |  | C02071001500000091240000330 |  | 接续中选
14 | 血管鞘-普通型 | 国械注准20163030179 | 一次性使用血管鞘组 | 一次性使用血管鞘组 | 全包包括血管鞘、配件涂层导丝/不锈钢导丝、套管针/穿刺针、手术刀和注射器；简包包括血管鞘、配件涂层导丝/不锈钢导丝、套管针/穿刺针。其中血管鞘包括导管鞘和扩张器，导管鞘和扩张器表面均涂覆亲水涂层，导管鞘连接有三通。 | 乐普（北京）医疗器械股份有限公司 | 乐普(北京)医疗器械股份有限公司 | RSA651625 | RSA651625 |  | C02071001500000091240000331 |  | 接续中选
14 | 血管鞘-普通型 | 国械注准20163030179 | 一次性使用血管鞘组 | 一次性使用血管鞘组 | 全包包括血管鞘、配件涂层导丝/不锈钢导丝、套管针/穿刺针、手术刀和注射器；简包包括血管鞘、配件涂层导丝/不锈钢导丝、套管针/穿刺针。其中血管鞘包括导管鞘和扩张器，导管鞘和扩张器表面均涂覆亲水涂层，导管鞘连接有三通。 | 乐普（北京）医疗器械股份有限公司 | 乐普(北京)医疗器械股份有限公司 | RSA(J)072425 | RSA(J)072425 |  | C02071001500000091240000332 |  | 接续中选
14 | 血管鞘-普通型 | 国械注准20163030179 | 一次性使用血管鞘组 | 一次性使用血管鞘组 | 全包包括血管鞘、配件涂层导丝/不锈钢导丝、套管针/穿刺针、手术刀和注射器；简包包括血管鞘、配件涂层导丝/不锈钢导丝、套管针/穿刺针。其中血管鞘包括导管鞘和扩张器，导管鞘和扩张器表面均涂覆亲水涂层，导管鞘连接有三通。 | 乐普（北京）医疗器械股份有限公司 | 乐普(北京)医疗器械股份有限公司 | RSA(J)051121 | RSA(J)051121 |  | C02071001500000091240000333 |  | 接续中选
14 | 血管鞘-普通型 | 国械注准20163030179 | 一次性使用血管鞘组 | 一次性使用血管鞘组 | 全包包括血管鞘、配件涂层导丝/不锈钢导丝、套管针/穿刺针、手术刀和注射器；简包包括血管鞘、配件涂层导丝/不锈钢导丝、套管针/穿刺针。其中血管鞘包括导管鞘和扩张器，导管鞘和扩张器表面均涂覆亲水涂层，导管鞘连接有三通。 | 乐普（北京）医疗器械股份有限公司 | 乐普(北京)医疗器械股份有限公司 | RSA(J)041635 | RSA(J)041635 |  | C02071001500000091240000334 |  | 接续中选
14 | 血管鞘-普通型 | 国械注准20163030179 | 一次性使用血管鞘组 | 一次性使用血管鞘组 | 全包包括血管鞘、配件涂层导丝/不锈钢导丝、套管针/穿刺针、手术刀和注射器；简包包括血管鞘、配件涂层导丝/不锈钢导丝、套管针/穿刺针。其中血管鞘包括导管鞘和扩张器，导管鞘和扩张器表面均涂覆亲水涂层，导管鞘连接有三通。 | 乐普（北京）医疗器械股份有限公司 | 乐普(北京)医疗器械股份有限公司 | RSA082438 | RSA082438 |  | C02071001500000091240000335 |  | 接续中选
14 | 血管鞘-普通型 | 国械注准20163030179 | 一次性使用血管鞘组 | 一次性使用血管鞘组 | 全包包括血管鞘、配件涂层导丝/不锈钢导丝、套管针/穿刺针、手术刀和注射器；简包包括血管鞘、配件涂层导丝/不锈钢导丝、套管针/穿刺针。其中血管鞘包括导管鞘和扩张器，导管鞘和扩张器表面均涂覆亲水涂层，导管鞘连接有三通。 | 乐普（北京）医疗器械股份有限公司 | 乐普(北京)医疗器械股份有限公司 | RS(J)091135 | RS(J)091135 |  | C02071001500000091240000336 |  | 接续中选
14 | 血管鞘-普通型 | 国械注准20163030179 | 一次性使用血管鞘组 | 一次性使用血管鞘组 | 全包包括血管鞘、配件涂层导丝/不锈钢导丝、套管针/穿刺针、手术刀和注射器；简包包括血管鞘、配件涂层导丝/不锈钢导丝、套管针/穿刺针。其中血管鞘包括导管鞘和扩张器，导管鞘和扩张器表面均涂覆亲水涂层，导管鞘连接有三通。 | 乐普（北京）医疗器械股份有限公司 | 乐普(北京)医疗器械股份有限公司 | RSA(J)081638 | RSA(J)081638 |  | C02071001500000091240000337 |  | 接续中选
14 | 血管鞘-普通型 | 国械注准20163030179 | 一次性使用血管鞘组 | 一次性使用血管鞘组 | 全包包括血管鞘、配件涂层导丝/不锈钢导丝、套管针/穿刺针、手术刀和注射器；简包包括血管鞘、配件涂层导丝/不锈钢导丝、套管针/穿刺针。其中血管鞘包括导管鞘和扩张器，导管鞘和扩张器表面均涂覆亲水涂层，导管鞘连接有三通。 | 乐普（北京）医疗器械股份有限公司 | 乐普(北京)医疗器械股份有限公司 | RSA(J)060721 | RSA(J)060721 |  | C02071001500000091240000338 |  | 接续中选
14 | 血管鞘-普通型 | 国械注准20163030179 | 一次性使用血管鞘组 | 一次性使用血管鞘组 | 全包包括血管鞘、配件涂层导丝/不锈钢导丝、套管针/穿刺针、手术刀和注射器；简包包括血管鞘、配件涂层导丝/不锈钢导丝、套管针/穿刺针。其中血管鞘包括导管鞘和扩张器，导管鞘和扩张器表面均涂覆亲水涂层，导管鞘连接有三通。 | 乐普（北京）医疗器械股份有限公司 | 乐普(北京)医疗器械股份有限公司 | RS(J)060718 | RS(J)060718 |  | C02071001500000091240000339 |  | 接续中选
14 | 血管鞘-普通型 | 国械注准20163030179 | 一次性使用血管鞘组 | 一次性使用血管鞘组 | 全包包括血管鞘、配件涂层导丝/不锈钢导丝、套管针/穿刺针、手术刀和注射器；简包包括血管鞘、配件涂层导丝/不锈钢导丝、套管针/穿刺针。其中血管鞘包括导管鞘和扩张器，导管鞘和扩张器表面均涂覆亲水涂层，导管鞘连接有三通。 | 乐普（北京）医疗器械股份有限公司 | 乐普(北京)医疗器械股份有限公司 | RSA(J)051118 | RSA(J)051118 |  | C02071001500000091240000340 |  | 接续中选
14 | 血管鞘-普通型 | 国械注准20163030179 | 一次性使用血管鞘组 | 一次性使用血管鞘组 | 全包包括血管鞘、配件涂层导丝/不锈钢导丝、套管针/穿刺针、手术刀和注射器；简包包括血管鞘、配件涂层导丝/不锈钢导丝、套管针/穿刺针。其中血管鞘包括导管鞘和扩张器，导管鞘和扩张器表面均涂覆亲水涂层，导管鞘连接有三通。 | 乐普（北京）医疗器械股份有限公司 | 乐普(北京)医疗器械股份有限公司 | RSA(J)651621 | RSA(J)651621 |  | C02071001500000091240000341 |  | 接续中选
14 | 血管鞘-普通型 | 国械注准20163030179 | 一次性使用血管鞘组 | 一次性使用血管鞘组 | 全包包括血管鞘、配件涂层导丝/不锈钢导丝、套管针/穿刺针、手术刀和注射器；简包包括血管鞘、配件涂层导丝/不锈钢导丝、套管针/穿刺针。其中血管鞘包括导管鞘和扩张器，导管鞘和扩张器表面均涂覆亲水涂层，导管鞘连接有三通。 | 乐普（北京）医疗器械股份有限公司 | 乐普(北京)医疗器械股份有限公司 | RSA651638 | RSA651638 |  | C02071001500000091240000342 |  | 接续中选
14 | 血管鞘-普通型 | 国械注准20163030179 | 一次性使用血管鞘组 | 一次性使用血管鞘组 | 全包包括血管鞘、配件涂层导丝/不锈钢导丝、套管针/穿刺针、手术刀和注射器；简包包括血管鞘、配件涂层导丝/不锈钢导丝、套管针/穿刺针。其中血管鞘包括导管鞘和扩张器，导管鞘和扩张器表面均涂覆亲水涂层，导管鞘连接有三通。 | 乐普（北京）医疗器械股份有限公司 | 乐普(北京)医疗器械股份有限公司 | RS(J)042425 | RS(J)042425 |  | C02071001500000091240000343 |  | 接续中选
14 | 血管鞘-普通型 | 国械注准20163030179 | 一次性使用血管鞘组 | 一次性使用血管鞘组 | 全包包括血管鞘、配件涂层导丝/不锈钢导丝、套管针/穿刺针、手术刀和注射器；简包包括血管鞘、配件涂层导丝/不锈钢导丝、套管针/穿刺针。其中血管鞘包括导管鞘和扩张器，导管鞘和扩张器表面均涂覆亲水涂层，导管鞘连接有三通。 | 乐普（北京）医疗器械股份有限公司 | 乐普(北京)医疗器械股份有限公司 | RSA(J)052435 | RSA(J)052435 |  | C02071001500000091240000344 |  | 接续中选
14 | 血管鞘-普通型 | 国械注准20163030179 | 一次性使用血管鞘组 | 一次性使用血管鞘组 | 全包包括血管鞘、配件涂层导丝/不锈钢导丝、套管针/穿刺针、手术刀和注射器；简包包括血管鞘、配件涂层导丝/不锈钢导丝、套管针/穿刺针。其中血管鞘包括导管鞘和扩张器，导管鞘和扩张器表面均涂覆亲水涂层，导管鞘连接有三通。 | 乐普（北京）医疗器械股份有限公司 | 乐普(北京)医疗器械股份有限公司 | RS(J)091635 | RS(J)091635 |  | C02071001500000091240000345 |  | 接续中选
14 | 血管鞘-普通型 | 国械注准20163030179 | 一次性使用血管鞘组 | 一次性使用血管鞘组 | 全包包括血管鞘、配件涂层导丝/不锈钢导丝、套管针/穿刺针、手术刀和注射器；简包包括血管鞘、配件涂层导丝/不锈钢导丝、套管针/穿刺针。其中血管鞘包括导管鞘和扩张器，导管鞘和扩张器表面均涂覆亲水涂层，导管鞘连接有三通。 | 乐普（北京）医疗器械股份有限公司 | 乐普(北京)医疗器械股份有限公司 | RS(J)041635 | RS(J)041635 |  | C02071001500000091240000346 |  | 接续中选
14 | 血管鞘-普通型 | 国械注准20163030179 | 一次性使用血管鞘组 | 一次性使用血管鞘组 | 全包包括血管鞘、配件涂层导丝/不锈钢导丝、套管针/穿刺针、手术刀和注射器；简包包括血管鞘、配件涂层导丝/不锈钢导丝、套管针/穿刺针。其中血管鞘包括导管鞘和扩张器，导管鞘和扩张器表面均涂覆亲水涂层，导管鞘连接有三通。 | 乐普（北京）医疗器械股份有限公司 | 乐普(北京)医疗器械股份有限公司 | RS(J)052418 | RS(J)052418 |  | C02071001500000091240000347 |  | 接续中选
14 | 血管鞘-普通型 | 国械注准20163030179 | 一次性使用血管鞘组 | 一次性使用血管鞘组 | 全包包括血管鞘、配件涂层导丝/不锈钢导丝、套管针/穿刺针、手术刀和注射器；简包包括血管鞘、配件涂层导丝/不锈钢导丝、套管针/穿刺针。其中血管鞘包括导管鞘和扩张器，导管鞘和扩张器表面均涂覆亲水涂层，导管鞘连接有三通。 | 乐普（北京）医疗器械股份有限公司 | 乐普(北京)医疗器械股份有限公司 | RSA(J)061618 | RSA(J)061618 |  | C02071001500000091240000348 |  | 接续中选
14 | 血管鞘-普通型 | 国械注准20163030179 | 一次性使用血管鞘组 | 一次性使用血管鞘组 | 全包包括血管鞘、配件涂层导丝/不锈钢导丝、套管针/穿刺针、手术刀和注射器；简包包括血管鞘、配件涂层导丝/不锈钢导丝、套管针/穿刺针。其中血管鞘包括导管鞘和扩张器，导管鞘和扩张器表面均涂覆亲水涂层，导管鞘连接有三通。 | 乐普（北京）医疗器械股份有限公司 | 乐普(北京)医疗器械股份有限公司 | RSA070721 | RSA070721 |  | C02071001500000091240000349 |  | 接续中选
14 | 血管鞘-普通型 | 国械注准20163030179 | 一次性使用血管鞘组 | 一次性使用血管鞘组 | 全包包括血管鞘、配件涂层导丝/不锈钢导丝、套管针/穿刺针、手术刀和注射器；简包包括血管鞘、配件涂层导丝/不锈钢导丝、套管针/穿刺针。其中血管鞘包括导管鞘和扩张器，导管鞘和扩张器表面均涂覆亲水涂层，导管鞘连接有三通。 | 乐普（北京）医疗器械股份有限公司 | 乐普(北京)医疗器械股份有限公司 | RSA062421 | RSA062421 |  | C02071001500000091240000350 |  | 接续中选
14 | 血管鞘-普通型 | 国械注准20163030179 | 一次性使用血管鞘组 | 一次性使用血管鞘组 | 全包包括血管鞘、配件涂层导丝/不锈钢导丝、套管针/穿刺针、手术刀和注射器；简包包括血管鞘、配件涂层导丝/不锈钢导丝、套管针/穿刺针。其中血管鞘包括导管鞘和扩张器，导管鞘和扩张器表面均涂覆亲水涂层，导管鞘连接有三通。 | 乐普（北京）医疗器械股份有限公司 | 乐普(北京)医疗器械股份有限公司 | RS042425 | RS042425 |  | C02071001500000091240000351 |  | 接续中选
14 | 血管鞘-普通型 | 国械注准20163030179 | 一次性使用血管鞘组 | 一次性使用血管鞘组 | 全包包括血管鞘、配件涂层导丝/不锈钢导丝、套管针/穿刺针、手术刀和注射器；简包包括血管鞘、配件涂层导丝/不锈钢导丝、套管针/穿刺针。其中血管鞘包括导管鞘和扩张器，导管鞘和扩张器表面均涂覆亲水涂层，导管鞘连接有三通。 | 乐普（北京）医疗器械股份有限公司 | 乐普(北京)医疗器械股份有限公司 | RS(J)071618 | RS(J)071618 |  | C02071001500000091240000352 |  | 接续中选
14 | 血管鞘-普通型 | 国械注准20163030179 | 一次性使用血管鞘组 | 一次性使用血管鞘组 | 全包包括血管鞘、配件涂层导丝/不锈钢导丝、套管针/穿刺针、手术刀和注射器；简包包括血管鞘、配件涂层导丝/不锈钢导丝、套管针/穿刺针。其中血管鞘包括导管鞘和扩张器，导管鞘和扩张器表面均涂覆亲水涂层，导管鞘连接有三通。 | 乐普（北京）医疗器械股份有限公司 | 乐普(北京)医疗器械股份有限公司 | RSA(J)061125 | RSA(J)061125 |  | C02071001500000091240000353 |  | 接续中选
14 | 血管鞘-普通型 | 国械注准20163030179 | 一次性使用血管鞘组 | 一次性使用血管鞘组 | 全包包括血管鞘、配件涂层导丝/不锈钢导丝、套管针/穿刺针、手术刀和注射器；简包包括血管鞘、配件涂层导丝/不锈钢导丝、套管针/穿刺针。其中血管鞘包括导管鞘和扩张器，导管鞘和扩张器表面均涂覆亲水涂层，导管鞘连接有三通。 | 乐普（北京）医疗器械股份有限公司 | 乐普(北京)医疗器械股份有限公司 | RSA041121 | RSA041121 |  | C02071001500000091240000354 |  | 接续中选
14 | 血管鞘-普通型 | 国械注准20163030179 | 一次性使用血管鞘组 | 一次性使用血管鞘组 | 全包包括血管鞘、配件涂层导丝/不锈钢导丝、套管针/穿刺针、手术刀和注射器；简包包括血管鞘、配件涂层导丝/不锈钢导丝、套管针/穿刺针。其中血管鞘包括导管鞘和扩张器，导管鞘和扩张器表面均涂覆亲水涂层，导管鞘连接有三通。 | 乐普（北京）医疗器械股份有限公司 | 乐普(北京)医疗器械股份有限公司 | RS071618 | RS071618 |  | C02071001500000091240000355 |  | 接续中选
14 | 血管鞘-普通型 | 国械注准20163030179 | 一次性使用血管鞘组 | 一次性使用血管鞘组 | 全包包括血管鞘、配件涂层导丝/不锈钢导丝、套管针/穿刺针、手术刀和注射器；简包包括血管鞘、配件涂层导丝/不锈钢导丝、套管针/穿刺针。其中血管鞘包括导管鞘和扩张器，导管鞘和扩张器表面均涂覆亲水涂层，导管鞘连接有三通。 | 乐普（北京）医疗器械股份有限公司 | 乐普(北京)医疗器械股份有限公司 | RSA(J)051638 | RSA(J)051638 |  | C02071001500000091240000356 |  | 接续中选
14 | 血管鞘-普通型 | 国械注准20163030179 | 一次性使用血管鞘组 | 一次性使用血管鞘组 | 全包包括血管鞘、配件涂层导丝/不锈钢导丝、套管针/穿刺针、手术刀和注射器；简包包括血管鞘、配件涂层导丝/不锈钢导丝、套管针/穿刺针。其中血管鞘包括导管鞘和扩张器，导管鞘和扩张器表面均涂覆亲水涂层，导管鞘连接有三通。 | 乐普（北京）医疗器械股份有限公司 | 乐普(北京)医疗器械股份有限公司 | RS052421 | RS052421 |  | C02071001500000091240000357 |  | 接续中选
14 | 血管鞘-普通型 | 国械注准20163030179 | 一次性使用血管鞘组 | 一次性使用血管鞘组 | 全包包括血管鞘、配件涂层导丝/不锈钢导丝、套管针/穿刺针、手术刀和注射器；简包包括血管鞘、配件涂层导丝/不锈钢导丝、套管针/穿刺针。其中血管鞘包括导管鞘和扩张器，导管鞘和扩张器表面均涂覆亲水涂层，导管鞘连接有三通。 | 乐普（北京）医疗器械股份有限公司 | 乐普(北京)医疗器械股份有限公司 | RSA(J)071635 | RSA(J)071635 |  | C02071001500000091240000358 |  | 接续中选
14 | 血管鞘-普通型 | 国械注准20163030179 | 一次性使用血管鞘组 | 一次性使用血管鞘组 | 全包包括血管鞘、配件涂层导丝/不锈钢导丝、套管针/穿刺针、手术刀和注射器；简包包括血管鞘、配件涂层导丝/不锈钢导丝、套管针/穿刺针。其中血管鞘包括导管鞘和扩张器，导管鞘和扩张器表面均涂覆亲水涂层，导管鞘连接有三通。 | 乐普（北京）医疗器械股份有限公司 | 乐普(北京)医疗器械股份有限公司 | RSA061618 | RSA061618 |  | C02071001500000091240000359 |  | 接续中选
14 | 血管鞘-普通型 | 国械注准20163030179 | 一次性使用血管鞘组 | 一次性使用血管鞘组 | 全包包括血管鞘、配件涂层导丝/不锈钢导丝、套管针/穿刺针、手术刀和注射器；简包包括血管鞘、配件涂层导丝/不锈钢导丝、套管针/穿刺针。其中血管鞘包括导管鞘和扩张器，导管鞘和扩张器表面均涂覆亲水涂层，导管鞘连接有三通。 | 乐普（北京）医疗器械股份有限公司 | 乐普(北京)医疗器械股份有限公司 | RS(J)061618 | RS(J)061618 |  | C02071001500000091240000360 |  | 接续中选
14 | 血管鞘-普通型 | 国械注准20163030179 | 一次性使用血管鞘组 | 一次性使用血管鞘组 | 全包包括血管鞘、配件涂层导丝/不锈钢导丝、套管针/穿刺针、手术刀和注射器；简包包括血管鞘、配件涂层导丝/不锈钢导丝、套管针/穿刺针。其中血管鞘包括导管鞘和扩张器，导管鞘和扩张器表面均涂覆亲水涂层，导管鞘连接有三通。 | 乐普（北京）医疗器械股份有限公司 | 乐普(北京)医疗器械股份有限公司 | RSA(J)051621 | RSA(J)051621 |  | C02071001500000091240000361 |  | 接续中选
14 | 血管鞘-普通型 | 国械注准20163030179 | 一次性使用血管鞘组 | 一次性使用血管鞘组 | 全包包括血管鞘、配件涂层导丝/不锈钢导丝、套管针/穿刺针、手术刀和注射器；简包包括血管鞘、配件涂层导丝/不锈钢导丝、套管针/穿刺针。其中血管鞘包括导管鞘和扩张器，导管鞘和扩张器表面均涂覆亲水涂层，导管鞘连接有三通。 | 乐普（北京）医疗器械股份有限公司 | 乐普(北京)医疗器械股份有限公司 | RSA071138 | RSA071138 |  | C02071001500000091240000362 |  | 接续中选
14 | 血管鞘-普通型 | 国械注准20163030179 | 一次性使用血管鞘组 | 一次性使用血管鞘组 | 全包包括血管鞘、配件涂层导丝/不锈钢导丝、套管针/穿刺针、手术刀和注射器；简包包括血管鞘、配件涂层导丝/不锈钢导丝、套管针/穿刺针。其中血管鞘包括导管鞘和扩张器，导管鞘和扩张器表面均涂覆亲水涂层，导管鞘连接有三通。 | 乐普（北京）医疗器械股份有限公司 | 乐普(北京)医疗器械股份有限公司 | RSA072425 | RSA072425 |  | C02071001500000091240000363 |  | 接续中选
14 | 血管鞘-普通型 | 国械注准20163030179 | 一次性使用血管鞘组 | 一次性使用血管鞘组 | 全包包括血管鞘、配件涂层导丝/不锈钢导丝、套管针/穿刺针、手术刀和注射器；简包包括血管鞘、配件涂层导丝/不锈钢导丝、套管针/穿刺针。其中血管鞘包括导管鞘和扩张器，导管鞘和扩张器表面均涂覆亲水涂层，导管鞘连接有三通。 | 乐普（北京）医疗器械股份有限公司 | 乐普(北京)医疗器械股份有限公司 | RS042421 | RS042421 |  | C02071001500000091240000364 |  | 接续中选
14 | 血管鞘-普通型 | 国械注准20163030179 | 一次性使用血管鞘组 | 一次性使用血管鞘组 | 全包包括血管鞘、配件涂层导丝/不锈钢导丝、套管针/穿刺针、手术刀和注射器；简包包括血管鞘、配件涂层导丝/不锈钢导丝、套管针/穿刺针。其中血管鞘包括导管鞘和扩张器，导管鞘和扩张器表面均涂覆亲水涂层，导管鞘连接有三通。 | 乐普（北京）医疗器械股份有限公司 | 乐普(北京)医疗器械股份有限公司 | RS041621 | RS041621 |  | C02071001500000091240000365 |  | 接续中选
14 | 血管鞘-普通型 | 国械注准20163030179 | 一次性使用血管鞘组 | 一次性使用血管鞘组 | 全包包括血管鞘、配件涂层导丝/不锈钢导丝、套管针/穿刺针、手术刀和注射器；简包包括血管鞘、配件涂层导丝/不锈钢导丝、套管针/穿刺针。其中血管鞘包括导管鞘和扩张器，导管鞘和扩张器表面均涂覆亲水涂层，导管鞘连接有三通。 | 乐普（北京）医疗器械股份有限公司 | 乐普(北京)医疗器械股份有限公司 | RSA071625 | RSA071625 |  | C02071001500000091240000366 |  | 接续中选
14 | 血管鞘-普通型 | 国械注准20163030179 | 一次性使用血管鞘组 | 一次性使用血管鞘组 | 全包包括血管鞘、配件涂层导丝/不锈钢导丝、套管针/穿刺针、手术刀和注射器；简包包括血管鞘、配件涂层导丝/不锈钢导丝、套管针/穿刺针。其中血管鞘包括导管鞘和扩张器，导管鞘和扩张器表面均涂覆亲水涂层，导管鞘连接有三通。 | 乐普（北京）医疗器械股份有限公司 | 乐普(北京)医疗器械股份有限公司 | RSA042425 | RSA042425 |  | C02071001500000091240000367 |  | 接续中选
14 | 血管鞘-普通型 | 国械注准20163030179 | 一次性使用血管鞘组 | 一次性使用血管鞘组 | 全包包括血管鞘、配件涂层导丝/不锈钢导丝、套管针/穿刺针、手术刀和注射器；简包包括血管鞘、配件涂层导丝/不锈钢导丝、套管针/穿刺针。其中血管鞘包括导管鞘和扩张器，导管鞘和扩张器表面均涂覆亲水涂层，导管鞘连接有三通。 | 乐普（北京）医疗器械股份有限公司 | 乐普(北京)医疗器械股份有限公司 | RSA(J)050721 | RSA(J)050721 |  | C02071001500000091240000368 |  | 接续中选
14 | 血管鞘-普通型 | 国械注准20163030179 | 一次性使用血管鞘组 | 一次性使用血管鞘组 | 全包包括血管鞘、配件涂层导丝/不锈钢导丝、套管针/穿刺针、手术刀和注射器；简包包括血管鞘、配件涂层导丝/不锈钢导丝、套管针/穿刺针。其中血管鞘包括导管鞘和扩张器，导管鞘和扩张器表面均涂覆亲水涂层，导管鞘连接有三通。 | 乐普（北京）医疗器械股份有限公司 | 乐普(北京)医疗器械股份有限公司 | RSA652438 | RSA652438 |  | C02071001500000091240000369 |  | 接续中选
14 | 血管鞘-普通型 | 国械注准20163030179 | 一次性使用血管鞘组 | 一次性使用血管鞘组 | 全包包括血管鞘、配件涂层导丝/不锈钢导丝、套管针/穿刺针、手术刀和注射器；简包包括血管鞘、配件涂层导丝/不锈钢导丝、套管针/穿刺针。其中血管鞘包括导管鞘和扩张器，导管鞘和扩张器表面均涂覆亲水涂层，导管鞘连接有三通。 | 乐普（北京）医疗器械股份有限公司 | 乐普(北京)医疗器械股份有限公司 | RSA(J)041621 | RSA(J)041621 |  | C02071001500000091240000370 |  | 接续中选
14 | 血管鞘-普通型 | 国械注准20163030179 | 一次性使用血管鞘组 | 一次性使用血管鞘组 | 全包包括血管鞘、配件涂层导丝/不锈钢导丝、套管针/穿刺针、手术刀和注射器；简包包括血管鞘、配件涂层导丝/不锈钢导丝、套管针/穿刺针。其中血管鞘包括导管鞘和扩张器，导管鞘和扩张器表面均涂覆亲水涂层，导管鞘连接有三通。 | 乐普（北京）医疗器械股份有限公司 | 乐普(北京)医疗器械股份有限公司 | RS041635 | RS041635 |  | C02071001500000091240000371 |  | 接续中选
14 | 血管鞘-普通型 | 国械注准20163030179 | 一次性使用血管鞘组 | 一次性使用血管鞘组 | 全包包括血管鞘、配件涂层导丝/不锈钢导丝、套管针/穿刺针、手术刀和注射器；简包包括血管鞘、配件涂层导丝/不锈钢导丝、套管针/穿刺针。其中血管鞘包括导管鞘和扩张器，导管鞘和扩张器表面均涂覆亲水涂层，导管鞘连接有三通。 | 乐普（北京）医疗器械股份有限公司 | 乐普(北京)医疗器械股份有限公司 | RSA(J)651138 | RSA(J)651138 |  | C02071001500000091240000372 |  | 接续中选
14 | 血管鞘-普通型 | 国械注准20163030179 | 一次性使用血管鞘组 | 一次性使用血管鞘组 | 全包包括血管鞘、配件涂层导丝/不锈钢导丝、套管针/穿刺针、手术刀和注射器；简包包括血管鞘、配件涂层导丝/不锈钢导丝、套管针/穿刺针。其中血管鞘包括导管鞘和扩张器，导管鞘和扩张器表面均涂覆亲水涂层，导管鞘连接有三通。 | 乐普（北京）医疗器械股份有限公司 | 乐普(北京)医疗器械股份有限公司 | RSA051118 | RSA051118 |  | C02071001500000091240000373 |  | 接续中选
14 | 血管鞘-普通型 | 国械注准20163030179 | 一次性使用血管鞘组 | 一次性使用血管鞘组 | 全包包括血管鞘、配件涂层导丝/不锈钢导丝、套管针/穿刺针、手术刀和注射器；简包包括血管鞘、配件涂层导丝/不锈钢导丝、套管针/穿刺针。其中血管鞘包括导管鞘和扩张器，导管鞘和扩张器表面均涂覆亲水涂层，导管鞘连接有三通。 | 乐普（北京）医疗器械股份有限公司 | 乐普(北京)医疗器械股份有限公司 | RSA(J)071638 | RSA(J)071638 |  | C02071001500000091240000374 |  | 接续中选
14 | 血管鞘-普通型 | 国械注准20163030179 | 一次性使用血管鞘组 | 一次性使用血管鞘组 | 全包包括血管鞘、配件涂层导丝/不锈钢导丝、套管针/穿刺针、手术刀和注射器；简包包括血管鞘、配件涂层导丝/不锈钢导丝、套管针/穿刺针。其中血管鞘包括导管鞘和扩张器，导管鞘和扩张器表面均涂覆亲水涂层，导管鞘连接有三通。 | 乐普（北京）医疗器械股份有限公司 | 乐普(北京)医疗器械股份有限公司 | RSA051135 | RSA051135 |  | C02071001500000091240000375 |  | 接续中选
14 | 血管鞘-普通型 | 国械注准20163030179 | 一次性使用血管鞘组 | 一次性使用血管鞘组 | 全包包括血管鞘、配件涂层导丝/不锈钢导丝、套管针/穿刺针、手术刀和注射器；简包包括血管鞘、配件涂层导丝/不锈钢导丝、套管针/穿刺针。其中血管鞘包括导管鞘和扩张器，导管鞘和扩张器表面均涂覆亲水涂层，导管鞘连接有三通。 | 乐普（北京）医疗器械股份有限公司 | 乐普(北京)医疗器械股份有限公司 | RSA091635 | RSA091635 |  | C02071001500000091240000376 |  | 接续中选
14 | 血管鞘-普通型 | 国械注准20163030179 | 一次性使用血管鞘组 | 一次性使用血管鞘组 | 全包包括血管鞘、配件涂层导丝/不锈钢导丝、套管针/穿刺针、手术刀和注射器；简包包括血管鞘、配件涂层导丝/不锈钢导丝、套管针/穿刺针。其中血管鞘包括导管鞘和扩张器，导管鞘和扩张器表面均涂覆亲水涂层，导管鞘连接有三通。 | 乐普（北京）医疗器械股份有限公司 | 乐普(北京)医疗器械股份有限公司 | RSA061135 | RSA061135 |  | C02071001500000091240000377 |  | 接续中选
14 | 血管鞘-普通型 | 国械注准20163030179 | 一次性使用血管鞘组 | 一次性使用血管鞘组 | 全包包括血管鞘、配件涂层导丝/不锈钢导丝、套管针/穿刺针、手术刀和注射器；简包包括血管鞘、配件涂层导丝/不锈钢导丝、套管针/穿刺针。其中血管鞘包括导管鞘和扩张器，导管鞘和扩张器表面均涂覆亲水涂层，导管鞘连接有三通。 | 乐普（北京）医疗器械股份有限公司 | 乐普(北京)医疗器械股份有限公司 | RS(J)042418 | RS(J)042418 |  | C02071001500000091240000378 |  | 接续中选
14 | 血管鞘-普通型 | 国械注准20163030179 | 一次性使用血管鞘组 | 一次性使用血管鞘组 | 全包包括血管鞘、配件涂层导丝/不锈钢导丝、套管针/穿刺针、手术刀和注射器；简包包括血管鞘、配件涂层导丝/不锈钢导丝、套管针/穿刺针。其中血管鞘包括导管鞘和扩张器，导管鞘和扩张器表面均涂覆亲水涂层，导管鞘连接有三通。 | 乐普（北京）医疗器械股份有限公司 | 乐普(北京)医疗器械股份有限公司 | RSA(J)061118 | RSA(J)061118 |  | C02071001500000091240000379 |  | 接续中选
14 | 血管鞘-普通型 | 国械注准20163030179 | 一次性使用血管鞘组 | 一次性使用血管鞘组 | 全包包括血管鞘、配件涂层导丝/不锈钢导丝、套管针/穿刺针、手术刀和注射器；简包包括血管鞘、配件涂层导丝/不锈钢导丝、套管针/穿刺针。其中血管鞘包括导管鞘和扩张器，导管鞘和扩张器表面均涂覆亲水涂层，导管鞘连接有三通。 | 乐普（北京）医疗器械股份有限公司 | 乐普(北京)医疗器械股份有限公司 | RSA052421 | RSA052421 |  | C02071001500000091240000380 |  | 接续中选
14 | 血管鞘-普通型 | 国械注准20163030179 | 一次性使用血管鞘组 | 一次性使用血管鞘组 | 全包包括血管鞘、配件涂层导丝/不锈钢导丝、套管针/穿刺针、手术刀和注射器；简包包括血管鞘、配件涂层导丝/不锈钢导丝、套管针/穿刺针。其中血管鞘包括导管鞘和扩张器，导管鞘和扩张器表面均涂覆亲水涂层，导管鞘连接有三通。 | 乐普（北京）医疗器械股份有限公司 | 乐普(北京)医疗器械股份有限公司 | RSA071638 | RSA071638 |  | C02071001500000091240000381 |  | 接续中选
14 | 血管鞘-普通型 | 国械注准20163030179 | 一次性使用血管鞘组 | 一次性使用血管鞘组 | 全包包括血管鞘、配件涂层导丝/不锈钢导丝、套管针/穿刺针、手术刀和注射器；简包包括血管鞘、配件涂层导丝/不锈钢导丝、套管针/穿刺针。其中血管鞘包括导管鞘和扩张器，导管鞘和扩张器表面均涂覆亲水涂层，导管鞘连接有三通。 | 乐普（北京）医疗器械股份有限公司 | 乐普(北京)医疗器械股份有限公司 | RSA(J)061625 | RSA(J)061625 |  | C02071001500000091240000382 |  | 接续中选
14 | 血管鞘-普通型 | 国械注准20163030179 | 一次性使用血管鞘组 | 一次性使用血管鞘组 | 全包包括血管鞘、配件涂层导丝/不锈钢导丝、套管针/穿刺针、手术刀和注射器；简包包括血管鞘、配件涂层导丝/不锈钢导丝、套管针/穿刺针。其中血管鞘包括导管鞘和扩张器，导管鞘和扩张器表面均涂覆亲水涂层，导管鞘连接有三通。 | 乐普（北京）医疗器械股份有限公司 | 乐普(北京)医疗器械股份有限公司 | RSA(J)040718 | RSA(J)040718 |  | C02071001500000091240000383 |  | 接续中选
14 | 血管鞘-普通型 | 国械注准20163030179 | 一次性使用血管鞘组 | 一次性使用血管鞘组 | 全包包括血管鞘、配件涂层导丝/不锈钢导丝、套管针/穿刺针、手术刀和注射器；简包包括血管鞘、配件涂层导丝/不锈钢导丝、套管针/穿刺针。其中血管鞘包括导管鞘和扩张器，导管鞘和扩张器表面均涂覆亲水涂层，导管鞘连接有三通。 | 乐普（北京）医疗器械股份有限公司 | 乐普(北京)医疗器械股份有限公司 | RS042435 | RS042435 |  | C02071001500000091240000384 |  | 接续中选
14 | 血管鞘-普通型 | 国械注准20163030179 | 一次性使用血管鞘组 | 一次性使用血管鞘组 | 全包包括血管鞘、配件涂层导丝/不锈钢导丝、套管针/穿刺针、手术刀和注射器；简包包括血管鞘、配件涂层导丝/不锈钢导丝、套管针/穿刺针。其中血管鞘包括导管鞘和扩张器，导管鞘和扩张器表面均涂覆亲水涂层，导管鞘连接有三通。 | 乐普（北京）医疗器械股份有限公司 | 乐普(北京)医疗器械股份有限公司 | RSA072421 | RSA072421 |  | C02071001500000091240000385 |  | 接续中选
14 | 血管鞘-普通型 | 国械注准20163030179 | 一次性使用血管鞘组 | 一次性使用血管鞘组 | 全包包括血管鞘、配件涂层导丝/不锈钢导丝、套管针/穿刺针、手术刀和注射器；简包包括血管鞘、配件涂层导丝/不锈钢导丝、套管针/穿刺针。其中血管鞘包括导管鞘和扩张器，导管鞘和扩张器表面均涂覆亲水涂层，导管鞘连接有三通。 | 乐普（北京）医疗器械股份有限公司 | 乐普(北京)医疗器械股份有限公司 | RS(J)041621 | RS(J)041621 |  | C02071001500000091240000386 |  | 接续中选
14 | 血管鞘-普通型 | 国械注准20163030179 | 一次性使用血管鞘组 | 一次性使用血管鞘组 | 全包包括血管鞘、配件涂层导丝/不锈钢导丝、套管针/穿刺针、手术刀和注射器；简包包括血管鞘、配件涂层导丝/不锈钢导丝、套管针/穿刺针。其中血管鞘包括导管鞘和扩张器，导管鞘和扩张器表面均涂覆亲水涂层，导管鞘连接有三通。 | 乐普（北京）医疗器械股份有限公司 | 乐普(北京)医疗器械股份有限公司 | RS(J)081135 | RS(J)081135 |  | C02071001500000091240000387 |  | 接续中选
14 | 血管鞘-普通型 | 国械注准20163030179 | 一次性使用血管鞘组 | 一次性使用血管鞘组 | 全包包括血管鞘、配件涂层导丝/不锈钢导丝、套管针/穿刺针、手术刀和注射器；简包包括血管鞘、配件涂层导丝/不锈钢导丝、套管针/穿刺针。其中血管鞘包括导管鞘和扩张器，导管鞘和扩张器表面均涂覆亲水涂层，导管鞘连接有三通。 | 乐普（北京）医疗器械股份有限公司 | 乐普(北京)医疗器械股份有限公司 | RSA(J)052425 | RSA(J)052425 |  | C02071001500000091240000388 |  | 接续中选
14 | 血管鞘-普通型 | 国械注准20163030179 | 一次性使用血管鞘组 | 一次性使用血管鞘组 | 全包包括血管鞘、配件涂层导丝/不锈钢导丝、套管针/穿刺针、手术刀和注射器；简包包括血管鞘、配件涂层导丝/不锈钢导丝、套管针/穿刺针。其中血管鞘包括导管鞘和扩张器，导管鞘和扩张器表面均涂覆亲水涂层，导管鞘连接有三通。 | 乐普（北京）医疗器械股份有限公司 | 乐普(北京)医疗器械股份有限公司 | RSA651621 | RSA651621 |  | C02071001500000091240000389 |  | 接续中选
14 | 血管鞘-普通型 | 国械注准20163030179 | 一次性使用血管鞘组 | 一次性使用血管鞘组 | 全包包括血管鞘、配件涂层导丝/不锈钢导丝、套管针/穿刺针、手术刀和注射器；简包包括血管鞘、配件涂层导丝/不锈钢导丝、套管针/穿刺针。其中血管鞘包括导管鞘和扩张器，导管鞘和扩张器表面均涂覆亲水涂层，导管鞘连接有三通。 | 乐普（北京）医疗器械股份有限公司 | 乐普(北京)医疗器械股份有限公司 | RSA(J)041135 | RSA(J)041135 |  | C02071001500000091240000390 |  | 接续中选
14 | 血管鞘-普通型 | 国械注准20163030179 | 一次性使用血管鞘组 | 一次性使用血管鞘组 | 全包包括血管鞘、配件涂层导丝/不锈钢导丝、套管针/穿刺针、手术刀和注射器；简包包括血管鞘、配件涂层导丝/不锈钢导丝、套管针/穿刺针。其中血管鞘包括导管鞘和扩张器，导管鞘和扩张器表面均涂覆亲水涂层，导管鞘连接有三通。 | 乐普（北京）医疗器械股份有限公司 | 乐普(北京)医疗器械股份有限公司 | RSA(J)040725 | RSA(J)040725 |  | C02071001500000091240000391 |  | 接续中选
14 | 血管鞘-普通型 | 国械注准20163030179 | 一次性使用血管鞘组 | 一次性使用血管鞘组 | 全包包括血管鞘、配件涂层导丝/不锈钢导丝、套管针/穿刺针、手术刀和注射器；简包包括血管鞘、配件涂层导丝/不锈钢导丝、套管针/穿刺针。其中血管鞘包括导管鞘和扩张器，导管鞘和扩张器表面均涂覆亲水涂层，导管鞘连接有三通。 | 乐普（北京）医疗器械股份有限公司 | 乐普(北京)医疗器械股份有限公司 | RSA(J)070718 | RSA(J)070718 |  | C02071001500000091240000392 |  | 接续中选
14 | 血管鞘-普通型 | 国械注准20163030179 | 一次性使用血管鞘组 | 一次性使用血管鞘组 | 全包包括血管鞘、配件涂层导丝/不锈钢导丝、套管针/穿刺针、手术刀和注射器；简包包括血管鞘、配件涂层导丝/不锈钢导丝、套管针/穿刺针。其中血管鞘包括导管鞘和扩张器，导管鞘和扩张器表面均涂覆亲水涂层，导管鞘连接有三通。 | 乐普（北京）医疗器械股份有限公司 | 乐普(北京)医疗器械股份有限公司 | RS042418 | RS042418 |  | C02071001500000091240000393 |  | 接续中选
14 | 血管鞘-普通型 | 国械注准20163030179 | 一次性使用血管鞘组 | 一次性使用血管鞘组 | 全包包括血管鞘、配件涂层导丝/不锈钢导丝、套管针/穿刺针、手术刀和注射器；简包包括血管鞘、配件涂层导丝/不锈钢导丝、套管针/穿刺针。其中血管鞘包括导管鞘和扩张器，导管鞘和扩张器表面均涂覆亲水涂层，导管鞘连接有三通。 | 乐普（北京）医疗器械股份有限公司 | 乐普(北京)医疗器械股份有限公司 | RSA(J)082435 | RSA(J)082435 |  | C02071001500000091240000394 |  | 接续中选
14 | 血管鞘-普通型 | 国械注准20163030179 | 一次性使用血管鞘组 | 一次性使用血管鞘组 | 全包包括血管鞘、配件涂层导丝/不锈钢导丝、套管针/穿刺针、手术刀和注射器；简包包括血管鞘、配件涂层导丝/不锈钢导丝、套管针/穿刺针。其中血管鞘包括导管鞘和扩张器，导管鞘和扩张器表面均涂覆亲水涂层，导管鞘连接有三通。 | 乐普（北京）医疗器械股份有限公司 | 乐普(北京)医疗器械股份有限公司 | RS(J)052421 | RS(J)052421 |  | C02071001500000091240000395 |  | 接续中选
14 | 血管鞘-普通型 | 国械注准20163030179 | 一次性使用血管鞘组 | 一次性使用血管鞘组 | 全包包括血管鞘、配件涂层导丝/不锈钢导丝、套管针/穿刺针、手术刀和注射器；简包包括血管鞘、配件涂层导丝/不锈钢导丝、套管针/穿刺针。其中血管鞘包括导管鞘和扩张器，导管鞘和扩张器表面均涂覆亲水涂层，导管鞘连接有三通。 | 乐普（北京）医疗器械股份有限公司 | 乐普(北京)医疗器械股份有限公司 | RS(J)092435 | RS(J)092435 |  | C02071001500000091240000396 |  | 接续中选
14 | 血管鞘-普通型 | 国械注准20163030179 | 一次性使用血管鞘组 | 一次性使用血管鞘组 | 全包包括血管鞘、配件涂层导丝/不锈钢导丝、套管针/穿刺针、手术刀和注射器；简包包括血管鞘、配件涂层导丝/不锈钢导丝、套管针/穿刺针。其中血管鞘包括导管鞘和扩张器，导管鞘和扩张器表面均涂覆亲水涂层，导管鞘连接有三通。 | 乐普（北京）医疗器械股份有限公司 | 乐普(北京)医疗器械股份有限公司 | RSA061635 | RSA061635 |  | C02071001500000091240000397 |  | 接续中选
14 | 血管鞘-普通型 | 国械注准20163030179 | 一次性使用血管鞘组 | 一次性使用血管鞘组 | 全包包括血管鞘、配件涂层导丝/不锈钢导丝、套管针/穿刺针、手术刀和注射器；简包包括血管鞘、配件涂层导丝/不锈钢导丝、套管针/穿刺针。其中血管鞘包括导管鞘和扩张器，导管鞘和扩张器表面均涂覆亲水涂层，导管鞘连接有三通。 | 乐普（北京）医疗器械股份有限公司 | 乐普(北京)医疗器械股份有限公司 | RSA061638 | RSA061638 |  | C02071001500000091240000398 |  | 接续中选
14 | 血管鞘-普通型 | 国械注准20163030179 | 一次性使用血管鞘组 | 一次性使用血管鞘组 | 全包包括血管鞘、配件涂层导丝/不锈钢导丝、套管针/穿刺针、手术刀和注射器；简包包括血管鞘、配件涂层导丝/不锈钢导丝、套管针/穿刺针。其中血管鞘包括导管鞘和扩张器，导管鞘和扩张器表面均涂覆亲水涂层，导管鞘连接有三通。 | 乐普（北京）医疗器械股份有限公司 | 乐普(北京)医疗器械股份有限公司 | RSA041118 | RSA041118 |  | C02071001500000091240000399 |  | 接续中选
14 | 血管鞘-普通型 | 国械注准20163030179 | 一次性使用血管鞘组 | 一次性使用血管鞘组 | 全包包括血管鞘、配件涂层导丝/不锈钢导丝、套管针/穿刺针、手术刀和注射器；简包包括血管鞘、配件涂层导丝/不锈钢导丝、套管针/穿刺针。其中血管鞘包括导管鞘和扩张器，导管鞘和扩张器表面均涂覆亲水涂层，导管鞘连接有三通。 | 乐普（北京）医疗器械股份有限公司 | 乐普(北京)医疗器械股份有限公司 | RSA040718 | RSA040718 |  | C02071001500000091240000400 |  | 接续中选
14 | 血管鞘-普通型 | 国械注准20163030179 | 一次性使用血管鞘组 | 一次性使用血管鞘组 | 全包包括血管鞘、配件涂层导丝/不锈钢导丝、套管针/穿刺针、手术刀和注射器；简包包括血管鞘、配件涂层导丝/不锈钢导丝、套管针/穿刺针。其中血管鞘包括导管鞘和扩张器，导管鞘和扩张器表面均涂覆亲水涂层，导管鞘连接有三通。 | 乐普（北京）医疗器械股份有限公司 | 乐普(北京)医疗器械股份有限公司 | RSA052418 | RSA052418 |  | C02071001500000091240000401 |  | 接续中选
14 | 血管鞘-普通型 | 国械注准20163030179 | 一次性使用血管鞘组 | 一次性使用血管鞘组 | 全包包括血管鞘、配件涂层导丝/不锈钢导丝、套管针/穿刺针、手术刀和注射器；简包包括血管鞘、配件涂层导丝/不锈钢导丝、套管针/穿刺针。其中血管鞘包括导管鞘和扩张器，导管鞘和扩张器表面均涂覆亲水涂层，导管鞘连接有三通。 | 乐普（北京）医疗器械股份有限公司 | 乐普(北京)医疗器械股份有限公司 | RSA070725 | RSA070725 |  | C02071001500000091240000402 |  | 接续中选
14 | 血管鞘-普通型 | 国械注准20163030179 | 一次性使用血管鞘组 | 一次性使用血管鞘组 | 全包包括血管鞘、配件涂层导丝/不锈钢导丝、套管针/穿刺针、手术刀和注射器；简包包括血管鞘、配件涂层导丝/不锈钢导丝、套管针/穿刺针。其中血管鞘包括导管鞘和扩张器，导管鞘和扩张器表面均涂覆亲水涂层，导管鞘连接有三通。 | 乐普（北京）医疗器械股份有限公司 | 乐普(北京)医疗器械股份有限公司 | RSA051635 | RSA051635 |  | C02071001500000091240000403 |  | 接续中选
14 | 血管鞘-普通型 | 国械注准20163030179 | 一次性使用血管鞘组 | 一次性使用血管鞘组 | 全包包括血管鞘、配件涂层导丝/不锈钢导丝、套管针/穿刺针、手术刀和注射器；简包包括血管鞘、配件涂层导丝/不锈钢导丝、套管针/穿刺针。其中血管鞘包括导管鞘和扩张器，导管鞘和扩张器表面均涂覆亲水涂层，导管鞘连接有三通。 | 乐普（北京）医疗器械股份有限公司 | 乐普(北京)医疗器械股份有限公司 | RSA042421 | RSA042421 |  | C02071001500000091240000404 |  | 接续中选
14 | 血管鞘-普通型 | 国械注准20163030179 | 一次性使用血管鞘组 | 一次性使用血管鞘组 | 全包包括血管鞘、配件涂层导丝/不锈钢导丝、套管针/穿刺针、手术刀和注射器；简包包括血管鞘、配件涂层导丝/不锈钢导丝、套管针/穿刺针。其中血管鞘包括导管鞘和扩张器，导管鞘和扩张器表面均涂覆亲水涂层，导管鞘连接有三通。 | 乐普（北京）医疗器械股份有限公司 | 乐普(北京)医疗器械股份有限公司 | RS(J)041135 | RS(J)041135 |  | C02071001500000091240000405 |  | 接续中选
14 | 血管鞘-普通型 | 国械注准20163030179 | 一次性使用血管鞘组 | 一次性使用血管鞘组 | 全包包括血管鞘、配件涂层导丝/不锈钢导丝、套管针/穿刺针、手术刀和注射器；简包包括血管鞘、配件涂层导丝/不锈钢导丝、套管针/穿刺针。其中血管鞘包括导管鞘和扩张器，导管鞘和扩张器表面均涂覆亲水涂层，导管鞘连接有三通。 | 乐普（北京）医疗器械股份有限公司 | 乐普(北京)医疗器械股份有限公司 | RSA(J)071125 | RSA(J)071125 |  | C02071001500000091240000406 |  | 接续中选
14 | 血管鞘-普通型 | 国械注准20163030179 | 一次性使用血管鞘组 | 一次性使用血管鞘组 | 全包包括血管鞘、配件涂层导丝/不锈钢导丝、套管针/穿刺针、手术刀和注射器；简包包括血管鞘、配件涂层导丝/不锈钢导丝、套管针/穿刺针。其中血管鞘包括导管鞘和扩张器，导管鞘和扩张器表面均涂覆亲水涂层，导管鞘连接有三通。 | 乐普（北京）医疗器械股份有限公司 | 乐普(北京)医疗器械股份有限公司 | RSA082435 | RSA082435 |  | C02071001500000091240000407 |  | 接续中选
14 | 血管鞘-普通型 | 国械注准20163030179 | 一次性使用血管鞘组 | 一次性使用血管鞘组 | 全包包括血管鞘、配件涂层导丝/不锈钢导丝、套管针/穿刺针、手术刀和注射器；简包包括血管鞘、配件涂层导丝/不锈钢导丝、套管针/穿刺针。其中血管鞘包括导管鞘和扩张器，导管鞘和扩张器表面均涂覆亲水涂层，导管鞘连接有三通。 | 乐普（北京）医疗器械股份有限公司 | 乐普(北京)医疗器械股份有限公司 | RSA040721 | RSA040721 |  | C02071001500000091240000408 |  | 接续中选
14 | 血管鞘-普通型 | 国械注准20163030179 | 一次性使用血管鞘组 | 一次性使用血管鞘组 | 全包包括血管鞘、配件涂层导丝/不锈钢导丝、套管针/穿刺针、手术刀和注射器；简包包括血管鞘、配件涂层导丝/不锈钢导丝、套管针/穿刺针。其中血管鞘包括导管鞘和扩张器，导管鞘和扩张器表面均涂覆亲水涂层，导管鞘连接有三通。 | 乐普（北京）医疗器械股份有限公司 | 乐普(北京)医疗器械股份有限公司 | RSA072435 | RSA072435 |  | C02071001500000091240000409 |  | 接续中选
14 | 血管鞘-普通型 | 国械注准20163030179 | 一次性使用血管鞘组 | 一次性使用血管鞘组 | 全包包括血管鞘、配件涂层导丝/不锈钢导丝、套管针/穿刺针、手术刀和注射器；简包包括血管鞘、配件涂层导丝/不锈钢导丝、套管针/穿刺针。其中血管鞘包括导管鞘和扩张器，导管鞘和扩张器表面均涂覆亲水涂层，导管鞘连接有三通。 | 乐普（北京）医疗器械股份有限公司 | 乐普(北京)医疗器械股份有限公司 | RSA652421 | RSA652421 |  | C02071001500000091240000410 |  | 接续中选
14 | 血管鞘-普通型 | 国械注准20163030179 | 一次性使用血管鞘组 | 一次性使用血管鞘组 | 全包包括血管鞘、配件涂层导丝/不锈钢导丝、套管针/穿刺针、手术刀和注射器；简包包括血管鞘、配件涂层导丝/不锈钢导丝、套管针/穿刺针。其中血管鞘包括导管鞘和扩张器，导管鞘和扩张器表面均涂覆亲水涂层，导管鞘连接有三通。 | 乐普（北京）医疗器械股份有限公司 | 乐普(北京)医疗器械股份有限公司 | RSA(J)652438 | RSA(J)652438 |  | C02071001500000091240000411 |  | 接续中选
14 | 血管鞘-普通型 | 国械注准20163030179 | 一次性使用血管鞘组 | 一次性使用血管鞘组 | 全包包括血管鞘、配件涂层导丝/不锈钢导丝、套管针/穿刺针、手术刀和注射器；简包包括血管鞘、配件涂层导丝/不锈钢导丝、套管针/穿刺针。其中血管鞘包括导管鞘和扩张器，导管鞘和扩张器表面均涂覆亲水涂层，导管鞘连接有三通。 | 乐普（北京）医疗器械股份有限公司 | 乐普(北京)医疗器械股份有限公司 | RSA071618 | RSA071618 |  | C02071001500000091240000412 |  | 接续中选
14 | 血管鞘-普通型 | 国械注准20163030179 | 一次性使用血管鞘组 | 一次性使用血管鞘组 | 全包包括血管鞘、配件涂层导丝/不锈钢导丝、套管针/穿刺针、手术刀和注射器；简包包括血管鞘、配件涂层导丝/不锈钢导丝、套管针/穿刺针。其中血管鞘包括导管鞘和扩张器，导管鞘和扩张器表面均涂覆亲水涂层，导管鞘连接有三通。 | 乐普（北京）医疗器械股份有限公司 | 乐普(北京)医疗器械股份有限公司 | RSA042418 | RSA042418 |  | C02071001500000091240000413 |  | 接续中选
14 | 血管鞘-普通型 | 国械注准20163030179 | 一次性使用血管鞘组 | 一次性使用血管鞘组 | 全包包括血管鞘、配件涂层导丝/不锈钢导丝、套管针/穿刺针、手术刀和注射器；简包包括血管鞘、配件涂层导丝/不锈钢导丝、套管针/穿刺针。其中血管鞘包括导管鞘和扩张器，导管鞘和扩张器表面均涂覆亲水涂层，导管鞘连接有三通。 | 乐普（北京）医疗器械股份有限公司 | 乐普(北京)医疗器械股份有限公司 | RSA071635 | RSA071635 |  | C02071001500000091240000414 |  | 接续中选
14 | 血管鞘-普通型 | 国械注准20163030179 | 一次性使用血管鞘组 | 一次性使用血管鞘组 | 全包包括血管鞘、配件涂层导丝/不锈钢导丝、套管针/穿刺针、手术刀和注射器；简包包括血管鞘、配件涂层导丝/不锈钢导丝、套管针/穿刺针。其中血管鞘包括导管鞘和扩张器，导管鞘和扩张器表面均涂覆亲水涂层，导管鞘连接有三通。 | 乐普（北京）医疗器械股份有限公司 | 乐普(北京)医疗器械股份有限公司 | RSA(J)091135 | RSA(J)091135 |  | C02071001500000091240000415 |  | 接续中选
14 | 血管鞘-普通型 | 国械注准20163030179 | 一次性使用血管鞘组 | 一次性使用血管鞘组 | 全包包括血管鞘、配件涂层导丝/不锈钢导丝、套管针/穿刺针、手术刀和注射器；简包包括血管鞘、配件涂层导丝/不锈钢导丝、套管针/穿刺针。其中血管鞘包括导管鞘和扩张器，导管鞘和扩张器表面均涂覆亲水涂层，导管鞘连接有三通。 | 乐普（北京）医疗器械股份有限公司 | 乐普(北京)医疗器械股份有限公司 | RSA052435 | RSA052435 |  | C02071001500000091240000416 |  | 接续中选
14 | 血管鞘-普通型 | 国械注准20163030179 | 一次性使用血管鞘组 | 一次性使用血管鞘组 | 全包包括血管鞘、配件涂层导丝/不锈钢导丝、套管针/穿刺针、手术刀和注射器；简包包括血管鞘、配件涂层导丝/不锈钢导丝、套管针/穿刺针。其中血管鞘包括导管鞘和扩张器，导管鞘和扩张器表面均涂覆亲水涂层，导管鞘连接有三通。 | 乐普（北京）医疗器械股份有限公司 | 乐普(北京)医疗器械股份有限公司 | RSA(J)651135 | RSA(J)651135 |  | C02071001500000091240000417 |  | 接续中选
14 | 血管鞘-普通型 | 国械注准20163030179 | 一次性使用血管鞘组 | 一次性使用血管鞘组 | 全包包括血管鞘、配件涂层导丝/不锈钢导丝、套管针/穿刺针、手术刀和注射器；简包包括血管鞘、配件涂层导丝/不锈钢导丝、套管针/穿刺针。其中血管鞘包括导管鞘和扩张器，导管鞘和扩张器表面均涂覆亲水涂层，导管鞘连接有三通。 | 乐普（北京）医疗器械股份有限公司 | 乐普(北京)医疗器械股份有限公司 | RSA072418 | RSA072418 |  | C02071001500000091240000418 |  | 接续中选
14 | 血管鞘-普通型 | 国械注准20163030179 | 一次性使用血管鞘组 | 一次性使用血管鞘组 | 全包包括血管鞘、配件涂层导丝/不锈钢导丝、套管针/穿刺针、手术刀和注射器；简包包括血管鞘、配件涂层导丝/不锈钢导丝、套管针/穿刺针。其中血管鞘包括导管鞘和扩张器，导管鞘和扩张器表面均涂覆亲水涂层，导管鞘连接有三通。 | 乐普（北京）医疗器械股份有限公司 | 乐普(北京)医疗器械股份有限公司 | RSA(J)092435 | RSA(J)092435 |  | C02071001500000091240000419 |  | 接续中选
14 | 血管鞘-普通型 | 国械注准20163030179 | 一次性使用血管鞘组 | 一次性使用血管鞘组 | 全包包括血管鞘、配件涂层导丝/不锈钢导丝、套管针/穿刺针、手术刀和注射器；简包包括血管鞘、配件涂层导丝/不锈钢导丝、套管针/穿刺针。其中血管鞘包括导管鞘和扩张器，导管鞘和扩张器表面均涂覆亲水涂层，导管鞘连接有三通。 | 乐普（北京）医疗器械股份有限公司 | 乐普(北京)医疗器械股份有限公司 | RSA091135 | RSA091135 |  | C02071001500000091240000420 |  | 接续中选
14 | 血管鞘-普通型 | 国械注准20163030179 | 一次性使用血管鞘组 | 一次性使用血管鞘组 | 全包包括血管鞘、配件涂层导丝/不锈钢导丝、套管针/穿刺针、手术刀和注射器；简包包括血管鞘、配件涂层导丝/不锈钢导丝、套管针/穿刺针。其中血管鞘包括导管鞘和扩张器，导管鞘和扩张器表面均涂覆亲水涂层，导管鞘连接有三通。 | 乐普（北京）医疗器械股份有限公司 | 乐普(北京)医疗器械股份有限公司 | RSA061118 | RSA061118 |  | C02071001500000091240000421 |  | 接续中选
14 | 血管鞘-普通型 | 国械注准20163030179 | 一次性使用血管鞘组 | 一次性使用血管鞘组 | 全包包括血管鞘、配件涂层导丝/不锈钢导丝、套管针/穿刺针、手术刀和注射器；简包包括血管鞘、配件涂层导丝/不锈钢导丝、套管针/穿刺针。其中血管鞘包括导管鞘和扩张器，导管鞘和扩张器表面均涂覆亲水涂层，导管鞘连接有三通。 | 乐普（北京）医疗器械股份有限公司 | 乐普(北京)医疗器械股份有限公司 | RSA(J)042425 | RSA(J)042425 |  | C02071001500000091240000422 |  | 接续中选
14 | 血管鞘-普通型 | 国械注准20163030179 | 一次性使用血管鞘组 | 一次性使用血管鞘组 | 全包包括血管鞘、配件涂层导丝/不锈钢导丝、套管针/穿刺针、手术刀和注射器；简包包括血管鞘、配件涂层导丝/不锈钢导丝、套管针/穿刺针。其中血管鞘包括导管鞘和扩张器，导管鞘和扩张器表面均涂覆亲水涂层，导管鞘连接有三通。 | 乐普（北京）医疗器械股份有限公司 | 乐普(北京)医疗器械股份有限公司 | RSA042435 | RSA042435 |  | C02071001500000091240000423 |  | 接续中选
14 | 血管鞘-普通型 | 国械注准20163030179 | 一次性使用血管鞘组 | 一次性使用血管鞘组 | 全包包括血管鞘、配件涂层导丝/不锈钢导丝、套管针/穿刺针、手术刀和注射器；简包包括血管鞘、配件涂层导丝/不锈钢导丝、套管针/穿刺针。其中血管鞘包括导管鞘和扩张器，导管鞘和扩张器表面均涂覆亲水涂层，导管鞘连接有三通。 | 乐普（北京）医疗器械股份有限公司 | 乐普(北京)医疗器械股份有限公司 | RS(J)042435 | RS(J)042435 |  | C02071001500000091240000424 |  | 接续中选
14 | 血管鞘-普通型 | 国械注准20163030179 | 一次性使用血管鞘组 | 一次性使用血管鞘组 | 全包包括血管鞘、配件涂层导丝/不锈钢导丝、套管针/穿刺针、手术刀和注射器；简包包括血管鞘、配件涂层导丝/不锈钢导丝、套管针/穿刺针。其中血管鞘包括导管鞘和扩张器，导管鞘和扩张器表面均涂覆亲水涂层，导管鞘连接有三通。 | 乐普（北京）医疗器械股份有限公司 | 乐普(北京)医疗器械股份有限公司 | RSA(J)651635 | RSA(J)651635 |  | C02071001500000091240000425 |  | 接续中选
14 | 血管鞘-普通型 | 国械注准20163030179 | 一次性使用血管鞘组 | 一次性使用血管鞘组 | 全包包括血管鞘、配件涂层导丝/不锈钢导丝、套管针/穿刺针、手术刀和注射器；简包包括血管鞘、配件涂层导丝/不锈钢导丝、套管针/穿刺针。其中血管鞘包括导管鞘和扩张器，导管鞘和扩张器表面均涂覆亲水涂层，导管鞘连接有三通。 | 乐普（北京）医疗器械股份有限公司 | 乐普(北京)医疗器械股份有限公司 | RS(J)081635 | RS(J)081635 |  | C02071001500000091240000426 |  | 接续中选
14 | 血管鞘-普通型 | 国械注准20163030179 | 一次性使用血管鞘组 | 一次性使用血管鞘组 | 全包包括血管鞘、配件涂层导丝/不锈钢导丝、套管针/穿刺针、手术刀和注射器；简包包括血管鞘、配件涂层导丝/不锈钢导丝、套管针/穿刺针。其中血管鞘包括导管鞘和扩张器，导管鞘和扩张器表面均涂覆亲水涂层，导管鞘连接有三通。 | 乐普（北京）医疗器械股份有限公司 | 乐普(北京)医疗器械股份有限公司 | RS051635 | RS051635 |  | C02071001500000091240000427 |  | 接续中选
14 | 血管鞘-普通型 | 国械注准20163030179 | 一次性使用血管鞘组 | 一次性使用血管鞘组 | 全包包括血管鞘、配件涂层导丝/不锈钢导丝、套管针/穿刺针、手术刀和注射器；简包包括血管鞘、配件涂层导丝/不锈钢导丝、套管针/穿刺针。其中血管鞘包括导管鞘和扩张器，导管鞘和扩张器表面均涂覆亲水涂层，导管鞘连接有三通。 | 乐普（北京）医疗器械股份有限公司 | 乐普(北京)医疗器械股份有限公司 | RSA071121 | RSA071121 |  | C02071001500000091240000428 |  | 接续中选
14 | 血管鞘-普通型 | 国械注准20163030179 | 一次性使用血管鞘组 | 一次性使用血管鞘组 | 全包包括血管鞘、配件涂层导丝/不锈钢导丝、套管针/穿刺针、手术刀和注射器；简包包括血管鞘、配件涂层导丝/不锈钢导丝、套管针/穿刺针。其中血管鞘包括导管鞘和扩张器，导管鞘和扩张器表面均涂覆亲水涂层，导管鞘连接有三通。 | 乐普（北京）医疗器械股份有限公司 | 乐普(北京)医疗器械股份有限公司 | RSA092435 | RSA092435 |  | C02071001500000091240000429 |  | 接续中选
14 | 血管鞘-普通型 | 国械注准20163030179 | 一次性使用血管鞘组 | 一次性使用血管鞘组 | 全包包括血管鞘、配件涂层导丝/不锈钢导丝、套管针/穿刺针、手术刀和注射器；简包包括血管鞘、配件涂层导丝/不锈钢导丝、套管针/穿刺针。其中血管鞘包括导管鞘和扩张器，导管鞘和扩张器表面均涂覆亲水涂层，导管鞘连接有三通。 | 乐普（北京）医疗器械股份有限公司 | 乐普(北京)医疗器械股份有限公司 | RSA(J)061121 | RSA(J)061121 |  | C02071001500000091240000430 |  | 接续中选
14 | 血管鞘-普通型 | 国械注准20163030179 | 一次性使用血管鞘组 | 一次性使用血管鞘组 | 全包包括血管鞘、配件涂层导丝/不锈钢导丝、套管针/穿刺针、手术刀和注射器；简包包括血管鞘、配件涂层导丝/不锈钢导丝、套管针/穿刺针。其中血管鞘包括导管鞘和扩张器，导管鞘和扩张器表面均涂覆亲水涂层，导管鞘连接有三通。 | 乐普（北京）医疗器械股份有限公司 | 乐普(北京)医疗器械股份有限公司 | RSA(J)062438 | RSA(J)062438 |  | C02071001500000091240000431 |  | 接续中选
14 | 血管鞘-普通型 | 国械注准20163030179 | 一次性使用血管鞘组 | 一次性使用血管鞘组 | 全包包括血管鞘、配件涂层导丝/不锈钢导丝、套管针/穿刺针、手术刀和注射器；简包包括血管鞘、配件涂层导丝/不锈钢导丝、套管针/穿刺针。其中血管鞘包括导管鞘和扩张器，导管鞘和扩张器表面均涂覆亲水涂层，导管鞘连接有三通。 | 乐普（北京）医疗器械股份有限公司 | 乐普(北京)医疗器械股份有限公司 | RSA(J)060718 | RSA(J)060718 |  | C02071001500000091240000432 |  | 接续中选
14 | 血管鞘-普通型 | 国械注准20163030179 | 一次性使用血管鞘组 | 一次性使用血管鞘组 | 全包包括血管鞘、配件涂层导丝/不锈钢导丝、套管针/穿刺针、手术刀和注射器；简包包括血管鞘、配件涂层导丝/不锈钢导丝、套管针/穿刺针。其中血管鞘包括导管鞘和扩张器，导管鞘和扩张器表面均涂覆亲水涂层，导管鞘连接有三通。 | 乐普（北京）医疗器械股份有限公司 | 乐普(北京)医疗器械股份有限公司 | RSA092438 | RSA092438 |  | C02071001500000091240000433 |  | 接续中选
14 | 血管鞘-普通型 | 国械注准20163030179 | 一次性使用血管鞘组 | 一次性使用血管鞘组 | 全包包括血管鞘、配件涂层导丝/不锈钢导丝、套管针/穿刺针、手术刀和注射器；简包包括血管鞘、配件涂层导丝/不锈钢导丝、套管针/穿刺针。其中血管鞘包括导管鞘和扩张器，导管鞘和扩张器表面均涂覆亲水涂层，导管鞘连接有三通。 | 乐普（北京）医疗器械股份有限公司 | 乐普(北京)医疗器械股份有限公司 | RSA650721 | RSA650721 |  | C02071001500000091240000434 |  | 接续中选
14 | 血管鞘-普通型 | 国械注准20163030179 | 一次性使用血管鞘组 | 一次性使用血管鞘组 | 全包包括血管鞘、配件涂层导丝/不锈钢导丝、套管针/穿刺针、手术刀和注射器；简包包括血管鞘、配件涂层导丝/不锈钢导丝、套管针/穿刺针。其中血管鞘包括导管鞘和扩张器，导管鞘和扩张器表面均涂覆亲水涂层，导管鞘连接有三通。 | 乐普（北京）医疗器械股份有限公司 | 乐普(北京)医疗器械股份有限公司 | RSA041621 | RSA041621 |  | C02071001500000091240000435 |  | 接续中选
14 | 血管鞘-普通型 | 国械注准20163030179 | 一次性使用血管鞘组 | 一次性使用血管鞘组 | 全包包括血管鞘、配件涂层导丝/不锈钢导丝、套管针/穿刺针、手术刀和注射器；简包包括血管鞘、配件涂层导丝/不锈钢导丝、套管针/穿刺针。其中血管鞘包括导管鞘和扩张器，导管鞘和扩张器表面均涂覆亲水涂层，导管鞘连接有三通。 | 乐普（北京）医疗器械股份有限公司 | 乐普(北京)医疗器械股份有限公司 | RSA071125 | RSA071125 |  | C02071001500000091240000436 |  | 接续中选
14 | 血管鞘-普通型 | 国械注准20163030179 | 一次性使用血管鞘组 | 一次性使用血管鞘组 | 全包包括血管鞘、配件涂层导丝/不锈钢导丝、套管针/穿刺针、手术刀和注射器；简包包括血管鞘、配件涂层导丝/不锈钢导丝、套管针/穿刺针。其中血管鞘包括导管鞘和扩张器，导管鞘和扩张器表面均涂覆亲水涂层，导管鞘连接有三通。 | 乐普（北京）医疗器械股份有限公司 | 乐普(北京)医疗器械股份有限公司 | RSA(J)061638 | RSA(J)061638 |  | C02071001500000091240000437 |  | 接续中选
14 | 血管鞘-普通型 | 国械注准20163030179 | 一次性使用血管鞘组 | 一次性使用血管鞘组 | 全包包括血管鞘、配件涂层导丝/不锈钢导丝、套管针/穿刺针、手术刀和注射器；简包包括血管鞘、配件涂层导丝/不锈钢导丝、套管针/穿刺针。其中血管鞘包括导管鞘和扩张器，导管鞘和扩张器表面均涂覆亲水涂层，导管鞘连接有三通。 | 乐普（北京）医疗器械股份有限公司 | 乐普(北京)医疗器械股份有限公司 | RS060718 | RS060718 |  | C02071001500000091240000438 |  | 接续中选
14 | 血管鞘-普通型 | 国械注准20163030179 | 一次性使用血管鞘组 | 一次性使用血管鞘组 | 全包包括血管鞘、配件涂层导丝/不锈钢导丝、套管针/穿刺针、手术刀和注射器；简包包括血管鞘、配件涂层导丝/不锈钢导丝、套管针/穿刺针。其中血管鞘包括导管鞘和扩张器，导管鞘和扩张器表面均涂覆亲水涂层，导管鞘连接有三通。 | 乐普（北京）医疗器械股份有限公司 | 乐普(北京)医疗器械股份有限公司 | RS091635 | RS091635 |  | C02071001500000091240000439 |  | 接续中选
14 | 血管鞘-普通型 | 国械注准20163030179 | 一次性使用血管鞘组 | 一次性使用血管鞘组 | 全包包括血管鞘、配件涂层导丝/不锈钢导丝、套管针/穿刺针、手术刀和注射器；简包包括血管鞘、配件涂层导丝/不锈钢导丝、套管针/穿刺针。其中血管鞘包括导管鞘和扩张器，导管鞘和扩张器表面均涂覆亲水涂层，导管鞘连接有三通。 | 乐普（北京）医疗器械股份有限公司 | 乐普(北京)医疗器械股份有限公司 | RS(J)062418 | RS(J)062418 |  | C02071001500000091240000440 |  | 接续中选
14 | 血管鞘-普通型 | 国械注准20163030179 | 一次性使用血管鞘组 | 一次性使用血管鞘组 | 全包包括血管鞘、配件涂层导丝/不锈钢导丝、套管针/穿刺针、手术刀和注射器；简包包括血管鞘、配件涂层导丝/不锈钢导丝、套管针/穿刺针。其中血管鞘包括导管鞘和扩张器，导管鞘和扩张器表面均涂覆亲水涂层，导管鞘连接有三通。 | 乐普（北京）医疗器械股份有限公司 | 乐普(北京)医疗器械股份有限公司 | RS(J)071118 | RS(J)071118 |  | C02071001500000091240000441 |  | 接续中选
14 | 血管鞘-普通型 | 国械注准20163030179 | 一次性使用血管鞘组 | 一次性使用血管鞘组 | 全包包括血管鞘、配件涂层导丝/不锈钢导丝、套管针/穿刺针、手术刀和注射器；简包包括血管鞘、配件涂层导丝/不锈钢导丝、套管针/穿刺针。其中血管鞘包括导管鞘和扩张器，导管鞘和扩张器表面均涂覆亲水涂层，导管鞘连接有三通。 | 乐普（北京）医疗器械股份有限公司 | 乐普(北京)医疗器械股份有限公司 | RSA071118 | RSA071118 |  | C02071001500000091240000442 |  | 接续中选
14 | 血管鞘-普通型 | 国械注准20163030179 | 一次性使用血管鞘组 | 一次性使用血管鞘组 | 全包包括血管鞘、配件涂层导丝/不锈钢导丝、套管针/穿刺针、手术刀和注射器；简包包括血管鞘、配件涂层导丝/不锈钢导丝、套管针/穿刺针。其中血管鞘包括导管鞘和扩张器，导管鞘和扩张器表面均涂覆亲水涂层，导管鞘连接有三通。 | 乐普（北京）医疗器械股份有限公司 | 乐普(北京)医疗器械股份有限公司 | RSA051125 | RSA051125 |  | C02071001500000091240000443 |  | 接续中选
14 | 血管鞘-普通型 | 国械注准20163030179 | 一次性使用血管鞘组 | 一次性使用血管鞘组 | 全包包括血管鞘、配件涂层导丝/不锈钢导丝、套管针/穿刺针、手术刀和注射器；简包包括血管鞘、配件涂层导丝/不锈钢导丝、套管针/穿刺针。其中血管鞘包括导管鞘和扩张器，导管鞘和扩张器表面均涂覆亲水涂层，导管鞘连接有三通。 | 乐普（北京）医疗器械股份有限公司 | 乐普(北京)医疗器械股份有限公司 | RSA091138 | RSA091138 |  | C02071001500000091240000444 |  | 接续中选
14 | 血管鞘-普通型 | 国械注准20163030179 | 一次性使用血管鞘组 | 一次性使用血管鞘组 | 全包包括血管鞘、配件涂层导丝/不锈钢导丝、套管针/穿刺针、手术刀和注射器；简包包括血管鞘、配件涂层导丝/不锈钢导丝、套管针/穿刺针。其中血管鞘包括导管鞘和扩张器，导管鞘和扩张器表面均涂覆亲水涂层，导管鞘连接有三通。 | 乐普（北京）医疗器械股份有限公司 | 乐普(北京)医疗器械股份有限公司 | RSA(J)041118 | RSA(J)041118 |  | C02071001500000091240000445 |  | 接续中选
14 | 血管鞘-普通型 | 国械注准20163030179 | 一次性使用血管鞘组 | 一次性使用血管鞘组 | 全包包括血管鞘、配件涂层导丝/不锈钢导丝、套管针/穿刺针、手术刀和注射器；简包包括血管鞘、配件涂层导丝/不锈钢导丝、套管针/穿刺针。其中血管鞘包括导管鞘和扩张器，导管鞘和扩张器表面均涂覆亲水涂层，导管鞘连接有三通。 | 乐普（北京）医疗器械股份有限公司 | 乐普(北京)医疗器械股份有限公司 | RSA651125 | RSA651125 |  | C02071001500000091240000446 |  | 接续中选
14 | 血管鞘-普通型 | 国械注准20163030179 | 一次性使用血管鞘组 | 一次性使用血管鞘组 | 全包包括血管鞘、配件涂层导丝/不锈钢导丝、套管针/穿刺针、手术刀和注射器；简包包括血管鞘、配件涂层导丝/不锈钢导丝、套管针/穿刺针。其中血管鞘包括导管鞘和扩张器，导管鞘和扩张器表面均涂覆亲水涂层，导管鞘连接有三通。 | 乐普（北京）医疗器械股份有限公司 | 乐普(北京)医疗器械股份有限公司 | RSA(J)051135 | RSA(J)051135 |  | C02071001500000091240000447 |  | 接续中选
14 | 血管鞘-普通型 | 国械注准20163030179 | 一次性使用血管鞘组 | 一次性使用血管鞘组 | 全包包括血管鞘、配件涂层导丝/不锈钢导丝、套管针/穿刺针、手术刀和注射器；简包包括血管鞘、配件涂层导丝/不锈钢导丝、套管针/穿刺针。其中血管鞘包括导管鞘和扩张器，导管鞘和扩张器表面均涂覆亲水涂层，导管鞘连接有三通。 | 乐普（北京）医疗器械股份有限公司 | 乐普(北京)医疗器械股份有限公司 | RSA(J)091638 | RSA(J)091638 |  | C02071001500000091240000448 |  | 接续中选
14 | 血管鞘-普通型 | 国械注准20163030179 | 一次性使用血管鞘组 | 一次性使用血管鞘组 | 全包包括血管鞘、配件涂层导丝/不锈钢导丝、套管针/穿刺针、手术刀和注射器；简包包括血管鞘、配件涂层导丝/不锈钢导丝、套管针/穿刺针。其中血管鞘包括导管鞘和扩张器，导管鞘和扩张器表面均涂覆亲水涂层，导管鞘连接有三通。 | 乐普（北京）医疗器械股份有限公司 | 乐普(北京)医疗器械股份有限公司 | RSA651635 | RSA651635 |  | C02071001500000091240000449 |  | 接续中选
14 | 血管鞘-普通型 | 国械注准20163030179 | 一次性使用血管鞘组 | 一次性使用血管鞘组 | 全包包括血管鞘、配件涂层导丝/不锈钢导丝、套管针/穿刺针、手术刀和注射器；简包包括血管鞘、配件涂层导丝/不锈钢导丝、套管针/穿刺针。其中血管鞘包括导管鞘和扩张器，导管鞘和扩张器表面均涂覆亲水涂层，导管鞘连接有三通。 | 乐普（北京）医疗器械股份有限公司 | 乐普(北京)医疗器械股份有限公司 | RSA(J)072435 | RSA(J)072435 |  | C02071001500000091240000450 |  | 接续中选
14 | 血管鞘-普通型 | 国械注准20163030179 | 一次性使用血管鞘组 | 一次性使用血管鞘组 | 全包包括血管鞘、配件涂层导丝/不锈钢导丝、套管针/穿刺针、手术刀和注射器；简包包括血管鞘、配件涂层导丝/不锈钢导丝、套管针/穿刺针。其中血管鞘包括导管鞘和扩张器，导管鞘和扩张器表面均涂覆亲水涂层，导管鞘连接有三通。 | 乐普（北京）医疗器械股份有限公司 | 乐普(北京)医疗器械股份有限公司 | RSA(J)040721 | RSA(J)040721 |  | C02071001500000091240000451 |  | 接续中选
14 | 血管鞘-普通型 | 国械注准20163030179 | 一次性使用血管鞘组 | 一次性使用血管鞘组 | 全包包括血管鞘、配件涂层导丝/不锈钢导丝、套管针/穿刺针、手术刀和注射器；简包包括血管鞘、配件涂层导丝/不锈钢导丝、套管针/穿刺针。其中血管鞘包括导管鞘和扩张器，导管鞘和扩张器表面均涂覆亲水涂层，导管鞘连接有三通。 | 乐普（北京）医疗器械股份有限公司 | 乐普(北京)医疗器械股份有限公司 | RSA(J)041618 | RSA(J)041618 |  | C02071001500000091240000452 |  | 接续中选
14 | 血管鞘-普通型 | 京械注准20252030099 | 血管鞘 | 血管鞘 | 乙烯-四氟乙烯共聚物(ETFE)＋8%氧化铋(Bi2O3)＋PVP亲水涂层 | 天津迪玛克医疗器械有限公司 | 北京迪玛克医药科技有限公司 | DQ06042120LT | DQ06042120LT |  | C02071001500000015540000756 |  | 接续中选
14 | 血管鞘-普通型 | 京械注准20252030099 | 血管鞘 | 血管鞘 | 乙烯-四氟乙烯共聚物(ETFE)＋8%氧化铋(Bi2O3)＋PVP亲水涂层 | 天津迪玛克医疗器械有限公司 | 北京迪玛克医药科技有限公司 | DQ06042120LS | DQ06042120LS |  | C02071001500000015540000757 |  | 接续中选
14 | 血管鞘-普通型 | 京械注准20252030099 | 血管鞘 | 血管鞘 | 乙烯-四氟乙烯共聚物(ETFE)＋8%氧化铋(Bi2O3)＋PVP亲水涂层 | 天津迪玛克医疗器械有限公司 | 北京迪玛克医药科技有限公司 | DQ0604NNN | DQ0604NNN |  | C02071001500000015540000758 |  | 接续中选
14 | 血管鞘-普通型 | 京械注准20252030099 | 血管鞘 | 血管鞘 | 乙烯-四氟乙烯共聚物(ETFE)＋8%氧化铋(Bi2O3)＋PVP亲水涂层 | 天津迪玛克医疗器械有限公司 | 北京迪玛克医药科技有限公司 | DXQ06042120L | DXQ06042120L |  | C02071001500000015540000759 |  | 接续中选
14 | 血管鞘-普通型 | 京械注准20252030099 | 血管鞘 | 血管鞘 | 乙烯-四氟乙烯共聚物(ETFE)＋8%氧化铋(Bi2O3)＋PVP亲水涂层 | 天津迪玛克医疗器械有限公司 | 北京迪玛克医药科技有限公司 | DXQ06042120 | DXQ06042120 |  | C02071001500000015540000760 |  | 接续中选
14 | 血管鞘-普通型 | 京械注准20252030099 | 血管鞘 | 血管鞘 | 乙烯-四氟乙烯共聚物(ETFE)＋8%氧化铋(Bi2O3)＋PVP亲水涂层 | 天津迪玛克医疗器械有限公司 | 北京迪玛克医药科技有限公司 | DQ05042121S | DQ05042121S |  | C02071001500000015540000761 |  | 接续中选
14 | 血管鞘-普通型 | 京械注准20252030099 | 血管鞘 | 血管鞘 | 乙烯-四氟乙烯共聚物(ETFE)＋8%氧化铋(Bi2O3)＋PVP亲水涂层 | 天津迪玛克医疗器械有限公司 | 北京迪玛克医药科技有限公司 | DQ07043818T | DQ07043818T |  | C02071001500000015540000762 |  | 接续中选
14 | 血管鞘-普通型 | 京械注准20252030099 | 血管鞘 | 血管鞘 | 乙烯-四氟乙烯共聚物(ETFE)＋8%氧化铋(Bi2O3)＋PVP亲水涂层 | 天津迪玛克医疗器械有限公司 | 北京迪玛克医药科技有限公司 | DXQ07042520 | DXQ07042520 |  | C02071001500000015540000763 |  | 接续中选
14 | 血管鞘-普通型 | 京械注准20252030099 | 血管鞘 | 血管鞘 | 乙烯-四氟乙烯共聚物(ETFE)＋8%氧化铋(Bi2O3)＋PVP亲水涂层 | 天津迪玛克医疗器械有限公司 | 北京迪玛克医药科技有限公司 | DQ06042120S | DQ06042120S |  | C02071001500000015540000764 |  | 接续中选
14 | 血管鞘-普通型 | 京械注准20252030099 | 血管鞘 | 血管鞘 | 乙烯-四氟乙烯共聚物(ETFE)＋8%氧化铋(Bi2O3)＋PVP亲水涂层 | 天津迪玛克医疗器械有限公司 | 北京迪玛克医药科技有限公司 | DQ07042121S | DQ07042121S |  | C02071001500000015540000765 |  | 接续中选
14 | 血管鞘-普通型 | 京械注准20252030099 | 血管鞘 | 血管鞘 | 乙烯-四氟乙烯共聚物(ETFE)＋8%氧化铋(Bi2O3)＋PVP亲水涂层 | 天津迪玛克医疗器械有限公司 | 北京迪玛克医药科技有限公司 | DXQ08042520 | DXQ08042520 |  | C02071001500000015540000766 |  | 接续中选
14 | 血管鞘-普通型 | 京械注准20252030099 | 血管鞘 | 血管鞘 | 乙烯-四氟乙烯共聚物(ETFE)＋8%氧化铋(Bi2O3)＋PVP亲水涂层 | 天津迪玛克医疗器械有限公司 | 北京迪玛克医药科技有限公司 | DXQ07042120 | DXQ07042120 |  | C02071001500000015540000767 |  | 接续中选
14 | 血管鞘-普通型 | 京械注准20252030099 | 血管鞘 | 血管鞘 | 乙烯-四氟乙烯共聚物(ETFE)＋8%氧化铋(Bi2O3)＋PVP亲水涂层 | 天津迪玛克医疗器械有限公司 | 北京迪玛克医药科技有限公司 | DQ08043818S | DQ08043818S |  | C02071001500000015540000768 |  | 接续中选
14 | 血管鞘-普通型 | 京械注准20252030099 | 血管鞘 | 血管鞘 | 乙烯-四氟乙烯共聚物(ETFE)＋8%氧化铋(Bi2O3)＋PVP亲水涂层 | 天津迪玛克医疗器械有限公司 | 北京迪玛克医药科技有限公司 | DQ05043818T | DQ05043818T |  | C02071001500000015540000769 |  | 接续中选
14 | 血管鞘-普通型 | 京械注准20252030099 | 血管鞘 | 血管鞘 | 乙烯-四氟乙烯共聚物(ETFE)＋8%氧化铋(Bi2O3)＋PVP亲水涂层 | 天津迪玛克医疗器械有限公司 | 北京迪玛克医药科技有限公司 | DXQ08042120L | DXQ08042120L |  | C02071001500000015540000770 |  | 接续中选
14 | 血管鞘-普通型 | 京械注准20252030099 | 血管鞘 | 血管鞘 | 乙烯-四氟乙烯共聚物(ETFE)＋8%氧化铋(Bi2O3)＋PVP亲水涂层 | 天津迪玛克医疗器械有限公司 | 北京迪玛克医药科技有限公司 | DQ08043818T | DQ08043818T |  | C02071001500000015540000771 |  | 接续中选
14 | 血管鞘-普通型 | 京械注准20252030099 | 血管鞘 | 血管鞘 | 乙烯-四氟乙烯共聚物(ETFE)＋8%氧化铋(Bi2O3)＋PVP亲水涂层 | 天津迪玛克医疗器械有限公司 | 北京迪玛克医药科技有限公司 | DXQ06042520 | DXQ06042520 |  | C02071001500000015540000772 |  | 接续中选
14 | 血管鞘-普通型 | 京械注准20252030099 | 血管鞘 | 血管鞘 | 乙烯-四氟乙烯共聚物(ETFE)＋8%氧化铋(Bi2O3)＋PVP亲水涂层 | 天津迪玛克医疗器械有限公司 | 北京迪玛克医药科技有限公司 | DQ05043818S | DQ05043818S |  | C02071001500000015540000773 |  | 接续中选
14 | 血管鞘-普通型 | 京械注准20252030099 | 血管鞘 | 血管鞘 | 乙烯-四氟乙烯共聚物(ETFE)＋8%氧化铋(Bi2O3)＋PVP亲水涂层 | 天津迪玛克医疗器械有限公司 | 北京迪玛克医药科技有限公司 | DQ08041821T | DQ08041821T |  | C02071001500000015540000774 |  | 接续中选
14 | 血管鞘-普通型 | 京械注准20252030099 | 血管鞘 | 血管鞘 | 乙烯-四氟乙烯共聚物(ETFE)＋8%氧化铋(Bi2O3)＋PVP亲水涂层 | 天津迪玛克医疗器械有限公司 | 北京迪玛克医药科技有限公司 | DQ07043818S | DQ07043818S |  | C02071001500000015540000775 |  | 接续中选
14 | 血管鞘-普通型 | 京械注准20252030099 | 血管鞘 | 血管鞘 | 乙烯-四氟乙烯共聚物(ETFE)＋8%氧化铋(Bi2O3)＋PVP亲水涂层 | 天津迪玛克医疗器械有限公司 | 北京迪玛克医药科技有限公司 | DXQ08042520L | DXQ08042520L |  | C02071001500000015540000776 |  | 接续中选
14 | 血管鞘-普通型 | 京械注准20252030099 | 血管鞘 | 血管鞘 | 乙烯-四氟乙烯共聚物(ETFE)＋8%氧化铋(Bi2O3)＋PVP亲水涂层 | 天津迪玛克医疗器械有限公司 | 北京迪玛克医药科技有限公司 | DXQ08043518 | DXQ08043518 |  | C02071001500000015540000777 |  | 接续中选
14 | 血管鞘-普通型 | 京械注准20252030099 | 血管鞘 | 血管鞘 | 乙烯-四氟乙烯共聚物(ETFE)＋8%氧化铋(Bi2O3)＋PVP亲水涂层 | 天津迪玛克医疗器械有限公司 | 北京迪玛克医药科技有限公司 | DQ08042120T | DQ08042120T |  | C02071001500000015540000778 |  | 接续中选
14 | 血管鞘-普通型 | 京械注准20252030099 | 血管鞘 | 血管鞘 | 乙烯-四氟乙烯共聚物(ETFE)＋8%氧化铋(Bi2O3)＋PVP亲水涂层 | 天津迪玛克医疗器械有限公司 | 北京迪玛克医药科技有限公司 | DQ06043818S | DQ06043818S |  | C02071001500000015540000779 |  | 接续中选
14 | 血管鞘-普通型 | 京械注准20252030099 | 血管鞘 | 血管鞘 | 乙烯-四氟乙烯共聚物(ETFE)＋8%氧化铋(Bi2O3)＋PVP亲水涂层 | 天津迪玛克医疗器械有限公司 | 北京迪玛克医药科技有限公司 | DXQ07043518 | DXQ07043518 |  | C02071001500000015540000780 |  | 接续中选
14 | 血管鞘-普通型 | 京械注准20252030099 | 血管鞘 | 血管鞘 | 乙烯-四氟乙烯共聚物(ETFE)＋8%氧化铋(Bi2O3)＋PVP亲水涂层 | 天津迪玛克医疗器械有限公司 | 北京迪玛克医药科技有限公司 | DQ05042120LT | DQ05042120LT |  | C02071001500000015540000781 |  | 接续中选
14 | 血管鞘-普通型 | 京械注准20252030099 | 血管鞘 | 血管鞘 | 乙烯-四氟乙烯共聚物(ETFE)＋8%氧化铋(Bi2O3)＋PVP亲水涂层 | 天津迪玛克医疗器械有限公司 | 北京迪玛克医药科技有限公司 | DQ05041821T | DQ05041821T |  | C02071001500000015540000782 |  | 接续中选
14 | 血管鞘-普通型 | 京械注准20252030099 | 血管鞘 | 血管鞘 | 乙烯-四氟乙烯共聚物(ETFE)＋8%氧化铋(Bi2O3)＋PVP亲水涂层 | 天津迪玛克医疗器械有限公司 | 北京迪玛克医药科技有限公司 | DQ06042121S | DQ06042121S |  | C02071001500000015540000783 |  | 接续中选
14 | 血管鞘-普通型 | 京械注准20252030099 | 血管鞘 | 血管鞘 | 乙烯-四氟乙烯共聚物(ETFE)＋8%氧化铋(Bi2O3)＋PVP亲水涂层 | 天津迪玛克医疗器械有限公司 | 北京迪玛克医药科技有限公司 | DQ05041821S | DQ05041821S |  | C02071001500000015540000784 |  | 接续中选
14 | 血管鞘-普通型 | 京械注准20252030099 | 血管鞘 | 血管鞘 | 乙烯-四氟乙烯共聚物(ETFE)＋8%氧化铋(Bi2O3)＋PVP亲水涂层 | 天津迪玛克医疗器械有限公司 | 北京迪玛克医药科技有限公司 | DQ0504NNN | DQ0504NNN |  | C02071001500000015540000785 |  | 接续中选
14 | 血管鞘-普通型 | 京械注准20252030099 | 血管鞘 | 血管鞘 | 乙烯-四氟乙烯共聚物(ETFE)＋8%氧化铋(Bi2O3)＋PVP亲水涂层 | 天津迪玛克医疗器械有限公司 | 北京迪玛克医药科技有限公司 | DQ08041821S | DQ08041821S |  | C02071001500000015540000786 |  | 接续中选
14 | 血管鞘-普通型 | 京械注准20252030099 | 血管鞘 | 血管鞘 | 乙烯-四氟乙烯共聚物(ETFE)＋8%氧化铋(Bi2O3)＋PVP亲水涂层 | 天津迪玛克医疗器械有限公司 | 北京迪玛克医药科技有限公司 | DXQ06042520L | DXQ06042520L |  | C02071001500000015540000787 |  | 接续中选
14 | 血管鞘-普通型 | 京械注准20252030099 | 血管鞘 | 血管鞘 | 乙烯-四氟乙烯共聚物(ETFE)＋8%氧化铋(Bi2O3)＋PVP亲水涂层 | 天津迪玛克医疗器械有限公司 | 北京迪玛克医药科技有限公司 | DQ07041821S | DQ07041821S |  | C02071001500000015540000788 |  | 接续中选
14 | 血管鞘-普通型 | 京械注准20252030099 | 血管鞘 | 血管鞘 | 乙烯-四氟乙烯共聚物(ETFE)＋8%氧化铋(Bi2O3)＋PVP亲水涂层 | 天津迪玛克医疗器械有限公司 | 北京迪玛克医药科技有限公司 | DXQ06043518L | DXQ06043518L |  | C02071001500000015540000789 |  | 接续中选
14 | 血管鞘-普通型 | 京械注准20252030099 | 血管鞘 | 血管鞘 | 乙烯-四氟乙烯共聚物(ETFE)＋8%氧化铋(Bi2O3)＋PVP亲水涂层 | 天津迪玛克医疗器械有限公司 | 北京迪玛克医药科技有限公司 | DXQ07042520L | DXQ07042520L |  | C02071001500000015540000790 |  | 接续中选
14 | 血管鞘-普通型 | 京械注准20252030099 | 血管鞘 | 血管鞘 | 乙烯-四氟乙烯共聚物(ETFE)＋8%氧化铋(Bi2O3)＋PVP亲水涂层 | 天津迪玛克医疗器械有限公司 | 北京迪玛克医药科技有限公司 | DQ08042120LT | DQ08042120LT |  | C02071001500000015540000791 |  | 接续中选
14 | 血管鞘-普通型 | 京械注准20252030099 | 血管鞘 | 血管鞘 | 乙烯-四氟乙烯共聚物(ETFE)＋8%氧化铋(Bi2O3)＋PVP亲水涂层 | 天津迪玛克医疗器械有限公司 | 北京迪玛克医药科技有限公司 | DQ07041821T | DQ07041821T |  | C02071001500000015540000792 |  | 接续中选
14 | 血管鞘-普通型 | 京械注准20252030099 | 血管鞘 | 血管鞘 | 乙烯-四氟乙烯共聚物(ETFE)＋8%氧化铋(Bi2O3)＋PVP亲水涂层 | 天津迪玛克医疗器械有限公司 | 北京迪玛克医药科技有限公司 | DQ06042120T | DQ06042120T |  | C02071001500000015540000793 |  | 接续中选
14 | 血管鞘-普通型 | 京械注准20252030099 | 血管鞘 | 血管鞘 | 乙烯-四氟乙烯共聚物(ETFE)＋8%氧化铋(Bi2O3)＋PVP亲水涂层 | 天津迪玛克医疗器械有限公司 | 北京迪玛克医药科技有限公司 | DQ08042121T | DQ08042121T |  | C02071001500000015540000794 |  | 接续中选
14 | 血管鞘-普通型 | 京械注准20252030099 | 血管鞘 | 血管鞘 | 乙烯-四氟乙烯共聚物(ETFE)＋8%氧化铋(Bi2O3)＋PVP亲水涂层 | 天津迪玛克医疗器械有限公司 | 北京迪玛克医药科技有限公司 | DQ0804NNN | DQ0804NNN |  | C02071001500000015540000795 |  | 接续中选
14 | 血管鞘-普通型 | 京械注准20252030099 | 血管鞘 | 血管鞘 | 乙烯-四氟乙烯共聚物(ETFE)＋8%氧化铋(Bi2O3)＋PVP亲水涂层 | 天津迪玛克医疗器械有限公司 | 北京迪玛克医药科技有限公司 | DQ06042121T | DQ06042121T |  | C02071001500000015540000796 |  | 接续中选
14 | 血管鞘-普通型 | 京械注准20252030099 | 血管鞘 | 血管鞘 | 乙烯-四氟乙烯共聚物(ETFE)＋8%氧化铋(Bi2O3)＋PVP亲水涂层 | 天津迪玛克医疗器械有限公司 | 北京迪玛克医药科技有限公司 | DXQ07043518L | DXQ07043518L |  | C02071001500000015540000797 |  | 接续中选
14 | 血管鞘-普通型 | 京械注准20252030099 | 血管鞘 | 血管鞘 | 乙烯-四氟乙烯共聚物(ETFE)＋8%氧化铋(Bi2O3)＋PVP亲水涂层 | 天津迪玛克医疗器械有限公司 | 北京迪玛克医药科技有限公司 | DQ05042120T | DQ05042120T |  | C02071001500000015540000798 |  | 接续中选
14 | 血管鞘-普通型 | 京械注准20252030099 | 血管鞘 | 血管鞘 | 乙烯-四氟乙烯共聚物(ETFE)＋8%氧化铋(Bi2O3)＋PVP亲水涂层 | 天津迪玛克医疗器械有限公司 | 北京迪玛克医药科技有限公司 | DQ06041821S | DQ06041821S |  | C02071001500000015540000799 |  | 接续中选
14 | 血管鞘-普通型 | 京械注准20252030099 | 血管鞘 | 血管鞘 | 乙烯-四氟乙烯共聚物(ETFE)＋8%氧化铋(Bi2O3)＋PVP亲水涂层 | 天津迪玛克医疗器械有限公司 | 北京迪玛克医药科技有限公司 | DXQ06043518 | DXQ06043518 |  | C02071001500000015540000800 |  | 接续中选
14 | 血管鞘-普通型 | 京械注准20252030099 | 血管鞘 | 血管鞘 | 乙烯-四氟乙烯共聚物(ETFE)＋8%氧化铋(Bi2O3)＋PVP亲水涂层 | 天津迪玛克医疗器械有限公司 | 北京迪玛克医药科技有限公司 | DQ07042121T | DQ07042121T |  | C02071001500000015540000801 |  | 接续中选
14 | 血管鞘-普通型 | 京械注准20252030099 | 血管鞘 | 血管鞘 | 乙烯-四氟乙烯共聚物(ETFE)＋8%氧化铋(Bi2O3)＋PVP亲水涂层 | 天津迪玛克医疗器械有限公司 | 北京迪玛克医药科技有限公司 | DQ08042121S | DQ08042121S |  | C02071001500000015540000802 |  | 接续中选
14 | 血管鞘-普通型 | 京械注准20252030099 | 血管鞘 | 血管鞘 | 乙烯-四氟乙烯共聚物(ETFE)＋8%氧化铋(Bi2O3)＋PVP亲水涂层 | 天津迪玛克医疗器械有限公司 | 北京迪玛克医药科技有限公司 | DQ0704NNN | DQ0704NNN |  | C02071001500000015540000803 |  | 接续中选
14 | 血管鞘-普通型 | 京械注准20252030099 | 血管鞘 | 血管鞘 | 乙烯-四氟乙烯共聚物(ETFE)＋8%氧化铋(Bi2O3)＋PVP亲水涂层 | 天津迪玛克医疗器械有限公司 | 北京迪玛克医药科技有限公司 | DXQ0504NNN | DXQ0504NNN |  | C02071001500000015540000804 |  | 接续中选
14 | 血管鞘-普通型 | 京械注准20252030099 | 血管鞘 | 血管鞘 | 乙烯-四氟乙烯共聚物(ETFE)＋8%氧化铋(Bi2O3)＋PVP亲水涂层 | 天津迪玛克医疗器械有限公司 | 北京迪玛克医药科技有限公司 | DQ06043818T | DQ06043818T |  | C02071001500000015540000805 |  | 接续中选
14 | 血管鞘-普通型 | 京械注准20252030099 | 血管鞘 | 血管鞘 | 乙烯-四氟乙烯共聚物(ETFE)＋8%氧化铋(Bi2O3)＋PVP亲水涂层 | 天津迪玛克医疗器械有限公司 | 北京迪玛克医药科技有限公司 | DQ08042120S | DQ08042120S |  | C02071001500000015540000806 |  | 接续中选
14 | 血管鞘-普通型 | 京械注准20252030099 | 血管鞘 | 血管鞘 | 乙烯-四氟乙烯共聚物(ETFE)＋8%氧化铋(Bi2O3)＋PVP亲水涂层 | 天津迪玛克医疗器械有限公司 | 北京迪玛克医药科技有限公司 | DXQ07042120L | DXQ07042120L |  | C02071001500000015540000807 |  | 接续中选
14 | 血管鞘-普通型 | 京械注准20252030099 | 血管鞘 | 血管鞘 | 乙烯-四氟乙烯共聚物(ETFE)＋8%氧化铋(Bi2O3)＋PVP亲水涂层 | 天津迪玛克医疗器械有限公司 | 北京迪玛克医药科技有限公司 | DQ05042121T | DQ05042121T |  | C02071001500000015540000808 |  | 接续中选
14 | 血管鞘-普通型 | 京械注准20252030099 | 血管鞘 | 血管鞘 | 乙烯-四氟乙烯共聚物(ETFE)＋8%氧化铋(Bi2O3)＋PVP亲水涂层 | 天津迪玛克医疗器械有限公司 | 北京迪玛克医药科技有限公司 | DXQ0804NNN | DXQ0804NNN |  | C02071001500000015540000809 |  | 接续中选
14 | 血管鞘-普通型 | 京械注准20252030099 | 血管鞘 | 血管鞘 | 乙烯-四氟乙烯共聚物(ETFE)＋8%氧化铋(Bi2O3)＋PVP亲水涂层 | 天津迪玛克医疗器械有限公司 | 北京迪玛克医药科技有限公司 | DQ07042120S | DQ07042120S |  | C02071001500000015540000810 |  | 接续中选
14 | 血管鞘-普通型 | 京械注准20252030099 | 血管鞘 | 血管鞘 | 乙烯-四氟乙烯共聚物(ETFE)＋8%氧化铋(Bi2O3)＋PVP亲水涂层 | 天津迪玛克医疗器械有限公司 | 北京迪玛克医药科技有限公司 | DXQ08042120 | DXQ08042120 |  | C02071001500000015540000811 |  | 接续中选
14 | 血管鞘-普通型 | 京械注准20252030099 | 血管鞘 | 血管鞘 | 乙烯-四氟乙烯共聚物(ETFE)＋8%氧化铋(Bi2O3)＋PVP亲水涂层 | 天津迪玛克医疗器械有限公司 | 北京迪玛克医药科技有限公司 | DXQ05042520 | DXQ05042520 |  | C02071001500000015540000812 |  | 接续中选
14 | 血管鞘-普通型 | 京械注准20252030099 | 血管鞘 | 血管鞘 | 乙烯-四氟乙烯共聚物(ETFE)＋8%氧化铋(Bi2O3)＋PVP亲水涂层 | 天津迪玛克医疗器械有限公司 | 北京迪玛克医药科技有限公司 | DQ07042120LS | DQ07042120LS |  | C02071001500000015540000813 |  | 接续中选
14 | 血管鞘-普通型 | 京械注准20252030099 | 血管鞘 | 血管鞘 | 乙烯-四氟乙烯共聚物(ETFE)＋8%氧化铋(Bi2O3)＋PVP亲水涂层 | 天津迪玛克医疗器械有限公司 | 北京迪玛克医药科技有限公司 | DXQ05042120 | DXQ05042120 |  | C02071001500000015540000814 |  | 接续中选
14 | 血管鞘-普通型 | 京械注准20252030099 | 血管鞘 | 血管鞘 | 乙烯-四氟乙烯共聚物(ETFE)＋8%氧化铋(Bi2O3)＋PVP亲水涂层 | 天津迪玛克医疗器械有限公司 | 北京迪玛克医药科技有限公司 | DQ08042120LS | DQ08042120LS |  | C02071001500000015540000815 |  | 接续中选
14 | 血管鞘-普通型 | 京械注准20252030099 | 血管鞘 | 血管鞘 | 乙烯-四氟乙烯共聚物(ETFE)＋8%氧化铋(Bi2O3)＋PVP亲水涂层 | 天津迪玛克医疗器械有限公司 | 北京迪玛克医药科技有限公司 | DQ07042120T | DQ07042120T |  | C02071001500000015540000816 |  | 接续中选
14 | 血管鞘-普通型 | 京械注准20252030099 | 血管鞘 | 血管鞘 | 乙烯-四氟乙烯共聚物(ETFE)＋8%氧化铋(Bi2O3)＋PVP亲水涂层 | 天津迪玛克医疗器械有限公司 | 北京迪玛克医药科技有限公司 | DQ07042120LT | DQ07042120LT |  | C02071001500000015540000817 |  | 接续中选
14 | 血管鞘-普通型 | 京械注准20252030099 | 血管鞘 | 血管鞘 | 乙烯-四氟乙烯共聚物(ETFE)＋8%氧化铋(Bi2O3)＋PVP亲水涂层 | 天津迪玛克医疗器械有限公司 | 北京迪玛克医药科技有限公司 | DXQ08043518L | DXQ08043518L |  | C02071001500000015540000818 |  | 接续中选
14 | 血管鞘-普通型 | 京械注准20252030099 | 血管鞘 | 血管鞘 | 乙烯-四氟乙烯共聚物(ETFE)＋8%氧化铋(Bi2O3)＋PVP亲水涂层 | 天津迪玛克医疗器械有限公司 | 北京迪玛克医药科技有限公司 | DXQ05043518L | DXQ05043518L |  | C02071001500000015540000819 |  | 接续中选
14 | 血管鞘-普通型 | 京械注准20252030099 | 血管鞘 | 血管鞘 | 乙烯-四氟乙烯共聚物(ETFE)＋8%氧化铋(Bi2O3)＋PVP亲水涂层 | 天津迪玛克医疗器械有限公司 | 北京迪玛克医药科技有限公司 | DXQ0604NNN | DXQ0604NNN |  | C02071001500000015540000820 |  | 接续中选
14 | 血管鞘-普通型 | 京械注准20252030099 | 血管鞘 | 血管鞘 | 乙烯-四氟乙烯共聚物(ETFE)＋8%氧化铋(Bi2O3)＋PVP亲水涂层 | 天津迪玛克医疗器械有限公司 | 北京迪玛克医药科技有限公司 | DXQ05042520L | DXQ05042520L |  | C02071001500000015540000821 |  | 接续中选
14 | 血管鞘-普通型 | 京械注准20252030099 | 血管鞘 | 血管鞘 | 乙烯-四氟乙烯共聚物(ETFE)＋8%氧化铋(Bi2O3)＋PVP亲水涂层 | 天津迪玛克医疗器械有限公司 | 北京迪玛克医药科技有限公司 | DXQ0704NNN | DXQ0704NNN |  | C02071001500000015540000822 |  | 接续中选
14 | 血管鞘-普通型 | 京械注准20252030099 | 血管鞘 | 血管鞘 | 乙烯-四氟乙烯共聚物(ETFE)＋8%氧化铋(Bi2O3)＋PVP亲水涂层 | 天津迪玛克医疗器械有限公司 | 北京迪玛克医药科技有限公司 | DQ05042120S | DQ05042120S |  | C02071001500000015540000823 |  | 接续中选
14 | 血管鞘-普通型 | 京械注准20252030099 | 血管鞘 | 血管鞘 | 乙烯-四氟乙烯共聚物(ETFE)＋8%氧化铋(Bi2O3)＋PVP亲水涂层 | 天津迪玛克医疗器械有限公司 | 北京迪玛克医药科技有限公司 | DQ05042120LS | DQ05042120LS |  | C02071001500000015540000824 |  | 接续中选
14 | 血管鞘-普通型 | 京械注准20252030099 | 血管鞘 | 血管鞘 | 乙烯-四氟乙烯共聚物(ETFE)＋8%氧化铋(Bi2O3)＋PVP亲水涂层 | 天津迪玛克医疗器械有限公司 | 北京迪玛克医药科技有限公司 | DXQ05042120L | DXQ05042120L |  | C02071001500000015540000825 |  | 接续中选
14 | 血管鞘-普通型 | 京械注准20252030099 | 血管鞘 | 血管鞘 | 乙烯-四氟乙烯共聚物(ETFE)＋8%氧化铋(Bi2O3)＋PVP亲水涂层 | 天津迪玛克医疗器械有限公司 | 北京迪玛克医药科技有限公司 | DXQ05043518 | DXQ05043518 |  | C02071001500000015540000826 |  | 接续中选
14 | 血管鞘-普通型 | 京械注准20252030099 | 血管鞘 | 血管鞘 | 乙烯-四氟乙烯共聚物(ETFE)＋8%氧化铋(Bi2O3)＋PVP亲水涂层 | 天津迪玛克医疗器械有限公司 | 北京迪玛克医药科技有限公司 | DQ06041821T | DQ06041821T |  | C02071001500000015540000827 |  | 接续中选
14 | 血管鞘-普通型 | 京械注准20242030517 | 导管鞘 | 导管鞘 | 聚磁酸酯(PC)、聚氯乙烯(PVC)、镍钛合金(NITI) | 天津迪玛克医药科技有限公司 | 北京迪玛克医药科技有限公司 | DXQ08232520L80 | DXQ08232520L80 |  | C02071001500000015540000538 |  | 接续中选
14 | 血管鞘-普通型 | 京械注准20242030517 | 导管鞘 | 导管鞘 | 聚磁酸酯(PC)、聚氯乙烯(PVC)、镍钛合金(NITI) | 天津迪玛克医药科技有限公司 | 北京迪玛克医药科技有限公司 | DXQ09232120L80 | DXQ09232120L80 |  | C02071001500000015540000539 |  | 接续中选
14 | 血管鞘-普通型 | 京械注准20242030517 | 导管鞘 | 导管鞘 | 聚磁酸酯(PC)、聚氯乙烯(PVC)、镍钛合金(NITI) | 天津迪玛克医药科技有限公司 | 北京迪玛克医药科技有限公司 | DXQ11233518 | DXQ11233518 |  | C02071001500000015540000540 |  | 接续中选
14 | 血管鞘-普通型 | 京械注准20242030517 | 导管鞘 | 导管鞘 | 聚磁酸酯(PC)、聚氯乙烯(PVC)、镍钛合金(NITI) | 天津迪玛克医药科技有限公司 | 北京迪玛克医药科技有限公司 | DXQ04233518L80 | DXQ04233518L80 |  | C02071001500000015540000541 |  | 接续中选
14 | 血管鞘-普通型 | 京械注准20242030517 | 导管鞘 | 导管鞘 | 聚磁酸酯(PC)、聚氯乙烯(PVC)、镍钛合金(NITI) | 天津迪玛克医药科技有限公司 | 北京迪玛克医药科技有限公司 | DXQ06232120L80 | DXQ06232120L80 |  | C02071001500000015540000542 |  | 接续中选
14 | 血管鞘-普通型 | 京械注准20242030517 | 导管鞘 | 导管鞘 | 聚磁酸酯(PC)、聚氯乙烯(PVC)、镍钛合金(NITI) | 天津迪玛克医药科技有限公司 | 北京迪玛克医药科技有限公司 | DXQ07233518 | DXQ07233518 |  | C02071001500000015540000543 |  | 接续中选
14 | 血管鞘-普通型 | 京械注准20242030517 | 导管鞘 | 导管鞘 | 聚磁酸酯(PC)、聚氯乙烯(PVC)、镍钛合金(NITI) | 天津迪玛克医药科技有限公司 | 北京迪玛克医药科技有限公司 | DXQ07232120L | DXQ07232120L |  | C02071001500000015540000544 |  | 接续中选
14 | 血管鞘-普通型 | 京械注准20242030517 | 导管鞘 | 导管鞘 | 聚磁酸酯(PC)、聚氯乙烯(PVC)、镍钛合金(NITI) | 天津迪玛克医药科技有限公司 | 北京迪玛克医药科技有限公司 | DXQ05233518L80 | DXQ05233518L80 |  | C02071001500000015540000545 |  | 接续中选
14 | 血管鞘-普通型 | 京械注准20242030517 | 导管鞘 | 导管鞘 | 聚磁酸酯(PC)、聚氯乙烯(PVC)、镍钛合金(NITI) | 天津迪玛克医药科技有限公司 | 北京迪玛克医药科技有限公司 | DXQ0623351880 | DXQ0623351880 |  | C02071001500000015540000546 |  | 接续中选
14 | 血管鞘-普通型 | 京械注准20242030517 | 导管鞘 | 导管鞘 | 聚磁酸酯(PC)、聚氯乙烯(PVC)、镍钛合金(NITI) | 天津迪玛克医药科技有限公司 | 北京迪玛克医药科技有限公司 | DXQ0723351880 | DXQ0723351880 |  | C02071001500000015540000547 |  | 接续中选
14 | 血管鞘-普通型 | 京械注准20242030517 | 导管鞘 | 导管鞘 | 聚磁酸酯(PC)、聚氯乙烯(PVC)、镍钛合金(NITI) | 天津迪玛克医药科技有限公司 | 北京迪玛克医药科技有限公司 | DXQ0623212080 | DXQ0623212080 |  | C02071001500000015540000548 |  | 接续中选
14 | 血管鞘-普通型 | 京械注准20242030517 | 导管鞘 | 导管鞘 | 聚磁酸酯(PC)、聚氯乙烯(PVC)、镍钛合金(NITI) | 天津迪玛克医药科技有限公司 | 北京迪玛克医药科技有限公司 | DXQ08232120 | DXQ08232120 |  | C02071001500000015540000549 |  | 接续中选
14 | 血管鞘-普通型 | 京械注准20242030517 | 导管鞘 | 导管鞘 | 聚磁酸酯(PC)、聚氯乙烯(PVC)、镍钛合金(NITI) | 天津迪玛克医药科技有限公司 | 北京迪玛克医药科技有限公司 | DXQ06232520L80 | DXQ06232520L80 |  | C02071001500000015540000550 |  | 接续中选
14 | 血管鞘-普通型 | 京械注准20242030517 | 导管鞘 | 导管鞘 | 聚磁酸酯(PC)、聚氯乙烯(PVC)、镍钛合金(NITI) | 天津迪玛克医药科技有限公司 | 北京迪玛克医药科技有限公司 | DXQ1023351880 | DXQ1023351880 |  | C02071001500000015540000551 |  | 接续中选
14 | 血管鞘-普通型 | 京械注准20242030517 | 导管鞘 | 导管鞘 | 聚磁酸酯(PC)、聚氯乙烯(PVC)、镍钛合金(NITI) | 天津迪玛克医药科技有限公司 | 北京迪玛克医药科技有限公司 | DXQ04232520L80 | DXQ04232520L80 |  | C02071001500000015540000552 |  | 接续中选
14 | 血管鞘-普通型 | 京械注准20242030517 | 导管鞘 | 导管鞘 | 聚磁酸酯(PC)、聚氯乙烯(PVC)、镍钛合金(NITI) | 天津迪玛克医药科技有限公司 | 北京迪玛克医药科技有限公司 | DXQ09232520L80 | DXQ09232520L80 |  | C02071001500000015540000553 |  | 接续中选
14 | 血管鞘-普通型 | 京械注准20242030517 | 导管鞘 | 导管鞘 | 聚磁酸酯(PC)、聚氯乙烯(PVC)、镍钛合金(NITI) | 天津迪玛克医药科技有限公司 | 北京迪玛克医药科技有限公司 | DXQ05233518 | DXQ05233518 |  | C02071001500000015540000554 |  | 接续中选
14 | 血管鞘-普通型 | 京械注准20242030517 | 导管鞘 | 导管鞘 | 聚磁酸酯(PC)、聚氯乙烯(PVC)、镍钛合金(NITI) | 天津迪玛克医药科技有限公司 | 北京迪玛克医药科技有限公司 | DXQ09232120L | DXQ09232120L |  | C02071001500000015540000555 |  | 接续中选
14 | 血管鞘-普通型 | 京械注准20242030517 | 导管鞘 | 导管鞘 | 聚磁酸酯(PC)、聚氯乙烯(PVC)、镍钛合金(NITI) | 天津迪玛克医药科技有限公司 | 北京迪玛克医药科技有限公司 | DXQ07232520L80 | DXQ07232520L80 |  | C02071001500000015540000556 |  | 接续中选
14 | 血管鞘-普通型 | 京械注准20242030517 | 导管鞘 | 导管鞘 | 聚磁酸酯(PC)、聚氯乙烯(PVC)、镍钛合金(NITI) | 天津迪玛克医药科技有限公司 | 北京迪玛克医药科技有限公司 | DXQ0523212080 | DXQ0523212080 |  | C02071001500000015540000557 |  | 接续中选
14 | 血管鞘-普通型 | 京械注准20242030517 | 导管鞘 | 导管鞘 | 聚磁酸酯(PC)、聚氯乙烯(PVC)、镍钛合金(NITI) | 天津迪玛克医药科技有限公司 | 北京迪玛克医药科技有限公司 | DXQ06232520L | DXQ06232520L |  | C02071001500000015540000558 |  | 接续中选
14 | 血管鞘-普通型 | 京械注准20242030517 | 导管鞘 | 导管鞘 | 聚磁酸酯(PC)、聚氯乙烯(PVC)、镍钛合金(NITI) | 天津迪玛克医药科技有限公司 | 北京迪玛克医药科技有限公司 | DXQ05232120L | DXQ05232120L |  | C02071001500000015540000559 |  | 接续中选
14 | 血管鞘-普通型 | 京械注准20242030517 | 导管鞘 | 导管鞘 | 聚磁酸酯(PC)、聚氯乙烯(PVC)、镍钛合金(NITI) | 天津迪玛克医药科技有限公司 | 北京迪玛克医药科技有限公司 | DXQ0423252080 | DXQ0423252080 |  | C02071001500000015540000560 |  | 接续中选
14 | 血管鞘-普通型 | 京械注准20242030517 | 导管鞘 | 导管鞘 | 聚磁酸酯(PC)、聚氯乙烯(PVC)、镍钛合金(NITI) | 天津迪玛克医药科技有限公司 | 北京迪玛克医药科技有限公司 | DXQ10233518L | DXQ10233518L |  | C02071001500000015540000561 |  | 接续中选
14 | 血管鞘-普通型 | 京械注准20242030517 | 导管鞘 | 导管鞘 | 聚磁酸酯(PC)、聚氯乙烯(PVC)、镍钛合金(NITI) | 天津迪玛克医药科技有限公司 | 北京迪玛克医药科技有限公司 | DXQ0823212080 | DXQ0823212080 |  | C02071001500000015540000562 |  | 接续中选
14 | 血管鞘-普通型 | 京械注准20242030517 | 导管鞘 | 导管鞘 | 聚磁酸酯(PC)、聚氯乙烯(PVC)、镍钛合金(NITI) | 天津迪玛克医药科技有限公司 | 北京迪玛克医药科技有限公司 | DXQ05232120L80 | DXQ05232120L80 |  | C02071001500000015540000563 |  | 接续中选
14 | 血管鞘-普通型 | 京械注准20242030517 | 导管鞘 | 导管鞘 | 聚磁酸酯(PC)、聚氯乙烯(PVC)、镍钛合金(NITI) | 天津迪玛克医药科技有限公司 | 北京迪玛克医药科技有限公司 | DXQ1123351880 | DXQ1123351880 |  | C02071001500000015540000564 |  | 接续中选
14 | 血管鞘-普通型 | 京械注准20242030517 | 导管鞘 | 导管鞘 | 聚磁酸酯(PC)、聚氯乙烯(PVC)、镍钛合金(NITI) | 天津迪玛克医药科技有限公司 | 北京迪玛克医药科技有限公司 | DXQ09232520 | DXQ09232520 |  | C02071001500000015540000565 |  | 接续中选
14 | 血管鞘-普通型 | 京械注准20242030517 | 导管鞘 | 导管鞘 | 聚磁酸酯(PC)、聚氯乙烯(PVC)、镍钛合金(NITI) | 天津迪玛克医药科技有限公司 | 北京迪玛克医药科技有限公司 | DXQ06232120 | DXQ06232120 |  | C02071001500000015540000566 |  | 接续中选
14 | 血管鞘-普通型 | 京械注准20242030517 | 导管鞘 | 导管鞘 | 聚磁酸酯(PC)、聚氯乙烯(PVC)、镍钛合金(NITI) | 天津迪玛克医药科技有限公司 | 北京迪玛克医药科技有限公司 | DXQ11233518L | DXQ11233518L |  | C02071001500000015540000567 |  | 接续中选
14 | 血管鞘-普通型 | 京械注准20242030517 | 导管鞘 | 导管鞘 | 聚磁酸酯(PC)、聚氯乙烯(PVC)、镍钛合金(NITI) | 天津迪玛克医药科技有限公司 | 北京迪玛克医药科技有限公司 | DXQ09232120 | DXQ09232120 |  | C02071001500000015540000568 |  | 接续中选
14 | 血管鞘-普通型 | 京械注准20242030517 | 导管鞘 | 导管鞘 | 聚磁酸酯(PC)、聚氯乙烯(PVC)、镍钛合金(NITI) | 天津迪玛克医药科技有限公司 | 北京迪玛克医药科技有限公司 | DXQ08233518 | DXQ08233518 |  | C02071001500000015540000569 |  | 接续中选
14 | 血管鞘-普通型 | 京械注准20242030517 | 导管鞘 | 导管鞘 | 聚磁酸酯(PC)、聚氯乙烯(PVC)、镍钛合金(NITI) | 天津迪玛克医药科技有限公司 | 北京迪玛克医药科技有限公司 | DXQ07232120L80 | DXQ07232120L80 |  | C02071001500000015540000570 |  | 接续中选
14 | 血管鞘-普通型 | 京械注准20242030517 | 导管鞘 | 导管鞘 | 聚磁酸酯(PC)、聚氯乙烯(PVC)、镍钛合金(NITI) | 天津迪玛克医药科技有限公司 | 北京迪玛克医药科技有限公司 | DXQ07233518L | DXQ07233518L |  | C02071001500000015540000571 |  | 接续中选
14 | 血管鞘-普通型 | 京械注准20242030517 | 导管鞘 | 导管鞘 | 聚磁酸酯(PC)、聚氯乙烯(PVC)、镍钛合金(NITI) | 天津迪玛克医药科技有限公司 | 北京迪玛克医药科技有限公司 | DXQ05232520L80 | DXQ05232520L80 |  | C02071001500000015540000572 |  | 接续中选
14 | 血管鞘-普通型 | 京械注准20242030517 | 导管鞘 | 导管鞘 | 聚磁酸酯(PC)、聚氯乙烯(PVC)、镍钛合金(NITI) | 天津迪玛克医药科技有限公司 | 北京迪玛克医药科技有限公司 | DXQ08232520L | DXQ08232520L |  | C02071001500000015540000573 |  | 接续中选
14 | 血管鞘-普通型 | 京械注准20242030517 | 导管鞘 | 导管鞘 | 聚磁酸酯(PC)、聚氯乙烯(PVC)、镍钛合金(NITI) | 天津迪玛克医药科技有限公司 | 北京迪玛克医药科技有限公司 | DXQ08233518L80 | DXQ08233518L80 |  | C02071001500000015540000574 |  | 接续中选
14 | 血管鞘-普通型 | 京械注准20242030517 | 导管鞘 | 导管鞘 | 聚磁酸酯(PC)、聚氯乙烯(PVC)、镍钛合金(NITI) | 天津迪玛克医药科技有限公司 | 北京迪玛克医药科技有限公司 | DXQ08233518L | DXQ08233518L |  | C02071001500000015540000575 |  | 接续中选
14 | 血管鞘-普通型 | 京械注准20242030517 | 导管鞘 | 导管鞘 | 聚磁酸酯(PC)、聚氯乙烯(PVC)、镍钛合金(NITI) | 天津迪玛克医药科技有限公司 | 北京迪玛克医药科技有限公司 | DXQ07232120 | DXQ07232120 |  | C02071001500000015540000576 |  | 接续中选
14 | 血管鞘-普通型 | 京械注准20242030517 | 导管鞘 | 导管鞘 | 聚磁酸酯(PC)、聚氯乙烯(PVC)、镍钛合金(NITI) | 天津迪玛克医药科技有限公司 | 北京迪玛克医药科技有限公司 | DXQ08232120L80 | DXQ08232120L80 |  | C02071001500000015540000577 |  | 接续中选
14 | 血管鞘-普通型 | 京械注准20242030517 | 导管鞘 | 导管鞘 | 聚磁酸酯(PC)、聚氯乙烯(PVC)、镍钛合金(NITI) | 天津迪玛克医药科技有限公司 | 北京迪玛克医药科技有限公司 | DXQ0723212080 | DXQ0723212080 |  | C02071001500000015540000578 |  | 接续中选
14 | 血管鞘-普通型 | 京械注准20242030517 | 导管鞘 | 导管鞘 | 聚磁酸酯(PC)、聚氯乙烯(PVC)、镍钛合金(NITI) | 天津迪玛克医药科技有限公司 | 北京迪玛克医药科技有限公司 | DXQ0423351880 | DXQ0423351880 |  | C02071001500000015540000579 |  | 接续中选
14 | 血管鞘-普通型 | 京械注准20242030517 | 导管鞘 | 导管鞘 | 聚磁酸酯(PC)、聚氯乙烯(PVC)、镍钛合金(NITI) | 天津迪玛克医药科技有限公司 | 北京迪玛克医药科技有限公司 | DXQ10233518L80 | DXQ10233518L80 |  | C02071001500000015540000580 |  | 接续中选
14 | 血管鞘-普通型 | 京械注准20242030517 | 导管鞘 | 导管鞘 | 聚磁酸酯(PC)、聚氯乙烯(PVC)、镍钛合金(NITI) | 天津迪玛克医药科技有限公司 | 北京迪玛克医药科技有限公司 | DXQ07232520L | DXQ07232520L |  | C02071001500000015540000581 |  | 接续中选
14 | 血管鞘-普通型 | 京械注准20242030517 | 导管鞘 | 导管鞘 | 聚磁酸酯(PC)、聚氯乙烯(PVC)、镍钛合金(NITI) | 天津迪玛克医药科技有限公司 | 北京迪玛克医药科技有限公司 | DXQ06233518L80 | DXQ06233518L80 |  | C02071001500000015540000582 |  | 接续中选
14 | 血管鞘-普通型 | 京械注准20242030517 | 导管鞘 | 导管鞘 | 聚磁酸酯(PC)、聚氯乙烯(PVC)、镍钛合金(NITI) | 天津迪玛克医药科技有限公司 | 北京迪玛克医药科技有限公司 | DXQ05232520 | DXQ05232520 |  | C02071001500000015540000583 |  | 接续中选
14 | 血管鞘-普通型 | 京械注准20242030517 | 导管鞘 | 导管鞘 | 聚磁酸酯(PC)、聚氯乙烯(PVC)、镍钛合金(NITI) | 天津迪玛克医药科技有限公司 | 北京迪玛克医药科技有限公司 | DXQ09233518L80 | DXQ09233518L80 |  | C02071001500000015540000584 |  | 接续中选
14 | 血管鞘-普通型 | 京械注准20242030517 | 导管鞘 | 导管鞘 | 聚磁酸酯(PC)、聚氯乙烯(PVC)、镍钛合金(NITI) | 天津迪玛克医药科技有限公司 | 北京迪玛克医药科技有限公司 | DXQ09233518 | DXQ09233518 |  | C02071001500000015540000585 |  | 接续中选
14 | 血管鞘-普通型 | 京械注准20242030517 | 导管鞘 | 导管鞘 | 聚磁酸酯(PC)、聚氯乙烯(PVC)、镍钛合金(NITI) | 天津迪玛克医药科技有限公司 | 北京迪玛克医药科技有限公司 | DXQ04232120L80 | DXQ04232120L80 |  | C02071001500000015540000586 |  | 接续中选
14 | 血管鞘-普通型 | 京械注准20242030517 | 导管鞘 | 导管鞘 | 聚磁酸酯(PC)、聚氯乙烯(PVC)、镍钛合金(NITI) | 天津迪玛克医药科技有限公司 | 北京迪玛克医药科技有限公司 | DXQ08232520 | DXQ08232520 |  | C02071001500000015540000587 |  | 接续中选
14 | 血管鞘-普通型 | 京械注准20242030517 | 导管鞘 | 导管鞘 | 聚磁酸酯(PC)、聚氯乙烯(PVC)、镍钛合金(NITI) | 天津迪玛克医药科技有限公司 | 北京迪玛克医药科技有限公司 | DXQ06232120L | DXQ06232120L |  | C02071001500000015540000588 |  | 接续中选
14 | 血管鞘-普通型 | 京械注准20242030517 | 导管鞘 | 导管鞘 | 聚磁酸酯(PC)、聚氯乙烯(PVC)、镍钛合金(NITI) | 天津迪玛克医药科技有限公司 | 北京迪玛克医药科技有限公司 | DXQ05233518L | DXQ05233518L |  | C02071001500000015540000589 |  | 接续中选
14 | 血管鞘-普通型 | 京械注准20242030517 | 导管鞘 | 导管鞘 | 聚磁酸酯(PC)、聚氯乙烯(PVC)、镍钛合金(NITI) | 天津迪玛克医药科技有限公司 | 北京迪玛克医药科技有限公司 | DXQ0923212080 | DXQ0923212080 |  | C02071001500000015540000590 |  | 接续中选
14 | 血管鞘-普通型 | 京械注准20242030517 | 导管鞘 | 导管鞘 | 聚磁酸酯(PC)、聚氯乙烯(PVC)、镍钛合金(NITI) | 天津迪玛克医药科技有限公司 | 北京迪玛克医药科技有限公司 | DXQ0423212080 | DXQ0423212080 |  | C02071001500000015540000591 |  | 接续中选
14 | 血管鞘-普通型 | 京械注准20242030517 | 导管鞘 | 导管鞘 | 聚磁酸酯(PC)、聚氯乙烯(PVC)、镍钛合金(NITI) | 天津迪玛克医药科技有限公司 | 北京迪玛克医药科技有限公司 | DXQ05232120 | DXQ05232120 |  | C02071001500000015540000592 |  | 接续中选
14 | 血管鞘-普通型 | 京械注准20242030517 | 导管鞘 | 导管鞘 | 聚磁酸酯(PC)、聚氯乙烯(PVC)、镍钛合金(NITI) | 天津迪玛克医药科技有限公司 | 北京迪玛克医药科技有限公司 | DXQ0923252080 | DXQ0923252080 |  | C02071001500000015540000593 |  | 接续中选
14 | 血管鞘-普通型 | 京械注准20242030517 | 导管鞘 | 导管鞘 | 聚磁酸酯(PC)、聚氯乙烯(PVC)、镍钛合金(NITI) | 天津迪玛克医药科技有限公司 | 北京迪玛克医药科技有限公司 | DXQ09233518L | DXQ09233518L |  | C02071001500000015540000594 |  | 接续中选
14 | 血管鞘-普通型 | 京械注准20242030517 | 导管鞘 | 导管鞘 | 聚磁酸酯(PC)、聚氯乙烯(PVC)、镍钛合金(NITI) | 天津迪玛克医药科技有限公司 | 北京迪玛克医药科技有限公司 | DXQ0723252080 | DXQ0723252080 |  | C02071001500000015540000595 |  | 接续中选
14 | 血管鞘-普通型 | 京械注准20242030517 | 导管鞘 | 导管鞘 | 聚磁酸酯(PC)、聚氯乙烯(PVC)、镍钛合金(NITI) | 天津迪玛克医药科技有限公司 | 北京迪玛克医药科技有限公司 | DXQ06233518 | DXQ06233518 |  | C02071001500000015540000596 |  | 接续中选
14 | 血管鞘-普通型 | 京械注准20242030517 | 导管鞘 | 导管鞘 | 聚磁酸酯(PC)、聚氯乙烯(PVC)、镍钛合金(NITI) | 天津迪玛克医药科技有限公司 | 北京迪玛克医药科技有限公司 | DXQ0823351880 | DXQ0823351880 |  | C02071001500000015540000597 |  | 接续中选
14 | 血管鞘-普通型 | 京械注准20242030517 | 导管鞘 | 导管鞘 | 聚磁酸酯(PC)、聚氯乙烯(PVC)、镍钛合金(NITI) | 天津迪玛克医药科技有限公司 | 北京迪玛克医药科技有限公司 | DXQ07233518L80 | DXQ07233518L80 |  | C02071001500000015540000598 |  | 接续中选
14 | 血管鞘-普通型 | 京械注准20242030517 | 导管鞘 | 导管鞘 | 聚磁酸酯(PC)、聚氯乙烯(PVC)、镍钛合金(NITI) | 天津迪玛克医药科技有限公司 | 北京迪玛克医药科技有限公司 | DXQ08232120L | DXQ08232120L |  | C02071001500000015540000599 |  | 接续中选
14 | 血管鞘-普通型 | 京械注准20242030517 | 导管鞘 | 导管鞘 | 聚磁酸酯(PC)、聚氯乙烯(PVC)、镍钛合金(NITI) | 天津迪玛克医药科技有限公司 | 北京迪玛克医药科技有限公司 | DXQ0523351880 | DXQ0523351880 |  | C02071001500000015540000600 |  | 接续中选
14 | 血管鞘-普通型 | 京械注准20242030517 | 导管鞘 | 导管鞘 | 聚磁酸酯(PC)、聚氯乙烯(PVC)、镍钛合金(NITI) | 天津迪玛克医药科技有限公司 | 北京迪玛克医药科技有限公司 | DXQ0523252080 | DXQ0523252080 |  | C02071001500000015540000601 |  | 接续中选
14 | 血管鞘-普通型 | 京械注准20242030517 | 导管鞘 | 导管鞘 | 聚磁酸酯(PC)、聚氯乙烯(PVC)、镍钛合金(NITI) | 天津迪玛克医药科技有限公司 | 北京迪玛克医药科技有限公司 | DXQ10233518 | DXQ10233518 |  | C02071001500000015540000602 |  | 接续中选
14 | 血管鞘-普通型 | 京械注准20242030517 | 导管鞘 | 导管鞘 | 聚磁酸酯(PC)、聚氯乙烯(PVC)、镍钛合金(NITI) | 天津迪玛克医药科技有限公司 | 北京迪玛克医药科技有限公司 | DXQ09232520L | DXQ09232520L |  | C02071001500000015540000603 |  | 接续中选
14 | 血管鞘-普通型 | 京械注准20242030517 | 导管鞘 | 导管鞘 | 聚磁酸酯(PC)、聚氯乙烯(PVC)、镍钛合金(NITI) | 天津迪玛克医药科技有限公司 | 北京迪玛克医药科技有限公司 | DXQ0623252080 | DXQ0623252080 |  | C02071001500000015540000604 |  | 接续中选
14 | 血管鞘-普通型 | 京械注准20242030517 | 导管鞘 | 导管鞘 | 聚磁酸酯(PC)、聚氯乙烯(PVC)、镍钛合金(NITI) | 天津迪玛克医药科技有限公司 | 北京迪玛克医药科技有限公司 | DXQ06232520 | DXQ06232520 |  | C02071001500000015540000605 |  | 接续中选
14 | 血管鞘-普通型 | 京械注准20242030517 | 导管鞘 | 导管鞘 | 聚磁酸酯(PC)、聚氯乙烯(PVC)、镍钛合金(NITI) | 天津迪玛克医药科技有限公司 | 北京迪玛克医药科技有限公司 | DXQ0823252080 | DXQ0823252080 |  | C02071001500000015540000606 |  | 接续中选
14 | 血管鞘-普通型 | 京械注准20242030517 | 导管鞘 | 导管鞘 | 聚磁酸酯(PC)、聚氯乙烯(PVC)、镍钛合金(NITI) | 天津迪玛克医药科技有限公司 | 北京迪玛克医药科技有限公司 | DXQ11233518L80 | DXQ11233518L80 |  | C02071001500000015540000607 |  | 接续中选
14 | 血管鞘-普通型 | 京械注准20242030517 | 导管鞘 | 导管鞘 | 聚磁酸酯(PC)、聚氯乙烯(PVC)、镍钛合金(NITI) | 天津迪玛克医药科技有限公司 | 北京迪玛克医药科技有限公司 | DXQ07232520 | DXQ07232520 |  | C02071001500000015540000608 |  | 接续中选
14 | 血管鞘-普通型 | 京械注准20242030517 | 导管鞘 | 导管鞘 | 聚磁酸酯(PC)、聚氯乙烯(PVC)、镍钛合金(NITI) | 天津迪玛克医药科技有限公司 | 北京迪玛克医药科技有限公司 | DXQ05232520L | DXQ05232520L |  | C02071001500000015540000609 |  | 接续中选
14 | 血管鞘-普通型 | 京械注准20242030517 | 导管鞘 | 导管鞘 | 聚磁酸酯(PC)、聚氯乙烯(PVC)、镍钛合金(NITI) | 天津迪玛克医药科技有限公司 | 北京迪玛克医药科技有限公司 | DXQ06233518L | DXQ06233518L |  | C02071001500000015540000610 |  | 接续中选
14 | 血管鞘-普通型 | 京械注准20242030517 | 导管鞘 | 导管鞘 | 聚磁酸酯(PC)、聚氯乙烯(PVC)、镍钛合金(NITI) | 天津迪玛克医药科技有限公司 | 北京迪玛克医药科技有限公司 | DXQ0923351880 | DXQ0923351880 |  | C02071001500000015540000611 |  | 接续中选
14 | 血管鞘-普通型 | 京械注准20252030078 | 血管鞘 | 血管鞘 | 聚氯乙烯、聚碳酸酯、聚乙烯吡咯烷酮 | 天津迪玛克医药科技有限公司 | 北京迪玛克医药科技有限公司 | DQ08232120T80 | DQ08232120T80 |  | C02071001500000015540000612 |  | 接续中选
14 | 血管鞘-普通型 | 京械注准20252030078 | 血管鞘 | 血管鞘 | 聚氯乙烯、聚碳酸酯、聚乙烯吡咯烷酮 | 天津迪玛克医药科技有限公司 | 北京迪玛克医药科技有限公司 | DQ05232120LT80 | DQ05232120LT80 |  | C02071001500000015540000613 |  | 接续中选
14 | 血管鞘-普通型 | 京械注准20252030078 | 血管鞘 | 血管鞘 | 聚氯乙烯、聚碳酸酯、聚乙烯吡咯烷酮 | 天津迪玛克医药科技有限公司 | 北京迪玛克医药科技有限公司 | DQ04182121T | DQ04182121T |  | C02071001500000015540000614 |  | 接续中选
14 | 血管鞘-普通型 | 京械注准20252030078 | 血管鞘 | 血管鞘 | 聚氯乙烯、聚碳酸酯、聚乙烯吡咯烷酮 | 天津迪玛克医药科技有限公司 | 北京迪玛克医药科技有限公司 | DQ07233818T | DQ07233818T |  | C02071001500000015540000615 |  | 接续中选
14 | 血管鞘-普通型 | 京械注准20252030078 | 血管鞘 | 血管鞘 | 聚氯乙烯、聚碳酸酯、聚乙烯吡咯烷酮 | 天津迪玛克医药科技有限公司 | 北京迪玛克医药科技有限公司 | DQ09232120S | DQ09232120S |  | C02071001500000015540000616 |  | 接续中选
14 | 血管鞘-普通型 | 京械注准20252030078 | 血管鞘 | 血管鞘 | 聚氯乙烯、聚碳酸酯、聚乙烯吡咯烷酮 | 天津迪玛克医药科技有限公司 | 北京迪玛克医药科技有限公司 | DQ09232120T80 | DQ09232120T80 |  | C02071001500000015540000617 |  | 接续中选
14 | 血管鞘-普通型 | 京械注准20252030078 | 血管鞘 | 血管鞘 | 聚氯乙烯、聚碳酸酯、聚乙烯吡咯烷酮 | 天津迪玛克医药科技有限公司 | 北京迪玛克医药科技有限公司 | DQ06233818T | DQ06233818T |  | C02071001500000015540000618 |  | 接续中选
14 | 血管鞘-普通型 | 京械注准20252030078 | 血管鞘 | 血管鞘 | 聚氯乙烯、聚碳酸酯、聚乙烯吡咯烷酮 | 天津迪玛克医药科技有限公司 | 北京迪玛克医药科技有限公司 | DQ09233818S80 | DQ09233818S80 |  | C02071001500000015540000619 |  | 接续中选
14 | 血管鞘-普通型 | 京械注准20252030078 | 血管鞘 | 血管鞘 | 聚氯乙烯、聚碳酸酯、聚乙烯吡咯烷酮 | 天津迪玛克医药科技有限公司 | 北京迪玛克医药科技有限公司 | DQ05182120S | DQ05182120S |  | C02071001500000015540000620 |  | 接续中选
14 | 血管鞘-普通型 | 京械注准20252030078 | 血管鞘 | 血管鞘 | 聚氯乙烯、聚碳酸酯、聚乙烯吡咯烷酮 | 天津迪玛克医药科技有限公司 | 北京迪玛克医药科技有限公司 | DQ07233818T80 | DQ07233818T80 |  | C02071001500000015540000621 |  | 接续中选
14 | 血管鞘-普通型 | 京械注准20252030078 | 血管鞘 | 血管鞘 | 聚氯乙烯、聚碳酸酯、聚乙烯吡咯烷酮 | 天津迪玛克医药科技有限公司 | 北京迪玛克医药科技有限公司 | DQ07232121T80 | DQ07232121T80 |  | C02071001500000015540000622 |  | 接续中选
14 | 血管鞘-普通型 | 京械注准20252030078 | 血管鞘 | 血管鞘 | 聚氯乙烯、聚碳酸酯、聚乙烯吡咯烷酮 | 天津迪玛克医药科技有限公司 | 北京迪玛克医药科技有限公司 | DQ10233818S | DQ10233818S |  | C02071001500000015540000623 |  | 接续中选
14 | 血管鞘-普通型 | 京械注准20252030078 | 血管鞘 | 血管鞘 | 聚氯乙烯、聚碳酸酯、聚乙烯吡咯烷酮 | 天津迪玛克医药科技有限公司 | 北京迪玛克医药科技有限公司 | DQ09182120LT | DQ09182120LT |  | C02071001500000015540000624 |  | 接续中选
14 | 血管鞘-普通型 | 京械注准20252030078 | 血管鞘 | 血管鞘 | 聚氯乙烯、聚碳酸酯、聚乙烯吡咯烷酮 | 天津迪玛克医药科技有限公司 | 北京迪玛克医药科技有限公司 | DQ04232121T80 | DQ04232121T80 |  | C02071001500000015540000625 |  | 接续中选
14 | 血管鞘-普通型 | 京械注准20252030078 | 血管鞘 | 血管鞘 | 聚氯乙烯、聚碳酸酯、聚乙烯吡咯烷酮 | 天津迪玛克医药科技有限公司 | 北京迪玛克医药科技有限公司 | DQ08182120LT | DQ08182120LT |  | C02071001500000015540000626 |  | 接续中选
14 | 血管鞘-普通型 | 京械注准20252030078 | 血管鞘 | 血管鞘 | 聚氯乙烯、聚碳酸酯、聚乙烯吡咯烷酮 | 天津迪玛克医药科技有限公司 | 北京迪玛克医药科技有限公司 | DQ05182120LS | DQ05182120LS |  | C02071001500000015540000627 |  | 接续中选
14 | 血管鞘-普通型 | 京械注准20252030078 | 血管鞘 | 血管鞘 | 聚氯乙烯、聚碳酸酯、聚乙烯吡咯烷酮 | 天津迪玛克医药科技有限公司 | 北京迪玛克医药科技有限公司 | DQ07182120T | DQ07182120T |  | C02071001500000015540000628 |  | 接续中选
14 | 血管鞘-普通型 | 京械注准20252030078 | 血管鞘 | 血管鞘 | 聚氯乙烯、聚碳酸酯、聚乙烯吡咯烷酮 | 天津迪玛克医药科技有限公司 | 北京迪玛克医药科技有限公司 | DQ08232120S80 | DQ08232120S80 |  | C02071001500000015540000629 |  | 接续中选
14 | 血管鞘-普通型 | 京械注准20252030078 | 血管鞘 | 血管鞘 | 聚氯乙烯、聚碳酸酯、聚乙烯吡咯烷酮 | 天津迪玛克医药科技有限公司 | 北京迪玛克医药科技有限公司 | DQ04182120T | DQ04182120T |  | C02071001500000015540000630 |  | 接续中选
14 | 血管鞘-普通型 | 京械注准20252030078 | 血管鞘 | 血管鞘 | 聚氯乙烯、聚碳酸酯、聚乙烯吡咯烷酮 | 天津迪玛克医药科技有限公司 | 北京迪玛克医药科技有限公司 | DQ05182121S | DQ05182121S |  | C02071001500000015540000631 |  | 接续中选
14 | 血管鞘-普通型 | 京械注准20252030078 | 血管鞘 | 血管鞘 | 聚氯乙烯、聚碳酸酯、聚乙烯吡咯烷酮 | 天津迪玛克医药科技有限公司 | 北京迪玛克医药科技有限公司 | DQ08183818S | DQ08183818S |  | C02071001500000015540000632 |  | 接续中选
14 | 血管鞘-普通型 | 京械注准20252030078 | 血管鞘 | 血管鞘 | 聚氯乙烯、聚碳酸酯、聚乙烯吡咯烷酮 | 天津迪玛克医药科技有限公司 | 北京迪玛克医药科技有限公司 | DQ05183818S | DQ05183818S |  | C02071001500000015540000633 |  | 接续中选
14 | 血管鞘-普通型 | 京械注准20252030078 | 血管鞘 | 血管鞘 | 聚氯乙烯、聚碳酸酯、聚乙烯吡咯烷酮 | 天津迪玛克医药科技有限公司 | 北京迪玛克医药科技有限公司 | DQ09232121S80 | DQ09232121S80 |  | C02071001500000015540000634 |  | 接续中选
14 | 血管鞘-普通型 | 京械注准20252030078 | 血管鞘 | 血管鞘 | 聚氯乙烯、聚碳酸酯、聚乙烯吡咯烷酮 | 天津迪玛克医药科技有限公司 | 北京迪玛克医药科技有限公司 | DQ08232120T | DQ08232120T |  | C02071001500000015540000635 |  | 接续中选
14 | 血管鞘-普通型 | 京械注准20252030078 | 血管鞘 | 血管鞘 | 聚氯乙烯、聚碳酸酯、聚乙烯吡咯烷酮 | 天津迪玛克医药科技有限公司 | 北京迪玛克医药科技有限公司 | DQ07232120LT80 | DQ07232120LT80 |  | C02071001500000015540000636 |  | 接续中选
14 | 血管鞘-普通型 | 京械注准20252030078 | 血管鞘 | 血管鞘 | 聚氯乙烯、聚碳酸酯、聚乙烯吡咯烷酮 | 天津迪玛克医药科技有限公司 | 北京迪玛克医药科技有限公司 | DQ06183818S | DQ06183818S |  | C02071001500000015540000637 |  | 接续中选
14 | 血管鞘-普通型 | 京械注准20252030078 | 血管鞘 | 血管鞘 | 聚氯乙烯、聚碳酸酯、聚乙烯吡咯烷酮 | 天津迪玛克医药科技有限公司 | 北京迪玛克医药科技有限公司 | DQ07183818T | DQ07183818T |  | C02071001500000015540000638 |  | 接续中选
14 | 血管鞘-普通型 | 京械注准20252030078 | 血管鞘 | 血管鞘 | 聚氯乙烯、聚碳酸酯、聚乙烯吡咯烷酮 | 天津迪玛克医药科技有限公司 | 北京迪玛克医药科技有限公司 | DQ05233818T80 | DQ05233818T80 |  | C02071001500000015540000639 |  | 接续中选
14 | 血管鞘-普通型 | 京械注准20252030078 | 血管鞘 | 血管鞘 | 聚氯乙烯、聚碳酸酯、聚乙烯吡咯烷酮 | 天津迪玛克医药科技有限公司 | 北京迪玛克医药科技有限公司 | DQ06182121S | DQ06182121S |  | C02071001500000015540000640 |  | 接续中选
14 | 血管鞘-普通型 | 京械注准20252030078 | 血管鞘 | 血管鞘 | 聚氯乙烯、聚碳酸酯、聚乙烯吡咯烷酮 | 天津迪玛克医药科技有限公司 | 北京迪玛克医药科技有限公司 | DQ11183818T | DQ11183818T |  | C02071001500000015540000641 |  | 接续中选
14 | 血管鞘-普通型 | 京械注准20252030078 | 血管鞘 | 血管鞘 | 聚氯乙烯、聚碳酸酯、聚乙烯吡咯烷酮 | 天津迪玛克医药科技有限公司 | 北京迪玛克医药科技有限公司 | DQ06182120T | DQ06182120T |  | C02071001500000015540000642 |  | 接续中选
14 | 血管鞘-普通型 | 京械注准20252030078 | 血管鞘 | 血管鞘 | 聚氯乙烯、聚碳酸酯、聚乙烯吡咯烷酮 | 天津迪玛克医药科技有限公司 | 北京迪玛克医药科技有限公司 | DQ10233818T80 | DQ10233818T80 |  | C02071001500000015540000643 |  | 接续中选
14 | 血管鞘-普通型 | 京械注准20252030078 | 血管鞘 | 血管鞘 | 聚氯乙烯、聚碳酸酯、聚乙烯吡咯烷酮 | 天津迪玛克医药科技有限公司 | 北京迪玛克医药科技有限公司 | DQ06182121T | DQ06182121T |  | C02071001500000015540000644 |  | 接续中选
14 | 血管鞘-普通型 | 京械注准20252030078 | 血管鞘 | 血管鞘 | 聚氯乙烯、聚碳酸酯、聚乙烯吡咯烷酮 | 天津迪玛克医药科技有限公司 | 北京迪玛克医药科技有限公司 | DQ08182120S | DQ08182120S |  | C02071001500000015540000645 |  | 接续中选
14 | 血管鞘-普通型 | 京械注准20252030078 | 血管鞘 | 血管鞘 | 聚氯乙烯、聚碳酸酯、聚乙烯吡咯烷酮 | 天津迪玛克医药科技有限公司 | 北京迪玛克医药科技有限公司 | DQ07232120S | DQ07232120S |  | C02071001500000015540000646 |  | 接续中选
14 | 血管鞘-普通型 | 京械注准20252030078 | 血管鞘 | 血管鞘 | 聚氯乙烯、聚碳酸酯、聚乙烯吡咯烷酮 | 天津迪玛克医药科技有限公司 | 北京迪玛克医药科技有限公司 | DQ10233818S80 | DQ10233818S80 |  | C02071001500000015540000647 |  | 接续中选
14 | 血管鞘-普通型 | 京械注准20252030078 | 血管鞘 | 血管鞘 | 聚氯乙烯、聚碳酸酯、聚乙烯吡咯烷酮 | 天津迪玛克医药科技有限公司 | 北京迪玛克医药科技有限公司 | DQ05233818S | DQ05233818S |  | C02071001500000015540000648 |  | 接续中选
14 | 血管鞘-普通型 | 京械注准20252030078 | 血管鞘 | 血管鞘 | 聚氯乙烯、聚碳酸酯、聚乙烯吡咯烷酮 | 天津迪玛克医药科技有限公司 | 北京迪玛克医药科技有限公司 | DQ04233818T80 | DQ04233818T80 |  | C02071001500000015540000649 |  | 接续中选
14 | 血管鞘-普通型 | 京械注准20252030078 | 血管鞘 | 血管鞘 | 聚氯乙烯、聚碳酸酯、聚乙烯吡咯烷酮 | 天津迪玛克医药科技有限公司 | 北京迪玛克医药科技有限公司 | DQ06233818T80 | DQ06233818T80 |  | C02071001500000015540000650 |  | 接续中选
14 | 血管鞘-普通型 | 京械注准20252030078 | 血管鞘 | 血管鞘 | 聚氯乙烯、聚碳酸酯、聚乙烯吡咯烷酮 | 天津迪玛克医药科技有限公司 | 北京迪玛克医药科技有限公司 | DQ11233818T80 | DQ11233818T80 |  | C02071001500000015540000651 |  | 接续中选
14 | 血管鞘-普通型 | 京械注准20252030078 | 血管鞘 | 血管鞘 | 聚氯乙烯、聚碳酸酯、聚乙烯吡咯烷酮 | 天津迪玛克医药科技有限公司 | 北京迪玛克医药科技有限公司 | DQ11233818S80 | DQ11233818S80 |  | C02071001500000015540000652 |  | 接续中选
14 | 血管鞘-普通型 | 京械注准20252030078 | 血管鞘 | 血管鞘 | 聚氯乙烯、聚碳酸酯、聚乙烯吡咯烷酮 | 天津迪玛克医药科技有限公司 | 北京迪玛克医药科技有限公司 | DQ08182121S | DQ08182121S |  | C02071001500000015540000653 |  | 接续中选
14 | 血管鞘-普通型 | 京械注准20252030078 | 血管鞘 | 血管鞘 | 聚氯乙烯、聚碳酸酯、聚乙烯吡咯烷酮 | 天津迪玛克医药科技有限公司 | 北京迪玛克医药科技有限公司 | DQ06232120LS | DQ06232120LS |  | C02071001500000015540000654 |  | 接续中选
14 | 血管鞘-普通型 | 京械注准20252030078 | 血管鞘 | 血管鞘 | 聚氯乙烯、聚碳酸酯、聚乙烯吡咯烷酮 | 天津迪玛克医药科技有限公司 | 北京迪玛克医药科技有限公司 | DQ08233818S | DQ08233818S |  | C02071001500000015540000655 |  | 接续中选
14 | 血管鞘-普通型 | 京械注准20252030078 | 血管鞘 | 血管鞘 | 聚氯乙烯、聚碳酸酯、聚乙烯吡咯烷酮 | 天津迪玛克医药科技有限公司 | 北京迪玛克医药科技有限公司 | DQ04232120T80 | DQ04232120T80 |  | C02071001500000015540000656 |  | 接续中选
14 | 血管鞘-普通型 | 京械注准20252030078 | 血管鞘 | 血管鞘 | 聚氯乙烯、聚碳酸酯、聚乙烯吡咯烷酮 | 天津迪玛克医药科技有限公司 | 北京迪玛克医药科技有限公司 | DQ08232120LT | DQ08232120LT |  | C02071001500000015540000657 |  | 接续中选
14 | 血管鞘-普通型 | 京械注准20252030078 | 血管鞘 | 血管鞘 | 聚氯乙烯、聚碳酸酯、聚乙烯吡咯烷酮 | 天津迪玛克医药科技有限公司 | 北京迪玛克医药科技有限公司 | DQ08232121T | DQ08232121T |  | C02071001500000015540000658 |  | 接续中选
14 | 血管鞘-普通型 | 京械注准20252030078 | 血管鞘 | 血管鞘 | 聚氯乙烯、聚碳酸酯、聚乙烯吡咯烷酮 | 天津迪玛克医药科技有限公司 | 北京迪玛克医药科技有限公司 | DQ05232120T80 | DQ05232120T80 |  | C02071001500000015540000659 |  | 接续中选
14 | 血管鞘-普通型 | 京械注准20252030078 | 血管鞘 | 血管鞘 | 聚氯乙烯、聚碳酸酯、聚乙烯吡咯烷酮 | 天津迪玛克医药科技有限公司 | 北京迪玛克医药科技有限公司 | DQ05183818T | DQ05183818T |  | C02071001500000015540000660 |  | 接续中选
14 | 血管鞘-普通型 | 京械注准20252030078 | 血管鞘 | 血管鞘 | 聚氯乙烯、聚碳酸酯、聚乙烯吡咯烷酮 | 天津迪玛克医药科技有限公司 | 北京迪玛克医药科技有限公司 | DQ07232120T80 | DQ07232120T80 |  | C02071001500000015540000661 |  | 接续中选
14 | 血管鞘-普通型 | 京械注准20252030078 | 血管鞘 | 血管鞘 | 聚氯乙烯、聚碳酸酯、聚乙烯吡咯烷酮 | 天津迪玛克医药科技有限公司 | 北京迪玛克医药科技有限公司 | DQ07232120LT | DQ07232120LT |  | C02071001500000015540000662 |  | 接续中选
14 | 血管鞘-普通型 | 京械注准20252030078 | 血管鞘 | 血管鞘 | 聚氯乙烯、聚碳酸酯、聚乙烯吡咯烷酮 | 天津迪玛克医药科技有限公司 | 北京迪玛克医药科技有限公司 | DQ05232121S | DQ05232121S |  | C02071001500000015540000663 |  | 接续中选
14 | 血管鞘-普通型 | 京械注准20252030078 | 血管鞘 | 血管鞘 | 聚氯乙烯、聚碳酸酯、聚乙烯吡咯烷酮 | 天津迪玛克医药科技有限公司 | 北京迪玛克医药科技有限公司 | DQ04182121S | DQ04182121S |  | C02071001500000015540000664 |  | 接续中选
14 | 血管鞘-普通型 | 京械注准20252030078 | 血管鞘 | 血管鞘 | 聚氯乙烯、聚碳酸酯、聚乙烯吡咯烷酮 | 天津迪玛克医药科技有限公司 | 北京迪玛克医药科技有限公司 | DQ08232120S | DQ08232120S |  | C02071001500000015540000665 |  | 接续中选
14 | 血管鞘-普通型 | 京械注准20252030078 | 血管鞘 | 血管鞘 | 聚氯乙烯、聚碳酸酯、聚乙烯吡咯烷酮 | 天津迪玛克医药科技有限公司 | 北京迪玛克医药科技有限公司 | DQ10233818T | DQ10233818T |  | C02071001500000015540000666 |  | 接续中选
14 | 血管鞘-普通型 | 京械注准20252030078 | 血管鞘 | 血管鞘 | 聚氯乙烯、聚碳酸酯、聚乙烯吡咯烷酮 | 天津迪玛克医药科技有限公司 | 北京迪玛克医药科技有限公司 | DQ06233818S | DQ06233818S |  | C02071001500000015540000667 |  | 接续中选
14 | 血管鞘-普通型 | 京械注准20252030078 | 血管鞘 | 血管鞘 | 聚氯乙烯、聚碳酸酯、聚乙烯吡咯烷酮 | 天津迪玛克医药科技有限公司 | 北京迪玛克医药科技有限公司 | DQ09182121S | DQ09182121S |  | C02071001500000015540000668 |  | 接续中选
14 | 血管鞘-普通型 | 京械注准20252030078 | 血管鞘 | 血管鞘 | 聚氯乙烯、聚碳酸酯、聚乙烯吡咯烷酮 | 天津迪玛克医药科技有限公司 | 北京迪玛克医药科技有限公司 | DQ07232121T | DQ07232121T |  | C02071001500000015540000669 |  | 接续中选
14 | 血管鞘-普通型 | 京械注准20252030078 | 血管鞘 | 血管鞘 | 聚氯乙烯、聚碳酸酯、聚乙烯吡咯烷酮 | 天津迪玛克医药科技有限公司 | 北京迪玛克医药科技有限公司 | DQ04232120LS80 | DQ04232120LS80 |  | C02071001500000015540000670 |  | 接续中选
14 | 血管鞘-普通型 | 京械注准20252030078 | 血管鞘 | 血管鞘 | 聚氯乙烯、聚碳酸酯、聚乙烯吡咯烷酮 | 天津迪玛克医药科技有限公司 | 北京迪玛克医药科技有限公司 | DQ06232120T | DQ06232120T |  | C02071001500000015540000671 |  | 接续中选
14 | 血管鞘-普通型 | 京械注准20252030078 | 血管鞘 | 血管鞘 | 聚氯乙烯、聚碳酸酯、聚乙烯吡咯烷酮 | 天津迪玛克医药科技有限公司 | 北京迪玛克医药科技有限公司 | DQ07232120T | DQ07232120T |  | C02071001500000015540000672 |  | 接续中选
14 | 血管鞘-普通型 | 京械注准20252030078 | 血管鞘 | 血管鞘 | 聚氯乙烯、聚碳酸酯、聚乙烯吡咯烷酮 | 天津迪玛克医药科技有限公司 | 北京迪玛克医药科技有限公司 | DQ04183818S | DQ04183818S |  | C02071001500000015540000673 |  | 接续中选
14 | 血管鞘-普通型 | 京械注准20252030078 | 血管鞘 | 血管鞘 | 聚氯乙烯、聚碳酸酯、聚乙烯吡咯烷酮 | 天津迪玛克医药科技有限公司 | 北京迪玛克医药科技有限公司 | DQ09183818T | DQ09183818T |  | C02071001500000015540000674 |  | 接续中选
14 | 血管鞘-普通型 | 京械注准20252030078 | 血管鞘 | 血管鞘 | 聚氯乙烯、聚碳酸酯、聚乙烯吡咯烷酮 | 天津迪玛克医药科技有限公司 | 北京迪玛克医药科技有限公司 | DQ08183818T | DQ08183818T |  | C02071001500000015540000675 |  | 接续中选
14 | 血管鞘-普通型 | 京械注准20252030078 | 血管鞘 | 血管鞘 | 聚氯乙烯、聚碳酸酯、聚乙烯吡咯烷酮 | 天津迪玛克医药科技有限公司 | 北京迪玛克医药科技有限公司 | DQ06232120LT | DQ06232120LT |  | C02071001500000015540000676 |  | 接续中选
14 | 血管鞘-普通型 | 京械注准20252030078 | 血管鞘 | 血管鞘 | 聚氯乙烯、聚碳酸酯、聚乙烯吡咯烷酮 | 天津迪玛克医药科技有限公司 | 北京迪玛克医药科技有限公司 | DQ09233818S | DQ09233818S |  | C02071001500000015540000677 |  | 接续中选
14 | 血管鞘-普通型 | 京械注准20252030078 | 血管鞘 | 血管鞘 | 聚氯乙烯、聚碳酸酯、聚乙烯吡咯烷酮 | 天津迪玛克医药科技有限公司 | 北京迪玛克医药科技有限公司 | DQ07232121S80 | DQ07232121S80 |  | C02071001500000015540000678 |  | 接续中选
14 | 血管鞘-普通型 | 京械注准20252030078 | 血管鞘 | 血管鞘 | 聚氯乙烯、聚碳酸酯、聚乙烯吡咯烷酮 | 天津迪玛克医药科技有限公司 | 北京迪玛克医药科技有限公司 | DQ06232121T80 | DQ06232121T80 |  | C02071001500000015540000679 |  | 接续中选
14 | 血管鞘-普通型 | 京械注准20252030078 | 血管鞘 | 血管鞘 | 聚氯乙烯、聚碳酸酯、聚乙烯吡咯烷酮 | 天津迪玛克医药科技有限公司 | 北京迪玛克医药科技有限公司 | DQ09232121S | DQ09232121S |  | C02071001500000015540000680 |  | 接续中选
14 | 血管鞘-普通型 | 京械注准20252030078 | 血管鞘 | 血管鞘 | 聚氯乙烯、聚碳酸酯、聚乙烯吡咯烷酮 | 天津迪玛克医药科技有限公司 | 北京迪玛克医药科技有限公司 | DQ09182120T | DQ09182120T |  | C02071001500000015540000681 |  | 接续中选
14 | 血管鞘-普通型 | 京械注准20252030078 | 血管鞘 | 血管鞘 | 聚氯乙烯、聚碳酸酯、聚乙烯吡咯烷酮 | 天津迪玛克医药科技有限公司 | 北京迪玛克医药科技有限公司 | DQ09232120LS | DQ09232120LS |  | C02071001500000015540000682 |  | 接续中选
14 | 血管鞘-普通型 | 京械注准20252030078 | 血管鞘 | 血管鞘 | 聚氯乙烯、聚碳酸酯、聚乙烯吡咯烷酮 | 天津迪玛克医药科技有限公司 | 北京迪玛克医药科技有限公司 | DQ05233818T | DQ05233818T |  | C02071001500000015540000683 |  | 接续中选
14 | 血管鞘-普通型 | 京械注准20252030078 | 血管鞘 | 血管鞘 | 聚氯乙烯、聚碳酸酯、聚乙烯吡咯烷酮 | 天津迪玛克医药科技有限公司 | 北京迪玛克医药科技有限公司 | DQ07233818S80 | DQ07233818S80 |  | C02071001500000015540000684 |  | 接续中选
14 | 血管鞘-普通型 | 京械注准20252030078 | 血管鞘 | 血管鞘 | 聚氯乙烯、聚碳酸酯、聚乙烯吡咯烷酮 | 天津迪玛克医药科技有限公司 | 北京迪玛克医药科技有限公司 | DQ05232120T | DQ05232120T |  | C02071001500000015540000685 |  | 接续中选
14 | 血管鞘-普通型 | 京械注准20252030078 | 血管鞘 | 血管鞘 | 聚氯乙烯、聚碳酸酯、聚乙烯吡咯烷酮 | 天津迪玛克医药科技有限公司 | 北京迪玛克医药科技有限公司 | DQ11233818S | DQ11233818S |  | C02071001500000015540000686 |  | 接续中选
14 | 血管鞘-普通型 | 京械注准20252030078 | 血管鞘 | 血管鞘 | 聚氯乙烯、聚碳酸酯、聚乙烯吡咯烷酮 | 天津迪玛克医药科技有限公司 | 北京迪玛克医药科技有限公司 | DQ05232120LT | DQ05232120LT |  | C02071001500000015540000687 |  | 接续中选
14 | 血管鞘-普通型 | 京械注准20252030078 | 血管鞘 | 血管鞘 | 聚氯乙烯、聚碳酸酯、聚乙烯吡咯烷酮 | 天津迪玛克医药科技有限公司 | 北京迪玛克医药科技有限公司 | DQ05232120S80 | DQ05232120S80 |  | C02071001500000015540000688 |  | 接续中选
14 | 血管鞘-普通型 | 京械注准20252030078 | 血管鞘 | 血管鞘 | 聚氯乙烯、聚碳酸酯、聚乙烯吡咯烷酮 | 天津迪玛克医药科技有限公司 | 北京迪玛克医药科技有限公司 | DQ04183818T | DQ04183818T |  | C02071001500000015540000689 |  | 接续中选
14 | 血管鞘-普通型 | 京械注准20252030078 | 血管鞘 | 血管鞘 | 聚氯乙烯、聚碳酸酯、聚乙烯吡咯烷酮 | 天津迪玛克医药科技有限公司 | 北京迪玛克医药科技有限公司 | DQ04182120LS | DQ04182120LS |  | C02071001500000015540000690 |  | 接续中选
14 | 血管鞘-普通型 | 京械注准20252030078 | 血管鞘 | 血管鞘 | 聚氯乙烯、聚碳酸酯、聚乙烯吡咯烷酮 | 天津迪玛克医药科技有限公司 | 北京迪玛克医药科技有限公司 | DQ07182120S | DQ07182120S |  | C02071001500000015540000691 |  | 接续中选
14 | 血管鞘-普通型 | 京械注准20252030078 | 血管鞘 | 血管鞘 | 聚氯乙烯、聚碳酸酯、聚乙烯吡咯烷酮 | 天津迪玛克医药科技有限公司 | 北京迪玛克医药科技有限公司 | DQ09232120LT80 | DQ09232120LT80 |  | C02071001500000015540000692 |  | 接续中选
14 | 血管鞘-普通型 | 京械注准20252030078 | 血管鞘 | 血管鞘 | 聚氯乙烯、聚碳酸酯、聚乙烯吡咯烷酮 | 天津迪玛克医药科技有限公司 | 北京迪玛克医药科技有限公司 | DQ06232121S80 | DQ06232121S80 |  | C02071001500000015540000693 |  | 接续中选
14 | 血管鞘-普通型 | 京械注准20252030078 | 血管鞘 | 血管鞘 | 聚氯乙烯、聚碳酸酯、聚乙烯吡咯烷酮 | 天津迪玛克医药科技有限公司 | 北京迪玛克医药科技有限公司 | DQ07182120LS | DQ07182120LS |  | C02071001500000015540000694 |  | 接续中选
14 | 血管鞘-普通型 | 京械注准20252030078 | 血管鞘 | 血管鞘 | 聚氯乙烯、聚碳酸酯、聚乙烯吡咯烷酮 | 天津迪玛克医药科技有限公司 | 北京迪玛克医药科技有限公司 | DQ08232121T80 | DQ08232121T80 |  | C02071001500000015540000695 |  | 接续中选
14 | 血管鞘-普通型 | 京械注准20252030078 | 血管鞘 | 血管鞘 | 聚氯乙烯、聚碳酸酯、聚乙烯吡咯烷酮 | 天津迪玛克医药科技有限公司 | 北京迪玛克医药科技有限公司 | DQ06232120LS80 | DQ06232120LS80 |  | C02071001500000015540000696 |  | 接续中选
14 | 血管鞘-普通型 | 京械注准20252030078 | 血管鞘 | 血管鞘 | 聚氯乙烯、聚碳酸酯、聚乙烯吡咯烷酮 | 天津迪玛克医药科技有限公司 | 北京迪玛克医药科技有限公司 | DQ07232120S80 | DQ07232120S80 |  | C02071001500000015540000697 |  | 接续中选
14 | 血管鞘-普通型 | 京械注准20252030078 | 血管鞘 | 血管鞘 | 聚氯乙烯、聚碳酸酯、聚乙烯吡咯烷酮 | 天津迪玛克医药科技有限公司 | 北京迪玛克医药科技有限公司 | DQ08182121T | DQ08182121T |  | C02071001500000015540000698 |  | 接续中选
14 | 血管鞘-普通型 | 京械注准20252030078 | 血管鞘 | 血管鞘 | 聚氯乙烯、聚碳酸酯、聚乙烯吡咯烷酮 | 天津迪玛克医药科技有限公司 | 北京迪玛克医药科技有限公司 | DQ11233818T | DQ11233818T |  | C02071001500000015540000699 |  | 接续中选
14 | 血管鞘-普通型 | 京械注准20252030078 | 血管鞘 | 血管鞘 | 聚氯乙烯、聚碳酸酯、聚乙烯吡咯烷酮 | 天津迪玛克医药科技有限公司 | 北京迪玛克医药科技有限公司 | DQ06182120LS | DQ06182120LS |  | C02071001500000015540000700 |  | 接续中选
14 | 血管鞘-普通型 | 京械注准20252030078 | 血管鞘 | 血管鞘 | 聚氯乙烯、聚碳酸酯、聚乙烯吡咯烷酮 | 天津迪玛克医药科技有限公司 | 北京迪玛克医药科技有限公司 | DQ09232120LS80 | DQ09232120LS80 |  | C02071001500000015540000701 |  | 接续中选
14 | 血管鞘-普通型 | 京械注准20252030078 | 血管鞘 | 血管鞘 | 聚氯乙烯、聚碳酸酯、聚乙烯吡咯烷酮 | 天津迪玛克医药科技有限公司 | 北京迪玛克医药科技有限公司 | DQ04182120S | DQ04182120S |  | C02071001500000015540000702 |  | 接续中选
14 | 血管鞘-普通型 | 京械注准20252030078 | 血管鞘 | 血管鞘 | 聚氯乙烯、聚碳酸酯、聚乙烯吡咯烷酮 | 天津迪玛克医药科技有限公司 | 北京迪玛克医药科技有限公司 | DQ07232121S | DQ07232121S |  | C02071001500000015540000703 |  | 接续中选
14 | 血管鞘-普通型 | 京械注准20252030078 | 血管鞘 | 血管鞘 | 聚氯乙烯、聚碳酸酯、聚乙烯吡咯烷酮 | 天津迪玛克医药科技有限公司 | 北京迪玛克医药科技有限公司 | DQ05232120LS80 | DQ05232120LS80 |  | C02071001500000015540000704 |  | 接续中选
14 | 血管鞘-普通型 | 京械注准20252030078 | 血管鞘 | 血管鞘 | 聚氯乙烯、聚碳酸酯、聚乙烯吡咯烷酮 | 天津迪玛克医药科技有限公司 | 北京迪玛克医药科技有限公司 | DQ05232120LS | DQ05232120LS |  | C02071001500000015540000705 |  | 接续中选
14 | 血管鞘-普通型 | 京械注准20252030078 | 血管鞘 | 血管鞘 | 聚氯乙烯、聚碳酸酯、聚乙烯吡咯烷酮 | 天津迪玛克医药科技有限公司 | 北京迪玛克医药科技有限公司 | DQ08182120LS | DQ08182120LS |  | C02071001500000015540000706 |  | 接续中选
14 | 血管鞘-普通型 | 京械注准20252030078 | 血管鞘 | 血管鞘 | 聚氯乙烯、聚碳酸酯、聚乙烯吡咯烷酮 | 天津迪玛克医药科技有限公司 | 北京迪玛克医药科技有限公司 | DQ06232121T | DQ06232121T |  | C02071001500000015540000707 |  | 接续中选
14 | 血管鞘-普通型 | 京械注准20252030078 | 血管鞘 | 血管鞘 | 聚氯乙烯、聚碳酸酯、聚乙烯吡咯烷酮 | 天津迪玛克医药科技有限公司 | 北京迪玛克医药科技有限公司 | DQ09182121T | DQ09182121T |  | C02071001500000015540000708 |  | 接续中选
14 | 血管鞘-普通型 | 京械注准20252030078 | 血管鞘 | 血管鞘 | 聚氯乙烯、聚碳酸酯、聚乙烯吡咯烷酮 | 天津迪玛克医药科技有限公司 | 北京迪玛克医药科技有限公司 | DQ11183818S | DQ11183818S |  | C02071001500000015540000709 |  | 接续中选
14 | 血管鞘-普通型 | 京械注准20252030078 | 血管鞘 | 血管鞘 | 聚氯乙烯、聚碳酸酯、聚乙烯吡咯烷酮 | 天津迪玛克医药科技有限公司 | 北京迪玛克医药科技有限公司 | DQ08232121S | DQ08232121S |  | C02071001500000015540000710 |  | 接续中选
14 | 血管鞘-普通型 | 京械注准20252030078 | 血管鞘 | 血管鞘 | 聚氯乙烯、聚碳酸酯、聚乙烯吡咯烷酮 | 天津迪玛克医药科技有限公司 | 北京迪玛克医药科技有限公司 | DQ05182120LT | DQ05182120LT |  | C02071001500000015540000711 |  | 接续中选
14 | 血管鞘-普通型 | 京械注准20252030078 | 血管鞘 | 血管鞘 | 聚氯乙烯、聚碳酸酯、聚乙烯吡咯烷酮 | 天津迪玛克医药科技有限公司 | 北京迪玛克医药科技有限公司 | DQ05182120T | DQ05182120T |  | C02071001500000015540000712 |  | 接续中选
14 | 血管鞘-普通型 | 京械注准20252030078 | 血管鞘 | 血管鞘 | 聚氯乙烯、聚碳酸酯、聚乙烯吡咯烷酮 | 天津迪玛克医药科技有限公司 | 北京迪玛克医药科技有限公司 | DQ07232120LS80 | DQ07232120LS80 |  | C02071001500000015540000713 |  | 接续中选
14 | 血管鞘-普通型 | 京械注准20252030078 | 血管鞘 | 血管鞘 | 聚氯乙烯、聚碳酸酯、聚乙烯吡咯烷酮 | 天津迪玛克医药科技有限公司 | 北京迪玛克医药科技有限公司 | DQ04232120LT80 | DQ04232120LT80 |  | C02071001500000015540000714 |  | 接续中选
14 | 血管鞘-普通型 | 京械注准20252030078 | 血管鞘 | 血管鞘 | 聚氯乙烯、聚碳酸酯、聚乙烯吡咯烷酮 | 天津迪玛克医药科技有限公司 | 北京迪玛克医药科技有限公司 | DQ07183818S | DQ07183818S |  | C02071001500000015540000715 |  | 接续中选
14 | 血管鞘-普通型 | 京械注准20252030078 | 血管鞘 | 血管鞘 | 聚氯乙烯、聚碳酸酯、聚乙烯吡咯烷酮 | 天津迪玛克医药科技有限公司 | 北京迪玛克医药科技有限公司 | DQ04232121S80 | DQ04232121S80 |  | C02071001500000015540000716 |  | 接续中选
14 | 血管鞘-普通型 | 京械注准20252030078 | 血管鞘 | 血管鞘 | 聚氯乙烯、聚碳酸酯、聚乙烯吡咯烷酮 | 天津迪玛克医药科技有限公司 | 北京迪玛克医药科技有限公司 | DQ05232121T | DQ05232121T |  | C02071001500000015540000717 |  | 接续中选
14 | 血管鞘-普通型 | 京械注准20252030078 | 血管鞘 | 血管鞘 | 聚氯乙烯、聚碳酸酯、聚乙烯吡咯烷酮 | 天津迪玛克医药科技有限公司 | 北京迪玛克医药科技有限公司 | DQ05232121T80 | DQ05232121T80 |  | C02071001500000015540000718 |  | 接续中选
14 | 血管鞘-普通型 | 京械注准20252030078 | 血管鞘 | 血管鞘 | 聚氯乙烯、聚碳酸酯、聚乙烯吡咯烷酮 | 天津迪玛克医药科技有限公司 | 北京迪玛克医药科技有限公司 | DQ09232120S80 | DQ09232120S80 |  | C02071001500000015540000719 |  | 接续中选
14 | 血管鞘-普通型 | 京械注准20252030078 | 血管鞘 | 血管鞘 | 聚氯乙烯、聚碳酸酯、聚乙烯吡咯烷酮 | 天津迪玛克医药科技有限公司 | 北京迪玛克医药科技有限公司 | DQ05232121S80 | DQ05232121S80 |  | C02071001500000015540000720 |  | 接续中选
14 | 血管鞘-普通型 | 京械注准20252030078 | 血管鞘 | 血管鞘 | 聚氯乙烯、聚碳酸酯、聚乙烯吡咯烷酮 | 天津迪玛克医药科技有限公司 | 北京迪玛克医药科技有限公司 | DQ07182121T | DQ07182121T |  | C02071001500000015540000721 |  | 接续中选
14 | 血管鞘-普通型 | 京械注准20252030078 | 血管鞘 | 血管鞘 | 聚氯乙烯、聚碳酸酯、聚乙烯吡咯烷酮 | 天津迪玛克医药科技有限公司 | 北京迪玛克医药科技有限公司 | DQ05182121T | DQ05182121T |  | C02071001500000015540000722 |  | 接续中选
14 | 血管鞘-普通型 | 京械注准20252030078 | 血管鞘 | 血管鞘 | 聚氯乙烯、聚碳酸酯、聚乙烯吡咯烷酮 | 天津迪玛克医药科技有限公司 | 北京迪玛克医药科技有限公司 | DQ07232120LS | DQ07232120LS |  | C02071001500000015540000723 |  | 接续中选
14 | 血管鞘-普通型 | 京械注准20252030078 | 血管鞘 | 血管鞘 | 聚氯乙烯、聚碳酸酯、聚乙烯吡咯烷酮 | 天津迪玛克医药科技有限公司 | 北京迪玛克医药科技有限公司 | DQ09232121T80 | DQ09232121T80 |  | C02071001500000015540000724 |  | 接续中选
14 | 血管鞘-普通型 | 京械注准20252030078 | 血管鞘 | 血管鞘 | 聚氯乙烯、聚碳酸酯、聚乙烯吡咯烷酮 | 天津迪玛克医药科技有限公司 | 北京迪玛克医药科技有限公司 | DQ06232120T80 | DQ06232120T80 |  | C02071001500000015540000725 |  | 接续中选
14 | 血管鞘-普通型 | 京械注准20252030078 | 血管鞘 | 血管鞘 | 聚氯乙烯、聚碳酸酯、聚乙烯吡咯烷酮 | 天津迪玛克医药科技有限公司 | 北京迪玛克医药科技有限公司 | DQ08182120T | DQ08182120T |  | C02071001500000015540000726 |  | 接续中选
14 | 血管鞘-普通型 | 京械注准20252030078 | 血管鞘 | 血管鞘 | 聚氯乙烯、聚碳酸酯、聚乙烯吡咯烷酮 | 天津迪玛克医药科技有限公司 | 北京迪玛克医药科技有限公司 | DQ06232120LT80 | DQ06232120LT80 |  | C02071001500000015540000727 |  | 接续中选
14 | 血管鞘-普通型 | 京械注准20252030078 | 血管鞘 | 血管鞘 | 聚氯乙烯、聚碳酸酯、聚乙烯吡咯烷酮 | 天津迪玛克医药科技有限公司 | 北京迪玛克医药科技有限公司 | DQ06232120S | DQ06232120S |  | C02071001500000015540000728 |  | 接续中选
14 | 血管鞘-普通型 | 京械注准20252030078 | 血管鞘 | 血管鞘 | 聚氯乙烯、聚碳酸酯、聚乙烯吡咯烷酮 | 天津迪玛克医药科技有限公司 | 北京迪玛克医药科技有限公司 | DQ08232120LS80 | DQ08232120LS80 |  | C02071001500000015540000729 |  | 接续中选
14 | 血管鞘-普通型 | 京械注准20252030078 | 血管鞘 | 血管鞘 | 聚氯乙烯、聚碳酸酯、聚乙烯吡咯烷酮 | 天津迪玛克医药科技有限公司 | 北京迪玛克医药科技有限公司 | DQ09182120S | DQ09182120S |  | C02071001500000015540000730 |  | 接续中选
14 | 血管鞘-普通型 | 京械注准20252030078 | 血管鞘 | 血管鞘 | 聚氯乙烯、聚碳酸酯、聚乙烯吡咯烷酮 | 天津迪玛克医药科技有限公司 | 北京迪玛克医药科技有限公司 | DQ06232121S | DQ06232121S |  | C02071001500000015540000731 |  | 接续中选
14 | 血管鞘-普通型 | 京械注准20252030078 | 血管鞘 | 血管鞘 | 聚氯乙烯、聚碳酸酯、聚乙烯吡咯烷酮 | 天津迪玛克医药科技有限公司 | 北京迪玛克医药科技有限公司 | DQ06183818T | DQ06183818T |  | C02071001500000015540000732 |  | 接续中选
14 | 血管鞘-普通型 | 京械注准20252030078 | 血管鞘 | 血管鞘 | 聚氯乙烯、聚碳酸酯、聚乙烯吡咯烷酮 | 天津迪玛克医药科技有限公司 | 北京迪玛克医药科技有限公司 | DQ07182120LT | DQ07182120LT |  | C02071001500000015540000733 |  | 接续中选
14 | 血管鞘-普通型 | 京械注准20252030078 | 血管鞘 | 血管鞘 | 聚氯乙烯、聚碳酸酯、聚乙烯吡咯烷酮 | 天津迪玛克医药科技有限公司 | 北京迪玛克医药科技有限公司 | DQ04232120S80 | DQ04232120S80 |  | C02071001500000015540000734 |  | 接续中选
14 | 血管鞘-普通型 | 京械注准20252030078 | 血管鞘 | 血管鞘 | 聚氯乙烯、聚碳酸酯、聚乙烯吡咯烷酮 | 天津迪玛克医药科技有限公司 | 北京迪玛克医药科技有限公司 | DQ09182120LS | DQ09182120LS |  | C02071001500000015540000735 |  | 接续中选
14 | 血管鞘-普通型 | 京械注准20252030078 | 血管鞘 | 血管鞘 | 聚氯乙烯、聚碳酸酯、聚乙烯吡咯烷酮 | 天津迪玛克医药科技有限公司 | 北京迪玛克医药科技有限公司 | DQ05232120S | DQ05232120S |  | C02071001500000015540000736 |  | 接续中选
14 | 血管鞘-普通型 | 京械注准20252030078 | 血管鞘 | 血管鞘 | 聚氯乙烯、聚碳酸酯、聚乙烯吡咯烷酮 | 天津迪玛克医药科技有限公司 | 北京迪玛克医药科技有限公司 | DQ07233818S | DQ07233818S |  | C02071001500000015540000737 |  | 接续中选
14 | 血管鞘-普通型 | 京械注准20252030078 | 血管鞘 | 血管鞘 | 聚氯乙烯、聚碳酸酯、聚乙烯吡咯烷酮 | 天津迪玛克医药科技有限公司 | 北京迪玛克医药科技有限公司 | DQ08232120LT80 | DQ08232120LT80 |  | C02071001500000015540000738 |  | 接续中选
14 | 血管鞘-普通型 | 京械注准20252030078 | 血管鞘 | 血管鞘 | 聚氯乙烯、聚碳酸酯、聚乙烯吡咯烷酮 | 天津迪玛克医药科技有限公司 | 北京迪玛克医药科技有限公司 | DQ08232120LS | DQ08232120LS |  | C02071001500000015540000739 |  | 接续中选
14 | 血管鞘-普通型 | 京械注准20252030078 | 血管鞘 | 血管鞘 | 聚氯乙烯、聚碳酸酯、聚乙烯吡咯烷酮 | 天津迪玛克医药科技有限公司 | 北京迪玛克医药科技有限公司 | DQ06233818S80 | DQ06233818S80 |  | C02071001500000015540000740 |  | 接续中选
14 | 血管鞘-普通型 | 京械注准20252030078 | 血管鞘 | 血管鞘 | 聚氯乙烯、聚碳酸酯、聚乙烯吡咯烷酮 | 天津迪玛克医药科技有限公司 | 北京迪玛克医药科技有限公司 | DQ08233818S80 | DQ08233818S80 |  | C02071001500000015540000741 |  | 接续中选
14 | 血管鞘-普通型 | 京械注准20252030078 | 血管鞘 | 血管鞘 | 聚氯乙烯、聚碳酸酯、聚乙烯吡咯烷酮 | 天津迪玛克医药科技有限公司 | 北京迪玛克医药科技有限公司 | DQ10183818T | DQ10183818T |  | C02071001500000015540000742 |  | 接续中选
14 | 血管鞘-普通型 | 京械注准20252030078 | 血管鞘 | 血管鞘 | 聚氯乙烯、聚碳酸酯、聚乙烯吡咯烷酮 | 天津迪玛克医药科技有限公司 | 北京迪玛克医药科技有限公司 | DQ07182121S | DQ07182121S |  | C02071001500000015540000743 |  | 接续中选
14 | 血管鞘-普通型 | 京械注准20252030078 | 血管鞘 | 血管鞘 | 聚氯乙烯、聚碳酸酯、聚乙烯吡咯烷酮 | 天津迪玛克医药科技有限公司 | 北京迪玛克医药科技有限公司 | DQ08233818T | DQ08233818T |  | C02071001500000015540000744 |  | 接续中选
14 | 血管鞘-普通型 | 京械注准20252030078 | 血管鞘 | 血管鞘 | 聚氯乙烯、聚碳酸酯、聚乙烯吡咯烷酮 | 天津迪玛克医药科技有限公司 | 北京迪玛克医药科技有限公司 | DQ04182120LT | DQ04182120LT |  | C02071001500000015540000745 |  | 接续中选
14 | 血管鞘-普通型 | 京械注准20252030078 | 血管鞘 | 血管鞘 | 聚氯乙烯、聚碳酸酯、聚乙烯吡咯烷酮 | 天津迪玛克医药科技有限公司 | 北京迪玛克医药科技有限公司 | DQ08233818T80 | DQ08233818T80 |  | C02071001500000015540000746 |  | 接续中选
14 | 血管鞘-普通型 | 京械注准20252030078 | 血管鞘 | 血管鞘 | 聚氯乙烯、聚碳酸酯、聚乙烯吡咯烷酮 | 天津迪玛克医药科技有限公司 | 北京迪玛克医药科技有限公司 | DQ09183818S | DQ09183818S |  | C02071001500000015540000747 |  | 接续中选
14 | 血管鞘-普通型 | 京械注准20252030078 | 血管鞘 | 血管鞘 | 聚氯乙烯、聚碳酸酯、聚乙烯吡咯烷酮 | 天津迪玛克医药科技有限公司 | 北京迪玛克医药科技有限公司 | DQ06182120LT | DQ06182120LT |  | C02071001500000015540000748 |  | 接续中选
14 | 血管鞘-普通型 | 京械注准20252030078 | 血管鞘 | 血管鞘 | 聚氯乙烯、聚碳酸酯、聚乙烯吡咯烷酮 | 天津迪玛克医药科技有限公司 | 北京迪玛克医药科技有限公司 | DQ04233818S80 | DQ04233818S80 |  | C02071001500000015540000749 |  | 接续中选
14 | 血管鞘-普通型 | 京械注准20252030078 | 血管鞘 | 血管鞘 | 聚氯乙烯、聚碳酸酯、聚乙烯吡咯烷酮 | 天津迪玛克医药科技有限公司 | 北京迪玛克医药科技有限公司 | DQ10183818S | DQ10183818S |  | C02071001500000015540000750 |  | 接续中选
14 | 血管鞘-普通型 | 京械注准20252030078 | 血管鞘 | 血管鞘 | 聚氯乙烯、聚碳酸酯、聚乙烯吡咯烷酮 | 天津迪玛克医药科技有限公司 | 北京迪玛克医药科技有限公司 | DQ06232120S80 | DQ06232120S80 |  | C02071001500000015540000751 |  | 接续中选
14 | 血管鞘-普通型 | 京械注准20252030078 | 血管鞘 | 血管鞘 | 聚氯乙烯、聚碳酸酯、聚乙烯吡咯烷酮 | 天津迪玛克医药科技有限公司 | 北京迪玛克医药科技有限公司 | DQ06182120S | DQ06182120S |  | C02071001500000015540000752 |  | 接续中选
14 | 血管鞘-普通型 | 京械注准20252030078 | 血管鞘 | 血管鞘 | 聚氯乙烯、聚碳酸酯、聚乙烯吡咯烷酮 | 天津迪玛克医药科技有限公司 | 北京迪玛克医药科技有限公司 | DQ08232121S80 | DQ08232121S80 |  | C02071001500000015540000753 |  | 接续中选
14 | 血管鞘-普通型 | 京械注准20252030078 | 血管鞘 | 血管鞘 | 聚氯乙烯、聚碳酸酯、聚乙烯吡咯烷酮 | 天津迪玛克医药科技有限公司 | 北京迪玛克医药科技有限公司 | DQ09233818T80 | DQ09233818T80 |  | C02071001500000015540000754 |  | 接续中选
14 | 血管鞘-普通型 | 京械注准20252030078 | 血管鞘 | 血管鞘 | 聚氯乙烯、聚碳酸酯、聚乙烯吡咯烷酮 | 天津迪玛克医药科技有限公司 | 北京迪玛克医药科技有限公司 | DQ05233818S80 | DQ05233818S80 |  | C02071001500000015540000755 |  | 接续中选
14 | 血管鞘-普通型 | 国械注准20163031376 | 导管鞘 | 导管鞘 | 聚四氟乙烯、三氧化铋、聚丙烯、高密度聚乙烯、硫酸钡、不锈钢、聚碳酸酯、聚乙烯等 | 北京迪玛克医药科技有限公司 | 北京迪玛克医药科技有限公司 | DXQ07083518L | DXQ07083518L |  | C02071001500000015540000471 |  | 接续中选
14 | 血管鞘-普通型 | 国械注准20163031376 | 导管鞘 | 导管鞘 | 聚四氟乙烯、三氧化铋、聚丙烯、高密度聚乙烯、硫酸钡、不锈钢、聚碳酸酯、聚乙烯等 | 北京迪玛克医药科技有限公司 | 北京迪玛克医药科技有限公司 | DXQ09133518L | DXQ09133518L |  | C02071001500000015540000472 |  | 接续中选
14 | 血管鞘-普通型 | 国械注准20163031376 | 导管鞘 | 导管鞘 | 聚四氟乙烯、三氧化铋、聚丙烯、高密度聚乙烯、硫酸钡、不锈钢、聚碳酸酯、聚乙烯等 | 北京迪玛克医药科技有限公司 | 北京迪玛克医药科技有限公司 | DXQ08083518L | DXQ08083518L |  | C02071001500000015540000473 |  | 接续中选
14 | 血管鞘-普通型 | 国械注准20163031376 | 导管鞘 | 导管鞘 | 聚四氟乙烯、三氧化铋、聚丙烯、高密度聚乙烯、硫酸钡、不锈钢、聚碳酸酯、聚乙烯等 | 北京迪玛克医药科技有限公司 | 北京迪玛克医药科技有限公司 | DXQ06153518L | DXQ06153518L |  | C02071001500000015540000474 |  | 接续中选
14 | 血管鞘-普通型 | 国械注准20163031376 | 导管鞘 | 导管鞘 | 聚四氟乙烯、三氧化铋、聚丙烯、高密度聚乙烯、硫酸钡、不锈钢、聚碳酸酯、聚乙烯等 | 北京迪玛克医药科技有限公司 | 北京迪玛克医药科技有限公司 | DXQ06133518L | DXQ06133518L |  | C02071001500000015540000475 |  | 接续中选
14 | 血管鞘-普通型 | 国械注准20163031376 | 导管鞘 | 导管鞘 | 聚四氟乙烯、三氧化铋、聚丙烯、高密度聚乙烯、硫酸钡、不锈钢、聚碳酸酯、聚乙烯等 | 北京迪玛克医药科技有限公司 | 北京迪玛克医药科技有限公司 | DXQ07113518L | DXQ07113518L |  | C02071001500000015540000476 |  | 接续中选
14 | 血管鞘-普通型 | 国械注准20163031376 | 导管鞘 | 导管鞘 | 聚四氟乙烯、三氧化铋、聚丙烯、高密度聚乙烯、硫酸钡、不锈钢、聚碳酸酯、聚乙烯等 | 北京迪玛克医药科技有限公司 | 北京迪玛克医药科技有限公司 | DXQ08153518L | DXQ08153518L |  | C02071001500000015540000477 |  | 接续中选
14 | 血管鞘-普通型 | 国械注准20163031376 | 导管鞘 | 导管鞘 | 聚四氟乙烯、三氧化铋、聚丙烯、高密度聚乙烯、硫酸钡、不锈钢、聚碳酸酯、聚乙烯等 | 北京迪玛克医药科技有限公司 | 北京迪玛克医药科技有限公司 | DXQ09113518L | DXQ09113518L |  | C02071001500000015540000478 |  | 接续中选
14 | 血管鞘-普通型 | 国械注准20163031376 | 导管鞘 | 导管鞘 | 聚四氟乙烯、三氧化铋、聚丙烯、高密度聚乙烯、硫酸钡、不锈钢、聚碳酸酯、聚乙烯等 | 北京迪玛克医药科技有限公司 | 北京迪玛克医药科技有限公司 | DXQ05183518L | DXQ05183518L |  | C02071001500000015540000479 |  | 接续中选
14 | 血管鞘-普通型 | 国械注准20163031376 | 导管鞘 | 导管鞘 | 聚四氟乙烯、三氧化铋、聚丙烯、高密度聚乙烯、硫酸钡、不锈钢、聚碳酸酯、聚乙烯等 | 北京迪玛克医药科技有限公司 | 北京迪玛克医药科技有限公司 | DXQ05133518L | DXQ05133518L |  | C02071001500000015540000480 |  | 接续中选
14 | 血管鞘-普通型 | 国械注准20163031376 | 导管鞘 | 导管鞘 | 聚四氟乙烯、三氧化铋、聚丙烯、高密度聚乙烯、硫酸钡、不锈钢、聚碳酸酯、聚乙烯等 | 北京迪玛克医药科技有限公司 | 北京迪玛克医药科技有限公司 | DXQ07183518L | DXQ07183518L |  | C02071001500000015540000481 |  | 接续中选
14 | 血管鞘-普通型 | 国械注准20163031376 | 导管鞘 | 导管鞘 | 聚四氟乙烯、三氧化铋、聚丙烯、高密度聚乙烯、硫酸钡、不锈钢、聚碳酸酯、聚乙烯等 | 北京迪玛克医药科技有限公司 | 北京迪玛克医药科技有限公司 | DXQ06083518L | DXQ06083518L |  | C02071001500000015540000482 |  | 接续中选
14 | 血管鞘-普通型 | 国械注准20163031376 | 导管鞘 | 导管鞘 | 聚四氟乙烯、三氧化铋、聚丙烯、高密度聚乙烯、硫酸钡、不锈钢、聚碳酸酯、聚乙烯等 | 北京迪玛克医药科技有限公司 | 北京迪玛克医药科技有限公司 | DXQ07153518L | DXQ07153518L |  | C02071001500000015540000483 |  | 接续中选
14 | 血管鞘-普通型 | 国械注准20163031376 | 导管鞘 | 导管鞘 | 聚四氟乙烯、三氧化铋、聚丙烯、高密度聚乙烯、硫酸钡、不锈钢、聚碳酸酯、聚乙烯等 | 北京迪玛克医药科技有限公司 | 北京迪玛克医药科技有限公司 | DXQ09083518L | DXQ09083518L |  | C02071001500000015540000484 |  | 接续中选
14 | 血管鞘-普通型 | 国械注准20163031376 | 导管鞘 | 导管鞘 | 聚四氟乙烯、三氧化铋、聚丙烯、高密度聚乙烯、硫酸钡、不锈钢、聚碳酸酯、聚乙烯等 | 北京迪玛克医药科技有限公司 | 北京迪玛克医药科技有限公司 | DXQ08183518L | DXQ08183518L |  | C02071001500000015540000485 |  | 接续中选
14 | 血管鞘-普通型 | 国械注准20163031376 | 导管鞘 | 导管鞘 | 聚四氟乙烯、三氧化铋、聚丙烯、高密度聚乙烯、硫酸钡、不锈钢、聚碳酸酯、聚乙烯等 | 北京迪玛克医药科技有限公司 | 北京迪玛克医药科技有限公司 | DXQ05113518L | DXQ05113518L |  | C02071001500000015540000486 |  | 接续中选
14 | 血管鞘-普通型 | 国械注准20163031376 | 导管鞘 | 导管鞘 | 聚四氟乙烯、三氧化铋、聚丙烯、高密度聚乙烯、硫酸钡、不锈钢、聚碳酸酯、聚乙烯等 | 北京迪玛克医药科技有限公司 | 北京迪玛克医药科技有限公司 | DXQ08133518L | DXQ08133518L |  | C02071001500000015540000487 |  | 接续中选
14 | 血管鞘-普通型 | 国械注准20163031376 | 导管鞘 | 导管鞘 | 聚四氟乙烯、三氧化铋、聚丙烯、高密度聚乙烯、硫酸钡、不锈钢、聚碳酸酯、聚乙烯等 | 北京迪玛克医药科技有限公司 | 北京迪玛克医药科技有限公司 | DXQ07133518L | DXQ07133518L |  | C02071001500000015540000488 |  | 接续中选
14 | 血管鞘-普通型 | 国械注准20163031376 | 导管鞘 | 导管鞘 | 聚四氟乙烯、三氧化铋、聚丙烯、高密度聚乙烯、硫酸钡、不锈钢、聚碳酸酯、聚乙烯等 | 北京迪玛克医药科技有限公司 | 北京迪玛克医药科技有限公司 | DXQ05083518L | DXQ05083518L |  | C02071001500000015540000489 |  | 接续中选
14 | 血管鞘-普通型 | 国械注准20163031376 | 导管鞘 | 导管鞘 | 聚四氟乙烯、三氧化铋、聚丙烯、高密度聚乙烯、硫酸钡、不锈钢、聚碳酸酯、聚乙烯等 | 北京迪玛克医药科技有限公司 | 北京迪玛克医药科技有限公司 | DXQ08113518L | DXQ08113518L |  | C02071001500000015540000490 |  | 接续中选
14 | 血管鞘-普通型 | 国械注准20163031376 | 导管鞘 | 导管鞘 | 聚四氟乙烯、三氧化铋、聚丙烯、高密度聚乙烯、硫酸钡、不锈钢、聚碳酸酯、聚乙烯等 | 北京迪玛克医药科技有限公司 | 北京迪玛克医药科技有限公司 | DXQ06183518L | DXQ06183518L |  | C02071001500000015540000491 |  | 接续中选
14 | 血管鞘-普通型 | 国械注准20163031376 | 导管鞘 | 导管鞘 | 聚四氟乙烯、三氧化铋、聚丙烯、高密度聚乙烯、硫酸钡、不锈钢、聚碳酸酯、聚乙烯等 | 北京迪玛克医药科技有限公司 | 北京迪玛克医药科技有限公司 | DXQ06113518L | DXQ06113518L |  | C02071001500000015540000492 |  | 接续中选
14 | 血管鞘-普通型 | 国械注准20163031376 | 导管鞘 | 导管鞘 | 聚四氟乙烯、三氧化铋、聚丙烯、高密度聚乙烯、硫酸钡、不锈钢、聚碳酸酯、聚乙烯等 | 北京迪玛克医药科技有限公司 | 北京迪玛克医药科技有限公司 | DXQ05153518L | DXQ05153518L |  | C02071001500000015540000493 |  | 接续中选
14 | 血管鞘-普通型 | 国械注准20163031376 | 导管鞘 | 导管鞘 | 聚四氟乙烯、三氧化铋、聚丙烯、高密度聚乙烯、硫酸钡、不锈钢、聚碳酸酯、聚乙烯等 | 北京迪玛克医药科技有限公司 | 北京迪玛克医药科技有限公司 | DXQ09183518L | DXQ09183518L |  | C02071001500000015540000494 |  | 接续中选
14 | 血管鞘-普通型 | 国械注准20163031376 | 导管鞘 | 导管鞘 | 聚四氟乙烯、三氧化铋、聚丙烯、高密度聚乙烯、硫酸钡、不锈钢、聚碳酸酯、聚乙烯等 | 北京迪玛克医药科技有限公司 | 北京迪玛克医药科技有限公司 | DXQ09153518L | DXQ09153518L |  | C02071001500000015540000495 |  | 接续中选
14 | 血管鞘-普通型 | 国械注准20243031358 | 一次性使用导管鞘 | 一次性使用导管鞘 | 聚乙烯、聚丙烯、不锈钢等。 | 山东威高瑞新医疗技术有限公司 | 山东威高瑞新医疗技术有限公司 | QZ-6B | 导管鞘(有效长度8cm)、扩张器(有效长度11cm)、导丝、穿刺针 |  | C02071001500000200080000363 |  | 接续中选
14 | 血管鞘-普通型 | 国械注准20243031358 | 一次性使用导管鞘 | 一次性使用导管鞘 | 聚乙烯、聚丙烯、不锈钢等。 | 山东威高瑞新医疗技术有限公司 | 山东威高瑞新医疗技术有限公司 | QZ-7B | 导管鞘(有效长度8cm)、扩张器(有效长度11cm)、导丝、穿刺针 |  | C02071001500000200080000358 |  | 接续中选
14 | 血管鞘-普通型 | 国械注准20243031358 | 一次性使用导管鞘 | 一次性使用导管鞘 | 聚乙烯、聚丙烯、不锈钢等。 | 山东威高瑞新医疗技术有限公司 | 山东威高瑞新医疗技术有限公司 | QZ-5B | 导管鞘(有效长度8cm)、扩张器(有效长度11cm)、导丝、穿刺针 |  | C02071001500000200080000355 |  | 接续中选
14 | 血管鞘-普通型 | 国械注准20243031358 | 一次性使用导管鞘 | 一次性使用导管鞘 | 聚乙烯、聚丙烯、不锈钢等。 | 山东威高瑞新医疗技术有限公司 | 山东威高瑞新医疗技术有限公司 | QZ-4B | 导管鞘(有效长度11cm)、扩张器(有效长度17cm)、导丝、穿刺针 |  | C02071001500000200080000354 |  | 接续中选
14 | 血管鞘-普通型 | 国械注准20243031358 | 一次性使用导管鞘 | 一次性使用导管鞘 | 聚乙烯、聚丙烯、不锈钢等。 | 山东威高瑞新医疗技术有限公司 | 山东威高瑞新医疗技术有限公司 | QZ-9B | 导管鞘(有效长度11cm)、扩张器(有效长度17cm)、导丝、穿刺针 |  | C02071001500000200080000343 |  | 接续中选
14 | 血管鞘-普通型 | 国械注准20243031358 | 一次性使用导管鞘 | 一次性使用导管鞘 | 聚乙烯、聚丙烯、不锈钢等。 | 山东威高瑞新医疗技术有限公司 | 山东威高瑞新医疗技术有限公司 | QZ-9B | 导管鞘(有效长度14cm)、扩张器(有效长度17cm)、导丝、穿刺针 |  | C02071001500000200080000321 |  | 接续中选
14 | 血管鞘-普通型 | 国械注准20243031358 | 一次性使用导管鞘 | 一次性使用导管鞘 | 聚乙烯、聚丙烯、不锈钢等。 | 山东威高瑞新医疗技术有限公司 | 山东威高瑞新医疗技术有限公司 | QZ-10B | 导管鞘(有效长度9cm)、扩张器(有效长度13cm)、导丝、穿刺针 |  | C02071001500000200080000316 |  | 接续中选
14 | 血管鞘-普通型 | 国械注准20243031358 | 一次性使用导管鞘 | 一次性使用导管鞘 | 聚乙烯、聚丙烯、不锈钢等。 | 山东威高瑞新医疗技术有限公司 | 山东威高瑞新医疗技术有限公司 | QZ-4B | 导管鞘(有效长度9cm)、扩张器(有效长度13cm)、导丝、穿刺针 |  | C02071001500000200080000305 |  | 接续中选
14 | 血管鞘-普通型 | 国械注准20243031358 | 一次性使用导管鞘 | 一次性使用导管鞘 | 聚乙烯、聚丙烯、不锈钢等。 | 山东威高瑞新医疗技术有限公司 | 山东威高瑞新医疗技术有限公司 | QZ-12B | 导管鞘(有效长度9cm)、扩张器(有效长度13cm)、导丝、穿刺针 |  | C02071001500000200080000302 |  | 接续中选
14 | 血管鞘-普通型 | 国械注准20243031358 | 一次性使用导管鞘 | 一次性使用导管鞘 | 聚乙烯、聚丙烯、不锈钢等。 | 山东威高瑞新医疗技术有限公司 | 山东威高瑞新医疗技术有限公司 | QZ-12B | 导管鞘(有效长度8cm)、扩张器(有效长度11cm)、导丝、穿刺针 |  | C02071001500000200080000292 |  | 接续中选
14 | 血管鞘-普通型 | 国械注准20243031358 | 一次性使用导管鞘 | 一次性使用导管鞘 | 聚乙烯、聚丙烯、不锈钢等。 | 山东威高瑞新医疗技术有限公司 | 山东威高瑞新医疗技术有限公司 | QZ-8B | 导管鞘(有效长度11cm)、扩张器(有效长度17cm)、导丝、穿刺针 |  | C02071001500000200080000289 |  | 接续中选
14 | 血管鞘-普通型 | 国械注准20243031358 | 一次性使用导管鞘 | 一次性使用导管鞘 | 聚乙烯、聚丙烯、不锈钢等。 | 山东威高瑞新医疗技术有限公司 | 山东威高瑞新医疗技术有限公司 | QZ-7B | 导管鞘(有效长度11cm)、扩张器(有效长度17cm)、导丝、穿刺针 |  | C02071001500000200080000267 |  | 接续中选
14 | 血管鞘-普通型 | 国械注准20243031358 | 一次性使用导管鞘 | 一次性使用导管鞘 | 聚乙烯、聚丙烯、不锈钢等。 | 山东威高瑞新医疗技术有限公司 | 山东威高瑞新医疗技术有限公司 | QZ-10B | 导管鞘(有效长度11cm)、扩张器(有效长度17cm)、导丝、穿刺针 |  | C02071001500000200080000249 |  | 接续中选
14 | 血管鞘-普通型 | 国械注准20243031358 | 一次性使用导管鞘 | 一次性使用导管鞘 | 聚乙烯、聚丙烯、不锈钢等。 | 山东威高瑞新医疗技术有限公司 | 山东威高瑞新医疗技术有限公司 | QZ-8B | 导管鞘(有效长度9cm)、扩张器(有效长度13cm)、导丝、穿刺针 |  | C02071001500000200080000248 |  | 接续中选
14 | 血管鞘-普通型 | 国械注准20243031358 | 一次性使用导管鞘 | 一次性使用导管鞘 | 聚乙烯、聚丙烯、不锈钢等。 | 山东威高瑞新医疗技术有限公司 | 山东威高瑞新医疗技术有限公司 | QZ-11B | 导管鞘(有效长度9cm)、扩张器(有效长度13cm)、导丝、穿刺针 |  | C02071001500000200080000238 |  | 接续中选
14 | 血管鞘-普通型 | 国械注准20243031358 | 一次性使用导管鞘 | 一次性使用导管鞘 | 聚乙烯、聚丙烯、不锈钢等。 | 山东威高瑞新医疗技术有限公司 | 山东威高瑞新医疗技术有限公司 | QZ-5B | 导管鞘(有效长度11cm)、扩张器(有效长度17cm)、导丝、穿刺针 |  | C02071001500000200080000231 |  | 接续中选
14 | 血管鞘-普通型 | 国械注准20243031358 | 一次性使用导管鞘 | 一次性使用导管鞘 | 聚乙烯、聚丙烯、不锈钢等。 | 山东威高瑞新医疗技术有限公司 | 山东威高瑞新医疗技术有限公司 | QZ-14B | 导管鞘(有效长度9cm)、扩张器(有效长度13cm)、导丝、穿刺针 |  | C02071001500000200080000229 |  | 接续中选
14 | 血管鞘-普通型 | 国械注准20243031358 | 一次性使用导管鞘 | 一次性使用导管鞘 | 聚乙烯、聚丙烯、不锈钢等。 | 山东威高瑞新医疗技术有限公司 | 山东威高瑞新医疗技术有限公司 | QZ-4B | 导管鞘(有效长度5cm)、扩张器(有效长度7cm)、导丝、穿刺针 |  | C02071001500000200080000223 |  | 接续中选
14 | 血管鞘-普通型 | 国械注准20243031358 | 一次性使用导管鞘 | 一次性使用导管鞘 | 聚乙烯、聚丙烯、不锈钢等。 | 山东威高瑞新医疗技术有限公司 | 山东威高瑞新医疗技术有限公司 | QZ-6B | 导管鞘(有效长度9cm)、扩张器(有效长度13cm)、导丝、穿刺针 |  | C02071001500000200080000217 |  | 接续中选
14 | 血管鞘-普通型 | 国械注准20243031358 | 一次性使用导管鞘 | 一次性使用导管鞘 | 聚乙烯、聚丙烯、不锈钢等。 | 山东威高瑞新医疗技术有限公司 | 山东威高瑞新医疗技术有限公司 | QZ-13B | 导管鞘(有效长度9cm)、扩张器(有效长度13cm)、导丝、穿刺针 |  | C02071001500000200080000212 |  | 接续中选
14 | 血管鞘-普通型 | 国械注准20243031358 | 一次性使用导管鞘 | 一次性使用导管鞘 | 聚乙烯、聚丙烯、不锈钢等。 | 山东威高瑞新医疗技术有限公司 | 山东威高瑞新医疗技术有限公司 | QZ-8B | 导管鞘(有效长度8cm)、扩张器(有效长度11cm)、导丝、穿刺针 |  | C02071001500000200080000195 |  | 接续中选
14 | 血管鞘-普通型 | 国械注准20243031358 | 一次性使用导管鞘 | 一次性使用导管鞘 | 聚乙烯、聚丙烯、不锈钢等。 | 山东威高瑞新医疗技术有限公司 | 山东威高瑞新医疗技术有限公司 | QZ-4B | 导管鞘(有效长度8cm)、扩张器(有效长度11cm)、导丝、穿刺针 |  | C02071001500000200080000180 |  | 接续中选
14 | 血管鞘-普通型 | 国械注准20243031358 | 一次性使用导管鞘 | 一次性使用导管鞘 | 聚乙烯、聚丙烯、不锈钢等。 | 山东威高瑞新医疗技术有限公司 | 山东威高瑞新医疗技术有限公司 | QZ-14B | 导管鞘(有效长度14cm)、扩张器(有效长度17cm)、导丝、穿刺针 |  | C02071001500000200080000173 |  | 接续中选
14 | 血管鞘-普通型 | 国械注准20243031358 | 一次性使用导管鞘 | 一次性使用导管鞘 | 聚乙烯、聚丙烯、不锈钢等。 | 山东威高瑞新医疗技术有限公司 | 山东威高瑞新医疗技术有限公司 | QZ-11B | 导管鞘(有效长度11cm)、扩张器(有效长度17cm)、导丝、穿刺针 |  | C02071001500000200080000165 |  | 接续中选
14 | 血管鞘-普通型 | 国械注准20243031358 | 一次性使用导管鞘 | 一次性使用导管鞘 | 聚乙烯、聚丙烯、不锈钢等。 | 山东威高瑞新医疗技术有限公司 | 山东威高瑞新医疗技术有限公司 | QZ-13B | 导管鞘(有效长度8cm)、扩张器(有效长度11cm)、导丝、穿刺针 |  | C02071001500000200080000158 |  | 接续中选
14 | 血管鞘-普通型 | 国械注准20243031358 | 一次性使用导管鞘 | 一次性使用导管鞘 | 聚乙烯、聚丙烯、不锈钢等。 | 山东威高瑞新医疗技术有限公司 | 山东威高瑞新医疗技术有限公司 | QZ-7B | 导管鞘(有效长度9cm)、扩张器(有效长度13cm)、导丝、穿刺针 |  | C02071001500000200080000140 |  | 接续中选
14 | 血管鞘-普通型 | 国械注准20243031358 | 一次性使用导管鞘 | 一次性使用导管鞘 | 聚乙烯、聚丙烯、不锈钢等。 | 山东威高瑞新医疗技术有限公司 | 山东威高瑞新医疗技术有限公司 | QZ-14B | 导管鞘(有效长度8cm)、扩张器(有效长度11cm)、导丝、穿刺针 |  | C02071001500000200080000137 |  | 接续中选
14 | 血管鞘-普通型 | 国械注准20243031358 | 一次性使用导管鞘 | 一次性使用导管鞘 | 聚乙烯、聚丙烯、不锈钢等。 | 山东威高瑞新医疗技术有限公司 | 山东威高瑞新医疗技术有限公司 | QZ-6B | 导管鞘(有效长度11cm)、扩张器(有效长度17cm)、导丝、穿刺针 |  | C02071001500000200080000134 |  | 接续中选
14 | 血管鞘-普通型 | 国械注准20243031358 | 一次性使用导管鞘 | 一次性使用导管鞘 | 聚乙烯、聚丙烯、不锈钢等。 | 山东威高瑞新医疗技术有限公司 | 山东威高瑞新医疗技术有限公司 | QZ-10B | 导管鞘(有效长度14cm)、扩张器(有效长度17cm)、导丝、穿刺针 |  | C02071001500000200080000130 |  | 接续中选
14 | 血管鞘-普通型 | 国械注准20243031358 | 一次性使用导管鞘 | 一次性使用导管鞘 | 聚乙烯、聚丙烯、不锈钢等。 | 山东威高瑞新医疗技术有限公司 | 山东威高瑞新医疗技术有限公司 | QZ-11B | 导管鞘(有效长度8cm)、扩张器(有效长度11cm)、导丝、穿刺针 |  | C02071001500000200080000122 |  | 接续中选
14 | 血管鞘-普通型 | 国械注准20243031358 | 一次性使用导管鞘 | 一次性使用导管鞘 | 聚乙烯、聚丙烯、不锈钢等。 | 山东威高瑞新医疗技术有限公司 | 山东威高瑞新医疗技术有限公司 | QZ-12B | 导管鞘(有效长度11cm)、扩张器(有效长度17cm)、导丝、穿刺针 |  | C02071001500000200080000114 |  | 接续中选
14 | 血管鞘-普通型 | 国械注准20243031358 | 一次性使用导管鞘 | 一次性使用导管鞘 | 聚乙烯、聚丙烯、不锈钢等。 | 山东威高瑞新医疗技术有限公司 | 山东威高瑞新医疗技术有限公司 | QZ-13B | 导管鞘(有效长度11cm)、扩张器(有效长度17cm)、导丝、穿刺针 |  | C02071001500000200080000113 |  | 接续中选
14 | 血管鞘-普通型 | 国械注准20243031358 | 一次性使用导管鞘 | 一次性使用导管鞘 | 聚乙烯、聚丙烯、不锈钢等。 | 山东威高瑞新医疗技术有限公司 | 山东威高瑞新医疗技术有限公司 | QZ-13B | 导管鞘(有效长度14cm)、扩张器(有效长度17cm)、导丝、穿刺针 |  | C02071001500000200080000101 |  | 接续中选
14 | 血管鞘-普通型 | 国械注准20243031358 | 一次性使用导管鞘 | 一次性使用导管鞘 | 聚乙烯、聚丙烯、不锈钢等。 | 山东威高瑞新医疗技术有限公司 | 山东威高瑞新医疗技术有限公司 | QZ-6B | 导管鞘(有效长度14cm)、扩张器(有效长度17cm)、导丝、穿刺针 |  | C02071001500000200080000098 |  | 接续中选
14 | 血管鞘-普通型 | 国械注准20243031358 | 一次性使用导管鞘 | 一次性使用导管鞘 | 聚乙烯、聚丙烯、不锈钢等。 | 山东威高瑞新医疗技术有限公司 | 山东威高瑞新医疗技术有限公司 | QZ-9B | 导管鞘(有效长度9cm)、扩张器(有效长度13cm)、导丝、穿刺针 |  | C02071001500000200080000096 |  | 接续中选
14 | 血管鞘-普通型 | 国械注准20243031358 | 一次性使用导管鞘 | 一次性使用导管鞘 | 聚乙烯、聚丙烯、不锈钢等。 | 山东威高瑞新医疗技术有限公司 | 山东威高瑞新医疗技术有限公司 | QZ-7B | 导管鞘(有效长度14cm)、扩张器(有效长度17cm)、导丝、穿刺针 |  | C02071001500000200080000094 |  | 接续中选
14 | 血管鞘-普通型 | 国械注准20243031358 | 一次性使用导管鞘 | 一次性使用导管鞘 | 聚乙烯、聚丙烯、不锈钢等。 | 山东威高瑞新医疗技术有限公司 | 山东威高瑞新医疗技术有限公司 | QZ-12B | 导管鞘(有效长度14cm)、扩张器(有效长度17cm)、导丝、穿刺针 |  | C02071001500000200080000081 |  | 接续中选
14 | 血管鞘-普通型 | 国械注准20243031358 | 一次性使用导管鞘 | 一次性使用导管鞘 | 聚乙烯、聚丙烯、不锈钢等。 | 山东威高瑞新医疗技术有限公司 | 山东威高瑞新医疗技术有限公司 | QZ-10B | 导管鞘(有效长度8cm)、扩张器(有效长度11cm)、导丝、穿刺针 |  | C02071001500000200080000080 |  | 接续中选
14 | 血管鞘-普通型 | 国械注准20243031358 | 一次性使用导管鞘 | 一次性使用导管鞘 | 聚乙烯、聚丙烯、不锈钢等。 | 山东威高瑞新医疗技术有限公司 | 山东威高瑞新医疗技术有限公司 | QZ-14B | 导管鞘(有效长度11cm)、扩张器(有效长度17cm)、导丝、穿刺针 |  | C02071001500000200080000076 |  | 接续中选
14 | 血管鞘-普通型 | 国械注准20243031358 | 一次性使用导管鞘 | 一次性使用导管鞘 | 聚乙烯、聚丙烯、不锈钢等。 | 山东威高瑞新医疗技术有限公司 | 山东威高瑞新医疗技术有限公司 | QZ-11B | 导管鞘(有效长度14cm)、扩张器(有效长度17cm)、导丝、穿刺针 |  | C02071001500000200080000074 |  | 接续中选
14 | 血管鞘-普通型 | 国械注准20243031358 | 一次性使用导管鞘 | 一次性使用导管鞘 | 聚乙烯、聚丙烯、不锈钢等。 | 山东威高瑞新医疗技术有限公司 | 山东威高瑞新医疗技术有限公司 | QZ-5B | 导管鞘(有效长度9cm)、扩张器(有效长度13cm)、导丝、穿刺针 |  | C02071001500000200080000046 |  | 接续中选
14 | 血管鞘-普通型 | 国械注准20243031358 | 一次性使用导管鞘 | 一次性使用导管鞘 | 聚乙烯、聚丙烯、不锈钢等。 | 山东威高瑞新医疗技术有限公司 | 山东威高瑞新医疗技术有限公司 | QZ-9B | 导管鞘(有效长度8cm)、扩张器(有效长度11cm)、导丝、穿刺针 |  | C02071001500000200080000040 |  | 接续中选
14 | 血管鞘-普通型 | 国械注准20243031358 | 一次性使用导管鞘 | 一次性使用导管鞘 | 聚乙烯、聚丙烯、不锈钢等。 | 山东威高瑞新医疗技术有限公司 | 山东威高瑞新医疗技术有限公司 | QZ-8B | 导管鞘(有效长度14cm)、扩张器(有效长度17cm)、导丝、穿刺针 |  | C02071001500000200080000035 |  | 接续中选
14 | 血管鞘-普通型 | 苏械注准20252030802 | 一次性使用血管鞘组 | 一次性使用血管鞘组 | 乙烯-四氟乙烯共聚物、聚丙烯、不锈钢等 | 江苏普力优创科技有限公司 | 江苏普力优创科技有限公司 | 6F | 401616E |  | C02071001500000143870000127 |  | 接续备选
14 | 血管鞘-普通型 | 苏械注准20252030802 | 一次性使用血管鞘组 | 一次性使用血管鞘组 | 乙烯-四氟乙烯共聚物、聚丙烯、不锈钢等 | 江苏普力优创科技有限公司 | 江苏普力优创科技有限公司 | 6F | 401611E |  | C02071001500000143870000065 |  | 接续备选
14 | 血管鞘-普通型 | 苏械注准20252030802 | 一次性使用血管鞘组 | 一次性使用血管鞘组 | 乙烯-四氟乙烯共聚物、聚丙烯、不锈钢等 | 江苏普力优创科技有限公司 | 江苏普力优创科技有限公司 | 6F | 401607E |  | C02071001500000143870000044 |  | 接续备选
14 | 血管鞘-普通型 | 苏械注准20252030802 | 一次性使用血管鞘组 | 一次性使用血管鞘组 | 乙烯-四氟乙烯共聚物、聚丙烯、不锈钢等 | 江苏普力优创科技有限公司 | 江苏普力优创科技有限公司 | 5F | 401516E |  | C02071001500000143870000120 |  | 接续备选
14 | 血管鞘-普通型 | 苏械注准20252030802 | 一次性使用血管鞘组 | 一次性使用血管鞘组 | 乙烯-四氟乙烯共聚物、聚丙烯、不锈钢等 | 江苏普力优创科技有限公司 | 江苏普力优创科技有限公司 | 5F | 401511E |  | C02071001500000143870000102 |  | 接续备选
14 | 血管鞘-普通型 | 苏械注准20252030802 | 一次性使用血管鞘组 | 一次性使用血管鞘组 | 乙烯-四氟乙烯共聚物、聚丙烯、不锈钢等 | 江苏普力优创科技有限公司 | 江苏普力优创科技有限公司 | 5F | 401507E |  | C02071001500000143870000154 |  | 接续备选
14 | 血管鞘-普通型 | 津械注准20242030277 | 一次性动脉血管鞘组 | 一次性动脉血管鞘组 | 聚丙烯和乙烯-四氟乙烯共聚物组成 | 天津索玛科技有限公司 | 天津索玛科技有限公司 | 052321C | 052321C |  | C02071001500000030730000119 | 外径范围(5F)，长度范围（23cm) | 接续中选
14 | 血管鞘-普通型 | 津械注准20242030277 | 一次性动脉血管鞘组 | 一次性动脉血管鞘组 | 聚丙烯和乙烯-四氟乙烯共聚物组成 | 天津索玛科技有限公司 | 天津索玛科技有限公司 | 040421C | 040421C |  | C02071001500000030730000118 | 外径范围(4F)，长度范围（4cm) | 接续中选
14 | 血管鞘-普通型 | 津械注准20242030277 | 一次性动脉血管鞘组 | 一次性动脉血管鞘组 | 聚丙烯和乙烯-四氟乙烯共聚物组成 | 天津索玛科技有限公司 | 天津索玛科技有限公司 | 080418C | 080418C |  | C02071001500000030730000117 | 外径范围(8F)，长度范围（4cm) | 接续中选
14 | 血管鞘-普通型 | 津械注准20242030277 | 一次性动脉血管鞘组 | 一次性动脉血管鞘组 | 聚丙烯和乙烯-四氟乙烯共聚物组成 | 天津索玛科技有限公司 | 天津索玛科技有限公司 | RS082335 | RS082335 |  | C02071001500000030730000116 | 外径范围(8F)，长度范围（23cm) | 接续中选
14 | 血管鞘-普通型 | 津械注准20242030277 | 一次性动脉血管鞘组 | 一次性动脉血管鞘组 | 聚丙烯和乙烯-四氟乙烯共聚物组成 | 天津索玛科技有限公司 | 天津索玛科技有限公司 | 071625S | 071625S |  | C02071001500000030730000115 | 外径范围(7F)，长度范围（16cm) | 接续中选
14 | 血管鞘-普通型 | 津械注准20242030277 | 一次性动脉血管鞘组 | 一次性动脉血管鞘组 | 聚丙烯和乙烯-四氟乙烯共聚物组成 | 天津索玛科技有限公司 | 天津索玛科技有限公司 | RS070618 | RS070618 |  | C02071001500000030730000114 | 外径范围(7F)，长度范围（6cm) | 接续中选
14 | 血管鞘-普通型 | 津械注准20242030277 | 一次性动脉血管鞘组 | 一次性动脉血管鞘组 | 聚丙烯和乙烯-四氟乙烯共聚物组成 | 天津索玛科技有限公司 | 天津索玛科技有限公司 | RS051635 | RS051635 |  | C02071001500000030730000113 | 外径范围(5F)，长度范围（16cm) | 接续中选
14 | 血管鞘-普通型 | 津械注准20242030277 | 一次性动脉血管鞘组 | 一次性动脉血管鞘组 | 聚丙烯和乙烯-四氟乙烯共聚物组成 | 天津索玛科技有限公司 | 天津索玛科技有限公司 | 051621C | 051621C |  | C02071001500000030730000112 | 外径范围(5F)，长度范围（16cm) | 接续中选
14 | 血管鞘-普通型 | 津械注准20242030277 | 一次性动脉血管鞘组 | 一次性动脉血管鞘组 | 聚丙烯和乙烯-四氟乙烯共聚物组成 | 天津索玛科技有限公司 | 天津索玛科技有限公司 | 062321C | 062321C |  | C02071001500000030730000111 | 外径范围(6F)，长度范围（23cm) | 接续中选
14 | 血管鞘-普通型 | 津械注准20242030277 | 一次性动脉血管鞘组 | 一次性动脉血管鞘组 | 聚丙烯和乙烯-四氟乙烯共聚物组成 | 天津索玛科技有限公司 | 天津索玛科技有限公司 | 051635C | 051635C |  | C02071001500000030730000110 | 外径范围(5F)，长度范围（16cm) | 接续中选
14 | 血管鞘-普通型 | 津械注准20242030277 | 一次性动脉血管鞘组 | 一次性动脉血管鞘组 | 聚丙烯和乙烯-四氟乙烯共聚物组成 | 天津索玛科技有限公司 | 天津索玛科技有限公司 | 060625C | 060625C |  | C02071001500000030730000109 | 外径范围(6F)，长度范围（6cm) | 接续中选
14 | 血管鞘-普通型 | 津械注准20242030277 | 一次性动脉血管鞘组 | 一次性动脉血管鞘组 | 聚丙烯和乙烯-四氟乙烯共聚物组成 | 天津索玛科技有限公司 | 天津索玛科技有限公司 | RS070621 | RS070621 |  | C02071001500000030730000108 | 外径范围(7F)，长度范围（6cm) | 接续中选
14 | 血管鞘-普通型 | 津械注准20242030277 | 一次性动脉血管鞘组 | 一次性动脉血管鞘组 | 聚丙烯和乙烯-四氟乙烯共聚物组成 | 天津索玛科技有限公司 | 天津索玛科技有限公司 | 061621C | 061621C |  | C02071001500000030730000107 | 外径范围(6F)，长度范围（16cm) | 接续中选
14 | 血管鞘-普通型 | 津械注准20242030277 | 一次性动脉血管鞘组 | 一次性动脉血管鞘组 | 聚丙烯和乙烯-四氟乙烯共聚物组成 | 天津索玛科技有限公司 | 天津索玛科技有限公司 | 071621C | 071621C |  | C02071001500000030730000106 | 外径范围(7F)，长度范围（16cm) | 接续中选
14 | 血管鞘-普通型 | 津械注准20242030277 | 一次性动脉血管鞘组 | 一次性动脉血管鞘组 | 聚丙烯和乙烯-四氟乙烯共聚物组成 | 天津索玛科技有限公司 | 天津索玛科技有限公司 | RS060621 | RS060621 |  | C02071001500000030730000105 | 外径范围(6F)，长度范围（6cm) | 接续中选
14 | 血管鞘-普通型 | 津械注准20242030277 | 一次性动脉血管鞘组 | 一次性动脉血管鞘组 | 聚丙烯和乙烯-四氟乙烯共聚物组成 | 天津索玛科技有限公司 | 天津索玛科技有限公司 | 060418S | 060418S |  | C02071001500000030730000104 | 外径范围(6F)，长度范围（4cm) | 接续中选
14 | 血管鞘-普通型 | 津械注准20242030277 | 一次性动脉血管鞘组 | 一次性动脉血管鞘组 | 聚丙烯和乙烯-四氟乙烯共聚物组成 | 天津索玛科技有限公司 | 天津索玛科技有限公司 | 050635S | 050635S |  | C02071001500000030730000103 | 外径范围(5F)，长度范围（6cm) | 接续中选
14 | 血管鞘-普通型 | 津械注准20242030277 | 一次性动脉血管鞘组 | 一次性动脉血管鞘组 | 聚丙烯和乙烯-四氟乙烯共聚物组成 | 天津索玛科技有限公司 | 天津索玛科技有限公司 | 051138C | 051138C |  | C02071001500000030730000102 | 外径范围(5F)，长度范围（11cm) | 接续中选
14 | 血管鞘-普通型 | 津械注准20242030277 | 一次性动脉血管鞘组 | 一次性动脉血管鞘组 | 聚丙烯和乙烯-四氟乙烯共聚物组成 | 天津索玛科技有限公司 | 天津索玛科技有限公司 | 081125S | 081125S |  | C02071001500000030730000101 | 外径范围(8F)，长度范围（11cm) | 接续中选
14 | 血管鞘-普通型 | 津械注准20242030277 | 一次性动脉血管鞘组 | 一次性动脉血管鞘组 | 聚丙烯和乙烯-四氟乙烯共聚物组成 | 天津索玛科技有限公司 | 天津索玛科技有限公司 | 050438S | 050438S |  | C02071001500000030730000100 | 外径范围(5F)，长度范围（4cm) | 接续中选
14 | 血管鞘-普通型 | 津械注准20242030277 | 一次性动脉血管鞘组 | 一次性动脉血管鞘组 | 聚丙烯和乙烯-四氟乙烯共聚物组成 | 天津索玛科技有限公司 | 天津索玛科技有限公司 | 060438C | 060438C |  | C02071001500000030730000099 | 外径范围(6F)，长度范围（4cm) | 接续中选
14 | 血管鞘-普通型 | 津械注准20242030277 | 一次性动脉血管鞘组 | 一次性动脉血管鞘组 | 聚丙烯和乙烯-四氟乙烯共聚物组成 | 天津索玛科技有限公司 | 天津索玛科技有限公司 | 081618C | 081618C |  | C02071001500000030730000098 | 外径范围(8F)，长度范围（16cm) | 接续中选
14 | 血管鞘-普通型 | 津械注准20242030277 | 一次性动脉血管鞘组 | 一次性动脉血管鞘组 | 聚丙烯和乙烯-四氟乙烯共聚物组成 | 天津索玛科技有限公司 | 天津索玛科技有限公司 | 051125C | 051125C |  | C02071001500000030730000097 | 外径范围(5F)，长度范围（11cm) | 接续中选
14 | 血管鞘-普通型 | 津械注准20242030277 | 一次性动脉血管鞘组 | 一次性动脉血管鞘组 | 聚丙烯和乙烯-四氟乙烯共聚物组成 | 天津索玛科技有限公司 | 天津索玛科技有限公司 | 050425S | 050425S |  | C02071001500000030730000096 | 外径范围(5F)，长度范围（4cm) | 接续中选
14 | 血管鞘-普通型 | 津械注准20242030277 | 一次性动脉血管鞘组 | 一次性动脉血管鞘组 | 聚丙烯和乙烯-四氟乙烯共聚物组成 | 天津索玛科技有限公司 | 天津索玛科技有限公司 | 080425S | 080425S |  | C02071001500000030730000095 | 外径范围(8F)，长度范围（4cm) | 接续中选
14 | 血管鞘-普通型 | 津械注准20242030277 | 一次性动脉血管鞘组 | 一次性动脉血管鞘组 | 聚丙烯和乙烯-四氟乙烯共聚物组成 | 天津索玛科技有限公司 | 天津索玛科技有限公司 | RS050435 | RS050435 |  | C02071001500000030730000120 | 外径范围(5F)，长度范围（4cm) | 接续中选
14 | 血管鞘-普通型 | 津械注准20242030277 | 一次性动脉血管鞘组 | 一次性动脉血管鞘组 | 聚丙烯和乙烯-四氟乙烯共聚物组成 | 天津索玛科技有限公司 | 天津索玛科技有限公司 | 070638C | 070638C |  | C02071001500000030730000121 | 外径范围(7F)，长度范围（6cm) | 接续中选
14 | 血管鞘-普通型 | 津械注准20242030277 | 一次性动脉血管鞘组 | 一次性动脉血管鞘组 | 聚丙烯和乙烯-四氟乙烯共聚物组成 | 天津索玛科技有限公司 | 天津索玛科技有限公司 | 070618S | 070618S |  | C02071001500000030730000122 | 外径范围(7F)，长度范围（6cm) | 接续中选
14 | 血管鞘-普通型 | 津械注准20242030277 | 一次性动脉血管鞘组 | 一次性动脉血管鞘组 | 聚丙烯和乙烯-四氟乙烯共聚物组成 | 天津索玛科技有限公司 | 天津索玛科技有限公司 | 052325C | 052325C |  | C02071001500000030730000123 | 外径范围(5F)，长度范围（23cm) | 接续中选
14 | 血管鞘-普通型 | 津械注准20242030277 | 一次性动脉血管鞘组 | 一次性动脉血管鞘组 | 聚丙烯和乙烯-四氟乙烯共聚物组成 | 天津索玛科技有限公司 | 天津索玛科技有限公司 | RS070421 | RS070421 |  | C02071001500000030730000124 | 外径范围(7F)，长度范围（4cm) | 接续中选
14 | 血管鞘-普通型 | 津械注准20242030277 | 一次性动脉血管鞘组 | 一次性动脉血管鞘组 | 聚丙烯和乙烯-四氟乙烯共聚物组成 | 天津索玛科技有限公司 | 天津索玛科技有限公司 | 060625S | 060625S |  | C02071001500000030730000125 | 外径范围(6F)，长度范围（6cm) | 接续中选
14 | 血管鞘-普通型 | 津械注准20242030277 | 一次性动脉血管鞘组 | 一次性动脉血管鞘组 | 聚丙烯和乙烯-四氟乙烯共聚物组成 | 天津索玛科技有限公司 | 天津索玛科技有限公司 | 051121C | 051121C |  | C02071001500000030730000126 | 外径范围(5F)，长度范围（11cm) | 接续中选
14 | 血管鞘-普通型 | 津械注准20242030277 | 一次性动脉血管鞘组 | 一次性动脉血管鞘组 | 聚丙烯和乙烯-四氟乙烯共聚物组成 | 天津索玛科技有限公司 | 天津索玛科技有限公司 | 061138C | 061138C |  | C02071001500000030730000127 | 外径范围(6F)，长度范围（11cm) | 接续中选
14 | 血管鞘-普通型 | 津械注准20242030277 | 一次性动脉血管鞘组 | 一次性动脉血管鞘组 | 聚丙烯和乙烯-四氟乙烯共聚物组成 | 天津索玛科技有限公司 | 天津索玛科技有限公司 | 042321C | 042321C |  | C02071001500000030730000128 | 外径范围(4F)，长度范围（23cm) | 接续中选
14 | 血管鞘-普通型 | 津械注准20242030277 | 一次性动脉血管鞘组 | 一次性动脉血管鞘组 | 聚丙烯和乙烯-四氟乙烯共聚物组成 | 天津索玛科技有限公司 | 天津索玛科技有限公司 | 050625S | 050625S |  | C02071001500000030730000129 | 外径范围(5F)，长度范围（6cm) | 接续中选
14 | 血管鞘-普通型 | 津械注准20242030277 | 一次性动脉血管鞘组 | 一次性动脉血管鞘组 | 聚丙烯和乙烯-四氟乙烯共聚物组成 | 天津索玛科技有限公司 | 天津索玛科技有限公司 | RS052335 | RS052335 |  | C02071001500000030730000130 | 外径范围(5F)，长度范围（23cm) | 接续中选
14 | 血管鞘-普通型 | 津械注准20242030277 | 一次性动脉血管鞘组 | 一次性动脉血管鞘组 | 聚丙烯和乙烯-四氟乙烯共聚物组成 | 天津索玛科技有限公司 | 天津索玛科技有限公司 | 040435S | 040435S |  | C02071001500000030730000131 | 外径范围(4F)，长度范围（4cm) | 接续中选
14 | 血管鞘-普通型 | 津械注准20242030277 | 一次性动脉血管鞘组 | 一次性动脉血管鞘组 | 聚丙烯和乙烯-四氟乙烯共聚物组成 | 天津索玛科技有限公司 | 天津索玛科技有限公司 | RS072325 | RS072325 |  | C02071001500000030730000132 | 外径范围(7F)，长度范围（23cm) | 接续中选
14 | 血管鞘-普通型 | 津械注准20242030277 | 一次性动脉血管鞘组 | 一次性动脉血管鞘组 | 聚丙烯和乙烯-四氟乙烯共聚物组成 | 天津索玛科技有限公司 | 天津索玛科技有限公司 | RS040618 | RS040618 |  | C02071001500000030730000133 | 外径范围(4F)，长度范围（6cm) | 接续中选
14 | 血管鞘-普通型 | 津械注准20242030277 | 一次性动脉血管鞘组 | 一次性动脉血管鞘组 | 聚丙烯和乙烯-四氟乙烯共聚物组成 | 天津索玛科技有限公司 | 天津索玛科技有限公司 | 061618C | 061618C |  | C02071001500000030730000134 | 外径范围(6F)，长度范围（16cm) | 接续中选
14 | 血管鞘-普通型 | 津械注准20242030277 | 一次性动脉血管鞘组 | 一次性动脉血管鞘组 | 聚丙烯和乙烯-四氟乙烯共聚物组成 | 天津索玛科技有限公司 | 天津索玛科技有限公司 | 080638S | 080638S |  | C02071001500000030730000135 | 外径范围(8F)，长度范围（6cm) | 接续中选
14 | 血管鞘-普通型 | 津械注准20242030277 | 一次性动脉血管鞘组 | 一次性动脉血管鞘组 | 聚丙烯和乙烯-四氟乙烯共聚物组成 | 天津索玛科技有限公司 | 天津索玛科技有限公司 | 062321S | 062321S |  | C02071001500000030730000136 | 外径范围(6F)，长度范围（23cm) | 接续中选
14 | 血管鞘-普通型 | 津械注准20242030277 | 一次性动脉血管鞘组 | 一次性动脉血管鞘组 | 聚丙烯和乙烯-四氟乙烯共聚物组成 | 天津索玛科技有限公司 | 天津索玛科技有限公司 | 070435S | 070435S |  | C02071001500000030730000137 | 外径范围(7F)，长度范围（4cm) | 接续中选
14 | 血管鞘-普通型 | 津械注准20242030277 | 一次性动脉血管鞘组 | 一次性动脉血管鞘组 | 聚丙烯和乙烯-四氟乙烯共聚物组成 | 天津索玛科技有限公司 | 天津索玛科技有限公司 | 081121C | 081121C |  | C02071001500000030730000138 | 外径范围(8F)，长度范围（11cm) | 接续中选
14 | 血管鞘-普通型 | 津械注准20242030277 | 一次性动脉血管鞘组 | 一次性动脉血管鞘组 | 聚丙烯和乙烯-四氟乙烯共聚物组成 | 天津索玛科技有限公司 | 天津索玛科技有限公司 | 071638C | 071638C |  | C02071001500000030730000139 | 外径范围(7F)，长度范围（16cm) | 接续中选
14 | 血管鞘-普通型 | 津械注准20242030277 | 一次性动脉血管鞘组 | 一次性动脉血管鞘组 | 聚丙烯和乙烯-四氟乙烯共聚物组成 | 天津索玛科技有限公司 | 天津索玛科技有限公司 | RS041618 | RS041618 |  | C02071001500000030730000140 | 外径范围(4F)，长度范围（16cm) | 接续中选
14 | 血管鞘-普通型 | 津械注准20242030277 | 一次性动脉血管鞘组 | 一次性动脉血管鞘组 | 聚丙烯和乙烯-四氟乙烯共聚物组成 | 天津索玛科技有限公司 | 天津索玛科技有限公司 | 072338S | 072338S |  | C02071001500000030730000141 | 外径范围(7F)，长度范围（23cm) | 接续中选
14 | 血管鞘-普通型 | 津械注准20242030277 | 一次性动脉血管鞘组 | 一次性动脉血管鞘组 | 聚丙烯和乙烯-四氟乙烯共聚物组成 | 天津索玛科技有限公司 | 天津索玛科技有限公司 | 070418S | 070418S |  | C02071001500000030730000142 | 外径范围(7F)，长度范围（4cm) | 接续中选
14 | 血管鞘-普通型 | 津械注准20242030277 | 一次性动脉血管鞘组 | 一次性动脉血管鞘组 | 聚丙烯和乙烯-四氟乙烯共聚物组成 | 天津索玛科技有限公司 | 天津索玛科技有限公司 | RS062335 | RS062335 |  | C02071001500000030730000143 | 外径范围(6F)，长度范围（23cm) | 接续中选
14 | 血管鞘-普通型 | 津械注准20242030277 | 一次性动脉血管鞘组 | 一次性动脉血管鞘组 | 聚丙烯和乙烯-四氟乙烯共聚物组成 | 天津索玛科技有限公司 | 天津索玛科技有限公司 | 042325S | 042325S |  | C02071001500000030730000144 | 外径范围(4F)，长度范围（23cm) | 接续中选
14 | 血管鞘-普通型 | 津械注准20242030277 | 一次性动脉血管鞘组 | 一次性动脉血管鞘组 | 聚丙烯和乙烯-四氟乙烯共聚物组成 | 天津索玛科技有限公司 | 天津索玛科技有限公司 | 060421S | 060421S |  | C02071001500000030730000145 | 外径范围(6F)，长度范围（4cm) | 接续中选
14 | 血管鞘-普通型 | 津械注准20242030277 | 一次性动脉血管鞘组 | 一次性动脉血管鞘组 | 聚丙烯和乙烯-四氟乙烯共聚物组成 | 天津索玛科技有限公司 | 天津索玛科技有限公司 | 041125S | 041125S |  | C02071001500000030730000146 | 外径范围(4F)，长度范围（11cm) | 接续中选
14 | 血管鞘-普通型 | 津械注准20242030277 | 一次性动脉血管鞘组 | 一次性动脉血管鞘组 | 聚丙烯和乙烯-四氟乙烯共聚物组成 | 天津索玛科技有限公司 | 天津索玛科技有限公司 | 051621S | 051621S |  | C02071001500000030730000147 | 外径范围(5F)，长度范围（16cm) | 接续中选
14 | 血管鞘-普通型 | 津械注准20242030277 | 一次性动脉血管鞘组 | 一次性动脉血管鞘组 | 聚丙烯和乙烯-四氟乙烯共聚物组成 | 天津索玛科技有限公司 | 天津索玛科技有限公司 | 060621S | 060621S |  | C02071001500000030730000148 | 外径范围(6F)，长度范围（6cm) | 接续中选
14 | 血管鞘-普通型 | 津械注准20242030277 | 一次性动脉血管鞘组 | 一次性动脉血管鞘组 | 聚丙烯和乙烯-四氟乙烯共聚物组成 | 天津索玛科技有限公司 | 天津索玛科技有限公司 | 062335S | 062335S |  | C02071001500000030730000149 | 外径范围(6F)，长度范围（23cm) | 接续中选
14 | 血管鞘-普通型 | 津械注准20242030277 | 一次性动脉血管鞘组 | 一次性动脉血管鞘组 | 聚丙烯和乙烯-四氟乙烯共聚物组成 | 天津索玛科技有限公司 | 天津索玛科技有限公司 | 061638S | 061638S |  | C02071001500000030730000150 | 外径范围(6F)，长度范围（16cm) | 接续中选
14 | 血管鞘-普通型 | 津械注准20242030277 | 一次性动脉血管鞘组 | 一次性动脉血管鞘组 | 聚丙烯和乙烯-四氟乙烯共聚物组成 | 天津索玛科技有限公司 | 天津索玛科技有限公司 | RS041621 | RS041621 |  | C02071001500000030730000151 | 外径范围(4F)，长度范围（16cm) | 接续中选
14 | 血管鞘-普通型 | 津械注准20242030277 | 一次性动脉血管鞘组 | 一次性动脉血管鞘组 | 聚丙烯和乙烯-四氟乙烯共聚物组成 | 天津索玛科技有限公司 | 天津索玛科技有限公司 | RS070418 | RS070418 |  | C02071001500000030730000152 | 外径范围(7F)，长度范围（4cm) | 接续中选
14 | 血管鞘-普通型 | 津械注准20242030277 | 一次性动脉血管鞘组 | 一次性动脉血管鞘组 | 聚丙烯和乙烯-四氟乙烯共聚物组成 | 天津索玛科技有限公司 | 天津索玛科技有限公司 | 051638C | 051638C |  | C02071001500000030730000153 | 外径范围(5F)，长度范围（16cm) | 接续中选
14 | 血管鞘-普通型 | 津械注准20242030277 | 一次性动脉血管鞘组 | 一次性动脉血管鞘组 | 聚丙烯和乙烯-四氟乙烯共聚物组成 | 天津索玛科技有限公司 | 天津索玛科技有限公司 | 071635C | 071635C |  | C02071001500000030730000154 | 外径范围(7F)，长度范围（16cm) | 接续中选
14 | 血管鞘-普通型 | 津械注准20242030277 | 一次性动脉血管鞘组 | 一次性动脉血管鞘组 | 聚丙烯和乙烯-四氟乙烯共聚物组成 | 天津索玛科技有限公司 | 天津索玛科技有限公司 | 050418C | 050418C |  | C02071001500000030730000155 | 外径范围(5F)，长度范围（4cm) | 接续中选
14 | 血管鞘-普通型 | 津械注准20242030277 | 一次性动脉血管鞘组 | 一次性动脉血管鞘组 | 聚丙烯和乙烯-四氟乙烯共聚物组成 | 天津索玛科技有限公司 | 天津索玛科技有限公司 | RS071118 | RS071118 |  | C02071001500000030730000156 | 外径范围(7F)，长度范围（11cm) | 接续中选
14 | 血管鞘-普通型 | 津械注准20242030277 | 一次性动脉血管鞘组 | 一次性动脉血管鞘组 | 聚丙烯和乙烯-四氟乙烯共聚物组成 | 天津索玛科技有限公司 | 天津索玛科技有限公司 | 041135S | 041135S |  | C02071001500000030730000157 | 外径范围(4F)，长度范围（11cm) | 接续中选
14 | 血管鞘-普通型 | 津械注准20242030277 | 一次性动脉血管鞘组 | 一次性动脉血管鞘组 | 聚丙烯和乙烯-四氟乙烯共聚物组成 | 天津索玛科技有限公司 | 天津索玛科技有限公司 | 072325S | 072325S |  | C02071001500000030730000158 | 外径范围(7F)，长度范围（23cm) | 接续中选
14 | 血管鞘-普通型 | 津械注准20242030277 | 一次性动脉血管鞘组 | 一次性动脉血管鞘组 | 聚丙烯和乙烯-四氟乙烯共聚物组成 | 天津索玛科技有限公司 | 天津索玛科技有限公司 | 051618S | 051618S |  | C02071001500000030730000159 | 外径范围(5F)，长度范围（16cm) | 接续中选
14 | 血管鞘-普通型 | 津械注准20242030277 | 一次性动脉血管鞘组 | 一次性动脉血管鞘组 | 聚丙烯和乙烯-四氟乙烯共聚物组成 | 天津索玛科技有限公司 | 天津索玛科技有限公司 | 082321S | 082321S |  | C02071001500000030730000160 | 外径范围(8F)，长度范围（23cm) | 接续中选
14 | 血管鞘-普通型 | 津械注准20242030277 | 一次性动脉血管鞘组 | 一次性动脉血管鞘组 | 聚丙烯和乙烯-四氟乙烯共聚物组成 | 天津索玛科技有限公司 | 天津索玛科技有限公司 | 062318S | 062318S |  | C02071001500000030730000161 | 外径范围(6F)，长度范围（23cm) | 接续中选
14 | 血管鞘-普通型 | 津械注准20242030277 | 一次性动脉血管鞘组 | 一次性动脉血管鞘组 | 聚丙烯和乙烯-四氟乙烯共聚物组成 | 天津索玛科技有限公司 | 天津索玛科技有限公司 | 040418C | 040418C |  | C02071001500000030730000162 | 外径范围(4F)，长度范围（4cm) | 接续中选
14 | 血管鞘-普通型 | 津械注准20242030277 | 一次性动脉血管鞘组 | 一次性动脉血管鞘组 | 聚丙烯和乙烯-四氟乙烯共聚物组成 | 天津索玛科技有限公司 | 天津索玛科技有限公司 | 052321S | 052321S |  | C02071001500000030730000163 | 外径范围(5F)，长度范围（23cm) | 接续中选
14 | 血管鞘-普通型 | 津械注准20242030277 | 一次性动脉血管鞘组 | 一次性动脉血管鞘组 | 聚丙烯和乙烯-四氟乙烯共聚物组成 | 天津索玛科技有限公司 | 天津索玛科技有限公司 | 062325S | 062325S |  | C02071001500000030730000164 | 外径范围(6F)，长度范围（23cm) | 接续中选
14 | 血管鞘-普通型 | 津械注准20242030277 | 一次性动脉血管鞘组 | 一次性动脉血管鞘组 | 聚丙烯和乙烯-四氟乙烯共聚物组成 | 天津索玛科技有限公司 | 天津索玛科技有限公司 | 052325S | 052325S |  | C02071001500000030730000165 | 外径范围(5F)，长度范围（23cm) | 接续中选
14 | 血管鞘-普通型 | 津械注准20242030277 | 一次性动脉血管鞘组 | 一次性动脉血管鞘组 | 聚丙烯和乙烯-四氟乙烯共聚物组成 | 天津索玛科技有限公司 | 天津索玛科技有限公司 | 072338C | 072338C |  | C02071001500000030730000166 | 外径范围(7F)，长度范围（23cm) | 接续中选
14 | 血管鞘-普通型 | 津械注准20242030277 | 一次性动脉血管鞘组 | 一次性动脉血管鞘组 | 聚丙烯和乙烯-四氟乙烯共聚物组成 | 天津索玛科技有限公司 | 天津索玛科技有限公司 | RS040625 | RS040625 |  | C02071001500000030730000167 | 外径范围(4F)，长度范围（6cm) | 接续中选
14 | 血管鞘-普通型 | 津械注准20242030277 | 一次性动脉血管鞘组 | 一次性动脉血管鞘组 | 聚丙烯和乙烯-四氟乙烯共聚物组成 | 天津索玛科技有限公司 | 天津索玛科技有限公司 | 081118S | 081118S |  | C02071001500000030730000168 | 外径范围(8F)，长度范围（11cm) | 接续中选
14 | 血管鞘-普通型 | 津械注准20242030277 | 一次性动脉血管鞘组 | 一次性动脉血管鞘组 | 聚丙烯和乙烯-四氟乙烯共聚物组成 | 天津索玛科技有限公司 | 天津索玛科技有限公司 | RS081621 | RS081621 |  | C02071001500000030730000169 | 外径范围(8F)，长度范围（16cm) | 接续中选
14 | 血管鞘-普通型 | 津械注准20242030277 | 一次性动脉血管鞘组 | 一次性动脉血管鞘组 | 聚丙烯和乙烯-四氟乙烯共聚物组成 | 天津索玛科技有限公司 | 天津索玛科技有限公司 | 060435C | 060435C |  | C02071001500000030730000170 | 外径范围(6F)，长度范围（4cm) | 接续中选
14 | 血管鞘-普通型 | 津械注准20242030277 | 一次性动脉血管鞘组 | 一次性动脉血管鞘组 | 聚丙烯和乙烯-四氟乙烯共聚物组成 | 天津索玛科技有限公司 | 天津索玛科技有限公司 | RS072321 | RS072321 |  | C02071001500000030730000171 | 外径范围(7F)，长度范围（23cm) | 接续中选
14 | 血管鞘-普通型 | 津械注准20242030277 | 一次性动脉血管鞘组 | 一次性动脉血管鞘组 | 聚丙烯和乙烯-四氟乙烯共聚物组成 | 天津索玛科技有限公司 | 天津索玛科技有限公司 | 060635S | 060635S |  | C02071001500000030730000172 | 外径范围(6F)，长度范围（6cm) | 接续中选
14 | 血管鞘-普通型 | 津械注准20242030277 | 一次性动脉血管鞘组 | 一次性动脉血管鞘组 | 聚丙烯和乙烯-四氟乙烯共聚物组成 | 天津索玛科技有限公司 | 天津索玛科技有限公司 | 081618S | 081618S |  | C02071001500000030730000173 | 外径范围(8F)，长度范围（16cm) | 接续中选
14 | 血管鞘-普通型 | 津械注准20242030277 | 一次性动脉血管鞘组 | 一次性动脉血管鞘组 | 聚丙烯和乙烯-四氟乙烯共聚物组成 | 天津索玛科技有限公司 | 天津索玛科技有限公司 | 082318S | 082318S |  | C02071001500000030730000174 | 外径范围(8F)，长度范围（23cm) | 接续中选
14 | 血管鞘-普通型 | 津械注准20242030277 | 一次性动脉血管鞘组 | 一次性动脉血管鞘组 | 聚丙烯和乙烯-四氟乙烯共聚物组成 | 天津索玛科技有限公司 | 天津索玛科技有限公司 | 062335C | 062335C |  | C02071001500000030730000175 | 外径范围(6F)，长度范围（23cm) | 接续中选
14 | 血管鞘-普通型 | 津械注准20242030277 | 一次性动脉血管鞘组 | 一次性动脉血管鞘组 | 聚丙烯和乙烯-四氟乙烯共聚物组成 | 天津索玛科技有限公司 | 天津索玛科技有限公司 | 072318C | 072318C |  | C02071001500000030730000176 | 外径范围(7F)，长度范围（23cm) | 接续中选
14 | 血管鞘-普通型 | 津械注准20242030277 | 一次性动脉血管鞘组 | 一次性动脉血管鞘组 | 聚丙烯和乙烯-四氟乙烯共聚物组成 | 天津索玛科技有限公司 | 天津索玛科技有限公司 | 082325S | 082325S |  | C02071001500000030730000177 | 外径范围(8F)，长度范围（23cm) | 接续中选
14 | 血管鞘-普通型 | 津械注准20242030277 | 一次性动脉血管鞘组 | 一次性动脉血管鞘组 | 聚丙烯和乙烯-四氟乙烯共聚物组成 | 天津索玛科技有限公司 | 天津索玛科技有限公司 | RS052321 | RS052321 |  | C02071001500000030730000178 | 外径范围(5F)，长度范围（23cm) | 接续中选
14 | 血管鞘-普通型 | 津械注准20242030277 | 一次性动脉血管鞘组 | 一次性动脉血管鞘组 | 聚丙烯和乙烯-四氟乙烯共聚物组成 | 天津索玛科技有限公司 | 天津索玛科技有限公司 | 041618S | 041618S |  | C02071001500000030730000179 | 外径范围(4F)，长度范围（16cm) | 接续中选
14 | 血管鞘-普通型 | 津械注准20242030277 | 一次性动脉血管鞘组 | 一次性动脉血管鞘组 | 聚丙烯和乙烯-四氟乙烯共聚物组成 | 天津索玛科技有限公司 | 天津索玛科技有限公司 | 070621C | 070621C |  | C02071001500000030730000180 | 外径范围(7F)，长度范围（6cm) | 接续中选
14 | 血管鞘-普通型 | 津械注准20242030277 | 一次性动脉血管鞘组 | 一次性动脉血管鞘组 | 聚丙烯和乙烯-四氟乙烯共聚物组成 | 天津索玛科技有限公司 | 天津索玛科技有限公司 | 081125C | 081125C |  | C02071001500000030730000181 | 外径范围(8F)，长度范围（11cm) | 接续中选
14 | 血管鞘-普通型 | 津械注准20242030277 | 一次性动脉血管鞘组 | 一次性动脉血管鞘组 | 聚丙烯和乙烯-四氟乙烯共聚物组成 | 天津索玛科技有限公司 | 天津索玛科技有限公司 | 052335S | 052335S |  | C02071001500000030730000182 | 外径范围(5F)，长度范围（23cm) | 接续中选
14 | 血管鞘-普通型 | 津械注准20242030277 | 一次性动脉血管鞘组 | 一次性动脉血管鞘组 | 聚丙烯和乙烯-四氟乙烯共聚物组成 | 天津索玛科技有限公司 | 天津索玛科技有限公司 | 061618S | 061618S |  | C02071001500000030730000183 | 外径范围(6F)，长度范围（16cm) | 接续中选
14 | 血管鞘-普通型 | 津械注准20242030277 | 一次性动脉血管鞘组 | 一次性动脉血管鞘组 | 聚丙烯和乙烯-四氟乙烯共聚物组成 | 天津索玛科技有限公司 | 天津索玛科技有限公司 | 070635C | 070635C |  | C02071001500000030730000184 | 外径范围(7F)，长度范围（6cm) | 接续中选
14 | 血管鞘-普通型 | 津械注准20242030277 | 一次性动脉血管鞘组 | 一次性动脉血管鞘组 | 聚丙烯和乙烯-四氟乙烯共聚物组成 | 天津索玛科技有限公司 | 天津索玛科技有限公司 | RS080618 | RS080618 |  | C02071001500000030730000185 | 外径范围(8F)，长度范围（6cm) | 接续中选
14 | 血管鞘-普通型 | 津械注准20242030277 | 一次性动脉血管鞘组 | 一次性动脉血管鞘组 | 聚丙烯和乙烯-四氟乙烯共聚物组成 | 天津索玛科技有限公司 | 天津索玛科技有限公司 | 061118C | 061118C |  | C02071001500000030730000186 | 外径范围(6F)，长度范围（11cm) | 接续中选
14 | 血管鞘-普通型 | 津械注准20242030277 | 一次性动脉血管鞘组 | 一次性动脉血管鞘组 | 聚丙烯和乙烯-四氟乙烯共聚物组成 | 天津索玛科技有限公司 | 天津索玛科技有限公司 | 071618S | 071618S |  | C02071001500000030730000187 | 外径范围(7F)，长度范围（16cm) | 接续中选
14 | 血管鞘-普通型 | 津械注准20242030277 | 一次性动脉血管鞘组 | 一次性动脉血管鞘组 | 聚丙烯和乙烯-四氟乙烯共聚物组成 | 天津索玛科技有限公司 | 天津索玛科技有限公司 | 040621S | 040621S |  | C02071001500000030730000188 | 外径范围(4F)，长度范围（6cm) | 接续中选
14 | 血管鞘-普通型 | 津械注准20242030277 | 一次性动脉血管鞘组 | 一次性动脉血管鞘组 | 聚丙烯和乙烯-四氟乙烯共聚物组成 | 天津索玛科技有限公司 | 天津索玛科技有限公司 | 050418S | 050418S |  | C02071001500000030730000189 | 外径范围(5F)，长度范围（4cm) | 接续中选
14 | 血管鞘-普通型 | 津械注准20242030277 | 一次性动脉血管鞘组 | 一次性动脉血管鞘组 | 聚丙烯和乙烯-四氟乙烯共聚物组成 | 天津索玛科技有限公司 | 天津索玛科技有限公司 | 050621C | 050621C |  | C02071001500000030730000190 | 外径范围(5F)，长度范围（6cm) | 接续中选
14 | 血管鞘-普通型 | 津械注准20242030277 | 一次性动脉血管鞘组 | 一次性动脉血管鞘组 | 聚丙烯和乙烯-四氟乙烯共聚物组成 | 天津索玛科技有限公司 | 天津索玛科技有限公司 | 080421S | 080421S |  | C02071001500000030730000191 | 外径范围(8F)，长度范围（4cm) | 接续中选
14 | 血管鞘-普通型 | 津械注准20242030277 | 一次性动脉血管鞘组 | 一次性动脉血管鞘组 | 聚丙烯和乙烯-四氟乙烯共聚物组成 | 天津索玛科技有限公司 | 天津索玛科技有限公司 | 041125C | 041125C |  | C02071001500000030730000192 | 外径范围(4F)，长度范围（11cm) | 接续中选
14 | 血管鞘-普通型 | 津械注准20242030277 | 一次性动脉血管鞘组 | 一次性动脉血管鞘组 | 聚丙烯和乙烯-四氟乙烯共聚物组成 | 天津索玛科技有限公司 | 天津索玛科技有限公司 | RS081118 | RS081118 |  | C02071001500000030730000193 | 外径范围(8F)，长度范围（11cm) | 接续中选
14 | 血管鞘-普通型 | 津械注准20242030277 | 一次性动脉血管鞘组 | 一次性动脉血管鞘组 | 聚丙烯和乙烯-四氟乙烯共聚物组成 | 天津索玛科技有限公司 | 天津索玛科技有限公司 | RS070635 | RS070635 |  | C02071001500000030730000194 | 外径范围(7F)，长度范围（6cm) | 接续中选
14 | 血管鞘-普通型 | 津械注准20242030277 | 一次性动脉血管鞘组 | 一次性动脉血管鞘组 | 聚丙烯和乙烯-四氟乙烯共聚物组成 | 天津索玛科技有限公司 | 天津索玛科技有限公司 | 070425S | 070425S |  | C02071001500000030730000195 | 外径范围(7F)，长度范围（4cm) | 接续中选
14 | 血管鞘-普通型 | 津械注准20242030277 | 一次性动脉血管鞘组 | 一次性动脉血管鞘组 | 聚丙烯和乙烯-四氟乙烯共聚物组成 | 天津索玛科技有限公司 | 天津索玛科技有限公司 | 072318S | 072318S |  | C02071001500000030730000196 | 外径范围(7F)，长度范围（23cm) | 接续中选
14 | 血管鞘-普通型 | 津械注准20242030277 | 一次性动脉血管鞘组 | 一次性动脉血管鞘组 | 聚丙烯和乙烯-四氟乙烯共聚物组成 | 天津索玛科技有限公司 | 天津索玛科技有限公司 | 050638S | 050638S |  | C02071001500000030730000197 | 外径范围(5F)，长度范围（6cm) | 接续中选
14 | 血管鞘-普通型 | 津械注准20242030277 | 一次性动脉血管鞘组 | 一次性动脉血管鞘组 | 聚丙烯和乙烯-四氟乙烯共聚物组成 | 天津索玛科技有限公司 | 天津索玛科技有限公司 | RS060635 | RS060635 |  | C02071001500000030730000198 | 外径范围(6F)，长度范围（6cm) | 接续中选
14 | 血管鞘-普通型 | 津械注准20242030277 | 一次性动脉血管鞘组 | 一次性动脉血管鞘组 | 聚丙烯和乙烯-四氟乙烯共聚物组成 | 天津索玛科技有限公司 | 天津索玛科技有限公司 | RS040621 | RS040621 |  | C02071001500000030730000199 | 外径范围(4F)，长度范围（6cm) | 接续中选
14 | 血管鞘-普通型 | 津械注准20242030277 | 一次性动脉血管鞘组 | 一次性动脉血管鞘组 | 聚丙烯和乙烯-四氟乙烯共聚物组成 | 天津索玛科技有限公司 | 天津索玛科技有限公司 | 051125S | 051125S |  | C02071001500000030730000200 | 外径范围(5F)，长度范围（11cm) | 接续中选
14 | 血管鞘-普通型 | 津械注准20242030277 | 一次性动脉血管鞘组 | 一次性动脉血管鞘组 | 聚丙烯和乙烯-四氟乙烯共聚物组成 | 天津索玛科技有限公司 | 天津索玛科技有限公司 | 041621C | 041621C |  | C02071001500000030730000201 | 外径范围(4F)，长度范围（16cm) | 接续中选
14 | 血管鞘-普通型 | 津械注准20242030277 | 一次性动脉血管鞘组 | 一次性动脉血管鞘组 | 聚丙烯和乙烯-四氟乙烯共聚物组成 | 天津索玛科技有限公司 | 天津索玛科技有限公司 | RS060425 | RS060425 |  | C02071001500000030730000202 | 外径范围(6F)，长度范围（4cm) | 接续中选
14 | 血管鞘-普通型 | 津械注准20242030277 | 一次性动脉血管鞘组 | 一次性动脉血管鞘组 | 聚丙烯和乙烯-四氟乙烯共聚物组成 | 天津索玛科技有限公司 | 天津索玛科技有限公司 | RS070435 | RS070435 |  | C02071001500000030730000203 | 外径范围(7F)，长度范围（4cm) | 接续中选
14 | 血管鞘-普通型 | 津械注准20242030277 | 一次性动脉血管鞘组 | 一次性动脉血管鞘组 | 聚丙烯和乙烯-四氟乙烯共聚物组成 | 天津索玛科技有限公司 | 天津索玛科技有限公司 | 070421S | 070421S |  | C02071001500000030730000204 | 外径范围(7F)，长度范围（4cm) | 接续中选
14 | 血管鞘-普通型 | 津械注准20242030277 | 一次性动脉血管鞘组 | 一次性动脉血管鞘组 | 聚丙烯和乙烯-四氟乙烯共聚物组成 | 天津索玛科技有限公司 | 天津索玛科技有限公司 | 081638S | 081638S |  | C02071001500000030730000205 | 外径范围(8F)，长度范围（16cm) | 接续中选
14 | 血管鞘-普通型 | 津械注准20242030277 | 一次性动脉血管鞘组 | 一次性动脉血管鞘组 | 聚丙烯和乙烯-四氟乙烯共聚物组成 | 天津索玛科技有限公司 | 天津索玛科技有限公司 | RS050418 | RS050418 |  | C02071001500000030730000206 | 外径范围(5F)，长度范围（4cm) | 接续中选
14 | 血管鞘-普通型 | 津械注准20242030277 | 一次性动脉血管鞘组 | 一次性动脉血管鞘组 | 聚丙烯和乙烯-四氟乙烯共聚物组成 | 天津索玛科技有限公司 | 天津索玛科技有限公司 | RS050421 | RS050421 |  | C02071001500000030730000207 | 外径范围(5F)，长度范围（4cm) | 接续中选
14 | 血管鞘-普通型 | 津械注准20242030277 | 一次性动脉血管鞘组 | 一次性动脉血管鞘组 | 聚丙烯和乙烯-四氟乙烯共聚物组成 | 天津索玛科技有限公司 | 天津索玛科技有限公司 | 051118S | 051118S |  | C02071001500000030730000208 | 外径范围(5F)，长度范围（11cm) | 接续中选
14 | 血管鞘-普通型 | 津械注准20242030277 | 一次性动脉血管鞘组 | 一次性动脉血管鞘组 | 聚丙烯和乙烯-四氟乙烯共聚物组成 | 天津索玛科技有限公司 | 天津索玛科技有限公司 | RS080625 | RS080625 |  | C02071001500000030730000209 | 外径范围(8F)，长度范围（6cm) | 接续中选
14 | 血管鞘-普通型 | 津械注准20242030277 | 一次性动脉血管鞘组 | 一次性动脉血管鞘组 | 聚丙烯和乙烯-四氟乙烯共聚物组成 | 天津索玛科技有限公司 | 天津索玛科技有限公司 | 070438S | 070438S |  | C02071001500000030730000210 | 外径范围(7F)，长度范围（4cm) | 接续中选
14 | 血管鞘-普通型 | 津械注准20242030277 | 一次性动脉血管鞘组 | 一次性动脉血管鞘组 | 聚丙烯和乙烯-四氟乙烯共聚物组成 | 天津索玛科技有限公司 | 天津索玛科技有限公司 | 080618S | 080618S |  | C02071001500000030730000211 | 外径范围(8F)，长度范围（6cm) | 接续中选
14 | 血管鞘-普通型 | 津械注准20242030277 | 一次性动脉血管鞘组 | 一次性动脉血管鞘组 | 聚丙烯和乙烯-四氟乙烯共聚物组成 | 天津索玛科技有限公司 | 天津索玛科技有限公司 | 081621C | 081621C |  | C02071001500000030730000212 | 外径范围(8F)，长度范围（16cm) | 接续中选
14 | 血管鞘-普通型 | 津械注准20242030277 | 一次性动脉血管鞘组 | 一次性动脉血管鞘组 | 聚丙烯和乙烯-四氟乙烯共聚物组成 | 天津索玛科技有限公司 | 天津索玛科技有限公司 | 050618S | 050618S |  | C02071001500000030730000213 | 外径范围(5F)，长度范围（6cm) | 接续中选
14 | 血管鞘-普通型 | 津械注准20242030277 | 一次性动脉血管鞘组 | 一次性动脉血管鞘组 | 聚丙烯和乙烯-四氟乙烯共聚物组成 | 天津索玛科技有限公司 | 天津索玛科技有限公司 | 082338C | 082338C |  | C02071001500000030730000214 | 外径范围(8F)，长度范围（23cm) | 接续中选
14 | 血管鞘-普通型 | 津械注准20242030277 | 一次性动脉血管鞘组 | 一次性动脉血管鞘组 | 聚丙烯和乙烯-四氟乙烯共聚物组成 | 天津索玛科技有限公司 | 天津索玛科技有限公司 | RS040425 | RS040425 |  | C02071001500000030730000215 | 外径范围(4F)，长度范围（4cm) | 接续中选
14 | 血管鞘-普通型 | 津械注准20242030277 | 一次性动脉血管鞘组 | 一次性动脉血管鞘组 | 聚丙烯和乙烯-四氟乙烯共聚物组成 | 天津索玛科技有限公司 | 天津索玛科技有限公司 | 061125C | 061125C |  | C02071001500000030730000216 | 外径范围(6F)，长度范围（11cm) | 接续中选
14 | 血管鞘-普通型 | 津械注准20242030277 | 一次性动脉血管鞘组 | 一次性动脉血管鞘组 | 聚丙烯和乙烯-四氟乙烯共聚物组成 | 天津索玛科技有限公司 | 天津索玛科技有限公司 | 071135S | 071135S |  | C02071001500000030730000217 | 外径范围(7F)，长度范围（11cm) | 接续中选
14 | 血管鞘-普通型 | 津械注准20242030277 | 一次性动脉血管鞘组 | 一次性动脉血管鞘组 | 聚丙烯和乙烯-四氟乙烯共聚物组成 | 天津索玛科技有限公司 | 天津索玛科技有限公司 | 060438S | 060438S |  | C02071001500000030730000218 | 外径范围(6F)，长度范围（4cm) | 接续中选
14 | 血管鞘-普通型 | 津械注准20242030277 | 一次性动脉血管鞘组 | 一次性动脉血管鞘组 | 聚丙烯和乙烯-四氟乙烯共聚物组成 | 天津索玛科技有限公司 | 天津索玛科技有限公司 | RS082318 | RS082318 |  | C02071001500000030730000219 | 外径范围(8F)，长度范围（23cm) | 接续中选
14 | 血管鞘-普通型 | 津械注准20242030277 | 一次性动脉血管鞘组 | 一次性动脉血管鞘组 | 聚丙烯和乙烯-四氟乙烯共聚物组成 | 天津索玛科技有限公司 | 天津索玛科技有限公司 | RS061618 | RS061618 |  | C02071001500000030730000220 | 外径范围(6F)，长度范围（16cm) | 接续中选
14 | 血管鞘-普通型 | 津械注准20242030277 | 一次性动脉血管鞘组 | 一次性动脉血管鞘组 | 聚丙烯和乙烯-四氟乙烯共聚物组成 | 天津索玛科技有限公司 | 天津索玛科技有限公司 | RS080435 | RS080435 |  | C02071001500000030730000221 | 外径范围(8F)，长度范围（4cm) | 接续中选
14 | 血管鞘-普通型 | 津械注准20242030277 | 一次性动脉血管鞘组 | 一次性动脉血管鞘组 | 聚丙烯和乙烯-四氟乙烯共聚物组成 | 天津索玛科技有限公司 | 天津索玛科技有限公司 | RS082325 | RS082325 |  | C02071001500000030730000222 | 外径范围(8F)，长度范围（23cm) | 接续中选
14 | 血管鞘-普通型 | 津械注准20242030277 | 一次性动脉血管鞘组 | 一次性动脉血管鞘组 | 聚丙烯和乙烯-四氟乙烯共聚物组成 | 天津索玛科技有限公司 | 天津索玛科技有限公司 | RS080421 | RS080421 |  | C02071001500000030730000223 | 外径范围(8F)，长度范围（4cm) | 接续中选
14 | 血管鞘-普通型 | 津械注准20242030277 | 一次性动脉血管鞘组 | 一次性动脉血管鞘组 | 聚丙烯和乙烯-四氟乙烯共聚物组成 | 天津索玛科技有限公司 | 天津索玛科技有限公司 | RS060418 | RS060418 |  | C02071001500000030730000224 | 外径范围(6F)，长度范围（4cm) | 接续中选
14 | 血管鞘-普通型 | 津械注准20242030277 | 一次性动脉血管鞘组 | 一次性动脉血管鞘组 | 聚丙烯和乙烯-四氟乙烯共聚物组成 | 天津索玛科技有限公司 | 天津索玛科技有限公司 | 080421C | 080421C |  | C02071001500000030730000225 | 外径范围(8F)，长度范围（4cm) | 接续中选
14 | 血管鞘-普通型 | 津械注准20242030277 | 一次性动脉血管鞘组 | 一次性动脉血管鞘组 | 聚丙烯和乙烯-四氟乙烯共聚物组成 | 天津索玛科技有限公司 | 天津索玛科技有限公司 | 080621C | 080621C |  | C02071001500000030730000226 | 外径范围(8F)，长度范围（6cm) | 接续中选
14 | 血管鞘-普通型 | 津械注准20242030277 | 一次性动脉血管鞘组 | 一次性动脉血管鞘组 | 聚丙烯和乙烯-四氟乙烯共聚物组成 | 天津索玛科技有限公司 | 天津索玛科技有限公司 | 041625C | 041625C |  | C02071001500000030730000227 | 外径范围(4F)，长度范围（16cm) | 接续中选
14 | 血管鞘-普通型 | 津械注准20242030277 | 一次性动脉血管鞘组 | 一次性动脉血管鞘组 | 聚丙烯和乙烯-四氟乙烯共聚物组成 | 天津索玛科技有限公司 | 天津索玛科技有限公司 | 081635S | 081635S |  | C02071001500000030730000228 | 外径范围(8F)，长度范围（16cm) | 接续中选
14 | 血管鞘-普通型 | 津械注准20242030277 | 一次性动脉血管鞘组 | 一次性动脉血管鞘组 | 聚丙烯和乙烯-四氟乙烯共聚物组成 | 天津索玛科技有限公司 | 天津索玛科技有限公司 | RS072335 | RS072335 |  | C02071001500000030730000229 | 外径范围(7F)，长度范围（23cm) | 接续中选
14 | 血管鞘-普通型 | 津械注准20242030277 | 一次性动脉血管鞘组 | 一次性动脉血管鞘组 | 聚丙烯和乙烯-四氟乙烯共聚物组成 | 天津索玛科技有限公司 | 天津索玛科技有限公司 | 060621C | 060621C |  | C02071001500000030730000230 | 外径范围(6F)，长度范围（6cm) | 接续中选
14 | 血管鞘-普通型 | 津械注准20242030277 | 一次性动脉血管鞘组 | 一次性动脉血管鞘组 | 聚丙烯和乙烯-四氟乙烯共聚物组成 | 天津索玛科技有限公司 | 天津索玛科技有限公司 | 070425C | 070425C |  | C02071001500000030730000231 | 外径范围(7F)，长度范围（4cm) | 接续中选
14 | 血管鞘-普通型 | 津械注准20242030277 | 一次性动脉血管鞘组 | 一次性动脉血管鞘组 | 聚丙烯和乙烯-四氟乙烯共聚物组成 | 天津索玛科技有限公司 | 天津索玛科技有限公司 | RS042321 | RS042321 |  | C02071001500000030730000232 | 外径范围(4F)，长度范围（23cm) | 接续中选
14 | 血管鞘-普通型 | 津械注准20242030277 | 一次性动脉血管鞘组 | 一次性动脉血管鞘组 | 聚丙烯和乙烯-四氟乙烯共聚物组成 | 天津索玛科技有限公司 | 天津索玛科技有限公司 | 060638S | 060638S |  | C02071001500000030730000233 | 外径范围(6F)，长度范围（6cm) | 接续中选
14 | 血管鞘-普通型 | 津械注准20242030277 | 一次性动脉血管鞘组 | 一次性动脉血管鞘组 | 聚丙烯和乙烯-四氟乙烯共聚物组成 | 天津索玛科技有限公司 | 天津索玛科技有限公司 | 051118C | 051118C |  | C02071001500000030730000234 | 外径范围(5F)，长度范围（11cm) | 接续中选
14 | 血管鞘-普通型 | 津械注准20242030277 | 一次性动脉血管鞘组 | 一次性动脉血管鞘组 | 聚丙烯和乙烯-四氟乙烯共聚物组成 | 天津索玛科技有限公司 | 天津索玛科技有限公司 | RS071618 | RS071618 |  | C02071001500000030730000235 | 外径范围(7F)，长度范围（16cm) | 接续中选
14 | 血管鞘-普通型 | 津械注准20242030277 | 一次性动脉血管鞘组 | 一次性动脉血管鞘组 | 聚丙烯和乙烯-四氟乙烯共聚物组成 | 天津索玛科技有限公司 | 天津索玛科技有限公司 | 050625C | 050625C |  | C02071001500000030730000236 | 外径范围(5F)，长度范围（6cm) | 接续中选
14 | 血管鞘-普通型 | 津械注准20242030277 | 一次性动脉血管鞘组 | 一次性动脉血管鞘组 | 聚丙烯和乙烯-四氟乙烯共聚物组成 | 天津索玛科技有限公司 | 天津索玛科技有限公司 | 051618C | 051618C |  | C02071001500000030730000237 | 外径范围(5F)，长度范围（16cm) | 接续中选
14 | 血管鞘-普通型 | 津械注准20242030277 | 一次性动脉血管鞘组 | 一次性动脉血管鞘组 | 聚丙烯和乙烯-四氟乙烯共聚物组成 | 天津索玛科技有限公司 | 天津索玛科技有限公司 | RS040635 | RS040635 |  | C02071001500000030730000238 | 外径范围(4F)，长度范围（6cm) | 接续中选
14 | 血管鞘-普通型 | 津械注准20242030277 | 一次性动脉血管鞘组 | 一次性动脉血管鞘组 | 聚丙烯和乙烯-四氟乙烯共聚物组成 | 天津索玛科技有限公司 | 天津索玛科技有限公司 | 041118S | 041118S |  | C02071001500000030730000239 | 外径范围(4F)，长度范围（11cm) | 接续中选
14 | 血管鞘-普通型 | 津械注准20242030277 | 一次性动脉血管鞘组 | 一次性动脉血管鞘组 | 聚丙烯和乙烯-四氟乙烯共聚物组成 | 天津索玛科技有限公司 | 天津索玛科技有限公司 | RS080635 | RS080635 |  | C02071001500000030730000240 | 外径范围(8F)，长度范围（6cm) | 接续中选
14 | 血管鞘-普通型 | 津械注准20242030277 | 一次性动脉血管鞘组 | 一次性动脉血管鞘组 | 聚丙烯和乙烯-四氟乙烯共聚物组成 | 天津索玛科技有限公司 | 天津索玛科技有限公司 | 041118C | 041118C |  | C02071001500000030730000241 | 外径范围(4F)，长度范围（11cm) | 接续中选
14 | 血管鞘-普通型 | 津械注准20242030277 | 一次性动脉血管鞘组 | 一次性动脉血管鞘组 | 聚丙烯和乙烯-四氟乙烯共聚物组成 | 天津索玛科技有限公司 | 天津索玛科技有限公司 | 041121S | 041121S |  | C02071001500000030730000242 | 外径范围(4F)，长度范围（11cm) | 接续中选
14 | 血管鞘-普通型 | 津械注准20242030277 | 一次性动脉血管鞘组 | 一次性动脉血管鞘组 | 聚丙烯和乙烯-四氟乙烯共聚物组成 | 天津索玛科技有限公司 | 天津索玛科技有限公司 | 081135S | 081135S |  | C02071001500000030730000243 | 外径范围(8F)，长度范围（11cm) | 接续中选
14 | 血管鞘-普通型 | 津械注准20242030277 | 一次性动脉血管鞘组 | 一次性动脉血管鞘组 | 聚丙烯和乙烯-四氟乙烯共聚物组成 | 天津索玛科技有限公司 | 天津索玛科技有限公司 | RS050625 | RS050625 |  | C02071001500000030730000244 | 外径范围(5F)，长度范围（6cm) | 接续中选
14 | 血管鞘-普通型 | 津械注准20242030277 | 一次性动脉血管鞘组 | 一次性动脉血管鞘组 | 聚丙烯和乙烯-四氟乙烯共聚物组成 | 天津索玛科技有限公司 | 天津索玛科技有限公司 | 050421S | 050421S |  | C02071001500000030730000245 | 外径范围(5F)，长度范围（4cm) | 接续中选
14 | 血管鞘-普通型 | 津械注准20242030277 | 一次性动脉血管鞘组 | 一次性动脉血管鞘组 | 聚丙烯和乙烯-四氟乙烯共聚物组成 | 天津索玛科技有限公司 | 天津索玛科技有限公司 | 060425S | 060425S |  | C02071001500000030730000246 | 外径范围(6F)，长度范围（4cm) | 接续中选
14 | 血管鞘-普通型 | 津械注准20242030277 | 一次性动脉血管鞘组 | 一次性动脉血管鞘组 | 聚丙烯和乙烯-四氟乙烯共聚物组成 | 天津索玛科技有限公司 | 天津索玛科技有限公司 | 041618C | 041618C |  | C02071001500000030730000247 | 外径范围(4F)，长度范围（16cm) | 接续中选
14 | 血管鞘-普通型 | 津械注准20242030277 | 一次性动脉血管鞘组 | 一次性动脉血管鞘组 | 聚丙烯和乙烯-四氟乙烯共聚物组成 | 天津索玛科技有限公司 | 天津索玛科技有限公司 | 070418C | 070418C |  | C02071001500000030730000248 | 外径范围(7F)，长度范围（4cm) | 接续中选
14 | 血管鞘-普通型 | 津械注准20242030277 | 一次性动脉血管鞘组 | 一次性动脉血管鞘组 | 聚丙烯和乙烯-四氟乙烯共聚物组成 | 天津索玛科技有限公司 | 天津索玛科技有限公司 | RS050635 | RS050635 |  | C02071001500000030730000249 | 外径范围(5F)，长度范围（6cm) | 接续中选
14 | 血管鞘-普通型 | 津械注准20242030277 | 一次性动脉血管鞘组 | 一次性动脉血管鞘组 | 聚丙烯和乙烯-四氟乙烯共聚物组成 | 天津索玛科技有限公司 | 天津索玛科技有限公司 | 062325C | 062325C |  | C02071001500000030730000250 | 外径范围(6F)，长度范围（23cm) | 接续中选
14 | 血管鞘-普通型 | 津械注准20242030277 | 一次性动脉血管鞘组 | 一次性动脉血管鞘组 | 聚丙烯和乙烯-四氟乙烯共聚物组成 | 天津索玛科技有限公司 | 天津索玛科技有限公司 | RS052318 | RS052318 |  | C02071001500000030730000251 | 外径范围(5F)，长度范围（23cm) | 接续中选
14 | 血管鞘-普通型 | 津械注准20242030277 | 一次性动脉血管鞘组 | 一次性动脉血管鞘组 | 聚丙烯和乙烯-四氟乙烯共聚物组成 | 天津索玛科技有限公司 | 天津索玛科技有限公司 | RS070425 | RS070425 |  | C02071001500000030730000252 | 外径范围(7F)，长度范围（4cm) | 接续中选
14 | 血管鞘-普通型 | 津械注准20242030277 | 一次性动脉血管鞘组 | 一次性动脉血管鞘组 | 聚丙烯和乙烯-四氟乙烯共聚物组成 | 天津索玛科技有限公司 | 天津索玛科技有限公司 | 040618C | 040618C |  | C02071001500000030730000253 | 外径范围(4F)，长度范围（6cm) | 接续中选
14 | 血管鞘-普通型 | 津械注准20242030277 | 一次性动脉血管鞘组 | 一次性动脉血管鞘组 | 聚丙烯和乙烯-四氟乙烯共聚物组成 | 天津索玛科技有限公司 | 天津索玛科技有限公司 | 040635S | 040635S |  | C02071001500000030730000254 | 外径范围(4F)，长度范围（6cm) | 接续中选
14 | 血管鞘-普通型 | 津械注准20242030277 | 一次性动脉血管鞘组 | 一次性动脉血管鞘组 | 聚丙烯和乙烯-四氟乙烯共聚物组成 | 天津索玛科技有限公司 | 天津索玛科技有限公司 | 071621S | 071621S |  | C02071001500000030730000255 | 外径范围(7F)，长度范围（16cm) | 接续中选
14 | 血管鞘-普通型 | 津械注准20242030277 | 一次性动脉血管鞘组 | 一次性动脉血管鞘组 | 聚丙烯和乙烯-四氟乙烯共聚物组成 | 天津索玛科技有限公司 | 天津索玛科技有限公司 | 061135S | 061135S |  | C02071001500000030730000256 | 外径范围(6F)，长度范围（11cm) | 接续中选
14 | 血管鞘-普通型 | 津械注准20242030277 | 一次性动脉血管鞘组 | 一次性动脉血管鞘组 | 聚丙烯和乙烯-四氟乙烯共聚物组成 | 天津索玛科技有限公司 | 天津索玛科技有限公司 | 080625S | 080625S |  | C02071001500000030730000257 | 外径范围(8F)，长度范围（6cm) | 接续中选
14 | 血管鞘-普通型 | 津械注准20242030277 | 一次性动脉血管鞘组 | 一次性动脉血管鞘组 | 聚丙烯和乙烯-四氟乙烯共聚物组成 | 天津索玛科技有限公司 | 天津索玛科技有限公司 | 040425S | 040425S |  | C02071001500000030730000258 | 外径范围(4F)，长度范围（4cm) | 接续中选
14 | 血管鞘-普通型 | 津械注准20242030277 | 一次性动脉血管鞘组 | 一次性动脉血管鞘组 | 聚丙烯和乙烯-四氟乙烯共聚物组成 | 天津索玛科技有限公司 | 天津索玛科技有限公司 | RS041625 | RS041625 |  | C02071001500000030730000259 | 外径范围(4F)，长度范围（16cm) | 接续中选
14 | 血管鞘-普通型 | 津械注准20242030277 | 一次性动脉血管鞘组 | 一次性动脉血管鞘组 | 聚丙烯和乙烯-四氟乙烯共聚物组成 | 天津索玛科技有限公司 | 天津索玛科技有限公司 | RS082321 | RS082321 |  | C02071001500000030730000260 | 外径范围(8F)，长度范围（23cm) | 接续中选
14 | 血管鞘-普通型 | 津械注准20242030277 | 一次性动脉血管鞘组 | 一次性动脉血管鞘组 | 聚丙烯和乙烯-四氟乙烯共聚物组成 | 天津索玛科技有限公司 | 天津索玛科技有限公司 | 080625C | 080625C |  | C02071001500000030730000261 | 外径范围(8F)，长度范围（6cm) | 接续中选
14 | 血管鞘-普通型 | 津械注准20242030277 | 一次性动脉血管鞘组 | 一次性动脉血管鞘组 | 聚丙烯和乙烯-四氟乙烯共聚物组成 | 天津索玛科技有限公司 | 天津索玛科技有限公司 | 061625C | 061625C |  | C02071001500000030730000262 | 外径范围(6F)，长度范围（16cm) | 接续中选
14 | 血管鞘-普通型 | 津械注准20242030277 | 一次性动脉血管鞘组 | 一次性动脉血管鞘组 | 聚丙烯和乙烯-四氟乙烯共聚物组成 | 天津索玛科技有限公司 | 天津索玛科技有限公司 | RS062318 | RS062318 |  | C02071001500000030730000263 | 外径范围(6F)，长度范围（23cm) | 接续中选
14 | 血管鞘-普通型 | 津械注准20242030277 | 一次性动脉血管鞘组 | 一次性动脉血管鞘组 | 聚丙烯和乙烯-四氟乙烯共聚物组成 | 天津索玛科技有限公司 | 天津索玛科技有限公司 | 071125S | 071125S |  | C02071001500000030730000264 | 外径范围(7F)，长度范围（11cm) | 接续中选
14 | 血管鞘-普通型 | 津械注准20242030277 | 一次性动脉血管鞘组 | 一次性动脉血管鞘组 | 聚丙烯和乙烯-四氟乙烯共聚物组成 | 天津索玛科技有限公司 | 天津索玛科技有限公司 | RS060625 | RS060625 |  | C02071001500000030730000265 | 外径范围(6F)，长度范围（6cm) | 接续中选
14 | 血管鞘-普通型 | 津械注准20242030277 | 一次性动脉血管鞘组 | 一次性动脉血管鞘组 | 聚丙烯和乙烯-四氟乙烯共聚物组成 | 天津索玛科技有限公司 | 天津索玛科技有限公司 | RS060618 | RS060618 |  | C02071001500000030730000266 | 外径范围(6F)，长度范围（6cm) | 接续中选
14 | 血管鞘-普通型 | 津械注准20242030277 | 一次性动脉血管鞘组 | 一次性动脉血管鞘组 | 聚丙烯和乙烯-四氟乙烯共聚物组成 | 天津索玛科技有限公司 | 天津索玛科技有限公司 | RS062321 | RS062321 |  | C02071001500000030730000267 | 外径范围(6F)，长度范围（23cm) | 接续中选
14 | 血管鞘-普通型 | 津械注准20242030277 | 一次性动脉血管鞘组 | 一次性动脉血管鞘组 | 聚丙烯和乙烯-四氟乙烯共聚物组成 | 天津索玛科技有限公司 | 天津索玛科技有限公司 | RS050621 | RS050621 |  | C02071001500000030730000268 | 外径范围(5F)，长度范围（6cm) | 接续中选
14 | 血管鞘-普通型 | 津械注准20242030277 | 一次性动脉血管鞘组 | 一次性动脉血管鞘组 | 聚丙烯和乙烯-四氟乙烯共聚物组成 | 天津索玛科技有限公司 | 天津索玛科技有限公司 | 070635S | 070635S |  | C02071001500000030730000269 | 外径范围(7F)，长度范围（6cm) | 接续中选
14 | 血管鞘-普通型 | 津械注准20242030277 | 一次性动脉血管鞘组 | 一次性动脉血管鞘组 | 聚丙烯和乙烯-四氟乙烯共聚物组成 | 天津索玛科技有限公司 | 天津索玛科技有限公司 | 061121C | 061121C |  | C02071001500000030730000270 | 外径范围(6F)，长度范围（11cm) | 接续中选
14 | 血管鞘-普通型 | 津械注准20242030277 | 一次性动脉血管鞘组 | 一次性动脉血管鞘组 | 聚丙烯和乙烯-四氟乙烯共聚物组成 | 天津索玛科技有限公司 | 天津索玛科技有限公司 | 061121S | 061121S |  | C02071001500000030730000271 | 外径范围(6F)，长度范围（11cm) | 接续中选
14 | 血管鞘-普通型 | 津械注准20242030277 | 一次性动脉血管鞘组 | 一次性动脉血管鞘组 | 聚丙烯和乙烯-四氟乙烯共聚物组成 | 天津索玛科技有限公司 | 天津索玛科技有限公司 | 081118C | 081118C |  | C02071001500000030730000272 | 外径范围(8F)，长度范围（11cm) | 接续中选
14 | 血管鞘-普通型 | 津械注准20242030277 | 一次性动脉血管鞘组 | 一次性动脉血管鞘组 | 聚丙烯和乙烯-四氟乙烯共聚物组成 | 天津索玛科技有限公司 | 天津索玛科技有限公司 | 081625S | 081625S |  | C02071001500000030730000273 | 外径范围(8F)，长度范围（16cm) | 接续中选
14 | 血管鞘-普通型 | 津械注准20242030277 | 一次性动脉血管鞘组 | 一次性动脉血管鞘组 | 聚丙烯和乙烯-四氟乙烯共聚物组成 | 天津索玛科技有限公司 | 天津索玛科技有限公司 | 081138S | 081138S |  | C02071001500000030730000274 | 外径范围(8F)，长度范围（11cm) | 接续中选
14 | 血管鞘-普通型 | 津械注准20242030277 | 一次性动脉血管鞘组 | 一次性动脉血管鞘组 | 聚丙烯和乙烯-四氟乙烯共聚物组成 | 天津索玛科技有限公司 | 天津索玛科技有限公司 | 051635S | 051635S |  | C02071001500000030730000275 | 外径范围(5F)，长度范围（16cm) | 接续中选
14 | 血管鞘-普通型 | 津械注准20242030277 | 一次性动脉血管鞘组 | 一次性动脉血管鞘组 | 聚丙烯和乙烯-四氟乙烯共聚物组成 | 天津索玛科技有限公司 | 天津索玛科技有限公司 | 051138S | 051138S |  | C02071001500000030730000276 | 外径范围(5F)，长度范围（11cm) | 接续中选
14 | 血管鞘-普通型 | 津械注准20242030277 | 一次性动脉血管鞘组 | 一次性动脉血管鞘组 | 聚丙烯和乙烯-四氟乙烯共聚物组成 | 天津索玛科技有限公司 | 天津索玛科技有限公司 | 061635S | 061635S |  | C02071001500000030730000277 | 外径范围(6F)，长度范围（16cm) | 接续中选
14 | 血管鞘-普通型 | 津械注准20242030277 | 一次性动脉血管鞘组 | 一次性动脉血管鞘组 | 聚丙烯和乙烯-四氟乙烯共聚物组成 | 天津索玛科技有限公司 | 天津索玛科技有限公司 | 040618S | 040618S |  | C02071001500000030730000278 | 外径范围(4F)，长度范围（6cm) | 接续中选
14 | 血管鞘-普通型 | 津械注准20242030277 | 一次性动脉血管鞘组 | 一次性动脉血管鞘组 | 聚丙烯和乙烯-四氟乙烯共聚物组成 | 天津索玛科技有限公司 | 天津索玛科技有限公司 | 051135C | 051135C |  | C02071001500000030730000279 | 外径范围(5F)，长度范围（11cm) | 接续中选
14 | 血管鞘-普通型 | 津械注准20242030277 | 一次性动脉血管鞘组 | 一次性动脉血管鞘组 | 聚丙烯和乙烯-四氟乙烯共聚物组成 | 天津索玛科技有限公司 | 天津索玛科技有限公司 | 052318C | 052318C |  | C02071001500000030730000280 | 外径范围(5F)，长度范围（23cm) | 接续中选
14 | 血管鞘-普通型 | 津械注准20242030277 | 一次性动脉血管鞘组 | 一次性动脉血管鞘组 | 聚丙烯和乙烯-四氟乙烯共聚物组成 | 天津索玛科技有限公司 | 天津索玛科技有限公司 | 071121C | 071121C |  | C02071001500000030730000281 | 外径范围(7F)，长度范围（11cm) | 接续中选
14 | 血管鞘-普通型 | 津械注准20242030277 | 一次性动脉血管鞘组 | 一次性动脉血管鞘组 | 聚丙烯和乙烯-四氟乙烯共聚物组成 | 天津索玛科技有限公司 | 天津索玛科技有限公司 | 072335C | 072335C |  | C02071001500000030730000282 | 外径范围(7F)，长度范围（23cm) | 接续中选
14 | 血管鞘-普通型 | 津械注准20242030277 | 一次性动脉血管鞘组 | 一次性动脉血管鞘组 | 聚丙烯和乙烯-四氟乙烯共聚物组成 | 天津索玛科技有限公司 | 天津索玛科技有限公司 | 080618C | 080618C |  | C02071001500000030730000283 | 外径范围(8F)，长度范围（6cm) | 接续中选
14 | 血管鞘-普通型 | 津械注准20242030277 | 一次性动脉血管鞘组 | 一次性动脉血管鞘组 | 聚丙烯和乙烯-四氟乙烯共聚物组成 | 天津索玛科技有限公司 | 天津索玛科技有限公司 | RS080418 | RS080418 |  | C02071001500000030730000284 | 外径范围(8F)，长度范围（4cm) | 接续中选
14 | 血管鞘-普通型 | 津械注准20242030277 | 一次性动脉血管鞘组 | 一次性动脉血管鞘组 | 聚丙烯和乙烯-四氟乙烯共聚物组成 | 天津索玛科技有限公司 | 天津索玛科技有限公司 | 051121S | 051121S |  | C02071001500000030730000285 | 外径范围(5F)，长度范围（11cm) | 接续中选
14 | 血管鞘-普通型 | 津械注准20242030277 | 一次性动脉血管鞘组 | 一次性动脉血管鞘组 | 聚丙烯和乙烯-四氟乙烯共聚物组成 | 天津索玛科技有限公司 | 天津索玛科技有限公司 | 052318S | 052318S |  | C02071001500000030730000286 | 外径范围(5F)，长度范围（23cm) | 接续中选
14 | 血管鞘-普通型 | 津械注准20242030277 | 一次性动脉血管鞘组 | 一次性动脉血管鞘组 | 聚丙烯和乙烯-四氟乙烯共聚物组成 | 天津索玛科技有限公司 | 天津索玛科技有限公司 | 061138S | 061138S |  | C02071001500000030730000287 | 外径范围(6F)，长度范围（11cm) | 接续中选
14 | 血管鞘-普通型 | 津械注准20242030277 | 一次性动脉血管鞘组 | 一次性动脉血管鞘组 | 聚丙烯和乙烯-四氟乙烯共聚物组成 | 天津索玛科技有限公司 | 天津索玛科技有限公司 | 071135C | 071135C |  | C02071001500000030730000288 | 外径范围(7F)，长度范围（11cm) | 接续中选
14 | 血管鞘-普通型 | 津械注准20242030277 | 一次性动脉血管鞘组 | 一次性动脉血管鞘组 | 聚丙烯和乙烯-四氟乙烯共聚物组成 | 天津索玛科技有限公司 | 天津索玛科技有限公司 | 071118C | 071118C |  | C02071001500000030730000289 | 外径范围(7F)，长度范围（11cm) | 接续中选
14 | 血管鞘-普通型 | 津械注准20242030277 | 一次性动脉血管鞘组 | 一次性动脉血管鞘组 | 聚丙烯和乙烯-四氟乙烯共聚物组成 | 天津索玛科技有限公司 | 天津索玛科技有限公司 | 062338S | 062338S |  | C02071001500000030730000290 | 外径范围(6F)，长度范围（23cm) | 接续中选
14 | 血管鞘-普通型 | 津械注准20242030277 | 一次性动脉血管鞘组 | 一次性动脉血管鞘组 | 聚丙烯和乙烯-四氟乙烯共聚物组成 | 天津索玛科技有限公司 | 天津索玛科技有限公司 | 071618C | 071618C |  | C02071001500000030730000291 | 外径范围(7F)，长度范围（16cm) | 接续中选
14 | 血管鞘-普通型 | 津械注准20242030277 | 一次性动脉血管鞘组 | 一次性动脉血管鞘组 | 聚丙烯和乙烯-四氟乙烯共聚物组成 | 天津索玛科技有限公司 | 天津索玛科技有限公司 | 040425C | 040425C |  | C02071001500000030730000292 | 外径范围(4F)，长度范围（4cm) | 接续中选
14 | 血管鞘-普通型 | 津械注准20242030277 | 一次性动脉血管鞘组 | 一次性动脉血管鞘组 | 聚丙烯和乙烯-四氟乙烯共聚物组成 | 天津索玛科技有限公司 | 天津索玛科技有限公司 | 051625C | 051625C |  | C02071001500000030730000293 | 外径范围(5F)，长度范围（16cm) | 接续中选
14 | 血管鞘-普通型 | 津械注准20242030277 | 一次性动脉血管鞘组 | 一次性动脉血管鞘组 | 聚丙烯和乙烯-四氟乙烯共聚物组成 | 天津索玛科技有限公司 | 天津索玛科技有限公司 | 082335S | 082335S |  | C02071001500000030730000294 | 外径范围(8F)，长度范围（23cm) | 接续中选
14 | 血管鞘-普通型 | 津械注准20242030277 | 一次性动脉血管鞘组 | 一次性动脉血管鞘组 | 聚丙烯和乙烯-四氟乙烯共聚物组成 | 天津索玛科技有限公司 | 天津索玛科技有限公司 | 041635C | 041635C |  | C02071001500000030730000295 | 外径范围(4F)，长度范围（16cm) | 接续中选
14 | 血管鞘-普通型 | 津械注准20242030277 | 一次性动脉血管鞘组 | 一次性动脉血管鞘组 | 聚丙烯和乙烯-四氟乙烯共聚物组成 | 天津索玛科技有限公司 | 天津索玛科技有限公司 | RS041635 | RS041635 |  | C02071001500000030730000296 | 外径范围(4F)，长度范围（16cm) | 接续中选
14 | 血管鞘-普通型 | 津械注准20242030277 | 一次性动脉血管鞘组 | 一次性动脉血管鞘组 | 聚丙烯和乙烯-四氟乙烯共聚物组成 | 天津索玛科技有限公司 | 天津索玛科技有限公司 | 062318C | 062318C |  | C02071001500000030730000297 | 外径范围(6F)，长度范围（23cm) | 接续中选
14 | 血管鞘-普通型 | 津械注准20242030277 | 一次性动脉血管鞘组 | 一次性动脉血管鞘组 | 聚丙烯和乙烯-四氟乙烯共聚物组成 | 天津索玛科技有限公司 | 天津索玛科技有限公司 | 051638S | 051638S |  | C02071001500000030730000298 | 外径范围(5F)，长度范围（16cm) | 接续中选
14 | 血管鞘-普通型 | 津械注准20242030277 | 一次性动脉血管鞘组 | 一次性动脉血管鞘组 | 聚丙烯和乙烯-四氟乙烯共聚物组成 | 天津索玛科技有限公司 | 天津索玛科技有限公司 | 050638C | 050638C |  | C02071001500000030730000299 | 外径范围(5F)，长度范围（6cm) | 接续中选
14 | 血管鞘-普通型 | 津械注准20242030277 | 一次性动脉血管鞘组 | 一次性动脉血管鞘组 | 聚丙烯和乙烯-四氟乙烯共聚物组成 | 天津索玛科技有限公司 | 天津索玛科技有限公司 | 062338C | 062338C |  | C02071001500000030730000300 | 外径范围(6F)，长度范围（23cm) | 接续中选
14 | 血管鞘-普通型 | 津械注准20242030277 | 一次性动脉血管鞘组 | 一次性动脉血管鞘组 | 聚丙烯和乙烯-四氟乙烯共聚物组成 | 天津索玛科技有限公司 | 天津索玛科技有限公司 | 081625C | 081625C |  | C02071001500000030730000301 | 外径范围(8F)，长度范围（16cm) | 接续中选
14 | 血管鞘-普通型 | 津械注准20242030277 | 一次性动脉血管鞘组 | 一次性动脉血管鞘组 | 聚丙烯和乙烯-四氟乙烯共聚物组成 | 天津索玛科技有限公司 | 天津索玛科技有限公司 | 070638S | 070638S |  | C02071001500000030730000302 | 外径范围(7F)，长度范围（6cm) | 接续中选
14 | 血管鞘-普通型 | 津械注准20242030277 | 一次性动脉血管鞘组 | 一次性动脉血管鞘组 | 聚丙烯和乙烯-四氟乙烯共聚物组成 | 天津索玛科技有限公司 | 天津索玛科技有限公司 | 072325C | 072325C |  | C02071001500000030730000303 | 外径范围(7F)，长度范围（23cm) | 接续中选
14 | 血管鞘-普通型 | 津械注准20242030277 | 一次性动脉血管鞘组 | 一次性动脉血管鞘组 | 聚丙烯和乙烯-四氟乙烯共聚物组成 | 天津索玛科技有限公司 | 天津索玛科技有限公司 | 052338S | 052338S |  | C02071001500000030730000304 | 外径范围(5F)，长度范围（23cm) | 接续中选
14 | 血管鞘-普通型 | 津械注准20242030277 | 一次性动脉血管鞘组 | 一次性动脉血管鞘组 | 聚丙烯和乙烯-四氟乙烯共聚物组成 | 天津索玛科技有限公司 | 天津索玛科技有限公司 | 050425C | 050425C |  | C02071001500000030730000305 | 外径范围(5F)，长度范围（4cm) | 接续中选
14 | 血管鞘-普通型 | 津械注准20242030277 | 一次性动脉血管鞘组 | 一次性动脉血管鞘组 | 聚丙烯和乙烯-四氟乙烯共聚物组成 | 天津索玛科技有限公司 | 天津索玛科技有限公司 | 040421S | 040421S |  | C02071001500000030730000306 | 外径范围(4F)，长度范围（4cm) | 接续中选
14 | 血管鞘-普通型 | 津械注准20242030277 | 一次性动脉血管鞘组 | 一次性动脉血管鞘组 | 聚丙烯和乙烯-四氟乙烯共聚物组成 | 天津索玛科技有限公司 | 天津索玛科技有限公司 | 071625C | 071625C |  | C02071001500000030730000307 | 外径范围(7F)，长度范围（16cm) | 接续中选
14 | 血管鞘-普通型 | 津械注准20242030277 | 一次性动脉血管鞘组 | 一次性动脉血管鞘组 | 聚丙烯和乙烯-四氟乙烯共聚物组成 | 天津索玛科技有限公司 | 天津索玛科技有限公司 | 082318C | 082318C |  | C02071001500000030730000308 | 外径范围(8F)，长度范围（23cm) | 接续中选
14 | 血管鞘-普通型 | 津械注准20242030277 | 一次性动脉血管鞘组 | 一次性动脉血管鞘组 | 聚丙烯和乙烯-四氟乙烯共聚物组成 | 天津索玛科技有限公司 | 天津索玛科技有限公司 | RS042335 | RS042335 |  | C02071001500000030730000309 | 外径范围(4F)，长度范围（23cm) | 接续中选
14 | 血管鞘-普通型 | 津械注准20242030277 | 一次性动脉血管鞘组 | 一次性动脉血管鞘组 | 聚丙烯和乙烯-四氟乙烯共聚物组成 | 天津索玛科技有限公司 | 天津索玛科技有限公司 | 050435S | 050435S |  | C02071001500000030730000310 | 外径范围(5F)，长度范围（4cm) | 接续中选
14 | 血管鞘-普通型 | 津械注准20242030277 | 一次性动脉血管鞘组 | 一次性动脉血管鞘组 | 聚丙烯和乙烯-四氟乙烯共聚物组成 | 天津索玛科技有限公司 | 天津索玛科技有限公司 | 082325C | 082325C |  | C02071001500000030730000311 | 外径范围(8F)，长度范围（23cm) | 接续中选
14 | 血管鞘-普通型 | 津械注准20242030277 | 一次性动脉血管鞘组 | 一次性动脉血管鞘组 | 聚丙烯和乙烯-四氟乙烯共聚物组成 | 天津索玛科技有限公司 | 天津索玛科技有限公司 | 072321S | 072321S |  | C02071001500000030730000312 | 外径范围(7F)，长度范围（23cm) | 接续中选
14 | 血管鞘-普通型 | 津械注准20242030277 | 一次性动脉血管鞘组 | 一次性动脉血管鞘组 | 聚丙烯和乙烯-四氟乙烯共聚物组成 | 天津索玛科技有限公司 | 天津索玛科技有限公司 | 072321C | 072321C |  | C02071001500000030730000313 | 外径范围(7F)，长度范围（23cm) | 接续中选
14 | 血管鞘-普通型 | 津械注准20242030277 | 一次性动脉血管鞘组 | 一次性动脉血管鞘组 | 聚丙烯和乙烯-四氟乙烯共聚物组成 | 天津索玛科技有限公司 | 天津索玛科技有限公司 | RS042325 | RS042325 |  | C02071001500000030730000314 | 外径范围(4F)，长度范围（23cm) | 接续中选
14 | 血管鞘-普通型 | 津械注准20242030277 | 一次性动脉血管鞘组 | 一次性动脉血管鞘组 | 聚丙烯和乙烯-四氟乙烯共聚物组成 | 天津索玛科技有限公司 | 天津索玛科技有限公司 | RS050618 | RS050618 |  | C02071001500000030730000315 | 外径范围(5F)，长度范围（6cm) | 接续中选
14 | 血管鞘-普通型 | 津械注准20242030277 | 一次性动脉血管鞘组 | 一次性动脉血管鞘组 | 聚丙烯和乙烯-四氟乙烯共聚物组成 | 天津索玛科技有限公司 | 天津索玛科技有限公司 | RS072318 | RS072318 |  | C02071001500000030730000316 | 外径范围(7F)，长度范围（23cm) | 接续中选
14 | 血管鞘-普通型 | 津械注准20242030277 | 一次性动脉血管鞘组 | 一次性动脉血管鞘组 | 聚丙烯和乙烯-四氟乙烯共聚物组成 | 天津索玛科技有限公司 | 天津索玛科技有限公司 | 080635C | 080635C |  | C02071001500000030730000317 | 外径范围(8F)，长度范围（6cm) | 接续中选
14 | 血管鞘-普通型 | 津械注准20242030277 | 一次性动脉血管鞘组 | 一次性动脉血管鞘组 | 聚丙烯和乙烯-四氟乙烯共聚物组成 | 天津索玛科技有限公司 | 天津索玛科技有限公司 | RS040418 | RS040418 |  | C02071001500000030730000318 | 外径范围(4F)，长度范围（4cm) | 接续中选
14 | 血管鞘-普通型 | 津械注准20242030277 | 一次性动脉血管鞘组 | 一次性动脉血管鞘组 | 聚丙烯和乙烯-四氟乙烯共聚物组成 | 天津索玛科技有限公司 | 天津索玛科技有限公司 | 071118S | 071118S |  | C02071001500000030730000319 | 外径范围(7F)，长度范围（11cm) | 接续中选
14 | 血管鞘-普通型 | 津械注准20242030277 | 一次性动脉血管鞘组 | 一次性动脉血管鞘组 | 聚丙烯和乙烯-四氟乙烯共聚物组成 | 天津索玛科技有限公司 | 天津索玛科技有限公司 | 050438C | 050438C |  | C02071001500000030730000320 | 外径范围(5F)，长度范围（4cm) | 接续中选
14 | 血管鞘-普通型 | 津械注准20242030277 | 一次性动脉血管鞘组 | 一次性动脉血管鞘组 | 聚丙烯和乙烯-四氟乙烯共聚物组成 | 天津索玛科技有限公司 | 天津索玛科技有限公司 | 080621S | 080621S |  | C02071001500000030730000321 | 外径范围(8F)，长度范围（6cm) | 接续中选
14 | 血管鞘-普通型 | 津械注准20242030277 | 一次性动脉血管鞘组 | 一次性动脉血管鞘组 | 聚丙烯和乙烯-四氟乙烯共聚物组成 | 天津索玛科技有限公司 | 天津索玛科技有限公司 | 050621S | 050621S |  | C02071001500000030730000322 | 外径范围(5F)，长度范围（6cm) | 接续中选
14 | 血管鞘-普通型 | 津械注准20242030277 | 一次性动脉血管鞘组 | 一次性动脉血管鞘组 | 聚丙烯和乙烯-四氟乙烯共聚物组成 | 天津索玛科技有限公司 | 天津索玛科技有限公司 | RS060435 | RS060435 |  | C02071001500000030730000323 | 外径范围(6F)，长度范围（4cm) | 接续中选
14 | 血管鞘-普通型 | 津械注准20242030277 | 一次性动脉血管鞘组 | 一次性动脉血管鞘组 | 聚丙烯和乙烯-四氟乙烯共聚物组成 | 天津索玛科技有限公司 | 天津索玛科技有限公司 | 080425C | 080425C |  | C02071001500000030730000324 | 外径范围(8F)，长度范围（4cm) | 接续中选
14 | 血管鞘-普通型 | 津械注准20242030277 | 一次性动脉血管鞘组 | 一次性动脉血管鞘组 | 聚丙烯和乙烯-四氟乙烯共聚物组成 | 天津索玛科技有限公司 | 天津索玛科技有限公司 | RS062325 | RS062325 |  | C02071001500000030730000325 | 外径范围(6F)，长度范围（23cm) | 接续中选
14 | 血管鞘-普通型 | 津械注准20242030277 | 一次性动脉血管鞘组 | 一次性动脉血管鞘组 | 聚丙烯和乙烯-四氟乙烯共聚物组成 | 天津索玛科技有限公司 | 天津索玛科技有限公司 | RS080425 | RS080425 |  | C02071001500000030730000326 | 外径范围(8F)，长度范围（4cm) | 接续中选
14 | 血管鞘-普通型 | 津械注准20242030277 | 一次性动脉血管鞘组 | 一次性动脉血管鞘组 | 聚丙烯和乙烯-四氟乙烯共聚物组成 | 天津索玛科技有限公司 | 天津索玛科技有限公司 | 042318S | 042318S |  | C02071001500000030730000327 | 外径范围(4F)，长度范围（23cm) | 接续中选
14 | 血管鞘-普通型 | 津械注准20242030277 | 一次性动脉血管鞘组 | 一次性动脉血管鞘组 | 聚丙烯和乙烯-四氟乙烯共聚物组成 | 天津索玛科技有限公司 | 天津索玛科技有限公司 | 081638C | 081638C |  | C02071001500000030730000328 | 外径范围(8F)，长度范围（16cm) | 接续中选
14 | 血管鞘-普通型 | 津械注准20242030277 | 一次性动脉血管鞘组 | 一次性动脉血管鞘组 | 聚丙烯和乙烯-四氟乙烯共聚物组成 | 天津索玛科技有限公司 | 天津索玛科技有限公司 | 080438C | 080438C |  | C02071001500000030730000329 | 外径范围(8F)，长度范围（4cm) | 接续中选
14 | 血管鞘-普通型 | 津械注准20242030277 | 一次性动脉血管鞘组 | 一次性动脉血管鞘组 | 聚丙烯和乙烯-四氟乙烯共聚物组成 | 天津索玛科技有限公司 | 天津索玛科技有限公司 | 061621S | 061621S |  | C02071001500000030730000330 | 外径范围(6F)，长度范围（16cm) | 接续中选
14 | 血管鞘-普通型 | 津械注准20242030277 | 一次性动脉血管鞘组 | 一次性动脉血管鞘组 | 聚丙烯和乙烯-四氟乙烯共聚物组成 | 天津索玛科技有限公司 | 天津索玛科技有限公司 | 041635S | 041635S |  | C02071001500000030730000331 | 外径范围(4F)，长度范围（16cm) | 接续中选
14 | 血管鞘-普通型 | 津械注准20242030277 | 一次性动脉血管鞘组 | 一次性动脉血管鞘组 | 聚丙烯和乙烯-四氟乙烯共聚物组成 | 天津索玛科技有限公司 | 天津索玛科技有限公司 | 061635C | 061635C |  | C02071001500000030730000332 | 外径范围(6F)，长度范围（16cm) | 接续中选
14 | 血管鞘-普通型 | 津械注准20242030277 | 一次性动脉血管鞘组 | 一次性动脉血管鞘组 | 聚丙烯和乙烯-四氟乙烯共聚物组成 | 天津索玛科技有限公司 | 天津索玛科技有限公司 | 072335S | 072335S |  | C02071001500000030730000333 | 外径范围(7F)，长度范围（23cm) | 接续中选
14 | 血管鞘-普通型 | 津械注准20242030277 | 一次性动脉血管鞘组 | 一次性动脉血管鞘组 | 聚丙烯和乙烯-四氟乙烯共聚物组成 | 天津索玛科技有限公司 | 天津索玛科技有限公司 | RS081121 | RS081121 |  | C02071001500000030730000334 | 外径范围(8F)，长度范围（11cm) | 接续中选
14 | 血管鞘-普通型 | 津械注准20242030277 | 一次性动脉血管鞘组 | 一次性动脉血管鞘组 | 聚丙烯和乙烯-四氟乙烯共聚物组成 | 天津索玛科技有限公司 | 天津索玛科技有限公司 | RS041135 | RS041135 |  | C02071001500000030730000335 | 外径范围(4F)，长度范围（11cm) | 接续中选
14 | 血管鞘-普通型 | 津械注准20242030277 | 一次性动脉血管鞘组 | 一次性动脉血管鞘组 | 聚丙烯和乙烯-四氟乙烯共聚物组成 | 天津索玛科技有限公司 | 天津索玛科技有限公司 | 080438S | 080438S |  | C02071001500000030730000336 | 外径范围(8F)，长度范围（4cm) | 接续中选
14 | 血管鞘-普通型 | 津械注准20242030277 | 一次性动脉血管鞘组 | 一次性动脉血管鞘组 | 聚丙烯和乙烯-四氟乙烯共聚物组成 | 天津索玛科技有限公司 | 天津索玛科技有限公司 | 082338S | 082338S |  | C02071001500000030730000337 | 外径范围(8F)，长度范围（23cm) | 接续中选
14 | 血管鞘-普通型 | 津械注准20242030277 | 一次性动脉血管鞘组 | 一次性动脉血管鞘组 | 聚丙烯和乙烯-四氟乙烯共聚物组成 | 天津索玛科技有限公司 | 天津索玛科技有限公司 | 081635C | 081635C |  | C02071001500000030730000338 | 外径范围(8F)，长度范围（16cm) | 接续中选
14 | 血管鞘-普通型 | 津械注准20242030277 | 一次性动脉血管鞘组 | 一次性动脉血管鞘组 | 聚丙烯和乙烯-四氟乙烯共聚物组成 | 天津索玛科技有限公司 | 天津索玛科技有限公司 | 041625S | 041625S |  | C02071001500000030730000339 | 外径范围(4F)，长度范围（16cm) | 接续中选
14 | 血管鞘-普通型 | 津械注准20242030277 | 一次性动脉血管鞘组 | 一次性动脉血管鞘组 | 聚丙烯和乙烯-四氟乙烯共聚物组成 | 天津索玛科技有限公司 | 天津索玛科技有限公司 | RS070625 | RS070625 |  | C02071001500000030730000340 | 外径范围(7F)，长度范围（6cm) | 接续中选
14 | 血管鞘-普通型 | 津械注准20242030277 | 一次性动脉血管鞘组 | 一次性动脉血管鞘组 | 聚丙烯和乙烯-四氟乙烯共聚物组成 | 天津索玛科技有限公司 | 天津索玛科技有限公司 | 080635S | 080635S |  | C02071001500000030730000341 | 外径范围(8F)，长度范围（6cm) | 接续中选
14 | 血管鞘-普通型 | 津械注准20242030277 | 一次性动脉血管鞘组 | 一次性动脉血管鞘组 | 聚丙烯和乙烯-四氟乙烯共聚物组成 | 天津索玛科技有限公司 | 天津索玛科技有限公司 | 080638C | 080638C |  | C02071001500000030730000342 | 外径范围(8F)，长度范围（6cm) | 接续中选
14 | 血管鞘-普通型 | 津械注准20242030277 | 一次性动脉血管鞘组 | 一次性动脉血管鞘组 | 聚丙烯和乙烯-四氟乙烯共聚物组成 | 天津索玛科技有限公司 | 天津索玛科技有限公司 | 060618S | 060618S |  | C02071001500000030730000343 | 外径范围(6F)，长度范围（6cm) | 接续中选
14 | 血管鞘-普通型 | 津械注准20242030277 | 一次性动脉血管鞘组 | 一次性动脉血管鞘组 | 聚丙烯和乙烯-四氟乙烯共聚物组成 | 天津索玛科技有限公司 | 天津索玛科技有限公司 | 071138C | 071138C |  | C02071001500000030730000344 | 外径范围(7F)，长度范围（11cm) | 接续中选
14 | 血管鞘-普通型 | 津械注准20242030277 | 一次性动脉血管鞘组 | 一次性动脉血管鞘组 | 聚丙烯和乙烯-四氟乙烯共聚物组成 | 天津索玛科技有限公司 | 天津索玛科技有限公司 | RS040435 | RS040435 |  | C02071001500000030730000345 | 外径范围(4F)，长度范围（4cm) | 接续中选
14 | 血管鞘-普通型 | 津械注准20242030277 | 一次性动脉血管鞘组 | 一次性动脉血管鞘组 | 聚丙烯和乙烯-四氟乙烯共聚物组成 | 天津索玛科技有限公司 | 天津索玛科技有限公司 | RS040421 | RS040421 |  | C02071001500000030730000346 | 外径范围(4F)，长度范围（4cm) | 接续中选
14 | 血管鞘-普通型 | 津械注准20242030277 | 一次性动脉血管鞘组 | 一次性动脉血管鞘组 | 聚丙烯和乙烯-四氟乙烯共聚物组成 | 天津索玛科技有限公司 | 天津索玛科技有限公司 | 050435C | 050435C |  | C02071001500000030730000347 | 外径范围(5F)，长度范围（4cm) | 接续中选
14 | 血管鞘-普通型 | 津械注准20242030277 | 一次性动脉血管鞘组 | 一次性动脉血管鞘组 | 聚丙烯和乙烯-四氟乙烯共聚物组成 | 天津索玛科技有限公司 | 天津索玛科技有限公司 | 040625C | 040625C |  | C02071001500000030730000348 | 外径范围(4F)，长度范围（6cm) | 接续中选
14 | 血管鞘-普通型 | 津械注准20242030277 | 一次性动脉血管鞘组 | 一次性动脉血管鞘组 | 聚丙烯和乙烯-四氟乙烯共聚物组成 | 天津索玛科技有限公司 | 天津索玛科技有限公司 | 081121S | 081121S |  | C02071001500000030730000349 | 外径范围(8F)，长度范围（11cm) | 接续中选
14 | 血管鞘-普通型 | 津械注准20242030277 | 一次性动脉血管鞘组 | 一次性动脉血管鞘组 | 聚丙烯和乙烯-四氟乙烯共聚物组成 | 天津索玛科技有限公司 | 天津索玛科技有限公司 | 042335S | 042335S |  | C02071001500000030730000350 | 外径范围(4F)，长度范围（23cm) | 接续中选
14 | 血管鞘-普通型 | 津械注准20242030277 | 一次性动脉血管鞘组 | 一次性动脉血管鞘组 | 聚丙烯和乙烯-四氟乙烯共聚物组成 | 天津索玛科技有限公司 | 天津索玛科技有限公司 | 051135S | 051135S |  | C02071001500000030730000351 | 外径范围(5F)，长度范围（11cm) | 接续中选
14 | 血管鞘-普通型 | 津械注准20242030277 | 一次性动脉血管鞘组 | 一次性动脉血管鞘组 | 聚丙烯和乙烯-四氟乙烯共聚物组成 | 天津索玛科技有限公司 | 天津索玛科技有限公司 | 050618C | 050618C |  | C02071001500000030730000352 | 外径范围(5F)，长度范围（6cm) | 接续中选
14 | 血管鞘-普通型 | 津械注准20242030277 | 一次性动脉血管鞘组 | 一次性动脉血管鞘组 | 聚丙烯和乙烯-四氟乙烯共聚物组成 | 天津索玛科技有限公司 | 天津索玛科技有限公司 | RS042318 | RS042318 |  | C02071001500000030730000353 | 外径范围(4F)，长度范围（23cm) | 接续中选
14 | 血管鞘-普通型 | 津械注准20242030277 | 一次性动脉血管鞘组 | 一次性动脉血管鞘组 | 聚丙烯和乙烯-四氟乙烯共聚物组成 | 天津索玛科技有限公司 | 天津索玛科技有限公司 | 071138S | 071138S |  | C02071001500000030730000354 | 外径范围(7F)，长度范围（11cm) | 接续中选
14 | 血管鞘-普通型 | 津械注准20242030277 | 一次性动脉血管鞘组 | 一次性动脉血管鞘组 | 聚丙烯和乙烯-四氟乙烯共聚物组成 | 天津索玛科技有限公司 | 天津索玛科技有限公司 | 060618C | 060618C |  | C02071001500000030730000355 | 外径范围(6F)，长度范围（6cm) | 接续中选
14 | 血管鞘-普通型 | 津械注准20242030277 | 一次性动脉血管鞘组 | 一次性动脉血管鞘组 | 聚丙烯和乙烯-四氟乙烯共聚物组成 | 天津索玛科技有限公司 | 天津索玛科技有限公司 | 042318C | 042318C |  | C02071001500000030730000356 | 外径范围(4F)，长度范围（23cm) | 接续中选
14 | 血管鞘-普通型 | 津械注准20242030277 | 一次性动脉血管鞘组 | 一次性动脉血管鞘组 | 聚丙烯和乙烯-四氟乙烯共聚物组成 | 天津索玛科技有限公司 | 天津索玛科技有限公司 | 051625S | 051625S |  | C02071001500000030730000357 | 外径范围(5F)，长度范围（16cm) | 接续中选
14 | 血管鞘-普通型 | 津械注准20242030277 | 一次性动脉血管鞘组 | 一次性动脉血管鞘组 | 聚丙烯和乙烯-四氟乙烯共聚物组成 | 天津索玛科技有限公司 | 天津索玛科技有限公司 | 081621S | 081621S |  | C02071001500000030730000358 | 外径范围(8F)，长度范围（16cm) | 接续中选
14 | 血管鞘-普通型 | 津械注准20242030277 | 一次性动脉血管鞘组 | 一次性动脉血管鞘组 | 聚丙烯和乙烯-四氟乙烯共聚物组成 | 天津索玛科技有限公司 | 天津索玛科技有限公司 | 061135C | 061135C |  | C02071001500000030730000359 | 外径范围(6F)，长度范围（11cm) | 接续中选
14 | 血管鞘-普通型 | 津械注准20242030277 | 一次性动脉血管鞘组 | 一次性动脉血管鞘组 | 聚丙烯和乙烯-四氟乙烯共聚物组成 | 天津索玛科技有限公司 | 天津索玛科技有限公司 | 070435C | 070435C |  | C02071001500000030730000360 | 外径范围(7F)，长度范围（4cm) | 接续中选
14 | 血管鞘-普通型 | 津械注准20242030277 | 一次性动脉血管鞘组 | 一次性动脉血管鞘组 | 聚丙烯和乙烯-四氟乙烯共聚物组成 | 天津索玛科技有限公司 | 天津索玛科技有限公司 | 061118S | 061118S |  | C02071001500000030730000361 | 外径范围(6F)，长度范围（11cm) | 接续中选
14 | 血管鞘-普通型 | 津械注准20242030277 | 一次性动脉血管鞘组 | 一次性动脉血管鞘组 | 聚丙烯和乙烯-四氟乙烯共聚物组成 | 天津索玛科技有限公司 | 天津索玛科技有限公司 | RS060421 | RS060421 |  | C02071001500000030730000362 | 外径范围(6F)，长度范围（4cm) | 接续中选
14 | 血管鞘-普通型 | 津械注准20242030277 | 一次性动脉血管鞘组 | 一次性动脉血管鞘组 | 聚丙烯和乙烯-四氟乙烯共聚物组成 | 天津索玛科技有限公司 | 天津索玛科技有限公司 | 060435S | 060435S |  | C02071001500000030730000363 | 外径范围(6F)，长度范围（4cm) | 接续中选
14 | 血管鞘-普通型 | 津械注准20242030277 | 一次性动脉血管鞘组 | 一次性动脉血管鞘组 | 聚丙烯和乙烯-四氟乙烯共聚物组成 | 天津索玛科技有限公司 | 天津索玛科技有限公司 | 040625S | 040625S |  | C02071001500000030730000364 | 外径范围(4F)，长度范围（6cm) | 接续中选
14 | 血管鞘-普通型 | 津械注准20242030277 | 一次性动脉血管鞘组 | 一次性动脉血管鞘组 | 聚丙烯和乙烯-四氟乙烯共聚物组成 | 天津索玛科技有限公司 | 天津索玛科技有限公司 | 060635C | 060635C |  | C02071001500000030730000365 | 外径范围(6F)，长度范围（6cm) | 接续中选
14 | 血管鞘-普通型 | 津械注准20242030277 | 一次性动脉血管鞘组 | 一次性动脉血管鞘组 | 聚丙烯和乙烯-四氟乙烯共聚物组成 | 天津索玛科技有限公司 | 天津索玛科技有限公司 | 060418C | 060418C |  | C02071001500000030730000366 | 外径范围(6F)，长度范围（4cm) | 接续中选
14 | 血管鞘-普通型 | 津械注准20242030277 | 一次性动脉血管鞘组 | 一次性动脉血管鞘组 | 聚丙烯和乙烯-四氟乙烯共聚物组成 | 天津索玛科技有限公司 | 天津索玛科技有限公司 | 070621S | 070621S |  | C02071001500000030730000367 | 外径范围(7F)，长度范围（6cm) | 接续中选
14 | 血管鞘-普通型 | 津械注准20242030277 | 一次性动脉血管鞘组 | 一次性动脉血管鞘组 | 聚丙烯和乙烯-四氟乙烯共聚物组成 | 天津索玛科技有限公司 | 天津索玛科技有限公司 | 050635C | 050635C |  | C02071001500000030730000368 | 外径范围(5F)，长度范围（6cm) | 接续中选
14 | 血管鞘-普通型 | 津械注准20242030277 | 一次性动脉血管鞘组 | 一次性动脉血管鞘组 | 聚丙烯和乙烯-四氟乙烯共聚物组成 | 天津索玛科技有限公司 | 天津索玛科技有限公司 | RS050425 | RS050425 |  | C02071001500000030730000369 | 外径范围(5F)，长度范围（4cm) | 接续中选
14 | 血管鞘-普通型 | 津械注准20242030277 | 一次性动脉血管鞘组 | 一次性动脉血管鞘组 | 聚丙烯和乙烯-四氟乙烯共聚物组成 | 天津索玛科技有限公司 | 天津索玛科技有限公司 | 042325C | 042325C |  | C02071001500000030730000370 | 外径范围(4F)，长度范围（23cm) | 接续中选
14 | 血管鞘-普通型 | 津械注准20242030277 | 一次性动脉血管鞘组 | 一次性动脉血管鞘组 | 聚丙烯和乙烯-四氟乙烯共聚物组成 | 天津索玛科技有限公司 | 天津索玛科技有限公司 | 070618C | 070618C |  | C02071001500000030730000371 | 外径范围(7F)，长度范围（6cm) | 接续中选
14 | 血管鞘-普通型 | 津械注准20242030277 | 一次性动脉血管鞘组 | 一次性动脉血管鞘组 | 聚丙烯和乙烯-四氟乙烯共聚物组成 | 天津索玛科技有限公司 | 天津索玛科技有限公司 | 061125S | 061125S |  | C02071001500000030730000372 | 外径范围(6F)，长度范围（11cm) | 接续中选
14 | 血管鞘-普通型 | 津械注准20242030277 | 一次性动脉血管鞘组 | 一次性动脉血管鞘组 | 聚丙烯和乙烯-四氟乙烯共聚物组成 | 天津索玛科技有限公司 | 天津索玛科技有限公司 | 040635C | 040635C |  | C02071001500000030730000373 | 外径范围(4F)，长度范围（6cm) | 接续中选
14 | 血管鞘-普通型 | 津械注准20242030277 | 一次性动脉血管鞘组 | 一次性动脉血管鞘组 | 聚丙烯和乙烯-四氟乙烯共聚物组成 | 天津索玛科技有限公司 | 天津索玛科技有限公司 | 071638S | 071638S |  | C02071001500000030730000374 | 外径范围(7F)，长度范围（16cm) | 接续中选
14 | 血管鞘-普通型 | 津械注准20242030277 | 一次性动脉血管鞘组 | 一次性动脉血管鞘组 | 聚丙烯和乙烯-四氟乙烯共聚物组成 | 天津索玛科技有限公司 | 天津索玛科技有限公司 | 040418S | 040418S |  | C02071001500000030730000375 | 外径范围(4F)，长度范围（4cm) | 接续中选
14 | 血管鞘-普通型 | 津械注准20242030277 | 一次性动脉血管鞘组 | 一次性动脉血管鞘组 | 聚丙烯和乙烯-四氟乙烯共聚物组成 | 天津索玛科技有限公司 | 天津索玛科技有限公司 | 061638C | 061638C |  | C02071001500000030730000376 | 外径范围(6F)，长度范围（16cm) | 接续中选
14 | 血管鞘-普通型 | 津械注准20242030277 | 一次性动脉血管鞘组 | 一次性动脉血管鞘组 | 聚丙烯和乙烯-四氟乙烯共聚物组成 | 天津索玛科技有限公司 | 天津索玛科技有限公司 | 040435C | 040435C |  | C02071001500000030730000377 | 外径范围(4F)，长度范围（4cm) | 接续中选
14 | 血管鞘-普通型 | 津械注准20242030277 | 一次性动脉血管鞘组 | 一次性动脉血管鞘组 | 聚丙烯和乙烯-四氟乙烯共聚物组成 | 天津索玛科技有限公司 | 天津索玛科技有限公司 | 080435C | 080435C |  | C02071001500000030730000378 | 外径范围(8F)，长度范围（4cm) | 接续中选
14 | 血管鞘-普通型 | 津械注准20242030277 | 一次性动脉血管鞘组 | 一次性动脉血管鞘组 | 聚丙烯和乙烯-四氟乙烯共聚物组成 | 天津索玛科技有限公司 | 天津索玛科技有限公司 | 070625S | 070625S |  | C02071001500000030730000379 | 外径范围(7F)，长度范围（6cm) | 接续中选
14 | 血管鞘-普通型 | 津械注准20242030277 | 一次性动脉血管鞘组 | 一次性动脉血管鞘组 | 聚丙烯和乙烯-四氟乙烯共聚物组成 | 天津索玛科技有限公司 | 天津索玛科技有限公司 | 041135C | 041135C |  | C02071001500000030730000380 | 外径范围(4F)，长度范围（11cm) | 接续中选
14 | 血管鞘-普通型 | 津械注准20242030277 | 一次性动脉血管鞘组 | 一次性动脉血管鞘组 | 聚丙烯和乙烯-四氟乙烯共聚物组成 | 天津索玛科技有限公司 | 天津索玛科技有限公司 | 052335C | 052335C |  | C02071001500000030730000381 | 外径范围(5F)，长度范围（23cm) | 接续中选
14 | 血管鞘-普通型 | 津械注准20242030277 | 一次性动脉血管鞘组 | 一次性动脉血管鞘组 | 聚丙烯和乙烯-四氟乙烯共聚物组成 | 天津索玛科技有限公司 | 天津索玛科技有限公司 | RS080621 | RS080621 |  | C02071001500000030730000382 | 外径范围(8F)，长度范围（6cm) | 接续中选
14 | 血管鞘-普通型 | 津械注准20242030277 | 一次性动脉血管鞘组 | 一次性动脉血管鞘组 | 聚丙烯和乙烯-四氟乙烯共聚物组成 | 天津索玛科技有限公司 | 天津索玛科技有限公司 | 060638C | 060638C |  | C02071001500000030730000383 | 外径范围(6F)，长度范围（6cm) | 接续中选
14 | 血管鞘-普通型 | 津械注准20242030277 | 一次性动脉血管鞘组 | 一次性动脉血管鞘组 | 聚丙烯和乙烯-四氟乙烯共聚物组成 | 天津索玛科技有限公司 | 天津索玛科技有限公司 | 071125C | 071125C |  | C02071001500000030730000384 | 外径范围(7F)，长度范围（11cm) | 接续中选
14 | 血管鞘-普通型 | 津械注准20242030277 | 一次性动脉血管鞘组 | 一次性动脉血管鞘组 | 聚丙烯和乙烯-四氟乙烯共聚物组成 | 天津索玛科技有限公司 | 天津索玛科技有限公司 | 071635S | 071635S |  | C02071001500000030730000385 | 外径范围(7F)，长度范围（16cm) | 接续中选
14 | 血管鞘-普通型 | 津械注准20242030277 | 一次性动脉血管鞘组 | 一次性动脉血管鞘组 | 聚丙烯和乙烯-四氟乙烯共聚物组成 | 天津索玛科技有限公司 | 天津索玛科技有限公司 | 082321C | 082321C |  | C02071001500000030730000386 | 外径范围(8F)，长度范围（23cm) | 接续中选
14 | 血管鞘-普通型 | 津械注准20242030277 | 一次性动脉血管鞘组 | 一次性动脉血管鞘组 | 聚丙烯和乙烯-四氟乙烯共聚物组成 | 天津索玛科技有限公司 | 天津索玛科技有限公司 | 052338C | 052338C |  | C02071001500000030730000387 | 外径范围(5F)，长度范围（23cm) | 接续中选
14 | 血管鞘-普通型 | 津械注准20242030277 | 一次性动脉血管鞘组 | 一次性动脉血管鞘组 | 聚丙烯和乙烯-四氟乙烯共聚物组成 | 天津索玛科技有限公司 | 天津索玛科技有限公司 | RS051135 | RS051135 |  | C02071001500000030730000388 | 外径范围(5F)，长度范围（11cm) | 接续中选
14 | 血管鞘-普通型 | 津械注准20242030277 | 一次性动脉血管鞘组 | 一次性动脉血管鞘组 | 聚丙烯和乙烯-四氟乙烯共聚物组成 | 天津索玛科技有限公司 | 天津索玛科技有限公司 | 071121S | 071121S |  | C02071001500000030730000389 | 外径范围(7F)，长度范围（11cm) | 接续中选
14 | 血管鞘-普通型 | 津械注准20242030277 | 一次性动脉血管鞘组 | 一次性动脉血管鞘组 | 聚丙烯和乙烯-四氟乙烯共聚物组成 | 天津索玛科技有限公司 | 天津索玛科技有限公司 | 070625C | 070625C |  | C02071001500000030730000390 | 外径范围(7F)，长度范围（6cm) | 接续中选
14 | 血管鞘-普通型 | 津械注准20242030277 | 一次性动脉血管鞘组 | 一次性动脉血管鞘组 | 聚丙烯和乙烯-四氟乙烯共聚物组成 | 天津索玛科技有限公司 | 天津索玛科技有限公司 | RS081618 | RS081618 |  | C02071001500000030730000391 | 外径范围(8F)，长度范围（16cm) | 接续中选
14 | 血管鞘-普通型 | 津械注准20242030277 | 一次性动脉血管鞘组 | 一次性动脉血管鞘组 | 聚丙烯和乙烯-四氟乙烯共聚物组成 | 天津索玛科技有限公司 | 天津索玛科技有限公司 | 040621C | 040621C |  | C02071001500000030730000392 | 外径范围(4F)，长度范围（6cm) | 接续中选
14 | 血管鞘-普通型 | 津械注准20242030277 | 一次性动脉血管鞘组 | 一次性动脉血管鞘组 | 聚丙烯和乙烯-四氟乙烯共聚物组成 | 天津索玛科技有限公司 | 天津索玛科技有限公司 | 081138C | 081138C |  | C02071001500000030730000393 | 外径范围(8F)，长度范围（11cm) | 接续中选
14 | 血管鞘-普通型 | 津械注准20242030277 | 一次性动脉血管鞘组 | 一次性动脉血管鞘组 | 聚丙烯和乙烯-四氟乙烯共聚物组成 | 天津索玛科技有限公司 | 天津索玛科技有限公司 | 050421C | 050421C |  | C02071001500000030730000394 | 外径范围(5F)，长度范围（4cm) | 接续中选
14 | 血管鞘-普通型 | 津械注准20242030277 | 一次性动脉血管鞘组 | 一次性动脉血管鞘组 | 聚丙烯和乙烯-四氟乙烯共聚物组成 | 天津索玛科技有限公司 | 天津索玛科技有限公司 | 080435S | 080435S |  | C02071001500000030730000395 | 外径范围(8F)，长度范围（4cm) | 接续中选
14 | 血管鞘-普通型 | 津械注准20242030277 | 一次性动脉血管鞘组 | 一次性动脉血管鞘组 | 聚丙烯和乙烯-四氟乙烯共聚物组成 | 天津索玛科技有限公司 | 天津索玛科技有限公司 | RS061118 | RS061118 |  | C02071001500000030730000396 | 外径范围(6F)，长度范围（11cm) | 接续中选
14 | 血管鞘-普通型 | 津械注准20242030277 | 一次性动脉血管鞘组 | 一次性动脉血管鞘组 | 聚丙烯和乙烯-四氟乙烯共聚物组成 | 天津索玛科技有限公司 | 天津索玛科技有限公司 | 061625S | 061625S |  | C02071001500000030730000397 | 外径范围(6F)，长度范围（16cm) | 接续中选
14 | 血管鞘-普通型 | 津械注准20242030277 | 一次性动脉血管鞘组 | 一次性动脉血管鞘组 | 聚丙烯和乙烯-四氟乙烯共聚物组成 | 天津索玛科技有限公司 | 天津索玛科技有限公司 | 080418S | 080418S |  | C02071001500000030730000398 | 外径范围(8F)，长度范围（4cm) | 接续中选
14 | 血管鞘-普通型 | 津械注准20242030277 | 一次性动脉血管鞘组 | 一次性动脉血管鞘组 | 聚丙烯和乙烯-四氟乙烯共聚物组成 | 天津索玛科技有限公司 | 天津索玛科技有限公司 | 081135C | 081135C |  | C02071001500000030730000399 | 外径范围(8F)，长度范围（11cm) | 接续中选
14 | 血管鞘-普通型 | 津械注准20242030277 | 一次性动脉血管鞘组 | 一次性动脉血管鞘组 | 聚丙烯和乙烯-四氟乙烯共聚物组成 | 天津索玛科技有限公司 | 天津索玛科技有限公司 | 060425C | 060425C |  | C02071001500000030730000400 | 外径范围(6F)，长度范围（4cm) | 接续中选
14 | 血管鞘-普通型 | 津械注准20242030277 | 一次性动脉血管鞘组 | 一次性动脉血管鞘组 | 聚丙烯和乙烯-四氟乙烯共聚物组成 | 天津索玛科技有限公司 | 天津索玛科技有限公司 | RS052325 | RS052325 |  | C02071001500000030730000401 | 外径范围(5F)，长度范围（23cm) | 接续中选
14 | 血管鞘-普通型 | 津械注准20242030277 | 一次性动脉血管鞘组 | 一次性动脉血管鞘组 | 聚丙烯和乙烯-四氟乙烯共聚物组成 | 天津索玛科技有限公司 | 天津索玛科技有限公司 | 060421C | 060421C |  | C02071001500000030730000402 | 外径范围(6F)，长度范围（4cm) | 接续中选
14 | 血管鞘-普通型 | 津械注准20242030277 | 一次性动脉血管鞘组 | 一次性动脉血管鞘组 | 聚丙烯和乙烯-四氟乙烯共聚物组成 | 天津索玛科技有限公司 | 天津索玛科技有限公司 | 070438C | 070438C |  | C02071001500000030730000403 | 外径范围(7F)，长度范围（4cm) | 接续中选
14 | 血管鞘-普通型 | 津械注准20242030277 | 一次性动脉血管鞘组 | 一次性动脉血管鞘组 | 聚丙烯和乙烯-四氟乙烯共聚物组成 | 天津索玛科技有限公司 | 天津索玛科技有限公司 | 042321S | 042321S |  | C02071001500000030730000404 | 外径范围(4F)，长度范围（23cm) | 接续中选
14 | 血管鞘-普通型 | 津械注准20242030277 | 一次性动脉血管鞘组 | 一次性动脉血管鞘组 | 聚丙烯和乙烯-四氟乙烯共聚物组成 | 天津索玛科技有限公司 | 天津索玛科技有限公司 | 070421C | 070421C |  | C02071001500000030730000405 | 外径范围(7F)，长度范围（4cm) | 接续中选
14 | 血管鞘-普通型 | 津械注准20242030277 | 一次性动脉血管鞘组 | 一次性动脉血管鞘组 | 聚丙烯和乙烯-四氟乙烯共聚物组成 | 天津索玛科技有限公司 | 天津索玛科技有限公司 | 042335C | 042335C |  | C02071001500000030730000406 | 外径范围(4F)，长度范围（23cm) | 接续中选
14 | 血管鞘-普通型 | 津械注准20242030277 | 一次性动脉血管鞘组 | 一次性动脉血管鞘组 | 聚丙烯和乙烯-四氟乙烯共聚物组成 | 天津索玛科技有限公司 | 天津索玛科技有限公司 | 041621S | 041621S |  | C02071001500000030730000407 | 外径范围(4F)，长度范围（16cm) | 接续中选
14 | 血管鞘-普通型 | 津械注准20242030277 | 一次性动脉血管鞘组 | 一次性动脉血管鞘组 | 聚丙烯和乙烯-四氟乙烯共聚物组成 | 天津索玛科技有限公司 | 天津索玛科技有限公司 | 082335C | 082335C |  | C02071001500000030730000408 | 外径范围(8F)，长度范围（23cm) | 接续中选
14 | 血管鞘-普通型 | 津械注准20242030277 | 一次性动脉血管鞘组 | 一次性动脉血管鞘组 | 聚丙烯和乙烯-四氟乙烯共聚物组成 | 天津索玛科技有限公司 | 天津索玛科技有限公司 | 041121C | 041121C |  | C02071001500000030730000409 | 外径范围(4F)，长度范围（11cm) | 接续中选
14 | 血管鞘-普通型 | 冀械注准20232030458 | 导管鞘组 | 导管鞘组 | PE＋PC＋PA＋硅橡胶＋SUS304＋PP | 河北康誉医疗器械有限公司 | 河北康誉医疗器械有限公司 | K01-Z20523Q | K01-Z20523Q |  | C02071001500000209690000001 |  | 接续备选
14 | 血管鞘-普通型 | 冀械注准20232030458 | 导管鞘组 | 导管鞘组 | PE＋PC＋PA＋硅橡胶＋SUS304＋PP | 河北康誉医疗器械有限公司 | 河北康誉医疗器械有限公司 | K01-X17511M | K01-X17511M |  | C02071001500000209690000002 |  | 接续备选
14 | 血管鞘-普通型 | 冀械注准20232030458 | 导管鞘组 | 导管鞘组 | PE＋PC＋PA＋硅橡胶＋SUS304＋PP | 河北康誉医疗器械有限公司 | 河北康誉医疗器械有限公司 | K01-T10723N | K01-T10723N |  | C02071001500000209690000003 |  | 接续备选
14 | 血管鞘-普通型 | 冀械注准20232030458 | 导管鞘组 | 导管鞘组 | PE＋PC＋PA＋硅橡胶＋SUS304＋PP | 河北康誉医疗器械有限公司 | 河北康誉医疗器械有限公司 | K01-P10755N | K01-P10755N |  | C02071001500000209690000004 |  | 接续备选
14 | 血管鞘-普通型 | 冀械注准20232030458 | 导管鞘组 | 导管鞘组 | PE＋PC＋PA＋硅橡胶＋SUS304＋PP | 河北康誉医疗器械有限公司 | 河北康誉医疗器械有限公司 | K01-T16523N | K01-T16523N |  | C02071001500000209690000005 |  | 接续备选
14 | 血管鞘-普通型 | 冀械注准20232030458 | 导管鞘组 | 导管鞘组 | PE＋PC＋PA＋硅橡胶＋SUS304＋PP | 河北康誉医疗器械有限公司 | 河北康誉医疗器械有限公司 | K01-X20911M | K01-X20911M |  | C02071001500000209690000006 |  | 接续备选
14 | 血管鞘-普通型 | 冀械注准20232030458 | 导管鞘组 | 导管鞘组 | PE＋PC＋PA＋硅橡胶＋SUS304＋PP | 河北康誉医疗器械有限公司 | 河北康誉医疗器械有限公司 | K01-T16523W | K01-T16523W |  | C02071001500000209690000007 |  | 接续备选
14 | 血管鞘-普通型 | 冀械注准20232030458 | 导管鞘组 | 导管鞘组 | PE＋PC＋PA＋硅橡胶＋SUS304＋PP | 河北康誉医疗器械有限公司 | 河北康誉医疗器械有限公司 | K01-T26523Y | K01-T26523Y |  | C02071001500000209690000008 |  | 接续备选
14 | 血管鞘-普通型 | 冀械注准20232030458 | 导管鞘组 | 导管鞘组 | PE＋PC＋PA＋硅橡胶＋SUS304＋PP | 河北康誉医疗器械有限公司 | 河北康誉医疗器械有限公司 | K01-P10455N | K01-P10455N |  | C02071001500000209690000009 |  | 接续备选
14 | 血管鞘-普通型 | 冀械注准20232030458 | 导管鞘组 | 导管鞘组 | PE＋PC＋PA＋硅橡胶＋SUS304＋PP | 河北康誉医疗器械有限公司 | 河北康誉医疗器械有限公司 | K01-Z10911L | K01-Z10911L |  | C02071001500000209690000010 |  | 接续备选
14 | 血管鞘-普通型 | 冀械注准20232030458 | 导管鞘组 | 导管鞘组 | PE＋PC＋PA＋硅橡胶＋SUS304＋PP | 河北康誉医疗器械有限公司 | 河北康誉医疗器械有限公司 | K01-P20755N | K01-P20755N |  | C02071001500000209690000011 |  | 接续备选
14 | 血管鞘-普通型 | 冀械注准20232030458 | 导管鞘组 | 导管鞘组 | PE＋PC＋PA＋硅橡胶＋SUS304＋PP | 河北康誉医疗器械有限公司 | 河北康誉医疗器械有限公司 | K01-T25523W | K01-T25523W |  | C02071001500000209690000012 |  | 接续备选
14 | 血管鞘-普通型 | 冀械注准20232030458 | 导管鞘组 | 导管鞘组 | PE＋PC＋PA＋硅橡胶＋SUS304＋PP | 河北康誉医疗器械有限公司 | 河北康誉医疗器械有限公司 | K01-Z20411L | K01-Z20411L |  | C02071001500000209690000013 |  | 接续备选
14 | 血管鞘-普通型 | 冀械注准20232030458 | 导管鞘组 | 导管鞘组 | PE＋PC＋PA＋硅橡胶＋SUS304＋PP | 河北康誉医疗器械有限公司 | 河北康誉医疗器械有限公司 | K01-T11023W | K01-T11023W |  | C02071001500000209690000014 |  | 接续备选
14 | 血管鞘-普通型 | 冀械注准20232030458 | 导管鞘组 | 导管鞘组 | PE＋PC＋PA＋硅橡胶＋SUS304＋PP | 河北康誉医疗器械有限公司 | 河北康誉医疗器械有限公司 | K01-P20655M | K01-P20655M |  | C02071001500000209690000015 |  | 接续备选
14 | 血管鞘-普通型 | 冀械注准20232030458 | 导管鞘组 | 导管鞘组 | PE＋PC＋PA＋硅橡胶＋SUS304＋PP | 河北康誉医疗器械有限公司 | 河北康誉医疗器械有限公司 | K01-T10923N | K01-T10923N |  | C02071001500000209690000016 |  | 接续备选
14 | 血管鞘-普通型 | 冀械注准20232030458 | 导管鞘组 | 导管鞘组 | PE＋PC＋PA＋硅橡胶＋SUS304＋PP | 河北康誉医疗器械有限公司 | 河北康誉医疗器械有限公司 | K01-T21123Y | K01-T21123Y |  | C02071001500000209690000017 |  | 接续备选
14 | 血管鞘-普通型 | 冀械注准20232030458 | 导管鞘组 | 导管鞘组 | PE＋PC＋PA＋硅橡胶＋SUS304＋PP | 河北康誉医疗器械有限公司 | 河北康誉医疗器械有限公司 | K01-P10655M | K01-P10655M |  | C02071001500000209690000018 |  | 接续备选
14 | 血管鞘-普通型 | 冀械注准20232030458 | 导管鞘组 | 导管鞘组 | PE＋PC＋PA＋硅橡胶＋SUS304＋PP | 河北康誉医疗器械有限公司 | 河北康誉医疗器械有限公司 | K01-T28523Y | K01-T28523Y |  | C02071001500000209690000019 |  | 接续备选
14 | 血管鞘-普通型 | 冀械注准20232030458 | 导管鞘组 | 导管鞘组 | PE＋PC＋PA＋硅橡胶＋SUS304＋PP | 河北康誉医疗器械有限公司 | 河北康誉医疗器械有限公司 | K01-T20623Y | K01-T20623Y |  | C02071001500000209690000020 |  | 接续备选
14 | 血管鞘-普通型 | 冀械注准20232030458 | 导管鞘组 | 导管鞘组 | PE＋PC＋PA＋硅橡胶＋SUS304＋PP | 河北康誉医疗器械有限公司 | 河北康誉医疗器械有限公司 | K01-P10555M | K01-P10555M |  | C02071001500000209690000021 |  | 接续备选
14 | 血管鞘-普通型 | 冀械注准20232030458 | 导管鞘组 | 导管鞘组 | PE＋PC＋PA＋硅橡胶＋SUS304＋PP | 河北康誉医疗器械有限公司 | 河北康誉医疗器械有限公司 | K01-X20711M | K01-X20711M |  | C02071001500000209690000022 |  | 接续备选
14 | 血管鞘-普通型 | 冀械注准20232030458 | 导管鞘组 | 导管鞘组 | PE＋PC＋PA＋硅橡胶＋SUS304＋PP | 河北康誉医疗器械有限公司 | 河北康誉医疗器械有限公司 | K01-T27523Y | K01-T27523Y |  | C02071001500000209690000023 |  | 接续备选
14 | 血管鞘-普通型 | 冀械注准20232030458 | 导管鞘组 | 导管鞘组 | PE＋PC＋PA＋硅橡胶＋SUS304＋PP | 河北康誉医疗器械有限公司 | 河北康誉医疗器械有限公司 | K01-X18511N | K01-X18511N |  | C02071001500000209690000024 |  | 接续备选
14 | 血管鞘-普通型 | 冀械注准20232030458 | 导管鞘组 | 导管鞘组 | PE＋PC＋PA＋硅橡胶＋SUS304＋PP | 河北康誉医疗器械有限公司 | 河北康誉医疗器械有限公司 | K01-S20475L | K01-S20475L |  | C02071001500000209690000025 |  | 接续备选
14 | 血管鞘-普通型 | 冀械注准20232030458 | 导管鞘组 | 导管鞘组 | PE＋PC＋PA＋硅橡胶＋SUS304＋PP | 河北康誉医疗器械有限公司 | 河北康誉医疗器械有限公司 | K01-X20511N | K01-X20511N |  | C02071001500000209690000026 |  | 接续备选
14 | 血管鞘-普通型 | 冀械注准20232030458 | 导管鞘组 | 导管鞘组 | PE＋PC＋PA＋硅橡胶＋SUS304＋PP | 河北康誉医疗器械有限公司 | 河北康誉医疗器械有限公司 | K01-T11123N | K01-T11123N |  | C02071001500000209690000027 |  | 接续备选
14 | 血管鞘-普通型 | 冀械注准20232030458 | 导管鞘组 | 导管鞘组 | PE＋PC＋PA＋硅橡胶＋SUS304＋PP | 河北康誉医疗器械有限公司 | 河北康誉医疗器械有限公司 | K01-T10423N | K01-T10423N |  | C02071001500000209690000028 |  | 接续备选
14 | 血管鞘-普通型 | 冀械注准20232030458 | 导管鞘组 | 导管鞘组 | PE＋PC＋PA＋硅橡胶＋SUS304＋PP | 河北康誉医疗器械有限公司 | 河北康誉医疗器械有限公司 | K01-T11023Y | K01-T11023Y |  | C02071001500000209690000029 |  | 接续备选
14 | 血管鞘-普通型 | 冀械注准20232030458 | 导管鞘组 | 导管鞘组 | PE＋PC＋PA＋硅橡胶＋SUS304＋PP | 河北康誉医疗器械有限公司 | 河北康誉医疗器械有限公司 | K01-V20811N | K01-V20811N |  | C02071001500000209690000030 |  | 接续备选
14 | 血管鞘-普通型 | 冀械注准20232030458 | 导管鞘组 | 导管鞘组 | PE＋PC＋PA＋硅橡胶＋SUS304＋PP | 河北康誉医疗器械有限公司 | 河北康誉医疗器械有限公司 | K01-V20711N | K01-V20711N |  | C02071001500000209690000031 |  | 接续备选
14 | 血管鞘-普通型 | 冀械注准20232030458 | 导管鞘组 | 导管鞘组 | PE＋PC＋PA＋硅橡胶＋SUS304＋PP | 河北康誉医疗器械有限公司 | 河北康誉医疗器械有限公司 | K01-T21123W | K01-T21123W |  | C02071001500000209690000032 |  | 接续备选
14 | 血管鞘-普通型 | 冀械注准20232030458 | 导管鞘组 | 导管鞘组 | PE＋PC＋PA＋硅橡胶＋SUS304＋PP | 河北康誉医疗器械有限公司 | 河北康誉医疗器械有限公司 | K01-T28523W | K01-T28523W |  | C02071001500000209690000033 |  | 接续备选
14 | 血管鞘-普通型 | 冀械注准20232030458 | 导管鞘组 | 导管鞘组 | PE＋PC＋PA＋硅橡胶＋SUS304＋PP | 河北康誉医疗器械有限公司 | 河北康誉医疗器械有限公司 | K01-X26511N | K01-X26511N |  | C02071001500000209690000034 |  | 接续备选
14 | 血管鞘-普通型 | 冀械注准20232030458 | 导管鞘组 | 导管鞘组 | PE＋PC＋PA＋硅橡胶＋SUS304＋PP | 河北康誉医疗器械有限公司 | 河北康誉医疗器械有限公司 | K01-X10411M | K01-X10411M |  | C02071001500000209690000035 |  | 接续备选
14 | 血管鞘-普通型 | 冀械注准20232030458 | 导管鞘组 | 导管鞘组 | PE＋PC＋PA＋硅橡胶＋SUS304＋PP | 河北康誉医疗器械有限公司 | 河北康誉医疗器械有限公司 | K01-T10723Y | K01-T10723Y |  | C02071001500000209690000036 |  | 接续备选
14 | 血管鞘-普通型 | 冀械注准20232030458 | 导管鞘组 | 导管鞘组 | PE＋PC＋PA＋硅橡胶＋SUS304＋PP | 河北康誉医疗器械有限公司 | 河北康誉医疗器械有限公司 | K01-T20423W | K01-T20423W |  | C02071001500000209690000037 |  | 接续备选
14 | 血管鞘-普通型 | 冀械注准20232030458 | 导管鞘组 | 导管鞘组 | PE＋PC＋PA＋硅橡胶＋SUS304＋PP | 河北康誉医疗器械有限公司 | 河北康誉医疗器械有限公司 | K01-T20923W | K01-T20923W |  | C02071001500000209690000038 |  | 接续备选
14 | 血管鞘-普通型 | 冀械注准20232030458 | 导管鞘组 | 导管鞘组 | PE＋PC＋PA＋硅橡胶＋SUS304＋PP | 河北康誉医疗器械有限公司 | 河北康誉医疗器械有限公司 | K01-X10911N | K01-X10911N |  | C02071001500000209690000039 |  | 接续备选
14 | 血管鞘-普通型 | 冀械注准20232030458 | 导管鞘组 | 导管鞘组 | PE＋PC＋PA＋硅橡胶＋SUS304＋PP | 河北康誉医疗器械有限公司 | 河北康誉医疗器械有限公司 | K01-V10811N | K01-V10811N |  | C02071001500000209690000040 |  | 接续备选
14 | 血管鞘-普通型 | 冀械注准20232030458 | 导管鞘组 | 导管鞘组 | PE＋PC＋PA＋硅橡胶＋SUS304＋PP | 河北康誉医疗器械有限公司 | 河北康誉医疗器械有限公司 | K01-T10723W | K01-T10723W |  | C02071001500000209690000041 |  | 接续备选
14 | 血管鞘-普通型 | 冀械注准20232030458 | 导管鞘组 | 导管鞘组 | PE＋PC＋PA＋硅橡胶＋SUS304＋PP | 河北康誉医疗器械有限公司 | 河北康誉医疗器械有限公司 | K01-T10523Y | K01-T10523Y |  | C02071001500000209690000042 |  | 接续备选
14 | 血管鞘-普通型 | 冀械注准20232030458 | 导管鞘组 | 导管鞘组 | PE＋PC＋PA＋硅橡胶＋SUS304＋PP | 河北康誉医疗器械有限公司 | 河北康誉医疗器械有限公司 | K01-T21023W | K01-T21023W |  | C02071001500000209690000043 |  | 接续备选
14 | 血管鞘-普通型 | 冀械注准20232030458 | 导管鞘组 | 导管鞘组 | PE＋PC＋PA＋硅橡胶＋SUS304＋PP | 河北康誉医疗器械有限公司 | 河北康誉医疗器械有限公司 | K01-X15511M | K01-X15511M |  | C02071001500000209690000044 |  | 接续备选
14 | 血管鞘-普通型 | 冀械注准20232030458 | 导管鞘组 | 导管鞘组 | PE＋PC＋PA＋硅橡胶＋SUS304＋PP | 河北康誉医疗器械有限公司 | 河北康誉医疗器械有限公司 | K01-X16511N | K01-X16511N |  | C02071001500000209690000045 |  | 接续备选
14 | 血管鞘-普通型 | 冀械注准20232030458 | 导管鞘组 | 导管鞘组 | PE＋PC＋PA＋硅橡胶＋SUS304＋PP | 河北康誉医疗器械有限公司 | 河北康誉医疗器械有限公司 | K01-P10555N | K01-P10555N |  | C02071001500000209690000046 |  | 接续备选
14 | 血管鞘-普通型 | 冀械注准20232030458 | 导管鞘组 | 导管鞘组 | PE＋PC＋PA＋硅橡胶＋SUS304＋PP | 河北康誉医疗器械有限公司 | 河北康誉医疗器械有限公司 | K01-X28511N | K01-X28511N |  | C02071001500000209690000047 |  | 接续备选
14 | 血管鞘-普通型 | 冀械注准20232030458 | 导管鞘组 | 导管鞘组 | PE＋PC＋PA＋硅橡胶＋SUS304＋PP | 河北康誉医疗器械有限公司 | 河北康誉医疗器械有限公司 | K01-T20723Y | K01-T20723Y |  | C02071001500000209690000048 |  | 接续备选
14 | 血管鞘-普通型 | 冀械注准20232030458 | 导管鞘组 | 导管鞘组 | PE＋PC＋PA＋硅橡胶＋SUS304＋PP | 河北康誉医疗器械有限公司 | 河北康誉医疗器械有限公司 | K01-X20411N | K01-X20411N |  | C02071001500000209690000049 |  | 接续备选
14 | 血管鞘-普通型 | 冀械注准20232030458 | 导管鞘组 | 导管鞘组 | PE＋PC＋PA＋硅橡胶＋SUS304＋PP | 河北康誉医疗器械有限公司 | 河北康誉医疗器械有限公司 | K01-X11011N | K01-X11011N |  | C02071001500000209690000050 |  | 接续备选
14 | 血管鞘-普通型 | 冀械注准20232030458 | 导管鞘组 | 导管鞘组 | PE＋PC＋PA＋硅橡胶＋SUS304＋PP | 河北康誉医疗器械有限公司 | 河北康誉医疗器械有限公司 | K01-X20811N | K01-X20811N |  | C02071001500000209690000051 |  | 接续备选
14 | 血管鞘-普通型 | 冀械注准20232030458 | 导管鞘组 | 导管鞘组 | PE＋PC＋PA＋硅橡胶＋SUS304＋PP | 河北康誉医疗器械有限公司 | 河北康誉医疗器械有限公司 | K01-X20911N | K01-X20911N |  | C02071001500000209690000052 |  | 接续备选
14 | 血管鞘-普通型 | 冀械注准20232030458 | 导管鞘组 | 导管鞘组 | PE＋PC＋PA＋硅橡胶＋SUS304＋PP | 河北康誉医疗器械有限公司 | 河北康誉医疗器械有限公司 | K01-Z20711L | K01-Z20711L |  | C02071001500000209690000053 |  | 接续备选
14 | 血管鞘-普通型 | 冀械注准20232030458 | 导管鞘组 | 导管鞘组 | PE＋PC＋PA＋硅橡胶＋SUS304＋PP | 河北康誉医疗器械有限公司 | 河北康誉医疗器械有限公司 | K01-X21011M | K01-X21011M |  | C02071001500000209690000054 |  | 接续备选
14 | 血管鞘-普通型 | 冀械注准20232030458 | 导管鞘组 | 导管鞘组 | PE＋PC＋PA＋硅橡胶＋SUS304＋PP | 河北康誉医疗器械有限公司 | 河北康誉医疗器械有限公司 | K01-T10623Y | K01-T10623Y |  | C02071001500000209690000055 |  | 接续备选
14 | 血管鞘-普通型 | 冀械注准20232030458 | 导管鞘组 | 导管鞘组 | PE＋PC＋PA＋硅橡胶＋SUS304＋PP | 河北康誉医疗器械有限公司 | 河北康誉医疗器械有限公司 | K01-T10823Y | K01-T10823Y |  | C02071001500000209690000056 |  | 接续备选
14 | 血管鞘-普通型 | 冀械注准20232030458 | 导管鞘组 | 导管鞘组 | PE＋PC＋PA＋硅橡胶＋SUS304＋PP | 河北康誉医疗器械有限公司 | 河北康誉医疗器械有限公司 | K01-Z10923Q | K01-Z10923Q |  | C02071001500000209690000057 |  | 接续备选
14 | 血管鞘-普通型 | 冀械注准20232030458 | 导管鞘组 | 导管鞘组 | PE＋PC＋PA＋硅橡胶＋SUS304＋PP | 河北康誉医疗器械有限公司 | 河北康誉医疗器械有限公司 | K01-T15523Y | K01-T15523Y |  | C02071001500000209690000058 |  | 接续备选
14 | 血管鞘-普通型 | 冀械注准20232030458 | 导管鞘组 | 导管鞘组 | PE＋PC＋PA＋硅橡胶＋SUS304＋PP | 河北康誉医疗器械有限公司 | 河北康誉医疗器械有限公司 | K01-X25511M | K01-X25511M |  | C02071001500000209690000059 |  | 接续备选
14 | 血管鞘-普通型 | 冀械注准20232030458 | 导管鞘组 | 导管鞘组 | PE＋PC＋PA＋硅橡胶＋SUS304＋PP | 河北康誉医疗器械有限公司 | 河北康誉医疗器械有限公司 | K01-Z10711L | K01-Z10711L |  | C02071001500000209690000060 |  | 接续备选
14 | 血管鞘-普通型 | 冀械注准20232030458 | 导管鞘组 | 导管鞘组 | PE＋PC＋PA＋硅橡胶＋SUS304＋PP | 河北康誉医疗器械有限公司 | 河北康誉医疗器械有限公司 | K01-X25511N | K01-X25511N |  | C02071001500000209690000061 |  | 接续备选
14 | 血管鞘-普通型 | 冀械注准20232030458 | 导管鞘组 | 导管鞘组 | PE＋PC＋PA＋硅橡胶＋SUS304＋PP | 河北康誉医疗器械有限公司 | 河北康誉医疗器械有限公司 | K01-T18523W | K01-T18523W |  | C02071001500000209690000062 |  | 接续备选
14 | 血管鞘-普通型 | 冀械注准20232030458 | 导管鞘组 | 导管鞘组 | PE＋PC＋PA＋硅橡胶＋SUS304＋PP | 河北康誉医疗器械有限公司 | 河北康誉医疗器械有限公司 | K01-P10855N | K01-P10855N |  | C02071001500000209690000063 |  | 接续备选
14 | 血管鞘-普通型 | 冀械注准20232030458 | 导管鞘组 | 导管鞘组 | PE＋PC＋PA＋硅橡胶＋SUS304＋PP | 河北康誉医疗器械有限公司 | 河北康誉医疗器械有限公司 | K01-P10455M | K01-P10455M |  | C02071001500000209690000064 |  | 接续备选
14 | 血管鞘-普通型 | 冀械注准20232030458 | 导管鞘组 | 导管鞘组 | PE＋PC＋PA＋硅橡胶＋SUS304＋PP | 河北康誉医疗器械有限公司 | 河北康誉医疗器械有限公司 | K01-X18511M | K01-X18511M |  | C02071001500000209690000065 |  | 接续备选
14 | 血管鞘-普通型 | 冀械注准20232030458 | 导管鞘组 | 导管鞘组 | PE＋PC＋PA＋硅橡胶＋SUS304＋PP | 河北康誉医疗器械有限公司 | 河北康誉医疗器械有限公司 | K01-X21011N | K01-X21011N |  | C02071001500000209690000066 |  | 接续备选
14 | 血管鞘-普通型 | 冀械注准20232030458 | 导管鞘组 | 导管鞘组 | PE＋PC＋PA＋硅橡胶＋SUS304＋PP | 河北康誉医疗器械有限公司 | 河北康誉医疗器械有限公司 | K01-X28511M | K01-X28511M |  | C02071001500000209690000067 |  | 接续备选
14 | 血管鞘-普通型 | 冀械注准20232030458 | 导管鞘组 | 导管鞘组 | PE＋PC＋PA＋硅橡胶＋SUS304＋PP | 河北康誉医疗器械有限公司 | 河北康誉医疗器械有限公司 | K01-P20555M | K01-P20555M |  | C02071001500000209690000068 |  | 接续备选
14 | 血管鞘-普通型 | 冀械注准20232030458 | 导管鞘组 | 导管鞘组 | PE＋PC＋PA＋硅橡胶＋SUS304＋PP | 河北康誉医疗器械有限公司 | 河北康誉医疗器械有限公司 | K01-T20623W | K01-T20623W |  | C02071001500000209690000069 |  | 接续备选
14 | 血管鞘-普通型 | 冀械注准20232030458 | 导管鞘组 | 导管鞘组 | PE＋PC＋PA＋硅橡胶＋SUS304＋PP | 河北康誉医疗器械有限公司 | 河北康誉医疗器械有限公司 | K01-T27523W | K01-T27523W |  | C02071001500000209690000070 |  | 接续备选
14 | 血管鞘-普通型 | 冀械注准20232030458 | 导管鞘组 | 导管鞘组 | PE＋PC＋PA＋硅橡胶＋SUS304＋PP | 河北康誉医疗器械有限公司 | 河北康誉医疗器械有限公司 | K01-X20611N | K01-X20611N |  | C02071001500000209690000071 |  | 接续备选
14 | 血管鞘-普通型 | 冀械注准20232030458 | 导管鞘组 | 导管鞘组 | PE＋PC＋PA＋硅橡胶＋SUS304＋PP | 河北康誉医疗器械有限公司 | 河北康誉医疗器械有限公司 | K01-T20823W | K01-T20823W |  | C02071001500000209690000072 |  | 接续备选
14 | 血管鞘-普通型 | 冀械注准20232030458 | 导管鞘组 | 导管鞘组 | PE＋PC＋PA＋硅橡胶＋SUS304＋PP | 河北康誉医疗器械有限公司 | 河北康誉医疗器械有限公司 | K01-X10811M | K01-X10811M |  | C02071001500000209690000073 |  | 接续备选
14 | 血管鞘-普通型 | 冀械注准20232030458 | 导管鞘组 | 导管鞘组 | PE＋PC＋PA＋硅橡胶＋SUS304＋PP | 河北康誉医疗器械有限公司 | 河北康誉医疗器械有限公司 | K01-T20423Y | K01-T20423Y |  | C02071001500000209690000074 |  | 接续备选
14 | 血管鞘-普通型 | 冀械注准20232030458 | 导管鞘组 | 导管鞘组 | PE＋PC＋PA＋硅橡胶＋SUS304＋PP | 河北康誉医疗器械有限公司 | 河北康誉医疗器械有限公司 | K01-P20555N | K01-P20555N |  | C02071001500000209690000075 |  | 接续备选
14 | 血管鞘-普通型 | 冀械注准20232030458 | 导管鞘组 | 导管鞘组 | PE＋PC＋PA＋硅橡胶＋SUS304＋PP | 河北康誉医疗器械有限公司 | 河北康誉医疗器械有限公司 | K01-T20923Y | K01-T20923Y |  | C02071001500000209690000076 |  | 接续备选
14 | 血管鞘-普通型 | 冀械注准20232030458 | 导管鞘组 | 导管鞘组 | PE＋PC＋PA＋硅橡胶＋SUS304＋PP | 河北康誉医疗器械有限公司 | 河北康誉医疗器械有限公司 | K01-X27511N | K01-X27511N |  | C02071001500000209690000077 |  | 接续备选
14 | 血管鞘-普通型 | 冀械注准20232030458 | 导管鞘组 | 导管鞘组 | PE＋PC＋PA＋硅橡胶＋SUS304＋PP | 河北康誉医疗器械有限公司 | 河北康誉医疗器械有限公司 | K01-T10823W | K01-T10823W |  | C02071001500000209690000078 |  | 接续备选
14 | 血管鞘-普通型 | 冀械注准20232030458 | 导管鞘组 | 导管鞘组 | PE＋PC＋PA＋硅橡胶＋SUS304＋PP | 河北康誉医疗器械有限公司 | 河北康誉医疗器械有限公司 | K01-T21023Y | K01-T21023Y |  | C02071001500000209690000079 |  | 接续备选
14 | 血管鞘-普通型 | 冀械注准20232030458 | 导管鞘组 | 导管鞘组 | PE＋PC＋PA＋硅橡胶＋SUS304＋PP | 河北康誉医疗器械有限公司 | 河北康誉医疗器械有限公司 | K01-S10475L | K01-S10475L |  | C02071001500000209690000080 |  | 接续备选
14 | 血管鞘-普通型 | 冀械注准20232030458 | 导管鞘组 | 导管鞘组 | PE＋PC＋PA＋硅橡胶＋SUS304＋PP | 河北康誉医疗器械有限公司 | 河北康誉医疗器械有限公司 | K01-T10623N | K01-T10623N |  | C02071001500000209690000081 |  | 接续备选
14 | 血管鞘-普通型 | 冀械注准20232030458 | 导管鞘组 | 导管鞘组 | PE＋PC＋PA＋硅橡胶＋SUS304＋PP | 河北康誉医疗器械有限公司 | 河北康誉医疗器械有限公司 | K01-S20575L | K01-S20575L |  | C02071001500000209690000082 |  | 接续备选
14 | 血管鞘-普通型 | 冀械注准20232030458 | 导管鞘组 | 导管鞘组 | PE＋PC＋PA＋硅橡胶＋SUS304＋PP | 河北康誉医疗器械有限公司 | 河北康誉医疗器械有限公司 | K01-X20811M | K01-X20811M |  | C02071001500000209690000083 |  | 接续备选
14 | 血管鞘-普通型 | 冀械注准20232030458 | 导管鞘组 | 导管鞘组 | PE＋PC＋PA＋硅橡胶＋SUS304＋PP | 河北康誉医疗器械有限公司 | 河北康誉医疗器械有限公司 | K01-T10523N | K01-T10523N |  | C02071001500000209690000084 |  | 接续备选
14 | 血管鞘-普通型 | 冀械注准20232030458 | 导管鞘组 | 导管鞘组 | PE＋PC＋PA＋硅橡胶＋SUS304＋PP | 河北康誉医疗器械有限公司 | 河北康誉医疗器械有限公司 | K01-X11111N | K01-X11111N |  | C02071001500000209690000085 |  | 接续备选
14 | 血管鞘-普通型 | 冀械注准20232030458 | 导管鞘组 | 导管鞘组 | PE＋PC＋PA＋硅橡胶＋SUS304＋PP | 河北康誉医疗器械有限公司 | 河北康誉医疗器械有限公司 | K01-P10655N | K01-P10655N |  | C02071001500000209690000086 |  | 接续备选
14 | 血管鞘-普通型 | 冀械注准20232030458 | 导管鞘组 | 导管鞘组 | PE＋PC＋PA＋硅橡胶＋SUS304＋PP | 河北康誉医疗器械有限公司 | 河北康誉医疗器械有限公司 | K01-Z20611L | K01-Z20611L |  | C02071001500000209690000087 |  | 接续备选
14 | 血管鞘-普通型 | 冀械注准20232030458 | 导管鞘组 | 导管鞘组 | PE＋PC＋PA＋硅橡胶＋SUS304＋PP | 河北康誉医疗器械有限公司 | 河北康誉医疗器械有限公司 | K01-T20523Y | K01-T20523Y |  | C02071001500000209690000088 |  | 接续备选
14 | 血管鞘-普通型 | 冀械注准20232030458 | 导管鞘组 | 导管鞘组 | PE＋PC＋PA＋硅橡胶＋SUS304＋PP | 河北康誉医疗器械有限公司 | 河北康誉医疗器械有限公司 | K01-Z10811L | K01-Z10811L |  | C02071001500000209690000089 |  | 接续备选
14 | 血管鞘-普通型 | 冀械注准20232030458 | 导管鞘组 | 导管鞘组 | PE＋PC＋PA＋硅橡胶＋SUS304＋PP | 河北康誉医疗器械有限公司 | 河北康誉医疗器械有限公司 | K01-Z10611L | K01-Z10611L |  | C02071001500000209690000090 |  | 接续备选
14 | 血管鞘-普通型 | 冀械注准20232030458 | 导管鞘组 | 导管鞘组 | PE＋PC＋PA＋硅橡胶＋SUS304＋PP | 河北康誉医疗器械有限公司 | 河北康誉医疗器械有限公司 | K01-Z20811L | K01-Z20811L |  | C02071001500000209690000091 |  | 接续备选
14 | 血管鞘-普通型 | 冀械注准20232030458 | 导管鞘组 | 导管鞘组 | PE＋PC＋PA＋硅橡胶＋SUS304＋PP | 河北康誉医疗器械有限公司 | 河北康誉医疗器械有限公司 | K01-T18523Y | K01-T18523Y |  | C02071001500000209690000092 |  | 接续备选
14 | 血管鞘-普通型 | 冀械注准20232030458 | 导管鞘组 | 导管鞘组 | PE＋PC＋PA＋硅橡胶＋SUS304＋PP | 河北康誉医疗器械有限公司 | 河北康誉医疗器械有限公司 | K01-X20511M | K01-X20511M |  | C02071001500000209690000093 |  | 接续备选
14 | 血管鞘-普通型 | 冀械注准20232030458 | 导管鞘组 | 导管鞘组 | PE＋PC＋PA＋硅橡胶＋SUS304＋PP | 河北康誉医疗器械有限公司 | 河北康誉医疗器械有限公司 | K01-X10911M | K01-X10911M |  | C02071001500000209690000094 |  | 接续备选
14 | 血管鞘-普通型 | 冀械注准20232030458 | 导管鞘组 | 导管鞘组 | PE＋PC＋PA＋硅橡胶＋SUS304＋PP | 河北康誉医疗器械有限公司 | 河北康誉医疗器械有限公司 | K01-Z10623Q | K01-Z10623Q |  | C02071001500000209690000095 |  | 接续备选
14 | 血管鞘-普通型 | 冀械注准20232030458 | 导管鞘组 | 导管鞘组 | PE＋PC＋PA＋硅橡胶＋SUS304＋PP | 河北康誉医疗器械有限公司 | 河北康誉医疗器械有限公司 | K01-V10611N | K01-V10611N |  | C02071001500000209690000096 |  | 接续备选
14 | 血管鞘-普通型 | 冀械注准20232030458 | 导管鞘组 | 导管鞘组 | PE＋PC＋PA＋硅橡胶＋SUS304＋PP | 河北康誉医疗器械有限公司 | 河北康誉医疗器械有限公司 | K01-T10523W | K01-T10523W |  | C02071001500000209690000097 |  | 接续备选
14 | 血管鞘-普通型 | 冀械注准20232030458 | 导管鞘组 | 导管鞘组 | PE＋PC＋PA＋硅橡胶＋SUS304＋PP | 河北康誉医疗器械有限公司 | 河北康誉医疗器械有限公司 | K01-Z10523Q | K01-Z10523Q |  | C02071001500000209690000098 |  | 接续备选
14 | 血管鞘-普通型 | 冀械注准20232030458 | 导管鞘组 | 导管鞘组 | PE＋PC＋PA＋硅橡胶＋SUS304＋PP | 河北康誉医疗器械有限公司 | 河北康誉医疗器械有限公司 | K01-P20855M | K01-P20855M |  | C02071001500000209690000099 |  | 接续备选
14 | 血管鞘-普通型 | 冀械注准20232030458 | 导管鞘组 | 导管鞘组 | PE＋PC＋PA＋硅橡胶＋SUS304＋PP | 河北康誉医疗器械有限公司 | 河北康誉医疗器械有限公司 | K01-S10575L | K01-S10575L |  | C02071001500000209690000100 |  | 接续备选
14 | 血管鞘-普通型 | 冀械注准20232030458 | 导管鞘组 | 导管鞘组 | PE＋PC＋PA＋硅橡胶＋SUS304＋PP | 河北康誉医疗器械有限公司 | 河北康誉医疗器械有限公司 | K01-T16523Y | K01-T16523Y |  | C02071001500000209690000101 |  | 接续备选
14 | 血管鞘-普通型 | 冀械注准20232030458 | 导管鞘组 | 导管鞘组 | PE＋PC＋PA＋硅橡胶＋SUS304＋PP | 河北康誉医疗器械有限公司 | 河北康誉医疗器械有限公司 | K01-X27511M | K01-X27511M |  | C02071001500000209690000102 |  | 接续备选
14 | 血管鞘-普通型 | 冀械注准20232030458 | 导管鞘组 | 导管鞘组 | PE＋PC＋PA＋硅橡胶＋SUS304＋PP | 河北康誉医疗器械有限公司 | 河北康誉医疗器械有限公司 | K01-T20523W | K01-T20523W |  | C02071001500000209690000103 |  | 接续备选
14 | 血管鞘-普通型 | 冀械注准20232030458 | 导管鞘组 | 导管鞘组 | PE＋PC＋PA＋硅橡胶＋SUS304＋PP | 河北康誉医疗器械有限公司 | 河北康誉医疗器械有限公司 | K01-X20711N | K01-X20711N |  | C02071001500000209690000104 |  | 接续备选
14 | 血管鞘-普通型 | 冀械注准20232030458 | 导管鞘组 | 导管鞘组 | PE＋PC＋PA＋硅橡胶＋SUS304＋PP | 河北康誉医疗器械有限公司 | 河北康誉医疗器械有限公司 | K01-X16511M | K01-X16511M |  | C02071001500000209690000105 |  | 接续备选
14 | 血管鞘-普通型 | 冀械注准20232030458 | 导管鞘组 | 导管鞘组 | PE＋PC＋PA＋硅橡胶＋SUS304＋PP | 河北康誉医疗器械有限公司 | 河北康誉医疗器械有限公司 | K01-T10923Y | K01-T10923Y |  | C02071001500000209690000106 |  | 接续备选
14 | 血管鞘-普通型 | 冀械注准20232030458 | 导管鞘组 | 导管鞘组 | PE＋PC＋PA＋硅橡胶＋SUS304＋PP | 河北康誉医疗器械有限公司 | 河北康誉医疗器械有限公司 | K01-T18523N | K01-T18523N |  | C02071001500000209690000107 |  | 接续备选
14 | 血管鞘-普通型 | 冀械注准20232030458 | 导管鞘组 | 导管鞘组 | PE＋PC＋PA＋硅橡胶＋SUS304＋PP | 河北康誉医疗器械有限公司 | 河北康誉医疗器械有限公司 | K01-P20455M | K01-P20455M |  | C02071001500000209690000108 |  | 接续备选
14 | 血管鞘-普通型 | 冀械注准20232030458 | 导管鞘组 | 导管鞘组 | PE＋PC＋PA＋硅橡胶＋SUS304＋PP | 河北康誉医疗器械有限公司 | 河北康誉医疗器械有限公司 | K01-Z10823Q | K01-Z10823Q |  | C02071001500000209690000109 |  | 接续备选
14 | 血管鞘-普通型 | 冀械注准20232030458 | 导管鞘组 | 导管鞘组 | PE＋PC＋PA＋硅橡胶＋SUS304＋PP | 河北康誉医疗器械有限公司 | 河北康誉医疗器械有限公司 | K01-Z20723Q | K01-Z20723Q |  | C02071001500000209690000110 |  | 接续备选
14 | 血管鞘-普通型 | 冀械注准20232030458 | 导管鞘组 | 导管鞘组 | PE＋PC＋PA＋硅橡胶＋SUS304＋PP | 河北康誉医疗器械有限公司 | 河北康誉医疗器械有限公司 | K01-X21111M | K01-X21111M |  | C02071001500000209690000111 |  | 接续备选
14 | 血管鞘-普通型 | 冀械注准20232030458 | 导管鞘组 | 导管鞘组 | PE＋PC＋PA＋硅橡胶＋SUS304＋PP | 河北康誉医疗器械有限公司 | 河北康誉医疗器械有限公司 | K01-T10423Y | K01-T10423Y |  | C02071001500000209690000112 |  | 接续备选
14 | 血管鞘-普通型 | 冀械注准20232030458 | 导管鞘组 | 导管鞘组 | PE＋PC＋PA＋硅橡胶＋SUS304＋PP | 河北康誉医疗器械有限公司 | 河北康誉医疗器械有限公司 | K01-Z10723Q | K01-Z10723Q |  | C02071001500000209690000113 |  | 接续备选
14 | 血管鞘-普通型 | 冀械注准20232030458 | 导管鞘组 | 导管鞘组 | PE＋PC＋PA＋硅橡胶＋SUS304＋PP | 河北康誉医疗器械有限公司 | 河北康誉医疗器械有限公司 | K01-T10623W | K01-T10623W |  | C02071001500000209690000114 |  | 接续备选
14 | 血管鞘-普通型 | 冀械注准20232030458 | 导管鞘组 | 导管鞘组 | PE＋PC＋PA＋硅橡胶＋SUS304＋PP | 河北康誉医疗器械有限公司 | 河北康誉医疗器械有限公司 | K01-X10611N | K01-X10611N |  | C02071001500000209690000115 |  | 接续备选
14 | 血管鞘-普通型 | 冀械注准20232030458 | 导管鞘组 | 导管鞘组 | PE＋PC＋PA＋硅橡胶＋SUS304＋PP | 河北康誉医疗器械有限公司 | 河北康誉医疗器械有限公司 | K01-V10711N | K01-V10711N |  | C02071001500000209690000116 |  | 接续备选
14 | 血管鞘-普通型 | 冀械注准20232030458 | 导管鞘组 | 导管鞘组 | PE＋PC＋PA＋硅橡胶＋SUS304＋PP | 河北康誉医疗器械有限公司 | 河北康誉医疗器械有限公司 | K01-P20855N | K01-P20855N |  | C02071001500000209690000117 |  | 接续备选
14 | 血管鞘-普通型 | 冀械注准20232030458 | 导管鞘组 | 导管鞘组 | PE＋PC＋PA＋硅橡胶＋SUS304＋PP | 河北康誉医疗器械有限公司 | 河北康誉医疗器械有限公司 | K01-X10711N | K01-X10711N |  | C02071001500000209690000118 |  | 接续备选
14 | 血管鞘-普通型 | 冀械注准20232030458 | 导管鞘组 | 导管鞘组 | PE＋PC＋PA＋硅橡胶＋SUS304＋PP | 河北康誉医疗器械有限公司 | 河北康誉医疗器械有限公司 | K01-Z10423Q | K01-Z10423Q |  | C02071001500000209690000119 |  | 接续备选
14 | 血管鞘-普通型 | 冀械注准20232030458 | 导管鞘组 | 导管鞘组 | PE＋PC＋PA＋硅橡胶＋SUS304＋PP | 河北康誉医疗器械有限公司 | 河北康誉医疗器械有限公司 | K01-T17523W | K01-T17523W |  | C02071001500000209690000120 |  | 接续备选
14 | 血管鞘-普通型 | 冀械注准20232030458 | 导管鞘组 | 导管鞘组 | PE＋PC＋PA＋硅橡胶＋SUS304＋PP | 河北康誉医疗器械有限公司 | 河北康誉医疗器械有限公司 | K01-X10711M | K01-X10711M |  | C02071001500000209690000121 |  | 接续备选
14 | 血管鞘-普通型 | 冀械注准20232030458 | 导管鞘组 | 导管鞘组 | PE＋PC＋PA＋硅橡胶＋SUS304＋PP | 河北康誉医疗器械有限公司 | 河北康誉医疗器械有限公司 | K01-P20655N | K01-P20655N |  | C02071001500000209690000122 |  | 接续备选
14 | 血管鞘-普通型 | 冀械注准20232030458 | 导管鞘组 | 导管鞘组 | PE＋PC＋PA＋硅橡胶＋SUS304＋PP | 河北康誉医疗器械有限公司 | 河北康誉医疗器械有限公司 | K01-T26523W | K01-T26523W |  | C02071001500000209690000123 |  | 接续备选
14 | 血管鞘-普通型 | 冀械注准20232030458 | 导管鞘组 | 导管鞘组 | PE＋PC＋PA＋硅橡胶＋SUS304＋PP | 河北康誉医疗器械有限公司 | 河北康誉医疗器械有限公司 | K01-V20611N | K01-V20611N |  | C02071001500000209690000124 |  | 接续备选
14 | 血管鞘-普通型 | 冀械注准20232030458 | 导管鞘组 | 导管鞘组 | PE＋PC＋PA＋硅橡胶＋SUS304＋PP | 河北康誉医疗器械有限公司 | 河北康誉医疗器械有限公司 | K01-T10823N | K01-T10823N |  | C02071001500000209690000125 |  | 接续备选
14 | 血管鞘-普通型 | 冀械注准20232030458 | 导管鞘组 | 导管鞘组 | PE＋PC＋PA＋硅橡胶＋SUS304＋PP | 河北康誉医疗器械有限公司 | 河北康誉医疗器械有限公司 | K01-T20823Y | K01-T20823Y |  | C02071001500000209690000126 |  | 接续备选
14 | 血管鞘-普通型 | 冀械注准20232030458 | 导管鞘组 | 导管鞘组 | PE＋PC＋PA＋硅橡胶＋SUS304＋PP | 河北康誉医疗器械有限公司 | 河北康誉医疗器械有限公司 | K01-S20675L | K01-S20675L |  | C02071001500000209690000127 |  | 接续备选
14 | 血管鞘-普通型 | 冀械注准20232030458 | 导管鞘组 | 导管鞘组 | PE＋PC＋PA＋硅橡胶＋SUS304＋PP | 河北康誉医疗器械有限公司 | 河北康誉医疗器械有限公司 | K01-Z10411L | K01-Z10411L |  | C02071001500000209690000128 |  | 接续备选
14 | 血管鞘-普通型 | 冀械注准20232030458 | 导管鞘组 | 导管鞘组 | PE＋PC＋PA＋硅橡胶＋SUS304＋PP | 河北康誉医疗器械有限公司 | 河北康誉医疗器械有限公司 | K01-Z20623Q | K01-Z20623Q |  | C02071001500000209690000129 |  | 接续备选
14 | 血管鞘-普通型 | 冀械注准20232030458 | 导管鞘组 | 导管鞘组 | PE＋PC＋PA＋硅橡胶＋SUS304＋PP | 河北康誉医疗器械有限公司 | 河北康誉医疗器械有限公司 | K01-T17523Y | K01-T17523Y |  | C02071001500000209690000130 |  | 接续备选
14 | 血管鞘-普通型 | 冀械注准20232030458 | 导管鞘组 | 导管鞘组 | PE＋PC＋PA＋硅橡胶＋SUS304＋PP | 河北康誉医疗器械有限公司 | 河北康誉医疗器械有限公司 | K01-X10511M | K01-X10511M |  | C02071001500000209690000131 |  | 接续备选
14 | 血管鞘-普通型 | 冀械注准20232030458 | 导管鞘组 | 导管鞘组 | PE＋PC＋PA＋硅橡胶＋SUS304＋PP | 河北康誉医疗器械有限公司 | 河北康誉医疗器械有限公司 | K01-Z20823Q | K01-Z20823Q |  | C02071001500000209690000132 |  | 接续备选
14 | 血管鞘-普通型 | 冀械注准20232030458 | 导管鞘组 | 导管鞘组 | PE＋PC＋PA＋硅橡胶＋SUS304＋PP | 河北康誉医疗器械有限公司 | 河北康誉医疗器械有限公司 | K01-T20723W | K01-T20723W |  | C02071001500000209690000133 |  | 接续备选
14 | 血管鞘-普通型 | 冀械注准20232030458 | 导管鞘组 | 导管鞘组 | PE＋PC＋PA＋硅橡胶＋SUS304＋PP | 河北康誉医疗器械有限公司 | 河北康誉医疗器械有限公司 | K01-P20755M | K01-P20755M |  | C02071001500000209690000134 |  | 接续备选
14 | 血管鞘-普通型 | 冀械注准20232030458 | 导管鞘组 | 导管鞘组 | PE＋PC＋PA＋硅橡胶＋SUS304＋PP | 河北康誉医疗器械有限公司 | 河北康誉医疗器械有限公司 | K01-T10923W | K01-T10923W |  | C02071001500000209690000135 |  | 接续备选
14 | 血管鞘-普通型 | 冀械注准20232030458 | 导管鞘组 | 导管鞘组 | PE＋PC＋PA＋硅橡胶＋SUS304＋PP | 河北康誉医疗器械有限公司 | 河北康誉医疗器械有限公司 | K01-Z10511L | K01-Z10511L |  | C02071001500000209690000136 |  | 接续备选
14 | 血管鞘-普通型 | 冀械注准20232030458 | 导管鞘组 | 导管鞘组 | PE＋PC＋PA＋硅橡胶＋SUS304＋PP | 河北康誉医疗器械有限公司 | 河北康誉医疗器械有限公司 | K01-P10755M | K01-P10755M |  | C02071001500000209690000137 |  | 接续备选
14 | 血管鞘-普通型 | 冀械注准20232030458 | 导管鞘组 | 导管鞘组 | PE＋PC＋PA＋硅橡胶＋SUS304＋PP | 河北康誉医疗器械有限公司 | 河北康誉医疗器械有限公司 | K01-X11111M | K01-X11111M |  | C02071001500000209690000138 |  | 接续备选
14 | 血管鞘-普通型 | 冀械注准20232030458 | 导管鞘组 | 导管鞘组 | PE＋PC＋PA＋硅橡胶＋SUS304＋PP | 河北康誉医疗器械有限公司 | 河北康誉医疗器械有限公司 | K01-X15511N | K01-X15511N |  | C02071001500000209690000139 |  | 接续备选
14 | 血管鞘-普通型 | 冀械注准20232030458 | 导管鞘组 | 导管鞘组 | PE＋PC＋PA＋硅橡胶＋SUS304＋PP | 河北康誉医疗器械有限公司 | 河北康誉医疗器械有限公司 | K01-T10423W | K01-T10423W |  | C02071001500000209690000140 |  | 接续备选
14 | 血管鞘-普通型 | 冀械注准20232030458 | 导管鞘组 | 导管鞘组 | PE＋PC＋PA＋硅橡胶＋SUS304＋PP | 河北康誉医疗器械有限公司 | 河北康誉医疗器械有限公司 | K01-Z20511L | K01-Z20511L |  | C02071001500000209690000141 |  | 接续备选
14 | 血管鞘-普通型 | 冀械注准20232030458 | 导管鞘组 | 导管鞘组 | PE＋PC＋PA＋硅橡胶＋SUS304＋PP | 河北康誉医疗器械有限公司 | 河北康誉医疗器械有限公司 | K01-P20455N | K01-P20455N |  | C02071001500000209690000142 |  | 接续备选
14 | 血管鞘-普通型 | 冀械注准20232030458 | 导管鞘组 | 导管鞘组 | PE＋PC＋PA＋硅橡胶＋SUS304＋PP | 河北康誉医疗器械有限公司 | 河北康誉医疗器械有限公司 | K01-T11123W | K01-T11123W |  | C02071001500000209690000143 |  | 接续备选
14 | 血管鞘-普通型 | 冀械注准20232030458 | 导管鞘组 | 导管鞘组 | PE＋PC＋PA＋硅橡胶＋SUS304＋PP | 河北康誉医疗器械有限公司 | 河北康誉医疗器械有限公司 | K01-X21111N | K01-X21111N |  | C02071001500000209690000144 |  | 接续备选
14 | 血管鞘-普通型 | 冀械注准20232030458 | 导管鞘组 | 导管鞘组 | PE＋PC＋PA＋硅橡胶＋SUS304＋PP | 河北康誉医疗器械有限公司 | 河北康誉医疗器械有限公司 | K01-X10411N | K01-X10411N |  | C02071001500000209690000145 |  | 接续备选
14 | 血管鞘-普通型 | 冀械注准20232030458 | 导管鞘组 | 导管鞘组 | PE＋PC＋PA＋硅橡胶＋SUS304＋PP | 河北康誉医疗器械有限公司 | 河北康誉医疗器械有限公司 | K01-X10511N | K01-X10511N |  | C02071001500000209690000146 |  | 接续备选
14 | 血管鞘-普通型 | 冀械注准20232030458 | 导管鞘组 | 导管鞘组 | PE＋PC＋PA＋硅橡胶＋SUS304＋PP | 河北康誉医疗器械有限公司 | 河北康誉医疗器械有限公司 | K01-X10811N | K01-X10811N |  | C02071001500000209690000147 |  | 接续备选
14 | 血管鞘-普通型 | 冀械注准20232030458 | 导管鞘组 | 导管鞘组 | PE＋PC＋PA＋硅橡胶＋SUS304＋PP | 河北康誉医疗器械有限公司 | 河北康誉医疗器械有限公司 | K01-Z20923Q | K01-Z20923Q |  | C02071001500000209690000148 |  | 接续备选
14 | 血管鞘-普通型 | 冀械注准20232030458 | 导管鞘组 | 导管鞘组 | PE＋PC＋PA＋硅橡胶＋SUS304＋PP | 河北康誉医疗器械有限公司 | 河北康誉医疗器械有限公司 | K01-X26511M | K01-X26511M |  | C02071001500000209690000149 |  | 接续备选
14 | 血管鞘-普通型 | 冀械注准20232030458 | 导管鞘组 | 导管鞘组 | PE＋PC＋PA＋硅橡胶＋SUS304＋PP | 河北康誉医疗器械有限公司 | 河北康誉医疗器械有限公司 | K01-T25523Y | K01-T25523Y |  | C02071001500000209690000150 |  | 接续备选
14 | 血管鞘-普通型 | 冀械注准20232030458 | 导管鞘组 | 导管鞘组 | PE＋PC＋PA＋硅橡胶＋SUS304＋PP | 河北康誉医疗器械有限公司 | 河北康誉医疗器械有限公司 | K01-S10675L | K01-S10675L |  | C02071001500000209690000151 |  | 接续备选
14 | 血管鞘-普通型 | 冀械注准20232030458 | 导管鞘组 | 导管鞘组 | PE＋PC＋PA＋硅橡胶＋SUS304＋PP | 河北康誉医疗器械有限公司 | 河北康誉医疗器械有限公司 | K01-T11023N | K01-T11023N |  | C02071001500000209690000152 |  | 接续备选
14 | 血管鞘-普通型 | 冀械注准20232030458 | 导管鞘组 | 导管鞘组 | PE＋PC＋PA＋硅橡胶＋SUS304＋PP | 河北康誉医疗器械有限公司 | 河北康誉医疗器械有限公司 | K01-T17523N | K01-T17523N |  | C02071001500000209690000153 |  | 接续备选
14 | 血管鞘-普通型 | 冀械注准20232030458 | 导管鞘组 | 导管鞘组 | PE＋PC＋PA＋硅橡胶＋SUS304＋PP | 河北康誉医疗器械有限公司 | 河北康誉医疗器械有限公司 | K01-X20411M | K01-X20411M |  | C02071001500000209690000154 |  | 接续备选
14 | 血管鞘-普通型 | 冀械注准20232030458 | 导管鞘组 | 导管鞘组 | PE＋PC＋PA＋硅橡胶＋SUS304＋PP | 河北康誉医疗器械有限公司 | 河北康誉医疗器械有限公司 | K01-Z20423Q | K01-Z20423Q |  | C02071001500000209690000155 |  | 接续备选
14 | 血管鞘-普通型 | 冀械注准20232030458 | 导管鞘组 | 导管鞘组 | PE＋PC＋PA＋硅橡胶＋SUS304＋PP | 河北康誉医疗器械有限公司 | 河北康誉医疗器械有限公司 | K01-X17511N | K01-X17511N |  | C02071001500000209690000156 |  | 接续备选
14 | 血管鞘-普通型 | 冀械注准20232030458 | 导管鞘组 | 导管鞘组 | PE＋PC＋PA＋硅橡胶＋SUS304＋PP | 河北康誉医疗器械有限公司 | 河北康誉医疗器械有限公司 | K01-P10855M | K01-P10855M |  | C02071001500000209690000157 |  | 接续备选
14 | 血管鞘-普通型 | 冀械注准20232030458 | 导管鞘组 | 导管鞘组 | PE＋PC＋PA＋硅橡胶＋SUS304＋PP | 河北康誉医疗器械有限公司 | 河北康誉医疗器械有限公司 | K01-T15523N | K01-T15523N |  | C02071001500000209690000158 |  | 接续备选
14 | 血管鞘-普通型 | 冀械注准20232030458 | 导管鞘组 | 导管鞘组 | PE＋PC＋PA＋硅橡胶＋SUS304＋PP | 河北康誉医疗器械有限公司 | 河北康誉医疗器械有限公司 | K01-T15523W | K01-T15523W |  | C02071001500000209690000159 |  | 接续备选
14 | 血管鞘-普通型 | 冀械注准20232030458 | 导管鞘组 | 导管鞘组 | PE＋PC＋PA＋硅橡胶＋SUS304＋PP | 河北康誉医疗器械有限公司 | 河北康誉医疗器械有限公司 | K01-Z20911L | K01-Z20911L |  | C02071001500000209690000160 |  | 接续备选
14 | 血管鞘-普通型 | 冀械注准20232030458 | 导管鞘组 | 导管鞘组 | PE＋PC＋PA＋硅橡胶＋SUS304＋PP | 河北康誉医疗器械有限公司 | 河北康誉医疗器械有限公司 | K01-X10611M | K01-X10611M |  | C02071001500000209690000161 |  | 接续备选
14 | 血管鞘-普通型 | 冀械注准20232030458 | 导管鞘组 | 导管鞘组 | PE＋PC＋PA＋硅橡胶＋SUS304＋PP | 河北康誉医疗器械有限公司 | 河北康誉医疗器械有限公司 | K01-X20611M | K01-X20611M |  | C02071001500000209690000162 |  | 接续备选
14 | 血管鞘-普通型 | 冀械注准20232030458 | 导管鞘组 | 导管鞘组 | PE＋PC＋PA＋硅橡胶＋SUS304＋PP | 河北康誉医疗器械有限公司 | 河北康誉医疗器械有限公司 | K01-X11011M | K01-X11011M |  | C02071001500000209690000163 |  | 接续备选
14 | 血管鞘-普通型 | 冀械注准20232030458 | 导管鞘组 | 导管鞘组 | PE＋PC＋PA＋硅橡胶＋SUS304＋PP | 河北康誉医疗器械有限公司 | 河北康誉医疗器械有限公司 | K01-Z10411A | K01-Z10411A |  | C02071001500000209690000800 |  | 接续备选
14 | 血管鞘-普通型 | 冀械注准20232030458 | 导管鞘组 | 导管鞘组 | PE＋PC＋PA＋硅橡胶＋SUS304＋PP | 河北康誉医疗器械有限公司 | 河北康誉医疗器械有限公司 | K01-Z10511A | K01-Z10511A |  | C02071001500000209690000801 |  | 接续备选
14 | 血管鞘-普通型 | 冀械注准20232030458 | 导管鞘组 | 导管鞘组 | PE＋PC＋PA＋硅橡胶＋SUS304＋PP | 河北康誉医疗器械有限公司 | 河北康誉医疗器械有限公司 | K01-Z10611A | K01-Z10611A |  | C02071001500000209690000802 |  | 接续备选
14 | 血管鞘-普通型 | 冀械注准20242030305 | 导管鞘组 | 导管鞘组 | 不锈钢、镍钛合金 | 河北康誉医疗器械有限公司 | 河北康誉医疗器械有限公司 | K02-A0425KLZ | K02-A0425KLZ |  | C02071001500000209690000482 |  | 接续备选
14 | 血管鞘-普通型 | 冀械注准20242030305 | 导管鞘组 | 导管鞘组 | 不锈钢、镍钛合金 | 河北康誉医疗器械有限公司 | 河北康誉医疗器械有限公司 | K02-B0625GP | K02-B0625GP |  | C02071001500000209690000483 |  | 接续备选
14 | 血管鞘-普通型 | 冀械注准20242030305 | 导管鞘组 | 导管鞘组 | 不锈钢、镍钛合金 | 河北康誉医疗器械有限公司 | 河北康誉医疗器械有限公司 | K02-C0816KN | K02-C0816KN |  | C02071001500000209690000484 |  | 接续备选
14 | 血管鞘-普通型 | 冀械注准20242030305 | 导管鞘组 | 导管鞘组 | 不锈钢、镍钛合金 | 河北康誉医疗器械有限公司 | 河北康誉医疗器械有限公司 | K02-C0525KN | K02-C0525KN |  | C02071001500000209690000485 |  | 接续备选
14 | 血管鞘-普通型 | 冀械注准20242030305 | 导管鞘组 | 导管鞘组 | 不锈钢、镍钛合金 | 河北康誉医疗器械有限公司 | 河北康誉医疗器械有限公司 | K02-B5507GL | K02-B5507GL |  | C02071001500000209690000486 |  | 接续备选
14 | 血管鞘-普通型 | 冀械注准20242030305 | 导管鞘组 | 导管鞘组 | 不锈钢、镍钛合金 | 河北康誉医疗器械有限公司 | 河北康誉医疗器械有限公司 | K02-C0910HN | K02-C0910HN |  | C02071001500000209690000487 |  | 接续备选
14 | 血管鞘-普通型 | 冀械注准20242030305 | 导管鞘组 | 导管鞘组 | 不锈钢、镍钛合金 | 河北康誉医疗器械有限公司 | 河北康誉医疗器械有限公司 | K02-A5510KLZ | K02-A5510KLZ |  | C02071001500000209690000488 |  | 接续备选
14 | 血管鞘-普通型 | 冀械注准20242030305 | 导管鞘组 | 导管鞘组 | 不锈钢、镍钛合金 | 河北康誉医疗器械有限公司 | 河北康誉医疗器械有限公司 | K02-B0616HL | K02-B0616HL |  | C02071001500000209690000489 |  | 接续备选
14 | 血管鞘-普通型 | 冀械注准20242030305 | 导管鞘组 | 导管鞘组 | 不锈钢、镍钛合金 | 河北康誉医疗器械有限公司 | 河北康誉医疗器械有限公司 | K02-B5507GP | K02-B5507GP |  | C02071001500000209690000490 |  | 接续备选
14 | 血管鞘-普通型 | 冀械注准20242030305 | 导管鞘组 | 导管鞘组 | 不锈钢、镍钛合金 | 河北康誉医疗器械有限公司 | 河北康誉医疗器械有限公司 | K02-A0625HLZ | K02-A0625HLZ |  | C02071001500000209690000491 |  | 接续备选
14 | 血管鞘-普通型 | 冀械注准20242030305 | 导管鞘组 | 导管鞘组 | 不锈钢、镍钛合金 | 河北康誉医疗器械有限公司 | 河北康誉医疗器械有限公司 | K02-B0707GP | K02-B0707GP |  | C02071001500000209690000492 |  | 接续备选
14 | 血管鞘-普通型 | 冀械注准20242030305 | 导管鞘组 | 导管鞘组 | 不锈钢、镍钛合金 | 河北康誉医疗器械有限公司 | 河北康誉医疗器械有限公司 | K02-C0410GN | K02-C0410GN |  | C02071001500000209690000493 |  | 接续备选
14 | 血管鞘-普通型 | 冀械注准20242030305 | 导管鞘组 | 导管鞘组 | 不锈钢、镍钛合金 | 河北康誉医疗器械有限公司 | 河北康誉医疗器械有限公司 | K02-B0816HL | K02-B0816HL |  | C02071001500000209690000494 |  | 接续备选
14 | 血管鞘-普通型 | 冀械注准20242030305 | 导管鞘组 | 导管鞘组 | 不锈钢、镍钛合金 | 河北康誉医疗器械有限公司 | 河北康誉医疗器械有限公司 | K02-A0910KLZ | K02-A0910KLZ |  | C02071001500000209690000495 |  | 接续备选
14 | 血管鞘-普通型 | 冀械注准20242030305 | 导管鞘组 | 导管鞘组 | 不锈钢、镍钛合金 | 河北康誉医疗器械有限公司 | 河北康誉医疗器械有限公司 | K02-B1110KL | K02-B1110KL |  | C02071001500000209690000496 |  | 接续备选
14 | 血管鞘-普通型 | 冀械注准20242030305 | 导管鞘组 | 导管鞘组 | 不锈钢、镍钛合金 | 河北康誉医疗器械有限公司 | 河北康誉医疗器械有限公司 | K02-A0707KPZ | K02-A0707KPZ |  | C02071001500000209690000497 |  | 接续备选
14 | 血管鞘-普通型 | 冀械注准20242030305 | 导管鞘组 | 导管鞘组 | 不锈钢、镍钛合金 | 河北康誉医疗器械有限公司 | 河北康誉医疗器械有限公司 | K02-A0510GLZ | K02-A0510GLZ |  | C02071001500000209690000498 |  | 接续备选
14 | 血管鞘-普通型 | 冀械注准20242030305 | 导管鞘组 | 导管鞘组 | 不锈钢、镍钛合金 | 河北康誉医疗器械有限公司 | 河北康誉医疗器械有限公司 | K02-C0407GN | K02-C0407GN |  | C02071001500000209690000499 |  | 接续备选
14 | 血管鞘-普通型 | 冀械注准20242030305 | 导管鞘组 | 导管鞘组 | 不锈钢、镍钛合金 | 河北康誉医疗器械有限公司 | 河北康誉医疗器械有限公司 | K02-B0525KL | K02-B0525KL |  | C02071001500000209690000500 |  | 接续备选
14 | 血管鞘-普通型 | 冀械注准20242030305 | 导管鞘组 | 导管鞘组 | 不锈钢、镍钛合金 | 河北康誉医疗器械有限公司 | 河北康誉医疗器械有限公司 | K02-A0405GLZ | K02-A0405GLZ |  | C02071001500000209690000501 |  | 接续备选
14 | 血管鞘-普通型 | 冀械注准20242030305 | 导管鞘组 | 导管鞘组 | 不锈钢、镍钛合金 | 河北康誉医疗器械有限公司 | 河北康誉医疗器械有限公司 | K02-B5510GL | K02-B5510GL |  | C02071001500000209690000502 |  | 接续备选
14 | 血管鞘-普通型 | 冀械注准20242030305 | 导管鞘组 | 导管鞘组 | 不锈钢、镍钛合金 | 河北康誉医疗器械有限公司 | 河北康誉医疗器械有限公司 | K02-B0625KP | K02-B0625KP |  | C02071001500000209690000503 |  | 接续备选
14 | 血管鞘-普通型 | 冀械注准20242030305 | 导管鞘组 | 导管鞘组 | 不锈钢、镍钛合金 | 河北康誉医疗器械有限公司 | 河北康誉医疗器械有限公司 | K02-A1110KLZ | K02-A1110KLZ |  | C02071001500000209690000504 |  | 接续备选
14 | 血管鞘-普通型 | 冀械注准20242030305 | 导管鞘组 | 导管鞘组 | 不锈钢、镍钛合金 | 河北康誉医疗器械有限公司 | 河北康誉医疗器械有限公司 | K02-B0625KL | K02-B0625KL |  | C02071001500000209690000505 |  | 接续备选
14 | 血管鞘-普通型 | 冀械注准20242030305 | 导管鞘组 | 导管鞘组 | 不锈钢、镍钛合金 | 河北康誉医疗器械有限公司 | 河北康誉医疗器械有限公司 | K02-B0607GP | K02-B0607GP |  | C02071001500000209690000506 |  | 接续备选
14 | 血管鞘-普通型 | 冀械注准20242030305 | 导管鞘组 | 导管鞘组 | 不锈钢、镍钛合金 | 河北康誉医疗器械有限公司 | 河北康誉医疗器械有限公司 | K02-C0610KN | K02-C0610KN |  | C02071001500000209690000507 |  | 接续备选
14 | 血管鞘-普通型 | 冀械注准20242030305 | 导管鞘组 | 导管鞘组 | 不锈钢、镍钛合金 | 河北康誉医疗器械有限公司 | 河北康誉医疗器械有限公司 | K02-A0416KLZ | K02-A0416KLZ |  | C02071001500000209690000508 |  | 接续备选
14 | 血管鞘-普通型 | 冀械注准20242030305 | 导管鞘组 | 导管鞘组 | 不锈钢、镍钛合金 | 河北康誉医疗器械有限公司 | 河北康誉医疗器械有限公司 | K02-B0825KL | K02-B0825KL |  | C02071001500000209690000509 |  | 接续备选
14 | 血管鞘-普通型 | 冀械注准20242030305 | 导管鞘组 | 导管鞘组 | 不锈钢、镍钛合金 | 河北康誉医疗器械有限公司 | 河北康誉医疗器械有限公司 | K02-A0716HPZ | K02-A0716HPZ |  | C02071001500000209690000510 |  | 接续备选
14 | 血管鞘-普通型 | 冀械注准20242030305 | 导管鞘组 | 导管鞘组 | 不锈钢、镍钛合金 | 河北康誉医疗器械有限公司 | 河北康誉医疗器械有限公司 | K02-C0610GN | K02-C0610GN |  | C02071001500000209690000511 |  | 接续备选
14 | 血管鞘-普通型 | 冀械注准20242030305 | 导管鞘组 | 导管鞘组 | 不锈钢、镍钛合金 | 河北康誉医疗器械有限公司 | 河北康誉医疗器械有限公司 | K02-B0810HP | K02-B0810HP |  | C02071001500000209690000512 |  | 接续备选
14 | 血管鞘-普通型 | 冀械注准20242030305 | 导管鞘组 | 导管鞘组 | 不锈钢、镍钛合金 | 河北康誉医疗器械有限公司 | 河北康誉医疗器械有限公司 | K02-A1110HPZ | K02-A1110HPZ |  | C02071001500000209690000513 |  | 接续备选
14 | 血管鞘-普通型 | 冀械注准20242030305 | 导管鞘组 | 导管鞘组 | 不锈钢、镍钛合金 | 河北康誉医疗器械有限公司 | 河北康誉医疗器械有限公司 | K02-A0510KPZ | K02-A0510KPZ |  | C02071001500000209690000514 |  | 接续备选
14 | 血管鞘-普通型 | 冀械注准20242030305 | 导管鞘组 | 导管鞘组 | 不锈钢、镍钛合金 | 河北康誉医疗器械有限公司 | 河北康誉医疗器械有限公司 | K02-B1010KL | K02-B1010KL |  | C02071001500000209690000515 |  | 接续备选
14 | 血管鞘-普通型 | 冀械注准20242030305 | 导管鞘组 | 导管鞘组 | 不锈钢、镍钛合金 | 河北康誉医疗器械有限公司 | 河北康誉医疗器械有限公司 | K02-A0810KLZ | K02-A0810KLZ |  | C02071001500000209690000516 |  | 接续备选
14 | 血管鞘-普通型 | 冀械注准20242030305 | 导管鞘组 | 导管鞘组 | 不锈钢、镍钛合金 | 河北康誉医疗器械有限公司 | 河北康誉医疗器械有限公司 | K02-C0825KN | K02-C0825KN |  | C02071001500000209690000517 |  | 接续备选
14 | 血管鞘-普通型 | 冀械注准20242030305 | 导管鞘组 | 导管鞘组 | 不锈钢、镍钛合金 | 河北康誉医疗器械有限公司 | 河北康誉医疗器械有限公司 | K02-B0407GL | K02-B0407GL |  | C02071001500000209690000518 |  | 接续备选
14 | 血管鞘-普通型 | 冀械注准20242030305 | 导管鞘组 | 导管鞘组 | 不锈钢、镍钛合金 | 河北康誉医疗器械有限公司 | 河北康誉医疗器械有限公司 | K02-B5510KP | K02-B5510KP |  | C02071001500000209690000519 |  | 接续备选
14 | 血管鞘-普通型 | 冀械注准20242030305 | 导管鞘组 | 导管鞘组 | 不锈钢、镍钛合金 | 河北康誉医疗器械有限公司 | 河北康誉医疗器械有限公司 | K02-B0510KP | K02-B0510KP |  | C02071001500000209690000520 |  | 接续备选
14 | 血管鞘-普通型 | 冀械注准20242030305 | 导管鞘组 | 导管鞘组 | 不锈钢、镍钛合金 | 河北康誉医疗器械有限公司 | 河北康誉医疗器械有限公司 | K02-B0925KP | K02-B0925KP |  | C02071001500000209690000521 |  | 接续备选
14 | 血管鞘-普通型 | 冀械注准20242030305 | 导管鞘组 | 导管鞘组 | 不锈钢、镍钛合金 | 河北康誉医疗器械有限公司 | 河北康誉医疗器械有限公司 | K02-A0925HPZ | K02-A0925HPZ |  | C02071001500000209690000522 |  | 接续备选
14 | 血管鞘-普通型 | 冀械注准20242030305 | 导管鞘组 | 导管鞘组 | 不锈钢、镍钛合金 | 河北康誉医疗器械有限公司 | 河北康誉医疗器械有限公司 | K02-B5510KL | K02-B5510KL |  | C02071001500000209690000523 |  | 接续备选
14 | 血管鞘-普通型 | 冀械注准20242030305 | 导管鞘组 | 导管鞘组 | 不锈钢、镍钛合金 | 河北康誉医疗器械有限公司 | 河北康誉医疗器械有限公司 | K02-A0405GPZ | K02-A0405GPZ |  | C02071001500000209690000524 |  | 接续备选
14 | 血管鞘-普通型 | 冀械注准20242030305 | 导管鞘组 | 导管鞘组 | 不锈钢、镍钛合金 | 河北康誉医疗器械有限公司 | 河北康誉医疗器械有限公司 | K02-C0725HN | K02-C0725HN |  | C02071001500000209690000525 |  | 接续备选
14 | 血管鞘-普通型 | 冀械注准20242030305 | 导管鞘组 | 导管鞘组 | 不锈钢、镍钛合金 | 河北康誉医疗器械有限公司 | 河北康誉医疗器械有限公司 | K02-B1110HP | K02-B1110HP |  | C02071001500000209690000526 |  | 接续备选
14 | 血管鞘-普通型 | 冀械注准20242030305 | 导管鞘组 | 导管鞘组 | 不锈钢、镍钛合金 | 河北康誉医疗器械有限公司 | 河北康誉医疗器械有限公司 | K02-A0910KPZ | K02-A0910KPZ |  | C02071001500000209690000527 |  | 接续备选
14 | 血管鞘-普通型 | 冀械注准20242030305 | 导管鞘组 | 导管鞘组 | 不锈钢、镍钛合金 | 河北康誉医疗器械有限公司 | 河北康誉医疗器械有限公司 | K02-A0516GLZ | K02-A0516GLZ |  | C02071001500000209690000528 |  | 接续备选
14 | 血管鞘-普通型 | 冀械注准20242030305 | 导管鞘组 | 导管鞘组 | 不锈钢、镍钛合金 | 河北康誉医疗器械有限公司 | 河北康誉医疗器械有限公司 | K02-A1125HPZ | K02-A1125HPZ |  | C02071001500000209690000529 |  | 接续备选
14 | 血管鞘-普通型 | 冀械注准20242030305 | 导管鞘组 | 导管鞘组 | 不锈钢、镍钛合金 | 河北康誉医疗器械有限公司 | 河北康誉医疗器械有限公司 | K02-B1125HL | K02-B1125HL |  | C02071001500000209690000530 |  | 接续备选
14 | 血管鞘-普通型 | 冀械注准20242030305 | 导管鞘组 | 导管鞘组 | 不锈钢、镍钛合金 | 河北康誉医疗器械有限公司 | 河北康誉医疗器械有限公司 | K02-A0425GLZ | K02-A0425GLZ |  | C02071001500000209690000531 |  | 接续备选
14 | 血管鞘-普通型 | 冀械注准20242030305 | 导管鞘组 | 导管鞘组 | 不锈钢、镍钛合金 | 河北康誉医疗器械有限公司 | 河北康誉医疗器械有限公司 | K02-B0716HP | K02-B0716HP |  | C02071001500000209690000532 |  | 接续备选
14 | 血管鞘-普通型 | 冀械注准20242030305 | 导管鞘组 | 导管鞘组 | 不锈钢、镍钛合金 | 河北康誉医疗器械有限公司 | 河北康誉医疗器械有限公司 | K02-C0510GN | K02-C0510GN |  | C02071001500000209690000533 |  | 接续备选
14 | 血管鞘-普通型 | 冀械注准20242030305 | 导管鞘组 | 导管鞘组 | 不锈钢、镍钛合金 | 河北康誉医疗器械有限公司 | 河北康誉医疗器械有限公司 | K02-B0710KP | K02-B0710KP |  | C02071001500000209690000534 |  | 接续备选
14 | 血管鞘-普通型 | 冀械注准20242030305 | 导管鞘组 | 导管鞘组 | 不锈钢、镍钛合金 | 河北康誉医疗器械有限公司 | 河北康誉医疗器械有限公司 | K02-A1010HPZ | K02-A1010HPZ |  | C02071001500000209690000535 |  | 接续备选
14 | 血管鞘-普通型 | 冀械注准20242030305 | 导管鞘组 | 导管鞘组 | 不锈钢、镍钛合金 | 河北康誉医疗器械有限公司 | 河北康誉医疗器械有限公司 | K02-A0410KPZ | K02-A0410KPZ |  | C02071001500000209690000536 |  | 接续备选
14 | 血管鞘-普通型 | 冀械注准20242030305 | 导管鞘组 | 导管鞘组 | 不锈钢、镍钛合金 | 河北康誉医疗器械有限公司 | 河北康誉医疗器械有限公司 | K02-B0707KL | K02-B0707KL |  | C02071001500000209690000537 |  | 接续备选
14 | 血管鞘-普通型 | 冀械注准20242030305 | 导管鞘组 | 导管鞘组 | 不锈钢、镍钛合金 | 河北康誉医疗器械有限公司 | 河北康誉医疗器械有限公司 | K02-A0707GLZ | K02-A0707GLZ |  | C02071001500000209690000538 |  | 接续备选
14 | 血管鞘-普通型 | 冀械注准20242030305 | 导管鞘组 | 导管鞘组 | 不锈钢、镍钛合金 | 河北康誉医疗器械有限公司 | 河北康誉医疗器械有限公司 | K02-C0616KN | K02-C0616KN |  | C02071001500000209690000539 |  | 接续备选
14 | 血管鞘-普通型 | 冀械注准20242030305 | 导管鞘组 | 导管鞘组 | 不锈钢、镍钛合金 | 河北康誉医疗器械有限公司 | 河北康誉医疗器械有限公司 | K02-C0925HN | K02-C0925HN |  | C02071001500000209690000540 |  | 接续备选
14 | 血管鞘-普通型 | 冀械注准20242030305 | 导管鞘组 | 导管鞘组 | 不锈钢、镍钛合金 | 河北康誉医疗器械有限公司 | 河北康誉医疗器械有限公司 | K02-A0610KPZ | K02-A0610KPZ |  | C02071001500000209690000541 |  | 接续备选
14 | 血管鞘-普通型 | 冀械注准20242030305 | 导管鞘组 | 导管鞘组 | 不锈钢、镍钛合金 | 河北康誉医疗器械有限公司 | 河北康誉医疗器械有限公司 | K02-A0605GLZ | K02-A0605GLZ |  | C02071001500000209690000542 |  | 接续备选
14 | 血管鞘-普通型 | 冀械注准20242030305 | 导管鞘组 | 导管鞘组 | 不锈钢、镍钛合金 | 河北康誉医疗器械有限公司 | 河北康誉医疗器械有限公司 | K02-C0425GN | K02-C0425GN |  | C02071001500000209690000543 |  | 接续备选
14 | 血管鞘-普通型 | 冀械注准20242030305 | 导管鞘组 | 导管鞘组 | 不锈钢、镍钛合金 | 河北康誉医疗器械有限公司 | 河北康誉医疗器械有限公司 | K02-A0605KPZ | K02-A0605KPZ |  | C02071001500000209690000544 |  | 接续备选
14 | 血管鞘-普通型 | 冀械注准20242030305 | 导管鞘组 | 导管鞘组 | 不锈钢、镍钛合金 | 河北康誉医疗器械有限公司 | 河北康誉医疗器械有限公司 | K02-C5505GN | K02-C5505GN |  | C02071001500000209690000545 |  | 接续备选
14 | 血管鞘-普通型 | 冀械注准20242030305 | 导管鞘组 | 导管鞘组 | 不锈钢、镍钛合金 | 河北康誉医疗器械有限公司 | 河北康誉医疗器械有限公司 | K02-B5516GL | K02-B5516GL |  | C02071001500000209690000546 |  | 接续备选
14 | 血管鞘-普通型 | 冀械注准20242030305 | 导管鞘组 | 导管鞘组 | 不锈钢、镍钛合金 | 河北康誉医疗器械有限公司 | 河北康誉医疗器械有限公司 | K02-A0710HPZ | K02-A0710HPZ |  | C02071001500000209690000547 |  | 接续备选
14 | 血管鞘-普通型 | 冀械注准20242030305 | 导管鞘组 | 导管鞘组 | 不锈钢、镍钛合金 | 河北康誉医疗器械有限公司 | 河北康誉医疗器械有限公司 | K02-B0707GL | K02-B0707GL |  | C02071001500000209690000548 |  | 接续备选
14 | 血管鞘-普通型 | 冀械注准20242030305 | 导管鞘组 | 导管鞘组 | 不锈钢、镍钛合金 | 河北康誉医疗器械有限公司 | 河北康誉医疗器械有限公司 | K02-A0710KPZ | K02-A0710KPZ |  | C02071001500000209690000549 |  | 接续备选
14 | 血管鞘-普通型 | 冀械注准20242030305 | 导管鞘组 | 导管鞘组 | 不锈钢、镍钛合金 | 河北康誉医疗器械有限公司 | 河北康誉医疗器械有限公司 | K02-B0510HP | K02-B0510HP |  | C02071001500000209690000550 |  | 接续备选
14 | 血管鞘-普通型 | 冀械注准20242030305 | 导管鞘组 | 导管鞘组 | 不锈钢、镍钛合金 | 河北康誉医疗器械有限公司 | 河北康誉医疗器械有限公司 | K02-B0516KP | K02-B0516KP |  | C02071001500000209690000551 |  | 接续备选
14 | 血管鞘-普通型 | 冀械注准20242030305 | 导管鞘组 | 导管鞘组 | 不锈钢、镍钛合金 | 河北康誉医疗器械有限公司 | 河北康誉医疗器械有限公司 | K02-B0725HP | K02-B0725HP |  | C02071001500000209690000552 |  | 接续备选
14 | 血管鞘-普通型 | 冀械注准20242030305 | 导管鞘组 | 导管鞘组 | 不锈钢、镍钛合金 | 河北康誉医疗器械有限公司 | 河北康誉医疗器械有限公司 | K02-C1025HN | K02-C1025HN |  | C02071001500000209690000553 |  | 接续备选
14 | 血管鞘-普通型 | 冀械注准20242030305 | 导管鞘组 | 导管鞘组 | 不锈钢、镍钛合金 | 河北康誉医疗器械有限公司 | 河北康誉医疗器械有限公司 | K02-B0605KP | K02-B0605KP |  | C02071001500000209690000554 |  | 接续备选
14 | 血管鞘-普通型 | 冀械注准20242030305 | 导管鞘组 | 导管鞘组 | 不锈钢、镍钛合金 | 河北康誉医疗器械有限公司 | 河北康誉医疗器械有限公司 | K02-C0516GN | K02-C0516GN |  | C02071001500000209690000555 |  | 接续备选
14 | 血管鞘-普通型 | 冀械注准20242030305 | 导管鞘组 | 导管鞘组 | 不锈钢、镍钛合金 | 河北康誉医疗器械有限公司 | 河北康誉医疗器械有限公司 | K02-A0525HPZ | K02-A0525HPZ |  | C02071001500000209690000556 |  | 接续备选
14 | 血管鞘-普通型 | 冀械注准20242030305 | 导管鞘组 | 导管鞘组 | 不锈钢、镍钛合金 | 河北康誉医疗器械有限公司 | 河北康誉医疗器械有限公司 | K02-B0725KL | K02-B0725KL |  | C02071001500000209690000557 |  | 接续备选
14 | 血管鞘-普通型 | 冀械注准20242030305 | 导管鞘组 | 导管鞘组 | 不锈钢、镍钛合金 | 河北康誉医疗器械有限公司 | 河北康誉医疗器械有限公司 | K02-A0725KLZ | K02-A0725KLZ |  | C02071001500000209690000558 |  | 接续备选
14 | 血管鞘-普通型 | 冀械注准20242030305 | 导管鞘组 | 导管鞘组 | 不锈钢、镍钛合金 | 河北康誉医疗器械有限公司 | 河北康誉医疗器械有限公司 | K02-A0607KPZ | K02-A0607KPZ |  | C02071001500000209690000559 |  | 接续备选
14 | 血管鞘-普通型 | 冀械注准20242030305 | 导管鞘组 | 导管鞘组 | 不锈钢、镍钛合金 | 河北康誉医疗器械有限公司 | 河北康誉医疗器械有限公司 | K02-A0816KLZ | K02-A0816KLZ |  | C02071001500000209690000560 |  | 接续备选
14 | 血管鞘-普通型 | 冀械注准20242030305 | 导管鞘组 | 导管鞘组 | 不锈钢、镍钛合金 | 河北康誉医疗器械有限公司 | 河北康誉医疗器械有限公司 | K02-C0416KN | K02-C0416KN |  | C02071001500000209690000561 |  | 接续备选
14 | 血管鞘-普通型 | 冀械注准20242030305 | 导管鞘组 | 导管鞘组 | 不锈钢、镍钛合金 | 河北康誉医疗器械有限公司 | 河北康誉医疗器械有限公司 | K02-C5510KN | K02-C5510KN |  | C02071001500000209690000562 |  | 接续备选
14 | 血管鞘-普通型 | 冀械注准20242030305 | 导管鞘组 | 导管鞘组 | 不锈钢、镍钛合金 | 河北康誉医疗器械有限公司 | 河北康誉医疗器械有限公司 | K02-A0825HLZ | K02-A0825HLZ |  | C02071001500000209690000563 |  | 接续备选
14 | 血管鞘-普通型 | 冀械注准20242030305 | 导管鞘组 | 导管鞘组 | 不锈钢、镍钛合金 | 河北康誉医疗器械有限公司 | 河北康誉医疗器械有限公司 | K02-A0607GPZ | K02-A0607GPZ |  | C02071001500000209690000564 |  | 接续备选
14 | 血管鞘-普通型 | 冀械注准20242030305 | 导管鞘组 | 导管鞘组 | 不锈钢、镍钛合金 | 河北康誉医疗器械有限公司 | 河北康誉医疗器械有限公司 | K02-B0405GL | K02-B0405GL |  | C02071001500000209690000565 |  | 接续备选
14 | 血管鞘-普通型 | 冀械注准20242030305 | 导管鞘组 | 导管鞘组 | 不锈钢、镍钛合金 | 河北康誉医疗器械有限公司 | 河北康誉医疗器械有限公司 | K02-C0710HN | K02-C0710HN |  | C02071001500000209690000566 |  | 接续备选
14 | 血管鞘-普通型 | 冀械注准20242030305 | 导管鞘组 | 导管鞘组 | 不锈钢、镍钛合金 | 河北康誉医疗器械有限公司 | 河北康誉医疗器械有限公司 | K02-C0510HN | K02-C0510HN |  | C02071001500000209690000567 |  | 接续备选
14 | 血管鞘-普通型 | 冀械注准20242030305 | 导管鞘组 | 导管鞘组 | 不锈钢、镍钛合金 | 河北康誉医疗器械有限公司 | 河北康誉医疗器械有限公司 | K02-A1110HLZ | K02-A1110HLZ |  | C02071001500000209690000568 |  | 接续备选
14 | 血管鞘-普通型 | 冀械注准20242030305 | 导管鞘组 | 导管鞘组 | 不锈钢、镍钛合金 | 河北康誉医疗器械有限公司 | 河北康誉医疗器械有限公司 | K02-A0507GPZ | K02-A0507GPZ |  | C02071001500000209690000569 |  | 接续备选
14 | 血管鞘-普通型 | 冀械注准20242030305 | 导管鞘组 | 导管鞘组 | 不锈钢、镍钛合金 | 河北康誉医疗器械有限公司 | 河北康誉医疗器械有限公司 | K02-A5507GLZ | K02-A5507GLZ |  | C02071001500000209690000570 |  | 接续备选
14 | 血管鞘-普通型 | 冀械注准20242030305 | 导管鞘组 | 导管鞘组 | 不锈钢、镍钛合金 | 河北康誉医疗器械有限公司 | 河北康誉医疗器械有限公司 | K02-B0405GP | K02-B0405GP |  | C02071001500000209690000571 |  | 接续备选
14 | 血管鞘-普通型 | 冀械注准20242030305 | 导管鞘组 | 导管鞘组 | 不锈钢、镍钛合金 | 河北康誉医疗器械有限公司 | 河北康誉医疗器械有限公司 | K02-B0716KL | K02-B0716KL |  | C02071001500000209690000572 |  | 接续备选
14 | 血管鞘-普通型 | 冀械注准20242030305 | 导管鞘组 | 导管鞘组 | 不锈钢、镍钛合金 | 河北康誉医疗器械有限公司 | 河北康誉医疗器械有限公司 | K02-C0705KN | K02-C0705KN |  | C02071001500000209690000573 |  | 接续备选
14 | 血管鞘-普通型 | 冀械注准20242030305 | 导管鞘组 | 导管鞘组 | 不锈钢、镍钛合金 | 河北康誉医疗器械有限公司 | 河北康誉医疗器械有限公司 | K02-B0716KP | K02-B0716KP |  | C02071001500000209690000574 |  | 接续备选
14 | 血管鞘-普通型 | 冀械注准20242030305 | 导管鞘组 | 导管鞘组 | 不锈钢、镍钛合金 | 河北康誉医疗器械有限公司 | 河北康誉医疗器械有限公司 | K02-C1110KN | K02-C1110KN |  | C02071001500000209690000575 |  | 接续备选
14 | 血管鞘-普通型 | 冀械注准20242030305 | 导管鞘组 | 导管鞘组 | 不锈钢、镍钛合金 | 河北康誉医疗器械有限公司 | 河北康誉医疗器械有限公司 | K02-B0616GL | K02-B0616GL |  | C02071001500000209690000576 |  | 接续备选
14 | 血管鞘-普通型 | 冀械注准20242030305 | 导管鞘组 | 导管鞘组 | 不锈钢、镍钛合金 | 河北康誉医疗器械有限公司 | 河北康誉医疗器械有限公司 | K02-B0525KP | K02-B0525KP |  | C02071001500000209690000577 |  | 接续备选
14 | 血管鞘-普通型 | 冀械注准20242030305 | 导管鞘组 | 导管鞘组 | 不锈钢、镍钛合金 | 河北康誉医疗器械有限公司 | 河北康誉医疗器械有限公司 | K02-B0810KL | K02-B0810KL |  | C02071001500000209690000578 |  | 接续备选
14 | 血管鞘-普通型 | 冀械注准20242030305 | 导管鞘组 | 导管鞘组 | 不锈钢、镍钛合金 | 河北康誉医疗器械有限公司 | 河北康誉医疗器械有限公司 | K02-A0410GLZ | K02-A0410GLZ |  | C02071001500000209690000579 |  | 接续备选
14 | 血管鞘-普通型 | 冀械注准20242030305 | 导管鞘组 | 导管鞘组 | 不锈钢、镍钛合金 | 河北康誉医疗器械有限公司 | 河北康誉医疗器械有限公司 | K02-C0507GN | K02-C0507GN |  | C02071001500000209690000580 |  | 接续备选
14 | 血管鞘-普通型 | 冀械注准20242030305 | 导管鞘组 | 导管鞘组 | 不锈钢、镍钛合金 | 河北康誉医疗器械有限公司 | 河北康誉医疗器械有限公司 | K02-C1010HN | K02-C1010HN |  | C02071001500000209690000581 |  | 接续备选
14 | 血管鞘-普通型 | 冀械注准20242030305 | 导管鞘组 | 导管鞘组 | 不锈钢、镍钛合金 | 河北康誉医疗器械有限公司 | 河北康誉医疗器械有限公司 | K02-B0416KL | K02-B0416KL |  | C02071001500000209690000582 |  | 接续备选
14 | 血管鞘-普通型 | 冀械注准20242030305 | 导管鞘组 | 导管鞘组 | 不锈钢、镍钛合金 | 河北康誉医疗器械有限公司 | 河北康誉医疗器械有限公司 | K02-A0707KLZ | K02-A0707KLZ |  | C02071001500000209690000583 |  | 接续备选
14 | 血管鞘-普通型 | 冀械注准20242030305 | 导管鞘组 | 导管鞘组 | 不锈钢、镍钛合金 | 河北康誉医疗器械有限公司 | 河北康誉医疗器械有限公司 | K02-A0610GPZ | K02-A0610GPZ |  | C02071001500000209690000584 |  | 接续备选
14 | 血管鞘-普通型 | 冀械注准20242030305 | 导管鞘组 | 导管鞘组 | 不锈钢、镍钛合金 | 河北康誉医疗器械有限公司 | 河北康誉医疗器械有限公司 | K02-B0425KP | K02-B0425KP |  | C02071001500000209690000585 |  | 接续备选
14 | 血管鞘-普通型 | 冀械注准20242030305 | 导管鞘组 | 导管鞘组 | 不锈钢、镍钛合金 | 河北康誉医疗器械有限公司 | 河北康誉医疗器械有限公司 | K02-C0910KN | K02-C0910KN |  | C02071001500000209690000586 |  | 接续备选
14 | 血管鞘-普通型 | 冀械注准20242030305 | 导管鞘组 | 导管鞘组 | 不锈钢、镍钛合金 | 河北康誉医疗器械有限公司 | 河北康誉医疗器械有限公司 | K02-B1125KL | K02-B1125KL |  | C02071001500000209690000587 |  | 接续备选
14 | 血管鞘-普通型 | 冀械注准20242030305 | 导管鞘组 | 导管鞘组 | 不锈钢、镍钛合金 | 河北康誉医疗器械有限公司 | 河北康誉医疗器械有限公司 | K02-C0610HN | K02-C0610HN |  | C02071001500000209690000588 |  | 接续备选
14 | 血管鞘-普通型 | 冀械注准20242030305 | 导管鞘组 | 导管鞘组 | 不锈钢、镍钛合金 | 河北康誉医疗器械有限公司 | 河北康誉医疗器械有限公司 | K02-A5505GLZ | K02-A5505GLZ |  | C02071001500000209690000589 |  | 接续备选
14 | 血管鞘-普通型 | 冀械注准20242030305 | 导管鞘组 | 导管鞘组 | 不锈钢、镍钛合金 | 河北康誉医疗器械有限公司 | 河北康誉医疗器械有限公司 | K02-B0816HP | K02-B0816HP |  | C02071001500000209690000590 |  | 接续备选
14 | 血管鞘-普通型 | 冀械注准20242030305 | 导管鞘组 | 导管鞘组 | 不锈钢、镍钛合金 | 河北康誉医疗器械有限公司 | 河北康誉医疗器械有限公司 | K02-B0516GP | K02-B0516GP |  | C02071001500000209690000591 |  | 接续备选
14 | 血管鞘-普通型 | 冀械注准20242030305 | 导管鞘组 | 导管鞘组 | 不锈钢、镍钛合金 | 河北康誉医疗器械有限公司 | 河北康誉医疗器械有限公司 | K02-B0505GL | K02-B0505GL |  | C02071001500000209690000592 |  | 接续备选
14 | 血管鞘-普通型 | 冀械注准20242030305 | 导管鞘组 | 导管鞘组 | 不锈钢、镍钛合金 | 河北康誉医疗器械有限公司 | 河北康誉医疗器械有限公司 | K02-A0705GLZ | K02-A0705GLZ |  | C02071001500000209690000593 |  | 接续备选
14 | 血管鞘-普通型 | 冀械注准20242030305 | 导管鞘组 | 导管鞘组 | 不锈钢、镍钛合金 | 河北康誉医疗器械有限公司 | 河北康誉医疗器械有限公司 | K02-C0825HN | K02-C0825HN |  | C02071001500000209690000594 |  | 接续备选
14 | 血管鞘-普通型 | 冀械注准20242030305 | 导管鞘组 | 导管鞘组 | 不锈钢、镍钛合金 | 河北康誉医疗器械有限公司 | 河北康誉医疗器械有限公司 | K02-C0707GN | K02-C0707GN |  | C02071001500000209690000595 |  | 接续备选
14 | 血管鞘-普通型 | 冀械注准20242030305 | 导管鞘组 | 导管鞘组 | 不锈钢、镍钛合金 | 河北康誉医疗器械有限公司 | 河北康誉医疗器械有限公司 | K02-B1025HL | K02-B1025HL |  | C02071001500000209690000596 |  | 接续备选
14 | 血管鞘-普通型 | 冀械注准20242030305 | 导管鞘组 | 导管鞘组 | 不锈钢、镍钛合金 | 河北康誉医疗器械有限公司 | 河北康誉医疗器械有限公司 | K02-B0410GP | K02-B0410GP |  | C02071001500000209690000597 |  | 接续备选
14 | 血管鞘-普通型 | 冀械注准20242030305 | 导管鞘组 | 导管鞘组 | 不锈钢、镍钛合金 | 河北康誉医疗器械有限公司 | 河北康誉医疗器械有限公司 | K02-C5516KN | K02-C5516KN |  | C02071001500000209690000598 |  | 接续备选
14 | 血管鞘-普通型 | 冀械注准20242030305 | 导管鞘组 | 导管鞘组 | 不锈钢、镍钛合金 | 河北康誉医疗器械有限公司 | 河北康誉医疗器械有限公司 | K02-A1010HLZ | K02-A1010HLZ |  | C02071001500000209690000599 |  | 接续备选
14 | 血管鞘-普通型 | 冀械注准20242030305 | 导管鞘组 | 导管鞘组 | 不锈钢、镍钛合金 | 河北康誉医疗器械有限公司 | 河北康誉医疗器械有限公司 | K02-A0825KLZ | K02-A0825KLZ |  | C02071001500000209690000600 |  | 接续备选
14 | 血管鞘-普通型 | 冀械注准20242030305 | 导管鞘组 | 导管鞘组 | 不锈钢、镍钛合金 | 河北康誉医疗器械有限公司 | 河北康誉医疗器械有限公司 | K02-B1025KL | K02-B1025KL |  | C02071001500000209690000601 |  | 接续备选
14 | 血管鞘-普通型 | 冀械注准20242030305 | 导管鞘组 | 导管鞘组 | 不锈钢、镍钛合金 | 河北康誉医疗器械有限公司 | 河北康誉医疗器械有限公司 | K02-A0625KPZ | K02-A0625KPZ |  | C02071001500000209690000602 |  | 接续备选
14 | 血管鞘-普通型 | 冀械注准20242030305 | 导管鞘组 | 导管鞘组 | 不锈钢、镍钛合金 | 河北康誉医疗器械有限公司 | 河北康誉医疗器械有限公司 | K02-A0710KLZ | K02-A0710KLZ |  | C02071001500000209690000603 |  | 接续备选
14 | 血管鞘-普通型 | 冀械注准20242030305 | 导管鞘组 | 导管鞘组 | 不锈钢、镍钛合金 | 河北康誉医疗器械有限公司 | 河北康誉医疗器械有限公司 | K02-C0625KN | K02-C0625KN |  | C02071001500000209690000604 |  | 接续备选
14 | 血管鞘-普通型 | 冀械注准20242030305 | 导管鞘组 | 导管鞘组 | 不锈钢、镍钛合金 | 河北康誉医疗器械有限公司 | 河北康誉医疗器械有限公司 | K02-A0625KLZ | K02-A0625KLZ |  | C02071001500000209690000605 |  | 接续备选
14 | 血管鞘-普通型 | 冀械注准20242030305 | 导管鞘组 | 导管鞘组 | 不锈钢、镍钛合金 | 河北康誉医疗器械有限公司 | 河北康誉医疗器械有限公司 | K02-C1010KN | K02-C1010KN |  | C02071001500000209690000606 |  | 接续备选
14 | 血管鞘-普通型 | 冀械注准20242030305 | 导管鞘组 | 导管鞘组 | 不锈钢、镍钛合金 | 河北康誉医疗器械有限公司 | 河北康誉医疗器械有限公司 | K02-B0810HL | K02-B0810HL |  | C02071001500000209690000607 |  | 接续备选
14 | 血管鞘-普通型 | 冀械注准20242030305 | 导管鞘组 | 导管鞘组 | 不锈钢、镍钛合金 | 河北康誉医疗器械有限公司 | 河北康誉医疗器械有限公司 | K02-B0610HP | K02-B0610HP |  | C02071001500000209690000608 |  | 接续备选
14 | 血管鞘-普通型 | 冀械注准20242030305 | 导管鞘组 | 导管鞘组 | 不锈钢、镍钛合金 | 河北康誉医疗器械有限公司 | 河北康誉医疗器械有限公司 | K02-A0416GPZ | K02-A0416GPZ |  | C02071001500000209690000609 |  | 接续备选
14 | 血管鞘-普通型 | 冀械注准20242030305 | 导管鞘组 | 导管鞘组 | 不锈钢、镍钛合金 | 河北康誉医疗器械有限公司 | 河北康誉医疗器械有限公司 | K02-A0925HLZ | K02-A0925HLZ |  | C02071001500000209690000610 |  | 接续备选
14 | 血管鞘-普通型 | 冀械注准20242030305 | 导管鞘组 | 导管鞘组 | 不锈钢、镍钛合金 | 河北康誉医疗器械有限公司 | 河北康誉医疗器械有限公司 | K02-A0810HPZ | K02-A0810HPZ |  | C02071001500000209690000611 |  | 接续备选
14 | 血管鞘-普通型 | 冀械注准20242030305 | 导管鞘组 | 导管鞘组 | 不锈钢、镍钛合金 | 河北康誉医疗器械有限公司 | 河北康誉医疗器械有限公司 | K02-C0810HN | K02-C0810HN |  | C02071001500000209690000612 |  | 接续备选
14 | 血管鞘-普通型 | 冀械注准20242030305 | 导管鞘组 | 导管鞘组 | 不锈钢、镍钛合金 | 河北康誉医疗器械有限公司 | 河北康誉医疗器械有限公司 | K02-B5516KP | K02-B5516KP |  | C02071001500000209690000613 |  | 接续备选
14 | 血管鞘-普通型 | 冀械注准20242030305 | 导管鞘组 | 导管鞘组 | 不锈钢、镍钛合金 | 河北康誉医疗器械有限公司 | 河北康誉医疗器械有限公司 | K02-B0607GL | K02-B0607GL |  | C02071001500000209690000614 |  | 接续备选
14 | 血管鞘-普通型 | 冀械注准20242030305 | 导管鞘组 | 导管鞘组 | 不锈钢、镍钛合金 | 河北康誉医疗器械有限公司 | 河北康誉医疗器械有限公司 | K02-A0516GPZ | K02-A0516GPZ |  | C02071001500000209690000615 |  | 接续备选
14 | 血管鞘-普通型 | 冀械注准20242030305 | 导管鞘组 | 导管鞘组 | 不锈钢、镍钛合金 | 河北康誉医疗器械有限公司 | 河北康誉医疗器械有限公司 | K02-A0616HLZ | K02-A0616HLZ |  | C02071001500000209690000616 |  | 接续备选
14 | 血管鞘-普通型 | 冀械注准20242030305 | 导管鞘组 | 导管鞘组 | 不锈钢、镍钛合金 | 河北康誉医疗器械有限公司 | 河北康誉医疗器械有限公司 | K02-A0816KPZ | K02-A0816KPZ |  | C02071001500000209690000617 |  | 接续备选
14 | 血管鞘-普通型 | 冀械注准20242030305 | 导管鞘组 | 导管鞘组 | 不锈钢、镍钛合金 | 河北康誉医疗器械有限公司 | 河北康誉医疗器械有限公司 | K02-A0425GPZ | K02-A0425GPZ |  | C02071001500000209690000618 |  | 接续备选
14 | 血管鞘-普通型 | 冀械注准20242030305 | 导管鞘组 | 导管鞘组 | 不锈钢、镍钛合金 | 河北康誉医疗器械有限公司 | 河北康誉医疗器械有限公司 | K02-B0516KL | K02-B0516KL |  | C02071001500000209690000619 |  | 接续备选
14 | 血管鞘-普通型 | 冀械注准20242030305 | 导管鞘组 | 导管鞘组 | 不锈钢、镍钛合金 | 河北康誉医疗器械有限公司 | 河北康誉医疗器械有限公司 | K02-B0607KL | K02-B0607KL |  | C02071001500000209690000620 |  | 接续备选
14 | 血管鞘-普通型 | 冀械注准20242030305 | 导管鞘组 | 导管鞘组 | 不锈钢、镍钛合金 | 河北康誉医疗器械有限公司 | 河北康誉医疗器械有限公司 | K02-B0616HP | K02-B0616HP |  | C02071001500000209690000621 |  | 接续备选
14 | 血管鞘-普通型 | 冀械注准20242030305 | 导管鞘组 | 导管鞘组 | 不锈钢、镍钛合金 | 河北康誉医疗器械有限公司 | 河北康誉医疗器械有限公司 | K02-B0705KL | K02-B0705KL |  | C02071001500000209690000622 |  | 接续备选
14 | 血管鞘-普通型 | 冀械注准20242030305 | 导管鞘组 | 导管鞘组 | 不锈钢、镍钛合金 | 河北康誉医疗器械有限公司 | 河北康誉医疗器械有限公司 | K02-B0625GL | K02-B0625GL |  | C02071001500000209690000623 |  | 接续备选
14 | 血管鞘-普通型 | 冀械注准20242030305 | 导管鞘组 | 导管鞘组 | 不锈钢、镍钛合金 | 河北康誉医疗器械有限公司 | 河北康誉医疗器械有限公司 | K02-B1010HL | K02-B1010HL |  | C02071001500000209690000624 |  | 接续备选
14 | 血管鞘-普通型 | 冀械注准20242030305 | 导管鞘组 | 导管鞘组 | 不锈钢、镍钛合金 | 河北康誉医疗器械有限公司 | 河北康誉医疗器械有限公司 | K02-C0725KN | K02-C0725KN |  | C02071001500000209690000625 |  | 接续备选
14 | 血管鞘-普通型 | 冀械注准20242030305 | 导管鞘组 | 导管鞘组 | 不锈钢、镍钛合金 | 河北康誉医疗器械有限公司 | 河北康誉医疗器械有限公司 | K02-B1025HP | K02-B1025HP |  | C02071001500000209690000626 |  | 接续备选
14 | 血管鞘-普通型 | 冀械注准20242030305 | 导管鞘组 | 导管鞘组 | 不锈钢、镍钛合金 | 河北康誉医疗器械有限公司 | 河北康誉医疗器械有限公司 | K02-C1125KN | K02-C1125KN |  | C02071001500000209690000627 |  | 接续备选
14 | 血管鞘-普通型 | 冀械注准20242030305 | 导管鞘组 | 导管鞘组 | 不锈钢、镍钛合金 | 河北康誉医疗器械有限公司 | 河北康誉医疗器械有限公司 | K02-B0705KP | K02-B0705KP |  | C02071001500000209690000628 |  | 接续备选
14 | 血管鞘-普通型 | 冀械注准20242030305 | 导管鞘组 | 导管鞘组 | 不锈钢、镍钛合金 | 河北康誉医疗器械有限公司 | 河北康誉医疗器械有限公司 | K02-A0525HLZ | K02-A0525HLZ |  | C02071001500000209690000629 |  | 接续备选
14 | 血管鞘-普通型 | 冀械注准20242030305 | 导管鞘组 | 导管鞘组 | 不锈钢、镍钛合金 | 河北康誉医疗器械有限公司 | 河北康誉医疗器械有限公司 | K02-A0616HPZ | K02-A0616HPZ |  | C02071001500000209690000630 |  | 接续备选
14 | 血管鞘-普通型 | 冀械注准20242030305 | 导管鞘组 | 导管鞘组 | 不锈钢、镍钛合金 | 河北康誉医疗器械有限公司 | 河北康誉医疗器械有限公司 | K02-B0616KL | K02-B0616KL |  | C02071001500000209690000631 |  | 接续备选
14 | 血管鞘-普通型 | 冀械注准20242030305 | 导管鞘组 | 导管鞘组 | 不锈钢、镍钛合金 | 河北康誉医疗器械有限公司 | 河北康誉医疗器械有限公司 | K02-B0510HL | K02-B0510HL |  | C02071001500000209690000632 |  | 接续备选
14 | 血管鞘-普通型 | 冀械注准20242030305 | 导管鞘组 | 导管鞘组 | 不锈钢、镍钛合金 | 河北康誉医疗器械有限公司 | 河北康誉医疗器械有限公司 | K02-C0716HN | K02-C0716HN |  | C02071001500000209690000633 |  | 接续备选
14 | 血管鞘-普通型 | 冀械注准20242030305 | 导管鞘组 | 导管鞘组 | 不锈钢、镍钛合金 | 河北康誉医疗器械有限公司 | 河北康誉医疗器械有限公司 | K02-A0725KPZ | K02-A0725KPZ |  | C02071001500000209690000634 |  | 接续备选
14 | 血管鞘-普通型 | 冀械注准20242030305 | 导管鞘组 | 导管鞘组 | 不锈钢、镍钛合金 | 河北康誉医疗器械有限公司 | 河北康誉医疗器械有限公司 | K02-B1025KP | K02-B1025KP |  | C02071001500000209690000635 |  | 接续备选
14 | 血管鞘-普通型 | 冀械注准20242030305 | 导管鞘组 | 导管鞘组 | 不锈钢、镍钛合金 | 河北康誉医疗器械有限公司 | 河北康誉医疗器械有限公司 | K02-B0910HL | K02-B0910HL |  | C02071001500000209690000636 |  | 接续备选
14 | 血管鞘-普通型 | 冀械注准20242030305 | 导管鞘组 | 导管鞘组 | 不锈钢、镍钛合金 | 河北康誉医疗器械有限公司 | 河北康誉医疗器械有限公司 | K02-B0425GP | K02-B0425GP |  | C02071001500000209690000637 |  | 接续备选
14 | 血管鞘-普通型 | 冀械注准20242030305 | 导管鞘组 | 导管鞘组 | 不锈钢、镍钛合金 | 河北康誉医疗器械有限公司 | 河北康誉医疗器械有限公司 | K02-B0925HP | K02-B0925HP |  | C02071001500000209690000638 |  | 接续备选
14 | 血管鞘-普通型 | 冀械注准20242030305 | 导管鞘组 | 导管鞘组 | 不锈钢、镍钛合金 | 河北康誉医疗器械有限公司 | 河北康誉医疗器械有限公司 | K02-A5516KPZ | K02-A5516KPZ |  | C02071001500000209690000639 |  | 接续备选
14 | 血管鞘-普通型 | 冀械注准20242030305 | 导管鞘组 | 导管鞘组 | 不锈钢、镍钛合金 | 河北康誉医疗器械有限公司 | 河北康誉医疗器械有限公司 | K02-C0707KN | K02-C0707KN |  | C02071001500000209690000640 |  | 接续备选
14 | 血管鞘-普通型 | 冀械注准20242030305 | 导管鞘组 | 导管鞘组 | 不锈钢、镍钛合金 | 河北康誉医疗器械有限公司 | 河北康誉医疗器械有限公司 | K02-A0416KPZ | K02-A0416KPZ |  | C02071001500000209690000641 |  | 接续备选
14 | 血管鞘-普通型 | 冀械注准20242030305 | 导管鞘组 | 导管鞘组 | 不锈钢、镍钛合金 | 河北康誉医疗器械有限公司 | 河北康誉医疗器械有限公司 | K02-A0407GPZ | K02-A0407GPZ |  | C02071001500000209690000642 |  | 接续备选
14 | 血管鞘-普通型 | 冀械注准20242030305 | 导管鞘组 | 导管鞘组 | 不锈钢、镍钛合金 | 河北康誉医疗器械有限公司 | 河北康誉医疗器械有限公司 | K02-A1025KPZ | K02-A1025KPZ |  | C02071001500000209690000643 |  | 接续备选
14 | 血管鞘-普通型 | 冀械注准20242030305 | 导管鞘组 | 导管鞘组 | 不锈钢、镍钛合金 | 河北康誉医疗器械有限公司 | 河北康誉医疗器械有限公司 | K02-A0625GLZ | K02-A0625GLZ |  | C02071001500000209690000644 |  | 接续备选
14 | 血管鞘-普通型 | 冀械注准20242030305 | 导管鞘组 | 导管鞘组 | 不锈钢、镍钛合金 | 河北康誉医疗器械有限公司 | 河北康誉医疗器械有限公司 | K02-A0825HPZ | K02-A0825HPZ |  | C02071001500000209690000645 |  | 接续备选
14 | 血管鞘-普通型 | 冀械注准20242030305 | 导管鞘组 | 导管鞘组 | 不锈钢、镍钛合金 | 河北康誉医疗器械有限公司 | 河北康誉医疗器械有限公司 | K02-B0816KL | K02-B0816KL |  | C02071001500000209690000646 |  | 接续备选
14 | 血管鞘-普通型 | 冀械注准20242030305 | 导管鞘组 | 导管鞘组 | 不锈钢、镍钛合金 | 河北康誉医疗器械有限公司 | 河北康誉医疗器械有限公司 | K02-C0405GN | K02-C0405GN |  | C02071001500000209690000647 |  | 接续备选
14 | 血管鞘-普通型 | 冀械注准20242030305 | 导管鞘组 | 导管鞘组 | 不锈钢、镍钛合金 | 河北康誉医疗器械有限公司 | 河北康誉医疗器械有限公司 | K02-A0407GLZ | K02-A0407GLZ |  | C02071001500000209690000648 |  | 接续备选
14 | 血管鞘-普通型 | 冀械注准20242030305 | 导管鞘组 | 导管鞘组 | 不锈钢、镍钛合金 | 河北康誉医疗器械有限公司 | 河北康誉医疗器械有限公司 | K02-B0710HL | K02-B0710HL |  | C02071001500000209690000649 |  | 接续备选
14 | 血管鞘-普通型 | 冀械注准20242030305 | 导管鞘组 | 导管鞘组 | 不锈钢、镍钛合金 | 河北康誉医疗器械有限公司 | 河北康誉医疗器械有限公司 | K02-A0410KLZ | K02-A0410KLZ |  | C02071001500000209690000650 |  | 接续备选
14 | 血管鞘-普通型 | 冀械注准20242030305 | 导管鞘组 | 导管鞘组 | 不锈钢、镍钛合金 | 河北康誉医疗器械有限公司 | 河北康誉医疗器械有限公司 | K02-A0416GLZ | K02-A0416GLZ |  | C02071001500000209690000651 |  | 接续备选
14 | 血管鞘-普通型 | 冀械注准20242030305 | 导管鞘组 | 导管鞘组 | 不锈钢、镍钛合金 | 河北康誉医疗器械有限公司 | 河北康誉医疗器械有限公司 | K02-B0816KP | K02-B0816KP |  | C02071001500000209690000652 |  | 接续备选
14 | 血管鞘-普通型 | 冀械注准20242030305 | 导管鞘组 | 导管鞘组 | 不锈钢、镍钛合金 | 河北康誉医疗器械有限公司 | 河北康誉医疗器械有限公司 | K02-C0625HN | K02-C0625HN |  | C02071001500000209690000653 |  | 接续备选
14 | 血管鞘-普通型 | 冀械注准20242030305 | 导管鞘组 | 导管鞘组 | 不锈钢、镍钛合金 | 河北康誉医疗器械有限公司 | 河北康誉医疗器械有限公司 | K02-A0616KLZ | K02-A0616KLZ |  | C02071001500000209690000654 |  | 接续备选
14 | 血管鞘-普通型 | 冀械注准20242030305 | 导管鞘组 | 导管鞘组 | 不锈钢、镍钛合金 | 河北康誉医疗器械有限公司 | 河北康誉医疗器械有限公司 | K02-A0810HLZ | K02-A0810HLZ |  | C02071001500000209690000655 |  | 接续备选
14 | 血管鞘-普通型 | 冀械注准20242030305 | 导管鞘组 | 导管鞘组 | 不锈钢、镍钛合金 | 河北康誉医疗器械有限公司 | 河北康誉医疗器械有限公司 | K02-A5516GPZ | K02-A5516GPZ |  | C02071001500000209690000656 |  | 接续备选
14 | 血管鞘-普通型 | 冀械注准20242030305 | 导管鞘组 | 导管鞘组 | 不锈钢、镍钛合金 | 河北康誉医疗器械有限公司 | 河北康誉医疗器械有限公司 | K02-B0525HP | K02-B0525HP |  | C02071001500000209690000657 |  | 接续备选
14 | 血管鞘-普通型 | 冀械注准20242030305 | 导管鞘组 | 导管鞘组 | 不锈钢、镍钛合金 | 河北康誉医疗器械有限公司 | 河北康誉医疗器械有限公司 | K02-B0710KL | K02-B0710KL |  | C02071001500000209690000658 |  | 接续备选
14 | 血管鞘-普通型 | 冀械注准20242030305 | 导管鞘组 | 导管鞘组 | 不锈钢、镍钛合金 | 河北康誉医疗器械有限公司 | 河北康誉医疗器械有限公司 | K02-B0605KL | K02-B0605KL |  | C02071001500000209690000659 |  | 接续备选
14 | 血管鞘-普通型 | 冀械注准20242030305 | 导管鞘组 | 导管鞘组 | 不锈钢、镍钛合金 | 河北康誉医疗器械有限公司 | 河北康誉医疗器械有限公司 | K02-A0716KLZ | K02-A0716KLZ |  | C02071001500000209690000660 |  | 接续备选
14 | 血管鞘-普通型 | 冀械注准20242030305 | 导管鞘组 | 导管鞘组 | 不锈钢、镍钛合金 | 河北康誉医疗器械有限公司 | 河北康誉医疗器械有限公司 | K02-C0625GN | K02-C0625GN |  | C02071001500000209690000661 |  | 接续备选
14 | 血管鞘-普通型 | 冀械注准20242030305 | 导管鞘组 | 导管鞘组 | 不锈钢、镍钛合金 | 河北康誉医疗器械有限公司 | 河北康誉医疗器械有限公司 | K02-A5516KLZ | K02-A5516KLZ |  | C02071001500000209690000662 |  | 接续备选
14 | 血管鞘-普通型 | 冀械注准20242030305 | 导管鞘组 | 导管鞘组 | 不锈钢、镍钛合金 | 河北康誉医疗器械有限公司 | 河北康誉医疗器械有限公司 | K02-B0705GP | K02-B0705GP |  | C02071001500000209690000663 |  | 接续备选
14 | 血管鞘-普通型 | 冀械注准20242030305 | 导管鞘组 | 导管鞘组 | 不锈钢、镍钛合金 | 河北康誉医疗器械有限公司 | 河北康誉医疗器械有限公司 | K02-A0816HLZ | K02-A0816HLZ |  | C02071001500000209690000664 |  | 接续备选
14 | 血管鞘-普通型 | 冀械注准20242030305 | 导管鞘组 | 导管鞘组 | 不锈钢、镍钛合金 | 河北康誉医疗器械有限公司 | 河北康誉医疗器械有限公司 | K02-C0716KN | K02-C0716KN |  | C02071001500000209690000665 |  | 接续备选
14 | 血管鞘-普通型 | 冀械注准20242030305 | 导管鞘组 | 导管鞘组 | 不锈钢、镍钛合金 | 河北康誉医疗器械有限公司 | 河北康誉医疗器械有限公司 | K02-A1010KLZ | K02-A1010KLZ |  | C02071001500000209690000666 |  | 接续备选
14 | 血管鞘-普通型 | 冀械注准20242030305 | 导管鞘组 | 导管鞘组 | 不锈钢、镍钛合金 | 河北康誉医疗器械有限公司 | 河北康誉医疗器械有限公司 | K02-C0410KN | K02-C0410KN |  | C02071001500000209690000667 |  | 接续备选
14 | 血管鞘-普通型 | 冀械注准20242030305 | 导管鞘组 | 导管鞘组 | 不锈钢、镍钛合金 | 河北康誉医疗器械有限公司 | 河北康誉医疗器械有限公司 | K02-A0610GLZ | K02-A0610GLZ |  | C02071001500000209690000668 |  | 接续备选
14 | 血管鞘-普通型 | 冀械注准20242030305 | 导管鞘组 | 导管鞘组 | 不锈钢、镍钛合金 | 河北康誉医疗器械有限公司 | 河北康誉医疗器械有限公司 | K02-B0925HL | K02-B0925HL |  | C02071001500000209690000669 |  | 接续备选
14 | 血管鞘-普通型 | 冀械注准20242030305 | 导管鞘组 | 导管鞘组 | 不锈钢、镍钛合金 | 河北康誉医疗器械有限公司 | 河北康誉医疗器械有限公司 | K02-B0425GL | K02-B0425GL |  | C02071001500000209690000670 |  | 接续备选
14 | 血管鞘-普通型 | 冀械注准20242030305 | 导管鞘组 | 导管鞘组 | 不锈钢、镍钛合金 | 河北康誉医疗器械有限公司 | 河北康誉医疗器械有限公司 | K02-A0725HPZ | K02-A0725HPZ |  | C02071001500000209690000671 |  | 接续备选
14 | 血管鞘-普通型 | 冀械注准20242030305 | 导管鞘组 | 导管鞘组 | 不锈钢、镍钛合金 | 河北康誉医疗器械有限公司 | 河北康誉医疗器械有限公司 | K02-B0610HL | K02-B0610HL |  | C02071001500000209690000672 |  | 接续备选
14 | 血管鞘-普通型 | 冀械注准20242030305 | 导管鞘组 | 导管鞘组 | 不锈钢、镍钛合金 | 河北康誉医疗器械有限公司 | 河北康誉医疗器械有限公司 | K02-A1125HLZ | K02-A1125HLZ |  | C02071001500000209690000673 |  | 接续备选
14 | 血管鞘-普通型 | 冀械注准20242030305 | 导管鞘组 | 导管鞘组 | 不锈钢、镍钛合金 | 河北康誉医疗器械有限公司 | 河北康誉医疗器械有限公司 | K02-C0525HN | K02-C0525HN |  | C02071001500000209690000674 |  | 接续备选
14 | 血管鞘-普通型 | 冀械注准20242030305 | 导管鞘组 | 导管鞘组 | 不锈钢、镍钛合金 | 河北康誉医疗器械有限公司 | 河北康誉医疗器械有限公司 | K02-A0616GLZ | K02-A0616GLZ |  | C02071001500000209690000675 |  | 接续备选
14 | 血管鞘-普通型 | 冀械注准20242030305 | 导管鞘组 | 导管鞘组 | 不锈钢、镍钛合金 | 河北康誉医疗器械有限公司 | 河北康誉医疗器械有限公司 | K02-A0605KLZ | K02-A0605KLZ |  | C02071001500000209690000676 |  | 接续备选
14 | 血管鞘-普通型 | 冀械注准20242030305 | 导管鞘组 | 导管鞘组 | 不锈钢、镍钛合金 | 河北康誉医疗器械有限公司 | 河北康誉医疗器械有限公司 | K02-B0610GP | K02-B0610GP |  | C02071001500000209690000677 |  | 接续备选
14 | 血管鞘-普通型 | 冀械注准20242030305 | 导管鞘组 | 导管鞘组 | 不锈钢、镍钛合金 | 河北康誉医疗器械有限公司 | 河北康誉医疗器械有限公司 | K02-B0507GP | K02-B0507GP |  | C02071001500000209690000678 |  | 接续备选
14 | 血管鞘-普通型 | 冀械注准20242030305 | 导管鞘组 | 导管鞘组 | 不锈钢、镍钛合金 | 河北康誉医疗器械有限公司 | 河北康誉医疗器械有限公司 | K02-A0510GPZ | K02-A0510GPZ |  | C02071001500000209690000679 |  | 接续备选
14 | 血管鞘-普通型 | 冀械注准20242030305 | 导管鞘组 | 导管鞘组 | 不锈钢、镍钛合金 | 河北康誉医疗器械有限公司 | 河北康誉医疗器械有限公司 | K02-B0616GP | K02-B0616GP |  | C02071001500000209690000680 |  | 接续备选
14 | 血管鞘-普通型 | 冀械注准20242030305 | 导管鞘组 | 导管鞘组 | 不锈钢、镍钛合金 | 河北康誉医疗器械有限公司 | 河北康誉医疗器械有限公司 | K02-A0707GPZ | K02-A0707GPZ |  | C02071001500000209690000681 |  | 接续备选
14 | 血管鞘-普通型 | 冀械注准20242030305 | 导管鞘组 | 导管鞘组 | 不锈钢、镍钛合金 | 河北康誉医疗器械有限公司 | 河北康誉医疗器械有限公司 | K02-B1110KP | K02-B1110KP |  | C02071001500000209690000682 |  | 接续备选
14 | 血管鞘-普通型 | 冀械注准20242030305 | 导管鞘组 | 导管鞘组 | 不锈钢、镍钛合金 | 河北康誉医疗器械有限公司 | 河北康誉医疗器械有限公司 | K02-B0825HL | K02-B0825HL |  | C02071001500000209690000683 |  | 接续备选
14 | 血管鞘-普通型 | 冀械注准20242030305 | 导管鞘组 | 导管鞘组 | 不锈钢、镍钛合金 | 河北康誉医疗器械有限公司 | 河北康誉医疗器械有限公司 | K02-B0410KP | K02-B0410KP |  | C02071001500000209690000684 |  | 接续备选
14 | 血管鞘-普通型 | 冀械注准20242030305 | 导管鞘组 | 导管鞘组 | 不锈钢、镍钛合金 | 河北康誉医疗器械有限公司 | 河北康誉医疗器械有限公司 | K02-C0710KN | K02-C0710KN |  | C02071001500000209690000685 |  | 接续备选
14 | 血管鞘-普通型 | 冀械注准20242030305 | 导管鞘组 | 导管鞘组 | 不锈钢、镍钛合金 | 河北康誉医疗器械有限公司 | 河北康誉医疗器械有限公司 | K02-A0607GLZ | K02-A0607GLZ |  | C02071001500000209690000686 |  | 接续备选
14 | 血管鞘-普通型 | 冀械注准20242030305 | 导管鞘组 | 导管鞘组 | 不锈钢、镍钛合金 | 河北康誉医疗器械有限公司 | 河北康誉医疗器械有限公司 | K02-B0510GL | K02-B0510GL |  | C02071001500000209690000687 |  | 接续备选
14 | 血管鞘-普通型 | 冀械注准20242030305 | 导管鞘组 | 导管鞘组 | 不锈钢、镍钛合金 | 河北康誉医疗器械有限公司 | 河北康誉医疗器械有限公司 | K02-B1010KP | K02-B1010KP |  | C02071001500000209690000688 |  | 接续备选
14 | 血管鞘-普通型 | 冀械注准20242030305 | 导管鞘组 | 导管鞘组 | 不锈钢、镍钛合金 | 河北康誉医疗器械有限公司 | 河北康誉医疗器械有限公司 | K02-A0525KLZ | K02-A0525KLZ |  | C02071001500000209690000689 |  | 接续备选
14 | 血管鞘-普通型 | 冀械注准20242030305 | 导管鞘组 | 导管鞘组 | 不锈钢、镍钛合金 | 河北康誉医疗器械有限公司 | 河北康誉医疗器械有限公司 | K02-B5505GL | K02-B5505GL |  | C02071001500000209690000690 |  | 接续备选
14 | 血管鞘-普通型 | 冀械注准20242030305 | 导管鞘组 | 导管鞘组 | 不锈钢、镍钛合金 | 河北康誉医疗器械有限公司 | 河北康誉医疗器械有限公司 | K02-B0510GP | K02-B0510GP |  | C02071001500000209690000691 |  | 接续备选
14 | 血管鞘-普通型 | 冀械注准20242030305 | 导管鞘组 | 导管鞘组 | 不锈钢、镍钛合金 | 河北康誉医疗器械有限公司 | 河北康誉医疗器械有限公司 | K02-B0525HL | K02-B0525HL |  | C02071001500000209690000692 |  | 接续备选
14 | 血管鞘-普通型 | 冀械注准20242030305 | 导管鞘组 | 导管鞘组 | 不锈钢、镍钛合金 | 河北康誉医疗器械有限公司 | 河北康誉医疗器械有限公司 | K02-A0610HLZ | K02-A0610HLZ |  | C02071001500000209690000693 |  | 接续备选
14 | 血管鞘-普通型 | 冀械注准20242030305 | 导管鞘组 | 导管鞘组 | 不锈钢、镍钛合金 | 河北康誉医疗器械有限公司 | 河北康誉医疗器械有限公司 | K02-A0910HLZ | K02-A0910HLZ |  | C02071001500000209690000694 |  | 接续备选
14 | 血管鞘-普通型 | 冀械注准20242030305 | 导管鞘组 | 导管鞘组 | 不锈钢、镍钛合金 | 河北康誉医疗器械有限公司 | 河北康誉医疗器械有限公司 | K02-A0705KLZ | K02-A0705KLZ |  | C02071001500000209690000695 |  | 接续备选
14 | 血管鞘-普通型 | 冀械注准20242030305 | 导管鞘组 | 导管鞘组 | 不锈钢、镍钛合金 | 河北康誉医疗器械有限公司 | 河北康誉医疗器械有限公司 | K02-A0725HLZ | K02-A0725HLZ |  | C02071001500000209690000696 |  | 接续备选
14 | 血管鞘-普通型 | 冀械注准20242030305 | 导管鞘组 | 导管鞘组 | 不锈钢、镍钛合金 | 河北康誉医疗器械有限公司 | 河北康誉医疗器械有限公司 | K02-C1110HN | K02-C1110HN |  | C02071001500000209690000697 |  | 接续备选
14 | 血管鞘-普通型 | 冀械注准20242030305 | 导管鞘组 | 导管鞘组 | 不锈钢、镍钛合金 | 河北康誉医疗器械有限公司 | 河北康誉医疗器械有限公司 | K02-B0716HL | K02-B0716HL |  | C02071001500000209690000698 |  | 接续备选
14 | 血管鞘-普通型 | 冀械注准20242030305 | 导管鞘组 | 导管鞘组 | 不锈钢、镍钛合金 | 河北康誉医疗器械有限公司 | 河北康誉医疗器械有限公司 | K02-B0725KP | K02-B0725KP |  | C02071001500000209690000699 |  | 接续备选
14 | 血管鞘-普通型 | 冀械注准20242030305 | 导管鞘组 | 导管鞘组 | 不锈钢、镍钛合金 | 河北康誉医疗器械有限公司 | 河北康誉医疗器械有限公司 | K02-B0616KP | K02-B0616KP |  | C02071001500000209690000700 |  | 接续备选
14 | 血管鞘-普通型 | 冀械注准20242030305 | 导管鞘组 | 导管鞘组 | 不锈钢、镍钛合金 | 河北康誉医疗器械有限公司 | 河北康誉医疗器械有限公司 | K02-A0925KPZ | K02-A0925KPZ |  | C02071001500000209690000701 |  | 接续备选
14 | 血管鞘-普通型 | 冀械注准20242030305 | 导管鞘组 | 导管鞘组 | 不锈钢、镍钛合金 | 河北康誉医疗器械有限公司 | 河北康誉医疗器械有限公司 | K02-B0625HP | K02-B0625HP |  | C02071001500000209690000702 |  | 接续备选
14 | 血管鞘-普通型 | 冀械注准20242030305 | 导管鞘组 | 导管鞘组 | 不锈钢、镍钛合金 | 河北康誉医疗器械有限公司 | 河北康誉医疗器械有限公司 | K02-A1010KPZ | K02-A1010KPZ |  | C02071001500000209690000703 |  | 接续备选
14 | 血管鞘-普通型 | 冀械注准20242030305 | 导管鞘组 | 导管鞘组 | 不锈钢、镍钛合金 | 河北康誉医疗器械有限公司 | 河北康誉医疗器械有限公司 | K02-C5507GN | K02-C5507GN |  | C02071001500000209690000704 |  | 接续备选
14 | 血管鞘-普通型 | 冀械注准20242030305 | 导管鞘组 | 导管鞘组 | 不锈钢、镍钛合金 | 河北康誉医疗器械有限公司 | 河北康誉医疗器械有限公司 | K02-B0407GP | K02-B0407GP |  | C02071001500000209690000705 |  | 接续备选
14 | 血管鞘-普通型 | 冀械注准20242030305 | 导管鞘组 | 导管鞘组 | 不锈钢、镍钛合金 | 河北康誉医疗器械有限公司 | 河北康誉医疗器械有限公司 | K02-A1025HLZ | K02-A1025HLZ |  | C02071001500000209690000706 |  | 接续备选
14 | 血管鞘-普通型 | 冀械注准20242030305 | 导管鞘组 | 导管鞘组 | 不锈钢、镍钛合金 | 河北康誉医疗器械有限公司 | 河北康誉医疗器械有限公司 | K02-C0505GN | K02-C0505GN |  | C02071001500000209690000707 |  | 接续备选
14 | 血管鞘-普通型 | 冀械注准20242030305 | 导管鞘组 | 导管鞘组 | 不锈钢、镍钛合金 | 河北康誉医疗器械有限公司 | 河北康誉医疗器械有限公司 | K02-B0416GL | K02-B0416GL |  | C02071001500000209690000708 |  | 接续备选
14 | 血管鞘-普通型 | 冀械注准20242030305 | 导管鞘组 | 导管鞘组 | 不锈钢、镍钛合金 | 河北康誉医疗器械有限公司 | 河北康誉医疗器械有限公司 | K02-A1125KPZ | K02-A1125KPZ |  | C02071001500000209690000709 |  | 接续备选
14 | 血管鞘-普通型 | 冀械注准20242030305 | 导管鞘组 | 导管鞘组 | 不锈钢、镍钛合金 | 河北康誉医疗器械有限公司 | 河北康誉医疗器械有限公司 | K02-C0516KN | K02-C0516KN |  | C02071001500000209690000710 |  | 接续备选
14 | 血管鞘-普通型 | 冀械注准20242030305 | 导管鞘组 | 导管鞘组 | 不锈钢、镍钛合金 | 河北康誉医疗器械有限公司 | 河北康誉医疗器械有限公司 | K02-B0610KL | K02-B0610KL |  | C02071001500000209690000711 |  | 接续备选
14 | 血管鞘-普通型 | 冀械注准20242030305 | 导管鞘组 | 导管鞘组 | 不锈钢、镍钛合金 | 河北康誉医疗器械有限公司 | 河北康誉医疗器械有限公司 | K02-A0825KPZ | K02-A0825KPZ |  | C02071001500000209690000712 |  | 接续备选
14 | 血管鞘-普通型 | 冀械注准20242030305 | 导管鞘组 | 导管鞘组 | 不锈钢、镍钛合金 | 河北康誉医疗器械有限公司 | 河北康誉医疗器械有限公司 | K02-B0705GL | K02-B0705GL |  | C02071001500000209690000713 |  | 接续备选
14 | 血管鞘-普通型 | 冀械注准20242030305 | 导管鞘组 | 导管鞘组 | 不锈钢、镍钛合金 | 河北康誉医疗器械有限公司 | 河北康誉医疗器械有限公司 | K02-A0816HPZ | K02-A0816HPZ |  | C02071001500000209690000714 |  | 接续备选
14 | 血管鞘-普通型 | 冀械注准20242030305 | 导管鞘组 | 导管鞘组 | 不锈钢、镍钛合金 | 河北康誉医疗器械有限公司 | 河北康誉医疗器械有限公司 | K02-B1110HL | K02-B1110HL |  | C02071001500000209690000715 |  | 接续备选
14 | 血管鞘-普通型 | 冀械注准20242030305 | 导管鞘组 | 导管鞘组 | 不锈钢、镍钛合金 | 河北康誉医疗器械有限公司 | 河北康誉医疗器械有限公司 | K02-B5516KL | K02-B5516KL |  | C02071001500000209690000716 |  | 接续备选
14 | 血管鞘-普通型 | 冀械注准20242030305 | 导管鞘组 | 导管鞘组 | 不锈钢、镍钛合金 | 河北康誉医疗器械有限公司 | 河北康誉医疗器械有限公司 | K02-B0725HL | K02-B0725HL |  | C02071001500000209690000717 |  | 接续备选
14 | 血管鞘-普通型 | 冀械注准20242030305 | 导管鞘组 | 导管鞘组 | 不锈钢、镍钛合金 | 河北康誉医疗器械有限公司 | 河北康誉医疗器械有限公司 | K02-C5516GN | K02-C5516GN |  | C02071001500000209690000718 |  | 接续备选
14 | 血管鞘-普通型 | 冀械注准20242030305 | 导管鞘组 | 导管鞘组 | 不锈钢、镍钛合金 | 河北康誉医疗器械有限公司 | 河北康誉医疗器械有限公司 | K02-C0510KN | K02-C0510KN |  | C02071001500000209690000719 |  | 接续备选
14 | 血管鞘-普通型 | 冀械注准20242030305 | 导管鞘组 | 导管鞘组 | 不锈钢、镍钛合金 | 河北康誉医疗器械有限公司 | 河北康誉医疗器械有限公司 | K02-B0910HP | K02-B0910HP |  | C02071001500000209690000720 |  | 接续备选
14 | 血管鞘-普通型 | 冀械注准20242030305 | 导管鞘组 | 导管鞘组 | 不锈钢、镍钛合金 | 河北康誉医疗器械有限公司 | 河北康誉医疗器械有限公司 | K02-A5516GLZ | K02-A5516GLZ |  | C02071001500000209690000721 |  | 接续备选
14 | 血管鞘-普通型 | 冀械注准20242030305 | 导管鞘组 | 导管鞘组 | 不锈钢、镍钛合金 | 河北康誉医疗器械有限公司 | 河北康誉医疗器械有限公司 | K02-B1010HP | K02-B1010HP |  | C02071001500000209690000722 |  | 接续备选
14 | 血管鞘-普通型 | 冀械注准20242030305 | 导管鞘组 | 导管鞘组 | 不锈钢、镍钛合金 | 河北康誉医疗器械有限公司 | 河北康誉医疗器械有限公司 | K02-B5516GP | K02-B5516GP |  | C02071001500000209690000723 |  | 接续备选
14 | 血管鞘-普通型 | 冀械注准20242030305 | 导管鞘组 | 导管鞘组 | 不锈钢、镍钛合金 | 河北康誉医疗器械有限公司 | 河北康誉医疗器械有限公司 | K02-B0810KP | K02-B0810KP |  | C02071001500000209690000724 |  | 接续备选
14 | 血管鞘-普通型 | 冀械注准20242030305 | 导管鞘组 | 导管鞘组 | 不锈钢、镍钛合金 | 河北康誉医疗器械有限公司 | 河北康誉医疗器械有限公司 | K02-B0516GL | K02-B0516GL |  | C02071001500000209690000725 |  | 接续备选
14 | 血管鞘-普通型 | 冀械注准20242030305 | 导管鞘组 | 导管鞘组 | 不锈钢、镍钛合金 | 河北康誉医疗器械有限公司 | 河北康誉医疗器械有限公司 | K02-B0425KL | K02-B0425KL |  | C02071001500000209690000726 |  | 接续备选
14 | 血管鞘-普通型 | 冀械注准20242030305 | 导管鞘组 | 导管鞘组 | 不锈钢、镍钛合金 | 河北康誉医疗器械有限公司 | 河北康誉医疗器械有限公司 | K02-A0410GPZ | K02-A0410GPZ |  | C02071001500000209690000727 |  | 接续备选
14 | 血管鞘-普通型 | 冀械注准20242030305 | 导管鞘组 | 导管鞘组 | 不锈钢、镍钛合金 | 河北康誉医疗器械有限公司 | 河北康誉医疗器械有限公司 | K02-B0416KP | K02-B0416KP |  | C02071001500000209690000728 |  | 接续备选
14 | 血管鞘-普通型 | 冀械注准20242030305 | 导管鞘组 | 导管鞘组 | 不锈钢、镍钛合金 | 河北康誉医疗器械有限公司 | 河北康誉医疗器械有限公司 | K02-C0607GN | K02-C0607GN |  | C02071001500000209690000729 |  | 接续备选
14 | 血管鞘-普通型 | 冀械注准20242030305 | 导管鞘组 | 导管鞘组 | 不锈钢、镍钛合金 | 河北康誉医疗器械有限公司 | 河北康誉医疗器械有限公司 | K02-B0910KP | K02-B0910KP |  | C02071001500000209690000730 |  | 接续备选
14 | 血管鞘-普通型 | 冀械注准20242030305 | 导管鞘组 | 导管鞘组 | 不锈钢、镍钛合金 | 河北康誉医疗器械有限公司 | 河北康誉医疗器械有限公司 | K02-C0605KN | K02-C0605KN |  | C02071001500000209690000731 |  | 接续备选
14 | 血管鞘-普通型 | 冀械注准20242030305 | 导管鞘组 | 导管鞘组 | 不锈钢、镍钛合金 | 河北康誉医疗器械有限公司 | 河北康誉医疗器械有限公司 | K02-B1125HP | K02-B1125HP |  | C02071001500000209690000732 |  | 接续备选
14 | 血管鞘-普通型 | 冀械注准20242030305 | 导管鞘组 | 导管鞘组 | 不锈钢、镍钛合金 | 河北康誉医疗器械有限公司 | 河北康誉医疗器械有限公司 | K02-B0416GP | K02-B0416GP |  | C02071001500000209690000733 |  | 接续备选
14 | 血管鞘-普通型 | 冀械注准20242030305 | 导管鞘组 | 导管鞘组 | 不锈钢、镍钛合金 | 河北康誉医疗器械有限公司 | 河北康誉医疗器械有限公司 | K02-B0505GP | K02-B0505GP |  | C02071001500000209690000734 |  | 接续备选
14 | 血管鞘-普通型 | 冀械注准20242030305 | 导管鞘组 | 导管鞘组 | 不锈钢、镍钛合金 | 河北康誉医疗器械有限公司 | 河北康誉医疗器械有限公司 | K02-C0616HN | K02-C0616HN |  | C02071001500000209690000735 |  | 接续备选
14 | 血管鞘-普通型 | 冀械注准20242030305 | 导管鞘组 | 导管鞘组 | 不锈钢、镍钛合金 | 河北康誉医疗器械有限公司 | 河北康誉医疗器械有限公司 | K02-B0605GL | K02-B0605GL |  | C02071001500000209690000736 |  | 接续备选
14 | 血管鞘-普通型 | 冀械注准20242030305 | 导管鞘组 | 导管鞘组 | 不锈钢、镍钛合金 | 河北康誉医疗器械有限公司 | 河北康誉医疗器械有限公司 | K02-A5507GPZ | K02-A5507GPZ |  | C02071001500000209690000737 |  | 接续备选
14 | 血管鞘-普通型 | 冀械注准20242030305 | 导管鞘组 | 导管鞘组 | 不锈钢、镍钛合金 | 河北康誉医疗器械有限公司 | 河北康誉医疗器械有限公司 | K02-A0705GPZ | K02-A0705GPZ |  | C02071001500000209690000738 |  | 接续备选
14 | 血管鞘-普通型 | 冀械注准20242030305 | 导管鞘组 | 导管鞘组 | 不锈钢、镍钛合金 | 河北康誉医疗器械有限公司 | 河北康誉医疗器械有限公司 | K02-B0707KP | K02-B0707KP |  | C02071001500000209690000739 |  | 接续备选
14 | 血管鞘-普通型 | 冀械注准20242030305 | 导管鞘组 | 导管鞘组 | 不锈钢、镍钛合金 | 河北康誉医疗器械有限公司 | 河北康誉医疗器械有限公司 | K02-C0816HN | K02-C0816HN |  | C02071001500000209690000740 |  | 接续备选
14 | 血管鞘-普通型 | 冀械注准20242030305 | 导管鞘组 | 导管鞘组 | 不锈钢、镍钛合金 | 河北康誉医疗器械有限公司 | 河北康誉医疗器械有限公司 | K02-C0616GN | K02-C0616GN |  | C02071001500000209690000741 |  | 接续备选
14 | 血管鞘-普通型 | 冀械注准20242030305 | 导管鞘组 | 导管鞘组 | 不锈钢、镍钛合金 | 河北康誉医疗器械有限公司 | 河北康誉医疗器械有限公司 | K02-A0625HPZ | K02-A0625HPZ |  | C02071001500000209690000742 |  | 接续备选
14 | 血管鞘-普通型 | 冀械注准20242030305 | 导管鞘组 | 导管鞘组 | 不锈钢、镍钛合金 | 河北康誉医疗器械有限公司 | 河北康誉医疗器械有限公司 | K02-C1025KN | K02-C1025KN |  | C02071001500000209690000743 |  | 接续备选
14 | 血管鞘-普通型 | 冀械注准20242030305 | 导管鞘组 | 导管鞘组 | 不锈钢、镍钛合金 | 河北康誉医疗器械有限公司 | 河北康誉医疗器械有限公司 | K02-B0910KL | K02-B0910KL |  | C02071001500000209690000744 |  | 接续备选
14 | 血管鞘-普通型 | 冀械注准20242030305 | 导管鞘组 | 导管鞘组 | 不锈钢、镍钛合金 | 河北康誉医疗器械有限公司 | 河北康誉医疗器械有限公司 | K02-B5510GP | K02-B5510GP |  | C02071001500000209690000745 |  | 接续备选
14 | 血管鞘-普通型 | 冀械注准20242030305 | 导管鞘组 | 导管鞘组 | 不锈钢、镍钛合金 | 河北康誉医疗器械有限公司 | 河北康誉医疗器械有限公司 | K02-C0416GN | K02-C0416GN |  | C02071001500000209690000746 |  | 接续备选
14 | 血管鞘-普通型 | 冀械注准20242030305 | 导管鞘组 | 导管鞘组 | 不锈钢、镍钛合金 | 河北康誉医疗器械有限公司 | 河北康誉医疗器械有限公司 | K02-C0810KN | K02-C0810KN |  | C02071001500000209690000747 |  | 接续备选
14 | 血管鞘-普通型 | 冀械注准20242030305 | 导管鞘组 | 导管鞘组 | 不锈钢、镍钛合金 | 河北康誉医疗器械有限公司 | 河北康誉医疗器械有限公司 | K02-C0425KN | K02-C0425KN |  | C02071001500000209690000748 |  | 接续备选
14 | 血管鞘-普通型 | 冀械注准20242030305 | 导管鞘组 | 导管鞘组 | 不锈钢、镍钛合金 | 河北康誉医疗器械有限公司 | 河北康誉医疗器械有限公司 | K02-B0825HP | K02-B0825HP |  | C02071001500000209690000749 |  | 接续备选
14 | 血管鞘-普通型 | 冀械注准20242030305 | 导管鞘组 | 导管鞘组 | 不锈钢、镍钛合金 | 河北康誉医疗器械有限公司 | 河北康誉医疗器械有限公司 | K02-B0507GL | K02-B0507GL |  | C02071001500000209690000750 |  | 接续备选
14 | 血管鞘-普通型 | 冀械注准20242030305 | 导管鞘组 | 导管鞘组 | 不锈钢、镍钛合金 | 河北康誉医疗器械有限公司 | 河北康誉医疗器械有限公司 | K02-C0925KN | K02-C0925KN |  | C02071001500000209690000751 |  | 接续备选
14 | 血管鞘-普通型 | 冀械注准20242030305 | 导管鞘组 | 导管鞘组 | 不锈钢、镍钛合金 | 河北康誉医疗器械有限公司 | 河北康誉医疗器械有限公司 | K02-A0625GPZ | K02-A0625GPZ |  | C02071001500000209690000752 |  | 接续备选
14 | 血管鞘-普通型 | 冀械注准20242030305 | 导管鞘组 | 导管鞘组 | 不锈钢、镍钛合金 | 河北康誉医疗器械有限公司 | 河北康誉医疗器械有限公司 | K02-A0507GLZ | K02-A0507GLZ |  | C02071001500000209690000753 |  | 接续备选
14 | 血管鞘-普通型 | 冀械注准20242030305 | 导管鞘组 | 导管鞘组 | 不锈钢、镍钛合金 | 河北康誉医疗器械有限公司 | 河北康誉医疗器械有限公司 | K02-B0710HP | K02-B0710HP |  | C02071001500000209690000754 |  | 接续备选
14 | 血管鞘-普通型 | 冀械注准20242030305 | 导管鞘组 | 导管鞘组 | 不锈钢、镍钛合金 | 河北康誉医疗器械有限公司 | 河北康誉医疗器械有限公司 | K02-B0607KP | K02-B0607KP |  | C02071001500000209690000755 |  | 接续备选
14 | 血管鞘-普通型 | 冀械注准20242030305 | 导管鞘组 | 导管鞘组 | 不锈钢、镍钛合金 | 河北康誉医疗器械有限公司 | 河北康誉医疗器械有限公司 | K02-C5510GN | K02-C5510GN |  | C02071001500000209690000756 |  | 接续备选
14 | 血管鞘-普通型 | 冀械注准20242030305 | 导管鞘组 | 导管鞘组 | 不锈钢、镍钛合金 | 河北康誉医疗器械有限公司 | 河北康誉医疗器械有限公司 | K02-A1025HPZ | K02-A1025HPZ |  | C02071001500000209690000757 |  | 接续备选
14 | 血管鞘-普通型 | 冀械注准20242030305 | 导管鞘组 | 导管鞘组 | 不锈钢、镍钛合金 | 河北康誉医疗器械有限公司 | 河北康誉医疗器械有限公司 | K02-B0925KL | K02-B0925KL |  | C02071001500000209690000758 |  | 接续备选
14 | 血管鞘-普通型 | 冀械注准20242030305 | 导管鞘组 | 导管鞘组 | 不锈钢、镍钛合金 | 河北康誉医疗器械有限公司 | 河北康誉医疗器械有限公司 | K02-A0610KLZ | K02-A0610KLZ |  | C02071001500000209690000759 |  | 接续备选
14 | 血管鞘-普通型 | 冀械注准20242030305 | 导管鞘组 | 导管鞘组 | 不锈钢、镍钛合金 | 河北康誉医疗器械有限公司 | 河北康誉医疗器械有限公司 | K02-C0607KN | K02-C0607KN |  | C02071001500000209690000760 |  | 接续备选
14 | 血管鞘-普通型 | 冀械注准20242030305 | 导管鞘组 | 导管鞘组 | 不锈钢、镍钛合金 | 河北康誉医疗器械有限公司 | 河北康誉医疗器械有限公司 | K02-A0716KPZ | K02-A0716KPZ |  | C02071001500000209690000761 |  | 接续备选
14 | 血管鞘-普通型 | 冀械注准20242030305 | 导管鞘组 | 导管鞘组 | 不锈钢、镍钛合金 | 河北康誉医疗器械有限公司 | 河北康誉医疗器械有限公司 | K02-A5510GPZ | K02-A5510GPZ |  | C02071001500000209690000762 |  | 接续备选
14 | 血管鞘-普通型 | 冀械注准20242030305 | 导管鞘组 | 导管鞘组 | 不锈钢、镍钛合金 | 河北康誉医疗器械有限公司 | 河北康誉医疗器械有限公司 | K02-A0616KPZ | K02-A0616KPZ |  | C02071001500000209690000763 |  | 接续备选
14 | 血管鞘-普通型 | 冀械注准20242030305 | 导管鞘组 | 导管鞘组 | 不锈钢、镍钛合金 | 河北康誉医疗器械有限公司 | 河北康誉医疗器械有限公司 | K02-A0910HPZ | K02-A0910HPZ |  | C02071001500000209690000764 |  | 接续备选
14 | 血管鞘-普通型 | 冀械注准20242030305 | 导管鞘组 | 导管鞘组 | 不锈钢、镍钛合金 | 河北康誉医疗器械有限公司 | 河北康誉医疗器械有限公司 | K02-B0410KL | K02-B0410KL |  | C02071001500000209690000765 |  | 接续备选
14 | 血管鞘-普通型 | 冀械注准20242030305 | 导管鞘组 | 导管鞘组 | 不锈钢、镍钛合金 | 河北康誉医疗器械有限公司 | 河北康誉医疗器械有限公司 | K02-A0516KPZ | K02-A0516KPZ |  | C02071001500000209690000766 |  | 接续备选
14 | 血管鞘-普通型 | 冀械注准20242030305 | 导管鞘组 | 导管鞘组 | 不锈钢、镍钛合金 | 河北康誉医疗器械有限公司 | 河北康誉医疗器械有限公司 | K02-A0516KLZ | K02-A0516KLZ |  | C02071001500000209690000767 |  | 接续备选
14 | 血管鞘-普通型 | 冀械注准20242030305 | 导管鞘组 | 导管鞘组 | 不锈钢、镍钛合金 | 河北康誉医疗器械有限公司 | 河北康誉医疗器械有限公司 | K02-A0510KLZ | K02-A0510KLZ |  | C02071001500000209690000768 |  | 接续备选
14 | 血管鞘-普通型 | 冀械注准20242030305 | 导管鞘组 | 导管鞘组 | 不锈钢、镍钛合金 | 河北康誉医疗器械有限公司 | 河北康誉医疗器械有限公司 | K02-B0410GL | K02-B0410GL |  | C02071001500000209690000769 |  | 接续备选
14 | 血管鞘-普通型 | 冀械注准20242030305 | 导管鞘组 | 导管鞘组 | 不锈钢、镍钛合金 | 河北康誉医疗器械有限公司 | 河北康誉医疗器械有限公司 | K02-A0710HLZ | K02-A0710HLZ |  | C02071001500000209690000770 |  | 接续备选
14 | 血管鞘-普通型 | 冀械注准20242030305 | 导管鞘组 | 导管鞘组 | 不锈钢、镍钛合金 | 河北康誉医疗器械有限公司 | 河北康誉医疗器械有限公司 | K02-B1125KP | K02-B1125KP |  | C02071001500000209690000771 |  | 接续备选
14 | 血管鞘-普通型 | 冀械注准20242030305 | 导管鞘组 | 导管鞘组 | 不锈钢、镍钛合金 | 河北康誉医疗器械有限公司 | 河北康誉医疗器械有限公司 | K02-C1125HN | K02-C1125HN |  | C02071001500000209690000772 |  | 接续备选
14 | 血管鞘-普通型 | 冀械注准20242030305 | 导管鞘组 | 导管鞘组 | 不锈钢、镍钛合金 | 河北康誉医疗器械有限公司 | 河北康誉医疗器械有限公司 | K02-A0607KLZ | K02-A0607KLZ |  | C02071001500000209690000773 |  | 接续备选
14 | 血管鞘-普通型 | 冀械注准20242030305 | 导管鞘组 | 导管鞘组 | 不锈钢、镍钛合金 | 河北康誉医疗器械有限公司 | 河北康誉医疗器械有限公司 | K02-B0510KL | K02-B0510KL |  | C02071001500000209690000774 |  | 接续备选
14 | 血管鞘-普通型 | 冀械注准20242030305 | 导管鞘组 | 导管鞘组 | 不锈钢、镍钛合金 | 河北康誉医疗器械有限公司 | 河北康誉医疗器械有限公司 | K02-A0925KLZ | K02-A0925KLZ |  | C02071001500000209690000775 |  | 接续备选
14 | 血管鞘-普通型 | 冀械注准20242030305 | 导管鞘组 | 导管鞘组 | 不锈钢、镍钛合金 | 河北康誉医疗器械有限公司 | 河北康誉医疗器械有限公司 | K02-C0705GN | K02-C0705GN |  | C02071001500000209690000776 |  | 接续备选
14 | 血管鞘-普通型 | 冀械注准20242030305 | 导管鞘组 | 导管鞘组 | 不锈钢、镍钛合金 | 河北康誉医疗器械有限公司 | 河北康誉医疗器械有限公司 | K02-A0616GPZ | K02-A0616GPZ |  | C02071001500000209690000777 |  | 接续备选
14 | 血管鞘-普通型 | 冀械注准20242030305 | 导管鞘组 | 导管鞘组 | 不锈钢、镍钛合金 | 河北康誉医疗器械有限公司 | 河北康誉医疗器械有限公司 | K02-A1110KPZ | K02-A1110KPZ |  | C02071001500000209690000778 |  | 接续备选
14 | 血管鞘-普通型 | 冀械注准20242030305 | 导管鞘组 | 导管鞘组 | 不锈钢、镍钛合金 | 河北康誉医疗器械有限公司 | 河北康誉医疗器械有限公司 | K02-A0810KPZ | K02-A0810KPZ |  | C02071001500000209690000779 |  | 接续备选
14 | 血管鞘-普通型 | 冀械注准20242030305 | 导管鞘组 | 导管鞘组 | 不锈钢、镍钛合金 | 河北康誉医疗器械有限公司 | 河北康誉医疗器械有限公司 | K02-A0505GPZ | K02-A0505GPZ |  | C02071001500000209690000780 |  | 接续备选
14 | 血管鞘-普通型 | 冀械注准20242030305 | 导管鞘组 | 导管鞘组 | 不锈钢、镍钛合金 | 河北康誉医疗器械有限公司 | 河北康誉医疗器械有限公司 | K02-B5505GP | K02-B5505GP |  | C02071001500000209690000781 |  | 接续备选
14 | 血管鞘-普通型 | 冀械注准20242030305 | 导管鞘组 | 导管鞘组 | 不锈钢、镍钛合金 | 河北康誉医疗器械有限公司 | 河北康誉医疗器械有限公司 | K02-B0610GL | K02-B0610GL |  | C02071001500000209690000782 |  | 接续备选
14 | 血管鞘-普通型 | 冀械注准20242030305 | 导管鞘组 | 导管鞘组 | 不锈钢、镍钛合金 | 河北康誉医疗器械有限公司 | 河北康誉医疗器械有限公司 | K02-C0605GN | K02-C0605GN |  | C02071001500000209690000783 |  | 接续备选
14 | 血管鞘-普通型 | 冀械注准20242030305 | 导管鞘组 | 导管鞘组 | 不锈钢、镍钛合金 | 河北康誉医疗器械有限公司 | 河北康誉医疗器械有限公司 | K02-A1125KLZ | K02-A1125KLZ |  | C02071001500000209690000784 |  | 接续备选
14 | 血管鞘-普通型 | 冀械注准20242030305 | 导管鞘组 | 导管鞘组 | 不锈钢、镍钛合金 | 河北康誉医疗器械有限公司 | 河北康誉医疗器械有限公司 | K02-A0425KPZ | K02-A0425KPZ |  | C02071001500000209690000785 |  | 接续备选
14 | 血管鞘-普通型 | 冀械注准20242030305 | 导管鞘组 | 导管鞘组 | 不锈钢、镍钛合金 | 河北康誉医疗器械有限公司 | 河北康誉医疗器械有限公司 | K02-B0625HL | K02-B0625HL |  | C02071001500000209690000786 |  | 接续备选
14 | 血管鞘-普通型 | 冀械注准20242030305 | 导管鞘组 | 导管鞘组 | 不锈钢、镍钛合金 | 河北康誉医疗器械有限公司 | 河北康誉医疗器械有限公司 | K02-A0505GLZ | K02-A0505GLZ |  | C02071001500000209690000787 |  | 接续备选
14 | 血管鞘-普通型 | 冀械注准20242030305 | 导管鞘组 | 导管鞘组 | 不锈钢、镍钛合金 | 河北康誉医疗器械有限公司 | 河北康誉医疗器械有限公司 | K02-A5510KPZ | K02-A5510KPZ |  | C02071001500000209690000788 |  | 接续备选
14 | 血管鞘-普通型 | 冀械注准20242030305 | 导管鞘组 | 导管鞘组 | 不锈钢、镍钛合金 | 河北康誉医疗器械有限公司 | 河北康誉医疗器械有限公司 | K02-B0605GP | K02-B0605GP |  | C02071001500000209690000789 |  | 接续备选
14 | 血管鞘-普通型 | 冀械注准20242030305 | 导管鞘组 | 导管鞘组 | 不锈钢、镍钛合金 | 河北康誉医疗器械有限公司 | 河北康誉医疗器械有限公司 | K02-A5510GLZ | K02-A5510GLZ |  | C02071001500000209690000790 |  | 接续备选
14 | 血管鞘-普通型 | 冀械注准20242030305 | 导管鞘组 | 导管鞘组 | 不锈钢、镍钛合金 | 河北康誉医疗器械有限公司 | 河北康誉医疗器械有限公司 | K02-A0610HPZ | K02-A0610HPZ |  | C02071001500000209690000791 |  | 接续备选
14 | 血管鞘-普通型 | 冀械注准20242030305 | 导管鞘组 | 导管鞘组 | 不锈钢、镍钛合金 | 河北康誉医疗器械有限公司 | 河北康誉医疗器械有限公司 | K02-A1025KLZ | K02-A1025KLZ |  | C02071001500000209690000792 |  | 接续备选
14 | 血管鞘-普通型 | 冀械注准20242030305 | 导管鞘组 | 导管鞘组 | 不锈钢、镍钛合金 | 河北康誉医疗器械有限公司 | 河北康誉医疗器械有限公司 | K02-B0610KP | K02-B0610KP |  | C02071001500000209690000793 |  | 接续备选
14 | 血管鞘-普通型 | 冀械注准20242030305 | 导管鞘组 | 导管鞘组 | 不锈钢、镍钛合金 | 河北康誉医疗器械有限公司 | 河北康誉医疗器械有限公司 | K02-A0605GPZ | K02-A0605GPZ |  | C02071001500000209690000794 |  | 接续备选
14 | 血管鞘-普通型 | 冀械注准20242030305 | 导管鞘组 | 导管鞘组 | 不锈钢、镍钛合金 | 河北康誉医疗器械有限公司 | 河北康誉医疗器械有限公司 | K02-A0525KPZ | K02-A0525KPZ |  | C02071001500000209690000795 |  | 接续备选
14 | 血管鞘-普通型 | 冀械注准20242030305 | 导管鞘组 | 导管鞘组 | 不锈钢、镍钛合金 | 河北康誉医疗器械有限公司 | 河北康誉医疗器械有限公司 | K02-A5505GPZ | K02-A5505GPZ |  | C02071001500000209690000796 |  | 接续备选
14 | 血管鞘-普通型 | 冀械注准20242030305 | 导管鞘组 | 导管鞘组 | 不锈钢、镍钛合金 | 河北康誉医疗器械有限公司 | 河北康誉医疗器械有限公司 | K02-A0716HLZ | K02-A0716HLZ |  | C02071001500000209690000797 |  | 接续备选
14 | 血管鞘-普通型 | 冀械注准20242030305 | 导管鞘组 | 导管鞘组 | 不锈钢、镍钛合金 | 河北康誉医疗器械有限公司 | 河北康誉医疗器械有限公司 | K02-A0705KPZ | K02-A0705KPZ |  | C02071001500000209690000798 |  | 接续备选
14 | 血管鞘-普通型 | 冀械注准20242030305 | 导管鞘组 | 导管鞘组 | 不锈钢、镍钛合金 | 河北康誉医疗器械有限公司 | 河北康誉医疗器械有限公司 | K02-B0825KP | K02-B0825KP |  | C02071001500000209690000799 |  | 接续备选
14 | 血管鞘-普通型 | 国械注准20243030114 | 一次性使用无菌导管鞘组 | 一次性使用无菌导管鞘组 |  | 厦门鑫康顺医疗科技有限公司 | 厦门鑫康顺医疗科技有限公司 | DQ-C02-D08-L230 | DQ-C02-D08-L230 |  | C02062600400000025750000001 | 外径范围8(F)，长度范围23（cm) | 接续中选
14 | 血管鞘-普通型 | 国械注准20243030114 | 一次性使用无菌导管鞘组 | 一次性使用无菌导管鞘组 |  | 厦门鑫康顺医疗科技有限公司 | 厦门鑫康顺医疗科技有限公司 | DQ-C02-D05-L230 | DQ-C02-D05-L230 |  | C02062600400000025750000003 | 外径范围5(F)，长度范围23（cm) | 接续中选
14 | 血管鞘-普通型 | 国械注准20243030114 | 一次性使用无菌导管鞘组 | 一次性使用无菌导管鞘组 |  | 厦门鑫康顺医疗科技有限公司 | 厦门鑫康顺医疗科技有限公司 | DQ-C01-D07-L110 | DQ-C01-D07-L110 |  | C02062600400000025750000004 | 外径范围7(F)，长度范围11（cm) | 接续中选
14 | 血管鞘-普通型 | 国械注准20243030114 | 一次性使用无菌导管鞘组 | 一次性使用无菌导管鞘组 |  | 厦门鑫康顺医疗科技有限公司 | 厦门鑫康顺医疗科技有限公司 | DQ-C01-D04-L160 | DQ-C01-D04-L160 |  | C02062600400000025750000006 | 外径范围4(F)，长度范围16（cm) | 接续中选
14 | 血管鞘-普通型 | 国械注准20243030114 | 一次性使用无菌导管鞘组 | 一次性使用无菌导管鞘组 |  | 厦门鑫康顺医疗科技有限公司 | 厦门鑫康顺医疗科技有限公司 | DQ-C01-D04-L90 | DQ-C01-D04-L90 |  | C02062600400000025750000009 | 外径范围4(F)，长度范围9（cm) | 接续中选
14 | 血管鞘-普通型 | 国械注准20243030114 | 一次性使用无菌导管鞘组 | 一次性使用无菌导管鞘组 |  | 厦门鑫康顺医疗科技有限公司 | 厦门鑫康顺医疗科技有限公司 | DQ-C02-D07-L110 | DQ-C02-D07-L110 |  | C02070901500001025750000008 | 外径范围7(F)，长度范围11（cm) | 接续中选
14 | 血管鞘-普通型 | 国械注准20243030114 | 一次性使用无菌导管鞘组 | 一次性使用无菌导管鞘组 |  | 厦门鑫康顺医疗科技有限公司 | 厦门鑫康顺医疗科技有限公司 | DQ-C02-D06-L230 | DQ-C02-D06-L230 |  | C02070901500001025750000016 | 外径范围6(F)，长度范围23（cm) | 接续中选
14 | 血管鞘-普通型 | 鲁械注准20242030813 | 血管鞘套件 | 血管鞘套件 | 鞘柄PE、鞘管FEP | 山东柏新医疗制品有限公司 | 山东柏新医疗制品有限公司 | IK-4-10 | IK-4-10 |  | C02071001500000011560000001 |  | 接续中选
14 | 血管鞘-普通型 | 鲁械注准20242030813 | 血管鞘套件 | 血管鞘套件 | 鞘柄PE、鞘管FEP | 山东柏新医疗制品有限公司 | 山东柏新医疗制品有限公司 | IK-5-10 | IK-5-10 |  | C02071001500000011560000002 |  | 接续中选
14 | 血管鞘-普通型 | 鲁械注准20242030813 | 血管鞘套件 | 血管鞘套件 | 鞘柄PE、鞘管FEP | 山东柏新医疗制品有限公司 | 山东柏新医疗制品有限公司 | IK-6-10 | IK-6-10 |  | C02071001500000011560000003 |  | 接续中选
14 | 血管鞘-普通型 | 鲁械注准20242030813 | 血管鞘套件 | 血管鞘套件 | 鞘柄PE、鞘管FEP | 山东柏新医疗制品有限公司 | 山东柏新医疗制品有限公司 | IK-7-10 | IK-7-10 |  | C02071001500000011560000004 |  | 接续中选
14 | 血管鞘-普通型 | 鲁械注准20242030813 | 血管鞘套件 | 血管鞘套件 | 鞘柄PE、鞘管FEP | 山东柏新医疗制品有限公司 | 山东柏新医疗制品有限公司 | IK-8-10 | IK-8-10 |  | C02071001500000011560000005 |  | 接续中选
14 | 血管鞘-普通型 | 鲁械注准20242030813 | 血管鞘套件 | 血管鞘套件 | 鞘柄PE、鞘管FEP | 山东柏新医疗制品有限公司 | 山东柏新医疗制品有限公司 | IK-8.5-10 | IK-8.5-10 |  | C02071001500000011560000006 |  | 接续中选
14 | 血管鞘-普通型 | 鲁械注准20242030813 | 血管鞘套件 | 血管鞘套件 | 鞘柄PE、鞘管FEP | 山东柏新医疗制品有限公司 | 山东柏新医疗制品有限公司 | IK-5-25 | IK-5-25 |  | C02071001500000011560000007 |  | 接续中选
14 | 血管鞘-普通型 | 鲁械注准20242030813 | 血管鞘套件 | 血管鞘套件 | 鞘柄PE、鞘管FEP | 山东柏新医疗制品有限公司 | 山东柏新医疗制品有限公司 | IK-6-25 | IK-6-25 |  | C02071001500000011560000008 |  | 接续中选
14 | 血管鞘-普通型 | 鲁械注准20242030813 | 血管鞘套件 | 血管鞘套件 | 鞘柄PE、鞘管FEP | 山东柏新医疗制品有限公司 | 山东柏新医疗制品有限公司 | IK-7-25 | IK-7-25 |  | C02071001500000011560000009 |  | 接续中选
14 | 血管鞘-普通型 | 鲁械注准20242030813 | 血管鞘套件 | 血管鞘套件 | 鞘柄PE、鞘管FEP | 山东柏新医疗制品有限公司 | 山东柏新医疗制品有限公司 | K-8-25 | K-8-25 |  | C02071001500000011560000010 |  | 接续中选
14 | 血管鞘-普通型 | 国械注准20193031043 | 一次性使用无菌导管鞘 | 一次性使用无菌导管鞘 | FEP | 深圳市天可医疗科技有限公司 | 深圳市天可医疗科技有限公司 | IS-0507 | IS-0507 |  | C02070901500002060710000001 |  | 接续备选
14 | 血管鞘-普通型 | 国械注准20193031043 | 一次性使用无菌导管鞘 | 一次性使用无菌导管鞘 | FEP | 深圳市天可医疗科技有限公司 | 深圳市天可医疗科技有限公司 | IS-0723 | IS-0723 |  | C02070901500002060710000002 |  | 接续备选
14 | 血管鞘-普通型 | 国械注准20193031043 | 一次性使用无菌导管鞘 | 一次性使用无菌导管鞘 | FEP | 深圳市天可医疗科技有限公司 | 深圳市天可医疗科技有限公司 | IS-0923 | IS-0923 |  | C02070901500002060710000003 |  | 接续备选
14 | 血管鞘-普通型 | 国械注准20193031043 | 一次性使用无菌导管鞘 | 一次性使用无菌导管鞘 | FEP | 深圳市天可医疗科技有限公司 | 深圳市天可医疗科技有限公司 | IS-0823 | IS-0823 |  | C02070901500002060710000004 |  | 接续备选
14 | 血管鞘-普通型 | 国械注准20193031043 | 一次性使用无菌导管鞘 | 一次性使用无菌导管鞘 | FEP | 深圳市天可医疗科技有限公司 | 深圳市天可医疗科技有限公司 | IS-0411 | IS-0411 |  | C02070901500002060710000005 |  | 接续备选
14 | 血管鞘-普通型 | 国械注准20193031043 | 一次性使用无菌导管鞘 | 一次性使用无菌导管鞘 | FEP | 深圳市天可医疗科技有限公司 | 深圳市天可医疗科技有限公司 | IS-0611 | IS-0611 |  | C02070901500002060710000006 |  | 接续备选
14 | 血管鞘-普通型 | 国械注准20193031043 | 一次性使用无菌导管鞘 | 一次性使用无菌导管鞘 | FEP | 深圳市天可医疗科技有限公司 | 深圳市天可医疗科技有限公司 | IS-0407 | IS-0407 |  | C02070901500002060710000007 |  | 接续备选
14 | 血管鞘-普通型 | 国械注准20193031043 | 一次性使用无菌导管鞘 | 一次性使用无菌导管鞘 | FEP | 深圳市天可医疗科技有限公司 | 深圳市天可医疗科技有限公司 | IS-0811 | IS-0811 |  | C02070901500002060710000008 |  | 接续备选
14 | 血管鞘-普通型 | 国械注准20193031043 | 一次性使用无菌导管鞘 | 一次性使用无菌导管鞘 | FEP | 深圳市天可医疗科技有限公司 | 深圳市天可医疗科技有限公司 | IS-0711 | IS-0711 |  | C02070901500002060710000009 |  | 接续备选
14 | 血管鞘-普通型 | 国械注准20193031043 | 一次性使用无菌导管鞘 | 一次性使用无菌导管鞘 | FEP | 深圳市天可医疗科技有限公司 | 深圳市天可医疗科技有限公司 | IS-0707 | IS-0707 |  | C02070901500002060710000010 |  | 接续备选
14 | 血管鞘-普通型 | 国械注准20193031043 | 一次性使用无菌导管鞘 | 一次性使用无菌导管鞘 | FEP | 深圳市天可医疗科技有限公司 | 深圳市天可医疗科技有限公司 | IS-1011 | IS-1011 |  | C02070901500002060710000011 |  | 接续备选
14 | 血管鞘-普通型 | 国械注准20193031043 | 一次性使用无菌导管鞘 | 一次性使用无菌导管鞘 | FEP | 深圳市天可医疗科技有限公司 | 深圳市天可医疗科技有限公司 | IS-0607 | IS-0607 |  | C02070901500002060710000012 |  | 接续备选
14 | 血管鞘-普通型 | 国械注准20193031043 | 一次性使用无菌导管鞘 | 一次性使用无菌导管鞘 | FEP | 深圳市天可医疗科技有限公司 | 深圳市天可医疗科技有限公司 | IS-0623 | IS-0623 |  | C02070901500002060710000013 |  | 接续备选
14 | 血管鞘-普通型 | 国械注准20193031043 | 一次性使用无菌导管鞘 | 一次性使用无菌导管鞘 | FEP | 深圳市天可医疗科技有限公司 | 深圳市天可医疗科技有限公司 | IS-0523 | IS-0523 |  | C02070901500002060710000014 |  | 接续备选
14 | 血管鞘-普通型 | 国械注准20193031043 | 一次性使用无菌导管鞘 | 一次性使用无菌导管鞘 | FEP | 深圳市天可医疗科技有限公司 | 深圳市天可医疗科技有限公司 | IS-0511 | IS-0511 |  | C02070901500002060710000015 |  | 接续备选
14 | 血管鞘-普通型 | 国械注准20193031043 | 一次性使用无菌导管鞘 | 一次性使用无菌导管鞘 | FEP | 深圳市天可医疗科技有限公司 | 深圳市天可医疗科技有限公司 | IS-0911 | IS-0911 |  | C02070901500002060710000016 |  | 接续备选
14 | 血管鞘-普通型 | 国械注准20193031043 | 一次性使用无菌导管鞘 | 一次性使用无菌导管鞘 | FEP | 深圳市天可医疗科技有限公司 | 深圳市天可医疗科技有限公司 | IS-0409 | IS-0409 |  | C02070901500002060710000017 |  | 接续备选
14 | 血管鞘-普通型 | 湘械注准20252030225 | 血管鞘组 | 血管鞘组 | 不锈钢、聚氨酯、聚氯乙烯、聚乙烯、聚碳酸酯 | 湖南埃普特医疗器械有限公司 | 湖南瑞康通科技发展有限公司 | 163A0910PS35T | 163A0910PS35T |  | C02071001500000118370000862 |  | 接续备选
14 | 血管鞘-普通型 | 湘械注准20252030225 | 血管鞘组 | 血管鞘组 | 不锈钢、聚氨酯、聚氯乙烯、聚乙烯、聚碳酸酯 | 湖南埃普特医疗器械有限公司 | 湖南瑞康通科技发展有限公司 | 163A0510MJ35D | 163A0510MJ35D |  | C02071001500000118370000863 |  | 接续备选
14 | 血管鞘-普通型 | 湘械注准20252030225 | 血管鞘组 | 血管鞘组 | 不锈钢、聚氨酯、聚氯乙烯、聚乙烯、聚碳酸酯 | 湖南埃普特医疗器械有限公司 | 湖南瑞康通科技发展有限公司 | 163B0525PS35T | 163B0525PS35T |  | C02071001500000118370000864 |  | 接续备选
14 | 血管鞘-普通型 | 湘械注准20252030225 | 血管鞘组 | 血管鞘组 | 不锈钢、聚氨酯、聚氯乙烯、聚乙烯、聚碳酸酯 | 湖南埃普特医疗器械有限公司 | 湖南瑞康通科技发展有限公司 | 163B0910MJ35D | 163B0910MJ35D |  | C02071001500000118370000865 |  | 接续备选
14 | 血管鞘-普通型 | 湘械注准20252030225 | 血管鞘组 | 血管鞘组 | 不锈钢、聚氨酯、聚氯乙烯、聚乙烯、聚碳酸酯 | 湖南埃普特医疗器械有限公司 | 湖南瑞康通科技发展有限公司 | 163A0610MS25T | 163A0610MS25T |  | C02071001500000118370000866 |  | 接续备选
14 | 血管鞘-普通型 | 湘械注准20252030225 | 血管鞘组 | 血管鞘组 | 不锈钢、聚氨酯、聚氯乙烯、聚乙烯、聚碳酸酯 | 湖南埃普特医疗器械有限公司 | 湖南瑞康通科技发展有限公司 | 163A0515MS18D | 163A0515MS18D |  | C02071001500000118370000867 |  | 接续备选
14 | 血管鞘-普通型 | 湘械注准20252030225 | 血管鞘组 | 血管鞘组 | 不锈钢、聚氨酯、聚氯乙烯、聚乙烯、聚碳酸酯 | 湖南埃普特医疗器械有限公司 | 湖南瑞康通科技发展有限公司 | 163B0915PA35T | 163B0915PA35T |  | C02071001500000118370000868 |  | 接续备选
14 | 血管鞘-普通型 | 湘械注准20252030225 | 血管鞘组 | 血管鞘组 | 不锈钢、聚氨酯、聚氯乙烯、聚乙烯、聚碳酸酯 | 湖南埃普特医疗器械有限公司 | 湖南瑞康通科技发展有限公司 | 163A6510MS18D | 163A6510MS18D |  | C02071001500000118370000869 |  | 接续备选
14 | 血管鞘-普通型 | 湘械注准20252030225 | 血管鞘组 | 血管鞘组 | 不锈钢、聚氨酯、聚氯乙烯、聚乙烯、聚碳酸酯 | 湖南埃普特医疗器械有限公司 | 湖南瑞康通科技发展有限公司 | 163B0625MJ35D | 163B0625MJ35D |  | C02071001500000118370000870 |  | 接续备选
14 | 血管鞘-普通型 | 湘械注准20252030225 | 血管鞘组 | 血管鞘组 | 不锈钢、聚氨酯、聚氯乙烯、聚乙烯、聚碳酸酯 | 湖南埃普特医疗器械有限公司 | 湖南瑞康通科技发展有限公司 | 163A0607PS21T | 163A0607PS21T |  | C02071001500000118370000871 |  | 接续备选
14 | 血管鞘-普通型 | 湘械注准20252030225 | 血管鞘组 | 血管鞘组 | 不锈钢、聚氨酯、聚氯乙烯、聚乙烯、聚碳酸酯 | 湖南埃普特医疗器械有限公司 | 湖南瑞康通科技发展有限公司 | 163B0925MJ35T | 163B0925MJ35T |  | C02071001500000118370000872 |  | 接续备选
14 | 血管鞘-普通型 | 湘械注准20252030225 | 血管鞘组 | 血管鞘组 | 不锈钢、聚氨酯、聚氯乙烯、聚乙烯、聚碳酸酯 | 湖南埃普特医疗器械有限公司 | 湖南瑞康通科技发展有限公司 | 163A0725PS21T | 163A0725PS21T |  | C02071001500000118370000873 |  | 接续备选
14 | 血管鞘-普通型 | 湘械注准20252030225 | 血管鞘组 | 血管鞘组 | 不锈钢、聚氨酯、聚氯乙烯、聚乙烯、聚碳酸酯 | 湖南埃普特医疗器械有限公司 | 湖南瑞康通科技发展有限公司 | 163A0515PS35T | 163A0515PS35T |  | C02071001500000118370000874 |  | 接续备选
14 | 血管鞘-普通型 | 湘械注准20252030225 | 血管鞘组 | 血管鞘组 | 不锈钢、聚氨酯、聚氯乙烯、聚乙烯、聚碳酸酯 | 湖南埃普特医疗器械有限公司 | 湖南瑞康通科技发展有限公司 | 163A0610HS14D | 163A0610HS14D |  | C02071001500000118370000875 |  | 接续备选
14 | 血管鞘-普通型 | 湘械注准20252030225 | 血管鞘组 | 血管鞘组 | 不锈钢、聚氨酯、聚氯乙烯、聚乙烯、聚碳酸酯 | 湖南埃普特医疗器械有限公司 | 湖南瑞康通科技发展有限公司 | 163A0425PS25T | 163A0425PS25T |  | C02071001500000118370000876 |  | 接续备选
14 | 血管鞘-普通型 | 湘械注准20252030225 | 血管鞘组 | 血管鞘组 | 不锈钢、聚氨酯、聚氯乙烯、聚乙烯、聚碳酸酯 | 湖南埃普特医疗器械有限公司 | 湖南瑞康通科技发展有限公司 | 163B6525MJ35T | 163B6525MJ35T |  | C02071001500000118370000877 |  | 接续备选
14 | 血管鞘-普通型 | 湘械注准20252030225 | 血管鞘组 | 血管鞘组 | 不锈钢、聚氨酯、聚氯乙烯、聚乙烯、聚碳酸酯 | 湖南埃普特医疗器械有限公司 | 湖南瑞康通科技发展有限公司 | 163A0615MS18DL | 163A0615MS18DL |  | C02071001500000118370000878 |  | 接续备选
14 | 血管鞘-普通型 | 湘械注准20252030225 | 血管鞘组 | 血管鞘组 | 不锈钢、聚氨酯、聚氯乙烯、聚乙烯、聚碳酸酯 | 湖南埃普特医疗器械有限公司 | 湖南瑞康通科技发展有限公司 | 163A0415PA25T | 163A0415PA25T |  | C02071001500000118370000879 |  | 接续备选
14 | 血管鞘-普通型 | 湘械注准20252030225 | 血管鞘组 | 血管鞘组 | 不锈钢、聚氨酯、聚氯乙烯、聚乙烯、聚碳酸酯 | 湖南埃普特医疗器械有限公司 | 湖南瑞康通科技发展有限公司 | 163A0915PA35T | 163A0915PA35T |  | C02071001500000118370000880 |  | 接续备选
14 | 血管鞘-普通型 | 湘械注准20252030225 | 血管鞘组 | 血管鞘组 | 不锈钢、聚氨酯、聚氯乙烯、聚乙烯、聚碳酸酯 | 湖南埃普特医疗器械有限公司 | 湖南瑞康通科技发展有限公司 | 163A1015PA35T | 163A1015PA35T |  | C02071001500000118370000881 |  | 接续备选
14 | 血管鞘-普通型 | 湘械注准20252030225 | 血管鞘组 | 血管鞘组 | 不锈钢、聚氨酯、聚氯乙烯、聚乙烯、聚碳酸酯 | 湖南埃普特医疗器械有限公司 | 湖南瑞康通科技发展有限公司 | 163A6510MS25TL | 163A6510MS25TL |  | C02071001500000118370000882 |  | 接续备选
14 | 血管鞘-普通型 | 湘械注准20252030225 | 血管鞘组 | 血管鞘组 | 不锈钢、聚氨酯、聚氯乙烯、聚乙烯、聚碳酸酯 | 湖南埃普特医疗器械有限公司 | 湖南瑞康通科技发展有限公司 | 163A0710HS16D | 163A0710HS16D |  | C02071001500000118370000883 |  | 接续备选
14 | 血管鞘-普通型 | 湘械注准20252030225 | 血管鞘组 | 血管鞘组 | 不锈钢、聚氨酯、聚氯乙烯、聚乙烯、聚碳酸酯 | 湖南埃普特医疗器械有限公司 | 湖南瑞康通科技发展有限公司 | 163B0405PS35T | 163B0405PS35T |  | C02071001500000118370000884 |  | 接续备选
14 | 血管鞘-普通型 | 湘械注准20252030225 | 血管鞘组 | 血管鞘组 | 不锈钢、聚氨酯、聚氯乙烯、聚乙烯、聚碳酸酯 | 湖南埃普特医疗器械有限公司 | 湖南瑞康通科技发展有限公司 | 163A0410PS25T | 163A0410PS25T |  | C02071001500000118370000885 |  | 接续备选
14 | 血管鞘-普通型 | 湘械注准20252030225 | 血管鞘组 | 血管鞘组 | 不锈钢、聚氨酯、聚氯乙烯、聚乙烯、聚碳酸酯 | 湖南埃普特医疗器械有限公司 | 湖南瑞康通科技发展有限公司 | 163A0610PA35T | 163A0610PA35T |  | C02071001500000118370000886 |  | 接续备选
14 | 血管鞘-普通型 | 湘械注准20252030225 | 血管鞘组 | 血管鞘组 | 不锈钢、聚氨酯、聚氯乙烯、聚乙烯、聚碳酸酯 | 湖南埃普特医疗器械有限公司 | 湖南瑞康通科技发展有限公司 | 163A6515MS18D | 163A6515MS18D |  | C02071001500000118370000887 |  | 接续备选
14 | 血管鞘-普通型 | 湘械注准20252030225 | 血管鞘组 | 血管鞘组 | 不锈钢、聚氨酯、聚氯乙烯、聚乙烯、聚碳酸酯 | 湖南埃普特医疗器械有限公司 | 湖南瑞康通科技发展有限公司 | 163A0407PA25TL | 163A0407PA25TL |  | C02071001500000118370000888 |  | 接续备选
14 | 血管鞘-普通型 | 湘械注准20252030225 | 血管鞘组 | 血管鞘组 | 不锈钢、聚氨酯、聚氯乙烯、聚乙烯、聚碳酸酯 | 湖南埃普特医疗器械有限公司 | 湖南瑞康通科技发展有限公司 | 163A0415PS25TL | 163A0415PS25TL |  | C02071001500000118370000889 |  | 接续备选
14 | 血管鞘-普通型 | 湘械注准20252030225 | 血管鞘组 | 血管鞘组 | 不锈钢、聚氨酯、聚氯乙烯、聚乙烯、聚碳酸酯 | 湖南埃普特医疗器械有限公司 | 湖南瑞康通科技发展有限公司 | 163B6515PA35T | 163B6515PA35T |  | C02071001500000118370000890 |  | 接续备选
14 | 血管鞘-普通型 | 湘械注准20252030225 | 血管鞘组 | 血管鞘组 | 不锈钢、聚氨酯、聚氯乙烯、聚乙烯、聚碳酸酯 | 湖南埃普特医疗器械有限公司 | 湖南瑞康通科技发展有限公司 | 163A0507MS21DL | 163A0507MS21DL |  | C02071001500000118370000891 |  | 接续备选
14 | 血管鞘-普通型 | 湘械注准20252030225 | 血管鞘组 | 血管鞘组 | 不锈钢、聚氨酯、聚氯乙烯、聚乙烯、聚碳酸酯 | 湖南埃普特医疗器械有限公司 | 湖南瑞康通科技发展有限公司 | 163A0515MS25TL | 163A0515MS25TL |  | C02071001500000118370000892 |  | 接续备选
14 | 血管鞘-普通型 | 湘械注准20252030225 | 血管鞘组 | 血管鞘组 | 不锈钢、聚氨酯、聚氯乙烯、聚乙烯、聚碳酸酯 | 湖南埃普特医疗器械有限公司 | 湖南瑞康通科技发展有限公司 | 163A0605MJ35D | 163A0605MJ35D |  | C02071001500000118370000893 |  | 接续备选
14 | 血管鞘-普通型 | 湘械注准20252030225 | 血管鞘组 | 血管鞘组 | 不锈钢、聚氨酯、聚氯乙烯、聚乙烯、聚碳酸酯 | 湖南埃普特医疗器械有限公司 | 湖南瑞康通科技发展有限公司 | 163A6515PA21T | 163A6515PA21T |  | C02071001500000118370000894 |  | 接续备选
14 | 血管鞘-普通型 | 湘械注准20252030225 | 血管鞘组 | 血管鞘组 | 不锈钢、聚氨酯、聚氯乙烯、聚乙烯、聚碳酸酯 | 湖南埃普特医疗器械有限公司 | 湖南瑞康通科技发展有限公司 | 163B6510PA35T | 163B6510PA35T |  | C02071001500000118370000895 |  | 接续备选
14 | 血管鞘-普通型 | 湘械注准20252030225 | 血管鞘组 | 血管鞘组 | 不锈钢、聚氨酯、聚氯乙烯、聚乙烯、聚碳酸酯 | 湖南埃普特医疗器械有限公司 | 湖南瑞康通科技发展有限公司 | 163A0525MS18D | 163A0525MS18D |  | C02071001500000118370000896 |  | 接续备选
14 | 血管鞘-普通型 | 湘械注准20252030225 | 血管鞘组 | 血管鞘组 | 不锈钢、聚氨酯、聚氯乙烯、聚乙烯、聚碳酸酯 | 湖南埃普特医疗器械有限公司 | 湖南瑞康通科技发展有限公司 | 163A0505HS18DL | 163A0505HS18DL |  | C02071001500000118370000897 |  | 接续备选
14 | 血管鞘-普通型 | 湘械注准20252030225 | 血管鞘组 | 血管鞘组 | 不锈钢、聚氨酯、聚氯乙烯、聚乙烯、聚碳酸酯 | 湖南埃普特医疗器械有限公司 | 湖南瑞康通科技发展有限公司 | 163B1115PS35T | 163B1115PS35T |  | C02071001500000118370000898 |  | 接续备选
14 | 血管鞘-普通型 | 湘械注准20252030225 | 血管鞘组 | 血管鞘组 | 不锈钢、聚氨酯、聚氯乙烯、聚乙烯、聚碳酸酯 | 湖南埃普特医疗器械有限公司 | 湖南瑞康通科技发展有限公司 | 163A6510PS25T | 163A6510PS25T |  | C02071001500000118370000899 |  | 接续备选
14 | 血管鞘-普通型 | 湘械注准20252030225 | 血管鞘组 | 血管鞘组 | 不锈钢、聚氨酯、聚氯乙烯、聚乙烯、聚碳酸酯 | 湖南埃普特医疗器械有限公司 | 湖南瑞康通科技发展有限公司 | 163A0425MS21DL | 163A0425MS21DL |  | C02071001500000118370000900 |  | 接续备选
14 | 血管鞘-普通型 | 湘械注准20252030225 | 血管鞘组 | 血管鞘组 | 不锈钢、聚氨酯、聚氯乙烯、聚乙烯、聚碳酸酯 | 湖南埃普特医疗器械有限公司 | 湖南瑞康通科技发展有限公司 | 163B0810MJ35T | 163B0810MJ35T |  | C02071001500000118370000901 |  | 接续备选
14 | 血管鞘-普通型 | 湘械注准20252030225 | 血管鞘组 | 血管鞘组 | 不锈钢、聚氨酯、聚氯乙烯、聚乙烯、聚碳酸酯 | 湖南埃普特医疗器械有限公司 | 湖南瑞康通科技发展有限公司 | 163B0515PS35T | 163B0515PS35T |  | C02071001500000118370000902 |  | 接续备选
14 | 血管鞘-普通型 | 湘械注准20252030225 | 血管鞘组 | 血管鞘组 | 不锈钢、聚氨酯、聚氯乙烯、聚乙烯、聚碳酸酯 | 湖南埃普特医疗器械有限公司 | 湖南瑞康通科技发展有限公司 | 163A0705PA35T | 163A0705PA35T |  | C02071001500000118370000903 |  | 接续备选
14 | 血管鞘-普通型 | 湘械注准20252030225 | 血管鞘组 | 血管鞘组 | 不锈钢、聚氨酯、聚氯乙烯、聚乙烯、聚碳酸酯 | 湖南埃普特医疗器械有限公司 | 湖南瑞康通科技发展有限公司 | 163B1115PA35T | 163B1115PA35T |  | C02071001500000118370000904 |  | 接续备选
14 | 血管鞘-普通型 | 湘械注准20252030225 | 血管鞘组 | 血管鞘组 | 不锈钢、聚氨酯、聚氯乙烯、聚乙烯、聚碳酸酯 | 湖南埃普特医疗器械有限公司 | 湖南瑞康通科技发展有限公司 | 163B0607PA35T | 163B0607PA35T |  | C02071001500000118370000905 |  | 接续备选
14 | 血管鞘-普通型 | 湘械注准20252030225 | 血管鞘组 | 血管鞘组 | 不锈钢、聚氨酯、聚氯乙烯、聚乙烯、聚碳酸酯 | 湖南埃普特医疗器械有限公司 | 湖南瑞康通科技发展有限公司 | 163A0525MS21DL | 163A0525MS21DL |  | C02071001500000118370000906 |  | 接续备选
14 | 血管鞘-普通型 | 湘械注准20252030225 | 血管鞘组 | 血管鞘组 | 不锈钢、聚氨酯、聚氯乙烯、聚乙烯、聚碳酸酯 | 湖南埃普特医疗器械有限公司 | 湖南瑞康通科技发展有限公司 | 163A0615PA21T | 163A0615PA21T |  | C02071001500000118370000907 |  | 接续备选
14 | 血管鞘-普通型 | 湘械注准20252030225 | 血管鞘组 | 血管鞘组 | 不锈钢、聚氨酯、聚氯乙烯、聚乙烯、聚碳酸酯 | 湖南埃普特医疗器械有限公司 | 湖南瑞康通科技发展有限公司 | 163A0505PA35T | 163A0505PA35T |  | C02071001500000118370000908 |  | 接续备选
14 | 血管鞘-普通型 | 湘械注准20252030225 | 血管鞘组 | 血管鞘组 | 不锈钢、聚氨酯、聚氯乙烯、聚乙烯、聚碳酸酯 | 湖南埃普特医疗器械有限公司 | 湖南瑞康通科技发展有限公司 | 163A0610MS21DL | 163A0610MS21DL |  | C02071001500000118370000909 |  | 接续备选
14 | 血管鞘-普通型 | 湘械注准20252030225 | 血管鞘组 | 血管鞘组 | 不锈钢、聚氨酯、聚氯乙烯、聚乙烯、聚碳酸酯 | 湖南埃普特医疗器械有限公司 | 湖南瑞康通科技发展有限公司 | 163A0415MS21D | 163A0415MS21D |  | C02071001500000118370000910 |  | 接续备选
14 | 血管鞘-普通型 | 湘械注准20252030225 | 血管鞘组 | 血管鞘组 | 不锈钢、聚氨酯、聚氯乙烯、聚乙烯、聚碳酸酯 | 湖南埃普特医疗器械有限公司 | 湖南瑞康通科技发展有限公司 | 163A6525MS21D | 163A6525MS21D |  | C02071001500000118370000911 |  | 接续备选
14 | 血管鞘-普通型 | 湘械注准20252030225 | 血管鞘组 | 血管鞘组 | 不锈钢、聚氨酯、聚氯乙烯、聚乙烯、聚碳酸酯 | 湖南埃普特医疗器械有限公司 | 湖南瑞康通科技发展有限公司 | 163A0507PA25TL | 163A0507PA25TL |  | C02071001500000118370000912 |  | 接续备选
14 | 血管鞘-普通型 | 湘械注准20252030225 | 血管鞘组 | 血管鞘组 | 不锈钢、聚氨酯、聚氯乙烯、聚乙烯、聚碳酸酯 | 湖南埃普特医疗器械有限公司 | 湖南瑞康通科技发展有限公司 | 163B0815PS35T | 163B0815PS35T |  | C02071001500000118370000913 |  | 接续备选
14 | 血管鞘-普通型 | 湘械注准20252030225 | 血管鞘组 | 血管鞘组 | 不锈钢、聚氨酯、聚氯乙烯、聚乙烯、聚碳酸酯 | 湖南埃普特医疗器械有限公司 | 湖南瑞康通科技发展有限公司 | 163A0915MJ35T | 163A0915MJ35T |  | C02071001500000118370000914 |  | 接续备选
14 | 血管鞘-普通型 | 湘械注准20252030225 | 血管鞘组 | 血管鞘组 | 不锈钢、聚氨酯、聚氯乙烯、聚乙烯、聚碳酸酯 | 湖南埃普特医疗器械有限公司 | 湖南瑞康通科技发展有限公司 | 163A0715PS35T | 163A0715PS35T |  | C02071001500000118370000915 |  | 接续备选
14 | 血管鞘-普通型 | 湘械注准20252030225 | 血管鞘组 | 血管鞘组 | 不锈钢、聚氨酯、聚氯乙烯、聚乙烯、聚碳酸酯 | 湖南埃普特医疗器械有限公司 | 湖南瑞康通科技发展有限公司 | 163A0410MJ35T | 163A0410MJ35T |  | C02071001500000118370000916 |  | 接续备选
14 | 血管鞘-普通型 | 湘械注准20252030225 | 血管鞘组 | 血管鞘组 | 不锈钢、聚氨酯、聚氯乙烯、聚乙烯、聚碳酸酯 | 湖南埃普特医疗器械有限公司 | 湖南瑞康通科技发展有限公司 | 163A0707PS21T | 163A0707PS21T |  | C02071001500000118370000917 |  | 接续备选
14 | 血管鞘-普通型 | 湘械注准20252030225 | 血管鞘组 | 血管鞘组 | 不锈钢、聚氨酯、聚氯乙烯、聚乙烯、聚碳酸酯 | 湖南埃普特医疗器械有限公司 | 湖南瑞康通科技发展有限公司 | 163B6507MJ35D | 163B6507MJ35D |  | C02071001500000118370000918 |  | 接续备选
14 | 血管鞘-普通型 | 湘械注准20252030225 | 血管鞘组 | 血管鞘组 | 不锈钢、聚氨酯、聚氯乙烯、聚乙烯、聚碳酸酯 | 湖南埃普特医疗器械有限公司 | 湖南瑞康通科技发展有限公司 | 163A0605MS18D | 163A0605MS18D |  | C02071001500000118370000919 |  | 接续备选
14 | 血管鞘-普通型 | 湘械注准20252030225 | 血管鞘组 | 血管鞘组 | 不锈钢、聚氨酯、聚氯乙烯、聚乙烯、聚碳酸酯 | 湖南埃普特医疗器械有限公司 | 湖南瑞康通科技发展有限公司 | 163A0605HS16D | 163A0605HS16D |  | C02071001500000118370000920 |  | 接续备选
14 | 血管鞘-普通型 | 湘械注准20252030225 | 血管鞘组 | 血管鞘组 | 不锈钢、聚氨酯、聚氯乙烯、聚乙烯、聚碳酸酯 | 湖南埃普特医疗器械有限公司 | 湖南瑞康通科技发展有限公司 | 163A0625PA35T | 163A0625PA35T |  | C02071001500000118370000921 |  | 接续备选
14 | 血管鞘-普通型 | 湘械注准20252030225 | 血管鞘组 | 血管鞘组 | 不锈钢、聚氨酯、聚氯乙烯、聚乙烯、聚碳酸酯 | 湖南埃普特医疗器械有限公司 | 湖南瑞康通科技发展有限公司 | 163B0915PS35T | 163B0915PS35T |  | C02071001500000118370000922 |  | 接续备选
14 | 血管鞘-普通型 | 湘械注准20252030225 | 血管鞘组 | 血管鞘组 | 不锈钢、聚氨酯、聚氯乙烯、聚乙烯、聚碳酸酯 | 湖南埃普特医疗器械有限公司 | 湖南瑞康通科技发展有限公司 | 163A0425HS16D | 163A0425HS16D |  | C02071001500000118370000923 |  | 接续备选
14 | 血管鞘-普通型 | 湘械注准20252030225 | 血管鞘组 | 血管鞘组 | 不锈钢、聚氨酯、聚氯乙烯、聚乙烯、聚碳酸酯 | 湖南埃普特医疗器械有限公司 | 湖南瑞康通科技发展有限公司 | 163A1025PS35T | 163A1025PS35T |  | C02071001500000118370000924 |  | 接续备选
14 | 血管鞘-普通型 | 湘械注准20252030225 | 血管鞘组 | 血管鞘组 | 不锈钢、聚氨酯、聚氯乙烯、聚乙烯、聚碳酸酯 | 湖南埃普特医疗器械有限公司 | 湖南瑞康通科技发展有限公司 | 163A0407MJ35T | 163A0407MJ35T |  | C02071001500000118370000925 |  | 接续备选
14 | 血管鞘-普通型 | 湘械注准20252030225 | 血管鞘组 | 血管鞘组 | 不锈钢、聚氨酯、聚氯乙烯、聚乙烯、聚碳酸酯 | 湖南埃普特医疗器械有限公司 | 湖南瑞康通科技发展有限公司 | 163A0425PS21T | 163A0425PS21T |  | C02071001500000118370000926 |  | 接续备选
14 | 血管鞘-普通型 | 湘械注准20252030225 | 血管鞘组 | 血管鞘组 | 不锈钢、聚氨酯、聚氯乙烯、聚乙烯、聚碳酸酯 | 湖南埃普特医疗器械有限公司 | 湖南瑞康通科技发展有限公司 | 163A6515MS25T | 163A6515MS25T |  | C02071001500000118370000927 |  | 接续备选
14 | 血管鞘-普通型 | 湘械注准20252030225 | 血管鞘组 | 血管鞘组 | 不锈钢、聚氨酯、聚氯乙烯、聚乙烯、聚碳酸酯 | 湖南埃普特医疗器械有限公司 | 湖南瑞康通科技发展有限公司 | 163A1110PA35T | 163A1110PA35T |  | C02071001500000118370000928 |  | 接续备选
14 | 血管鞘-普通型 | 湘械注准20252030225 | 血管鞘组 | 血管鞘组 | 不锈钢、聚氨酯、聚氯乙烯、聚乙烯、聚碳酸酯 | 湖南埃普特医疗器械有限公司 | 湖南瑞康通科技发展有限公司 | 163A0525PA21T | 163A0525PA21T |  | C02071001500000118370000929 |  | 接续备选
14 | 血管鞘-普通型 | 湘械注准20252030225 | 血管鞘组 | 血管鞘组 | 不锈钢、聚氨酯、聚氯乙烯、聚乙烯、聚碳酸酯 | 湖南埃普特医疗器械有限公司 | 湖南瑞康通科技发展有限公司 | 163A6507PS25TL | 163A6507PS25TL |  | C02071001500000118370000930 |  | 接续备选
14 | 血管鞘-普通型 | 湘械注准20252030225 | 血管鞘组 | 血管鞘组 | 不锈钢、聚氨酯、聚氯乙烯、聚乙烯、聚碳酸酯 | 湖南埃普特医疗器械有限公司 | 湖南瑞康通科技发展有限公司 | 163A0705MS18DL | 163A0705MS18DL |  | C02071001500000118370000931 |  | 接续备选
14 | 血管鞘-普通型 | 湘械注准20252030225 | 血管鞘组 | 血管鞘组 | 不锈钢、聚氨酯、聚氯乙烯、聚乙烯、聚碳酸酯 | 湖南埃普特医疗器械有限公司 | 湖南瑞康通科技发展有限公司 | 163A0810PS35T | 163A0810PS35T |  | C02071001500000118370000932 |  | 接续备选
14 | 血管鞘-普通型 | 湘械注准20252030225 | 血管鞘组 | 血管鞘组 | 不锈钢、聚氨酯、聚氯乙烯、聚乙烯、聚碳酸酯 | 湖南埃普特医疗器械有限公司 | 湖南瑞康通科技发展有限公司 | 163A6525HS18D | 163A6525HS18D |  | C02071001500000118370000933 |  | 接续备选
14 | 血管鞘-普通型 | 湘械注准20252030225 | 血管鞘组 | 血管鞘组 | 不锈钢、聚氨酯、聚氯乙烯、聚乙烯、聚碳酸酯 | 湖南埃普特医疗器械有限公司 | 湖南瑞康通科技发展有限公司 | 163A0525HS14D | 163A0525HS14D |  | C02071001500000118370000934 |  | 接续备选
14 | 血管鞘-普通型 | 湘械注准20252030225 | 血管鞘组 | 血管鞘组 | 不锈钢、聚氨酯、聚氯乙烯、聚乙烯、聚碳酸酯 | 湖南埃普特医疗器械有限公司 | 湖南瑞康通科技发展有限公司 | 163A0405MS18D | 163A0405MS18D |  | C02071001500000118370000935 |  | 接续备选
14 | 血管鞘-普通型 | 湘械注准20252030225 | 血管鞘组 | 血管鞘组 | 不锈钢、聚氨酯、聚氯乙烯、聚乙烯、聚碳酸酯 | 湖南埃普特医疗器械有限公司 | 湖南瑞康通科技发展有限公司 | 163A0515PS25TL | 163A0515PS25TL |  | C02071001500000118370000936 |  | 接续备选
14 | 血管鞘-普通型 | 湘械注准20252030225 | 血管鞘组 | 血管鞘组 | 不锈钢、聚氨酯、聚氯乙烯、聚乙烯、聚碳酸酯 | 湖南埃普特医疗器械有限公司 | 湖南瑞康通科技发展有限公司 | 163A0507HS18D | 163A0507HS18D |  | C02071001500000118370000937 |  | 接续备选
14 | 血管鞘-普通型 | 湘械注准20252030225 | 血管鞘组 | 血管鞘组 | 不锈钢、聚氨酯、聚氯乙烯、聚乙烯、聚碳酸酯 | 湖南埃普特医疗器械有限公司 | 湖南瑞康通科技发展有限公司 | 163A0425PA25T | 163A0425PA25T |  | C02071001500000118370000938 |  | 接续备选
14 | 血管鞘-普通型 | 湘械注准20252030225 | 血管鞘组 | 血管鞘组 | 不锈钢、聚氨酯、聚氯乙烯、聚乙烯、聚碳酸酯 | 湖南埃普特医疗器械有限公司 | 湖南瑞康通科技发展有限公司 | 163A0710PA35T | 163A0710PA35T |  | C02071001500000118370000939 |  | 接续备选
14 | 血管鞘-普通型 | 湘械注准20252030225 | 血管鞘组 | 血管鞘组 | 不锈钢、聚氨酯、聚氯乙烯、聚乙烯、聚碳酸酯 | 湖南埃普特医疗器械有限公司 | 湖南瑞康通科技发展有限公司 | 163A0415PS21T | 163A0415PS21T |  | C02071001500000118370000940 |  | 接续备选
14 | 血管鞘-普通型 | 湘械注准20252030225 | 血管鞘组 | 血管鞘组 | 不锈钢、聚氨酯、聚氯乙烯、聚乙烯、聚碳酸酯 | 湖南埃普特医疗器械有限公司 | 湖南瑞康通科技发展有限公司 | 163B0710PA35T | 163B0710PA35T |  | C02071001500000118370000941 |  | 接续备选
14 | 血管鞘-普通型 | 湘械注准20252030225 | 血管鞘组 | 血管鞘组 | 不锈钢、聚氨酯、聚氯乙烯、聚乙烯、聚碳酸酯 | 湖南埃普特医疗器械有限公司 | 湖南瑞康通科技发展有限公司 | 163A0715PA21T | 163A0715PA21T |  | C02071001500000118370000942 |  | 接续备选
14 | 血管鞘-普通型 | 湘械注准20252030225 | 血管鞘组 | 血管鞘组 | 不锈钢、聚氨酯、聚氯乙烯、聚乙烯、聚碳酸酯 | 湖南埃普特医疗器械有限公司 | 湖南瑞康通科技发展有限公司 | 163A0510MS21DL | 163A0510MS21DL |  | C02071001500000118370000943 |  | 接续备选
14 | 血管鞘-普通型 | 湘械注准20252030225 | 血管鞘组 | 血管鞘组 | 不锈钢、聚氨酯、聚氯乙烯、聚乙烯、聚碳酸酯 | 湖南埃普特医疗器械有限公司 | 湖南瑞康通科技发展有限公司 | 163A0707MS21D | 163A0707MS21D |  | C02071001500000118370000944 |  | 接续备选
14 | 血管鞘-普通型 | 湘械注准20252030225 | 血管鞘组 | 血管鞘组 | 不锈钢、聚氨酯、聚氯乙烯、聚乙烯、聚碳酸酯 | 湖南埃普特医疗器械有限公司 | 湖南瑞康通科技发展有限公司 | 163A0707PA21T | 163A0707PA21T |  | C02071001500000118370000945 |  | 接续备选
14 | 血管鞘-普通型 | 湘械注准20252030225 | 血管鞘组 | 血管鞘组 | 不锈钢、聚氨酯、聚氯乙烯、聚乙烯、聚碳酸酯 | 湖南埃普特医疗器械有限公司 | 湖南瑞康通科技发展有限公司 | 163A6505MS18DL | 163A6505MS18DL |  | C02071001500000118370000946 |  | 接续备选
14 | 血管鞘-普通型 | 湘械注准20252030225 | 血管鞘组 | 血管鞘组 | 不锈钢、聚氨酯、聚氯乙烯、聚乙烯、聚碳酸酯 | 湖南埃普特医疗器械有限公司 | 湖南瑞康通科技发展有限公司 | 163A0715PS21T | 163A0715PS21T |  | C02071001500000118370000947 |  | 接续备选
14 | 血管鞘-普通型 | 湘械注准20252030225 | 血管鞘组 | 血管鞘组 | 不锈钢、聚氨酯、聚氯乙烯、聚乙烯、聚碳酸酯 | 湖南埃普特医疗器械有限公司 | 湖南瑞康通科技发展有限公司 | 163A1025MJ35D | 163A1025MJ35D |  | C02071001500000118370000948 |  | 接续备选
14 | 血管鞘-普通型 | 湘械注准20252030225 | 血管鞘组 | 血管鞘组 | 不锈钢、聚氨酯、聚氯乙烯、聚乙烯、聚碳酸酯 | 湖南埃普特医疗器械有限公司 | 湖南瑞康通科技发展有限公司 | 163B0415MJ35D | 163B0415MJ35D |  | C02071001500000118370000949 |  | 接续备选
14 | 血管鞘-普通型 | 湘械注准20252030225 | 血管鞘组 | 血管鞘组 | 不锈钢、聚氨酯、聚氯乙烯、聚乙烯、聚碳酸酯 | 湖南埃普特医疗器械有限公司 | 湖南瑞康通科技发展有限公司 | 163A0405HS18DL | 163A0405HS18DL |  | C02071001500000118370000950 |  | 接续备选
14 | 血管鞘-普通型 | 湘械注准20252030225 | 血管鞘组 | 血管鞘组 | 不锈钢、聚氨酯、聚氯乙烯、聚乙烯、聚碳酸酯 | 湖南埃普特医疗器械有限公司 | 湖南瑞康通科技发展有限公司 | 163B0810MJ35D | 163B0810MJ35D |  | C02071001500000118370000951 |  | 接续备选
14 | 血管鞘-普通型 | 湘械注准20252030225 | 血管鞘组 | 血管鞘组 | 不锈钢、聚氨酯、聚氯乙烯、聚乙烯、聚碳酸酯 | 湖南埃普特医疗器械有限公司 | 湖南瑞康通科技发展有限公司 | 163A0505HS16D | 163A0505HS16D |  | C02071001500000118370000952 |  | 接续备选
14 | 血管鞘-普通型 | 湘械注准20252030225 | 血管鞘组 | 血管鞘组 | 不锈钢、聚氨酯、聚氯乙烯、聚乙烯、聚碳酸酯 | 湖南埃普特医疗器械有限公司 | 湖南瑞康通科技发展有限公司 | 163A0407MJ35D | 163A0407MJ35D |  | C02071001500000118370000953 |  | 接续备选
14 | 血管鞘-普通型 | 湘械注准20252030225 | 血管鞘组 | 血管鞘组 | 不锈钢、聚氨酯、聚氯乙烯、聚乙烯、聚碳酸酯 | 湖南埃普特医疗器械有限公司 | 湖南瑞康通科技发展有限公司 | 163A0715MJ35D | 163A0715MJ35D |  | C02071001500000118370000954 |  | 接续备选
14 | 血管鞘-普通型 | 湘械注准20252030225 | 血管鞘组 | 血管鞘组 | 不锈钢、聚氨酯、聚氯乙烯、聚乙烯、聚碳酸酯 | 湖南埃普特医疗器械有限公司 | 湖南瑞康通科技发展有限公司 | 163A0515MS18DL | 163A0515MS18DL |  | C02071001500000118370000955 |  | 接续备选
14 | 血管鞘-普通型 | 湘械注准20252030225 | 血管鞘组 | 血管鞘组 | 不锈钢、聚氨酯、聚氯乙烯、聚乙烯、聚碳酸酯 | 湖南埃普特医疗器械有限公司 | 湖南瑞康通科技发展有限公司 | 163A0707MJ35T | 163A0707MJ35T |  | C02071001500000118370000956 |  | 接续备选
14 | 血管鞘-普通型 | 湘械注准20252030225 | 血管鞘组 | 血管鞘组 | 不锈钢、聚氨酯、聚氯乙烯、聚乙烯、聚碳酸酯 | 湖南埃普特医疗器械有限公司 | 湖南瑞康通科技发展有限公司 | 163B0815MJ35T | 163B0815MJ35T |  | C02071001500000118370000957 |  | 接续备选
14 | 血管鞘-普通型 | 湘械注准20252030225 | 血管鞘组 | 血管鞘组 | 不锈钢、聚氨酯、聚氯乙烯、聚乙烯、聚碳酸酯 | 湖南埃普特医疗器械有限公司 | 湖南瑞康通科技发展有限公司 | 163A0515MS21DL | 163A0515MS21DL |  | C02071001500000118370000958 |  | 接续备选
14 | 血管鞘-普通型 | 湘械注准20252030225 | 血管鞘组 | 血管鞘组 | 不锈钢、聚氨酯、聚氯乙烯、聚乙烯、聚碳酸酯 | 湖南埃普特医疗器械有限公司 | 湖南瑞康通科技发展有限公司 | 163A6525PA25T | 163A6525PA25T |  | C02071001500000118370000959 |  | 接续备选
14 | 血管鞘-普通型 | 湘械注准20252030225 | 血管鞘组 | 血管鞘组 | 不锈钢、聚氨酯、聚氯乙烯、聚乙烯、聚碳酸酯 | 湖南埃普特医疗器械有限公司 | 湖南瑞康通科技发展有限公司 | 163B1015MJ35T | 163B1015MJ35T |  | C02071001500000118370000960 |  | 接续备选
14 | 血管鞘-普通型 | 湘械注准20252030225 | 血管鞘组 | 血管鞘组 | 不锈钢、聚氨酯、聚氯乙烯、聚乙烯、聚碳酸酯 | 湖南埃普特医疗器械有限公司 | 湖南瑞康通科技发展有限公司 | 163A0610PS21T | 163A0610PS21T |  | C02071001500000118370000961 |  | 接续备选
14 | 血管鞘-普通型 | 湘械注准20252030225 | 血管鞘组 | 血管鞘组 | 不锈钢、聚氨酯、聚氯乙烯、聚乙烯、聚碳酸酯 | 湖南埃普特医疗器械有限公司 | 湖南瑞康通科技发展有限公司 | 163A1115MJ35T | 163A1115MJ35T |  | C02071001500000118370000962 |  | 接续备选
14 | 血管鞘-普通型 | 湘械注准20252030225 | 血管鞘组 | 血管鞘组 | 不锈钢、聚氨酯、聚氯乙烯、聚乙烯、聚碳酸酯 | 湖南埃普特医疗器械有限公司 | 湖南瑞康通科技发展有限公司 | 163A0415PA35T | 163A0415PA35T |  | C02071001500000118370000963 |  | 接续备选
14 | 血管鞘-普通型 | 湘械注准20252030225 | 血管鞘组 | 血管鞘组 | 不锈钢、聚氨酯、聚氯乙烯、聚乙烯、聚碳酸酯 | 湖南埃普特医疗器械有限公司 | 湖南瑞康通科技发展有限公司 | 163A0710MJ35D | 163A0710MJ35D |  | C02071001500000118370000964 |  | 接续备选
14 | 血管鞘-普通型 | 湘械注准20252030225 | 血管鞘组 | 血管鞘组 | 不锈钢、聚氨酯、聚氯乙烯、聚乙烯、聚碳酸酯 | 湖南埃普特医疗器械有限公司 | 湖南瑞康通科技发展有限公司 | 163A0915PS35T | 163A0915PS35T |  | C02071001500000118370000965 |  | 接续备选
14 | 血管鞘-普通型 | 湘械注准20252030225 | 血管鞘组 | 血管鞘组 | 不锈钢、聚氨酯、聚氯乙烯、聚乙烯、聚碳酸酯 | 湖南埃普特医疗器械有限公司 | 湖南瑞康通科技发展有限公司 | 163A6525PS25T | 163A6525PS25T |  | C02071001500000118370000966 |  | 接续备选
14 | 血管鞘-普通型 | 湘械注准20252030225 | 血管鞘组 | 血管鞘组 | 不锈钢、聚氨酯、聚氯乙烯、聚乙烯、聚碳酸酯 | 湖南埃普特医疗器械有限公司 | 湖南瑞康通科技发展有限公司 | 163A0610PS25T | 163A0610PS25T |  | C02071001500000118370000967 |  | 接续备选
14 | 血管鞘-普通型 | 湘械注准20252030225 | 血管鞘组 | 血管鞘组 | 不锈钢、聚氨酯、聚氯乙烯、聚乙烯、聚碳酸酯 | 湖南埃普特医疗器械有限公司 | 湖南瑞康通科技发展有限公司 | 163A0525PS21T | 163A0525PS21T |  | C02071001500000118370000968 |  | 接续备选
14 | 血管鞘-普通型 | 湘械注准20252030225 | 血管鞘组 | 血管鞘组 | 不锈钢、聚氨酯、聚氯乙烯、聚乙烯、聚碳酸酯 | 湖南埃普特医疗器械有限公司 | 湖南瑞康通科技发展有限公司 | 163A0715MS25T | 163A0715MS25T |  | C02071001500000118370000969 |  | 接续备选
14 | 血管鞘-普通型 | 湘械注准20252030225 | 血管鞘组 | 血管鞘组 | 不锈钢、聚氨酯、聚氯乙烯、聚乙烯、聚碳酸酯 | 湖南埃普特医疗器械有限公司 | 湖南瑞康通科技发展有限公司 | 163A0607MS18DL | 163A0607MS18DL |  | C02071001500000118370000970 |  | 接续备选
14 | 血管鞘-普通型 | 湘械注准20252030225 | 血管鞘组 | 血管鞘组 | 不锈钢、聚氨酯、聚氯乙烯、聚乙烯、聚碳酸酯 | 湖南埃普特医疗器械有限公司 | 湖南瑞康通科技发展有限公司 | 163A6505MS21D | 163A6505MS21D |  | C02071001500000118370000971 |  | 接续备选
14 | 血管鞘-普通型 | 湘械注准20252030225 | 血管鞘组 | 血管鞘组 | 不锈钢、聚氨酯、聚氯乙烯、聚乙烯、聚碳酸酯 | 湖南埃普特医疗器械有限公司 | 湖南瑞康通科技发展有限公司 | 163A0625HS18DL | 163A0625HS18DL |  | C02071001500000118370000972 |  | 接续备选
14 | 血管鞘-普通型 | 湘械注准20252030225 | 血管鞘组 | 血管鞘组 | 不锈钢、聚氨酯、聚氯乙烯、聚乙烯、聚碳酸酯 | 湖南埃普特医疗器械有限公司 | 湖南瑞康通科技发展有限公司 | 163A6505HS14D | 163A6505HS14D |  | C02071001500000118370000973 |  | 接续备选
14 | 血管鞘-普通型 | 湘械注准20252030225 | 血管鞘组 | 血管鞘组 | 不锈钢、聚氨酯、聚氯乙烯、聚乙烯、聚碳酸酯 | 湖南埃普特医疗器械有限公司 | 湖南瑞康通科技发展有限公司 | 163A0710HS14D | 163A0710HS14D |  | C02071001500000118370000974 |  | 接续备选
14 | 血管鞘-普通型 | 湘械注准20252030225 | 血管鞘组 | 血管鞘组 | 不锈钢、聚氨酯、聚氯乙烯、聚乙烯、聚碳酸酯 | 湖南埃普特医疗器械有限公司 | 湖南瑞康通科技发展有限公司 | 163B0425MJ35D | 163B0425MJ35D |  | C02071001500000118370000975 |  | 接续备选
14 | 血管鞘-普通型 | 湘械注准20252030225 | 血管鞘组 | 血管鞘组 | 不锈钢、聚氨酯、聚氯乙烯、聚乙烯、聚碳酸酯 | 湖南埃普特医疗器械有限公司 | 湖南瑞康通科技发展有限公司 | 163A6525HS18DL | 163A6525HS18DL |  | C02071001500000118370000976 |  | 接续备选
14 | 血管鞘-普通型 | 湘械注准20252030225 | 血管鞘组 | 血管鞘组 | 不锈钢、聚氨酯、聚氯乙烯、聚乙烯、聚碳酸酯 | 湖南埃普特医疗器械有限公司 | 湖南瑞康通科技发展有限公司 | 163B0615PA35T | 163B0615PA35T |  | C02071001500000118370000977 |  | 接续备选
14 | 血管鞘-普通型 | 湘械注准20252030225 | 血管鞘组 | 血管鞘组 | 不锈钢、聚氨酯、聚氯乙烯、聚乙烯、聚碳酸酯 | 湖南埃普特医疗器械有限公司 | 湖南瑞康通科技发展有限公司 | 163A0705MS18D | 163A0705MS18D |  | C02071001500000118370000978 |  | 接续备选
14 | 血管鞘-普通型 | 湘械注准20252030225 | 血管鞘组 | 血管鞘组 | 不锈钢、聚氨酯、聚氯乙烯、聚乙烯、聚碳酸酯 | 湖南埃普特医疗器械有限公司 | 湖南瑞康通科技发展有限公司 | 163B1115MJ35T | 163B1115MJ35T |  | C02071001500000118370000979 |  | 接续备选
14 | 血管鞘-普通型 | 湘械注准20252030225 | 血管鞘组 | 血管鞘组 | 不锈钢、聚氨酯、聚氯乙烯、聚乙烯、聚碳酸酯 | 湖南埃普特医疗器械有限公司 | 湖南瑞康通科技发展有限公司 | 163A0725PA21T | 163A0725PA21T |  | C02071001500000118370000980 |  | 接续备选
14 | 血管鞘-普通型 | 湘械注准20252030225 | 血管鞘组 | 血管鞘组 | 不锈钢、聚氨酯、聚氯乙烯、聚乙烯、聚碳酸酯 | 湖南埃普特医疗器械有限公司 | 湖南瑞康通科技发展有限公司 | 163A0405PS21T | 163A0405PS21T |  | C02071001500000118370000981 |  | 接续备选
14 | 血管鞘-普通型 | 湘械注准20252030225 | 血管鞘组 | 血管鞘组 | 不锈钢、聚氨酯、聚氯乙烯、聚乙烯、聚碳酸酯 | 湖南埃普特医疗器械有限公司 | 湖南瑞康通科技发展有限公司 | 163A0407PA21T | 163A0407PA21T |  | C02071001500000118370000982 |  | 接续备选
14 | 血管鞘-普通型 | 湘械注准20252030225 | 血管鞘组 | 血管鞘组 | 不锈钢、聚氨酯、聚氯乙烯、聚乙烯、聚碳酸酯 | 湖南埃普特医疗器械有限公司 | 湖南瑞康通科技发展有限公司 | 163A0410MS21DL | 163A0410MS21DL |  | C02071001500000118370000983 |  | 接续备选
14 | 血管鞘-普通型 | 湘械注准20252030225 | 血管鞘组 | 血管鞘组 | 不锈钢、聚氨酯、聚氯乙烯、聚乙烯、聚碳酸酯 | 湖南埃普特医疗器械有限公司 | 湖南瑞康通科技发展有限公司 | 163B0705PS35T | 163B0705PS35T |  | C02071001500000118370000984 |  | 接续备选
14 | 血管鞘-普通型 | 湘械注准20252030225 | 血管鞘组 | 血管鞘组 | 不锈钢、聚氨酯、聚氯乙烯、聚乙烯、聚碳酸酯 | 湖南埃普特医疗器械有限公司 | 湖南瑞康通科技发展有限公司 | 163A6505PS35T | 163A6505PS35T |  | C02071001500000118370000985 |  | 接续备选
14 | 血管鞘-普通型 | 湘械注准20252030225 | 血管鞘组 | 血管鞘组 | 不锈钢、聚氨酯、聚氯乙烯、聚乙烯、聚碳酸酯 | 湖南埃普特医疗器械有限公司 | 湖南瑞康通科技发展有限公司 | 163A0725PS25T | 163A0725PS25T |  | C02071001500000118370000986 |  | 接续备选
14 | 血管鞘-普通型 | 湘械注准20252030225 | 血管鞘组 | 血管鞘组 | 不锈钢、聚氨酯、聚氯乙烯、聚乙烯、聚碳酸酯 | 湖南埃普特医疗器械有限公司 | 湖南瑞康通科技发展有限公司 | 163B0425MJ35T | 163B0425MJ35T |  | C02071001500000118370000987 |  | 接续备选
14 | 血管鞘-普通型 | 湘械注准20252030225 | 血管鞘组 | 血管鞘组 | 不锈钢、聚氨酯、聚氯乙烯、聚乙烯、聚碳酸酯 | 湖南埃普特医疗器械有限公司 | 湖南瑞康通科技发展有限公司 | 163A0515HS18DL | 163A0515HS18DL |  | C02071001500000118370000988 |  | 接续备选
14 | 血管鞘-普通型 | 湘械注准20252030225 | 血管鞘组 | 血管鞘组 | 不锈钢、聚氨酯、聚氯乙烯、聚乙烯、聚碳酸酯 | 湖南埃普特医疗器械有限公司 | 湖南瑞康通科技发展有限公司 | 163A1025MJ35T | 163A1025MJ35T |  | C02071001500000118370000989 |  | 接续备选
14 | 血管鞘-普通型 | 湘械注准20252030225 | 血管鞘组 | 血管鞘组 | 不锈钢、聚氨酯、聚氯乙烯、聚乙烯、聚碳酸酯 | 湖南埃普特医疗器械有限公司 | 湖南瑞康通科技发展有限公司 | 163A6507MJ35D | 163A6507MJ35D |  | C02071001500000118370000990 |  | 接续备选
14 | 血管鞘-普通型 | 湘械注准20252030225 | 血管鞘组 | 血管鞘组 | 不锈钢、聚氨酯、聚氯乙烯、聚乙烯、聚碳酸酯 | 湖南埃普特医疗器械有限公司 | 湖南瑞康通科技发展有限公司 | 163A0725MS18DL | 163A0725MS18DL |  | C02071001500000118370000991 |  | 接续备选
14 | 血管鞘-普通型 | 湘械注准20252030225 | 血管鞘组 | 血管鞘组 | 不锈钢、聚氨酯、聚氯乙烯、聚乙烯、聚碳酸酯 | 湖南埃普特医疗器械有限公司 | 湖南瑞康通科技发展有限公司 | 163B0505PA35T | 163B0505PA35T |  | C02071001500000118370000992 |  | 接续备选
14 | 血管鞘-普通型 | 湘械注准20252030225 | 血管鞘组 | 血管鞘组 | 不锈钢、聚氨酯、聚氯乙烯、聚乙烯、聚碳酸酯 | 湖南埃普特医疗器械有限公司 | 湖南瑞康通科技发展有限公司 | 163A6525HS16D | 163A6525HS16D |  | C02071001500000118370000993 |  | 接续备选
14 | 血管鞘-普通型 | 湘械注准20252030225 | 血管鞘组 | 血管鞘组 | 不锈钢、聚氨酯、聚氯乙烯、聚乙烯、聚碳酸酯 | 湖南埃普特医疗器械有限公司 | 湖南瑞康通科技发展有限公司 | 163A0407MS18DL | 163A0407MS18DL |  | C02071001500000118370000994 |  | 接续备选
14 | 血管鞘-普通型 | 湘械注准20252030225 | 血管鞘组 | 血管鞘组 | 不锈钢、聚氨酯、聚氯乙烯、聚乙烯、聚碳酸酯 | 湖南埃普特医疗器械有限公司 | 湖南瑞康通科技发展有限公司 | 163A0707PS25TL | 163A0707PS25TL |  | C02071001500000118370000995 |  | 接续备选
14 | 血管鞘-普通型 | 湘械注准20252030225 | 血管鞘组 | 血管鞘组 | 不锈钢、聚氨酯、聚氯乙烯、聚乙烯、聚碳酸酯 | 湖南埃普特医疗器械有限公司 | 湖南瑞康通科技发展有限公司 | 163A0507PA25T | 163A0507PA25T |  | C02071001500000118370000996 |  | 接续备选
14 | 血管鞘-普通型 | 湘械注准20252030225 | 血管鞘组 | 血管鞘组 | 不锈钢、聚氨酯、聚氯乙烯、聚乙烯、聚碳酸酯 | 湖南埃普特医疗器械有限公司 | 湖南瑞康通科技发展有限公司 | 163B0505MJ35T | 163B0505MJ35T |  | C02071001500000118370000997 |  | 接续备选
14 | 血管鞘-普通型 | 湘械注准20252030225 | 血管鞘组 | 血管鞘组 | 不锈钢、聚氨酯、聚氯乙烯、聚乙烯、聚碳酸酯 | 湖南埃普特医疗器械有限公司 | 湖南瑞康通科技发展有限公司 | 163A0605HS14D | 163A0605HS14D |  | C02071001500000118370000998 |  | 接续备选
14 | 血管鞘-普通型 | 湘械注准20252030225 | 血管鞘组 | 血管鞘组 | 不锈钢、聚氨酯、聚氯乙烯、聚乙烯、聚碳酸酯 | 湖南埃普特医疗器械有限公司 | 湖南瑞康通科技发展有限公司 | 163B0415PS35T | 163B0415PS35T |  | C02071001500000118370000999 |  | 接续备选
14 | 血管鞘-普通型 | 湘械注准20252030225 | 血管鞘组 | 血管鞘组 | 不锈钢、聚氨酯、聚氯乙烯、聚乙烯、聚碳酸酯 | 湖南埃普特医疗器械有限公司 | 湖南瑞康通科技发展有限公司 | 163B0625MJ35T | 163B0625MJ35T |  | C02071001500000118370001000 |  | 接续备选
14 | 血管鞘-普通型 | 湘械注准20252030225 | 血管鞘组 | 血管鞘组 | 不锈钢、聚氨酯、聚氯乙烯、聚乙烯、聚碳酸酯 | 湖南埃普特医疗器械有限公司 | 湖南瑞康通科技发展有限公司 | 163A0510PA25T | 163A0510PA25T |  | C02071001500000118370001001 |  | 接续备选
14 | 血管鞘-普通型 | 湘械注准20252030225 | 血管鞘组 | 血管鞘组 | 不锈钢、聚氨酯、聚氯乙烯、聚乙烯、聚碳酸酯 | 湖南埃普特医疗器械有限公司 | 湖南瑞康通科技发展有限公司 | 163B1110PA35T | 163B1110PA35T |  | C02071001500000118370001002 |  | 接续备选
14 | 血管鞘-普通型 | 湘械注准20252030225 | 血管鞘组 | 血管鞘组 | 不锈钢、聚氨酯、聚氯乙烯、聚乙烯、聚碳酸酯 | 湖南埃普特医疗器械有限公司 | 湖南瑞康通科技发展有限公司 | 163B8525MJ35D | 163B8525MJ35D |  | C02071001500000118370001003 |  | 接续备选
14 | 血管鞘-普通型 | 湘械注准20252030225 | 血管鞘组 | 血管鞘组 | 不锈钢、聚氨酯、聚氯乙烯、聚乙烯、聚碳酸酯 | 湖南埃普特医疗器械有限公司 | 湖南瑞康通科技发展有限公司 | 163A0405MS21D | 163A0405MS21D |  | C02071001500000118370001004 |  | 接续备选
14 | 血管鞘-普通型 | 湘械注准20252030225 | 血管鞘组 | 血管鞘组 | 不锈钢、聚氨酯、聚氯乙烯、聚乙烯、聚碳酸酯 | 湖南埃普特医疗器械有限公司 | 湖南瑞康通科技发展有限公司 | 163A6515PA35T | 163A6515PA35T |  | C02071001500000118370001005 |  | 接续备选
14 | 血管鞘-普通型 | 湘械注准20252030225 | 血管鞘组 | 血管鞘组 | 不锈钢、聚氨酯、聚氯乙烯、聚乙烯、聚碳酸酯 | 湖南埃普特医疗器械有限公司 | 湖南瑞康通科技发展有限公司 | 163B0507PA35T | 163B0507PA35T |  | C02071001500000118370001006 |  | 接续备选
14 | 血管鞘-普通型 | 湘械注准20252030225 | 血管鞘组 | 血管鞘组 | 不锈钢、聚氨酯、聚氯乙烯、聚乙烯、聚碳酸酯 | 湖南埃普特医疗器械有限公司 | 湖南瑞康通科技发展有限公司 | 163A8510PA35T | 163A8510PA35T |  | C02071001500000118370001007 |  | 接续备选
14 | 血管鞘-普通型 | 湘械注准20252030225 | 血管鞘组 | 血管鞘组 | 不锈钢、聚氨酯、聚氯乙烯、聚乙烯、聚碳酸酯 | 湖南埃普特医疗器械有限公司 | 湖南瑞康通科技发展有限公司 | 163B0715PA35T | 163B0715PA35T |  | C02071001500000118370001008 |  | 接续备选
14 | 血管鞘-普通型 | 湘械注准20252030225 | 血管鞘组 | 血管鞘组 | 不锈钢、聚氨酯、聚氯乙烯、聚乙烯、聚碳酸酯 | 湖南埃普特医疗器械有限公司 | 湖南瑞康通科技发展有限公司 | 163B0605MJ35T | 163B0605MJ35T |  | C02071001500000118370001009 |  | 接续备选
14 | 血管鞘-普通型 | 湘械注准20252030225 | 血管鞘组 | 血管鞘组 | 不锈钢、聚氨酯、聚氯乙烯、聚乙烯、聚碳酸酯 | 湖南埃普特医疗器械有限公司 | 湖南瑞康通科技发展有限公司 | 163B1010PA35T | 163B1010PA35T |  | C02071001500000118370001010 |  | 接续备选
14 | 血管鞘-普通型 | 湘械注准20252030225 | 血管鞘组 | 血管鞘组 | 不锈钢、聚氨酯、聚氯乙烯、聚乙烯、聚碳酸酯 | 湖南埃普特医疗器械有限公司 | 湖南瑞康通科技发展有限公司 | 163A0510PS35T | 163A0510PS35T |  | C02071001500000118370001011 |  | 接续备选
14 | 血管鞘-普通型 | 湘械注准20252030225 | 血管鞘组 | 血管鞘组 | 不锈钢、聚氨酯、聚氯乙烯、聚乙烯、聚碳酸酯 | 湖南埃普特医疗器械有限公司 | 湖南瑞康通科技发展有限公司 | 163A0507PS35T | 163A0507PS35T |  | C02071001500000118370001012 |  | 接续备选
14 | 血管鞘-普通型 | 湘械注准20252030225 | 血管鞘组 | 血管鞘组 | 不锈钢、聚氨酯、聚氯乙烯、聚乙烯、聚碳酸酯 | 湖南埃普特医疗器械有限公司 | 湖南瑞康通科技发展有限公司 | 163A0725MS18D | 163A0725MS18D |  | C02071001500000118370001013 |  | 接续备选
14 | 血管鞘-普通型 | 湘械注准20252030225 | 血管鞘组 | 血管鞘组 | 不锈钢、聚氨酯、聚氯乙烯、聚乙烯、聚碳酸酯 | 湖南埃普特医疗器械有限公司 | 湖南瑞康通科技发展有限公司 | 163A0715MS21D | 163A0715MS21D |  | C02071001500000118370001014 |  | 接续备选
14 | 血管鞘-普通型 | 湘械注准20252030225 | 血管鞘组 | 血管鞘组 | 不锈钢、聚氨酯、聚氯乙烯、聚乙烯、聚碳酸酯 | 湖南埃普特医疗器械有限公司 | 湖南瑞康通科技发展有限公司 | 163A0407HS18D | 163A0407HS18D |  | C02071001500000118370001015 |  | 接续备选
14 | 血管鞘-普通型 | 湘械注准20252030225 | 血管鞘组 | 血管鞘组 | 不锈钢、聚氨酯、聚氯乙烯、聚乙烯、聚碳酸酯 | 湖南埃普特医疗器械有限公司 | 湖南瑞康通科技发展有限公司 | 163A0705MS21D | 163A0705MS21D |  | C02071001500000118370001016 |  | 接续备选
14 | 血管鞘-普通型 | 湘械注准20252030225 | 血管鞘组 | 血管鞘组 | 不锈钢、聚氨酯、聚氯乙烯、聚乙烯、聚碳酸酯 | 湖南埃普特医疗器械有限公司 | 湖南瑞康通科技发展有限公司 | 163A0425HS14D | 163A0425HS14D |  | C02071001500000118370001017 |  | 接续备选
14 | 血管鞘-普通型 | 湘械注准20252030225 | 血管鞘组 | 血管鞘组 | 不锈钢、聚氨酯、聚氯乙烯、聚乙烯、聚碳酸酯 | 湖南埃普特医疗器械有限公司 | 湖南瑞康通科技发展有限公司 | 163B6505MJ35T | 163B6505MJ35T |  | C02071001500000118370001018 |  | 接续备选
14 | 血管鞘-普通型 | 湘械注准20252030225 | 血管鞘组 | 血管鞘组 | 不锈钢、聚氨酯、聚氯乙烯、聚乙烯、聚碳酸酯 | 湖南埃普特医疗器械有限公司 | 湖南瑞康通科技发展有限公司 | 163A1115MJ35D | 163A1115MJ35D |  | C02071001500000118370001019 |  | 接续备选
14 | 血管鞘-普通型 | 湘械注准20252030225 | 血管鞘组 | 血管鞘组 | 不锈钢、聚氨酯、聚氯乙烯、聚乙烯、聚碳酸酯 | 湖南埃普特医疗器械有限公司 | 湖南瑞康通科技发展有限公司 | 163A0725MS21D | 163A0725MS21D |  | C02071001500000118370001020 |  | 接续备选
14 | 血管鞘-普通型 | 湘械注准20252030225 | 血管鞘组 | 血管鞘组 | 不锈钢、聚氨酯、聚氯乙烯、聚乙烯、聚碳酸酯 | 湖南埃普特医疗器械有限公司 | 湖南瑞康通科技发展有限公司 | 163B8510PS35T | 163B8510PS35T |  | C02071001500000118370001021 |  | 接续备选
14 | 血管鞘-普通型 | 湘械注准20252030225 | 血管鞘组 | 血管鞘组 | 不锈钢、聚氨酯、聚氯乙烯、聚乙烯、聚碳酸酯 | 湖南埃普特医疗器械有限公司 | 湖南瑞康通科技发展有限公司 | 163A0515MS21D | 163A0515MS21D |  | C02071001500000118370001022 |  | 接续备选
14 | 血管鞘-普通型 | 湘械注准20252030225 | 血管鞘组 | 血管鞘组 | 不锈钢、聚氨酯、聚氯乙烯、聚乙烯、聚碳酸酯 | 湖南埃普特医疗器械有限公司 | 湖南瑞康通科技发展有限公司 | 163A0610MS18DL | 163A0610MS18DL |  | C02071001500000118370001023 |  | 接续备选
14 | 血管鞘-普通型 | 湘械注准20252030225 | 血管鞘组 | 血管鞘组 | 不锈钢、聚氨酯、聚氯乙烯、聚乙烯、聚碳酸酯 | 湖南埃普特医疗器械有限公司 | 湖南瑞康通科技发展有限公司 | 163A0605MS21DL | 163A0605MS21DL |  | C02071001500000118370001024 |  | 接续备选
14 | 血管鞘-普通型 | 湘械注准20252030225 | 血管鞘组 | 血管鞘组 | 不锈钢、聚氨酯、聚氯乙烯、聚乙烯、聚碳酸酯 | 湖南埃普特医疗器械有限公司 | 湖南瑞康通科技发展有限公司 | 163A6510HS18D | 163A6510HS18D |  | C02071001500000118370001025 |  | 接续备选
14 | 血管鞘-普通型 | 湘械注准20252030225 | 血管鞘组 | 血管鞘组 | 不锈钢、聚氨酯、聚氯乙烯、聚乙烯、聚碳酸酯 | 湖南埃普特医疗器械有限公司 | 湖南瑞康通科技发展有限公司 | 163B0825MJ35D | 163B0825MJ35D |  | C02071001500000118370001026 |  | 接续备选
14 | 血管鞘-普通型 | 湘械注准20252030225 | 血管鞘组 | 血管鞘组 | 不锈钢、聚氨酯、聚氯乙烯、聚乙烯、聚碳酸酯 | 湖南埃普特医疗器械有限公司 | 湖南瑞康通科技发展有限公司 | 163A6515MJ35T | 163A6515MJ35T |  | C02071001500000118370001027 |  | 接续备选
14 | 血管鞘-普通型 | 湘械注准20252030225 | 血管鞘组 | 血管鞘组 | 不锈钢、聚氨酯、聚氯乙烯、聚乙烯、聚碳酸酯 | 湖南埃普特医疗器械有限公司 | 湖南瑞康通科技发展有限公司 | 163A0605PA25T | 163A0605PA25T |  | C02071001500000118370001028 |  | 接续备选
14 | 血管鞘-普通型 | 湘械注准20252030225 | 血管鞘组 | 血管鞘组 | 不锈钢、聚氨酯、聚氯乙烯、聚乙烯、聚碳酸酯 | 湖南埃普特医疗器械有限公司 | 湖南瑞康通科技发展有限公司 | 163A6510PS21T | 163A6510PS21T |  | C02071001500000118370001029 |  | 接续备选
14 | 血管鞘-普通型 | 湘械注准20252030225 | 血管鞘组 | 血管鞘组 | 不锈钢、聚氨酯、聚氯乙烯、聚乙烯、聚碳酸酯 | 湖南埃普特医疗器械有限公司 | 湖南瑞康通科技发展有限公司 | 163A0505MS21DL | 163A0505MS21DL |  | C02071001500000118370001030 |  | 接续备选
14 | 血管鞘-普通型 | 湘械注准20252030225 | 血管鞘组 | 血管鞘组 | 不锈钢、聚氨酯、聚氯乙烯、聚乙烯、聚碳酸酯 | 湖南埃普特医疗器械有限公司 | 湖南瑞康通科技发展有限公司 | 163A6525MS18DL | 163A6525MS18DL |  | C02071001500000118370001031 |  | 接续备选
14 | 血管鞘-普通型 | 湘械注准20252030225 | 血管鞘组 | 血管鞘组 | 不锈钢、聚氨酯、聚氯乙烯、聚乙烯、聚碳酸酯 | 湖南埃普特医疗器械有限公司 | 湖南瑞康通科技发展有限公司 | 163A0510PA35T | 163A0510PA35T |  | C02071001500000118370001032 |  | 接续备选
14 | 血管鞘-普通型 | 湘械注准20252030225 | 血管鞘组 | 血管鞘组 | 不锈钢、聚氨酯、聚氯乙烯、聚乙烯、聚碳酸酯 | 湖南埃普特医疗器械有限公司 | 湖南瑞康通科技发展有限公司 | 163A0607HS16D | 163A0607HS16D |  | C02071001500000118370001033 |  | 接续备选
14 | 血管鞘-普通型 | 湘械注准20252030225 | 血管鞘组 | 血管鞘组 | 不锈钢、聚氨酯、聚氯乙烯、聚乙烯、聚碳酸酯 | 湖南埃普特医疗器械有限公司 | 湖南瑞康通科技发展有限公司 | 163A0507PA21T | 163A0507PA21T |  | C02071001500000118370001034 |  | 接续备选
14 | 血管鞘-普通型 | 湘械注准20252030225 | 血管鞘组 | 血管鞘组 | 不锈钢、聚氨酯、聚氯乙烯、聚乙烯、聚碳酸酯 | 湖南埃普特医疗器械有限公司 | 湖南瑞康通科技发展有限公司 | 163A0505PS25T | 163A0505PS25T |  | C02071001500000118370001035 |  | 接续备选
14 | 血管鞘-普通型 | 湘械注准20252030225 | 血管鞘组 | 血管鞘组 | 不锈钢、聚氨酯、聚氯乙烯、聚乙烯、聚碳酸酯 | 湖南埃普特医疗器械有限公司 | 湖南瑞康通科技发展有限公司 | 163A0510MS25TL | 163A0510MS25TL |  | C02071001500000118370001036 |  | 接续备选
14 | 血管鞘-普通型 | 湘械注准20252030225 | 血管鞘组 | 血管鞘组 | 不锈钢、聚氨酯、聚氯乙烯、聚乙烯、聚碳酸酯 | 湖南埃普特医疗器械有限公司 | 湖南瑞康通科技发展有限公司 | 163A0910MJ35D | 163A0910MJ35D |  | C02071001500000118370001037 |  | 接续备选
14 | 血管鞘-普通型 | 湘械注准20252030225 | 血管鞘组 | 血管鞘组 | 不锈钢、聚氨酯、聚氯乙烯、聚乙烯、聚碳酸酯 | 湖南埃普特医疗器械有限公司 | 湖南瑞康通科技发展有限公司 | 163A0605PS35T | 163A0605PS35T |  | C02071001500000118370001038 |  | 接续备选
14 | 血管鞘-普通型 | 湘械注准20252030225 | 血管鞘组 | 血管鞘组 | 不锈钢、聚氨酯、聚氯乙烯、聚乙烯、聚碳酸酯 | 湖南埃普特医疗器械有限公司 | 湖南瑞康通科技发展有限公司 | 163A0410MS25T | 163A0410MS25T |  | C02071001500000118370001039 |  | 接续备选
14 | 血管鞘-普通型 | 湘械注准20252030225 | 血管鞘组 | 血管鞘组 | 不锈钢、聚氨酯、聚氯乙烯、聚乙烯、聚碳酸酯 | 湖南埃普特医疗器械有限公司 | 湖南瑞康通科技发展有限公司 | 163A0425MS21D | 163A0425MS21D |  | C02071001500000118370001040 |  | 接续备选
14 | 血管鞘-普通型 | 湘械注准20252030225 | 血管鞘组 | 血管鞘组 | 不锈钢、聚氨酯、聚氯乙烯、聚乙烯、聚碳酸酯 | 湖南埃普特医疗器械有限公司 | 湖南瑞康通科技发展有限公司 | 163A0715MS18DL | 163A0715MS18DL |  | C02071001500000118370000361 |  | 接续备选
14 | 血管鞘-普通型 | 湘械注准20252030225 | 血管鞘组 | 血管鞘组 | 不锈钢、聚氨酯、聚氯乙烯、聚乙烯、聚碳酸酯 | 湖南埃普特医疗器械有限公司 | 湖南瑞康通科技发展有限公司 | 163A0525MS21D | 163A0525MS21D |  | C02071001500000118370000362 |  | 接续备选
14 | 血管鞘-普通型 | 湘械注准20252030225 | 血管鞘组 | 血管鞘组 | 不锈钢、聚氨酯、聚氯乙烯、聚乙烯、聚碳酸酯 | 湖南埃普特医疗器械有限公司 | 湖南瑞康通科技发展有限公司 | 163A0510HS16D | 163A0510HS16D |  | C02071001500000118370000363 |  | 接续备选
14 | 血管鞘-普通型 | 湘械注准20252030225 | 血管鞘组 | 血管鞘组 | 不锈钢、聚氨酯、聚氯乙烯、聚乙烯、聚碳酸酯 | 湖南埃普特医疗器械有限公司 | 湖南瑞康通科技发展有限公司 | 163A0507HS16D | 163A0507HS16D |  | C02071001500000118370000364 |  | 接续备选
14 | 血管鞘-普通型 | 湘械注准20252030225 | 血管鞘组 | 血管鞘组 | 不锈钢、聚氨酯、聚氯乙烯、聚乙烯、聚碳酸酯 | 湖南埃普特医疗器械有限公司 | 湖南瑞康通科技发展有限公司 | 163B1015PS35T | 163B1015PS35T |  | C02071001500000118370000365 |  | 接续备选
14 | 血管鞘-普通型 | 湘械注准20252030225 | 血管鞘组 | 血管鞘组 | 不锈钢、聚氨酯、聚氯乙烯、聚乙烯、聚碳酸酯 | 湖南埃普特医疗器械有限公司 | 湖南瑞康通科技发展有限公司 | 163A0625MS18DL | 163A0625MS18DL |  | C02071001500000118370000366 |  | 接续备选
14 | 血管鞘-普通型 | 湘械注准20252030225 | 血管鞘组 | 血管鞘组 | 不锈钢、聚氨酯、聚氯乙烯、聚乙烯、聚碳酸酯 | 湖南埃普特医疗器械有限公司 | 湖南瑞康通科技发展有限公司 | 163A6507PA35T | 163A6507PA35T |  | C02071001500000118370000367 |  | 接续备选
14 | 血管鞘-普通型 | 湘械注准20252030225 | 血管鞘组 | 血管鞘组 | 不锈钢、聚氨酯、聚氯乙烯、聚乙烯、聚碳酸酯 | 湖南埃普特医疗器械有限公司 | 湖南瑞康通科技发展有限公司 | 163A0610MJ35T | 163A0610MJ35T |  | C02071001500000118370000368 |  | 接续备选
14 | 血管鞘-普通型 | 湘械注准20252030225 | 血管鞘组 | 血管鞘组 | 不锈钢、聚氨酯、聚氯乙烯、聚乙烯、聚碳酸酯 | 湖南埃普特医疗器械有限公司 | 湖南瑞康通科技发展有限公司 | 163A0810MJ35D | 163A0810MJ35D |  | C02071001500000118370000369 |  | 接续备选
14 | 血管鞘-普通型 | 湘械注准20252030225 | 血管鞘组 | 血管鞘组 | 不锈钢、聚氨酯、聚氯乙烯、聚乙烯、聚碳酸酯 | 湖南埃普特医疗器械有限公司 | 湖南瑞康通科技发展有限公司 | 163A0505PA21T | 163A0505PA21T |  | C02071001500000118370000370 |  | 接续备选
14 | 血管鞘-普通型 | 湘械注准20252030225 | 血管鞘组 | 血管鞘组 | 不锈钢、聚氨酯、聚氯乙烯、聚乙烯、聚碳酸酯 | 湖南埃普特医疗器械有限公司 | 湖南瑞康通科技发展有限公司 | 163B0615PS35T | 163B0615PS35T |  | C02071001500000118370000371 |  | 接续备选
14 | 血管鞘-普通型 | 湘械注准20252030225 | 血管鞘组 | 血管鞘组 | 不锈钢、聚氨酯、聚氯乙烯、聚乙烯、聚碳酸酯 | 湖南埃普特医疗器械有限公司 | 湖南瑞康通科技发展有限公司 | 163A0607MS21D | 163A0607MS21D |  | C02071001500000118370000372 |  | 接续备选
14 | 血管鞘-普通型 | 湘械注准20252030225 | 血管鞘组 | 血管鞘组 | 不锈钢、聚氨酯、聚氯乙烯、聚乙烯、聚碳酸酯 | 湖南埃普特医疗器械有限公司 | 湖南瑞康通科技发展有限公司 | 163A6507HS16D | 163A6507HS16D |  | C02071001500000118370000373 |  | 接续备选
14 | 血管鞘-普通型 | 湘械注准20252030225 | 血管鞘组 | 血管鞘组 | 不锈钢、聚氨酯、聚氯乙烯、聚乙烯、聚碳酸酯 | 湖南埃普特医疗器械有限公司 | 湖南瑞康通科技发展有限公司 | 163A0910PA35T | 163A0910PA35T |  | C02071001500000118370000374 |  | 接续备选
14 | 血管鞘-普通型 | 湘械注准20252030225 | 血管鞘组 | 血管鞘组 | 不锈钢、聚氨酯、聚氯乙烯、聚乙烯、聚碳酸酯 | 湖南埃普特医疗器械有限公司 | 湖南瑞康通科技发展有限公司 | 163A0710MS25T | 163A0710MS25T |  | C02071001500000118370000375 |  | 接续备选
14 | 血管鞘-普通型 | 湘械注准20252030225 | 血管鞘组 | 血管鞘组 | 不锈钢、聚氨酯、聚氯乙烯、聚乙烯、聚碳酸酯 | 湖南埃普特医疗器械有限公司 | 湖南瑞康通科技发展有限公司 | 163A0515PS25T | 163A0515PS25T |  | C02071001500000118370000376 |  | 接续备选
14 | 血管鞘-普通型 | 湘械注准20252030225 | 血管鞘组 | 血管鞘组 | 不锈钢、聚氨酯、聚氯乙烯、聚乙烯、聚碳酸酯 | 湖南埃普特医疗器械有限公司 | 湖南瑞康通科技发展有限公司 | 163B0510MJ35T | 163B0510MJ35T |  | C02071001500000118370000377 |  | 接续备选
14 | 血管鞘-普通型 | 湘械注准20252030225 | 血管鞘组 | 血管鞘组 | 不锈钢、聚氨酯、聚氯乙烯、聚乙烯、聚碳酸酯 | 湖南埃普特医疗器械有限公司 | 湖南瑞康通科技发展有限公司 | 163A6515PA25TL | 163A6515PA25TL |  | C02071001500000118370000378 |  | 接续备选
14 | 血管鞘-普通型 | 湘械注准20252030225 | 血管鞘组 | 血管鞘组 | 不锈钢、聚氨酯、聚氯乙烯、聚乙烯、聚碳酸酯 | 湖南埃普特医疗器械有限公司 | 湖南瑞康通科技发展有限公司 | 163A0615MJ35D | 163A0615MJ35D |  | C02071001500000118370000379 |  | 接续备选
14 | 血管鞘-普通型 | 湘械注准20252030225 | 血管鞘组 | 血管鞘组 | 不锈钢、聚氨酯、聚氯乙烯、聚乙烯、聚碳酸酯 | 湖南埃普特医疗器械有限公司 | 湖南瑞康通科技发展有限公司 | 163B1110MJ35D | 163B1110MJ35D |  | C02071001500000118370000380 |  | 接续备选
14 | 血管鞘-普通型 | 湘械注准20252030225 | 血管鞘组 | 血管鞘组 | 不锈钢、聚氨酯、聚氯乙烯、聚乙烯、聚碳酸酯 | 湖南埃普特医疗器械有限公司 | 湖南瑞康通科技发展有限公司 | 163A0415HS18D | 163A0415HS18D |  | C02071001500000118370000381 |  | 接续备选
14 | 血管鞘-普通型 | 湘械注准20252030225 | 血管鞘组 | 血管鞘组 | 不锈钢、聚氨酯、聚氯乙烯、聚乙烯、聚碳酸酯 | 湖南埃普特医疗器械有限公司 | 湖南瑞康通科技发展有限公司 | 163B0505PS35T | 163B0505PS35T |  | C02071001500000118370000382 |  | 接续备选
14 | 血管鞘-普通型 | 湘械注准20252030225 | 血管鞘组 | 血管鞘组 | 不锈钢、聚氨酯、聚氯乙烯、聚乙烯、聚碳酸酯 | 湖南埃普特医疗器械有限公司 | 湖南瑞康通科技发展有限公司 | 163A0425HS18D | 163A0425HS18D |  | C02071001500000118370000383 |  | 接续备选
14 | 血管鞘-普通型 | 湘械注准20252030225 | 血管鞘组 | 血管鞘组 | 不锈钢、聚氨酯、聚氯乙烯、聚乙烯、聚碳酸酯 | 湖南埃普特医疗器械有限公司 | 湖南瑞康通科技发展有限公司 | 163A0607MS25TL | 163A0607MS25TL |  | C02071001500000118370000384 |  | 接续备选
14 | 血管鞘-普通型 | 湘械注准20252030225 | 血管鞘组 | 血管鞘组 | 不锈钢、聚氨酯、聚氯乙烯、聚乙烯、聚碳酸酯 | 湖南埃普特医疗器械有限公司 | 湖南瑞康通科技发展有限公司 | 163B0410MJ35D | 163B0410MJ35D |  | C02071001500000118370000385 |  | 接续备选
14 | 血管鞘-普通型 | 湘械注准20252030225 | 血管鞘组 | 血管鞘组 | 不锈钢、聚氨酯、聚氯乙烯、聚乙烯、聚碳酸酯 | 湖南埃普特医疗器械有限公司 | 湖南瑞康通科技发展有限公司 | 163A6507MS18DL | 163A6507MS18DL |  | C02071001500000118370000386 |  | 接续备选
14 | 血管鞘-普通型 | 湘械注准20252030225 | 血管鞘组 | 血管鞘组 | 不锈钢、聚氨酯、聚氯乙烯、聚乙烯、聚碳酸酯 | 湖南埃普特医疗器械有限公司 | 湖南瑞康通科技发展有限公司 | 163A0407HS14D | 163A0407HS14D |  | C02071001500000118370000387 |  | 接续备选
14 | 血管鞘-普通型 | 湘械注准20252030225 | 血管鞘组 | 血管鞘组 | 不锈钢、聚氨酯、聚氯乙烯、聚乙烯、聚碳酸酯 | 湖南埃普特医疗器械有限公司 | 湖南瑞康通科技发展有限公司 | 163A0610MJ35D | 163A0610MJ35D |  | C02071001500000118370000388 |  | 接续备选
14 | 血管鞘-普通型 | 湘械注准20252030225 | 血管鞘组 | 血管鞘组 | 不锈钢、聚氨酯、聚氯乙烯、聚乙烯、聚碳酸酯 | 湖南埃普特医疗器械有限公司 | 湖南瑞康通科技发展有限公司 | 163A1110PS35T | 163A1110PS35T |  | C02071001500000118370000389 |  | 接续备选
14 | 血管鞘-普通型 | 湘械注准20252030225 | 血管鞘组 | 血管鞘组 | 不锈钢、聚氨酯、聚氯乙烯、聚乙烯、聚碳酸酯 | 湖南埃普特医疗器械有限公司 | 湖南瑞康通科技发展有限公司 | 163B1110PS35T | 163B1110PS35T |  | C02071001500000118370000390 |  | 接续备选
14 | 血管鞘-普通型 | 湘械注准20252030225 | 血管鞘组 | 血管鞘组 | 不锈钢、聚氨酯、聚氯乙烯、聚乙烯、聚碳酸酯 | 湖南埃普特医疗器械有限公司 | 湖南瑞康通科技发展有限公司 | 163A6515PA25T | 163A6515PA25T |  | C02071001500000118370000391 |  | 接续备选
14 | 血管鞘-普通型 | 湘械注准20252030225 | 血管鞘组 | 血管鞘组 | 不锈钢、聚氨酯、聚氯乙烯、聚乙烯、聚碳酸酯 | 湖南埃普特医疗器械有限公司 | 湖南瑞康通科技发展有限公司 | 163B1125PA35T | 163B1125PA35T |  | C02071001500000118370000392 |  | 接续备选
14 | 血管鞘-普通型 | 湘械注准20252030225 | 血管鞘组 | 血管鞘组 | 不锈钢、聚氨酯、聚氯乙烯、聚乙烯、聚碳酸酯 | 湖南埃普特医疗器械有限公司 | 湖南瑞康通科技发展有限公司 | 163A0615MS21DL | 163A0615MS21DL |  | C02071001500000118370000393 |  | 接续备选
14 | 血管鞘-普通型 | 湘械注准20252030225 | 血管鞘组 | 血管鞘组 | 不锈钢、聚氨酯、聚氯乙烯、聚乙烯、聚碳酸酯 | 湖南埃普特医疗器械有限公司 | 湖南瑞康通科技发展有限公司 | 163A0415MS21DL | 163A0415MS21DL |  | C02071001500000118370000394 |  | 接续备选
14 | 血管鞘-普通型 | 湘械注准20252030225 | 血管鞘组 | 血管鞘组 | 不锈钢、聚氨酯、聚氯乙烯、聚乙烯、聚碳酸酯 | 湖南埃普特医疗器械有限公司 | 湖南瑞康通科技发展有限公司 | 163A0515HS16D | 163A0515HS16D |  | C02071001500000118370000395 |  | 接续备选
14 | 血管鞘-普通型 | 湘械注准20252030225 | 血管鞘组 | 血管鞘组 | 不锈钢、聚氨酯、聚氯乙烯、聚乙烯、聚碳酸酯 | 湖南埃普特医疗器械有限公司 | 湖南瑞康通科技发展有限公司 | 163A0707MS21DL | 163A0707MS21DL |  | C02071001500000118370000396 |  | 接续备选
14 | 血管鞘-普通型 | 湘械注准20252030225 | 血管鞘组 | 血管鞘组 | 不锈钢、聚氨酯、聚氯乙烯、聚乙烯、聚碳酸酯 | 湖南埃普特医疗器械有限公司 | 湖南瑞康通科技发展有限公司 | 163B0705MJ35D | 163B0705MJ35D |  | C02071001500000118370000397 |  | 接续备选
14 | 血管鞘-普通型 | 湘械注准20252030225 | 血管鞘组 | 血管鞘组 | 不锈钢、聚氨酯、聚氯乙烯、聚乙烯、聚碳酸酯 | 湖南埃普特医疗器械有限公司 | 湖南瑞康通科技发展有限公司 | 163A6505MS21DL | 163A6505MS21DL |  | C02071001500000118370000398 |  | 接续备选
14 | 血管鞘-普通型 | 湘械注准20252030225 | 血管鞘组 | 血管鞘组 | 不锈钢、聚氨酯、聚氯乙烯、聚乙烯、聚碳酸酯 | 湖南埃普特医疗器械有限公司 | 湖南瑞康通科技发展有限公司 | 163A0415MS25T | 163A0415MS25T |  | C02071001500000118370000399 |  | 接续备选
14 | 血管鞘-普通型 | 湘械注准20252030225 | 血管鞘组 | 血管鞘组 | 不锈钢、聚氨酯、聚氯乙烯、聚乙烯、聚碳酸酯 | 湖南埃普特医疗器械有限公司 | 湖南瑞康通科技发展有限公司 | 163A0715PA25TL | 163A0715PA25TL |  | C02071001500000118370000400 |  | 接续备选
14 | 血管鞘-普通型 | 湘械注准20252030225 | 血管鞘组 | 血管鞘组 | 不锈钢、聚氨酯、聚氯乙烯、聚乙烯、聚碳酸酯 | 湖南埃普特医疗器械有限公司 | 湖南瑞康通科技发展有限公司 | 163A0710PS21T | 163A0710PS21T |  | C02071001500000118370000401 |  | 接续备选
14 | 血管鞘-普通型 | 湘械注准20252030225 | 血管鞘组 | 血管鞘组 | 不锈钢、聚氨酯、聚氯乙烯、聚乙烯、聚碳酸酯 | 湖南埃普特医疗器械有限公司 | 湖南瑞康通科技发展有限公司 | 163A0407PS21T | 163A0407PS21T |  | C02071001500000118370000402 |  | 接续备选
14 | 血管鞘-普通型 | 湘械注准20252030225 | 血管鞘组 | 血管鞘组 | 不锈钢、聚氨酯、聚氯乙烯、聚乙烯、聚碳酸酯 | 湖南埃普特医疗器械有限公司 | 湖南瑞康通科技发展有限公司 | 163B1015MJ35D | 163B1015MJ35D |  | C02071001500000118370000403 |  | 接续备选
14 | 血管鞘-普通型 | 湘械注准20252030225 | 血管鞘组 | 血管鞘组 | 不锈钢、聚氨酯、聚氯乙烯、聚乙烯、聚碳酸酯 | 湖南埃普特医疗器械有限公司 | 湖南瑞康通科技发展有限公司 | 163B0407PA35T | 163B0407PA35T |  | C02071001500000118370000404 |  | 接续备选
14 | 血管鞘-普通型 | 湘械注准20252030225 | 血管鞘组 | 血管鞘组 | 不锈钢、聚氨酯、聚氯乙烯、聚乙烯、聚碳酸酯 | 湖南埃普特医疗器械有限公司 | 湖南瑞康通科技发展有限公司 | 163A0505MS21D | 163A0505MS21D |  | C02071001500000118370000405 |  | 接续备选
14 | 血管鞘-普通型 | 湘械注准20252030225 | 血管鞘组 | 血管鞘组 | 不锈钢、聚氨酯、聚氯乙烯、聚乙烯、聚碳酸酯 | 湖南埃普特医疗器械有限公司 | 湖南瑞康通科技发展有限公司 | 163A0410HS16D | 163A0410HS16D |  | C02071001500000118370000406 |  | 接续备选
14 | 血管鞘-普通型 | 湘械注准20252030225 | 血管鞘组 | 血管鞘组 | 不锈钢、聚氨酯、聚氯乙烯、聚乙烯、聚碳酸酯 | 湖南埃普特医疗器械有限公司 | 湖南瑞康通科技发展有限公司 | 163A6510MS25T | 163A6510MS25T |  | C02071001500000118370000407 |  | 接续备选
14 | 血管鞘-普通型 | 湘械注准20252030225 | 血管鞘组 | 血管鞘组 | 不锈钢、聚氨酯、聚氯乙烯、聚乙烯、聚碳酸酯 | 湖南埃普特医疗器械有限公司 | 湖南瑞康通科技发展有限公司 | 163A0615HS18D | 163A0615HS18D |  | C02071001500000118370000408 |  | 接续备选
14 | 血管鞘-普通型 | 湘械注准20252030225 | 血管鞘组 | 血管鞘组 | 不锈钢、聚氨酯、聚氯乙烯、聚乙烯、聚碳酸酯 | 湖南埃普特医疗器械有限公司 | 湖南瑞康通科技发展有限公司 | 163A6525PA21T | 163A6525PA21T |  | C02071001500000118370000409 |  | 接续备选
14 | 血管鞘-普通型 | 湘械注准20252030225 | 血管鞘组 | 血管鞘组 | 不锈钢、聚氨酯、聚氯乙烯、聚乙烯、聚碳酸酯 | 湖南埃普特医疗器械有限公司 | 湖南瑞康通科技发展有限公司 | 163A6510MS21D | 163A6510MS21D |  | C02071001500000118370000410 |  | 接续备选
14 | 血管鞘-普通型 | 湘械注准20252030225 | 血管鞘组 | 血管鞘组 | 不锈钢、聚氨酯、聚氯乙烯、聚乙烯、聚碳酸酯 | 湖南埃普特医疗器械有限公司 | 湖南瑞康通科技发展有限公司 | 163A8515PS35T | 163A8515PS35T |  | C02071001500000118370000411 |  | 接续备选
14 | 血管鞘-普通型 | 湘械注准20252030225 | 血管鞘组 | 血管鞘组 | 不锈钢、聚氨酯、聚氯乙烯、聚乙烯、聚碳酸酯 | 湖南埃普特医疗器械有限公司 | 湖南瑞康通科技发展有限公司 | 163A0815PS35T | 163A0815PS35T |  | C02071001500000118370000412 |  | 接续备选
14 | 血管鞘-普通型 | 湘械注准20252030225 | 血管鞘组 | 血管鞘组 | 不锈钢、聚氨酯、聚氯乙烯、聚乙烯、聚碳酸酯 | 湖南埃普特医疗器械有限公司 | 湖南瑞康通科技发展有限公司 | 163B0610MJ35D | 163B0610MJ35D |  | C02071001500000118370000413 |  | 接续备选
14 | 血管鞘-普通型 | 湘械注准20252030225 | 血管鞘组 | 血管鞘组 | 不锈钢、聚氨酯、聚氯乙烯、聚乙烯、聚碳酸酯 | 湖南埃普特医疗器械有限公司 | 湖南瑞康通科技发展有限公司 | 163A0525PS25T | 163A0525PS25T |  | C02071001500000118370000414 |  | 接续备选
14 | 血管鞘-普通型 | 湘械注准20252030225 | 血管鞘组 | 血管鞘组 | 不锈钢、聚氨酯、聚氯乙烯、聚乙烯、聚碳酸酯 | 湖南埃普特医疗器械有限公司 | 湖南瑞康通科技发展有限公司 | 163A0507PA35T | 163A0507PA35T |  | C02071001500000118370000415 |  | 接续备选
14 | 血管鞘-普通型 | 湘械注准20252030225 | 血管鞘组 | 血管鞘组 | 不锈钢、聚氨酯、聚氯乙烯、聚乙烯、聚碳酸酯 | 湖南埃普特医疗器械有限公司 | 湖南瑞康通科技发展有限公司 | 163A0610PA25T | 163A0610PA25T |  | C02071001500000118370000416 |  | 接续备选
14 | 血管鞘-普通型 | 湘械注准20252030225 | 血管鞘组 | 血管鞘组 | 不锈钢、聚氨酯、聚氯乙烯、聚乙烯、聚碳酸酯 | 湖南埃普特医疗器械有限公司 | 湖南瑞康通科技发展有限公司 | 163A0515PA35T | 163A0515PA35T |  | C02071001500000118370000417 |  | 接续备选
14 | 血管鞘-普通型 | 湘械注准20252030225 | 血管鞘组 | 血管鞘组 | 不锈钢、聚氨酯、聚氯乙烯、聚乙烯、聚碳酸酯 | 湖南埃普特医疗器械有限公司 | 湖南瑞康通科技发展有限公司 | 163A0410MJ35D | 163A0410MJ35D |  | C02071001500000118370000418 |  | 接续备选
14 | 血管鞘-普通型 | 湘械注准20252030225 | 血管鞘组 | 血管鞘组 | 不锈钢、聚氨酯、聚氯乙烯、聚乙烯、聚碳酸酯 | 湖南埃普特医疗器械有限公司 | 湖南瑞康通科技发展有限公司 | 163A0705HS18DL | 163A0705HS18DL |  | C02071001500000118370000419 |  | 接续备选
14 | 血管鞘-普通型 | 湘械注准20252030225 | 血管鞘组 | 血管鞘组 | 不锈钢、聚氨酯、聚氯乙烯、聚乙烯、聚碳酸酯 | 湖南埃普特医疗器械有限公司 | 湖南瑞康通科技发展有限公司 | 163A0605MS21D | 163A0605MS21D |  | C02071001500000118370000420 |  | 接续备选
14 | 血管鞘-普通型 | 湘械注准20252030225 | 血管鞘组 | 血管鞘组 | 不锈钢、聚氨酯、聚氯乙烯、聚乙烯、聚碳酸酯 | 湖南埃普特医疗器械有限公司 | 湖南瑞康通科技发展有限公司 | 163A0705PS21T | 163A0705PS21T |  | C02071001500000118370000421 |  | 接续备选
14 | 血管鞘-普通型 | 湘械注准20252030225 | 血管鞘组 | 血管鞘组 | 不锈钢、聚氨酯、聚氯乙烯、聚乙烯、聚碳酸酯 | 湖南埃普特医疗器械有限公司 | 湖南瑞康通科技发展有限公司 | 163A0507MJ35T | 163A0507MJ35T |  | C02071001500000118370000422 |  | 接续备选
14 | 血管鞘-普通型 | 湘械注准20252030225 | 血管鞘组 | 血管鞘组 | 不锈钢、聚氨酯、聚氯乙烯、聚乙烯、聚碳酸酯 | 湖南埃普特医疗器械有限公司 | 湖南瑞康通科技发展有限公司 | 163A0925PS35T | 163A0925PS35T |  | C02071001500000118370000423 |  | 接续备选
14 | 血管鞘-普通型 | 湘械注准20252030225 | 血管鞘组 | 血管鞘组 | 不锈钢、聚氨酯、聚氯乙烯、聚乙烯、聚碳酸酯 | 湖南埃普特医疗器械有限公司 | 湖南瑞康通科技发展有限公司 | 163A6505MJ35T | 163A6505MJ35T |  | C02071001500000118370000424 |  | 接续备选
14 | 血管鞘-普通型 | 湘械注准20252030225 | 血管鞘组 | 血管鞘组 | 不锈钢、聚氨酯、聚氯乙烯、聚乙烯、聚碳酸酯 | 湖南埃普特医疗器械有限公司 | 湖南瑞康通科技发展有限公司 | 163A0515MJ35D | 163A0515MJ35D |  | C02071001500000118370000425 |  | 接续备选
14 | 血管鞘-普通型 | 湘械注准20252030225 | 血管鞘组 | 血管鞘组 | 不锈钢、聚氨酯、聚氯乙烯、聚乙烯、聚碳酸酯 | 湖南埃普特医疗器械有限公司 | 湖南瑞康通科技发展有限公司 | 163B0625PS35T | 163B0625PS35T |  | C02071001500000118370000426 |  | 接续备选
14 | 血管鞘-普通型 | 湘械注准20252030225 | 血管鞘组 | 血管鞘组 | 不锈钢、聚氨酯、聚氯乙烯、聚乙烯、聚碳酸酯 | 湖南埃普特医疗器械有限公司 | 湖南瑞康通科技发展有限公司 | 163A8515PA35T | 163A8515PA35T |  | C02071001500000118370000427 |  | 接续备选
14 | 血管鞘-普通型 | 湘械注准20252030225 | 血管鞘组 | 血管鞘组 | 不锈钢、聚氨酯、聚氯乙烯、聚乙烯、聚碳酸酯 | 湖南埃普特医疗器械有限公司 | 湖南瑞康通科技发展有限公司 | 163A0815PA35T | 163A0815PA35T |  | C02071001500000118370000428 |  | 接续备选
14 | 血管鞘-普通型 | 湘械注准20252030225 | 血管鞘组 | 血管鞘组 | 不锈钢、聚氨酯、聚氯乙烯、聚乙烯、聚碳酸酯 | 湖南埃普特医疗器械有限公司 | 湖南瑞康通科技发展有限公司 | 163B0505MJ35D | 163B0505MJ35D |  | C02071001500000118370000429 |  | 接续备选
14 | 血管鞘-普通型 | 湘械注准20252030225 | 血管鞘组 | 血管鞘组 | 不锈钢、聚氨酯、聚氯乙烯、聚乙烯、聚碳酸酯 | 湖南埃普特医疗器械有限公司 | 湖南瑞康通科技发展有限公司 | 163B8515PS35T | 163B8515PS35T |  | C02071001500000118370000430 |  | 接续备选
14 | 血管鞘-普通型 | 湘械注准20252030225 | 血管鞘组 | 血管鞘组 | 不锈钢、聚氨酯、聚氯乙烯、聚乙烯、聚碳酸酯 | 湖南埃普特医疗器械有限公司 | 湖南瑞康通科技发展有限公司 | 163B0815MJ35D | 163B0815MJ35D |  | C02071001500000118370000431 |  | 接续备选
14 | 血管鞘-普通型 | 湘械注准20252030225 | 血管鞘组 | 血管鞘组 | 不锈钢、聚氨酯、聚氯乙烯、聚乙烯、聚碳酸酯 | 湖南埃普特医疗器械有限公司 | 湖南瑞康通科技发展有限公司 | 163A0710HS18D | 163A0710HS18D |  | C02071001500000118370000432 |  | 接续备选
14 | 血管鞘-普通型 | 湘械注准20252030225 | 血管鞘组 | 血管鞘组 | 不锈钢、聚氨酯、聚氯乙烯、聚乙烯、聚碳酸酯 | 湖南埃普特医疗器械有限公司 | 湖南瑞康通科技发展有限公司 | 163A0615MS25T | 163A0615MS25T |  | C02071001500000118370000433 |  | 接续备选
14 | 血管鞘-普通型 | 湘械注准20252030225 | 血管鞘组 | 血管鞘组 | 不锈钢、聚氨酯、聚氯乙烯、聚乙烯、聚碳酸酯 | 湖南埃普特医疗器械有限公司 | 湖南瑞康通科技发展有限公司 | 163A0505PS21T | 163A0505PS21T |  | C02071001500000118370000434 |  | 接续备选
14 | 血管鞘-普通型 | 湘械注准20252030225 | 血管鞘组 | 血管鞘组 | 不锈钢、聚氨酯、聚氯乙烯、聚乙烯、聚碳酸酯 | 湖南埃普特医疗器械有限公司 | 湖南瑞康通科技发展有限公司 | 163A8510PS35T | 163A8510PS35T |  | C02071001500000118370000435 |  | 接续备选
14 | 血管鞘-普通型 | 湘械注准20252030225 | 血管鞘组 | 血管鞘组 | 不锈钢、聚氨酯、聚氯乙烯、聚乙烯、聚碳酸酯 | 湖南埃普特医疗器械有限公司 | 湖南瑞康通科技发展有限公司 | 163B0410PS35T | 163B0410PS35T |  | C02071001500000118370000436 |  | 接续备选
14 | 血管鞘-普通型 | 湘械注准20252030225 | 血管鞘组 | 血管鞘组 | 不锈钢、聚氨酯、聚氯乙烯、聚乙烯、聚碳酸酯 | 湖南埃普特医疗器械有限公司 | 湖南瑞康通科技发展有限公司 | 163B0407PS35T | 163B0407PS35T |  | C02071001500000118370000437 |  | 接续备选
14 | 血管鞘-普通型 | 湘械注准20252030225 | 血管鞘组 | 血管鞘组 | 不锈钢、聚氨酯、聚氯乙烯、聚乙烯、聚碳酸酯 | 湖南埃普特医疗器械有限公司 | 湖南瑞康通科技发展有限公司 | 163A0407MS21D | 163A0407MS21D |  | C02071001500000118370000438 |  | 接续备选
14 | 血管鞘-普通型 | 湘械注准20252030225 | 血管鞘组 | 血管鞘组 | 不锈钢、聚氨酯、聚氯乙烯、聚乙烯、聚碳酸酯 | 湖南埃普特医疗器械有限公司 | 湖南瑞康通科技发展有限公司 | 163A0505HS18D | 163A0505HS18D |  | C02071001500000118370000439 |  | 接续备选
14 | 血管鞘-普通型 | 湘械注准20252030225 | 血管鞘组 | 血管鞘组 | 不锈钢、聚氨酯、聚氯乙烯、聚乙烯、聚碳酸酯 | 湖南埃普特医疗器械有限公司 | 湖南瑞康通科技发展有限公司 | 163B8510PA35T | 163B8510PA35T |  | C02071001500000118370000440 |  | 接续备选
14 | 血管鞘-普通型 | 湘械注准20252030225 | 血管鞘组 | 血管鞘组 | 不锈钢、聚氨酯、聚氯乙烯、聚乙烯、聚碳酸酯 | 湖南埃普特医疗器械有限公司 | 湖南瑞康通科技发展有限公司 | 163A0507MS25TL | 163A0507MS25TL |  | C02071001500000118370000441 |  | 接续备选
14 | 血管鞘-普通型 | 湘械注准20252030225 | 血管鞘组 | 血管鞘组 | 不锈钢、聚氨酯、聚氯乙烯、聚乙烯、聚碳酸酯 | 湖南埃普特医疗器械有限公司 | 湖南瑞康通科技发展有限公司 | 163A0715PS25T | 163A0715PS25T |  | C02071001500000118370000442 |  | 接续备选
14 | 血管鞘-普通型 | 湘械注准20252030225 | 血管鞘组 | 血管鞘组 | 不锈钢、聚氨酯、聚氯乙烯、聚乙烯、聚碳酸酯 | 湖南埃普特医疗器械有限公司 | 湖南瑞康通科技发展有限公司 | 163A0415PA21T | 163A0415PA21T |  | C02071001500000118370000443 |  | 接续备选
14 | 血管鞘-普通型 | 湘械注准20252030225 | 血管鞘组 | 血管鞘组 | 不锈钢、聚氨酯、聚氯乙烯、聚乙烯、聚碳酸酯 | 湖南埃普特医疗器械有限公司 | 湖南瑞康通科技发展有限公司 | 163A0505HS14D | 163A0505HS14D |  | C02071001500000118370000444 |  | 接续备选
14 | 血管鞘-普通型 | 湘械注准20252030225 | 血管鞘组 | 血管鞘组 | 不锈钢、聚氨酯、聚氯乙烯、聚乙烯、聚碳酸酯 | 湖南埃普特医疗器械有限公司 | 湖南瑞康通科技发展有限公司 | 163A6507PA25TL | 163A6507PA25TL |  | C02071001500000118370000445 |  | 接续备选
14 | 血管鞘-普通型 | 湘械注准20252030225 | 血管鞘组 | 血管鞘组 | 不锈钢、聚氨酯、聚氯乙烯、聚乙烯、聚碳酸酯 | 湖南埃普特医疗器械有限公司 | 湖南瑞康通科技发展有限公司 | 163A0707MS25TL | 163A0707MS25TL |  | C02071001500000118370000446 |  | 接续备选
14 | 血管鞘-普通型 | 湘械注准20252030225 | 血管鞘组 | 血管鞘组 | 不锈钢、聚氨酯、聚氯乙烯、聚乙烯、聚碳酸酯 | 湖南埃普特医疗器械有限公司 | 湖南瑞康通科技发展有限公司 | 163A0405PA35T | 163A0405PA35T |  | C02071001500000118370000447 |  | 接续备选
14 | 血管鞘-普通型 | 湘械注准20252030225 | 血管鞘组 | 血管鞘组 | 不锈钢、聚氨酯、聚氯乙烯、聚乙烯、聚碳酸酯 | 湖南埃普特医疗器械有限公司 | 湖南瑞康通科技发展有限公司 | 163A6507PS35T | 163A6507PS35T |  | C02071001500000118370000448 |  | 接续备选
14 | 血管鞘-普通型 | 湘械注准20252030225 | 血管鞘组 | 血管鞘组 | 不锈钢、聚氨酯、聚氯乙烯、聚乙烯、聚碳酸酯 | 湖南埃普特医疗器械有限公司 | 湖南瑞康通科技发展有限公司 | 163A0415MS25TL | 163A0415MS25TL |  | C02071001500000118370000449 |  | 接续备选
14 | 血管鞘-普通型 | 湘械注准20252030225 | 血管鞘组 | 血管鞘组 | 不锈钢、聚氨酯、聚氯乙烯、聚乙烯、聚碳酸酯 | 湖南埃普特医疗器械有限公司 | 湖南瑞康通科技发展有限公司 | 163A0715PS25TL | 163A0715PS25TL |  | C02071001500000118370000450 |  | 接续备选
14 | 血管鞘-普通型 | 湘械注准20252030225 | 血管鞘组 | 血管鞘组 | 不锈钢、聚氨酯、聚氯乙烯、聚乙烯、聚碳酸酯 | 湖南埃普特医疗器械有限公司 | 湖南瑞康通科技发展有限公司 | 163A0415MS18DL | 163A0415MS18DL |  | C02071001500000118370000451 |  | 接续备选
14 | 血管鞘-普通型 | 湘械注准20252030225 | 血管鞘组 | 血管鞘组 | 不锈钢、聚氨酯、聚氯乙烯、聚乙烯、聚碳酸酯 | 湖南埃普特医疗器械有限公司 | 湖南瑞康通科技发展有限公司 | 163B8525MJ35T | 163B8525MJ35T |  | C02071001500000118370000452 |  | 接续备选
14 | 血管鞘-普通型 | 湘械注准20252030225 | 血管鞘组 | 血管鞘组 | 不锈钢、聚氨酯、聚氯乙烯、聚乙烯、聚碳酸酯 | 湖南埃普特医疗器械有限公司 | 湖南瑞康通科技发展有限公司 | 163A0425MJ35D | 163A0425MJ35D |  | C02071001500000118370000453 |  | 接续备选
14 | 血管鞘-普通型 | 湘械注准20252030225 | 血管鞘组 | 血管鞘组 | 不锈钢、聚氨酯、聚氯乙烯、聚乙烯、聚碳酸酯 | 湖南埃普特医疗器械有限公司 | 湖南瑞康通科技发展有限公司 | 163A0415HS18DL | 163A0415HS18DL |  | C02071001500000118370000454 |  | 接续备选
14 | 血管鞘-普通型 | 湘械注准20252030225 | 血管鞘组 | 血管鞘组 | 不锈钢、聚氨酯、聚氯乙烯、聚乙烯、聚碳酸酯 | 湖南埃普特医疗器械有限公司 | 湖南瑞康通科技发展有限公司 | 163A0410PA21T | 163A0410PA21T |  | C02071001500000118370000455 |  | 接续备选
14 | 血管鞘-普通型 | 湘械注准20252030225 | 血管鞘组 | 血管鞘组 | 不锈钢、聚氨酯、聚氯乙烯、聚乙烯、聚碳酸酯 | 湖南埃普特医疗器械有限公司 | 湖南瑞康通科技发展有限公司 | 163A0425PS35T | 163A0425PS35T |  | C02071001500000118370000456 |  | 接续备选
14 | 血管鞘-普通型 | 湘械注准20252030225 | 血管鞘组 | 血管鞘组 | 不锈钢、聚氨酯、聚氯乙烯、聚乙烯、聚碳酸酯 | 湖南埃普特医疗器械有限公司 | 湖南瑞康通科技发展有限公司 | 163A0710MS21D | 163A0710MS21D |  | C02071001500000118370000457 |  | 接续备选
14 | 血管鞘-普通型 | 湘械注准20252030225 | 血管鞘组 | 血管鞘组 | 不锈钢、聚氨酯、聚氯乙烯、聚乙烯、聚碳酸酯 | 湖南埃普特医疗器械有限公司 | 湖南瑞康通科技发展有限公司 | 163A0507PS25T | 163A0507PS25T |  | C02071001500000118370000458 |  | 接续备选
14 | 血管鞘-普通型 | 湘械注准20252030225 | 血管鞘组 | 血管鞘组 | 不锈钢、聚氨酯、聚氯乙烯、聚乙烯、聚碳酸酯 | 湖南埃普特医疗器械有限公司 | 湖南瑞康通科技发展有限公司 | 163A6505HS16D | 163A6505HS16D |  | C02071001500000118370000459 |  | 接续备选
14 | 血管鞘-普通型 | 湘械注准20252030225 | 血管鞘组 | 血管鞘组 | 不锈钢、聚氨酯、聚氯乙烯、聚乙烯、聚碳酸酯 | 湖南埃普特医疗器械有限公司 | 湖南瑞康通科技发展有限公司 | 163A0715MS21DL | 163A0715MS21DL |  | C02071001500000118370000460 |  | 接续备选
14 | 血管鞘-普通型 | 湘械注准20252030225 | 血管鞘组 | 血管鞘组 | 不锈钢、聚氨酯、聚氯乙烯、聚乙烯、聚碳酸酯 | 湖南埃普特医疗器械有限公司 | 湖南瑞康通科技发展有限公司 | 163A6505MS18D | 163A6505MS18D |  | C02071001500000118370000461 |  | 接续备选
14 | 血管鞘-普通型 | 湘械注准20252030225 | 血管鞘组 | 血管鞘组 | 不锈钢、聚氨酯、聚氯乙烯、聚乙烯、聚碳酸酯 | 湖南埃普特医疗器械有限公司 | 湖南瑞康通科技发展有限公司 | 163B6510MJ35T | 163B6510MJ35T |  | C02071001500000118370000462 |  | 接续备选
14 | 血管鞘-普通型 | 湘械注准20252030225 | 血管鞘组 | 血管鞘组 | 不锈钢、聚氨酯、聚氯乙烯、聚乙烯、聚碳酸酯 | 湖南埃普特医疗器械有限公司 | 湖南瑞康通科技发展有限公司 | 163A0710MJ35T | 163A0710MJ35T |  | C02071001500000118370000463 |  | 接续备选
14 | 血管鞘-普通型 | 湘械注准20252030225 | 血管鞘组 | 血管鞘组 | 不锈钢、聚氨酯、聚氯乙烯、聚乙烯、聚碳酸酯 | 湖南埃普特医疗器械有限公司 | 湖南瑞康通科技发展有限公司 | 163B0407MJ35T | 163B0407MJ35T |  | C02071001500000118370000464 |  | 接续备选
14 | 血管鞘-普通型 | 湘械注准20252030225 | 血管鞘组 | 血管鞘组 | 不锈钢、聚氨酯、聚氯乙烯、聚乙烯、聚碳酸酯 | 湖南埃普特医疗器械有限公司 | 湖南瑞康通科技发展有限公司 | 163A8525MJ35D | 163A8525MJ35D |  | C02071001500000118370000465 |  | 接续备选
14 | 血管鞘-普通型 | 湘械注准20252030225 | 血管鞘组 | 血管鞘组 | 不锈钢、聚氨酯、聚氯乙烯、聚乙烯、聚碳酸酯 | 湖南埃普特医疗器械有限公司 | 湖南瑞康通科技发展有限公司 | 163A0507MS25T | 163A0507MS25T |  | C02071001500000118370000466 |  | 接续备选
14 | 血管鞘-普通型 | 湘械注准20252030225 | 血管鞘组 | 血管鞘组 | 不锈钢、聚氨酯、聚氯乙烯、聚乙烯、聚碳酸酯 | 湖南埃普特医疗器械有限公司 | 湖南瑞康通科技发展有限公司 | 163A0407PA35T | 163A0407PA35T |  | C02071001500000118370000467 |  | 接续备选
14 | 血管鞘-普通型 | 湘械注准20252030225 | 血管鞘组 | 血管鞘组 | 不锈钢、聚氨酯、聚氯乙烯、聚乙烯、聚碳酸酯 | 湖南埃普特医疗器械有限公司 | 湖南瑞康通科技发展有限公司 | 163A0525HS18D | 163A0525HS18D |  | C02071001500000118370000468 |  | 接续备选
14 | 血管鞘-普通型 | 湘械注准20252030225 | 血管鞘组 | 血管鞘组 | 不锈钢、聚氨酯、聚氯乙烯、聚乙烯、聚碳酸酯 | 湖南埃普特医疗器械有限公司 | 湖南瑞康通科技发展有限公司 | 163B0610PS35T | 163B0610PS35T |  | C02071001500000118370000469 |  | 接续备选
14 | 血管鞘-普通型 | 湘械注准20252030225 | 血管鞘组 | 血管鞘组 | 不锈钢、聚氨酯、聚氯乙烯、聚乙烯、聚碳酸酯 | 湖南埃普特医疗器械有限公司 | 湖南瑞康通科技发展有限公司 | 163A6507PS25T | 163A6507PS25T |  | C02071001500000118370000470 |  | 接续备选
14 | 血管鞘-普通型 | 湘械注准20252030225 | 血管鞘组 | 血管鞘组 | 不锈钢、聚氨酯、聚氯乙烯、聚乙烯、聚碳酸酯 | 湖南埃普特医疗器械有限公司 | 湖南瑞康通科技发展有限公司 | 163B0810PA35T | 163B0810PA35T |  | C02071001500000118370000471 |  | 接续备选
14 | 血管鞘-普通型 | 湘械注准20252030225 | 血管鞘组 | 血管鞘组 | 不锈钢、聚氨酯、聚氯乙烯、聚乙烯、聚碳酸酯 | 湖南埃普特医疗器械有限公司 | 湖南瑞康通科技发展有限公司 | 163A1010MJ35D | 163A1010MJ35D |  | C02071001500000118370000472 |  | 接续备选
14 | 血管鞘-普通型 | 湘械注准20252030225 | 血管鞘组 | 血管鞘组 | 不锈钢、聚氨酯、聚氯乙烯、聚乙烯、聚碳酸酯 | 湖南埃普特医疗器械有限公司 | 湖南瑞康通科技发展有限公司 | 163A6525MS25T | 163A6525MS25T |  | C02071001500000118370000473 |  | 接续备选
14 | 血管鞘-普通型 | 湘械注准20252030225 | 血管鞘组 | 血管鞘组 | 不锈钢、聚氨酯、聚氯乙烯、聚乙烯、聚碳酸酯 | 湖南埃普特医疗器械有限公司 | 湖南瑞康通科技发展有限公司 | 163A6510MS21DL | 163A6510MS21DL |  | C02071001500000118370000474 |  | 接续备选
14 | 血管鞘-普通型 | 湘械注准20252030225 | 血管鞘组 | 血管鞘组 | 不锈钢、聚氨酯、聚氯乙烯、聚乙烯、聚碳酸酯 | 湖南埃普特医疗器械有限公司 | 湖南瑞康通科技发展有限公司 | 163A0525MJ35T | 163A0525MJ35T |  | C02071001500000118370000475 |  | 接续备选
14 | 血管鞘-普通型 | 湘械注准20252030225 | 血管鞘组 | 血管鞘组 | 不锈钢、聚氨酯、聚氯乙烯、聚乙烯、聚碳酸酯 | 湖南埃普特医疗器械有限公司 | 湖南瑞康通科技发展有限公司 | 163B6515PS35T | 163B6515PS35T |  | C02071001500000118370000476 |  | 接续备选
14 | 血管鞘-普通型 | 湘械注准20252030225 | 血管鞘组 | 血管鞘组 | 不锈钢、聚氨酯、聚氯乙烯、聚乙烯、聚碳酸酯 | 湖南埃普特医疗器械有限公司 | 湖南瑞康通科技发展有限公司 | 163B0910MJ35T | 163B0910MJ35T |  | C02071001500000118370000477 |  | 接续备选
14 | 血管鞘-普通型 | 湘械注准20252030225 | 血管鞘组 | 血管鞘组 | 不锈钢、聚氨酯、聚氯乙烯、聚乙烯、聚碳酸酯 | 湖南埃普特医疗器械有限公司 | 湖南瑞康通科技发展有限公司 | 163A0725MS21DL | 163A0725MS21DL |  | C02071001500000118370000478 |  | 接续备选
14 | 血管鞘-普通型 | 湘械注准20252030225 | 血管鞘组 | 血管鞘组 | 不锈钢、聚氨酯、聚氯乙烯、聚乙烯、聚碳酸酯 | 湖南埃普特医疗器械有限公司 | 湖南瑞康通科技发展有限公司 | 163A0607PS25T | 163A0607PS25T |  | C02071001500000118370000479 |  | 接续备选
14 | 血管鞘-普通型 | 湘械注准20252030225 | 血管鞘组 | 血管鞘组 | 不锈钢、聚氨酯、聚氯乙烯、聚乙烯、聚碳酸酯 | 湖南埃普特医疗器械有限公司 | 湖南瑞康通科技发展有限公司 | 163A6510MS18DL | 163A6510MS18DL |  | C02071001500000118370000480 |  | 接续备选
14 | 血管鞘-普通型 | 湘械注准20252030225 | 血管鞘组 | 血管鞘组 | 不锈钢、聚氨酯、聚氯乙烯、聚乙烯、聚碳酸酯 | 湖南埃普特医疗器械有限公司 | 湖南瑞康通科技发展有限公司 | 163A0415MJ35T | 163A0415MJ35T |  | C02071001500000118370000481 |  | 接续备选
14 | 血管鞘-普通型 | 湘械注准20252030225 | 血管鞘组 | 血管鞘组 | 不锈钢、聚氨酯、聚氯乙烯、聚乙烯、聚碳酸酯 | 湖南埃普特医疗器械有限公司 | 湖南瑞康通科技发展有限公司 | 163A0410PS35T | 163A0410PS35T |  | C02071001500000118370000482 |  | 接续备选
14 | 血管鞘-普通型 | 湘械注准20252030225 | 血管鞘组 | 血管鞘组 | 不锈钢、聚氨酯、聚氯乙烯、聚乙烯、聚碳酸酯 | 湖南埃普特医疗器械有限公司 | 湖南瑞康通科技发展有限公司 | 163A0425PA35T | 163A0425PA35T |  | C02071001500000118370000483 |  | 接续备选
14 | 血管鞘-普通型 | 湘械注准20252030225 | 血管鞘组 | 血管鞘组 | 不锈钢、聚氨酯、聚氯乙烯、聚乙烯、聚碳酸酯 | 湖南埃普特医疗器械有限公司 | 湖南瑞康通科技发展有限公司 | 163A0510HS18D | 163A0510HS18D |  | C02071001500000118370000484 |  | 接续备选
14 | 血管鞘-普通型 | 湘械注准20252030225 | 血管鞘组 | 血管鞘组 | 不锈钢、聚氨酯、聚氯乙烯、聚乙烯、聚碳酸酯 | 湖南埃普特医疗器械有限公司 | 湖南瑞康通科技发展有限公司 | 163A0810PA35T | 163A0810PA35T |  | C02071001500000118370000485 |  | 接续备选
14 | 血管鞘-普通型 | 湘械注准20252030225 | 血管鞘组 | 血管鞘组 | 不锈钢、聚氨酯、聚氯乙烯、聚乙烯、聚碳酸酯 | 湖南埃普特医疗器械有限公司 | 湖南瑞康通科技发展有限公司 | 163B0507MJ35T | 163B0507MJ35T |  | C02071001500000118370000486 |  | 接续备选
14 | 血管鞘-普通型 | 湘械注准20252030225 | 血管鞘组 | 血管鞘组 | 不锈钢、聚氨酯、聚氯乙烯、聚乙烯、聚碳酸酯 | 湖南埃普特医疗器械有限公司 | 湖南瑞康通科技发展有限公司 | 163B0910PS35T | 163B0910PS35T |  | C02071001500000118370000487 |  | 接续备选
14 | 血管鞘-普通型 | 湘械注准20252030225 | 血管鞘组 | 血管鞘组 | 不锈钢、聚氨酯、聚氯乙烯、聚乙烯、聚碳酸酯 | 湖南埃普特医疗器械有限公司 | 湖南瑞康通科技发展有限公司 | 163A6507PS21T | 163A6507PS21T |  | C02071001500000118370000488 |  | 接续备选
14 | 血管鞘-普通型 | 湘械注准20252030225 | 血管鞘组 | 血管鞘组 | 不锈钢、聚氨酯、聚氯乙烯、聚乙烯、聚碳酸酯 | 湖南埃普特医疗器械有限公司 | 湖南瑞康通科技发展有限公司 | 163A1010PA35T | 163A1010PA35T |  | C02071001500000118370000489 |  | 接续备选
14 | 血管鞘-普通型 | 湘械注准20252030225 | 血管鞘组 | 血管鞘组 | 不锈钢、聚氨酯、聚氯乙烯、聚乙烯、聚碳酸酯 | 湖南埃普特医疗器械有限公司 | 湖南瑞康通科技发展有限公司 | 163A0407HS18DL | 163A0407HS18DL |  | C02071001500000118370000490 |  | 接续备选
14 | 血管鞘-普通型 | 湘械注准20252030225 | 血管鞘组 | 血管鞘组 | 不锈钢、聚氨酯、聚氯乙烯、聚乙烯、聚碳酸酯 | 湖南埃普特医疗器械有限公司 | 湖南瑞康通科技发展有限公司 | 163A0510PA21T | 163A0510PA21T |  | C02071001500000118370000491 |  | 接续备选
14 | 血管鞘-普通型 | 湘械注准20252030225 | 血管鞘组 | 血管鞘组 | 不锈钢、聚氨酯、聚氯乙烯、聚乙烯、聚碳酸酯 | 湖南埃普特医疗器械有限公司 | 湖南瑞康通科技发展有限公司 | 163A0705PA21T | 163A0705PA21T |  | C02071001500000118370000492 |  | 接续备选
14 | 血管鞘-普通型 | 湘械注准20252030225 | 血管鞘组 | 血管鞘组 | 不锈钢、聚氨酯、聚氯乙烯、聚乙烯、聚碳酸酯 | 湖南埃普特医疗器械有限公司 | 湖南瑞康通科技发展有限公司 | 163A0407PS25T | 163A0407PS25T |  | C02071001500000118370000493 |  | 接续备选
14 | 血管鞘-普通型 | 湘械注准20252030225 | 血管鞘组 | 血管鞘组 | 不锈钢、聚氨酯、聚氯乙烯、聚乙烯、聚碳酸酯 | 湖南埃普特医疗器械有限公司 | 湖南瑞康通科技发展有限公司 | 163A0725HS18DL | 163A0725HS18DL |  | C02071001500000118370000494 |  | 接续备选
14 | 血管鞘-普通型 | 湘械注准20252030225 | 血管鞘组 | 血管鞘组 | 不锈钢、聚氨酯、聚氯乙烯、聚乙烯、聚碳酸酯 | 湖南埃普特医疗器械有限公司 | 湖南瑞康通科技发展有限公司 | 163A0610MS21D | 163A0610MS21D |  | C02071001500000118370000495 |  | 接续备选
14 | 血管鞘-普通型 | 湘械注准20252030225 | 血管鞘组 | 血管鞘组 | 不锈钢、聚氨酯、聚氯乙烯、聚乙烯、聚碳酸酯 | 湖南埃普特医疗器械有限公司 | 湖南瑞康通科技发展有限公司 | 163A6515MS18DL | 163A6515MS18DL |  | C02071001500000118370000496 |  | 接续备选
14 | 血管鞘-普通型 | 湘械注准20252030225 | 血管鞘组 | 血管鞘组 | 不锈钢、聚氨酯、聚氯乙烯、聚乙烯、聚碳酸酯 | 湖南埃普特医疗器械有限公司 | 湖南瑞康通科技发展有限公司 | 163A0710PA21T | 163A0710PA21T |  | C02071001500000118370000497 |  | 接续备选
14 | 血管鞘-普通型 | 湘械注准20252030225 | 血管鞘组 | 血管鞘组 | 不锈钢、聚氨酯、聚氯乙烯、聚乙烯、聚碳酸酯 | 湖南埃普特医疗器械有限公司 | 湖南瑞康通科技发展有限公司 | 163A0925PA35T | 163A0925PA35T |  | C02071001500000118370000498 |  | 接续备选
14 | 血管鞘-普通型 | 湘械注准20252030225 | 血管鞘组 | 血管鞘组 | 不锈钢、聚氨酯、聚氯乙烯、聚乙烯、聚碳酸酯 | 湖南埃普特医疗器械有限公司 | 湖南瑞康通科技发展有限公司 | 163A0407HS16D | 163A0407HS16D |  | C02071001500000118370000499 |  | 接续备选
14 | 血管鞘-普通型 | 湘械注准20252030225 | 血管鞘组 | 血管鞘组 | 不锈钢、聚氨酯、聚氯乙烯、聚乙烯、聚碳酸酯 | 湖南埃普特医疗器械有限公司 | 湖南瑞康通科技发展有限公司 | 163A1125PA35T | 163A1125PA35T |  | C02071001500000118370000500 |  | 接续备选
14 | 血管鞘-普通型 | 湘械注准20252030225 | 血管鞘组 | 血管鞘组 | 不锈钢、聚氨酯、聚氯乙烯、聚乙烯、聚碳酸酯 | 湖南埃普特医疗器械有限公司 | 湖南瑞康通科技发展有限公司 | 163A0405HS14D | 163A0405HS14D |  | C02071001500000118370000501 |  | 接续备选
14 | 血管鞘-普通型 | 湘械注准20252030225 | 血管鞘组 | 血管鞘组 | 不锈钢、聚氨酯、聚氯乙烯、聚乙烯、聚碳酸酯 | 湖南埃普特医疗器械有限公司 | 湖南瑞康通科技发展有限公司 | 163A0715HS14D | 163A0715HS14D |  | C02071001500000118370000502 |  | 接续备选
14 | 血管鞘-普通型 | 湘械注准20252030225 | 血管鞘组 | 血管鞘组 | 不锈钢、聚氨酯、聚氯乙烯、聚乙烯、聚碳酸酯 | 湖南埃普特医疗器械有限公司 | 湖南瑞康通科技发展有限公司 | 163A0607PS25TL | 163A0607PS25TL |  | C02071001500000118370000503 |  | 接续备选
14 | 血管鞘-普通型 | 湘械注准20252030225 | 血管鞘组 | 血管鞘组 | 不锈钢、聚氨酯、聚氯乙烯、聚乙烯、聚碳酸酯 | 湖南埃普特医疗器械有限公司 | 湖南瑞康通科技发展有限公司 | 163B0615MJ35D | 163B0615MJ35D |  | C02071001500000118370000504 |  | 接续备选
14 | 血管鞘-普通型 | 湘械注准20252030225 | 血管鞘组 | 血管鞘组 | 不锈钢、聚氨酯、聚氯乙烯、聚乙烯、聚碳酸酯 | 湖南埃普特医疗器械有限公司 | 湖南瑞康通科技发展有限公司 | 163A0925MJ35T | 163A0925MJ35T |  | C02071001500000118370000505 |  | 接续备选
14 | 血管鞘-普通型 | 湘械注准20252030225 | 血管鞘组 | 血管鞘组 | 不锈钢、聚氨酯、聚氯乙烯、聚乙烯、聚碳酸酯 | 湖南埃普特医疗器械有限公司 | 湖南瑞康通科技发展有限公司 | 163B0707PA35T | 163B0707PA35T |  | C02071001500000118370000506 |  | 接续备选
14 | 血管鞘-普通型 | 湘械注准20252030225 | 血管鞘组 | 血管鞘组 | 不锈钢、聚氨酯、聚氯乙烯、聚乙烯、聚碳酸酯 | 湖南埃普特医疗器械有限公司 | 湖南瑞康通科技发展有限公司 | 163A0425MS18DL | 163A0425MS18DL |  | C02071001500000118370000507 |  | 接续备选
14 | 血管鞘-普通型 | 湘械注准20252030225 | 血管鞘组 | 血管鞘组 | 不锈钢、聚氨酯、聚氯乙烯、聚乙烯、聚碳酸酯 | 湖南埃普特医疗器械有限公司 | 湖南瑞康通科技发展有限公司 | 163B0605MJ35D | 163B0605MJ35D |  | C02071001500000118370000508 |  | 接续备选
14 | 血管鞘-普通型 | 湘械注准20252030225 | 血管鞘组 | 血管鞘组 | 不锈钢、聚氨酯、聚氯乙烯、聚乙烯、聚碳酸酯 | 湖南埃普特医疗器械有限公司 | 湖南瑞康通科技发展有限公司 | 163A0725PS35T | 163A0725PS35T |  | C02071001500000118370000509 |  | 接续备选
14 | 血管鞘-普通型 | 湘械注准20252030225 | 血管鞘组 | 血管鞘组 | 不锈钢、聚氨酯、聚氯乙烯、聚乙烯、聚碳酸酯 | 湖南埃普特医疗器械有限公司 | 湖南瑞康通科技发展有限公司 | 163A0607MJ35T | 163A0607MJ35T |  | C02071001500000118370000510 |  | 接续备选
14 | 血管鞘-普通型 | 湘械注准20252030225 | 血管鞘组 | 血管鞘组 | 不锈钢、聚氨酯、聚氯乙烯、聚乙烯、聚碳酸酯 | 湖南埃普特医疗器械有限公司 | 湖南瑞康通科技发展有限公司 | 163A0607HS18D | 163A0607HS18D |  | C02071001500000118370000511 |  | 接续备选
14 | 血管鞘-普通型 | 湘械注准20252030225 | 血管鞘组 | 血管鞘组 | 不锈钢、聚氨酯、聚氯乙烯、聚乙烯、聚碳酸酯 | 湖南埃普特医疗器械有限公司 | 湖南瑞康通科技发展有限公司 | 163B0710MJ35T | 163B0710MJ35T |  | C02071001500000118370000512 |  | 接续备选
14 | 血管鞘-普通型 | 湘械注准20252030225 | 血管鞘组 | 血管鞘组 | 不锈钢、聚氨酯、聚氯乙烯、聚乙烯、聚碳酸酯 | 湖南埃普特医疗器械有限公司 | 湖南瑞康通科技发展有限公司 | 163A0510HS14D | 163A0510HS14D |  | C02071001500000118370000513 |  | 接续备选
14 | 血管鞘-普通型 | 湘械注准20252030225 | 血管鞘组 | 血管鞘组 | 不锈钢、聚氨酯、聚氯乙烯、聚乙烯、聚碳酸酯 | 湖南埃普特医疗器械有限公司 | 湖南瑞康通科技发展有限公司 | 163A0515HS14D | 163A0515HS14D |  | C02071001500000118370000514 |  | 接续备选
14 | 血管鞘-普通型 | 湘械注准20252030225 | 血管鞘组 | 血管鞘组 | 不锈钢、聚氨酯、聚氯乙烯、聚乙烯、聚碳酸酯 | 湖南埃普特医疗器械有限公司 | 湖南瑞康通科技发展有限公司 | 163A0507MS18D | 163A0507MS18D |  | C02071001500000118370000515 |  | 接续备选
14 | 血管鞘-普通型 | 湘械注准20252030225 | 血管鞘组 | 血管鞘组 | 不锈钢、聚氨酯、聚氯乙烯、聚乙烯、聚碳酸酯 | 湖南埃普特医疗器械有限公司 | 湖南瑞康通科技发展有限公司 | 163B0825PS35T | 163B0825PS35T |  | C02071001500000118370000516 |  | 接续备选
14 | 血管鞘-普通型 | 湘械注准20252030225 | 血管鞘组 | 血管鞘组 | 不锈钢、聚氨酯、聚氯乙烯、聚乙烯、聚碳酸酯 | 湖南埃普特医疗器械有限公司 | 湖南瑞康通科技发展有限公司 | 163A0715HS18DL | 163A0715HS18DL |  | C02071001500000118370000517 |  | 接续备选
14 | 血管鞘-普通型 | 湘械注准20252030225 | 血管鞘组 | 血管鞘组 | 不锈钢、聚氨酯、聚氯乙烯、聚乙烯、聚碳酸酯 | 湖南埃普特医疗器械有限公司 | 湖南瑞康通科技发展有限公司 | 163B0405MJ35D | 163B0405MJ35D |  | C02071001500000118370000518 |  | 接续备选
14 | 血管鞘-普通型 | 湘械注准20252030225 | 血管鞘组 | 血管鞘组 | 不锈钢、聚氨酯、聚氯乙烯、聚乙烯、聚碳酸酯 | 湖南埃普特医疗器械有限公司 | 湖南瑞康通科技发展有限公司 | 163A0810MJ35T | 163A0810MJ35T |  | C02071001500000118370000519 |  | 接续备选
14 | 血管鞘-普通型 | 湘械注准20252030225 | 血管鞘组 | 血管鞘组 | 不锈钢、聚氨酯、聚氯乙烯、聚乙烯、聚碳酸酯 | 湖南埃普特医疗器械有限公司 | 湖南瑞康通科技发展有限公司 | 163A6510MJ35D | 163A6510MJ35D |  | C02071001500000118370000520 |  | 接续备选
14 | 血管鞘-普通型 | 湘械注准20252030225 | 血管鞘组 | 血管鞘组 | 不锈钢、聚氨酯、聚氯乙烯、聚乙烯、聚碳酸酯 | 湖南埃普特医疗器械有限公司 | 湖南瑞康通科技发展有限公司 | 163A6525HS14D | 163A6525HS14D |  | C02071001500000118370000521 |  | 接续备选
14 | 血管鞘-普通型 | 湘械注准20252030225 | 血管鞘组 | 血管鞘组 | 不锈钢、聚氨酯、聚氯乙烯、聚乙烯、聚碳酸酯 | 湖南埃普特医疗器械有限公司 | 湖南瑞康通科技发展有限公司 | 163A0415PA25TL | 163A0415PA25TL |  | C02071001500000118370000522 |  | 接续备选
14 | 血管鞘-普通型 | 湘械注准20252030225 | 血管鞘组 | 血管鞘组 | 不锈钢、聚氨酯、聚氯乙烯、聚乙烯、聚碳酸酯 | 湖南埃普特医疗器械有限公司 | 湖南瑞康通科技发展有限公司 | 163A1015MJ35D | 163A1015MJ35D |  | C02071001500000118370000523 |  | 接续备选
14 | 血管鞘-普通型 | 湘械注准20252030225 | 血管鞘组 | 血管鞘组 | 不锈钢、聚氨酯、聚氯乙烯、聚乙烯、聚碳酸酯 | 湖南埃普特医疗器械有限公司 | 湖南瑞康通科技发展有限公司 | 163A0407PA25T | 163A0407PA25T |  | C02071001500000118370000524 |  | 接续备选
14 | 血管鞘-普通型 | 湘械注准20252030225 | 血管鞘组 | 血管鞘组 | 不锈钢、聚氨酯、聚氯乙烯、聚乙烯、聚碳酸酯 | 湖南埃普特医疗器械有限公司 | 湖南瑞康通科技发展有限公司 | 163A0615MS18D | 163A0615MS18D |  | C02071001500000118370000525 |  | 接续备选
14 | 血管鞘-普通型 | 湘械注准20252030225 | 血管鞘组 | 血管鞘组 | 不锈钢、聚氨酯、聚氯乙烯、聚乙烯、聚碳酸酯 | 湖南埃普特医疗器械有限公司 | 湖南瑞康通科技发展有限公司 | 163A0707MS18DL | 163A0707MS18DL |  | C02071001500000118370000526 |  | 接续备选
14 | 血管鞘-普通型 | 湘械注准20252030225 | 血管鞘组 | 血管鞘组 | 不锈钢、聚氨酯、聚氯乙烯、聚乙烯、聚碳酸酯 | 湖南埃普特医疗器械有限公司 | 湖南瑞康通科技发展有限公司 | 163A1015MJ35T | 163A1015MJ35T |  | C02071001500000118370000527 |  | 接续备选
14 | 血管鞘-普通型 | 湘械注准20252030225 | 血管鞘组 | 血管鞘组 | 不锈钢、聚氨酯、聚氯乙烯、聚乙烯、聚碳酸酯 | 湖南埃普特医疗器械有限公司 | 湖南瑞康通科技发展有限公司 | 163A0607MS21DL | 163A0607MS21DL |  | C02071001500000118370000528 |  | 接续备选
14 | 血管鞘-普通型 | 湘械注准20252030225 | 血管鞘组 | 血管鞘组 | 不锈钢、聚氨酯、聚氯乙烯、聚乙烯、聚碳酸酯 | 湖南埃普特医疗器械有限公司 | 湖南瑞康通科技发展有限公司 | 163A0710MS18DL | 163A0710MS18DL |  | C02071001500000118370000529 |  | 接续备选
14 | 血管鞘-普通型 | 湘械注准20252030225 | 血管鞘组 | 血管鞘组 | 不锈钢、聚氨酯、聚氯乙烯、聚乙烯、聚碳酸酯 | 湖南埃普特医疗器械有限公司 | 湖南瑞康通科技发展有限公司 | 163A1125PS35T | 163A1125PS35T |  | C02071001500000118370000530 |  | 接续备选
14 | 血管鞘-普通型 | 湘械注准20252030225 | 血管鞘组 | 血管鞘组 | 不锈钢、聚氨酯、聚氯乙烯、聚乙烯、聚碳酸酯 | 湖南埃普特医疗器械有限公司 | 湖南瑞康通科技发展有限公司 | 163A6525PS35T | 163A6525PS35T |  | C02071001500000118370000531 |  | 接续备选
14 | 血管鞘-普通型 | 湘械注准20252030225 | 血管鞘组 | 血管鞘组 | 不锈钢、聚氨酯、聚氯乙烯、聚乙烯、聚碳酸酯 | 湖南埃普特医疗器械有限公司 | 湖南瑞康通科技发展有限公司 | 163A0505MS18DL | 163A0505MS18DL |  | C02071001500000118370000532 |  | 接续备选
14 | 血管鞘-普通型 | 湘械注准20252030225 | 血管鞘组 | 血管鞘组 | 不锈钢、聚氨酯、聚氯乙烯、聚乙烯、聚碳酸酯 | 湖南埃普特医疗器械有限公司 | 湖南瑞康通科技发展有限公司 | 163A1125MJ35D | 163A1125MJ35D |  | C02071001500000118370000533 |  | 接续备选
14 | 血管鞘-普通型 | 湘械注准20252030225 | 血管鞘组 | 血管鞘组 | 不锈钢、聚氨酯、聚氯乙烯、聚乙烯、聚碳酸酯 | 湖南埃普特医疗器械有限公司 | 湖南瑞康通科技发展有限公司 | 163B0415PA35T | 163B0415PA35T |  | C02071001500000118370000534 |  | 接续备选
14 | 血管鞘-普通型 | 湘械注准20252030225 | 血管鞘组 | 血管鞘组 | 不锈钢、聚氨酯、聚氯乙烯、聚乙烯、聚碳酸酯 | 湖南埃普特医疗器械有限公司 | 湖南瑞康通科技发展有限公司 | 163A8515MJ35T | 163A8515MJ35T |  | C02071001500000118370000535 |  | 接续备选
14 | 血管鞘-普通型 | 湘械注准20252030225 | 血管鞘组 | 血管鞘组 | 不锈钢、聚氨酯、聚氯乙烯、聚乙烯、聚碳酸酯 | 湖南埃普特医疗器械有限公司 | 湖南瑞康通科技发展有限公司 | 163A1025PA35T | 163A1025PA35T |  | C02071001500000118370000536 |  | 接续备选
14 | 血管鞘-普通型 | 湘械注准20252030225 | 血管鞘组 | 血管鞘组 | 不锈钢、聚氨酯、聚氯乙烯、聚乙烯、聚碳酸酯 | 湖南埃普特医疗器械有限公司 | 湖南瑞康通科技发展有限公司 | 163B0407MJ35D | 163B0407MJ35D |  | C02071001500000118370000537 |  | 接续备选
14 | 血管鞘-普通型 | 湘械注准20252030225 | 血管鞘组 | 血管鞘组 | 不锈钢、聚氨酯、聚氯乙烯、聚乙烯、聚碳酸酯 | 湖南埃普特医疗器械有限公司 | 湖南瑞康通科技发展有限公司 | 163A0410HS18D | 163A0410HS18D |  | C02071001500000118370000538 |  | 接续备选
14 | 血管鞘-普通型 | 湘械注准20252030225 | 血管鞘组 | 血管鞘组 | 不锈钢、聚氨酯、聚氯乙烯、聚乙烯、聚碳酸酯 | 湖南埃普特医疗器械有限公司 | 湖南瑞康通科技发展有限公司 | 163A6507MS25TL | 163A6507MS25TL |  | C02071001500000118370000539 |  | 接续备选
14 | 血管鞘-普通型 | 湘械注准20252030225 | 血管鞘组 | 血管鞘组 | 不锈钢、聚氨酯、聚氯乙烯、聚乙烯、聚碳酸酯 | 湖南埃普特医疗器械有限公司 | 湖南瑞康通科技发展有限公司 | 163A6515HS18DL | 163A6515HS18DL |  | C02071001500000118370000540 |  | 接续备选
14 | 血管鞘-普通型 | 湘械注准20252030225 | 血管鞘组 | 血管鞘组 | 不锈钢、聚氨酯、聚氯乙烯、聚乙烯、聚碳酸酯 | 湖南埃普特医疗器械有限公司 | 湖南瑞康通科技发展有限公司 | 163B0605PS35T | 163B0605PS35T |  | C02071001500000118370000541 |  | 接续备选
14 | 血管鞘-普通型 | 湘械注准20252030225 | 血管鞘组 | 血管鞘组 | 不锈钢、聚氨酯、聚氯乙烯、聚乙烯、聚碳酸酯 | 湖南埃普特医疗器械有限公司 | 湖南瑞康通科技发展有限公司 | 163A0405MS21DL | 163A0405MS21DL |  | C02071001500000118370000542 |  | 接续备选
14 | 血管鞘-普通型 | 湘械注准20252030225 | 血管鞘组 | 血管鞘组 | 不锈钢、聚氨酯、聚氯乙烯、聚乙烯、聚碳酸酯 | 湖南埃普特医疗器械有限公司 | 湖南瑞康通科技发展有限公司 | 163A0505MJ35T | 163A0505MJ35T |  | C02071001500000118370000543 |  | 接续备选
14 | 血管鞘-普通型 | 湘械注准20252030225 | 血管鞘组 | 血管鞘组 | 不锈钢、聚氨酯、聚氯乙烯、聚乙烯、聚碳酸酯 | 湖南埃普特医疗器械有限公司 | 湖南瑞康通科技发展有限公司 | 163A0605MJ35T | 163A0605MJ35T |  | C02071001500000118370000544 |  | 接续备选
14 | 血管鞘-普通型 | 湘械注准20252030225 | 血管鞘组 | 血管鞘组 | 不锈钢、聚氨酯、聚氯乙烯、聚乙烯、聚碳酸酯 | 湖南埃普特医疗器械有限公司 | 湖南瑞康通科技发展有限公司 | 163A6507MS21D | 163A6507MS21D |  | C02071001500000118370000545 |  | 接续备选
14 | 血管鞘-普通型 | 湘械注准20252030225 | 血管鞘组 | 血管鞘组 | 不锈钢、聚氨酯、聚氯乙烯、聚乙烯、聚碳酸酯 | 湖南埃普特医疗器械有限公司 | 湖南瑞康通科技发展有限公司 | 163A0607PS35T | 163A0607PS35T |  | C02071001500000118370000546 |  | 接续备选
14 | 血管鞘-普通型 | 湘械注准20252030225 | 血管鞘组 | 血管鞘组 | 不锈钢、聚氨酯、聚氯乙烯、聚乙烯、聚碳酸酯 | 湖南埃普特医疗器械有限公司 | 湖南瑞康通科技发展有限公司 | 163A6507HS14D | 163A6507HS14D |  | C02071001500000118370000547 |  | 接续备选
14 | 血管鞘-普通型 | 湘械注准20252030225 | 血管鞘组 | 血管鞘组 | 不锈钢、聚氨酯、聚氯乙烯、聚乙烯、聚碳酸酯 | 湖南埃普特医疗器械有限公司 | 湖南瑞康通科技发展有限公司 | 163A0710PS35T | 163A0710PS35T |  | C02071001500000118370000548 |  | 接续备选
14 | 血管鞘-普通型 | 湘械注准20252030225 | 血管鞘组 | 血管鞘组 | 不锈钢、聚氨酯、聚氯乙烯、聚乙烯、聚碳酸酯 | 湖南埃普特医疗器械有限公司 | 湖南瑞康通科技发展有限公司 | 163A0725MJ35D | 163A0725MJ35D |  | C02071001500000118370000549 |  | 接续备选
14 | 血管鞘-普通型 | 湘械注准20252030225 | 血管鞘组 | 血管鞘组 | 不锈钢、聚氨酯、聚氯乙烯、聚乙烯、聚碳酸酯 | 湖南埃普特医疗器械有限公司 | 湖南瑞康通科技发展有限公司 | 163A0510PS21T | 163A0510PS21T |  | C02071001500000118370000550 |  | 接续备选
14 | 血管鞘-普通型 | 湘械注准20252030225 | 血管鞘组 | 血管鞘组 | 不锈钢、聚氨酯、聚氯乙烯、聚乙烯、聚碳酸酯 | 湖南埃普特医疗器械有限公司 | 湖南瑞康通科技发展有限公司 | 163A0615PS25TL | 163A0615PS25TL |  | C02071001500000118370000551 |  | 接续备选
14 | 血管鞘-普通型 | 湘械注准20252030225 | 血管鞘组 | 血管鞘组 | 不锈钢、聚氨酯、聚氯乙烯、聚乙烯、聚碳酸酯 | 湖南埃普特医疗器械有限公司 | 湖南瑞康通科技发展有限公司 | 163A0425HS18DL | 163A0425HS18DL |  | C02071001500000118370000552 |  | 接续备选
14 | 血管鞘-普通型 | 湘械注准20252030225 | 血管鞘组 | 血管鞘组 | 不锈钢、聚氨酯、聚氯乙烯、聚乙烯、聚碳酸酯 | 湖南埃普特医疗器械有限公司 | 湖南瑞康通科技发展有限公司 | 163B0710MJ35D | 163B0710MJ35D |  | C02071001500000118370000553 |  | 接续备选
14 | 血管鞘-普通型 | 湘械注准20252030225 | 血管鞘组 | 血管鞘组 | 不锈钢、聚氨酯、聚氯乙烯、聚乙烯、聚碳酸酯 | 湖南埃普特医疗器械有限公司 | 湖南瑞康通科技发展有限公司 | 163A0705MS25T | 163A0705MS25T |  | C02071001500000118370000554 |  | 接续备选
14 | 血管鞘-普通型 | 湘械注准20252030225 | 血管鞘组 | 血管鞘组 | 不锈钢、聚氨酯、聚氯乙烯、聚乙烯、聚碳酸酯 | 湖南埃普特医疗器械有限公司 | 湖南瑞康通科技发展有限公司 | 163A0725HS16D | 163A0725HS16D |  | C02071001500000118370000555 |  | 接续备选
14 | 血管鞘-普通型 | 湘械注准20252030225 | 血管鞘组 | 血管鞘组 | 不锈钢、聚氨酯、聚氯乙烯、聚乙烯、聚碳酸酯 | 湖南埃普特医疗器械有限公司 | 湖南瑞康通科技发展有限公司 | 163B0425PS35T | 163B0425PS35T |  | C02071001500000118370000556 |  | 接续备选
14 | 血管鞘-普通型 | 湘械注准20252030225 | 血管鞘组 | 血管鞘组 | 不锈钢、聚氨酯、聚氯乙烯、聚乙烯、聚碳酸酯 | 湖南埃普特医疗器械有限公司 | 湖南瑞康通科技发展有限公司 | 163A0725HS14D | 163A0725HS14D |  | C02071001500000118370000557 |  | 接续备选
14 | 血管鞘-普通型 | 湘械注准20252030225 | 血管鞘组 | 血管鞘组 | 不锈钢、聚氨酯、聚氯乙烯、聚乙烯、聚碳酸酯 | 湖南埃普特医疗器械有限公司 | 湖南瑞康通科技发展有限公司 | 163B1125MJ35D | 163B1125MJ35D |  | C02071001500000118370000558 |  | 接续备选
14 | 血管鞘-普通型 | 湘械注准20252030225 | 血管鞘组 | 血管鞘组 | 不锈钢、聚氨酯、聚氯乙烯、聚乙烯、聚碳酸酯 | 湖南埃普特医疗器械有限公司 | 湖南瑞康通科技发展有限公司 | 163A0825MJ35T | 163A0825MJ35T |  | C02071001500000118370000559 |  | 接续备选
14 | 血管鞘-普通型 | 湘械注准20252030225 | 血管鞘组 | 血管鞘组 | 不锈钢、聚氨酯、聚氯乙烯、聚乙烯、聚碳酸酯 | 湖南埃普特医疗器械有限公司 | 湖南瑞康通科技发展有限公司 | 163B0825MJ35T | 163B0825MJ35T |  | C02071001500000118370000560 |  | 接续备选
14 | 血管鞘-普通型 | 湘械注准20252030225 | 血管鞘组 | 血管鞘组 | 不锈钢、聚氨酯、聚氯乙烯、聚乙烯、聚碳酸酯 | 湖南埃普特医疗器械有限公司 | 湖南瑞康通科技发展有限公司 | 163A6515PS21T | 163A6515PS21T |  | C02071001500000118370000561 |  | 接续备选
14 | 血管鞘-普通型 | 湘械注准20252030225 | 血管鞘组 | 血管鞘组 | 不锈钢、聚氨酯、聚氯乙烯、聚乙烯、聚碳酸酯 | 湖南埃普特医疗器械有限公司 | 湖南瑞康通科技发展有限公司 | 163B1025PS35T | 163B1025PS35T |  | C02071001500000118370000562 |  | 接续备选
14 | 血管鞘-普通型 | 湘械注准20252030225 | 血管鞘组 | 血管鞘组 | 不锈钢、聚氨酯、聚氯乙烯、聚乙烯、聚碳酸酯 | 湖南埃普特医疗器械有限公司 | 湖南瑞康通科技发展有限公司 | 163A0625PS25T | 163A0625PS25T |  | C02071001500000118370000563 |  | 接续备选
14 | 血管鞘-普通型 | 湘械注准20252030225 | 血管鞘组 | 血管鞘组 | 不锈钢、聚氨酯、聚氯乙烯、聚乙烯、聚碳酸酯 | 湖南埃普特医疗器械有限公司 | 湖南瑞康通科技发展有限公司 | 163A0405MJ35D | 163A0405MJ35D |  | C02071001500000118370000564 |  | 接续备选
14 | 血管鞘-普通型 | 湘械注准20252030225 | 血管鞘组 | 血管鞘组 | 不锈钢、聚氨酯、聚氯乙烯、聚乙烯、聚碳酸酯 | 湖南埃普特医疗器械有限公司 | 湖南瑞康通科技发展有限公司 | 163A0825PS35T | 163A0825PS35T |  | C02071001500000118370000565 |  | 接续备选
14 | 血管鞘-普通型 | 湘械注准20252030225 | 血管鞘组 | 血管鞘组 | 不锈钢、聚氨酯、聚氯乙烯、聚乙烯、聚碳酸酯 | 湖南埃普特医疗器械有限公司 | 湖南瑞康通科技发展有限公司 | 163A0705PS35T | 163A0705PS35T |  | C02071001500000118370000566 |  | 接续备选
14 | 血管鞘-普通型 | 湘械注准20252030225 | 血管鞘组 | 血管鞘组 | 不锈钢、聚氨酯、聚氯乙烯、聚乙烯、聚碳酸酯 | 湖南埃普特医疗器械有限公司 | 湖南瑞康通科技发展有限公司 | 163A0507MS21D | 163A0507MS21D |  | C02071001500000118370000567 |  | 接续备选
14 | 血管鞘-普通型 | 湘械注准20252030225 | 血管鞘组 | 血管鞘组 | 不锈钢、聚氨酯、聚氯乙烯、聚乙烯、聚碳酸酯 | 湖南埃普特医疗器械有限公司 | 湖南瑞康通科技发展有限公司 | 163B1125PS35T | 163B1125PS35T |  | C02071001500000118370000568 |  | 接续备选
14 | 血管鞘-普通型 | 湘械注准20252030225 | 血管鞘组 | 血管鞘组 | 不锈钢、聚氨酯、聚氯乙烯、聚乙烯、聚碳酸酯 | 湖南埃普特医疗器械有限公司 | 湖南瑞康通科技发展有限公司 | 163A0625MS25T | 163A0625MS25T |  | C02071001500000118370000569 |  | 接续备选
14 | 血管鞘-普通型 | 湘械注准20252030225 | 血管鞘组 | 血管鞘组 | 不锈钢、聚氨酯、聚氯乙烯、聚乙烯、聚碳酸酯 | 湖南埃普特医疗器械有限公司 | 湖南瑞康通科技发展有限公司 | 163B0515MJ35T | 163B0515MJ35T |  | C02071001500000118370000570 |  | 接续备选
14 | 血管鞘-普通型 | 湘械注准20252030225 | 血管鞘组 | 血管鞘组 | 不锈钢、聚氨酯、聚氯乙烯、聚乙烯、聚碳酸酯 | 湖南埃普特医疗器械有限公司 | 湖南瑞康通科技发展有限公司 | 163A0405HS16DL | 163A0405HS16DL |  | C02071001500000118370000571 |  | 接续备选
14 | 血管鞘-普通型 | 湘械注准20252030225 | 血管鞘组 | 血管鞘组 | 不锈钢、聚氨酯、聚氯乙烯、聚乙烯、聚碳酸酯 | 湖南埃普特医疗器械有限公司 | 湖南瑞康通科技发展有限公司 | 163A1115PA35T | 163A1115PA35T |  | C02071001500000118370000572 |  | 接续备选
14 | 血管鞘-普通型 | 湘械注准20252030225 | 血管鞘组 | 血管鞘组 | 不锈钢、聚氨酯、聚氯乙烯、聚乙烯、聚碳酸酯 | 湖南埃普特医疗器械有限公司 | 湖南瑞康通科技发展有限公司 | 163A0610PA21T | 163A0610PA21T |  | C02071001500000118370000573 |  | 接续备选
14 | 血管鞘-普通型 | 湘械注准20252030225 | 血管鞘组 | 血管鞘组 | 不锈钢、聚氨酯、聚氯乙烯、聚乙烯、聚碳酸酯 | 湖南埃普特医疗器械有限公司 | 湖南瑞康通科技发展有限公司 | 163B8525PA35T | 163B8525PA35T |  | C02071001500000118370000574 |  | 接续备选
14 | 血管鞘-普通型 | 湘械注准20252030225 | 血管鞘组 | 血管鞘组 | 不锈钢、聚氨酯、聚氯乙烯、聚乙烯、聚碳酸酯 | 湖南埃普特医疗器械有限公司 | 湖南瑞康通科技发展有限公司 | 163B6505PS35T | 163B6505PS35T |  | C02071001500000118370000575 |  | 接续备选
14 | 血管鞘-普通型 | 湘械注准20252030225 | 血管鞘组 | 血管鞘组 | 不锈钢、聚氨酯、聚氯乙烯、聚乙烯、聚碳酸酯 | 湖南埃普特医疗器械有限公司 | 湖南瑞康通科技发展有限公司 | 163A6510HS18DL | 163A6510HS18DL |  | C02071001500000118370000576 |  | 接续备选
14 | 血管鞘-普通型 | 湘械注准20252030225 | 血管鞘组 | 血管鞘组 | 不锈钢、聚氨酯、聚氯乙烯、聚乙烯、聚碳酸酯 | 湖南埃普特医疗器械有限公司 | 湖南瑞康通科技发展有限公司 | 163A0515PS21T | 163A0515PS21T |  | C02071001500000118370000577 |  | 接续备选
14 | 血管鞘-普通型 | 湘械注准20252030225 | 血管鞘组 | 血管鞘组 | 不锈钢、聚氨酯、聚氯乙烯、聚乙烯、聚碳酸酯 | 湖南埃普特医疗器械有限公司 | 湖南瑞康通科技发展有限公司 | 163A0407PS25TL | 163A0407PS25TL |  | C02071001500000118370000578 |  | 接续备选
14 | 血管鞘-普通型 | 湘械注准20252030225 | 血管鞘组 | 血管鞘组 | 不锈钢、聚氨酯、聚氯乙烯、聚乙烯、聚碳酸酯 | 湖南埃普特医疗器械有限公司 | 湖南瑞康通科技发展有限公司 | 163A0505MJ35D | 163A0505MJ35D |  | C02071001500000118370000579 |  | 接续备选
14 | 血管鞘-普通型 | 湘械注准20252030225 | 血管鞘组 | 血管鞘组 | 不锈钢、聚氨酯、聚氯乙烯、聚乙烯、聚碳酸酯 | 湖南埃普特医疗器械有限公司 | 湖南瑞康通科技发展有限公司 | 163A6505MS25T | 163A6505MS25T |  | C02071001500000118370000580 |  | 接续备选
14 | 血管鞘-普通型 | 湘械注准20252030225 | 血管鞘组 | 血管鞘组 | 不锈钢、聚氨酯、聚氯乙烯、聚乙烯、聚碳酸酯 | 湖南埃普特医疗器械有限公司 | 湖南瑞康通科技发展有限公司 | 163A0707HS18DL | 163A0707HS18DL |  | C02071001500000118370000581 |  | 接续备选
14 | 血管鞘-普通型 | 湘械注准20252030225 | 血管鞘组 | 血管鞘组 | 不锈钢、聚氨酯、聚氯乙烯、聚乙烯、聚碳酸酯 | 湖南埃普特医疗器械有限公司 | 湖南瑞康通科技发展有限公司 | 163A6510PS35T | 163A6510PS35T |  | C02071001500000118370000582 |  | 接续备选
14 | 血管鞘-普通型 | 湘械注准20252030225 | 血管鞘组 | 血管鞘组 | 不锈钢、聚氨酯、聚氯乙烯、聚乙烯、聚碳酸酯 | 湖南埃普特医疗器械有限公司 | 湖南瑞康通科技发展有限公司 | 163A0707HS14D | 163A0707HS14D |  | C02071001500000118370000583 |  | 接续备选
14 | 血管鞘-普通型 | 湘械注准20252030225 | 血管鞘组 | 血管鞘组 | 不锈钢、聚氨酯、聚氯乙烯、聚乙烯、聚碳酸酯 | 湖南埃普特医疗器械有限公司 | 湖南瑞康通科技发展有限公司 | 163A0605MS25T | 163A0605MS25T |  | C02071001500000118370000584 |  | 接续备选
14 | 血管鞘-普通型 | 湘械注准20252030225 | 血管鞘组 | 血管鞘组 | 不锈钢、聚氨酯、聚氯乙烯、聚乙烯、聚碳酸酯 | 湖南埃普特医疗器械有限公司 | 湖南瑞康通科技发展有限公司 | 163A0710MS21DL | 163A0710MS21DL |  | C02071001500000118370000585 |  | 接续备选
14 | 血管鞘-普通型 | 湘械注准20252030225 | 血管鞘组 | 血管鞘组 | 不锈钢、聚氨酯、聚氯乙烯、聚乙烯、聚碳酸酯 | 湖南埃普特医疗器械有限公司 | 湖南瑞康通科技发展有限公司 | 163B6510PS35T | 163B6510PS35T |  | C02071001500000118370000586 |  | 接续备选
14 | 血管鞘-普通型 | 湘械注准20252030225 | 血管鞘组 | 血管鞘组 | 不锈钢、聚氨酯、聚氯乙烯、聚乙烯、聚碳酸酯 | 湖南埃普特医疗器械有限公司 | 湖南瑞康通科技发展有限公司 | 163A6510HS16D | 163A6510HS16D |  | C02071001500000118370000587 |  | 接续备选
14 | 血管鞘-普通型 | 湘械注准20252030225 | 血管鞘组 | 血管鞘组 | 不锈钢、聚氨酯、聚氯乙烯、聚乙烯、聚碳酸酯 | 湖南埃普特医疗器械有限公司 | 湖南瑞康通科技发展有限公司 | 163A0405MS18DL | 163A0405MS18DL |  | C02071001500000118370000588 |  | 接续备选
14 | 血管鞘-普通型 | 湘械注准20252030225 | 血管鞘组 | 血管鞘组 | 不锈钢、聚氨酯、聚氯乙烯、聚乙烯、聚碳酸酯 | 湖南埃普特医疗器械有限公司 | 湖南瑞康通科技发展有限公司 | 163A0407PS35T | 163A0407PS35T |  | C02071001500000118370000589 |  | 接续备选
14 | 血管鞘-普通型 | 湘械注准20252030225 | 血管鞘组 | 血管鞘组 | 不锈钢、聚氨酯、聚氯乙烯、聚乙烯、聚碳酸酯 | 湖南埃普特医疗器械有限公司 | 湖南瑞康通科技发展有限公司 | 163B8515MJ35D | 163B8515MJ35D |  | C02071001500000118370000590 |  | 接续备选
14 | 血管鞘-普通型 | 湘械注准20252030225 | 血管鞘组 | 血管鞘组 | 不锈钢、聚氨酯、聚氯乙烯、聚乙烯、聚碳酸酯 | 湖南埃普特医疗器械有限公司 | 湖南瑞康通科技发展有限公司 | 163A0615HS18DL | 163A0615HS18DL |  | C02071001500000118370000591 |  | 接续备选
14 | 血管鞘-普通型 | 湘械注准20252030225 | 血管鞘组 | 血管鞘组 | 不锈钢、聚氨酯、聚氯乙烯、聚乙烯、聚碳酸酯 | 湖南埃普特医疗器械有限公司 | 湖南瑞康通科技发展有限公司 | 163A0505MS25T | 163A0505MS25T |  | C02071001500000118370000592 |  | 接续备选
14 | 血管鞘-普通型 | 湘械注准20252030225 | 血管鞘组 | 血管鞘组 | 不锈钢、聚氨酯、聚氯乙烯、聚乙烯、聚碳酸酯 | 湖南埃普特医疗器械有限公司 | 湖南瑞康通科技发展有限公司 | 163A1015PS35T | 163A1015PS35T |  | C02071001500000118370000593 |  | 接续备选
14 | 血管鞘-普通型 | 湘械注准20252030225 | 血管鞘组 | 血管鞘组 | 不锈钢、聚氨酯、聚氯乙烯、聚乙烯、聚碳酸酯 | 湖南埃普特医疗器械有限公司 | 湖南瑞康通科技发展有限公司 | 163A6505PA35T | 163A6505PA35T |  | C02071001500000118370000594 |  | 接续备选
14 | 血管鞘-普通型 | 湘械注准20252030225 | 血管鞘组 | 血管鞘组 | 不锈钢、聚氨酯、聚氯乙烯、聚乙烯、聚碳酸酯 | 湖南埃普特医疗器械有限公司 | 湖南瑞康通科技发展有限公司 | 163A0705PS25T | 163A0705PS25T |  | C02071001500000118370000595 |  | 接续备选
14 | 血管鞘-普通型 | 湘械注准20252030225 | 血管鞘组 | 血管鞘组 | 不锈钢、聚氨酯、聚氯乙烯、聚乙烯、聚碳酸酯 | 湖南埃普特医疗器械有限公司 | 湖南瑞康通科技发展有限公司 | 163A0605PS21T | 163A0605PS21T |  | C02071001500000118370000596 |  | 接续备选
14 | 血管鞘-普通型 | 湘械注准20252030225 | 血管鞘组 | 血管鞘组 | 不锈钢、聚氨酯、聚氯乙烯、聚乙烯、聚碳酸酯 | 湖南埃普特医疗器械有限公司 | 湖南瑞康通科技发展有限公司 | 163A6505MJ35D | 163A6505MJ35D |  | C02071001500000118370000597 |  | 接续备选
14 | 血管鞘-普通型 | 湘械注准20252030225 | 血管鞘组 | 血管鞘组 | 不锈钢、聚氨酯、聚氯乙烯、聚乙烯、聚碳酸酯 | 湖南埃普特医疗器械有限公司 | 湖南瑞康通科技发展有限公司 | 163B1010MJ35D | 163B1010MJ35D |  | C02071001500000118370000598 |  | 接续备选
14 | 血管鞘-普通型 | 湘械注准20252030225 | 血管鞘组 | 血管鞘组 | 不锈钢、聚氨酯、聚氯乙烯、聚乙烯、聚碳酸酯 | 湖南埃普特医疗器械有限公司 | 湖南瑞康通科技发展有限公司 | 163A0825MJ35D | 163A0825MJ35D |  | C02071001500000118370000599 |  | 接续备选
14 | 血管鞘-普通型 | 湘械注准20252030225 | 血管鞘组 | 血管鞘组 | 不锈钢、聚氨酯、聚氯乙烯、聚乙烯、聚碳酸酯 | 湖南埃普特医疗器械有限公司 | 湖南瑞康通科技发展有限公司 | 163A0407MS21DL | 163A0407MS21DL |  | C02071001500000118370000600 |  | 接续备选
14 | 血管鞘-普通型 | 湘械注准20252030225 | 血管鞘组 | 血管鞘组 | 不锈钢、聚氨酯、聚氯乙烯、聚乙烯、聚碳酸酯 | 湖南埃普特医疗器械有限公司 | 湖南瑞康通科技发展有限公司 | 163A0705MJ35T | 163A0705MJ35T |  | C02071001500000118370000601 |  | 接续备选
14 | 血管鞘-普通型 | 湘械注准20252030225 | 血管鞘组 | 血管鞘组 | 不锈钢、聚氨酯、聚氯乙烯、聚乙烯、聚碳酸酯 | 湖南埃普特医疗器械有限公司 | 湖南瑞康通科技发展有限公司 | 163A0625MJ35D | 163A0625MJ35D |  | C02071001500000118370000602 |  | 接续备选
14 | 血管鞘-普通型 | 湘械注准20252030225 | 血管鞘组 | 血管鞘组 | 不锈钢、聚氨酯、聚氯乙烯、聚乙烯、聚碳酸酯 | 湖南埃普特医疗器械有限公司 | 湖南瑞康通科技发展有限公司 | 163A6505PS21T | 163A6505PS21T |  | C02071001500000118370000603 |  | 接续备选
14 | 血管鞘-普通型 | 湘械注准20252030225 | 血管鞘组 | 血管鞘组 | 不锈钢、聚氨酯、聚氯乙烯、聚乙烯、聚碳酸酯 | 湖南埃普特医疗器械有限公司 | 湖南瑞康通科技发展有限公司 | 163A0705HS14D | 163A0705HS14D |  | C02071001500000118370000604 |  | 接续备选
14 | 血管鞘-普通型 | 湘械注准20252030225 | 血管鞘组 | 血管鞘组 | 不锈钢、聚氨酯、聚氯乙烯、聚乙烯、聚碳酸酯 | 湖南埃普特医疗器械有限公司 | 湖南瑞康通科技发展有限公司 | 163B0605PA35T | 163B0605PA35T |  | C02071001500000118370000605 |  | 接续备选
14 | 血管鞘-普通型 | 湘械注准20252030225 | 血管鞘组 | 血管鞘组 | 不锈钢、聚氨酯、聚氯乙烯、聚乙烯、聚碳酸酯 | 湖南埃普特医疗器械有限公司 | 湖南瑞康通科技发展有限公司 | 163A0710PA25T | 163A0710PA25T |  | C02071001500000118370000606 |  | 接续备选
14 | 血管鞘-普通型 | 湘械注准20252030225 | 血管鞘组 | 血管鞘组 | 不锈钢、聚氨酯、聚氯乙烯、聚乙烯、聚碳酸酯 | 湖南埃普特医疗器械有限公司 | 湖南瑞康通科技发展有限公司 | 163A0525MS25T | 163A0525MS25T |  | C02071001500000118370000607 |  | 接续备选
14 | 血管鞘-普通型 | 湘械注准20252030225 | 血管鞘组 | 血管鞘组 | 不锈钢、聚氨酯、聚氯乙烯、聚乙烯、聚碳酸酯 | 湖南埃普特医疗器械有限公司 | 湖南瑞康通科技发展有限公司 | 163B6515MJ35D | 163B6515MJ35D |  | C02071001500000118370000608 |  | 接续备选
14 | 血管鞘-普通型 | 湘械注准20252030225 | 血管鞘组 | 血管鞘组 | 不锈钢、聚氨酯、聚氯乙烯、聚乙烯、聚碳酸酯 | 湖南埃普特医疗器械有限公司 | 湖南瑞康通科技发展有限公司 | 163A6505PS25T | 163A6505PS25T |  | C02071001500000118370000609 |  | 接续备选
14 | 血管鞘-普通型 | 湘械注准20252030225 | 血管鞘组 | 血管鞘组 | 不锈钢、聚氨酯、聚氯乙烯、聚乙烯、聚碳酸酯 | 湖南埃普特医疗器械有限公司 | 湖南瑞康通科技发展有限公司 | 163B0415MJ35T | 163B0415MJ35T |  | C02071001500000118370000610 |  | 接续备选
14 | 血管鞘-普通型 | 湘械注准20252030225 | 血管鞘组 | 血管鞘组 | 不锈钢、聚氨酯、聚氯乙烯、聚乙烯、聚碳酸酯 | 湖南埃普特医疗器械有限公司 | 湖南瑞康通科技发展有限公司 | 163B8510MJ35D | 163B8510MJ35D |  | C02071001500000118370000611 |  | 接续备选
14 | 血管鞘-普通型 | 湘械注准20252030225 | 血管鞘组 | 血管鞘组 | 不锈钢、聚氨酯、聚氯乙烯、聚乙烯、聚碳酸酯 | 湖南埃普特医疗器械有限公司 | 湖南瑞康通科技发展有限公司 | 163B6510MJ35D | 163B6510MJ35D |  | C02071001500000118370000612 |  | 接续备选
14 | 血管鞘-普通型 | 湘械注准20252030225 | 血管鞘组 | 血管鞘组 | 不锈钢、聚氨酯、聚氯乙烯、聚乙烯、聚碳酸酯 | 湖南埃普特医疗器械有限公司 | 湖南瑞康通科技发展有限公司 | 163A0715MJ35T | 163A0715MJ35T |  | C02071001500000118370000613 |  | 接续备选
14 | 血管鞘-普通型 | 湘械注准20252030225 | 血管鞘组 | 血管鞘组 | 不锈钢、聚氨酯、聚氯乙烯、聚乙烯、聚碳酸酯 | 湖南埃普特医疗器械有限公司 | 湖南瑞康通科技发展有限公司 | 163B6505MJ35D | 163B6505MJ35D |  | C02071001500000118370000614 |  | 接续备选
14 | 血管鞘-普通型 | 湘械注准20252030225 | 血管鞘组 | 血管鞘组 | 不锈钢、聚氨酯、聚氯乙烯、聚乙烯、聚碳酸酯 | 湖南埃普特医疗器械有限公司 | 湖南瑞康通科技发展有限公司 | 163B0610MJ35T | 163B0610MJ35T |  | C02071001500000118370000615 |  | 接续备选
14 | 血管鞘-普通型 | 湘械注准20252030225 | 血管鞘组 | 血管鞘组 | 不锈钢、聚氨酯、聚氯乙烯、聚乙烯、聚碳酸酯 | 湖南埃普特医疗器械有限公司 | 湖南瑞康通科技发展有限公司 | 163B0915MJ35D | 163B0915MJ35D |  | C02071001500000118370000616 |  | 接续备选
14 | 血管鞘-普通型 | 湘械注准20252030225 | 血管鞘组 | 血管鞘组 | 不锈钢、聚氨酯、聚氯乙烯、聚乙烯、聚碳酸酯 | 湖南埃普特医疗器械有限公司 | 湖南瑞康通科技发展有限公司 | 163A0705PA25T | 163A0705PA25T |  | C02071001500000118370000617 |  | 接续备选
14 | 血管鞘-普通型 | 湘械注准20252030225 | 血管鞘组 | 血管鞘组 | 不锈钢、聚氨酯、聚氯乙烯、聚乙烯、聚碳酸酯 | 湖南埃普特医疗器械有限公司 | 湖南瑞康通科技发展有限公司 | 163A0507PS25TL | 163A0507PS25TL |  | C02071001500000118370000618 |  | 接续备选
14 | 血管鞘-普通型 | 湘械注准20252030225 | 血管鞘组 | 血管鞘组 | 不锈钢、聚氨酯、聚氯乙烯、聚乙烯、聚碳酸酯 | 湖南埃普特医疗器械有限公司 | 湖南瑞康通科技发展有限公司 | 163B0710PS35T | 163B0710PS35T |  | C02071001500000118370000619 |  | 接续备选
14 | 血管鞘-普通型 | 湘械注准20252030225 | 血管鞘组 | 血管鞘组 | 不锈钢、聚氨酯、聚氯乙烯、聚乙烯、聚碳酸酯 | 湖南埃普特医疗器械有限公司 | 湖南瑞康通科技发展有限公司 | 163B0707MJ35D | 163B0707MJ35D |  | C02071001500000118370000620 |  | 接续备选
14 | 血管鞘-普通型 | 湘械注准20252030225 | 血管鞘组 | 血管鞘组 | 不锈钢、聚氨酯、聚氯乙烯、聚乙烯、聚碳酸酯 | 湖南埃普特医疗器械有限公司 | 湖南瑞康通科技发展有限公司 | 163A0707PS35T | 163A0707PS35T |  | C02071001500000118370000621 |  | 接续备选
14 | 血管鞘-普通型 | 湘械注准20252030225 | 血管鞘组 | 血管鞘组 | 不锈钢、聚氨酯、聚氯乙烯、聚乙烯、聚碳酸酯 | 湖南埃普特医疗器械有限公司 | 湖南瑞康通科技发展有限公司 | 163B0725MJ35D | 163B0725MJ35D |  | C02071001500000118370000622 |  | 接续备选
14 | 血管鞘-普通型 | 湘械注准20252030225 | 血管鞘组 | 血管鞘组 | 不锈钢、聚氨酯、聚氯乙烯、聚乙烯、聚碳酸酯 | 湖南埃普特医疗器械有限公司 | 湖南瑞康通科技发展有限公司 | 163A0925MJ35D | 163A0925MJ35D |  | C02071001500000118370000623 |  | 接续备选
14 | 血管鞘-普通型 | 湘械注准20252030225 | 血管鞘组 | 血管鞘组 | 不锈钢、聚氨酯、聚氯乙烯、聚乙烯、聚碳酸酯 | 湖南埃普特医疗器械有限公司 | 湖南瑞康通科技发展有限公司 | 163A0607PA35T | 163A0607PA35T |  | C02071001500000118370000624 |  | 接续备选
14 | 血管鞘-普通型 | 湘械注准20252030225 | 血管鞘组 | 血管鞘组 | 不锈钢、聚氨酯、聚氯乙烯、聚乙烯、聚碳酸酯 | 湖南埃普特医疗器械有限公司 | 湖南瑞康通科技发展有限公司 | 163A1125MJ35T | 163A1125MJ35T |  | C02071001500000118370000625 |  | 接续备选
14 | 血管鞘-普通型 | 湘械注准20252030225 | 血管鞘组 | 血管鞘组 | 不锈钢、聚氨酯、聚氯乙烯、聚乙烯、聚碳酸酯 | 湖南埃普特医疗器械有限公司 | 湖南瑞康通科技发展有限公司 | 163B0825PA35T | 163B0825PA35T |  | C02071001500000118370000626 |  | 接续备选
14 | 血管鞘-普通型 | 湘械注准20252030225 | 血管鞘组 | 血管鞘组 | 不锈钢、聚氨酯、聚氯乙烯、聚乙烯、聚碳酸酯 | 湖南埃普特医疗器械有限公司 | 湖南瑞康通科技发展有限公司 | 163A0707PS25T | 163A0707PS25T |  | C02071001500000118370000627 |  | 接续备选
14 | 血管鞘-普通型 | 湘械注准20252030225 | 血管鞘组 | 血管鞘组 | 不锈钢、聚氨酯、聚氯乙烯、聚乙烯、聚碳酸酯 | 湖南埃普特医疗器械有限公司 | 湖南瑞康通科技发展有限公司 | 163A6515MS21DL | 163A6515MS21DL |  | C02071001500000118370000628 |  | 接续备选
14 | 血管鞘-普通型 | 湘械注准20252030225 | 血管鞘组 | 血管鞘组 | 不锈钢、聚氨酯、聚氯乙烯、聚乙烯、聚碳酸酯 | 湖南埃普特医疗器械有限公司 | 湖南瑞康通科技发展有限公司 | 163A0505PS35T | 163A0505PS35T |  | C02071001500000118370000629 |  | 接续备选
14 | 血管鞘-普通型 | 湘械注准20252030225 | 血管鞘组 | 血管鞘组 | 不锈钢、聚氨酯、聚氯乙烯、聚乙烯、聚碳酸酯 | 湖南埃普特医疗器械有限公司 | 湖南瑞康通科技发展有限公司 | 163A6507MS25T | 163A6507MS25T |  | C02071001500000118370000630 |  | 接续备选
14 | 血管鞘-普通型 | 湘械注准20252030225 | 血管鞘组 | 血管鞘组 | 不锈钢、聚氨酯、聚氯乙烯、聚乙烯、聚碳酸酯 | 湖南埃普特医疗器械有限公司 | 湖南瑞康通科技发展有限公司 | 163A8525MJ35T | 163A8525MJ35T |  | C02071001500000118370000631 |  | 接续备选
14 | 血管鞘-普通型 | 湘械注准20252030225 | 血管鞘组 | 血管鞘组 | 不锈钢、聚氨酯、聚氯乙烯、聚乙烯、聚碳酸酯 | 湖南埃普特医疗器械有限公司 | 湖南瑞康通科技发展有限公司 | 163A0510PS25T | 163A0510PS25T |  | C02071001500000118370000632 |  | 接续备选
14 | 血管鞘-普通型 | 湘械注准20252030225 | 血管鞘组 | 血管鞘组 | 不锈钢、聚氨酯、聚氯乙烯、聚乙烯、聚碳酸酯 | 湖南埃普特医疗器械有限公司 | 湖南瑞康通科技发展有限公司 | 163A0410HS14D | 163A0410HS14D |  | C02071001500000118370000633 |  | 接续备选
14 | 血管鞘-普通型 | 湘械注准20252030225 | 血管鞘组 | 血管鞘组 | 不锈钢、聚氨酯、聚氯乙烯、聚乙烯、聚碳酸酯 | 湖南埃普特医疗器械有限公司 | 湖南瑞康通科技发展有限公司 | 163A0525PS35T | 163A0525PS35T |  | C02071001500000118370000634 |  | 接续备选
14 | 血管鞘-普通型 | 湘械注准20252030225 | 血管鞘组 | 血管鞘组 | 不锈钢、聚氨酯、聚氯乙烯、聚乙烯、聚碳酸酯 | 湖南埃普特医疗器械有限公司 | 湖南瑞康通科技发展有限公司 | 163A0607MS18D | 163A0607MS18D |  | C02071001500000118370000635 |  | 接续备选
14 | 血管鞘-普通型 | 湘械注准20252030225 | 血管鞘组 | 血管鞘组 | 不锈钢、聚氨酯、聚氯乙烯、聚乙烯、聚碳酸酯 | 湖南埃普特医疗器械有限公司 | 湖南瑞康通科技发展有限公司 | 163A0615PS21T | 163A0615PS21T |  | C02071001500000118370000636 |  | 接续备选
14 | 血管鞘-普通型 | 湘械注准20252030225 | 血管鞘组 | 血管鞘组 | 不锈钢、聚氨酯、聚氯乙烯、聚乙烯、聚碳酸酯 | 湖南埃普特医疗器械有限公司 | 湖南瑞康通科技发展有限公司 | 163B0610PA35T | 163B0610PA35T |  | C02071001500000118370000637 |  | 接续备选
14 | 血管鞘-普通型 | 湘械注准20252030225 | 血管鞘组 | 血管鞘组 | 不锈钢、聚氨酯、聚氯乙烯、聚乙烯、聚碳酸酯 | 湖南埃普特医疗器械有限公司 | 湖南瑞康通科技发展有限公司 | 163A6525PS21T | 163A6525PS21T |  | C02071001500000118370000638 |  | 接续备选
14 | 血管鞘-普通型 | 湘械注准20252030225 | 血管鞘组 | 血管鞘组 | 不锈钢、聚氨酯、聚氯乙烯、聚乙烯、聚碳酸酯 | 湖南埃普特医疗器械有限公司 | 湖南瑞康通科技发展有限公司 | 163A0707HS18D | 163A0707HS18D |  | C02071001500000118370000639 |  | 接续备选
14 | 血管鞘-普通型 | 湘械注准20252030225 | 血管鞘组 | 血管鞘组 | 不锈钢、聚氨酯、聚氯乙烯、聚乙烯、聚碳酸酯 | 湖南埃普特医疗器械有限公司 | 湖南瑞康通科技发展有限公司 | 163B8510MJ35T | 163B8510MJ35T |  | C02071001500000118370000640 |  | 接续备选
14 | 血管鞘-普通型 | 湘械注准20252030225 | 血管鞘组 | 血管鞘组 | 不锈钢、聚氨酯、聚氯乙烯、聚乙烯、聚碳酸酯 | 湖南埃普特医疗器械有限公司 | 湖南瑞康通科技发展有限公司 | 163B0925PS35T | 163B0925PS35T |  | C02071001500000118370000641 |  | 接续备选
14 | 血管鞘-普通型 | 湘械注准20252030225 | 血管鞘组 | 血管鞘组 | 不锈钢、聚氨酯、聚氯乙烯、聚乙烯、聚碳酸酯 | 湖南埃普特医疗器械有限公司 | 湖南瑞康通科技发展有限公司 | 163A0507MJ35D | 163A0507MJ35D |  | C02071001500000118370000642 |  | 接续备选
14 | 血管鞘-普通型 | 湘械注准20252030225 | 血管鞘组 | 血管鞘组 | 不锈钢、聚氨酯、聚氯乙烯、聚乙烯、聚碳酸酯 | 湖南埃普特医疗器械有限公司 | 湖南瑞康通科技发展有限公司 | 163A0725PA35T | 163A0725PA35T |  | C02071001500000118370000643 |  | 接续备选
14 | 血管鞘-普通型 | 湘械注准20252030225 | 血管鞘组 | 血管鞘组 | 不锈钢、聚氨酯、聚氯乙烯、聚乙烯、聚碳酸酯 | 湖南埃普特医疗器械有限公司 | 湖南瑞康通科技发展有限公司 | 163A6510PA25T | 163A6510PA25T |  | C02071001500000118370000644 |  | 接续备选
14 | 血管鞘-普通型 | 湘械注准20252030225 | 血管鞘组 | 血管鞘组 | 不锈钢、聚氨酯、聚氯乙烯、聚乙烯、聚碳酸酯 | 湖南埃普特医疗器械有限公司 | 湖南瑞康通科技发展有限公司 | 163A0625PS35T | 163A0625PS35T |  | C02071001500000118370000645 |  | 接续备选
14 | 血管鞘-普通型 | 湘械注准20252030225 | 血管鞘组 | 血管鞘组 | 不锈钢、聚氨酯、聚氯乙烯、聚乙烯、聚碳酸酯 | 湖南埃普特医疗器械有限公司 | 湖南瑞康通科技发展有限公司 | 163A0607MJ35D | 163A0607MJ35D |  | C02071001500000118370000646 |  | 接续备选
14 | 血管鞘-普通型 | 湘械注准20252030225 | 血管鞘组 | 血管鞘组 | 不锈钢、聚氨酯、聚氯乙烯、聚乙烯、聚碳酸酯 | 湖南埃普特医疗器械有限公司 | 湖南瑞康通科技发展有限公司 | 163A0725MS25T | 163A0725MS25T |  | C02071001500000118370000647 |  | 接续备选
14 | 血管鞘-普通型 | 湘械注准20252030225 | 血管鞘组 | 血管鞘组 | 不锈钢、聚氨酯、聚氯乙烯、聚乙烯、聚碳酸酯 | 湖南埃普特医疗器械有限公司 | 湖南瑞康通科技发展有限公司 | 163A6525PA35T | 163A6525PA35T |  | C02071001500000118370000648 |  | 接续备选
14 | 血管鞘-普通型 | 湘械注准20252030225 | 血管鞘组 | 血管鞘组 | 不锈钢、聚氨酯、聚氯乙烯、聚乙烯、聚碳酸酯 | 湖南埃普特医疗器械有限公司 | 湖南瑞康通科技发展有限公司 | 163A0615PS35T | 163A0615PS35T |  | C02071001500000118370000649 |  | 接续备选
14 | 血管鞘-普通型 | 湘械注准20252030225 | 血管鞘组 | 血管鞘组 | 不锈钢、聚氨酯、聚氯乙烯、聚乙烯、聚碳酸酯 | 湖南埃普特医疗器械有限公司 | 湖南瑞康通科技发展有限公司 | 163B0515MJ35D | 163B0515MJ35D |  | C02071001500000118370000650 |  | 接续备选
14 | 血管鞘-普通型 | 湘械注准20252030225 | 血管鞘组 | 血管鞘组 | 不锈钢、聚氨酯、聚氯乙烯、聚乙烯、聚碳酸酯 | 湖南埃普特医疗器械有限公司 | 湖南瑞康通科技发展有限公司 | 163A0505MS18D | 163A0505MS18D |  | C02071001500000118370000651 |  | 接续备选
14 | 血管鞘-普通型 | 湘械注准20252030225 | 血管鞘组 | 血管鞘组 | 不锈钢、聚氨酯、聚氯乙烯、聚乙烯、聚碳酸酯 | 湖南埃普特医疗器械有限公司 | 湖南瑞康通科技发展有限公司 | 163B0810PS35T | 163B0810PS35T |  | C02071001500000118370000652 |  | 接续备选
14 | 血管鞘-普通型 | 湘械注准20252030225 | 血管鞘组 | 血管鞘组 | 不锈钢、聚氨酯、聚氯乙烯、聚乙烯、聚碳酸酯 | 湖南埃普特医疗器械有限公司 | 湖南瑞康通科技发展有限公司 | 163A0715PA25T | 163A0715PA25T |  | C02071001500000118370000653 |  | 接续备选
14 | 血管鞘-普通型 | 湘械注准20252030225 | 血管鞘组 | 血管鞘组 | 不锈钢、聚氨酯、聚氯乙烯、聚乙烯、聚碳酸酯 | 湖南埃普特医疗器械有限公司 | 湖南瑞康通科技发展有限公司 | 163A0515HS18D | 163A0515HS18D |  | C02071001500000118370000654 |  | 接续备选
14 | 血管鞘-普通型 | 湘械注准20252030225 | 血管鞘组 | 血管鞘组 | 不锈钢、聚氨酯、聚氯乙烯、聚乙烯、聚碳酸酯 | 湖南埃普特医疗器械有限公司 | 湖南瑞康通科技发展有限公司 | 163B1025MJ35T | 163B1025MJ35T |  | C02071001500000118370000655 |  | 接续备选
14 | 血管鞘-普通型 | 湘械注准20252030225 | 血管鞘组 | 血管鞘组 | 不锈钢、聚氨酯、聚氯乙烯、聚乙烯、聚碳酸酯 | 湖南埃普特医疗器械有限公司 | 湖南瑞康通科技发展有限公司 | 163A0605PS25T | 163A0605PS25T |  | C02071001500000118370000656 |  | 接续备选
14 | 血管鞘-普通型 | 湘械注准20252030225 | 血管鞘组 | 血管鞘组 | 不锈钢、聚氨酯、聚氯乙烯、聚乙烯、聚碳酸酯 | 湖南埃普特医疗器械有限公司 | 湖南瑞康通科技发展有限公司 | 163B0607MJ35T | 163B0607MJ35T |  | C02071001500000118370000657 |  | 接续备选
14 | 血管鞘-普通型 | 湘械注准20252030225 | 血管鞘组 | 血管鞘组 | 不锈钢、聚氨酯、聚氯乙烯、聚乙烯、聚碳酸酯 | 湖南埃普特医疗器械有限公司 | 湖南瑞康通科技发展有限公司 | 163B0410MJ35T | 163B0410MJ35T |  | C02071001500000118370000658 |  | 接续备选
14 | 血管鞘-普通型 | 湘械注准20252030225 | 血管鞘组 | 血管鞘组 | 不锈钢、聚氨酯、聚氯乙烯、聚乙烯、聚碳酸酯 | 湖南埃普特医疗器械有限公司 | 湖南瑞康通科技发展有限公司 | 163A0507HS18DL | 163A0507HS18DL |  | C02071001500000118370000659 |  | 接续备选
14 | 血管鞘-普通型 | 湘械注准20252030225 | 血管鞘组 | 血管鞘组 | 不锈钢、聚氨酯、聚氯乙烯、聚乙烯、聚碳酸酯 | 湖南埃普特医疗器械有限公司 | 湖南瑞康通科技发展有限公司 | 163B1125MJ35T | 163B1125MJ35T |  | C02071001500000118370000660 |  | 接续备选
14 | 血管鞘-普通型 | 湘械注准20252030225 | 血管鞘组 | 血管鞘组 | 不锈钢、聚氨酯、聚氯乙烯、聚乙烯、聚碳酸酯 | 湖南埃普特医疗器械有限公司 | 湖南瑞康通科技发展有限公司 | 163A0605PA35T | 163A0605PA35T |  | C02071001500000118370000661 |  | 接续备选
14 | 血管鞘-普通型 | 湘械注准20252030225 | 血管鞘组 | 血管鞘组 | 不锈钢、聚氨酯、聚氯乙烯、聚乙烯、聚碳酸酯 | 湖南埃普特医疗器械有限公司 | 湖南瑞康通科技发展有限公司 | 163A0615HS16D | 163A0615HS16D |  | C02071001500000118370000662 |  | 接续备选
14 | 血管鞘-普通型 | 湘械注准20252030225 | 血管鞘组 | 血管鞘组 | 不锈钢、聚氨酯、聚氯乙烯、聚乙烯、聚碳酸酯 | 湖南埃普特医疗器械有限公司 | 湖南瑞康通科技发展有限公司 | 163A0410PA25T | 163A0410PA25T |  | C02071001500000118370000663 |  | 接续备选
14 | 血管鞘-普通型 | 湘械注准20252030225 | 血管鞘组 | 血管鞘组 | 不锈钢、聚氨酯、聚氯乙烯、聚乙烯、聚碳酸酯 | 湖南埃普特医疗器械有限公司 | 湖南瑞康通科技发展有限公司 | 163A0705HS16D | 163A0705HS16D |  | C02071001500000118370000664 |  | 接续备选
14 | 血管鞘-普通型 | 湘械注准20252030225 | 血管鞘组 | 血管鞘组 | 不锈钢、聚氨酯、聚氯乙烯、聚乙烯、聚碳酸酯 | 湖南埃普特医疗器械有限公司 | 湖南瑞康通科技发展有限公司 | 163A0625HS14D | 163A0625HS14D |  | C02071001500000118370000665 |  | 接续备选
14 | 血管鞘-普通型 | 湘械注准20252030225 | 血管鞘组 | 血管鞘组 | 不锈钢、聚氨酯、聚氯乙烯、聚乙烯、聚碳酸酯 | 湖南埃普特医疗器械有限公司 | 湖南瑞康通科技发展有限公司 | 163A6515MS21D | 163A6515MS21D |  | C02071001500000118370000666 |  | 接续备选
14 | 血管鞘-普通型 | 湘械注准20252030225 | 血管鞘组 | 血管鞘组 | 不锈钢、聚氨酯、聚氯乙烯、聚乙烯、聚碳酸酯 | 湖南埃普特医疗器械有限公司 | 湖南瑞康通科技发展有限公司 | 163A6507HS18D | 163A6507HS18D |  | C02071001500000118370000667 |  | 接续备选
14 | 血管鞘-普通型 | 湘械注准20252030225 | 血管鞘组 | 血管鞘组 | 不锈钢、聚氨酯、聚氯乙烯、聚乙烯、聚碳酸酯 | 湖南埃普特医疗器械有限公司 | 湖南瑞康通科技发展有限公司 | 163A0815MJ35D | 163A0815MJ35D |  | C02071001500000118370000668 |  | 接续备选
14 | 血管鞘-普通型 | 湘械注准20252030225 | 血管鞘组 | 血管鞘组 | 不锈钢、聚氨酯、聚氯乙烯、聚乙烯、聚碳酸酯 | 湖南埃普特医疗器械有限公司 | 湖南瑞康通科技发展有限公司 | 163A0410HS18DL | 163A0410HS18DL |  | C02071001500000118370000669 |  | 接续备选
14 | 血管鞘-普通型 | 湘械注准20252030225 | 血管鞘组 | 血管鞘组 | 不锈钢、聚氨酯、聚氯乙烯、聚乙烯、聚碳酸酯 | 湖南埃普特医疗器械有限公司 | 湖南瑞康通科技发展有限公司 | 163A6507PA25T | 163A6507PA25T |  | C02071001500000118370000670 |  | 接续备选
14 | 血管鞘-普通型 | 湘械注准20252030225 | 血管鞘组 | 血管鞘组 | 不锈钢、聚氨酯、聚氯乙烯、聚乙烯、聚碳酸酯 | 湖南埃普特医疗器械有限公司 | 湖南瑞康通科技发展有限公司 | 163B0625PA35T | 163B0625PA35T |  | C02071001500000118370000671 |  | 接续备选
14 | 血管鞘-普通型 | 湘械注准20252030225 | 血管鞘组 | 血管鞘组 | 不锈钢、聚氨酯、聚氯乙烯、聚乙烯、聚碳酸酯 | 湖南埃普特医疗器械有限公司 | 湖南瑞康通科技发展有限公司 | 163B0510PS35T | 163B0510PS35T |  | C02071001500000118370000672 |  | 接续备选
14 | 血管鞘-普通型 | 湘械注准20252030225 | 血管鞘组 | 血管鞘组 | 不锈钢、聚氨酯、聚氯乙烯、聚乙烯、聚碳酸酯 | 湖南埃普特医疗器械有限公司 | 湖南瑞康通科技发展有限公司 | 163A0405MJ35T | 163A0405MJ35T |  | C02071001500000118370000673 |  | 接续备选
14 | 血管鞘-普通型 | 湘械注准20252030225 | 血管鞘组 | 血管鞘组 | 不锈钢、聚氨酯、聚氯乙烯、聚乙烯、聚碳酸酯 | 湖南埃普特医疗器械有限公司 | 湖南瑞康通科技发展有限公司 | 163B0405MJ35T | 163B0405MJ35T |  | C02071001500000118370000674 |  | 接续备选
14 | 血管鞘-普通型 | 湘械注准20252030225 | 血管鞘组 | 血管鞘组 | 不锈钢、聚氨酯、聚氯乙烯、聚乙烯、聚碳酸酯 | 湖南埃普特医疗器械有限公司 | 湖南瑞康通科技发展有限公司 | 163A0525HS16D | 163A0525HS16D |  | C02071001500000118370000675 |  | 接续备选
14 | 血管鞘-普通型 | 湘械注准20252030225 | 血管鞘组 | 血管鞘组 | 不锈钢、聚氨酯、聚氯乙烯、聚乙烯、聚碳酸酯 | 湖南埃普特医疗器械有限公司 | 湖南瑞康通科技发展有限公司 | 163A6507HS18DL | 163A6507HS18DL |  | C02071001500000118370000676 |  | 接续备选
14 | 血管鞘-普通型 | 湘械注准20252030225 | 血管鞘组 | 血管鞘组 | 不锈钢、聚氨酯、聚氯乙烯、聚乙烯、聚碳酸酯 | 湖南埃普特医疗器械有限公司 | 湖南瑞康通科技发展有限公司 | 163A0410PA35T | 163A0410PA35T |  | C02071001500000118370000677 |  | 接续备选
14 | 血管鞘-普通型 | 湘械注准20252030225 | 血管鞘组 | 血管鞘组 | 不锈钢、聚氨酯、聚氯乙烯、聚乙烯、聚碳酸酯 | 湖南埃普特医疗器械有限公司 | 湖南瑞康通科技发展有限公司 | 163A0715HS18D | 163A0715HS18D |  | C02071001500000118370000678 |  | 接续备选
14 | 血管鞘-普通型 | 湘械注准20252030225 | 血管鞘组 | 血管鞘组 | 不锈钢、聚氨酯、聚氯乙烯、聚乙烯、聚碳酸酯 | 湖南埃普特医疗器械有限公司 | 湖南瑞康通科技发展有限公司 | 163B0510MJ35D | 163B0510MJ35D |  | C02071001500000118370000679 |  | 接续备选
14 | 血管鞘-普通型 | 湘械注准20252030225 | 血管鞘组 | 血管鞘组 | 不锈钢、聚氨酯、聚氯乙烯、聚乙烯、聚碳酸酯 | 湖南埃普特医疗器械有限公司 | 湖南瑞康通科技发展有限公司 | 163A0425MS18D | 163A0425MS18D |  | C02071001500000118370000680 |  | 接续备选
14 | 血管鞘-普通型 | 湘械注准20252030225 | 血管鞘组 | 血管鞘组 | 不锈钢、聚氨酯、聚氯乙烯、聚乙烯、聚碳酸酯 | 湖南埃普特医疗器械有限公司 | 湖南瑞康通科技发展有限公司 | 163A0415PS25T | 163A0415PS25T |  | C02071001500000118370000681 |  | 接续备选
14 | 血管鞘-普通型 | 湘械注准20252030225 | 血管鞘组 | 血管鞘组 | 不锈钢、聚氨酯、聚氯乙烯、聚乙烯、聚碳酸酯 | 湖南埃普特医疗器械有限公司 | 湖南瑞康通科技发展有限公司 | 163A0615MS25TL | 163A0615MS25TL |  | C02071001500000118370000682 |  | 接续备选
14 | 血管鞘-普通型 | 湘械注准20252030225 | 血管鞘组 | 血管鞘组 | 不锈钢、聚氨酯、聚氯乙烯、聚乙烯、聚碳酸酯 | 湖南埃普特医疗器械有限公司 | 湖南瑞康通科技发展有限公司 | 163A0407MS18D | 163A0407MS18D |  | C02071001500000118370000683 |  | 接续备选
14 | 血管鞘-普通型 | 湘械注准20252030225 | 血管鞘组 | 血管鞘组 | 不锈钢、聚氨酯、聚氯乙烯、聚乙烯、聚碳酸酯 | 湖南埃普特医疗器械有限公司 | 湖南瑞康通科技发展有限公司 | 163A0605MS18DL | 163A0605MS18DL |  | C02071001500000118370000684 |  | 接续备选
14 | 血管鞘-普通型 | 湘械注准20252030225 | 血管鞘组 | 血管鞘组 | 不锈钢、聚氨酯、聚氯乙烯、聚乙烯、聚碳酸酯 | 湖南埃普特医疗器械有限公司 | 湖南瑞康通科技发展有限公司 | 163A0515PA25TL | 163A0515PA25TL |  | C02071001500000118370000685 |  | 接续备选
14 | 血管鞘-普通型 | 湘械注准20252030225 | 血管鞘组 | 血管鞘组 | 不锈钢、聚氨酯、聚氯乙烯、聚乙烯、聚碳酸酯 | 湖南埃普特医疗器械有限公司 | 湖南瑞康通科技发展有限公司 | 163B0705PA35T | 163B0705PA35T |  | C02071001500000118370000686 |  | 接续备选
14 | 血管鞘-普通型 | 湘械注准20252030225 | 血管鞘组 | 血管鞘组 | 不锈钢、聚氨酯、聚氯乙烯、聚乙烯、聚碳酸酯 | 湖南埃普特医疗器械有限公司 | 湖南瑞康通科技发展有限公司 | 163B0405PA35T | 163B0405PA35T |  | C02071001500000118370000687 |  | 接续备选
14 | 血管鞘-普通型 | 湘械注准20252030225 | 血管鞘组 | 血管鞘组 | 不锈钢、聚氨酯、聚氯乙烯、聚乙烯、聚碳酸酯 | 湖南埃普特医疗器械有限公司 | 湖南瑞康通科技发展有限公司 | 163A0615PS25T | 163A0615PS25T |  | C02071001500000118370000688 |  | 接续备选
14 | 血管鞘-普通型 | 湘械注准20252030225 | 血管鞘组 | 血管鞘组 | 不锈钢、聚氨酯、聚氯乙烯、聚乙烯、聚碳酸酯 | 湖南埃普特医疗器械有限公司 | 湖南瑞康通科技发展有限公司 | 163A0707PA35T | 163A0707PA35T |  | C02071001500000118370000689 |  | 接续备选
14 | 血管鞘-普通型 | 湘械注准20252030225 | 血管鞘组 | 血管鞘组 | 不锈钢、聚氨酯、聚氯乙烯、聚乙烯、聚碳酸酯 | 湖南埃普特医疗器械有限公司 | 湖南瑞康通科技发展有限公司 | 163B0510PA35T | 163B0510PA35T |  | C02071001500000118370000690 |  | 接续备选
14 | 血管鞘-普通型 | 湘械注准20252030225 | 血管鞘组 | 血管鞘组 | 不锈钢、聚氨酯、聚氯乙烯、聚乙烯、聚碳酸酯 | 湖南埃普特医疗器械有限公司 | 湖南瑞康通科技发展有限公司 | 163A1110MJ35T | 163A1110MJ35T |  | C02071001500000118370000691 |  | 接续备选
14 | 血管鞘-普通型 | 湘械注准20252030225 | 血管鞘组 | 血管鞘组 | 不锈钢、聚氨酯、聚氯乙烯、聚乙烯、聚碳酸酯 | 湖南埃普特医疗器械有限公司 | 湖南瑞康通科技发展有限公司 | 163A0510MS18DL | 163A0510MS18DL |  | C02071001500000118370000692 |  | 接续备选
14 | 血管鞘-普通型 | 湘械注准20252030225 | 血管鞘组 | 血管鞘组 | 不锈钢、聚氨酯、聚氯乙烯、聚乙烯、聚碳酸酯 | 湖南埃普特医疗器械有限公司 | 湖南瑞康通科技发展有限公司 | 163B1010PS35T | 163B1010PS35T |  | C02071001500000118370000693 |  | 接续备选
14 | 血管鞘-普通型 | 湘械注准20252030225 | 血管鞘组 | 血管鞘组 | 不锈钢、聚氨酯、聚氯乙烯、聚乙烯、聚碳酸酯 | 湖南埃普特医疗器械有限公司 | 湖南瑞康通科技发展有限公司 | 163A6505HS18DL | 163A6505HS18DL |  | C02071001500000118370000694 |  | 接续备选
14 | 血管鞘-普通型 | 湘械注准20252030225 | 血管鞘组 | 血管鞘组 | 不锈钢、聚氨酯、聚氯乙烯、聚乙烯、聚碳酸酯 | 湖南埃普特医疗器械有限公司 | 湖南瑞康通科技发展有限公司 | 163B0705MJ35T | 163B0705MJ35T |  | C02071001500000118370000695 |  | 接续备选
14 | 血管鞘-普通型 | 湘械注准20252030225 | 血管鞘组 | 血管鞘组 | 不锈钢、聚氨酯、聚氯乙烯、聚乙烯、聚碳酸酯 | 湖南埃普特医疗器械有限公司 | 湖南瑞康通科技发展有限公司 | 163A0425PA21T | 163A0425PA21T |  | C02071001500000118370000696 |  | 接续备选
14 | 血管鞘-普通型 | 湘械注准20252030225 | 血管鞘组 | 血管鞘组 | 不锈钢、聚氨酯、聚氯乙烯、聚乙烯、聚碳酸酯 | 湖南埃普特医疗器械有限公司 | 湖南瑞康通科技发展有限公司 | 163A6525MS18D | 163A6525MS18D |  | C02071001500000118370000697 |  | 接续备选
14 | 血管鞘-普通型 | 湘械注准20252030225 | 血管鞘组 | 血管鞘组 | 不锈钢、聚氨酯、聚氯乙烯、聚乙烯、聚碳酸酯 | 湖南埃普特医疗器械有限公司 | 湖南瑞康通科技发展有限公司 | 163A6515MS25TL | 163A6515MS25TL |  | C02071001500000118370000698 |  | 接续备选
14 | 血管鞘-普通型 | 湘械注准20252030225 | 血管鞘组 | 血管鞘组 | 不锈钢、聚氨酯、聚氯乙烯、聚乙烯、聚碳酸酯 | 湖南埃普特医疗器械有限公司 | 湖南瑞康通科技发展有限公司 | 163B0615MJ35T | 163B0615MJ35T |  | C02071001500000118370000699 |  | 接续备选
14 | 血管鞘-普通型 | 湘械注准20252030225 | 血管鞘组 | 血管鞘组 | 不锈钢、聚氨酯、聚氯乙烯、聚乙烯、聚碳酸酯 | 湖南埃普特医疗器械有限公司 | 湖南瑞康通科技发展有限公司 | 163A0405PS25T | 163A0405PS25T |  | C02071001500000118370000700 |  | 接续备选
14 | 血管鞘-普通型 | 湘械注准20252030225 | 血管鞘组 | 血管鞘组 | 不锈钢、聚氨酯、聚氯乙烯、聚乙烯、聚碳酸酯 | 湖南埃普特医疗器械有限公司 | 湖南瑞康通科技发展有限公司 | 163A0625HS18D | 163A0625HS18D |  | C02071001500000118370000701 |  | 接续备选
14 | 血管鞘-普通型 | 湘械注准20252030225 | 血管鞘组 | 血管鞘组 | 不锈钢、聚氨酯、聚氯乙烯、聚乙烯、聚碳酸酯 | 湖南埃普特医疗器械有限公司 | 湖南瑞康通科技发展有限公司 | 163A6507MS18D | 163A6507MS18D |  | C02071001500000118370000702 |  | 接续备选
14 | 血管鞘-普通型 | 湘械注准20252030225 | 血管鞘组 | 血管鞘组 | 不锈钢、聚氨酯、聚氯乙烯、聚乙烯、聚碳酸酯 | 湖南埃普特医疗器械有限公司 | 湖南瑞康通科技发展有限公司 | 163A0625PS21T | 163A0625PS21T |  | C02071001500000118370000703 |  | 接续备选
14 | 血管鞘-普通型 | 湘械注准20252030225 | 血管鞘组 | 血管鞘组 | 不锈钢、聚氨酯、聚氯乙烯、聚乙烯、聚碳酸酯 | 湖南埃普特医疗器械有限公司 | 湖南瑞康通科技发展有限公司 | 163A8525PA35T | 163A8525PA35T |  | C02071001500000118370000704 |  | 接续备选
14 | 血管鞘-普通型 | 湘械注准20252030225 | 血管鞘组 | 血管鞘组 | 不锈钢、聚氨酯、聚氯乙烯、聚乙烯、聚碳酸酯 | 湖南埃普特医疗器械有限公司 | 湖南瑞康通科技发展有限公司 | 163A0425MS25T | 163A0425MS25T |  | C02071001500000118370000705 |  | 接续备选
14 | 血管鞘-普通型 | 湘械注准20252030225 | 血管鞘组 | 血管鞘组 | 不锈钢、聚氨酯、聚氯乙烯、聚乙烯、聚碳酸酯 | 湖南埃普特医疗器械有限公司 | 湖南瑞康通科技发展有限公司 | 163A1110MJ35D | 163A1110MJ35D |  | C02071001500000118370000706 |  | 接续备选
14 | 血管鞘-普通型 | 湘械注准20252030225 | 血管鞘组 | 血管鞘组 | 不锈钢、聚氨酯、聚氯乙烯、聚乙烯、聚碳酸酯 | 湖南埃普特医疗器械有限公司 | 湖南瑞康通科技发展有限公司 | 163A6510PA35T | 163A6510PA35T |  | C02071001500000118370000707 |  | 接续备选
14 | 血管鞘-普通型 | 湘械注准20252030225 | 血管鞘组 | 血管鞘组 | 不锈钢、聚氨酯、聚氯乙烯、聚乙烯、聚碳酸酯 | 湖南埃普特医疗器械有限公司 | 湖南瑞康通科技发展有限公司 | 163A6505PA25T | 163A6505PA25T |  | C02071001500000118370000708 |  | 接续备选
14 | 血管鞘-普通型 | 湘械注准20252030225 | 血管鞘组 | 血管鞘组 | 不锈钢、聚氨酯、聚氯乙烯、聚乙烯、聚碳酸酯 | 湖南埃普特医疗器械有限公司 | 湖南瑞康通科技发展有限公司 | 163A0515MS25T | 163A0515MS25T |  | C02071001500000118370000709 |  | 接续备选
14 | 血管鞘-普通型 | 湘械注准20252030225 | 血管鞘组 | 血管鞘组 | 不锈钢、聚氨酯、聚氯乙烯、聚乙烯、聚碳酸酯 | 湖南埃普特医疗器械有限公司 | 湖南瑞康通科技发展有限公司 | 163A6525MJ35T | 163A6525MJ35T |  | C02071001500000118370000710 |  | 接续备选
14 | 血管鞘-普通型 | 湘械注准20252030225 | 血管鞘组 | 血管鞘组 | 不锈钢、聚氨酯、聚氯乙烯、聚乙烯、聚碳酸酯 | 湖南埃普特医疗器械有限公司 | 湖南瑞康通科技发展有限公司 | 163A0615HS14D | 163A0615HS14D |  | C02071001500000118370000711 |  | 接续备选
14 | 血管鞘-普通型 | 湘械注准20252030225 | 血管鞘组 | 血管鞘组 | 不锈钢、聚氨酯、聚氯乙烯、聚乙烯、聚碳酸酯 | 湖南埃普特医疗器械有限公司 | 湖南瑞康通科技发展有限公司 | 163A6515HS14D | 163A6515HS14D |  | C02071001500000118370000712 |  | 接续备选
14 | 血管鞘-普通型 | 湘械注准20252030225 | 血管鞘组 | 血管鞘组 | 不锈钢、聚氨酯、聚氯乙烯、聚乙烯、聚碳酸酯 | 湖南埃普特医疗器械有限公司 | 湖南瑞康通科技发展有限公司 | 163B6507PA35T | 163B6507PA35T |  | C02071001500000118370000713 |  | 接续备选
14 | 血管鞘-普通型 | 湘械注准20252030225 | 血管鞘组 | 血管鞘组 | 不锈钢、聚氨酯、聚氯乙烯、聚乙烯、聚碳酸酯 | 湖南埃普特医疗器械有限公司 | 湖南瑞康通科技发展有限公司 | 163A0415HS16D | 163A0415HS16D |  | C02071001500000118370000714 |  | 接续备选
14 | 血管鞘-普通型 | 湘械注准20252030225 | 血管鞘组 | 血管鞘组 | 不锈钢、聚氨酯、聚氯乙烯、聚乙烯、聚碳酸酯 | 湖南埃普特医疗器械有限公司 | 湖南瑞康通科技发展有限公司 | 163A0625PA21T | 163A0625PA21T |  | C02071001500000118370000715 |  | 接续备选
14 | 血管鞘-普通型 | 湘械注准20252030225 | 血管鞘组 | 血管鞘组 | 不锈钢、聚氨酯、聚氯乙烯、聚乙烯、聚碳酸酯 | 湖南埃普特医疗器械有限公司 | 湖南瑞康通科技发展有限公司 | 163A0405PA21T | 163A0405PA21T |  | C02071001500000118370000716 |  | 接续备选
14 | 血管鞘-普通型 | 湘械注准20252030225 | 血管鞘组 | 血管鞘组 | 不锈钢、聚氨酯、聚氯乙烯、聚乙烯、聚碳酸酯 | 湖南埃普特医疗器械有限公司 | 湖南瑞康通科技发展有限公司 | 163A0705MJ35D | 163A0705MJ35D |  | C02071001500000118370000717 |  | 接续备选
14 | 血管鞘-普通型 | 湘械注准20252030225 | 血管鞘组 | 血管鞘组 | 不锈钢、聚氨酯、聚氯乙烯、聚乙烯、聚碳酸酯 | 湖南埃普特医疗器械有限公司 | 湖南瑞康通科技发展有限公司 | 163A0410MS18D | 163A0410MS18D |  | C02071001500000118370000718 |  | 接续备选
14 | 血管鞘-普通型 | 湘械注准20252030225 | 血管鞘组 | 血管鞘组 | 不锈钢、聚氨酯、聚氯乙烯、聚乙烯、聚碳酸酯 | 湖南埃普特医疗器械有限公司 | 湖南瑞康通科技发展有限公司 | 163A0707PA25TL | 163A0707PA25TL |  | C02071001500000118370000719 |  | 接续备选
14 | 血管鞘-普通型 | 湘械注准20252030225 | 血管鞘组 | 血管鞘组 | 不锈钢、聚氨酯、聚氯乙烯、聚乙烯、聚碳酸酯 | 湖南埃普特医疗器械有限公司 | 湖南瑞康通科技发展有限公司 | 163A0707PA25T | 163A0707PA25T |  | C02071001500000118370000720 |  | 接续备选
14 | 血管鞘-普通型 | 湘械注准20252030225 | 血管鞘组 | 血管鞘组 | 不锈钢、聚氨酯、聚氯乙烯、聚乙烯、聚碳酸酯 | 湖南埃普特医疗器械有限公司 | 湖南瑞康通科技发展有限公司 | 163B6507MJ35T | 163B6507MJ35T |  | C02071001500000118370000721 |  | 接续备选
14 | 血管鞘-普通型 | 湘械注准20252030225 | 血管鞘组 | 血管鞘组 | 不锈钢、聚氨酯、聚氯乙烯、聚乙烯、聚碳酸酯 | 湖南埃普特医疗器械有限公司 | 湖南瑞康通科技发展有限公司 | 163B0410PA35T | 163B0410PA35T |  | C02071001500000118370000722 |  | 接续备选
14 | 血管鞘-普通型 | 湘械注准20252030225 | 血管鞘组 | 血管鞘组 | 不锈钢、聚氨酯、聚氯乙烯、聚乙烯、聚碳酸酯 | 湖南埃普特医疗器械有限公司 | 湖南瑞康通科技发展有限公司 | 163A0407MS25TL | 163A0407MS25TL |  | C02071001500000118370000723 |  | 接续备选
14 | 血管鞘-普通型 | 湘械注准20252030225 | 血管鞘组 | 血管鞘组 | 不锈钢、聚氨酯、聚氯乙烯、聚乙烯、聚碳酸酯 | 湖南埃普特医疗器械有限公司 | 湖南瑞康通科技发展有限公司 | 163B1025MJ35D | 163B1025MJ35D |  | C02071001500000118370000724 |  | 接续备选
14 | 血管鞘-普通型 | 湘械注准20252030225 | 血管鞘组 | 血管鞘组 | 不锈钢、聚氨酯、聚氯乙烯、聚乙烯、聚碳酸酯 | 湖南埃普特医疗器械有限公司 | 湖南瑞康通科技发展有限公司 | 163A0407MS25T | 163A0407MS25T |  | C02071001500000118370000725 |  | 接续备选
14 | 血管鞘-普通型 | 湘械注准20252030225 | 血管鞘组 | 血管鞘组 | 不锈钢、聚氨酯、聚氯乙烯、聚乙烯、聚碳酸酯 | 湖南埃普特医疗器械有限公司 | 湖南瑞康通科技发展有限公司 | 163B6515MJ35T | 163B6515MJ35T |  | C02071001500000118370000726 |  | 接续备选
14 | 血管鞘-普通型 | 湘械注准20252030225 | 血管鞘组 | 血管鞘组 | 不锈钢、聚氨酯、聚氯乙烯、聚乙烯、聚碳酸酯 | 湖南埃普特医疗器械有限公司 | 湖南瑞康通科技发展有限公司 | 163B0915MJ35T | 163B0915MJ35T |  | C02071001500000118370000727 |  | 接续备选
14 | 血管鞘-普通型 | 湘械注准20252030225 | 血管鞘组 | 血管鞘组 | 不锈钢、聚氨酯、聚氯乙烯、聚乙烯、聚碳酸酯 | 湖南埃普特医疗器械有限公司 | 湖南瑞康通科技发展有限公司 | 163A0610HS18D | 163A0610HS18D |  | C02071001500000118370000728 |  | 接续备选
14 | 血管鞘-普通型 | 湘械注准20252030225 | 血管鞘组 | 血管鞘组 | 不锈钢、聚氨酯、聚氯乙烯、聚乙烯、聚碳酸酯 | 湖南埃普特医疗器械有限公司 | 湖南瑞康通科技发展有限公司 | 163B0715MJ35D | 163B0715MJ35D |  | C02071001500000118370000729 |  | 接续备选
14 | 血管鞘-普通型 | 湘械注准20252030225 | 血管鞘组 | 血管鞘组 | 不锈钢、聚氨酯、聚氯乙烯、聚乙烯、聚碳酸酯 | 湖南埃普特医疗器械有限公司 | 湖南瑞康通科技发展有限公司 | 163A6505HS18D | 163A6505HS18D |  | C02071001500000118370000730 |  | 接续备选
14 | 血管鞘-普通型 | 湘械注准20252030225 | 血管鞘组 | 血管鞘组 | 不锈钢、聚氨酯、聚氯乙烯、聚乙烯、聚碳酸酯 | 湖南埃普特医疗器械有限公司 | 湖南瑞康通科技发展有限公司 | 163B0715PS35T | 163B0715PS35T |  | C02071001500000118370000731 |  | 接续备选
14 | 血管鞘-普通型 | 湘械注准20252030225 | 血管鞘组 | 血管鞘组 | 不锈钢、聚氨酯、聚氯乙烯、聚乙烯、聚碳酸酯 | 湖南埃普特医疗器械有限公司 | 湖南瑞康通科技发展有限公司 | 163A6505PA21T | 163A6505PA21T |  | C02071001500000118370000732 |  | 接续备选
14 | 血管鞘-普通型 | 湘械注准20252030225 | 血管鞘组 | 血管鞘组 | 不锈钢、聚氨酯、聚氯乙烯、聚乙烯、聚碳酸酯 | 湖南埃普特医疗器械有限公司 | 湖南瑞康通科技发展有限公司 | 163A0607MS25T | 163A0607MS25T |  | C02071001500000118370000733 |  | 接续备选
14 | 血管鞘-普通型 | 湘械注准20252030225 | 血管鞘组 | 血管鞘组 | 不锈钢、聚氨酯、聚氯乙烯、聚乙烯、聚碳酸酯 | 湖南埃普特医疗器械有限公司 | 湖南瑞康通科技发展有限公司 | 163A6515HS18D | 163A6515HS18D |  | C02071001500000118370000734 |  | 接续备选
14 | 血管鞘-普通型 | 湘械注准20252030225 | 血管鞘组 | 血管鞘组 | 不锈钢、聚氨酯、聚氯乙烯、聚乙烯、聚碳酸酯 | 湖南埃普特医疗器械有限公司 | 湖南瑞康通科技发展有限公司 | 163B0715MJ35T | 163B0715MJ35T |  | C02071001500000118370000735 |  | 接续备选
14 | 血管鞘-普通型 | 湘械注准20252030225 | 血管鞘组 | 血管鞘组 | 不锈钢、聚氨酯、聚氯乙烯、聚乙烯、聚碳酸酯 | 湖南埃普特医疗器械有限公司 | 湖南瑞康通科技发展有限公司 | 163B8525PS35T | 163B8525PS35T |  | C02071001500000118370000736 |  | 接续备选
14 | 血管鞘-普通型 | 湘械注准20252030225 | 血管鞘组 | 血管鞘组 | 不锈钢、聚氨酯、聚氯乙烯、聚乙烯、聚碳酸酯 | 湖南埃普特医疗器械有限公司 | 湖南瑞康通科技发展有限公司 | 163A0415MJ35D | 163A0415MJ35D |  | C02071001500000118370000737 |  | 接续备选
14 | 血管鞘-普通型 | 湘械注准20252030225 | 血管鞘组 | 血管鞘组 | 不锈钢、聚氨酯、聚氯乙烯、聚乙烯、聚碳酸酯 | 湖南埃普特医疗器械有限公司 | 湖南瑞康通科技发展有限公司 | 163A6510PA21T | 163A6510PA21T |  | C02071001500000118370000738 |  | 接续备选
14 | 血管鞘-普通型 | 湘械注准20252030225 | 血管鞘组 | 血管鞘组 | 不锈钢、聚氨酯、聚氯乙烯、聚乙烯、聚碳酸酯 | 湖南埃普特医疗器械有限公司 | 湖南瑞康通科技发展有限公司 | 163A1115PS35T | 163A1115PS35T |  | C02071001500000118370000739 |  | 接续备选
14 | 血管鞘-普通型 | 湘械注准20252030225 | 血管鞘组 | 血管鞘组 | 不锈钢、聚氨酯、聚氯乙烯、聚乙烯、聚碳酸酯 | 湖南埃普特医疗器械有限公司 | 湖南瑞康通科技发展有限公司 | 163A0610HS16D | 163A0610HS16D |  | C02071001500000118370000740 |  | 接续备选
14 | 血管鞘-普通型 | 湘械注准20252030225 | 血管鞘组 | 血管鞘组 | 不锈钢、聚氨酯、聚氯乙烯、聚乙烯、聚碳酸酯 | 湖南埃普特医疗器械有限公司 | 湖南瑞康通科技发展有限公司 | 163A0607PA25TL | 163A0607PA25TL |  | C02071001500000118370000741 |  | 接续备选
14 | 血管鞘-普通型 | 湘械注准20252030225 | 血管鞘组 | 血管鞘组 | 不锈钢、聚氨酯、聚氯乙烯、聚乙烯、聚碳酸酯 | 湖南埃普特医疗器械有限公司 | 湖南瑞康通科技发展有限公司 | 163A0410MS25TL | 163A0410MS25TL |  | C02071001500000118370000742 |  | 接续备选
14 | 血管鞘-普通型 | 湘械注准20252030225 | 血管鞘组 | 血管鞘组 | 不锈钢、聚氨酯、聚氯乙烯、聚乙烯、聚碳酸酯 | 湖南埃普特医疗器械有限公司 | 湖南瑞康通科技发展有限公司 | 163A0525MJ35D | 163A0525MJ35D |  | C02071001500000118370000743 |  | 接续备选
14 | 血管鞘-普通型 | 湘械注准20252030225 | 血管鞘组 | 血管鞘组 | 不锈钢、聚氨酯、聚氯乙烯、聚乙烯、聚碳酸酯 | 湖南埃普特医疗器械有限公司 | 湖南瑞康通科技发展有限公司 | 163A0715PA35T | 163A0715PA35T |  | C02071001500000118370000744 |  | 接续备选
14 | 血管鞘-普通型 | 湘械注准20252030225 | 血管鞘组 | 血管鞘组 | 不锈钢、聚氨酯、聚氯乙烯、聚乙烯、聚碳酸酯 | 湖南埃普特医疗器械有限公司 | 湖南瑞康通科技发展有限公司 | 163A0510HS18DL | 163A0510HS18DL |  | C02071001500000118370000745 |  | 接续备选
14 | 血管鞘-普通型 | 湘械注准20252030225 | 血管鞘组 | 血管鞘组 | 不锈钢、聚氨酯、聚氯乙烯、聚乙烯、聚碳酸酯 | 湖南埃普特医疗器械有限公司 | 湖南瑞康通科技发展有限公司 | 163B1115MJ35D | 163B1115MJ35D |  | C02071001500000118370000746 |  | 接续备选
14 | 血管鞘-普通型 | 湘械注准20252030225 | 血管鞘组 | 血管鞘组 | 不锈钢、聚氨酯、聚氯乙烯、聚乙烯、聚碳酸酯 | 湖南埃普特医疗器械有限公司 | 湖南瑞康通科技发展有限公司 | 163B0525MJ35T | 163B0525MJ35T |  | C02071001500000118370000747 |  | 接续备选
14 | 血管鞘-普通型 | 湘械注准20252030225 | 血管鞘组 | 血管鞘组 | 不锈钢、聚氨酯、聚氯乙烯、聚乙烯、聚碳酸酯 | 湖南埃普特医疗器械有限公司 | 湖南瑞康通科技发展有限公司 | 163B0925PA35T | 163B0925PA35T |  | C02071001500000118370000748 |  | 接续备选
14 | 血管鞘-普通型 | 湘械注准20252030225 | 血管鞘组 | 血管鞘组 | 不锈钢、聚氨酯、聚氯乙烯、聚乙烯、聚碳酸酯 | 湖南埃普特医疗器械有限公司 | 湖南瑞康通科技发展有限公司 | 163A0607HS14D | 163A0607HS14D |  | C02071001500000118370000749 |  | 接续备选
14 | 血管鞘-普通型 | 湘械注准20252030225 | 血管鞘组 | 血管鞘组 | 不锈钢、聚氨酯、聚氯乙烯、聚乙烯、聚碳酸酯 | 湖南埃普特医疗器械有限公司 | 湖南瑞康通科技发展有限公司 | 163A0605PA21T | 163A0605PA21T |  | C02071001500000118370000750 |  | 接续备选
14 | 血管鞘-普通型 | 湘械注准20252030225 | 血管鞘组 | 血管鞘组 | 不锈钢、聚氨酯、聚氯乙烯、聚乙烯、聚碳酸酯 | 湖南埃普特医疗器械有限公司 | 湖南瑞康通科技发展有限公司 | 163A0510MS18D | 163A0510MS18D |  | C02071001500000118370000751 |  | 接续备选
14 | 血管鞘-普通型 | 湘械注准20252030225 | 血管鞘组 | 血管鞘组 | 不锈钢、聚氨酯、聚氯乙烯、聚乙烯、聚碳酸酯 | 湖南埃普特医疗器械有限公司 | 湖南瑞康通科技发展有限公司 | 163A0525PA25T | 163A0525PA25T |  | C02071001500000118370000752 |  | 接续备选
14 | 血管鞘-普通型 | 湘械注准20252030225 | 血管鞘组 | 血管鞘组 | 不锈钢、聚氨酯、聚氯乙烯、聚乙烯、聚碳酸酯 | 湖南埃普特医疗器械有限公司 | 湖南瑞康通科技发展有限公司 | 163A0710HS18DL | 163A0710HS18DL |  | C02071001500000118370000753 |  | 接续备选
14 | 血管鞘-普通型 | 湘械注准20252030225 | 血管鞘组 | 血管鞘组 | 不锈钢、聚氨酯、聚氯乙烯、聚乙烯、聚碳酸酯 | 湖南埃普特医疗器械有限公司 | 湖南瑞康通科技发展有限公司 | 163A0605HS18D | 163A0605HS18D |  | C02071001500000118370000754 |  | 接续备选
14 | 血管鞘-普通型 | 湘械注准20252030225 | 血管鞘组 | 血管鞘组 | 不锈钢、聚氨酯、聚氯乙烯、聚乙烯、聚碳酸酯 | 湖南埃普特医疗器械有限公司 | 湖南瑞康通科技发展有限公司 | 163A0615PA25T | 163A0615PA25T |  | C02071001500000118370000755 |  | 接续备选
14 | 血管鞘-普通型 | 湘械注准20252030225 | 血管鞘组 | 血管鞘组 | 不锈钢、聚氨酯、聚氯乙烯、聚乙烯、聚碳酸酯 | 湖南埃普特医疗器械有限公司 | 湖南瑞康通科技发展有限公司 | 163A0625PA25T | 163A0625PA25T |  | C02071001500000118370000756 |  | 接续备选
14 | 血管鞘-普通型 | 湘械注准20252030225 | 血管鞘组 | 血管鞘组 | 不锈钢、聚氨酯、聚氯乙烯、聚乙烯、聚碳酸酯 | 湖南埃普特医疗器械有限公司 | 湖南瑞康通科技发展有限公司 | 163A1010PS35T | 163A1010PS35T |  | C02071001500000118370000757 |  | 接续备选
14 | 血管鞘-普通型 | 湘械注准20252030225 | 血管鞘组 | 血管鞘组 | 不锈钢、聚氨酯、聚氯乙烯、聚乙烯、聚碳酸酯 | 湖南埃普特医疗器械有限公司 | 湖南瑞康通科技发展有限公司 | 163A6515PS25T | 163A6515PS25T |  | C02071001500000118370000758 |  | 接续备选
14 | 血管鞘-普通型 | 湘械注准20252030225 | 血管鞘组 | 血管鞘组 | 不锈钢、聚氨酯、聚氯乙烯、聚乙烯、聚碳酸酯 | 湖南埃普特医疗器械有限公司 | 湖南瑞康通科技发展有限公司 | 163A0707MS25T | 163A0707MS25T |  | C02071001500000118370000759 |  | 接续备选
14 | 血管鞘-普通型 | 湘械注准20252030225 | 血管鞘组 | 血管鞘组 | 不锈钢、聚氨酯、聚氯乙烯、聚乙烯、聚碳酸酯 | 湖南埃普特医疗器械有限公司 | 湖南瑞康通科技发展有限公司 | 163A0615MS21D | 163A0615MS21D |  | C02071001500000118370000760 |  | 接续备选
14 | 血管鞘-普通型 | 湘械注准20252030225 | 血管鞘组 | 血管鞘组 | 不锈钢、聚氨酯、聚氯乙烯、聚乙烯、聚碳酸酯 | 湖南埃普特医疗器械有限公司 | 湖南瑞康通科技发展有限公司 | 163A0625MS21D | 163A0625MS21D |  | C02071001500000118370000761 |  | 接续备选
14 | 血管鞘-普通型 | 湘械注准20252030225 | 血管鞘组 | 血管鞘组 | 不锈钢、聚氨酯、聚氯乙烯、聚乙烯、聚碳酸酯 | 湖南埃普特医疗器械有限公司 | 湖南瑞康通科技发展有限公司 | 163A0710MS25TL | 163A0710MS25TL |  | C02071001500000118370000762 |  | 接续备选
14 | 血管鞘-普通型 | 湘械注准20252030225 | 血管鞘组 | 血管鞘组 | 不锈钢、聚氨酯、聚氯乙烯、聚乙烯、聚碳酸酯 | 湖南埃普特医疗器械有限公司 | 湖南瑞康通科技发展有限公司 | 163A6515MJ35D | 163A6515MJ35D |  | C02071001500000118370000763 |  | 接续备选
14 | 血管鞘-普通型 | 湘械注准20252030225 | 血管鞘组 | 血管鞘组 | 不锈钢、聚氨酯、聚氯乙烯、聚乙烯、聚碳酸酯 | 湖南埃普特医疗器械有限公司 | 湖南瑞康通科技发展有限公司 | 163A0505PA25T | 163A0505PA25T |  | C02071001500000118370000764 |  | 接续备选
14 | 血管鞘-普通型 | 湘械注准20252030225 | 血管鞘组 | 血管鞘组 | 不锈钢、聚氨酯、聚氯乙烯、聚乙烯、聚碳酸酯 | 湖南埃普特医疗器械有限公司 | 湖南瑞康通科技发展有限公司 | 163A0725MJ35T | 163A0725MJ35T |  | C02071001500000118370000765 |  | 接续备选
14 | 血管鞘-普通型 | 湘械注准20252030225 | 血管鞘组 | 血管鞘组 | 不锈钢、聚氨酯、聚氯乙烯、聚乙烯、聚碳酸酯 | 湖南埃普特医疗器械有限公司 | 湖南瑞康通科技发展有限公司 | 163B6505PA35T | 163B6505PA35T |  | C02071001500000118370000766 |  | 接续备选
14 | 血管鞘-普通型 | 湘械注准20252030225 | 血管鞘组 | 血管鞘组 | 不锈钢、聚氨酯、聚氯乙烯、聚乙烯、聚碳酸酯 | 湖南埃普特医疗器械有限公司 | 湖南瑞康通科技发展有限公司 | 163B1015PA35T | 163B1015PA35T |  | C02071001500000118370000767 |  | 接续备选
14 | 血管鞘-普通型 | 湘械注准20252030225 | 血管鞘组 | 血管鞘组 | 不锈钢、聚氨酯、聚氯乙烯、聚乙烯、聚碳酸酯 | 湖南埃普特医疗器械有限公司 | 湖南瑞康通科技发展有限公司 | 163B1110MJ35T | 163B1110MJ35T |  | C02071001500000118370000768 |  | 接续备选
14 | 血管鞘-普通型 | 湘械注准20252030225 | 血管鞘组 | 血管鞘组 | 不锈钢、聚氨酯、聚氯乙烯、聚乙烯、聚碳酸酯 | 湖南埃普特医疗器械有限公司 | 湖南瑞康通科技发展有限公司 | 163B1010MJ35T | 163B1010MJ35T |  | C02071001500000118370000769 |  | 接续备选
14 | 血管鞘-普通型 | 湘械注准20252030225 | 血管鞘组 | 血管鞘组 | 不锈钢、聚氨酯、聚氯乙烯、聚乙烯、聚碳酸酯 | 湖南埃普特医疗器械有限公司 | 湖南瑞康通科技发展有限公司 | 163A0610MS18D | 163A0610MS18D |  | C02071001500000118370000770 |  | 接续备选
14 | 血管鞘-普通型 | 湘械注准20252030225 | 血管鞘组 | 血管鞘组 | 不锈钢、聚氨酯、聚氯乙烯、聚乙烯、聚碳酸酯 | 湖南埃普特医疗器械有限公司 | 湖南瑞康通科技发展有限公司 | 163A0625MJ35T | 163A0625MJ35T |  | C02071001500000118370000771 |  | 接续备选
14 | 血管鞘-普通型 | 湘械注准20252030225 | 血管鞘组 | 血管鞘组 | 不锈钢、聚氨酯、聚氯乙烯、聚乙烯、聚碳酸酯 | 湖南埃普特医疗器械有限公司 | 湖南瑞康通科技发展有限公司 | 163A0715MS18D | 163A0715MS18D |  | C02071001500000118370000772 |  | 接续备选
14 | 血管鞘-普通型 | 湘械注准20252030225 | 血管鞘组 | 血管鞘组 | 不锈钢、聚氨酯、聚氯乙烯、聚乙烯、聚碳酸酯 | 湖南埃普特医疗器械有限公司 | 湖南瑞康通科技发展有限公司 | 163A0515PA25T | 163A0515PA25T |  | C02071001500000118370000773 |  | 接续备选
14 | 血管鞘-普通型 | 湘械注准20252030225 | 血管鞘组 | 血管鞘组 | 不锈钢、聚氨酯、聚氯乙烯、聚乙烯、聚碳酸酯 | 湖南埃普特医疗器械有限公司 | 湖南瑞康通科技发展有限公司 | 163A0525PA35T | 163A0525PA35T |  | C02071001500000118370000774 |  | 接续备选
14 | 血管鞘-普通型 | 湘械注准20252030225 | 血管鞘组 | 血管鞘组 | 不锈钢、聚氨酯、聚氯乙烯、聚乙烯、聚碳酸酯 | 湖南埃普特医疗器械有限公司 | 湖南瑞康通科技发展有限公司 | 163A0707MJ35D | 163A0707MJ35D |  | C02071001500000118370000775 |  | 接续备选
14 | 血管鞘-普通型 | 湘械注准20252030225 | 血管鞘组 | 血管鞘组 | 不锈钢、聚氨酯、聚氯乙烯、聚乙烯、聚碳酸酯 | 湖南埃普特医疗器械有限公司 | 湖南瑞康通科技发展有限公司 | 163A6515PS25TL | 163A6515PS25TL |  | C02071001500000118370000776 |  | 接续备选
14 | 血管鞘-普通型 | 湘械注准20252030225 | 血管鞘组 | 血管鞘组 | 不锈钢、聚氨酯、聚氯乙烯、聚乙烯、聚碳酸酯 | 湖南埃普特医疗器械有限公司 | 湖南瑞康通科技发展有限公司 | 163B6507PS35T | 163B6507PS35T |  | C02071001500000118370000777 |  | 接续备选
14 | 血管鞘-普通型 | 湘械注准20252030225 | 血管鞘组 | 血管鞘组 | 不锈钢、聚氨酯、聚氯乙烯、聚乙烯、聚碳酸酯 | 湖南埃普特医疗器械有限公司 | 湖南瑞康通科技发展有限公司 | 163A0415PS35T | 163A0415PS35T |  | C02071001500000118370000778 |  | 接续备选
14 | 血管鞘-普通型 | 湘械注准20252030225 | 血管鞘组 | 血管鞘组 | 不锈钢、聚氨酯、聚氯乙烯、聚乙烯、聚碳酸酯 | 湖南埃普特医疗器械有限公司 | 湖南瑞康通科技发展有限公司 | 163B0607MJ35D | 163B0607MJ35D |  | C02071001500000118370000779 |  | 接续备选
14 | 血管鞘-普通型 | 湘械注准20252030225 | 血管鞘组 | 血管鞘组 | 不锈钢、聚氨酯、聚氯乙烯、聚乙烯、聚碳酸酯 | 湖南埃普特医疗器械有限公司 | 湖南瑞康通科技发展有限公司 | 163B0910PA35T | 163B0910PA35T |  | C02071001500000118370000780 |  | 接续备选
14 | 血管鞘-普通型 | 湘械注准20252030225 | 血管鞘组 | 血管鞘组 | 不锈钢、聚氨酯、聚氯乙烯、聚乙烯、聚碳酸酯 | 湖南埃普特医疗器械有限公司 | 湖南瑞康通科技发展有限公司 | 163A0415MS18D | 163A0415MS18D |  | C02071001500000118370000781 |  | 接续备选
14 | 血管鞘-普通型 | 湘械注准20252030225 | 血管鞘组 | 血管鞘组 | 不锈钢、聚氨酯、聚氯乙烯、聚乙烯、聚碳酸酯 | 湖南埃普特医疗器械有限公司 | 湖南瑞康通科技发展有限公司 | 163A6507MS21DL | 163A6507MS21DL |  | C02071001500000118370000782 |  | 接续备选
14 | 血管鞘-普通型 | 湘械注准20252030225 | 血管鞘组 | 血管鞘组 | 不锈钢、聚氨酯、聚氯乙烯、聚乙烯、聚碳酸酯 | 湖南埃普特医疗器械有限公司 | 湖南瑞康通科技发展有限公司 | 163B0815PA35T | 163B0815PA35T |  | C02071001500000118370000783 |  | 接续备选
14 | 血管鞘-普通型 | 湘械注准20252030225 | 血管鞘组 | 血管鞘组 | 不锈钢、聚氨酯、聚氯乙烯、聚乙烯、聚碳酸酯 | 湖南埃普特医疗器械有限公司 | 湖南瑞康通科技发展有限公司 | 163A6515HS16D | 163A6515HS16D |  | C02071001500000118370000784 |  | 接续备选
14 | 血管鞘-普通型 | 湘械注准20252030225 | 血管鞘组 | 血管鞘组 | 不锈钢、聚氨酯、聚氯乙烯、聚乙烯、聚碳酸酯 | 湖南埃普特医疗器械有限公司 | 湖南瑞康通科技发展有限公司 | 163A8525PS35T | 163A8525PS35T |  | C02071001500000118370000785 |  | 接续备选
14 | 血管鞘-普通型 | 湘械注准20252030225 | 血管鞘组 | 血管鞘组 | 不锈钢、聚氨酯、聚氯乙烯、聚乙烯、聚碳酸酯 | 湖南埃普特医疗器械有限公司 | 湖南瑞康通科技发展有限公司 | 163A6525MJ35D | 163A6525MJ35D |  | C02071001500000118370000786 |  | 接续备选
14 | 血管鞘-普通型 | 湘械注准20252030225 | 血管鞘组 | 血管鞘组 | 不锈钢、聚氨酯、聚氯乙烯、聚乙烯、聚碳酸酯 | 湖南埃普特医疗器械有限公司 | 湖南瑞康通科技发展有限公司 | 163B0507PS35T | 163B0507PS35T |  | C02071001500000118370000787 |  | 接续备选
14 | 血管鞘-普通型 | 湘械注准20252030225 | 血管鞘组 | 血管鞘组 | 不锈钢、聚氨酯、聚氯乙烯、聚乙烯、聚碳酸酯 | 湖南埃普特医疗器械有限公司 | 湖南瑞康通科技发展有限公司 | 163A0615MJ35T | 163A0615MJ35T |  | C02071001500000118370000788 |  | 接续备选
14 | 血管鞘-普通型 | 湘械注准20252030225 | 血管鞘组 | 血管鞘组 | 不锈钢、聚氨酯、聚氯乙烯、聚乙烯、聚碳酸酯 | 湖南埃普特医疗器械有限公司 | 湖南瑞康通科技发展有限公司 | 163A0725PA25T | 163A0725PA25T |  | C02071001500000118370000789 |  | 接续备选
14 | 血管鞘-普通型 | 湘械注准20252030225 | 血管鞘组 | 血管鞘组 | 不锈钢、聚氨酯、聚氯乙烯、聚乙烯、聚碳酸酯 | 湖南埃普特医疗器械有限公司 | 湖南瑞康通科技发展有限公司 | 163A0707HS16D | 163A0707HS16D |  | C02071001500000118370000790 |  | 接续备选
14 | 血管鞘-普通型 | 湘械注准20252030225 | 血管鞘组 | 血管鞘组 | 不锈钢、聚氨酯、聚氯乙烯、聚乙烯、聚碳酸酯 | 湖南埃普特医疗器械有限公司 | 湖南瑞康通科技发展有限公司 | 163A6525MS21DL | 163A6525MS21DL |  | C02071001500000118370000791 |  | 接续备选
14 | 血管鞘-普通型 | 湘械注准20252030225 | 血管鞘组 | 血管鞘组 | 不锈钢、聚氨酯、聚氯乙烯、聚乙烯、聚碳酸酯 | 湖南埃普特医疗器械有限公司 | 湖南瑞康通科技发展有限公司 | 163A0625MS21DL | 163A0625MS21DL |  | C02071001500000118370000792 |  | 接续备选
14 | 血管鞘-普通型 | 湘械注准20252030225 | 血管鞘组 | 血管鞘组 | 不锈钢、聚氨酯、聚氯乙烯、聚乙烯、聚碳酸酯 | 湖南埃普特医疗器械有限公司 | 湖南瑞康通科技发展有限公司 | 163A0510MS21D | 163A0510MS21D |  | C02071001500000118370000793 |  | 接续备选
14 | 血管鞘-普通型 | 湘械注准20252030225 | 血管鞘组 | 血管鞘组 | 不锈钢、聚氨酯、聚氯乙烯、聚乙烯、聚碳酸酯 | 湖南埃普特医疗器械有限公司 | 湖南瑞康通科技发展有限公司 | 163A0405HS18D | 163A0405HS18D |  | C02071001500000118370000794 |  | 接续备选
14 | 血管鞘-普通型 | 湘械注准20252030225 | 血管鞘组 | 血管鞘组 | 不锈钢、聚氨酯、聚氯乙烯、聚乙烯、聚碳酸酯 | 湖南埃普特医疗器械有限公司 | 湖南瑞康通科技发展有限公司 | 163B0607PS35T | 163B0607PS35T |  | C02071001500000118370000795 |  | 接续备选
14 | 血管鞘-普通型 | 湘械注准20252030225 | 血管鞘组 | 血管鞘组 | 不锈钢、聚氨酯、聚氯乙烯、聚乙烯、聚碳酸酯 | 湖南埃普特医疗器械有限公司 | 湖南瑞康通科技发展有限公司 | 163A0705MS21DL | 163A0705MS21DL |  | C02071001500000118370000796 |  | 接续备选
14 | 血管鞘-普通型 | 湘械注准20252030225 | 血管鞘组 | 血管鞘组 | 不锈钢、聚氨酯、聚氯乙烯、聚乙烯、聚碳酸酯 | 湖南埃普特医疗器械有限公司 | 湖南瑞康通科技发展有限公司 | 163A0425MJ35T | 163A0425MJ35T |  | C02071001500000118370000797 |  | 接续备选
14 | 血管鞘-普通型 | 湘械注准20252030225 | 血管鞘组 | 血管鞘组 | 不锈钢、聚氨酯、聚氯乙烯、聚乙烯、聚碳酸酯 | 湖南埃普特医疗器械有限公司 | 湖南瑞康通科技发展有限公司 | 163A0707MS18D | 163A0707MS18D |  | C02071001500000118370000798 |  | 接续备选
14 | 血管鞘-普通型 | 湘械注准20252030225 | 血管鞘组 | 血管鞘组 | 不锈钢、聚氨酯、聚氯乙烯、聚乙烯、聚碳酸酯 | 湖南埃普特医疗器械有限公司 | 湖南瑞康通科技发展有限公司 | 163A0410MS18DL | 163A0410MS18DL |  | C02071001500000118370000799 |  | 接续备选
14 | 血管鞘-普通型 | 湘械注准20252030225 | 血管鞘组 | 血管鞘组 | 不锈钢、聚氨酯、聚氯乙烯、聚乙烯、聚碳酸酯 | 湖南埃普特医疗器械有限公司 | 湖南瑞康通科技发展有限公司 | 163B0425PA35T | 163B0425PA35T |  | C02071001500000118370000800 |  | 接续备选
14 | 血管鞘-普通型 | 湘械注准20252030225 | 血管鞘组 | 血管鞘组 | 不锈钢、聚氨酯、聚氯乙烯、聚乙烯、聚碳酸酯 | 湖南埃普特医疗器械有限公司 | 湖南瑞康通科技发展有限公司 | 163A0825PA35T | 163A0825PA35T |  | C02071001500000118370000801 |  | 接续备选
14 | 血管鞘-普通型 | 湘械注准20252030225 | 血管鞘组 | 血管鞘组 | 不锈钢、聚氨酯、聚氯乙烯、聚乙烯、聚碳酸酯 | 湖南埃普特医疗器械有限公司 | 湖南瑞康通科技发展有限公司 | 163A0510MS25T | 163A0510MS25T |  | C02071001500000118370000802 |  | 接续备选
14 | 血管鞘-普通型 | 湘械注准20252030225 | 血管鞘组 | 血管鞘组 | 不锈钢、聚氨酯、聚氯乙烯、聚乙烯、聚碳酸酯 | 湖南埃普特医疗器械有限公司 | 湖南瑞康通科技发展有限公司 | 163A0615PA35T | 163A0615PA35T |  | C02071001500000118370000803 |  | 接续备选
14 | 血管鞘-普通型 | 湘械注准20252030225 | 血管鞘组 | 血管鞘组 | 不锈钢、聚氨酯、聚氯乙烯、聚乙烯、聚碳酸酯 | 湖南埃普特医疗器械有限公司 | 湖南瑞康通科技发展有限公司 | 163A0610HS18DL | 163A0610HS18DL |  | C02071001500000118370000804 |  | 接续备选
14 | 血管鞘-普通型 | 湘械注准20252030225 | 血管鞘组 | 血管鞘组 | 不锈钢、聚氨酯、聚氯乙烯、聚乙烯、聚碳酸酯 | 湖南埃普特医疗器械有限公司 | 湖南瑞康通科技发展有限公司 | 163A0525MS18DL | 163A0525MS18DL |  | C02071001500000118370000805 |  | 接续备选
14 | 血管鞘-普通型 | 湘械注准20252030225 | 血管鞘组 | 血管鞘组 | 不锈钢、聚氨酯、聚氯乙烯、聚乙烯、聚碳酸酯 | 湖南埃普特医疗器械有限公司 | 湖南瑞康通科技发展有限公司 | 163A0715MS25TL | 163A0715MS25TL |  | C02071001500000118370000806 |  | 接续备选
14 | 血管鞘-普通型 | 湘械注准20252030225 | 血管鞘组 | 血管鞘组 | 不锈钢、聚氨酯、聚氯乙烯、聚乙烯、聚碳酸酯 | 湖南埃普特医疗器械有限公司 | 湖南瑞康通科技发展有限公司 | 163A0525HS18DL | 163A0525HS18DL |  | C02071001500000118370000807 |  | 接续备选
14 | 血管鞘-普通型 | 湘械注准20252030225 | 血管鞘组 | 血管鞘组 | 不锈钢、聚氨酯、聚氯乙烯、聚乙烯、聚碳酸酯 | 湖南埃普特医疗器械有限公司 | 湖南瑞康通科技发展有限公司 | 163A0607PA25T | 163A0607PA25T |  | C02071001500000118370000808 |  | 接续备选
14 | 血管鞘-普通型 | 湘械注准20252030225 | 血管鞘组 | 血管鞘组 | 不锈钢、聚氨酯、聚氯乙烯、聚乙烯、聚碳酸酯 | 湖南埃普特医疗器械有限公司 | 湖南瑞康通科技发展有限公司 | 163A0607PA21T | 163A0607PA21T |  | C02071001500000118370000809 |  | 接续备选
14 | 血管鞘-普通型 | 湘械注准20252030225 | 血管鞘组 | 血管鞘组 | 不锈钢、聚氨酯、聚氯乙烯、聚乙烯、聚碳酸酯 | 湖南埃普特医疗器械有限公司 | 湖南瑞康通科技发展有限公司 | 163A6510MJ35T | 163A6510MJ35T |  | C02071001500000118370000810 |  | 接续备选
14 | 血管鞘-普通型 | 湘械注准20252030225 | 血管鞘组 | 血管鞘组 | 不锈钢、聚氨酯、聚氯乙烯、聚乙烯、聚碳酸酯 | 湖南埃普特医疗器械有限公司 | 湖南瑞康通科技发展有限公司 | 163A8510MJ35D | 163A8510MJ35D |  | C02071001500000118370000811 |  | 接续备选
14 | 血管鞘-普通型 | 湘械注准20252030225 | 血管鞘组 | 血管鞘组 | 不锈钢、聚氨酯、聚氯乙烯、聚乙烯、聚碳酸酯 | 湖南埃普特医疗器械有限公司 | 湖南瑞康通科技发展有限公司 | 163A0410PS21T | 163A0410PS21T |  | C02071001500000118370000812 |  | 接续备选
14 | 血管鞘-普通型 | 湘械注准20252030225 | 血管鞘组 | 血管鞘组 | 不锈钢、聚氨酯、聚氯乙烯、聚乙烯、聚碳酸酯 | 湖南埃普特医疗器械有限公司 | 湖南瑞康通科技发展有限公司 | 163A0615PA25TL | 163A0615PA25TL |  | C02071001500000118370000813 |  | 接续备选
14 | 血管鞘-普通型 | 湘械注准20252030225 | 血管鞘组 | 血管鞘组 | 不锈钢、聚氨酯、聚氯乙烯、聚乙烯、聚碳酸酯 | 湖南埃普特医疗器械有限公司 | 湖南瑞康通科技发展有限公司 | 163B0725PA35T | 163B0725PA35T |  | C02071001500000118370000814 |  | 接续备选
14 | 血管鞘-普通型 | 湘械注准20252030225 | 血管鞘组 | 血管鞘组 | 不锈钢、聚氨酯、聚氯乙烯、聚乙烯、聚碳酸酯 | 湖南埃普特医疗器械有限公司 | 湖南瑞康通科技发展有限公司 | 163A0625HS16D | 163A0625HS16D |  | C02071001500000118370000815 |  | 接续备选
14 | 血管鞘-普通型 | 湘械注准20252030225 | 血管鞘组 | 血管鞘组 | 不锈钢、聚氨酯、聚氯乙烯、聚乙烯、聚碳酸酯 | 湖南埃普特医疗器械有限公司 | 湖南瑞康通科技发展有限公司 | 163B1025PA35T | 163B1025PA35T |  | C02071001500000118370000816 |  | 接续备选
14 | 血管鞘-普通型 | 湘械注准20252030225 | 血管鞘组 | 血管鞘组 | 不锈钢、聚氨酯、聚氯乙烯、聚乙烯、聚碳酸酯 | 湖南埃普特医疗器械有限公司 | 湖南瑞康通科技发展有限公司 | 163A0405PA25T | 163A0405PA25T |  | C02071001500000118370000817 |  | 接续备选
14 | 血管鞘-普通型 | 湘械注准20252030225 | 血管鞘组 | 血管鞘组 | 不锈钢、聚氨酯、聚氯乙烯、聚乙烯、聚碳酸酯 | 湖南埃普特医疗器械有限公司 | 湖南瑞康通科技发展有限公司 | 163A6510HS14D | 163A6510HS14D |  | C02071001500000118370000818 |  | 接续备选
14 | 血管鞘-普通型 | 湘械注准20252030225 | 血管鞘组 | 血管鞘组 | 不锈钢、聚氨酯、聚氯乙烯、聚乙烯、聚碳酸酯 | 湖南埃普特医疗器械有限公司 | 湖南瑞康通科技发展有限公司 | 163A0605HS18DL | 163A0605HS18DL |  | C02071001500000118370000819 |  | 接续备选
14 | 血管鞘-普通型 | 湘械注准20252030225 | 血管鞘组 | 血管鞘组 | 不锈钢、聚氨酯、聚氯乙烯、聚乙烯、聚碳酸酯 | 湖南埃普特医疗器械有限公司 | 湖南瑞康通科技发展有限公司 | 163A0510MJ35T | 163A0510MJ35T |  | C02071001500000118370000820 |  | 接续备选
14 | 血管鞘-普通型 | 湘械注准20252030225 | 血管鞘组 | 血管鞘组 | 不锈钢、聚氨酯、聚氯乙烯、聚乙烯、聚碳酸酯 | 湖南埃普特医疗器械有限公司 | 湖南瑞康通科技发展有限公司 | 163B8515MJ35T | 163B8515MJ35T |  | C02071001500000118370000821 |  | 接续备选
14 | 血管鞘-普通型 | 湘械注准20252030225 | 血管鞘组 | 血管鞘组 | 不锈钢、聚氨酯、聚氯乙烯、聚乙烯、聚碳酸酯 | 湖南埃普特医疗器械有限公司 | 湖南瑞康通科技发展有限公司 | 163B0525PA35T | 163B0525PA35T |  | C02071001500000118370000822 |  | 接续备选
14 | 血管鞘-普通型 | 湘械注准20252030225 | 血管鞘组 | 血管鞘组 | 不锈钢、聚氨酯、聚氯乙烯、聚乙烯、聚碳酸酯 | 湖南埃普特医疗器械有限公司 | 湖南瑞康通科技发展有限公司 | 163A8510MJ35T | 163A8510MJ35T |  | C02071001500000118370000823 |  | 接续备选
14 | 血管鞘-普通型 | 湘械注准20252030225 | 血管鞘组 | 血管鞘组 | 不锈钢、聚氨酯、聚氯乙烯、聚乙烯、聚碳酸酯 | 湖南埃普特医疗器械有限公司 | 湖南瑞康通科技发展有限公司 | 163A6515PS35T | 163A6515PS35T |  | C02071001500000118370000824 |  | 接续备选
14 | 血管鞘-普通型 | 湘械注准20252030225 | 血管鞘组 | 血管鞘组 | 不锈钢、聚氨酯、聚氯乙烯、聚乙烯、聚碳酸酯 | 湖南埃普特医疗器械有限公司 | 湖南瑞康通科技发展有限公司 | 163A0815MJ35T | 163A0815MJ35T |  | C02071001500000118370000825 |  | 接续备选
14 | 血管鞘-普通型 | 湘械注准20252030225 | 血管鞘组 | 血管鞘组 | 不锈钢、聚氨酯、聚氯乙烯、聚乙烯、聚碳酸酯 | 湖南埃普特医疗器械有限公司 | 湖南瑞康通科技发展有限公司 | 163B0725MJ35T | 163B0725MJ35T |  | C02071001500000118370000826 |  | 接续备选
14 | 血管鞘-普通型 | 湘械注准20252030225 | 血管鞘组 | 血管鞘组 | 不锈钢、聚氨酯、聚氯乙烯、聚乙烯、聚碳酸酯 | 湖南埃普特医疗器械有限公司 | 湖南瑞康通科技发展有限公司 | 163A0410MS21D | 163A0410MS21D |  | C02071001500000118370000827 |  | 接续备选
14 | 血管鞘-普通型 | 湘械注准20252030225 | 血管鞘组 | 血管鞘组 | 不锈钢、聚氨酯、聚氯乙烯、聚乙烯、聚碳酸酯 | 湖南埃普特医疗器械有限公司 | 湖南瑞康通科技发展有限公司 | 163A0405PS35T | 163A0405PS35T |  | C02071001500000118370000828 |  | 接续备选
14 | 血管鞘-普通型 | 湘械注准20252030225 | 血管鞘组 | 血管鞘组 | 不锈钢、聚氨酯、聚氯乙烯、聚乙烯、聚碳酸酯 | 湖南埃普特医疗器械有限公司 | 湖南瑞康通科技发展有限公司 | 163A1010MJ35T | 163A1010MJ35T |  | C02071001500000118370000829 |  | 接续备选
14 | 血管鞘-普通型 | 湘械注准20252030225 | 血管鞘组 | 血管鞘组 | 不锈钢、聚氨酯、聚氯乙烯、聚乙烯、聚碳酸酯 | 湖南埃普特医疗器械有限公司 | 湖南瑞康通科技发展有限公司 | 163A0415HS14D | 163A0415HS14D |  | C02071001500000118370000830 |  | 接续备选
14 | 血管鞘-普通型 | 湘械注准20252030225 | 血管鞘组 | 血管鞘组 | 不锈钢、聚氨酯、聚氯乙烯、聚乙烯、聚碳酸酯 | 湖南埃普特医疗器械有限公司 | 湖南瑞康通科技发展有限公司 | 163A0507MS18DL | 163A0507MS18DL |  | C02071001500000118370000831 |  | 接续备选
14 | 血管鞘-普通型 | 湘械注准20252030225 | 血管鞘组 | 血管鞘组 | 不锈钢、聚氨酯、聚氯乙烯、聚乙烯、聚碳酸酯 | 湖南埃普特医疗器械有限公司 | 湖南瑞康通科技发展有限公司 | 163B0515PA35T | 163B0515PA35T |  | C02071001500000118370000832 |  | 接续备选
14 | 血管鞘-普通型 | 湘械注准20252030225 | 血管鞘组 | 血管鞘组 | 不锈钢、聚氨酯、聚氯乙烯、聚乙烯、聚碳酸酯 | 湖南埃普特医疗器械有限公司 | 湖南瑞康通科技发展有限公司 | 163A6507MJ35T | 163A6507MJ35T |  | C02071001500000118370000833 |  | 接续备选
14 | 血管鞘-普通型 | 湘械注准20252030225 | 血管鞘组 | 血管鞘组 | 不锈钢、聚氨酯、聚氯乙烯、聚乙烯、聚碳酸酯 | 湖南埃普特医疗器械有限公司 | 湖南瑞康通科技发展有限公司 | 163A0610PS35T | 163A0610PS35T |  | C02071001500000118370000834 |  | 接续备选
14 | 血管鞘-普通型 | 湘械注准20252030225 | 血管鞘组 | 血管鞘组 | 不锈钢、聚氨酯、聚氯乙烯、聚乙烯、聚碳酸酯 | 湖南埃普特医疗器械有限公司 | 湖南瑞康通科技发展有限公司 | 163A0515PA21T | 163A0515PA21T |  | C02071001500000118370000835 |  | 接续备选
14 | 血管鞘-普通型 | 湘械注准20252030225 | 血管鞘组 | 血管鞘组 | 不锈钢、聚氨酯、聚氯乙烯、聚乙烯、聚碳酸酯 | 湖南埃普特医疗器械有限公司 | 湖南瑞康通科技发展有限公司 | 163B0725PS35T | 163B0725PS35T |  | C02071001500000118370000836 |  | 接续备选
14 | 血管鞘-普通型 | 湘械注准20252030225 | 血管鞘组 | 血管鞘组 | 不锈钢、聚氨酯、聚氯乙烯、聚乙烯、聚碳酸酯 | 湖南埃普特医疗器械有限公司 | 湖南瑞康通科技发展有限公司 | 163A0515MJ35T | 163A0515MJ35T |  | C02071001500000118370000837 |  | 接续备选
14 | 血管鞘-普通型 | 湘械注准20252030225 | 血管鞘组 | 血管鞘组 | 不锈钢、聚氨酯、聚氯乙烯、聚乙烯、聚碳酸酯 | 湖南埃普特医疗器械有限公司 | 湖南瑞康通科技发展有限公司 | 163B0925MJ35D | 163B0925MJ35D |  | C02071001500000118370000838 |  | 接续备选
14 | 血管鞘-普通型 | 湘械注准20252030225 | 血管鞘组 | 血管鞘组 | 不锈钢、聚氨酯、聚氯乙烯、聚乙烯、聚碳酸酯 | 湖南埃普特医疗器械有限公司 | 湖南瑞康通科技发展有限公司 | 163B0525MJ35D | 163B0525MJ35D |  | C02071001500000118370000839 |  | 接续备选
14 | 血管鞘-普通型 | 湘械注准20252030225 | 血管鞘组 | 血管鞘组 | 不锈钢、聚氨酯、聚氯乙烯、聚乙烯、聚碳酸酯 | 湖南埃普特医疗器械有限公司 | 湖南瑞康通科技发展有限公司 | 163B6525PA35T | 163B6525PA35T |  | C02071001500000118370000840 |  | 接续备选
14 | 血管鞘-普通型 | 湘械注准20252030225 | 血管鞘组 | 血管鞘组 | 不锈钢、聚氨酯、聚氯乙烯、聚乙烯、聚碳酸酯 | 湖南埃普特医疗器械有限公司 | 湖南瑞康通科技发展有限公司 | 163A0910MJ35T | 163A0910MJ35T |  | C02071001500000118370000841 |  | 接续备选
14 | 血管鞘-普通型 | 湘械注准20252030225 | 血管鞘组 | 血管鞘组 | 不锈钢、聚氨酯、聚氯乙烯、聚乙烯、聚碳酸酯 | 湖南埃普特医疗器械有限公司 | 湖南瑞康通科技发展有限公司 | 163B0507MJ35D | 163B0507MJ35D |  | C02071001500000118370000842 |  | 接续备选
14 | 血管鞘-普通型 | 湘械注准20252030225 | 血管鞘组 | 血管鞘组 | 不锈钢、聚氨酯、聚氯乙烯、聚乙烯、聚碳酸酯 | 湖南埃普特医疗器械有限公司 | 湖南瑞康通科技发展有限公司 | 163B0707MJ35T | 163B0707MJ35T |  | C02071001500000118370000843 |  | 接续备选
14 | 血管鞘-普通型 | 湘械注准20252030225 | 血管鞘组 | 血管鞘组 | 不锈钢、聚氨酯、聚氯乙烯、聚乙烯、聚碳酸酯 | 湖南埃普特医疗器械有限公司 | 湖南瑞康通科技发展有限公司 | 163A0915MJ35D | 163A0915MJ35D |  | C02071001500000118370000844 |  | 接续备选
14 | 血管鞘-普通型 | 湘械注准20252030225 | 血管鞘组 | 血管鞘组 | 不锈钢、聚氨酯、聚氯乙烯、聚乙烯、聚碳酸酯 | 湖南埃普特医疗器械有限公司 | 湖南瑞康通科技发展有限公司 | 163A0715HS16D | 163A0715HS16D |  | C02071001500000118370000845 |  | 接续备选
14 | 血管鞘-普通型 | 湘械注准20252030225 | 血管鞘组 | 血管鞘组 | 不锈钢、聚氨酯、聚氯乙烯、聚乙烯、聚碳酸酯 | 湖南埃普特医疗器械有限公司 | 湖南瑞康通科技发展有限公司 | 163A0607HS18DL | 163A0607HS18DL |  | C02071001500000118370000846 |  | 接续备选
14 | 血管鞘-普通型 | 湘械注准20252030225 | 血管鞘组 | 血管鞘组 | 不锈钢、聚氨酯、聚氯乙烯、聚乙烯、聚碳酸酯 | 湖南埃普特医疗器械有限公司 | 湖南瑞康通科技发展有限公司 | 163A0507HS14D | 163A0507HS14D |  | C02071001500000118370000847 |  | 接续备选
14 | 血管鞘-普通型 | 湘械注准20252030225 | 血管鞘组 | 血管鞘组 | 不锈钢、聚氨酯、聚氯乙烯、聚乙烯、聚碳酸酯 | 湖南埃普特医疗器械有限公司 | 湖南瑞康通科技发展有限公司 | 163B6525MJ35D | 163B6525MJ35D |  | C02071001500000118370000848 |  | 接续备选
14 | 血管鞘-普通型 | 湘械注准20252030225 | 血管鞘组 | 血管鞘组 | 不锈钢、聚氨酯、聚氯乙烯、聚乙烯、聚碳酸酯 | 湖南埃普特医疗器械有限公司 | 湖南瑞康通科技发展有限公司 | 163A0710PS25T | 163A0710PS25T |  | C02071001500000118370000849 |  | 接续备选
14 | 血管鞘-普通型 | 湘械注准20252030225 | 血管鞘组 | 血管鞘组 | 不锈钢、聚氨酯、聚氯乙烯、聚乙烯、聚碳酸酯 | 湖南埃普特医疗器械有限公司 | 湖南瑞康通科技发展有限公司 | 163A8515MJ35D | 163A8515MJ35D |  | C02071001500000118370000850 |  | 接续备选
14 | 血管鞘-普通型 | 湘械注准20252030225 | 血管鞘组 | 血管鞘组 | 不锈钢、聚氨酯、聚氯乙烯、聚乙烯、聚碳酸酯 | 湖南埃普特医疗器械有限公司 | 湖南瑞康通科技发展有限公司 | 163A0610MS25TL | 163A0610MS25TL |  | C02071001500000118370000851 |  | 接续备选
14 | 血管鞘-普通型 | 湘械注准20252030225 | 血管鞘组 | 血管鞘组 | 不锈钢、聚氨酯、聚氯乙烯、聚乙烯、聚碳酸酯 | 湖南埃普特医疗器械有限公司 | 湖南瑞康通科技发展有限公司 | 163B6525PS35T | 163B6525PS35T |  | C02071001500000118370000852 |  | 接续备选
14 | 血管鞘-普通型 | 湘械注准20252030225 | 血管鞘组 | 血管鞘组 | 不锈钢、聚氨酯、聚氯乙烯、聚乙烯、聚碳酸酯 | 湖南埃普特医疗器械有限公司 | 湖南瑞康通科技发展有限公司 | 163B8515PA35T | 163B8515PA35T |  | C02071001500000118370000853 |  | 接续备选
14 | 血管鞘-普通型 | 湘械注准20252030225 | 血管鞘组 | 血管鞘组 | 不锈钢、聚氨酯、聚氯乙烯、聚乙烯、聚碳酸酯 | 湖南埃普特医疗器械有限公司 | 湖南瑞康通科技发展有限公司 | 163A0710MS18D | 163A0710MS18D |  | C02071001500000118370000854 |  | 接续备选
14 | 血管鞘-普通型 | 湘械注准20252030225 | 血管鞘组 | 血管鞘组 | 不锈钢、聚氨酯、聚氯乙烯、聚乙烯、聚碳酸酯 | 湖南埃普特医疗器械有限公司 | 湖南瑞康通科技发展有限公司 | 163A0705HS18D | 163A0705HS18D |  | C02071001500000118370000855 |  | 接续备选
14 | 血管鞘-普通型 | 湘械注准20252030225 | 血管鞘组 | 血管鞘组 | 不锈钢、聚氨酯、聚氯乙烯、聚乙烯、聚碳酸酯 | 湖南埃普特医疗器械有限公司 | 湖南瑞康通科技发展有限公司 | 163A6507PA21T | 163A6507PA21T |  | C02071001500000118370000856 |  | 接续备选
14 | 血管鞘-普通型 | 湘械注准20252030225 | 血管鞘组 | 血管鞘组 | 不锈钢、聚氨酯、聚氯乙烯、聚乙烯、聚碳酸酯 | 湖南埃普特医疗器械有限公司 | 湖南瑞康通科技发展有限公司 | 163A0405MS25T | 163A0405MS25T |  | C02071001500000118370000857 |  | 接续备选
14 | 血管鞘-普通型 | 湘械注准20252030225 | 血管鞘组 | 血管鞘组 | 不锈钢、聚氨酯、聚氯乙烯、聚乙烯、聚碳酸酯 | 湖南埃普特医疗器械有限公司 | 湖南瑞康通科技发展有限公司 | 163B0707PS35T | 163B0707PS35T |  | C02071001500000118370000858 |  | 接续备选
14 | 血管鞘-普通型 | 湘械注准20252030225 | 血管鞘组 | 血管鞘组 | 不锈钢、聚氨酯、聚氯乙烯、聚乙烯、聚碳酸酯 | 湖南埃普特医疗器械有限公司 | 湖南瑞康通科技发展有限公司 | 163A0507PS21T | 163A0507PS21T |  | C02071001500000118370000859 |  | 接续备选
14 | 血管鞘-普通型 | 湘械注准20252030225 | 血管鞘组 | 血管鞘组 | 不锈钢、聚氨酯、聚氯乙烯、聚乙烯、聚碳酸酯 | 湖南埃普特医疗器械有限公司 | 湖南瑞康通科技发展有限公司 | 163A0625MS18D | 163A0625MS18D |  | C02071001500000118370000860 |  | 接续备选
14 | 血管鞘-普通型 | 湘械注准20252030225 | 血管鞘组 | 血管鞘组 | 不锈钢、聚氨酯、聚氯乙烯、聚乙烯、聚碳酸酯 | 湖南埃普特医疗器械有限公司 | 湖南瑞康通科技发展有限公司 | 163A0725HS18D | 163A0725HS18D |  | C02071001500000118370000861 |  | 接续备选
14 | 血管鞘-普通型 | 国械注准20223031680 | 一次性使用血管鞘组 | 一次性使用血管鞘组 |  | 河南驼人贝斯特医疗器械有限公司 | 河南驼人贝斯特医疗器械有限公司 | RS0716B | B型 |  | C02071001500000047400000094 |  | 接续中选
14 | 血管鞘-普通型 | 国械注准20223031680 | 一次性使用血管鞘组 | 一次性使用血管鞘组 |  | 河南驼人贝斯特医疗器械有限公司 | 河南驼人贝斯特医疗器械有限公司 | RS0810A | A型 |  | C02071001500000047400000101 |  | 接续中选
14 | 血管鞘-普通型 | 国械注准20223031680 | 一次性使用血管鞘组 | 一次性使用血管鞘组 |  | 河南驼人贝斯特医疗器械有限公司 | 河南驼人贝斯特医疗器械有限公司 | RS0410B | B型 |  | C02071001500000047400000089 |  | 接续中选
14 | 血管鞘-普通型 | 国械注准20223031680 | 一次性使用血管鞘组 | 一次性使用血管鞘组 |  | 河南驼人贝斯特医疗器械有限公司 | 河南驼人贝斯特医疗器械有限公司 | RS0616B | B型 |  | C02071001500000047400000084 |  | 接续中选
14 | 血管鞘-普通型 | 国械注准20223031680 | 一次性使用血管鞘组 | 一次性使用血管鞘组 |  | 河南驼人贝斯特医疗器械有限公司 | 河南驼人贝斯特医疗器械有限公司 | RS0510B | B型 |  | C02071001500000047400000083 |  | 接续中选
14 | 血管鞘-普通型 | 国械注准20223031680 | 一次性使用血管鞘组 | 一次性使用血管鞘组 |  | 河南驼人贝斯特医疗器械有限公司 | 河南驼人贝斯特医疗器械有限公司 | RS0710B | B型 |  | C02071001500000047400000082 |  | 接续中选
14 | 血管鞘-普通型 | 国械注准20223031680 | 一次性使用血管鞘组 | 一次性使用血管鞘组 |  | 河南驼人贝斯特医疗器械有限公司 | 河南驼人贝斯特医疗器械有限公司 | RS0710A | A型 |  | C02071001500000047400000079 |  | 接续中选
14 | 血管鞘-普通型 | 国械注准20223031680 | 一次性使用血管鞘组 | 一次性使用血管鞘组 |  | 河南驼人贝斯特医疗器械有限公司 | 河南驼人贝斯特医疗器械有限公司 | RS0410A | A型 |  | C02071001500000047400000072 |  | 接续中选
14 | 血管鞘-普通型 | 国械注准20223031680 | 一次性使用血管鞘组 | 一次性使用血管鞘组 |  | 河南驼人贝斯特医疗器械有限公司 | 河南驼人贝斯特医疗器械有限公司 | RS0416A | A型 |  | C02071001500000047400000066 |  | 接续中选
14 | 血管鞘-普通型 | 国械注准20223031680 | 一次性使用血管鞘组 | 一次性使用血管鞘组 |  | 河南驼人贝斯特医疗器械有限公司 | 河南驼人贝斯特医疗器械有限公司 | RS0516A | A型 |  | C02071001500000047400000063 |  | 接续中选
14 | 血管鞘-普通型 | 国械注准20223031680 | 一次性使用血管鞘组 | 一次性使用血管鞘组 |  | 河南驼人贝斯特医疗器械有限公司 | 河南驼人贝斯特医疗器械有限公司 | RS0416B | B型 |  | C02071001500000047400000062 |  | 接续中选
14 | 血管鞘-普通型 | 国械注准20223031680 | 一次性使用血管鞘组 | 一次性使用血管鞘组 |  | 河南驼人贝斯特医疗器械有限公司 | 河南驼人贝斯特医疗器械有限公司 | RS0610A | A型 |  | C02071001500000047400000060 |  | 接续中选
14 | 血管鞘-普通型 | 国械注准20223031680 | 一次性使用血管鞘组 | 一次性使用血管鞘组 |  | 河南驼人贝斯特医疗器械有限公司 | 河南驼人贝斯特医疗器械有限公司 | RS0516B | B型 |  | C02071001500000047400000049 |  | 接续中选
14 | 血管鞘-普通型 | 国械注准20223031680 | 一次性使用血管鞘组 | 一次性使用血管鞘组 |  | 河南驼人贝斯特医疗器械有限公司 | 河南驼人贝斯特医疗器械有限公司 | RS0810B | B型 |  | C02071001500000047400000027 |  | 接续中选
14 | 血管鞘-普通型 | 国械注准20223031680 | 一次性使用血管鞘组 | 一次性使用血管鞘组 |  | 河南驼人贝斯特医疗器械有限公司 | 河南驼人贝斯特医疗器械有限公司 | RS0716A | A型 |  | C02071001500000047400000025 |  | 接续中选
14 | 血管鞘-普通型 | 国械注准20223031680 | 一次性使用血管鞘组 | 一次性使用血管鞘组 |  | 河南驼人贝斯特医疗器械有限公司 | 河南驼人贝斯特医疗器械有限公司 | RS0510A | A型 |  | C02071001500000047400000021 |  | 接续中选
14 | 血管鞘-普通型 | 国械注准20223031680 | 一次性使用血管鞘组 | 一次性使用血管鞘组 |  | 河南驼人贝斯特医疗器械有限公司 | 河南驼人贝斯特医疗器械有限公司 | RS0910B | B型 |  | C02071001500000047400000017 |  | 接续中选
14 | 血管鞘-普通型 | 国械注准20223031680 | 一次性使用血管鞘组 | 一次性使用血管鞘组 |  | 河南驼人贝斯特医疗器械有限公司 | 河南驼人贝斯特医疗器械有限公司 | RS0610B | B型 |  | C02071001500000047400000016 |  | 接续中选
14 | 血管鞘-普通型 | 国械注准20223031680 | 一次性使用血管鞘组 | 一次性使用血管鞘组 |  | 河南驼人贝斯特医疗器械有限公司 | 河南驼人贝斯特医疗器械有限公司 | RS0616A | A型 |  | C02071001500000047400000011 |  | 接续中选
14 | 血管鞘-普通型 | 国械注准20223031680 | 一次性使用血管鞘组 | 一次性使用血管鞘组 |  | 河南驼人贝斯特医疗器械有限公司 | 河南驼人贝斯特医疗器械有限公司 | RS0910A | A型 |  | C02071001500000047400000007 |  | 接续中选
14 | 血管鞘-普通型 | 国械注准20163031291 | 血管鞘组 | 血管鞘组 | 聚四氟乙烯等 | 湖南埃普特医疗器械有限公司 | 湖南埃普特医疗器械有限公司 | 6F-30cm ，J弯 0.038″*120cm 导丝，带单壁针 | 980603024 |  | C02071001500000004460001181 |  | 接续备选
14 | 血管鞘-普通型 | 国械注准20163031291 | 血管鞘组 | 血管鞘组 | 聚四氟乙烯等 | 湖南埃普特医疗器械有限公司 | 湖南埃普特医疗器械有限公司 | 12F-25cm ，J弯 0.038″*80cm 导丝，带单壁针 | 981202515 |  | C02071001500000004460001169 |  | 接续备选
14 | 血管鞘-普通型 | 国械注准20163031291 | 血管鞘组 | 血管鞘组 | 聚四氟乙烯等 | 湖南埃普特医疗器械有限公司 | 湖南埃普特医疗器械有限公司 | 14F-25cm ，J弯 0.038″*80cm 导丝，带单壁针 | 981402515 |  | C02071001500000004460001149 |  | 接续备选
14 | 血管鞘-普通型 | 国械注准20163031291 | 血管鞘组 | 血管鞘组 | 聚四氟乙烯等 | 湖南埃普特医疗器械有限公司 | 湖南埃普特医疗器械有限公司 | 10F-30cm ，J弯 0.038″*120cm 导丝，带单壁针 | 981003024 |  | C02071001500000004460001124 |  | 接续备选
14 | 血管鞘-普通型 | 国械注准20163031291 | 血管鞘组 | 血管鞘组 | 聚四氟乙烯等 | 湖南埃普特医疗器械有限公司 | 湖南埃普特医疗器械有限公司 | 12F-25 cm ，J弯0.038″ 80cm 导丝，皮肤切开器，带单壁针 | 98120250 |  | C02071001500000004460001104 |  | 接续备选
14 | 血管鞘-普通型 | 国械注准20163031291 | 血管鞘组 | 血管鞘组 | 聚四氟乙烯等 | 湖南埃普特医疗器械有限公司 | 湖南埃普特医疗器械有限公司 | 13F-25 cm ，J弯0.038″ 80cm 导丝，皮肤切开器，带单壁针 | 98130250 |  | C02071001500000004460001073 |  | 接续备选
14 | 血管鞘-普通型 | 国械注准20163031291 | 血管鞘组 | 血管鞘组 | 聚四氟乙烯等 | 湖南埃普特医疗器械有限公司 | 湖南埃普特医疗器械有限公司 | 7F-30cm ，J弯 0.038″*120cm 导丝，带单壁针 | 980703024 |  | C02071001500000004460001040 |  | 接续备选
14 | 血管鞘-普通型 | 国械注准20163031291 | 血管鞘组 | 血管鞘组 | 聚四氟乙烯等 | 湖南埃普特医疗器械有限公司 | 湖南埃普特医疗器械有限公司 | 13F-30cm ，J弯 0.038″*120cm 导丝，带单壁针 | 981303024 |  | C02071001500000004460001019 |  | 接续备选
14 | 血管鞘-普通型 | 国械注准20163031291 | 血管鞘组 | 血管鞘组 | 聚四氟乙烯等 | 湖南埃普特医疗器械有限公司 | 湖南埃普特医疗器械有限公司 | 14F-30cm ，J弯 0.038″*120cm 导丝，带单壁针 | 981403024 |  | C02071001500000004460001018 |  | 接续备选
14 | 血管鞘-普通型 | 国械注准20163031291 | 血管鞘组 | 血管鞘组 | 聚四氟乙烯等 | 湖南埃普特医疗器械有限公司 | 湖南埃普特医疗器械有限公司 | 14F-25 cm ，J弯0.038″ 80cm 导丝，皮肤切开器，带单壁针 | 98140250 |  | C02071001500000004460001015 |  | 接续备选
14 | 血管鞘-普通型 | 国械注准20163031291 | 血管鞘组 | 血管鞘组 | 聚四氟乙烯等 | 湖南埃普特医疗器械有限公司 | 湖南埃普特医疗器械有限公司 | 11F-30cm ，J弯 0.038″*120cm 导丝，带单壁针 | 981103024 |  | C02071001500000004460001010 |  | 接续备选
14 | 血管鞘-普通型 | 国械注准20163031291 | 血管鞘组 | 血管鞘组 | 聚四氟乙烯等 | 湖南埃普特医疗器械有限公司 | 湖南埃普特医疗器械有限公司 | 11F-25cm ，J弯 0.038″*80cm 导丝，带单壁针 | 981102515 |  | C02071001500000004460000977 |  | 接续备选
14 | 血管鞘-普通型 | 国械注准20163031291 | 血管鞘组 | 血管鞘组 | 聚四氟乙烯等 | 湖南埃普特医疗器械有限公司 | 湖南埃普特医疗器械有限公司 | 12F-30cm ，J弯 0.038″*120cm 导丝，带单壁针 | 981203024 |  | C02071001500000004460000976 |  | 接续备选
14 | 血管鞘-普通型 | 国械注准20163031291 | 血管鞘组 | 血管鞘组 | 聚四氟乙烯等 | 湖南埃普特医疗器械有限公司 | 湖南埃普特医疗器械有限公司 | 6.5F-30cm ，J弯 0.038″*120cm 导丝，带单壁针 | 989603024 |  | C02071001500000004460000971 |  | 接续备选
14 | 血管鞘-普通型 | 国械注准20163031291 | 血管鞘组 | 血管鞘组 | 聚四氟乙烯等 | 湖南埃普特医疗器械有限公司 | 湖南埃普特医疗器械有限公司 | 9F-30cm ，J弯 0.038″*120cm 导丝，带单壁针 | 980903024 |  | C02071001500000004460000965 |  | 接续备选
14 | 血管鞘-普通型 | 国械注准20163031291 | 血管鞘组 | 血管鞘组 | 聚四氟乙烯等 | 湖南埃普特医疗器械有限公司 | 湖南埃普特医疗器械有限公司 | 13F-25cm ，J弯 0.038″*80cm 导丝，带单壁针 | 981302515 |  | C02071001500000004460000964 |  | 接续备选
14 | 血管鞘-普通型 | 国械注准20163031291 | 血管鞘组 | 血管鞘组 | 聚四氟乙烯等 | 湖南埃普特医疗器械有限公司 | 湖南埃普特医疗器械有限公司 | 11F-25 cm ，J弯0.038″ 80cm 导丝，皮肤切开器，带单壁针 | 98110250 |  | C02071001500000004460000962 |  | 接续备选
14 | 血管鞘-普通型 | 国械注准20163031291 | 血管鞘组 | 血管鞘组 | 聚四氟乙烯等 | 湖南埃普特医疗器械有限公司 | 湖南埃普特医疗器械有限公司 | 10F-25 cm ，J弯0.038″ 80cm 导丝，皮肤切开器，带单壁针 | 98100250 |  | C02071001500000004460000961 |  | 接续备选
14 | 血管鞘-普通型 | 国械注准20163031291 | 血管鞘组 | 血管鞘组 | 聚四氟乙烯等 | 湖南埃普特医疗器械有限公司 | 湖南埃普特医疗器械有限公司 | 10F-25cm ，J弯 0.038″*80cm 导丝，带单壁针 | 981002515 |  | C02071001500000004460000955 |  | 接续备选
14 | 血管鞘-普通型 | 国械注准20163031291 | 血管鞘组 | 血管鞘组 | 聚四氟乙烯等 | 湖南埃普特医疗器械有限公司 | 湖南埃普特医疗器械有限公司 | 8F-30cm ，J弯 0.038″*120cm 导丝，带单壁针 | 980803024 |  | C02071001500000004460000934 |  | 接续备选
14 | 血管鞘-普通型 | 国械注准20243030539 | 血管鞘组 | 血管鞘组 | 聚酰胺 | 湖南埃普特医疗器械有限公司 | 湖南埃普特医疗器械有限公司 | 152B0825MJ35D | 152B0825MJ35D |  | C02071001500000004460002816 |  | 接续备选
14 | 血管鞘-普通型 | 国械注准20243030539 | 血管鞘组 | 血管鞘组 | 聚酰胺 | 湖南埃普特医疗器械有限公司 | 湖南埃普特医疗器械有限公司 | 152A0507MJ35T | 152A0507MJ35T |  | C02071001500000004460002817 |  | 接续备选
14 | 血管鞘-普通型 | 国械注准20243030539 | 血管鞘组 | 血管鞘组 | 聚酰胺 | 湖南埃普特医疗器械有限公司 | 湖南埃普特医疗器械有限公司 | 152A0715PS25TL | 152A0715PS25TL |  | C02071001500000004460002819 |  | 接续备选
14 | 血管鞘-普通型 | 国械注准20243030539 | 血管鞘组 | 血管鞘组 | 聚酰胺 | 湖南埃普特医疗器械有限公司 | 湖南埃普特医疗器械有限公司 | 152A0407PS35T | 152A0407PS35T |  | C02071001500000004460002820 |  | 接续备选
14 | 血管鞘-普通型 | 国械注准20243030539 | 血管鞘组 | 血管鞘组 | 聚酰胺 | 湖南埃普特医疗器械有限公司 | 湖南埃普特医疗器械有限公司 | 152A0610MS18D | 152A0610MS18D |  | C02071001500000004460002821 |  | 接续备选
14 | 血管鞘-普通型 | 国械注准20243030539 | 血管鞘组 | 血管鞘组 | 聚酰胺 | 湖南埃普特医疗器械有限公司 | 湖南埃普特医疗器械有限公司 | 152A0505PS25T | 152A0505PS25T |  | C02071001500000004460002822 |  | 接续备选
14 | 血管鞘-普通型 | 国械注准20243030539 | 血管鞘组 | 血管鞘组 | 聚酰胺 | 湖南埃普特医疗器械有限公司 | 湖南埃普特医疗器械有限公司 | 152A0407MJ35D | 152A0407MJ35D |  | C02071001500000004460002823 |  | 接续备选
14 | 血管鞘-普通型 | 国械注准20243030539 | 血管鞘组 | 血管鞘组 | 聚酰胺 | 湖南埃普特医疗器械有限公司 | 湖南埃普特医疗器械有限公司 | 152B0515MJ35D | 152B0515MJ35D |  | C02071001500000004460002824 |  | 接续备选
14 | 血管鞘-普通型 | 国械注准20243030539 | 血管鞘组 | 血管鞘组 | 聚酰胺 | 湖南埃普特医疗器械有限公司 | 湖南埃普特医疗器械有限公司 | 152B0525PS35T | 152B0525PS35T |  | C02071001500000004460002825 |  | 接续备选
14 | 血管鞘-普通型 | 国械注准20243030539 | 血管鞘组 | 血管鞘组 | 聚酰胺 | 湖南埃普特医疗器械有限公司 | 湖南埃普特医疗器械有限公司 | 152B0515MJ35T | 152B0515MJ35T |  | C02071001500000004460002826 |  | 接续备选
14 | 血管鞘-普通型 | 国械注准20243030539 | 血管鞘组 | 血管鞘组 | 聚酰胺 | 湖南埃普特医疗器械有限公司 | 湖南埃普特医疗器械有限公司 | 152A0405MJ35D | 152A0405MJ35D |  | C02071001500000004460002827 |  | 接续备选
14 | 血管鞘-普通型 | 国械注准20243030539 | 血管鞘组 | 血管鞘组 | 聚酰胺 | 湖南埃普特医疗器械有限公司 | 湖南埃普特医疗器械有限公司 | 152A0410MS18DL | 152A0410MS18DL |  | C02071001500000004460002828 |  | 接续备选
14 | 血管鞘-普通型 | 国械注准20243030539 | 血管鞘组 | 血管鞘组 | 聚酰胺 | 湖南埃普特医疗器械有限公司 | 湖南埃普特医疗器械有限公司 | 152B0405PA35T | 152B0405PA35T |  | C02071001500000004460002829 |  | 接续备选
14 | 血管鞘-普通型 | 国械注准20243030539 | 血管鞘组 | 血管鞘组 | 聚酰胺 | 湖南埃普特医疗器械有限公司 | 湖南埃普特医疗器械有限公司 | 152A0515PA25T | 152A0515PA25T |  | C02071001500000004460002830 |  | 接续备选
14 | 血管鞘-普通型 | 国械注准20243030539 | 血管鞘组 | 血管鞘组 | 聚酰胺 | 湖南埃普特医疗器械有限公司 | 湖南埃普特医疗器械有限公司 | 152B0707MJ35T | 152B0707MJ35T |  | C02071001500000004460002831 |  | 接续备选
14 | 血管鞘-普通型 | 国械注准20243030539 | 血管鞘组 | 血管鞘组 | 聚酰胺 | 湖南埃普特医疗器械有限公司 | 湖南埃普特医疗器械有限公司 | 152B0707MJ35D | 152B0707MJ35D |  | C02071001500000004460002832 |  | 接续备选
14 | 血管鞘-普通型 | 国械注准20243030539 | 血管鞘组 | 血管鞘组 | 聚酰胺 | 湖南埃普特医疗器械有限公司 | 湖南埃普特医疗器械有限公司 | 152A0615PA21T | 152A0615PA21T |  | C02071001500000004460002833 |  | 接续备选
14 | 血管鞘-普通型 | 国械注准20243030539 | 血管鞘组 | 血管鞘组 | 聚酰胺 | 湖南埃普特医疗器械有限公司 | 湖南埃普特医疗器械有限公司 | 152A0710PA21T | 152A0710PA21T |  | C02071001500000004460002834 |  | 接续备选
14 | 血管鞘-普通型 | 国械注准20243030539 | 血管鞘组 | 血管鞘组 | 聚酰胺 | 湖南埃普特医疗器械有限公司 | 湖南埃普特医疗器械有限公司 | 152A0615MS25TL | 152A0615MS25TL |  | C02071001500000004460002835 |  | 接续备选
14 | 血管鞘-普通型 | 国械注准20243030539 | 血管鞘组 | 血管鞘组 | 聚酰胺 | 湖南埃普特医疗器械有限公司 | 湖南埃普特医疗器械有限公司 | 152A0715PA25T | 152A0715PA25T |  | C02071001500000004460002836 |  | 接续备选
14 | 血管鞘-普通型 | 国械注准20243030539 | 血管鞘组 | 血管鞘组 | 聚酰胺 | 湖南埃普特医疗器械有限公司 | 湖南埃普特医疗器械有限公司 | 152A0707MS18D | 152A0707MS18D |  | C02071001500000004460002837 |  | 接续备选
14 | 血管鞘-普通型 | 国械注准20243030539 | 血管鞘组 | 血管鞘组 | 聚酰胺 | 湖南埃普特医疗器械有限公司 | 湖南埃普特医疗器械有限公司 | 152A0607PA25T | 152A0607PA25T |  | C02071001500000004460002838 |  | 接续备选
14 | 血管鞘-普通型 | 国械注准20243030539 | 血管鞘组 | 血管鞘组 | 聚酰胺 | 湖南埃普特医疗器械有限公司 | 湖南埃普特医疗器械有限公司 | 152A0415MS25T | 152A0415MS25T |  | C02071001500000004460002839 |  | 接续备选
14 | 血管鞘-普通型 | 国械注准20243030539 | 血管鞘组 | 血管鞘组 | 聚酰胺 | 湖南埃普特医疗器械有限公司 | 湖南埃普特医疗器械有限公司 | 152A0605PA35T | 152A0605PA35T |  | C02071001500000004460002840 |  | 接续备选
14 | 血管鞘-普通型 | 国械注准20243030539 | 血管鞘组 | 血管鞘组 | 聚酰胺 | 湖南埃普特医疗器械有限公司 | 湖南埃普特医疗器械有限公司 | 152A0715PA21T | 152A0715PA21T |  | C02071001500000004460002841 |  | 接续备选
14 | 血管鞘-普通型 | 国械注准20243030539 | 血管鞘组 | 血管鞘组 | 聚酰胺 | 湖南埃普特医疗器械有限公司 | 湖南埃普特医疗器械有限公司 | 152A0625MS18D | 152A0625MS18D |  | C02071001500000004460002842 |  | 接续备选
14 | 血管鞘-普通型 | 国械注准20243030539 | 血管鞘组 | 血管鞘组 | 聚酰胺 | 湖南埃普特医疗器械有限公司 | 湖南埃普特医疗器械有限公司 | 152A0610PS35T | 152A0610PS35T |  | C02071001500000004460002844 |  | 接续备选
14 | 血管鞘-普通型 | 国械注准20243030539 | 血管鞘组 | 血管鞘组 | 聚酰胺 | 湖南埃普特医疗器械有限公司 | 湖南埃普特医疗器械有限公司 | 152A0510MS21D | 152A0510MS21D |  | C02071001500000004460002846 |  | 接续备选
14 | 血管鞘-普通型 | 国械注准20243030539 | 血管鞘组 | 血管鞘组 | 聚酰胺 | 湖南埃普特医疗器械有限公司 | 湖南埃普特医疗器械有限公司 | 152A0410MJ35T | 152A0410MJ35T |  | C02071001500000004460002847 |  | 接续备选
14 | 血管鞘-普通型 | 国械注准20243030539 | 血管鞘组 | 血管鞘组 | 聚酰胺 | 湖南埃普特医疗器械有限公司 | 湖南埃普特医疗器械有限公司 | 152A0710PA25T | 152A0710PA25T |  | C02071001500000004460002848 |  | 接续备选
14 | 血管鞘-普通型 | 国械注准20243030539 | 血管鞘组 | 血管鞘组 | 聚酰胺 | 湖南埃普特医疗器械有限公司 | 湖南埃普特医疗器械有限公司 | 152A0607MS25T | 152A0607MS25T |  | C02071001500000004460002850 |  | 接续备选
14 | 血管鞘-普通型 | 国械注准20243030539 | 血管鞘组 | 血管鞘组 | 聚酰胺 | 湖南埃普特医疗器械有限公司 | 湖南埃普特医疗器械有限公司 | 152A0615PA35T | 152A0615PA35T |  | C02071001500000004460002851 |  | 接续备选
14 | 血管鞘-普通型 | 国械注准20243030539 | 血管鞘组 | 血管鞘组 | 聚酰胺 | 湖南埃普特医疗器械有限公司 | 湖南埃普特医疗器械有限公司 | 152B0507MJ35T | 152B0507MJ35T |  | C02071001500000004460002852 |  | 接续备选
14 | 血管鞘-普通型 | 国械注准20243030539 | 血管鞘组 | 血管鞘组 | 聚酰胺 | 湖南埃普特医疗器械有限公司 | 湖南埃普特医疗器械有限公司 | 152A0510PA21T | 152A0510PA21T |  | C02071001500000004460002853 |  | 接续备选
14 | 血管鞘-普通型 | 国械注准20243030539 | 血管鞘组 | 血管鞘组 | 聚酰胺 | 湖南埃普特医疗器械有限公司 | 湖南埃普特医疗器械有限公司 | 152B0410MJ35D | 152B0410MJ35D |  | C02071001500000004460002854 |  | 接续备选
14 | 血管鞘-普通型 | 国械注准20243030539 | 血管鞘组 | 血管鞘组 | 聚酰胺 | 湖南埃普特医疗器械有限公司 | 湖南埃普特医疗器械有限公司 | 152B0810MJ35D | 152B0810MJ35D |  | C02071001500000004460002856 |  | 接续备选
14 | 血管鞘-普通型 | 国械注准20243030539 | 血管鞘组 | 血管鞘组 | 聚酰胺 | 湖南埃普特医疗器械有限公司 | 湖南埃普特医疗器械有限公司 | 152B0507MJ35D | 152B0507MJ35D |  | C02071001500000004460002857 |  | 接续备选
14 | 血管鞘-普通型 | 国械注准20243030539 | 血管鞘组 | 血管鞘组 | 聚酰胺 | 湖南埃普特医疗器械有限公司 | 湖南埃普特医疗器械有限公司 | 152B0405PS35T | 152B0405PS35T |  | C02071001500000004460002858 |  | 接续备选
14 | 血管鞘-普通型 | 国械注准20243030539 | 血管鞘组 | 血管鞘组 | 聚酰胺 | 湖南埃普特医疗器械有限公司 | 湖南埃普特医疗器械有限公司 | 152A0625MJ35D | 152A0625MJ35D |  | C02071001500000004460002859 |  | 接续备选
14 | 血管鞘-普通型 | 国械注准20243030539 | 血管鞘组 | 血管鞘组 | 聚酰胺 | 湖南埃普特医疗器械有限公司 | 湖南埃普特医疗器械有限公司 | 152A0710MS25TL | 152A0710MS25TL |  | C02071001500000004460002860 |  | 接续备选
14 | 血管鞘-普通型 | 国械注准20243030539 | 血管鞘组 | 血管鞘组 | 聚酰胺 | 湖南埃普特医疗器械有限公司 | 湖南埃普特医疗器械有限公司 | 152B0525PA35T | 152B0525PA35T |  | C02071001500000004460002861 |  | 接续备选
14 | 血管鞘-普通型 | 国械注准20243030539 | 血管鞘组 | 血管鞘组 | 聚酰胺 | 湖南埃普特医疗器械有限公司 | 湖南埃普特医疗器械有限公司 | 152A0605MJ35T | 152A0605MJ35T |  | C02071001500000004460002862 |  | 接续备选
14 | 血管鞘-普通型 | 国械注准20243030539 | 血管鞘组 | 血管鞘组 | 聚酰胺 | 湖南埃普特医疗器械有限公司 | 湖南埃普特医疗器械有限公司 | 152A0725MS21D | 152A0725MS21D |  | C02071001500000004460002863 |  | 接续备选
14 | 血管鞘-普通型 | 国械注准20243030539 | 血管鞘组 | 血管鞘组 | 聚酰胺 | 湖南埃普特医疗器械有限公司 | 湖南埃普特医疗器械有限公司 | 152A0607MS21D | 152A0607MS21D |  | C02071001500000004460002864 |  | 接续备选
14 | 血管鞘-普通型 | 国械注准20243030539 | 血管鞘组 | 血管鞘组 | 聚酰胺 | 湖南埃普特医疗器械有限公司 | 湖南埃普特医疗器械有限公司 | 152A0407MS25T | 152A0407MS25T |  | C02071001500000004460002865 |  | 接续备选
14 | 血管鞘-普通型 | 国械注准20243030539 | 血管鞘组 | 血管鞘组 | 聚酰胺 | 湖南埃普特医疗器械有限公司 | 湖南埃普特医疗器械有限公司 | 152A0715MS25T | 152A0715MS25T |  | C02071001500000004460002866 |  | 接续备选
14 | 血管鞘-普通型 | 国械注准20243030539 | 血管鞘组 | 血管鞘组 | 聚酰胺 | 湖南埃普特医疗器械有限公司 | 湖南埃普特医疗器械有限公司 | 152A0515MS25T | 152A0515MS25T |  | C02071001500000004460002867 |  | 接续备选
14 | 血管鞘-普通型 | 国械注准20243030539 | 血管鞘组 | 血管鞘组 | 聚酰胺 | 湖南埃普特医疗器械有限公司 | 湖南埃普特医疗器械有限公司 | 152A0505MJ35D | 152A0505MJ35D |  | C02071001500000004460002868 |  | 接续备选
14 | 血管鞘-普通型 | 国械注准20243030539 | 血管鞘组 | 血管鞘组 | 聚酰胺 | 湖南埃普特医疗器械有限公司 | 湖南埃普特医疗器械有限公司 | 152A0607MJ35D | 152A0607MJ35D |  | C02071001500000004460002869 |  | 接续备选
14 | 血管鞘-普通型 | 国械注准20243030539 | 血管鞘组 | 血管鞘组 | 聚酰胺 | 湖南埃普特医疗器械有限公司 | 湖南埃普特医疗器械有限公司 | 152A0505MS21D | 152A0505MS21D |  | C02071001500000004460002870 |  | 接续备选
14 | 血管鞘-普通型 | 国械注准20243030539 | 血管鞘组 | 血管鞘组 | 聚酰胺 | 湖南埃普特医疗器械有限公司 | 湖南埃普特医疗器械有限公司 | 152A0425PA21T | 152A0425PA21T |  | C02071001500000004460002871 |  | 接续备选
14 | 血管鞘-普通型 | 国械注准20243030539 | 血管鞘组 | 血管鞘组 | 聚酰胺 | 湖南埃普特医疗器械有限公司 | 湖南埃普特医疗器械有限公司 | 152B0710PA35T | 152B0710PA35T |  | C02071001500000004460002872 |  | 接续备选
14 | 血管鞘-普通型 | 国械注准20243030539 | 血管鞘组 | 血管鞘组 | 聚酰胺 | 湖南埃普特医疗器械有限公司 | 湖南埃普特医疗器械有限公司 | 152B0415PS35T | 152B0415PS35T |  | C02071001500000004460002873 |  | 接续备选
14 | 血管鞘-普通型 | 国械注准20243030539 | 血管鞘组 | 血管鞘组 | 聚酰胺 | 湖南埃普特医疗器械有限公司 | 湖南埃普特医疗器械有限公司 | 152A0715MS21DL | 152A0715MS21DL |  | C02071001500000004460002874 |  | 接续备选
14 | 血管鞘-普通型 | 国械注准20243030539 | 血管鞘组 | 血管鞘组 | 聚酰胺 | 湖南埃普特医疗器械有限公司 | 湖南埃普特医疗器械有限公司 | 152A0710PS25T | 152A0710PS25T |  | C02071001500000004460002875 |  | 接续备选
14 | 血管鞘-普通型 | 国械注准20243030539 | 血管鞘组 | 血管鞘组 | 聚酰胺 | 湖南埃普特医疗器械有限公司 | 湖南埃普特医疗器械有限公司 | 152A0510PA35T | 152A0510PA35T |  | C02071001500000004460002876 |  | 接续备选
14 | 血管鞘-普通型 | 国械注准20243030539 | 血管鞘组 | 血管鞘组 | 聚酰胺 | 湖南埃普特医疗器械有限公司 | 湖南埃普特医疗器械有限公司 | 152A0507PA25T | 152A0507PA25T |  | C02071001500000004460002877 |  | 接续备选
14 | 血管鞘-普通型 | 国械注准20243030539 | 血管鞘组 | 血管鞘组 | 聚酰胺 | 湖南埃普特医疗器械有限公司 | 湖南埃普特医疗器械有限公司 | 152A0415MJ35D | 152A0415MJ35D |  | C02071001500000004460002878 |  | 接续备选
14 | 血管鞘-普通型 | 国械注准20243030539 | 血管鞘组 | 血管鞘组 | 聚酰胺 | 湖南埃普特医疗器械有限公司 | 湖南埃普特医疗器械有限公司 | 152A0710MS18D | 152A0710MS18D |  | C02071001500000004460002879 |  | 接续备选
14 | 血管鞘-普通型 | 国械注准20243030539 | 血管鞘组 | 血管鞘组 | 聚酰胺 | 湖南埃普特医疗器械有限公司 | 湖南埃普特医疗器械有限公司 | 152A0605PS21T | 152A0605PS21T |  | C02071001500000004460002880 |  | 接续备选
14 | 血管鞘-普通型 | 国械注准20243030539 | 血管鞘组 | 血管鞘组 | 聚酰胺 | 湖南埃普特医疗器械有限公司 | 湖南埃普特医疗器械有限公司 | 152A0607MS18D | 152A0607MS18D |  | C02071001500000004460002881 |  | 接续备选
14 | 血管鞘-普通型 | 国械注准20243030539 | 血管鞘组 | 血管鞘组 | 聚酰胺 | 湖南埃普特医疗器械有限公司 | 湖南埃普特医疗器械有限公司 | 152B0710PS35T | 152B0710PS35T |  | C02071001500000004460002882 |  | 接续备选
14 | 血管鞘-普通型 | 国械注准20243030539 | 血管鞘组 | 血管鞘组 | 聚酰胺 | 湖南埃普特医疗器械有限公司 | 湖南埃普特医疗器械有限公司 | 152A0510MS21DL | 152A0510MS21DL |  | C02071001500000004460002883 |  | 接续备选
14 | 血管鞘-普通型 | 国械注准20243030539 | 血管鞘组 | 血管鞘组 | 聚酰胺 | 湖南埃普特医疗器械有限公司 | 湖南埃普特医疗器械有限公司 | 152B0615MJ35D | 152B0615MJ35D |  | C02071001500000004460002884 |  | 接续备选
14 | 血管鞘-普通型 | 国械注准20243030539 | 血管鞘组 | 血管鞘组 | 聚酰胺 | 湖南埃普特医疗器械有限公司 | 湖南埃普特医疗器械有限公司 | 152A0810PS35T | 152A0810PS35T |  | C02071001500000004460002886 |  | 接续备选
14 | 血管鞘-普通型 | 国械注准20243030539 | 血管鞘组 | 血管鞘组 | 聚酰胺 | 湖南埃普特医疗器械有限公司 | 湖南埃普特医疗器械有限公司 | 152A0615PA25TL | 152A0615PA25TL |  | C02071001500000004460002887 |  | 接续备选
14 | 血管鞘-普通型 | 国械注准20243030539 | 血管鞘组 | 血管鞘组 | 聚酰胺 | 湖南埃普特医疗器械有限公司 | 湖南埃普特医疗器械有限公司 | 152A0510PS21T | 152A0510PS21T |  | C02071001500000004460002889 |  | 接续备选
14 | 血管鞘-普通型 | 国械注准20243030539 | 血管鞘组 | 血管鞘组 | 聚酰胺 | 湖南埃普特医疗器械有限公司 | 湖南埃普特医疗器械有限公司 | 152B0410MJ35T | 152B0410MJ35T |  | C02071001500000004460002891 |  | 接续备选
14 | 血管鞘-普通型 | 国械注准20243030539 | 血管鞘组 | 血管鞘组 | 聚酰胺 | 湖南埃普特医疗器械有限公司 | 湖南埃普特医疗器械有限公司 | 152A0407MS21D | 152A0407MS21D |  | C02071001500000004460002892 |  | 接续备选
14 | 血管鞘-普通型 | 国械注准20243030539 | 血管鞘组 | 血管鞘组 | 聚酰胺 | 湖南埃普特医疗器械有限公司 | 湖南埃普特医疗器械有限公司 | 152A0507MJ35D | 152A0507MJ35D |  | C02071001500000004460002893 |  | 接续备选
14 | 血管鞘-普通型 | 国械注准20243030539 | 血管鞘组 | 血管鞘组 | 聚酰胺 | 湖南埃普特医疗器械有限公司 | 湖南埃普特医疗器械有限公司 | 152A0505PA25T | 152A0505PA25T |  | C02071001500000004460002894 |  | 接续备选
14 | 血管鞘-普通型 | 国械注准20243030539 | 血管鞘组 | 血管鞘组 | 聚酰胺 | 湖南埃普特医疗器械有限公司 | 湖南埃普特医疗器械有限公司 | 152A0715MS25TL | 152A0715MS25TL |  | C02071001500000004460002895 |  | 接续备选
14 | 血管鞘-普通型 | 国械注准20243030539 | 血管鞘组 | 血管鞘组 | 聚酰胺 | 湖南埃普特医疗器械有限公司 | 湖南埃普特医疗器械有限公司 | 152A0415PS25T | 152A0415PS25T |  | C02071001500000004460002896 |  | 接续备选
14 | 血管鞘-普通型 | 国械注准20243030539 | 血管鞘组 | 血管鞘组 | 聚酰胺 | 湖南埃普特医疗器械有限公司 | 湖南埃普特医疗器械有限公司 | 152A0515PA35T | 152A0515PA35T |  | C02071001500000004460002897 |  | 接续备选
14 | 血管鞘-普通型 | 国械注准20243030539 | 血管鞘组 | 血管鞘组 | 聚酰胺 | 湖南埃普特医疗器械有限公司 | 湖南埃普特医疗器械有限公司 | 152A0515PS25T | 152A0515PS25T |  | C02071001500000004460002898 |  | 接续备选
14 | 血管鞘-普通型 | 国械注准20243030539 | 血管鞘组 | 血管鞘组 | 聚酰胺 | 湖南埃普特医疗器械有限公司 | 湖南埃普特医疗器械有限公司 | 152A0815PS35T | 152A0815PS35T |  | C02071001500000004460002899 |  | 接续备选
14 | 血管鞘-普通型 | 国械注准20243030539 | 血管鞘组 | 血管鞘组 | 聚酰胺 | 湖南埃普特医疗器械有限公司 | 湖南埃普特医疗器械有限公司 | 152A0407MJ35T | 152A0407MJ35T |  | C02071001500000004460002900 |  | 接续备选
14 | 血管鞘-普通型 | 国械注准20243030539 | 血管鞘组 | 血管鞘组 | 聚酰胺 | 湖南埃普特医疗器械有限公司 | 湖南埃普特医疗器械有限公司 | 152B0710MJ35T | 152B0710MJ35T |  | C02071001500000004460002901 |  | 接续备选
14 | 血管鞘-普通型 | 国械注准20243030539 | 血管鞘组 | 血管鞘组 | 聚酰胺 | 湖南埃普特医疗器械有限公司 | 湖南埃普特医疗器械有限公司 | 152B0610MJ35D | 152B0610MJ35D |  | C02071001500000004460002902 |  | 接续备选
14 | 血管鞘-普通型 | 国械注准20243030539 | 血管鞘组 | 血管鞘组 | 聚酰胺 | 湖南埃普特医疗器械有限公司 | 湖南埃普特医疗器械有限公司 | 152A0825MJ35D | 152A0825MJ35D |  | C02071001500000004460002903 |  | 接续备选
14 | 血管鞘-普通型 | 国械注准20243030539 | 血管鞘组 | 血管鞘组 | 聚酰胺 | 湖南埃普特医疗器械有限公司 | 湖南埃普特医疗器械有限公司 | 152A0707MS21D | 152A0707MS21D |  | C02071001500000004460002904 |  | 接续备选
14 | 血管鞘-普通型 | 国械注准20243030539 | 血管鞘组 | 血管鞘组 | 聚酰胺 | 湖南埃普特医疗器械有限公司 | 湖南埃普特医疗器械有限公司 | 152A0510PS35T | 152A0510PS35T |  | C02071001500000004460002905 |  | 接续备选
14 | 血管鞘-普通型 | 国械注准20243030539 | 血管鞘组 | 血管鞘组 | 聚酰胺 | 湖南埃普特医疗器械有限公司 | 湖南埃普特医疗器械有限公司 | 152B0605MJ35D | 152B0605MJ35D |  | C02071001500000004460002906 |  | 接续备选
14 | 血管鞘-普通型 | 国械注准20243030539 | 血管鞘组 | 血管鞘组 | 聚酰胺 | 湖南埃普特医疗器械有限公司 | 湖南埃普特医疗器械有限公司 | 152A0610MJ35T | 152A0610MJ35T |  | C02071001500000004460002908 |  | 接续备选
14 | 血管鞘-普通型 | 国械注准20243030539 | 血管鞘组 | 血管鞘组 | 聚酰胺 | 湖南埃普特医疗器械有限公司 | 湖南埃普特医疗器械有限公司 | 152A0505PS35T | 152A0505PS35T |  | C02071001500000004460002909 |  | 接续备选
14 | 血管鞘-普通型 | 国械注准20243030539 | 血管鞘组 | 血管鞘组 | 聚酰胺 | 湖南埃普特医疗器械有限公司 | 湖南埃普特医疗器械有限公司 | 152A0710MJ35T | 152A0710MJ35T |  | C02071001500000004460002910 |  | 接续备选
14 | 血管鞘-普通型 | 国械注准20243030539 | 血管鞘组 | 血管鞘组 | 聚酰胺 | 湖南埃普特医疗器械有限公司 | 湖南埃普特医疗器械有限公司 | 152B0510MJ35D | 152B0510MJ35D |  | C02071001500000004460002912 |  | 接续备选
14 | 血管鞘-普通型 | 国械注准20243030539 | 血管鞘组 | 血管鞘组 | 聚酰胺 | 湖南埃普特医疗器械有限公司 | 湖南埃普特医疗器械有限公司 | 152A0707MS21DL | 152A0707MS21DL |  | C02071001500000004460002913 |  | 接续备选
14 | 血管鞘-普通型 | 国械注准20243030539 | 血管鞘组 | 血管鞘组 | 聚酰胺 | 湖南埃普特医疗器械有限公司 | 湖南埃普特医疗器械有限公司 | 152A0707MJ35T | 152A0707MJ35T |  | C02071001500000004460002914 |  | 接续备选
14 | 血管鞘-普通型 | 国械注准20243030539 | 血管鞘组 | 血管鞘组 | 聚酰胺 | 湖南埃普特医疗器械有限公司 | 湖南埃普特医疗器械有限公司 | 152B0607PS35T | 152B0607PS35T |  | C02071001500000004460002915 |  | 接续备选
14 | 血管鞘-普通型 | 国械注准20243030539 | 血管鞘组 | 血管鞘组 | 聚酰胺 | 湖南埃普特医疗器械有限公司 | 湖南埃普特医疗器械有限公司 | 152A0405PS25T | 152A0405PS25T |  | C02071001500000004460002916 |  | 接续备选
14 | 血管鞘-普通型 | 国械注准20243030539 | 血管鞘组 | 血管鞘组 | 聚酰胺 | 湖南埃普特医疗器械有限公司 | 湖南埃普特医疗器械有限公司 | 152A0707PS25TL | 152A0707PS25TL |  | C02071001500000004460002917 |  | 接续备选
14 | 血管鞘-普通型 | 国械注准20243030539 | 血管鞘组 | 血管鞘组 | 聚酰胺 | 湖南埃普特医疗器械有限公司 | 湖南埃普特医疗器械有限公司 | 152B0710MJ35D | 152B0710MJ35D |  | C02071001500000004460002918 |  | 接续备选
14 | 血管鞘-普通型 | 国械注准20243030539 | 血管鞘组 | 血管鞘组 | 聚酰胺 | 湖南埃普特医疗器械有限公司 | 湖南埃普特医疗器械有限公司 | 152A0507PA35T | 152A0507PA35T |  | C02071001500000004460002919 |  | 接续备选
14 | 血管鞘-普通型 | 国械注准20243030539 | 血管鞘组 | 血管鞘组 | 聚酰胺 | 湖南埃普特医疗器械有限公司 | 湖南埃普特医疗器械有限公司 | 152B0425PA35T | 152B0425PA35T |  | C02071001500000004460002921 |  | 接续备选
14 | 血管鞘-普通型 | 国械注准20243030539 | 血管鞘组 | 血管鞘组 | 聚酰胺 | 湖南埃普特医疗器械有限公司 | 湖南埃普特医疗器械有限公司 | 152A0605MS25T | 152A0605MS25T |  | C02071001500000004460002922 |  | 接续备选
14 | 血管鞘-普通型 | 国械注准20243030539 | 血管鞘组 | 血管鞘组 | 聚酰胺 | 湖南埃普特医疗器械有限公司 | 湖南埃普特医疗器械有限公司 | 152A0625PA21T | 152A0625PA21T |  | C02071001500000004460002923 |  | 接续备选
14 | 血管鞘-普通型 | 国械注准20243030539 | 血管鞘组 | 血管鞘组 | 聚酰胺 | 湖南埃普特医疗器械有限公司 | 湖南埃普特医疗器械有限公司 | 152B0715PA35T | 152B0715PA35T |  | C02071001500000004460002925 |  | 接续备选
14 | 血管鞘-普通型 | 国械注准20243030539 | 血管鞘组 | 血管鞘组 | 聚酰胺 | 湖南埃普特医疗器械有限公司 | 湖南埃普特医疗器械有限公司 | 152B0407MJ35D | 152B0407MJ35D |  | C02071001500000004460002926 |  | 接续备选
14 | 血管鞘-普通型 | 国械注准20243030539 | 血管鞘组 | 血管鞘组 | 聚酰胺 | 湖南埃普特医疗器械有限公司 | 湖南埃普特医疗器械有限公司 | 152A0410PA21T | 152A0410PA21T |  | C02071001500000004460002927 |  | 接续备选
14 | 血管鞘-普通型 | 国械注准20243030539 | 血管鞘组 | 血管鞘组 | 聚酰胺 | 湖南埃普特医疗器械有限公司 | 湖南埃普特医疗器械有限公司 | 152A0505PA35T | 152A0505PA35T |  | C02071001500000004460002928 |  | 接续备选
14 | 血管鞘-普通型 | 国械注准20243030539 | 血管鞘组 | 血管鞘组 | 聚酰胺 | 湖南埃普特医疗器械有限公司 | 湖南埃普特医疗器械有限公司 | 152B0425PS35T | 152B0425PS35T |  | C02071001500000004460002929 |  | 接续备选
14 | 血管鞘-普通型 | 国械注准20243030539 | 血管鞘组 | 血管鞘组 | 聚酰胺 | 湖南埃普特医疗器械有限公司 | 湖南埃普特医疗器械有限公司 | 152A0725PS21T | 152A0725PS21T |  | C02071001500000004460002930 |  | 接续备选
14 | 血管鞘-普通型 | 国械注准20243030539 | 血管鞘组 | 血管鞘组 | 聚酰胺 | 湖南埃普特医疗器械有限公司 | 湖南埃普特医疗器械有限公司 | 152A0425MS21D | 152A0425MS21D |  | C02071001500000004460002931 |  | 接续备选
14 | 血管鞘-普通型 | 国械注准20243030539 | 血管鞘组 | 血管鞘组 | 聚酰胺 | 湖南埃普特医疗器械有限公司 | 湖南埃普特医疗器械有限公司 | 152B0515PA35T | 152B0515PA35T |  | C02071001500000004460002932 |  | 接续备选
14 | 血管鞘-普通型 | 国械注准20243030539 | 血管鞘组 | 血管鞘组 | 聚酰胺 | 湖南埃普特医疗器械有限公司 | 湖南埃普特医疗器械有限公司 | 152A0505MS18DL | 152A0505MS18DL |  | C02071001500000004460002933 |  | 接续备选
14 | 血管鞘-普通型 | 国械注准20243030539 | 血管鞘组 | 血管鞘组 | 聚酰胺 | 湖南埃普特医疗器械有限公司 | 湖南埃普特医疗器械有限公司 | 152A0425PA25T | 152A0425PA25T |  | C02071001500000004460002934 |  | 接续备选
14 | 血管鞘-普通型 | 国械注准20243030539 | 血管鞘组 | 血管鞘组 | 聚酰胺 | 湖南埃普特医疗器械有限公司 | 湖南埃普特医疗器械有限公司 | 152A0507PS35T | 152A0507PS35T |  | C02071001500000004460002936 |  | 接续备选
14 | 血管鞘-普通型 | 国械注准20243030539 | 血管鞘组 | 血管鞘组 | 聚酰胺 | 湖南埃普特医疗器械有限公司 | 湖南埃普特医疗器械有限公司 | 152B0715PS35T | 152B0715PS35T |  | C02071001500000004460002938 |  | 接续备选
14 | 血管鞘-普通型 | 国械注准20243030539 | 血管鞘组 | 血管鞘组 | 聚酰胺 | 湖南埃普特医疗器械有限公司 | 湖南埃普特医疗器械有限公司 | 152A0825PA35T | 152A0825PA35T |  | C02071001500000004460002939 |  | 接续备选
14 | 血管鞘-普通型 | 国械注准20243030539 | 血管鞘组 | 血管鞘组 | 聚酰胺 | 湖南埃普特医疗器械有限公司 | 湖南埃普特医疗器械有限公司 | 152A0810MJ35T | 152A0810MJ35T |  | C02071001500000004460002940 |  | 接续备选
14 | 血管鞘-普通型 | 国械注准20243030539 | 血管鞘组 | 血管鞘组 | 聚酰胺 | 湖南埃普特医疗器械有限公司 | 湖南埃普特医疗器械有限公司 | 152A0510PA25T | 152A0510PA25T |  | C02071001500000004460002941 |  | 接续备选
14 | 血管鞘-普通型 | 国械注准20243030539 | 血管鞘组 | 血管鞘组 | 聚酰胺 | 湖南埃普特医疗器械有限公司 | 湖南埃普特医疗器械有限公司 | 152A0405PA21T | 152A0405PA21T |  | C02071001500000004460002942 |  | 接续备选
14 | 血管鞘-普通型 | 国械注准20243030539 | 血管鞘组 | 血管鞘组 | 聚酰胺 | 湖南埃普特医疗器械有限公司 | 湖南埃普特医疗器械有限公司 | 152A0810MJ35D | 152A0810MJ35D |  | C02071001500000004460002943 |  | 接续备选
14 | 血管鞘-普通型 | 国械注准20243030539 | 血管鞘组 | 血管鞘组 | 聚酰胺 | 湖南埃普特医疗器械有限公司 | 湖南埃普特医疗器械有限公司 | 152A0615MS21DL | 152A0615MS21DL |  | C02071001500000004460002944 |  | 接续备选
14 | 血管鞘-普通型 | 国械注准20243030539 | 血管鞘组 | 血管鞘组 | 聚酰胺 | 湖南埃普特医疗器械有限公司 | 湖南埃普特医疗器械有限公司 | 152B0825MJ35T | 152B0825MJ35T |  | C02071001500000004460002945 |  | 接续备选
14 | 血管鞘-普通型 | 国械注准20243030539 | 血管鞘组 | 血管鞘组 | 聚酰胺 | 湖南埃普特医疗器械有限公司 | 湖南埃普特医疗器械有限公司 | 152A0510MS25TL | 152A0510MS25TL |  | C02071001500000004460002946 |  | 接续备选
14 | 血管鞘-普通型 | 国械注准20243030539 | 血管鞘组 | 血管鞘组 | 聚酰胺 | 湖南埃普特医疗器械有限公司 | 湖南埃普特医疗器械有限公司 | 152A0825PS35T | 152A0825PS35T |  | C02071001500000004460002948 |  | 接续备选
14 | 血管鞘-普通型 | 国械注准20243030539 | 血管鞘组 | 血管鞘组 | 聚酰胺 | 湖南埃普特医疗器械有限公司 | 湖南埃普特医疗器械有限公司 | 152A0725PS25T | 152A0725PS25T |  | C02071001500000004460002949 |  | 接续备选
14 | 血管鞘-普通型 | 国械注准20243030539 | 血管鞘组 | 血管鞘组 | 聚酰胺 | 湖南埃普特医疗器械有限公司 | 湖南埃普特医疗器械有限公司 | 152B0725MJ35D | 152B0725MJ35D |  | C02071001500000004460002951 |  | 接续备选
14 | 血管鞘-普通型 | 国械注准20243030539 | 血管鞘组 | 血管鞘组 | 聚酰胺 | 湖南埃普特医疗器械有限公司 | 湖南埃普特医疗器械有限公司 | 152A0607PS25TL | 152A0607PS25TL |  | C02071001500000004460002952 |  | 接续备选
14 | 血管鞘-普通型 | 国械注准20243030539 | 血管鞘组 | 血管鞘组 | 聚酰胺 | 湖南埃普特医疗器械有限公司 | 湖南埃普特医疗器械有限公司 | 152A0507PS25TL | 152A0507PS25TL |  | C02071001500000004460002953 |  | 接续备选
14 | 血管鞘-普通型 | 国械注准20243030539 | 血管鞘组 | 血管鞘组 | 聚酰胺 | 湖南埃普特医疗器械有限公司 | 湖南埃普特医疗器械有限公司 | 152A0710PS35T | 152A0710PS35T |  | C02071001500000004460002954 |  | 接续备选
14 | 血管鞘-普通型 | 国械注准20243030539 | 血管鞘组 | 血管鞘组 | 聚酰胺 | 湖南埃普特医疗器械有限公司 | 湖南埃普特医疗器械有限公司 | 152A0405MS25T | 152A0405MS25T |  | C02071001500000004460002955 |  | 接续备选
14 | 血管鞘-普通型 | 国械注准20243030539 | 血管鞘组 | 血管鞘组 | 聚酰胺 | 湖南埃普特医疗器械有限公司 | 湖南埃普特医疗器械有限公司 | 152A0510MJ35T | 152A0510MJ35T |  | C02071001500000004460002956 |  | 接续备选
14 | 血管鞘-普通型 | 国械注准20243030539 | 血管鞘组 | 血管鞘组 | 聚酰胺 | 湖南埃普特医疗器械有限公司 | 湖南埃普特医疗器械有限公司 | 152A0405MS21DL | 152A0405MS21DL |  | C02071001500000004460002957 |  | 接续备选
14 | 血管鞘-普通型 | 国械注准20243030539 | 血管鞘组 | 血管鞘组 | 聚酰胺 | 湖南埃普特医疗器械有限公司 | 湖南埃普特医疗器械有限公司 | 152A0415PA21T | 152A0415PA21T |  | C02071001500000004460002958 |  | 接续备选
14 | 血管鞘-普通型 | 国械注准20243030539 | 血管鞘组 | 血管鞘组 | 聚酰胺 | 湖南埃普特医疗器械有限公司 | 湖南埃普特医疗器械有限公司 | 152B0815MJ35D | 152B0815MJ35D |  | C02071001500000004460002959 |  | 接续备选
14 | 血管鞘-普通型 | 国械注准20243030539 | 血管鞘组 | 血管鞘组 | 聚酰胺 | 湖南埃普特医疗器械有限公司 | 湖南埃普特医疗器械有限公司 | 152A0405PA25T | 152A0405PA25T |  | C02071001500000004460002960 |  | 接续备选
14 | 血管鞘-普通型 | 国械注准20243030539 | 血管鞘组 | 血管鞘组 | 聚酰胺 | 湖南埃普特医疗器械有限公司 | 湖南埃普特医疗器械有限公司 | 152A0625MS21D | 152A0625MS21D |  | C02071001500000004460002961 |  | 接续备选
14 | 血管鞘-普通型 | 国械注准20243030539 | 血管鞘组 | 血管鞘组 | 聚酰胺 | 湖南埃普特医疗器械有限公司 | 湖南埃普特医疗器械有限公司 | 152A0625PS25T | 152A0625PS25T |  | C02071001500000004460002963 |  | 接续备选
14 | 血管鞘-普通型 | 国械注准20243030539 | 血管鞘组 | 血管鞘组 | 聚酰胺 | 湖南埃普特医疗器械有限公司 | 湖南埃普特医疗器械有限公司 | 152A0710MS21D | 152A0710MS21D |  | C02071001500000004460002964 |  | 接续备选
14 | 血管鞘-普通型 | 国械注准20243030539 | 血管鞘组 | 血管鞘组 | 聚酰胺 | 湖南埃普特医疗器械有限公司 | 湖南埃普特医疗器械有限公司 | 152B0610PS35T | 152B0610PS35T |  | C02071001500000004460002965 |  | 接续备选
14 | 血管鞘-普通型 | 国械注准20243030539 | 血管鞘组 | 血管鞘组 | 聚酰胺 | 湖南埃普特医疗器械有限公司 | 湖南埃普特医疗器械有限公司 | 152A0625PA35T | 152A0625PA35T |  | C02071001500000004460002514 |  | 接续备选
14 | 血管鞘-普通型 | 国械注准20243030539 | 血管鞘组 | 血管鞘组 | 聚酰胺 | 湖南埃普特医疗器械有限公司 | 湖南埃普特医疗器械有限公司 | 152A0615PS35T | 152A0615PS35T |  | C02071001500000004460002516 |  | 接续备选
14 | 血管鞘-普通型 | 国械注准20243030539 | 血管鞘组 | 血管鞘组 | 聚酰胺 | 湖南埃普特医疗器械有限公司 | 湖南埃普特医疗器械有限公司 | 152A0415PS21T | 152A0415PS21T |  | C02071001500000004460002517 |  | 接续备选
14 | 血管鞘-普通型 | 国械注准20243030539 | 血管鞘组 | 血管鞘组 | 聚酰胺 | 湖南埃普特医疗器械有限公司 | 湖南埃普特医疗器械有限公司 | 152A0415PS35T | 152A0415PS35T |  | C02071001500000004460002519 |  | 接续备选
14 | 血管鞘-普通型 | 国械注准20243030539 | 血管鞘组 | 血管鞘组 | 聚酰胺 | 湖南埃普特医疗器械有限公司 | 湖南埃普特医疗器械有限公司 | 152A0407MS18DL | 152A0407MS18DL |  | C02071001500000004460002520 |  | 接续备选
14 | 血管鞘-普通型 | 国械注准20243030539 | 血管鞘组 | 血管鞘组 | 聚酰胺 | 湖南埃普特医疗器械有限公司 | 湖南埃普特医疗器械有限公司 | 152B0707PS35T | 152B0707PS35T |  | C02071001500000004460002521 |  | 接续备选
14 | 血管鞘-普通型 | 国械注准20243030539 | 血管鞘组 | 血管鞘组 | 聚酰胺 | 湖南埃普特医疗器械有限公司 | 湖南埃普特医疗器械有限公司 | 152A0610MJ35D | 152A0610MJ35D |  | C02071001500000004460002522 |  | 接续备选
14 | 血管鞘-普通型 | 国械注准20243030539 | 血管鞘组 | 血管鞘组 | 聚酰胺 | 湖南埃普特医疗器械有限公司 | 湖南埃普特医疗器械有限公司 | 152B0825PS35T | 152B0825PS35T |  | C02071001500000004460002523 |  | 接续备选
14 | 血管鞘-普通型 | 国械注准20243030539 | 血管鞘组 | 血管鞘组 | 聚酰胺 | 湖南埃普特医疗器械有限公司 | 湖南埃普特医疗器械有限公司 | 152A0607MS25TL | 152A0607MS25TL |  | C02071001500000004460002524 |  | 接续备选
14 | 血管鞘-普通型 | 国械注准20243030539 | 血管鞘组 | 血管鞘组 | 聚酰胺 | 湖南埃普特医疗器械有限公司 | 湖南埃普特医疗器械有限公司 | 152A0525MS25T | 152A0525MS25T |  | C02071001500000004460002525 |  | 接续备选
14 | 血管鞘-普通型 | 国械注准20243030539 | 血管鞘组 | 血管鞘组 | 聚酰胺 | 湖南埃普特医疗器械有限公司 | 湖南埃普特医疗器械有限公司 | 152A0625MS25T | 152A0625MS25T |  | C02071001500000004460002526 |  | 接续备选
14 | 血管鞘-普通型 | 国械注准20243030539 | 血管鞘组 | 血管鞘组 | 聚酰胺 | 湖南埃普特医疗器械有限公司 | 湖南埃普特医疗器械有限公司 | 152A0515PA21T | 152A0515PA21T |  | C02071001500000004460002527 |  | 接续备选
14 | 血管鞘-普通型 | 国械注准20243030539 | 血管鞘组 | 血管鞘组 | 聚酰胺 | 湖南埃普特医疗器械有限公司 | 湖南埃普特医疗器械有限公司 | 152B0507PA35T | 152B0507PA35T |  | C02071001500000004460002530 |  | 接续备选
14 | 血管鞘-普通型 | 国械注准20243030539 | 血管鞘组 | 血管鞘组 | 聚酰胺 | 湖南埃普特医疗器械有限公司 | 湖南埃普特医疗器械有限公司 | 152A0505PS21T | 152A0505PS21T |  | C02071001500000004460002532 |  | 接续备选
14 | 血管鞘-普通型 | 国械注准20243030539 | 血管鞘组 | 血管鞘组 | 聚酰胺 | 湖南埃普特医疗器械有限公司 | 湖南埃普特医疗器械有限公司 | 152A0415MS21D | 152A0415MS21D |  | C02071001500000004460002533 |  | 接续备选
14 | 血管鞘-普通型 | 国械注准20243030539 | 血管鞘组 | 血管鞘组 | 聚酰胺 | 湖南埃普特医疗器械有限公司 | 湖南埃普特医疗器械有限公司 | 152A0605PA21T | 152A0605PA21T |  | C02071001500000004460002536 |  | 接续备选
14 | 血管鞘-普通型 | 国械注准20243030539 | 血管鞘组 | 血管鞘组 | 聚酰胺 | 湖南埃普特医疗器械有限公司 | 湖南埃普特医疗器械有限公司 | 152A0515MS21D | 152A0515MS21D |  | C02071001500000004460002537 |  | 接续备选
14 | 血管鞘-普通型 | 国械注准20243030539 | 血管鞘组 | 血管鞘组 | 聚酰胺 | 湖南埃普特医疗器械有限公司 | 湖南埃普特医疗器械有限公司 | 152A0715PA25TL | 152A0715PA25TL |  | C02071001500000004460002538 |  | 接续备选
14 | 血管鞘-普通型 | 国械注准20243030539 | 血管鞘组 | 血管鞘组 | 聚酰胺 | 湖南埃普特医疗器械有限公司 | 湖南埃普特医疗器械有限公司 | 152A0515MS18D | 152A0515MS18D |  | C02071001500000004460002539 |  | 接续备选
14 | 血管鞘-普通型 | 国械注准20243030539 | 血管鞘组 | 血管鞘组 | 聚酰胺 | 湖南埃普特医疗器械有限公司 | 湖南埃普特医疗器械有限公司 | 152A0407MS21DL | 152A0407MS21DL |  | C02071001500000004460002540 |  | 接续备选
14 | 血管鞘-普通型 | 国械注准20243030539 | 血管鞘组 | 血管鞘组 | 聚酰胺 | 湖南埃普特医疗器械有限公司 | 湖南埃普特医疗器械有限公司 | 152A0607MJ35T | 152A0607MJ35T |  | C02071001500000004460002541 |  | 接续备选
14 | 血管鞘-普通型 | 国械注准20243030539 | 血管鞘组 | 血管鞘组 | 聚酰胺 | 湖南埃普特医疗器械有限公司 | 湖南埃普特医疗器械有限公司 | 152B0505MJ35D | 152B0505MJ35D |  | C02071001500000004460002542 |  | 接续备选
14 | 血管鞘-普通型 | 国械注准20243030539 | 血管鞘组 | 血管鞘组 | 聚酰胺 | 湖南埃普特医疗器械有限公司 | 湖南埃普特医疗器械有限公司 | 152A0815PA35T | 152A0815PA35T |  | C02071001500000004460002543 |  | 接续备选
14 | 血管鞘-普通型 | 国械注准20243030539 | 血管鞘组 | 血管鞘组 | 聚酰胺 | 湖南埃普特医疗器械有限公司 | 湖南埃普特医疗器械有限公司 | 152B0415PA35T | 152B0415PA35T |  | C02071001500000004460002544 |  | 接续备选
14 | 血管鞘-普通型 | 国械注准20243030539 | 血管鞘组 | 血管鞘组 | 聚酰胺 | 湖南埃普特医疗器械有限公司 | 湖南埃普特医疗器械有限公司 | 152A0710PS21T | 152A0710PS21T |  | C02071001500000004460002545 |  | 接续备选
14 | 血管鞘-普通型 | 国械注准20243030539 | 血管鞘组 | 血管鞘组 | 聚酰胺 | 湖南埃普特医疗器械有限公司 | 湖南埃普特医疗器械有限公司 | 152A0407PA25TL | 152A0407PA25TL |  | C02071001500000004460002546 |  | 接续备选
14 | 血管鞘-普通型 | 国械注准20243030539 | 血管鞘组 | 血管鞘组 | 聚酰胺 | 湖南埃普特医疗器械有限公司 | 湖南埃普特医疗器械有限公司 | 152A0410MS25T | 152A0410MS25T |  | C02071001500000004460002547 |  | 接续备选
14 | 血管鞘-普通型 | 国械注准20243030539 | 血管鞘组 | 血管鞘组 | 聚酰胺 | 湖南埃普特医疗器械有限公司 | 湖南埃普特医疗器械有限公司 | 152B0625PS35T | 152B0625PS35T |  | C02071001500000004460002548 |  | 接续备选
14 | 血管鞘-普通型 | 国械注准20243030539 | 血管鞘组 | 血管鞘组 | 聚酰胺 | 湖南埃普特医疗器械有限公司 | 湖南埃普特医疗器械有限公司 | 152A0407PA35T | 152A0407PA35T |  | C02071001500000004460002549 |  | 接续备选
14 | 血管鞘-普通型 | 国械注准20243030539 | 血管鞘组 | 血管鞘组 | 聚酰胺 | 湖南埃普特医疗器械有限公司 | 湖南埃普特医疗器械有限公司 | 152A0407PA21T | 152A0407PA21T |  | C02071001500000004460002551 |  | 接续备选
14 | 血管鞘-普通型 | 国械注准20243030539 | 血管鞘组 | 血管鞘组 | 聚酰胺 | 湖南埃普特医疗器械有限公司 | 湖南埃普特医疗器械有限公司 | 152A0610MS25TL | 152A0610MS25TL |  | C02071001500000004460002552 |  | 接续备选
14 | 血管鞘-普通型 | 国械注准20243030539 | 血管鞘组 | 血管鞘组 | 聚酰胺 | 湖南埃普特医疗器械有限公司 | 湖南埃普特医疗器械有限公司 | 152A0705MS18DL | 152A0705MS18DL |  | C02071001500000004460002553 |  | 接续备选
14 | 血管鞘-普通型 | 国械注准20243030539 | 血管鞘组 | 血管鞘组 | 聚酰胺 | 湖南埃普特医疗器械有限公司 | 湖南埃普特医疗器械有限公司 | 152A0425MS25T | 152A0425MS25T |  | C02071001500000004460002554 |  | 接续备选
14 | 血管鞘-普通型 | 国械注准20243030539 | 血管鞘组 | 血管鞘组 | 聚酰胺 | 湖南埃普特医疗器械有限公司 | 湖南埃普特医疗器械有限公司 | 152B0510MJ35T | 152B0510MJ35T |  | C02071001500000004460002555 |  | 接续备选
14 | 血管鞘-普通型 | 国械注准20243030539 | 血管鞘组 | 血管鞘组 | 聚酰胺 | 湖南埃普特医疗器械有限公司 | 湖南埃普特医疗器械有限公司 | 152A0615MS18D | 152A0615MS18D |  | C02071001500000004460002556 |  | 接续备选
14 | 血管鞘-普通型 | 国械注准20243030539 | 血管鞘组 | 血管鞘组 | 聚酰胺 | 湖南埃普特医疗器械有限公司 | 湖南埃普特医疗器械有限公司 | 152B0615PA35T | 152B0615PA35T |  | C02071001500000004460002557 |  | 接续备选
14 | 血管鞘-普通型 | 国械注准20243030539 | 血管鞘组 | 血管鞘组 | 聚酰胺 | 湖南埃普特医疗器械有限公司 | 湖南埃普特医疗器械有限公司 | 152A0425PS25T | 152A0425PS25T |  | C02071001500000004460002559 |  | 接续备选
14 | 血管鞘-普通型 | 国械注准20243030539 | 血管鞘组 | 血管鞘组 | 聚酰胺 | 湖南埃普特医疗器械有限公司 | 湖南埃普特医疗器械有限公司 | 152B0705MJ35T | 152B0705MJ35T |  | C02071001500000004460002560 |  | 接续备选
14 | 血管鞘-普通型 | 国械注准20243030539 | 血管鞘组 | 血管鞘组 | 聚酰胺 | 湖南埃普特医疗器械有限公司 | 湖南埃普特医疗器械有限公司 | 152A0610MS21DL | 152A0610MS21DL |  | C02071001500000004460002561 |  | 接续备选
14 | 血管鞘-普通型 | 国械注准20243030539 | 血管鞘组 | 血管鞘组 | 聚酰胺 | 湖南埃普特医疗器械有限公司 | 湖南埃普特医疗器械有限公司 | 152A0405PA35T | 152A0405PA35T |  | C02071001500000004460002562 |  | 接续备选
14 | 血管鞘-普通型 | 国械注准20243030539 | 血管鞘组 | 血管鞘组 | 聚酰胺 | 湖南埃普特医疗器械有限公司 | 湖南埃普特医疗器械有限公司 | 152A0607PS21T | 152A0607PS21T |  | C02071001500000004460002563 |  | 接续备选
14 | 血管鞘-普通型 | 国械注准20243030539 | 血管鞘组 | 血管鞘组 | 聚酰胺 | 湖南埃普特医疗器械有限公司 | 湖南埃普特医疗器械有限公司 | 152A0405MS21D | 152A0405MS21D |  | C02071001500000004460002564 |  | 接续备选
14 | 血管鞘-普通型 | 国械注准20243030539 | 血管鞘组 | 血管鞘组 | 聚酰胺 | 湖南埃普特医疗器械有限公司 | 湖南埃普特医疗器械有限公司 | 152A0710MS18DL | 152A0710MS18DL |  | C02071001500000004460002566 |  | 接续备选
14 | 血管鞘-普通型 | 国械注准20243030539 | 血管鞘组 | 血管鞘组 | 聚酰胺 | 湖南埃普特医疗器械有限公司 | 湖南埃普特医疗器械有限公司 | 152B0515PS35T | 152B0515PS35T |  | C02071001500000004460002568 |  | 接续备选
14 | 血管鞘-普通型 | 国械注准20243030539 | 血管鞘组 | 血管鞘组 | 聚酰胺 | 湖南埃普特医疗器械有限公司 | 湖南埃普特医疗器械有限公司 | 152A0725MJ35T | 152A0725MJ35T |  | C02071001500000004460002569 |  | 接续备选
14 | 血管鞘-普通型 | 国械注准20243030539 | 血管鞘组 | 血管鞘组 | 聚酰胺 | 湖南埃普特医疗器械有限公司 | 湖南埃普特医疗器械有限公司 | 152A0610MS18DL | 152A0610MS18DL |  | C02071001500000004460002570 |  | 接续备选
14 | 血管鞘-普通型 | 国械注准20243030539 | 血管鞘组 | 血管鞘组 | 聚酰胺 | 湖南埃普特医疗器械有限公司 | 湖南埃普特医疗器械有限公司 | 152A0510MS18D | 152A0510MS18D |  | C02071001500000004460002571 |  | 接续备选
14 | 血管鞘-普通型 | 国械注准20243030539 | 血管鞘组 | 血管鞘组 | 聚酰胺 | 湖南埃普特医疗器械有限公司 | 湖南埃普特医疗器械有限公司 | 152B0605PA35T | 152B0605PA35T |  | C02071001500000004460002573 |  | 接续备选
14 | 血管鞘-普通型 | 国械注准20243030539 | 血管鞘组 | 血管鞘组 | 聚酰胺 | 湖南埃普特医疗器械有限公司 | 湖南埃普特医疗器械有限公司 | 152A0605MS21DL | 152A0605MS21DL |  | C02071001500000004460002574 |  | 接续备选
14 | 血管鞘-普通型 | 国械注准20243030539 | 血管鞘组 | 血管鞘组 | 聚酰胺 | 湖南埃普特医疗器械有限公司 | 湖南埃普特医疗器械有限公司 | 152A0425MS21DL | 152A0425MS21DL |  | C02071001500000004460002575 |  | 接续备选
14 | 血管鞘-普通型 | 国械注准20243030539 | 血管鞘组 | 血管鞘组 | 聚酰胺 | 湖南埃普特医疗器械有限公司 | 湖南埃普特医疗器械有限公司 | 152A0615MJ35T | 152A0615MJ35T |  | C02071001500000004460002577 |  | 接续备选
14 | 血管鞘-普通型 | 国械注准20243030539 | 血管鞘组 | 血管鞘组 | 聚酰胺 | 湖南埃普特医疗器械有限公司 | 湖南埃普特医疗器械有限公司 | 152A0707PS35T | 152A0707PS35T |  | C02071001500000004460002578 |  | 接续备选
14 | 血管鞘-普通型 | 国械注准20243030539 | 血管鞘组 | 血管鞘组 | 聚酰胺 | 湖南埃普特医疗器械有限公司 | 湖南埃普特医疗器械有限公司 | 152A0607MS18DL | 152A0607MS18DL |  | C02071001500000004460002579 |  | 接续备选
14 | 血管鞘-普通型 | 国械注准20243030539 | 血管鞘组 | 血管鞘组 | 聚酰胺 | 湖南埃普特医疗器械有限公司 | 湖南埃普特医疗器械有限公司 | 152B0725PS35T | 152B0725PS35T |  | C02071001500000004460002580 |  | 接续备选
14 | 血管鞘-普通型 | 国械注准20243030539 | 血管鞘组 | 血管鞘组 | 聚酰胺 | 湖南埃普特医疗器械有限公司 | 湖南埃普特医疗器械有限公司 | 152A0410MS25TL | 152A0410MS25TL |  | C02071001500000004460002581 |  | 接续备选
14 | 血管鞘-普通型 | 国械注准20243030539 | 血管鞘组 | 血管鞘组 | 聚酰胺 | 湖南埃普特医疗器械有限公司 | 湖南埃普特医疗器械有限公司 | 152A0505MS18D | 152A0505MS18D |  | C02071001500000004460002582 |  | 接续备选
14 | 血管鞘-普通型 | 国械注准20243030539 | 血管鞘组 | 血管鞘组 | 聚酰胺 | 湖南埃普特医疗器械有限公司 | 湖南埃普特医疗器械有限公司 | 152A0525MS18DL | 152A0525MS18DL |  | C02071001500000004460002584 |  | 接续备选
14 | 血管鞘-普通型 | 国械注准20243030539 | 血管鞘组 | 血管鞘组 | 聚酰胺 | 湖南埃普特医疗器械有限公司 | 湖南埃普特医疗器械有限公司 | 152A0415MS18D | 152A0415MS18D |  | C02071001500000004460002585 |  | 接续备选
14 | 血管鞘-普通型 | 国械注准20243030539 | 血管鞘组 | 血管鞘组 | 聚酰胺 | 湖南埃普特医疗器械有限公司 | 湖南埃普特医疗器械有限公司 | 152B0407PA35T | 152B0407PA35T |  | C02071001500000004460002586 |  | 接续备选
14 | 血管鞘-普通型 | 国械注准20243030539 | 血管鞘组 | 血管鞘组 | 聚酰胺 | 湖南埃普特医疗器械有限公司 | 湖南埃普特医疗器械有限公司 | 152B0415MJ35D | 152B0415MJ35D |  | C02071001500000004460002587 |  | 接续备选
14 | 血管鞘-普通型 | 国械注准20243030539 | 血管鞘组 | 血管鞘组 | 聚酰胺 | 湖南埃普特医疗器械有限公司 | 湖南埃普特医疗器械有限公司 | 152B0825PA35T | 152B0825PA35T |  | C02071001500000004460002588 |  | 接续备选
14 | 血管鞘-普通型 | 国械注准20243030539 | 血管鞘组 | 血管鞘组 | 聚酰胺 | 湖南埃普特医疗器械有限公司 | 湖南埃普特医疗器械有限公司 | 152A0710PA35T | 152A0710PA35T |  | C02071001500000004460002589 |  | 接续备选
14 | 血管鞘-普通型 | 国械注准20243030539 | 血管鞘组 | 血管鞘组 | 聚酰胺 | 湖南埃普特医疗器械有限公司 | 湖南埃普特医疗器械有限公司 | 152A0507MS21D | 152A0507MS21D |  | C02071001500000004460002590 |  | 接续备选
14 | 血管鞘-普通型 | 国械注准20243030539 | 血管鞘组 | 血管鞘组 | 聚酰胺 | 湖南埃普特医疗器械有限公司 | 湖南埃普特医疗器械有限公司 | 152A0525PA35T | 152A0525PA35T |  | C02071001500000004460002591 |  | 接续备选
14 | 血管鞘-普通型 | 国械注准20243030539 | 血管鞘组 | 血管鞘组 | 聚酰胺 | 湖南埃普特医疗器械有限公司 | 湖南埃普特医疗器械有限公司 | 152A0525PS25T | 152A0525PS25T |  | C02071001500000004460002592 |  | 接续备选
14 | 血管鞘-普通型 | 国械注准20243030539 | 血管鞘组 | 血管鞘组 | 聚酰胺 | 湖南埃普特医疗器械有限公司 | 湖南埃普特医疗器械有限公司 | 152A0707PS25T | 152A0707PS25T |  | C02071001500000004460002593 |  | 接续备选
14 | 血管鞘-普通型 | 国械注准20243030539 | 血管鞘组 | 血管鞘组 | 聚酰胺 | 湖南埃普特医疗器械有限公司 | 湖南埃普特医疗器械有限公司 | 152A0515MS18DL | 152A0515MS18DL |  | C02071001500000004460002594 |  | 接续备选
14 | 血管鞘-普通型 | 国械注准20243030539 | 血管鞘组 | 血管鞘组 | 聚酰胺 | 湖南埃普特医疗器械有限公司 | 湖南埃普特医疗器械有限公司 | 152A0525MS21DL | 152A0525MS21DL |  | C02071001500000004460002595 |  | 接续备选
14 | 血管鞘-普通型 | 国械注准20243030539 | 血管鞘组 | 血管鞘组 | 聚酰胺 | 湖南埃普特医疗器械有限公司 | 湖南埃普特医疗器械有限公司 | 152A0710MS21DL | 152A0710MS21DL |  | C02071001500000004460002596 |  | 接续备选
14 | 血管鞘-普通型 | 国械注准20243030539 | 血管鞘组 | 血管鞘组 | 聚酰胺 | 湖南埃普特医疗器械有限公司 | 湖南埃普特医疗器械有限公司 | 152A0515PS35T | 152A0515PS35T |  | C02071001500000004460002597 |  | 接续备选
14 | 血管鞘-普通型 | 国械注准20243030539 | 血管鞘组 | 血管鞘组 | 聚酰胺 | 湖南埃普特医疗器械有限公司 | 湖南埃普特医疗器械有限公司 | 152A0605MS18D | 152A0605MS18D |  | C02071001500000004460002598 |  | 接续备选
14 | 血管鞘-普通型 | 国械注准20243030539 | 血管鞘组 | 血管鞘组 | 聚酰胺 | 湖南埃普特医疗器械有限公司 | 湖南埃普特医疗器械有限公司 | 152A0625MJ35T | 152A0625MJ35T |  | C02071001500000004460002599 |  | 接续备选
14 | 血管鞘-普通型 | 国械注准20243030539 | 血管鞘组 | 血管鞘组 | 聚酰胺 | 湖南埃普特医疗器械有限公司 | 湖南埃普特医疗器械有限公司 | 152A0725MS21DL | 152A0725MS21DL |  | C02071001500000004460002600 |  | 接续备选
14 | 血管鞘-普通型 | 国械注准20243030539 | 血管鞘组 | 血管鞘组 | 聚酰胺 | 湖南埃普特医疗器械有限公司 | 湖南埃普特医疗器械有限公司 | 152A0507MS25TL | 152A0507MS25TL |  | C02071001500000004460002601 |  | 接续备选
14 | 血管鞘-普通型 | 国械注准20243030539 | 血管鞘组 | 血管鞘组 | 聚酰胺 | 湖南埃普特医疗器械有限公司 | 湖南埃普特医疗器械有限公司 | 152A0625MS21DL | 152A0625MS21DL |  | C02071001500000004460002602 |  | 接续备选
14 | 血管鞘-普通型 | 国械注准20243030539 | 血管鞘组 | 血管鞘组 | 聚酰胺 | 湖南埃普特医疗器械有限公司 | 湖南埃普特医疗器械有限公司 | 152A0407MS18D | 152A0407MS18D |  | C02071001500000004460002604 |  | 接续备选
14 | 血管鞘-普通型 | 国械注准20243030539 | 血管鞘组 | 血管鞘组 | 聚酰胺 | 湖南埃普特医疗器械有限公司 | 湖南埃普特医疗器械有限公司 | 152A0515PS25TL | 152A0515PS25TL |  | C02071001500000004460002605 |  | 接续备选
14 | 血管鞘-普通型 | 国械注准20243030539 | 血管鞘组 | 血管鞘组 | 聚酰胺 | 湖南埃普特医疗器械有限公司 | 湖南埃普特医疗器械有限公司 | 152A0607MS21DL | 152A0607MS21DL |  | C02071001500000004460002606 |  | 接续备选
14 | 血管鞘-普通型 | 国械注准20243030539 | 血管鞘组 | 血管鞘组 | 聚酰胺 | 湖南埃普特医疗器械有限公司 | 湖南埃普特医疗器械有限公司 | 152A0615PA25T | 152A0615PA25T |  | C02071001500000004460002607 |  | 接续备选
14 | 血管鞘-普通型 | 国械注准20243030539 | 血管鞘组 | 血管鞘组 | 聚酰胺 | 湖南埃普特医疗器械有限公司 | 湖南埃普特医疗器械有限公司 | 152A0405MJ35T | 152A0405MJ35T |  | C02071001500000004460002608 |  | 接续备选
14 | 血管鞘-普通型 | 国械注准20243030539 | 血管鞘组 | 血管鞘组 | 聚酰胺 | 湖南埃普特医疗器械有限公司 | 湖南埃普特医疗器械有限公司 | 152A0825MJ35T | 152A0825MJ35T |  | C02071001500000004460002609 |  | 接续备选
14 | 血管鞘-普通型 | 国械注准20243030539 | 血管鞘组 | 血管鞘组 | 聚酰胺 | 湖南埃普特医疗器械有限公司 | 湖南埃普特医疗器械有限公司 | 152A0507PA21T | 152A0507PA21T |  | C02071001500000004460002610 |  | 接续备选
14 | 血管鞘-普通型 | 国械注准20243030539 | 血管鞘组 | 血管鞘组 | 聚酰胺 | 湖南埃普特医疗器械有限公司 | 湖南埃普特医疗器械有限公司 | 152A0607PS35T | 152A0607PS35T |  | C02071001500000004460002611 |  | 接续备选
14 | 血管鞘-普通型 | 国械注准20243030539 | 血管鞘组 | 血管鞘组 | 聚酰胺 | 湖南埃普特医疗器械有限公司 | 湖南埃普特医疗器械有限公司 | 152B0607MJ35D | 152B0607MJ35D |  | C02071001500000004460002613 |  | 接续备选
14 | 血管鞘-普通型 | 国械注准20243030539 | 血管鞘组 | 血管鞘组 | 聚酰胺 | 湖南埃普特医疗器械有限公司 | 湖南埃普特医疗器械有限公司 | 152A0615MJ35D | 152A0615MJ35D |  | C02071001500000004460002614 |  | 接续备选
14 | 血管鞘-普通型 | 国械注准20243030539 | 血管鞘组 | 血管鞘组 | 聚酰胺 | 湖南埃普特医疗器械有限公司 | 湖南埃普特医疗器械有限公司 | 152A0725PA25T | 152A0725PA25T |  | C02071001500000004460002616 |  | 接续备选
14 | 血管鞘-普通型 | 国械注准20243030539 | 血管鞘组 | 血管鞘组 | 聚酰胺 | 湖南埃普特医疗器械有限公司 | 湖南埃普特医疗器械有限公司 | 152A0505MS21DL | 152A0505MS21DL |  | C02071001500000004460002617 |  | 接续备选
14 | 血管鞘-普通型 | 国械注准20243030539 | 血管鞘组 | 血管鞘组 | 聚酰胺 | 湖南埃普特医疗器械有限公司 | 湖南埃普特医疗器械有限公司 | 152A0510PS25T | 152A0510PS25T |  | C02071001500000004460002618 |  | 接续备选
14 | 血管鞘-普通型 | 国械注准20243030539 | 血管鞘组 | 血管鞘组 | 聚酰胺 | 湖南埃普特医疗器械有限公司 | 湖南埃普特医疗器械有限公司 | 152A0705MJ35T | 152A0705MJ35T |  | C02071001500000004460002619 |  | 接续备选
14 | 血管鞘-普通型 | 国械注准20243030539 | 血管鞘组 | 血管鞘组 | 聚酰胺 | 湖南埃普特医疗器械有限公司 | 湖南埃普特医疗器械有限公司 | 152B0607MJ35T | 152B0607MJ35T |  | C02071001500000004460002620 |  | 接续备选
14 | 血管鞘-普通型 | 国械注准20243030539 | 血管鞘组 | 血管鞘组 | 聚酰胺 | 湖南埃普特医疗器械有限公司 | 湖南埃普特医疗器械有限公司 | 152A0715MS18D | 152A0715MS18D |  | C02071001500000004460002621 |  | 接续备选
14 | 血管鞘-普通型 | 国械注准20243030539 | 血管鞘组 | 血管鞘组 | 聚酰胺 | 湖南埃普特医疗器械有限公司 | 湖南埃普特医疗器械有限公司 | 152A0707PA35T | 152A0707PA35T |  | C02071001500000004460002622 |  | 接续备选
14 | 血管鞘-普通型 | 国械注准20243030539 | 血管鞘组 | 血管鞘组 | 聚酰胺 | 湖南埃普特医疗器械有限公司 | 湖南埃普特医疗器械有限公司 | 152B0525MJ35D | 152B0525MJ35D |  | C02071001500000004460002623 |  | 接续备选
14 | 血管鞘-普通型 | 国械注准20243030539 | 血管鞘组 | 血管鞘组 | 聚酰胺 | 湖南埃普特医疗器械有限公司 | 湖南埃普特医疗器械有限公司 | 152B0625MJ35D | 152B0625MJ35D |  | C02071001500000004460002624 |  | 接续备选
14 | 血管鞘-普通型 | 国械注准20243030539 | 血管鞘组 | 血管鞘组 | 聚酰胺 | 湖南埃普特医疗器械有限公司 | 湖南埃普特医疗器械有限公司 | 152B0615PS35T | 152B0615PS35T |  | C02071001500000004460002625 |  | 接续备选
14 | 血管鞘-普通型 | 国械注准20243030539 | 血管鞘组 | 血管鞘组 | 聚酰胺 | 湖南埃普特医疗器械有限公司 | 湖南埃普特医疗器械有限公司 | 152A0515PA25TL | 152A0515PA25TL |  | C02071001500000004460002628 |  | 接续备选
14 | 血管鞘-普通型 | 国械注准20243030539 | 血管鞘组 | 血管鞘组 | 聚酰胺 | 湖南埃普特医疗器械有限公司 | 湖南埃普特医疗器械有限公司 | 152A0725MS25T | 152A0725MS25T |  | C02071001500000004460002629 |  | 接续备选
14 | 血管鞘-普通型 | 国械注准20243030539 | 血管鞘组 | 血管鞘组 | 聚酰胺 | 湖南埃普特医疗器械有限公司 | 湖南埃普特医疗器械有限公司 | 152A0525MS18D | 152A0525MS18D |  | C02071001500000004460002630 |  | 接续备选
14 | 血管鞘-普通型 | 国械注准20243030539 | 血管鞘组 | 血管鞘组 | 聚酰胺 | 湖南埃普特医疗器械有限公司 | 湖南埃普特医疗器械有限公司 | 152A0407PS25TL | 152A0407PS25TL |  | C02071001500000004460002631 |  | 接续备选
14 | 血管鞘-普通型 | 国械注准20243030539 | 血管鞘组 | 血管鞘组 | 聚酰胺 | 湖南埃普特医疗器械有限公司 | 湖南埃普特医疗器械有限公司 | 152A0515PS21T | 152A0515PS21T |  | C02071001500000004460002632 |  | 接续备选
14 | 血管鞘-普通型 | 国械注准20243030539 | 血管鞘组 | 血管鞘组 | 聚酰胺 | 湖南埃普特医疗器械有限公司 | 湖南埃普特医疗器械有限公司 | 152A0707MS25TL | 152A0707MS25TL |  | C02071001500000004460002633 |  | 接续备选
14 | 血管鞘-普通型 | 国械注准20243030539 | 血管鞘组 | 血管鞘组 | 聚酰胺 | 湖南埃普特医疗器械有限公司 | 湖南埃普特医疗器械有限公司 | 152A0610PS21T | 152A0610PS21T |  | C02071001500000004460002634 |  | 接续备选
14 | 血管鞘-普通型 | 国械注准20243030539 | 血管鞘组 | 血管鞘组 | 聚酰胺 | 湖南埃普特医疗器械有限公司 | 湖南埃普特医疗器械有限公司 | 152B0510PS35T | 152B0510PS35T |  | C02071001500000004460002635 |  | 接续备选
14 | 血管鞘-普通型 | 国械注准20243030539 | 血管鞘组 | 血管鞘组 | 聚酰胺 | 湖南埃普特医疗器械有限公司 | 湖南埃普特医疗器械有限公司 | 152B0505PA35T | 152B0505PA35T |  | C02071001500000004460002636 |  | 接续备选
14 | 血管鞘-普通型 | 国械注准20243030539 | 血管鞘组 | 血管鞘组 | 聚酰胺 | 湖南埃普特医疗器械有限公司 | 湖南埃普特医疗器械有限公司 | 152B0610MJ35T | 152B0610MJ35T |  | C02071001500000004460002637 |  | 接续备选
14 | 血管鞘-普通型 | 国械注准20243030539 | 血管鞘组 | 血管鞘组 | 聚酰胺 | 湖南埃普特医疗器械有限公司 | 湖南埃普特医疗器械有限公司 | 152B0425MJ35T | 152B0425MJ35T |  | C02071001500000004460002638 |  | 接续备选
14 | 血管鞘-普通型 | 国械注准20243030539 | 血管鞘组 | 血管鞘组 | 聚酰胺 | 湖南埃普特医疗器械有限公司 | 湖南埃普特医疗器械有限公司 | 152A0610PA35T | 152A0610PA35T |  | C02071001500000004460002639 |  | 接续备选
14 | 血管鞘-普通型 | 国械注准20243030539 | 血管鞘组 | 血管鞘组 | 聚酰胺 | 湖南埃普特医疗器械有限公司 | 湖南埃普特医疗器械有限公司 | 152A0605MS18DL | 152A0605MS18DL |  | C02071001500000004460002640 |  | 接续备选
14 | 血管鞘-普通型 | 国械注准20243030539 | 血管鞘组 | 血管鞘组 | 聚酰胺 | 湖南埃普特医疗器械有限公司 | 湖南埃普特医疗器械有限公司 | 152A0525PS21T | 152A0525PS21T |  | C02071001500000004460002641 |  | 接续备选
14 | 血管鞘-普通型 | 国械注准20243030539 | 血管鞘组 | 血管鞘组 | 聚酰胺 | 湖南埃普特医疗器械有限公司 | 湖南埃普特医疗器械有限公司 | 152A0425MS18DL | 152A0425MS18DL |  | C02071001500000004460002642 |  | 接续备选
14 | 血管鞘-普通型 | 国械注准20243030539 | 血管鞘组 | 血管鞘组 | 聚酰胺 | 湖南埃普特医疗器械有限公司 | 湖南埃普特医疗器械有限公司 | 152A0707PA25T | 152A0707PA25T |  | C02071001500000004460002644 |  | 接续备选
14 | 血管鞘-普通型 | 国械注准20243030539 | 血管鞘组 | 血管鞘组 | 聚酰胺 | 湖南埃普特医疗器械有限公司 | 湖南埃普特医疗器械有限公司 | 152A0725MJ35D | 152A0725MJ35D |  | C02071001500000004460002645 |  | 接续备选
14 | 血管鞘-普通型 | 国械注准20243030539 | 血管鞘组 | 血管鞘组 | 聚酰胺 | 湖南埃普特医疗器械有限公司 | 湖南埃普特医疗器械有限公司 | 152B0507PS35T | 152B0507PS35T |  | C02071001500000004460002646 |  | 接续备选
14 | 血管鞘-普通型 | 国械注准20243030539 | 血管鞘组 | 血管鞘组 | 聚酰胺 | 湖南埃普特医疗器械有限公司 | 湖南埃普特医疗器械有限公司 | 152B0405MJ35D | 152B0405MJ35D |  | C02071001500000004460002648 |  | 接续备选
14 | 血管鞘-普通型 | 国械注准20243030539 | 血管鞘组 | 血管鞘组 | 聚酰胺 | 湖南埃普特医疗器械有限公司 | 湖南埃普特医疗器械有限公司 | 152A0705MS21DL | 152A0705MS21DL |  | C02071001500000004460002649 |  | 接续备选
14 | 血管鞘-普通型 | 国械注准20243030539 | 血管鞘组 | 血管鞘组 | 聚酰胺 | 湖南埃普特医疗器械有限公司 | 湖南埃普特医疗器械有限公司 | 152A0610PS25T | 152A0610PS25T |  | C02071001500000004460002650 |  | 接续备选
14 | 血管鞘-普通型 | 国械注准20243030539 | 血管鞘组 | 血管鞘组 | 聚酰胺 | 湖南埃普特医疗器械有限公司 | 湖南埃普特医疗器械有限公司 | 152A0507PS21T | 152A0507PS21T |  | C02071001500000004460002651 |  | 接续备选
14 | 血管鞘-普通型 | 国械注准20243030539 | 血管鞘组 | 血管鞘组 | 聚酰胺 | 湖南埃普特医疗器械有限公司 | 湖南埃普特医疗器械有限公司 | 152B0425MJ35D | 152B0425MJ35D |  | C02071001500000004460002652 |  | 接续备选
14 | 血管鞘-普通型 | 国械注准20243030539 | 血管鞘组 | 血管鞘组 | 聚酰胺 | 湖南埃普特医疗器械有限公司 | 湖南埃普特医疗器械有限公司 | 152A0607PA21T | 152A0607PA21T |  | C02071001500000004460002653 |  | 接续备选
14 | 血管鞘-普通型 | 国械注准20243030539 | 血管鞘组 | 血管鞘组 | 聚酰胺 | 湖南埃普特医疗器械有限公司 | 湖南埃普特医疗器械有限公司 | 152A0410PS21T | 152A0410PS21T |  | C02071001500000004460002654 |  | 接续备选
14 | 血管鞘-普通型 | 国械注准20243030539 | 血管鞘组 | 血管鞘组 | 聚酰胺 | 湖南埃普特医疗器械有限公司 | 湖南埃普特医疗器械有限公司 | 152B0815MJ35T | 152B0815MJ35T |  | C02071001500000004460002655 |  | 接续备选
14 | 血管鞘-普通型 | 国械注准20243030539 | 血管鞘组 | 血管鞘组 | 聚酰胺 | 湖南埃普特医疗器械有限公司 | 湖南埃普特医疗器械有限公司 | 152A0410MS21D | 152A0410MS21D |  | C02071001500000004460002656 |  | 接续备选
14 | 血管鞘-普通型 | 国械注准20243030539 | 血管鞘组 | 血管鞘组 | 聚酰胺 | 湖南埃普特医疗器械有限公司 | 湖南埃普特医疗器械有限公司 | 152A0707MS25T | 152A0707MS25T |  | C02071001500000004460002657 |  | 接续备选
14 | 血管鞘-普通型 | 国械注准20243030539 | 血管鞘组 | 血管鞘组 | 聚酰胺 | 湖南埃普特医疗器械有限公司 | 湖南埃普特医疗器械有限公司 | 152B0625MJ35T | 152B0625MJ35T |  | C02071001500000004460002658 |  | 接续备选
14 | 血管鞘-普通型 | 国械注准20243030539 | 血管鞘组 | 血管鞘组 | 聚酰胺 | 湖南埃普特医疗器械有限公司 | 湖南埃普特医疗器械有限公司 | 152B0615MJ35T | 152B0615MJ35T |  | C02071001500000004460002659 |  | 接续备选
14 | 血管鞘-普通型 | 国械注准20243030539 | 血管鞘组 | 血管鞘组 | 聚酰胺 | 湖南埃普特医疗器械有限公司 | 湖南埃普特医疗器械有限公司 | 152A0705PS21T | 152A0705PS21T |  | C02071001500000004460002660 |  | 接续备选
14 | 血管鞘-普通型 | 国械注准20243030539 | 血管鞘组 | 血管鞘组 | 聚酰胺 | 湖南埃普特医疗器械有限公司 | 湖南埃普特医疗器械有限公司 | 152B0505MJ35T | 152B0505MJ35T |  | C02071001500000004460002661 |  | 接续备选
14 | 血管鞘-普通型 | 国械注准20243030539 | 血管鞘组 | 血管鞘组 | 聚酰胺 | 湖南埃普特医疗器械有限公司 | 湖南埃普特医疗器械有限公司 | 152A0705PA25T | 152A0705PA25T |  | C02071001500000004460002662 |  | 接续备选
14 | 血管鞘-普通型 | 国械注准20243030539 | 血管鞘组 | 血管鞘组 | 聚酰胺 | 湖南埃普特医疗器械有限公司 | 湖南埃普特医疗器械有限公司 | 152A0705MJ35D | 152A0705MJ35D |  | C02071001500000004460002663 |  | 接续备选
14 | 血管鞘-普通型 | 国械注准20243030539 | 血管鞘组 | 血管鞘组 | 聚酰胺 | 湖南埃普特医疗器械有限公司 | 湖南埃普特医疗器械有限公司 | 152A0725MS18DL | 152A0725MS18DL |  | C02071001500000004460002664 |  | 接续备选
14 | 血管鞘-普通型 | 国械注准20243030539 | 血管鞘组 | 血管鞘组 | 聚酰胺 | 湖南埃普特医疗器械有限公司 | 湖南埃普特医疗器械有限公司 | 152A0605PS25T | 152A0605PS25T |  | C02071001500000004460002665 |  | 接续备选
14 | 血管鞘-普通型 | 国械注准20243030539 | 血管鞘组 | 血管鞘组 | 聚酰胺 | 湖南埃普特医疗器械有限公司 | 湖南埃普特医疗器械有限公司 | 152A0410PA35T | 152A0410PA35T |  | C02071001500000004460002666 |  | 接续备选
14 | 血管鞘-普通型 | 国械注准20243030539 | 血管鞘组 | 血管鞘组 | 聚酰胺 | 湖南埃普特医疗器械有限公司 | 湖南埃普特医疗器械有限公司 | 152B0410PS35T | 152B0410PS35T |  | C02071001500000004460002667 |  | 接续备选
14 | 血管鞘-普通型 | 国械注准20243030539 | 血管鞘组 | 血管鞘组 | 聚酰胺 | 湖南埃普特医疗器械有限公司 | 湖南埃普特医疗器械有限公司 | 152A0815MJ35T | 152A0815MJ35T |  | C02071001500000004460002668 |  | 接续备选
14 | 血管鞘-普通型 | 国械注准20243030539 | 血管鞘组 | 血管鞘组 | 聚酰胺 | 湖南埃普特医疗器械有限公司 | 湖南埃普特医疗器械有限公司 | 152A0525MS21D | 152A0525MS21D |  | C02071001500000004460002670 |  | 接续备选
14 | 血管鞘-普通型 | 国械注准20243030539 | 血管鞘组 | 血管鞘组 | 聚酰胺 | 湖南埃普特医疗器械有限公司 | 湖南埃普特医疗器械有限公司 | 152B0725PA35T | 152B0725PA35T |  | C02071001500000004460002671 |  | 接续备选
14 | 血管鞘-普通型 | 国械注准20243030539 | 血管鞘组 | 血管鞘组 | 聚酰胺 | 湖南埃普特医疗器械有限公司 | 湖南埃普特医疗器械有限公司 | 152A0607PA35T | 152A0607PA35T |  | C02071001500000004460002672 |  | 接续备选
14 | 血管鞘-普通型 | 国械注准20243030539 | 血管鞘组 | 血管鞘组 | 聚酰胺 | 湖南埃普特医疗器械有限公司 | 湖南埃普特医疗器械有限公司 | 152A0705PS25T | 152A0705PS25T |  | C02071001500000004460002673 |  | 接续备选
14 | 血管鞘-普通型 | 国械注准20243030539 | 血管鞘组 | 血管鞘组 | 聚酰胺 | 湖南埃普特医疗器械有限公司 | 湖南埃普特医疗器械有限公司 | 152A0415MJ35T | 152A0415MJ35T |  | C02071001500000004460002674 |  | 接续备选
14 | 血管鞘-普通型 | 国械注准20243030539 | 血管鞘组 | 血管鞘组 | 聚酰胺 | 湖南埃普特医疗器械有限公司 | 湖南埃普特医疗器械有限公司 | 152A0525MJ35T | 152A0525MJ35T |  | C02071001500000004460002675 |  | 接续备选
14 | 血管鞘-普通型 | 国械注准20243030539 | 血管鞘组 | 血管鞘组 | 聚酰胺 | 湖南埃普特医疗器械有限公司 | 湖南埃普特医疗器械有限公司 | 152B0715MJ35T | 152B0715MJ35T |  | C02071001500000004460002676 |  | 接续备选
14 | 血管鞘-普通型 | 国械注准20243030539 | 血管鞘组 | 血管鞘组 | 聚酰胺 | 湖南埃普特医疗器械有限公司 | 湖南埃普特医疗器械有限公司 | 152A0425PS35T | 152A0425PS35T |  | C02071001500000004460002677 |  | 接续备选
14 | 血管鞘-普通型 | 国械注准20243030539 | 血管鞘组 | 血管鞘组 | 聚酰胺 | 湖南埃普特医疗器械有限公司 | 湖南埃普特医疗器械有限公司 | 152A0715MJ35D | 152A0715MJ35D |  | C02071001500000004460002678 |  | 接续备选
14 | 血管鞘-普通型 | 国械注准20243030539 | 血管鞘组 | 血管鞘组 | 聚酰胺 | 湖南埃普特医疗器械有限公司 | 湖南埃普特医疗器械有限公司 | 152A0715PS25T | 152A0715PS25T |  | C02071001500000004460002679 |  | 接续备选
14 | 血管鞘-普通型 | 国械注准20243030539 | 血管鞘组 | 血管鞘组 | 聚酰胺 | 湖南埃普特医疗器械有限公司 | 湖南埃普特医疗器械有限公司 | 152A0605MS21D | 152A0605MS21D |  | C02071001500000004460002680 |  | 接续备选
14 | 血管鞘-普通型 | 国械注准20243030539 | 血管鞘组 | 血管鞘组 | 聚酰胺 | 湖南埃普特医疗器械有限公司 | 湖南埃普特医疗器械有限公司 | 152A0715MS21D | 152A0715MS21D |  | C02071001500000004460002681 |  | 接续备选
14 | 血管鞘-普通型 | 国械注准20243030539 | 血管鞘组 | 血管鞘组 | 聚酰胺 | 湖南埃普特医疗器械有限公司 | 湖南埃普特医疗器械有限公司 | 152A0510MS25T | 152A0510MS25T |  | C02071001500000004460002682 |  | 接续备选
14 | 血管鞘-普通型 | 国械注准20243030539 | 血管鞘组 | 血管鞘组 | 聚酰胺 | 湖南埃普特医疗器械有限公司 | 湖南埃普特医疗器械有限公司 | 152A0607PA25TL | 152A0607PA25TL |  | C02071001500000004460002683 |  | 接续备选
14 | 血管鞘-普通型 | 国械注准20243030539 | 血管鞘组 | 血管鞘组 | 聚酰胺 | 湖南埃普特医疗器械有限公司 | 湖南埃普特医疗器械有限公司 | 152B0815PS35T | 152B0815PS35T |  | C02071001500000004460002684 |  | 接续备选
14 | 血管鞘-普通型 | 国械注准20243030539 | 血管鞘组 | 血管鞘组 | 聚酰胺 | 湖南埃普特医疗器械有限公司 | 湖南埃普特医疗器械有限公司 | 152A0515MJ35T | 152A0515MJ35T |  | C02071001500000004460002685 |  | 接续备选
14 | 血管鞘-普通型 | 国械注准20243030539 | 血管鞘组 | 血管鞘组 | 聚酰胺 | 湖南埃普特医疗器械有限公司 | 湖南埃普特医疗器械有限公司 | 152A0407PS25T | 152A0407PS25T |  | C02071001500000004460002686 |  | 接续备选
14 | 血管鞘-普通型 | 国械注准20243030539 | 血管鞘组 | 血管鞘组 | 聚酰胺 | 湖南埃普特医疗器械有限公司 | 湖南埃普特医疗器械有限公司 | 152B0705MJ35D | 152B0705MJ35D |  | C02071001500000004460002687 |  | 接续备选
14 | 血管鞘-普通型 | 国械注准20243030539 | 血管鞘组 | 血管鞘组 | 聚酰胺 | 湖南埃普特医疗器械有限公司 | 湖南埃普特医疗器械有限公司 | 152A0625PA25T | 152A0625PA25T |  | C02071001500000004460002689 |  | 接续备选
14 | 血管鞘-普通型 | 国械注准20243030539 | 血管鞘组 | 血管鞘组 | 聚酰胺 | 湖南埃普特医疗器械有限公司 | 湖南埃普特医疗器械有限公司 | 152A0715PS35T | 152A0715PS35T |  | C02071001500000004460002690 |  | 接续备选
14 | 血管鞘-普通型 | 国械注准20243030539 | 血管鞘组 | 血管鞘组 | 聚酰胺 | 湖南埃普特医疗器械有限公司 | 湖南埃普特医疗器械有限公司 | 152B0407PS35T | 152B0407PS35T |  | C02071001500000004460002691 |  | 接续备选
14 | 血管鞘-普通型 | 国械注准20243030539 | 血管鞘组 | 血管鞘组 | 聚酰胺 | 湖南埃普特医疗器械有限公司 | 湖南埃普特医疗器械有限公司 | 152A0507MS21DL | 152A0507MS21DL |  | C02071001500000004460002692 |  | 接续备选
14 | 血管鞘-普通型 | 国械注准20243030539 | 血管鞘组 | 血管鞘组 | 聚酰胺 | 湖南埃普特医疗器械有限公司 | 湖南埃普特医疗器械有限公司 | 152A0515MJ35D | 152A0515MJ35D |  | C02071001500000004460002693 |  | 接续备选
14 | 血管鞘-普通型 | 国械注准20243030539 | 血管鞘组 | 血管鞘组 | 聚酰胺 | 湖南埃普特医疗器械有限公司 | 湖南埃普特医疗器械有限公司 | 152B0610PA35T | 152B0610PA35T |  | C02071001500000004460002694 |  | 接续备选
14 | 血管鞘-普通型 | 国械注准20243030539 | 血管鞘组 | 血管鞘组 | 聚酰胺 | 湖南埃普特医疗器械有限公司 | 湖南埃普特医疗器械有限公司 | 152A0725PA35T | 152A0725PA35T |  | C02071001500000004460002695 |  | 接续备选
14 | 血管鞘-普通型 | 国械注准20243030539 | 血管鞘组 | 血管鞘组 | 聚酰胺 | 湖南埃普特医疗器械有限公司 | 湖南埃普特医疗器械有限公司 | 152A0615PS25TL | 152A0615PS25TL |  | C02071001500000004460002696 |  | 接续备选
14 | 血管鞘-普通型 | 国械注准20243030539 | 血管鞘组 | 血管鞘组 | 聚酰胺 | 湖南埃普特医疗器械有限公司 | 湖南埃普特医疗器械有限公司 | 152B0607PA35T | 152B0607PA35T |  | C02071001500000004460002698 |  | 接续备选
14 | 血管鞘-普通型 | 国械注准20243030539 | 血管鞘组 | 血管鞘组 | 聚酰胺 | 湖南埃普特医疗器械有限公司 | 湖南埃普特医疗器械有限公司 | 152A0615PS25T | 152A0615PS25T |  | C02071001500000004460002700 |  | 接续备选
14 | 血管鞘-普通型 | 国械注准20243030539 | 血管鞘组 | 血管鞘组 | 聚酰胺 | 湖南埃普特医疗器械有限公司 | 湖南埃普特医疗器械有限公司 | 152A0705PS35T | 152A0705PS35T |  | C02071001500000004460002702 |  | 接续备选
14 | 血管鞘-普通型 | 国械注准20243030539 | 血管鞘组 | 血管鞘组 | 聚酰胺 | 湖南埃普特医疗器械有限公司 | 湖南埃普特医疗器械有限公司 | 152A0815MJ35D | 152A0815MJ35D |  | C02071001500000004460002703 |  | 接续备选
14 | 血管鞘-普通型 | 国械注准20243030539 | 血管鞘组 | 血管鞘组 | 聚酰胺 | 湖南埃普特医疗器械有限公司 | 湖南埃普特医疗器械有限公司 | 152A0410MS18D | 152A0410MS18D |  | C02071001500000004460002705 |  | 接续备选
14 | 血管鞘-普通型 | 国械注准20243030539 | 血管鞘组 | 血管鞘组 | 聚酰胺 | 湖南埃普特医疗器械有限公司 | 湖南埃普特医疗器械有限公司 | 152A0607PS25T | 152A0607PS25T |  | C02071001500000004460002706 |  | 接续备选
14 | 血管鞘-普通型 | 国械注准20243030539 | 血管鞘组 | 血管鞘组 | 聚酰胺 | 湖南埃普特医疗器械有限公司 | 湖南埃普特医疗器械有限公司 | 152A0725PA21T | 152A0725PA21T |  | C02071001500000004460002707 |  | 接续备选
14 | 血管鞘-普通型 | 国械注准20243030539 | 血管鞘组 | 血管鞘组 | 聚酰胺 | 湖南埃普特医疗器械有限公司 | 湖南埃普特医疗器械有限公司 | 152B0705PA35T | 152B0705PA35T |  | C02071001500000004460002708 |  | 接续备选
14 | 血管鞘-普通型 | 国械注准20243030539 | 血管鞘组 | 血管鞘组 | 聚酰胺 | 湖南埃普特医疗器械有限公司 | 湖南埃普特医疗器械有限公司 | 152A0707MS18DL | 152A0707MS18DL |  | C02071001500000004460002709 |  | 接续备选
14 | 血管鞘-普通型 | 国械注准20243030539 | 血管鞘组 | 血管鞘组 | 聚酰胺 | 湖南埃普特医疗器械有限公司 | 湖南埃普特医疗器械有限公司 | 152A0615MS21D | 152A0615MS21D |  | C02071001500000004460002710 |  | 接续备选
14 | 血管鞘-普通型 | 国械注准20243030539 | 血管鞘组 | 血管鞘组 | 聚酰胺 | 湖南埃普特医疗器械有限公司 | 湖南埃普特医疗器械有限公司 | 152A0610MS25T | 152A0610MS25T |  | C02071001500000004460002711 |  | 接续备选
14 | 血管鞘-普通型 | 国械注准20243030539 | 血管鞘组 | 血管鞘组 | 聚酰胺 | 湖南埃普特医疗器械有限公司 | 湖南埃普特医疗器械有限公司 | 152A0510MS18DL | 152A0510MS18DL |  | C02071001500000004460002712 |  | 接续备选
14 | 血管鞘-普通型 | 国械注准20243030539 | 血管鞘组 | 血管鞘组 | 聚酰胺 | 湖南埃普特医疗器械有限公司 | 湖南埃普特医疗器械有限公司 | 152A0707PS21T | 152A0707PS21T |  | C02071001500000004460002713 |  | 接续备选
14 | 血管鞘-普通型 | 国械注准20243030539 | 血管鞘组 | 血管鞘组 | 聚酰胺 | 湖南埃普特医疗器械有限公司 | 湖南埃普特医疗器械有限公司 | 152A0525PA25T | 152A0525PA25T |  | C02071001500000004460002714 |  | 接续备选
14 | 血管鞘-普通型 | 国械注准20243030539 | 血管鞘组 | 血管鞘组 | 聚酰胺 | 湖南埃普特医疗器械有限公司 | 湖南埃普特医疗器械有限公司 | 152A0425MS18D | 152A0425MS18D |  | C02071001500000004460002715 |  | 接续备选
14 | 血管鞘-普通型 | 国械注准20243030539 | 血管鞘组 | 血管鞘组 | 聚酰胺 | 湖南埃普特医疗器械有限公司 | 湖南埃普特医疗器械有限公司 | 152A0405MS18D | 152A0405MS18D |  | C02071001500000004460002716 |  | 接续备选
14 | 血管鞘-普通型 | 国械注准20243030539 | 血管鞘组 | 血管鞘组 | 聚酰胺 | 湖南埃普特医疗器械有限公司 | 湖南埃普特医疗器械有限公司 | 152A0425MJ35T | 152A0425MJ35T |  | C02071001500000004460002717 |  | 接续备选
14 | 血管鞘-普通型 | 国械注准20243030539 | 血管鞘组 | 血管鞘组 | 聚酰胺 | 湖南埃普特医疗器械有限公司 | 湖南埃普特医疗器械有限公司 | 152A0515MS25TL | 152A0515MS25TL |  | C02071001500000004460002718 |  | 接续备选
14 | 血管鞘-普通型 | 国械注准20243030539 | 血管鞘组 | 血管鞘组 | 聚酰胺 | 湖南埃普特医疗器械有限公司 | 湖南埃普特医疗器械有限公司 | 152A0410MJ35D | 152A0410MJ35D |  | C02071001500000004460002720 |  | 接续备选
14 | 血管鞘-普通型 | 国械注准20243030539 | 血管鞘组 | 血管鞘组 | 聚酰胺 | 湖南埃普特医疗器械有限公司 | 湖南埃普特医疗器械有限公司 | 152A0605MJ35D | 152A0605MJ35D |  | C02071001500000004460002721 |  | 接续备选
14 | 血管鞘-普通型 | 国械注准20243030539 | 血管鞘组 | 血管鞘组 | 聚酰胺 | 湖南埃普特医疗器械有限公司 | 湖南埃普特医疗器械有限公司 | 152A0705PA35T | 152A0705PA35T |  | C02071001500000004460002724 |  | 接续备选
14 | 血管鞘-普通型 | 国械注准20243030539 | 血管鞘组 | 血管鞘组 | 聚酰胺 | 湖南埃普特医疗器械有限公司 | 湖南埃普特医疗器械有限公司 | 152A0505PA21T | 152A0505PA21T |  | C02071001500000004460002725 |  | 接续备选
14 | 血管鞘-普通型 | 国械注准20243030539 | 血管鞘组 | 血管鞘组 | 聚酰胺 | 湖南埃普特医疗器械有限公司 | 湖南埃普特医疗器械有限公司 | 152A0610PA21T | 152A0610PA21T |  | C02071001500000004460002726 |  | 接续备选
14 | 血管鞘-普通型 | 国械注准20243030539 | 血管鞘组 | 血管鞘组 | 聚酰胺 | 湖南埃普特医疗器械有限公司 | 湖南埃普特医疗器械有限公司 | 152A0725MS18D | 152A0725MS18D |  | C02071001500000004460002727 |  | 接续备选
14 | 血管鞘-普通型 | 国械注准20243030539 | 血管鞘组 | 血管鞘组 | 聚酰胺 | 湖南埃普特医疗器械有限公司 | 湖南埃普特医疗器械有限公司 | 152A0410PS35T | 152A0410PS35T |  | C02071001500000004460002728 |  | 接续备选
14 | 血管鞘-普通型 | 国械注准20243030539 | 血管鞘组 | 血管鞘组 | 聚酰胺 | 湖南埃普特医疗器械有限公司 | 湖南埃普特医疗器械有限公司 | 152A0810PA35T | 152A0810PA35T |  | C02071001500000004460002729 |  | 接续备选
14 | 血管鞘-普通型 | 国械注准20243030539 | 血管鞘组 | 血管鞘组 | 聚酰胺 | 湖南埃普特医疗器械有限公司 | 湖南埃普特医疗器械有限公司 | 152A0407PA25T | 152A0407PA25T |  | C02071001500000004460002730 |  | 接续备选
14 | 血管鞘-普通型 | 国械注准20243030539 | 血管鞘组 | 血管鞘组 | 聚酰胺 | 湖南埃普特医疗器械有限公司 | 湖南埃普特医疗器械有限公司 | 152B0705PS35T | 152B0705PS35T |  | C02071001500000004460002731 |  | 接续备选
14 | 血管鞘-普通型 | 国械注准20243030539 | 血管鞘组 | 血管鞘组 | 聚酰胺 | 湖南埃普特医疗器械有限公司 | 湖南埃普特医疗器械有限公司 | 152A0525PS35T | 152A0525PS35T |  | C02071001500000004460002732 |  | 接续备选
14 | 血管鞘-普通型 | 国械注准20243030539 | 血管鞘组 | 血管鞘组 | 聚酰胺 | 湖南埃普特医疗器械有限公司 | 湖南埃普特医疗器械有限公司 | 152A0605PA25T | 152A0605PA25T |  | C02071001500000004460002733 |  | 接续备选
14 | 血管鞘-普通型 | 国械注准20243030539 | 血管鞘组 | 血管鞘组 | 聚酰胺 | 湖南埃普特医疗器械有限公司 | 湖南埃普特医疗器械有限公司 | 152B0510PA35T | 152B0510PA35T |  | C02071001500000004460002734 |  | 接续备选
14 | 血管鞘-普通型 | 国械注准20243030539 | 血管鞘组 | 血管鞘组 | 聚酰胺 | 湖南埃普特医疗器械有限公司 | 湖南埃普特医疗器械有限公司 | 152A0507MS18DL | 152A0507MS18DL |  | C02071001500000004460002736 |  | 接续备选
14 | 血管鞘-普通型 | 国械注准20243030539 | 血管鞘组 | 血管鞘组 | 聚酰胺 | 湖南埃普特医疗器械有限公司 | 湖南埃普特医疗器械有限公司 | 152A0525PA21T | 152A0525PA21T |  | C02071001500000004460002737 |  | 接续备选
14 | 血管鞘-普通型 | 国械注准20243030539 | 血管鞘组 | 血管鞘组 | 聚酰胺 | 湖南埃普特医疗器械有限公司 | 湖南埃普特医疗器械有限公司 | 152A0725PS35T | 152A0725PS35T |  | C02071001500000004460002738 |  | 接续备选
14 | 血管鞘-普通型 | 国械注准20243030539 | 血管鞘组 | 血管鞘组 | 聚酰胺 | 湖南埃普特医疗器械有限公司 | 湖南埃普特医疗器械有限公司 | 152A0507PA25TL | 152A0507PA25TL |  | C02071001500000004460002739 |  | 接续备选
14 | 血管鞘-普通型 | 国械注准20243030539 | 血管鞘组 | 血管鞘组 | 聚酰胺 | 湖南埃普特医疗器械有限公司 | 湖南埃普特医疗器械有限公司 | 152A0505MS25T | 152A0505MS25T |  | C02071001500000004460002740 |  | 接续备选
14 | 血管鞘-普通型 | 国械注准20243030539 | 血管鞘组 | 血管鞘组 | 聚酰胺 | 湖南埃普特医疗器械有限公司 | 湖南埃普特医疗器械有限公司 | 152A0507PS25T | 152A0507PS25T |  | C02071001500000004460002741 |  | 接续备选
14 | 血管鞘-普通型 | 国械注准20243030539 | 血管鞘组 | 血管鞘组 | 聚酰胺 | 湖南埃普特医疗器械有限公司 | 湖南埃普特医疗器械有限公司 | 152A0415PA35T | 152A0415PA35T |  | C02071001500000004460002742 |  | 接续备选
14 | 血管鞘-普通型 | 国械注准20243030539 | 血管鞘组 | 血管鞘组 | 聚酰胺 | 湖南埃普特医疗器械有限公司 | 湖南埃普特医疗器械有限公司 | 152B0407MJ35T | 152B0407MJ35T |  | C02071001500000004460002743 |  | 接续备选
14 | 血管鞘-普通型 | 国械注准20243030539 | 血管鞘组 | 血管鞘组 | 聚酰胺 | 湖南埃普特医疗器械有限公司 | 湖南埃普特医疗器械有限公司 | 152A0705MS18D | 152A0705MS18D |  | C02071001500000004460002745 |  | 接续备选
14 | 血管鞘-普通型 | 国械注准20243030539 | 血管鞘组 | 血管鞘组 | 聚酰胺 | 湖南埃普特医疗器械有限公司 | 湖南埃普特医疗器械有限公司 | 152B0810PS35T | 152B0810PS35T |  | C02071001500000004460002747 |  | 接续备选
14 | 血管鞘-普通型 | 国械注准20243030539 | 血管鞘组 | 血管鞘组 | 聚酰胺 | 湖南埃普特医疗器械有限公司 | 湖南埃普特医疗器械有限公司 | 152A0707PA21T | 152A0707PA21T |  | C02071001500000004460002748 |  | 接续备选
14 | 血管鞘-普通型 | 国械注准20243030539 | 血管鞘组 | 血管鞘组 | 聚酰胺 | 湖南埃普特医疗器械有限公司 | 湖南埃普特医疗器械有限公司 | 152B0625PA35T | 152B0625PA35T |  | C02071001500000004460002749 |  | 接续备选
14 | 血管鞘-普通型 | 国械注准20243030539 | 血管鞘组 | 血管鞘组 | 聚酰胺 | 湖南埃普特医疗器械有限公司 | 湖南埃普特医疗器械有限公司 | 152A0415MS21DL | 152A0415MS21DL |  | C02071001500000004460002750 |  | 接续备选
14 | 血管鞘-普通型 | 国械注准20243030539 | 血管鞘组 | 血管鞘组 | 聚酰胺 | 湖南埃普特医疗器械有限公司 | 湖南埃普特医疗器械有限公司 | 152A0707MJ35D | 152A0707MJ35D |  | C02071001500000004460002751 |  | 接续备选
14 | 血管鞘-普通型 | 国械注准20243030539 | 血管鞘组 | 血管鞘组 | 聚酰胺 | 湖南埃普特医疗器械有限公司 | 湖南埃普特医疗器械有限公司 | 152A0515MS21DL | 152A0515MS21DL |  | C02071001500000004460002752 |  | 接续备选
14 | 血管鞘-普通型 | 国械注准20243030539 | 血管鞘组 | 血管鞘组 | 聚酰胺 | 湖南埃普特医疗器械有限公司 | 湖南埃普特医疗器械有限公司 | 152B0815PA35T | 152B0815PA35T |  | C02071001500000004460002753 |  | 接续备选
14 | 血管鞘-普通型 | 国械注准20243030539 | 血管鞘组 | 血管鞘组 | 聚酰胺 | 湖南埃普特医疗器械有限公司 | 湖南埃普特医疗器械有限公司 | 152A0415MS25TL | 152A0415MS25TL |  | C02071001500000004460002754 |  | 接续备选
14 | 血管鞘-普通型 | 国械注准20243030539 | 血管鞘组 | 血管鞘组 | 聚酰胺 | 湖南埃普特医疗器械有限公司 | 湖南埃普特医疗器械有限公司 | 152A0710MJ35D | 152A0710MJ35D |  | C02071001500000004460002755 |  | 接续备选
14 | 血管鞘-普通型 | 国械注准20243030539 | 血管鞘组 | 血管鞘组 | 聚酰胺 | 湖南埃普特医疗器械有限公司 | 湖南埃普特医疗器械有限公司 | 152A0705PA21T | 152A0705PA21T |  | C02071001500000004460002758 |  | 接续备选
14 | 血管鞘-普通型 | 国械注准20243030539 | 血管鞘组 | 血管鞘组 | 聚酰胺 | 湖南埃普特医疗器械有限公司 | 湖南埃普特医疗器械有限公司 | 152A0615MS25T | 152A0615MS25T |  | C02071001500000004460002759 |  | 接续备选
14 | 血管鞘-普通型 | 国械注准20243030539 | 血管鞘组 | 血管鞘组 | 聚酰胺 | 湖南埃普特医疗器械有限公司 | 湖南埃普特医疗器械有限公司 | 152A0710MS25T | 152A0710MS25T |  | C02071001500000004460002760 |  | 接续备选
14 | 血管鞘-普通型 | 国械注准20243030539 | 血管鞘组 | 血管鞘组 | 聚酰胺 | 湖南埃普特医疗器械有限公司 | 湖南埃普特医疗器械有限公司 | 152A0415PS25TL | 152A0415PS25TL |  | C02071001500000004460002761 |  | 接续备选
14 | 血管鞘-普通型 | 国械注准20243030539 | 血管鞘组 | 血管鞘组 | 聚酰胺 | 湖南埃普特医疗器械有限公司 | 湖南埃普特医疗器械有限公司 | 152A0415PA25TL | 152A0415PA25TL |  | C02071001500000004460002762 |  | 接续备选
14 | 血管鞘-普通型 | 国械注准20243030539 | 血管鞘组 | 血管鞘组 | 聚酰胺 | 湖南埃普特医疗器械有限公司 | 湖南埃普特医疗器械有限公司 | 152A0410PS25T | 152A0410PS25T |  | C02071001500000004460002763 |  | 接续备选
14 | 血管鞘-普通型 | 国械注准20243030539 | 血管鞘组 | 血管鞘组 | 聚酰胺 | 湖南埃普特医疗器械有限公司 | 湖南埃普特医疗器械有限公司 | 152A0625PS35T | 152A0625PS35T |  | C02071001500000004460002764 |  | 接续备选
14 | 血管鞘-普通型 | 国械注准20243030539 | 血管鞘组 | 血管鞘组 | 聚酰胺 | 湖南埃普特医疗器械有限公司 | 湖南埃普特医疗器械有限公司 | 152A0715PS21T | 152A0715PS21T |  | C02071001500000004460002765 |  | 接续备选
14 | 血管鞘-普通型 | 国械注准20243030539 | 血管鞘组 | 血管鞘组 | 聚酰胺 | 湖南埃普特医疗器械有限公司 | 湖南埃普特医疗器械有限公司 | 152A0707PA25TL | 152A0707PA25TL |  | C02071001500000004460002767 |  | 接续备选
14 | 血管鞘-普通型 | 国械注准20243030539 | 血管鞘组 | 血管鞘组 | 聚酰胺 | 湖南埃普特医疗器械有限公司 | 湖南埃普特医疗器械有限公司 | 152A0507MS18D | 152A0507MS18D |  | C02071001500000004460002768 |  | 接续备选
14 | 血管鞘-普通型 | 国械注准20243030539 | 血管鞘组 | 血管鞘组 | 聚酰胺 | 湖南埃普特医疗器械有限公司 | 湖南埃普特医疗器械有限公司 | 152B0405MJ35T | 152B0405MJ35T |  | C02071001500000004460002769 |  | 接续备选
14 | 血管鞘-普通型 | 国械注准20243030539 | 血管鞘组 | 血管鞘组 | 聚酰胺 | 湖南埃普特医疗器械有限公司 | 湖南埃普特医疗器械有限公司 | 152A0507MS25T | 152A0507MS25T |  | C02071001500000004460002770 |  | 接续备选
14 | 血管鞘-普通型 | 国械注准20243030539 | 血管鞘组 | 血管鞘组 | 聚酰胺 | 湖南埃普特医疗器械有限公司 | 湖南埃普特医疗器械有限公司 | 152A0415PA25T | 152A0415PA25T |  | C02071001500000004460002771 |  | 接续备选
14 | 血管鞘-普通型 | 国械注准20243030539 | 血管鞘组 | 血管鞘组 | 聚酰胺 | 湖南埃普特医疗器械有限公司 | 湖南埃普特医疗器械有限公司 | 152A0605PS35T | 152A0605PS35T |  | C02071001500000004460002772 |  | 接续备选
14 | 血管鞘-普通型 | 国械注准20243030539 | 血管鞘组 | 血管鞘组 | 聚酰胺 | 湖南埃普特医疗器械有限公司 | 湖南埃普特医疗器械有限公司 | 152B0707PA35T | 152B0707PA35T |  | C02071001500000004460002773 |  | 接续备选
14 | 血管鞘-普通型 | 国械注准20243030539 | 血管鞘组 | 血管鞘组 | 聚酰胺 | 湖南埃普特医疗器械有限公司 | 湖南埃普特医疗器械有限公司 | 152A0615MS18DL | 152A0615MS18DL |  | C02071001500000004460002775 |  | 接续备选
14 | 血管鞘-普通型 | 国械注准20243030539 | 血管鞘组 | 血管鞘组 | 聚酰胺 | 湖南埃普特医疗器械有限公司 | 湖南埃普特医疗器械有限公司 | 152B0715MJ35D | 152B0715MJ35D |  | C02071001500000004460002776 |  | 接续备选
14 | 血管鞘-普通型 | 国械注准20243030539 | 血管鞘组 | 血管鞘组 | 聚酰胺 | 湖南埃普特医疗器械有限公司 | 湖南埃普特医疗器械有限公司 | 152B0505PS35T | 152B0505PS35T |  | C02071001500000004460002777 |  | 接续备选
14 | 血管鞘-普通型 | 国械注准20243030539 | 血管鞘组 | 血管鞘组 | 聚酰胺 | 湖南埃普特医疗器械有限公司 | 湖南埃普特医疗器械有限公司 | 152A0410PA25T | 152A0410PA25T |  | C02071001500000004460002778 |  | 接续备选
14 | 血管鞘-普通型 | 国械注准20243030539 | 血管鞘组 | 血管鞘组 | 聚酰胺 | 湖南埃普特医疗器械有限公司 | 湖南埃普特医疗器械有限公司 | 152A0610PA25T | 152A0610PA25T |  | C02071001500000004460002779 |  | 接续备选
14 | 血管鞘-普通型 | 国械注准20243030539 | 血管鞘组 | 血管鞘组 | 聚酰胺 | 湖南埃普特医疗器械有限公司 | 湖南埃普特医疗器械有限公司 | 152A0715MS18DL | 152A0715MS18DL |  | C02071001500000004460002780 |  | 接续备选
14 | 血管鞘-普通型 | 国械注准20243030539 | 血管鞘组 | 血管鞘组 | 聚酰胺 | 湖南埃普特医疗器械有限公司 | 湖南埃普特医疗器械有限公司 | 152A0705MS21D | 152A0705MS21D |  | C02071001500000004460002781 |  | 接续备选
14 | 血管鞘-普通型 | 国械注准20243030539 | 血管鞘组 | 血管鞘组 | 聚酰胺 | 湖南埃普特医疗器械有限公司 | 湖南埃普特医疗器械有限公司 | 152A0510MJ35D | 152A0510MJ35D |  | C02071001500000004460002783 |  | 接续备选
14 | 血管鞘-普通型 | 国械注准20243030539 | 血管鞘组 | 血管鞘组 | 聚酰胺 | 湖南埃普特医疗器械有限公司 | 湖南埃普特医疗器械有限公司 | 152A0425PA35T | 152A0425PA35T |  | C02071001500000004460002784 |  | 接续备选
14 | 血管鞘-普通型 | 国械注准20243030539 | 血管鞘组 | 血管鞘组 | 聚酰胺 | 湖南埃普特医疗器械有限公司 | 湖南埃普特医疗器械有限公司 | 152A0715PA35T | 152A0715PA35T |  | C02071001500000004460002787 |  | 接续备选
14 | 血管鞘-普通型 | 国械注准20243030539 | 血管鞘组 | 血管鞘组 | 聚酰胺 | 湖南埃普特医疗器械有限公司 | 湖南埃普特医疗器械有限公司 | 152B0605PS35T | 152B0605PS35T |  | C02071001500000004460002788 |  | 接续备选
14 | 血管鞘-普通型 | 国械注准20243030539 | 血管鞘组 | 血管鞘组 | 聚酰胺 | 湖南埃普特医疗器械有限公司 | 湖南埃普特医疗器械有限公司 | 152A0415MS18DL | 152A0415MS18DL |  | C02071001500000004460002789 |  | 接续备选
14 | 血管鞘-普通型 | 国械注准20243030539 | 血管鞘组 | 血管鞘组 | 聚酰胺 | 湖南埃普特医疗器械有限公司 | 湖南埃普特医疗器械有限公司 | 152A0525MJ35D | 152A0525MJ35D |  | C02071001500000004460002790 |  | 接续备选
14 | 血管鞘-普通型 | 国械注准20243030539 | 血管鞘组 | 血管鞘组 | 聚酰胺 | 湖南埃普特医疗器械有限公司 | 湖南埃普特医疗器械有限公司 | 152B0415MJ35T | 152B0415MJ35T |  | C02071001500000004460002791 |  | 接续备选
14 | 血管鞘-普通型 | 国械注准20243030539 | 血管鞘组 | 血管鞘组 | 聚酰胺 | 湖南埃普特医疗器械有限公司 | 湖南埃普特医疗器械有限公司 | 152A0405PS35T | 152A0405PS35T |  | C02071001500000004460002792 |  | 接续备选
14 | 血管鞘-普通型 | 国械注准20243030539 | 血管鞘组 | 血管鞘组 | 聚酰胺 | 湖南埃普特医疗器械有限公司 | 湖南埃普特医疗器械有限公司 | 152A0705MS25T | 152A0705MS25T |  | C02071001500000004460002793 |  | 接续备选
14 | 血管鞘-普通型 | 国械注准20243030539 | 血管鞘组 | 血管鞘组 | 聚酰胺 | 湖南埃普特医疗器械有限公司 | 湖南埃普特医疗器械有限公司 | 152A0610MS21D | 152A0610MS21D |  | C02071001500000004460002794 |  | 接续备选
14 | 血管鞘-普通型 | 国械注准20243030539 | 血管鞘组 | 血管鞘组 | 聚酰胺 | 湖南埃普特医疗器械有限公司 | 湖南埃普特医疗器械有限公司 | 152A0615PS21T | 152A0615PS21T |  | C02071001500000004460002795 |  | 接续备选
14 | 血管鞘-普通型 | 国械注准20243030539 | 血管鞘组 | 血管鞘组 | 聚酰胺 | 湖南埃普特医疗器械有限公司 | 湖南埃普特医疗器械有限公司 | 152B0525MJ35T | 152B0525MJ35T |  | C02071001500000004460002796 |  | 接续备选
14 | 血管鞘-普通型 | 国械注准20243030539 | 血管鞘组 | 血管鞘组 | 聚酰胺 | 湖南埃普特医疗器械有限公司 | 湖南埃普特医疗器械有限公司 | 152A0425PS21T | 152A0425PS21T |  | C02071001500000004460002798 |  | 接续备选
14 | 血管鞘-普通型 | 国械注准20243030539 | 血管鞘组 | 血管鞘组 | 聚酰胺 | 湖南埃普特医疗器械有限公司 | 湖南埃普特医疗器械有限公司 | 152A0505MJ35T | 152A0505MJ35T |  | C02071001500000004460002799 |  | 接续备选
14 | 血管鞘-普通型 | 国械注准20243030539 | 血管鞘组 | 血管鞘组 | 聚酰胺 | 湖南埃普特医疗器械有限公司 | 湖南埃普特医疗器械有限公司 | 152B0725MJ35T | 152B0725MJ35T |  | C02071001500000004460002801 |  | 接续备选
14 | 血管鞘-普通型 | 国械注准20243030539 | 血管鞘组 | 血管鞘组 | 聚酰胺 | 湖南埃普特医疗器械有限公司 | 湖南埃普特医疗器械有限公司 | 152A0625MS18DL | 152A0625MS18DL |  | C02071001500000004460002802 |  | 接续备选
14 | 血管鞘-普通型 | 国械注准20243030539 | 血管鞘组 | 血管鞘组 | 聚酰胺 | 湖南埃普特医疗器械有限公司 | 湖南埃普特医疗器械有限公司 | 152A0407PS21T | 152A0407PS21T |  | C02071001500000004460002803 |  | 接续备选
14 | 血管鞘-普通型 | 国械注准20243030539 | 血管鞘组 | 血管鞘组 | 聚酰胺 | 湖南埃普特医疗器械有限公司 | 湖南埃普特医疗器械有限公司 | 152A0625PS21T | 152A0625PS21T |  | C02071001500000004460002804 |  | 接续备选
14 | 血管鞘-普通型 | 国械注准20243030539 | 血管鞘组 | 血管鞘组 | 聚酰胺 | 湖南埃普特医疗器械有限公司 | 湖南埃普特医疗器械有限公司 | 152A0425MJ35D | 152A0425MJ35D |  | C02071001500000004460002805 |  | 接续备选
14 | 血管鞘-普通型 | 国械注准20243030539 | 血管鞘组 | 血管鞘组 | 聚酰胺 | 湖南埃普特医疗器械有限公司 | 湖南埃普特医疗器械有限公司 | 152A0405MS18DL | 152A0405MS18DL |  | C02071001500000004460002806 |  | 接续备选
14 | 血管鞘-普通型 | 国械注准20243030539 | 血管鞘组 | 血管鞘组 | 聚酰胺 | 湖南埃普特医疗器械有限公司 | 湖南埃普特医疗器械有限公司 | 152B0410PA35T | 152B0410PA35T |  | C02071001500000004460002807 |  | 接续备选
14 | 血管鞘-普通型 | 国械注准20243030539 | 血管鞘组 | 血管鞘组 | 聚酰胺 | 湖南埃普特医疗器械有限公司 | 湖南埃普特医疗器械有限公司 | 152B0605MJ35T | 152B0605MJ35T |  | C02071001500000004460002808 |  | 接续备选
14 | 血管鞘-普通型 | 国械注准20243030539 | 血管鞘组 | 血管鞘组 | 聚酰胺 | 湖南埃普特医疗器械有限公司 | 湖南埃普特医疗器械有限公司 | 152A0715MJ35T | 152A0715MJ35T |  | C02071001500000004460002809 |  | 接续备选
14 | 血管鞘-普通型 | 国械注准20243030539 | 血管鞘组 | 血管鞘组 | 聚酰胺 | 湖南埃普特医疗器械有限公司 | 湖南埃普特医疗器械有限公司 | 152A0410MS21DL | 152A0410MS21DL |  | C02071001500000004460002810 |  | 接续备选
14 | 血管鞘-普通型 | 国械注准20243030539 | 血管鞘组 | 血管鞘组 | 聚酰胺 | 湖南埃普特医疗器械有限公司 | 湖南埃普特医疗器械有限公司 | 152B0810MJ35T | 152B0810MJ35T |  | C02071001500000004460002811 |  | 接续备选
14 | 血管鞘-普通型 | 国械注准20243030539 | 血管鞘组 | 血管鞘组 | 聚酰胺 | 湖南埃普特医疗器械有限公司 | 湖南埃普特医疗器械有限公司 | 152A0405PS21T | 152A0405PS21T |  | C02071001500000004460002812 |  | 接续备选
14 | 血管鞘-普通型 | 国械注准20243030539 | 血管鞘组 | 血管鞘组 | 聚酰胺 | 湖南埃普特医疗器械有限公司 | 湖南埃普特医疗器械有限公司 | 152A0407MS25TL | 152A0407MS25TL |  | C02071001500000004460002813 |  | 接续备选
14 | 血管鞘-普通型 | 国械注准20243030539 | 血管鞘组 | 血管鞘组 | 聚酰胺 | 湖南埃普特医疗器械有限公司 | 湖南埃普特医疗器械有限公司 | 152B0810PA35T | 152B0810PA35T |  | C02071001500000004460002814 |  | 接续备选
14 | 血管鞘-普通型 | 浙械注准20242031692 | 导管鞘组 | 导管鞘组 |  | 微创龙脉医疗科技（嘉兴）有限公司 | 微创龙脉医疗科技(嘉兴)有限公司 | CS*W6C10PS3545C18 | CS*W6C10PS3545C18 |  | C02071001500000122920000001 |  | 接续备选
14 | 血管鞘-普通型 | 浙械注准20242031692 | 导管鞘组 | 导管鞘组 |  | 微创龙脉医疗科技（嘉兴）有限公司 | 微创龙脉医疗科技(嘉兴)有限公司 | CS*W6C05PS2545C20 | CS*W6C05PS2545C20 |  | C02071001500000122920000002 |  | 接续备选
14 | 血管鞘-普通型 | 浙械注准20242031692 | 导管鞘组 | 导管鞘组 |  | 微创龙脉医疗科技（嘉兴）有限公司 | 微创龙脉医疗科技(嘉兴)有限公司 | CS*W6C25PS3545C18 | CS*W6C25PS3545C18 |  | C02071001500000122920000003 |  | 接续备选
14 | 血管鞘-普通型 | 浙械注准20242031692 | 导管鞘组 | 导管鞘组 |  | 微创龙脉医疗科技（嘉兴）有限公司 | 微创龙脉医疗科技(嘉兴)有限公司 | CS*W6C07PS2545C20 | CS*W6C07PS2545C20 |  | C02071001500000122920000004 |  | 接续备选
14 | 血管鞘-普通型 | 浙械注准20242031692 | 导管鞘组 | 导管鞘组 |  | 微创龙脉医疗科技（嘉兴）有限公司 | 微创龙脉医疗科技(嘉兴)有限公司 | CS*W6C16PA2545C20 | CS*W6C16PA2545C20 |  | C02071001500000122920000005 |  | 接续备选
14 | 血管鞘-普通型 | 浙械注准20242031692 | 导管鞘组 | 导管鞘组 |  | 微创龙脉医疗科技（嘉兴）有限公司 | 微创龙脉医疗科技(嘉兴)有限公司 | CS*W6C16PS2545C20 | CS*W6C16PS2545C20 |  | C02071001500000122920000006 |  | 接续备选
14 | 血管鞘-普通型 | 浙械注准20242031692 | 导管鞘组 | 导管鞘组 |  | 微创龙脉医疗科技（嘉兴）有限公司 | 微创龙脉医疗科技(嘉兴)有限公司 | CS*W6C10PS2545C20 | CS*W6C10PS2545C20 |  | C02071001500000122920000007 |  | 接续备选
14 | 血管鞘-普通型 | 粤械注准20252030286 | 导管鞘组 | 导管鞘组 | 聚丙烯 | 深圳市业聚实业有限公司 | 深圳市业聚实业有限公司 | 5F×16cm | 7R25-516S-4-3 |  | C02071001500000012190000028 |  | 接续中选
14 | 血管鞘-普通型 | 粤械注准20252030286 | 导管鞘组 | 导管鞘组 | 聚丙烯 | 深圳市业聚实业有限公司 | 深圳市业聚实业有限公司 | 6F×16cm | 7R25-616S-4-3 |  | C02071001500000012190000029 |  | 接续中选
14 | 血管鞘-普通型 | 粤械注准20252030286 | 导管鞘组 | 导管鞘组 | 聚丙烯 | 深圳市业聚实业有限公司 | 深圳市业聚实业有限公司 | 7F×16cm | 7R25-716S-4-3 |  | C02071001500000012190000030 |  | 接续中选
14 | 血管鞘-普通型 | 国械注准20143032091 | 一次性使用无菌导管鞘 | 一次性使用无菌导管鞘 | 动脉导管鞘和普通静脉导管鞘鞘管由氟乙丙烯（FEP）制造，可撕裂静脉导管鞘鞘管由聚氨酯（PU）制造 | 佛山特种医用导管有限责任公司 | 佛山特种医用导管有限责任公司 | 股动脉导管鞘 Ｆ1－8Ｆr×10cm | 股动脉导管鞘 Ｆ1－8Ｆr×10cm |  | C02071001500000094790000019 |  | 接续中选
14 | 血管鞘-普通型 | 国械注准20143032091 | 一次性使用无菌导管鞘 | 一次性使用无菌导管鞘 | 动脉导管鞘和普通静脉导管鞘鞘管由氟乙丙烯（FEP）制造，可撕裂静脉导管鞘鞘管由聚氨酯（PU）制造 | 佛山特种医用导管有限责任公司 | 佛山特种医用导管有限责任公司 | 股动脉导管鞘 Ｆ1－6Ｆr×10cm | 股动脉导管鞘 Ｆ1－6Ｆr×10cm |  | C02071001500000094790000014 |  | 接续中选
14 | 血管鞘-普通型 | 国械注准20143032091 | 一次性使用无菌导管鞘 | 一次性使用无菌导管鞘 | 动脉导管鞘和普通静脉导管鞘鞘管由氟乙丙烯（FEP）制造，可撕裂静脉导管鞘鞘管由聚氨酯（PU）制造 | 佛山特种医用导管有限责任公司 | 佛山特种医用导管有限责任公司 | 股动脉导管鞘 Ｆ1－5Ｆr×10cm | 股动脉导管鞘 Ｆ1－5Ｆr×10cm |  | C02071001500000094790000182 |  | 接续中选
14 | 血管鞘-普通型 | 国械注准20143032091 | 一次性使用无菌导管鞘 | 一次性使用无菌导管鞘 | 动脉导管鞘和普通静脉导管鞘鞘管由氟乙丙烯（FEP）制造，可撕裂静脉导管鞘鞘管由聚氨酯（PU）制造 | 佛山特种医用导管有限责任公司 | 佛山特种医用导管有限责任公司 | R1-6Fr×20cmA | R1-6Fr×20cmA |  | C02071001500000094790000741 |  | 接续中选
14 | 血管鞘-普通型 | 国械注准20143032091 | 一次性使用无菌导管鞘 | 一次性使用无菌导管鞘 | 动脉导管鞘和普通静脉导管鞘鞘管由氟乙丙烯（FEP）制造，可撕裂静脉导管鞘鞘管由聚氨酯（PU）制造 | 佛山特种医用导管有限责任公司 | 佛山特种医用导管有限责任公司 | R1-6Fr×16cmA | R1-6Fr×16cmA |  | C02071001500000094790000673 |  | 接续中选
14 | 血管鞘-普通型 | 国械注准20143032091 | 一次性使用无菌导管鞘 | 一次性使用无菌导管鞘 | 动脉导管鞘和普通静脉导管鞘鞘管由氟乙丙烯（FEP）制造，可撕裂静脉导管鞘鞘管由聚氨酯（PU）制造 | 佛山特种医用导管有限责任公司 | 佛山特种医用导管有限责任公司 | R1-6Fr×10cmA | R1-6Fr×10cmA |  | C02071001500000094790000678 |  | 接续中选
14 | 血管鞘-普通型 | 国械注准20143032091 | 一次性使用无菌导管鞘 | 一次性使用无菌导管鞘 | 动脉导管鞘和普通静脉导管鞘鞘管由氟乙丙烯（FEP）制造，可撕裂静脉导管鞘鞘管由聚氨酯（PU）制造 | 佛山特种医用导管有限责任公司 | 佛山特种医用导管有限责任公司 | R1-6Fr×25cmA | R1-6Fr×25cmA |  | C02071001500000094790000685 |  | 接续中选
14 | 血管鞘-普通型 | 国械注准20143032091 | 一次性使用无菌导管鞘 | 一次性使用无菌导管鞘 | 动脉导管鞘和普通静脉导管鞘鞘管由氟乙丙烯（FEP）制造，可撕裂静脉导管鞘鞘管由聚氨酯（PU）制造 | 佛山特种医用导管有限责任公司 | 佛山特种医用导管有限责任公司 | 股动脉导管鞘 Ｆ－4Ｆr×12cm | 股动脉导管鞘 Ｆ－4Ｆr×12cm |  | C02071001500000094790000025 |  | 接续中选
14 | 血管鞘-普通型 | 国械注准20143032091 | 一次性使用无菌导管鞘 | 一次性使用无菌导管鞘 | 动脉导管鞘和普通静脉导管鞘鞘管由氟乙丙烯（FEP）制造，可撕裂静脉导管鞘鞘管由聚氨酯（PU）制造 | 佛山特种医用导管有限责任公司 | 佛山特种医用导管有限责任公司 | 股动脉导管鞘 Ｆ－4Ｆr×10cm | 股动脉导管鞘 Ｆ－4Ｆr×10cm |  | C02071001500000094790000041 |  | 接续中选
14 | 血管鞘-普通型 | 国械注准20143032091 | 一次性使用无菌导管鞘 | 一次性使用无菌导管鞘 | 动脉导管鞘和普通静脉导管鞘鞘管由氟乙丙烯（FEP）制造，可撕裂静脉导管鞘鞘管由聚氨酯（PU）制造 | 佛山特种医用导管有限责任公司 | 佛山特种医用导管有限责任公司 | 股动脉导管鞘 Ｆ－4Ｆr×8.5cm | 股动脉导管鞘 Ｆ－4Ｆr×8.5cm |  | C02071001500000094790000022 |  | 接续中选
14 | 血管鞘-普通型 | 国械注准20143032091 | 一次性使用无菌导管鞘 | 一次性使用无菌导管鞘 | 动脉导管鞘和普通静脉导管鞘鞘管由氟乙丙烯（FEP）制造，可撕裂静脉导管鞘鞘管由聚氨酯（PU）制造 | 佛山特种医用导管有限责任公司 | 佛山特种医用导管有限责任公司 | 股动脉导管鞘 Ｆ－4Ｆr×5cm | 股动脉导管鞘 Ｆ－4Ｆr×5cm |  | C02071001500000094790000072 |  | 接续中选
14 | 血管鞘-普通型 | 国械注准20143032091 | 一次性使用无菌导管鞘 | 一次性使用无菌导管鞘 | 动脉导管鞘和普通静脉导管鞘鞘管由氟乙丙烯（FEP）制造，可撕裂静脉导管鞘鞘管由聚氨酯（PU）制造 | 佛山特种医用导管有限责任公司 | 佛山特种医用导管有限责任公司 | 股动脉导管鞘 Ｆ－6Ｆr×10cm | 股动脉导管鞘 Ｆ－6Ｆr×10cm |  | C02071001500000094790000166 |  | 接续中选
14 | 血管鞘-普通型 | 国械注准20143032091 | 一次性使用无菌导管鞘 | 一次性使用无菌导管鞘 | 动脉导管鞘和普通静脉导管鞘鞘管由氟乙丙烯（FEP）制造，可撕裂静脉导管鞘鞘管由聚氨酯（PU）制造 | 佛山特种医用导管有限责任公司 | 佛山特种医用导管有限责任公司 | 股动脉导管鞘 Ｆ－6Ｆr×5cm | 股动脉导管鞘 Ｆ－6Ｆr×5cm |  | C02071001500000094790000101 |  | 接续中选
14 | 血管鞘-普通型 | 国械注准20143032091 | 一次性使用无菌导管鞘 | 一次性使用无菌导管鞘 | 动脉导管鞘和普通静脉导管鞘鞘管由氟乙丙烯（FEP）制造，可撕裂静脉导管鞘鞘管由聚氨酯（PU）制造 | 佛山特种医用导管有限责任公司 | 佛山特种医用导管有限责任公司 | 股动脉导管鞘 Ｆ－7Ｆr×10cm | 股动脉导管鞘 Ｆ－7Ｆr×10cm |  | C02071001500000094790000035 |  | 接续中选
14 | 血管鞘-普通型 | 国械注准20143032091 | 一次性使用无菌导管鞘 | 一次性使用无菌导管鞘 | 动脉导管鞘和普通静脉导管鞘鞘管由氟乙丙烯（FEP）制造，可撕裂静脉导管鞘鞘管由聚氨酯（PU）制造 | 佛山特种医用导管有限责任公司 | 佛山特种医用导管有限责任公司 | 股动脉导管鞘 Ｆ－7Ｆr×5cm | 股动脉导管鞘 Ｆ－7Ｆr×5cm |  | C02071001500000094790000063 |  | 接续中选
14 | 血管鞘-普通型 | 国械注准20143032091 | 一次性使用无菌导管鞘 | 一次性使用无菌导管鞘 | 动脉导管鞘和普通静脉导管鞘鞘管由氟乙丙烯（FEP）制造，可撕裂静脉导管鞘鞘管由聚氨酯（PU）制造 | 佛山特种医用导管有限责任公司 | 佛山特种医用导管有限责任公司 | 股动脉导管鞘 Ｆ－8Ｆr×10cm | 股动脉导管鞘 Ｆ－8Ｆr×10cm |  | C02071001500000094790000177 |  | 接续中选
14 | 血管鞘-普通型 | 国械注准20143032091 | 一次性使用无菌导管鞘 | 一次性使用无菌导管鞘 | 动脉导管鞘和普通静脉导管鞘鞘管由氟乙丙烯（FEP）制造，可撕裂静脉导管鞘鞘管由聚氨酯（PU）制造 | 佛山特种医用导管有限责任公司 | 佛山特种医用导管有限责任公司 | 股动脉导管鞘 Ｆ－9Ｆr×10cm | 股动脉导管鞘 Ｆ－9Ｆr×10cm |  | C02071001500000094790000013 |  | 接续中选
14 | 血管鞘-普通型 | 国械注准20143032091 | 一次性使用无菌导管鞘 | 一次性使用无菌导管鞘 | 动脉导管鞘和普通静脉导管鞘鞘管由氟乙丙烯（FEP）制造，可撕裂静脉导管鞘鞘管由聚氨酯（PU）制造 | 佛山特种医用导管有限责任公司 | 佛山特种医用导管有限责任公司 | 股动脉导管鞘 Ｆ－10Ｆr×10cm | 股动脉导管鞘 Ｆ－10Ｆr×10cm |  | C02071001500000094790000018 |  | 接续中选
14 | 血管鞘-普通型 | 国械注准20143032091 | 一次性使用无菌导管鞘 | 一次性使用无菌导管鞘 | 动脉导管鞘和普通静脉导管鞘鞘管由氟乙丙烯（FEP）制造，可撕裂静脉导管鞘鞘管由聚氨酯（PU）制造 | 佛山特种医用导管有限责任公司 | 佛山特种医用导管有限责任公司 | R-4Fr×16cmA | R-4Fr×16cmA |  | C02071001500000094790000713 |  | 接续中选
14 | 血管鞘-普通型 | 国械注准20143032091 | 一次性使用无菌导管鞘 | 一次性使用无菌导管鞘 | 动脉导管鞘和普通静脉导管鞘鞘管由氟乙丙烯（FEP）制造，可撕裂静脉导管鞘鞘管由聚氨酯（PU）制造 | 佛山特种医用导管有限责任公司 | 佛山特种医用导管有限责任公司 | R-4Fr×10cmA | R-4Fr×10cmA |  | C02071001500000094790000695 |  | 接续中选
14 | 血管鞘-普通型 | 国械注准20143032091 | 一次性使用无菌导管鞘 | 一次性使用无菌导管鞘 | 动脉导管鞘和普通静脉导管鞘鞘管由氟乙丙烯（FEP）制造，可撕裂静脉导管鞘鞘管由聚氨酯（PU）制造 | 佛山特种医用导管有限责任公司 | 佛山特种医用导管有限责任公司 | R-5Fr×25cmA | R-5Fr×25cmA |  | C02071001500000094790000667 |  | 接续中选
14 | 血管鞘-普通型 | 国械注准20143032091 | 一次性使用无菌导管鞘 | 一次性使用无菌导管鞘 | 动脉导管鞘和普通静脉导管鞘鞘管由氟乙丙烯（FEP）制造，可撕裂静脉导管鞘鞘管由聚氨酯（PU）制造 | 佛山特种医用导管有限责任公司 | 佛山特种医用导管有限责任公司 | R-5Fr×20cmA | R-5Fr×20cmA |  | C02071001500000094790000671 |  | 接续中选
14 | 血管鞘-普通型 | 国械注准20143032091 | 一次性使用无菌导管鞘 | 一次性使用无菌导管鞘 | 动脉导管鞘和普通静脉导管鞘鞘管由氟乙丙烯（FEP）制造，可撕裂静脉导管鞘鞘管由聚氨酯（PU）制造 | 佛山特种医用导管有限责任公司 | 佛山特种医用导管有限责任公司 | R-5Fr×16cmA | R-5Fr×16cmA |  | C02071001500000094790000661 |  | 接续中选
14 | 血管鞘-普通型 | 国械注准20143032091 | 一次性使用无菌导管鞘 | 一次性使用无菌导管鞘 | 动脉导管鞘和普通静脉导管鞘鞘管由氟乙丙烯（FEP）制造，可撕裂静脉导管鞘鞘管由聚氨酯（PU）制造 | 佛山特种医用导管有限责任公司 | 佛山特种医用导管有限责任公司 | R-5Fr×10cmA | R-5Fr×10cmA |  | C02071001500000094790000722 |  | 接续中选
14 | 血管鞘-普通型 | 国械注准20143032091 | 一次性使用无菌导管鞘 | 一次性使用无菌导管鞘 | 动脉导管鞘和普通静脉导管鞘鞘管由氟乙丙烯（FEP）制造，可撕裂静脉导管鞘鞘管由聚氨酯（PU）制造 | 佛山特种医用导管有限责任公司 | 佛山特种医用导管有限责任公司 | R-6Fr×25cmA | R-6Fr×25cmA |  | C02071001500000094790000693 |  | 接续中选
14 | 血管鞘-普通型 | 国械注准20143032091 | 一次性使用无菌导管鞘 | 一次性使用无菌导管鞘 | 动脉导管鞘和普通静脉导管鞘鞘管由氟乙丙烯（FEP）制造，可撕裂静脉导管鞘鞘管由聚氨酯（PU）制造 | 佛山特种医用导管有限责任公司 | 佛山特种医用导管有限责任公司 | R-6Fr×22cmA | R-6Fr×22cmA |  | C02071001500000094790000659 |  | 接续中选
14 | 血管鞘-普通型 | 国械注准20143032091 | 一次性使用无菌导管鞘 | 一次性使用无菌导管鞘 | 动脉导管鞘和普通静脉导管鞘鞘管由氟乙丙烯（FEP）制造，可撕裂静脉导管鞘鞘管由聚氨酯（PU）制造 | 佛山特种医用导管有限责任公司 | 佛山特种医用导管有限责任公司 | R-6Fr×16cmA | R-6Fr×16cmA |  | C02071001500000094790000725 |  | 接续中选
14 | 血管鞘-普通型 | 国械注准20143032091 | 一次性使用无菌导管鞘 | 一次性使用无菌导管鞘 | 动脉导管鞘和普通静脉导管鞘鞘管由氟乙丙烯（FEP）制造，可撕裂静脉导管鞘鞘管由聚氨酯（PU）制造 | 佛山特种医用导管有限责任公司 | 佛山特种医用导管有限责任公司 | R-6Fr×12cmA | R-6Fr×12cmA |  | C02071001500000094790000717 |  | 接续中选
14 | 血管鞘-普通型 | 国械注准20143032091 | 一次性使用无菌导管鞘 | 一次性使用无菌导管鞘 | 动脉导管鞘和普通静脉导管鞘鞘管由氟乙丙烯（FEP）制造，可撕裂静脉导管鞘鞘管由聚氨酯（PU）制造 | 佛山特种医用导管有限责任公司 | 佛山特种医用导管有限责任公司 | R-6Fr×10cmA | R-6Fr×10cmA |  | C02071001500000094790000728 |  | 接续中选
14 | 血管鞘-普通型 | 国械注准20243031246 | 血管鞘 | 血管鞘 |  | 山东安得医疗用品股份有限公司 | 山东安得医疗用品股份有限公司 | ASA8010P35J | ASA8010P35J |  | C02071001500000115610000130 |  | 接续备选
14 | 血管鞘-普通型 | 国械注准20243031246 | 血管鞘 | 血管鞘 |  | 山东安得医疗用品股份有限公司 | 山东安得医疗用品股份有限公司 | ASA8010P35I | ASA8010P35I |  | C02071001500000115610000194 |  | 接续备选
14 | 血管鞘-普通型 | 国械注准20243031246 | 血管鞘 | 血管鞘 |  | 山东安得医疗用品股份有限公司 | 山东安得医疗用品股份有限公司 | ASA8010S35I | ASA8010S35I |  | C02071001500000115610000156 |  | 接续备选
14 | 血管鞘-普通型 | 国械注准20243031246 | 血管鞘 | 血管鞘 |  | 山东安得医疗用品股份有限公司 | 山东安得医疗用品股份有限公司 | ASA7010P35J | ASA7010P35J |  | C02071001500000115610000062 |  | 接续备选
14 | 血管鞘-普通型 | 国械注准20243031246 | 血管鞘 | 血管鞘 |  | 山东安得医疗用品股份有限公司 | 山东安得医疗用品股份有限公司 | ASA7010P35I | ASA7010P35I |  | C02071001500000115610000108 |  | 接续备选
14 | 血管鞘-普通型 | 国械注准20243031246 | 血管鞘 | 血管鞘 |  | 山东安得医疗用品股份有限公司 | 山东安得医疗用品股份有限公司 | ASA7010S35I | ASA7010S35I |  | C02071001500000115610000282 |  | 接续备选
14 | 血管鞘-普通型 | 国械注准20243031246 | 血管鞘 | 血管鞘 |  | 山东安得医疗用品股份有限公司 | 山东安得医疗用品股份有限公司 | ASA6016S21I | ASA6016S21I |  | C02071001500000115610000228 |  | 接续备选
14 | 血管鞘-普通型 | 国械注准20243031246 | 血管鞘 | 血管鞘 |  | 山东安得医疗用品股份有限公司 | 山东安得医疗用品股份有限公司 | ASA6010S21I | ASA6010S21I |  | C02071001500000115610000163 |  | 接续备选
14 | 血管鞘-普通型 | 国械注准20243031246 | 血管鞘 | 血管鞘 |  | 山东安得医疗用品股份有限公司 | 山东安得医疗用品股份有限公司 | ASA5016S21I | ASA5016S21I |  | C02071001500000115610000241 |  | 接续备选
14 | 血管鞘-普通型 | 国械注准20243031246 | 血管鞘 | 血管鞘 |  | 山东安得医疗用品股份有限公司 | 山东安得医疗用品股份有限公司 | ASA5010S21I | ASA5010S21I |  | C02071001500000115610000078 |  | 接续备选
14 | 血管鞘-普通型 | 国械注准20243031246 | 血管鞘 | 血管鞘 |  | 山东安得医疗用品股份有限公司 | 山东安得医疗用品股份有限公司 | ASA6016P25I | ASA6016P25I |  | C02071001500000115610000240 |  | 接续备选
14 | 血管鞘-普通型 | 国械注准20243031246 | 血管鞘 | 血管鞘 |  | 山东安得医疗用品股份有限公司 | 山东安得医疗用品股份有限公司 | ASA5016P25I | ASA5016P25I |  | C02071001500000115610000188 |  | 接续备选
14 | 血管鞘-普通型 | 国械注准20243031246 | 血管鞘 | 血管鞘 |  | 山东安得医疗用品股份有限公司 | 山东安得医疗用品股份有限公司 | ASA8010S35J | ASA8010S35J |  | C02071001500000115610000232 |  | 接续备选
14 | 血管鞘-普通型 | 国械注准20243031246 | 血管鞘 | 血管鞘 |  | 山东安得医疗用品股份有限公司 | 山东安得医疗用品股份有限公司 | ASA7010S35J | ASA7010S35J |  | C02071001500000115610000061 |  | 接续备选
14 | 血管鞘-普通型 | 国械注准20243031246 | 血管鞘 | 血管鞘 |  | 山东安得医疗用品股份有限公司 | 山东安得医疗用品股份有限公司 | ASA5010P25I | ASA5010P25I |  | C02071001500000115610000069 |  | 接续备选
14 | 血管鞘-普通型 | 国械注准20243031246 | 血管鞘 | 血管鞘 |  | 山东安得医疗用品股份有限公司 | 山东安得医疗用品股份有限公司 | ASA6010P25I | ASA6010P25I |  | C02071001500000115610000116 |  | 接续备选
14 | 血管鞘-普通型 | 苏械注准20252030686 | 一次性使用防逆流导管鞘组 | 一次性使用防逆流导管鞘组 |  | 苏州林华医疗器械股份有限公司 | 苏州林华医疗器械股份有限公司 | 131238 | 131238 |  | C02071001500000001060000067 |  | 接续备选
14 | 血管鞘-普通型 | 苏械注准20252030686 | 一次性使用防逆流导管鞘组 | 一次性使用防逆流导管鞘组 |  | 苏州林华医疗器械股份有限公司 | 苏州林华医疗器械股份有限公司 | 151238 | 151238 |  | C02071001500000001060000065 |  | 接续备选
14 | 血管鞘-普通型 | 苏械注准20252030686 | 一次性使用防逆流导管鞘组 | 一次性使用防逆流导管鞘组 |  | 苏州林华医疗器械股份有限公司 | 苏州林华医疗器械股份有限公司 | 161538 | 161538 |  | C02071001500000001060000075 |  | 接续备选
14 | 血管鞘-普通型 | 苏械注准20252030686 | 一次性使用防逆流导管鞘组 | 一次性使用防逆流导管鞘组 |  | 苏州林华医疗器械股份有限公司 | 苏州林华医疗器械股份有限公司 | 557018 | 557018 |  | C02071001500000001060000041 |  | 接续备选
14 | 血管鞘-普通型 | 苏械注准20252030686 | 一次性使用防逆流导管鞘组 | 一次性使用防逆流导管鞘组 |  | 苏州林华医疗器械股份有限公司 | 苏州林华医疗器械股份有限公司 | 601235 | 601235 |  | C02071001500000001060000073 |  | 接续备选
14 | 血管鞘-普通型 | 苏械注准20252030686 | 一次性使用防逆流导管鞘组 | 一次性使用防逆流导管鞘组 |  | 苏州林华医疗器械股份有限公司 | 苏州林华医疗器械股份有限公司 | 651235 | 651235 |  | C02071001500000001060000069 |  | 接续备选
14 | 血管鞘-普通型 | 国械注准20243031142 | 一次性使用血管穿刺套件 | 一次性使用血管穿刺套件 | 聚丙烯(PP)、共聚聚酯、不锈钢 | 苏州林华医疗器械股份有限公司 | 苏州林华医疗器械股份有限公司 | Q1338F | Q1338F |  | C02071001500000001060000013 |  | 接续备选
14 | 血管鞘-普通型 | 国械注准20243031142 | 一次性使用血管穿刺套件 | 一次性使用血管穿刺套件 | 聚丙烯(PP)、共聚聚酯、不锈钢 | 苏州林华医疗器械股份有限公司 | 苏州林华医疗器械股份有限公司 | Q1538F | Q1538F |  | C02071001500000001060000012 |  | 接续备选
14 | 血管鞘-普通型 | 国械注准20243031142 | 一次性使用血管穿刺套件 | 一次性使用血管穿刺套件 | 聚丙烯(PP)、共聚聚酯、不锈钢 | 苏州林华医疗器械股份有限公司 | 苏州林华医疗器械股份有限公司 | Q4514A | Q4514A |  | C02071001500000001060000004 |  | 接续备选
14 | 血管鞘-普通型 | 国械注准20243031142 | 一次性使用血管穿刺套件 | 一次性使用血管穿刺套件 | 聚丙烯(PP)、共聚聚酯、不锈钢 | 苏州林华医疗器械股份有限公司 | 苏州林华医疗器械股份有限公司 | Q5018C | Q5018C |  | C02071001500000001060000014 |  | 接续备选
14 | 血管鞘-普通型 | 国械注准20243031142 | 一次性使用血管穿刺套件 | 一次性使用血管穿刺套件 | 聚丙烯(PP)、共聚聚酯、不锈钢 | 苏州林华医疗器械股份有限公司 | 苏州林华医疗器械股份有限公司 | Q5521E | Q5521E |  | C02071001500000001060000002 |  | 接续备选
14 | 血管鞘-普通型 | 国械注准20243031142 | 一次性使用血管穿刺套件 | 一次性使用血管穿刺套件 | 聚丙烯(PP)、共聚聚酯、不锈钢 | 苏州林华医疗器械股份有限公司 | 苏州林华医疗器械股份有限公司 | Q6025F | Q6025F |  | C02071001500000001060000007 |  | 接续备选
14 | 血管鞘-普通型 | 鲁械注准20252030018 | 血管穿刺皮下引导器 | 血管穿刺皮下引导器 |  | 山东百多安医疗器械股份有限公司 | 山东百多安医疗器械股份有限公司 | I型 | I型 |  | C02071001500000054840000001 | 外径范围(4F)，长度范围（51.5±5mm) | 接续中选
14 | 血管鞘-普通型 | 粤械注准20232031930 | 一次性使用亲水涂层导管鞘套装 | 一次性使用亲水涂层导管鞘套装 | 鞘管由氟化乙烯丙烯共聚物（FEP）制成、表面亲水涂层为聚乙烯吡咯烷酮（PVP），接头由聚丙烯（PP）制成、止血阀由硅橡胶制成、压帽由聚丙烯（PP）制成、侧支由聚氨酯（PU）制成、三通手柄由聚乙烯（HDPE）制成、三通主体由聚碳酸酯（PC）制成；扩张器管体和 | 深圳市益心达医学新技术有限公司 | 深圳市益心达医学新技术有限公司 | SCW-HIS-0516 | SCW-HIS-0516 |  | C02071001500000104950000027 | 亲水涂层，外径范围（F）：5F 长度范围（cm）:16cm | 接续备选
14 | 血管鞘-普通型 | 粤械注准20232031930 | 一次性使用亲水涂层导管鞘套装 | 一次性使用亲水涂层导管鞘套装 | 鞘管由氟化乙烯丙烯共聚物（FEP）制成、表面亲水涂层为聚乙烯吡咯烷酮（PVP），接头由聚丙烯（PP）制成、止血阀由硅橡胶制成、压帽由聚丙烯（PP）制成、侧支由聚氨酯（PU）制成、三通手柄由聚乙烯（HDPE）制成、三通主体由聚碳酸酯（PC）制成；扩张器管体和 | 深圳市益心达医学新技术有限公司 | 深圳市益心达医学新技术有限公司 | SCW-HIS-0611 | SCW-HIS-0611 |  | C02071001500000104950000028 | 亲水涂层，外径范围（F）：6F 长度范围（cm）:11cm | 接续备选
14 | 血管鞘-普通型 | 粤械注准20232031930 | 一次性使用亲水涂层导管鞘套装 | 一次性使用亲水涂层导管鞘套装 | 鞘管由氟化乙烯丙烯共聚物（FEP）制成、表面亲水涂层为聚乙烯吡咯烷酮（PVP），接头由聚丙烯（PP）制成、止血阀由硅橡胶制成、压帽由聚丙烯（PP）制成、侧支由聚氨酯（PU）制成、三通手柄由聚乙烯（HDPE）制成、三通主体由聚碳酸酯（PC）制成；扩张器管体和 | 深圳市益心达医学新技术有限公司 | 深圳市益心达医学新技术有限公司 | SCW-HIS-0616 | SCW-HIS-0616 |  | C02071001500000104950000029 | 亲水涂层，外径范围（F）：6F 长度范围（cm）:16cm | 接续备选
14 | 血管鞘-普通型 | 粤械注准20232031930 | 一次性使用亲水涂层导管鞘套装 | 一次性使用亲水涂层导管鞘套装 | 鞘管由氟化乙烯丙烯共聚物（FEP）制成、表面亲水涂层为聚乙烯吡咯烷酮（PVP），接头由聚丙烯（PP）制成、止血阀由硅橡胶制成、压帽由聚丙烯（PP）制成、侧支由聚氨酯（PU）制成、三通手柄由聚乙烯（HDPE）制成、三通主体由聚碳酸酯（PC）制成；扩张器管体和 | 深圳市益心达医学新技术有限公司 | 深圳市益心达医学新技术有限公司 | SCW-HIS-0511 | SCW-HIS-0511 |  | C02071001500000104950000030 | 亲水涂层，外径范围（F）：5F 长度范围（cm）:11cm | 接续备选
15 | 血管鞘-特殊型 | 湘械注准20232030729 | 导管鞘组 | 导管鞘组 | PTFE | 株洲茂物医疗科技有限公司 | 株洲茂物医疗科技有限公司 | HCC081001N | HCC081001N |  | C02071001500000161650000313 |  | 接续备选
15 | 血管鞘-特殊型 | 湘械注准20232030729 | 导管鞘组 | 导管鞘组 | PTFE | 株洲茂物医疗科技有限公司 | 株洲茂物医疗科技有限公司 | HCC082500N | HCC082500N |  | C02071001500000161650000308 |  | 接续备选
15 | 血管鞘-特殊型 | 湘械注准20232030729 | 导管鞘组 | 导管鞘组 | PTFE | 株洲茂物医疗科技有限公司 | 株洲茂物医疗科技有限公司 | HCC081500N | HCC081500N |  | C02071001500000161650000142 |  | 接续备选
15 | 血管鞘-特殊型 | 湘械注准20232030729 | 导管鞘组 | 导管鞘组 | PTFE | 株洲茂物医疗科技有限公司 | 株洲茂物医疗科技有限公司 | HCC081000N | HCC081000N |  | C02071001500000161650000090 |  | 接续备选
15 | 血管鞘-特殊型 | 湘械注准20232030729 | 导管鞘组 | 导管鞘组 | PTFE | 株洲茂物医疗科技有限公司 | 株洲茂物医疗科技有限公司 | HCC071500R | HCC071500R |  | C02071001500000161650000118 |  | 接续备选
15 | 血管鞘-特殊型 | 湘械注准20232030729 | 导管鞘组 | 导管鞘组 | PTFE | 株洲茂物医疗科技有限公司 | 株洲茂物医疗科技有限公司 | HCC071501N | HCC071501N |  | C02071001500000161650000121 |  | 接续备选
15 | 血管鞘-特殊型 | 湘械注准20232030729 | 导管鞘组 | 导管鞘组 | PTFE | 株洲茂物医疗科技有限公司 | 株洲茂物医疗科技有限公司 | HCC072500N | HCC072500N |  | C02071001500000161650000265 |  | 接续备选
15 | 血管鞘-特殊型 | 湘械注准20232030729 | 导管鞘组 | 导管鞘组 | PTFE | 株洲茂物医疗科技有限公司 | 株洲茂物医疗科技有限公司 | HCC071500N | HCC071500N |  | C02071001500000161650000267 |  | 接续备选
15 | 血管鞘-特殊型 | 湘械注准20232030729 | 导管鞘组 | 导管鞘组 | PTFE | 株洲茂物医疗科技有限公司 | 株洲茂物医疗科技有限公司 | HCC071000N | HCC071000N |  | C02071001500000161650000258 |  | 接续备选
15 | 血管鞘-特殊型 | 湘械注准20232030729 | 导管鞘组 | 导管鞘组 | PTFE | 株洲茂物医疗科技有限公司 | 株洲茂物医疗科技有限公司 | HCC061500R | HCC061500R |  | C02071001500000161650000038 |  | 接续备选
15 | 血管鞘-特殊型 | 湘械注准20232030729 | 导管鞘组 | 导管鞘组 | PTFE | 株洲茂物医疗科技有限公司 | 株洲茂物医疗科技有限公司 | HCC061501N | HCC061501N |  | C02071001500000161650000061 |  | 接续备选
15 | 血管鞘-特殊型 | 湘械注准20232030729 | 导管鞘组 | 导管鞘组 | PTFE | 株洲茂物医疗科技有限公司 | 株洲茂物医疗科技有限公司 | HCC061001N | HCC061001N |  | C02071001500000161650000039 |  | 接续备选
15 | 血管鞘-特殊型 | 湘械注准20232030729 | 导管鞘组 | 导管鞘组 | PTFE | 株洲茂物医疗科技有限公司 | 株洲茂物医疗科技有限公司 | HCC062500N | HCC062500N |  | C02071001500000161650000058 |  | 接续备选
15 | 血管鞘-特殊型 | 湘械注准20232030729 | 导管鞘组 | 导管鞘组 | PTFE | 株洲茂物医疗科技有限公司 | 株洲茂物医疗科技有限公司 | HCC061500N | HCC061500N |  | C02071001500000161650000064 |  | 接续备选
15 | 血管鞘-特殊型 | 湘械注准20232030729 | 导管鞘组 | 导管鞘组 | PTFE | 株洲茂物医疗科技有限公司 | 株洲茂物医疗科技有限公司 | HCC061000N | HCC061000N |  | C02071001500000161650000012 |  | 接续备选
15 | 血管鞘-特殊型 | 湘械注准20232030729 | 导管鞘组 | 导管鞘组 | PTFE | 株洲茂物医疗科技有限公司 | 株洲茂物医疗科技有限公司 | HCC051500R | HCC051500R |  | C02071001500000161650000011 |  | 接续备选
15 | 血管鞘-特殊型 | 湘械注准20232030729 | 导管鞘组 | 导管鞘组 | PTFE | 株洲茂物医疗科技有限公司 | 株洲茂物医疗科技有限公司 | HCC051501N | HCC051501N |  | C02071001500000161650000040 |  | 接续备选
15 | 血管鞘-特殊型 | 湘械注准20232030729 | 导管鞘组 | 导管鞘组 | PTFE | 株洲茂物医疗科技有限公司 | 株洲茂物医疗科技有限公司 | HCC051001N | HCC051001N |  | C02071001500000161650000046 |  | 接续备选
15 | 血管鞘-特殊型 | 湘械注准20232030729 | 导管鞘组 | 导管鞘组 | PTFE | 株洲茂物医疗科技有限公司 | 株洲茂物医疗科技有限公司 | HCC052500N | HCC052500N |  | C02071001500000161650000016 |  | 接续备选
15 | 血管鞘-特殊型 | 湘械注准20232030729 | 导管鞘组 | 导管鞘组 | PTFE | 株洲茂物医疗科技有限公司 | 株洲茂物医疗科技有限公司 | HCC051500N | HCC051500N |  | C02071001500000161650000045 |  | 接续备选
15 | 血管鞘-特殊型 | 湘械注准20232030729 | 导管鞘组 | 导管鞘组 | PTFE | 株洲茂物医疗科技有限公司 | 株洲茂物医疗科技有限公司 | HCC051000N | HCC051000N |  | C02071001500000161650000027 |  | 接续备选
15 | 血管鞘-特殊型 | 湘械注准20252030390 | 血管鞘组 | 血管鞘组 | 聚四氟乙烯、304不锈钢、嵌段聚醚酰胺、尼龙、聚氯乙烯、聚乙烯、聚碳酸酯、硅橡胶、聚氨酯、聚乙烯吡咯烷酮、镍钛合金 | 湖南普惠圣康医疗科技有限公司 | 湖南普惠圣康医疗科技有限公司 | TIS0515J05 | TIS0515J05 |  | C02071001500000243140000001 | 管径范围：5F，长度范围：15cm，管壁厚度(mm)：0.15mm；材质由聚四氟乙烯、304不锈钢、嵌段聚醚酰胺三层制成的加强鞘管管身 | 接续中选
15 | 血管鞘-特殊型 | 湘械注准20252030390 | 血管鞘组 | 血管鞘组 | 聚四氟乙烯、304不锈钢、嵌段聚醚酰胺、尼龙、聚氯乙烯、聚乙烯、聚碳酸酯、硅橡胶、聚氨酯、聚乙烯吡咯烷酮、镍钛合金 | 湖南普惠圣康医疗科技有限公司 | 湖南普惠圣康医疗科技有限公司 | TIS0415J04 | TIS0415J04 |  | C02071001500000243140000002 | 管径范围：4F，长度范围：15cm，管壁厚度(mm)：0.15mm；材质由聚四氟乙烯、304不锈钢、嵌段聚醚酰胺三层制成的加强鞘管管身 | 接续中选
15 | 血管鞘-特殊型 | 湘械注准20252030390 | 血管鞘组 | 血管鞘组 | 聚四氟乙烯、304不锈钢、嵌段聚醚酰胺、尼龙、聚氯乙烯、聚乙烯、聚碳酸酯、硅橡胶、聚氨酯、聚乙烯吡咯烷酮、镍钛合金 | 湖南普惠圣康医疗科技有限公司 | 湖南普惠圣康医疗科技有限公司 | TIS0507S01 | TIS0507S01 |  | C02071001500000243140000003 | 管径范围：5F，长度范围：7cm，管壁厚度(mm)：0.15mm；材质由聚四氟乙烯、304不锈钢、嵌段聚醚酰胺三层制成的加强鞘管管身 | 接续中选
15 | 血管鞘-特殊型 | 湘械注准20252030390 | 血管鞘组 | 血管鞘组 | 聚四氟乙烯、304不锈钢、嵌段聚醚酰胺、尼龙、聚氯乙烯、聚乙烯、聚碳酸酯、硅橡胶、聚氨酯、聚乙烯吡咯烷酮、镍钛合金 | 湖南普惠圣康医疗科技有限公司 | 湖南普惠圣康医疗科技有限公司 | TIS0711J03 | TIS0711J03 |  | C02071001500000243140000004 | 管径范围：7F，长度范围：11cm，管壁厚度(mm)：0.15mm；材质由聚四氟乙烯、304不锈钢、嵌段聚醚酰胺三层制成的加强鞘管管身 | 接续中选
15 | 血管鞘-特殊型 | 湘械注准20252030390 | 血管鞘组 | 血管鞘组 | 聚四氟乙烯、304不锈钢、嵌段聚醚酰胺、尼龙、聚氯乙烯、聚乙烯、聚碳酸酯、硅橡胶、聚氨酯、聚乙烯吡咯烷酮、镍钛合金 | 湖南普惠圣康医疗科技有限公司 | 湖南普惠圣康医疗科技有限公司 | TIS0415J03 | TIS0415J03 |  | C02071001500000243140000007 | 管径范围：4F，长度范围：15cm，管壁厚度(mm)：0.15mm；材质由聚四氟乙烯、304不锈钢、嵌段聚醚酰胺三层制成的加强鞘管管身 | 接续中选
15 | 血管鞘-特殊型 | 湘械注准20252030390 | 血管鞘组 | 血管鞘组 | 聚四氟乙烯、304不锈钢、嵌段聚醚酰胺、尼龙、聚氯乙烯、聚乙烯、聚碳酸酯、硅橡胶、聚氨酯、聚乙烯吡咯烷酮、镍钛合金 | 湖南普惠圣康医疗科技有限公司 | 湖南普惠圣康医疗科技有限公司 | TIS0615J02 | TIS0615J02 |  | C02071001500000243140000008 | 管径范围：6F，长度范围：15cm，管壁厚度(mm)：0.15mm；材质由聚四氟乙烯、304不锈钢、嵌段聚醚酰胺三层制成的加强鞘管管身 | 接续中选
15 | 血管鞘-特殊型 | 湘械注准20252030390 | 血管鞘组 | 血管鞘组 | 聚四氟乙烯、304不锈钢、嵌段聚醚酰胺、尼龙、聚氯乙烯、聚乙烯、聚碳酸酯、硅橡胶、聚氨酯、聚乙烯吡咯烷酮、镍钛合金 | 湖南普惠圣康医疗科技有限公司 | 湖南普惠圣康医疗科技有限公司 | TIS0407J03 | TIS0407J03 |  | C02071001500000243140000009 | 管径范围：4F，长度范围：7cm，管壁厚度(mm)：0.15mm；材质由聚四氟乙烯、304不锈钢、嵌段聚醚酰胺三层制成的加强鞘管管身 | 接续中选
15 | 血管鞘-特殊型 | 湘械注准20252030390 | 血管鞘组 | 血管鞘组 | 聚四氟乙烯、304不锈钢、嵌段聚醚酰胺、尼龙、聚氯乙烯、聚乙烯、聚碳酸酯、硅橡胶、聚氨酯、聚乙烯吡咯烷酮、镍钛合金 | 湖南普惠圣康医疗科技有限公司 | 湖南普惠圣康医疗科技有限公司 | TIS0415J02 | TIS0415J02 |  | C02071001500000243140000010 | 管径范围：4F，长度范围：15cm，管壁厚度(mm)：0.15mm；材质由聚四氟乙烯、304不锈钢、嵌段聚醚酰胺三层制成的加强鞘管管身 | 接续中选
15 | 血管鞘-特殊型 | 湘械注准20252030390 | 血管鞘组 | 血管鞘组 | 聚四氟乙烯、304不锈钢、嵌段聚醚酰胺、尼龙、聚氯乙烯、聚乙烯、聚碳酸酯、硅橡胶、聚氨酯、聚乙烯吡咯烷酮、镍钛合金 | 湖南普惠圣康医疗科技有限公司 | 湖南普惠圣康医疗科技有限公司 | TIS0407S01 | TIS0407S01 |  | C02071001500000243140000011 | 管径范围：4F，长度范围：7cm，管壁厚度(mm)：0.15mm；材质由聚四氟乙烯、304不锈钢、嵌段聚醚酰胺三层制成的加强鞘管管身 | 接续中选
15 | 血管鞘-特殊型 | 湘械注准20252030390 | 血管鞘组 | 血管鞘组 | 聚四氟乙烯、304不锈钢、嵌段聚醚酰胺、尼龙、聚氯乙烯、聚乙烯、聚碳酸酯、硅橡胶、聚氨酯、聚乙烯吡咯烷酮、镍钛合金 | 湖南普惠圣康医疗科技有限公司 | 湖南普惠圣康医疗科技有限公司 | TIS0715J05 | TIS0715J05 |  | C02071001500000243140000012 | 管径范围：7F，长度范围：15cm，管壁厚度(mm)：0.15mm；材质由聚四氟乙烯、304不锈钢、嵌段聚醚酰胺三层制成的加强鞘管管身 | 接续中选
15 | 血管鞘-特殊型 | 湘械注准20252030390 | 血管鞘组 | 血管鞘组 | 聚四氟乙烯、304不锈钢、嵌段聚醚酰胺、尼龙、聚氯乙烯、聚乙烯、聚碳酸酯、硅橡胶、聚氨酯、聚乙烯吡咯烷酮、镍钛合金 | 湖南普惠圣康医疗科技有限公司 | 湖南普惠圣康医疗科技有限公司 | TIS0607J02 | TIS0607J02 |  | C02071001500000243140000013 | 管径范围：6F，长度范围：7cm，管壁厚度(mm)：0.15mm；材质由聚四氟乙烯、304不锈钢、嵌段聚醚酰胺三层制成的加强鞘管管身 | 接续中选
15 | 血管鞘-特殊型 | 湘械注准20252030390 | 血管鞘组 | 血管鞘组 | 聚四氟乙烯、304不锈钢、嵌段聚醚酰胺、尼龙、聚氯乙烯、聚乙烯、聚碳酸酯、硅橡胶、聚氨酯、聚乙烯吡咯烷酮、镍钛合金 | 湖南普惠圣康医疗科技有限公司 | 湖南普惠圣康医疗科技有限公司 | TIS0715J03 | TIS0715J03 |  | C02071001500000243140000014 | 管径范围：7F，长度范围：15cm，管壁厚度(mm)：0.15mm；材质由聚四氟乙烯、304不锈钢、嵌段聚醚酰胺三层制成的加强鞘管管身 | 接续中选
15 | 血管鞘-特殊型 | 湘械注准20252030390 | 血管鞘组 | 血管鞘组 | 聚四氟乙烯、304不锈钢、嵌段聚醚酰胺、尼龙、聚氯乙烯、聚乙烯、聚碳酸酯、硅橡胶、聚氨酯、聚乙烯吡咯烷酮、镍钛合金 | 湖南普惠圣康医疗科技有限公司 | 湖南普惠圣康医疗科技有限公司 | TIS0507J03 | TIS0507J03 |  | C02071001500000243140000015 | 管径范围：5F，长度范围：7cm，管壁厚度(mm)：0.15mm；材质由聚四氟乙烯、304不锈钢、嵌段聚醚酰胺三层制成的加强鞘管管身 | 接续中选
15 | 血管鞘-特殊型 | 湘械注准20252030390 | 血管鞘组 | 血管鞘组 | 聚四氟乙烯、304不锈钢、嵌段聚醚酰胺、尼龙、聚氯乙烯、聚乙烯、聚碳酸酯、硅橡胶、聚氨酯、聚乙烯吡咯烷酮、镍钛合金 | 湖南普惠圣康医疗科技有限公司 | 湖南普惠圣康医疗科技有限公司 | TIS0411J04 | TIS0411J04 |  | C02071001500000243140000016 | 管径范围：4F，长度范围：11cm，管壁厚度(mm)：0.15mm；材质由聚四氟乙烯、304不锈钢、嵌段聚醚酰胺三层制成的加强鞘管管身 | 接续中选
15 | 血管鞘-特殊型 | 湘械注准20252030390 | 血管鞘组 | 血管鞘组 | 聚四氟乙烯、304不锈钢、嵌段聚醚酰胺、尼龙、聚氯乙烯、聚乙烯、聚碳酸酯、硅橡胶、聚氨酯、聚乙烯吡咯烷酮、镍钛合金 | 湖南普惠圣康医疗科技有限公司 | 湖南普惠圣康医疗科技有限公司 | TIS0515J03 | TIS0515J03 |  | C02071001500000243140000019 | 管径范围：5F，长度范围：15cm，管壁厚度(mm)：0.15mm；材质由聚四氟乙烯、304不锈钢、嵌段聚醚酰胺三层制成的加强鞘管管身 | 接续中选
15 | 血管鞘-特殊型 | 湘械注准20252030390 | 血管鞘组 | 血管鞘组 | 聚四氟乙烯、304不锈钢、嵌段聚醚酰胺、尼龙、聚氯乙烯、聚乙烯、聚碳酸酯、硅橡胶、聚氨酯、聚乙烯吡咯烷酮、镍钛合金 | 湖南普惠圣康医疗科技有限公司 | 湖南普惠圣康医疗科技有限公司 | TIS0715S01 | TIS0715S01 |  | C02071001500000243140000020 | 管径范围：7F，长度范围：15cm，管壁厚度(mm)：0.15mm；材质由聚四氟乙烯、304不锈钢、嵌段聚醚酰胺三层制成的加强鞘管管身 | 接续中选
15 | 血管鞘-特殊型 | 湘械注准20252030390 | 血管鞘组 | 血管鞘组 | 聚四氟乙烯、304不锈钢、嵌段聚醚酰胺、尼龙、聚氯乙烯、聚乙烯、聚碳酸酯、硅橡胶、聚氨酯、聚乙烯吡咯烷酮、镍钛合金 | 湖南普惠圣康医疗科技有限公司 | 湖南普惠圣康医疗科技有限公司 | TIS0415S01 | TIS0415S01 |  | C02071001500000243140000021 | 管径范围：4F，长度范围：15cm，管壁厚度(mm)：0.15mm；材质由聚四氟乙烯、304不锈钢、嵌段聚醚酰胺三层制成的加强鞘管管身 | 接续中选
15 | 血管鞘-特殊型 | 湘械注准20252030390 | 血管鞘组 | 血管鞘组 | 聚四氟乙烯、304不锈钢、嵌段聚醚酰胺、尼龙、聚氯乙烯、聚乙烯、聚碳酸酯、硅橡胶、聚氨酯、聚乙烯吡咯烷酮、镍钛合金 | 湖南普惠圣康医疗科技有限公司 | 湖南普惠圣康医疗科技有限公司 | TIS0711J05 | TIS0711J05 |  | C02071001500000243140000022 | 管径范围：7F，长度范围：11cm，管壁厚度(mm)：0.15mm；材质由聚四氟乙烯、304不锈钢、嵌段聚醚酰胺三层制成的加强鞘管管身 | 接续中选
15 | 血管鞘-特殊型 | 湘械注准20252030390 | 血管鞘组 | 血管鞘组 | 聚四氟乙烯、304不锈钢、嵌段聚醚酰胺、尼龙、聚氯乙烯、聚乙烯、聚碳酸酯、硅橡胶、聚氨酯、聚乙烯吡咯烷酮、镍钛合金 | 湖南普惠圣康医疗科技有限公司 | 湖南普惠圣康医疗科技有限公司 | TIS0607S01 | TIS0607S01 |  | C02071001500000243140000024 | 管径范围：6F，长度范围：7cm，管壁厚度(mm)：0.15mm；材质由聚四氟乙烯、304不锈钢、嵌段聚醚酰胺三层制成的加强鞘管管身 | 接续中选
15 | 血管鞘-特殊型 | 湘械注准20252030390 | 血管鞘组 | 血管鞘组 | 聚四氟乙烯、304不锈钢、嵌段聚醚酰胺、尼龙、聚氯乙烯、聚乙烯、聚碳酸酯、硅橡胶、聚氨酯、聚乙烯吡咯烷酮、镍钛合金 | 湖南普惠圣康医疗科技有限公司 | 湖南普惠圣康医疗科技有限公司 | TIS0607J03 | TIS0607J03 |  | C02071001500000243140000025 | 管径范围：6F，长度范围：7cm，管壁厚度(mm)：0.15mm；材质由聚四氟乙烯、304不锈钢、嵌段聚醚酰胺三层制成的加强鞘管管身 | 接续中选
15 | 血管鞘-特殊型 | 湘械注准20252030390 | 血管鞘组 | 血管鞘组 | 聚四氟乙烯、304不锈钢、嵌段聚醚酰胺、尼龙、聚氯乙烯、聚乙烯、聚碳酸酯、硅橡胶、聚氨酯、聚乙烯吡咯烷酮、镍钛合金 | 湖南普惠圣康医疗科技有限公司 | 湖南普惠圣康医疗科技有限公司 | TIS0515S01 | TIS0515S01 |  | C02071001500000243140000026 | 管径范围：5F，长度范围：15cm，管壁厚度(mm)：0.15mm；材质由聚四氟乙烯、304不锈钢、嵌段聚醚酰胺三层制成的加强鞘管管身 | 接续中选
15 | 血管鞘-特殊型 | 湘械注准20252030390 | 血管鞘组 | 血管鞘组 | 聚四氟乙烯、304不锈钢、嵌段聚醚酰胺、尼龙、聚氯乙烯、聚乙烯、聚碳酸酯、硅橡胶、聚氨酯、聚乙烯吡咯烷酮、镍钛合金 | 湖南普惠圣康医疗科技有限公司 | 湖南普惠圣康医疗科技有限公司 | TIS0611S01 | TIS0611S01 |  | C02071001500000243140000027 | 管径范围：6F，长度范围：11cm，管壁厚度(mm)：0.15mm；材质由聚四氟乙烯、304不锈钢、嵌段聚醚酰胺三层制成的加强鞘管管身 | 接续中选
15 | 血管鞘-特殊型 | 湘械注准20252030390 | 血管鞘组 | 血管鞘组 | 聚四氟乙烯、304不锈钢、嵌段聚醚酰胺、尼龙、聚氯乙烯、聚乙烯、聚碳酸酯、硅橡胶、聚氨酯、聚乙烯吡咯烷酮、镍钛合金 | 湖南普惠圣康医疗科技有限公司 | 湖南普惠圣康医疗科技有限公司 | TIS0611J02 | TIS0611J02 |  | C02071001500000243140000028 | 管径范围：6F，长度范围：11cm，管壁厚度(mm)：0.15mm；材质由聚四氟乙烯、304不锈钢、嵌段聚醚酰胺三层制成的加强鞘管管身 | 接续中选
15 | 血管鞘-特殊型 | 湘械注准20252030390 | 血管鞘组 | 血管鞘组 | 聚四氟乙烯、304不锈钢、嵌段聚醚酰胺、尼龙、聚氯乙烯、聚乙烯、聚碳酸酯、硅橡胶、聚氨酯、聚乙烯吡咯烷酮、镍钛合金 | 湖南普惠圣康医疗科技有限公司 | 湖南普惠圣康医疗科技有限公司 | TIS0410S06 | TIS0410S06 |  | C02071001500000243140000029 | 管径范围：4F，长度范围：10cm，内径：3F；材质由聚四氟乙烯、304不锈钢、嵌段聚醚酰胺三层制成的加强鞘管管身 | 接续中选
15 | 血管鞘-特殊型 | 湘械注准20252030390 | 血管鞘组 | 血管鞘组 | 聚四氟乙烯、304不锈钢、嵌段聚醚酰胺、尼龙、聚氯乙烯、聚乙烯、聚碳酸酯、硅橡胶、聚氨酯、聚乙烯吡咯烷酮、镍钛合金 | 湖南普惠圣康医疗科技有限公司 | 湖南普惠圣康医疗科技有限公司 | TIS0507J02 | TIS0507J02 |  | C02071001500000243140000030 | 管径范围：5F，长度范围：7cm，管壁厚度(mm)：0.15mm；材质由聚四氟乙烯、304不锈钢、嵌段聚醚酰胺三层制成的加强鞘管管身 | 接续中选
15 | 血管鞘-特殊型 | 湘械注准20252030390 | 血管鞘组 | 血管鞘组 | 聚四氟乙烯、304不锈钢、嵌段聚醚酰胺、尼龙、聚氯乙烯、聚乙烯、聚碳酸酯、硅橡胶、聚氨酯、聚乙烯吡咯烷酮、镍钛合金 | 湖南普惠圣康医疗科技有限公司 | 湖南普惠圣康医疗科技有限公司 | TIS0711S01 | TIS0711S01 |  | C02071001500000243140000031 | 管径范围：7F，长度范围：11cm，管壁厚度(mm)：0.15mm；材质由聚四氟乙烯、304不锈钢、嵌段聚醚酰胺三层制成的加强鞘管管身 | 接续中选
15 | 血管鞘-特殊型 | 湘械注准20252030390 | 血管鞘组 | 血管鞘组 | 聚四氟乙烯、304不锈钢、嵌段聚醚酰胺、尼龙、聚氯乙烯、聚乙烯、聚碳酸酯、硅橡胶、聚氨酯、聚乙烯吡咯烷酮、镍钛合金 | 湖南普惠圣康医疗科技有限公司 | 湖南普惠圣康医疗科技有限公司 | TIS0411J02 | TIS0411J02 |  | C02071001500000243140000034 | 管径范围：4F，长度范围：11cm，管壁厚度(mm)：0.15mm；材质由聚四氟乙烯、304不锈钢、嵌段聚醚酰胺三层制成的加强鞘管管身 | 接续中选
15 | 血管鞘-特殊型 | 湘械注准20252030390 | 血管鞘组 | 血管鞘组 | 聚四氟乙烯、304不锈钢、嵌段聚醚酰胺、尼龙、聚氯乙烯、聚乙烯、聚碳酸酯、硅橡胶、聚氨酯、聚乙烯吡咯烷酮、镍钛合金 | 湖南普惠圣康医疗科技有限公司 | 湖南普惠圣康医疗科技有限公司 | TIS0615J03 | TIS0615J03 |  | C02071001500000243140000035 | 管径范围：6F，长度范围：15cm，管壁厚度(mm)：0.15mm；材质由聚四氟乙烯、304不锈钢、嵌段聚醚酰胺三层制成的加强鞘管管身 | 接续中选
15 | 血管鞘-特殊型 | 湘械注准20252030390 | 血管鞘组 | 血管鞘组 | 聚四氟乙烯、304不锈钢、嵌段聚醚酰胺、尼龙、聚氯乙烯、聚乙烯、聚碳酸酯、硅橡胶、聚氨酯、聚乙烯吡咯烷酮、镍钛合金 | 湖南普惠圣康医疗科技有限公司 | 湖南普惠圣康医疗科技有限公司 | TIS0707S01 | TIS0707S01 |  | C02071001500000243140000036 | 管径范围：7F，长度范围：7cm，管壁厚度(mm)：0.15mm；材质由聚四氟乙烯、304不锈钢、嵌段聚醚酰胺三层制成的加强鞘管管身 | 接续中选
15 | 血管鞘-特殊型 | 湘械注准20252030390 | 血管鞘组 | 血管鞘组 | 聚四氟乙烯、304不锈钢、嵌段聚醚酰胺、尼龙、聚氯乙烯、聚乙烯、聚碳酸酯、硅橡胶、聚氨酯、聚乙烯吡咯烷酮、镍钛合金 | 湖南普惠圣康医疗科技有限公司 | 湖南普惠圣康医疗科技有限公司 | TIS0511J03 | TIS0511J03 |  | C02071001500000243140000037 | 管径范围：5F，长度范围：11cm，管壁厚度(mm)：0.15mm；材质由聚四氟乙烯、304不锈钢、嵌段聚醚酰胺三层制成的加强鞘管管身 | 接续中选
15 | 血管鞘-特殊型 | 湘械注准20252030390 | 血管鞘组 | 血管鞘组 | 聚四氟乙烯、304不锈钢、嵌段聚醚酰胺、尼龙、聚氯乙烯、聚乙烯、聚碳酸酯、硅橡胶、聚氨酯、聚乙烯吡咯烷酮、镍钛合金 | 湖南普惠圣康医疗科技有限公司 | 湖南普惠圣康医疗科技有限公司 | TIS0511S01 | TIS0511S01 |  | C02071001500000243140000039 | 管径范围：5F，长度范围：11cm，管壁厚度(mm)：0.15mm；材质由聚四氟乙烯、304不锈钢、嵌段聚醚酰胺三层制成的加强鞘管管身 | 接续中选
15 | 血管鞘-特殊型 | 湘械注准20252030390 | 血管鞘组 | 血管鞘组 | 聚四氟乙烯、304不锈钢、嵌段聚醚酰胺、尼龙、聚氯乙烯、聚乙烯、聚碳酸酯、硅橡胶、聚氨酯、聚乙烯吡咯烷酮、镍钛合金 | 湖南普惠圣康医疗科技有限公司 | 湖南普惠圣康医疗科技有限公司 | TIS0515D00 | TIS0515D00 |  | C02071001500000243140000040 | 管径范围：5F，长度范围：15cm，管壁厚度(mm)：0.15mm；材质由聚四氟乙烯、304不锈钢、嵌段聚醚酰胺三层制成的加强鞘管管身 | 接续中选
15 | 血管鞘-特殊型 | 湘械注准20252030390 | 血管鞘组 | 血管鞘组 | 聚四氟乙烯、304不锈钢、嵌段聚醚酰胺、尼龙、聚氯乙烯、聚乙烯、聚碳酸酯、硅橡胶、聚氨酯、聚乙烯吡咯烷酮、镍钛合金 | 湖南普惠圣康医疗科技有限公司 | 湖南普惠圣康医疗科技有限公司 | TIS0611J05 | TIS0611J05 |  | C02071001500000243140000041 | 管径范围：6F，长度范围：11cm，管壁厚度(mm)：0.15mm；材质由聚四氟乙烯、304不锈钢、嵌段聚醚酰胺三层制成的加强鞘管管身 | 接续中选
15 | 血管鞘-特殊型 | 湘械注准20252030390 | 血管鞘组 | 血管鞘组 | 聚四氟乙烯、304不锈钢、嵌段聚醚酰胺、尼龙、聚氯乙烯、聚乙烯、聚碳酸酯、硅橡胶、聚氨酯、聚乙烯吡咯烷酮、镍钛合金 | 湖南普惠圣康医疗科技有限公司 | 湖南普惠圣康医疗科技有限公司 | TIS0615S01 | TIS0615S01 |  | C02071001500000243140000042 | 管径范围：6F，长度范围：15cm，管壁厚度(mm)：0.15mm；材质由聚四氟乙烯、304不锈钢、嵌段聚醚酰胺三层制成的加强鞘管管身 | 接续中选
15 | 血管鞘-特殊型 | 湘械注准20252030390 | 血管鞘组 | 血管鞘组 | 聚四氟乙烯、304不锈钢、嵌段聚醚酰胺、尼龙、聚氯乙烯、聚乙烯、聚碳酸酯、硅橡胶、聚氨酯、聚乙烯吡咯烷酮、镍钛合金 | 湖南普惠圣康医疗科技有限公司 | 湖南普惠圣康医疗科技有限公司 | TIS0707J02 | TIS0707J02 |  | C02071001500000243140000043 | 管径范围：7F，长度范围：7cm，管壁厚度(mm)：0.15mm；材质由聚四氟乙烯、304不锈钢、嵌段聚醚酰胺三层制成的加强鞘管管身 | 接续中选
15 | 血管鞘-特殊型 | 湘械注准20252030390 | 血管鞘组 | 血管鞘组 | 聚四氟乙烯、304不锈钢、嵌段聚醚酰胺、尼龙、聚氯乙烯、聚乙烯、聚碳酸酯、硅橡胶、聚氨酯、聚乙烯吡咯烷酮、镍钛合金 | 湖南普惠圣康医疗科技有限公司 | 湖南普惠圣康医疗科技有限公司 | TIS0707J03 | TIS0707J03 |  | C02071001500000243140000044 | 管径范围：7F，长度范围：7cm，管壁厚度(mm)：0.15mm；材质由聚四氟乙烯、304不锈钢、嵌段聚醚酰胺三层制成的加强鞘管管身 | 接续中选
15 | 血管鞘-特殊型 | 湘械注准20252030390 | 血管鞘组 | 血管鞘组 | 聚四氟乙烯、304不锈钢、嵌段聚醚酰胺、尼龙、聚氯乙烯、聚乙烯、聚碳酸酯、硅橡胶、聚氨酯、聚乙烯吡咯烷酮、镍钛合金 | 湖南普惠圣康医疗科技有限公司 | 湖南普惠圣康医疗科技有限公司 | TIS0411S01 | TIS0411S01 |  | C02071001500000243140000045 | 管径范围：4F，长度范围：11cm，管壁厚度(mm)：0.15mm；材质由聚四氟乙烯、304不锈钢、嵌段聚醚酰胺三层制成的加强鞘管管身 | 接续中选
15 | 血管鞘-特殊型 | 湘械注准20252030390 | 血管鞘组 | 血管鞘组 | 聚四氟乙烯、304不锈钢、嵌段聚醚酰胺、尼龙、聚氯乙烯、聚乙烯、聚碳酸酯、硅橡胶、聚氨酯、聚乙烯吡咯烷酮、镍钛合金 | 湖南普惠圣康医疗科技有限公司 | 湖南普惠圣康医疗科技有限公司 | TIS0511J05 | TIS0511J05 |  | C02071001500000243140000046 | 管径范围：5F，长度范围：11cm，管壁厚度(mm)：0.15mm；材质由聚四氟乙烯、304不锈钢、嵌段聚醚酰胺三层制成的加强鞘管管身 | 接续中选
15 | 血管鞘-特殊型 | 湘械注准20252030390 | 血管鞘组 | 血管鞘组 | 聚四氟乙烯、304不锈钢、嵌段聚醚酰胺、尼龙、聚氯乙烯、聚乙烯、聚碳酸酯、硅橡胶、聚氨酯、聚乙烯吡咯烷酮、镍钛合金 | 湖南普惠圣康医疗科技有限公司 | 湖南普惠圣康医疗科技有限公司 | TIS0411J03 | TIS0411J03 |  | C02071001500000243140000047 | 管径范围：4F，长度范围：11cm，管壁厚度(mm)：0.15mm；材质由聚四氟乙烯、304不锈钢、嵌段聚醚酰胺三层制成的加强鞘管管身 | 接续中选
15 | 血管鞘-特殊型 | 湘械注准20252030390 | 血管鞘组 | 血管鞘组 | 聚四氟乙烯、304不锈钢、嵌段聚醚酰胺、尼龙、聚氯乙烯、聚乙烯、聚碳酸酯、硅橡胶、聚氨酯、聚乙烯吡咯烷酮、镍钛合金 | 湖南普惠圣康医疗科技有限公司 | 湖南普惠圣康医疗科技有限公司 | TIS0715J02 | TIS0715J02 |  | C02071001500000243140000048 | 管径范围：7F，长度范围：15cm，管壁厚度(mm)：0.15mm；材质由聚四氟乙烯、304不锈钢、嵌段聚醚酰胺三层制成的加强鞘管管身 | 接续中选
15 | 血管鞘-特殊型 | 湘械注准20252030390 | 血管鞘组 | 血管鞘组 | 聚四氟乙烯、304不锈钢、嵌段聚醚酰胺、尼龙、聚氯乙烯、聚乙烯、聚碳酸酯、硅橡胶、聚氨酯、聚乙烯吡咯烷酮、镍钛合金 | 湖南普惠圣康医疗科技有限公司 | 湖南普惠圣康医疗科技有限公司 | TIS0611J03 | TIS0611J03 |  | C02071001500000243140000049 | 管径范围：6F，长度范围：11cm，管壁厚度(mm)：0.15mm；材质由聚四氟乙烯、304不锈钢、嵌段聚醚酰胺三层制成的加强鞘管管身 | 接续中选
15 | 血管鞘-特殊型 | 湘械注准20252030390 | 血管鞘组 | 血管鞘组 | 聚四氟乙烯、304不锈钢、嵌段聚醚酰胺、尼龙、聚氯乙烯、聚乙烯、聚碳酸酯、硅橡胶、聚氨酯、聚乙烯吡咯烷酮、镍钛合金 | 湖南普惠圣康医疗科技有限公司 | 湖南普惠圣康医疗科技有限公司 | TIS0615J05 | TIS0615J05 |  | C02071001500000243140000050 | 管径范围：6F，长度范围：15cm，管壁厚度(mm)：0.15mm；材质由聚四氟乙烯、304不锈钢、嵌段聚醚酰胺三层制成的加强鞘管管身 | 接续中选
15 | 血管鞘-特殊型 | 湘械注准20252030390 | 血管鞘组 | 血管鞘组 | 聚四氟乙烯、304不锈钢、嵌段聚醚酰胺、尼龙、聚氯乙烯、聚乙烯、聚碳酸酯、硅橡胶、聚氨酯、聚乙烯吡咯烷酮、镍钛合金 | 湖南普惠圣康医疗科技有限公司 | 湖南普惠圣康医疗科技有限公司 | TIS0511J02 | TIS0511J02 |  | C02071001500000243140000051 | 管径范围：5F，长度范围：11cm，管壁厚度(mm)：0.15mm；材质由聚四氟乙烯、304不锈钢、嵌段聚醚酰胺三层制成的加强鞘管管身 | 接续中选
15 | 血管鞘-特殊型 | 湘械注准20252030390 | 血管鞘组 | 血管鞘组 | 聚四氟乙烯、304不锈钢、嵌段聚醚酰胺、尼龙、聚氯乙烯、聚乙烯、聚碳酸酯、硅橡胶、聚氨酯、聚乙烯吡咯烷酮、镍钛合金 | 湖南普惠圣康医疗科技有限公司 | 湖南普惠圣康医疗科技有限公司 | TIS0711J02 | TIS0711J02 |  | C02071001500000243140000052 | 管径范围：7F，长度范围：11cm，管壁厚度(mm)：0.15mm；材质由聚四氟乙烯、304不锈钢、嵌段聚醚酰胺三层制成的加强鞘管管身 | 接续中选
15 | 血管鞘-特殊型 | 湘械注准20252030390 | 血管鞘组 | 血管鞘组 | 聚四氟乙烯、304不锈钢、嵌段聚醚酰胺、尼龙、聚氯乙烯、聚乙烯、聚碳酸酯、硅橡胶、聚氨酯、聚乙烯吡咯烷酮、镍钛合金 | 湖南普惠圣康医疗科技有限公司 | 湖南普惠圣康医疗科技有限公司 | TIS0515J02 | TIS0515J02 |  | C02071001500000243140000053 | 管径范围：5F，长度范围：15cm，管壁厚度(mm)：0.15mm；材质由聚四氟乙烯、304不锈钢、嵌段聚醚酰胺三层制成的加强鞘管管身 | 接续中选
15 | 血管鞘-特殊型 | 湘械注准20252030390 | 血管鞘组 | 血管鞘组 | 聚四氟乙烯、304不锈钢、嵌段聚醚酰胺、尼龙、聚氯乙烯、聚乙烯、聚碳酸酯、硅橡胶、聚氨酯、聚乙烯吡咯烷酮、镍钛合金 | 湖南普惠圣康医疗科技有限公司 | 湖南普惠圣康医疗科技有限公司 | TIS0407J02 | TIS0407J02 |  | C02071001500000243140000054 | 管径范围：4F，长度范围：7cm，管壁厚度(mm)：0.15mm；材质由聚四氟乙烯、304不锈钢、嵌段聚醚酰胺三层制成的加强鞘管管身 | 接续中选
15 | 血管鞘-特殊型 | 冀械注准20242030306 | 微穿刺血管鞘 | 微穿刺血管鞘 | 不锈钢、镍钛合金、铂镍合金 | 河北康誉医疗器械有限公司 | 河北康誉医疗器械有限公司 | K25-04L118 | K25-04L118 |  | C02070901500005209690000001 |  | 接续中选
15 | 血管鞘-特殊型 | 冀械注准20242030306 | 微穿刺血管鞘 | 微穿刺血管鞘 | 不锈钢、镍钛合金、铂镍合金 | 河北康誉医疗器械有限公司 | 河北康誉医疗器械有限公司 | K25-05L218 | K25-05L218 |  | C02070901500005209690000002 |  | 接续中选
15 | 血管鞘-特殊型 | 粤械注准20242031657 | 一次性使用导管鞘套装 | 一次性使用导管鞘套装 | PP、PC、PE、硅胶材料 | 深圳復瑞德医疗科技有限公司 | 深圳復瑞德医疗科技有限公司 | F-IS-5F11S35 | F-IS-5F11S35 |  | C02071001500000097340000002 |  | 接续中选
15 | 血管鞘-特殊型 | 粤械注准20242031657 | 一次性使用导管鞘套装 | 一次性使用导管鞘套装 | PP、PC、PE、硅胶材料 | 深圳復瑞德医疗科技有限公司 | 深圳復瑞德医疗科技有限公司 | F-IS-6F11S35 | F-IS-6F11S35 |  | C02071001500000097340000003 |  | 接续中选
15 | 血管鞘-特殊型 | 粤械注准20242031657 | 一次性使用导管鞘套装 | 一次性使用导管鞘套装 | PP、PC、PE、硅胶材料 | 深圳復瑞德医疗科技有限公司 | 深圳復瑞德医疗科技有限公司 | F-IS-7F16S25 | F-IS-7F16S25 |  | C02071001500000097340000004 |  | 接续中选
15 | 血管鞘-特殊型 | 粤械注准20242031657 | 一次性使用导管鞘套装 | 一次性使用导管鞘套装 | PP、PC、PE、硅胶材料 | 深圳復瑞德医疗科技有限公司 | 深圳復瑞德医疗科技有限公司 | F-IS-7F23A35 | F-IS-7F23A35 |  | C02071001500000097340000006 |  | 接续中选
15 | 血管鞘-特殊型 | 粤械注准20242031657 | 一次性使用导管鞘套装 | 一次性使用导管鞘套装 | PP、PC、PE、硅胶材料 | 深圳復瑞德医疗科技有限公司 | 深圳復瑞德医疗科技有限公司 | F-IS-5F23A35 | F-IS-5F23A35 |  | C02071001500000097340000008 |  | 接续中选
15 | 血管鞘-特殊型 | 粤械注准20242031657 | 一次性使用导管鞘套装 | 一次性使用导管鞘套装 | PP、PC、PE、硅胶材料 | 深圳復瑞德医疗科技有限公司 | 深圳復瑞德医疗科技有限公司 | F-IS-6F23A35 | F-IS-6F23A35 |  | C02071001500000097340000009 |  | 接续中选
15 | 血管鞘-特殊型 | 粤械注准20242031657 | 一次性使用导管鞘套装 | 一次性使用导管鞘套装 | PP、PC、PE、硅胶材料 | 深圳復瑞德医疗科技有限公司 | 深圳復瑞德医疗科技有限公司 | F-IS-5F11A25 | F-IS-5F11A25 |  | C02071001500000097340000011 |  | 接续中选
15 | 血管鞘-特殊型 | 粤械注准20242031657 | 一次性使用导管鞘套装 | 一次性使用导管鞘套装 | PP、PC、PE、硅胶材料 | 深圳復瑞德医疗科技有限公司 | 深圳復瑞德医疗科技有限公司 | F-IS-6F11A25 | F-IS-6F11A25 |  | C02071001500000097340000012 |  | 接续中选
15 | 血管鞘-特殊型 | 粤械注准20242031657 | 一次性使用导管鞘套装 | 一次性使用导管鞘套装 | PP、PC、PE、硅胶材料 | 深圳復瑞德医疗科技有限公司 | 深圳復瑞德医疗科技有限公司 | F-IS-7F11A35 | F-IS-7F11A35 |  | C02071001500000097340000013 |  | 接续中选
15 | 血管鞘-特殊型 | 粤械注准20242031657 | 一次性使用导管鞘套装 | 一次性使用导管鞘套装 | PP、PC、PE、硅胶材料 | 深圳復瑞德医疗科技有限公司 | 深圳復瑞德医疗科技有限公司 | F-IS-5F11A35 | F-IS-5F11A35 |  | C02071001500000097340000015 |  | 接续中选
15 | 血管鞘-特殊型 | 粤械注准20242031657 | 一次性使用导管鞘套装 | 一次性使用导管鞘套装 | PP、PC、PE、硅胶材料 | 深圳復瑞德医疗科技有限公司 | 深圳復瑞德医疗科技有限公司 | F-IS-6F11A35 | F-IS-6F11A35 |  | C02071001500000097340000016 |  | 接续中选
15 | 血管鞘-特殊型 | 粤械注准20242031657 | 一次性使用导管鞘套装 | 一次性使用导管鞘套装 | PP、PC、PE、硅胶材料 | 深圳復瑞德医疗科技有限公司 | 深圳復瑞德医疗科技有限公司 | F-IS-7F16A25 | F-IS-7F16A25 |  | C02071001500000097340000017 |  | 接续中选
15 | 血管鞘-特殊型 | 粤械注准20242031657 | 一次性使用导管鞘套装 | 一次性使用导管鞘套装 | PP、PC、PE、硅胶材料 | 深圳復瑞德医疗科技有限公司 | 深圳復瑞德医疗科技有限公司 | F-IS-5F16S25 | F-IS-5F16S25 |  | C02071001500000097340000020 |  | 接续中选
15 | 血管鞘-特殊型 | 粤械注准20242031657 | 一次性使用导管鞘套装 | 一次性使用导管鞘套装 | PP、PC、PE、硅胶材料 | 深圳復瑞德医疗科技有限公司 | 深圳復瑞德医疗科技有限公司 | F-IS-6F16S25 | F-IS-6F16S25 |  | C02071001500000097340000021 |  | 接续中选
15 | 血管鞘-特殊型 | 粤械注准20242031657 | 一次性使用导管鞘套装 | 一次性使用导管鞘套装 | PP、PC、PE、硅胶材料 | 深圳復瑞德医疗科技有限公司 | 深圳復瑞德医疗科技有限公司 | F-IS-7F23S35 | F-IS-7F23S35 |  | C02071001500000097340000023 |  | 接续中选
15 | 血管鞘-特殊型 | 粤械注准20242031657 | 一次性使用导管鞘套装 | 一次性使用导管鞘套装 | PP、PC、PE、硅胶材料 | 深圳復瑞德医疗科技有限公司 | 深圳復瑞德医疗科技有限公司 | F-IS-5F23S35 | F-IS-5F23S35 |  | C02071001500000097340000025 |  | 接续中选
15 | 血管鞘-特殊型 | 粤械注准20242031657 | 一次性使用导管鞘套装 | 一次性使用导管鞘套装 | PP、PC、PE、硅胶材料 | 深圳復瑞德医疗科技有限公司 | 深圳復瑞德医疗科技有限公司 | F-IS-6F23S35 | F-IS-6F23S35 |  | C02071001500000097340000026 |  | 接续中选
15 | 血管鞘-特殊型 | 粤械注准20242031657 | 一次性使用导管鞘套装 | 一次性使用导管鞘套装 | PP、PC、PE、硅胶材料 | 深圳復瑞德医疗科技有限公司 | 深圳復瑞德医疗科技有限公司 | F-IS-5F16A25 | F-IS-5F16A25 |  | C02071001500000097340000028 |  | 接续中选
15 | 血管鞘-特殊型 | 粤械注准20242031657 | 一次性使用导管鞘套装 | 一次性使用导管鞘套装 | PP、PC、PE、硅胶材料 | 深圳復瑞德医疗科技有限公司 | 深圳復瑞德医疗科技有限公司 | F-IS-5F11S25 | F-IS-5F11S25 |  | C02071001500000097340000029 |  | 接续中选
15 | 血管鞘-特殊型 | 粤械注准20242031657 | 一次性使用导管鞘套装 | 一次性使用导管鞘套装 | PP、PC、PE、硅胶材料 | 深圳復瑞德医疗科技有限公司 | 深圳復瑞德医疗科技有限公司 | F-IS-6F11S25 | F-IS-6F11S25 |  | C02071001500000097340000030 |  | 接续中选
15 | 血管鞘-特殊型 | 粤械注准20242031657 | 一次性使用导管鞘套装 | 一次性使用导管鞘套装 | PP、PC、PE、硅胶材料 | 深圳復瑞德医疗科技有限公司 | 深圳復瑞德医疗科技有限公司 | F-IS-6F16A25 | F-IS-6F16A25 |  | C02071001500000097340000031 |  | 接续中选
15 | 血管鞘-特殊型 | 粤械注准20242031657 | 一次性使用导管鞘套装 | 一次性使用导管鞘套装 | PP、PC、PE、硅胶材料 | 深圳復瑞德医疗科技有限公司 | 深圳復瑞德医疗科技有限公司 | F-IS-7F11S35 | F-IS-7F11S35 |  | C02071001500000097340000032 |  | 接续中选
15 | 血管鞘-特殊型 | 苏械注准20252030965 | 血管鞘组 | 血管鞘组 | / | 迪泰医学科技（苏州）有限公司 | 迪泰医学科技(苏州)有限公司 | 5TS051135PSI | 5TS051135PSI |  | C02071001500000078160000565 | 管径范围(F)：5F，长度范围（cm)：11cm，管壁厚度(mm)：0.15mm； | 接续中选
15 | 血管鞘-特殊型 | 苏械注准20252030965 | 血管鞘组 | 血管鞘组 | / | 迪泰医学科技（苏州）有限公司 | 迪泰医学科技(苏州)有限公司 | 5TS050721PSI | 5TS050721PSI |  | C02071001500000078160000566 | 管径范围(F)：5F，长度范围（cm)：7cm，管壁厚度(mm)：0.15mm； | 接续中选
15 | 血管鞘-特殊型 | 苏械注准20252030965 | 血管鞘组 | 血管鞘组 | / | 迪泰医学科技（苏州）有限公司 | 迪泰医学科技(苏州)有限公司 | 5TS051121SSI | 5TS051121SSI |  | C02071001500000078160000567 | 管径范围(F)：5F，长度范围（cm)：11cm，管壁厚度(mm)：0.15mm； | 接续中选
15 | 血管鞘-特殊型 | 苏械注准20252030965 | 血管鞘组 | 血管鞘组 | / | 迪泰医学科技（苏州）有限公司 | 迪泰医学科技(苏州)有限公司 | 5TS061625SSN | 5TS061625SSN |  | C02071001500000078160000568 | 管径范围(F)：6F，长度范围（cm)：16cm，管壁厚度(mm)：0.15mm； | 接续中选
15 | 血管鞘-特殊型 | 苏械注准20252030965 | 血管鞘组 | 血管鞘组 | / | 迪泰医学科技（苏州）有限公司 | 迪泰医学科技(苏州)有限公司 | 5TS050721PAI | 5TS050721PAI |  | C02071001500000078160000569 | 管径范围(F)：5F，长度范围（cm)：7cm，管壁厚度(mm)：0.15mm； | 接续中选
15 | 血管鞘-特殊型 | 苏械注准20252030965 | 血管鞘组 | 血管鞘组 | / | 迪泰医学科技（苏州）有限公司 | 迪泰医学科技(苏州)有限公司 | 5TS061125SSN | 5TS061125SSN |  | C02071001500000078160000570 | 管径范围(F)：6F，长度范围（cm)：11cm，管壁厚度(mm)：0.15mm； | 接续中选
15 | 血管鞘-特殊型 | 苏械注准20252030965 | 血管鞘组 | 血管鞘组 | / | 迪泰医学科技（苏州）有限公司 | 迪泰医学科技(苏州)有限公司 | 5TS071125SSN | 5TS071125SSN |  | C02071001500000078160000571 | 管径范围(F)：7F，长度范围（cm)：11cm，管壁厚度(mm)：0.15mm； | 接续中选
15 | 血管鞘-特殊型 | 苏械注准20252030965 | 血管鞘组 | 血管鞘组 | / | 迪泰医学科技（苏州）有限公司 | 迪泰医学科技(苏州)有限公司 | 5TS060735PSI | 5TS060735PSI |  | C02071001500000078160000572 | 管径范围(F)：6F，长度范围（cm)：7cm，管壁厚度(mm)：0.15mm； | 接续中选
15 | 血管鞘-特殊型 | 苏械注准20252030965 | 血管鞘组 | 血管鞘组 | / | 迪泰医学科技（苏州）有限公司 | 迪泰医学科技(苏州)有限公司 | 5TS061635SJI | 5TS061635SJI |  | C02071001500000078160000573 | 管径范围(F)：6F，长度范围（cm)：16cm，管壁厚度(mm)：0.15mm； | 接续中选
15 | 血管鞘-特殊型 | 苏械注准20252030965 | 血管鞘组 | 血管鞘组 | / | 迪泰医学科技（苏州）有限公司 | 迪泰医学科技(苏州)有限公司 | 5TS070735PAI | 5TS070735PAI |  | C02071001500000078160000574 | 管径范围(F)：7F，长度范围（cm)：7cm，管壁厚度(mm)：0.15mm； | 接续中选
15 | 血管鞘-特殊型 | 苏械注准20252030965 | 血管鞘组 | 血管鞘组 | / | 迪泰医学科技（苏州）有限公司 | 迪泰医学科技(苏州)有限公司 | 5TS071635PAI | 5TS071635PAI |  | C02071001500000078160000575 | 管径范围(F)：7F，长度范围（cm)：16cm，管壁厚度(mm)：0.15mm； | 接续中选
15 | 血管鞘-特殊型 | 苏械注准20252030965 | 血管鞘组 | 血管鞘组 | / | 迪泰医学科技（苏州）有限公司 | 迪泰医学科技(苏州)有限公司 | 5TS061125PSI | 5TS061125PSI |  | C02071001500000078160000576 | 管径范围(F)：6F，长度范围（cm)：11cm，管壁厚度(mm)：0.15mm； | 接续中选
15 | 血管鞘-特殊型 | 苏械注准20252030965 | 血管鞘组 | 血管鞘组 | / | 迪泰医学科技（苏州）有限公司 | 迪泰医学科技(苏州)有限公司 | 5TS051100000 | 5TS051100000 |  | C02071001500000078160000577 | 管径范围(F)：5F，长度范围（cm)：11cm，管壁厚度(mm)：0.15mm； | 接续中选
15 | 血管鞘-特殊型 | 苏械注准20252030965 | 血管鞘组 | 血管鞘组 | / | 迪泰医学科技（苏州）有限公司 | 迪泰医学科技(苏州)有限公司 | 5TS050735SJI | 5TS050735SJI |  | C02071001500000078160000578 | 管径范围(F)：5F，长度范围（cm)：7cm，管壁厚度(mm)：0.15mm； | 接续中选
15 | 血管鞘-特殊型 | 苏械注准20252030965 | 血管鞘组 | 血管鞘组 | / | 迪泰医学科技（苏州）有限公司 | 迪泰医学科技(苏州)有限公司 | 5TS071121PAI | 5TS071121PAI |  | C02071001500000078160000579 | 管径范围(F)：7F，长度范围（cm)：11cm，管壁厚度(mm)：0.15mm； | 接续中选
15 | 血管鞘-特殊型 | 苏械注准20252030965 | 血管鞘组 | 血管鞘组 | / | 迪泰医学科技（苏州）有限公司 | 迪泰医学科技(苏州)有限公司 | 5TS050735SJN | 5TS050735SJN |  | C02071001500000078160000580 | 管径范围(F)：5F，长度范围（cm)：7cm，管壁厚度(mm)：0.15mm； | 接续中选
15 | 血管鞘-特殊型 | 苏械注准20252030965 | 血管鞘组 | 血管鞘组 | / | 迪泰医学科技（苏州）有限公司 | 迪泰医学科技(苏州)有限公司 | 5TS072535PSI | 5TS072535PSI |  | C02071001500000078160000581 | 管径范围(F)：7F，长度范围（cm)：25cm，管壁厚度(mm)：0.15mm； | 接续中选
15 | 血管鞘-特殊型 | 苏械注准20252030965 | 血管鞘组 | 血管鞘组 | / | 迪泰医学科技（苏州）有限公司 | 迪泰医学科技(苏州)有限公司 | 5TS062535SSN | 5TS062535SSN |  | C02071001500000078160000582 | 管径范围(F)：6F，长度范围（cm)：25cm，管壁厚度(mm)：0.15mm； | 接续中选
15 | 血管鞘-特殊型 | 苏械注准20252030965 | 血管鞘组 | 血管鞘组 | / | 迪泰医学科技（苏州）有限公司 | 迪泰医学科技(苏州)有限公司 | 5TS061125SJI | 5TS061125SJI |  | C02071001500000078160000583 | 管径范围(F)：6F，长度范围（cm)：11cm，管壁厚度(mm)：0.15mm； | 接续中选
15 | 血管鞘-特殊型 | 苏械注准20252030965 | 血管鞘组 | 血管鞘组 | / | 迪泰医学科技（苏州）有限公司 | 迪泰医学科技(苏州)有限公司 | 5TS060735SJN | 5TS060735SJN |  | C02071001500000078160000584 | 管径范围(F)：6F，长度范围（cm)：7cm，管壁厚度(mm)：0.15mm； | 接续中选
15 | 血管鞘-特殊型 | 苏械注准20252030965 | 血管鞘组 | 血管鞘组 | / | 迪泰医学科技（苏州）有限公司 | 迪泰医学科技(苏州)有限公司 | 5TS051125SJI | 5TS051125SJI |  | C02071001500000078160000585 | 管径范围(F)：5F，长度范围（cm)：11cm，管壁厚度(mm)：0.15mm； | 接续中选
15 | 血管鞘-特殊型 | 苏械注准20252030965 | 血管鞘组 | 血管鞘组 | / | 迪泰医学科技（苏州）有限公司 | 迪泰医学科技(苏州)有限公司 | 5TS051121SJN | 5TS051121SJN |  | C02071001500000078160000586 | 管径范围(F)：5F，长度范围（cm)：11cm，管壁厚度(mm)：0.15mm； | 接续中选
15 | 血管鞘-特殊型 | 苏械注准20252030965 | 血管鞘组 | 血管鞘组 | / | 迪泰医学科技（苏州）有限公司 | 迪泰医学科技(苏州)有限公司 | 5TS061135PAI | 5TS061135PAI |  | C02071001500000078160000587 | 管径范围(F)：6F，长度范围（cm)：11cm，管壁厚度(mm)：0.15mm； | 接续中选
15 | 血管鞘-特殊型 | 苏械注准20252030965 | 血管鞘组 | 血管鞘组 | / | 迪泰医学科技（苏州）有限公司 | 迪泰医学科技(苏州)有限公司 | 5TS070700000 | 5TS070700000 |  | C02071001500000078160000588 | 管径范围(F)：7F，长度范围（cm)：7cm，管壁厚度(mm)：0.15mm； | 接续中选
15 | 血管鞘-特殊型 | 苏械注准20252030965 | 血管鞘组 | 血管鞘组 | / | 迪泰医学科技（苏州）有限公司 | 迪泰医学科技(苏州)有限公司 | 5TS071125PSI | 5TS071125PSI |  | C02071001500000078160000589 | 管径范围(F)：7F，长度范围（cm)：11cm，管壁厚度(mm)：0.15mm； | 接续中选
15 | 血管鞘-特殊型 | 苏械注准20252030965 | 血管鞘组 | 血管鞘组 | / | 迪泰医学科技（苏州）有限公司 | 迪泰医学科技(苏州)有限公司 | 5TS061121PSI | 5TS061121PSI |  | C02071001500000078160000590 | 管径范围(F)：6F，长度范围（cm)：11cm，管壁厚度(mm)：0.15mm； | 接续中选
15 | 血管鞘-特殊型 | 苏械注准20252030965 | 血管鞘组 | 血管鞘组 | / | 迪泰医学科技（苏州）有限公司 | 迪泰医学科技(苏州)有限公司 | 5TS050735SSI | 5TS050735SSI |  | C02071001500000078160000591 | 管径范围(F)：5F，长度范围（cm)：7cm，管壁厚度(mm)：0.15mm； | 接续中选
15 | 血管鞘-特殊型 | 苏械注准20252030965 | 血管鞘组 | 血管鞘组 | / | 迪泰医学科技（苏州）有限公司 | 迪泰医学科技(苏州)有限公司 | 5TS061625SJI | 5TS061625SJI |  | C02071001500000078160000592 | 管径范围(F)：6F，长度范围（cm)：16cm，管壁厚度(mm)：0.15mm； | 接续中选
15 | 血管鞘-特殊型 | 苏械注准20252030965 | 血管鞘组 | 血管鞘组 | / | 迪泰医学科技（苏州）有限公司 | 迪泰医学科技(苏州)有限公司 | 5TS060735SJI | 5TS060735SJI |  | C02071001500000078160000593 | 管径范围(F)：6F，长度范围（cm)：7cm，管壁厚度(mm)：0.15mm； | 接续中选
15 | 血管鞘-特殊型 | 苏械注准20252030965 | 血管鞘组 | 血管鞘组 | / | 迪泰医学科技（苏州）有限公司 | 迪泰医学科技(苏州)有限公司 | 5TS061125SJN | 5TS061125SJN |  | C02071001500000078160000594 | 管径范围(F)：6F，长度范围（cm)：11cm，管壁厚度(mm)：0.15mm； | 接续中选
15 | 血管鞘-特殊型 | 苏械注准20252030965 | 血管鞘组 | 血管鞘组 | / | 迪泰医学科技（苏州）有限公司 | 迪泰医学科技(苏州)有限公司 | 5TS051121PSI | 5TS051121PSI |  | C02071001500000078160000595 | 管径范围(F)：5F，长度范围（cm)：11cm，管壁厚度(mm)：0.15mm； | 接续中选
15 | 血管鞘-特殊型 | 苏械注准20252030965 | 血管鞘组 | 血管鞘组 | / | 迪泰医学科技（苏州）有限公司 | 迪泰医学科技(苏州)有限公司 | 5TS071625SJN | 5TS071625SJN |  | C02071001500000078160000596 | 管径范围(F)：7F，长度范围（cm)：16cm，管壁厚度(mm)：0.15mm； | 接续中选
15 | 血管鞘-特殊型 | 苏械注准20252030965 | 血管鞘组 | 血管鞘组 | / | 迪泰医学科技（苏州）有限公司 | 迪泰医学科技(苏州)有限公司 | 5TS052535PSI | 5TS052535PSI |  | C02071001500000078160000597 | 管径范围(F)：5F，长度范围（cm)：25cm，管壁厚度(mm)：0.15mm； | 接续中选
15 | 血管鞘-特殊型 | 苏械注准20252030965 | 血管鞘组 | 血管鞘组 | / | 迪泰医学科技（苏州）有限公司 | 迪泰医学科技(苏州)有限公司 | 5TS051625SJN | 5TS051625SJN |  | C02071001500000078160000598 | 管径范围(F)：5F，长度范围（cm)：16cm，管壁厚度(mm)：0.15mm； | 接续中选
15 | 血管鞘-特殊型 | 苏械注准20252030965 | 血管鞘组 | 血管鞘组 | / | 迪泰医学科技（苏州）有限公司 | 迪泰医学科技(苏州)有限公司 | 5TS071121SSI | 5TS071121SSI |  | C02071001500000078160000599 | 管径范围(F)：7F，长度范围（cm)：11cm，管壁厚度(mm)：0.15mm； | 接续中选
15 | 血管鞘-特殊型 | 苏械注准20252030965 | 血管鞘组 | 血管鞘组 | / | 迪泰医学科技（苏州）有限公司 | 迪泰医学科技(苏州)有限公司 | 5TS061621SJN | 5TS061621SJN |  | C02071001500000078160000600 | 管径范围(F)：6F，长度范围（cm)：16cm，管壁厚度(mm)：0.15mm； | 接续中选
15 | 血管鞘-特殊型 | 苏械注准20252030965 | 血管鞘组 | 血管鞘组 | / | 迪泰医学科技（苏州）有限公司 | 迪泰医学科技(苏州)有限公司 | 5TS071135PSI | 5TS071135PSI |  | C02071001500000078160000601 | 管径范围(F)：7F，长度范围（cm)：11cm，管壁厚度(mm)：0.15mm； | 接续中选
15 | 血管鞘-特殊型 | 苏械注准20252030965 | 血管鞘组 | 血管鞘组 | / | 迪泰医学科技（苏州）有限公司 | 迪泰医学科技(苏州)有限公司 | 5TS051635PAI | 5TS051635PAI |  | C02071001500000078160000602 | 管径范围(F)：5F，长度范围（cm)：16cm，管壁厚度(mm)：0.15mm； | 接续中选
15 | 血管鞘-特殊型 | 苏械注准20252030965 | 血管鞘组 | 血管鞘组 | / | 迪泰医学科技（苏州）有限公司 | 迪泰医学科技(苏州)有限公司 | 5TS051135SSN | 5TS051135SSN |  | C02071001500000078160000603 | 管径范围(F)：5F，长度范围（cm)：11cm，管壁厚度(mm)：0.15mm； | 接续中选
15 | 血管鞘-特殊型 | 苏械注准20252030965 | 血管鞘组 | 血管鞘组 | / | 迪泰医学科技（苏州）有限公司 | 迪泰医学科技(苏州)有限公司 | 5TS050721SJN | 5TS050721SJN |  | C02071001500000078160000604 | 管径范围(F)：5F，长度范围（cm)：7cm，管壁厚度(mm)：0.15mm； | 接续中选
15 | 血管鞘-特殊型 | 苏械注准20252030965 | 血管鞘组 | 血管鞘组 | / | 迪泰医学科技（苏州）有限公司 | 迪泰医学科技(苏州)有限公司 | 5TS071125SJI | 5TS071125SJI |  | C02071001500000078160000605 | 管径范围(F)：7F，长度范围（cm)：11cm，管壁厚度(mm)：0.15mm； | 接续中选
15 | 血管鞘-特殊型 | 苏械注准20252030965 | 血管鞘组 | 血管鞘组 | / | 迪泰医学科技（苏州）有限公司 | 迪泰医学科技(苏州)有限公司 | 5TS061625SJN | 5TS061625SJN |  | C02071001500000078160000606 | 管径范围(F)：6F，长度范围（cm)：16cm，管壁厚度(mm)：0.15mm； | 接续中选
15 | 血管鞘-特殊型 | 苏械注准20252030965 | 血管鞘组 | 血管鞘组 | / | 迪泰医学科技（苏州）有限公司 | 迪泰医学科技(苏州)有限公司 | 5TS071125SJN | 5TS071125SJN |  | C02071001500000078160000607 | 管径范围(F)：7F，长度范围（cm)：11cm，管壁厚度(mm)：0.15mm； | 接续中选
15 | 血管鞘-特殊型 | 苏械注准20252030965 | 血管鞘组 | 血管鞘组 | / | 迪泰医学科技（苏州）有限公司 | 迪泰医学科技(苏州)有限公司 | 5TS051600000 | 5TS051600000 |  | C02071001500000078160000608 | 管径范围(F)：5F，长度范围（cm)：16cm，管壁厚度(mm)：0.15mm； | 接续中选
15 | 血管鞘-特殊型 | 苏械注准20252030965 | 血管鞘组 | 血管鞘组 | / | 迪泰医学科技（苏州）有限公司 | 迪泰医学科技(苏州)有限公司 | 5TS071621SSN | 5TS071621SSN |  | C02071001500000078160000609 | 管径范围(F)：7F，长度范围（cm)：16cm，管壁厚度(mm)：0.15mm； | 接续中选
15 | 血管鞘-特殊型 | 苏械注准20252030965 | 血管鞘组 | 血管鞘组 | / | 迪泰医学科技（苏州）有限公司 | 迪泰医学科技(苏州)有限公司 | 5TS061135SJI | 5TS061135SJI |  | C02071001500000078160000610 | 管径范围(F)：6F，长度范围（cm)：11cm，管壁厚度(mm)：0.15mm； | 接续中选
15 | 血管鞘-特殊型 | 苏械注准20252030965 | 血管鞘组 | 血管鞘组 | / | 迪泰医学科技（苏州）有限公司 | 迪泰医学科技(苏州)有限公司 | 5TS071121PSI | 5TS071121PSI |  | C02071001500000078160000611 | 管径范围(F)：7F，长度范围（cm)：11cm，管壁厚度(mm)：0.15mm； | 接续中选
15 | 血管鞘-特殊型 | 苏械注准20252030965 | 血管鞘组 | 血管鞘组 | / | 迪泰医学科技（苏州）有限公司 | 迪泰医学科技(苏州)有限公司 | 5TS050735PAI | 5TS050735PAI |  | C02071001500000078160000612 | 管径范围(F)：5F，长度范围（cm)：7cm，管壁厚度(mm)：0.15mm； | 接续中选
15 | 血管鞘-特殊型 | 苏械注准20252030965 | 血管鞘组 | 血管鞘组 | / | 迪泰医学科技（苏州）有限公司 | 迪泰医学科技(苏州)有限公司 | 5TS062535SSI | 5TS062535SSI |  | C02071001500000078160000613 | 管径范围(F)：6F，长度范围（cm)：25cm，管壁厚度(mm)：0.15mm； | 接续中选
15 | 血管鞘-特殊型 | 苏械注准20252030965 | 血管鞘组 | 血管鞘组 | / | 迪泰医学科技（苏州）有限公司 | 迪泰医学科技(苏州)有限公司 | 5TS071121SJI | 5TS071121SJI |  | C02071001500000078160000614 | 管径范围(F)：7F，长度范围（cm)：11cm，管壁厚度(mm)：0.15mm； | 接续中选
15 | 血管鞘-特殊型 | 苏械注准20252030965 | 血管鞘组 | 血管鞘组 | / | 迪泰医学科技（苏州）有限公司 | 迪泰医学科技(苏州)有限公司 | 5TS062535PSI | 5TS062535PSI |  | C02071001500000078160000615 | 管径范围(F)：6F，长度范围（cm)：25cm，管壁厚度(mm)：0.15mm； | 接续中选
15 | 血管鞘-特殊型 | 苏械注准20252030965 | 血管鞘组 | 血管鞘组 | / | 迪泰医学科技（苏州）有限公司 | 迪泰医学科技(苏州)有限公司 | 5TS051625PSI | 5TS051625PSI |  | C02071001500000078160000616 | 管径范围(F)：5F，长度范围（cm)：16cm，管壁厚度(mm)：0.15mm； | 接续中选
15 | 血管鞘-特殊型 | 苏械注准20252030965 | 血管鞘组 | 血管鞘组 | / | 迪泰医学科技（苏州）有限公司 | 迪泰医学科技(苏州)有限公司 | 5TS061621SJI | 5TS061621SJI |  | C02071001500000078160000617 | 管径范围(F)：6F，长度范围（cm)：16cm，管壁厚度(mm)：0.15mm； | 接续中选
15 | 血管鞘-特殊型 | 苏械注准20252030965 | 血管鞘组 | 血管鞘组 | / | 迪泰医学科技（苏州）有限公司 | 迪泰医学科技(苏州)有限公司 | 5TS061121SJI | 5TS061121SJI |  | C02071001500000078160000618 | 管径范围(F)：6F，长度范围（cm)：11cm，管壁厚度(mm)：0.15mm； | 接续中选
15 | 血管鞘-特殊型 | 苏械注准20252030965 | 血管鞘组 | 血管鞘组 | / | 迪泰医学科技（苏州）有限公司 | 迪泰医学科技(苏州)有限公司 | 5TS061621SSI | 5TS061621SSI |  | C02071001500000078160000619 | 管径范围(F)：6F，长度范围（cm)：16cm，管壁厚度(mm)：0.15mm； | 接续中选
15 | 血管鞘-特殊型 | 苏械注准20252030965 | 血管鞘组 | 血管鞘组 | / | 迪泰医学科技（苏州）有限公司 | 迪泰医学科技(苏州)有限公司 | 5TS071625SJI | 5TS071625SJI |  | C02071001500000078160000620 | 管径范围(F)：7F，长度范围（cm)：16cm，管壁厚度(mm)：0.15mm； | 接续中选
15 | 血管鞘-特殊型 | 苏械注准20252030965 | 血管鞘组 | 血管鞘组 | / | 迪泰医学科技（苏州）有限公司 | 迪泰医学科技(苏州)有限公司 | 5TS061135PSI | 5TS061135PSI |  | C02071001500000078160000621 | 管径范围(F)：6F，长度范围（cm)：11cm，管壁厚度(mm)：0.15mm； | 接续中选
15 | 血管鞘-特殊型 | 苏械注准20252030965 | 血管鞘组 | 血管鞘组 | / | 迪泰医学科技（苏州）有限公司 | 迪泰医学科技(苏州)有限公司 | 5TS071121SJN | 5TS071121SJN |  | C02071001500000078160000622 | 管径范围(F)：7F，长度范围（cm)：11cm，管壁厚度(mm)：0.15mm； | 接续中选
15 | 血管鞘-特殊型 | 苏械注准20252030965 | 血管鞘组 | 血管鞘组 | / | 迪泰医学科技（苏州）有限公司 | 迪泰医学科技(苏州)有限公司 | 5TS052500000 | 5TS052500000 |  | C02071001500000078160000623 | 管径范围(F)：5F，长度范围（cm)：25cm，管壁厚度(mm)：0.15mm； | 接续中选
15 | 血管鞘-特殊型 | 苏械注准20252030965 | 血管鞘组 | 血管鞘组 | / | 迪泰医学科技（苏州）有限公司 | 迪泰医学科技(苏州)有限公司 | 5TS060735PAI | 5TS060735PAI |  | C02071001500000078160000624 | 管径范围(F)：6F，长度范围（cm)：7cm，管壁厚度(mm)：0.15mm； | 接续中选
15 | 血管鞘-特殊型 | 苏械注准20252030965 | 血管鞘组 | 血管鞘组 | / | 迪泰医学科技（苏州）有限公司 | 迪泰医学科技(苏州)有限公司 | 5TS051621PSI | 5TS051621PSI |  | C02071001500000078160000625 | 管径范围(F)：5F，长度范围（cm)：16cm，管壁厚度(mm)：0.15mm； | 接续中选
15 | 血管鞘-特殊型 | 苏械注准20252030965 | 血管鞘组 | 血管鞘组 | / | 迪泰医学科技（苏州）有限公司 | 迪泰医学科技(苏州)有限公司 | 5TS051635PSI | 5TS051635PSI |  | C02071001500000078160000626 | 管径范围(F)：5F，长度范围（cm)：16cm，管壁厚度(mm)：0.15mm； | 接续中选
15 | 血管鞘-特殊型 | 苏械注准20252030965 | 血管鞘组 | 血管鞘组 | / | 迪泰医学科技（苏州）有限公司 | 迪泰医学科技(苏州)有限公司 | 5TS061621SSN | 5TS061621SSN |  | C02071001500000078160000627 | 管径范围(F)：6F，长度范围（cm)：16cm，管壁厚度(mm)：0.15mm； | 接续中选
15 | 血管鞘-特殊型 | 苏械注准20252030965 | 血管鞘组 | 血管鞘组 | / | 迪泰医学科技（苏州）有限公司 | 迪泰医学科技(苏州)有限公司 | 5TS051625PAI | 5TS051625PAI |  | C02071001500000078160000628 | 管径范围(F)：5F，长度范围（cm)：16cm，管壁厚度(mm)：0.15mm； | 接续中选
15 | 血管鞘-特殊型 | 苏械注准20252030965 | 血管鞘组 | 血管鞘组 | / | 迪泰医学科技（苏州）有限公司 | 迪泰医学科技(苏州)有限公司 | 5TS051635SJI | 5TS051635SJI |  | C02071001500000078160000629 | 管径范围(F)：5F，长度范围（cm)：16cm，管壁厚度(mm)：0.15mm； | 接续中选
15 | 血管鞘-特殊型 | 苏械注准20252030965 | 血管鞘组 | 血管鞘组 | / | 迪泰医学科技（苏州）有限公司 | 迪泰医学科技(苏州)有限公司 | 5TS070735PSI | 5TS070735PSI |  | C02071001500000078160000630 | 管径范围(F)：7F，长度范围（cm)：7cm，管壁厚度(mm)：0.15mm； | 接续中选
15 | 血管鞘-特殊型 | 苏械注准20252030965 | 血管鞘组 | 血管鞘组 | / | 迪泰医学科技（苏州）有限公司 | 迪泰医学科技(苏州)有限公司 | 5TS062535SJI | 5TS062535SJI |  | C02071001500000078160000631 | 管径范围(F)：6F，长度范围（cm)：25cm，管壁厚度(mm)：0.15mm； | 接续中选
15 | 血管鞘-特殊型 | 苏械注准20252030965 | 血管鞘组 | 血管鞘组 | / | 迪泰医学科技（苏州）有限公司 | 迪泰医学科技(苏州)有限公司 | 5TS050721SSN | 5TS050721SSN |  | C02071001500000078160000632 | 管径范围(F)：5F，长度范围（cm)：7cm，管壁厚度(mm)：0.15mm； | 接续中选
15 | 血管鞘-特殊型 | 苏械注准20252030965 | 血管鞘组 | 血管鞘组 | / | 迪泰医学科技（苏州）有限公司 | 迪泰医学科技(苏州)有限公司 | 5TS072535SJI | 5TS072535SJI |  | C02071001500000078160000633 | 管径范围(F)：7F，长度范围（cm)：25cm，管壁厚度(mm)：0.15mm； | 接续中选
15 | 血管鞘-特殊型 | 苏械注准20252030965 | 血管鞘组 | 血管鞘组 | / | 迪泰医学科技（苏州）有限公司 | 迪泰医学科技(苏州)有限公司 | 5TS062535PAI | 5TS062535PAI |  | C02071001500000078160000634 | 管径范围(F)：6F，长度范围（cm)：25cm，管壁厚度(mm)：0.15mm； | 接续中选
15 | 血管鞘-特殊型 | 苏械注准20252030965 | 血管鞘组 | 血管鞘组 | / | 迪泰医学科技（苏州）有限公司 | 迪泰医学科技(苏州)有限公司 | 5TS061121SJN | 5TS061121SJN |  | C02071001500000078160000635 | 管径范围(F)：6F，长度范围（cm)：11cm，管壁厚度(mm)：0.15mm； | 接续中选
15 | 血管鞘-特殊型 | 苏械注准20252030965 | 血管鞘组 | 血管鞘组 | / | 迪泰医学科技（苏州）有限公司 | 迪泰医学科技(苏州)有限公司 | 5TS050725SJN | 5TS050725SJN |  | C02071001500000078160000636 | 管径范围(F)：5F，长度范围（cm)：7cm，管壁厚度(mm)：0.15mm； | 接续中选
15 | 血管鞘-特殊型 | 苏械注准20252030965 | 血管鞘组 | 血管鞘组 | / | 迪泰医学科技（苏州）有限公司 | 迪泰医学科技(苏州)有限公司 | 5TS060735SSI | 5TS060735SSI |  | C02071001500000078160000637 | 管径范围(F)：6F，长度范围（cm)：7cm，管壁厚度(mm)：0.15mm； | 接续中选
15 | 血管鞘-特殊型 | 苏械注准20252030965 | 血管鞘组 | 血管鞘组 | / | 迪泰医学科技（苏州）有限公司 | 迪泰医学科技(苏州)有限公司 | 5TS051635SSI | 5TS051635SSI |  | C02071001500000078160000638 | 管径范围(F)：5F，长度范围（cm)：16cm，管壁厚度(mm)：0.15mm； | 接续中选
15 | 血管鞘-特殊型 | 苏械注准20252030965 | 血管鞘组 | 血管鞘组 | / | 迪泰医学科技（苏州）有限公司 | 迪泰医学科技(苏州)有限公司 | 5TS060735SSN | 5TS060735SSN |  | C02071001500000078160000639 | 管径范围(F)：6F，长度范围（cm)：7cm，管壁厚度(mm)：0.15mm； | 接续中选
15 | 血管鞘-特殊型 | 苏械注准20252030965 | 血管鞘组 | 血管鞘组 | / | 迪泰医学科技（苏州）有限公司 | 迪泰医学科技(苏州)有限公司 | 5TS061600000 | 5TS061600000 |  | C02071001500000078160000640 | 管径范围(F)：6F，长度范围（cm)：16cm，管壁厚度(mm)：0.15mm； | 接续中选
15 | 血管鞘-特殊型 | 苏械注准20252030965 | 血管鞘组 | 血管鞘组 | / | 迪泰医学科技（苏州）有限公司 | 迪泰医学科技(苏州)有限公司 | 5TS051121SSN | 5TS051121SSN |  | C02071001500000078160000641 | 管径范围(F)：5F，长度范围（cm)：11cm，管壁厚度(mm)：0.15mm； | 接续中选
15 | 血管鞘-特殊型 | 苏械注准20252030965 | 血管鞘组 | 血管鞘组 | / | 迪泰医学科技（苏州）有限公司 | 迪泰医学科技(苏州)有限公司 | 5TS061135SSN | 5TS061135SSN |  | C02071001500000078160000642 | 管径范围(F)：6F，长度范围（cm)：11cm，管壁厚度(mm)：0.15mm； | 接续中选
15 | 血管鞘-特殊型 | 苏械注准20252030965 | 血管鞘组 | 血管鞘组 | / | 迪泰医学科技（苏州）有限公司 | 迪泰医学科技(苏州)有限公司 | 5TS051135SJN | 5TS051135SJN |  | C02071001500000078160000643 | 管径范围(F)：5F，长度范围（cm)：11cm，管壁厚度(mm)：0.15mm； | 接续中选
15 | 血管鞘-特殊型 | 苏械注准20252030965 | 血管鞘组 | 血管鞘组 | / | 迪泰医学科技（苏州）有限公司 | 迪泰医学科技(苏州)有限公司 | 5TS071135SSI | 5TS071135SSI |  | C02071001500000078160000644 | 管径范围(F)：7F，长度范围（cm)：11cm，管壁厚度(mm)：0.15mm； | 接续中选
15 | 血管鞘-特殊型 | 苏械注准20252030965 | 血管鞘组 | 血管鞘组 | / | 迪泰医学科技（苏州）有限公司 | 迪泰医学科技(苏州)有限公司 | 5TS061635PSI | 5TS061635PSI |  | C02071001500000078160000645 | 管径范围(F)：6F，长度范围（cm)：16cm，管壁厚度(mm)：0.15mm； | 接续中选
15 | 血管鞘-特殊型 | 苏械注准20252030965 | 血管鞘组 | 血管鞘组 | / | 迪泰医学科技（苏州）有限公司 | 迪泰医学科技(苏州)有限公司 | 5TS072500000 | 5TS072500000 |  | C02071001500000078160000646 | 管径范围(F)：7F，长度范围（cm)：25cm，管壁厚度(mm)：0.15mm； | 接续中选
15 | 血管鞘-特殊型 | 苏械注准20252030965 | 血管鞘组 | 血管鞘组 | / | 迪泰医学科技（苏州）有限公司 | 迪泰医学科技(苏州)有限公司 | 5TS072535SJNPAI | 5TS072535SJNPAI |  | C02071001500000078160000647 | 管径范围(F)：7F，长度范围（cm)：25cm，管壁厚度(mm)：0.15mm； | 接续中选
15 | 血管鞘-特殊型 | 苏械注准20252030965 | 血管鞘组 | 血管鞘组 | / | 迪泰医学科技（苏州）有限公司 | 迪泰医学科技(苏州)有限公司 | 5TS052535SJI | 5TS052535SJI |  | C02071001500000078160000648 | 管径范围(F)：5F，长度范围（cm)：25cm，管壁厚度(mm)：0.15mm； | 接续中选
15 | 血管鞘-特殊型 | 苏械注准20252030965 | 血管鞘组 | 血管鞘组 | / | 迪泰医学科技（苏州）有限公司 | 迪泰医学科技(苏州)有限公司 | 5TS051121SJI | 5TS051121SJI |  | C02071001500000078160000649 | 管径范围(F)：5F，长度范围（cm)：11cm，管壁厚度(mm)：0.15mm； | 接续中选
15 | 血管鞘-特殊型 | 苏械注准20252030965 | 血管鞘组 | 血管鞘组 | / | 迪泰医学科技（苏州）有限公司 | 迪泰医学科技(苏州)有限公司 | 5TS050725PAI | 5TS050725PAI |  | C02071001500000078160000650 | 管径范围(F)：5F，长度范围（cm)：7cm，管壁厚度(mm)：0.15mm； | 接续中选
15 | 血管鞘-特殊型 | 苏械注准20252030965 | 血管鞘组 | 血管鞘组 | / | 迪泰医学科技（苏州）有限公司 | 迪泰医学科技(苏州)有限公司 | 5TS071621SJI | 5TS071621SJI |  | C02071001500000078160000651 | 管径范围(F)：7F，长度范围（cm)：16cm，管壁厚度(mm)：0.15mm； | 接续中选
15 | 血管鞘-特殊型 | 苏械注准20252030965 | 血管鞘组 | 血管鞘组 | / | 迪泰医学科技（苏州）有限公司 | 迪泰医学科技(苏州)有限公司 | 5TS061635PAI | 5TS061635PAI |  | C02071001500000078160000652 | 管径范围(F)：6F，长度范围（cm)：16cm，管壁厚度(mm)：0.15mm； | 接续中选
15 | 血管鞘-特殊型 | 苏械注准20252030965 | 血管鞘组 | 血管鞘组 | / | 迪泰医学科技（苏州）有限公司 | 迪泰医学科技(苏州)有限公司 | 5TS061625PAI | 5TS061625PAI |  | C02071001500000078160000653 | 管径范围(F)：6F，长度范围（cm)：16cm，管壁厚度(mm)：0.15mm； | 接续中选
15 | 血管鞘-特殊型 | 苏械注准20252030965 | 血管鞘组 | 血管鞘组 | / | 迪泰医学科技（苏州）有限公司 | 迪泰医学科技(苏州)有限公司 | 5TS061621PSI | 5TS061621PSI |  | C02071001500000078160000654 | 管径范围(F)：6F，长度范围（cm)：16cm，管壁厚度(mm)：0.15mm； | 接续中选
15 | 血管鞘-特殊型 | 苏械注准20252030965 | 血管鞘组 | 血管鞘组 | / | 迪泰医学科技（苏州）有限公司 | 迪泰医学科技(苏州)有限公司 | 5TS050725PSI | 5TS050725PSI |  | C02071001500000078160000655 | 管径范围(F)：5F，长度范围（cm)：7cm，管壁厚度(mm)：0.15mm； | 接续中选
15 | 血管鞘-特殊型 | 苏械注准20252030965 | 血管鞘组 | 血管鞘组 | / | 迪泰医学科技（苏州）有限公司 | 迪泰医学科技(苏州)有限公司 | 5TS051135SJI | 5TS051135SJI |  | C02071001500000078160000656 | 管径范围(F)：5F，长度范围（cm)：11cm，管壁厚度(mm)：0.15mm； | 接续中选
15 | 血管鞘-特殊型 | 苏械注准20252030965 | 血管鞘组 | 血管鞘组 | / | 迪泰医学科技（苏州）有限公司 | 迪泰医学科技(苏州)有限公司 | 5TS071635SJN | 5TS071635SJN |  | C02071001500000078160000657 | 管径范围(F)：7F，长度范围（cm)：16cm，管壁厚度(mm)：0.15mm； | 接续中选
15 | 血管鞘-特殊型 | 苏械注准20252030965 | 血管鞘组 | 血管鞘组 | / | 迪泰医学科技（苏州）有限公司 | 迪泰医学科技(苏州)有限公司 | 5TS071635PSI | 5TS071635PSI |  | C02071001500000078160000658 | 管径范围(F)：7F，长度范围（cm)：16cm，管壁厚度(mm)：0.15mm； | 接续中选
15 | 血管鞘-特殊型 | 苏械注准20252030965 | 血管鞘组 | 血管鞘组 | / | 迪泰医学科技（苏州）有限公司 | 迪泰医学科技(苏州)有限公司 | 5TS070735SJN | 5TS070735SJN |  | C02071001500000078160000659 | 管径范围(F)：7F，长度范围（cm)：7cm，管壁厚度(mm)：0.15mm； | 接续中选
15 | 血管鞘-特殊型 | 苏械注准20252030965 | 血管鞘组 | 血管鞘组 | / | 迪泰医学科技（苏州）有限公司 | 迪泰医学科技(苏州)有限公司 | 5TS051625SSN | 5TS051625SSN |  | C02071001500000078160000660 | 管径范围(F)：5F，长度范围（cm)：16cm，管壁厚度(mm)：0.15mm； | 接续中选
15 | 血管鞘-特殊型 | 苏械注准20252030965 | 血管鞘组 | 血管鞘组 | / | 迪泰医学科技（苏州）有限公司 | 迪泰医学科技(苏州)有限公司 | 5TS071121SSN | 5TS071121SSN |  | C02071001500000078160000661 | 管径范围(F)：7F，长度范围（cm)：11cm，管壁厚度(mm)：0.15mm； | 接续中选
15 | 血管鞘-特殊型 | 苏械注准20252030965 | 血管鞘组 | 血管鞘组 | / | 迪泰医学科技（苏州）有限公司 | 迪泰医学科技(苏州)有限公司 | 5TS052535SSN | 5TS052535SSN |  | C02071001500000078160000662 | 管径范围(F)：5F，长度范围（cm)：25cm，管壁厚度(mm)：0.15mm； | 接续中选
15 | 血管鞘-特殊型 | 苏械注准20252030965 | 血管鞘组 | 血管鞘组 | / | 迪泰医学科技（苏州）有限公司 | 迪泰医学科技(苏州)有限公司 | 5TS070735SSN | 5TS070735SSN |  | C02071001500000078160000663 | 管径范围(F)：7F，长度范围（cm)：7cm，管壁厚度(mm)：0.15mm； | 接续中选
15 | 血管鞘-特殊型 | 苏械注准20252030965 | 血管鞘组 | 血管鞘组 | / | 迪泰医学科技（苏州）有限公司 | 迪泰医学科技(苏州)有限公司 | 5TS061135SJN | 5TS061135SJN |  | C02071001500000078160000664 | 管径范围(F)：6F，长度范围（cm)：11cm，管壁厚度(mm)：0.15mm； | 接续中选
15 | 血管鞘-特殊型 | 苏械注准20252030965 | 血管鞘组 | 血管鞘组 | / | 迪泰医学科技（苏州）有限公司 | 迪泰医学科技(苏州)有限公司 | 5TS071600000 | 5TS071600000 |  | C02071001500000078160000665 | 管径范围(F)：7F，长度范围（cm)：16cm，管壁厚度(mm)：0.15mm； | 接续中选
15 | 血管鞘-特殊型 | 苏械注准20252030965 | 血管鞘组 | 血管鞘组 | / | 迪泰医学科技（苏州）有限公司 | 迪泰医学科技(苏州)有限公司 | 5TS071625PSI | 5TS071625PSI |  | C02071001500000078160000666 | 管径范围(F)：7F，长度范围（cm)：16cm，管壁厚度(mm)：0.15mm； | 接续中选
15 | 血管鞘-特殊型 | 苏械注准20252030965 | 血管鞘组 | 血管鞘组 | / | 迪泰医学科技（苏州）有限公司 | 迪泰医学科技(苏州)有限公司 | 5TS061125PAI | 5TS061125PAI |  | C02071001500000078160000667 | 管径范围(F)：6F，长度范围（cm)：11cm，管壁厚度(mm)：0.15mm； | 接续中选
15 | 血管鞘-特殊型 | 苏械注准20252030965 | 血管鞘组 | 血管鞘组 | / | 迪泰医学科技（苏州）有限公司 | 迪泰医学科技(苏州)有限公司 | 5TS071625PAI | 5TS071625PAI |  | C02071001500000078160000668 | 管径范围(F)：7F，长度范围（cm)：16cm，管壁厚度(mm)：0.15mm； | 接续中选
15 | 血管鞘-特殊型 | 苏械注准20252030965 | 血管鞘组 | 血管鞘组 | / | 迪泰医学科技（苏州）有限公司 | 迪泰医学科技(苏州)有限公司 | 5TS051621SJI | 5TS051621SJI |  | C02071001500000078160000669 | 管径范围(F)：5F，长度范围（cm)：16cm，管壁厚度(mm)：0.15mm； | 接续中选
15 | 血管鞘-特殊型 | 苏械注准20252030965 | 血管鞘组 | 血管鞘组 | / | 迪泰医学科技（苏州）有限公司 | 迪泰医学科技(苏州)有限公司 | 5TS071125PAI | 5TS071125PAI |  | C02071001500000078160000670 | 管径范围(F)：7F，长度范围（cm)：11cm，管壁厚度(mm)：0.15mm； | 接续中选
15 | 血管鞘-特殊型 | 苏械注准20252030965 | 血管鞘组 | 血管鞘组 | / | 迪泰医学科技（苏州）有限公司 | 迪泰医学科技(苏州)有限公司 | 5TS072535SJN | 5TS072535SJN |  | C02071001500000078160000671 | 管径范围(F)：7F，长度范围（cm)：25cm，管壁厚度(mm)：0.15mm； | 接续中选
15 | 血管鞘-特殊型 | 苏械注准20252030965 | 血管鞘组 | 血管鞘组 | / | 迪泰医学科技（苏州）有限公司 | 迪泰医学科技(苏州)有限公司 | 5TS071135SJN | 5TS071135SJN |  | C02071001500000078160000672 | 管径范围(F)：7F，长度范围（cm)：11cm，管壁厚度(mm)：0.15mm； | 接续中选
15 | 血管鞘-特殊型 | 苏械注准20252030965 | 血管鞘组 | 血管鞘组 | / | 迪泰医学科技（苏州）有限公司 | 迪泰医学科技(苏州)有限公司 | 5TS071621PSI | 5TS071621PSI |  | C02071001500000078160000673 | 管径范围(F)：7F，长度范围（cm)：16cm，管壁厚度(mm)：0.15mm； | 接续中选
15 | 血管鞘-特殊型 | 苏械注准20252030965 | 血管鞘组 | 血管鞘组 | / | 迪泰医学科技（苏州）有限公司 | 迪泰医学科技(苏州)有限公司 | 5TS050735SSN | 5TS050735SSN |  | C02071001500000078160000674 | 管径范围(F)：5F，长度范围（cm)：7cm，管壁厚度(mm)：0.15mm； | 接续中选
15 | 血管鞘-特殊型 | 苏械注准20252030965 | 血管鞘组 | 血管鞘组 | / | 迪泰医学科技（苏州）有限公司 | 迪泰医学科技(苏州)有限公司 | 5TS062500000 | 5TS062500000 |  | C02071001500000078160000675 | 管径范围(F)：6F，长度范围（cm)：25cm，管壁厚度(mm)：0.15mm； | 接续中选
15 | 血管鞘-特殊型 | 苏械注准20252030965 | 血管鞘组 | 血管鞘组 | / | 迪泰医学科技（苏州）有限公司 | 迪泰医学科技(苏州)有限公司 | 5TS051125PSI | 5TS051125PSI |  | C02071001500000078160000676 | 管径范围(F)：5F，长度范围（cm)：11cm，管壁厚度(mm)：0.15mm； | 接续中选
15 | 血管鞘-特殊型 | 苏械注准20252030965 | 血管鞘组 | 血管鞘组 | / | 迪泰医学科技（苏州）有限公司 | 迪泰医学科技(苏州)有限公司 | 5TS072535PAI | 5TS072535PAI |  | C02071001500000078160000677 | 管径范围(F)：7F，长度范围（cm)：25cm，管壁厚度(mm)：0.15mm； | 接续中选
15 | 血管鞘-特殊型 | 苏械注准20252030965 | 血管鞘组 | 血管鞘组 | / | 迪泰医学科技（苏州）有限公司 | 迪泰医学科技(苏州)有限公司 | 5TS061121PAI | 5TS061121PAI |  | C02071001500000078160000678 | 管径范围(F)：6F，长度范围（cm)：11cm，管壁厚度(mm)：0.15mm； | 接续中选
15 | 血管鞘-特殊型 | 苏械注准20252030965 | 血管鞘组 | 血管鞘组 | / | 迪泰医学科技（苏州）有限公司 | 迪泰医学科技(苏州)有限公司 | 5TS051625SJI | 5TS051625SJI |  | C02071001500000078160000679 | 管径范围(F)：5F，长度范围（cm)：16cm，管壁厚度(mm)：0.15mm； | 接续中选
15 | 血管鞘-特殊型 | 苏械注准20252030965 | 血管鞘组 | 血管鞘组 | / | 迪泰医学科技（苏州）有限公司 | 迪泰医学科技(苏州)有限公司 | 5TS072535SSN | 5TS072535SSN |  | C02071001500000078160000680 | 管径范围(F)：7F，长度范围（cm)：25cm，管壁厚度(mm)：0.15mm； | 接续中选
15 | 血管鞘-特殊型 | 苏械注准20252030965 | 血管鞘组 | 血管鞘组 | / | 迪泰医学科技（苏州）有限公司 | 迪泰医学科技(苏州)有限公司 | 5TS050721SJI | 5TS050721SJI |  | C02071001500000078160000681 | 管径范围(F)：5F，长度范围（cm)：7cm，管壁厚度(mm)：0.15mm； | 接续中选
15 | 血管鞘-特殊型 | 苏械注准20252030965 | 血管鞘组 | 血管鞘组 | / | 迪泰医学科技（苏州）有限公司 | 迪泰医学科技(苏州)有限公司 | 5TS051621SJN | 5TS051621SJN |  | C02071001500000078160000682 | 管径范围(F)：5F，长度范围（cm)：16cm，管壁厚度(mm)：0.15mm； | 接续中选
15 | 血管鞘-特殊型 | 苏械注准20252030965 | 血管鞘组 | 血管鞘组 | / | 迪泰医学科技（苏州）有限公司 | 迪泰医学科技(苏州)有限公司 | 5TS051135PAI | 5TS051135PAI |  | C02071001500000078160000683 | 管径范围(F)：5F，长度范围（cm)：11cm，管壁厚度(mm)：0.15mm； | 接续中选
15 | 血管鞘-特殊型 | 苏械注准20252030965 | 血管鞘组 | 血管鞘组 | / | 迪泰医学科技（苏州）有限公司 | 迪泰医学科技(苏州)有限公司 | 5TS061100000 | 5TS061100000 |  | C02071001500000078160000684 | 管径范围(F)：6F，长度范围（cm)：11cm，管壁厚度(mm)：0.15mm； | 接续中选
15 | 血管鞘-特殊型 | 苏械注准20252030965 | 血管鞘组 | 血管鞘组 | / | 迪泰医学科技（苏州）有限公司 | 迪泰医学科技(苏州)有限公司 | 5TS050725SSI | 5TS050725SSI |  | C02071001500000078160000685 | 管径范围(F)：5F，长度范围（cm)：7cm，管壁厚度(mm)：0.15mm； | 接续中选
15 | 血管鞘-特殊型 | 苏械注准20252030965 | 血管鞘组 | 血管鞘组 | / | 迪泰医学科技（苏州）有限公司 | 迪泰医学科技(苏州)有限公司 | 5TS072535SSI | 5TS072535SSI |  | C02071001500000078160000686 | 管径范围(F)：7F，长度范围（cm)：25cm，管壁厚度(mm)：0.15mm； | 接续中选
15 | 血管鞘-特殊型 | 苏械注准20252030965 | 血管鞘组 | 血管鞘组 | / | 迪泰医学科技（苏州）有限公司 | 迪泰医学科技(苏州)有限公司 | 5TS061125SSI | 5TS061125SSI |  | C02071001500000078160000687 | 管径范围(F)：6F，长度范围（cm)：11cm，管壁厚度(mm)：0.15mm； | 接续中选
15 | 血管鞘-特殊型 | 苏械注准20252030965 | 血管鞘组 | 血管鞘组 | / | 迪泰医学科技（苏州）有限公司 | 迪泰医学科技(苏州)有限公司 | 5TS061121SSN | 5TS061121SSN |  | C02071001500000078160000688 | 管径范围(F)：6F，长度范围（cm)：11cm，管壁厚度(mm)：0.15mm； | 接续中选
15 | 血管鞘-特殊型 | 苏械注准20252030965 | 血管鞘组 | 血管鞘组 | / | 迪泰医学科技（苏州）有限公司 | 迪泰医学科技(苏州)有限公司 | 5TS071135PAI | 5TS071135PAI |  | C02071001500000078160000689 | 管径范围(F)：7F，长度范围（cm)：11cm，管壁厚度(mm)：0.15mm； | 接续中选
15 | 血管鞘-特殊型 | 苏械注准20252030965 | 血管鞘组 | 血管鞘组 | / | 迪泰医学科技（苏州）有限公司 | 迪泰医学科技(苏州)有限公司 | 5TS050725SJI | 5TS050725SJI |  | C02071001500000078160000690 | 管径范围(F)：5F，长度范围（cm)：7cm，管壁厚度(mm)：0.15mm； | 接续中选
15 | 血管鞘-特殊型 | 苏械注准20252030965 | 血管鞘组 | 血管鞘组 | / | 迪泰医学科技（苏州）有限公司 | 迪泰医学科技(苏州)有限公司 | 5TS050725SSN | 5TS050725SSN |  | C02071001500000078160000691 | 管径范围(F)：5F，长度范围（cm)：7cm，管壁厚度(mm)：0.15mm； | 接续中选
15 | 血管鞘-特殊型 | 苏械注准20252030965 | 血管鞘组 | 血管鞘组 | / | 迪泰医学科技（苏州）有限公司 | 迪泰医学科技(苏州)有限公司 | 5TS070735SSI | 5TS070735SSI |  | C02071001500000078160000692 | 管径范围(F)：7F，长度范围（cm)：7cm，管壁厚度(mm)：0.15mm； | 接续中选
15 | 血管鞘-特殊型 | 苏械注准20252030965 | 血管鞘组 | 血管鞘组 | / | 迪泰医学科技（苏州）有限公司 | 迪泰医学科技(苏州)有限公司 | 5TS051121PAI | 5TS051121PAI |  | C02071001500000078160000693 | 管径范围(F)：5F，长度范围（cm)：11cm，管壁厚度(mm)：0.15mm； | 接续中选
15 | 血管鞘-特殊型 | 苏械注准20252030965 | 血管鞘组 | 血管鞘组 | / | 迪泰医学科技（苏州）有限公司 | 迪泰医学科技(苏州)有限公司 | 5TS052535PAI | 5TS052535PAI |  | C02071001500000078160000694 | 管径范围(F)：5F，长度范围（cm)：25cm，管壁厚度(mm)：0.15mm； | 接续中选
15 | 血管鞘-特殊型 | 苏械注准20252030965 | 血管鞘组 | 血管鞘组 | / | 迪泰医学科技（苏州）有限公司 | 迪泰医学科技(苏州)有限公司 | 5TS052535SJN | 5TS052535SJN |  | C02071001500000078160000695 | 管径范围(F)：5F，长度范围（cm)：25cm，管壁厚度(mm)：0.15mm； | 接续中选
15 | 血管鞘-特殊型 | 苏械注准20252030965 | 血管鞘组 | 血管鞘组 | / | 迪泰医学科技（苏州）有限公司 | 迪泰医学科技(苏州)有限公司 | 5TS051125PAI | 5TS051125PAI |  | C02071001500000078160000696 | 管径范围(F)：5F，长度范围（cm)：11cm，管壁厚度(mm)：0.15mm； | 接续中选
15 | 血管鞘-特殊型 | 苏械注准20252030965 | 血管鞘组 | 血管鞘组 | / | 迪泰医学科技（苏州）有限公司 | 迪泰医学科技(苏州)有限公司 | 5TS061635SJN | 5TS061635SJN |  | C02071001500000078160000697 | 管径范围(F)：6F，长度范围（cm)：16cm，管壁厚度(mm)：0.15mm； | 接续中选
15 | 血管鞘-特殊型 | 苏械注准20252030965 | 血管鞘组 | 血管鞘组 | / | 迪泰医学科技（苏州）有限公司 | 迪泰医学科技(苏州)有限公司 | 5TS071625SSN | 5TS071625SSN |  | C02071001500000078160000698 | 管径范围(F)：7F，长度范围（cm)：16cm，管壁厚度(mm)：0.15mm； | 接续中选
15 | 血管鞘-特殊型 | 苏械注准20252030965 | 血管鞘组 | 血管鞘组 | / | 迪泰医学科技（苏州）有限公司 | 迪泰医学科技(苏州)有限公司 | 5TS051635SSN | 5TS051635SSN |  | C02071001500000078160000699 | 管径范围(F)：5F，长度范围（cm)：16cm，管壁厚度(mm)：0.15mm； | 接续中选
15 | 血管鞘-特殊型 | 苏械注准20252030965 | 血管鞘组 | 血管鞘组 | / | 迪泰医学科技（苏州）有限公司 | 迪泰医学科技(苏州)有限公司 | 5TS071635SSI | 5TS071635SSI |  | C02071001500000078160000700 | 管径范围(F)：7F，长度范围（cm)：16cm，管壁厚度(mm)：0.15mm； | 接续中选
15 | 血管鞘-特殊型 | 苏械注准20252030965 | 血管鞘组 | 血管鞘组 | / | 迪泰医学科技（苏州）有限公司 | 迪泰医学科技(苏州)有限公司 | 5TS051625SSI | 5TS051625SSI |  | C02071001500000078160000701 | 管径范围(F)：5F，长度范围（cm)：16cm，管壁厚度(mm)：0.15mm； | 接续中选
15 | 血管鞘-特殊型 | 苏械注准20252030965 | 血管鞘组 | 血管鞘组 | / | 迪泰医学科技（苏州）有限公司 | 迪泰医学科技(苏州)有限公司 | 5TS061121SSI | 5TS061121SSI |  | C02071001500000078160000702 | 管径范围(F)：6F，长度范围（cm)：11cm，管壁厚度(mm)：0.15mm； | 接续中选
15 | 血管鞘-特殊型 | 苏械注准20252030965 | 血管鞘组 | 血管鞘组 | / | 迪泰医学科技（苏州）有限公司 | 迪泰医学科技(苏州)有限公司 | 5TS051621SSN | 5TS051621SSN |  | C02071001500000078160000703 | 管径范围(F)：5F，长度范围（cm)：16cm，管壁厚度(mm)：0.15mm； | 接续中选
15 | 血管鞘-特殊型 | 苏械注准20252030965 | 血管鞘组 | 血管鞘组 | / | 迪泰医学科技（苏州）有限公司 | 迪泰医学科技(苏州)有限公司 | 5TS062535SJN | 5TS062535SJN |  | C02071001500000078160000704 | 管径范围(F)：6F，长度范围（cm)：25cm，管壁厚度(mm)：0.15mm； | 接续中选
15 | 血管鞘-特殊型 | 苏械注准20252030965 | 血管鞘组 | 血管鞘组 | / | 迪泰医学科技（苏州）有限公司 | 迪泰医学科技(苏州)有限公司 | 5TS061625SSI | 5TS061625SSI |  | C02071001500000078160000705 | 管径范围(F)：6F，长度范围（cm)：16cm，管壁厚度(mm)：0.15mm； | 接续中选
15 | 血管鞘-特殊型 | 苏械注准20252030965 | 血管鞘组 | 血管鞘组 | / | 迪泰医学科技（苏州）有限公司 | 迪泰医学科技(苏州)有限公司 | 5TS051621PAI | 5TS051621PAI |  | C02071001500000078160000706 | 管径范围(F)：5F，长度范围（cm)：16cm，管壁厚度(mm)：0.15mm； | 接续中选
15 | 血管鞘-特殊型 | 苏械注准20252030965 | 血管鞘组 | 血管鞘组 | / | 迪泰医学科技（苏州）有限公司 | 迪泰医学科技(苏州)有限公司 | 5TS050721SSI | 5TS050721SSI |  | C02071001500000078160000707 | 管径范围(F)：5F，长度范围（cm)：7cm，管壁厚度(mm)：0.15mm； | 接续中选
15 | 血管鞘-特殊型 | 苏械注准20252030965 | 血管鞘组 | 血管鞘组 | / | 迪泰医学科技（苏州）有限公司 | 迪泰医学科技(苏州)有限公司 | 5TS061635SSI | 5TS061635SSI |  | C02071001500000078160000708 | 管径范围(F)：6F，长度范围（cm)：16cm，管壁厚度(mm)：0.15mm； | 接续中选
15 | 血管鞘-特殊型 | 苏械注准20252030965 | 血管鞘组 | 血管鞘组 | / | 迪泰医学科技（苏州）有限公司 | 迪泰医学科技(苏州)有限公司 | 5TS071625SSI | 5TS071625SSI |  | C02071001500000078160000709 | 管径范围(F)：7F，长度范围（cm)：16cm，管壁厚度(mm)：0.15mm； | 接续中选
15 | 血管鞘-特殊型 | 苏械注准20252030965 | 血管鞘组 | 血管鞘组 | / | 迪泰医学科技（苏州）有限公司 | 迪泰医学科技(苏州)有限公司 | 5TS071135SJI | 5TS071135SJI |  | C02071001500000078160000710 | 管径范围(F)：7F，长度范围（cm)：11cm，管壁厚度(mm)：0.15mm； | 接续中选
15 | 血管鞘-特殊型 | 苏械注准20252030965 | 血管鞘组 | 血管鞘组 | / | 迪泰医学科技（苏州）有限公司 | 迪泰医学科技(苏州)有限公司 | 5TS051125SSN | 5TS051125SSN |  | C02071001500000078160000711 | 管径范围(F)：5F，长度范围（cm)：11cm，管壁厚度(mm)：0.15mm； | 接续中选
15 | 血管鞘-特殊型 | 苏械注准20252030965 | 血管鞘组 | 血管鞘组 | / | 迪泰医学科技（苏州）有限公司 | 迪泰医学科技(苏州)有限公司 | 5TS071125SSI | 5TS071125SSI |  | C02071001500000078160000712 | 管径范围(F)：7F，长度范围（cm)：11cm，管壁厚度(mm)：0.15mm； | 接续中选
15 | 血管鞘-特殊型 | 苏械注准20252030965 | 血管鞘组 | 血管鞘组 | / | 迪泰医学科技（苏州）有限公司 | 迪泰医学科技(苏州)有限公司 | 5TS061135SSI | 5TS061135SSI |  | C02071001500000078160000713 | 管径范围(F)：6F，长度范围（cm)：11cm，管壁厚度(mm)：0.15mm； | 接续中选
15 | 血管鞘-特殊型 | 苏械注准20252030965 | 血管鞘组 | 血管鞘组 | / | 迪泰医学科技（苏州）有限公司 | 迪泰医学科技(苏州)有限公司 | 5TS051125SSI | 5TS051125SSI |  | C02071001500000078160000714 | 管径范围(F)：5F，长度范围（cm)：11cm，管壁厚度(mm)：0.15mm； | 接续中选
15 | 血管鞘-特殊型 | 苏械注准20252030965 | 血管鞘组 | 血管鞘组 | / | 迪泰医学科技（苏州）有限公司 | 迪泰医学科技(苏州)有限公司 | 5TS051621SSI | 5TS051621SSI |  | C02071001500000078160000715 | 管径范围(F)：5F，长度范围（cm)：16cm，管壁厚度(mm)：0.15mm； | 接续中选
15 | 血管鞘-特殊型 | 苏械注准20252030965 | 血管鞘组 | 血管鞘组 | / | 迪泰医学科技（苏州）有限公司 | 迪泰医学科技(苏州)有限公司 | 5TS071621SSI | 5TS071621SSI |  | C02071001500000078160000716 | 管径范围(F)：7F，长度范围（cm)：16cm，管壁厚度(mm)：0.15mm； | 接续中选
15 | 血管鞘-特殊型 | 苏械注准20252030965 | 血管鞘组 | 血管鞘组 | / | 迪泰医学科技（苏州）有限公司 | 迪泰医学科技(苏州)有限公司 | 5TS051135SSI | 5TS051135SSI |  | C02071001500000078160000717 | 管径范围(F)：5F，长度范围（cm)：11cm，管壁厚度(mm)：0.15mm； | 接续中选
15 | 血管鞘-特殊型 | 苏械注准20252030965 | 血管鞘组 | 血管鞘组 | / | 迪泰医学科技（苏州）有限公司 | 迪泰医学科技(苏州)有限公司 | 5TS061635SSN | 5TS061635SSN |  | C02071001500000078160000718 | 管径范围(F)：6F，长度范围（cm)：16cm，管壁厚度(mm)：0.15mm； | 接续中选
15 | 血管鞘-特殊型 | 苏械注准20252030965 | 血管鞘组 | 血管鞘组 | / | 迪泰医学科技（苏州）有限公司 | 迪泰医学科技(苏州)有限公司 | 5TS061621PAI | 5TS061621PAI |  | C02071001500000078160000719 | 管径范围(F)：6F，长度范围（cm)：16cm，管壁厚度(mm)：0.15mm； | 接续中选
15 | 血管鞘-特殊型 | 苏械注准20252030965 | 血管鞘组 | 血管鞘组 | / | 迪泰医学科技（苏州）有限公司 | 迪泰医学科技(苏州)有限公司 | 5TS051125SJN | 5TS051125SJN |  | C02071001500000078160000720 | 管径范围(F)：5F，长度范围（cm)：11cm，管壁厚度(mm)：0.15mm； | 接续中选
15 | 血管鞘-特殊型 | 苏械注准20252030965 | 血管鞘组 | 血管鞘组 | / | 迪泰医学科技（苏州）有限公司 | 迪泰医学科技(苏州)有限公司 | 5TS060700000 | 5TS060700000 |  | C02071001500000078160000721 | 管径范围(F)：6F，长度范围（cm)：7cm，管壁厚度(mm)：0.15mm； | 接续中选
15 | 血管鞘-特殊型 | 苏械注准20252030965 | 血管鞘组 | 血管鞘组 | / | 迪泰医学科技（苏州）有限公司 | 迪泰医学科技(苏州)有限公司 | 5TS050735PSI | 5TS050735PSI |  | C02071001500000078160000722 | 管径范围(F)：5F，长度范围（cm)：7cm，管壁厚度(mm)：0.15mm； | 接续中选
15 | 血管鞘-特殊型 | 苏械注准20252030965 | 血管鞘组 | 血管鞘组 | / | 迪泰医学科技（苏州）有限公司 | 迪泰医学科技(苏州)有限公司 | 5TS061625PSI | 5TS061625PSI |  | C02071001500000078160000723 | 管径范围(F)：6F，长度范围（cm)：16cm，管壁厚度(mm)：0.15mm； | 接续中选
15 | 血管鞘-特殊型 | 苏械注准20252030965 | 血管鞘组 | 血管鞘组 | / | 迪泰医学科技（苏州）有限公司 | 迪泰医学科技(苏州)有限公司 | 5TS071635SJI | 5TS071635SJI |  | C02071001500000078160000724 | 管径范围(F)：7F，长度范围（cm)：16cm，管壁厚度(mm)：0.15mm； | 接续中选
15 | 血管鞘-特殊型 | 苏械注准20252030965 | 血管鞘组 | 血管鞘组 | / | 迪泰医学科技（苏州）有限公司 | 迪泰医学科技(苏州)有限公司 | 5TS071135SSN | 5TS071135SSN |  | C02071001500000078160000725 | 管径范围(F)：7F，长度范围（cm)：11cm，管壁厚度(mm)：0.15mm； | 接续中选
15 | 血管鞘-特殊型 | 苏械注准20252030965 | 血管鞘组 | 血管鞘组 | / | 迪泰医学科技（苏州）有限公司 | 迪泰医学科技(苏州)有限公司 | 5TS071621SJN | 5TS071621SJN |  | C02071001500000078160000726 | 管径范围(F)：7F，长度范围（cm)：16cm，管壁厚度(mm)：0.15mm； | 接续中选
15 | 血管鞘-特殊型 | 苏械注准20252030965 | 血管鞘组 | 血管鞘组 | / | 迪泰医学科技（苏州）有限公司 | 迪泰医学科技(苏州)有限公司 | 5TS071635SSN | 5TS071635SSN |  | C02071001500000078160000727 | 管径范围(F)：7F，长度范围（cm)：16cm，管壁厚度(mm)：0.15mm； | 接续中选
15 | 血管鞘-特殊型 | 苏械注准20252030965 | 血管鞘组 | 血管鞘组 | / | 迪泰医学科技（苏州）有限公司 | 迪泰医学科技(苏州)有限公司 | 5TS071100000 | 5TS071100000 |  | C02071001500000078160000728 | 管径范围(F)：7F，长度范围（cm)：11cm，管壁厚度(mm)：0.15mm； | 接续中选
15 | 血管鞘-特殊型 | 苏械注准20252030965 | 血管鞘组 | 血管鞘组 | / | 迪泰医学科技（苏州）有限公司 | 迪泰医学科技(苏州)有限公司 | 5TS050700000 | 5TS050700000 |  | C02071001500000078160000729 | 管径范围(F)：5F，长度范围（cm)：7cm，管壁厚度(mm)：0.15mm； | 接续中选
15 | 血管鞘-特殊型 | 苏械注准20252030965 | 血管鞘组 | 血管鞘组 | / | 迪泰医学科技（苏州）有限公司 | 迪泰医学科技(苏州)有限公司 | 5TS070735SJI | 5TS070735SJI |  | C02071001500000078160000730 | 管径范围(F)：7F，长度范围（cm)：7cm，管壁厚度(mm)：0.15mm； | 接续中选
15 | 血管鞘-特殊型 | 苏械注准20252030965 | 血管鞘组 | 血管鞘组 | / | 迪泰医学科技（苏州）有限公司 | 迪泰医学科技(苏州)有限公司 | 5TS071621PAI | 5TS071621PAI |  | C02071001500000078160000731 | 管径范围(F)：7F，长度范围（cm)：16cm，管壁厚度(mm)：0.15mm； | 接续中选
15 | 血管鞘-特殊型 | 苏械注准20252030965 | 血管鞘组 | 血管鞘组 | / | 迪泰医学科技（苏州）有限公司 | 迪泰医学科技(苏州)有限公司 | 5TS051635SJN | 5TS051635SJN |  | C02071001500000078160000732 | 管径范围(F)：5F，长度范围（cm)：16cm，管壁厚度(mm)：0.15mm； | 接续中选
15 | 血管鞘-特殊型 | 苏械注准20252030965 | 血管鞘组 | 血管鞘组 | / | 迪泰医学科技（苏州）有限公司 | 迪泰医学科技(苏州)有限公司 | 5TS052535SSI | 5TS052535SSI |  | C02071001500000078160000733 | 管径范围(F)：5F，长度范围（cm)：25cm，管壁厚度(mm)：0.15mm； | 接续中选
15 | 血管鞘-特殊型 | 粤械注准20252030980 | 血管鞘组 | 血管鞘组 | 乙烯-四氟乙烯共聚物、热塑性聚氨酯、聚丙烯、镍钛合金 | 通桥医疗科技有限公司 | 智驭医疗科技（广州）有限公司 | RS-05-10 | RS-05-10 |  | C02071001500000231090000001 | 直径5Fr，长度10cm | 接续中选
15 | 血管鞘-特殊型 | 粤械注准20252030980 | 血管鞘组 | 血管鞘组 | 乙烯-四氟乙烯共聚物、热塑性聚氨酯、聚丙烯、镍钛合金 | 通桥医疗科技有限公司 | 智驭医疗科技（广州）有限公司 | RS-05-16 | RS-05-16 |  | C02071001500000231090000002 | 直径5Fr，长度16cm | 接续中选
15 | 血管鞘-特殊型 | 粤械注准20252030980 | 血管鞘组 | 血管鞘组 | 乙烯-四氟乙烯共聚物、热塑性聚氨酯、聚丙烯、镍钛合金 | 通桥医疗科技有限公司 | 智驭医疗科技（广州）有限公司 | RS-05-25 | RS-05-25 |  | C02071001500000231090000003 | 直径5Fr，长度25cm | 接续中选
15 | 血管鞘-特殊型 | 粤械注准20252030980 | 血管鞘组 | 血管鞘组 | 乙烯-四氟乙烯共聚物、热塑性聚氨酯、聚丙烯、镍钛合金 | 通桥医疗科技有限公司 | 智驭医疗科技（广州）有限公司 | RS-06-10 | RS-06-10 |  | C02071001500000231090000004 | 直径6Fr，长度10cm | 接续中选
15 | 血管鞘-特殊型 | 粤械注准20252030980 | 血管鞘组 | 血管鞘组 | 乙烯-四氟乙烯共聚物、热塑性聚氨酯、聚丙烯、镍钛合金 | 通桥医疗科技有限公司 | 智驭医疗科技（广州）有限公司 | RS-06-16 | RS-06-16 |  | C02071001500000231090000005 | 直径6Fr，长度16cm | 接续中选
15 | 血管鞘-特殊型 | 粤械注准20252030980 | 血管鞘组 | 血管鞘组 | 乙烯-四氟乙烯共聚物、热塑性聚氨酯、聚丙烯、镍钛合金 | 通桥医疗科技有限公司 | 智驭医疗科技（广州）有限公司 | RS-06-25 | RS-06-25 |  | C02071001500000231090000006 | 直径6Fr，长度25cm | 接续中选
15 | 血管鞘-特殊型 | 国械注进20253030080 | 血管鞘组RAIN SHEATH Transradial | 血管鞘组 |  | 康蒂思美国公司 Cordis US Corp. | 康蒂思（上海）医疗器械有限公司 | 506410S | 506410S |  | C02071001500000089050000261 | 导管鞘类型4F,导管鞘长度10cm，导管鞘壁厚0.127mm±0.01778mm | 接续中选
15 | 血管鞘-特殊型 | 国械注进20253030080 | 血管鞘组RAIN SHEATH Transradial | 血管鞘组 |  | 康蒂思美国公司 Cordis US Corp. | 康蒂思（上海）医疗器械有限公司 | 506510S | 506510S |  | C02071001500000089050000263 | 导管鞘类型5F,导管鞘长度10cm，导管鞘壁厚0.127mm±0.01778mm | 接续中选
15 | 血管鞘-特殊型 | 国械注进20253030080 | 血管鞘组RAIN SHEATH Transradial | 血管鞘组 |  | 康蒂思美国公司 Cordis US Corp. | 康蒂思（上海）医疗器械有限公司 | 506516S | 506516S |  | C02071001500000089050000264 | 导管鞘类型5F,导管鞘长度16cm，导管鞘壁厚0.127mm±0.01778mm | 接续中选
15 | 血管鞘-特殊型 | 国械注进20253030080 | 血管鞘组RAIN SHEATH Transradial | 血管鞘组 |  | 康蒂思美国公司 Cordis US Corp. | 康蒂思（上海）医疗器械有限公司 | 506610S | 506610S |  | C02071001500000089050000265 | 导管鞘类型6F,导管鞘长度10cm，导管鞘壁厚0.127mm±0.01778mm | 接续中选
15 | 血管鞘-特殊型 | 国械注进20253030080 | 血管鞘组RAIN SHEATH Transradial | 血管鞘组 |  | 康蒂思美国公司 Cordis US Corp. | 康蒂思（上海）医疗器械有限公司 | 506616S | 506616S |  | C02071001500000089050000266 | 导管鞘类型6F,导管鞘长度16cm，导管鞘壁厚0.127mm±0.01778mm | 接续中选
15 | 血管鞘-特殊型 | 国械注进20253030080 | 血管鞘组RAIN SHEATH Transradial | 血管鞘组 |  | 康蒂思美国公司 Cordis US Corp. | 康蒂思（上海）医疗器械有限公司 | 506710S | 506710S |  | C02071001500000089050000267 | 导管鞘类型7F,导管鞘长度10cm，导管鞘壁厚0.127mm±0.01778mm | 接续中选
15 | 血管鞘-特殊型 | 国械注进20253030080 | 血管鞘组RAIN SHEATH Transradial | 血管鞘组 |  | 康蒂思美国公司 Cordis US Corp. | 康蒂思（上海）医疗器械有限公司 | 506716S | 506716S |  | C02071001500000089050000268 | 导管鞘类型7F,导管鞘长度16cm，导管鞘壁厚0.127mm±0.01778mm | 接续中选
16 | 血管止血装置-侵入式 | 国械注准20243131834 | 封堵止血系统 | 封堵止血系统 | PEG等 | 上海益思妙医疗器械有限公司 | 上海益思妙医疗器械有限公司 | HVCS-6/7F，适配血管鞘尺寸6/7F | HVCS-6/7F |  | C02071207300004234390000001 |  | 接续中选
16 | 血管止血装置-侵入式 | 国械注准20243131834 | 封堵止血系统 | 封堵止血系统 | PEG等 | 上海益思妙医疗器械有限公司 | 上海益思妙医疗器械有限公司 | HVCS-8F，适配血管鞘尺寸8F | HVCS-8F |  | C02071207300004234390000002 |  | 接续中选
16 | 血管止血装置-侵入式 | 国械注准20243131834 | 封堵止血系统 | 封堵止血系统 | PEG等 | 上海益思妙医疗器械有限公司 | 上海益思妙医疗器械有限公司 | HVCS-5F，适配血管鞘尺寸5F | HVCS-5F |  | C02071207300004234390000003 |  | 接续中选
16 | 血管止血装置-侵入式 | 国械注准20253020405 | 血管缝合器系统 | 血管缝合器系统 |  | 北京泺绎医疗科技有限公司 | 北京泺绎医疗科技有限公司 | VI001-1 | VI001-1 |  | C02071207300001241710000001 |  | 接续中选
16 | 血管止血装置-侵入式 | 国械注准20243021003 | 血管缝合器 | 血管缝合器 | PC、PA、PP、Pebax、ABS | 归创通桥医疗科技股份有限公司 | 归创通桥医疗科技股份有限公司 | SV1401 | SV1401 |  | C02071207300001046970000001 | 适用鞘管尺寸：5F~22F | 接续中选
16 | 血管止血装置-侵入式 | 国械注准20253131014 | 封堵止血器 | 封堵止血器 | PEG酯和PEG胺 | 通桥医疗科技有限公司 | 通桥医疗科技有限公司 | VCD-5F | VCD-5F |  | C02071207300004123920000001 | 配合血管鞘：5F | 接续中选
16 | 血管止血装置-侵入式 | 国械注准20253131014 | 封堵止血器 | 封堵止血器 | PEG酯和PEG胺 | 通桥医疗科技有限公司 | 通桥医疗科技有限公司 | VCD-8F | VCD-8F |  | C02071207300004123920000002 | 配合血管鞘：8F | 接续中选
16 | 血管止血装置-侵入式 | 国械注准20253131014 | 封堵止血器 | 封堵止血器 | PEG酯和PEG胺 | 通桥医疗科技有限公司 | 通桥医疗科技有限公司 | VCD-6F | VCD-6F |  | C02071207300004123920000003 | 配合血管鞘：6F | 接续中选
16 | 血管止血装置-侵入式 | 国械注准20253131014 | 封堵止血器 | 封堵止血器 | PEG酯和PEG胺 | 通桥医疗科技有限公司 | 通桥医疗科技有限公司 | VCD-7F | VCD-7F |  | C02071207300004123920000004 | 配合血管鞘：7F | 接续中选
16 | 血管止血装置-侵入式 | 国械注进20253130169 | 封堵止血器Mynx Control Vascular Closure Device | 封堵止血器 | PEG酯和PEG胺 | 康蒂思美国公司 Cordis US Corp. | 康蒂思（上海）医疗器械有限公司 | MX5060 | MX5060 |  | C02071207300004089050000009 | 适用鞘管外径5F，专利PEG插塞，球囊封堵技术。 | 接续中选
16 | 血管止血装置-侵入式 | 国械注进20253130169 | 封堵止血器Mynx Control Vascular Closure Device | 封堵止血器 | PEG酯和PEG胺 | 康蒂思美国公司 Cordis US Corp. | 康蒂思（上海）医疗器械有限公司 | MX6760 | MX6760 |  | C02071207300004089050000010 | 适用鞘管外径6F/7F，专利PEG插塞，球囊封堵技术。 | 接续中选
16 | 血管止血装置-侵入式 | 国械注准20223130182 | 封堵止血系统 | 封堵止血系统 | ABS、PC、尼龙、TPU、不锈钢 | 南京思脉德医疗科技有限公司 | 南京思脉德医疗科技有限公司 | VCD-VS-8F | VCD-VS-8F |  | C02071207300004178730000004 |  | 接续中选
16 | 血管止血装置-侵入式 | 国械注准20253131504 | 封堵止血器 | 封堵止血器 |  | 杭州矩正医疗科技有限公司 | 杭州矩正医疗科技有限公司 | M0567 | M0567 |  | C02071207300004224230000001 |  | 接续中选
16 | 血管止血装置-侵入式 | 国械注准20253131504 | 封堵止血器 | 封堵止血器 |  | 杭州矩正医疗科技有限公司 | 杭州矩正医疗科技有限公司 | M0508 | M0508 |  | C02071207300004224230000002 |  | 接续中选
16 | 血管止血装置-侵入式 | 国械注准20253131504 | 封堵止血器 | 封堵止血器 |  | 杭州矩正医疗科技有限公司 | 杭州矩正医疗科技有限公司 | M0505 | M0505 |  | C02071207300004224230000003 |  | 接续中选
16 | 血管止血装置-侵入式 | 国械注准20243021781 | 血管缝合系统 | 血管缝合系统 |  | 苏州恒瑞宏远医疗科技有限公司 | 苏州恒瑞宏远医疗科技有限公司 | SPD-100 | SPD-100 |  | C02071207300001127610000001 |  | 接续中选
16 | 血管止血装置-侵入式 | 国械注准20253130572 | 血管封合器 | 血管封合器 | ABS、PEI、镍钛合金、牛源胶原蛋白 | 上海科罡医疗技术有限公司 | 上海科罡医疗技术有限公司 | SWIFT5612L | SWIFT5612L |  | C02071207300004231790000001 |  | 接续中选
16 | 血管止血装置-侵入式 | 国械注准20253130572 | 血管封合器 | 血管封合器 | ABS、PEI、镍钛合金、牛源胶原蛋白 | 上海科罡医疗技术有限公司 | 上海科罡医疗技术有限公司 | SWIFT5612B | SWIFT5612B |  | C02071207300004231790000002 |  | 接续中选
16 | 血管止血装置-侵入式 | 国械注准20253130572 | 血管封合器 | 血管封合器 | ABS、PEI、镍钛合金、牛源胶原蛋白 | 上海科罡医疗技术有限公司 | 上海科罡医疗技术有限公司 | SWIFT6215L | SWIFT6215L |  | C02071207300004231790000003 |  | 接续中选
16 | 血管止血装置-侵入式 | 国械注准20253130572 | 血管封合器 | 血管封合器 | ABS、PEI、镍钛合金、牛源胶原蛋白 | 上海科罡医疗技术有限公司 | 上海科罡医疗技术有限公司 | SWIFT6215A | SWIFT6215A |  | C02071207300004231790000004 |  | 接续中选
16 | 血管止血装置-侵入式 | 国械注准20253130572 | 血管封合器 | 血管封合器 | ABS、PEI、镍钛合金、牛源胶原蛋白 | 上海科罡医疗技术有限公司 | 上海科罡医疗技术有限公司 | SWIFT6909S | SWIFT6909S |  | C02071207300004231790000005 |  | 接续中选
16 | 血管止血装置-侵入式 | 国械注准20253130572 | 血管封合器 | 血管封合器 | ABS、PEI、镍钛合金、牛源胶原蛋白 | 上海科罡医疗技术有限公司 | 上海科罡医疗技术有限公司 | SWIFT5615B | SWIFT5615B |  | C02071207300004231790000006 |  | 接续中选
16 | 血管止血装置-侵入式 | 国械注准20253130572 | 血管封合器 | 血管封合器 | ABS、PEI、镍钛合金、牛源胶原蛋白 | 上海科罡医疗技术有限公司 | 上海科罡医疗技术有限公司 | SWIFT6209A | SWIFT6209A |  | C02071207300004231790000007 |  | 接续中选
16 | 血管止血装置-侵入式 | 国械注准20253130572 | 血管封合器 | 血管封合器 | ABS、PEI、镍钛合金、牛源胶原蛋白 | 上海科罡医疗技术有限公司 | 上海科罡医疗技术有限公司 | SWIFT7512S | SWIFT7512S |  | C02071207300004231790000008 |  | 接续中选
16 | 血管止血装置-侵入式 | 国械注准20253130572 | 血管封合器 | 血管封合器 | ABS、PEI、镍钛合金、牛源胶原蛋白 | 上海科罡医疗技术有限公司 | 上海科罡医疗技术有限公司 | SWIFT7515S | SWIFT7515S |  | C02071207300004231790000009 |  | 接续中选
16 | 血管止血装置-侵入式 | 国械注准20253130572 | 血管封合器 | 血管封合器 | ABS、PEI、镍钛合金、牛源胶原蛋白 | 上海科罡医疗技术有限公司 | 上海科罡医疗技术有限公司 | SWIFT6212L | SWIFT6212L |  | C02071207300004231790000010 |  | 接续中选
16 | 血管止血装置-侵入式 | 国械注准20253130572 | 血管封合器 | 血管封合器 | ABS、PEI、镍钛合金、牛源胶原蛋白 | 上海科罡医疗技术有限公司 | 上海科罡医疗技术有限公司 | SWIFT7515L | SWIFT7515L |  | C02071207300004231790000011 |  | 接续中选
16 | 血管止血装置-侵入式 | 国械注准20253130572 | 血管封合器 | 血管封合器 | ABS、PEI、镍钛合金、牛源胶原蛋白 | 上海科罡医疗技术有限公司 | 上海科罡医疗技术有限公司 | SWIFT7509S | SWIFT7509S |  | C02071207300004231790000012 |  | 接续中选
16 | 血管止血装置-侵入式 | 国械注准20253130572 | 血管封合器 | 血管封合器 | ABS、PEI、镍钛合金、牛源胶原蛋白 | 上海科罡医疗技术有限公司 | 上海科罡医疗技术有限公司 | SWIFT6215S | SWIFT6215S |  | C02071207300004231790000013 |  | 接续中选
16 | 血管止血装置-侵入式 | 国械注准20253130572 | 血管封合器 | 血管封合器 | ABS、PEI、镍钛合金、牛源胶原蛋白 | 上海科罡医疗技术有限公司 | 上海科罡医疗技术有限公司 | SWIFT5615L | SWIFT5615L |  | C02071207300004231790000014 |  | 接续中选
16 | 血管止血装置-侵入式 | 国械注准20253130572 | 血管封合器 | 血管封合器 | ABS、PEI、镍钛合金、牛源胶原蛋白 | 上海科罡医疗技术有限公司 | 上海科罡医疗技术有限公司 | SWIFT6915S | SWIFT6915S |  | C02071207300004231790000015 |  | 接续中选
16 | 血管止血装置-侵入式 | 国械注准20253130572 | 血管封合器 | 血管封合器 | ABS、PEI、镍钛合金、牛源胶原蛋白 | 上海科罡医疗技术有限公司 | 上海科罡医疗技术有限公司 | SWIFT7512L | SWIFT7512L |  | C02071207300004231790000016 |  | 接续中选
16 | 血管止血装置-侵入式 | 国械注准20253130572 | 血管封合器 | 血管封合器 | ABS、PEI、镍钛合金、牛源胶原蛋白 | 上海科罡医疗技术有限公司 | 上海科罡医疗技术有限公司 | SWIFT7509L | SWIFT7509L |  | C02071207300004231790000017 |  | 接续中选
16 | 血管止血装置-侵入式 | 国械注准20253130572 | 血管封合器 | 血管封合器 | ABS、PEI、镍钛合金、牛源胶原蛋白 | 上海科罡医疗技术有限公司 | 上海科罡医疗技术有限公司 | SWIFT5609L | SWIFT5609L |  | C02071207300004231790000018 |  | 接续中选
16 | 血管止血装置-侵入式 | 国械注准20253130572 | 血管封合器 | 血管封合器 | ABS、PEI、镍钛合金、牛源胶原蛋白 | 上海科罡医疗技术有限公司 | 上海科罡医疗技术有限公司 | SWIFT6912S | SWIFT6912S |  | C02071207300004231790000019 |  | 接续中选
16 | 血管止血装置-侵入式 | 国械注准20253130572 | 血管封合器 | 血管封合器 | ABS、PEI、镍钛合金、牛源胶原蛋白 | 上海科罡医疗技术有限公司 | 上海科罡医疗技术有限公司 | SWIFT5609B | SWIFT5609B |  | C02071207300004231790000020 |  | 接续中选
16 | 血管止血装置-侵入式 | 国械注准20253130572 | 血管封合器 | 血管封合器 | ABS、PEI、镍钛合金、牛源胶原蛋白 | 上海科罡医疗技术有限公司 | 上海科罡医疗技术有限公司 | SWIFT6212A | SWIFT6212A |  | C02071207300004231790000021 |  | 接续中选
16 | 血管止血装置-侵入式 | 国械注准20253130572 | 血管封合器 | 血管封合器 | ABS、PEI、镍钛合金、牛源胶原蛋白 | 上海科罡医疗技术有限公司 | 上海科罡医疗技术有限公司 | SWIFT6915L | SWIFT6915L |  | C02071207300004231790000022 |  | 接续中选
16 | 血管止血装置-侵入式 | 国械注准20253130572 | 血管封合器 | 血管封合器 | ABS、PEI、镍钛合金、牛源胶原蛋白 | 上海科罡医疗技术有限公司 | 上海科罡医疗技术有限公司 | SWIFT6209S | SWIFT6209S |  | C02071207300004231790000023 |  | 接续中选
16 | 血管止血装置-侵入式 | 国械注准20253130572 | 血管封合器 | 血管封合器 | ABS、PEI、镍钛合金、牛源胶原蛋白 | 上海科罡医疗技术有限公司 | 上海科罡医疗技术有限公司 | SWIFT4809L | SWIFT4809L |  | C02071207300004231790000024 |  | 接续中选
16 | 血管止血装置-侵入式 | 国械注准20253130572 | 血管封合器 | 血管封合器 | ABS、PEI、镍钛合金、牛源胶原蛋白 | 上海科罡医疗技术有限公司 | 上海科罡医疗技术有限公司 | SWIFT6209L | SWIFT6209L |  | C02071207300004231790000025 |  | 接续中选
16 | 血管止血装置-侵入式 | 国械注准20253130572 | 血管封合器 | 血管封合器 | ABS、PEI、镍钛合金、牛源胶原蛋白 | 上海科罡医疗技术有限公司 | 上海科罡医疗技术有限公司 | SWIFT4815L | SWIFT4815L |  | C02071207300004231790000026 |  | 接续中选
16 | 血管止血装置-侵入式 | 国械注准20253130572 | 血管封合器 | 血管封合器 | ABS、PEI、镍钛合金、牛源胶原蛋白 | 上海科罡医疗技术有限公司 | 上海科罡医疗技术有限公司 | SWIFT4812L | SWIFT4812L |  | C02071207300004231790000027 |  | 接续中选
16 | 血管止血装置-侵入式 | 国械注准20253130572 | 血管封合器 | 血管封合器 | ABS、PEI、镍钛合金、牛源胶原蛋白 | 上海科罡医疗技术有限公司 | 上海科罡医疗技术有限公司 | SWIFT6912L | SWIFT6912L |  | C02071207300004231790000028 |  | 接续中选
16 | 血管止血装置-侵入式 | 国械注准20253130572 | 血管封合器 | 血管封合器 | ABS、PEI、镍钛合金、牛源胶原蛋白 | 上海科罡医疗技术有限公司 | 上海科罡医疗技术有限公司 | SWIFT6909L | SWIFT6909L |  | C02071207300004231790000029 |  | 接续中选
16 | 血管止血装置-侵入式 | 国械注准20253130572 | 血管封合器 | 血管封合器 | ABS、PEI、镍钛合金、牛源胶原蛋白 | 上海科罡医疗技术有限公司 | 上海科罡医疗技术有限公司 | SWIFT6212S | SWIFT6212S |  | C02071207300004231790000030 |  | 接续中选
18 | 抓捕器-抓捕器 | 国械注准20243031918 | 血管内异物抓捕器 | 血管内异物抓捕器 | 导丝前端由PP 制成，夹头由黄铜制成，把手由 ABS 制成;导引鞘由带有鲁尔接头的高密度聚乙烯(HDPE)导引管制成;抓捕导管由带有鲁尔接头的高密度聚乙烯(HDPE)导管构成，聚乙烯导管末端嵌有材质为钽的显影环。 | 柏为（武汉）医疗科技股份有限公司 | 柏为(武汉)医疗科技股份有限公司 | SG-15 | SG-15 |  | C02071407400001026380000010 |  | 接续中选
18 | 抓捕器-抓捕器 | 国械注准20243031918 | 血管内异物抓捕器 | 血管内异物抓捕器 | 导丝前端由PP 制成，夹头由黄铜制成，把手由 ABS 制成;导引鞘由带有鲁尔接头的高密度聚乙烯(HDPE)导引管制成;抓捕导管由带有鲁尔接头的高密度聚乙烯(HDPE)导管构成，聚乙烯导管末端嵌有材质为钽的显影环。 | 柏为（武汉）医疗科技股份有限公司 | 柏为(武汉)医疗科技股份有限公司 | SP-25 | SP-25 |  | C02071407400001026380000009 |  | 接续中选
18 | 抓捕器-抓捕器 | 国械注准20243031918 | 血管内异物抓捕器 | 血管内异物抓捕器 | 导丝前端由PP 制成，夹头由黄铜制成，把手由 ABS 制成;导引鞘由带有鲁尔接头的高密度聚乙烯(HDPE)导引管制成;抓捕导管由带有鲁尔接头的高密度聚乙烯(HDPE)导管构成，聚乙烯导管末端嵌有材质为钽的显影环。 | 柏为（武汉）医疗科技股份有限公司 | 柏为(武汉)医疗科技股份有限公司 | SG-25 | SG-25 |  | C02071407400001026380000002 |  | 接续中选
18 | 抓捕器-抓捕器 | 国械注准20243031918 | 血管内异物抓捕器 | 血管内异物抓捕器 | 导丝前端由PP 制成，夹头由黄铜制成，把手由 ABS 制成;导引鞘由带有鲁尔接头的高密度聚乙烯(HDPE)导引管制成;抓捕导管由带有鲁尔接头的高密度聚乙烯(HDPE)导管构成，聚乙烯导管末端嵌有材质为钽的显影环。 | 柏为（武汉）医疗科技股份有限公司 | 柏为(武汉)医疗科技股份有限公司 | SG-20 | SG-20 |  | C02071407400001026380000001 |  | 接续中选
18 | 抓捕器-抓捕器 | 国械注准20153032081 | 抓捕器 | 抓捕器 | 镀金钨丝、不锈钢、PTFE热缩管等 | 上海普实医疗器械股份有限公司 | 上海普实医疗器械股份有限公司 | Snare-I 10 | Snare-I 10 |  | C02071407400001077020000001 |  | 接续中选
18 | 抓捕器-抓捕器 | 国械注准20153032081 | 抓捕器 | 抓捕器 | 镀金钨丝、不锈钢、PTFE热缩管等 | 上海普实医疗器械股份有限公司 | 上海普实医疗器械股份有限公司 | Snare-I 15 | Snare-I 15 |  | C02071407400001077020000002 |  | 接续中选
18 | 抓捕器-抓捕器 | 国械注准20153032081 | 抓捕器 | 抓捕器 | 镀金钨丝、不锈钢、PTFE热缩管等 | 上海普实医疗器械股份有限公司 | 上海普实医疗器械股份有限公司 | Snare-I 20 | Snare-I 20 |  | C02071407400001077020000003 |  | 接续中选
18 | 抓捕器-抓捕器 | 国械注准20153032081 | 抓捕器 | 抓捕器 | 镀金钨丝、不锈钢、PTFE热缩管等 | 上海普实医疗器械股份有限公司 | 上海普实医疗器械股份有限公司 | Snare-Ⅱ 20 | Snare-Ⅱ 20 |  | C02071407400002077020000005 |  | 接续中选
18 | 抓捕器-抓捕器 | 国械注准20153032081 | 抓捕器 | 抓捕器 | 镀金钨丝、不锈钢、PTFE热缩管等 | 上海普实医疗器械股份有限公司 | 上海普实医疗器械股份有限公司 | Snare-Ⅱ 15 | Snare-Ⅱ 15 |  | C02071407400002077020000010 |  | 接续中选
18 | 抓捕器-抓捕器 | 国械注准20153032081 | 抓捕器 | 抓捕器 | 镀金钨丝、不锈钢、PTFE热缩管等 | 上海普实医疗器械股份有限公司 | 上海普实医疗器械股份有限公司 | Snare-Ⅱ 25 | Snare-Ⅱ 25 |  | C02071407400002077020000004 |  | 接续中选
18 | 抓捕器-抓捕器 | 国械注准20243031793 | 外周血管内异物抓捕器 | 外周血管内异物抓捕器 | 镍钛丝、镀金钨丝、PTFE等 | 谱高医疗科技（南京）有限公司 | 谱高医疗科技（南京）有限公司 | GNS-15-120 | GNS-15-120 |  | C02071407400001185730000001 |  | 接续中选
18 | 抓捕器-抓捕器 | 国械注准20243031793 | 外周血管内异物抓捕器 | 外周血管内异物抓捕器 | 镍钛丝、镀金钨丝、PTFE等 | 谱高医疗科技（南京）有限公司 | 谱高医疗科技（南京）有限公司 | GNS-20-120 | GNS-20-120 |  | C02071407400001185730000002 |  | 接续中选
18 | 抓捕器-抓捕器 | 国械注准20243031793 | 外周血管内异物抓捕器 | 外周血管内异物抓捕器 | 镍钛丝、镀金钨丝、PTFE等 | 谱高医疗科技（南京）有限公司 | 谱高医疗科技（南京）有限公司 | GNS-25-120 | GNS-25-120 |  | C02071407400001185730000003 |  | 接续中选
18 | 抓捕器-抓捕器 | 国械注准20243031793 | 外周血管内异物抓捕器 | 外周血管内异物抓捕器 | 镍钛丝、镀金钨丝、PTFE等 | 谱高医疗科技（南京）有限公司 | 谱高医疗科技（南京）有限公司 | GNS-30-120 | GNS-30-120 |  | C02071407400001185730000004 |  | 接续中选
18 | 抓捕器-抓捕器 | 国械注准20243031793 | 外周血管内异物抓捕器 | 外周血管内异物抓捕器 | 镍钛丝、镀金钨丝、PTFE等 | 谱高医疗科技（南京）有限公司 | 谱高医疗科技（南京）有限公司 | GNS-35-120 | GNS-35-120 |  | C02071407400001185730000005 |  | 接续中选
18 | 抓捕器-抓捕器 | 国械注准20233030906 | 圈套器 | 圈套器 |  | 北京巨源仁通医疗科技有限公司 | 北京巨源仁通医疗科技有限公司 | 00115180 | / |  | C02071407400001209530000001 |  | 接续中选
18 | 抓捕器-抓捕器 | 国械注准20233030906 | 圈套器 | 圈套器 |  | 北京巨源仁通医疗科技有限公司 | 北京巨源仁通医疗科技有限公司 | 00115200 | / |  | C02071407400001209530000002 |  | 接续中选
18 | 抓捕器-抓捕器 | 国械注准20233030906 | 圈套器 | 圈套器 |  | 北京巨源仁通医疗科技有限公司 | 北京巨源仁通医疗科技有限公司 | 00105125 | / |  | C02071407400001209530000003 |  | 接续中选
18 | 抓捕器-抓捕器 | 国械注准20233030906 | 圈套器 | 圈套器 |  | 北京巨源仁通医疗科技有限公司 | 北京巨源仁通医疗科技有限公司 | 00105150 | / |  | C02071407400001209530000004 |  | 接续中选
18 | 抓捕器-抓捕器 | 国械注准20233030906 | 圈套器 | 圈套器 |  | 北京巨源仁通医疗科技有限公司 | 北京巨源仁通医疗科技有限公司 | 00120100 | / |  | C02071407400001209530000005 |  | 接续中选
18 | 抓捕器-抓捕器 | 国械注准20233030906 | 圈套器 | 圈套器 |  | 北京巨源仁通医疗科技有限公司 | 北京巨源仁通医疗科技有限公司 | 00105180 | / |  | C02071407400001209530000006 |  | 接续中选
18 | 抓捕器-抓捕器 | 国械注准20233030906 | 圈套器 | 圈套器 |  | 北京巨源仁通医疗科技有限公司 | 北京巨源仁通医疗科技有限公司 | 00105200 | / |  | C02071407400001209530000007 |  | 接续中选
18 | 抓捕器-抓捕器 | 国械注准20233030906 | 圈套器 | 圈套器 |  | 北京巨源仁通医疗科技有限公司 | 北京巨源仁通医疗科技有限公司 | 00120125 | / |  | C02071407400001209530000008 |  | 接续中选
18 | 抓捕器-抓捕器 | 国械注准20233030906 | 圈套器 | 圈套器 |  | 北京巨源仁通医疗科技有限公司 | 北京巨源仁通医疗科技有限公司 | 00110100 | / |  | C02071407400001209530000009 |  | 接续中选
18 | 抓捕器-抓捕器 | 国械注准20233030906 | 圈套器 | 圈套器 |  | 北京巨源仁通医疗科技有限公司 | 北京巨源仁通医疗科技有限公司 | 00120150 | / |  | C02071407400001209530000010 |  | 接续中选
18 | 抓捕器-抓捕器 | 国械注准20233030906 | 圈套器 | 圈套器 |  | 北京巨源仁通医疗科技有限公司 | 北京巨源仁通医疗科技有限公司 | 00110125 | / |  | C02071407400001209530000011 |  | 接续中选
18 | 抓捕器-抓捕器 | 国械注准20233030906 | 圈套器 | 圈套器 |  | 北京巨源仁通医疗科技有限公司 | 北京巨源仁通医疗科技有限公司 | 00120180 | / |  | C02071407400001209530000012 |  | 接续中选
18 | 抓捕器-抓捕器 | 国械注准20233030906 | 圈套器 | 圈套器 |  | 北京巨源仁通医疗科技有限公司 | 北京巨源仁通医疗科技有限公司 | 00110150 | / |  | C02071407400001209530000013 |  | 接续中选
18 | 抓捕器-抓捕器 | 国械注准20233030906 | 圈套器 | 圈套器 |  | 北京巨源仁通医疗科技有限公司 | 北京巨源仁通医疗科技有限公司 | 00120200 | / |  | C02071407400001209530000014 |  | 接续中选
18 | 抓捕器-抓捕器 | 国械注准20233030906 | 圈套器 | 圈套器 |  | 北京巨源仁通医疗科技有限公司 | 北京巨源仁通医疗科技有限公司 | 00110180 | / |  | C02071407400001209530000015 |  | 接续中选
18 | 抓捕器-抓捕器 | 国械注准20233030906 | 圈套器 | 圈套器 |  | 北京巨源仁通医疗科技有限公司 | 北京巨源仁通医疗科技有限公司 | 00110200 | / |  | C02071407400001209530000016 |  | 接续中选
18 | 抓捕器-抓捕器 | 国械注准20233030906 | 圈套器 | 圈套器 |  | 北京巨源仁通医疗科技有限公司 | 北京巨源仁通医疗科技有限公司 | 00105100 | / |  | C02071407400001209530000017 |  | 接续中选
18 | 抓捕器-抓捕器 | 国械注准20233030906 | 圈套器 | 圈套器 |  | 北京巨源仁通医疗科技有限公司 | 北京巨源仁通医疗科技有限公司 | 00115100 | / |  | C02071407400001209530000018 |  | 接续中选
18 | 抓捕器-抓捕器 | 国械注准20233030906 | 圈套器 | 圈套器 |  | 北京巨源仁通医疗科技有限公司 | 北京巨源仁通医疗科技有限公司 | 00115125 | / |  | C02071407400001209530000019 |  | 接续中选
18 | 抓捕器-抓捕器 | 国械注准20233030906 | 圈套器 | 圈套器 |  | 北京巨源仁通医疗科技有限公司 | 北京巨源仁通医疗科技有限公司 | 00115150 | / |  | C02071407400001209530000020 |  | 接续中选
18 | 抓捕器-抓捕器 | 国械注准20233030906 | 圈套器 | 圈套器 |  | 北京巨源仁通医疗科技有限公司 | 北京巨源仁通医疗科技有限公司 | 00105125C | / |  | C02071407400001209530000021 |  | 接续中选
18 | 抓捕器-抓捕器 | 国械注准20233030906 | 圈套器 | 圈套器 |  | 北京巨源仁通医疗科技有限公司 | 北京巨源仁通医疗科技有限公司 | 00110125C | / |  | C02071407400001209530000022 |  | 接续中选
18 | 抓捕器-抓捕器 | 国械注准20233030906 | 圈套器 | 圈套器 |  | 北京巨源仁通医疗科技有限公司 | 北京巨源仁通医疗科技有限公司 | 00115125C | / |  | C02071407400001209530000023 |  | 接续中选
18 | 抓捕器-抓捕器 | 国械注准20233030906 | 圈套器 | 圈套器 |  | 北京巨源仁通医疗科技有限公司 | 北京巨源仁通医疗科技有限公司 | 00120125C | / |  | C02071407400001209530000024 |  | 接续中选
18 | 抓捕器-抓捕器 | 国械注准20253030763 | 多环抓捕系统 | 多环抓捕系统 |  | 先健科技（深圳）有限公司 | 先健科技(深圳)有限公司 | LT-MC-30 | LT-MC-30 |  | C02071407400002033770000001 |  | 接续中选
18 | 抓捕器-抓捕器 | 国械注准20253030763 | 多环抓捕系统 | 多环抓捕系统 |  | 先健科技（深圳）有限公司 | 先健科技(深圳)有限公司 | LT-MC-20 | LT-MC-20 |  | C02071407400002033770000002 |  | 接续中选
18 | 抓捕器-抓捕器 | 国械注准20253030763 | 多环抓捕系统 | 多环抓捕系统 |  | 先健科技（深圳）有限公司 | 先健科技(深圳)有限公司 | LT-MC-15 | LT-MC-15 |  | C02071407400002033770000003 |  | 接续中选
18 | 抓捕器-抓捕器 | 国械注准20253030763 | 多环抓捕系统 | 多环抓捕系统 |  | 先健科技（深圳）有限公司 | 先健科技(深圳)有限公司 | LT-MC-10 | LT-MC-10 |  | C02071407400002033770000004 |  | 接续中选
18 | 抓捕器-抓捕器 | 国械注准20253030763 | 多环抓捕系统 | 多环抓捕系统 |  | 先健科技（深圳）有限公司 | 先健科技(深圳)有限公司 | LT-MC-25 | LT-MC-25 |  | C02071407400002033770000005 |  | 接续中选
18 | 抓捕器-抓捕器 | 国械注准20233031422 | 多环圈套器 | 多环圈套器 | 聚丙烯扭矩、套环（镍钛合金丝、镀金钨丝）、PTFE套管（镍钛合金丝、PTFE热缩管） | 上海形状记忆合金材料有限公司 | 上海形状记忆合金材料有限公司 | DHQTQ-012-010 | DHQTQ-012-010 |  | C02071407400002033230000001 |  | 接续备选
18 | 抓捕器-抓捕器 | 国械注准20233031422 | 多环圈套器 | 多环圈套器 | 聚丙烯扭矩、套环（镍钛合金丝、镀金钨丝）、PTFE套管（镍钛合金丝、PTFE热缩管） | 上海形状记忆合金材料有限公司 | 上海形状记忆合金材料有限公司 | DHQTQ-033-022 | DHQTQ-033-022 |  | C02071407400002033230000002 |  | 接续备选
18 | 抓捕器-抓捕器 | 国械注准20233031422 | 多环圈套器 | 多环圈套器 | 聚丙烯扭矩、套环（镍钛合金丝、镀金钨丝）、PTFE套管（镍钛合金丝、PTFE热缩管） | 上海形状记忆合金材料有限公司 | 上海形状记忆合金材料有限公司 | DHQTQ-006-004 | DHQTQ-006-004 |  | C02071407400002033230000003 |  | 接续备选
18 | 抓捕器-抓捕器 | 国械注准20233031422 | 多环圈套器 | 多环圈套器 | 聚丙烯扭矩、套环（镍钛合金丝、镀金钨丝）、PTFE套管（镍钛合金丝、PTFE热缩管） | 上海形状记忆合金材料有限公司 | 上海形状记忆合金材料有限公司 | DHQTQ-016-015 | DHQTQ-016-015 |  | C02071407400002033230000004 |  | 接续备选
18 | 抓捕器-抓捕器 | 国械注准20233031422 | 多环圈套器 | 多环圈套器 | 聚丙烯扭矩、套环（镍钛合金丝、镀金钨丝）、PTFE套管（镍钛合金丝、PTFE热缩管） | 上海形状记忆合金材料有限公司 | 上海形状记忆合金材料有限公司 | DHQTQ-024-020 | DHQTQ-024-020 |  | C02071407400002033230000005 |  | 接续备选
18 | 抓捕器-抓捕器 | 国械注准20233031422 | 多环圈套器 | 多环圈套器 | 聚丙烯扭矩、套环（镍钛合金丝、镀金钨丝）、PTFE套管（镍钛合金丝、PTFE热缩管） | 上海形状记忆合金材料有限公司 | 上海形状记忆合金材料有限公司 | DHQTQ-008-006 | DHQTQ-008-006 |  | C02071407400002033230000006 |  | 接续备选
18 | 抓捕器-抓捕器 | 国械注准20233030732 | 外周血管抓捕器 | 外周血管抓捕器 | / | 上海恩盛医疗科技有限公司 | 上海恩盛医疗科技有限公司 | G-15 | G-15 |  | C02071407400001213350000001 |  | 接续中选
18 | 抓捕器-抓捕器 | 国械注准20233030732 | 外周血管抓捕器 | 外周血管抓捕器 | / | 上海恩盛医疗科技有限公司 | 上海恩盛医疗科技有限公司 | S-15 | S-15 |  | C02071407400001213350000002 |  | 接续中选
18 | 抓捕器-抓捕器 | 国械注准20233030732 | 外周血管抓捕器 | 外周血管抓捕器 | / | 上海恩盛医疗科技有限公司 | 上海恩盛医疗科技有限公司 | G-30 | G-30 |  | C02071407400001213350000003 |  | 接续中选
18 | 抓捕器-抓捕器 | 国械注准20233030732 | 外周血管抓捕器 | 外周血管抓捕器 | / | 上海恩盛医疗科技有限公司 | 上海恩盛医疗科技有限公司 | G-25 | G-25 |  | C02071407400001213350000004 |  | 接续中选
18 | 抓捕器-抓捕器 | 国械注准20233030732 | 外周血管抓捕器 | 外周血管抓捕器 | / | 上海恩盛医疗科技有限公司 | 上海恩盛医疗科技有限公司 | G-20 | G-20 |  | C02071407400001213350000005 |  | 接续中选
18 | 抓捕器-抓捕器 | 国械注进20193030284 | 异物抓捕器EN Snare Endovascular Snare System | 异物抓捕器 | 镍钛合金、高密度聚乙烯等 | 美国麦瑞通医疗设备有限公司Merit Medical Systems，Inc. | 麦瑞通医疗器械(北京)有限公司 | EN2007045 | EN2007045 |  | C02071407400002047440000014 | 抓捕器管径：7F,抓捕器长度：120cm,抓捕环直径：27-45mm,圈套环数量：3 | 接续中选
18 | 抓捕器-抓捕器 | 国械注进20193030284 | 异物抓捕器EN Snare Endovascular Snare System | 异物抓捕器 | 镍钛合金、高密度聚乙烯等 | 美国麦瑞通医疗设备有限公司Merit Medical Systems，Inc. | 麦瑞通医疗器械(北京)有限公司 | EN2007030 | EN2007030 |  | C02071407400002047440000008 | 抓捕器管径：7F,抓捕器长度：120cm,抓捕环直径：18-30mm,圈套环数量：3 | 接续中选
18 | 抓捕器-抓捕器 | 国械注进20193030284 | 异物抓捕器EN Snare Endovascular Snare System | 异物抓捕器 | 镍钛合金、高密度聚乙烯等 | 美国麦瑞通医疗设备有限公司Merit Medical Systems，Inc. | 麦瑞通医疗器械(北京)有限公司 | EN2006020 | EN2006020 |  | C02071407400002047440000012 | 抓捕器管径：6F,抓捕器长度：120cm,抓捕环直径：12-20mm,圈套环数量：3 | 接续中选
22-1 | 压力延长管-压力延长管-300psi≤耐压值≤500psi | 豫械注准20222030873 | 一次性使用压力延长管 | 一次性使用压力延长管 | PVC | 河南曙光汇知康生物科技股份有限公司 | 河南曙光汇知康生物科技股份有限公司 | 2000 | B型 |  | C14230900400000084960000395 |  | 接续中选
22-1 | 压力延长管-压力延长管-300psi≤耐压值≤500psi | 豫械注准20222030873 | 一次性使用压力延长管 | 一次性使用压力延长管 | PVC | 河南曙光汇知康生物科技股份有限公司 | 河南曙光汇知康生物科技股份有限公司 | 1200 | B型 |  | C14230900400000084960000390 |  | 接续中选
22-1 | 压力延长管-压力延长管-300psi≤耐压值≤500psi | 国械注准20243140934 | 一次性使用压力延长管 | 一次性使用压力延长管 | PVC, PC 2858 | 深圳市金成锐医疗科技有限公司 | 深圳市金成锐医疗科技有限公司 | J-P-3-L1 | J-P-3-L1 |  | C02072005400000153320000001 |  | 接续中选
22-1 | 压力延长管-压力延长管-300psi≤耐压值≤500psi | 京械注准20242030243 | 连接管 | 连接管 |  | 北京迪玛克医药科技有限公司 | 北京迪玛克医药科技有限公司 | DMK-G-IA-200-B | DMK-G-IA-200-B |  | C02072005400000015540000023 |  | 接续中选
22-1 | 压力延长管-压力延长管-300psi≤耐压值≤500psi | 京械注准20242030243 | 连接管 | 连接管 |  | 北京迪玛克医药科技有限公司 | 北京迪玛克医药科技有限公司 | DMK-G-IA-180 | DMK-G-IA-180 |  | C02072005400000015540000024 |  | 接续中选
22-1 | 压力延长管-压力延长管-300psi≤耐压值≤500psi | 京械注准20242030243 | 连接管 | 连接管 |  | 北京迪玛克医药科技有限公司 | 北京迪玛克医药科技有限公司 | DMK-G-IA-015-A | DMK-G-IA-015-A |  | C02072005400000015540000025 |  | 接续中选
22-1 | 压力延长管-压力延长管-300psi≤耐压值≤500psi | 京械注准20242030243 | 连接管 | 连接管 |  | 北京迪玛克医药科技有限公司 | 北京迪玛克医药科技有限公司 | DMK-G-IA-020-B | DMK-G-IA-020-B |  | C02072005400000015540000026 |  | 接续中选
22-1 | 压力延长管-压力延长管-300psi≤耐压值≤500psi | 京械注准20242030243 | 连接管 | 连接管 |  | 北京迪玛克医药科技有限公司 | 北京迪玛克医药科技有限公司 | DMK-G-IA-030-B | DMK-G-IA-030-B |  | C02072005400000015540000027 |  | 接续中选
22-1 | 压力延长管-压力延长管-300psi≤耐压值≤500psi | 京械注准20242030243 | 连接管 | 连接管 |  | 北京迪玛克医药科技有限公司 | 北京迪玛克医药科技有限公司 | DMK-G-IA-122 | DMK-G-IA-122 |  | C02072005400000015540000028 |  | 接续中选
22-1 | 压力延长管-压力延长管-300psi≤耐压值≤500psi | 京械注准20242030243 | 连接管 | 连接管 |  | 北京迪玛克医药科技有限公司 | 北京迪玛克医药科技有限公司 | DMK-G-IA-015 | DMK-G-IA-015 |  | C02072005400000015540000029 |  | 接续中选
22-1 | 压力延长管-压力延长管-300psi≤耐压值≤500psi | 京械注准20242030243 | 连接管 | 连接管 |  | 北京迪玛克医药科技有限公司 | 北京迪玛克医药科技有限公司 | DMK-G-IA-010 | DMK-G-IA-010 |  | C02072005400000015540000030 |  | 接续中选
22-1 | 压力延长管-压力延长管-300psi≤耐压值≤500psi | 京械注准20242030243 | 连接管 | 连接管 |  | 北京迪玛克医药科技有限公司 | 北京迪玛克医药科技有限公司 | DMK-G-IA-122-A | DMK-G-IA-122-A |  | C02072005400000015540000031 |  | 接续中选
22-1 | 压力延长管-压力延长管-300psi≤耐压值≤500psi | 京械注准20242030243 | 连接管 | 连接管 |  | 北京迪玛克医药科技有限公司 | 北京迪玛克医药科技有限公司 | DMK-G-IA-020 | DMK-G-IA-020 |  | C02072005400000015540000032 |  | 接续中选
22-1 | 压力延长管-压力延长管-300psi≤耐压值≤500psi | 京械注准20242030243 | 连接管 | 连接管 |  | 北京迪玛克医药科技有限公司 | 北京迪玛克医药科技有限公司 | DMK-G-IA-200 | DMK-G-IA-200 |  | C02072005400000015540000033 |  | 接续中选
22-1 | 压力延长管-压力延长管-300psi≤耐压值≤500psi | 京械注准20242030243 | 连接管 | 连接管 |  | 北京迪玛克医药科技有限公司 | 北京迪玛克医药科技有限公司 | DMK-G-IA-091-B | DMK-G-IA-091-B |  | C02072005400000015540000034 |  | 接续中选
22-1 | 压力延长管-压力延长管-300psi≤耐压值≤500psi | 京械注准20242030243 | 连接管 | 连接管 |  | 北京迪玛克医药科技有限公司 | 北京迪玛克医药科技有限公司 | DMK-G-IA-030 | DMK-G-IA-030 |  | C02072005400000015540000035 |  | 接续中选
22-1 | 压力延长管-压力延长管-300psi≤耐压值≤500psi | 京械注准20242030243 | 连接管 | 连接管 |  | 北京迪玛克医药科技有限公司 | 北京迪玛克医药科技有限公司 | DMK-G-IA-060-B | DMK-G-IA-060-B |  | C02072005400000015540000036 |  | 接续中选
22-1 | 压力延长管-压力延长管-300psi≤耐压值≤500psi | 京械注准20242030243 | 连接管 | 连接管 |  | 北京迪玛克医药科技有限公司 | 北京迪玛克医药科技有限公司 | DMK-G-IA-105-A | DMK-G-IA-105-A |  | C02072005400000015540000037 |  | 接续中选
22-1 | 压力延长管-压力延长管-300psi≤耐压值≤500psi | 京械注准20242030243 | 连接管 | 连接管 |  | 北京迪玛克医药科技有限公司 | 北京迪玛克医药科技有限公司 | DMK-G-IA-030-A | DMK-G-IA-030-A |  | C02072005400000015540000038 |  | 接续中选
22-1 | 压力延长管-压力延长管-300psi≤耐压值≤500psi | 京械注准20242030243 | 连接管 | 连接管 |  | 北京迪玛克医药科技有限公司 | 北京迪玛克医药科技有限公司 | DMK-G-IA-045-A | DMK-G-IA-045-A |  | C02072005400000015540000039 |  | 接续中选
22-1 | 压力延长管-压力延长管-300psi≤耐压值≤500psi | 京械注准20242030243 | 连接管 | 连接管 |  | 北京迪玛克医药科技有限公司 | 北京迪玛克医药科技有限公司 | DMK-G-IA-075-B | DMK-G-IA-075-B |  | C02072005400000015540000040 |  | 接续中选
22-1 | 压力延长管-压力延长管-300psi≤耐压值≤500psi | 京械注准20242030243 | 连接管 | 连接管 |  | 北京迪玛克医药科技有限公司 | 北京迪玛克医药科技有限公司 | DMK-G-IA-060 | DMK-G-IA-060 |  | C02072005400000015540000041 |  | 接续中选
22-1 | 压力延长管-压力延长管-300psi≤耐压值≤500psi | 京械注准20242030243 | 连接管 | 连接管 |  | 北京迪玛克医药科技有限公司 | 北京迪玛克医药科技有限公司 | DMK-G-IA-150-A | DMK-G-IA-150-A |  | C02072005400000015540000042 |  | 接续中选
22-1 | 压力延长管-压力延长管-300psi≤耐压值≤500psi | 京械注准20242030243 | 连接管 | 连接管 |  | 北京迪玛克医药科技有限公司 | 北京迪玛克医药科技有限公司 | DMK-G-IA-150-B | DMK-G-IA-150-B |  | C02072005400000015540000043 |  | 接续中选
22-1 | 压力延长管-压力延长管-300psi≤耐压值≤500psi | 京械注准20242030243 | 连接管 | 连接管 |  | 北京迪玛克医药科技有限公司 | 北京迪玛克医药科技有限公司 | DMK-G-IA-010-A | DMK-G-IA-010-A |  | C02072005400000015540000044 |  | 接续中选
22-1 | 压力延长管-压力延长管-300psi≤耐压值≤500psi | 京械注准20242030243 | 连接管 | 连接管 |  | 北京迪玛克医药科技有限公司 | 北京迪玛克医药科技有限公司 | DMK-G-IA-105 | DMK-G-IA-105 |  | C02072005400000015540000045 |  | 接续中选
22-1 | 压力延长管-压力延长管-300psi≤耐压值≤500psi | 京械注准20242030243 | 连接管 | 连接管 |  | 北京迪玛克医药科技有限公司 | 北京迪玛克医药科技有限公司 | DMK-G-IA-105-B | DMK-G-IA-105-B |  | C02072005400000015540000046 |  | 接续中选
22-1 | 压力延长管-压力延长管-300psi≤耐压值≤500psi | 京械注准20242030243 | 连接管 | 连接管 |  | 北京迪玛克医药科技有限公司 | 北京迪玛克医药科技有限公司 | DMK-G-IA-075 | DMK-G-IA-075 |  | C02072005400000015540000047 |  | 接续中选
22-1 | 压力延长管-压力延长管-300psi≤耐压值≤500psi | 京械注准20242030243 | 连接管 | 连接管 |  | 北京迪玛克医药科技有限公司 | 北京迪玛克医药科技有限公司 | DMK-G-IA-010-B | DMK-G-IA-010-B |  | C02072005400000015540000048 |  | 接续中选
22-1 | 压力延长管-压力延长管-300psi≤耐压值≤500psi | 京械注准20242030243 | 连接管 | 连接管 |  | 北京迪玛克医药科技有限公司 | 北京迪玛克医药科技有限公司 | DMK-G-IA-015-B | DMK-G-IA-015-B |  | C02072005400000015540000049 |  | 接续中选
22-1 | 压力延长管-压力延长管-300psi≤耐压值≤500psi | 京械注准20242030243 | 连接管 | 连接管 |  | 北京迪玛克医药科技有限公司 | 北京迪玛克医药科技有限公司 | DMK-G-IA-060-A | DMK-G-IA-060-A |  | C02072005400000015540000050 |  | 接续中选
22-1 | 压力延长管-压力延长管-300psi≤耐压值≤500psi | 京械注准20242030243 | 连接管 | 连接管 |  | 北京迪玛克医药科技有限公司 | 北京迪玛克医药科技有限公司 | DMK-G-IA-180-B | DMK-G-IA-180-B |  | C02072005400000015540000051 |  | 接续中选
22-1 | 压力延长管-压力延长管-300psi≤耐压值≤500psi | 京械注准20242030243 | 连接管 | 连接管 |  | 北京迪玛克医药科技有限公司 | 北京迪玛克医药科技有限公司 | DMK-G-IA-200-A | DMK-G-IA-200-A |  | C02072005400000015540000052 |  | 接续中选
22-1 | 压力延长管-压力延长管-300psi≤耐压值≤500psi | 京械注准20242030243 | 连接管 | 连接管 |  | 北京迪玛克医药科技有限公司 | 北京迪玛克医药科技有限公司 | DMK-G-IA-180-A | DMK-G-IA-180-A |  | C02072005400000015540000053 |  | 接续中选
22-1 | 压力延长管-压力延长管-300psi≤耐压值≤500psi | 京械注准20242030243 | 连接管 | 连接管 |  | 北京迪玛克医药科技有限公司 | 北京迪玛克医药科技有限公司 | DMK-G-IA-122-B | DMK-G-IA-122-B |  | C02072005400000015540000054 |  | 接续中选
22-1 | 压力延长管-压力延长管-300psi≤耐压值≤500psi | 京械注准20242030243 | 连接管 | 连接管 |  | 北京迪玛克医药科技有限公司 | 北京迪玛克医药科技有限公司 | DMK-G-IA-020-A | DMK-G-IA-020-A |  | C02072005400000015540000055 |  | 接续中选
22-1 | 压力延长管-压力延长管-300psi≤耐压值≤500psi | 京械注准20242030243 | 连接管 | 连接管 |  | 北京迪玛克医药科技有限公司 | 北京迪玛克医药科技有限公司 | DMK-G-IA-075-A | DMK-G-IA-075-A |  | C02072005400000015540000056 |  | 接续中选
22-1 | 压力延长管-压力延长管-300psi≤耐压值≤500psi | 京械注准20242030243 | 连接管 | 连接管 |  | 北京迪玛克医药科技有限公司 | 北京迪玛克医药科技有限公司 | DMK-G-IA-045 | DMK-G-IA-045 |  | C02072005400000015540000057 |  | 接续中选
22-1 | 压力延长管-压力延长管-300psi≤耐压值≤500psi | 京械注准20242030243 | 连接管 | 连接管 |  | 北京迪玛克医药科技有限公司 | 北京迪玛克医药科技有限公司 | DMK-G-IA-091-A | DMK-G-IA-091-A |  | C02072005400000015540000058 |  | 接续中选
22-1 | 压力延长管-压力延长管-300psi≤耐压值≤500psi | 京械注准20242030243 | 连接管 | 连接管 |  | 北京迪玛克医药科技有限公司 | 北京迪玛克医药科技有限公司 | DMK-G-IA-045-B | DMK-G-IA-045-B |  | C02072005400000015540000059 |  | 接续中选
22-1 | 压力延长管-压力延长管-300psi≤耐压值≤500psi | 京械注准20242030243 | 连接管 | 连接管 |  | 北京迪玛克医药科技有限公司 | 北京迪玛克医药科技有限公司 | DMK-G-IA-150 | DMK-G-IA-150 |  | C02072005400000015540000060 |  | 接续中选
22-1 | 压力延长管-压力延长管-300psi≤耐压值≤500psi | 京械注准20242030243 | 连接管 | 连接管 |  | 北京迪玛克医药科技有限公司 | 北京迪玛克医药科技有限公司 | DMK-G-IA-091 | DMK-G-IA-091 |  | C02072005400000015540000061 |  | 接续中选
22-1 | 压力延长管-压力延长管-300psi≤耐压值≤500psi | 国械注准20223061384 | 一次性使用压力连接管 | 一次性使用压力连接管 | PVC、聚氨酯、硅橡胶 | 深圳惠可瑞医疗科技有限公司 | 深圳惠可瑞医疗科技有限公司 | 做CT用，含公保护帽、母接头、导管(直管)、公单向阀、母保护帽。长度255cm | 605255 |  | C02072005400000191840001543 |  | 接续中选
22-1 | 压力延长管-压力延长管-300psi≤耐压值≤500psi | 国械注准20223061384 | 一次性使用压力连接管 | 一次性使用压力连接管 | PVC、聚氨酯、硅橡胶 | 深圳惠可瑞医疗科技有限公司 | 深圳惠可瑞医疗科技有限公司 | 做CT用，含公保护帽、母接头、导管(直管)、公单向阀、母保护帽。长度185cm | 605185 |  | C02072005400000191840000102 |  | 接续中选
22-1 | 压力延长管-压力延长管-300psi≤耐压值≤500psi | 国械注准20223061384 | 一次性使用压力连接管 | 一次性使用压力连接管 | PVC、聚氨酯、硅橡胶 | 深圳惠可瑞医疗科技有限公司 | 深圳惠可瑞医疗科技有限公司 | 做CT用，含公保护帽、母接头、导管(直管)、公单向阀、母保护帽。长度155cm | 605155 |  | C02072005400000191840001239 |  | 接续中选
22-1 | 压力延长管-压力延长管-300psi≤耐压值≤500psi | 国械注准20223061384 | 一次性使用压力连接管 | 一次性使用压力连接管 | PVC、聚氨酯、硅橡胶 | 深圳惠可瑞医疗科技有限公司 | 深圳惠可瑞医疗科技有限公司 | 做CT用，含公保护帽、母接头、导管(直管)、公单向阀、母保护帽。长度30cm | 605030 |  | C02072005400000191840002154 |  | 接续中选
22-1 | 压力延长管-压力延长管-300psi≤耐压值≤500psi | 国械注准20223061384 | 一次性使用压力连接管 | 一次性使用压力连接管 | PVC、聚氨酯、硅橡胶 | 深圳惠可瑞医疗科技有限公司 | 深圳惠可瑞医疗科技有限公司 | 做CT用，含公保护帽、母接头、导管(直管)、公接头、母保护帽。长度255cm | 604255 |  | C02072005400000191840002509 |  | 接续中选
22-1 | 压力延长管-压力延长管-300psi≤耐压值≤500psi | 国械注准20223061384 | 一次性使用压力连接管 | 一次性使用压力连接管 | PVC、聚氨酯、硅橡胶 | 深圳惠可瑞医疗科技有限公司 | 深圳惠可瑞医疗科技有限公司 | 做CT用，含公保护帽、母接头、导管(直管)、公接头、母保护帽。长度185cm | 604185 |  | C02072005400000191840000696 |  | 接续中选
22-1 | 压力延长管-压力延长管-300psi≤耐压值≤500psi | 国械注准20223061384 | 一次性使用压力连接管 | 一次性使用压力连接管 | PVC、聚氨酯、硅橡胶 | 深圳惠可瑞医疗科技有限公司 | 深圳惠可瑞医疗科技有限公司 | 做CT用，含公保护帽、母接头、导管(直管)、公接头、母保护帽。长度155cm | 604155 |  | C02072005400000191840002212 |  | 接续中选
22-1 | 压力延长管-压力延长管-300psi≤耐压值≤500psi | 国械注准20223061384 | 一次性使用压力连接管 | 一次性使用压力连接管 | PVC、聚氨酯、硅橡胶 | 深圳惠可瑞医疗科技有限公司 | 深圳惠可瑞医疗科技有限公司 | 做CT用，含公保护帽、母接头、导管(直管)、公接头、母保护帽。长度30cm | 604030 |  | C02072005400000191840002656 |  | 接续中选
22-1 | 压力延长管-压力延长管-300psi≤耐压值≤500psi | 冀械注准20232030440 | 一次性使用延长管 | 一次性使用延长管 | PC＋PVC | 河北康誉医疗器械有限公司 | 河北康誉医疗器械有限公司 | K09-YCG15 | K09-YCG15 |  | C02072005400000209690000001 |  | 接续备选
22-1 | 压力延长管-压力延长管-300psi≤耐压值≤500psi | 冀械注准20232030440 | 一次性使用延长管 | 一次性使用延长管 | PC＋PVC | 河北康誉医疗器械有限公司 | 河北康誉医疗器械有限公司 | K09-YCG30 | K09-YCG30 |  | C02072005400000209690000002 |  | 接续备选
22-1 | 压力延长管-压力延长管-300psi≤耐压值≤500psi | 冀械注准20232030440 | 一次性使用延长管 | 一次性使用延长管 | PC＋PVC | 河北康誉医疗器械有限公司 | 河北康誉医疗器械有限公司 | K09-YCG60 | K09-YCG60 |  | C02072005400000209690000003 |  | 接续备选
22-1 | 压力延长管-压力延长管-300psi≤耐压值≤500psi | 冀械注准20232030440 | 一次性使用延长管 | 一次性使用延长管 | PC＋PVC | 河北康誉医疗器械有限公司 | 河北康誉医疗器械有限公司 | K09-YCG90 | K09-YCG90 |  | C02072005400000209690000004 |  | 接续备选
22-1 | 压力延长管-压力延长管-300psi≤耐压值≤500psi | 冀械注准20232030440 | 一次性使用延长管 | 一次性使用延长管 | PC＋PVC | 河北康誉医疗器械有限公司 | 河北康誉医疗器械有限公司 | K09-YCG120 | K09-YCG120 |  | C02072005400000209690000005 |  | 接续备选
22-1 | 压力延长管-压力延长管-300psi≤耐压值≤500psi | 冀械注准20232030440 | 一次性使用延长管 | 一次性使用延长管 | PC＋PVC | 河北康誉医疗器械有限公司 | 河北康誉医疗器械有限公司 | K09-YCG150 | K09-YCG150 |  | C02072005400000209690000006 |  | 接续备选
22-1 | 压力延长管-压力延长管-300psi≤耐压值≤500psi | 国械注准20163062183 | 一次性使用压力连接管 | 一次性使用压力连接管 | PVC，ABS等医用级材料 | 深圳安特医疗股份有限公司 | 深圳安特医疗股份有限公司 | Medrad 310专用 | 30cm，耐压300psi,通用压力输注用，直管，公/公接头 |  | C02072005400000049830002498 | "长度范围（30cm），材质：PVC、PC、ABS，耐压值（300psi） " | 接续中选
22-1 | 压力延长管-压力延长管-300psi≤耐压值≤500psi | 国械注准20163062183 | 一次性使用压力连接管 | 一次性使用压力连接管 | PVC，ABS等医用级材料 | 深圳安特医疗股份有限公司 | 深圳安特医疗股份有限公司 | 德国 MEDTRON Accutron 专用 | 250cm，耐压300psi,通用压力输注用，直管，公/公接头 |  | C02072005400000049830005777 | "长度范围（250cm），材质：PVC、PC、ABS，耐压值（300psi） " | 接续中选
22-1 | 压力延长管-压力延长管-300psi≤耐压值≤500psi | 国械注准20163062183 | 一次性使用压力连接管 | 一次性使用压力连接管 | PVC，ABS等医用级材料 | 深圳安特医疗股份有限公司 | 深圳安特医疗股份有限公司 | LF Advantag 专用 | 150cm，耐压300psi,通用压力输注用，直管，公/公接头 |  | C02072005400000049830001521 | "长度范围（150cm），材质：PVC、PC、ABS，耐压值（300psi） " | 接续中选
22-1 | 压力延长管-压力延长管-300psi≤耐压值≤500psi | 国械注准20163062183 | 一次性使用压力连接管 | 一次性使用压力连接管 | PVC，ABS等医用级材料 | 深圳安特医疗股份有限公司 | 深圳安特医疗股份有限公司 | Medrad Spectris专用 | 250cm，耐压300psi,通用压力输注用，螺旋管，公/公接头 |  | C02072005400000049830003768 | "长度范围（250cm），材质：PVC、PC、ABS，耐压值（300psi） " | 接续中选
22-1 | 压力延长管-压力延长管-300psi≤耐压值≤500psi | 国械注准20163062183 | 一次性使用压力连接管 | 一次性使用压力连接管 | PVC，ABS等医用级材料 | 深圳安特医疗股份有限公司 | 深圳安特医疗股份有限公司 | NSJ专用 | 200cm，耐压300psi,通用压力输注用，螺旋管，公/公接头 |  | C02072005400000049830005029 | "长度范围（200cm），材质：PVC、PC、ABS，耐压值（300psi） " | 接续中选
22-1 | 压力延长管-压力延长管-300psi≤耐压值≤500psi | 国械注准20163062183 | 一次性使用压力连接管 | 一次性使用压力连接管 | PVC，ABS等医用级材料 | 深圳安特医疗股份有限公司 | 深圳安特医疗股份有限公司 | Medrad 610专用 | 180cm，耐压300psi,通用压力输注用，螺旋管，公/公接头 |  | C02072005400000049830002641 | "长度范围（180cm），材质：PVC、PC、ABS，耐压值（300psi） " | 接续中选
22-1 | 压力延长管-压力延长管-300psi≤耐压值≤500psi | 国械注准20163062183 | 一次性使用压力连接管 | 一次性使用压力连接管 | PVC，ABS等医用级材料 | 深圳安特医疗股份有限公司 | 深圳安特医疗股份有限公司 | ANT专用 | 150cm，耐压300psi,通用压力输注用，螺旋管，公/公接头 |  | C02072005400000049830000244 | "长度范围（150cm），材质：PVC、PC、ABS，耐压值（300psi） " | 接续中选
22-1 | 压力延长管-压力延长管-300psi≤耐压值≤500psi | 津械注准20232030049 | 一次性使用压力延长管 | 一次性使用压力延长管 |  |  | 双九医疗科技（天津）有限公司 | 旋转式，L=200mm | SJ-C-R-020 |  | C02072005400000198700000001 |  | 接续备选
22-1 | 压力延长管-压力延长管-300psi≤耐压值≤500psi | 津械注准20232030049 | 一次性使用压力延长管 | 一次性使用压力延长管 |  |  | 双九医疗科技（天津）有限公司 | 固定式，L=200mm | SJ-C-F-020 |  | C02072005400000198700000002 |  | 接续备选
22-1 | 压力延长管-压力延长管-300psi≤耐压值≤500psi | 津械注准20232030049 | 一次性使用压力延长管 | 一次性使用压力延长管 |  |  | 双九医疗科技（天津）有限公司 | 旋转式，L=300mm | SJ-C-R-030 |  | C02072005400000198700000003 |  | 接续备选
22-1 | 压力延长管-压力延长管-300psi≤耐压值≤500psi | 津械注准20232030049 | 一次性使用压力延长管 | 一次性使用压力延长管 |  |  | 双九医疗科技（天津）有限公司 | 固定式，L=300mm | SJ-C-F-030 |  | C02072005400000198700000004 |  | 接续备选
22-1 | 压力延长管-压力延长管-300psi≤耐压值≤500psi | 津械注准20232030049 | 一次性使用压力延长管 | 一次性使用压力延长管 |  |  | 双九医疗科技（天津）有限公司 | 旋转式，L=450mm | SJ-C-R-045 |  | C02072005400000198700000005 |  | 接续备选
22-1 | 压力延长管-压力延长管-300psi≤耐压值≤500psi | 津械注准20232030049 | 一次性使用压力延长管 | 一次性使用压力延长管 |  |  | 双九医疗科技（天津）有限公司 | 固定式，L=450mm | SJ-C-F-045 |  | C02072005400000198700000006 |  | 接续备选
22-1 | 压力延长管-压力延长管-300psi≤耐压值≤500psi | 津械注准20232030049 | 一次性使用压力延长管 | 一次性使用压力延长管 |  |  | 双九医疗科技（天津）有限公司 | 旋转式，L=600mm | SJ-C-R-060 |  | C02072005400000198700000007 |  | 接续备选
22-1 | 压力延长管-压力延长管-300psi≤耐压值≤500psi | 津械注准20232030049 | 一次性使用压力延长管 | 一次性使用压力延长管 |  |  | 双九医疗科技（天津）有限公司 | 固定式，L=600mm | SJ-C-F-060 |  | C02072005400000198700000008 |  | 接续备选
22-1 | 压力延长管-压力延长管-300psi≤耐压值≤500psi | 津械注准20232030049 | 一次性使用压力延长管 | 一次性使用压力延长管 |  |  | 双九医疗科技（天津）有限公司 | 旋转式，L=750mm | SJ-C-R-075 |  | C02072005400000198700000009 |  | 接续备选
22-1 | 压力延长管-压力延长管-300psi≤耐压值≤500psi | 津械注准20232030049 | 一次性使用压力延长管 | 一次性使用压力延长管 |  |  | 双九医疗科技（天津）有限公司 | 固定式，L=750mm | SJ-C-F-075 |  | C02072005400000198700000010 |  | 接续备选
22-1 | 压力延长管-压力延长管-300psi≤耐压值≤500psi | 津械注准20232030049 | 一次性使用压力延长管 | 一次性使用压力延长管 |  |  | 双九医疗科技（天津）有限公司 | 旋转式，L=780mm | SJ-C-R-078 |  | C02072005400000198700000011 |  | 接续备选
22-1 | 压力延长管-压力延长管-300psi≤耐压值≤500psi | 津械注准20232030049 | 一次性使用压力延长管 | 一次性使用压力延长管 |  |  | 双九医疗科技（天津）有限公司 | 固定式，L=780mm | SJ-C-F-078 |  | C02072005400000198700000012 |  | 接续备选
22-1 | 压力延长管-压力延长管-300psi≤耐压值≤500psi | 津械注准20232030049 | 一次性使用压力延长管 | 一次性使用压力延长管 |  |  | 双九医疗科技（天津）有限公司 | 旋转式，L=910mm | SJ-C-R-091 |  | C02072005400000198700000013 |  | 接续备选
22-1 | 压力延长管-压力延长管-300psi≤耐压值≤500psi | 津械注准20232030049 | 一次性使用压力延长管 | 一次性使用压力延长管 |  |  | 双九医疗科技（天津）有限公司 | 固定式，L=910mm | SJ-C-F-091 |  | C02072005400000198700000014 |  | 接续备选
22-1 | 压力延长管-压力延长管-300psi≤耐压值≤500psi | 津械注准20232030049 | 一次性使用压力延长管 | 一次性使用压力延长管 |  |  | 双九医疗科技（天津）有限公司 | 固定式，L=1050mm | SJ-C-F-105 |  | C02072005400000198700000015 |  | 接续备选
22-1 | 压力延长管-压力延长管-300psi≤耐压值≤500psi | 津械注准20232030049 | 一次性使用压力延长管 | 一次性使用压力延长管 |  |  | 双九医疗科技（天津）有限公司 | 旋转式，L=1050mm | SJ-C-R-105 |  | C02072005400000198700000016 |  | 接续备选
22-1 | 压力延长管-压力延长管-300psi≤耐压值≤500psi | 津械注准20232030049 | 一次性使用压力延长管 | 一次性使用压力延长管 |  |  | 双九医疗科技（天津）有限公司 | 固定式，L=1220mm | SJ-C-F-122 |  | C02072005400000198700000017 |  | 接续备选
22-1 | 压力延长管-压力延长管-300psi≤耐压值≤500psi | 津械注准20232030049 | 一次性使用压力延长管 | 一次性使用压力延长管 |  |  | 双九医疗科技（天津）有限公司 | 旋转式，L=1220mm | SJ-C-R-122 |  | C02072005400000198700000018 |  | 接续备选
22-1 | 压力延长管-压力延长管-300psi≤耐压值≤500psi | 津械注准20232030049 | 一次性使用压力延长管 | 一次性使用压力延长管 |  |  | 双九医疗科技（天津）有限公司 | 固定式，L=1500mm | SJ-C-F-150 |  | C02072005400000198700000019 |  | 接续备选
22-1 | 压力延长管-压力延长管-300psi≤耐压值≤500psi | 津械注准20232030049 | 一次性使用压力延长管 | 一次性使用压力延长管 |  |  | 双九医疗科技（天津）有限公司 | 旋转式，L=1500mm | SJ-C-R-150 |  | C02072005400000198700000020 |  | 接续备选
22-1 | 压力延长管-压力延长管-300psi≤耐压值≤500psi | 粤械注准20242031342 | 一次性使用压力延长管 | 一次性使用压力延长管 | PVC | 深圳市天可医疗科技有限公司 | 深圳市天可医疗科技有限公司 | 60cm | 2.03mm |  | C02072005400000060710000003 |  | 接续中选
22-1 | 压力延长管-压力延长管-300psi≤耐压值≤500psi | 粤械注准20242031342 | 一次性使用压力延长管 | 一次性使用压力延长管 | PVC | 深圳市天可医疗科技有限公司 | 深圳市天可医疗科技有限公司 | 15cm | 3.05mm |  | C02072005400000060710000006 |  | 接续中选
22-1 | 压力延长管-压力延长管-300psi≤耐压值≤500psi | 粤械注准20242031342 | 一次性使用压力延长管 | 一次性使用压力延长管 | PVC | 深圳市天可医疗科技有限公司 | 深圳市天可医疗科技有限公司 | 150cm | 2.03mm |  | C02072005400000060710000005 |  | 接续中选
22-1 | 压力延长管-压力延长管-300psi≤耐压值≤500psi | 粤械注准20242031342 | 一次性使用压力延长管 | 一次性使用压力延长管 | PVC | 深圳市天可医疗科技有限公司 | 深圳市天可医疗科技有限公司 | 60cm | 3.05mm |  | C02072005400000060710000008 |  | 接续中选
22-1 | 压力延长管-压力延长管-300psi≤耐压值≤500psi | 粤械注准20242031342 | 一次性使用压力延长管 | 一次性使用压力延长管 | PVC | 深圳市天可医疗科技有限公司 | 深圳市天可医疗科技有限公司 | 15cm | 3.81mm |  | C02072005400000060710000011 |  | 接续中选
22-1 | 压力延长管-压力延长管-300psi≤耐压值≤500psi | 粤械注准20242031342 | 一次性使用压力延长管 | 一次性使用压力延长管 | PVC | 深圳市天可医疗科技有限公司 | 深圳市天可医疗科技有限公司 | 120cm | 3.05mm |  | C02072005400000060710000009 |  | 接续中选
22-1 | 压力延长管-压力延长管-300psi≤耐压值≤500psi | 粤械注准20242031342 | 一次性使用压力延长管 | 一次性使用压力延长管 | PVC | 深圳市天可医疗科技有限公司 | 深圳市天可医疗科技有限公司 | 150cm | 3.05mm |  | C02072005400000060710000010 |  | 接续中选
22-1 | 压力延长管-压力延长管-300psi≤耐压值≤500psi | 粤械注准20242031342 | 一次性使用压力延长管 | 一次性使用压力延长管 | PVC | 深圳市天可医疗科技有限公司 | 深圳市天可医疗科技有限公司 | 30cm | 2.03mm |  | C02072005400000060710000002 |  | 接续中选
22-1 | 压力延长管-压力延长管-300psi≤耐压值≤500psi | 粤械注准20242031342 | 一次性使用压力延长管 | 一次性使用压力延长管 | PVC | 深圳市天可医疗科技有限公司 | 深圳市天可医疗科技有限公司 | 30cm | 3.05mm |  | C02072005400000060710000007 |  | 接续中选
22-1 | 压力延长管-压力延长管-300psi≤耐压值≤500psi | 粤械注准20242031342 | 一次性使用压力延长管 | 一次性使用压力延长管 | PVC | 深圳市天可医疗科技有限公司 | 深圳市天可医疗科技有限公司 | 30cm | 3.81mm |  | C02072005400000060710000012 |  | 接续中选
22-1 | 压力延长管-压力延长管-300psi≤耐压值≤500psi | 粤械注准20242031342 | 一次性使用压力延长管 | 一次性使用压力延长管 | PVC | 深圳市天可医疗科技有限公司 | 深圳市天可医疗科技有限公司 | 120cm | 2.03mm |  | C02072005400000060710000004 |  | 接续中选
22-1 | 压力延长管-压力延长管-300psi≤耐压值≤500psi | 粤械注准20242031342 | 一次性使用压力延长管 | 一次性使用压力延长管 | PVC | 深圳市天可医疗科技有限公司 | 深圳市天可医疗科技有限公司 | 15cm | 2.03mm |  | C02072005400000060710000001 |  | 接续中选
22-1 | 压力延长管-压力延长管-300psi≤耐压值≤500psi | 粤械注准20242031342 | 一次性使用压力延长管 | 一次性使用压力延长管 | PVC | 深圳市天可医疗科技有限公司 | 深圳市天可医疗科技有限公司 | 150cm | 3.81mm |  | C02072005400000060710000013 |  | 接续中选
22-1 | 压力延长管-压力延长管-300psi≤耐压值≤500psi | 粤械注准20242031342 | 一次性使用压力延长管 | 一次性使用压力延长管 | PVC | 深圳市天可医疗科技有限公司 | 深圳市天可医疗科技有限公司 | 60cm | 3.81mm |  | C02072005400000060710000014 |  | 接续中选
22-1 | 压力延长管-压力延长管-300psi≤耐压值≤500psi | 粤械注准20242031342 | 一次性使用压力延长管 | 一次性使用压力延长管 | PVC | 深圳市天可医疗科技有限公司 | 深圳市天可医疗科技有限公司 | 120cm | 3.81mm |  | C02072005400000060710000015 |  | 接续中选
22-1 | 压力延长管-压力延长管-300psi≤耐压值≤500psi | 国械注准20183060040 | 一次性使用高压造影注射器及附件 | 一次性使用高压造影注射器及附件 | PET/PP | 迈德旺（苏州）医疗设备有限公司 | 迈德旺（苏州）医疗设备有限公司 | 681103 | 681103 |  | C02071507500000013160000090 |  | 接续备选
22-1 | 压力延长管-压力延长管-300psi≤耐压值≤500psi | 国械注准20183060040 | 一次性使用高压造影注射器及附件 | 一次性使用高压造影注射器及附件 | PET/PP | 迈德旺（苏州）医疗设备有限公司 | 迈德旺（苏州）医疗设备有限公司 | 601107 | 601107 |  | C02071507500000013160000072 |  | 接续备选
22-1 | 压力延长管-压力延长管-300psi≤耐压值≤500psi | 国械注准20183060040 | 一次性使用高压造影注射器及附件 | 一次性使用高压造影注射器及附件 | PET/PP | 迈德旺（苏州）医疗设备有限公司 | 迈德旺（苏州）医疗设备有限公司 | 681105 | 681105 |  | C02071507500000013160000123 |  | 接续备选
22-1 | 压力延长管-压力延长管-300psi≤耐压值≤500psi | 国械注准20183060040 | 一次性使用高压造影注射器及附件 | 一次性使用高压造影注射器及附件 | PET/PP | 迈德旺（苏州）医疗设备有限公司 | 迈德旺（苏州）医疗设备有限公司 | 651106 | 651106 |  | C02071507500000013160000132 |  | 接续备选
22-1 | 压力延长管-压力延长管-300psi≤耐压值≤500psi | 国械注准20183060040 | 一次性使用高压造影注射器及附件 | 一次性使用高压造影注射器及附件 | PET/PP | 迈德旺（苏州）医疗设备有限公司 | 迈德旺（苏州）医疗设备有限公司 | 601118 | 601118 |  | C02071507500000013160000120 |  | 接续备选
22-1 | 压力延长管-压力延长管-300psi≤耐压值≤500psi | 国械注准20183060040 | 一次性使用高压造影注射器及附件 | 一次性使用高压造影注射器及附件 | PET/PP | 迈德旺（苏州）医疗设备有限公司 | 迈德旺（苏州）医疗设备有限公司 | 601104 | 601104 |  | C02071507500000013160000117 |  | 接续备选
22-1 | 压力延长管-压力延长管-300psi≤耐压值≤500psi | 国械注准20183060040 | 一次性使用高压造影注射器及附件 | 一次性使用高压造影注射器及附件 | PET/PP | 迈德旺（苏州）医疗设备有限公司 | 迈德旺（苏州）医疗设备有限公司 | 601102 | 601102 |  | C02071507500000013160000101 |  | 接续备选
22-1 | 压力延长管-压力延长管-300psi≤耐压值≤500psi | 国械注准20183060040 | 一次性使用高压造影注射器及附件 | 一次性使用高压造影注射器及附件 | PET/PP | 迈德旺（苏州）医疗设备有限公司 | 迈德旺（苏州）医疗设备有限公司 | 601101 | 601101 |  | C02071507500000013160000127 |  | 接续备选
22-1 | 压力延长管-压力延长管-300psi≤耐压值≤500psi | 国械注准20223031173 | 一次性使用压力连接管 | 一次性使用压力连接管 | 一次性使用压力连接管由公保护帽（聚丙烯PP料）、母保护帽（聚丙烯PP料）、公接头（聚碳酸脂PC）、母接头（聚碳酸脂PC）、导管（PVC材质含DEHP,聚氨酯,硅橡胶）、单向阀（聚碳酸脂PC）、三通（聚碳酸脂PC）组成。 | 江苏松泽医疗科技有限公司 | 江苏松泽医疗科技有限公司 | 155cm | 600155 |  | C02072005400000134670003600 |  | 接续备选
22-1 | 压力延长管-压力延长管-300psi≤耐压值≤500psi | 国械注准20223031173 | 一次性使用压力连接管 | 一次性使用压力连接管 | 一次性使用压力连接管由公保护帽（聚丙烯PP料）、母保护帽（聚丙烯PP料）、公接头（聚碳酸脂PC）、母接头（聚碳酸脂PC）、导管（PVC材质含DEHP,聚氨酯,硅橡胶）、单向阀（聚碳酸脂PC）、三通（聚碳酸脂PC）组成。 | 江苏松泽医疗科技有限公司 | 江苏松泽医疗科技有限公司 | 205cm | 600205 |  | C02072005400000134670003408 |  | 接续备选
22-1 | 压力延长管-压力延长管-300psi≤耐压值≤500psi | 国械注准20223031173 | 一次性使用压力连接管 | 一次性使用压力连接管 | 一次性使用压力连接管由公保护帽（聚丙烯PP料）、母保护帽（聚丙烯PP料）、公接头（聚碳酸脂PC）、母接头（聚碳酸脂PC）、导管（PVC材质含DEHP,聚氨酯,硅橡胶）、单向阀（聚碳酸脂PC）、三通（聚碳酸脂PC）组成。 | 江苏松泽医疗科技有限公司 | 江苏松泽医疗科技有限公司 | 260cm | 600260 |  | C02072005400000134670003744 |  | 接续备选
22-1 | 压力延长管-压力延长管-300psi≤耐压值≤500psi | 国械注准20223031173 | 一次性使用压力连接管 | 一次性使用压力连接管 | 一次性使用压力连接管由公保护帽（聚丙烯PP料）、母保护帽（聚丙烯PP料）、公接头（聚碳酸脂PC）、母接头（聚碳酸脂PC）、导管（PVC材质含DEHP,聚氨酯,硅橡胶）、单向阀（聚碳酸脂PC）、三通（聚碳酸脂PC）组成。 | 江苏松泽医疗科技有限公司 | 江苏松泽医疗科技有限公司 | 180cm | 602180 |  | C02072005400000134670002949 |  | 接续备选
22-1 | 压力延长管-压力延长管-300psi≤耐压值≤500psi | 国械注准20223031173 | 一次性使用压力连接管 | 一次性使用压力连接管 | 一次性使用压力连接管由公保护帽（聚丙烯PP料）、母保护帽（聚丙烯PP料）、公接头（聚碳酸脂PC）、母接头（聚碳酸脂PC）、导管（PVC材质含DEHP,聚氨酯,硅橡胶）、单向阀（聚碳酸脂PC）、三通（聚碳酸脂PC）组成。 | 江苏松泽医疗科技有限公司 | 江苏松泽医疗科技有限公司 | 155cm | 603155 |  | C02072005400000134670004001 |  | 接续备选
22-1 | 压力延长管-压力延长管-300psi≤耐压值≤500psi | 国械注准20223031173 | 一次性使用压力连接管 | 一次性使用压力连接管 | 一次性使用压力连接管由公保护帽（聚丙烯PP料）、母保护帽（聚丙烯PP料）、公接头（聚碳酸脂PC）、母接头（聚碳酸脂PC）、导管（PVC材质含DEHP,聚氨酯,硅橡胶）、单向阀（聚碳酸脂PC）、三通（聚碳酸脂PC）组成。 | 江苏松泽医疗科技有限公司 | 江苏松泽医疗科技有限公司 | 50cm | 604050 |  | C02072005400000134670003448 |  | 接续备选
22-1 | 压力延长管-压力延长管-300psi≤耐压值≤500psi | 国械注准20223031173 | 一次性使用压力连接管 | 一次性使用压力连接管 | 一次性使用压力连接管由公保护帽（聚丙烯PP料）、母保护帽（聚丙烯PP料）、公接头（聚碳酸脂PC）、母接头（聚碳酸脂PC）、导管（PVC材质含DEHP,聚氨酯,硅橡胶）、单向阀（聚碳酸脂PC）、三通（聚碳酸脂PC）组成。 | 江苏松泽医疗科技有限公司 | 江苏松泽医疗科技有限公司 | 115cm | 604115 |  | C02072005400000134670003689 |  | 接续备选
22-1 | 压力延长管-压力延长管-300psi≤耐压值≤500psi | 国械注准20223031173 | 一次性使用压力连接管 | 一次性使用压力连接管 | 一次性使用压力连接管由公保护帽（聚丙烯PP料）、母保护帽（聚丙烯PP料）、公接头（聚碳酸脂PC）、母接头（聚碳酸脂PC）、导管（PVC材质含DEHP,聚氨酯,硅橡胶）、单向阀（聚碳酸脂PC）、三通（聚碳酸脂PC）组成。 | 江苏松泽医疗科技有限公司 | 江苏松泽医疗科技有限公司 | 160cm | 604160 |  | C02072005400000134670003630 |  | 接续备选
22-1 | 压力延长管-压力延长管-300psi≤耐压值≤500psi | 国械注准20223031173 | 一次性使用压力连接管 | 一次性使用压力连接管 | 一次性使用压力连接管由公保护帽（聚丙烯PP料）、母保护帽（聚丙烯PP料）、公接头（聚碳酸脂PC）、母接头（聚碳酸脂PC）、导管（PVC材质含DEHP,聚氨酯,硅橡胶）、单向阀（聚碳酸脂PC）、三通（聚碳酸脂PC）组成。 | 江苏松泽医疗科技有限公司 | 江苏松泽医疗科技有限公司 | 175cm | 604175 |  | C02072005400000134670004104 |  | 接续备选
22-1 | 压力延长管-压力延长管-300psi≤耐压值≤500psi | 国械注准20223031173 | 一次性使用压力连接管 | 一次性使用压力连接管 | 一次性使用压力连接管由公保护帽（聚丙烯PP料）、母保护帽（聚丙烯PP料）、公接头（聚碳酸脂PC）、母接头（聚碳酸脂PC）、导管（PVC材质含DEHP,聚氨酯,硅橡胶）、单向阀（聚碳酸脂PC）、三通（聚碳酸脂PC）组成。 | 江苏松泽医疗科技有限公司 | 江苏松泽医疗科技有限公司 | 260cm | 604260 |  | C02072005400000134670003210 |  | 接续备选
22-1 | 压力延长管-压力延长管-300psi≤耐压值≤500psi | 国械注准20223031173 | 一次性使用压力连接管 | 一次性使用压力连接管 | 一次性使用压力连接管由公保护帽（聚丙烯PP料）、母保护帽（聚丙烯PP料）、公接头（聚碳酸脂PC）、母接头（聚碳酸脂PC）、导管（PVC材质含DEHP,聚氨酯,硅橡胶）、单向阀（聚碳酸脂PC）、三通（聚碳酸脂PC）组成。 | 江苏松泽医疗科技有限公司 | 江苏松泽医疗科技有限公司 | 155cm | 605155 |  | C02072005400000134670004025 |  | 接续备选
22-1 | 压力延长管-压力延长管-300psi≤耐压值≤500psi | 国械注准20223031173 | 一次性使用压力连接管 | 一次性使用压力连接管 | 一次性使用压力连接管由公保护帽（聚丙烯PP料）、母保护帽（聚丙烯PP料）、公接头（聚碳酸脂PC）、母接头（聚碳酸脂PC）、导管（PVC材质含DEHP,聚氨酯,硅橡胶）、单向阀（聚碳酸脂PC）、三通（聚碳酸脂PC）组成。 | 江苏松泽医疗科技有限公司 | 江苏松泽医疗科技有限公司 | 200cm | 605200 |  | C02072005400000134670004582 |  | 接续备选
22-1 | 压力延长管-压力延长管-300psi≤耐压值≤500psi | 国械注准20223031173 | 一次性使用压力连接管 | 一次性使用压力连接管 | 一次性使用压力连接管由公保护帽（聚丙烯PP料）、母保护帽（聚丙烯PP料）、公接头（聚碳酸脂PC）、母接头（聚碳酸脂PC）、导管（PVC材质含DEHP,聚氨酯,硅橡胶）、单向阀（聚碳酸脂PC）、三通（聚碳酸脂PC）组成。 | 江苏松泽医疗科技有限公司 | 江苏松泽医疗科技有限公司 | 35cm | 606035 |  | C02072005400000134670003841 |  | 接续备选
22-1 | 压力延长管-压力延长管-300psi≤耐压值≤500psi | 国械注准20223031173 | 一次性使用压力连接管 | 一次性使用压力连接管 | 一次性使用压力连接管由公保护帽（聚丙烯PP料）、母保护帽（聚丙烯PP料）、公接头（聚碳酸脂PC）、母接头（聚碳酸脂PC）、导管（PVC材质含DEHP,聚氨酯,硅橡胶）、单向阀（聚碳酸脂PC）、三通（聚碳酸脂PC）组成。 | 江苏松泽医疗科技有限公司 | 江苏松泽医疗科技有限公司 | 50cm | 606050 |  | C02072005400000134670003033 |  | 接续备选
22-1 | 压力延长管-压力延长管-300psi≤耐压值≤500psi | 国械注准20223031173 | 一次性使用压力连接管 | 一次性使用压力连接管 | 一次性使用压力连接管由公保护帽（聚丙烯PP料）、母保护帽（聚丙烯PP料）、公接头（聚碳酸脂PC）、母接头（聚碳酸脂PC）、导管（PVC材质含DEHP,聚氨酯,硅橡胶）、单向阀（聚碳酸脂PC）、三通（聚碳酸脂PC）组成。 | 江苏松泽医疗科技有限公司 | 江苏松泽医疗科技有限公司 | 155cm | 606155 |  | C02072005400000134670004256 |  | 接续备选
22-1 | 压力延长管-压力延长管-300psi≤耐压值≤500psi | 国械注准20223031173 | 一次性使用压力连接管 | 一次性使用压力连接管 | 一次性使用压力连接管由公保护帽（聚丙烯PP料）、母保护帽（聚丙烯PP料）、公接头（聚碳酸脂PC）、母接头（聚碳酸脂PC）、导管（PVC材质含DEHP,聚氨酯,硅橡胶）、单向阀（聚碳酸脂PC）、三通（聚碳酸脂PC）组成。 | 江苏松泽医疗科技有限公司 | 江苏松泽医疗科技有限公司 | 180cm | 608180 |  | C02072005400000134670004506 |  | 接续备选
22-1 | 压力延长管-压力延长管-300psi≤耐压值≤500psi | 国械注准20223031173 | 一次性使用压力连接管 | 一次性使用压力连接管 | 一次性使用压力连接管由公保护帽（聚丙烯PP料）、母保护帽（聚丙烯PP料）、公接头（聚碳酸脂PC）、母接头（聚碳酸脂PC）、导管（PVC材质含DEHP,聚氨酯,硅橡胶）、单向阀（聚碳酸脂PC）、三通（聚碳酸脂PC）组成。 | 江苏松泽医疗科技有限公司 | 江苏松泽医疗科技有限公司 | 155cm | 610155 |  | C02072005400000134670003680 |  | 接续备选
22-1 | 压力延长管-压力延长管-300psi≤耐压值≤500psi | 国械注准20223031173 | 一次性使用压力连接管 | 一次性使用压力连接管 | 一次性使用压力连接管由公保护帽（聚丙烯PP料）、母保护帽（聚丙烯PP料）、公接头（聚碳酸脂PC）、母接头（聚碳酸脂PC）、导管（PVC材质含DEHP,聚氨酯,硅橡胶）、单向阀（聚碳酸脂PC）、三通（聚碳酸脂PC）组成。 | 江苏松泽医疗科技有限公司 | 江苏松泽医疗科技有限公司 | 250cm | 610250 |  | C02072005400000134670004508 |  | 接续备选
22-1 | 压力延长管-压力延长管-300psi≤耐压值≤500psi | 国械注准20223031173 | 一次性使用压力连接管 | 一次性使用压力连接管 | 一次性使用压力连接管由公保护帽（聚丙烯PP料）、母保护帽（聚丙烯PP料）、公接头（聚碳酸脂PC）、母接头（聚碳酸脂PC）、导管（PVC材质含DEHP,聚氨酯,硅橡胶）、单向阀（聚碳酸脂PC）、三通（聚碳酸脂PC）组成。 | 江苏松泽医疗科技有限公司 | 江苏松泽医疗科技有限公司 | 30cm | 611030 |  | C02072005400000134670003409 |  | 接续备选
22-1 | 压力延长管-压力延长管-300psi≤耐压值≤500psi | 国械注准20223031173 | 一次性使用压力连接管 | 一次性使用压力连接管 | 一次性使用压力连接管由公保护帽（聚丙烯PP料）、母保护帽（聚丙烯PP料）、公接头（聚碳酸脂PC）、母接头（聚碳酸脂PC）、导管（PVC材质含DEHP,聚氨酯,硅橡胶）、单向阀（聚碳酸脂PC）、三通（聚碳酸脂PC）组成。 | 江苏松泽医疗科技有限公司 | 江苏松泽医疗科技有限公司 | 50cm | 611050 |  | C02072005400000134670004046 |  | 接续备选
22-1 | 压力延长管-压力延长管-300psi≤耐压值≤500psi | 国械注准20223031173 | 一次性使用压力连接管 | 一次性使用压力连接管 | 一次性使用压力连接管由公保护帽（聚丙烯PP料）、母保护帽（聚丙烯PP料）、公接头（聚碳酸脂PC）、母接头（聚碳酸脂PC）、导管（PVC材质含DEHP,聚氨酯,硅橡胶）、单向阀（聚碳酸脂PC）、三通（聚碳酸脂PC）组成。 | 江苏松泽医疗科技有限公司 | 江苏松泽医疗科技有限公司 | 120cm | 611120 |  | C02072005400000134670003048 |  | 接续备选
22-1 | 压力延长管-压力延长管-300psi≤耐压值≤500psi | 国械注准20223031173 | 一次性使用压力连接管 | 一次性使用压力连接管 | 一次性使用压力连接管由公保护帽（聚丙烯PP料）、母保护帽（聚丙烯PP料）、公接头（聚碳酸脂PC）、母接头（聚碳酸脂PC）、导管（PVC材质含DEHP,聚氨酯,硅橡胶）、单向阀（聚碳酸脂PC）、三通（聚碳酸脂PC）组成。 | 江苏松泽医疗科技有限公司 | 江苏松泽医疗科技有限公司 | 150cm | 611150 |  | C02072005400000134670003080 |  | 接续备选
22-1 | 压力延长管-压力延长管-300psi≤耐压值≤500psi | 国械注准20223031173 | 一次性使用压力连接管 | 一次性使用压力连接管 | 一次性使用压力连接管由公保护帽（聚丙烯PP料）、母保护帽（聚丙烯PP料）、公接头（聚碳酸脂PC）、母接头（聚碳酸脂PC）、导管（PVC材质含DEHP,聚氨酯,硅橡胶）、单向阀（聚碳酸脂PC）、三通（聚碳酸脂PC）组成。 | 江苏松泽医疗科技有限公司 | 江苏松泽医疗科技有限公司 | 200cm | 611200 |  | C02072005400000134670003292 |  | 接续备选
22-1 | 压力延长管-压力延长管-300psi≤耐压值≤500psi | 国械注准20223031173 | 一次性使用压力连接管 | 一次性使用压力连接管 | 一次性使用压力连接管由公保护帽（聚丙烯PP料）、母保护帽（聚丙烯PP料）、公接头（聚碳酸脂PC）、母接头（聚碳酸脂PC）、导管（PVC材质含DEHP,聚氨酯,硅橡胶）、单向阀（聚碳酸脂PC）、三通（聚碳酸脂PC）组成。 | 江苏松泽医疗科技有限公司 | 江苏松泽医疗科技有限公司 | 180cm | 612180 |  | C02072005400000134670003507 |  | 接续备选
22-1 | 压力延长管-压力延长管-300psi≤耐压值≤500psi | 国械注准20223031173 | 一次性使用压力连接管 | 一次性使用压力连接管 | 一次性使用压力连接管由公保护帽（聚丙烯PP料）、母保护帽（聚丙烯PP料）、公接头（聚碳酸脂PC）、母接头（聚碳酸脂PC）、导管（PVC材质含DEHP,聚氨酯,硅橡胶）、单向阀（聚碳酸脂PC）、三通（聚碳酸脂PC）组成。 | 江苏松泽医疗科技有限公司 | 江苏松泽医疗科技有限公司 | 200cm | 613200 |  | C02072005400000134670003178 |  | 接续备选
22-1 | 压力延长管-压力延长管-300psi≤耐压值≤500psi | 国械注准20223031173 | 一次性使用压力连接管 | 一次性使用压力连接管 | 一次性使用压力连接管由公保护帽（聚丙烯PP料）、母保护帽（聚丙烯PP料）、公接头（聚碳酸脂PC）、母接头（聚碳酸脂PC）、导管（PVC材质含DEHP,聚氨酯,硅橡胶）、单向阀（聚碳酸脂PC）、三通（聚碳酸脂PC）组成。 | 江苏松泽医疗科技有限公司 | 江苏松泽医疗科技有限公司 | 160cm | 614160 |  | C02072005400000134670004336 |  | 接续备选
22-1 | 压力延长管-压力延长管-300psi≤耐压值≤500psi | 国械注准20223031173 | 一次性使用压力连接管 | 一次性使用压力连接管 | 一次性使用压力连接管由公保护帽（聚丙烯PP料）、母保护帽（聚丙烯PP料）、公接头（聚碳酸脂PC）、母接头（聚碳酸脂PC）、导管（PVC材质含DEHP,聚氨酯,硅橡胶）、单向阀（聚碳酸脂PC）、三通（聚碳酸脂PC）组成。 | 江苏松泽医疗科技有限公司 | 江苏松泽医疗科技有限公司 | 255cm | 614255 |  | C02072005400000134670003598 |  | 接续备选
22-1 | 压力延长管-压力延长管-300psi≤耐压值≤500psi | 国械注准20223031173 | 一次性使用压力连接管 | 一次性使用压力连接管 | 一次性使用压力连接管由公保护帽（聚丙烯PP料）、母保护帽（聚丙烯PP料）、公接头（聚碳酸脂PC）、母接头（聚碳酸脂PC）、导管（PVC材质含DEHP,聚氨酯,硅橡胶）、单向阀（聚碳酸脂PC）、三通（聚碳酸脂PC）组成。 | 江苏松泽医疗科技有限公司 | 江苏松泽医疗科技有限公司 | 155cm | 615155 |  | C02072005400000134670004242 |  | 接续备选
22-1 | 压力延长管-压力延长管-300psi≤耐压值≤500psi | 国械注准20223031173 | 一次性使用压力连接管 | 一次性使用压力连接管 | 一次性使用压力连接管由公保护帽（聚丙烯PP料）、母保护帽（聚丙烯PP料）、公接头（聚碳酸脂PC）、母接头（聚碳酸脂PC）、导管（PVC材质含DEHP,聚氨酯,硅橡胶）、单向阀（聚碳酸脂PC）、三通（聚碳酸脂PC）组成。 | 江苏松泽医疗科技有限公司 | 江苏松泽医疗科技有限公司 | 245cm | 616245 |  | C02072005400000134670003831 |  | 接续备选
22-1 | 压力延长管-压力延长管-300psi≤耐压值≤500psi | 国械注准20223031173 | 一次性使用压力连接管 | 一次性使用压力连接管 | 一次性使用压力连接管由公保护帽（聚丙烯PP料）、母保护帽（聚丙烯PP料）、公接头（聚碳酸脂PC）、母接头（聚碳酸脂PC）、导管（PVC材质含DEHP,聚氨酯,硅橡胶）、单向阀（聚碳酸脂PC）、三通（聚碳酸脂PC）组成。 | 江苏松泽医疗科技有限公司 | 江苏松泽医疗科技有限公司 | 160cm | 619160 |  | C02072005400000134670004153 |  | 接续备选
22-1 | 压力延长管-压力延长管-300psi≤耐压值≤500psi | 国械注准20233141260 | 一次性使用压力延长管 | 一次性使用压力延长管 | PVC | 苏州林华医疗器械股份有限公司 | 苏州林华医疗器械股份有限公司 | 2.5mm×30cm | Y-A |  | C14161000400000001060000007 |  | 接续备选
22-1 | 压力延长管-压力延长管-300psi≤耐压值≤500psi | 国械注准20233141260 | 一次性使用压力延长管 | 一次性使用压力延长管 | PVC | 苏州林华医疗器械股份有限公司 | 苏州林华医疗器械股份有限公司 | 3.5mm×15cm | Y-A |  | C14161000400000001060000015 |  | 接续备选
22-1 | 压力延长管-压力延长管-300psi≤耐压值≤500psi | 国械注准20233141260 | 一次性使用压力延长管 | 一次性使用压力延长管 | PVC | 苏州林华医疗器械股份有限公司 | 苏州林华医疗器械股份有限公司 | 3.5mm×120cm | Y-A |  | C14161000400000001060000019 |  | 接续备选
22-1 | 压力延长管-压力延长管-300psi≤耐压值≤500psi | 国械注准20233141260 | 一次性使用压力延长管 | 一次性使用压力延长管 | PVC | 苏州林华医疗器械股份有限公司 | 苏州林华医疗器械股份有限公司 | 3.5mm×90cm | Y-A |  | C14161000400000001060000018 |  | 接续备选
22-1 | 压力延长管-压力延长管-300psi≤耐压值≤500psi | 国械注准20173140966 | 一次性使用延长管 | 一次性使用延长管 | 管体由聚氨酯制造；导管夹由聚甲醛制造；外圆锥接头和内圆锥接头由聚碳酸酯制造 | 佛山特种医用导管有限责任公司 | 佛山特种医用导管有限责任公司 | C08-2112-5(有效长度：100cm ) | 高压延长管 |  | C02072005400000094790000010 |  | 接续中选
22-1 | 压力延长管-压力延长管-300psi≤耐压值≤500psi | 国械注准20173140966 | 一次性使用延长管 | 一次性使用延长管 | 管体由聚氨酯制造；导管夹由聚甲醛制造；外圆锥接头和内圆锥接头由聚碳酸酯制造 | 佛山特种医用导管有限责任公司 | 佛山特种医用导管有限责任公司 | C08-2112-5(有效长度：150cm ) | 高压延长管 |  | C02072005400000094790000016 |  | 接续中选
22-1 | 压力延长管-压力延长管-300psi≤耐压值≤500psi | 国械注准20173140966 | 一次性使用延长管 | 一次性使用延长管 | 管体由聚氨酯制造；导管夹由聚甲醛制造；外圆锥接头和内圆锥接头由聚碳酸酯制造 | 佛山特种医用导管有限责任公司 | 佛山特种医用导管有限责任公司 | C08-2112-5(有效长度：120cm ) | 高压延长管 |  | C02072005400000094790000044 |  | 接续中选
22-1 | 压力延长管-压力延长管-300psi≤耐压值≤500psi | 国械注准20173140966 | 一次性使用延长管 | 一次性使用延长管 | 管体由聚氨酯制造；导管夹由聚甲醛制造；外圆锥接头和内圆锥接头由聚碳酸酯制造 | 佛山特种医用导管有限责任公司 | 佛山特种医用导管有限责任公司 | C08-2112-5(有效长度：200cm ) | 高压延长管 |  | C02072005400000094790000072 |  | 接续中选
22-1 | 压力延长管-压力延长管-300psi≤耐压值≤500psi | 国械注准20173140966 | 一次性使用延长管 | 一次性使用延长管 | 管体由聚氨酯制造；导管夹由聚甲醛制造；外圆锥接头和内圆锥接头由聚碳酸酯制造 | 佛山特种医用导管有限责任公司 | 佛山特种医用导管有限责任公司 | C08-2112-5(有效长度：50cm ) | 高压延长管 |  | C02072005400000094790000082 |  | 接续中选
22-1 | 压力延长管-压力延长管-300psi≤耐压值≤500psi | 国械注准20173140966 | 一次性使用延长管 | 一次性使用延长管 | 管体由聚氨酯制造；导管夹由聚甲醛制造；外圆锥接头和内圆锥接头由聚碳酸酯制造 | 佛山特种医用导管有限责任公司 | 佛山特种医用导管有限责任公司 | C08-2112-5(有效长度：40cm ) | 高压延长管 |  | C02072005400000094790000070 |  | 接续中选
22-1 | 压力延长管-压力延长管-300psi≤耐压值≤500psi | 国械注准20173140966 | 一次性使用延长管 | 一次性使用延长管 | 管体由聚氨酯制造；导管夹由聚甲醛制造；外圆锥接头和内圆锥接头由聚碳酸酯制造 | 佛山特种医用导管有限责任公司 | 佛山特种医用导管有限责任公司 | C08-2112-5(有效长度：10cm ) | 高压延长管 |  | C02072005400000094790000033 |  | 接续中选
22-1 | 压力延长管-压力延长管-300psi≤耐压值≤500psi | 国械注准20233141257 | 一次性使用压力延长管 | 一次性使用压力延长管 |  | 山东安得医疗用品股份有限公司 | 山东安得医疗用品股份有限公司 | AT03B090E | AT03B090E |  | C02072005400000115610000124 |  | 接续备选
22-1 | 压力延长管-压力延长管-300psi≤耐压值≤500psi | 国械注准20233141257 | 一次性使用压力延长管 | 一次性使用压力延长管 |  | 山东安得医疗用品股份有限公司 | 山东安得医疗用品股份有限公司 | AT03B200E | AT03B200E |  | C02072005400000115610000099 |  | 接续备选
22-1 | 压力延长管-压力延长管-300psi≤耐压值≤500psi | 国械注准20233141257 | 一次性使用压力延长管 | 一次性使用压力延长管 |  | 山东安得医疗用品股份有限公司 | 山东安得医疗用品股份有限公司 | AT03B250E | AT03B250E |  | C02072005400000115610000089 |  | 接续备选
22-1 | 压力延长管-压力延长管-300psi≤耐压值≤500psi | 国械注准20233141257 | 一次性使用压力延长管 | 一次性使用压力延长管 |  | 山东安得医疗用品股份有限公司 | 山东安得医疗用品股份有限公司 | AT03B030E | AT03B030E |  | C02072005400000115610000088 |  | 接续备选
22-1 | 压力延长管-压力延长管-300psi≤耐压值≤500psi | 国械注准20233141257 | 一次性使用压力延长管 | 一次性使用压力延长管 |  | 山东安得医疗用品股份有限公司 | 山东安得医疗用品股份有限公司 | AT03B120E | AT03B120E |  | C02072005400000115610000087 |  | 接续备选
22-1 | 压力延长管-压力延长管-300psi≤耐压值≤500psi | 国械注准20233141257 | 一次性使用压力延长管 | 一次性使用压力延长管 |  | 山东安得医疗用品股份有限公司 | 山东安得医疗用品股份有限公司 | AT03B150E | AT03B150E |  | C02072005400000115610000084 |  | 接续备选
22-1 | 压力延长管-压力延长管-300psi≤耐压值≤500psi | 国械注准20233141257 | 一次性使用压力延长管 | 一次性使用压力延长管 |  | 山东安得医疗用品股份有限公司 | 山东安得医疗用品股份有限公司 | AT03B060E | AT03B060E |  | C02072005400000115610000050 |  | 接续备选
22-1 | 压力延长管-压力延长管-300psi≤耐压值≤500psi | 国械注准20233140203 | 一次性输液延长管 | 一次性输液延长管(高压输注) | TPU、ABS | 上海正邦医疗科技有限公司 | 上海正邦医疗科技有限公司 | CL-P-5（200cm） | CL-P-5 |  | C02072005400000020300000014 |  | 接续中选
22-1 | 压力延长管-压力延长管-300psi≤耐压值≤500psi | 国械注准20233140203 | 一次性输液延长管 | 一次性输液延长管(高压输注) | TPU、ABS | 上海正邦医疗科技有限公司 | 上海正邦医疗科技有限公司 | CL-P-5（180cm） | CL-P-5 |  | C02072005400000020300000013 |  | 接续中选
22-1 | 压力延长管-压力延长管-300psi≤耐压值≤500psi | 国械注准20233140203 | 一次性输液延长管 | 一次性输液延长管(高压输注) | TPU、ABS | 上海正邦医疗科技有限公司 | 上海正邦医疗科技有限公司 | CL-P-5（160cm） | CL-P-5 |  | C02072005400000020300000009 |  | 接续中选
22-1 | 压力延长管-压力延长管-300psi≤耐压值≤500psi | 国械注准20233140203 | 一次性输液延长管 | 一次性输液延长管(高压输注) | TPU、ABS | 上海正邦医疗科技有限公司 | 上海正邦医疗科技有限公司 | CL-P-5（150cm） | CL-P-5 |  | C02072005400000020300000026 |  | 接续中选
22-1 | 压力延长管-压力延长管-300psi≤耐压值≤500psi | 国械注准20233140203 | 一次性输液延长管 | 一次性输液延长管(高压输注) | TPU、ABS | 上海正邦医疗科技有限公司 | 上海正邦医疗科技有限公司 | CL-P-5（120cm） | CL-P-5 |  | C02072005400000020300000032 |  | 接续中选
22-1 | 压力延长管-压力延长管-300psi≤耐压值≤500psi | 国械注准20233140203 | 一次性输液延长管 | 一次性输液延长管(高压输注) | TPU、ABS | 上海正邦医疗科技有限公司 | 上海正邦医疗科技有限公司 | CL-P-5（100cm） | CL-P-5 |  | C02072005400000020300000027 |  | 接续中选
22-1 | 压力延长管-压力延长管-300psi≤耐压值≤500psi | 国械注准20233140203 | 一次性输液延长管 | 一次性输液延长管(高压输注) | TPU、ABS | 上海正邦医疗科技有限公司 | 上海正邦医疗科技有限公司 | CL-P-5（90cm） | CL-P-5 |  | C02072005400000020300000040 |  | 接续中选
22-1 | 压力延长管-压力延长管-300psi≤耐压值≤500psi | 国械注准20233140203 | 一次性输液延长管 | 一次性输液延长管(高压输注) | TPU、ABS | 上海正邦医疗科技有限公司 | 上海正邦医疗科技有限公司 | CL-P-5（60cm） | CL-P-5 |  | C02072005400000020300000030 |  | 接续中选
22-1 | 压力延长管-压力延长管-300psi≤耐压值≤500psi | 国械注准20233140203 | 一次性输液延长管 | 一次性输液延长管(高压输注) | TPU、ABS | 上海正邦医疗科技有限公司 | 上海正邦医疗科技有限公司 | CL-P-5（30cm） | CL-P-5 |  | C02072005400000020300000006 |  | 接续中选
22-1 | 压力延长管-压力延长管-300psi≤耐压值≤500psi | 国械注准20233140203 | 一次性输液延长管 | 一次性输液延长管(高压输注) | TPU、ABS | 上海正邦医疗科技有限公司 | 上海正邦医疗科技有限公司 | CL-P-5（10cm） | CL-P-5 |  | C02072005400000020300000023 |  | 接续中选
22-2 | 压力延长管-压力延长管-500psi＜耐压值≤800psi | 国械注准20223061384 | 一次性使用压力连接管 | 一次性使用压力连接管 | PVC、聚氨酯、硅橡胶 | 深圳惠可瑞医疗科技有限公司 | 深圳惠可瑞医疗科技有限公司 | 介入使用，含公保护帽、母接头、导管(直管)、公接头、母保护帽。 | 700250 |  | C02072005400000191840002383 |  | 接续中选
22-2 | 压力延长管-压力延长管-500psi＜耐压值≤800psi | 国械注准20223061384 | 一次性使用压力连接管 | 一次性使用压力连接管 | PVC、聚氨酯、硅橡胶 | 深圳惠可瑞医疗科技有限公司 | 深圳惠可瑞医疗科技有限公司 | 介入使用，含公保护帽、母接头、导管(直管)、公接头、母保护帽。 | 700155 |  | C02072005400000191840000845 |  | 接续中选
22-2 | 压力延长管-压力延长管-500psi＜耐压值≤800psi | 国械注准20223061384 | 一次性使用压力连接管 | 一次性使用压力连接管 | PVC、聚氨酯、硅橡胶 | 深圳惠可瑞医疗科技有限公司 | 深圳惠可瑞医疗科技有限公司 | 介入使用，含公保护帽、母接头、导管(直管)、公接头、母保护帽。 | 700125 |  | C02072005400000191840001926 |  | 接续中选
22-2 | 压力延长管-压力延长管-500psi＜耐压值≤800psi | 国械注准20223061384 | 一次性使用压力连接管 | 一次性使用压力连接管 | PVC、聚氨酯、硅橡胶 | 深圳惠可瑞医疗科技有限公司 | 深圳惠可瑞医疗科技有限公司 | 介入使用，含公保护帽、母接头、导管(直管)、公接头、母保护帽。 | 700030 |  | C02072005400000191840000401 |  | 接续中选
22-2 | 压力延长管-压力延长管-500psi＜耐压值≤800psi | 国械注准20163062183 | 一次性使用压力连接管 | 一次性使用压力连接管 | PVC，ABS等医用级材料 | 深圳安特医疗股份有限公司 | 深圳安特医疗股份有限公司 | LF Angiomat Illumena专用 | 10cm，耐压600psi,心血管造影专用 |  | C02072005400000049830002029 | "长度范围（10cm），材质：PVC、PC、ABS，耐压值（600psi） " | 接续中选
22-2 | 压力延长管-压力延长管-500psi＜耐压值≤800psi | 国械注准20163062183 | 一次性使用压力连接管 | 一次性使用压力连接管 | PVC，ABS等医用级材料 | 深圳安特医疗股份有限公司 | 深圳安特医疗股份有限公司 | Nemoto 120S专用 | 60cm，耐压600psi,心血管造影专用 |  | C02072005400000049830004182 | "长度范围（60cm），材质：PVC、PC、ABS，耐压值（600psi） " | 接续中选
22-2 | 压力延长管-压力延长管-500psi＜耐压值≤800psi | 国械注准20183060040 | 一次性使用高压造影注射器及附件 | 一次性使用高压造影注射器及附件 | PET/PP | 迈德旺（苏州）医疗设备有限公司 | 迈德旺（苏州）医疗设备有限公司 | 250CM | 702219 |  | C02071507500000013160000229 |  | 接续备选
22-2 | 压力延长管-压力延长管-500psi＜耐压值≤800psi | 国械注准20183060040 | 一次性使用高压造影注射器及附件 | 一次性使用高压造影注射器及附件 | PET/PP | 迈德旺（苏州）医疗设备有限公司 | 迈德旺（苏州）医疗设备有限公司 | 200CM | 702218 |  | C02071507500000013160000226 |  | 接续备选
22-2 | 压力延长管-压力延长管-500psi＜耐压值≤800psi | 国械注准20183060040 | 一次性使用高压造影注射器及附件 | 一次性使用高压造影注射器及附件 | PET/PP | 迈德旺（苏州）医疗设备有限公司 | 迈德旺（苏州）医疗设备有限公司 | 180CM | 702217 |  | C02071507500000013160000184 |  | 接续备选
22-2 | 压力延长管-压力延长管-500psi＜耐压值≤800psi | 国械注准20183060040 | 一次性使用高压造影注射器及附件 | 一次性使用高压造影注射器及附件 | PET/PP | 迈德旺（苏州）医疗设备有限公司 | 迈德旺（苏州）医疗设备有限公司 | 150CM | 702216 |  | C02071507500000013160000178 |  | 接续备选
22-2 | 压力延长管-压力延长管-500psi＜耐压值≤800psi | 国械注准20183060040 | 一次性使用高压造影注射器及附件 | 一次性使用高压造影注射器及附件 | PET/PP | 迈德旺（苏州）医疗设备有限公司 | 迈德旺（苏州）医疗设备有限公司 | 120CM | 702214 |  | C02071507500000013160000171 |  | 接续备选
22-2 | 压力延长管-压力延长管-500psi＜耐压值≤800psi | 国械注准20223031173 | 一次性使用压力连接管 | 一次性使用压力连接管 | 一次性使用压力连接管由公保护帽（聚丙烯PP料）、母保护帽（聚丙烯PP料）、公接头（聚碳酸脂PC）、母接头（聚碳酸脂PC）、导管（PVC材质含DEHP,聚氨酯,硅橡胶）、单向阀（聚碳酸脂PC）、三通（聚碳酸脂PC）组成。 | 江苏松泽医疗科技有限公司 | 江苏松泽医疗科技有限公司 | 30cm | 700030 |  | C02072005400000134670003014 |  | 接续备选
22-2 | 压力延长管-压力延长管-500psi＜耐压值≤800psi | 国械注准20223031173 | 一次性使用压力连接管 | 一次性使用压力连接管 | 一次性使用压力连接管由公保护帽（聚丙烯PP料）、母保护帽（聚丙烯PP料）、公接头（聚碳酸脂PC）、母接头（聚碳酸脂PC）、导管（PVC材质含DEHP,聚氨酯,硅橡胶）、单向阀（聚碳酸脂PC）、三通（聚碳酸脂PC）组成。 | 江苏松泽医疗科技有限公司 | 江苏松泽医疗科技有限公司 | 50cm | 700050 |  | C02072005400000134670003488 |  | 接续备选
22-2 | 压力延长管-压力延长管-500psi＜耐压值≤800psi | 国械注准20223031173 | 一次性使用压力连接管 | 一次性使用压力连接管 | 一次性使用压力连接管由公保护帽（聚丙烯PP料）、母保护帽（聚丙烯PP料）、公接头（聚碳酸脂PC）、母接头（聚碳酸脂PC）、导管（PVC材质含DEHP,聚氨酯,硅橡胶）、单向阀（聚碳酸脂PC）、三通（聚碳酸脂PC）组成。 | 江苏松泽医疗科技有限公司 | 江苏松泽医疗科技有限公司 | 95cm | 700095 |  | C02072005400000134670004525 |  | 接续备选
22-2 | 压力延长管-压力延长管-500psi＜耐压值≤800psi | 国械注准20223031173 | 一次性使用压力连接管 | 一次性使用压力连接管 | 一次性使用压力连接管由公保护帽（聚丙烯PP料）、母保护帽（聚丙烯PP料）、公接头（聚碳酸脂PC）、母接头（聚碳酸脂PC）、导管（PVC材质含DEHP,聚氨酯,硅橡胶）、单向阀（聚碳酸脂PC）、三通（聚碳酸脂PC）组成。 | 江苏松泽医疗科技有限公司 | 江苏松泽医疗科技有限公司 | 115cm | 700115 |  | C02072005400000134670003809 |  | 接续备选
22-2 | 压力延长管-压力延长管-500psi＜耐压值≤800psi | 国械注准20223031173 | 一次性使用压力连接管 | 一次性使用压力连接管 | 一次性使用压力连接管由公保护帽（聚丙烯PP料）、母保护帽（聚丙烯PP料）、公接头（聚碳酸脂PC）、母接头（聚碳酸脂PC）、导管（PVC材质含DEHP,聚氨酯,硅橡胶）、单向阀（聚碳酸脂PC）、三通（聚碳酸脂PC）组成。 | 江苏松泽医疗科技有限公司 | 江苏松泽医疗科技有限公司 | 135cm | 700135 |  | C02072005400000134670004233 |  | 接续备选
22-2 | 压力延长管-压力延长管-500psi＜耐压值≤800psi | 国械注准20223031173 | 一次性使用压力连接管 | 一次性使用压力连接管 | 一次性使用压力连接管由公保护帽（聚丙烯PP料）、母保护帽（聚丙烯PP料）、公接头（聚碳酸脂PC）、母接头（聚碳酸脂PC）、导管（PVC材质含DEHP,聚氨酯,硅橡胶）、单向阀（聚碳酸脂PC）、三通（聚碳酸脂PC）组成。 | 江苏松泽医疗科技有限公司 | 江苏松泽医疗科技有限公司 | 165cm | 700165 |  | C02072005400000134670003855 |  | 接续备选
22-2 | 压力延长管-压力延长管-500psi＜耐压值≤800psi | 国械注准20223031173 | 一次性使用压力连接管 | 一次性使用压力连接管 | 一次性使用压力连接管由公保护帽（聚丙烯PP料）、母保护帽（聚丙烯PP料）、公接头（聚碳酸脂PC）、母接头（聚碳酸脂PC）、导管（PVC材质含DEHP,聚氨酯,硅橡胶）、单向阀（聚碳酸脂PC）、三通（聚碳酸脂PC）组成。 | 江苏松泽医疗科技有限公司 | 江苏松泽医疗科技有限公司 | 185cm | 700185 |  | C02072005400000134670003915 |  | 接续备选
22-2 | 压力延长管-压力延长管-500psi＜耐压值≤800psi | 国械注准20223031173 | 一次性使用压力连接管 | 一次性使用压力连接管 | 一次性使用压力连接管由公保护帽（聚丙烯PP料）、母保护帽（聚丙烯PP料）、公接头（聚碳酸脂PC）、母接头（聚碳酸脂PC）、导管（PVC材质含DEHP,聚氨酯,硅橡胶）、单向阀（聚碳酸脂PC）、三通（聚碳酸脂PC）组成。 | 江苏松泽医疗科技有限公司 | 江苏松泽医疗科技有限公司 | 185cm | 800185 |  | C02072005400000134670004041 |  | 接续备选
22-2 | 压力延长管-压力延长管-500psi＜耐压值≤800psi | 国械注准20223031173 | 一次性使用压力连接管 | 一次性使用压力连接管 | 一次性使用压力连接管由公保护帽（聚丙烯PP料）、母保护帽（聚丙烯PP料）、公接头（聚碳酸脂PC）、母接头（聚碳酸脂PC）、导管（PVC材质含DEHP,聚氨酯,硅橡胶）、单向阀（聚碳酸脂PC）、三通（聚碳酸脂PC）组成。 | 江苏松泽医疗科技有限公司 | 江苏松泽医疗科技有限公司 | 255cm | 800255 |  | C02072005400000134670003280 |  | 接续备选
22-2 | 压力延长管-压力延长管-500psi＜耐压值≤800psi | 国械注准20223031173 | 一次性使用压力连接管 | 一次性使用压力连接管 | 一次性使用压力连接管由公保护帽（聚丙烯PP料）、母保护帽（聚丙烯PP料）、公接头（聚碳酸脂PC）、母接头（聚碳酸脂PC）、导管（PVC材质含DEHP,聚氨酯,硅橡胶）、单向阀（聚碳酸脂PC）、三通（聚碳酸脂PC）组成。 | 江苏松泽医疗科技有限公司 | 江苏松泽医疗科技有限公司 | 165cm | 801165 |  | C02072005400000134670003278 |  | 接续备选
22-2 | 压力延长管-压力延长管-500psi＜耐压值≤800psi | 国械注准20173144592 | 一次性使用压力延长管 | 一次性使用压力延长管-介入附件 | 内接头和母圆锥接头采用聚乙烯（PE）制成；延长管采用聚氯乙烯（PVC）制成。其中PVC的材质所采用的增塑剂为：DINP（领苯二甲酸二异壬酯） | 深圳市益心达医学新技术有限公司 | 深圳市益心达医学新技术有限公司 | YCGH*3.81mm，有效长度350cm | 高压延长管 |  | C02072005400000104950000054 | 长度范围：350cm 材质：1805聚碳酸酯（PC）、聚氯乙烯（PVC）、领苯二甲酸二异壬酯 耐压值：600psi | 接续中选
22-2 | 压力延长管-压力延长管-500psi＜耐压值≤800psi | 国械注准20173144592 | 一次性使用压力延长管 | 一次性使用压力延长管-介入附件 | 内接头和母圆锥接头采用聚乙烯（PE）制成；延长管采用聚氯乙烯（PVC）制成。其中PVC的材质所采用的增塑剂为：DINP（领苯二甲酸二异壬酯） | 深圳市益心达医学新技术有限公司 | 深圳市益心达医学新技术有限公司 | YCGH*3.81mm，有效长度300cm | 高压延长管 |  | C02072005400000104950000060 | 长度范围：300cm 材质：1805聚碳酸酯（PC）、聚氯乙烯（PVC）、领苯二甲酸二异壬酯 耐压值：600psi | 接续中选
22-2 | 压力延长管-压力延长管-500psi＜耐压值≤800psi | 国械注准20173144592 | 一次性使用压力延长管 | 一次性使用压力延长管-介入附件 | 内接头和母圆锥接头采用聚乙烯（PE）制成；延长管采用聚氯乙烯（PVC）制成。其中PVC的材质所采用的增塑剂为：DINP（领苯二甲酸二异壬酯） | 深圳市益心达医学新技术有限公司 | 深圳市益心达医学新技术有限公司 | YCGH*3.81mm，有效长度250cm | 高压延长管 |  | C02072005400000104950000064 | 长度范围：250cm 材质：1805聚碳酸酯（PC）、聚氯乙烯（PVC）、领苯二甲酸二异壬酯 耐压值：600psi | 接续中选
22-2 | 压力延长管-压力延长管-500psi＜耐压值≤800psi | 国械注准20173144592 | 一次性使用压力延长管 | 一次性使用压力延长管-介入附件 | 内接头和母圆锥接头采用聚乙烯（PE）制成；延长管采用聚氯乙烯（PVC）制成。其中PVC的材质所采用的增塑剂为：DINP（领苯二甲酸二异壬酯） | 深圳市益心达医学新技术有限公司 | 深圳市益心达医学新技术有限公司 | YCGH*3.81mm，有效长度200cm | 高压延长管 |  | C02072005400000104950000072 | 长度范围：200cm 材质：1805聚碳酸酯（PC）、聚氯乙烯（PVC）、领苯二甲酸二异壬酯 耐压值：600psi | 接续中选
22-2 | 压力延长管-压力延长管-500psi＜耐压值≤800psi | 国械注准20233141257 | 一次性使用压力延长管 | 一次性使用压力延长管 |  | 山东安得医疗用品股份有限公司 | 山东安得医疗用品股份有限公司 | AT06B250E | AT06B250E |  | C02072005400000115610000119 |  | 接续备选
22-2 | 压力延长管-压力延长管-500psi＜耐压值≤800psi | 国械注准20233141257 | 一次性使用压力延长管 | 一次性使用压力延长管 |  | 山东安得医疗用品股份有限公司 | 山东安得医疗用品股份有限公司 | AT06B030E | AT06B030E |  | C02072005400000115610000116 |  | 接续备选
22-2 | 压力延长管-压力延长管-500psi＜耐压值≤800psi | 国械注准20233141257 | 一次性使用压力延长管 | 一次性使用压力延长管 |  | 山东安得医疗用品股份有限公司 | 山东安得医疗用品股份有限公司 | AT06B120E | AT06B120E |  | C02072005400000115610000096 |  | 接续备选
22-2 | 压力延长管-压力延长管-500psi＜耐压值≤800psi | 国械注准20233141257 | 一次性使用压力延长管 | 一次性使用压力延长管 |  | 山东安得医疗用品股份有限公司 | 山东安得医疗用品股份有限公司 | AT06B150E | AT06B150E |  | C02072005400000115610000075 |  | 接续备选
22-2 | 压力延长管-压力延长管-500psi＜耐压值≤800psi | 国械注准20233141257 | 一次性使用压力延长管 | 一次性使用压力延长管 |  | 山东安得医疗用品股份有限公司 | 山东安得医疗用品股份有限公司 | AT06B090E | AT06B090E |  | C02072005400000115610000055 |  | 接续备选
22-2 | 压力延长管-压力延长管-500psi＜耐压值≤800psi | 国械注准20233141257 | 一次性使用压力延长管 | 一次性使用压力延长管 |  | 山东安得医疗用品股份有限公司 | 山东安得医疗用品股份有限公司 | AT06B200E | AT06B200E |  | C02072005400000115610000053 |  | 接续备选
22-2 | 压力延长管-压力延长管-500psi＜耐压值≤800psi | 国械注准20233141257 | 一次性使用压力延长管 | 一次性使用压力延长管 |  | 山东安得医疗用品股份有限公司 | 山东安得医疗用品股份有限公司 | AT06B060E | AT06B060E |  | C02072005400000115610000052 |  | 接续备选
22-2 | 压力延长管-压力延长管-500psi＜耐压值≤800psi | 国械注准20233140203 | 一次性输液延长管 | 一次性输液延长管(高压输注) | TPU、ABS | 上海正邦医疗科技有限公司 | 上海正邦医疗科技有限公司 | CL-P-8（200cm） | CL-P-8 |  | C02072005400000020300000024 |  | 接续中选
22-2 | 压力延长管-压力延长管-500psi＜耐压值≤800psi | 国械注准20233140203 | 一次性输液延长管 | 一次性输液延长管(高压输注) | TPU、ABS | 上海正邦医疗科技有限公司 | 上海正邦医疗科技有限公司 | CL-P-8（180cm） | CL-P-8 |  | C02072005400000020300000028 |  | 接续中选
22-2 | 压力延长管-压力延长管-500psi＜耐压值≤800psi | 国械注准20233140203 | 一次性输液延长管 | 一次性输液延长管(高压输注) | TPU、ABS | 上海正邦医疗科技有限公司 | 上海正邦医疗科技有限公司 | CL-P-8（160cm） | CL-P-8 |  | C02072005400000020300000004 |  | 接续中选
22-2 | 压力延长管-压力延长管-500psi＜耐压值≤800psi | 国械注准20233140203 | 一次性输液延长管 | 一次性输液延长管(高压输注) | TPU、ABS | 上海正邦医疗科技有限公司 | 上海正邦医疗科技有限公司 | CL-P-8（150cm） | CL-P-8 |  | C02072005400000020300000029 |  | 接续中选
22-2 | 压力延长管-压力延长管-500psi＜耐压值≤800psi | 国械注准20233140203 | 一次性输液延长管 | 一次性输液延长管(高压输注) | TPU、ABS | 上海正邦医疗科技有限公司 | 上海正邦医疗科技有限公司 | CL-P-8（120cm） | CL-P-8 |  | C02072005400000020300000011 |  | 接续中选
22-2 | 压力延长管-压力延长管-500psi＜耐压值≤800psi | 国械注准20233140203 | 一次性输液延长管 | 一次性输液延长管(高压输注) | TPU、ABS | 上海正邦医疗科技有限公司 | 上海正邦医疗科技有限公司 | CL-P-8（100cm） | CL-P-8 |  | C02072005400000020300000002 |  | 接续中选
22-2 | 压力延长管-压力延长管-500psi＜耐压值≤800psi | 国械注准20233140203 | 一次性输液延长管 | 一次性输液延长管(高压输注) | TPU、ABS | 上海正邦医疗科技有限公司 | 上海正邦医疗科技有限公司 | CL-P-8（90cm） | CL-P-8 |  | C02072005400000020300000034 |  | 接续中选
22-2 | 压力延长管-压力延长管-500psi＜耐压值≤800psi | 国械注准20233140203 | 一次性输液延长管 | 一次性输液延长管(高压输注) | TPU、ABS | 上海正邦医疗科技有限公司 | 上海正邦医疗科技有限公司 | CL-P-8（60cm） | CL-P-8 |  | C02072005400000020300000033 |  | 接续中选
22-2 | 压力延长管-压力延长管-500psi＜耐压值≤800psi | 国械注准20233140203 | 一次性输液延长管 | 一次性输液延长管(高压输注) | TPU、ABS | 上海正邦医疗科技有限公司 | 上海正邦医疗科技有限公司 | CL-P-8（30cm） | CL-P-8 |  | C02072005400000020300000038 |  | 接续中选
22-2 | 压力延长管-压力延长管-500psi＜耐压值≤800psi | 国械注准20233140203 | 一次性输液延长管 | 一次性输液延长管(高压输注) | TPU、ABS | 上海正邦医疗科技有限公司 | 上海正邦医疗科技有限公司 | CL-P-8（10cm） | CL-P-8 |  | C02072005400000020300000039 |  | 接续中选
22-3 | 压力延长管-压力延长管-耐压值＞800psi | 鲁械注准20242030642 | 一次性使用压力连接管 | 一次性使用压力连接管 | PU＋尼龙、PC、PE | 山东威高瑞新医疗技术有限公司 | 山东威高瑞新医疗技术有限公司 | PL215 | PL215 |  | C02072005400000200080000014 |  | 接续备选
22-3 | 压力延长管-压力延长管-耐压值＞800psi | 鲁械注准20242030642 | 一次性使用压力连接管 | 一次性使用压力连接管 | PU＋尼龙、PC、PE | 山东威高瑞新医疗技术有限公司 | 山东威高瑞新医疗技术有限公司 | PL201 | PL201 |  | C02072005400000200080000012 |  | 接续备选
22-3 | 压力延长管-压力延长管-耐压值＞800psi | 鲁械注准20242030642 | 一次性使用压力连接管 | 一次性使用压力连接管 | PU＋尼龙、PC、PE | 山东威高瑞新医疗技术有限公司 | 山东威高瑞新医疗技术有限公司 | PL208 | PL208 |  | C02072005400000200080000011 |  | 接续备选
22-3 | 压力延长管-压力延长管-耐压值＞800psi | 鲁械注准20242030642 | 一次性使用压力连接管 | 一次性使用压力连接管 | PU＋尼龙、PC、PE | 山东威高瑞新医疗技术有限公司 | 山东威高瑞新医疗技术有限公司 | PL202 | PL202 |  | C02072005400000200080000007 |  | 接续备选
22-3 | 压力延长管-压力延长管-耐压值＞800psi | 鲁械注准20242030642 | 一次性使用压力连接管 | 一次性使用压力连接管 | PU＋尼龙、PC、PE | 山东威高瑞新医疗技术有限公司 | 山东威高瑞新医疗技术有限公司 | PL203 | PL203 |  | C02072005400000200080000006 |  | 接续备选
22-3 | 压力延长管-压力延长管-耐压值＞800psi | 鲁械注准20242030642 | 一次性使用压力连接管 | 一次性使用压力连接管 | PU＋尼龙、PC、PE | 山东威高瑞新医疗技术有限公司 | 山东威高瑞新医疗技术有限公司 | PL206 | PL206 |  | C02072005400000200080000005 |  | 接续备选
22-3 | 压力延长管-压力延长管-耐压值＞800psi | 鲁械注准20242030642 | 一次性使用压力连接管 | 一次性使用压力连接管 | PU＋尼龙、PC、PE | 山东威高瑞新医疗技术有限公司 | 山东威高瑞新医疗技术有限公司 | PL212 | PL212 |  | C02072005400000200080000002 |  | 接续备选
22-3 | 压力延长管-压力延长管-耐压值＞800psi | 湘械注准20242030767 | 高压造影注射延长管 | 高压造影注射延长管 | PC | 湖南埃普特医疗器械有限公司 | 湖南埃普特医疗器械有限公司 | 130300Ⅱ | 130300Ⅱ |  | C02072005400000004460000001 |  | 接续备选
22-3 | 压力延长管-压力延长管-耐压值＞800psi | 湘械注准20242030767 | 高压造影注射延长管 | 高压造影注射延长管 | PC | 湖南埃普特医疗器械有限公司 | 湖南埃普特医疗器械有限公司 | 130600Ⅱ | 130600Ⅱ |  | C02072005400000004460000002 |  | 接续备选
22-3 | 压力延长管-压力延长管-耐压值＞800psi | 湘械注准20242030767 | 高压造影注射延长管 | 高压造影注射延长管 | PC | 湖南埃普特医疗器械有限公司 | 湖南埃普特医疗器械有限公司 | 130900Ⅱ | 130900Ⅱ |  | C02072005400000004460000003 |  | 接续备选
22-3 | 压力延长管-压力延长管-耐压值＞800psi | 湘械注准20242030767 | 高压造影注射延长管 | 高压造影注射延长管 | PC | 湖南埃普特医疗器械有限公司 | 湖南埃普特医疗器械有限公司 | 131200Ⅱ | 131200Ⅱ |  | C02072005400000004460000004 |  | 接续备选
22-3 | 压力延长管-压力延长管-耐压值＞800psi | 湘械注准20242030767 | 高压造影注射延长管 | 高压造影注射延长管 | PC | 湖南埃普特医疗器械有限公司 | 湖南埃普特医疗器械有限公司 | 131500Ⅱ | 131500Ⅱ |  | C02072005400000004460000005 |  | 接续备选
22-3 | 压力延长管-压力延长管-耐压值＞800psi | 国械注准20223031173 | 一次性使用压力连接管 | 一次性使用压力连接管 | 一次性使用压力连接管由公保护帽（聚丙烯PP料）、母保护帽（聚丙烯PP料）、公接头（聚碳酸脂PC）、母接头（聚碳酸脂PC）、导管（PVC材质含DEHP,聚氨酯,硅橡胶）、单向阀（聚碳酸脂PC）、三通（聚碳酸脂PC）组成。 | 江苏松泽医疗科技有限公司 | 江苏松泽医疗科技有限公司 | 50cm | HBR050 |  | C02072005400000134670004357 |  | 接续备选
22-3 | 压力延长管-压力延长管-耐压值＞800psi | 国械注准20223031173 | 一次性使用压力连接管 | 一次性使用压力连接管 | 一次性使用压力连接管由公保护帽（聚丙烯PP料）、母保护帽（聚丙烯PP料）、公接头（聚碳酸脂PC）、母接头（聚碳酸脂PC）、导管（PVC材质含DEHP,聚氨酯,硅橡胶）、单向阀（聚碳酸脂PC）、三通（聚碳酸脂PC）组成。 | 江苏松泽医疗科技有限公司 | 江苏松泽医疗科技有限公司 | 120cm | HBR120 |  | C02072005400000134670004295 |  | 接续备选
22-3 | 压力延长管-压力延长管-耐压值＞800psi | 国械注准20223031173 | 一次性使用压力连接管 | 一次性使用压力连接管 | 一次性使用压力连接管由公保护帽（聚丙烯PP料）、母保护帽（聚丙烯PP料）、公接头（聚碳酸脂PC）、母接头（聚碳酸脂PC）、导管（PVC材质含DEHP,聚氨酯,硅橡胶）、单向阀（聚碳酸脂PC）、三通（聚碳酸脂PC）组成。 | 江苏松泽医疗科技有限公司 | 江苏松泽医疗科技有限公司 | 185cm | HBR185 |  | C02072005400000134670004152 |  | 接续备选
22-3 | 压力延长管-压力延长管-耐压值＞800psi | 国械注准20223031173 | 一次性使用压力连接管 | 一次性使用压力连接管 | 一次性使用压力连接管由公保护帽（聚丙烯PP料）、母保护帽（聚丙烯PP料）、公接头（聚碳酸脂PC）、母接头（聚碳酸脂PC）、导管（PVC材质含DEHP,聚氨酯,硅橡胶）、单向阀（聚碳酸脂PC）、三通（聚碳酸脂PC）组成。 | 江苏松泽医疗科技有限公司 | 江苏松泽医疗科技有限公司 | 210cm | HBR210 |  | C02072005400000134670003620 |  | 接续备选
22-3 | 压力延长管-压力延长管-耐压值＞800psi | 国械注准20223031173 | 一次性使用压力连接管 | 一次性使用压力连接管 | 一次性使用压力连接管由公保护帽（聚丙烯PP料）、母保护帽（聚丙烯PP料）、公接头（聚碳酸脂PC）、母接头（聚碳酸脂PC）、导管（PVC材质含DEHP,聚氨酯,硅橡胶）、单向阀（聚碳酸脂PC）、三通（聚碳酸脂PC）组成。 | 江苏松泽医疗科技有限公司 | 江苏松泽医疗科技有限公司 | 240cm | HBR240 |  | C02072005400000134670003990 |  | 接续备选
22-3 | 压力延长管-压力延长管-耐压值＞800psi | 粤械注准20232031229 | 高压延长管 | 高压延长管 |  | 深圳麦普奇医疗科技有限公司 | 深圳麦普奇医疗科技有限公司 | HET-150 | HET-150 |  | C02072005400000093440000001 |  | 接续备选
22-3 | 压力延长管-压力延长管-耐压值＞800psi | 粤械注准20232031229 | 高压延长管 | 高压延长管 |  | 深圳麦普奇医疗科技有限公司 | 深圳麦普奇医疗科技有限公司 | HET-180 | HET-180 |  | C02072005400000093440000002 |  | 接续备选
22-3 | 压力延长管-压力延长管-耐压值＞800psi | 粤械注准20232031229 | 高压延长管 | 高压延长管 |  | 深圳麦普奇医疗科技有限公司 | 深圳麦普奇医疗科技有限公司 | HET-240 | HET-240 |  | C02072005400000093440000003 |  | 接续备选
22-3 | 压力延长管-压力延长管-耐压值＞800psi | 粤械注准20232031229 | 高压延长管 | 高压延长管 |  | 深圳麦普奇医疗科技有限公司 | 深圳麦普奇医疗科技有限公司 | HET-120 | HET-120 |  | C02072005400000093440000007 |  | 接续备选
22-3 | 压力延长管-压力延长管-耐压值＞800psi | 粤械注准20232031229 | 高压延长管 | 高压延长管 |  | 深圳麦普奇医疗科技有限公司 | 深圳麦普奇医疗科技有限公司 | HET-90 | HET-90 |  | C02072005400000093440000006 |  | 接续备选
22-3 | 压力延长管-压力延长管-耐压值＞800psi | 粤械注准20232031229 | 高压延长管 | 高压延长管 |  | 深圳麦普奇医疗科技有限公司 | 深圳麦普奇医疗科技有限公司 | HET-60 | HET-60 |  | C02072005400000093440000005 |  | 接续备选
22-3 | 压力延长管-压力延长管-耐压值＞800psi | 国械注准20233141257 | 一次性使用压力延长管 | 一次性使用压力延长管 |  | 山东安得医疗用品股份有限公司 | 山东安得医疗用品股份有限公司 | AT12B150E | AT12B150E |  | C02072005400000115610000108 |  | 接续备选
22-3 | 压力延长管-压力延长管-耐压值＞800psi | 国械注准20233141257 | 一次性使用压力延长管 | 一次性使用压力延长管 |  | 山东安得医疗用品股份有限公司 | 山东安得医疗用品股份有限公司 | AT12B120E | AT12B120E |  | C02072005400000115610000077 |  | 接续备选
22-3 | 压力延长管-压力延长管-耐压值＞800psi | 国械注准20233141257 | 一次性使用压力延长管 | 一次性使用压力延长管 |  | 山东安得医疗用品股份有限公司 | 山东安得医疗用品股份有限公司 | AT12B250E | AT12B250E |  | C02072005400000115610000068 |  | 接续备选
22-3 | 压力延长管-压力延长管-耐压值＞800psi | 国械注准20233141257 | 一次性使用压力延长管 | 一次性使用压力延长管 |  | 山东安得医疗用品股份有限公司 | 山东安得医疗用品股份有限公司 | AT12B200E | AT12B200E |  | C02072005400000115610000057 |  | 接续备选

## 神经外科类
（神经外科类）
包号 | 目录名称 | 注册证号 | 注册证产品名称 | 产品名称 | 材质 | 注册备案人 | 申报企业 | 规格 | 型号 | UDI | 医保耗材代码(27位) | 规格型号备注 | 部件名称 | 中选状态
1 | 颅骨锁-金属颅骨锁 | 国械注准20193131673 | 颅骨锁 | 颅骨锁 | 纯钛、钛合金 | 天津市康利民医疗器械有限公司 | 天津市康利民医疗器械有限公司 | Φ14mm、Φ1.6mm | ALWQ02、THC | 16955968894806 | C04010211801000055660000003 | 直径φ14，厚度0.6；直径φ1.6，长75 |  | 原中选
1 | 颅骨锁-金属颅骨锁 | 国械注准20193131673 | 颅骨锁 | 颅骨锁 | 纯钛、钛合金 | 天津市康利民医疗器械有限公司 | 天津市康利民医疗器械有限公司 | Φ16mm、Φ1.6mm | ALWQ02、THC | 16955968895148 | C04010211801000055660000005 | 直径φ16，厚度0.7；直径φ1.6，长75 |  | 原中选
1 | 颅骨锁-金属颅骨锁 | 国械注进20173130168 | 颅骨固定系统Titanium Cranial Fixation system | 颅骨固定系统-钛网 | 纯钛 | 历德医疗公司 LEADER MEDICA S.r.l | 上海欧技医疗器械有限公司 | 13 60(mm) | BTP1052.13 |  | C04010311801002091270000051 | 直径13mm,长度60mm，厚度0.6mm |  | 原中选
1 | 颅骨锁-金属颅骨锁 | 国械注进20173130168 | 颅骨固定系统Titanium Cranial Fixation system | 颅骨固定系统-钛网 | 纯钛 | 历德医疗公司 LEADER MEDICA S.r.l | 上海欧技医疗器械有限公司 | 16 60(mm) | BTP1052.16 |  | C04010311801002091270000036 | 直径16mm，长度60mm,厚度0.6mm |  | 原中选
1 | 颅骨锁-金属颅骨锁 | 国械注进20163134912 | 颅骨固定钉 | 颅骨固定钉 | 钛合金 | 蛇牌股份有限公司 Aesculap AG | 贝朗医疗（上海）国际贸易有限公司 | 长11mm | FF490T |  | C04010211801000028340000001 | 直径：11mm，厚度：0.3mm |  | 原中选
1 | 颅骨锁-金属颅骨锁 | 国械注进20163134912 | 颅骨固定钉 | 颅骨固定钉 | 钛合金 | 蛇牌股份有限公司 Aesculap AG | 贝朗医疗（上海）国际贸易有限公司 | 长20mm | FF492T |  | C04010211801000028340000003 | 直径：20mm，厚度：0.3mm |  | 原中选
1 | 颅骨锁-金属颅骨锁 | 国械注进20163134912 | 颅骨固定钉 | 颅骨固定钉 | 钛合金 | 蛇牌股份有限公司 Aesculap AG | 贝朗医疗（上海）国际贸易有限公司 | 长16mm | FF491T |  | C04010211801000028340000002 | 直径：16mm，厚度：0.3mm |  | 原中选
1 | 颅骨锁-金属颅骨锁 | 国械注准20153132160 | 钛合金异型接骨板及配套螺钉系统 | 钛合金异型接骨板及配套螺钉系统 | 钛合金 | 深圳市沃尔德外科医疗器械技术有限公司 | 深圳市沃尔德外科医疗器械技术有限公司 | 厚度0.6mm*Φ12 | RCBP |  | C04010211801000056100000014 | 厚度0.6mm，直径为12mm |  | 原中选
1 | 颅骨锁-金属颅骨锁 | 国械注准20153132160 | 钛合金异型接骨板及配套螺钉系统 | 钛合金异型接骨板及配套螺钉系统 | 钛合金 | 深圳市沃尔德外科医疗器械技术有限公司 | 深圳市沃尔德外科医疗器械技术有限公司 | 厚度0.6mm*Φ16 | RCBP |  | C04010211801000056100000015 | 厚度0.6mm，直径为16mm |  | 原中选
1 | 颅骨锁-金属颅骨锁 | 国械注准20193131673 | 颅骨锁 | 颅骨锁 | 纯钛、钛合金 | 天津市康利民医疗器械有限公司 | 天津市康利民医疗器械有限公司 | Φ12mm、Φ1.6mm | ALWQ02、THC | 16955968894790 | C04010211801000055660000001 | 直径φ12mm；厚0.6mm |  | 原中选
1 | 颅骨锁-金属颅骨锁 | 国械注许20173130317 | 颅骨固定系统 | 颅骨固定系统 |  | 亚太医疗器材科技股份有限公司亞太醫療器材科技股份有限公司 | 上海格乐医疗器械有限公司 | 10mm*0.5mm | 421702+421712 |  | C04010211801000072270000001 | 直径：10mm、厚度：0.5mm |  | 原中选
1 | 颅骨锁-金属颅骨锁 | 国械注许20173130317 | 颅骨固定系统 | 颅骨固定系统 |  | 亚太医疗器材科技股份有限公司亞太醫療器材科技股份有限公司 | 上海格乐医疗器械有限公司 | 14mm*0.5mm | 421703+421712 |  | C04010211801000072270000002 | 直径：14mm、厚度：0.5mm； |  | 原中选
2 | 颅骨锁-PEEK颅骨锁 | 国械注进20153132567 | 颅骨固定器 Cranial Loop | 颅骨固定器 | 聚醚醚酮（PEEK） | 纽尔斯Neos Surgery S.L. | 南京嘉得乐医疗设备有限公司 | FC050200 | FC050200 |  | C04010211802002093430000003 | 顶盘直径22mm，底盘直径22mm, 厚度0.9mm |  | 原中选
2 | 颅骨锁-PEEK颅骨锁 | 国械注进20153132567 | 颅骨固定器 Cranial Loop | 颅骨固定器 | 聚醚醚酮（PEEK） | 纽尔斯Neos Surgery S.L. | 南京嘉得乐医疗设备有限公司 | FC050000 | FC050000 | （01）18437006085042 | C04010211802002093430000001 | 顶盘直径15.1mm，底盘直径12mm, 厚度1mm |  | 原中选
2 | 颅骨锁-PEEK颅骨锁 | 国械注进20153132567 | 颅骨固定器 Cranial Loop | 颅骨固定器 | 聚醚醚酮（PEEK） | 纽尔斯Neos Surgery S.L. | 南京嘉得乐医疗设备有限公司 | FC050100 | FC050100 | （01）18437006085059 | C04010211802002093430000002 | 顶盘直径16.7mm，底盘直径16mm， 厚度1mm |  | 原中选
2 | 颅骨锁-PEEK颅骨锁 | 国械注进20223130097 | 颅骨孔盖 Cranial COVER | 颅骨孔盖 | 聚醚醚酮（PEEK） | 纽尔斯Neos Surgery S.L. | 南京嘉得乐医疗设备有限公司 | FC050400 | FC050400 |  | C04010511800000093430000081 | 顶盘直径: 20.7(-1.0,+3.5) mm，厚度小于0.3mm，不带引流，孔数0 |  | 原中选
3 | 颅骨锁-聚丙烯/聚甲醛颅骨锁 | 国械注准20153132201 | 颅骨锁 | 颅骨锁 | 聚丙烯（PP）、聚甲醛（POM） | 浙江微度医疗器械有限公司 | 浙江微度医疗器械有限公司 | 1枚/盒 | PL-LS14 |  | C04010211802002071200000005 | 压板直径13.8mm、压板厚度1.6mm，固定片直径11.5mm |  | 原中选
3 | 颅骨锁-聚丙烯/聚甲醛颅骨锁 | 国械注准20153132201 | 颅骨锁 | 颅骨锁 | 聚丙烯（PP）、聚甲醛（POM） | 浙江微度医疗器械有限公司 | 浙江微度医疗器械有限公司 | 1枚/盒 | PL-LS17 |  | C04010211802002071200000009 | 压板直径17mm、压板厚度1.6mm，固定片直径14.5mm |  | 原中选
4 | 颅骨锁-可吸收颅骨锁 | 国械注准20213130400 | 可吸收颅骨锁 | 可吸收颅骨锁 | 聚L乳酸 | 成都美益达医疗科技有限公司 | 成都美益达医疗科技有限公司 | 14133 | 08 | 06921461300246 | C04010211802001072190000043 | 上圆盘直径14mm、厚度2.3mm；下圆盘直径13mm厚度1.3mm；连接杆宽3mm、厚度2mm |  | 原中选
4 | 颅骨锁-可吸收颅骨锁 | 国械注准20213130400 | 可吸收颅骨锁 | 可吸收颅骨锁 | 聚L乳酸 | 成都美益达医疗科技有限公司 | 成都美益达医疗科技有限公司 | 12103 | 08 | 06921461300048 | C04010211802001072190000022 | 上圆盘直径12mm、厚度2.3mm；下圆盘直径10mm、厚度1.3mm；连接杆宽3mm、厚度2mm |  | 原中选
4 | 颅骨锁-可吸收颅骨锁 | 国械注进20173136762 | 可吸收颅骨夹Rapidsorb Cranial Clamp | 可吸收颅骨夹 | 85：15聚（L-丙交酯-共聚-乙交酯） | 辛迪思有限公司 Synthes GmbH | 强生（上海）医疗器材有限公司 | （851.801.01S）可吸收颅骨锁，直径18mm | 851.801.01S | 07611819894259 | C04010211802001090980000001 | 直径18mm、厚度1mm |  | 原中选
4 | 颅骨锁-可吸收颅骨锁 | 国械注进20163131488 | 可吸收颅骨固定夹 | 可吸收颅骨固定夹 | 高分子聚合物 | 蛇牌股份有限公司 Aesculap AG | 贝朗医疗（上海）国际贸易有限公司 | 6个灭菌包装可吸收颅骨固定夹，植入盘11mm | FF016 |  | C04010211802001028340000003 | 直径:11毫米；厚度:1.5毫米 |  | 原中选
4 | 颅骨锁-可吸收颅骨锁 | 国械注进20163131488 | 可吸收颅骨固定夹 | 可吸收颅骨固定夹 | 高分子聚合物 | 蛇牌股份有限公司 Aesculap AG | 贝朗医疗（上海）国际贸易有限公司 | 6个灭菌包装可吸收颅骨固定夹，植入盘16mm | FF017 |  | C04010211802001028340000004 | 直径:16毫米；厚度:2毫米 |  | 原中选
5 | 颅骨网-金属颅骨网板（二维） | 国械注准20173134363 | 钛网系统 | 钛网系统-钛网 | 纯钛 | 江苏双羊医疗器械有限公司 | 江苏双羊医疗器械有限公司 | 方孔150×150mm | 二维钛网 | 0106936794850603 | C04010311801002052140000016 | 22500mm²（150mm*150mm） |  | 原中选
5 | 颅骨网-金属颅骨网板（二维） | 国械注准20173134363 | 钛网系统 | 钛网系统-钛网 | 纯钛 | 江苏双羊医疗器械有限公司 | 江苏双羊医疗器械有限公司 | 圆孔100×100mm | 二维钛网 | 0106936794850177 | C04010311801002052140000006 | 10000mm²（100mm*100mm） |  | 原中选
5 | 颅骨网-金属颅骨网板（二维） | 国械注准20173134363 | 钛网系统 | 钛网系统-钛网 | 纯钛 | 江苏双羊医疗器械有限公司 | 江苏双羊医疗器械有限公司 | 圆孔120×120mm | 二维钛网 | 0106936794850221 | C04010311801002052140000003 | 14400mm²（120mm*120mm） |  | 原中选
5 | 颅骨网-金属颅骨网板（二维） | 国械注准20173134363 | 钛网系统 | 钛网系统-钛网 | 纯钛 | 江苏双羊医疗器械有限公司 | 江苏双羊医疗器械有限公司 | 圆孔150×150mm | 二维钛网 | 0106936794850269 | C04010311801002052140000007 | 22500mm²（150mm*150mm） |  | 原中选
5 | 颅骨网-金属颅骨网板（二维） | 国械注准20173134363 | 钛网系统 | 钛网系统-钛网 | 纯钛 | 江苏双羊医疗器械有限公司 | 江苏双羊医疗器械有限公司 | 方孔100×100mm | 二维钛网 | 0106936794850511 | C04010311801002052140000013 | 10000mm²（100mm*100mm） |  | 原中选
5 | 颅骨网-金属颅骨网板（二维） | 国械注准20173134363 | 钛网系统 | 钛网系统-钛网 | 纯钛 | 江苏双羊医疗器械有限公司 | 江苏双羊医疗器械有限公司 | 方孔120×120mm | 二维钛网 | 0106936794850566 | C04010311801002052140000005 | 14400mm²（120mm*120mm） |  | 原中选
5 | 颅骨网-金属颅骨网板（二维） | 国械注准20173134363 | 钛网系统 | 钛网系统-钛网 | 纯钛 | 江苏双羊医疗器械有限公司 | 江苏双羊医疗器械有限公司 | 圆孔200×200mm | 二维钛网 | 0106936794850313 | C04010311801002052140000012 | 40000mm²（200mm*200mm） |  | 原中选
5 | 颅骨网-金属颅骨网板（二维） | 国械注准20173134363 | 钛网系统 | 钛网系统-钛网 | 纯钛 | 江苏双羊医疗器械有限公司 | 江苏双羊医疗器械有限公司 | 圆孔120×150mm | 二维钛网 | 0106936794850238 | C04010311801002052140000002 | 18000mm²（120mm*150mm） |  | 原中选
5 | 颅骨网-金属颅骨网板（二维） | 国械注准20173134363 | 钛网系统 | 钛网系统-钛网 | 纯钛 | 江苏双羊医疗器械有限公司 | 江苏双羊医疗器械有限公司 | 方孔120×150mm | 二维钛网 | 0106936794850573 | C04010311801002052140000010 | 18000mm²（120mm*150mm） |  | 原中选
5 | 颅骨网-金属颅骨网板（二维） | 国械注准20173134363 | 钛网系统 | 钛网系统-钛网 | 纯钛 | 江苏双羊医疗器械有限公司 | 江苏双羊医疗器械有限公司 | 方孔200×180mm | 二维钛网 | 0106936794850641 | C04010311801002052140000009 | 36000mm²（200mm*180mm） |  | 原中选
5 | 颅骨网-金属颅骨网板（二维） | 国械注准20173134363 | 钛网系统 | 钛网系统-钛网 | 纯钛 | 江苏双羊医疗器械有限公司 | 江苏双羊医疗器械有限公司 | 圆孔250×200mm | 二维钛网 | 0106936794850337 | C04010311801002052140000001 | 50000mm²（250mm*200mm） |  | 原中选
5 | 颅骨网-金属颅骨网板（二维） | 国械注准20173134363 | 钛网系统 | 钛网系统-钛网 | 纯钛 | 江苏双羊医疗器械有限公司 | 江苏双羊医疗器械有限公司 | 圆孔60×80mm | 二维钛网 | 0106936794850085 | C04010311801002052140000015 | 4800mm²（60mm*80mm） |  | 原中选
5 | 颅骨网-金属颅骨网板（二维） | 国械注准20173134363 | 钛网系统 | 钛网系统-钛网 | 纯钛 | 江苏双羊医疗器械有限公司 | 江苏双羊医疗器械有限公司 | 圆孔90×90mm | 二维钛网 | 0106936794850146 | C04010311801002052140000004 | 8100mm²（90mm*90mm） |  | 原中选
5 | 颅骨网-金属颅骨网板（二维） | 国械注准20173131016 | 钛网系统 | 钛网 | 纯钛 | 江苏艾迪尔医疗科技股份有限公司 | 江苏艾迪尔医疗科技股份有限公司 | 0.7×100mm×100mm | TWQ01 |  | C04010311801002074350000119 | 10000mm²（100mm×100mm） |  | 原中选
5 | 颅骨网-金属颅骨网板（二维） | 国械注准20173131016 | 钛网系统 | 钛网 | 纯钛 | 江苏艾迪尔医疗科技股份有限公司 | 江苏艾迪尔医疗科技股份有限公司 | 0.6×100mm×100mm | TWQ01 |  | C04010311801002074350000008 | 10000mm²（100mm×100mm） |  | 原中选
5 | 颅骨网-金属颅骨网板（二维） | 国械注准20173131016 | 钛网系统 | 钛网 | 纯钛 | 江苏艾迪尔医疗科技股份有限公司 | 江苏艾迪尔医疗科技股份有限公司 | 0.7×100mm×120mm | TWQ01 |  | C04010311801002074350000038 | 12000mm²（100mm×120mm） |  | 原中选
5 | 颅骨网-金属颅骨网板（二维） | 国械注准20173131016 | 钛网系统 | 钛网 | 纯钛 | 江苏艾迪尔医疗科技股份有限公司 | 江苏艾迪尔医疗科技股份有限公司 | 0.6×100mm×120mm | TWQ01 |  | C04010311801002074350000090 | 12000mm²（100mm×120mm） |  | 原中选
5 | 颅骨网-金属颅骨网板（二维） | 国械注准20173131016 | 钛网系统 | 钛网 | 纯钛 | 江苏艾迪尔医疗科技股份有限公司 | 江苏艾迪尔医疗科技股份有限公司 | 0.7×120mm×120mm | TWQ01 |  | C04010311801002074350000004 | 14400mm²（120mm×120mm） |  | 原中选
5 | 颅骨网-金属颅骨网板（二维） | 国械注准20173131016 | 钛网系统 | 钛网 | 纯钛 | 江苏艾迪尔医疗科技股份有限公司 | 江苏艾迪尔医疗科技股份有限公司 | 0.6×120mm×120mm | TWQ01 |  | C04010311801002074350000011 | 14400mm²（120mm×120mm） |  | 原中选
5 | 颅骨网-金属颅骨网板（二维） | 国械注准20173131016 | 钛网系统 | 钛网 | 纯钛 | 江苏艾迪尔医疗科技股份有限公司 | 江苏艾迪尔医疗科技股份有限公司 | 0.7×120mm×150mm | TWQ01 |  | C04010311801002074350000035 | 18000mm²（120mm×150mm） |  | 原中选
5 | 颅骨网-金属颅骨网板（二维） | 国械注准20173131016 | 钛网系统 | 钛网 | 纯钛 | 江苏艾迪尔医疗科技股份有限公司 | 江苏艾迪尔医疗科技股份有限公司 | 0.6×120mm×150mm | TWQ01 |  | C04010311801002074350000112 | 18000mm²（120mm×150mm） |  | 原中选
5 | 颅骨网-金属颅骨网板（二维） | 国械注准20173131016 | 钛网系统 | 钛网 | 纯钛 | 江苏艾迪尔医疗科技股份有限公司 | 江苏艾迪尔医疗科技股份有限公司 | 0.7×150mm×150mm | TWQ01 |  | C04010311801002074350000104 | 22500mm²（150mm×150mm） |  | 原中选
5 | 颅骨网-金属颅骨网板（二维） | 国械注准20173131016 | 钛网系统 | 钛网 | 纯钛 | 江苏艾迪尔医疗科技股份有限公司 | 江苏艾迪尔医疗科技股份有限公司 | 0.6×150mm×150mm | TWQ01 |  | C04010311801002074350000012 | 22500mm²（150mm×150mm） |  | 原中选
5 | 颅骨网-金属颅骨网板（二维） | 国械注准20173131016 | 钛网系统 | 钛网 | 纯钛 | 江苏艾迪尔医疗科技股份有限公司 | 江苏艾迪尔医疗科技股份有限公司 | 0.7×60mm×80mm | TWQ01 |  | C04010311801002074350000048 | 4800mm²（60mm×80mm） |  | 原中选
5 | 颅骨网-金属颅骨网板（二维） | 国械注准20173131016 | 钛网系统 | 钛网 | 纯钛 | 江苏艾迪尔医疗科技股份有限公司 | 江苏艾迪尔医疗科技股份有限公司 | 0.6×60mm×80mm | TWQ01 |  | C04010311801002074350000085 | 4800mm²（60mm×80mm） |  | 原中选
5 | 颅骨网-金属颅骨网板（二维） | 国械注准20173131016 | 钛网系统 | 钛网 | 纯钛 | 江苏艾迪尔医疗科技股份有限公司 | 江苏艾迪尔医疗科技股份有限公司 | 0.7×60mm×90mm | TWQ01 |  | C04010311801002074350000080 | 5400mm²（60mm×90mm） |  | 原中选
5 | 颅骨网-金属颅骨网板（二维） | 国械注准20173131016 | 钛网系统 | 钛网 | 纯钛 | 江苏艾迪尔医疗科技股份有限公司 | 江苏艾迪尔医疗科技股份有限公司 | 0.6×60mm×90mm | TWQ01 |  | C04010311801002074350000072 | 5400mm²（60mm×90mm） |  | 原中选
5 | 颅骨网-金属颅骨网板（二维） | 国械注准20173131016 | 钛网系统 | 钛网 | 纯钛 | 江苏艾迪尔医疗科技股份有限公司 | 江苏艾迪尔医疗科技股份有限公司 | 0.7×70mm×90mm | TWQ01 |  | C04010311801002074350000056 | 6300mm²（70mm×90mm） |  | 原中选
5 | 颅骨网-金属颅骨网板（二维） | 国械注准20173131016 | 钛网系统 | 钛网 | 纯钛 | 江苏艾迪尔医疗科技股份有限公司 | 江苏艾迪尔医疗科技股份有限公司 | 0.6×70mm×90mm | TWQ01 |  | C04010311801002074350000059 | 6300mm²（70mm×90mm） |  | 原中选
5 | 颅骨网-金属颅骨网板（二维） | 国械注准20173131016 | 钛网系统 | 钛网 | 纯钛 | 江苏艾迪尔医疗科技股份有限公司 | 江苏艾迪尔医疗科技股份有限公司 | 0.7×80mm×100mm | TWQ01 |  | C04010311801002074350000117 | 8000mm²（80mm×100mm） |  | 原中选
5 | 颅骨网-金属颅骨网板（二维） | 国械注准20173131016 | 钛网系统 | 钛网 | 纯钛 | 江苏艾迪尔医疗科技股份有限公司 | 江苏艾迪尔医疗科技股份有限公司 | 0.6×80mm×100mm | TWQ01 |  | C04010311801002074350000028 | 8000mm²（80mm×100mm） |  | 原中选
5 | 颅骨网-金属颅骨网板（二维） | 国械注准20173131016 | 钛网系统 | 钛网 | 纯钛 | 江苏艾迪尔医疗科技股份有限公司 | 江苏艾迪尔医疗科技股份有限公司 | 0.7×90mm×120mm | TWQ01 |  | C04010311801002074350000074 | 10800mm²（90mm×120mm） |  | 原中选
5 | 颅骨网-金属颅骨网板（二维） | 国械注准20173131016 | 钛网系统 | 钛网 | 纯钛 | 江苏艾迪尔医疗科技股份有限公司 | 江苏艾迪尔医疗科技股份有限公司 | 0.6×90mm×120mm | TWQ01 |  | C04010311801002074350000066 | 10800mm²（90mm×120mm） |  | 原中选
5 | 颅骨网-金属颅骨网板（二维） | 国械注准20173131016 | 钛网系统 | 钛网 | 纯钛 | 江苏艾迪尔医疗科技股份有限公司 | 江苏艾迪尔医疗科技股份有限公司 | 0.7×90mm×90mm | TWQ01 |  | C04010311801002074350000096 | 8100mm²（90mm×90mm） |  | 原中选
5 | 颅骨网-金属颅骨网板（二维） | 国械注准20173131016 | 钛网系统 | 钛网 | 纯钛 | 江苏艾迪尔医疗科技股份有限公司 | 江苏艾迪尔医疗科技股份有限公司 | 0.6×90mm×90mm | TWQ01 |  | C04010311801002074350000076 | 8100mm²（90mm×90mm） |  | 原中选
5 | 颅骨网-金属颅骨网板（二维） | 国械注准20173131016 | 钛网系统 | 钛网 | 纯钛 | 江苏艾迪尔医疗科技股份有限公司 | 江苏艾迪尔医疗科技股份有限公司 | 0.7×100mm×100mm | TWZ01 |  | C04010311801002074350000077 | 10000mm²（100mm×100mm） |  | 原中选
5 | 颅骨网-金属颅骨网板（二维） | 国械注准20173131016 | 钛网系统 | 钛网 | 纯钛 | 江苏艾迪尔医疗科技股份有限公司 | 江苏艾迪尔医疗科技股份有限公司 | 0.6×100mm×100mm | TWZ01 |  | C04010311801002074350000014 | 10000mm²（100mm×100mm） |  | 原中选
5 | 颅骨网-金属颅骨网板（二维） | 国械注准20173131016 | 钛网系统 | 钛网 | 纯钛 | 江苏艾迪尔医疗科技股份有限公司 | 江苏艾迪尔医疗科技股份有限公司 | 0.7×100mm×120mm | TWZ01 |  | C04010311801002074350000087 | 12000mm²（100mm×120mm） |  | 原中选
5 | 颅骨网-金属颅骨网板（二维） | 国械注准20173131016 | 钛网系统 | 钛网 | 纯钛 | 江苏艾迪尔医疗科技股份有限公司 | 江苏艾迪尔医疗科技股份有限公司 | 0.6×100mm×120mm | TWZ01 |  | C04010311801002074350000042 | 12000mm²（100mm×120mm） |  | 原中选
5 | 颅骨网-金属颅骨网板（二维） | 国械注准20173131016 | 钛网系统 | 钛网 | 纯钛 | 江苏艾迪尔医疗科技股份有限公司 | 江苏艾迪尔医疗科技股份有限公司 | 0.7×120mm×120mm | TWZ01 |  | C04010311801002074350000069 | 14400mm²（120mm×120mm） |  | 原中选
5 | 颅骨网-金属颅骨网板（二维） | 国械注准20173131016 | 钛网系统 | 钛网 | 纯钛 | 江苏艾迪尔医疗科技股份有限公司 | 江苏艾迪尔医疗科技股份有限公司 | 0.6×120mm×120mm | TWZ01 |  | C04010311801002074350000026 | 14400mm²（120mm×120mm） |  | 原中选
5 | 颅骨网-金属颅骨网板（二维） | 国械注准20173131016 | 钛网系统 | 钛网 | 纯钛 | 江苏艾迪尔医疗科技股份有限公司 | 江苏艾迪尔医疗科技股份有限公司 | 0.7×120mm×150mm | TWZ01 |  | C04010311801002074350000050 | 18000mm²（120mm×150mm） |  | 原中选
5 | 颅骨网-金属颅骨网板（二维） | 国械注准20173131016 | 钛网系统 | 钛网 | 纯钛 | 江苏艾迪尔医疗科技股份有限公司 | 江苏艾迪尔医疗科技股份有限公司 | 0.6×120mm×150mm | TWZ01 |  | C04010311801002074350000110 | 18000mm²（120mm×150mm） |  | 原中选
5 | 颅骨网-金属颅骨网板（二维） | 国械注准20173131016 | 钛网系统 | 钛网 | 纯钛 | 江苏艾迪尔医疗科技股份有限公司 | 江苏艾迪尔医疗科技股份有限公司 | 0.7×150mm×150mm | TWZ01 |  | C04010311801002074350000120 | 22500mm²（150mm×150mm） |  | 原中选
5 | 颅骨网-金属颅骨网板（二维） | 国械注准20173131016 | 钛网系统 | 钛网 | 纯钛 | 江苏艾迪尔医疗科技股份有限公司 | 江苏艾迪尔医疗科技股份有限公司 | 0.6×150mm×150mm | TWZ01 |  | C04010311801002074350000034 | 22500mm²（150mm×150mm） |  | 原中选
5 | 颅骨网-金属颅骨网板（二维） | 国械注准20173131016 | 钛网系统 | 钛网 | 纯钛 | 江苏艾迪尔医疗科技股份有限公司 | 江苏艾迪尔医疗科技股份有限公司 | 0.7×60mm×80mm | TWZ01 |  | C04010311801002074350000111 | 4800mm²（60mm×80mm） |  | 原中选
5 | 颅骨网-金属颅骨网板（二维） | 国械注准20173131016 | 钛网系统 | 钛网 | 纯钛 | 江苏艾迪尔医疗科技股份有限公司 | 江苏艾迪尔医疗科技股份有限公司 | 0.6×60mm×80mm | TWZ01 |  | C04010311801002074350000115 | 4800mm²（60mm×80mm） |  | 原中选
5 | 颅骨网-金属颅骨网板（二维） | 国械注准20173131016 | 钛网系统 | 钛网 | 纯钛 | 江苏艾迪尔医疗科技股份有限公司 | 江苏艾迪尔医疗科技股份有限公司 | 0.7×70mm×90mm | TWZ01 |  | C04010311801002074350000033 | 6300mm²（70mm×90mm） |  | 原中选
5 | 颅骨网-金属颅骨网板（二维） | 国械注准20173131016 | 钛网系统 | 钛网 | 纯钛 | 江苏艾迪尔医疗科技股份有限公司 | 江苏艾迪尔医疗科技股份有限公司 | 0.6×70mm×90mm | TWZ01 |  | C04010311801002074350000086 | 6300mm²（70mm×90mm） |  | 原中选
5 | 颅骨网-金属颅骨网板（二维） | 国械注准20173131016 | 钛网系统 | 钛网 | 纯钛 | 江苏艾迪尔医疗科技股份有限公司 | 江苏艾迪尔医疗科技股份有限公司 | 0.7×60mm×90mm | TWZ01 |  | C04010311801002074350000073 | 5400mm²（60mm×90mm） |  | 原中选
5 | 颅骨网-金属颅骨网板（二维） | 国械注准20173131016 | 钛网系统 | 钛网 | 纯钛 | 江苏艾迪尔医疗科技股份有限公司 | 江苏艾迪尔医疗科技股份有限公司 | 0.6×60mm×90mm | TWZ01 |  | C04010311801002074350000027 | 5400mm²（60mm×90mm） |  | 原中选
5 | 颅骨网-金属颅骨网板（二维） | 国械注准20173131016 | 钛网系统 | 钛网 | 纯钛 | 江苏艾迪尔医疗科技股份有限公司 | 江苏艾迪尔医疗科技股份有限公司 | 0.7×80mm×100mm | TWZ01 |  | C04010311801002074350000045 | 8000mm²（80mm×100mm） |  | 原中选
5 | 颅骨网-金属颅骨网板（二维） | 国械注准20173131016 | 钛网系统 | 钛网 | 纯钛 | 江苏艾迪尔医疗科技股份有限公司 | 江苏艾迪尔医疗科技股份有限公司 | 0.6×80mm×100mm | TWZ01 |  | C04010311801002074350000078 | 8000mm²（80mm×100mm） |  | 原中选
5 | 颅骨网-金属颅骨网板（二维） | 国械注准20173131016 | 钛网系统 | 钛网 | 纯钛 | 江苏艾迪尔医疗科技股份有限公司 | 江苏艾迪尔医疗科技股份有限公司 | 0.7×90mm×90mm | TWZ01 |  | C04010311801002074350000037 | 8100mm²（90mm×90mm） |  | 原中选
5 | 颅骨网-金属颅骨网板（二维） | 国械注准20173131016 | 钛网系统 | 钛网 | 纯钛 | 江苏艾迪尔医疗科技股份有限公司 | 江苏艾迪尔医疗科技股份有限公司 | 0.6×90mm×90mm | TWZ01 |  | C04010311801002074350000089 | 8100mm²（90mm×90mm） |  | 原中选
5 | 颅骨网-金属颅骨网板（二维） | 国械注准20173131016 | 钛网系统 | 钛网 | 纯钛 | 江苏艾迪尔医疗科技股份有限公司 | 江苏艾迪尔医疗科技股份有限公司 | 0.7×90mm×120mm | TWZ01 |  | C04010311801002074350000010 | 10800mm²（90mm×120mm） |  | 原中选
5 | 颅骨网-金属颅骨网板（二维） | 国械注准20173131016 | 钛网系统 | 钛网 | 纯钛 | 江苏艾迪尔医疗科技股份有限公司 | 江苏艾迪尔医疗科技股份有限公司 | 0.6×90mm×120mm | TWZ01 |  | C04010311801002074350000083 | 10800mm²（90mm×120mm） |  | 原中选
5 | 颅骨网-金属颅骨网板（二维） | 国械注进20153131141 | 颅颌面固定系统TiMesh Cranial Fixation System | 颅颌面固定系统-网 | 纯钛 | 美敦力公司 Medtronic Inc. | 美敦力（上海）管理有限公司 | 网板 | 016-100 |  | C04010311801001042540000002 | 10000平方毫米（100mm*100mm） |  | 原中选
5 | 颅骨网-金属颅骨网板（二维） | 国械注进20153131141 | 颅颌面固定系统TiMesh Cranial Fixation System | 颅颌面固定系统-网 | 纯钛 | 美敦力公司 Medtronic Inc. | 美敦力（上海）管理有限公司 | 128x79mm板，无埋钉孔 | 235 |  | C04010311801001042540000003 | 10112平方毫米（128mm*79mm） |  | 原中选
5 | 颅骨网-金属颅骨网板（二维） | 国械注进20153131141 | 颅颌面固定系统TiMesh Cranial Fixation System | 颅颌面固定系统-网 | 纯钛 | 美敦力公司 Medtronic Inc. | 美敦力（上海）管理有限公司 | 网板 | 016-152 |  | C04010311801001042540000004 | 23104平方毫米（152mm*152mm） |  | 原中选
5 | 颅骨网-金属颅骨网板（二维） | 国械注进20153131141 | 颅颌面固定系统TiMesh Cranial Fixation System | 颅颌面固定系统-网 | 纯钛 | 美敦力公司 Medtronic Inc. | 美敦力（上海）管理有限公司 | 150×150mm 板 | 090 |  | C04010311801001042540000005 | 22500平方毫米（150mm*150mm） |  | 原中选
5 | 颅骨网-金属颅骨网板（二维） | 国械注进20153131141 | 颅颌面固定系统TiMesh Cranial Fixation System | 颅颌面固定系统-网 | 纯钛 | 美敦力公司 Medtronic Inc. | 美敦力（上海）管理有限公司 | 网板 | 016-128 |  | C04010311801001042540000007 | 10112平方毫米（128mm*79mm） |  | 原中选
5 | 颅骨网-金属颅骨网板（二维） | 国械注准20193131524 | 颅骨网板 | 颅骨网板 | 纯钛 | 天津市康尔医疗器械有限公司 | 天津市康尔医疗器械有限公司 | 70×79×0.6mm | LGZ02-04型 | 06952652032028 | C04010311801002074790000763 | 5530mm²（70mmx79mm） |  | 原中选
5 | 颅骨网-金属颅骨网板（二维） | 国械注准20193131524 | 颅骨网板 | 颅骨网板 | 纯钛 | 天津市康尔医疗器械有限公司 | 天津市康尔医疗器械有限公司 | 52×66×0.6mm | LGZ02-04型 | 06952652011269 | C04010311801002074790000777 | 3432mm²（52mmx66mm） |  | 原中选
5 | 颅骨网-金属颅骨网板（二维） | 国械注准20193131524 | 颅骨网板 | 颅骨网板 | 纯钛 | 天津市康尔医疗器械有限公司 | 天津市康尔医疗器械有限公司 | 180×180×0.7mm | LGZ02-05型 | 06952652011245 | C04010311801002074790000764 | 32400mm²（180mmx180mm） |  | 原中选
5 | 颅骨网-金属颅骨网板（二维） | 国械注准20193131524 | 颅骨网板 | 颅骨网板 | 纯钛 | 天津市康尔医疗器械有限公司 | 天津市康尔医疗器械有限公司 | 120×150×0.7mm | LGZ02-05型 | 06952652012983 | C04010311801002074790000784 | 18000mm²（120mmx150mm） |  | 原中选
5 | 颅骨网-金属颅骨网板（二维） | 国械注准20193131524 | 颅骨网板 | 颅骨网板 | 纯钛 | 天津市康尔医疗器械有限公司 | 天津市康尔医疗器械有限公司 | 120×120×0.7mm | LGZ02-05型 | 06952652012808 | C04010311801002074790000752 | 14400mm²（120mmx120mm） |  | 原中选
5 | 颅骨网-金属颅骨网板（二维） | 国械注准20193131524 | 颅骨网板 | 颅骨网板 | 纯钛 | 天津市康尔医疗器械有限公司 | 天津市康尔医疗器械有限公司 | 100×120×0.7mm | LGZ02-05型 | 06952652011382 | C04010311801002074790000782 | 12000mm²（100mmx120mm） |  | 原中选
5 | 颅骨网-金属颅骨网板（二维） | 国械注准20193131524 | 颅骨网板 | 颅骨网板 | 纯钛 | 天津市康尔医疗器械有限公司 | 天津市康尔医疗器械有限公司 | 100×100×0.7mm | LGZ02-05型 | 06952652012785 | C04010311801002074790000759 | 10000mm²（100mmx100mm） |  | 原中选
5 | 颅骨网-金属颅骨网板（二维） | 国械注准20193131524 | 颅骨网板 | 颅骨网板 | 纯钛 | 天津市康尔医疗器械有限公司 | 天津市康尔医疗器械有限公司 | 86×100×0.7mm | LGZ02-05型 | 06935820160280 | C04010311801002074790000802 | 8600mm²（86mmx100mm） |  | 原中选
5 | 颅骨网-金属颅骨网板（二维） | 国械注准20193131524 | 颅骨网板 | 颅骨网板 | 纯钛 | 天津市康尔医疗器械有限公司 | 天津市康尔医疗器械有限公司 | 80×100×0.7mm | LGZ02-05型 | 06952652012945 | C04010311801002074790000809 | 8000mm²（80mmx100mm） |  | 原中选
5 | 颅骨网-金属颅骨网板（二维） | 国械注准20193131524 | 颅骨网板 | 颅骨网板 | 纯钛 | 天津市康尔医疗器械有限公司 | 天津市康尔医疗器械有限公司 | 89×92×0.7mm | LGZ02-05型 | 06935820160242 | C04010311801002074790000791 | 8188mm²（89mmx92mm） |  | 原中选
5 | 颅骨网-金属颅骨网板（二维） | 国械注准20193131524 | 颅骨网板 | 颅骨网板 | 纯钛 | 天津市康尔医疗器械有限公司 | 天津市康尔医疗器械有限公司 | 60×86×0.7mm | LGZ02-05型 | 06935820160334 | C04010311801002074790000793 | 5160mm²（60mmx86mm） |  | 原中选
5 | 颅骨网-金属颅骨网板（二维） | 国械注准20193131524 | 颅骨网板 | 颅骨网板 | 纯钛 | 天津市康尔医疗器械有限公司 | 天津市康尔医疗器械有限公司 | 52×66×0.7mm | LGZ02-05型 | 06952652012907 | C04010311801002074790000751 | 3432mm²（52mmx66mm） |  | 原中选
5 | 颅骨网-金属颅骨网板（二维） | 国械注准20193131524 | 颅骨网板 | 颅骨网板 | 纯钛 | 天津市康尔医疗器械有限公司 | 天津市康尔医疗器械有限公司 | 157×184×0.7mm | LGZ02-05型 | 06935820160471 | C04010311801002074790000745 | 28888mm²（157mmx184mm） |  | 原中选
5 | 颅骨网-金属颅骨网板（二维） | 国械注准20193131524 | 颅骨网板 | 颅骨网板 | 纯钛 | 天津市康尔医疗器械有限公司 | 天津市康尔医疗器械有限公司 | 150×150×0.7mm | LGZ02-05型 | 06952652053894 | C04010311801002074790000786 | 22500mm²（150mmx150mm） |  | 原中选
5 | 颅骨网-金属颅骨网板（二维） | 国械注准20193131524 | 颅骨网板 | 颅骨网板 | 纯钛 | 天津市康尔医疗器械有限公司 | 天津市康尔医疗器械有限公司 | 142×158×0.7mm | LGZ02-05型 | 06935820164790 | C04010311801002074790000803 | 22436mm²（142mmx158mm） |  | 原中选
5 | 颅骨网-金属颅骨网板（二维） | 国械注准20193131524 | 颅骨网板 | 颅骨网板 | 纯钛 | 天津市康尔医疗器械有限公司 | 天津市康尔医疗器械有限公司 | 120×145×0.7mm | LGZ02-05型 | 06935820164776 | C04010311801002074790000778 | 17400mm²（120mmx145mm） |  | 原中选
5 | 颅骨网-金属颅骨网板（二维） | 国械注准20193131524 | 颅骨网板 | 颅骨网板 | 纯钛 | 天津市康尔医疗器械有限公司 | 天津市康尔医疗器械有限公司 | 112×132×0.7mm | LGZ02-05型 | 06935820160440 | C04010311801002074790000811 | 14784mm²（112mmx132mm） |  | 原中选
5 | 颅骨网-金属颅骨网板（二维） | 国械注准20193131524 | 颅骨网板 | 颅骨网板 | 纯钛 | 天津市康尔医疗器械有限公司 | 天津市康尔医疗器械有限公司 | 100×119×0.7mm | LGZ02-05型 | 06935820164707 | C04010311801002074790000788 | 11900mm²（100mmx119mm） |  | 原中选
5 | 颅骨网-金属颅骨网板（二维） | 国械注准20193131524 | 颅骨网板 | 颅骨网板 | 纯钛 | 天津市康尔医疗器械有限公司 | 天津市康尔医疗器械有限公司 | 96×105×0.7mm | LGZ02-05型 | 06935820164684 | C04010311801002074790000790 | 10080mm²（96mmx105mm） |  | 原中选
5 | 颅骨网-金属颅骨网板（二维） | 国械注准20193131524 | 颅骨网板 | 颅骨网板 | 纯钛 | 天津市康尔医疗器械有限公司 | 天津市康尔医疗器械有限公司 | 70×79×0.7mm | LGZ02-05型 | 06935820164639 | C04010311801002074790000773 | 5530mm²（70mmx79mm） |  | 原中选
5 | 颅骨网-金属颅骨网板（二维） | 国械注准20193131524 | 颅骨网板 | 颅骨网板 | 纯钛 | 天津市康尔医疗器械有限公司 | 天津市康尔医疗器械有限公司 | 158×192×0.7mm | LGZ02-05型 | 06935820160266 | C04010311801002074790000748 | 30336mm²（158mmx192mm） |  | 原中选
5 | 颅骨网-金属颅骨网板（二维） | 国械注准20193131524 | 颅骨网板 | 颅骨网板 | 纯钛 | 天津市康尔医疗器械有限公司 | 天津市康尔医疗器械有限公司 | 142×166×0.7mm | LGZ02-05型 | 06935820160259 | C04010311801002074790000765 | 23572mm²（142mmx166mm） |  | 原中选
5 | 颅骨网-金属颅骨网板（二维） | 国械注准20193131524 | 颅骨网板 | 颅骨网板 | 纯钛 | 天津市康尔医疗器械有限公司 | 天津市康尔医疗器械有限公司 | 110×136×0.7mm | LGZ02-05型 | 06952652012952 | C04010311801002074790000796 | 14960mm²（110mmx136mm） |  | 原中选
5 | 颅骨网-金属颅骨网板（二维） | 国械注准20193131524 | 颅骨网板 | 颅骨网板 | 纯钛 | 天津市康尔医疗器械有限公司 | 天津市康尔医疗器械有限公司 | 102×119×0.7mm | LGZ02-05型 | 06935820160273 | C04010311801002074790000758 | 12138mm²（102mmx119mm） |  | 原中选
5 | 颅骨网-金属颅骨网板（二维） | 国械注准20193131524 | 颅骨网板 | 颅骨网板 | 纯钛 | 天津市康尔医疗器械有限公司 | 天津市康尔医疗器械有限公司 | 59×65×0.7mm | LGZ02-05型 | 06935820160341 | C04010311801002074790000808 | 3835mm²（59mmx65mm） |  | 原中选
5 | 颅骨网-金属颅骨网板（二维） | 国械注准20193131524 | 颅骨网板 | 颅骨网板 | 纯钛 | 天津市康尔医疗器械有限公司 | 天津市康尔医疗器械有限公司 | 160×178×0.7mm | LGZ02-05型 |  | C04010311801002074790000824 | 28480mm²（160mmx178mm） |  | 原中选
5 | 颅骨网-金属颅骨网板（二维） | 国械注准20193131524 | 颅骨网板 | 颅骨网板 | 纯钛 | 天津市康尔医疗器械有限公司 | 天津市康尔医疗器械有限公司 | 100×125×0.7mm | LGZ02-05型 |  | C04010311801002074790000821 | 12500mm²（100mmx125mm） |  | 原中选
5 | 颅骨网-金属颅骨网板（二维） | 国械注准20193131524 | 颅骨网板 | 颅骨网板 | 纯钛 | 天津市康尔医疗器械有限公司 | 天津市康尔医疗器械有限公司 | 84×91×0.7mm | LGZ02-05型 |  | C04010311801002074790000820 | 7644mm²（84mmx91mm） |  | 原中选
5 | 颅骨网-金属颅骨网板（二维） | 国械注准20193131524 | 颅骨网板 | 颅骨网板 | 纯钛 | 天津市康尔医疗器械有限公司 | 天津市康尔医疗器械有限公司 | 91×104×0.7mm | LGZ02-05型 |  | C04010311801002074790000819 | 9464mm²（91mmx104mm） |  | 原中选
5 | 颅骨网-金属颅骨网板（二维） | 国械注准20193131524 | 颅骨网板 | 颅骨网板 | 纯钛 | 天津市康尔医疗器械有限公司 | 天津市康尔医疗器械有限公司 | 99×104×0.7mm | LGZ02-05型 |  | C04010311801002074790000816 | 10296mm²（99mmx104mm） |  | 原中选
5 | 颅骨网-金属颅骨网板（二维） | 国械注准20193131524 | 颅骨网板 | 颅骨网板 | 纯钛 | 天津市康尔医疗器械有限公司 | 天津市康尔医疗器械有限公司 | 184×184×0.7mm | LGZ02-05型 |  | C04010311801002074790000815 | 33856mm²（184mmx184mm） |  | 原中选
5 | 颅骨网-金属颅骨网板（二维） | 国械注准20193131524 | 颅骨网板 | 颅骨网板 | 纯钛 | 天津市康尔医疗器械有限公司 | 天津市康尔医疗器械有限公司 | 142×166×0.6mm | LGZ02-04型 | 06952652012433 | C04010311801002074790000760 | 23572mm²（142mmx166mm） |  | 原中选
5 | 颅骨网-金属颅骨网板（二维） | 国械注准20193131524 | 颅骨网板 | 颅骨网板 | 纯钛 | 天津市康尔医疗器械有限公司 | 天津市康尔医疗器械有限公司 | 120×145×0.6mm | LGZ02-04型 | 06952652010408 | C04010311801002074790000767 | 17400mm²（120mmx145mm） |  | 原中选
5 | 颅骨网-金属颅骨网板（二维） | 国械注准20193131524 | 颅骨网板 | 颅骨网板 | 纯钛 | 天津市康尔医疗器械有限公司 | 天津市康尔医疗器械有限公司 | 109×134×0.6mm | LGZ02-04型 | 06952652012426 | C04010311801002074790000755 | 14606mm²（109mmx134mm） |  | 原中选
5 | 颅骨网-金属颅骨网板（二维） | 国械注准20193131524 | 颅骨网板 | 颅骨网板 | 纯钛 | 天津市康尔医疗器械有限公司 | 天津市康尔医疗器械有限公司 | 100×120×0.6mm | LGZ02-04型 | 06952652014703 | C04010311801002074790000801 | 12000mm²（100mmx120mm） |  | 原中选
5 | 颅骨网-金属颅骨网板（二维） | 国械注准20193131524 | 颅骨网板 | 颅骨网板 | 纯钛 | 天津市康尔医疗器械有限公司 | 天津市康尔医疗器械有限公司 | 80×100×0.6mm | LGZ02-04型 | 06952652010316 | C04010311801002074790000776 | 8000mm²（80mmx100mm） |  | 原中选
5 | 颅骨网-金属颅骨网板（二维） | 国械注准20193131524 | 颅骨网板 | 颅骨网板 | 纯钛 | 天津市康尔医疗器械有限公司 | 天津市康尔医疗器械有限公司 | 89×92×0.6mm | LGZ02-04型 | 06952652010323 | C04010311801002074790000761 | 8188mm²（89mmx92mm） |  | 原中选
5 | 颅骨网-金属颅骨网板（二维） | 国械注准20193131524 | 颅骨网板 | 颅骨网板 | 纯钛 | 天津市康尔医疗器械有限公司 | 天津市康尔医疗器械有限公司 | 180×180×0.6mm | LGZ02-04型 | 06952652032172 | C04010311801002074790000781 | 32400mm²（180mmx180mm） |  | 原中选
5 | 颅骨网-金属颅骨网板（二维） | 国械注准20193131524 | 颅骨网板 | 颅骨网板 | 纯钛 | 天津市康尔医疗器械有限公司 | 天津市康尔医疗器械有限公司 | 150×200×0.6mm | LGZ02-04型 | 06952652032165 | C04010311801002074790000794 | 30000mm²（150mmx200mm） |  | 原中选
5 | 颅骨网-金属颅骨网板（二维） | 国械注准20193131524 | 颅骨网板 | 颅骨网板 | 纯钛 | 天津市康尔医疗器械有限公司 | 天津市康尔医疗器械有限公司 | 142×158×0.6mm | LGZ02-04型 | 06952652032080 | C04010311801002074790000806 | 22436mm²（142mmx158mm） |  | 原中选
5 | 颅骨网-金属颅骨网板（二维） | 国械注准20193131524 | 颅骨网板 | 颅骨网板 | 纯钛 | 天津市康尔医疗器械有限公司 | 天津市康尔医疗器械有限公司 | 150×150×0.6mm | LGZ02-04型 | 06952652032158 | C04010311801002074790000771 | 22500mm²（150mmx150mm） |  | 原中选
5 | 颅骨网-金属颅骨网板（二维） | 国械注准20193131524 | 颅骨网板 | 颅骨网板 | 纯钛 | 天津市康尔医疗器械有限公司 | 天津市康尔医疗器械有限公司 | 120×150×0.6mm | LGZ02-04型 | 06952652010392 | C04010311801002074790000798 | 18000mm²（120mmx150mm） |  | 原中选
5 | 颅骨网-金属颅骨网板（二维） | 国械注准20193131524 | 颅骨网板 | 颅骨网板 | 纯钛 | 天津市康尔医疗器械有限公司 | 天津市康尔医疗器械有限公司 | 125×149×0.6mm | LGZ02-04型 | 06941509124689 | C04010311801002074790000768 | 18625mm²（125mmx149mm） |  | 原中选
5 | 颅骨网-金属颅骨网板（二维） | 国械注准20193131524 | 颅骨网板 | 颅骨网板 | 纯钛 | 天津市康尔医疗器械有限公司 | 天津市康尔医疗器械有限公司 | 120×120×0.6mm | LGZ02-04型 | 06952652032134 | C04010311801002074790000766 | 14400mm²（120mmx120mm） |  | 原中选
5 | 颅骨网-金属颅骨网板（二维） | 国械注准20193131524 | 颅骨网板 | 颅骨网板 | 纯钛 | 天津市康尔医疗器械有限公司 | 天津市康尔医疗器械有限公司 | 112×132×0.6mm | LGZ02-04型 | 06952652032066 | C04010311801002074790000795 | 14784mm²（112mmx132mm） |  | 原中选
5 | 颅骨网-金属颅骨网板（二维） | 国械注准20193131524 | 颅骨网板 | 颅骨网板 | 纯钛 | 天津市康尔医疗器械有限公司 | 天津市康尔医疗器械有限公司 | 100×100×0.6mm | LGZ02-04型 | 06952652010347 | C04010311801002074790000785 | 10000mm²（100mmx100mm） |  | 原中选
5 | 颅骨网-金属颅骨网板（二维） | 国械注准20193131524 | 颅骨网板 | 颅骨网板 | 纯钛 | 天津市康尔医疗器械有限公司 | 天津市康尔医疗器械有限公司 | 100×125×0.6mm | LGZ02-04型 | 06941509125082 | C04010311801002074790000812 | 12500mm²（100mmx125mm） |  | 原中选
5 | 颅骨网-金属颅骨网板（二维） | 国械注准20193131524 | 颅骨网板 | 颅骨网板 | 纯钛 | 天津市康尔医疗器械有限公司 | 天津市康尔医疗器械有限公司 | 100×119×0.6mm | LGZ02-04型 | 06952652010354 | C04010311801002074790000797 | 11900mm²（100mmx119mm） |  | 原中选
5 | 颅骨网-金属颅骨网板（二维） | 国械注准20193131524 | 颅骨网板 | 颅骨网板 | 纯钛 | 天津市康尔医疗器械有限公司 | 天津市康尔医疗器械有限公司 | 99×104×0.6mm | LGZ02-04型 |  | C04010311801002074790000817 | 10296mm²（99mmx104mm） |  | 原中选
5 | 颅骨网-金属颅骨网板（二维） | 国械注准20193131524 | 颅骨网板 | 颅骨网板 | 纯钛 | 天津市康尔医疗器械有限公司 | 天津市康尔医疗器械有限公司 | 160×178×0.6mm | LGZ02-04型 |  | C04010311801002074790000822 | 28480mm²（160mmx178mm） |  | 原中选
5 | 颅骨网-金属颅骨网板（二维） | 国械注准20193131524 | 颅骨网板 | 颅骨网板 | 纯钛 | 天津市康尔医疗器械有限公司 | 天津市康尔医疗器械有限公司 | 184×184×0.6mm | LGZ02-04型 |  | C04010311801002074790000825 | 33856mm²（184mmx184mm） |  | 原中选
5 | 颅骨网-金属颅骨网板（二维） | 国械注准20193131524 | 颅骨网板 | 颅骨网板 | 纯钛 | 天津市康尔医疗器械有限公司 | 天津市康尔医疗器械有限公司 | 86×100×0.6mm | LGZ02-04型 |  | C04010311801002074790000823 | 8600mm²（86mmx100mm） |  | 原中选
5 | 颅骨网-金属颅骨网板（二维） | 国械注准20193131524 | 颅骨网板 | 颅骨网板 | 纯钛 | 天津市康尔医疗器械有限公司 | 天津市康尔医疗器械有限公司 | 84×91×0.6mm | LGZ02-04型 |  | C04010311801002074790000818 | 7644mm²（84mmx91mm） |  | 原中选
5 | 颅骨网-金属颅骨网板（二维） | 国械注准20193131524 | 颅骨网板 | 颅骨网板 | 纯钛 | 天津市康尔医疗器械有限公司 | 天津市康尔医疗器械有限公司 | 60×86×0.6mm | LGZ02-04型 | 06952652011955 | C04010311801002074790000750 | 5160mm²（60mmx86mm） |  | 原中选
5 | 颅骨网-金属颅骨网板（二维） | 国械注准20193131524 | 颅骨网板 | 颅骨网板 | 纯钛 | 天津市康尔医疗器械有限公司 | 天津市康尔医疗器械有限公司 | 200×200×0.6mm | LGZ02-04型 | 06952652012884 | C04010311801002074790000749 | 40000mm²（200mmx200mm） |  | 原中选
5 | 颅骨网-金属颅骨网板（二维） | 国械注准20193131524 | 颅骨网板 | 颅骨网板 | 纯钛 | 天津市康尔医疗器械有限公司 | 天津市康尔医疗器械有限公司 | 96×105×0.6mm | LGZ02-04型 | 06952652032042 | C04010311801002074790000746 | 10080mm²（96mm×105mm） |  | 原中选
5 | 颅骨网-金属颅骨网板（二维） | 国械注准20193131524 | 颅骨网板 | 颅骨网板 | 纯钛 | 天津市康尔医疗器械有限公司 | 天津市康尔医疗器械有限公司 | 157×184×0.6mm | LGZ02-04型 | 06952652010439 | C04010311801002074790000804 | 28888mm²（157mmx184mm） |  | 原中选
5 | 颅骨网-金属颅骨网板（二维） | 国械注准20163131419 | 颅颌骨内固定夹板 | 颅颌骨内固定夹板 | 纯钛 | 上海双申医疗器械股份有限公司 | 上海双申医疗器械股份有限公司 | WZ01 200*200 | WZ01 200*200 | 06945488406163 | C04010311801001112880000097 | 面积40000平方毫米（长200mm 宽200mm） |  | 原中选
5 | 颅骨网-金属颅骨网板（二维） | 国械注准20153132157 | 内固定钛板 | 内固定钛板 | 纯钛 | 宁波慈北医疗器械有限公司 | 宁波慈北医疗器械有限公司 | 平面态P型，厚度(mm)：0.6，孔径(mm)：2.1，孔数：330，长度(mm)：119.5，宽度(mm)：81。 | WP0.6-80×120 |  | C04010311801002077590000167 | 119.5毫米×81毫米=9679.5平方毫米 |  | 原中选
5 | 颅骨网-金属颅骨网板（二维） | 国械注准20153132157 | 内固定钛板 | 内固定钛板 | 纯钛 | 宁波慈北医疗器械有限公司 | 宁波慈北医疗器械有限公司 | 平面态P型，厚度(mm)：0.6，孔径(mm)：2.1，孔数：784，长度(mm)：152.5，宽度(mm)：152.5。 | WP0.6-150×150 |  | C04010311801002077590000175 | 152.5毫米×152.5毫米=23256.25平方毫米 |  | 原中选
5 | 颅骨网-金属颅骨网板（二维） | 国械注准20153132157 | 内固定钛板 | 内固定钛板 | 纯钛 | 宁波慈北医疗器械有限公司 | 宁波慈北医疗器械有限公司 | 平面态P型，厚度(mm)：0.6，孔径(mm)：2.1，孔数：1036，长度(mm)：152.5，宽度(mm)：202。 | WP0.6-150×200 |  | C04010311801002077590000196 | 152.5毫米×202毫米=30805平方毫米 |  | 原中选
5 | 颅骨网-金属颅骨网板（二维） | 国械注准20163131419 | 颅颌骨内固定夹板 | 颅颌骨内固定夹板 | 纯钛 | 上海双申医疗器械股份有限公司 | 上海双申医疗器械股份有限公司 | WQ02-180*180 | WQ02-180*180 | 06945488446886 | C04010311801002112880000180 | 面积32400平方毫米；长*宽=180*180mm |  | 原中选
5 | 颅骨网-金属颅骨网板（二维） | 国械注准20163131419 | 颅颌骨内固定夹板 | 颅颌骨内固定夹板 | 纯钛 | 上海双申医疗器械股份有限公司 | 上海双申医疗器械股份有限公司 | WZ01-150*200 | WZ01-150*200 | 06945488406156 | C04010311801002112880000193 | 面积30000平方毫米；长*宽=150*200mm |  | 原中选
5 | 颅骨网-金属颅骨网板（二维） | 国械注准20163131419 | 颅颌骨内固定夹板 | 颅颌骨内固定夹板 | 纯钛 | 上海双申医疗器械股份有限公司 | 上海双申医疗器械股份有限公司 | WZ02-180*180 | WZ02-180*180 | 06945488406910 | C04010311801002112880000207 | 面积32400平方毫米；长*宽=180*180mm |  | 原中选
5 | 颅骨网-金属颅骨网板（二维） | 国械注准20153132157 | 内固定钛板 | 内固定钛板 | 纯钛 | 宁波慈北医疗器械有限公司 | 宁波慈北医疗器械有限公司 | 平面态P型，厚度(mm)：0.6，孔径(mm)：2.1，孔数：1089，长度(mm)：180，宽度(mm)：180。 | WP0.6-180×180 |  | C04010311801002077590000163 | 180毫米×180毫米=32400平方毫米 |  | 原中选
5 | 颅骨网-金属颅骨网板（二维） | 国械注准20153132157 | 内固定钛板 | 内固定钛板 | 纯钛 | 宁波慈北医疗器械有限公司 | 宁波慈北医疗器械有限公司 | 平面态P型，厚度(mm)：0.6，孔径(mm)：2.1，孔数：484，长度(mm)：119.5，宽度(mm)：119.5。 | WP0.6-120×120 |  | C04010311801002077590000157 | 119.5毫米×119.5毫米=14280.25平方毫米 |  | 原中选
5 | 颅骨网-金属颅骨网板（二维） | 国械注准20153132157 | 内固定钛板 | 内固定钛板 | 纯钛 | 宁波慈北医疗器械有限公司 | 宁波慈北医疗器械有限公司 | 平面态P型，厚度(mm)：0.6，孔径(mm)：2.1，孔数：616，长度(mm)：152.5，宽度(mm)：119.5。 | WP0.6-120×150 |  | C04010311801002077590000149 | 152.5毫米×119.5毫米=18223.75平方毫米 |  | 原中选
5 | 颅骨网-金属颅骨网板（二维） | 国械注准20153132157 | 内固定钛板 | 内固定钛板 | 纯钛 | 宁波慈北医疗器械有限公司 | 宁波慈北医疗器械有限公司 | 平面态P型，厚度(mm)：0.4，孔径(mm)：2.1，孔数：330，长度(mm)：119.5，宽度(mm)：81。 | WP0.4-80×120 |  | C04010311801002077590000156 | 119.5毫米×81毫米=9679.5平方毫米 |  | 原中选
5 | 颅骨网-金属颅骨网板（二维） | 国械注准20153132157 | 内固定钛板 | 内固定钛板 | 纯钛 | 宁波慈北医疗器械有限公司 | 宁波慈北医疗器械有限公司 | 平面态P型，厚度(mm)：0.6，孔径(mm)：2.1，孔数：361，长度(mm)：103，宽度(mm)：103。 | WP0.6-100×100 |  | C04010311801002077590000188 | 103毫米×103毫米=10609平方毫米 |  | 原中选
5 | 颅骨网-金属颅骨网板（二维） | 国械注进20163134278 | 颅骨固定钛网及螺钉系统 | 颅骨固定钛网及螺钉系统-钛网 | 钛合金 | 蛇牌股份有限公司 Aesculap AG | 贝朗医疗（上海）国际贸易有限公司 | 钛网，65*90*0.6毫米 | FM973T |  | C04010411801002028340000018 | 钛网，65*90*0.6毫米 |  | 原中选
5 | 颅骨网-金属颅骨网板（三维） | 国械注进20173130168 | 颅骨固定系统Titanium Cranial Fixation system | 颅骨固定系统-钛网 | 纯钛 | 历德医疗公司 LEADER MEDICA S.r.l | 上海欧技医疗器械有限公司 | 150 200(mm) | 98D1520 |  | C04010311801004091270000035 | 宽度150mm,长度200mm，板厚均为0.6mm,孔径为d+0.05 0,d=2mm。面积：30000平方毫米;单位：片 |  | 原中选
5 | 颅骨网-金属颅骨网板（三维） | 国械注进20173130168 | 颅骨固定系统Titanium Cranial Fixation system | 颅骨固定系统-钛网 | 纯钛 | 历德医疗公司 LEADER MEDICA S.r.l | 上海欧技医疗器械有限公司 | 150 150(mm) | 98D1515 |  | C04010311801004091270000050 | 宽度150mm,长度150mm，板厚均为0.6mm,孔径为d+0.05 0,d=2mm。面积：22500平方毫米;单位：片 |  | 原中选
5 | 颅骨网-金属颅骨网板（三维） | 国械注进20173130168 | 颅骨固定系统Titanium Cranial Fixation system | 颅骨固定系统-钛网 | 纯钛 | 历德医疗公司 LEADER MEDICA S.r.l | 上海欧技医疗器械有限公司 | 120 150(mm) | 98D1215 |  | C04010311801004091270000033 | 宽度120mm,长度150mm，板厚均为0.6mm,孔径为d+0.05 0,d=2mm。面积：18000平方毫米;单位：片 |  | 原中选
5 | 颅骨网-金属颅骨网板（三维） | 国械注进20173130168 | 颅骨固定系统Titanium Cranial Fixation system | 颅骨固定系统-钛网 | 纯钛 | 历德医疗公司 LEADER MEDICA S.r.l | 上海欧技医疗器械有限公司 | 120 120(mm) | 98D1212 |  | C04010311801004091270000052 | 宽度120mm,长度120mm，板厚均为0.6mm,孔径为d+0.05 0,d=2mm。面积：14400平方毫米;单位：片 |  | 原中选
5 | 颅骨网-金属颅骨网板（三维） | 国械注进20173130168 | 颅骨固定系统Titanium Cranial Fixation system | 颅骨固定系统-钛网 | 纯钛 | 历德医疗公司 LEADER MEDICA S.r.l | 上海欧技医疗器械有限公司 | 100 120(mm) | 98D1012 |  | C04010311801004091270000054 | 宽度100mm,长度120mm，板厚均为0.6mm,孔径为d+0.05 0,d=2mm。面积：12000平方毫米;单位：片 |  | 原中选
5 | 颅骨网-金属颅骨网板（三维） | 国械注进20173130168 | 颅骨固定系统Titanium Cranial Fixation system | 颅骨固定系统-钛网 | 纯钛 | 历德医疗公司 LEADER MEDICA S.r.l | 上海欧技医疗器械有限公司 | 80 120(mm) | 98D0812 |  | C04010311801004091270000041 | 宽度80mm,长度120mm，板厚均为0.6mm,孔径为d+0.05 0,d=2mm。面积：9600平方毫米;单位：片 |  | 原中选
5 | 颅骨网-金属颅骨网板（三维） | 国械注进20173130168 | 颅骨固定系统Titanium Cranial Fixation system | 颅骨固定系统-钛网 | 纯钛 | 历德医疗公司 LEADER MEDICA S.r.l | 上海欧技医疗器械有限公司 | 90 90(mm) | 98D0909 |  | C04010311801004091270000055 | 宽度90mm,长度90mm，板厚均为0.6mm,孔径为d+0.05 0,d=2mm。面积：8100平方毫米;单位：片 |  | 原中选
5 | 颅骨网-金属颅骨网板（三维） | 国械注进20173130168 | 颅骨固定系统Titanium Cranial Fixation system | 颅骨固定系统-钛网 | 纯钛 | 历德医疗公司 LEADER MEDICA S.r.l | 上海欧技医疗器械有限公司 | 70 90(mm) | 98D0709 |  | C04010311801004091270000047 | 宽度70mm,长度90mm，板厚均为0.6mm,孔径为d+0.05 0,d=2mm。面积：6300平方毫米;单位：片 |  | 原中选
5 | 颅骨网-金属颅骨网板（三维） | 国械注进20173130168 | 颅骨固定系统Titanium Cranial Fixation system | 颅骨固定系统-钛网 | 纯钛 | 历德医疗公司 LEADER MEDICA S.r.l | 上海欧技医疗器械有限公司 | 60 80(mm) | 98D0608 |  | C04010311801004091270000053 | 宽度60mm,长度80mm，板厚均为0.6mm,孔径为d+0.05 0,d=2mm。面积：4800平方毫米;单位：片 |  | 原中选
5 | 颅骨网-金属颅骨网板（三维） | 国械注进20173130168 | 颅骨固定系统Titanium Cranial Fixation system | 颅骨固定系统-钛网 | 纯钛 | 历德医疗公司 LEADER MEDICA S.r.l | 上海欧技医疗器械有限公司 | 43 61(mm) | 98D0406 |  | C04010311801004091270000038 | 宽度40mm,长度60mm，板厚均为0.6mm,孔径为d+0.05 0,d=2mm。面积：2400平方毫米;单位：片 |  | 原中选
5 | 颅骨网-金属颅骨网板（三维） | 国械注进20173130168 | 颅骨固定系统Titanium Cranial Fixation system | 颅骨固定系统-钛网 | 纯钛 | 历德医疗公司 LEADER MEDICA S.r.l | 上海欧技医疗器械有限公司 | 150 200(mm) | 63D1520 |  | C04010311801004091270000044 | 宽度150mm,长度200mm，板厚均为0.6mm,孔径为d+0.05 0,d=2mm。面积：30000平方毫米;单位：片 |  | 原中选
5 | 颅骨网-金属颅骨网板（三维） | 国械注进20173130168 | 颅骨固定系统Titanium Cranial Fixation system | 颅骨固定系统-钛网 | 纯钛 | 历德医疗公司 LEADER MEDICA S.r.l | 上海欧技医疗器械有限公司 | 150 150(mm) | 63D1515 |  | C04010311801004091270000045 | 宽度150mm,长度150mm，板厚均为0.6mm,孔径为d+0.05 0,d=2mm。面积：22500平方毫米;单位：片 |  | 原中选
5 | 颅骨网-金属颅骨网板（三维） | 国械注进20173130168 | 颅骨固定系统Titanium Cranial Fixation system | 颅骨固定系统-钛网 | 纯钛 | 历德医疗公司 LEADER MEDICA S.r.l | 上海欧技医疗器械有限公司 | 120 120(mm) | 63D1212 |  | C04010311801004091270000042 | 宽度120mm,长度120mm，板厚均为0.6mm,孔径为d+0.05 0,d=2mm。面积：14400平方毫米;单位：片 |  | 原中选
5 | 颅骨网-金属颅骨网板（三维） | 国械注进20173130168 | 颅骨固定系统Titanium Cranial Fixation system | 颅骨固定系统-钛网 | 纯钛 | 历德医疗公司 LEADER MEDICA S.r.l | 上海欧技医疗器械有限公司 | 100 120(mm) | 63D1012 |  | C04010311801004091270000034 | 宽度100mm,长度120mm，板厚均为0.6mm,孔径为d+0.05 0,d=2mm。面积：12000平方毫米;单位：片 |  | 原中选
5 | 颅骨网-金属颅骨网板（三维） | 国械注进20173130168 | 颅骨固定系统Titanium Cranial Fixation system | 颅骨固定系统-钛网 | 纯钛 | 历德医疗公司 LEADER MEDICA S.r.l | 上海欧技医疗器械有限公司 | 90 90(mm) | 63D0909 |  | C04010311801004091270000049 | 宽度90mm,长度90mm，板厚均为0.6mm,孔径为d+0.05 0,d=2mm。面积：8100平方毫米;单位：片 |  | 原中选
5 | 颅骨网-金属颅骨网板（三维） | 国械注进20173130168 | 颅骨固定系统Titanium Cranial Fixation system | 颅骨固定系统-钛网 | 纯钛 | 历德医疗公司 LEADER MEDICA S.r.l | 上海欧技医疗器械有限公司 | 80 120(mm) | 63D0812 |  | C04010311801004091270000036 | 宽度80mm,长度120mm，板厚均为0.6mm,孔径为d+0.05 0,d=2mm。面积：9600平方毫米;单位：片 |  | 原中选
5 | 颅骨网-金属颅骨网板（三维） | 国械注进20173130168 | 颅骨固定系统Titanium Cranial Fixation system | 颅骨固定系统-钛网 | 纯钛 | 历德医疗公司 LEADER MEDICA S.r.l | 上海欧技医疗器械有限公司 | 70 90(mm) | 63D0709 |  | C04010311801004091270000043 | 宽度70mm,长度90mm，板厚均为0.6mm,孔径为d+0.05 0,d=2mm。面积6300平方毫米;单位：片 |  | 原中选
5 | 颅骨网-金属颅骨网板（三维） | 国械注进20173130168 | 颅骨固定系统Titanium Cranial Fixation system | 颅骨固定系统-钛网 | 纯钛 | 历德医疗公司 LEADER MEDICA S.r.l | 上海欧技医疗器械有限公司 | 60 80(mm) | 63D0608 |  | C04010311801004091270000031 | 宽度60mm,长度80mm，板厚均为0.6mm,孔径为d+0.05 0,d=2mm。面积：4800平方毫米;单位：片 |  | 原中选
5 | 颅骨网-金属颅骨网板（三维） | 国械注进20173130168 | 颅骨固定系统Titanium Cranial Fixation system | 颅骨固定系统-钛网 | 纯钛 | 历德医疗公司 LEADER MEDICA S.r.l | 上海欧技医疗器械有限公司 | 40 60(mm) | 63D0406 |  | C04010311801004091270000030 | 宽度40mm,长度60mm，板厚均为0.6mm,孔径为d+0.05 0,d=2mm。面积:2400平方毫米;单位：片 |  | 原中选
5 | 颅骨网-金属颅骨网板（二维） | 国械注进20173130168 | 颅骨固定系统Titanium Cranial Fixation system | 颅骨固定系统-钛网 | 纯钛 | 历德医疗公司 LEADER MEDICA S.r.l | 上海欧技医疗器械有限公司 | 150 200(mm) | 98R1520 |  | C04010311801002091270000083 | 宽度150mm,长度200mm，板厚均为0.6mm,孔径为d+0.05 0,d=2mm。面积：30000平方毫米;单位：片 |  | 原中选
5 | 颅骨网-金属颅骨网板（二维） | 国械注进20173130168 | 颅骨固定系统Titanium Cranial Fixation system | 颅骨固定系统-钛网 | 纯钛 | 历德医疗公司 LEADER MEDICA S.r.l | 上海欧技医疗器械有限公司 | 150 150(mm) | 98R1515 |  | C04010311801002091270000040 | 宽度150mm,长度150mm，板厚均为0.6mm,孔径为d+0.05 0,d=2mm。面积：22500平方毫米;单位：片 |  | 原中选
5 | 颅骨网-金属颅骨网板（二维） | 国械注进20173130168 | 颅骨固定系统Titanium Cranial Fixation system | 颅骨固定系统-钛网 | 纯钛 | 历德医疗公司 LEADER MEDICA S.r.l | 上海欧技医疗器械有限公司 | 120 150(mm) | 98R1215 |  | C04010311801002091270000060 | 宽度120mm,长度150mm，板厚均为0.6mm,孔径为d+0.05 0,d=2mm。面积：18000平方毫米;单位：片 |  | 原中选
5 | 颅骨网-金属颅骨网板（二维） | 国械注进20173130168 | 颅骨固定系统Titanium Cranial Fixation system | 颅骨固定系统-钛网 | 纯钛 | 历德医疗公司 LEADER MEDICA S.r.l | 上海欧技医疗器械有限公司 | 120 120(mm) | 98R1212 |  | C04010311801002091270000089 | 宽度120mm,长度120mm，板厚均为0.6mm,孔径为d+0.05 0,d=2mm。面积：14400平方毫米;单位：片 |  | 原中选
5 | 颅骨网-金属颅骨网板（二维） | 国械注进20173130168 | 颅骨固定系统Titanium Cranial Fixation system | 颅骨固定系统-钛网 | 纯钛 | 历德医疗公司 LEADER MEDICA S.r.l | 上海欧技医疗器械有限公司 | 100 120(mm) | 98R1012 |  | C04010311801002091270000061 | 宽度100mm,长度120mm，板厚均为0.6mm,孔径为d+0.05 0,d=2mm。面积：12000平方毫米;单位：片 |  | 原中选
5 | 颅骨网-金属颅骨网板（二维） | 国械注进20173130168 | 颅骨固定系统Titanium Cranial Fixation system | 颅骨固定系统-钛网 | 纯钛 | 历德医疗公司 LEADER MEDICA S.r.l | 上海欧技医疗器械有限公司 | 90 120(mm) | 98R0912 |  | C04010311801002091270000044 | 宽度90mm,长度120mm，板厚均为0.6mm,孔径为d+0.05 0,d=2mm。面积：10800平方毫米;单位：片 |  | 原中选
5 | 颅骨网-金属颅骨网板（二维） | 国械注进20173130168 | 颅骨固定系统Titanium Cranial Fixation system | 颅骨固定系统-钛网 | 纯钛 | 历德医疗公司 LEADER MEDICA S.r.l | 上海欧技医疗器械有限公司 | 90 90(mm) | 98R0909 |  | C04010311801002091270000049 | 宽度90mm,长度90mm，板厚均为0.6mm,孔径为d+0.05 0,d=2mm。面积：8100平方毫米;单位：片 |  | 原中选
5 | 颅骨网-金属颅骨网板（二维） | 国械注进20173130168 | 颅骨固定系统Titanium Cranial Fixation system | 颅骨固定系统-钛网 | 纯钛 | 历德医疗公司 LEADER MEDICA S.r.l | 上海欧技医疗器械有限公司 | 70 90(mm) | 98R0709 |  | C04010311801002091270000081 | 宽度70mm,长度90mm，板厚均为0.6mm,孔径为d+0.05 0,d=2mm。面积：6300平方毫米;单位：片 |  | 原中选
5 | 颅骨网-金属颅骨网板（二维） | 国械注进20173130168 | 颅骨固定系统Titanium Cranial Fixation system | 颅骨固定系统-钛网 | 纯钛 | 历德医疗公司 LEADER MEDICA S.r.l | 上海欧技医疗器械有限公司 | 150 200(mm) | 92R1520 |  | C04010311801002091270000084 | 宽度150mm,长度200mm，板厚均为0.6mm,孔径为d+0.05 0,d=2mm。面积：30000平方毫米;单位：片 |  | 原中选
5 | 颅骨网-金属颅骨网板（二维） | 国械注进20173130168 | 颅骨固定系统Titanium Cranial Fixation system | 颅骨固定系统-钛网 | 纯钛 | 历德医疗公司 LEADER MEDICA S.r.l | 上海欧技医疗器械有限公司 | 150 150(mm) | 92R1515 |  | C04010311801002091270000056 | 宽度150mm,长度150mm，板厚均为0.6mm,孔径为d+0.05 0,d=2mm。面积：22500平方毫米;单位：片 |  | 原中选
5 | 颅骨网-金属颅骨网板（二维） | 国械注进20173130168 | 颅骨固定系统Titanium Cranial Fixation system | 颅骨固定系统-钛网 | 纯钛 | 历德医疗公司 LEADER MEDICA S.r.l | 上海欧技医疗器械有限公司 | 120 150(mm) | 92R1215 |  | C04010311801002091270000088 | 宽度120mm,长度150mm，板厚均为0.6mm,孔径为d+0.05 0,d=2mm。面积：18000平方毫米;单位：片 |  | 原中选
5 | 颅骨网-金属颅骨网板（二维） | 国械注进20173130168 | 颅骨固定系统Titanium Cranial Fixation system | 颅骨固定系统-钛网 | 纯钛 | 历德医疗公司 LEADER MEDICA S.r.l | 上海欧技医疗器械有限公司 | 120 120(mm) | 92R1212 |  | C04010311801002091270000095 | 宽度120mm,长度120mm，板厚均为0.6mm,孔径为d+0.05 0,d=2mm。面积：14400平方毫米;单位：片 |  | 原中选
5 | 颅骨网-金属颅骨网板（二维） | 国械注进20173130168 | 颅骨固定系统Titanium Cranial Fixation system | 颅骨固定系统-钛网 | 纯钛 | 历德医疗公司 LEADER MEDICA S.r.l | 上海欧技医疗器械有限公司 | 100 150(mm) | 92R1015 |  | C04010311801002091270000031 | 宽度100mm,长度150mm，板厚均为0.6mm,孔径为d+0.05 0,d=2mm。面积：15000平方毫米;单位：片 |  | 原中选
5 | 颅骨网-金属颅骨网板（二维） | 国械注进20173130168 | 颅骨固定系统Titanium Cranial Fixation system | 颅骨固定系统-钛网 | 纯钛 | 历德医疗公司 LEADER MEDICA S.r.l | 上海欧技医疗器械有限公司 | 100 120(mm) | 92R1012 |  | C04010311801002091270000052 | 宽度100mm,长度120mm，板厚均为0.6mm,孔径为d+0.05 0,d=2mm。面积：12000平方毫米;单位：片 |  | 原中选
5 | 颅骨网-金属颅骨网板（二维） | 国械注进20173130168 | 颅骨固定系统Titanium Cranial Fixation system | 颅骨固定系统-钛网 | 纯钛 | 历德医疗公司 LEADER MEDICA S.r.l | 上海欧技医疗器械有限公司 | 90 120(mm) | 92R0912 |  | C04010311801002091270000063 | 宽度90mm,长度120mm，板厚均为0.6mm,孔径为d+0.05 0,d=2mm。面积：10800平方毫米;单位：片 |  | 原中选
5 | 颅骨网-金属颅骨网板（二维） | 国械注进20173130168 | 颅骨固定系统Titanium Cranial Fixation system | 颅骨固定系统-钛网 | 纯钛 | 历德医疗公司 LEADER MEDICA S.r.l | 上海欧技医疗器械有限公司 | 80 120(mm) | 92R0812 |  | C04010311801002091270000086 | 宽度80mm,长度120mm，板厚均为0.6mm,孔径为d+0.05 0,d=2mm。面积：9600平方毫米;单位：片 |  | 原中选
5 | 颅骨网-金属颅骨网板（二维） | 国械注进20173130168 | 颅骨固定系统Titanium Cranial Fixation system | 颅骨固定系统-钛网 | 纯钛 | 历德医疗公司 LEADER MEDICA S.r.l | 上海欧技医疗器械有限公司 | 90 90(mm) | 92R0909 |  | C04010311801002091270000097 | 宽度90mm,长度90mm，板厚均为0.6mm,孔径为d+0.05 0,d=2mm。面积：8100平方毫米;单位：片 |  | 原中选
5 | 颅骨网-金属颅骨网板（二维） | 国械注进20173130168 | 颅骨固定系统Titanium Cranial Fixation system | 颅骨固定系统-钛网 | 纯钛 | 历德医疗公司 LEADER MEDICA S.r.l | 上海欧技医疗器械有限公司 | 70 90(mm) | 92R0709 |  | C04010311801002091270000059 | 宽度70mm,长度90mm，板厚均为0.6mm,孔径为d+0.05 0,d=2mm。面积：6300平方毫米;单位：片 |  | 原中选
5 | 颅骨网-金属颅骨网板（二维） | 国械注进20163135030 | 颅颌面外伤固定系统 | 颅颌面外伤固定系统-钛网 |  | 奥特麦德医疗器械有限公司 OsteoMed | 上海黎奥医疗设备有限公司 | 迷你，127*127mm，钛网 | 210-1025 |  | C04010311801001041770000006 | 长127mm，宽127mm 16129平方毫米，纯钛 |  | 原中选
5 | 颅骨网-金属颅骨网板（二维） | 国械注进20163135030 | 颅颌面外伤固定系统 | 颅颌面外伤固定系统-钛网 |  | 奥特麦德医疗器械有限公司 OsteoMed | 上海黎奥医疗设备有限公司 | 150*300mm,钛网 | 210-0116 |  | C04010311801001041770000002 | 长150mm 宽300mm 45000平方毫米，纯钛 |  | 原中选
5 | 颅骨网-金属颅骨网板（二维） | 国械注进20163135030 | 颅颌面外伤固定系统 | 颅颌面外伤固定系统-钛网 |  | 奥特麦德医疗器械有限公司 OsteoMed | 上海黎奥医疗设备有限公司 | 150*150mm | 210-0115 |  | C04010311801001041770000008 | 长150mm，宽150mm 22500平方毫米 纯钛 |  | 原中选
5 | 颅骨网-金属颅骨网板（二维） | 国械注准20153131745 | 颅骨网板及螺钉系统 | 颅骨网板及螺钉系统-颅骨网板 | 纯钛 | 深圳市沃尔德外科医疗器械技术有限公司 | 深圳市沃尔德外科医疗器械技术有限公司 | （方孔形颅骨网板）100*100*0.6mm | FKMPⅠ |  | C04010311801002056100000036 | 面积10000mm²（100mm*100mm），厚度0.6mm |  | 原中选
5 | 颅骨网-金属颅骨网板（二维） | 国械注准20153131745 | 颅骨网板及螺钉系统 | 颅骨网板及螺钉系统-颅骨网板 | 纯钛 | 深圳市沃尔德外科医疗器械技术有限公司 | 深圳市沃尔德外科医疗器械技术有限公司 | （方孔形颅骨网板）100*120*0.6mm | FKMPⅠ |  | C04010311801002056100000037 | 面积12000mm²（100mm*120mm），厚度0.6mm |  | 原中选
5 | 颅骨网-金属颅骨网板（二维） | 国械注准20153131745 | 颅骨网板及螺钉系统 | 颅骨网板及螺钉系统-颅骨网板 | 纯钛 | 深圳市沃尔德外科医疗器械技术有限公司 | 深圳市沃尔德外科医疗器械技术有限公司 | （方孔形颅骨网板）120*150*0.6mm | FKMPⅠ |  | C04010311801002056100000039 | 面积18000mm²（120mm*150mm），厚度0.6mm |  | 原中选
5 | 颅骨网-金属颅骨网板（二维） | 国械注准20153131745 | 颅骨网板及螺钉系统 | 颅骨网板及螺钉系统-颅骨网板 | 纯钛 | 深圳市沃尔德外科医疗器械技术有限公司 | 深圳市沃尔德外科医疗器械技术有限公司 | （方孔形颅骨网板）150*150*0.6mm | FKMPⅠ |  | C04010311801002056100000041 | 面积22500mm²（150mm*150mm），厚度0.6mm |  | 原中选
5 | 颅骨网-金属颅骨网板（二维） | 国械注准20153131745 | 颅骨网板及螺钉系统 | 颅骨网板及螺钉系统-颅骨网板 | 纯钛 | 深圳市沃尔德外科医疗器械技术有限公司 | 深圳市沃尔德外科医疗器械技术有限公司 | （方孔形颅骨网板）70*90*0.6mm | FKMPⅠ |  | C04010311801002056100000046 | 面积6300mm²（70mm*90mm），厚度0.6mm |  | 原中选
5 | 颅骨网-金属颅骨网板（二维） | 国械注准20153131745 | 颅骨网板及螺钉系统 | 颅骨网板及螺钉系统-颅骨网板 | 纯钛 | 深圳市沃尔德外科医疗器械技术有限公司 | 深圳市沃尔德外科医疗器械技术有限公司 | （方孔形颅骨网板）160*160*0.6mm | FKMPⅠ |  | C04010311801002056100000042 | 面积25600mm²（160mm*160mm），厚度0.6mm |  | 原中选
5 | 颅骨网-金属颅骨网板（二维） | 国械注准20153131745 | 颅骨网板及螺钉系统 | 颅骨网板及螺钉系统-颅骨网板 | 纯钛 | 深圳市沃尔德外科医疗器械技术有限公司 | 深圳市沃尔德外科医疗器械技术有限公司 | （方孔形颅骨网板）80*100*0.6mm | FKMPⅠ |  | C04010311801002056100000047 | 面积8000mm²（80mm*100mm），厚度0.6mm |  | 原中选
5 | 颅骨网-金属颅骨网板（二维） | 国械注准20153131745 | 颅骨网板及螺钉系统 | 颅骨网板及螺钉系统-颅骨网板 | 纯钛 | 深圳市沃尔德外科医疗器械技术有限公司 | 深圳市沃尔德外科医疗器械技术有限公司 | （方孔形颅骨网板）200*200*0.6mm | FKMPⅠ |  | C04010311801002056100000044 | 面积40000mm²（200mm*200mm），厚度0.6mm |  | 原中选
5 | 颅骨网-金属颅骨网板（二维） | 国械注准20153131745 | 颅骨网板及螺钉系统 | 颅骨网板及螺钉系统-颅骨网板 | 纯钛 | 深圳市沃尔德外科医疗器械技术有限公司 | 深圳市沃尔德外科医疗器械技术有限公司 | （方孔形颅骨网板）60*80*0.6mm | FKMPⅠ |  | C04010311801002056100000045 | 面积4800mm²（60mm*80mm），厚度0.6mm |  | 原中选
5 | 颅骨网-金属颅骨网板（二维） | 国械注准20153131745 | 颅骨网板及螺钉系统 | 颅骨网板及螺钉系统-颅骨网板 | 纯钛 | 深圳市沃尔德外科医疗器械技术有限公司 | 深圳市沃尔德外科医疗器械技术有限公司 | （方孔形颅骨网板）180*180*0.6mm | FKMPⅠ |  | C04010311801002056100000043 | 面积32400mm²（180mm*180mm），厚度0.6mm |  | 原中选
5 | 颅骨网-金属颅骨网板（二维） | 国械注准20153131745 | 颅骨网板及螺钉系统 | 颅骨网板及螺钉系统-颅骨网板 | 纯钛 | 深圳市沃尔德外科医疗器械技术有限公司 | 深圳市沃尔德外科医疗器械技术有限公司 | （方孔形颅骨网板）130*140*0.6mm | FKMPⅠ |  | C04010311801002056100000040 | 面积18200mm²（130mm*140mm），厚度0.6mm |  | 原中选
5 | 颅骨网-金属颅骨网板（二维） | 国械注准20153131745 | 颅骨网板及螺钉系统 | 颅骨网板及螺钉系统-颅骨网板 | 纯钛 | 深圳市沃尔德外科医疗器械技术有限公司 | 深圳市沃尔德外科医疗器械技术有限公司 | （方孔形颅骨网板）120*120*0.6mm | FKMPⅠ |  | C04010311801002056100000038 | 面积14400mm²（120mm*120mm），厚度0.6mm |  | 原中选
5 | 颅骨网-金属颅骨网板（二维） | 国械注进20163134278 | 颅骨固定钛网及螺钉系统 | 颅骨固定钛网及螺钉系统-钛网 | 钛合金 | 蛇牌股份有限公司 Aesculap AG | 贝朗医疗（上海）国际贸易有限公司 | 钛网，132*158*0.6毫米 | FM977T |  | C04010411801002028340000019 | 长度158毫米，宽度132毫米，面积20856平方毫米。厚度0.6毫米 |  | 原中选
5 | 颅骨网-金属颅骨网板（二维） | 国械注进20183131773 | 钛网M3 mesh trauma Fixation System（Anodized） | 钛网 |  | 奥特麦德医疗器械有限公司 OsteoMed | 上海黎奥医疗设备有限公司 | 40x40mm 刚性钛网 | 218-2002 |  | C04010311801001041770000021 | 长40mm，宽40mm 1600平方毫米 |  | 原中选
5 | 颅骨网-金属颅骨网板（二维） | 国械注进20183131773 | 钛网M3 mesh trauma Fixation System（Anodized） | 钛网 |  | 奥特麦德医疗器械有限公司 OsteoMed | 上海黎奥医疗设备有限公司 | 40x40mm 柔钛网 | 218-2001 |  | C04010311801001041770000016 | 长40mm，宽40mm 1600平方毫米 |  | 原中选
5 | 颅骨网-金属颅骨网板（二维） | 国械注进20183131773 | 钛网M3 mesh trauma Fixation System（Anodized） | 钛网 |  | 奥特麦德医疗器械有限公司 OsteoMed | 上海黎奥医疗设备有限公司 | 90x90mm 刚性钛网 | 218-2004 |  | C04010311801001041770000015 | 长90mm,宽90mm 8100平方毫米 |  | 原中选
5 | 颅骨网-金属颅骨网板（二维） | 国械注进20183131773 | 钛网M3 mesh trauma Fixation System（Anodized） | 钛网 |  | 奥特麦德医疗器械有限公司 OsteoMed | 上海黎奥医疗设备有限公司 | 111x191mm 钛网 | 218-0040 |  | C04010311801001041770000020 | 长111mm，宽191mm 21201平方毫米 |  | 原中选
5 | 颅骨网-金属颅骨网板（二维） | 国械注进20183131773 | 钛网M3 mesh trauma Fixation System（Anodized） | 钛网 |  | 奥特麦德医疗器械有限公司 OsteoMed | 上海黎奥医疗设备有限公司 | 74x50mm 钛网 | 218-0039 |  | C04010311801001041770000024 | 长74mm,宽50mm 3700平方毫米 |  | 原中选
5 | 颅骨网-金属颅骨网板（二维） | 国械注进20183131773 | 钛网M3 mesh trauma Fixation System（Anodized） | 钛网 |  | 奥特麦德医疗器械有限公司 OsteoMed | 上海黎奥医疗设备有限公司 | 37x50mm 钛网 | 212-0042 |  | C04010311801001041770000022 | 长37mm，宽50mm 1850平方毫米 |  | 原中选
5 | 颅骨网-金属颅骨网板（二维） | 国械注进20183131773 | 钛网M3 mesh trauma Fixation System（Anodized） | 钛网 |  | 奥特麦德医疗器械有限公司 OsteoMed | 上海黎奥医疗设备有限公司 | 迷你 90x90x0.6mm 钛网 | 210-2001 |  | C04010311801001041770000010 | 长90mm,宽90mm 8100平方毫米 |  | 原中选
5 | 颅骨网-金属颅骨网板（二维） | 国械注进20183131773 | 钛网M3 mesh trauma Fixation System（Anodized） | 钛网 |  | 奥特麦德医疗器械有限公司 OsteoMed | 上海黎奥医疗设备有限公司 | 90*127mm | 210-0078 |  | C04010311801001041770000027 | 长90mm,宽127mm 11430平方毫米 |  | 原中选
5 | 颅骨网-金属颅骨网板（二维） | 国械注进20183131773 | 钛网M3 mesh trauma Fixation System（Anodized） | 钛网 |  | 奥特麦德医疗器械有限公司 OsteoMed | 上海黎奥医疗设备有限公司 | 127*127mm,钛网 | 210-0076 |  | C04010311801001041770000018 | 长127mm，宽127mm 16129平方毫米 |  | 原中选
5 | 颅骨网-金属颅骨网板（二维） | 国械注准20163131419 | 颅颌骨内固定夹板 | 颅颌骨内固定夹板 | 纯钛 | 上海双申医疗器械股份有限公司 | 上海双申医疗器械股份有限公司 | WZ02-200*200 | WZ02-200*200 | 06945488406309 | C04010311801002112880000231 | 面积：40000平方毫米（长度200毫米，宽度200毫米） |  | 原中选
5 | 颅骨网-金属颅骨网板（二维） | 国械注准20163131419 | 颅颌骨内固定夹板 | 颅颌骨内固定夹板 | 纯钛 | 上海双申医疗器械股份有限公司 | 上海双申医疗器械股份有限公司 | WZ02-140*140 | WZ02-140*140 | 06945488406583 | C04010311801002112880000177 | 面积：19600平方毫米（长度140毫米，宽度140毫米） |  | 原中选
5 | 颅骨网-金属颅骨网板（二维） | 国械注准20163131419 | 颅颌骨内固定夹板 | 颅颌骨内固定夹板 | 纯钛 | 上海双申医疗器械股份有限公司 | 上海双申医疗器械股份有限公司 | WQ02-100*120 | WQ02-100*120 | 06945488446640 | C04010311801002112880000247 | 面积：12000平方毫米(长度100毫米，宽度120毫米） |  | 原中选
5 | 颅骨网-金属颅骨网板（二维） | 国械注准20163131419 | 颅颌骨内固定夹板 | 颅颌骨内固定夹板 | 纯钛 | 上海双申医疗器械股份有限公司 | 上海双申医疗器械股份有限公司 | WZ02 90*90 | WZ02 90*90 |  | C04010311801001112880000106 | 全国最低有效交易价是按照0.68元/平方毫米计算,面积8100mm*mm=长90mm*宽90mm |  | 原中选
5 | 颅骨网-金属颅骨网板（二维） | 国械注准20163131419 | 颅颌骨内固定夹板 | 颅颌骨内固定夹板 | 纯钛 | 上海双申医疗器械股份有限公司 | 上海双申医疗器械股份有限公司 | WZ01 220*280 | WZ01 220*280 |  | C04010311801001112880000107 | 全国最低有效交易价是按照0.68元/平方毫米计算，面积61600mm*mm=长220mm*宽280mm |  | 原中选
5 | 颅骨网-金属颅骨网板（二维） | 国械注准20193131675 | 颅颌骨板、螺钉系统 | 颅颌骨板、螺钉系统-颅骨板 | 纯钛 | 天津市康利民医疗器械有限公司 | 天津市康利民医疗器械有限公司 | 130×160mm | ALHGWQ02 | 16955968807134 | C04010411801002055660000051 | 长160mm；宽130mm；面积20800 |  | 原中选
5 | 颅骨网-金属颅骨网板（二维） | 国械注准20193131675 | 颅颌骨板、螺钉系统 | 颅颌骨板、螺钉系统-颅骨板 | 纯钛 | 天津市康利民医疗器械有限公司 | 天津市康利民医疗器械有限公司 | 120×125mm | ALHGWQ02 | 16955968807080 | C04010411801002055660000050 | 长125mm；宽120mm；面积15000 |  | 原中选
5 | 颅骨网-金属颅骨网板（二维） | 国械注准20193131675 | 颅颌骨板、螺钉系统 | 颅颌骨板、螺钉系统-颅骨板 | 纯钛 | 天津市康利民医疗器械有限公司 | 天津市康利民医疗器械有限公司 | 120×150mm | ALHGWQ02 | 16955968807103 | C04010411801002055660000048 | 长150mm；宽120mm；面积18000 |  | 原中选
5 | 颅骨网-金属颅骨网板（二维） | 国械注准20193131675 | 颅颌骨板、螺钉系统 | 颅颌骨板、螺钉系统-颅骨板 | 纯钛 | 天津市康利民医疗器械有限公司 | 天津市康利民医疗器械有限公司 | 80×90mm | ALHGWQ02 | 16955968806922 | C04010411801002055660000047 | 长90mm；宽80mm；面积7200 |  | 原中选
5 | 颅骨网-金属颅骨网板（二维） | 国械注准20193131675 | 颅颌骨板、螺钉系统 | 颅颌骨板、螺钉系统-颅骨板 | 纯钛 | 天津市康利民医疗器械有限公司 | 天津市康利民医疗器械有限公司 | 100×110mm | ALHGWQ02 | 16955968807011 | C04010411801002055660000046 | 长110mm；宽100mm；面积11000 |  | 原中选
5 | 颅骨网-金属颅骨网板（二维） | 国械注准20193131675 | 颅颌骨板、螺钉系统 | 颅颌骨板、螺钉系统-颅骨板 | 纯钛 | 天津市康利民医疗器械有限公司 | 天津市康利民医疗器械有限公司 | 150×155mm | ALHGWQ02 | 16955968807165 | C04010411801002055660000045 | 长155mm；宽150mm；面积23250 |  | 原中选
5 | 颅骨网-金属颅骨网板（二维） | 国械注准20193131675 | 颅颌骨板、螺钉系统 | 颅颌骨板、螺钉系统-颅骨板 | 纯钛 | 天津市康利民医疗器械有限公司 | 天津市康利民医疗器械有限公司 | 160×160mm | ALHGWQ02 | 16955968807196 | C04010411801002055660000044 | 长160mm；宽160mm；面积25600 |  | 原中选
5 | 颅骨网-金属颅骨网板（二维） | 国械注准20193131675 | 颅颌骨板、螺钉系统 | 颅颌骨板、螺钉系统-颅骨板 | 纯钛 | 天津市康利民医疗器械有限公司 | 天津市康利民医疗器械有限公司 | 160×160mm | ALHGWQ04 | 16955968819243 | C04010411801002055660000062 | 长160mm；宽160mm；面积25600 |  | 原中选
5 | 颅骨网-金属颅骨网板（二维） | 国械注准20193131675 | 颅颌骨板、螺钉系统 | 颅颌骨板、螺钉系统-颅骨板 | 纯钛 | 天津市康利民医疗器械有限公司 | 天津市康利民医疗器械有限公司 | 150×155mm | ALHGWQ04 | 16955968819212 | C04010411801002055660000059 | 长155mm；宽150mm；面积23250 |  | 原中选
5 | 颅骨网-金属颅骨网板（二维） | 国械注准20193131675 | 颅颌骨板、螺钉系统 | 颅颌骨板、螺钉系统-颅骨板 | 纯钛 | 天津市康利民医疗器械有限公司 | 天津市康利民医疗器械有限公司 | 130×160mm | ALHGWQ04 | 16955968819182 | C04010411801002055660000033 | 长160mm；宽130mm；面积20800 |  | 原中选
5 | 颅骨网-金属颅骨网板（二维） | 国械注准20193131675 | 颅颌骨板、螺钉系统 | 颅颌骨板、螺钉系统-颅骨板 | 纯钛 | 天津市康利民医疗器械有限公司 | 天津市康利民医疗器械有限公司 | 120×150mm | ALHGWQ04 | 16955968819151 | C04010411801002055660000065 | 长150mm；宽120mm；面积18000 |  | 原中选
5 | 颅骨网-金属颅骨网板（二维） | 国械注准20193131675 | 颅颌骨板、螺钉系统 | 颅颌骨板、螺钉系统-颅骨板 | 纯钛 | 天津市康利民医疗器械有限公司 | 天津市康利民医疗器械有限公司 | 120×125mm | ALHGWQ04 | 16955968819137 | C04010411801002055660000068 | 长125mm；宽120mm；面积15000 |  | 原中选
5 | 颅骨网-金属颅骨网板（二维） | 国械注准20193131675 | 颅颌骨板、螺钉系统 | 颅颌骨板、螺钉系统-颅骨板 | 纯钛 | 天津市康利民医疗器械有限公司 | 天津市康利民医疗器械有限公司 | 100×110mm | ALHGWQ04 | 16955968819069 | C04010411801002055660000058 | 长110mm；宽100mm；面积11000 |  | 原中选
5 | 颅骨网-金属颅骨网板（二维） | 国械注准20193131675 | 颅颌骨板、螺钉系统 | 颅颌骨板、螺钉系统-颅骨板 | 纯钛 | 天津市康利民医疗器械有限公司 | 天津市康利民医疗器械有限公司 | 80×90mm | ALHGWQ04 | 16955968818970 | C04010411801002055660000070 | 长90mm；宽80mm；面积7200 |  | 原中选
5 | 颅骨网-金属颅骨网板（二维） | 国械注准20153132157 | 内固定钛板 | 内固定钛板 | 纯钛 | 宁波慈北医疗器械有限公司 | 宁波慈北医疗器械有限公司 | 平面态P型，厚度(mm)：0.6，孔径(mm)：2.1，孔数：130，长度(mm)：70，宽度(mm)：53.5。 | WP0.6-54×70 |  | C04010311801002077590000165 | 70毫米×53.5毫米=3745平方毫米 |  | 原中选
5 | 颅骨网-金属颅骨网板（二维） | 国械注准20153132157 | 内固定钛板 | 内固定钛板 | 纯钛 | 宁波慈北医疗器械有限公司 | 宁波慈北医疗器械有限公司 | 平面态P型，厚度(mm)：0.4，孔径(mm)：2.1，孔数：96，长度(mm)：64.5，宽度(mm)：42.5。 | WP0.4-42×64 |  | C04010311801002077590000153 | 64.5毫米×42.5毫米=2741.25平方毫米 |  | 原中选
5 | 颅骨网-金属颅骨网板（二维） | 国械注准20173130233 | 颅颌面接骨板系统 | 颅颌面接骨板系统-颅颌面接骨板 | 纯钛 | 苏州市康力骨科器械有限公司 | 苏州市康力骨科器械有限公司 | 颅颌面网状型 板厚0.8mm | YBQ26 板长200 板宽200 板厚0.8mm | 0106937762149545 | C04010311801002072760000011 | 面积40000mm=板长200mm *板宽200mm |  | 原中选
5 | 颅骨网-金属颅骨网板（二维） | 国械注准20173130233 | 颅颌面接骨板系统 | 颅颌面接骨板系统-颅颌面接骨板 | 纯钛 | 苏州市康力骨科器械有限公司 | 苏州市康力骨科器械有限公司 | 颅颌面网状型 板厚0.8mm | YBQ26 板长150 板宽145 板厚0.8mm | 0106937762149521 | C04010311801002072760000010 | 面积21750mm=板长150mm*板宽145mm |  | 原中选
5 | 颅骨网-金属颅骨网板（二维） | 国械注准20173130233 | 颅颌面接骨板系统 | 颅颌面接骨板系统-颅颌面接骨板 | 纯钛 | 苏州市康力骨科器械有限公司 | 苏州市康力骨科器械有限公司 | 颅颌面网状型 板厚0.8mm | YBQ26 板长119 板宽100 板厚0.8mm | 0106937762149507 | C04010311801002072760000009 | 面积11900mm=板长119mm*板宽100mm |  | 原中选
5 | 颅骨网-金属颅骨网板（二维） | 国械注准20173130233 | 颅颌面接骨板系统 | 颅颌面接骨板系统-颅颌面接骨板 | 纯钛 | 苏州市康力骨科器械有限公司 | 苏州市康力骨科器械有限公司 | 颅颌面网状型 板厚0.8mm | YBQ26 板长100 板宽80 板厚0.8mm | 0106937762149491 | C04010311801002072760000008 | 面积8000mm=板长100mm*板宽80mm |  | 原中选
5 | 颅骨网-金属颅骨网板（二维） | 国械注准20173130233 | 颅颌面接骨板系统 | 颅颌面接骨板系统-颅颌面接骨板 | 纯钛 | 苏州市康力骨科器械有限公司 | 苏州市康力骨科器械有限公司 | 颅颌面网状型 板厚0.6mm | YBQ26 板长180 板宽180 板厚0.6mm | 0106937762149460 | C04010311801002072760000007 | 面积32400mm=板长180mm *板宽180mm |  | 原中选
5 | 颅骨网-金属颅骨网板（二维） | 国械注准20173130233 | 颅颌面接骨板系统 | 颅颌面接骨板系统-颅颌面接骨板 | 纯钛 | 苏州市康力骨科器械有限公司 | 苏州市康力骨科器械有限公司 | 颅颌面网状型 板厚0.6mm | YBQ26 板长120 板宽120 板厚0.6mm | 0106937762149446 | C04010311801002072760000006 | 面积14400mm=板长120mm*板宽120mm |  | 原中选
5 | 颅骨网-金属颅骨网板（二维） | 国械注准20173130233 | 颅颌面接骨板系统 | 颅颌面接骨板系统-颅颌面接骨板 | 纯钛 | 苏州市康力骨科器械有限公司 | 苏州市康力骨科器械有限公司 | 颅颌面网状型 板厚0.8mm | YBQ26 板长132 板宽112 板厚0.8mm | 0106937762149514 | C04010311801002072760000005 | 面积14784mm=板长132mm*板宽112mm |  | 原中选
5 | 颅骨网-金属颅骨网板（二维） | 国械注准20173130233 | 颅颌面接骨板系统 | 颅颌面接骨板系统-颅颌面接骨板 | 纯钛 | 苏州市康力骨科器械有限公司 | 苏州市康力骨科器械有限公司 | 颅颌面网状型 板厚0.8mm | YBQ26 板长90 板宽90 板厚0.8mm | 0106937762149484 | C04010311801002072760000004 | 面积8100mm=板长90mm *板宽90mm |  | 原中选
5 | 颅骨网-金属颅骨网板（二维） | 国械注准20173130233 | 颅颌面接骨板系统 | 颅颌面接骨板系统-颅颌面接骨板 | 纯钛 | 苏州市康力骨科器械有限公司 | 苏州市康力骨科器械有限公司 | 颅颌面网状型 板厚0.6mm | YBQ26 板长150 板宽150 板厚0.6mm | 0106937762149453 | C04010311801002072760000003 | 面积22500mm=板长150mm *板宽150mm |  | 原中选
5 | 颅骨网-金属颅骨网板（二维） | 国械注准20173130233 | 颅颌面接骨板系统 | 颅颌面接骨板系统-颅颌面接骨板 | 纯钛 | 苏州市康力骨科器械有限公司 | 苏州市康力骨科器械有限公司 | 颅颌面网状型 板厚0.8mm | YBQ26 板长158 板宽142 板厚0.8mm | 0106937762149538 | C04010311801002072760000002 | 面积22436mm=板长158mm*板宽142mm |  | 原中选
5 | 颅骨网-金属颅骨网板（二维） | 国械注准20173130233 | 颅颌面接骨板系统 | 颅颌面接骨板系统-颅颌面接骨板 | 纯钛 | 苏州市康力骨科器械有限公司 | 苏州市康力骨科器械有限公司 | 颅颌面网状型 板厚0.6mm | YBQ26 板长200 板宽200 板厚0.6mm | 0106937762149477 | C04010311801002072760000001 | 面积40000mm=板长200mm *板宽200mm |  | 原中选
5 | 颅骨网-金属颅骨网板（二维） | 国械注准20203130120 | 颅骨固定系统 | 颅骨固定系统-颅骨板 | 纯钛 | 苏州吉美瑞医疗器械股份有限公司 | 苏州吉美瑞医疗器械股份有限公司 | 120*120 | SW01 120*120 | 0106948275105560 | C04010311801002098370000020 | 面积14400mm=长120mm*宽120mm |  | 原中选
5 | 颅骨网-金属颅骨网板（二维） | 国械注准20203130120 | 颅骨固定系统 | 颅骨固定系统-颅骨板 | 纯钛 | 苏州吉美瑞医疗器械股份有限公司 | 苏州吉美瑞医疗器械股份有限公司 | 85*105 | SW02 85*105 | 0106958875831042 | C04010311801002098370000019 | 面积8925mm=长85mm*宽105mm |  | 原中选
5 | 颅骨网-金属颅骨网板（二维） | 国械注准20203130120 | 颅骨固定系统 | 颅骨固定系统-颅骨板 | 纯钛 | 苏州吉美瑞医疗器械股份有限公司 | 苏州吉美瑞医疗器械股份有限公司 | 90*120 | SW02 90*120 | 0106958875831059 | C04010311801002098370000018 | 面积10800mm=长90mm*宽120mm |  | 原中选
5 | 颅骨网-金属颅骨网板（二维） | 国械注准20203130120 | 颅骨固定系统 | 颅骨固定系统-颅骨板 | 纯钛 | 苏州吉美瑞医疗器械股份有限公司 | 苏州吉美瑞医疗器械股份有限公司 | 200*200 | SW01 200*200 | 0106948275105591 | C04010311801002098370000017 | 面积40000mm=长200mm*宽200mm |  | 原中选
5 | 颅骨网-金属颅骨网板（二维） | 国械注准20203130120 | 颅骨固定系统 | 颅骨固定系统-颅骨板 | 纯钛 | 苏州吉美瑞医疗器械股份有限公司 | 苏州吉美瑞医疗器械股份有限公司 | 120*150 | SW01 120*150 | 0106948275105577 | C04010311801002098370000016 | 面积18000mm=长120mm*宽150mm |  | 原中选
5 | 颅骨网-金属颅骨网板（二维） | 国械注准20203130120 | 颅骨固定系统 | 颅骨固定系统-颅骨板 | 纯钛 | 苏州吉美瑞医疗器械股份有限公司 | 苏州吉美瑞医疗器械股份有限公司 | 100*100 | SW02 100*100 | 0106958875831066 | C04010311801002098370000015 | 面积10000mm=长100mm*宽100mm |  | 原中选
5 | 颅骨网-金属颅骨网板（二维） | 国械注准20203130120 | 颅骨固定系统 | 颅骨固定系统-颅骨板 | 纯钛 | 苏州吉美瑞医疗器械股份有限公司 | 苏州吉美瑞医疗器械股份有限公司 | 180*180 | SW01 180*180 | 0106948275100473 | C04010311801002098370000014 | 面积32400mm=长180mm*宽180mm |  | 原中选
5 | 颅骨网-金属颅骨网板（二维） | 国械注准20203130120 | 颅骨固定系统 | 颅骨固定系统-颅骨板 | 纯钛 | 苏州吉美瑞医疗器械股份有限公司 | 苏州吉美瑞医疗器械股份有限公司 | 120*150 | SW02 120*150 | 0106958875831004 | C04010311801002098370000013 | 面积18000mm=长120mm*宽150mm |  | 原中选
5 | 颅骨网-金属颅骨网板（二维） | 国械注准20203130120 | 颅骨固定系统 | 颅骨固定系统-颅骨板 | 纯钛 | 苏州吉美瑞医疗器械股份有限公司 | 苏州吉美瑞医疗器械股份有限公司 | 60*80 | SW02 60*80 | 0106958875831011 | C04010311801002098370000012 | 面积4800mm=长60mm*宽80mm |  | 原中选
5 | 颅骨网-金属颅骨网板（二维） | 国械注准20203130120 | 颅骨固定系统 | 颅骨固定系统-颅骨板 | 纯钛 | 苏州吉美瑞医疗器械股份有限公司 | 苏州吉美瑞医疗器械股份有限公司 | 120*120 | SW02 120*120 | 0106958875831080 | C04010311801002098370000011 | 面积14400mm=长120mm*宽120mm |  | 原中选
5 | 颅骨网-金属颅骨网板（二维） | 国械注准20203130120 | 颅骨固定系统 | 颅骨固定系统-颅骨板 | 纯钛 | 苏州吉美瑞医疗器械股份有限公司 | 苏州吉美瑞医疗器械股份有限公司 | 100*120 | SW01 100*120 | 0106948275105553 | C04010311801002098370000010 | 面积12000mm=长100mm*宽120mm |  | 原中选
5 | 颅骨网-金属颅骨网板（二维） | 国械注准20203130120 | 颅骨固定系统 | 颅骨固定系统-颅骨板 | 纯钛 | 苏州吉美瑞医疗器械股份有限公司 | 苏州吉美瑞医疗器械股份有限公司 | 100*120 | SW02 100*120 | 0106958875831073 | C04010311801002098370000009 | 面积12000mm=长100mm*宽120mm |  | 原中选
5 | 颅骨网-金属颅骨网板（二维） | 国械注准20203130120 | 颅骨固定系统 | 颅骨固定系统-颅骨板 | 纯钛 | 苏州吉美瑞医疗器械股份有限公司 | 苏州吉美瑞医疗器械股份有限公司 | 60*60 | SW02 60*60 | 0106948275106581 | C04010311801002098370000008 | 面积3600mm=长60mm*宽60mm |  | 原中选
5 | 颅骨网-金属颅骨网板（二维） | 国械注准20203130120 | 颅骨固定系统 | 颅骨固定系统-颅骨板 | 纯钛 | 苏州吉美瑞医疗器械股份有限公司 | 苏州吉美瑞医疗器械股份有限公司 | 200*200 | SW02 200*200 | 0106958875831103 | C04010311801002098370000007 | 面积40000mm=长200mm*宽200mm |  | 原中选
5 | 颅骨网-金属颅骨网板（二维） | 国械注准20203130120 | 颅骨固定系统 | 颅骨固定系统-颅骨板 | 纯钛 | 苏州吉美瑞医疗器械股份有限公司 | 苏州吉美瑞医疗器械股份有限公司 | 150*200 | SW02 150*200 | 0106958875800239 | C04010311801002098370000006 | 面积30000mm=长150mm*宽200mm |  | 原中选
5 | 颅骨网-金属颅骨网板（二维） | 国械注准20203130120 | 颅骨固定系统 | 颅骨固定系统-颅骨板 | 纯钛 | 苏州吉美瑞医疗器械股份有限公司 | 苏州吉美瑞医疗器械股份有限公司 | 150*150 | SW02 150*150 | 0106958875831097 | C04010311801002098370000005 | 面积22500mm=长150mm*宽150mm |  | 原中选
5 | 颅骨网-金属颅骨网板（二维） | 国械注准20203130120 | 颅骨固定系统 | 颅骨固定系统-颅骨板 | 纯钛 | 苏州吉美瑞医疗器械股份有限公司 | 苏州吉美瑞医疗器械股份有限公司 | 100*100 | SW01 100*100 | 0106948275105546 | C04010311801002098370000004 | 面积10000mm=长100mm*宽100mm |  | 原中选
5 | 颅骨网-金属颅骨网板（二维） | 国械注准20203130120 | 颅骨固定系统 | 颅骨固定系统-颅骨板 | 纯钛 | 苏州吉美瑞医疗器械股份有限公司 | 苏州吉美瑞医疗器械股份有限公司 | 90*90 | SW02 90*90 | 0106958875831035 | C04010311801002098370000003 | 面积8100mm=长90mm*宽90mm |  | 原中选
5 | 颅骨网-金属颅骨网板（二维） | 国械注准20203130120 | 颅骨固定系统 | 颅骨固定系统-颅骨板 | 纯钛 | 苏州吉美瑞医疗器械股份有限公司 | 苏州吉美瑞医疗器械股份有限公司 | 150*150 | SW01 150*150 | 0106948275105584 | C04010311801002098370000002 | 面积22500mm=长150mm*宽150mm |  | 原中选
5 | 颅骨网-金属颅骨网板（二维） | 国械注准20203130120 | 颅骨固定系统 | 颅骨固定系统-颅骨板 | 纯钛 | 苏州吉美瑞医疗器械股份有限公司 | 苏州吉美瑞医疗器械股份有限公司 | 70*90 | SW02 70*90 | 0106958875831028 | C04010311801002098370000001 | 面积6300mm=长70mm*宽90mm |  | 原中选
5 | 颅骨网-金属颅骨网板（二维） | 国械注进20153131141 | 颅颌面固定系统TiMesh Cranial Fixation System | 颅颌面固定系统-网 | 纯钛 | 美敦力公司 Medtronic Inc. | 美敦力（上海）管理有限公司 | 网板 | 016-120 |  | C04010311801001042540000006 | 14400平方毫米（120mm*120mm） |  | 原中选
5 | 颅骨网-金属颅骨网板（二维） | 国械注准20193131677 | 内固定钛网板系统 | 内固定钛网板系统-钛网板 | 纯钛 | 西安康拓医疗技术股份有限公司 | 西安康拓医疗技术股份有限公司 | 钛网板b:199.7×201.7 | 钛网板b:199.7×201.7 |  | C04010311801001078730000054 | 面积：402.79cm²; 长×宽：19.97cm×20.17cm |  | 原中选
5 | 颅骨网-金属颅骨网板（二维） | 国械注准20193131677 | 内固定钛网板系统 | 内固定钛网板系统-钛网板 | 纯钛 | 西安康拓医疗技术股份有限公司 | 西安康拓医疗技术股份有限公司 | 钛网板b:133×128.6 | 钛网板b:133×128.6 |  | C04010311801001078730000045 | 面积：171.04cm²;；长×宽：13.3cm×12.86cm |  | 原中选
5 | 颅骨网-金属颅骨网板（二维） | 国械注准20193131677 | 内固定钛网板系统 | 内固定钛网板系统-钛网板 | 纯钛 | 西安康拓医疗技术股份有限公司 | 西安康拓医疗技术股份有限公司 | 钛网板b:123×148.5 | 钛网板b:123×148.5 |  | C04010311801001078730000044 | 面积：182.66cm²; 长×宽：12.3cm×14.85cm |  | 原中选
5 | 颅骨网-金属颅骨网板（二维） | 国械注准20193131677 | 内固定钛网板系统 | 内固定钛网板系统-钛网板 | 纯钛 | 西安康拓医疗技术股份有限公司 | 西安康拓医疗技术股份有限公司 | 钛网板b:73.5×78.8 | 钛网板b:73.5×78.8 |  | C04010311801001078730000058 | 面积：57.92cm²; 长×宽：7.35cm×7.88cm |  | 原中选
6 | 颅骨网-金属颅骨网板（三维） | 国械注准20173134363 | 钛网系统 | 钛网系统-钛网 | 纯钛 | 江苏双羊医疗器械有限公司 | 江苏双羊医疗器械有限公司 | 云形120×120mm | 三维钛网 | 0106936794851952 | C04010311801004052140000006 | 14400mm²（120mm*120mm） |  | 原中选
6 | 颅骨网-金属颅骨网板（三维） | 国械注准20173134363 | 钛网系统 | 钛网系统-钛网 | 纯钛 | 江苏双羊医疗器械有限公司 | 江苏双羊医疗器械有限公司 | 云形100×100mm | 三维钛网 | 0106936794851907 | C04010311801004052140000011 | 10000mm²（100mm*100mm） |  | 原中选
6 | 颅骨网-金属颅骨网板（三维） | 国械注准20173134363 | 钛网系统 | 钛网系统-钛网 | 纯钛 | 江苏双羊医疗器械有限公司 | 江苏双羊医疗器械有限公司 | 云形150×150mm | 三维钛网 | 0106936794851990 | C04010311801004052140000009 | 22500mm²（150mm*150mm） |  | 原中选
6 | 颅骨网-金属颅骨网板（三维） | 国械注准20173134363 | 钛网系统 | 钛网系统-钛网 | 纯钛 | 江苏双羊医疗器械有限公司 | 江苏双羊医疗器械有限公司 | 花形150×150mm | 三维钛网 | 0106936794851310 | C04010311801004052140000010 | 22500mm²（150mm*150mm） |  | 原中选
6 | 颅骨网-金属颅骨网板（三维） | 国械注准20173134363 | 钛网系统 | 钛网系统-钛网 | 纯钛 | 江苏双羊医疗器械有限公司 | 江苏双羊医疗器械有限公司 | 150×150mm | 三维钛网 |  | C04010311801004052140000032 | 22500mm²（150mm*150mm） |  | 原中选
6 | 颅骨网-金属颅骨网板（三维） | 国械注准20173134363 | 钛网系统 | 钛网系统-钛网 | 纯钛 | 江苏双羊医疗器械有限公司 | 江苏双羊医疗器械有限公司 | 200×200mm | 三维钛网 |  | C04010311801004052140000029 | 40000mm²（200mm*200mm） |  | 原中选
6 | 颅骨网-金属颅骨网板（三维） | 国械注准20173134363 | 钛网系统 | 钛网系统-钛网 | 纯钛 | 江苏双羊医疗器械有限公司 | 江苏双羊医疗器械有限公司 | 云形120×150mm | 三维钛网 | 0106936794851969 | C04010311801004052140000013 | 18000mm²（120mm*150mm） |  | 原中选
6 | 颅骨网-金属颅骨网板（三维） | 国械注准20173134363 | 钛网系统 | 钛网系统-钛网 | 纯钛 | 江苏双羊医疗器械有限公司 | 江苏双羊医疗器械有限公司 | 花形100×100mm | 三维钛网 | 0106936794851228 | C04010311801004052140000002 | 10000mm²（100mm*100mm） |  | 原中选
6 | 颅骨网-金属颅骨网板（三维） | 国械注准20173134363 | 钛网系统 | 钛网系统-钛网 | 纯钛 | 江苏双羊医疗器械有限公司 | 江苏双羊医疗器械有限公司 | 花形120×150mm | 三维钛网 | 0106936794851280 | C04010311801004052140000021 | 18000mm²（120mm*150mm） |  | 原中选
6 | 颅骨网-金属颅骨网板（三维） | 国械注准20173134363 | 钛网系统 | 钛网系统-钛网 | 纯钛 | 江苏双羊医疗器械有限公司 | 江苏双羊医疗器械有限公司 | 34×36mm | 三维解剖钛网 |  | C04010311801003052140000023 | 1224mm²（34mm*36mm） |  | 原中选
6 | 颅骨网-金属颅骨网板（三维） | 国械注准20173134363 | 钛网系统 | 钛网系统-钛网 | 纯钛 | 江苏双羊医疗器械有限公司 | 江苏双羊医疗器械有限公司 | 40×40mm | 三维钛网 | 0106936794858388 | C04010311801004052140000027 | 1600mm²（40mm*40mm） |  | 原中选
6 | 颅骨网-金属颅骨网板（三维） | 国械注准20173134363 | 钛网系统 | 钛网系统-钛网 | 纯钛 | 江苏双羊医疗器械有限公司 | 江苏双羊医疗器械有限公司 | 20×20mm | 三维钛网 |  | C04010311801004052140000030 | 400mm²（20mm*20mm） |  | 原中选
6 | 颅骨网-金属颅骨网板（三维） | 国械注准20173134363 | 钛网系统 | 钛网系统-钛网 | 纯钛 | 江苏双羊医疗器械有限公司 | 江苏双羊医疗器械有限公司 | 15×15mm | 三维解剖钛网 | 0106936794858661 | C04010311801004052140000022 | 225mm²（15mm*15mm） |  | 原中选
6 | 颅骨网-金属颅骨网板（三维） | 国械注准20173134363 | 钛网系统 | 钛网系统-钛网 | 纯钛 | 江苏双羊医疗器械有限公司 | 江苏双羊医疗器械有限公司 | （20×20mm（t0.6mm））20×20mm | 三维解剖钛网 | 0106936794858630 | C04010311801004052140000025 | 400mm²（20mm*20mm） |  | 原中选
6 | 颅骨网-金属颅骨网板（三维） | 国械注准20173134363 | 钛网系统 | 钛网系统-钛网 | 纯钛 | 江苏双羊医疗器械有限公司 | 江苏双羊医疗器械有限公司 | （20×20mm阳极氧化）20×20mm | 三维解剖钛网 | 0106936794858678 | C04010311801004052140000024 | 400mm²（20mm*20mm） |  | 原中选
6 | 颅骨网-金属颅骨网板（三维） | 国械注准20173134363 | 钛网系统 | 钛网系统-钛网 | 纯钛 | 江苏双羊医疗器械有限公司 | 江苏双羊医疗器械有限公司 | （20×20mm不阳极氧化）20×20mm | 三维解剖钛网 | 0106936794852096 | C04010311801004052140000023 | 400mm²（20mm*20mm） |  | 原中选
6 | 颅骨网-金属颅骨网板（三维） | 国械注准20173134363 | 钛网系统 | 钛网系统-钛网 | 纯钛 | 江苏双羊医疗器械有限公司 | 江苏双羊医疗器械有限公司 | 30×30mm | 三维解剖钛网 |  | C04010311801003052140000022 | 900mm²（30mm*30mm） |  | 原中选
6 | 颅骨网-金属颅骨网板（三维） | 国械注准20173134363 | 钛网系统 | 钛网系统-钛网 | 纯钛 | 江苏双羊医疗器械有限公司 | 江苏双羊医疗器械有限公司 | 花形120×120mm | 三维钛网 | 0106936794851273 | C04010311801004052140000003 | 14400mm²（120mm*120mm） |  | 原中选
6 | 颅骨网-金属颅骨网板（三维） | 国械注准20153130595 | 骨接合植入物金属颅颌面接骨板 | 骨接合植入物金属颅颌面接骨板 | 纯钛 | 江苏百易得医疗科技有限公司 | 江苏百易得医疗科技有限公司 | 522孔，非灭菌 | LH45 | 06942790568947 | C07010108901004017970001900 | 14400mm²（120mm×120mm） |  | 原中选
6 | 颅骨网-金属颅骨网板（三维） | 国械注准20153130595 | 骨接合植入物金属颅颌面接骨板 | 骨接合植入物金属颅颌面接骨板 | 纯钛 | 江苏百易得医疗科技有限公司 | 江苏百易得医疗科技有限公司 | 406孔，非灭菌 | LH45 | 06942790568930 | C07010108901004017970002572 | 11760mm²（120mm×98mm） |  | 原中选
6 | 颅骨网-金属颅骨网板（三维） | 国械注准20153130595 | 骨接合植入物金属颅颌面接骨板 | 骨接合植入物金属颅颌面接骨板 | 纯钛 | 江苏百易得医疗科技有限公司 | 江苏百易得医疗科技有限公司 | 319孔，非灭菌 | LH45 | 06942790568923 | C07010108901004017970002308 | 9240mm²（120mm×77mm） |  | 原中选
6 | 颅骨网-金属颅骨网板（三维） | 国械注准20173134363 | 钛网系统 | 钛网系统-钛网 | 纯钛 | 江苏双羊医疗器械有限公司 | 江苏双羊医疗器械有限公司 | 30×30mm | 三维钛网 | 0106936794850702 | C04010311801004052140000026 | 900mm²（30mm*30mm） |  | 原中选
6 | 颅骨网-金属颅骨网板（三维） | 国械注准20173134363 | 钛网系统 | 钛网系统-钛网 | 纯钛 | 江苏双羊医疗器械有限公司 | 江苏双羊医疗器械有限公司 | 20×20mm | 无菌三维解剖钛网 |  | C04010311801004052140000033 | 400mm²(20mm*20mm) |  | 原中选
6 | 颅骨网-金属颅骨网板（三维） | 国械注准20203130120 | 颅骨固定系统 | 颅骨固定系统-颅骨板 | 纯钛 | 苏州吉美瑞医疗器械股份有限公司 | 苏州吉美瑞医疗器械股份有限公司 | 200*200mm | SW01 | 0106948275105591 | C04010411801001098370000425 | 面积：200*200mm=40000 |  | 原中选
6 | 颅骨网-金属颅骨网板（三维） | 国械注准20203130120 | 颅骨固定系统 | 颅骨固定系统-颅骨板 | 纯钛 | 苏州吉美瑞医疗器械股份有限公司 | 苏州吉美瑞医疗器械股份有限公司 | 150*200mm | SW01 |  | C04010411801001098370000614 | 面积：150*200mm=30000 |  | 原中选
6 | 颅骨网-金属颅骨网板（三维） | 国械注准20203130120 | 颅骨固定系统 | 颅骨固定系统-颅骨板 | 纯钛 | 苏州吉美瑞医疗器械股份有限公司 | 苏州吉美瑞医疗器械股份有限公司 | 150*150mm | SW01 | 0106948275105584 | C04010411801001098370000595 | 面积：150*150mm=22500 |  | 原中选
6 | 颅骨网-金属颅骨网板（三维） | 国械注准20203130120 | 颅骨固定系统 | 颅骨固定系统-颅骨板 | 纯钛 | 苏州吉美瑞医疗器械股份有限公司 | 苏州吉美瑞医疗器械股份有限公司 | 120*150mm | SW01 | 0106948275105577 | C04010411801001098370000573 | 面积：120*150mm=18000 |  | 原中选
6 | 颅骨网-金属颅骨网板（三维） | 国械注准20203130120 | 颅骨固定系统 | 颅骨固定系统-颅骨板 | 纯钛 | 苏州吉美瑞医疗器械股份有限公司 | 苏州吉美瑞医疗器械股份有限公司 | 120*120mm | SW01 | 0106948275105560 | C04010411801001098370000711 | 面积：120*120mm=14400 |  | 原中选
6 | 颅骨网-金属颅骨网板（三维） | 国械注准20203130120 | 颅骨固定系统 | 颅骨固定系统-颅骨板 | 纯钛 | 苏州吉美瑞医疗器械股份有限公司 | 苏州吉美瑞医疗器械股份有限公司 | 100*120mm | SW01 | 0106948275105553 | C04010411801001098370000453 | 面积：100*120mm=12000 |  | 原中选
6 | 颅骨网-金属颅骨网板（三维） | 国械注准20203130120 | 颅骨固定系统 | 颅骨固定系统-颅骨板 | 纯钛 | 苏州吉美瑞医疗器械股份有限公司 | 苏州吉美瑞医疗器械股份有限公司 | 100*100mm | SW01 | 0106948275105546 | C04010411801001098370000481 | 面积：100*100mm=10000 |  | 原中选
6 | 颅骨网-金属颅骨网板（三维） | 国械注准20203130120 | 颅骨固定系统 | 颅骨固定系统-颅骨板 | 纯钛 | 苏州吉美瑞医疗器械股份有限公司 | 苏州吉美瑞医疗器械股份有限公司 | 80*100mm | SW01 |  | C04010411801001098370000756 | 面积：80*100mm=8000 |  | 原中选
6 | 颅骨网-金属颅骨网板（三维） | 国械注准20203130120 | 颅骨固定系统 | 颅骨固定系统-颅骨板 | 纯钛 | 苏州吉美瑞医疗器械股份有限公司 | 苏州吉美瑞医疗器械股份有限公司 | 60*80mm | SW01 |  | C04010411801001098370000431 | 面积：60*80mm=4800 |  | 原中选
6 | 颅骨网-金属颅骨网板（三维） | 国械注准20173131016 | 钛网系统 | 钛网 | 纯钛 | 江苏艾迪尔医疗科技股份有限公司 | 江苏艾迪尔医疗科技股份有限公司 | 0.7×100mm×100mm | TWQ02 |  | C04010311801003074350000025 | 10000mm²（100mm×100mm） |  | 原中选
6 | 颅骨网-金属颅骨网板（三维） | 国械注准20173131016 | 钛网系统 | 钛网 | 纯钛 | 江苏艾迪尔医疗科技股份有限公司 | 江苏艾迪尔医疗科技股份有限公司 | 0.6×100mm×100mm | TWQ02 |  | C04010311801003074350000075 | 10000mm²（100mm×100mm） |  | 原中选
6 | 颅骨网-金属颅骨网板（三维） | 国械注准20173131016 | 钛网系统 | 钛网 | 纯钛 | 江苏艾迪尔医疗科技股份有限公司 | 江苏艾迪尔医疗科技股份有限公司 | 0.7×100mm×120mm | TWQ02 |  | C04010311801003074350000098 | 12000mm²（100mm×120mm） |  | 原中选
6 | 颅骨网-金属颅骨网板（三维） | 国械注准20173131016 | 钛网系统 | 钛网 | 纯钛 | 江苏艾迪尔医疗科技股份有限公司 | 江苏艾迪尔医疗科技股份有限公司 | 0.6×100mm×120mm | TWQ02 |  | C04010311801003074350000120 | 12000mm²（100mm×120mm） |  | 原中选
6 | 颅骨网-金属颅骨网板（三维） | 国械注准20173131016 | 钛网系统 | 钛网 | 纯钛 | 江苏艾迪尔医疗科技股份有限公司 | 江苏艾迪尔医疗科技股份有限公司 | 0.7×120mm×120mm | TWQ02 |  | C04010311801003074350000077 | 14400mm²（120mm×120mm） |  | 原中选
6 | 颅骨网-金属颅骨网板（三维） | 国械注准20173131016 | 钛网系统 | 钛网 | 纯钛 | 江苏艾迪尔医疗科技股份有限公司 | 江苏艾迪尔医疗科技股份有限公司 | 0.6×120mm×120mm | TWQ02 |  | C04010311801003074350000096 | 14400mm²（120mm×120mm） |  | 原中选
6 | 颅骨网-金属颅骨网板（三维） | 国械注准20173131016 | 钛网系统 | 钛网 | 纯钛 | 江苏艾迪尔医疗科技股份有限公司 | 江苏艾迪尔医疗科技股份有限公司 | 0.7×120mm×150mm | TWQ02 |  | C04010311801003074350000002 | 18000mm²（120mm×150mm） |  | 原中选
6 | 颅骨网-金属颅骨网板（三维） | 国械注准20173131016 | 钛网系统 | 钛网 | 纯钛 | 江苏艾迪尔医疗科技股份有限公司 | 江苏艾迪尔医疗科技股份有限公司 | 0.6×120mm×150mm | TWQ02 |  | C04010311801003074350000081 | 18000mm²（120mm×150mm） |  | 原中选
6 | 颅骨网-金属颅骨网板（三维） | 国械注准20173131016 | 钛网系统 | 钛网 | 纯钛 | 江苏艾迪尔医疗科技股份有限公司 | 江苏艾迪尔医疗科技股份有限公司 | 0.7×150mm×150mm | TWQ02 |  | C04010311801003074350000080 | 22500mm²（150mm×150mm） |  | 原中选
6 | 颅骨网-金属颅骨网板（三维） | 国械注准20173131016 | 钛网系统 | 钛网 | 纯钛 | 江苏艾迪尔医疗科技股份有限公司 | 江苏艾迪尔医疗科技股份有限公司 | 0.6×150mm×150mm | TWQ02 |  | C04010311801003074350000076 | 22500mm²（150mm×150mm） |  | 原中选
6 | 颅骨网-金属颅骨网板（三维） | 国械注准20173131016 | 钛网系统 | 钛网 | 纯钛 | 江苏艾迪尔医疗科技股份有限公司 | 江苏艾迪尔医疗科技股份有限公司 | 0.7×60mm×80mm | TWQ02 |  | C04010311801003074350000061 | 4800mm²（60mm×80mm） |  | 原中选
6 | 颅骨网-金属颅骨网板（三维） | 国械注准20173131016 | 钛网系统 | 钛网 | 纯钛 | 江苏艾迪尔医疗科技股份有限公司 | 江苏艾迪尔医疗科技股份有限公司 | 0.6×60mm×80mm | TWQ02 |  | C04010311801003074350000112 | 4800mm²（60mm×80mm） |  | 原中选
6 | 颅骨网-金属颅骨网板（三维） | 国械注准20173131016 | 钛网系统 | 钛网 | 纯钛 | 江苏艾迪尔医疗科技股份有限公司 | 江苏艾迪尔医疗科技股份有限公司 | 0.7×60mm×90mm | TWQ02 |  | C04010311801003074350000068 | 5400mm²（60mm×90mm） |  | 原中选
6 | 颅骨网-金属颅骨网板（三维） | 国械注准20173131016 | 钛网系统 | 钛网 | 纯钛 | 江苏艾迪尔医疗科技股份有限公司 | 江苏艾迪尔医疗科技股份有限公司 | 0.6×60mm×90mm | TWQ02 |  | C04010311801003074350000048 | 5400mm²（60mm×90mm） |  | 原中选
6 | 颅骨网-金属颅骨网板（三维） | 国械注准20173131016 | 钛网系统 | 钛网 | 纯钛 | 江苏艾迪尔医疗科技股份有限公司 | 江苏艾迪尔医疗科技股份有限公司 | 0.7×70mm×90mm | TWQ02 |  | C04010311801003074350000016 | 6300mm²（70mm×90mm） |  | 原中选
6 | 颅骨网-金属颅骨网板（三维） | 国械注准20173131016 | 钛网系统 | 钛网 | 纯钛 | 江苏艾迪尔医疗科技股份有限公司 | 江苏艾迪尔医疗科技股份有限公司 | 0.6×70mm×90mm | TWQ02 |  | C04010311801003074350000012 | 6300mm²（70mm×90mm） |  | 原中选
6 | 颅骨网-金属颅骨网板（三维） | 国械注准20173131016 | 钛网系统 | 钛网 | 纯钛 | 江苏艾迪尔医疗科技股份有限公司 | 江苏艾迪尔医疗科技股份有限公司 | 0.7×80mm×100mm | TWQ02 |  | C04010311801003074350000050 | 8000mm²（80mm×100mm） |  | 原中选
6 | 颅骨网-金属颅骨网板（三维） | 国械注准20173131016 | 钛网系统 | 钛网 | 纯钛 | 江苏艾迪尔医疗科技股份有限公司 | 江苏艾迪尔医疗科技股份有限公司 | 0.6×80mm×100mm | TWQ02 |  | C04010311801003074350000093 | 8000mm²（80mm×100mm） |  | 原中选
6 | 颅骨网-金属颅骨网板（三维） | 国械注准20173131016 | 钛网系统 | 钛网 | 纯钛 | 江苏艾迪尔医疗科技股份有限公司 | 江苏艾迪尔医疗科技股份有限公司 | 0.7×90mm×120mm | TWQ02 |  | C04010311801003074350000018 | 10800mm²（90mm×120mm） |  | 原中选
6 | 颅骨网-金属颅骨网板（三维） | 国械注准20173131016 | 钛网系统 | 钛网 | 纯钛 | 江苏艾迪尔医疗科技股份有限公司 | 江苏艾迪尔医疗科技股份有限公司 | 0.6×90mm×120mm | TWQ02 |  | C04010311801003074350000060 | 10800mm²（90mm×120mm） |  | 原中选
6 | 颅骨网-金属颅骨网板（三维） | 国械注准20173131016 | 钛网系统 | 钛网 | 纯钛 | 江苏艾迪尔医疗科技股份有限公司 | 江苏艾迪尔医疗科技股份有限公司 | 0.7×90mm×90mm | TWQ02 |  | C04010311801003074350000099 | 8100mm²（90mm×90mm） |  | 原中选
6 | 颅骨网-金属颅骨网板（三维） | 国械注准20173131016 | 钛网系统 | 钛网 | 纯钛 | 江苏艾迪尔医疗科技股份有限公司 | 江苏艾迪尔医疗科技股份有限公司 | 0.6×90mm×90mm | TWQ02 |  | C04010311801003074350000104 | 8100mm²（90mm×90mm） |  | 原中选
6 | 颅骨网-金属颅骨网板（三维） | 国械注准20173131016 | 钛网系统 | 钛网 | 纯钛 | 江苏艾迪尔医疗科技股份有限公司 | 江苏艾迪尔医疗科技股份有限公司 | 0.7×100mm×100mm | TWZ02 |  | C04010311801003074350000026 | 10000mm²（100mm×100mm） |  | 原中选
6 | 颅骨网-金属颅骨网板（三维） | 国械注准20173131016 | 钛网系统 | 钛网 | 纯钛 | 江苏艾迪尔医疗科技股份有限公司 | 江苏艾迪尔医疗科技股份有限公司 | 0.6×100mm×100mm | TWZ02 |  | C04010311801003074350000015 | 10000mm²（100mm×100mm） |  | 原中选
6 | 颅骨网-金属颅骨网板（三维） | 国械注准20173131016 | 钛网系统 | 钛网 | 纯钛 | 江苏艾迪尔医疗科技股份有限公司 | 江苏艾迪尔医疗科技股份有限公司 | 0.7×100mm×120mm | TWZ02 |  | C04010311801003074350000004 | 12000mm²（100mm×120mm） |  | 原中选
6 | 颅骨网-金属颅骨网板（三维） | 国械注准20173131016 | 钛网系统 | 钛网 | 纯钛 | 江苏艾迪尔医疗科技股份有限公司 | 江苏艾迪尔医疗科技股份有限公司 | 0.6×100mm×120mm | TWZ02 |  | C04010311801003074350000044 | 12000mm²（100mm×120mm） |  | 原中选
6 | 颅骨网-金属颅骨网板（三维） | 国械注准20173131016 | 钛网系统 | 钛网 | 纯钛 | 江苏艾迪尔医疗科技股份有限公司 | 江苏艾迪尔医疗科技股份有限公司 | 0.7×120mm×120mm | TWZ02 |  | C04010311801003074350000001 | 14400mm²（120mm×120mm） |  | 原中选
6 | 颅骨网-金属颅骨网板（三维） | 国械注准20173131016 | 钛网系统 | 钛网 | 纯钛 | 江苏艾迪尔医疗科技股份有限公司 | 江苏艾迪尔医疗科技股份有限公司 | 0.6×120mm×120mm | TWZ02 |  | C04010311801003074350000058 | 14400mm²（120mm×120mm） |  | 原中选
6 | 颅骨网-金属颅骨网板（三维） | 国械注准20173131016 | 钛网系统 | 钛网 | 纯钛 | 江苏艾迪尔医疗科技股份有限公司 | 江苏艾迪尔医疗科技股份有限公司 | 0.7×120mm×150mm | TWZ02 |  | C04010311801003074350000069 | 18000mm²（120mm×150mm） |  | 原中选
6 | 颅骨网-金属颅骨网板（三维） | 国械注准20173131016 | 钛网系统 | 钛网 | 纯钛 | 江苏艾迪尔医疗科技股份有限公司 | 江苏艾迪尔医疗科技股份有限公司 | 0.6×120mm×150mm | TWZ02 |  | C04010311801003074350000095 | 18000mm²（120mm×150mm） |  | 原中选
6 | 颅骨网-金属颅骨网板（三维） | 国械注准20173131016 | 钛网系统 | 钛网 | 纯钛 | 江苏艾迪尔医疗科技股份有限公司 | 江苏艾迪尔医疗科技股份有限公司 | 0.7×150mm×150mm | TWZ02 |  | C04010311801003074350000101 | 22500mm²（150mm×150mm） |  | 原中选
6 | 颅骨网-金属颅骨网板（三维） | 国械注准20173131016 | 钛网系统 | 钛网 | 纯钛 | 江苏艾迪尔医疗科技股份有限公司 | 江苏艾迪尔医疗科技股份有限公司 | 0.6×150mm×150mm | TWZ02 |  | C04010311801003074350000085 | 22500mm²（150mm×150mm） |  | 原中选
6 | 颅骨网-金属颅骨网板（三维） | 国械注准20173131016 | 钛网系统 | 钛网 | 纯钛 | 江苏艾迪尔医疗科技股份有限公司 | 江苏艾迪尔医疗科技股份有限公司 | 0.7×60mm×80mm | TWZ02 |  | C04010311801003074350000053 | 4800mm²（60mm×80mm） |  | 原中选
6 | 颅骨网-金属颅骨网板（三维） | 国械注准20173131016 | 钛网系统 | 钛网 | 纯钛 | 江苏艾迪尔医疗科技股份有限公司 | 江苏艾迪尔医疗科技股份有限公司 | 0.6×60mm×80mm | TWZ02 |  | C04010311801003074350000086 | 4800mm²（60mm×80mm） |  | 原中选
6 | 颅骨网-金属颅骨网板（三维） | 国械注准20173131016 | 钛网系统 | 钛网 | 纯钛 | 江苏艾迪尔医疗科技股份有限公司 | 江苏艾迪尔医疗科技股份有限公司 | 0.7×60mm×90mm | TWZ02 |  | C04010311801003074350000017 | 5400mm²（60mm×90mm） |  | 原中选
6 | 颅骨网-金属颅骨网板（三维） | 国械注准20173131016 | 钛网系统 | 钛网 | 纯钛 | 江苏艾迪尔医疗科技股份有限公司 | 江苏艾迪尔医疗科技股份有限公司 | 0.6×60mm×90mm | TWZ02 |  | C04010311801003074350000024 | 5400mm²（60mm×90mm） |  | 原中选
6 | 颅骨网-金属颅骨网板（三维） | 国械注准20173131016 | 钛网系统 | 钛网 | 纯钛 | 江苏艾迪尔医疗科技股份有限公司 | 江苏艾迪尔医疗科技股份有限公司 | 0.7×70mm×90mm | TWZ02 |  | C04010311801003074350000089 | 6300mm²（70mm×90mm） |  | 原中选
6 | 颅骨网-金属颅骨网板（三维） | 国械注准20173131016 | 钛网系统 | 钛网 | 纯钛 | 江苏艾迪尔医疗科技股份有限公司 | 江苏艾迪尔医疗科技股份有限公司 | 0.6×70mm×90mm | TWZ02 |  | C04010311801003074350000073 | 6300mm²（70mm×90mm） |  | 原中选
6 | 颅骨网-金属颅骨网板（三维） | 国械注准20173131016 | 钛网系统 | 钛网 | 纯钛 | 江苏艾迪尔医疗科技股份有限公司 | 江苏艾迪尔医疗科技股份有限公司 | 0.7×80mm×100mm | TWZ02 |  | C04010311801003074350000031 | 8000mm²（80mm×100mm） |  | 原中选
6 | 颅骨网-金属颅骨网板（三维） | 国械注准20173131016 | 钛网系统 | 钛网 | 纯钛 | 江苏艾迪尔医疗科技股份有限公司 | 江苏艾迪尔医疗科技股份有限公司 | 0.6×80mm×100mm | TWZ02 |  | C04010311801003074350000042 | 8000mm²（80mm×100mm） |  | 原中选
6 | 颅骨网-金属颅骨网板（三维） | 国械注准20173131016 | 钛网系统 | 钛网 | 纯钛 | 江苏艾迪尔医疗科技股份有限公司 | 江苏艾迪尔医疗科技股份有限公司 | 0.7×90mm×120mm | TWZ02 |  | C04010311801003074350000072 | 10800mm²（90mm×120mm） |  | 原中选
6 | 颅骨网-金属颅骨网板（三维） | 国械注准20173131016 | 钛网系统 | 钛网 | 纯钛 | 江苏艾迪尔医疗科技股份有限公司 | 江苏艾迪尔医疗科技股份有限公司 | 0.6×90mm×120mm | TWZ02 |  | C04010311801003074350000023 | 10800mm²（90mm×120mm） |  | 原中选
6 | 颅骨网-金属颅骨网板（三维） | 国械注准20173131016 | 钛网系统 | 钛网 | 纯钛 | 江苏艾迪尔医疗科技股份有限公司 | 江苏艾迪尔医疗科技股份有限公司 | 0.7×90mm×90mm | TWZ02 |  | C04010311801003074350000033 | 8100mm²（90mm×90mm） |  | 原中选
6 | 颅骨网-金属颅骨网板（三维） | 国械注准20173131016 | 钛网系统 | 钛网 | 纯钛 | 江苏艾迪尔医疗科技股份有限公司 | 江苏艾迪尔医疗科技股份有限公司 | 0.6×90mm×90mm | TWZ02 |  | C04010311801003074350000007 | 8100mm²（90mm×90mm） |  | 原中选
6 | 颅骨网-金属颅骨网板（三维） | 国械注进20153131141 | 颅颌面固定系统TiMesh Cranial Fixation System | 颅颌面固定系统-网 | 纯钛 | 美敦力公司 Medtronic Inc. | 美敦力（上海）管理有限公司 | 1.5mm，113x77mm FlexMesh刚性网板 | 8001523-6 |  | C04010311801004042540000001 | 8701平方毫米（113mm*77mm） |  | 原中选
6 | 颅骨网-金属颅骨网板（三维） | 国械注进20153131141 | 颅颌面固定系统TiMesh Cranial Fixation System | 颅颌面固定系统-网 | 纯钛 | 美敦力公司 Medtronic Inc. | 美敦力（上海）管理有限公司 | 1.5mm，50x56mm FlexMesh标准网板 | 8001511-3 |  | C04010311801004042540000002 | 2800平方毫米（50mm*56mm） |  | 原中选
6 | 颅骨网-金属颅骨网板（三维） | 国械注进20153131141 | 颅颌面固定系统TiMesh Cranial Fixation System | 颅颌面固定系统-网 | 纯钛 | 美敦力公司 Medtronic Inc. | 美敦力（上海）管理有限公司 | 1.5mm,113x77mm FlexMesh 标准网板 | 8001521-6 |  | C04010311801004042540000003 | 8701平方毫米（113mm*77mm） |  | 原中选
6 | 颅骨网-金属颅骨网板（三维） | 国械注进20153131141 | 颅颌面固定系统TiMesh Cranial Fixation System | 颅颌面固定系统-网 | 纯钛 | 美敦力公司 Medtronic Inc. | 美敦力（上海）管理有限公司 | 1.5mm，50x56mm FlexMesh 标准网板 | 8001511-6 |  | C04010311801004042540000004 | 2800平方毫米（50mm*56mm） |  | 原中选
6 | 颅骨网-金属颅骨网板（三维） | 国械注进20153131141 | 颅颌面固定系统TiMesh Cranial Fixation System | 颅颌面固定系统-网 | 纯钛 | 美敦力公司 Medtronic Inc. | 美敦力（上海）管理有限公司 | 1.5mm，148x148mm FlexMesh 刚性网板 | 8001533-6 |  | C04010311801004042540000006 | 21904平方毫米（148mm*148mm） |  | 原中选
6 | 颅骨网-金属颅骨网板（三维） | 国械注准20193131524 | 颅骨网板 | 颅骨网板 | 纯钛 | 天津市康尔医疗器械有限公司 | 天津市康尔医疗器械有限公司 | 142×166×0.8mm | LGZ01-02型 | 06952652016677 | C04010311801004074790001595 | 23572mm²（142mmx166mm） |  | 原中选
6 | 颅骨网-金属颅骨网板（三维） | 国械注准20193131524 | 颅骨网板 | 颅骨网板 | 纯钛 | 天津市康尔医疗器械有限公司 | 天津市康尔医疗器械有限公司 | 110×136×0.8mm | LGZ01-02型 | 06952652016653 | C04010311801004074790001527 | 14960mm²（110mmx136mm） |  | 原中选
6 | 颅骨网-金属颅骨网板（三维） | 国械注准20193131524 | 颅骨网板 | 颅骨网板 | 纯钛 | 天津市康尔医疗器械有限公司 | 天津市康尔医疗器械有限公司 | 158×192×0.8mm | LGZ01-02型 | 06952652016684 | C04010311801004074790001665 | 30336mm²（158mmx192mm） |  | 原中选
6 | 颅骨网-金属颅骨网板（三维） | 国械注准20193131524 | 颅骨网板 | 颅骨网板 | 纯钛 | 天津市康尔医疗器械有限公司 | 天津市康尔医疗器械有限公司 | 102×124×0.8mm | LGZ01-02型 | 06952652016646 | C04010311801004074790001532 | 12648mm²（102mmx124mm） |  | 原中选
6 | 颅骨网-金属颅骨网板（三维） | 国械注准20193131524 | 颅骨网板 | 颅骨网板 | 纯钛 | 天津市康尔医疗器械有限公司 | 天津市康尔医疗器械有限公司 | 180×180×0.7mm | LGZ02-03型 | 06952652012631 | C04010311801004074790001719 | 32400mm²（180mmx180mm） |  | 原中选
6 | 颅骨网-金属颅骨网板（三维） | 国械注准20193131524 | 颅骨网板 | 颅骨网板 | 纯钛 | 天津市康尔医疗器械有限公司 | 天津市康尔医疗器械有限公司 | 150×200×0.7mm | LGZ02-03型 | 06952652012624 | C04010311801004074790001552 | 30000mm²（150mmx200mm） |  | 原中选
6 | 颅骨网-金属颅骨网板（三维） | 国械注准20193131524 | 颅骨网板 | 颅骨网板 | 纯钛 | 天津市康尔医疗器械有限公司 | 天津市康尔医疗器械有限公司 | 157×184×0.7mm | LGZ02-03型 | 06952652010576 | C04010311801004074790001669 | 28888mm²（157mmx184mm） |  | 原中选
6 | 颅骨网-金属颅骨网板（三维） | 国械注准20193131524 | 颅骨网板 | 颅骨网板 | 纯钛 | 天津市康尔医疗器械有限公司 | 天津市康尔医疗器械有限公司 | 142×164×0.7mm | LGZ02-03型 | 06935820160211 | C04010311801004074790001540 | 23288mm²（142mmx164mm） |  | 原中选
6 | 颅骨网-金属颅骨网板（三维） | 国械注准20193131524 | 颅骨网板 | 颅骨网板 | 纯钛 | 天津市康尔医疗器械有限公司 | 天津市康尔医疗器械有限公司 | 125×149×0.7mm | LGZ02-03型 | 06935820160204 | C04010311801004074790001529 | 18625mm²（125mmx149mm） |  | 原中选
6 | 颅骨网-金属颅骨网板（三维） | 国械注准20193131524 | 颅骨网板 | 颅骨网板 | 纯钛 | 天津市康尔医疗器械有限公司 | 天津市康尔医疗器械有限公司 | 100×125×0.7mm | LGZ02-03型 | 06935820160198 | C04010311801004074790001671 | 12500mm²（100mmx125mm） |  | 原中选
6 | 颅骨网-金属颅骨网板（三维） | 国械注准20193131524 | 颅骨网板 | 颅骨网板 | 纯钛 | 天津市康尔医疗器械有限公司 | 天津市康尔医疗器械有限公司 | 86×100×0.7mm | LGZ02-03型 | 06935820160181 | C04010311801004074790001643 | 8600mm²（86mmx100mm） |  | 原中选
6 | 颅骨网-金属颅骨网板（三维） | 国械注准20193131524 | 颅骨网板 | 颅骨网板 | 纯钛 | 天津市康尔医疗器械有限公司 | 天津市康尔医疗器械有限公司 | 60×86×0.7mm | LGZ02-03型 | 06935820160174 | C04010311801004074790001692 | 5160mm²（60mmx86mm） |  | 原中选
6 | 颅骨网-金属颅骨网板（三维） | 国械注准20193131524 | 颅骨网板 | 颅骨网板 | 纯钛 | 天津市康尔医疗器械有限公司 | 天津市康尔医疗器械有限公司 | 59×65×0.7mm | LGZ02-03型 | 06935820160167 | C04010311801004074790001591 | 3835mm²（59mmx65mm） |  | 原中选
6 | 颅骨网-金属颅骨网板（三维） | 国械注准20193131524 | 颅骨网板 | 颅骨网板 | 纯钛 | 天津市康尔医疗器械有限公司 | 天津市康尔医疗器械有限公司 | 25×30×0.7mm | LGZ02-03型 | 06952652012167 | C04010311801004074790001586 | 750mm²（25mmx30mm） |  | 原中选
6 | 颅骨网-金属颅骨网板（三维） | 国械注准20193131524 | 颅骨网板 | 颅骨网板 | 纯钛 | 天津市康尔医疗器械有限公司 | 天津市康尔医疗器械有限公司 | 99×119×0.7mm | LGZ02-03型 | 06952652015199 | C04010311801004074790001652 | 11781mm²（99mmx119mm） |  | 原中选
6 | 颅骨网-金属颅骨网板（三维） | 国械注准20193131524 | 颅骨网板 | 颅骨网板 | 纯钛 | 天津市康尔医疗器械有限公司 | 天津市康尔医疗器械有限公司 | 200×200×0.7mm | LGZ02-02型 | 06952652010750 | C04010311801004074790001651 | 40000mm²（200mmx200mm） |  | 原中选
6 | 颅骨网-金属颅骨网板（三维） | 国械注准20193131524 | 颅骨网板 | 颅骨网板 | 纯钛 | 天津市康尔医疗器械有限公司 | 天津市康尔医疗器械有限公司 | 118×152×0.7mm | LGZ02-02型 | 06935820163038 | C04010311801004074790001646 | 17936mm²（118mmx152mm） |  | 原中选
6 | 颅骨网-金属颅骨网板（三维） | 国械注准20193131524 | 颅骨网板 | 颅骨网板 | 纯钛 | 天津市康尔医疗器械有限公司 | 天津市康尔医疗器械有限公司 | 77×82×0.7mm | LGZ02-02型 | 06952652010330 | C04010311801004074790001560 | 6314mm²（77mmx82mm） |  | 原中选
6 | 颅骨网-金属颅骨网板（三维） | 国械注准20193131524 | 颅骨网板 | 颅骨网板 | 纯钛 | 天津市康尔医疗器械有限公司 | 天津市康尔医疗器械有限公司 | 142×166×0.7mm | LGZ02-02型 | 06952652012457 | C04010311801004074790001558 | 23572mm²（142mmx166mm） |  | 原中选
6 | 颅骨网-金属颅骨网板（三维） | 国械注准20193131524 | 颅骨网板 | 颅骨网板 | 纯钛 | 天津市康尔医疗器械有限公司 | 天津市康尔医疗器械有限公司 | 70×79×0.7mm | LGZ02-02型 | 06952652010217 | C04010311801004074790001690 | 5530mm²（70mmx79mm） |  | 原中选
6 | 颅骨网-金属颅骨网板（三维） | 国械注准20193131524 | 颅骨网板 | 颅骨网板 | 纯钛 | 天津市康尔医疗器械有限公司 | 天津市康尔医疗器械有限公司 | 89×92×0.7mm | LGZ02-02型 | 06952652010224 | C04010311801004074790001525 | 8188mm²（89mmx92mm） |  | 原中选
6 | 颅骨网-金属颅骨网板（三维） | 国械注准20193131524 | 颅骨网板 | 颅骨网板 | 纯钛 | 天津市康尔医疗器械有限公司 | 天津市康尔医疗器械有限公司 | 180×180×0.7mm | LGZ02-02型 | 06952652010743 | C04010311801004074790001644 | 32400mm²（180mmx180mm） |  | 原中选
6 | 颅骨网-金属颅骨网板（三维） | 国械注准20193131524 | 颅骨网板 | 颅骨网板 | 纯钛 | 天津市康尔医疗器械有限公司 | 天津市康尔医疗器械有限公司 | 184×184×0.7mm | LGZ02-02型 |  | C04010311801004074790001734 | 33856mm²（184mmx184mm） |  | 原中选
6 | 颅骨网-金属颅骨网板（三维） | 国械注准20193131524 | 颅骨网板 | 颅骨网板 | 纯钛 | 天津市康尔医疗器械有限公司 | 天津市康尔医疗器械有限公司 | 157×183×0.7mm | LGZ02-02型 |  | C04010311801004074790001727 | 28731mm²（157mmx183mm） |  | 原中选
6 | 颅骨网-金属颅骨网板（三维） | 国械注准20193131524 | 颅骨网板 | 颅骨网板 | 纯钛 | 天津市康尔医疗器械有限公司 | 天津市康尔医疗器械有限公司 | 150×150×0.7mm | LGZ02-02型 | 06952652011986 | C04010311801004074790001695 | 22500mm²（150mmx150mm） |  | 原中选
6 | 颅骨网-金属颅骨网板（三维） | 国械注准20193131524 | 颅骨网板 | 颅骨网板 | 纯钛 | 天津市康尔医疗器械有限公司 | 天津市康尔医疗器械有限公司 | 120×150×0.7mm | LGZ02-02型 | 06952652010651 | C04010311801004074790001565 | 18000mm²（120mmx150mm） |  | 原中选
6 | 颅骨网-金属颅骨网板（三维） | 国械注准20193131524 | 颅骨网板 | 颅骨网板 | 纯钛 | 天津市康尔医疗器械有限公司 | 天津市康尔医疗器械有限公司 | 120×145×0.7mm | LGZ02-02型 | 06952652010262 | C04010311801004074790001577 | 17400mm²（120mmx145mm） |  | 原中选
6 | 颅骨网-金属颅骨网板（三维） | 国械注准20193131524 | 颅骨网板 | 颅骨网板 | 纯钛 | 天津市康尔医疗器械有限公司 | 天津市康尔医疗器械有限公司 | 112×132×0.7mm | LGZ02-02型 | 06952652010255 | C04010311801004074790001659 | 14784mm²（112mmx132mm） |  | 原中选
6 | 颅骨网-金属颅骨网板（三维） | 国械注准20193131524 | 颅骨网板 | 颅骨网板 | 纯钛 | 天津市康尔医疗器械有限公司 | 天津市康尔医疗器械有限公司 | 120×120×0.7mm | LGZ02-02型 | 06952652011979 | C04010311801004074790001647 | 14400mm²（120mmx120mm） |  | 原中选
6 | 颅骨网-金属颅骨网板（三维） | 国械注准20193131524 | 颅骨网板 | 颅骨网板 | 纯钛 | 天津市康尔医疗器械有限公司 | 天津市康尔医疗器械有限公司 | 100×119×0.7mm | LGZ02-02型 | 06952652010248 | C04010311801004074790001614 | 11900mm²（100mmx119mm） |  | 原中选
6 | 颅骨网-金属颅骨网板（三维） | 国械注准20193131524 | 颅骨网板 | 颅骨网板 | 纯钛 | 天津市康尔医疗器械有限公司 | 天津市康尔医疗器械有限公司 | 100×120×0.7mm | LGZ02-02型 | 06952652010415 | C04010311801004074790001605 | 12000mm²（100mmx120mm） |  | 原中选
6 | 颅骨网-金属颅骨网板（三维） | 国械注准20193131524 | 颅骨网板 | 颅骨网板 | 纯钛 | 天津市康尔医疗器械有限公司 | 天津市康尔医疗器械有限公司 | 100×100×0.7mm | LGZ02-02型 | 06935820162994 | C04010311801004074790001535 | 10000mm²（100mmx100mm） |  | 原中选
6 | 颅骨网-金属颅骨网板（三维） | 国械注准20193131524 | 颅骨网板 | 颅骨网板 | 纯钛 | 天津市康尔医疗器械有限公司 | 天津市康尔医疗器械有限公司 | 99×104×0.7mm | LGZ02-02型 | 06952652020681 | C04010311801004074790001641 | 10296mm²（99mmx104mm） |  | 原中选
6 | 颅骨网-金属颅骨网板（三维） | 国械注准20193131524 | 颅骨网板 | 颅骨网板 | 纯钛 | 天津市康尔医疗器械有限公司 | 天津市康尔医疗器械有限公司 | 96×105×0.7mm | LGZ02-02型 | 06952652010231 | C04010311801004074790001699 | 10080mm²（96mmx105mm） |  | 原中选
6 | 颅骨网-金属颅骨网板（三维） | 国械注准20193131524 | 颅骨网板 | 颅骨网板 | 纯钛 | 天津市康尔医疗器械有限公司 | 天津市康尔医疗器械有限公司 | 80×100×0.7mm | LGZ02-02型 | 06952652010378 | C04010311801004074790001539 | 8000mm²（80mmx100mm） |  | 原中选
6 | 颅骨网-金属颅骨网板（三维） | 国械注准20193131524 | 颅骨网板 | 颅骨网板 | 纯钛 | 天津市康尔医疗器械有限公司 | 天津市康尔医疗器械有限公司 | 84×91×0.7mm | LGZ02-02型 |  | C04010311801004074790001725 | 7644mm²（84mmx91mm） |  | 原中选
6 | 颅骨网-金属颅骨网板（三维） | 国械注准20193131524 | 颅骨网板 | 颅骨网板 | 纯钛 | 天津市康尔医疗器械有限公司 | 天津市康尔医疗器械有限公司 | 60×86×0.7mm | LGZ02-02型 |  | C04010311801004074790001731 | 5160mm²（60mmx86mm） |  | 原中选
6 | 颅骨网-金属颅骨网板（三维） | 国械注准20193131524 | 颅骨网板 | 颅骨网板 | 纯钛 | 天津市康尔医疗器械有限公司 | 天津市康尔医疗器械有限公司 | 25×30×0.7mm | LGZ02-02型 |  | C04010311801004074790001729 | 750mm²（25mmx30mm） |  | 原中选
6 | 颅骨网-金属颅骨网板（三维） | 国械注准20193131524 | 颅骨网板 | 颅骨网板 | 纯钛 | 天津市康尔医疗器械有限公司 | 天津市康尔医疗器械有限公司 | 142×158×0.7mm | LGZ02-02型 | 06952652010279 | C04010311801004074790001606 | 22436mm²（142mmx158mm） |  | 原中选
6 | 颅骨网-金属颅骨网板（三维） | 国械注准20193131524 | 颅骨网板 | 颅骨网板 | 纯钛 | 天津市康尔医疗器械有限公司 | 天津市康尔医疗器械有限公司 | 73×74×0.7mm | LGZ02-02型 | 06941509125648 | C04010311801004074790001673 | 5402mm²（73mmx74mm） |  | 原中选
6 | 颅骨网-金属颅骨网板（三维） | 国械注准20193131524 | 颅骨网板 | 颅骨网板 | 纯钛 | 天津市康尔医疗器械有限公司 | 天津市康尔医疗器械有限公司 | 52×66×0.7mm | LGZ02-02型 | 06952652010200 | C04010311801004074790001557 | 3432mm²（52mmx66mm） |  | 原中选
6 | 颅骨网-金属颅骨网板（三维） | 国械注准20193131524 | 颅骨网板 | 颅骨网板 | 纯钛 | 天津市康尔医疗器械有限公司 | 天津市康尔医疗器械有限公司 | 157×184×0.7mm | LGZ02-02型 | 06935820163045 | C04010311801004074790001623 | 28888mm²（157mmx184mm） |  | 原中选
6 | 颅骨网-金属颅骨网板（三维） | 国械注准20193131524 | 颅骨网板 | 颅骨网板 | 纯钛 | 天津市康尔医疗器械有限公司 | 天津市康尔医疗器械有限公司 | 157×184×0.8mm | LGZ01-03型 | 06952652012310 | C04010311801004074790001633 | 28888mm²（157mmx184mm） |  | 原中选
6 | 颅骨网-金属颅骨网板（三维） | 国械注准20193131524 | 颅骨网板 | 颅骨网板 | 纯钛 | 天津市康尔医疗器械有限公司 | 天津市康尔医疗器械有限公司 | 120×145×0.8mm | LGZ01-03型 | 06952652011764 | C04010311801004074790001680 | 17400mm²（120mmx145mm） |  | 原中选
6 | 颅骨网-金属颅骨网板（三维） | 国械注准20193131524 | 颅骨网板 | 颅骨网板 | 纯钛 | 天津市康尔医疗器械有限公司 | 天津市康尔医疗器械有限公司 | 118×152×0.8mm | LGZ01-03型 | 06952652011740 | C04010311801004074790001554 | 17936mm²（118mmx152mm） |  | 原中选
6 | 颅骨网-金属颅骨网板（三维） | 国械注准20193131524 | 颅骨网板 | 颅骨网板 | 纯钛 | 天津市康尔医疗器械有限公司 | 天津市康尔医疗器械有限公司 | 112×132×0.8mm | LGZ01-03型 | 06952652012297 | C04010311801004074790001516 | 14784mm²（112mmx132mm） |  | 原中选
6 | 颅骨网-金属颅骨网板（三维） | 国械注准20193131524 | 颅骨网板 | 颅骨网板 | 纯钛 | 天津市康尔医疗器械有限公司 | 天津市康尔医疗器械有限公司 | 110×136×0.8mm | LGZ01-03型 | 06952652011733 | C04010311801004074790001561 | 14960mm²（110mmx136mm） |  | 原中选
6 | 颅骨网-金属颅骨网板（三维） | 国械注准20193131524 | 颅骨网板 | 颅骨网板 | 纯钛 | 天津市康尔医疗器械有限公司 | 天津市康尔医疗器械有限公司 | 102×124×0.8mm | LGZ01-03型 | 06952652011726 | C04010311801004074790001709 | 12648mm²（102mmx124mm） |  | 原中选
6 | 颅骨网-金属颅骨网板（三维） | 国械注准20193131524 | 颅骨网板 | 颅骨网板 | 纯钛 | 天津市康尔医疗器械有限公司 | 天津市康尔医疗器械有限公司 | 102×119×0.8mm | LGZ01-03型 | 06935820160297 | C04010311801004074790001664 | 12138mm²（102mmx119mm） |  | 原中选
6 | 颅骨网-金属颅骨网板（三维） | 国械注准20193131524 | 颅骨网板 | 颅骨网板 | 纯钛 | 天津市康尔医疗器械有限公司 | 天津市康尔医疗器械有限公司 | 100×119×0.8mm | LGZ01-03型 | 06952652012372 | C04010311801004074790001590 | 11900mm²（100mmx119mm） |  | 原中选
6 | 颅骨网-金属颅骨网板（三维） | 国械注准20193131524 | 颅骨网板 | 颅骨网板 | 纯钛 | 天津市康尔医疗器械有限公司 | 天津市康尔医疗器械有限公司 | 96×105×0.8mm | LGZ01-03型 | 06952652011702 | C04010311801004074790001592 | 10080mm²（96mmx105mm） |  | 原中选
6 | 颅骨网-金属颅骨网板（三维） | 国械注准20193131524 | 颅骨网板 | 颅骨网板 | 纯钛 | 天津市康尔医疗器械有限公司 | 天津市康尔医疗器械有限公司 | 89×92×0.8mm | LGZ01-03型 | 06952652012341 | C04010311801004074790001621 | 8188mm²（89mmx92mm） |  | 原中选
6 | 颅骨网-金属颅骨网板（三维） | 国械注准20193131524 | 颅骨网板 | 颅骨网板 | 纯钛 | 天津市康尔医疗器械有限公司 | 天津市康尔医疗器械有限公司 | 86×97×0.8mm | LGZ01-03型 | 06952652011672 | C04010311801004074790001683 | 8342mm²（86mmx97mm） |  | 原中选
6 | 颅骨网-金属颅骨网板（三维） | 国械注准20193131524 | 颅骨网板 | 颅骨网板 | 纯钛 | 天津市康尔医疗器械有限公司 | 天津市康尔医疗器械有限公司 | 59×65×0.8mm | LGZ01-03型 | 06935820160310 | C04010311801004074790001708 | 3835mm²（59mmx65mm） |  | 原中选
6 | 颅骨网-金属颅骨网板（三维） | 国械注准20193131524 | 颅骨网板 | 颅骨网板 | 纯钛 | 天津市康尔医疗器械有限公司 | 天津市康尔医疗器械有限公司 | 70×79×0.8mm | LGZ01-03型 | 06952652012280 | C04010311801004074790001545 | 5530mm²（70mmx79mm） |  | 原中选
6 | 颅骨网-金属颅骨网板（三维） | 国械注准20193131524 | 颅骨网板 | 颅骨网板 | 纯钛 | 天津市康尔医疗器械有限公司 | 天津市康尔医疗器械有限公司 | 52×66×0.8mm | LGZ01-03型 | 06952652011641 | C04010311801004074790001610 | 3432mm²（52mmx66mm） |  | 原中选
6 | 颅骨网-金属颅骨网板（三维） | 国械注准20193131524 | 颅骨网板 | 颅骨网板 | 纯钛 | 天津市康尔医疗器械有限公司 | 天津市康尔医疗器械有限公司 | 180×180×0.8mm | LGZ01-03型 | 06952652011832 | C04010311801004074790001693 | 32400mm²（180mmx180mm） |  | 原中选
6 | 颅骨网-金属颅骨网板（三维） | 国械注准20193131524 | 颅骨网板 | 颅骨网板 | 纯钛 | 天津市康尔医疗器械有限公司 | 天津市康尔医疗器械有限公司 | 150×150×0.8mm | LGZ01-03型 | 06952652012327 | C04010311801004074790001658 | 22500mm²（150mmx150mm） |  | 原中选
6 | 颅骨网-金属颅骨网板（三维） | 国械注准20193131524 | 颅骨网板 | 颅骨网板 | 纯钛 | 天津市康尔医疗器械有限公司 | 天津市康尔医疗器械有限公司 | 142×158×0.8mm | LGZ01-03型 | 06952652011771 | C04010311801004074790001645 | 22436mm²（142mmx158mm） |  | 原中选
6 | 颅骨网-金属颅骨网板（三维） | 国械注准20193131524 | 颅骨网板 | 颅骨网板 | 纯钛 | 天津市康尔医疗器械有限公司 | 天津市康尔医疗器械有限公司 | 120×120×0.8mm | LGZ01-03型 | 06952652011757 | C04010311801004074790001679 | 14400mm²（120mmx120mm） |  | 原中选
6 | 颅骨网-金属颅骨网板（三维） | 国械注准20193131524 | 颅骨网板 | 颅骨网板 | 纯钛 | 天津市康尔医疗器械有限公司 | 天津市康尔医疗器械有限公司 | 100×125×0.8mm | LGZ01-03型 | 06952652011511 | C04010311801004074790001638 | 12500mm²（100mmx125mm） |  | 原中选
6 | 颅骨网-金属颅骨网板（三维） | 国械注准20193131524 | 颅骨网板 | 颅骨网板 | 纯钛 | 天津市康尔医疗器械有限公司 | 天津市康尔医疗器械有限公司 | 100×100×0.8mm | LGZ01-03型 | 06935820162413 | C04010311801004074790001559 | 10000mm²（100mmx100mm） |  | 原中选
6 | 颅骨网-金属颅骨网板（三维） | 国械注准20193131524 | 颅骨网板 | 颅骨网板 | 纯钛 | 天津市康尔医疗器械有限公司 | 天津市康尔医疗器械有限公司 | 80×100×0.8mm | LGZ01-03型 | 06952652011696 | C04010311801004074790001567 | 8000mm²（80mmx100mm） |  | 原中选
6 | 颅骨网-金属颅骨网板（三维） | 国械注准20193131524 | 颅骨网板 | 颅骨网板 | 纯钛 | 天津市康尔医疗器械有限公司 | 天津市康尔医疗器械有限公司 | 25×30×0.8mm | LGZ01-03型 | 06952652011634 | C04010311801004074790001600 | 750mm²（25mmx30mm） |  | 原中选
6 | 颅骨网-金属颅骨网板（三维） | 国械注准20193131524 | 颅骨网板 | 颅骨网板 | 纯钛 | 天津市康尔医疗器械有限公司 | 天津市康尔医疗器械有限公司 | 60×86×0.8mm | LGZ01-03型 |  | C04010311801004074790001728 | 5160mm²（60mmx86mm） |  | 原中选
6 | 颅骨网-金属颅骨网板（三维） | 国械注准20193131524 | 颅骨网板 | 颅骨网板 | 纯钛 | 天津市康尔医疗器械有限公司 | 天津市康尔医疗器械有限公司 | 142×166×0.8mm | LGZ01-03型 | 06952652011788 | C04010311801004074790001714 | 23572mm²（142mmx166mm） |  | 原中选
6 | 颅骨网-金属颅骨网板（三维） | 国械注准20193131524 | 颅骨网板 | 颅骨网板 | 纯钛 | 天津市康尔医疗器械有限公司 | 天津市康尔医疗器械有限公司 | 158×192×0.8mm | LGZ01-03型 | 06952652011528 | C04010311801004074790001607 | 30336mm²（158mmx192mm） |  | 原中选
6 | 颅骨网-金属颅骨网板（三维） | 国械注准20193131524 | 颅骨网板 | 颅骨网板 | 纯钛 | 天津市康尔医疗器械有限公司 | 天津市康尔医疗器械有限公司 | 89×91×0.8mm | LGZ01-03型 | 06935820160327 | C04010311801004074790001654 | 8099mm²（89mmx91mm） |  | 原中选
6 | 颅骨网-金属颅骨网板（三维） | 国械注准20193131524 | 颅骨网板 | 颅骨网板 | 纯钛 | 天津市康尔医疗器械有限公司 | 天津市康尔医疗器械有限公司 | 100×120×0.8mm | LGZ01-03型 | 06952652011719 | C04010311801004074790001541 | 12000mm²（100mmx120mm） |  | 原中选
6 | 颅骨网-金属颅骨网板（三维） | 国械注准20193131524 | 颅骨网板 | 颅骨网板 | 纯钛 | 天津市康尔医疗器械有限公司 | 天津市康尔医疗器械有限公司 | 184×184×0.8mm | LGZ01-02型 |  | C04010311801004074790001732 | 33856mm²（184mmx184mm） |  | 原中选
6 | 颅骨网-金属颅骨网板（三维） | 国械注准20193131524 | 颅骨网板 | 颅骨网板 | 纯钛 | 天津市康尔医疗器械有限公司 | 天津市康尔医疗器械有限公司 | 89×92×0.8mm | LGZ01-02型 | 06952652010019 | C04010311801004074790001624 | 8188mm²（89mmx92mm） |  | 原中选
6 | 颅骨网-金属颅骨网板（三维） | 国械注准20193131524 | 颅骨网板 | 颅骨网板 | 纯钛 | 天津市康尔医疗器械有限公司 | 天津市康尔医疗器械有限公司 | 150×150×0.8mm | LGZ01-02型 | 06952652011580 | C04010311801004074790001556 | 22500mm²（150mmx150mm） |  | 原中选
6 | 颅骨网-金属颅骨网板（三维） | 国械注准20193131524 | 颅骨网板 | 颅骨网板 | 纯钛 | 天津市康尔医疗器械有限公司 | 天津市康尔医疗器械有限公司 | 180×180×0.8mm | LGZ01-02型 | 06952652011054 | C04010311801004074790001579 | 32400mm²（180mmx180mm） |  | 原中选
6 | 颅骨网-金属颅骨网板（三维） | 国械注准20193131524 | 颅骨网板 | 颅骨网板 | 纯钛 | 天津市康尔医疗器械有限公司 | 天津市康尔医疗器械有限公司 | 142×158×0.8mm | LGZ01-02型 | 06952652010057 | C04010311801004074790001639 | 22436mm²（142mmx158mm） |  | 原中选
6 | 颅骨网-金属颅骨网板（三维） | 国械注准20193131524 | 颅骨网板 | 颅骨网板 | 纯钛 | 天津市康尔医疗器械有限公司 | 天津市康尔医疗器械有限公司 | 144×157×0.8mm | LGZ01-02型 | 06941509189985 | C04010311801004074790001548 | 22608mm²（144mmx157mm） |  | 原中选
6 | 颅骨网-金属颅骨网板（三维） | 国械注准20193131524 | 颅骨网板 | 颅骨网板 | 纯钛 | 天津市康尔医疗器械有限公司 | 天津市康尔医疗器械有限公司 | 120×150×0.8mm | LGZ01-02型 | 06952652011849 | C04010311801004074790001689 | 18000mm²（120mmx150mm） |  | 原中选
6 | 颅骨网-金属颅骨网板（三维） | 国械注准20193131524 | 颅骨网板 | 颅骨网板 | 纯钛 | 天津市康尔医疗器械有限公司 | 天津市康尔医疗器械有限公司 | 120×145×0.8mm | LGZ01-02型 | 06952652011498 | C04010311801004074790001649 | 17400mm²（120mmx145mm） |  | 原中选
6 | 颅骨网-金属颅骨网板（三维） | 国械注准20193131524 | 颅骨网板 | 颅骨网板 | 纯钛 | 天津市康尔医疗器械有限公司 | 天津市康尔医疗器械有限公司 | 120×120×0.8mm | LGZ01-02型 | 06952652011252 | C04010311801004074790001701 | 14400mm²（120mmx120mm） |  | 原中选
6 | 颅骨网-金属颅骨网板（三维） | 国械注准20193131524 | 颅骨网板 | 颅骨网板 | 纯钛 | 天津市康尔医疗器械有限公司 | 天津市康尔医疗器械有限公司 | 112×132×0.8mm | LGZ01-02型 | 06952652010040 | C04010311801004074790001672 | 14784mm²（112mmx132mm） |  | 原中选
6 | 颅骨网-金属颅骨网板（三维） | 国械注准20193131524 | 颅骨网板 | 颅骨网板 | 纯钛 | 天津市康尔医疗器械有限公司 | 天津市康尔医疗器械有限公司 | 100×125×0.8mm | LGZ01-02型 |  | C04010311801004074790001733 | 12500mm²（100mmx125mm） |  | 原中选
6 | 颅骨网-金属颅骨网板（三维） | 国械注准20193131524 | 颅骨网板 | 颅骨网板 | 纯钛 | 天津市康尔医疗器械有限公司 | 天津市康尔医疗器械有限公司 | 100×119×0.8mm | LGZ01-02型 | 06952652010033 | C04010311801004074790001711 | 11900mm²（100mmx119mm） |  | 原中选
6 | 颅骨网-金属颅骨网板（三维） | 国械注准20193131524 | 颅骨网板 | 颅骨网板 | 纯钛 | 天津市康尔医疗器械有限公司 | 天津市康尔医疗器械有限公司 | 99×104×0.8mm | LGZ01-02型 |  | C04010311801004074790001726 | 10296mm²（99mmx6104mm） |  | 原中选
6 | 颅骨网-金属颅骨网板（三维） | 国械注准20193131524 | 颅骨网板 | 颅骨网板 | 纯钛 | 天津市康尔医疗器械有限公司 | 天津市康尔医疗器械有限公司 | 100×100×0.8mm | LGZ01-02型 | 06952652012006 | C04010311801004074790001582 | 10000mm²（100mmx100mm） |  | 原中选
6 | 颅骨网-金属颅骨网板（三维） | 国械注准20193131524 | 颅骨网板 | 颅骨网板 | 纯钛 | 天津市康尔医疗器械有限公司 | 天津市康尔医疗器械有限公司 | 80×100×0.8mm | LGZ01-02型 | 06952652010071 | C04010311801004074790001593 | 8000mm²（80mmx100mm） |  | 原中选
6 | 颅骨网-金属颅骨网板（三维） | 国械注准20193131524 | 颅骨网板 | 颅骨网板 | 纯钛 | 天津市康尔医疗器械有限公司 | 天津市康尔医疗器械有限公司 | 96×105×0.8mm | LGZ01-02型 | 06952652010026 | C04010311801004074790001569 | 10080mm²（96mmx105mm） |  | 原中选
6 | 颅骨网-金属颅骨网板（三维） | 国械注准20193131524 | 颅骨网板 | 颅骨网板 | 纯钛 | 天津市康尔医疗器械有限公司 | 天津市康尔医疗器械有限公司 | 60×86×0.8mm | LGZ01-02型 | 06941509125105 | C04010311801004074790001666 | 5160mm²（60mmx86mm） |  | 原中选
6 | 颅骨网-金属颅骨网板（三维） | 国械注准20193131524 | 颅骨网板 | 颅骨网板 | 纯钛 | 天津市康尔医疗器械有限公司 | 天津市康尔医疗器械有限公司 | 84×91×0.8mm | LGZ01-02型 |  | C04010311801004074790001730 | 7644mm²（84mmx91mm） |  | 原中选
6 | 颅骨网-金属颅骨网板（三维） | 国械注准20193131524 | 颅骨网板 | 颅骨网板 | 纯钛 | 天津市康尔医疗器械有限公司 | 天津市康尔医疗器械有限公司 | 100×120×0.8mm | LGZ01-02型 | 06952652011535 | C04010311801004074790001640 | 12000mm²（100mmx120mm） |  | 原中选
6 | 颅骨网-金属颅骨网板（三维） | 国械注准20193131524 | 颅骨网板 | 颅骨网板 | 纯钛 | 天津市康尔医疗器械有限公司 | 天津市康尔医疗器械有限公司 | 25×30×0.8mm | LGZ01-02型 | 06952652011504 | C04010311801004074790001571 | 750mm²（25mmx30mm） |  | 原中选
6 | 颅骨网-金属颅骨网板（三维） | 国械注准20193131524 | 颅骨网板 | 颅骨网板 | 纯钛 | 天津市康尔医疗器械有限公司 | 天津市康尔医疗器械有限公司 | 94×110×0.8mm | LGZ01-02型 | 06952652016639 | C04010311801004074790001576 | 10340mm²（94mmx110mm） |  | 原中选
6 | 颅骨网-金属颅骨网板（三维） | 国械注准20193131524 | 颅骨网板 | 颅骨网板 | 纯钛 | 天津市康尔医疗器械有限公司 | 天津市康尔医疗器械有限公司 | 86×97×0.8mm | LGZ01-02型 | 06952652016622 | C04010311801004074790001661 | 8342mm²（86mmx97mm） |  | 原中选
6 | 颅骨网-金属颅骨网板（三维） | 国械注准20193131524 | 颅骨网板 | 颅骨网板 | 纯钛 | 天津市康尔医疗器械有限公司 | 天津市康尔医疗器械有限公司 | 70×79×0.8mm | LGZ01-02型 | 06952652010095 | C04010311801004074790001555 | 5530mm²（70mmx79mm） |  | 原中选
6 | 颅骨网-金属颅骨网板（三维） | 国械注准20193131524 | 颅骨网板 | 颅骨网板 | 纯钛 | 天津市康尔医疗器械有限公司 | 天津市康尔医疗器械有限公司 | 54×66×0.8mm | LGZ01-02型 | 06952652016608 | C04010311801004074790001537 | 3564mm²（54mmx66mm） |  | 原中选
6 | 颅骨网-金属颅骨网板（三维） | 国械注准20193131524 | 颅骨网板 | 颅骨网板 | 纯钛 | 天津市康尔医疗器械有限公司 | 天津市康尔医疗器械有限公司 | 52×66×0.8mm | LGZ01-02型 | 06952652010088 | C04010311801004074790001543 | 3432mm²（52mmx66mm） |  | 原中选
6 | 颅骨网-金属颅骨网板（三维） | 国械注准20193131524 | 颅骨网板 | 颅骨网板 | 纯钛 | 天津市康尔医疗器械有限公司 | 天津市康尔医疗器械有限公司 | 157×184×0.8mm | LGZ01-02型 | 06952652010064 | C04010311801004074790001615 | 28888mm²（157mmx184mm） |  | 原中选
6 | 颅骨网-金属颅骨网板（三维） | 国械注准20163131419 | 颅颌骨内固定夹板 | 颅颌骨内固定夹板 | 纯钛 | 上海双申医疗器械股份有限公司 | 上海双申医疗器械股份有限公司 | 50*50 | 302.126.01 | 06945488448064 | C04010311801004112880000095 | 面积2500平方毫米（长50mm 宽50mm） |  | 原中选
6 | 颅骨网-金属颅骨网板（三维） | 国械注准20163131419 | 颅颌骨内固定夹板 | 颅颌骨内固定夹板 | 纯钛 | 上海双申医疗器械股份有限公司 | 上海双申医疗器械股份有限公司 | 38*45 | 302.126.01 | 06945488448255 | C04010311801004112880000121 | 面积1710平方毫米（长38mm 宽45mm） |  | 原中选
6 | 颅骨网-金属颅骨网板（三维） | 国械注准20163131419 | 颅颌骨内固定夹板 | 颅颌骨内固定夹板 | 纯钛 | 上海双申医疗器械股份有限公司 | 上海双申医疗器械股份有限公司 | 152.9*152.9 | 302.126.01 | 06945488447845 | C04010311801004112880000112 | 面积23378.41平方毫米（长152.9mm 宽152.9mm） |  | 原中选
6 | 颅骨网-金属颅骨网板（三维） | 国械注准20163131419 | 颅颌骨内固定夹板 | 颅颌骨内固定夹板 | 纯钛 | 上海双申医疗器械股份有限公司 | 上海双申医疗器械股份有限公司 | WZ03 200*200 | WZ03 200*200 | 06945488406521 | C04010311801004112880000124 | 面积40000平方毫米（长200mm 宽200mm） |  | 原中选
6 | 颅骨网-金属颅骨网板（三维） | 国械注准20163131419 | 颅颌骨内固定夹板 | 颅颌骨内固定夹板 | 纯钛 | 上海双申医疗器械股份有限公司 | 上海双申医疗器械股份有限公司 | WQ03-200*200 | WQ03-200*200 | 06945488446923 | C04010311801004112880000108 | 面积40000平方毫米（长200mm 宽200mm） |  | 原中选
6 | 颅骨网-金属颅骨网板（三维） | 国械注准20163131419 | 颅颌骨内固定夹板 | 颅颌骨内固定夹板 | 纯钛 | 上海双申医疗器械股份有限公司 | 上海双申医疗器械股份有限公司 | WZ03-90*127 | WZ03-90*127 | 06945488406330 | C04010311801004112880000093 | 面积11430平方毫米（长90mm 宽127mm） |  | 原中选
6 | 颅骨网-金属颅骨网板（三维） | 国械注准20193131675 | 颅颌骨板、螺钉系统 | 颅颌骨板、螺钉系统-颅骨网板 | 纯钛 | 天津市康利民医疗器械有限公司 | 天津市康利民医疗器械有限公司 | 80×100×0.7mm | ALHGWQ03 |  | C04010311801004055660000051 | 长100mm；宽80mm；面积8000mm |  | 原中选
6 | 颅骨网-金属颅骨网板（三维） | 国械注准20193131675 | 颅颌骨板、螺钉系统 | 颅颌骨板、螺钉系统-颅骨网板 | 纯钛 | 天津市康利民医疗器械有限公司 | 天津市康利民医疗器械有限公司 | 100×110×0.7mm | ALHGWQ03 |  | C04010311801004055660000048 | 长110mm；宽100mm；面积:11000mm |  | 原中选
6 | 颅骨网-金属颅骨网板（三维） | 国械注进20163130136 | 颅骨固定板Cranial plates | 颅骨固定板-钛网 | 纯钛 | 辛迪思有限公司 Synthes GmbH | 强生（上海）医疗器材有限公司 | MatrixNEURO 钛网, 150x150 mm, 厚度 0.6 mm | 04.503.146 | 07611819609488 | C04010311801004090980000073 | 22500 mm2(150mmx150mm) |  | 原中选
6 | 颅骨网-金属颅骨网板（三维） | 国械注准20193131675 | 颅颌骨板、螺钉系统 | 颅颌骨板、螺钉系统-颅骨网板 | 纯钛 | 天津市康利民医疗器械有限公司 | 天津市康利民医疗器械有限公司 | 120×125×0.7mm | ALHGWQ03 |  | C04010311801004055660000041 | 长125mm；宽120mm；面积15000mm |  | 原中选
6 | 颅骨网-金属颅骨网板（三维） | 国械注准20193131675 | 颅颌骨板、螺钉系统 | 颅颌骨板、螺钉系统-颅骨网板 | 纯钛 | 天津市康利民医疗器械有限公司 | 天津市康利民医疗器械有限公司 | 150×155×0.7mm | ALHGWQ03 |  | C04010311801004055660000054 | 长155mm；宽150mm；面积23250mm |  | 原中选
6 | 颅骨网-金属颅骨网板（三维） | 国械注准20193131675 | 颅颌骨板、螺钉系统 | 颅颌骨板、螺钉系统-颅骨网板 | 纯钛 | 天津市康利民医疗器械有限公司 | 天津市康利民医疗器械有限公司 | 130×165×0.7mm | ALHGWQ03 |  | C04010311801004055660000043 | 长165mm；宽130mm；面积21450mm |  | 原中选
6 | 颅骨网-金属颅骨网板（三维） | 国械注进20183131989 | 颅颌面外科内固定系统Cranio-Maxillofacial System | 颅颌面外科内固定系统 | 纯钛 | 辛迪思有限公司 Synthes GmbH | 强生（上海）医疗器材有限公司 | MatrixNEURO 网板, 圆形, Ø 100 mm, 厚 0.6 mm, 可塑形, 特硬, 纯钛 | 04.503.127 | 07611819300965 | C04010311801004090980000049 | 7850 mm2(3.14x50mmx50mm) |  | 原中选
6 | 颅骨网-金属颅骨网板（三维） | 国械注进20183131989 | 颅颌面外科内固定系统Cranio-Maxillofacial System | 颅颌面外科内固定系统 | 纯钛 | 辛迪思有限公司 Synthes GmbH | 强生（上海）医疗器材有限公司 | MatrixNEURO 网板, 圆形, Ø 70 mm, 厚 0.6 mm, 可塑形, 特硬, 纯钛 | 04.503.126 | 07611819300941 | C04010311801004090980000048 | 3847 mm2(3.14x35mmx35mm) |  | 原中选
6 | 颅骨网-金属颅骨网板（三维） | 国械注进20183131989 | 颅颌面外科内固定系统Cranio-Maxillofacial System | 颅颌面外科内固定系统 | 纯钛 | 辛迪思有限公司 Synthes GmbH | 强生（上海）医疗器材有限公司 | MatrixNEURO 网板, 圆形, Ø 30 mm, 厚 0.6 mm, 可塑形, 特硬, 纯钛 | 04.503.125 | 07611819300927 | C04010311801004090980000047 | 707 mm2(3.14x15mmx15mm) |  | 原中选
6 | 颅骨网-金属颅骨网板（三维） | 国械注进20183131989 | 颅颌面外科内固定系统Cranio-Maxillofacial System | 颅颌面外科内固定系统 | 纯钛 | 辛迪思有限公司 Synthes GmbH | 强生（上海）医疗器材有限公司 | MatrixNEURO 钛网, 200 x 200 mm, 厚 0.6 mm, 可塑形, 特硬, 纯钛 | 04.503.122 | 07611819300361 | C04010311801004090980000046 | 40000 mm2(200mmx200mm) |  | 原中选
6 | 颅骨网-金属颅骨网板（三维） | 国械注进20183131989 | 颅颌面外科内固定系统Cranio-Maxillofacial System | 颅颌面外科内固定系统 | 纯钛 | 辛迪思有限公司 Synthes GmbH | 强生（上海）医疗器材有限公司 | MatrixNEURO 钛网, 100 x 100 mm, 厚 0.6 mm, 可塑形, 特硬, 纯钛 | 04.503.121 | 07611819300347 | C04010311801004090980000045 | 10000 mm2(100mmx100mm) |  | 原中选
6 | 颅骨网-金属颅骨网板（三维） | 国械注进20183131989 | 颅颌面外科内固定系统Cranio-Maxillofacial System | 颅颌面外科内固定系统 | 纯钛 | 辛迪思有限公司 Synthes GmbH | 强生（上海）医疗器材有限公司 | MatrixNEURO 钛网, 38 x 45 mm, 厚 0.6 mm, 可塑形, 特硬, 纯钛 | 04.503.120 | 07611819300323 | C04010311801004090980000044 | 1710 mm2(38mmx45mm) |  | 原中选
6 | 颅骨网-金属颅骨网板（三维） | 国械注准20193131675 | 颅颌骨板、螺钉系统 | 颅颌骨板、螺钉系统-颅骨网板 | 纯钛 | 天津市康利民医疗器械有限公司 | 天津市康利民医疗器械有限公司 | 160×160×0.7mm | ALHGWQ03 |  | C04010311801004055660000058 | 长160mm；宽160mm；面积25600mm |  | 原中选
6 | 颅骨网-金属颅骨网板（三维） | 国械注准20163131419 | 颅颌骨内固定夹板 | 颅颌骨内固定夹板 | 纯钛 | 上海双申医疗器械股份有限公司 | 上海双申医疗器械股份有限公司 | WQ04 150*150 | WQ04 150*150 | 06945488447043 | C04010311801003112880000131 | 面积22500平方毫米，长*宽=150*150mm |  | 原中选
6 | 颅骨网-金属颅骨网板（三维） | 国械注准20193131675 | 颅颌骨板、螺钉系统 | 颅颌骨板、螺钉系统-颅骨网板 | 纯钛 | 天津市康利民医疗器械有限公司 | 天津市康利民医疗器械有限公司 | 200×205×0.8mm | ALHGWQ03 |  | C04010311801004055660000060 | 长205mm；宽200mm；面积41000mm |  | 原中选
6 | 颅骨网-金属颅骨网板（三维） | 国械注准20193131675 | 颅颌骨板、螺钉系统 | 颅颌骨板、螺钉系统-颅骨网板 | 纯钛 | 天津市康利民医疗器械有限公司 | 天津市康利民医疗器械有限公司 | 175×180×0.7mm | ALHGWQ03 |  | C04010311801004055660000056 | 长180mm；宽175mm；面积31500mm |  | 原中选
6 | 颅骨网-金属颅骨网板（三维） | 国械注准20153132157 | 内固定钛板 | 内固定钛板 | 纯钛 | 宁波慈北医疗器械有限公司 | 宁波慈北医疗器械有限公司 | 平面态Y型，厚度(mm)：0.4，孔径(mm)：2.1，孔数：270，长度(mm)：77.5，宽度(mm)：123.6。 | WY0.4-78×124 |  | C04010311801004077590000502 | 77.5毫米×123.6毫米=9579平方毫米 |  | 原中选
6 | 颅骨网-金属颅骨网板（三维） | 国械注准20153132157 | 内固定钛板 | 内固定钛板 | 纯钛 | 宁波慈北医疗器械有限公司 | 宁波慈北医疗器械有限公司 | 平面态H型，厚度(mm)：0.6，孔径(mm)：2.1，孔数：576，长度(mm)：146.6，宽度(mm)：146.6。 | WH0.6-146×146 |  | C04010311801004077590000544 | 146.6毫米×146.6毫米=21491.56平方毫米 |  | 原中选
6 | 颅骨网-金属颅骨网板（三维） | 国械注准20153132157 | 内固定钛板 | 内固定钛板 | 纯钛 | 宁波慈北医疗器械有限公司 | 宁波慈北医疗器械有限公司 | 平面态Y型，厚度(mm)：0.6，孔径(mm)：2.1，孔数：984，长度(mm)：187.8，宽度(mm)：187.3。 | WY0.6-188×187 |  | C04010311801004077590000448 | 187.8毫米×187.3毫米=35174.94平方毫米 |  | 原中选
6 | 颅骨网-金属颅骨网板（三维） | 国械注准20153132157 | 内固定钛板 | 内固定钛板 | 纯钛 | 宁波慈北医疗器械有限公司 | 宁波慈北医疗器械有限公司 | 平面态Y型，厚度(mm)：0.6，孔径(mm)：2.1，孔数：700，长度(mm)：156.3，宽度(mm)：160。 | WY0.6-156×160 |  | C04010311801004077590000513 | 156.3毫米×160毫米=25008平方毫米 |  | 原中选
6 | 颅骨网-金属颅骨网板（三维） | 国械注准20153132157 | 内固定钛板 | 内固定钛板 | 纯钛 | 宁波慈北医疗器械有限公司 | 宁波慈北医疗器械有限公司 | 平面态Y型，厚度(mm)：0.6，孔径(mm)：2.1，孔数：136，长度(mm)：61.8，宽度(mm)：78.2。 | WY0.6-62×78 |  | C04010311801004077590000369 | 61.8毫米×78.2毫米=4832.76平方毫米 |  | 原中选
6 | 颅骨网-金属颅骨网板（三维） | 国械注准20153132157 | 内固定钛板 | 内固定钛板 | 纯钛 | 宁波慈北医疗器械有限公司 | 宁波慈北医疗器械有限公司 | 平面态H型，厚度(mm)：0.4，孔径(mm)：2.1，孔数：70，长度(mm)：59.8，宽度(mm)：41.2。 | WH0.4-59×41 |  | C04010311801004077590000364 | 59.8毫米×41.2毫米=2463.76平方毫米 |  | 原中选
6 | 颅骨网-金属颅骨网板（三维） | 国械注准20153132157 | 内固定钛板 | 内固定钛板 | 纯钛 | 宁波慈北医疗器械有限公司 | 宁波慈北医疗器械有限公司 | 平面态Y型，厚度(mm)：0.6，孔径(mm)：2.1，孔数：54，长度(mm)：46，宽度(mm)：41.8。 | WY0.6-46×42 |  | C04010311801004077590000432 | 46毫米×41.8毫米=1922.8平方毫米 |  | 原中选
6 | 颅骨网-金属颅骨网板（三维） | 国械注进20163133201 | 通用神经外科固定系统Universal Neuro System | 通用神经外科固定系统-颅颌面板 | 纯钛 | 德国史赛克莱宾格股份两合公司Stryker Leibinger GmbH & Co.KG | 史赛克（北京）医疗器械有限公司 | 120x120x0.3mm 非灭菌 | 54-00345 |  | C04010411801001036330000107 | 0.3mm 切迹，14400平方毫米（120mm*120mm） |  | 原中选
6 | 颅骨网-金属颅骨网板（三维） | 国械注准20153131745 | 颅骨网板及螺钉系统 | 颅骨网板及螺钉系统-颅骨网板 | 纯钛 | 深圳市沃尔德外科医疗器械技术有限公司 | 深圳市沃尔德外科医疗器械技术有限公司 | （人字形颅骨网板）200*200*0.6mm | RZMPⅠ |  | C04010311801004056100000084 | 面积40000mm²（200mm*200mm），厚度0.6mm |  | 原中选
6 | 颅骨网-金属颅骨网板（三维） | 国械注准20153131745 | 颅骨网板及螺钉系统 | 颅骨网板及螺钉系统-颅骨网板 | 纯钛 | 深圳市沃尔德外科医疗器械技术有限公司 | 深圳市沃尔德外科医疗器械技术有限公司 | （人字形颅骨网板）180*180*0.6mm | RZMPⅠ |  | C04010311801004056100000083 | 面积32400mm²（180mm*180mm），厚度0.6mm |  | 原中选
6 | 颅骨网-金属颅骨网板（三维） | 国械注准20153131745 | 颅骨网板及螺钉系统 | 颅骨网板及螺钉系统-颅骨网板 | 纯钛 | 深圳市沃尔德外科医疗器械技术有限公司 | 深圳市沃尔德外科医疗器械技术有限公司 | （人字形颅骨网板）160*160*0.6mm | RZMPⅠ |  | C04010311801004056100000082 | 面积25600mm²（160mm*160mm），厚度0.6mm |  | 原中选
6 | 颅骨网-金属颅骨网板（三维） | 国械注准20153131745 | 颅骨网板及螺钉系统 | 颅骨网板及螺钉系统-颅骨网板 | 纯钛 | 深圳市沃尔德外科医疗器械技术有限公司 | 深圳市沃尔德外科医疗器械技术有限公司 | （人字形颅骨网板）130*140*0.6mm | RZMPⅠ |  | C04010311801004056100000080 | 面积18200mm²（130mm*140mm），厚度0.6mm |  | 原中选
6 | 颅骨网-金属颅骨网板（三维） | 国械注准20153131745 | 颅骨网板及螺钉系统 | 颅骨网板及螺钉系统-颅骨网板 | 纯钛 | 深圳市沃尔德外科医疗器械技术有限公司 | 深圳市沃尔德外科医疗器械技术有限公司 | （人字形颅骨网板）150*150*0.6mm | RZMPⅠ |  | C04010311801004056100000081 | 面积22500mm²（150mm*150mm），厚度0.6mm |  | 原中选
6 | 颅骨网-金属颅骨网板（三维） | 国械注准20153131745 | 颅骨网板及螺钉系统 | 颅骨网板及螺钉系统-颅骨网板 | 纯钛 | 深圳市沃尔德外科医疗器械技术有限公司 | 深圳市沃尔德外科医疗器械技术有限公司 | （人字形颅骨网板）120*150*0.6mm | RZMPⅠ |  | C04010311801004056100000079 | 面积18000mm²（120mm*150mm），厚度0.6mm |  | 原中选
6 | 颅骨网-金属颅骨网板（三维） | 国械注准20153131745 | 颅骨网板及螺钉系统 | 颅骨网板及螺钉系统-颅骨网板 | 纯钛 | 深圳市沃尔德外科医疗器械技术有限公司 | 深圳市沃尔德外科医疗器械技术有限公司 | （人字形颅骨网板）120*130*0.6mm | RZMPⅠ |  | C04010311801004056100000078 | 面积15600mm²（120mm*130mm），厚度0.6mm |  | 原中选
6 | 颅骨网-金属颅骨网板（三维） | 国械注准20153131745 | 颅骨网板及螺钉系统 | 颅骨网板及螺钉系统-颅骨网板 | 纯钛 | 深圳市沃尔德外科医疗器械技术有限公司 | 深圳市沃尔德外科医疗器械技术有限公司 | （人字形颅骨网板）120*120*0.6mm | RZMPⅠ |  | C04010311801004056100000077 | 面积14400mm²（120mm*120mm），厚度0.6mm |  | 原中选
6 | 颅骨网-金属颅骨网板（三维） | 国械注准20153131745 | 颅骨网板及螺钉系统 | 颅骨网板及螺钉系统-颅骨网板 | 纯钛 | 深圳市沃尔德外科医疗器械技术有限公司 | 深圳市沃尔德外科医疗器械技术有限公司 | （人字形颅骨网板）100*120*0.6mm | RZMPⅠ |  | C04010311801004056100000076 | 面积12000mm²（100mm*120mm），厚度0.6mm |  | 原中选
6 | 颅骨网-金属颅骨网板（三维） | 国械注准20153131745 | 颅骨网板及螺钉系统 | 颅骨网板及螺钉系统-颅骨网板 | 纯钛 | 深圳市沃尔德外科医疗器械技术有限公司 | 深圳市沃尔德外科医疗器械技术有限公司 | （人字形颅骨网板）100*100*0.6mm | RZMPⅠ |  | C04010311801004056100000075 | 面积10000mm²（100mm*100mm），厚度0.6mm |  | 原中选
6 | 颅骨网-金属颅骨网板（三维） | 国械注准20153131745 | 颅骨网板及螺钉系统 | 颅骨网板及螺钉系统-颅骨网板 | 纯钛 | 深圳市沃尔德外科医疗器械技术有限公司 | 深圳市沃尔德外科医疗器械技术有限公司 | （人字形颅骨网板）80*100*0.6mm | RZMPⅠ |  | C04010311801004056100000087 | 面积8000mm²（80mm*100mm），厚度0.6mm |  | 原中选
6 | 颅骨网-金属颅骨网板（三维） | 国械注准20153131745 | 颅骨网板及螺钉系统 | 颅骨网板及螺钉系统-颅骨网板 | 纯钛 | 深圳市沃尔德外科医疗器械技术有限公司 | 深圳市沃尔德外科医疗器械技术有限公司 | （人字形颅骨网板）70*90*0.6mm | RZMPⅠ |  | C04010311801004056100000086 | 面积6300mm²（70mm*90mm），厚度0.6mm |  | 原中选
6 | 颅骨网-金属颅骨网板（三维） | 国械注准20153131745 | 颅骨网板及螺钉系统 | 颅骨网板及螺钉系统-颅骨网板 | 纯钛 | 深圳市沃尔德外科医疗器械技术有限公司 | 深圳市沃尔德外科医疗器械技术有限公司 | （人字形颅骨网板）60*80*0.6mm | RZMPⅠ |  | C04010311801004056100000085 | 面积4800mm²（60mm*80mm），厚度0.6mm |  | 原中选
6 | 颅骨网-金属颅骨网板（三维） | 国械注准20153131745 | 颅骨网板及螺钉系统 | 颅骨网板及螺钉系统-颅骨网板 | 纯钛 | 深圳市沃尔德外科医疗器械技术有限公司 | 深圳市沃尔德外科医疗器械技术有限公司 | （矩形颅骨网板）180*180*0.6mm | JXMPⅠ |  | C04010311801004056100000097 | 面积32400mm²（180mm*180mm），厚度0.6mm |  | 原中选
6 | 颅骨网-金属颅骨网板（三维） | 国械注准20153131745 | 颅骨网板及螺钉系统 | 颅骨网板及螺钉系统-颅骨网板 | 纯钛 | 深圳市沃尔德外科医疗器械技术有限公司 | 深圳市沃尔德外科医疗器械技术有限公司 | （矩形颅骨网板）160*160*0.6mm | JXMPⅠ |  | C04010311801004056100000096 | 面积25600mm²（160mm*160mm），厚度0.6mm |  | 原中选
6 | 颅骨网-金属颅骨网板（三维） | 国械注准20153131745 | 颅骨网板及螺钉系统 | 颅骨网板及螺钉系统-颅骨网板 | 纯钛 | 深圳市沃尔德外科医疗器械技术有限公司 | 深圳市沃尔德外科医疗器械技术有限公司 | （矩形颅骨网板）150*150*0.6mm | JXMPⅠ |  | C04010311801004056100000095 | 面积22500mm²（150mm*150mm），厚度0.6mm |  | 原中选
6 | 颅骨网-金属颅骨网板（三维） | 国械注准20153131745 | 颅骨网板及螺钉系统 | 颅骨网板及螺钉系统-颅骨网板 | 纯钛 | 深圳市沃尔德外科医疗器械技术有限公司 | 深圳市沃尔德外科医疗器械技术有限公司 | （矩形颅骨网板）130*140*0.6mm | JXMPⅠ |  | C04010311801004056100000094 | 面积18200mm²（130mm*140mm），厚度0.6mm |  | 原中选
6 | 颅骨网-金属颅骨网板（三维） | 国械注准20153131745 | 颅骨网板及螺钉系统 | 颅骨网板及螺钉系统-颅骨网板 | 纯钛 | 深圳市沃尔德外科医疗器械技术有限公司 | 深圳市沃尔德外科医疗器械技术有限公司 | （矩形颅骨网板）120*150*0.6mm | JXMPⅠ |  | C04010311801004056100000093 | 面积18000mm²（120mm*150mm），厚度0.6mm |  | 原中选
6 | 颅骨网-金属颅骨网板（三维） | 国械注准20153131745 | 颅骨网板及螺钉系统 | 颅骨网板及螺钉系统-颅骨网板 | 纯钛 | 深圳市沃尔德外科医疗器械技术有限公司 | 深圳市沃尔德外科医疗器械技术有限公司 | （矩形颅骨网板）120*130*0.6mm | JXMPⅠ |  | C04010311801004056100000092 | 面积15600mm²（120mm*130mm），厚度0.6mm |  | 原中选
6 | 颅骨网-金属颅骨网板（三维） | 国械注准20153131745 | 颅骨网板及螺钉系统 | 颅骨网板及螺钉系统-颅骨网板 | 纯钛 | 深圳市沃尔德外科医疗器械技术有限公司 | 深圳市沃尔德外科医疗器械技术有限公司 | （矩形颅骨网板）120*120*0.6mm | JXMPⅠ |  | C04010311801004056100000091 | 面积14400mm²（120mm*120mm），厚度0.6mm |  | 原中选
6 | 颅骨网-金属颅骨网板（三维） | 国械注准20153131745 | 颅骨网板及螺钉系统 | 颅骨网板及螺钉系统-颅骨网板 | 纯钛 | 深圳市沃尔德外科医疗器械技术有限公司 | 深圳市沃尔德外科医疗器械技术有限公司 | （矩形颅骨网板）80*120*0.6mm | JXMPⅠ |  | C04010311801004056100000101 | 面积9600mm²（80mm*120mm），厚度0.6mm |  | 原中选
6 | 颅骨网-金属颅骨网板（三维） | 国械注准20153131745 | 颅骨网板及螺钉系统 | 颅骨网板及螺钉系统-颅骨网板 | 纯钛 | 深圳市沃尔德外科医疗器械技术有限公司 | 深圳市沃尔德外科医疗器械技术有限公司 | （矩形颅骨网板）100*100*0.6mm | JXMPⅠ |  | C04010311801004056100000089 | 面积10000mm²（100mm*100mm），厚度0.6mm |  | 原中选
6 | 颅骨网-金属颅骨网板（三维） | 国械注准20153131745 | 颅骨网板及螺钉系统 | 颅骨网板及螺钉系统-颅骨网板 | 纯钛 | 深圳市沃尔德外科医疗器械技术有限公司 | 深圳市沃尔德外科医疗器械技术有限公司 | （矩形颅骨网板）70*90*0.6mm | JXMPⅠ |  | C04010311801004056100000099 | 面积6300mm²（70mm*90mm），厚度0.6mm |  | 原中选
6 | 颅骨网-金属颅骨网板（三维） | 国械注准20153131745 | 颅骨网板及螺钉系统 | 颅骨网板及螺钉系统-颅骨网板 | 纯钛 | 深圳市沃尔德外科医疗器械技术有限公司 | 深圳市沃尔德外科医疗器械技术有限公司 | （矩形颅骨网板）80*100*0.6mm | JXMPⅠ |  | C04010311801004056100000100 | 面积8000mm²（80mm*100mm），厚度0.6mm |  | 原中选
6 | 颅骨网-金属颅骨网板（三维） | 国械注准20153131745 | 颅骨网板及螺钉系统 | 颅骨网板及螺钉系统-颅骨网板 | 纯钛 | 深圳市沃尔德外科医疗器械技术有限公司 | 深圳市沃尔德外科医疗器械技术有限公司 | （矩形颅骨网板）60*80*0.6mm | JXMPⅠ |  | C04010311801004056100000098 | 面积4800mm²（60mm*80mm），厚度0.6mm |  | 原中选
6 | 颅骨网-金属颅骨网板（三维） | 国械注进20183131773 | 钛网M3 mesh trauma Fixation System（Anodized） | 钛网 |  | 奥特麦德医疗器械有限公司 OsteoMed | 上海黎奥医疗设备有限公司 | 95*165mm预成型刚性钛网 | 218-2005 |  | C04010311801003041770000002 | 长95mm，宽165mm 15675平方毫米，纯钛 |  | 原中选
6 | 颅骨网-金属颅骨网板（三维） | 国械注进20183131773 | 钛网M3 mesh trauma Fixation System（Anodized） | 钛网 |  | 奥特麦德医疗器械有限公司 OsteoMed | 上海黎奥医疗设备有限公司 | 90*90mm预成型刚性钛网 | 218-2006 |  | C04010311801003041770000001 | 长90mm,宽90mm 8100平方毫米，纯钛 |  | 原中选
6 | 颅骨网-金属颅骨网板（三维） | 国械注准20193131675 | 颅颌骨板、螺钉系统 | 颅颌骨板、螺钉系统-颅骨网板 | 纯钛 | 天津市康利民医疗器械有限公司 | 天津市康利民医疗器械有限公司 | 80×90×0.7mm | ALHGWQ03 |  | C04010311801004055660000040 | 长90mm；宽80mm；面积7200 |  | 原中选
6 | 颅骨网-金属颅骨网板（三维） | 国械注准20193131675 | 颅颌骨板、螺钉系统 | 颅颌骨板、螺钉系统-颅骨网板 | 纯钛 | 天津市康利民医疗器械有限公司 | 天津市康利民医疗器械有限公司 | 130×160×0.7mm | ALHGWQ03 |  | C04010311801004055660000050 | 长160mm；宽130mm；面积20800 |  | 原中选
6 | 颅骨网-金属颅骨网板（三维） | 国械注准20193131675 | 颅颌骨板、螺钉系统 | 颅颌骨板、螺钉系统-颅骨网板 | 纯钛 | 天津市康利民医疗器械有限公司 | 天津市康利民医疗器械有限公司 | 40×50×0.7mm | ALHGWQ03 |  | C04010311801004055660000036 | 长50mm；宽40mm；面积2000 |  | 原中选
6 | 颅骨网-金属颅骨网板（三维） | 国械注准20193131675 | 颅颌骨板、螺钉系统 | 颅颌骨板、螺钉系统-颅骨网板 | 纯钛 | 天津市康利民医疗器械有限公司 | 天津市康利民医疗器械有限公司 | 120×130×0.7mm | ALHGWQ03 |  | C04010311801004055660000030 | 长130mm；宽120mm；面积15600 |  | 原中选
6 | 颅骨网-金属颅骨网板（三维） | 国械注准20193131675 | 颅颌骨板、螺钉系统 | 颅颌骨板、螺钉系统-颅骨网板 | 纯钛 | 天津市康利民医疗器械有限公司 | 天津市康利民医疗器械有限公司 | 50×50×0.7mm | ALHGWQ03 |  | C04010311801004055660000035 | 长50mm；宽50mm；面积2500 |  | 原中选
6 | 颅骨网-金属颅骨网板（三维） | 国械注准20193131675 | 颅颌骨板、螺钉系统 | 颅颌骨板、螺钉系统-颅骨网板 | 纯钛 | 天津市康利民医疗器械有限公司 | 天津市康利民医疗器械有限公司 | 160×155×0.7mm | ALHGWQ03 |  | C04010311801004055660000033 | 长160mm；宽155mm；面积24800 |  | 原中选
6 | 颅骨网-金属颅骨网板（三维） | 国械注准20193131675 | 颅颌骨板、螺钉系统 | 颅颌骨板、螺钉系统-颅骨网板 | 纯钛 | 天津市康利民医疗器械有限公司 | 天津市康利民医疗器械有限公司 | 45×45×0.7mm | ALHGWQ03 |  | C04010311801004055660000046 | 长45mm；宽45mm；面积2025 |  | 原中选
6 | 颅骨网-金属颅骨网板（三维） | 国械注准20193131675 | 颅颌骨板、螺钉系统 | 颅颌骨板、螺钉系统-颅骨网板 | 纯钛 | 天津市康利民医疗器械有限公司 | 天津市康利民医疗器械有限公司 | 60×80×0.7mm | ALHGWQ03 |  | C04010311801004055660000045 | 长80mm；宽60mm；面积4800 |  | 原中选
6 | 颅骨网-金属颅骨网板（三维） | 国械注准20163131419 | 颅颌骨内固定夹板 | 颅颌骨内固定夹板 | 纯钛 | 上海双申医疗器械股份有限公司 | 上海双申医疗器械股份有限公司 | WZ03 150*150 | WZ03 150*150 | 06945488406378 | C04010311801004112880000123 | 面积：225平方厘米（长度15厘米，宽度15厘米） |  | 原中选
6 | 颅骨网-金属颅骨网板（三维） | 国械注准20163131419 | 颅颌骨内固定夹板 | 颅颌骨内固定夹板 | 纯钛 | 上海双申医疗器械股份有限公司 | 上海双申医疗器械股份有限公司 | WZ04-60*80 | WZ04-60*80 | 06945488406392 | C04010311801004112880000126 | 面积：48平方厘米（长度6厘米，宽度8厘米） |  | 原中选
6 | 颅骨网-金属颅骨网板（三维） | 国械注准20163131419 | 颅颌骨内固定夹板 | 颅颌骨内固定夹板 | 纯钛 | 上海双申医疗器械股份有限公司 | 上海双申医疗器械股份有限公司 | WZ04-200*200 | WZ04-200*200 | 06945488406958 | C04010311801004112880000125 | 面积：400平方厘米（长度20厘米，宽度20厘米） |  | 原中选
6 | 颅骨网-金属颅骨网板（三维） | 国械注准20163131419 | 颅颌骨内固定夹板 | 颅颌骨内固定夹板 | 纯钛 | 上海双申医疗器械股份有限公司 | 上海双申医疗器械股份有限公司 | WZ04-180*180 | WZ04-180*180 | 06945488406484 | C04010311801004112880000128 | 面积：324平方厘米（长度18厘米，宽度18厘米） |  | 原中选
6 | 颅骨网-金属颅骨网板（三维） | 国械注准20163131419 | 颅颌骨内固定夹板 | 颅颌骨内固定夹板 | 纯钛 | 上海双申医疗器械股份有限公司 | 上海双申医疗器械股份有限公司 | WZ04-100*120 | WZ04-100*120 | 06945488406439 | C04010311801004112880000136 | 面积:120平方厘米（长度10厘米，宽度12厘米） |  | 原中选
6 | 颅骨网-金属颅骨网板（三维） | 国械注准20163131419 | 颅颌骨内固定夹板 | 颅颌骨内固定夹板 | 纯钛 | 上海双申医疗器械股份有限公司 | 上海双申医疗器械股份有限公司 | WZ03-90*90 | WZ03-90*90 | 06945488406323 | C04010311801004112880000129 | 面积：81平方厘米（长度9厘米，宽度9厘米） |  | 原中选
6 | 颅骨网-金属颅骨网板（三维） | 国械注准20163131419 | 颅颌骨内固定夹板 | 颅颌骨内固定夹板 | 纯钛 | 上海双申医疗器械股份有限公司 | 上海双申医疗器械股份有限公司 | WZ03-127*127 | WZ03-127*127 | 06945488406354 | C04010311801004112880000141 | 面积：161.29平方厘米（长度12.7厘米，宽度12.7厘米） |  | 原中选
6 | 颅骨网-金属颅骨网板（三维） | 国械注准20163131419 | 颅颌骨内固定夹板 | 颅颌骨内固定夹板 | 纯钛 | 上海双申医疗器械股份有限公司 | 上海双申医疗器械股份有限公司 | WQ03-180*180 | WQ03-180*180 | 06945488446916 | C04010311801004112880000127 | 面积：324平方厘米（长度18厘米，宽度18厘米） |  | 原中选
6 | 颅骨网-金属颅骨网板（三维） | 国械注准20163131419 | 颅颌骨内固定夹板 | 颅颌骨内固定夹板 | 纯钛 | 上海双申医疗器械股份有限公司 | 上海双申医疗器械股份有限公司 | WQ04 140*140 | WQ04 140*140 |  | C04010311801004112880000147 | 全国最低有效交易价是按照0.91元/平方毫米计算，面积19600mm*mm=长140mm*宽140mm |  | 原中选
6 | 颅骨网-金属颅骨网板（三维） | 国械注准20163131419 | 颅颌骨内固定夹板 | 颅颌骨内固定夹板 | 纯钛 | 上海双申医疗器械股份有限公司 | 上海双申医疗器械股份有限公司 | WZ03 220*280 | WZ03 220*280 | 06945488460134 | C04010311801003112880000144 | 面积616cm*cm=长22cm*宽28cm |  | 原中选
6 | 颅骨网-金属颅骨网板（三维） | 国械注准20173130233 | 颅颌面接骨板系统 | 颅颌面接骨板系统-颅颌面接骨板 | 纯钛 | 苏州市康力骨科器械有限公司 | 苏州市康力骨科器械有限公司 | 颅颌面网状型 板厚0.8mm | YBQ26 板长150 板宽145 板厚0.8mm | 0106937762149521 | C04010311801003072760000011 | 面积21750mm=板长150mm*板宽145mm |  | 原中选
6 | 颅骨网-金属颅骨网板（三维） | 国械注准20173130233 | 颅颌面接骨板系统 | 颅颌面接骨板系统-颅颌面接骨板 | 纯钛 | 苏州市康力骨科器械有限公司 | 苏州市康力骨科器械有限公司 | 颅颌面网状型 板厚0.6mm | YBQ26 板长200 板宽200 板厚0.6mm | 0106937762149477 | C04010311801003072760000010 | 面积40000mm=板长200mm*板宽200mm |  | 原中选
6 | 颅骨网-金属颅骨网板（三维） | 国械注准20173130233 | 颅颌面接骨板系统 | 颅颌面接骨板系统-颅颌面接骨板 | 纯钛 | 苏州市康力骨科器械有限公司 | 苏州市康力骨科器械有限公司 | 颅颌面网状型 板厚0.8mm | YBQ26 板长132 板宽112 板厚0.8mm | 0106937762149514 | C04010311801003072760000009 | 面积14784mm=板长132mm*板宽112mm |  | 原中选
6 | 颅骨网-金属颅骨网板（三维） | 国械注准20173130233 | 颅颌面接骨板系统 | 颅颌面接骨板系统-颅颌面接骨板 | 纯钛 | 苏州市康力骨科器械有限公司 | 苏州市康力骨科器械有限公司 | 颅颌面网状型 板厚0.8mm | YBQ26 板长200 板宽200 板厚0.8mm | 0106937762149545 | C04010311801003072760000008 | 面积40000mm=板长200mm*板宽200mm |  | 原中选
6 | 颅骨网-金属颅骨网板（三维） | 国械注准20173130233 | 颅颌面接骨板系统 | 颅颌面接骨板系统-颅颌面接骨板 | 纯钛 | 苏州市康力骨科器械有限公司 | 苏州市康力骨科器械有限公司 | 颅颌面网状型 板厚0.8mm | YBQ26 板长100 板宽80 板厚0.8mm | 0106937762149491 | C04010311801003072760000007 | 面积8000mm=板长100mm*板宽80mm |  | 原中选
6 | 颅骨网-金属颅骨网板（三维） | 国械注准20173130233 | 颅颌面接骨板系统 | 颅颌面接骨板系统-颅颌面接骨板 | 纯钛 | 苏州市康力骨科器械有限公司 | 苏州市康力骨科器械有限公司 | 颅颌面网状型 板厚0.8mm | YBQ26 板长90 板宽90 板厚0.8mm | 0106937762149484 | C04010311801003072760000006 | 面积8100mm=板长90mm *板宽90mm |  | 原中选
6 | 颅骨网-金属颅骨网板（三维） | 国械注准20173130233 | 颅颌面接骨板系统 | 颅颌面接骨板系统-颅颌面接骨板 | 纯钛 | 苏州市康力骨科器械有限公司 | 苏州市康力骨科器械有限公司 | 颅颌面网状型 板厚0.6mm | YBQ26 板长180 板宽180 板厚0.6mm | 0106937762149460 | C04010311801003072760000005 | 面积32400mm=板长180mm *板宽180mm |  | 原中选
6 | 颅骨网-金属颅骨网板（三维） | 国械注准20173130233 | 颅颌面接骨板系统 | 颅颌面接骨板系统-颅颌面接骨板 | 纯钛 | 苏州市康力骨科器械有限公司 | 苏州市康力骨科器械有限公司 | 颅颌面网状型 板厚0.8mm | YBQ26 板长158 板宽142 板厚0.8mm | 0106937762149538 | C04010311801003072760000004 | 面积22436mm=板长158mm *板宽142mm |  | 原中选
6 | 颅骨网-金属颅骨网板（三维） | 国械注准20173130233 | 颅颌面接骨板系统 | 颅颌面接骨板系统-颅颌面接骨板 | 纯钛 | 苏州市康力骨科器械有限公司 | 苏州市康力骨科器械有限公司 | 颅颌面网状型 板厚0.8mm | YBQ26 板长119 板宽100 板厚0.8mm | 0106937762149507 | C04010311801003072760000003 | 面积11900mm=板长119mm *板宽100mm |  | 原中选
6 | 颅骨网-金属颅骨网板（三维） | 国械注准20173130233 | 颅颌面接骨板系统 | 颅颌面接骨板系统-颅颌面接骨板 | 纯钛 | 苏州市康力骨科器械有限公司 | 苏州市康力骨科器械有限公司 | 颅颌面网状型 板厚0.6mm | YBQ26 板长120 板宽120 板厚0.6mm | 0106937762149446 | C04010311801003072760000002 | 面积14400mm=板长120mm *板宽120mm |  | 原中选
6 | 颅骨网-金属颅骨网板（三维） | 国械注准20173130233 | 颅颌面接骨板系统 | 颅颌面接骨板系统-颅颌面接骨板 | 纯钛 | 苏州市康力骨科器械有限公司 | 苏州市康力骨科器械有限公司 | 颅颌面网状型 板厚0.6mm | YBQ26 板长150 板宽150 板厚0.6mm | 0106937762149453 | C04010311801003072760000001 | 面积22500mm=板长150mm *板宽150mm |  | 原中选
6 | 颅骨网-金属颅骨网板（三维） | 国械注准20193131677 | 内固定钛网板系统 | 内固定钛网板系统-钛网板 | 纯钛 | 西安康拓医疗技术股份有限公司 | 西安康拓医疗技术股份有限公司 | 钛网板a:171×199.6 | 钛网板a:171×199.6 |  | C04010311801003078730000116 | 面积：341.32cm²;；长×宽：17.1cm×19.96cm |  | 原中选
6 | 颅骨网-金属颅骨网板（三维） | 国械注准20193131677 | 内固定钛网板系统 | 内固定钛网板系统-钛网板 | 纯钛 | 西安康拓医疗技术股份有限公司 | 西安康拓医疗技术股份有限公司 | 钛网板a:199.7×201.7 | 钛网板a:199.7×201.7 |  | C04010311801003078730000112 | 面积：402.79.cm²; 长×宽：19.97cm×20.17cm |  | 原中选
6 | 颅骨网-金属颅骨网板（三维） | 国械注准20193131677 | 内固定钛网板系统 | 内固定钛网板系统-钛网板 | 纯钛 | 西安康拓医疗技术股份有限公司 | 西安康拓医疗技术股份有限公司 | 钛网板a:173×155.5 | 钛网板a:173×155.5 |  | C04010311801003078730000101 | 面积：269.02cm²;；长×宽：17.3cm×15.55cm |  | 原中选
6 | 颅骨网-金属颅骨网板（三维） | 国械注准20193131677 | 内固定钛网板系统 | 内固定钛网板系统-钛网板 | 纯钛 | 西安康拓医疗技术股份有限公司 | 西安康拓医疗技术股份有限公司 | 钛网板a:133×128.6 | 钛网板a:133×128.6 |  | C04010311801003078730000092 | 面积：171.04cm²; 长×宽：13.3cm×12.86cm |  | 原中选
6 | 颅骨网-金属颅骨网板（三维） | 国械注准20193131677 | 内固定钛网板系统 | 内固定钛网板系统-钛网板 | 纯钛 | 西安康拓医疗技术股份有限公司 | 西安康拓医疗技术股份有限公司 | 钛网板a:74.7×79.6 | 钛网板a:74.7×79.6 |  | C04010311801003078730000103 | 面积：59.46.cm²; 长×宽：7.47cm×7.96cm |  | 原中选
6 | 颅骨网-金属颅骨网板（三维） | 国械注进20173130171 | 颅骨内固定系统 | 颅骨内固定系统-钛网 | 纯钛 | 佰普勒有限公司 Bioplate, Inc. | 西安青松康业医疗技术有限公司 | Countersunk BioMesh 3MC-36mm×52mm | 81-3024 |  | C04010311801003114700000018 | 长：3.6cm，宽：5.2cm，面积：18.72cm² |  | 原中选
6 | 颅骨网-金属颅骨网板（三维） | 国械注进20173130171 | 颅骨内固定系统 | 颅骨内固定系统-钛网 | 纯钛 | 佰普勒有限公司 Bioplate, Inc. | 西安青松康业医疗技术有限公司 | Countersunk BioMesh 2MC-85mm×90mm | 81-3023 |  | C04010311801003114700000008 | 长：8.5cm，宽：9cm，面积：76.5cm² |  | 原中选
6 | 颅骨网-金属颅骨网板（三维） | 国械注进20163133201 | 通用神经外科固定系统Universal Neuro System | 通用神经外科固定系统-颅颌面板 | 纯钛 | 德国史赛克莱宾格股份两合公司Stryker Leibinger GmbH & Co.KG | 史赛克（北京）医疗器械有限公司 | （54-00647）54-00647 | 54-00647 | 04546540237668 | C04010411801001036330000112 | 0.6mm 切迹，40000平方毫米（200mm*200mm） |  | 原中选
6 | 颅骨网-金属颅骨网板（三维） | 国械注进20163133201 | 通用神经外科固定系统Universal Neuro System | 通用神经外科固定系统-颅颌面板 | 纯钛 | 德国史赛克莱宾格股份两合公司Stryker Leibinger GmbH & Co.KG | 史赛克（北京）医疗器械有限公司 | （54-00646）54-00646 | 54-00646 | 04546540237651 | C04010411801001036330000111 | 0.6mm 切迹，8100平方毫米（90mm*90mm） |  | 原中选
6 | 颅骨网-金属颅骨网板（三维） | 国械注进20163133201 | 通用神经外科固定系统Universal Neuro System | 通用神经外科固定系统-颅颌面板 | 纯钛 | 德国史赛克莱宾格股份两合公司Stryker Leibinger GmbH & Co.KG | 史赛克（北京）医疗器械有限公司 | 120x120x0.6mm 非灭菌 | 54-00645 |  | C04010411801001036330000145 | 0.6mm 切迹，14400平方毫米（120mm*120mm） |  | 原中选
6 | 颅骨网-金属颅骨网板（三维） | 国械注准20153132157 | 内固定钛板 | 内固定钛板 | 纯钛 | 宁波慈北医疗器械有限公司 | 宁波慈北医疗器械有限公司 | 平面态Y型，厚度(mm)：0.6，孔径(mm)：2.1，孔数：210，长度(mm)：77.5，宽度(mm)：96.4。 | WY0.6-78×96 |  | C04010311801004077590000426 | 长度：7.75cm×宽度：9.64cm=74.71平方厘米 |  | 原中选
6 | 颅骨网-金属颅骨网板（三维） | 国械注准20153132157 | 内固定钛板 | 内固定钛板 | 纯钛 | 宁波慈北医疗器械有限公司 | 宁波慈北医疗器械有限公司 | 平面态Y型，厚度(mm)：0.6，孔径(mm)：2.1，孔数：368，长度(mm)：124.8，宽度(mm)：105.5。 | WY0.6-125×105 |  | C04010311801004077590000515 | 长度12.48cm×宽度10.55cm=131.66平方厘米 |  | 原中选
6 | 颅骨网-金属颅骨网板（三维） | 国械注准20153132157 | 内固定钛板 | 内固定钛板 | 纯钛 | 宁波慈北医疗器械有限公司 | 宁波慈北医疗器械有限公司 | 平面态Y型，厚度(mm)：0.4，孔径(mm)：2.1，孔数：210，长度(mm)：77.5，宽度(mm)：96.4。 | WY0.4-78×96 |  | C04010311801004077590000450 | 长度7.75cm×宽度9.64cm=74.71平方厘米 |  | 原中选
6 | 颅骨网-金属颅骨网板（三维） | 国械注准20153132157 | 内固定钛板 | 内固定钛板 | 纯钛 | 宁波慈北医疗器械有限公司 | 宁波慈北医疗器械有限公司 | 平面态H型，厚度(mm)：0.6，孔径(mm)：2.1，孔数：208，长度(mm)：97，宽度(mm)：78.4。 | WH0.6-78×97 |  | C04010311801004077590000530 | 长度9.7cm×宽度7.84cm=76.05平方厘米 |  | 原中选
6 | 颅骨网-金属颅骨网板（三维） | 国械注准20153132157 | 内固定钛板 | 内固定钛板 | 纯钛 | 宁波慈北医疗器械有限公司 | 宁波慈北医疗器械有限公司 | 平面态H型，厚度(mm)：0.6，孔径(mm)：2.1，孔数：340，长度(mm)：121.8，宽度(mm)：103.2。 | WH0.6-103×121 |  | C04010311801004077590000418 | 长度12.18cm×宽度10.32cm=125.69平方厘米 |  | 原中选
6 | 颅骨网-金属颅骨网板（三维） | 国械注准20153132157 | 内固定钛板 | 内固定钛板 | 纯钛 | 宁波慈北医疗器械有限公司 | 宁波慈北医疗器械有限公司 | 平面态H型，厚度(mm)：0.4，孔径(mm)：2.1，孔数：208，长度(mm)：97，宽度(mm)：78.4。 | WH0.4-78×97 |  | C04010311801004077590000466 | 长度97mm×宽度78.4mm=7604.8平方厘米 |  | 原中选
7 | 颅骨网-羟基磷灰石颅骨网板 | 国械注准20193131512 | EH复合型骨水泥 | EH复合型骨水泥 | 羟基磷灰石 | 上海倍尔康生物医学科技有限公司 | 上海倍尔康生物医学科技有限公司 | 预制体：弧长60*60mm弧高为12mm厚度为5mm | 预制体：弧长60*60mm弧高为12mm厚度为5mm |  | C04010511800001048160000009 | 3600mm²(60mm*60mm) |  | 原中选
7 | 颅骨网-羟基磷灰石颅骨网板 | 国械注准20193131512 | EH复合型骨水泥 | EH复合型骨水泥 | 羟基磷灰石 | 上海倍尔康生物医学科技有限公司 | 上海倍尔康生物医学科技有限公司 | 预制体：弧长100*100mm弧高为18mm厚度为5mm | 预制体：弧长100*100mm弧高为18mm厚度为5mm |  | C04010511800001048160000004 | 10000mm²(100mm*100mm) |  | 原中选
7 | 颅骨网-羟基磷灰石颅骨网板 | 国械注准20193131512 | EH复合型骨水泥 | EH复合型骨水泥 | 羟基磷灰石 | 上海倍尔康生物医学科技有限公司 | 上海倍尔康生物医学科技有限公司 | 预制体：弧长120*150mm弧高为18mm厚度为5mm | 预制体：弧长120*150mm弧高为18mm厚度为5mm |  | C04010511800001048160000007 | 18000mm²(120mm*150mm) |  | 原中选
7 | 颅骨网-羟基磷灰石颅骨网板 | 国械注准20193131512 | EH复合型骨水泥 | EH复合型骨水泥 | 羟基磷灰石 | 上海倍尔康生物医学科技有限公司 | 上海倍尔康生物医学科技有限公司 | 预制体：150*150弧高为18mm厚度为5mm | 预制体：150*150弧高为18mm厚度为5mm |  | C04010511800001048160000003 | 22500mm²(150mm*150mm) |  | 原中选
8 | 颅骨网-PEEK颅骨网板 | 国械注准20163131503 | 颅颌面修补系统 | 颅颌面修补系统 | 聚醚醚酮 | 深圳迈普再生医学科技有限公司 | 深圳迈普再生医学科技有限公司 | L23W21-S6T5 | L23W21-S6T5 |  | C04010411803002020650000338 | 26600mm²（190mm*140mm） |  | 原中选
8 | 颅骨网-PEEK颅骨网板 | 国械注准20163131503 | 颅颌面修补系统 | 颅颌面修补系统 | 聚醚醚酮 | 深圳迈普再生医学科技有限公司 | 深圳迈普再生医学科技有限公司 | L22W12-S6T5 | L22W12-S6T5 |  | C04010411803002020650000346 | 25500mm²（170mm*150mm） |  | 原中选
8 | 颅骨网-PEEK颅骨网板 | 国械注准20163131503 | 颅颌面修补系统 | 颅颌面修补系统 | 聚醚醚酮 | 深圳迈普再生医学科技有限公司 | 深圳迈普再生医学科技有限公司 | L21W12-S6T5 | L21W12-S6T5 |  | C04010411803002020650000353 | 24000mm²（160mm*150mm） |  | 原中选
8 | 颅骨网-PEEK颅骨网板 | 国械注准20163131503 | 颅颌面修补系统 | 颅颌面修补系统 | 聚醚醚酮 | 深圳迈普再生医学科技有限公司 | 深圳迈普再生医学科技有限公司 | L13W20-S6T5 | L13W20-S6T5 |  | C04010411803002020650000345 | 23400mm²（180mm*130mm） |  | 原中选
8 | 颅骨网-PEEK颅骨网板 | 国械注准20163131503 | 颅颌面修补系统 | 颅颌面修补系统 | 聚醚醚酮 | 深圳迈普再生医学科技有限公司 | 深圳迈普再生医学科技有限公司 | L21W21-S6T5 | L21W21-S6T5 |  | C04010411803002020650000341 | 22400mm²（160mm*140mm） |  | 原中选
8 | 颅骨网-PEEK颅骨网板 | 国械注准20163131503 | 颅颌面修补系统 | 颅颌面修补系统 | 聚醚醚酮 | 深圳迈普再生医学科技有限公司 | 深圳迈普再生医学科技有限公司 | L9W21-S6T5 | L9W21-S6T5 |  | C04010411803002020650000364 | 21000mm²（150mm*140mm） |  | 原中选
8 | 颅骨网-PEEK颅骨网板 | 国械注准20163131503 | 颅颌面修补系统 | 颅颌面修补系统 | 聚醚醚酮 | 深圳迈普再生医学科技有限公司 | 深圳迈普再生医学科技有限公司 | L14W8-S1T1 | L14W8-S1T1 |  | C04010411803002020650000337 | 20000mm²（200mm*100mm） |  | 原中选
8 | 颅骨网-PEEK颅骨网板 | 国械注准20163131503 | 颅颌面修补系统 | 颅颌面修补系统 | 聚醚醚酮 | 深圳迈普再生医学科技有限公司 | 深圳迈普再生医学科技有限公司 | L9W20-S6T5 | L9W20-S6T5 |  | C04010411803002020650000344 | 19500mm²（150mm*130mm） |  | 原中选
8 | 颅骨网-PEEK颅骨网板 | 国械注准20163131503 | 颅颌面修补系统 | 颅颌面修补系统 | 聚醚醚酮 | 深圳迈普再生医学科技有限公司 | 深圳迈普再生医学科技有限公司 | L9W10-S2T3 | L9W10-S2T3 |  | C04010411803002020650000351 | 18000mm²（150mm*120mm） |  | 原中选
8 | 颅骨网-PEEK颅骨网板 | 国械注准20163131503 | 颅颌面修补系统 | 颅颌面修补系统 | 聚醚醚酮 | 深圳迈普再生医学科技有限公司 | 深圳迈普再生医学科技有限公司 | L22W8-S6T5 | L22W8-S6T5 |  | C04010411803002020650000335 | 17000mm²（170mm*100mm） |  | 原中选
8 | 颅骨网-PEEK颅骨网板 | 国械注准20163131503 | 颅颌面修补系统 | 颅颌面修补系统 | 聚醚醚酮 | 深圳迈普再生医学科技有限公司 | 深圳迈普再生医学科技有限公司 | L20W10-S6T5 | L20W10-S6T5 |  | C04010411803002020650000352 | 16800mm²（140mm*120mm） |  | 原中选
8 | 颅骨网-PEEK颅骨网板 | 国械注准20163131503 | 颅颌面修补系统 | 颅颌面修补系统 | 聚醚醚酮 | 深圳迈普再生医学科技有限公司 | 深圳迈普再生医学科技有限公司 | L20W18-S6T5 | L20W18-S6T5 |  | C04010411803002020650000373 | 15400mm²（140mm*110mm） |  | 原中选
8 | 颅骨网-PEEK颅骨网板 | 国械注准20163131503 | 颅颌面修补系统 | 颅颌面修补系统 | 聚醚醚酮 | 深圳迈普再生医学科技有限公司 | 深圳迈普再生医学科技有限公司 | L7W10-S1T2 | L7W10-S1T2 |  | C04010411803002020650000361 | 14400mm²（120mm*120mm） |  | 原中选
8 | 颅骨网-PEEK颅骨网板 | 国械注准20163131503 | 颅颌面修补系统 | 颅颌面修补系统 | 聚醚醚酮 | 深圳迈普再生医学科技有限公司 | 深圳迈普再生医学科技有限公司 | L9W7-S1T3 | L9W7-S1T3 |  | C04010411803002020650000336 | 13500mm²（150mm*90mm） |  | 原中选
8 | 颅骨网-PEEK颅骨网板 | 国械注准20163131503 | 颅颌面修补系统 | 颅颌面修补系统 | 聚醚醚酮 | 深圳迈普再生医学科技有限公司 | 深圳迈普再生医学科技有限公司 | L19W8-S6T5 | L19W8-S6T5 |  | C04010411803002020650000366 | 13000mm²（130mm*100mm） |  | 原中选
8 | 颅骨网-PEEK颅骨网板 | 国械注准20163131503 | 颅颌面修补系统 | 颅颌面修补系统 | 聚醚醚酮 | 深圳迈普再生医学科技有限公司 | 深圳迈普再生医学科技有限公司 | L20W7-S6T5 | L20W7-S6T5 |  | C04010411803002020650000343 | 12600mm²（140mm*90mm） |  | 原中选
8 | 颅骨网-PEEK颅骨网板 | 国械注准20163131503 | 颅颌面修补系统 | 颅颌面修补系统 | 聚醚醚酮 | 深圳迈普再生医学科技有限公司 | 深圳迈普再生医学科技有限公司 | L7W8-S2T1 | L7W8-S2T1 |  | C04010411803002020650000354 | 12000mm²（120mm*100mm） |  | 原中选
8 | 颅骨网-PEEK颅骨网板 | 国械注准20163131503 | 颅颌面修补系统 | 颅颌面修补系统 | 聚醚醚酮 | 深圳迈普再生医学科技有限公司 | 深圳迈普再生医学科技有限公司 | L18W8-S4T4 | L18W8-S4T4 |  | C04010411803002020650000339 | 11000mm²（110mm*100mm） |  | 原中选
8 | 颅骨网-PEEK颅骨网板 | 国械注准20163131503 | 颅颌面修补系统 | 颅颌面修补系统 | 聚醚醚酮 | 深圳迈普再生医学科技有限公司 | 深圳迈普再生医学科技有限公司 | L7W7-S3T3 | L7W7-S3T3 |  | C04010411803002020650000363 | 10800mm²（120mm*90mm） |  | 原中选
8 | 颅骨网-PEEK颅骨网板 | 国械注准20163131503 | 颅颌面修补系统 | 颅颌面修补系统 | 聚醚醚酮 | 深圳迈普再生医学科技有限公司 | 深圳迈普再生医学科技有限公司 | L6W8-S1T3 | L6W8-S1T3 |  | C04010411803002020650000358 | 10000mm²（100mm*100mm） |  | 原中选
8 | 颅骨网-PEEK颅骨网板 | 国械注准20163131503 | 颅颌面修补系统 | 颅颌面修补系统 | 聚醚醚酮 | 深圳迈普再生医学科技有限公司 | 深圳迈普再生医学科技有限公司 | L6W7-S1T3 | L6W7-S1T3 |  | C04010411803002020650000359 | 9000mm²（100mm*90mm） |  | 原中选
8 | 颅骨网-PEEK颅骨网板 | 国械注准20163131503 | 颅颌面修补系统 | 颅颌面修补系统 | 聚醚醚酮 | 深圳迈普再生医学科技有限公司 | 深圳迈普再生医学科技有限公司 | L5W7-S2T2 | L5W7-S2T2 |  | C04010411803002020650000357 | 8100mm²（90mm*90mm） |  | 原中选
8 | 颅骨网-PEEK颅骨网板 | 国械注准20163131503 | 颅颌面修补系统 | 颅颌面修补系统 | 聚醚醚酮 | 深圳迈普再生医学科技有限公司 | 深圳迈普再生医学科技有限公司 | L20W3-S6T5 | L20W3-S6T5 |  | C04010411803002020650000350 | 7000mm²（140mm*50mm） |  | 原中选
8 | 颅骨网-PEEK颅骨网板 | 国械注准20163131503 | 颅颌面修补系统 | 颅颌面修补系统 | 聚醚醚酮 | 深圳迈普再生医学科技有限公司 | 深圳迈普再生医学科技有限公司 | L4W6-S2T2 | L4W6-S2T2 |  | C04010411803002020650000348 | 6400mm²（80mm*80mm） |  | 原中选
8 | 颅骨网-PEEK颅骨网板 | 国械注准20163131503 | 颅颌面修补系统 | 颅颌面修补系统 | 聚醚醚酮 | 深圳迈普再生医学科技有限公司 | 深圳迈普再生医学科技有限公司 | L5W5-S1T2 | L5W5-S1T2 |  | C04010411803002020650000342 | 6300mm²（90mm*70mm） |  | 原中选
8 | 颅骨网-PEEK颅骨网板 | 国械注准20163131503 | 颅颌面修补系统 | 颅颌面修补系统 | 聚醚醚酮 | 深圳迈普再生医学科技有限公司 | 深圳迈普再生医学科技有限公司 | L6W4-S1T2 | L6W4-S1T2 |  | C04010411803002020650000360 | 6000mm²（100mm*60mm） |  | 原中选
8 | 颅骨网-PEEK颅骨网板 | 国械注准20163131503 | 颅颌面修补系统 | 颅颌面修补系统 | 聚醚醚酮 | 深圳迈普再生医学科技有限公司 | 深圳迈普再生医学科技有限公司 | L5W4-S1T1 | L5W4-S1T1 |  | C04010411803002020650000369 | 5400mm²（90mm*60mm） |  | 原中选
8 | 颅骨网-PEEK颅骨网板 | 国械注准20163131503 | 颅颌面修补系统 | 颅颌面修补系统 | 聚醚醚酮 | 深圳迈普再生医学科技有限公司 | 深圳迈普再生医学科技有限公司 | L3W5-S3T1 | L3W5-S3T1 |  | C04010411803002020650000355 | 4900mm²（70mm*70mm） |  | 原中选
8 | 颅骨网-PEEK颅骨网板 | 国械注准20163131503 | 颅颌面修补系统 | 颅颌面修补系统 | 聚醚醚酮 | 深圳迈普再生医学科技有限公司 | 深圳迈普再生医学科技有限公司 | L4W3-S2T2 | L4W3-S2T2 |  | C04010411803002020650000356 | 4000mm²（80mm*50mm） |  | 原中选
8 | 颅骨网-PEEK颅骨网板 | 国械注准20163131503 | 颅颌面修补系统 | 颅颌面修补系统 | 聚醚醚酮 | 深圳迈普再生医学科技有限公司 | 深圳迈普再生医学科技有限公司 | L2W3-S2T1 | L2W3-S2T1 |  | C04010411803002020650000368 | 3000mm²（60mm*50mm） |  | 原中选
8 | 颅骨网-PEEK颅骨网板 | 国械注准20163131503 | 颅颌面修补系统 | 颅颌面修补系统 | 聚醚醚酮 | 深圳迈普再生医学科技有限公司 | 深圳迈普再生医学科技有限公司 | L1W3-S2T2 | L1W3-S2T2 |  | C04010411803002020650000340 | 2500mm²（50mm*50mm） |  | 原中选
8 | 颅骨网-PEEK颅骨网板 | 国械注准20163131503 | 颅颌面修补系统 | 颅颌面修补系统 | 聚醚醚酮 | 深圳迈普再生医学科技有限公司 | 深圳迈普再生医学科技有限公司 | L1W2-S1T1 | L1W2-S1T1 |  | C04010411803002020650000362 | 2000mm²（50mm*40mm） |  | 原中选
8 | 颅骨网-PEEK颅骨网板 | 国械注准20163131503 | 颅颌面修补系统 | 颅颌面修补系统 | 聚醚醚酮 | 深圳迈普再生医学科技有限公司 | 深圳迈普再生医学科技有限公司 | L1W1-S3T1 | L1W1-S3T1 |  | C04010411803002020650000347 | 1500mm²（50mm*30mm） |  | 原中选
8 | 颅骨网-PEEK颅骨网板 | 国械注准20163131503 | 颅颌面修补系统 | 颅颌面修补系统 | 聚醚醚酮 | 深圳迈普再生医学科技有限公司 | 深圳迈普再生医学科技有限公司 | L1W1-S2T2 | L1W1-S2T2 |  | C04010411803002020650000349 | 1500mm²（50mm*30mm） |  | 原中选
8 | 颅骨网-PEEK颅骨网板 | 国械注准20163131503 | 颅颌面修补系统 | 颅颌面修补系统 | 聚醚醚酮 | 深圳迈普再生医学科技有限公司 | 深圳迈普再生医学科技有限公司 | L17W15-S5T4 | L17W15-S5T4 |  | C04010411803002020650000367 | 300mm²（30mm*10mm） |  | 原中选
8 | 颅骨网-PEEK颅骨网板 | 国械注准20163131503 | 颅颌面修补系统 | 颅颌面修补系统 | 聚醚醚酮 | 深圳迈普再生医学科技有限公司 | 深圳迈普再生医学科技有限公司 | L17W1-S6T5 | L17W1-S6T5 |  | C04010411803002020650000370 | 900mm²（30mm*30mm） |  | 原中选
8 | 颅骨网-PEEK颅骨网板 | 国械注准20163131503 | 颅颌面修补系统 | 颅颌面修补系统 | 聚醚醚酮 | 深圳迈普再生医学科技有限公司 | 深圳迈普再生医学科技有限公司 | L17W17-S6T5 | L17W17-S6T5 |  | C04010411803002020650000365 | 600mm²（30mm*20mm） |  | 原中选
8 | 颅骨网-PEEK颅骨网板 | 国械注准20163131503 | 颅颌面修补系统 | 颅颌面修补系统 | 聚醚醚酮 | 深圳迈普再生医学科技有限公司 | 深圳迈普再生医学科技有限公司 | L16W17-S6T5 | L16W17-S6T5 |  | C04010411803002020650000372 | 400mm²（20mm*20mm） |  | 原中选
8 | 颅骨网-PEEK颅骨网板 | 国械注准20163131503 | 颅颌面修补系统 | 颅颌面修补系统 | 聚醚醚酮 | 深圳迈普再生医学科技有限公司 | 深圳迈普再生医学科技有限公司 | L17W15-S6T5 | L17W15-S6T5 |  | C04010411803002020650000374 | 300mm²（30mm*10mm） |  | 原中选
8 | 颅骨网-PEEK颅骨网板 | 国械注准20163131503 | 颅颌面修补系统 | 颅颌面修补系统 | 聚醚醚酮 | 深圳迈普再生医学科技有限公司 | 深圳迈普再生医学科技有限公司 | L16W15-S6T5 | L16W15-S6T5 |  | C04010411803002020650000371 | 200mm²（20mm*10mm） |  | 原中选
8 | 颅骨网-PEEK颅骨网板 | 国械注准20223130332 | 颅骨修补重建系统 | 颅骨修补重建系统-网板 | 聚醚醚酮 | 大博医疗科技股份有限公司 | 大博医疗科技股份有限公司 | 长度150mm 宽度150mm | FYY |  | C04010311803002004190000413 | 面积22500mm²(150mm*150mm) |  | 原中选
8 | 颅骨网-PEEK颅骨网板 | 国械注准20223130332 | 颅骨修补重建系统 | 颅骨修补重建系统-网板 | 聚醚醚酮 | 大博医疗科技股份有限公司 | 大博医疗科技股份有限公司 | 长度150mm 宽度142mm | FYY |  | C04010311803002004190000291 | 面积21300mm²(150mm*142mm) |  | 原中选
8 | 颅骨网-PEEK颅骨网板 | 国械注准20223130332 | 颅骨修补重建系统 | 颅骨修补重建系统-网板 | 聚醚醚酮 | 大博医疗科技股份有限公司 | 大博医疗科技股份有限公司 | 长度150mm 宽度110mm | FYY |  | C04010311803002004190000633 | 面积16500mm²(150mm*110mm) |  | 原中选
8 | 颅骨网-PEEK颅骨网板 | 国械注准20223130332 | 颅骨修补重建系统 | 颅骨修补重建系统-网板 | 聚醚醚酮 | 大博医疗科技股份有限公司 | 大博医疗科技股份有限公司 | 长度150mm 宽度50mm | FYY |  | C04010311803002004190000228 | 面积7500mm²(150mm*50mm) |  | 原中选
8 | 颅骨网-PEEK颅骨网板 | 国械注准20223130332 | 颅骨修补重建系统 | 颅骨修补重建系统-网板 | 聚醚醚酮 | 大博医疗科技股份有限公司 | 大博医疗科技股份有限公司 | 长度146mm 宽度110mm | FYY |  | C04010311803002004190000214 | 面积16060mm²(146mm*110mm) |  | 原中选
8 | 颅骨网-PEEK颅骨网板 | 国械注准20223130332 | 颅骨修补重建系统 | 颅骨修补重建系统-网板 | 聚醚醚酮 | 大博医疗科技股份有限公司 | 大博医疗科技股份有限公司 | 长度146mm 宽度62mm | FYY |  | C04010311803002004190000368 | 面积9052mm²(146mm*62mm) |  | 原中选
8 | 颅骨网-PEEK颅骨网板 | 国械注准20223130332 | 颅骨修补重建系统 | 颅骨修补重建系统-网板 | 聚醚醚酮 | 大博医疗科技股份有限公司 | 大博医疗科技股份有限公司 | 长度142mm 宽度150mm | FYY |  | C04010311803002004190000451 | 面积21300mm²(142mm*150mm) |  | 原中选
8 | 颅骨网-PEEK颅骨网板 | 国械注准20223130332 | 颅骨修补重建系统 | 颅骨修补重建系统-网板 | 聚醚醚酮 | 大博医疗科技股份有限公司 | 大博医疗科技股份有限公司 | 长度142mm 宽度142mm | FYY |  | C04010311803002004190000378 | 面积20164mm²(142mm*142mm) |  | 原中选
8 | 颅骨网-PEEK颅骨网板 | 国械注准20223130332 | 颅骨修补重建系统 | 颅骨修补重建系统-网板 | 聚醚醚酮 | 大博医疗科技股份有限公司 | 大博医疗科技股份有限公司 | 长度142mm 宽度98mm | FYY |  | C04010311803002004190000496 | 面积13916mm²(142mm*98mm) |  | 原中选
8 | 颅骨网-PEEK颅骨网板 | 国械注准20223130332 | 颅骨修补重建系统 | 颅骨修补重建系统-网板 | 聚醚醚酮 | 大博医疗科技股份有限公司 | 大博医疗科技股份有限公司 | 长度142mm 宽度90mm | FYY |  | C04010311803002004190000256 | 面积12780mm²(142mm*90mm) |  | 原中选
8 | 颅骨网-PEEK颅骨网板 | 国械注准20223130332 | 颅骨修补重建系统 | 颅骨修补重建系统-网板 | 聚醚醚酮 | 大博医疗科技股份有限公司 | 大博医疗科技股份有限公司 | 长度142mm 宽度82mm | FYY |  | C04010311803002004190000492 | 面积11644mm²(142mm*82mm) |  | 原中选
8 | 颅骨网-PEEK颅骨网板 | 国械注准20223130332 | 颅骨修补重建系统 | 颅骨修补重建系统-网板 | 聚醚醚酮 | 大博医疗科技股份有限公司 | 大博医疗科技股份有限公司 | 长度142mm 宽度50mm | FYY |  | C04010311803002004190000521 | 面积7100mm²(142mm*50mm) |  | 原中选
8 | 颅骨网-PEEK颅骨网板 | 国械注准20223130332 | 颅骨修补重建系统 | 颅骨修补重建系统-网板 | 聚醚醚酮 | 大博医疗科技股份有限公司 | 大博医疗科技股份有限公司 | 长度138mm 宽度150mm | FYY |  | C04010311803002004190000011 | 面积20700mm²(138mm*150mm) |  | 原中选
8 | 颅骨网-PEEK颅骨网板 | 国械注准20223130332 | 颅骨修补重建系统 | 颅骨修补重建系统-网板 | 聚醚醚酮 | 大博医疗科技股份有限公司 | 大博医疗科技股份有限公司 | 长度138mm 宽度142mm | FYY |  | C04010311803002004190000364 | 面积19596mm²(138mm*142mm) |  | 原中选
8 | 颅骨网-PEEK颅骨网板 | 国械注准20223130332 | 颅骨修补重建系统 | 颅骨修补重建系统-网板 | 聚醚醚酮 | 大博医疗科技股份有限公司 | 大博医疗科技股份有限公司 | 长度138mm 宽度134mm | FYY |  | C04010311803002004190000615 | 面积18492mm²(138mm*134mm) |  | 原中选
8 | 颅骨网-PEEK颅骨网板 | 国械注准20223130332 | 颅骨修补重建系统 | 颅骨修补重建系统-网板 | 聚醚醚酮 | 大博医疗科技股份有限公司 | 大博医疗科技股份有限公司 | 长度138mm 宽度118mm | FYY |  | C04010311803002004190000489 | 面积16284mm²(138mm*118mm) |  | 原中选
8 | 颅骨网-PEEK颅骨网板 | 国械注准20223130332 | 颅骨修补重建系统 | 颅骨修补重建系统-网板 | 聚醚醚酮 | 大博医疗科技股份有限公司 | 大博医疗科技股份有限公司 | 长度138mm 宽度110mm | FYY |  | C04010311803002004190000353 | 面积15180mm²(138mm*110mm) |  | 原中选
8 | 颅骨网-PEEK颅骨网板 | 国械注准20223130332 | 颅骨修补重建系统 | 颅骨修补重建系统-网板 | 聚醚醚酮 | 大博医疗科技股份有限公司 | 大博医疗科技股份有限公司 | 长度138mm 宽度62mm | FYY |  | C04010311803002004190000224 | 面积8556mm²(138mm*62mm) |  | 原中选
8 | 颅骨网-PEEK颅骨网板 | 国械注准20223130332 | 颅骨修补重建系统 | 颅骨修补重建系统-网板 | 聚醚醚酮 | 大博医疗科技股份有限公司 | 大博医疗科技股份有限公司 | 长度138mm 宽度50mm | FYY |  | C04010311803002004190000070 | 面积6900mm²(138mm*50mm) |  | 原中选
8 | 颅骨网-PEEK颅骨网板 | 国械注准20223130332 | 颅骨修补重建系统 | 颅骨修补重建系统-网板 | 聚醚醚酮 | 大博医疗科技股份有限公司 | 大博医疗科技股份有限公司 | 长度134mm 宽度98mm | FYY |  | C04010311803002004190000278 | 面积13132mm²(134mm*98mm) |  | 原中选
8 | 颅骨网-PEEK颅骨网板 | 国械注准20223130332 | 颅骨修补重建系统 | 颅骨修补重建系统-网板 | 聚醚醚酮 | 大博医疗科技股份有限公司 | 大博医疗科技股份有限公司 | 长度134mm 宽度90mm | FYY |  | C04010311803002004190000598 | 面积12060mm²(134mm*90mm) |  | 原中选
8 | 颅骨网-PEEK颅骨网板 | 国械注准20223130332 | 颅骨修补重建系统 | 颅骨修补重建系统-网板 | 聚醚醚酮 | 大博医疗科技股份有限公司 | 大博医疗科技股份有限公司 | 长度134mm 宽度82mm | FYY |  | C04010311803002004190000034 | 面积10988mm²(134mm*82mm) |  | 原中选
8 | 颅骨网-PEEK颅骨网板 | 国械注准20223130332 | 颅骨修补重建系统 | 颅骨修补重建系统-网板 | 聚醚醚酮 | 大博医疗科技股份有限公司 | 大博医疗科技股份有限公司 | 长度134mm 宽度50mm | FYY |  | C04010311803002004190000305 | 面积6700mm²(134mm*50mm) |  | 原中选
8 | 颅骨网-PEEK颅骨网板 | 国械注准20223130332 | 颅骨修补重建系统 | 颅骨修补重建系统-网板 | 聚醚醚酮 | 大博医疗科技股份有限公司 | 大博医疗科技股份有限公司 | 长度130mm 宽度150mm | FYY |  | C04010311803002004190000309 | 面积19500mm²(130mm*150mm) |  | 原中选
8 | 颅骨网-PEEK颅骨网板 | 国械注准20223130332 | 颅骨修补重建系统 | 颅骨修补重建系统-网板 | 聚醚醚酮 | 大博医疗科技股份有限公司 | 大博医疗科技股份有限公司 | 长度130mm 宽度142mm | FYY |  | C04010311803002004190000578 | 面积18460mm²(130mm*142mm) |  | 原中选
8 | 颅骨网-PEEK颅骨网板 | 国械注准20223130332 | 颅骨修补重建系统 | 颅骨修补重建系统-网板 | 聚醚醚酮 | 大博医疗科技股份有限公司 | 大博医疗科技股份有限公司 | 长度130mm 宽度134mm | FYY |  | C04010311803002004190000595 | 面积17420mm²(130mm*134mm) |  | 原中选
8 | 颅骨网-PEEK颅骨网板 | 国械注准20223130332 | 颅骨修补重建系统 | 颅骨修补重建系统-网板 | 聚醚醚酮 | 大博医疗科技股份有限公司 | 大博医疗科技股份有限公司 | 长度130mm 宽度118mm | FYY |  | C04010311803002004190000269 | 面积15340mm²(130mm*118mm) |  | 原中选
8 | 颅骨网-PEEK颅骨网板 | 国械注准20223130332 | 颅骨修补重建系统 | 颅骨修补重建系统-网板 | 聚醚醚酮 | 大博医疗科技股份有限公司 | 大博医疗科技股份有限公司 | 长度130mm 宽度110mm | FYY |  | C04010311803002004190000329 | 面积14300mm²(130mm*110mm) |  | 原中选
8 | 颅骨网-PEEK颅骨网板 | 国械注准20223130332 | 颅骨修补重建系统 | 颅骨修补重建系统-网板 | 聚醚醚酮 | 大博医疗科技股份有限公司 | 大博医疗科技股份有限公司 | 长度130mm 宽度62mm | FYY |  | C04010311803002004190000600 | 面积8060mm²(130mm*62mm) |  | 原中选
8 | 颅骨网-PEEK颅骨网板 | 国械注准20223130332 | 颅骨修补重建系统 | 颅骨修补重建系统-网板 | 聚醚醚酮 | 大博医疗科技股份有限公司 | 大博医疗科技股份有限公司 | 长度126mm 宽度150mm | FYY |  | C04010311803002004190000080 | 面积18900mm²(126mm*150mm) |  | 原中选
8 | 颅骨网-PEEK颅骨网板 | 国械注准20223130332 | 颅骨修补重建系统 | 颅骨修补重建系统-网板 | 聚醚醚酮 | 大博医疗科技股份有限公司 | 大博医疗科技股份有限公司 | 长度126mm 宽度142mm | FYY |  | C04010311803002004190000512 | 面积17892mm²(126mm*142mm) |  | 原中选
8 | 颅骨网-PEEK颅骨网板 | 国械注准20223130332 | 颅骨修补重建系统 | 颅骨修补重建系统-网板 | 聚醚醚酮 | 大博医疗科技股份有限公司 | 大博医疗科技股份有限公司 | 长度126mm 宽度134mm | FYY |  | C04010311803002004190000225 | 面积16884mm²(126mm*134mm) |  | 原中选
8 | 颅骨网-PEEK颅骨网板 | 国械注准20223130332 | 颅骨修补重建系统 | 颅骨修补重建系统-网板 | 聚醚醚酮 | 大博医疗科技股份有限公司 | 大博医疗科技股份有限公司 | 长度126mm 宽度98mm | FYY |  | C04010311803002004190000467 | 面积12348mm²(126mm*98mm) |  | 原中选
8 | 颅骨网-PEEK颅骨网板 | 国械注准20223130332 | 颅骨修补重建系统 | 颅骨修补重建系统-网板 | 聚醚醚酮 | 大博医疗科技股份有限公司 | 大博医疗科技股份有限公司 | 长度126mm 宽度90mm | FYY |  | C04010311803002004190000630 | 面积11340mm²(126mm*90mm) |  | 原中选
8 | 颅骨网-PEEK颅骨网板 | 国械注准20223130332 | 颅骨修补重建系统 | 颅骨修补重建系统-网板 | 聚醚醚酮 | 大博医疗科技股份有限公司 | 大博医疗科技股份有限公司 | 长度126mm 宽度82mm | FYY |  | C04010311803002004190000330 | 面积10332mm²(126mm*82mm) |  | 原中选
8 | 颅骨网-PEEK颅骨网板 | 国械注准20223130332 | 颅骨修补重建系统 | 颅骨修补重建系统-网板 | 聚醚醚酮 | 大博医疗科技股份有限公司 | 大博医疗科技股份有限公司 | 长度126mm 宽度50mm | FYY |  | C04010311803002004190000483 | 面积6300mm²(126mm*50mm) |  | 原中选
8 | 颅骨网-PEEK颅骨网板 | 国械注准20223130332 | 颅骨修补重建系统 | 颅骨修补重建系统-网板 | 聚醚醚酮 | 大博医疗科技股份有限公司 | 大博医疗科技股份有限公司 | 长度122mm 宽度98mm | FYY |  | C04010311803002004190000049 | 面积11956mm²(122mm*98mm) |  | 原中选
8 | 颅骨网-PEEK颅骨网板 | 国械注准20223130332 | 颅骨修补重建系统 | 颅骨修补重建系统-网板 | 聚醚醚酮 | 大博医疗科技股份有限公司 | 大博医疗科技股份有限公司 | 长度122mm 宽度62mm | FYY |  | C04010311803002004190000571 | 面积7564mm²(122mm*62mm) |  | 原中选
8 | 颅骨网-PEEK颅骨网板 | 国械注准20223130332 | 颅骨修补重建系统 | 颅骨修补重建系统-网板 | 聚醚醚酮 | 大博医疗科技股份有限公司 | 大博医疗科技股份有限公司 | 长度118mm 宽度150mm | FYY |  | C04010311803002004190000453 | 面积17700mm²(118mm*150mm) |  | 原中选
8 | 颅骨网-PEEK颅骨网板 | 国械注准20223130332 | 颅骨修补重建系统 | 颅骨修补重建系统-网板 | 聚醚醚酮 | 大博医疗科技股份有限公司 | 大博医疗科技股份有限公司 | 长度118mm 宽度142mm | FYY |  | C04010311803002004190000162 | 面积16756mm²(118mm*142mm) |  | 原中选
8 | 颅骨网-PEEK颅骨网板 | 国械注准20223130332 | 颅骨修补重建系统 | 颅骨修补重建系统-网板 | 聚醚醚酮 | 大博医疗科技股份有限公司 | 大博医疗科技股份有限公司 | 长度118mm 宽度118mm | FYY |  | C04010311803002004190000472 | 面积13924mm²(118mm*118mm) |  | 原中选
8 | 颅骨网-PEEK颅骨网板 | 国械注准20223130332 | 颅骨修补重建系统 | 颅骨修补重建系统-网板 | 聚醚醚酮 | 大博医疗科技股份有限公司 | 大博医疗科技股份有限公司 | 长度118mm 宽度110mm | FYY |  | C04010311803002004190000591 | 面积12980mm²(118mm*110mm) |  | 原中选
8 | 颅骨网-PEEK颅骨网板 | 国械注准20223130332 | 颅骨修补重建系统 | 颅骨修补重建系统-网板 | 聚醚醚酮 | 大博医疗科技股份有限公司 | 大博医疗科技股份有限公司 | 长度118mm 宽度62mm | FYY |  | C04010311803002004190000028 | 面积7316mm²(118mm*62mm) |  | 原中选
8 | 颅骨网-PEEK颅骨网板 | 国械注准20223130332 | 颅骨修补重建系统 | 颅骨修补重建系统-网板 | 聚醚醚酮 | 大博医疗科技股份有限公司 | 大博医疗科技股份有限公司 | 长度118mm 宽度50mm | FYY |  | C04010311803002004190000403 | 面积5900mm²(118mm*50mm) |  | 原中选
8 | 颅骨网-PEEK颅骨网板 | 国械注准20223130332 | 颅骨修补重建系统 | 颅骨修补重建系统-网板 | 聚醚醚酮 | 大博医疗科技股份有限公司 | 大博医疗科技股份有限公司 | 长度114mm 宽度98mm | FYY |  | C04010311803002004190000465 | 面积11172mm²(114mm*98mm) |  | 原中选
8 | 颅骨网-PEEK颅骨网板 | 国械注准20223130332 | 颅骨修补重建系统 | 颅骨修补重建系统-网板 | 聚醚醚酮 | 大博医疗科技股份有限公司 | 大博医疗科技股份有限公司 | 长度114mm 宽度90mm | FYY |  | C04010311803002004190000545 | 面积10260mm²(114mm*90mm) |  | 原中选
8 | 颅骨网-PEEK颅骨网板 | 国械注准20223130332 | 颅骨修补重建系统 | 颅骨修补重建系统-网板 | 聚醚醚酮 | 大博医疗科技股份有限公司 | 大博医疗科技股份有限公司 | 长度114mm 宽度82mm | FYY |  | C04010311803002004190000008 | 面积9348mm²(114mm*82mm) |  | 原中选
8 | 颅骨网-PEEK颅骨网板 | 国械注准20223130332 | 颅骨修补重建系统 | 颅骨修补重建系统-网板 | 聚醚醚酮 | 大博医疗科技股份有限公司 | 大博医疗科技股份有限公司 | 长度114mm 宽度50mm | FYY |  | C04010311803002004190000427 | 面积5700mm²(114mm*50mm) |  | 原中选
8 | 颅骨网-PEEK颅骨网板 | 国械注准20223130332 | 颅骨修补重建系统 | 颅骨修补重建系统-网板 | 聚醚醚酮 | 大博医疗科技股份有限公司 | 大博医疗科技股份有限公司 | 长度110mm 宽度98mm | FYY |  | C04010311803002004190000026 | 面积10780mm²(110mm*98mm) |  | 原中选
8 | 颅骨网-PEEK颅骨网板 | 国械注准20223130332 | 颅骨修补重建系统 | 颅骨修补重建系统-网板 | 聚醚醚酮 | 大博医疗科技股份有限公司 | 大博医疗科技股份有限公司 | 长度110mm 宽度62mm | FYY |  | C04010311803002004190000477 | 面积6820mm²(110mm*62mm) |  | 原中选
8 | 颅骨网-PEEK颅骨网板 | 国械注准20223130332 | 颅骨修补重建系统 | 颅骨修补重建系统-网板 | 聚醚醚酮 | 大博医疗科技股份有限公司 | 大博医疗科技股份有限公司 | 长度106mm 宽度150mm | FYY |  | C04010311803002004190000556 | 面积15900mm²(106mm*150mm) |  | 原中选
8 | 颅骨网-PEEK颅骨网板 | 国械注准20223130332 | 颅骨修补重建系统 | 颅骨修补重建系统-网板 | 聚醚醚酮 | 大博医疗科技股份有限公司 | 大博医疗科技股份有限公司 | 长度106mm 宽度142mm | FYY |  | C04010311803002004190000351 | 面积15052mm²(106mm*142mm) |  | 原中选
8 | 颅骨网-PEEK颅骨网板 | 国械注准20223130332 | 颅骨修补重建系统 | 颅骨修补重建系统-网板 | 聚醚醚酮 | 大博医疗科技股份有限公司 | 大博医疗科技股份有限公司 | 长度106mm 宽度134mm | FYY |  | C04010311803002004190000439 | 面积14204mm²(106mm*134mm)) |  | 原中选
8 | 颅骨网-PEEK颅骨网板 | 国械注准20223130332 | 颅骨修补重建系统 | 颅骨修补重建系统-网板 | 聚醚醚酮 | 大博医疗科技股份有限公司 | 大博医疗科技股份有限公司 | 长度106mm 宽度118mm | FYY |  | C04010311803002004190000033 | 面积12508mm²(106mm*118mm) |  | 原中选
8 | 颅骨网-PEEK颅骨网板 | 国械注准20223130332 | 颅骨修补重建系统 | 颅骨修补重建系统-网板 | 聚醚醚酮 | 大博医疗科技股份有限公司 | 大博医疗科技股份有限公司 | 长度106mm 宽度110mm | FYY |  | C04010311803002004190000435 | 面积11660mm²(106mm*110mm) |  | 原中选
8 | 颅骨网-PEEK颅骨网板 | 国械注准20223130332 | 颅骨修补重建系统 | 颅骨修补重建系统-网板 | 聚醚醚酮 | 大博医疗科技股份有限公司 | 大博医疗科技股份有限公司 | 长度106mm 宽度62mm | FYY |  | C04010311803002004190000644 | 面积6572mm²(106mm*62mm) |  | 原中选
8 | 颅骨网-PEEK颅骨网板 | 国械注准20223130332 | 颅骨修补重建系统 | 颅骨修补重建系统-网板 | 聚醚醚酮 | 大博医疗科技股份有限公司 | 大博医疗科技股份有限公司 | 长度102mm 宽度150mm | FYY |  | C04010311803002004190000096 | 面积15300mm²(102mm*150mm) |  | 原中选
8 | 颅骨网-PEEK颅骨网板 | 国械注准20223130332 | 颅骨修补重建系统 | 颅骨修补重建系统-网板 | 聚醚醚酮 | 大博医疗科技股份有限公司 | 大博医疗科技股份有限公司 | 长度102mm 宽度142mm | FYY |  | C04010311803002004190000539 | 面积14484mm²(102mm*142mm) |  | 原中选
8 | 颅骨网-PEEK颅骨网板 | 国械注准20223130332 | 颅骨修补重建系统 | 颅骨修补重建系统-网板 | 聚醚醚酮 | 大博医疗科技股份有限公司 | 大博医疗科技股份有限公司 | 长度102mm 宽度134mm | FYY |  | C04010311803002004190000018 | 面积13668mm²(102mm*134mm) |  | 原中选
8 | 颅骨网-PEEK颅骨网板 | 国械注准20223130332 | 颅骨修补重建系统 | 颅骨修补重建系统-网板 | 聚醚醚酮 | 大博医疗科技股份有限公司 | 大博医疗科技股份有限公司 | 长度102mm 宽度98mm | FYY |  | C04010311803002004190000425 | 面积9996mm²(102mm*98mm) |  | 原中选
8 | 颅骨网-PEEK颅骨网板 | 国械注准20223130332 | 颅骨修补重建系统 | 颅骨修补重建系统-网板 | 聚醚醚酮 | 大博医疗科技股份有限公司 | 大博医疗科技股份有限公司 | 长度102mm 宽度90mm | FYY |  | C04010311803002004190000319 | 面积9180mm²(102mm*90mm) |  | 原中选
8 | 颅骨网-PEEK颅骨网板 | 国械注准20223130332 | 颅骨修补重建系统 | 颅骨修补重建系统-网板 | 聚醚醚酮 | 大博医疗科技股份有限公司 | 大博医疗科技股份有限公司 | 长度102mm 宽度82mm | FYY |  | C04010311803002004190000082 | 面积8364mm²(102mm*82mm) |  | 原中选
8 | 颅骨网-PEEK颅骨网板 | 国械注准20223130332 | 颅骨修补重建系统 | 颅骨修补重建系统-网板 | 聚醚醚酮 | 大博医疗科技股份有限公司 | 大博医疗科技股份有限公司 | 长度102mm 宽度50mm | FYY |  | C04010311803002004190000414 | 面积5100mm²(102mm*50mm) |  | 原中选
8 | 颅骨网-PEEK颅骨网板 | 国械注准20223130332 | 颅骨修补重建系统 | 颅骨修补重建系统-网板 | 聚醚醚酮 | 大博医疗科技股份有限公司 | 大博医疗科技股份有限公司 | 长度98mm 宽度98mm | FYY |  | C04010311803002004190000236 | 面积9604mm²(98mm*98mm) |  | 原中选
8 | 颅骨网-PEEK颅骨网板 | 国械注准20223130332 | 颅骨修补重建系统 | 颅骨修补重建系统-网板 | 聚醚醚酮 | 大博医疗科技股份有限公司 | 大博医疗科技股份有限公司 | 长度98mm 宽度90mm | FYY |  | C04010311803002004190000559 | 面积8820mm²(98mm*90mm) |  | 原中选
8 | 颅骨网-PEEK颅骨网板 | 国械注准20223130332 | 颅骨修补重建系统 | 颅骨修补重建系统-网板 | 聚醚醚酮 | 大博医疗科技股份有限公司 | 大博医疗科技股份有限公司 | 长度98mm 宽度82mm | FYY |  | C04010311803002004190000337 | 面积8036mm²(98mm*82mm) |  | 原中选
8 | 颅骨网-PEEK颅骨网板 | 国械注准20223130332 | 颅骨修补重建系统 | 颅骨修补重建系统-网板 | 聚醚醚酮 | 大博医疗科技股份有限公司 | 大博医疗科技股份有限公司 | 长度94mm 宽度150mm | FYY |  | C04010311803002004190000672 | 面积14100mm²(94mm*150mm) |  | 原中选
8 | 颅骨网-PEEK颅骨网板 | 国械注准20223130332 | 颅骨修补重建系统 | 颅骨修补重建系统-网板 | 聚醚醚酮 | 大博医疗科技股份有限公司 | 大博医疗科技股份有限公司 | 长度94mm 宽度142mm | FYY |  | C04010311803002004190000409 | 面积13348mm²(94mm*142mm) |  | 原中选
8 | 颅骨网-PEEK颅骨网板 | 国械注准20223130332 | 颅骨修补重建系统 | 颅骨修补重建系统-网板 | 聚醚醚酮 | 大博医疗科技股份有限公司 | 大博医疗科技股份有限公司 | 长度94mm 宽度134mm | FYY |  | C04010311803002004190000203 | 面积12596mm²(94mm*134mm) |  | 原中选
8 | 颅骨网-PEEK颅骨网板 | 国械注准20223130332 | 颅骨修补重建系统 | 颅骨修补重建系统-网板 | 聚醚醚酮 | 大博医疗科技股份有限公司 | 大博医疗科技股份有限公司 | 长度94mm 宽度118mm | FYY |  | C04010311803002004190000421 | 面积11092mm²(94mm*118mm) |  | 原中选
8 | 颅骨网-PEEK颅骨网板 | 国械注准20223130332 | 颅骨修补重建系统 | 颅骨修补重建系统-网板 | 聚醚醚酮 | 大博医疗科技股份有限公司 | 大博医疗科技股份有限公司 | 长度94mm 宽度62mm | FYY |  | C04010311803002004190000461 | 面积5828mm²(94mm*62mm) |  | 原中选
8 | 颅骨网-PEEK颅骨网板 | 国械注准20223130332 | 颅骨修补重建系统 | 颅骨修补重建系统-网板 | 聚醚醚酮 | 大博医疗科技股份有限公司 | 大博医疗科技股份有限公司 | 长度90mm 宽度150mm | FYY |  | C04010311803002004190000632 | 面积13500mm²(90mm*150mm) |  | 原中选
8 | 颅骨网-PEEK颅骨网板 | 国械注准20223130332 | 颅骨修补重建系统 | 颅骨修补重建系统-网板 | 聚醚醚酮 | 大博医疗科技股份有限公司 | 大博医疗科技股份有限公司 | 长度90mm 宽度142mm | FYY |  | C04010311803002004190000107 | 面积12780mm²(90mm*142mm) |  | 原中选
8 | 颅骨网-PEEK颅骨网板 | 国械注准20223130332 | 颅骨修补重建系统 | 颅骨修补重建系统-网板 | 聚醚醚酮 | 大博医疗科技股份有限公司 | 大博医疗科技股份有限公司 | 长度90mm 宽度134mm | FYY |  | C04010311803002004190000047 | 面积12060mm²(90mm*134mm) |  | 原中选
8 | 颅骨网-PEEK颅骨网板 | 国械注准20223130332 | 颅骨修补重建系统 | 颅骨修补重建系统-网板 | 聚醚醚酮 | 大博医疗科技股份有限公司 | 大博医疗科技股份有限公司 | 长度90mm 宽度118mm | FYY |  | C04010311803002004190000447 | 面积10620mm²(90mm*118mm) |  | 原中选
8 | 颅骨网-PEEK颅骨网板 | 国械注准20223130332 | 颅骨修补重建系统 | 颅骨修补重建系统-网板 | 聚醚醚酮 | 大博医疗科技股份有限公司 | 大博医疗科技股份有限公司 | 长度90mm 宽度110mm | FYY |  | C04010311803002004190000516 | 面积9900mm²(90mm*110mm) |  | 原中选
8 | 颅骨网-PEEK颅骨网板 | 国械注准20223130332 | 颅骨修补重建系统 | 颅骨修补重建系统-网板 | 聚醚醚酮 | 大博医疗科技股份有限公司 | 大博医疗科技股份有限公司 | 长度90mm 宽度90mm | FYY |  | C04010311803002004190000282 | 面积8100mm²(90mm*90mm) |  | 原中选
8 | 颅骨网-PEEK颅骨网板 | 国械注准20223130332 | 颅骨修补重建系统 | 颅骨修补重建系统-网板 | 聚醚醚酮 | 大博医疗科技股份有限公司 | 大博医疗科技股份有限公司 | 长度90mm 宽度82mm | FYY |  | C04010311803002004190000652 | 面积7380mm²(90mm*82mm) |  | 原中选
8 | 颅骨网-PEEK颅骨网板 | 国械注准20223130332 | 颅骨修补重建系统 | 颅骨修补重建系统-网板 | 聚醚醚酮 | 大博医疗科技股份有限公司 | 大博医疗科技股份有限公司 | 长度90mm 宽度50mm | FYY |  | C04010311803002004190000503 | 面积4500mm²(90mm*50mm) |  | 原中选
8 | 颅骨网-PEEK颅骨网板 | 国械注准20223130332 | 颅骨修补重建系统 | 颅骨修补重建系统-网板 | 聚醚醚酮 | 大博医疗科技股份有限公司 | 大博医疗科技股份有限公司 | 长度86mm 宽度98mm | FYY |  | C04010311803002004190000147 | 面积8428mm²(86mm*98mm) |  | 原中选
8 | 颅骨网-PEEK颅骨网板 | 国械注准20223130332 | 颅骨修补重建系统 | 颅骨修补重建系统-网板 | 聚醚醚酮 | 大博医疗科技股份有限公司 | 大博医疗科技股份有限公司 | 长度86mm 宽度90mm | FYY |  | C04010311803002004190000619 | 面积7740mm²(86mm*90mm) |  | 原中选
8 | 颅骨网-PEEK颅骨网板 | 国械注准20223130332 | 颅骨修补重建系统 | 颅骨修补重建系统-网板 | 聚醚醚酮 | 大博医疗科技股份有限公司 | 大博医疗科技股份有限公司 | 长度86mm 宽度82mm | FYY |  | C04010311803002004190000165 | 面积7052mm²(86mm*82mm) |  | 原中选
8 | 颅骨网-PEEK颅骨网板 | 国械注准20223130332 | 颅骨修补重建系统 | 颅骨修补重建系统-网板 | 聚醚醚酮 | 大博医疗科技股份有限公司 | 大博医疗科技股份有限公司 | 长度86mm 宽度50mm | FYY |  | C04010311803002004190000243 | 面积4300mm²(86mm*50mm) |  | 原中选
8 | 颅骨网-PEEK颅骨网板 | 国械注准20223130332 | 颅骨修补重建系统 | 颅骨修补重建系统-网板 | 聚醚醚酮 | 大博医疗科技股份有限公司 | 大博医疗科技股份有限公司 | 长度82mm 宽度62mm | FYY |  | C04010311803002004190000401 | 面积5084mm²(82mm*62mm) |  | 原中选
8 | 颅骨网-PEEK颅骨网板 | 国械注准20223130332 | 颅骨修补重建系统 | 颅骨修补重建系统-网板 | 聚醚醚酮 | 大博医疗科技股份有限公司 | 大博医疗科技股份有限公司 | 长度78mm 宽度150mm | FYY |  | C04010311803002004190000510 | 面积11700mm²(78mm*150mm) |  | 原中选
8 | 颅骨网-PEEK颅骨网板 | 国械注准20223130332 | 颅骨修补重建系统 | 颅骨修补重建系统-网板 | 聚醚醚酮 | 大博医疗科技股份有限公司 | 大博医疗科技股份有限公司 | 长度78mm 宽度142mm | FYY |  | C04010311803002004190000261 | 面积11076mm²(78mm*142mm) |  | 原中选
8 | 颅骨网-PEEK颅骨网板 | 国械注准20223130332 | 颅骨修补重建系统 | 颅骨修补重建系统-网板 | 聚醚醚酮 | 大博医疗科技股份有限公司 | 大博医疗科技股份有限公司 | 长度78mm 宽度134mm | FYY |  | C04010311803002004190000254 | 面积10452mm²(78mm*134mm) |  | 原中选
8 | 颅骨网-PEEK颅骨网板 | 国械注准20223130332 | 颅骨修补重建系统 | 颅骨修补重建系统-网板 | 聚醚醚酮 | 大博医疗科技股份有限公司 | 大博医疗科技股份有限公司 | 长度78mm 宽度118mm | FYY |  | C04010311803002004190000094 | 面积9204mm²(78mm*118mm) |  | 原中选
8 | 颅骨网-PEEK颅骨网板 | 国械注准20223130332 | 颅骨修补重建系统 | 颅骨修补重建系统-网板 | 聚醚醚酮 | 大博医疗科技股份有限公司 | 大博医疗科技股份有限公司 | 长度78mm 宽度110mm | FYY |  | C04010311803002004190000390 | 面积8580mm²(78mm*110mm) |  | 原中选
8 | 颅骨网-PEEK颅骨网板 | 国械注准20223130332 | 颅骨修补重建系统 | 颅骨修补重建系统-网板 | 聚醚醚酮 | 大博医疗科技股份有限公司 | 大博医疗科技股份有限公司 | 长度78mm 宽度62mm | FYY |  | C04010311803002004190000215 | 面积4836mm²(78mm*62mm) |  | 原中选
8 | 颅骨网-PEEK颅骨网板 | 国械注准20223130332 | 颅骨修补重建系统 | 颅骨修补重建系统-网板 | 聚醚醚酮 | 大博医疗科技股份有限公司 | 大博医疗科技股份有限公司 | 长度74mm 宽度150mm | FYY |  | C04010311803002004190000146 | 面积11100mm²(74mm*150mm) |  | 原中选
8 | 颅骨网-PEEK颅骨网板 | 国械注准20223130332 | 颅骨修补重建系统 | 颅骨修补重建系统-网板 | 聚醚醚酮 | 大博医疗科技股份有限公司 | 大博医疗科技股份有限公司 | 长度74mm 宽度142mm | FYY |  | C04010311803002004190000130 | 面积10508mm²(74mm*142mm) |  | 原中选
8 | 颅骨网-PEEK颅骨网板 | 国械注准20223130332 | 颅骨修补重建系统 | 颅骨修补重建系统-网板 | 聚醚醚酮 | 大博医疗科技股份有限公司 | 大博医疗科技股份有限公司 | 长度74mm 宽度134mm | FYY |  | C04010311803002004190000003 | 面积9916mm²(74mm*134mm) |  | 原中选
8 | 颅骨网-PEEK颅骨网板 | 国械注准20223130332 | 颅骨修补重建系统 | 颅骨修补重建系统-网板 | 聚醚醚酮 | 大博医疗科技股份有限公司 | 大博医疗科技股份有限公司 | 长度74mm 宽度98mm | FYY |  | C04010311803002004190000313 | 面积7252mm²(74mm*98mm) |  | 原中选
8 | 颅骨网-PEEK颅骨网板 | 国械注准20223130332 | 颅骨修补重建系统 | 颅骨修补重建系统-网板 | 聚醚醚酮 | 大博医疗科技股份有限公司 | 大博医疗科技股份有限公司 | 长度74mm 宽度90mm | FYY |  | C04010311803002004190000066 | 面积6660mm²(74mm*90mm) |  | 原中选
8 | 颅骨网-PEEK颅骨网板 | 国械注准20223130332 | 颅骨修补重建系统 | 颅骨修补重建系统-网板 | 聚醚醚酮 | 大博医疗科技股份有限公司 | 大博医疗科技股份有限公司 | 长度74mm 宽度82mm | FYY |  | C04010311803002004190000558 | 面积6068mm²(74mm*82mm) |  | 原中选
8 | 颅骨网-PEEK颅骨网板 | 国械注准20223130332 | 颅骨修补重建系统 | 颅骨修补重建系统-网板 | 聚醚醚酮 | 大博医疗科技股份有限公司 | 大博医疗科技股份有限公司 | 长度74mm 宽度50mm | FYY |  | C04010311803002004190000201 | 面积3700mm²(74mm*50mm) |  | 原中选
8 | 颅骨网-PEEK颅骨网板 | 国械注准20223130332 | 颅骨修补重建系统 | 颅骨修补重建系统-网板 | 聚醚醚酮 | 大博医疗科技股份有限公司 | 大博医疗科技股份有限公司 | 长度70mm 宽度98mm | FYY |  | C04010311803002004190000052 | 面积6860mm²(70mm*98mm) |  | 原中选
8 | 颅骨网-PEEK颅骨网板 | 国械注准20223130332 | 颅骨修补重建系统 | 颅骨修补重建系统-网板 | 聚醚醚酮 | 大博医疗科技股份有限公司 | 大博医疗科技股份有限公司 | 长度70mm 宽度90mm | FYY |  | C04010311803002004190000207 | 面积6300mm²(70mm*90mm) |  | 原中选
8 | 颅骨网-PEEK颅骨网板 | 国械注准20223130332 | 颅骨修补重建系统 | 颅骨修补重建系统-网板 | 聚醚醚酮 | 大博医疗科技股份有限公司 | 大博医疗科技股份有限公司 | 长度70mm 宽度82mm | FYY |  | C04010311803002004190000536 | 面积5740mm²(70mm*82mm) |  | 原中选
8 | 颅骨网-PEEK颅骨网板 | 国械注准20223130332 | 颅骨修补重建系统 | 颅骨修补重建系统-网板 | 聚醚醚酮 | 大博医疗科技股份有限公司 | 大博医疗科技股份有限公司 | 长度70mm 宽度62mm | FYY |  | C04010311803002004190000531 | 面积4340mm²(70mm*62mm) |  | 原中选
8 | 颅骨网-PEEK颅骨网板 | 国械注准20223130332 | 颅骨修补重建系统 | 颅骨修补重建系统-网板 | 聚醚醚酮 | 大博医疗科技股份有限公司 | 大博医疗科技股份有限公司 | 长度66mm 宽度150mm | FYY |  | C04010311803002004190000322 | 面积9900mm²(66mm*150mm) |  | 原中选
8 | 颅骨网-PEEK颅骨网板 | 国械注准20223130332 | 颅骨修补重建系统 | 颅骨修补重建系统-网板 | 聚醚醚酮 | 大博医疗科技股份有限公司 | 大博医疗科技股份有限公司 | 长度66mm 宽度142mm | FYY |  | C04010311803002004190000226 | 面积9372mm²(66mm*142mm) |  | 原中选
8 | 颅骨网-PEEK颅骨网板 | 国械注准20223130332 | 颅骨修补重建系统 | 颅骨修补重建系统-网板 | 聚醚醚酮 | 大博医疗科技股份有限公司 | 大博医疗科技股份有限公司 | 长度66mm 宽度118mm | FYY |  | C04010311803002004190000419 | 面积7788mm²(66mm*118mm) |  | 原中选
8 | 颅骨网-PEEK颅骨网板 | 国械注准20223130332 | 颅骨修补重建系统 | 颅骨修补重建系统-网板 | 聚醚醚酮 | 大博医疗科技股份有限公司 | 大博医疗科技股份有限公司 | 长度66mm 宽度110mm | FYY |  | C04010311803002004190000466 | 面积7260mm²(66mm*110mm) |  | 原中选
8 | 颅骨网-PEEK颅骨网板 | 国械注准20223130332 | 颅骨修补重建系统 | 颅骨修补重建系统-网板 | 聚醚醚酮 | 大博医疗科技股份有限公司 | 大博医疗科技股份有限公司 | 长度66mm 宽度62mm | FYY |  | C04010311803002004190000355 | 面积4092mm²(66mm*62mm) |  | 原中选
8 | 颅骨网-PEEK颅骨网板 | 国械注准20223130332 | 颅骨修补重建系统 | 颅骨修补重建系统-网板 | 聚醚醚酮 | 大博医疗科技股份有限公司 | 大博医疗科技股份有限公司 | 长度62mm 宽度150mm | FYY |  | C04010311803002004190000511 | 面积9300mm²(62mm*150mm) |  | 原中选
8 | 颅骨网-PEEK颅骨网板 | 国械注准20223130332 | 颅骨修补重建系统 | 颅骨修补重建系统-网板 | 聚醚醚酮 | 大博医疗科技股份有限公司 | 大博医疗科技股份有限公司 | 长度62mm 宽度142mm | FYY |  | C04010311803002004190000053 | 面积8804mm²(62mm*142mm) |  | 原中选
8 | 颅骨网-PEEK颅骨网板 | 国械注准20223130332 | 颅骨修补重建系统 | 颅骨修补重建系统-网板 | 聚醚醚酮 | 大博医疗科技股份有限公司 | 大博医疗科技股份有限公司 | 长度62mm 宽度134mm | FYY |  | C04010311803002004190000459 | 面积8308mm²(62mm*134mm) |  | 原中选
8 | 颅骨网-PEEK颅骨网板 | 国械注准20223130332 | 颅骨修补重建系统 | 颅骨修补重建系统-网板 | 聚醚醚酮 | 大博医疗科技股份有限公司 | 大博医疗科技股份有限公司 | 长度62mm 宽度98mm | FYY |  | C04010311803002004190000411 | 面积6076mm²(62mm*98mm) |  | 原中选
8 | 颅骨网-PEEK颅骨网板 | 国械注准20223130332 | 颅骨修补重建系统 | 颅骨修补重建系统-网板 | 聚醚醚酮 | 大博医疗科技股份有限公司 | 大博医疗科技股份有限公司 | 长度62mm 宽度90mm | FYY |  | C04010311803002004190000059 | 面积5580mm²(62mm*90mm) |  | 原中选
8 | 颅骨网-PEEK颅骨网板 | 国械注准20223130332 | 颅骨修补重建系统 | 颅骨修补重建系统-网板 | 聚醚醚酮 | 大博医疗科技股份有限公司 | 大博医疗科技股份有限公司 | 长度62mm 宽度82mm | FYY |  | C04010311803002004190000245 | 面积5084mm²(62mm*82mm) |  | 原中选
8 | 颅骨网-PEEK颅骨网板 | 国械注准20223130332 | 颅骨修补重建系统 | 颅骨修补重建系统-网板 | 聚醚醚酮 | 大博医疗科技股份有限公司 | 大博医疗科技股份有限公司 | 长度62mm 宽度50mm | FYY |  | C04010311803002004190000592 | 面积3100mm²(62mm*50mm) |  | 原中选
8 | 颅骨网-PEEK颅骨网板 | 国械注准20223130332 | 颅骨修补重建系统 | 颅骨修补重建系统-网板 | 聚醚醚酮 | 大博医疗科技股份有限公司 | 大博医疗科技股份有限公司 | 长度58mm 宽度118mm | FYY |  | C04010311803002004190000352 | 面积6844mm²(58mm*118mm) |  | 原中选
8 | 颅骨网-PEEK颅骨网板 | 国械注准20223130332 | 颅骨修补重建系统 | 颅骨修补重建系统-网板 | 聚醚醚酮 | 大博医疗科技股份有限公司 | 大博医疗科技股份有限公司 | 长度58mm 宽度110mm | FYY |  | C04010311803002004190000035 | 面积6380mm²(58mm*110mm) |  | 原中选
8 | 颅骨网-PEEK颅骨网板 | 国械注准20223130332 | 颅骨修补重建系统 | 颅骨修补重建系统-网板 | 聚醚醚酮 | 大博医疗科技股份有限公司 | 大博医疗科技股份有限公司 | 长度58mm 宽度62mm | FYY |  | C04010311803002004190000281 | 面积3596mm²(58mm*62mm) |  | 原中选
8 | 颅骨网-PEEK颅骨网板 | 国械注准20223130332 | 颅骨修补重建系统 | 颅骨修补重建系统-网板 | 聚醚醚酮 | 大博医疗科技股份有限公司 | 大博医疗科技股份有限公司 | 长度54mm 宽度150mm | FYY |  | C04010311803002004190000315 | 面积8100mm²(54mm*150mm) |  | 原中选
8 | 颅骨网-PEEK颅骨网板 | 国械注准20223130332 | 颅骨修补重建系统 | 颅骨修补重建系统-网板 | 聚醚醚酮 | 大博医疗科技股份有限公司 | 大博医疗科技股份有限公司 | 长度54mm 宽度142mm | FYY |  | C04010311803002004190000597 | 面积7668mm²(54mm*142mm) |  | 原中选
8 | 颅骨网-PEEK颅骨网板 | 国械注准20223130332 | 颅骨修补重建系统 | 颅骨修补重建系统-网板 | 聚醚醚酮 | 大博医疗科技股份有限公司 | 大博医疗科技股份有限公司 | 长度54mm 宽度134mm | FYY |  | C04010311803002004190000653 | 面积7236mm²(54mm*134mm) |  | 原中选
8 | 颅骨网-PEEK颅骨网板 | 国械注准20223130332 | 颅骨修补重建系统 | 颅骨修补重建系统-网板 | 聚醚醚酮 | 大博医疗科技股份有限公司 | 大博医疗科技股份有限公司 | 长度54mm 宽度98mm | FYY |  | C04010311803002004190000233 | 面积5292mm²(54mm*98mm) |  | 原中选
8 | 颅骨网-PEEK颅骨网板 | 国械注准20223130332 | 颅骨修补重建系统 | 颅骨修补重建系统-网板 | 聚醚醚酮 | 大博医疗科技股份有限公司 | 大博医疗科技股份有限公司 | 长度54mm 宽度90mm | FYY |  | C04010311803002004190000618 | 面积4860mm²(54mm*90mm) |  | 原中选
8 | 颅骨网-PEEK颅骨网板 | 国械注准20223130332 | 颅骨修补重建系统 | 颅骨修补重建系统-网板 | 聚醚醚酮 | 大博医疗科技股份有限公司 | 大博医疗科技股份有限公司 | 长度54mm 宽度82mm | FYY |  | C04010311803002004190000581 | 面积4428mm²(54mm*82mm) |  | 原中选
8 | 颅骨网-PEEK颅骨网板 | 国械注准20223130332 | 颅骨修补重建系统 | 颅骨修补重建系统-网板 | 聚醚醚酮 | 大博医疗科技股份有限公司 | 大博医疗科技股份有限公司 | 长度50mm 宽度150mm | FYY |  | C04010311803002004190000388 | 面积7500mm²(50mm*150mm) |  | 原中选
8 | 颅骨网-PEEK颅骨网板 | 国械注准20223130332 | 颅骨修补重建系统 | 颅骨修补重建系统-网板 | 聚醚醚酮 | 大博医疗科技股份有限公司 | 大博医疗科技股份有限公司 | 长度50mm 宽度142mm | FYY |  | C04010311803002004190000183 | 面积7100mm²(50mm*142mm) |  | 原中选
8 | 颅骨网-PEEK颅骨网板 | 国械注准20223130332 | 颅骨修补重建系统 | 颅骨修补重建系统-网板 | 聚醚醚酮 | 大博医疗科技股份有限公司 | 大博医疗科技股份有限公司 | 长度50mm 宽度134mm | FYY |  | C04010311803002004190000501 | 面积6700mm²(50mm*134mm) |  | 原中选
8 | 颅骨网-PEEK颅骨网板 | 国械注准20223130332 | 颅骨修补重建系统 | 颅骨修补重建系统-网板 | 聚醚醚酮 | 大博医疗科技股份有限公司 | 大博医疗科技股份有限公司 | 长度50mm 宽度118mm | FYY |  | C04010311803002004190000318 | 面积5900mm²(50mm*118mm) |  | 原中选
8 | 颅骨网-PEEK颅骨网板 | 国械注准20223130332 | 颅骨修补重建系统 | 颅骨修补重建系统-网板 | 聚醚醚酮 | 大博医疗科技股份有限公司 | 大博医疗科技股份有限公司 | 长度50mm 宽度110mm | FYY |  | C04010311803002004190000148 | 面积5500mm²(50mm*110mm) |  | 原中选
8 | 颅骨网-PEEK颅骨网板 | 国械注准20223130332 | 颅骨修补重建系统 | 颅骨修补重建系统-网板 | 聚醚醚酮 | 大博医疗科技股份有限公司 | 大博医疗科技股份有限公司 | 长度50mm 宽度98mm | FYY |  | C04010311803002004190000120 | 面积4900mm²(50mm*98mm) |  | 原中选
8 | 颅骨网-PEEK颅骨网板 | 国械注准20223130332 | 颅骨修补重建系统 | 颅骨修补重建系统-网板 | 聚醚醚酮 | 大博医疗科技股份有限公司 | 大博医疗科技股份有限公司 | 长度50mm 宽度90mm | FYY |  | C04010311803002004190000249 | 面积4500mm²(50mm*90mm) |  | 原中选
8 | 颅骨网-PEEK颅骨网板 | 国械注准20223130332 | 颅骨修补重建系统 | 颅骨修补重建系统-网板 | 聚醚醚酮 | 大博医疗科技股份有限公司 | 大博医疗科技股份有限公司 | 长度50mm 宽度82mm | FYY |  | C04010311803002004190000135 | 面积4100mm²(50mm*82mm) |  | 原中选
8 | 颅骨网-PEEK颅骨网板 | 国械注准20223130332 | 颅骨修补重建系统 | 颅骨修补重建系统-网板 | 聚醚醚酮 | 大博医疗科技股份有限公司 | 大博医疗科技股份有限公司 | 长度50mm 宽度74mm | FYY |  | C04010311803002004190000572 | 面积3700mm²(50mm*74mm) |  | 原中选
8 | 颅骨网-PEEK颅骨网板 | 国械注准20223130332 | 颅骨修补重建系统 | 颅骨修补重建系统-网板 | 聚醚醚酮 | 大博医疗科技股份有限公司 | 大博医疗科技股份有限公司 | 长度50mm 宽度62mm | FYY |  | C04010311803002004190000216 | 面积3100mm²(50mm*62mm) |  | 原中选
8 | 颅骨网-PEEK颅骨网板 | 国械注准20223130332 | 颅骨修补重建系统 | 颅骨修补重建系统-网板 | 聚醚醚酮 | 大博医疗科技股份有限公司 | 大博医疗科技股份有限公司 | 长度50mm 宽度50mm | FYY |  | C04010311803002004190000405 | 面积2500mm²(50mm*50mm) |  | 原中选
8 | 颅骨网-PEEK颅骨网板 | 国械注准20193131054 | 颅骨固定系统 | 颅骨固定系统-颅骨板 | 聚醚醚酮 | 天津市康尔医疗器械有限公司 | 天津市康尔医疗器械有限公司 | C14K13G19H2 | KEPK1 |  | C04010411803002074790000217 | 24750mm²（165mmx150mm） |  | 原中选
8 | 颅骨网-PEEK颅骨网板 | 国械注准20193131054 | 颅骨固定系统 | 颅骨固定系统-颅骨板 | 聚醚醚酮 | 天津市康尔医疗器械有限公司 | 天津市康尔医疗器械有限公司 | C14K13G9H2 | KEPK1 |  | C04010411803002074790000201 | 24750mm²（165mmx150mm） |  | 原中选
8 | 颅骨网-PEEK颅骨网板 | 国械注准20193131054 | 颅骨固定系统 | 颅骨固定系统-颅骨板 | 聚醚醚酮 | 天津市康尔医疗器械有限公司 | 天津市康尔医疗器械有限公司 | C14K12G19H2 | KEPK1 |  | C04010411803002074790000249 | 23100mm²（165mmx140mm） |  | 原中选
8 | 颅骨网-PEEK颅骨网板 | 国械注准20193131054 | 颅骨固定系统 | 颅骨固定系统-颅骨板 | 聚醚醚酮 | 天津市康尔医疗器械有限公司 | 天津市康尔医疗器械有限公司 | C14K12G9H2 | KEPK1 |  | C04010411803002074790000123 | 23100mm²（165mmx140mm） |  | 原中选
8 | 颅骨网-PEEK颅骨网板 | 国械注准20193131054 | 颅骨固定系统 | 颅骨固定系统-颅骨板 | 聚醚醚酮 | 天津市康尔医疗器械有限公司 | 天津市康尔医疗器械有限公司 | C14K11G19H2 | KEPK1 |  | C04010411803002074790000308 | 21450mm²（165mmx130mm） |  | 原中选
8 | 颅骨网-PEEK颅骨网板 | 国械注准20193131054 | 颅骨固定系统 | 颅骨固定系统-颅骨板 | 聚醚醚酮 | 天津市康尔医疗器械有限公司 | 天津市康尔医疗器械有限公司 | C14K11G9H2 | KEPK1 |  | C04010411803002074790000092 | 21450mm²（165mmx130mm） |  | 原中选
8 | 颅骨网-PEEK颅骨网板 | 国械注准20193131054 | 颅骨固定系统 | 颅骨固定系统-颅骨板 | 聚醚醚酮 | 天津市康尔医疗器械有限公司 | 天津市康尔医疗器械有限公司 | C14K10G9H2 | KEPK1 |  | C04010411803002074790000207 | 19800mm²（165mmx120mm） |  | 原中选
8 | 颅骨网-PEEK颅骨网板 | 国械注准20193131054 | 颅骨固定系统 | 颅骨固定系统-颅骨板 | 聚醚醚酮 | 天津市康尔医疗器械有限公司 | 天津市康尔医疗器械有限公司 | C14K10G19H2 | KEPK1 |  | C04010411803002074790000171 | 19800mm²（165mmx120mm） |  | 原中选
8 | 颅骨网-PEEK颅骨网板 | 国械注准20193131054 | 颅骨固定系统 | 颅骨固定系统-颅骨板 | 聚醚醚酮 | 天津市康尔医疗器械有限公司 | 天津市康尔医疗器械有限公司 | C14K9G9H2 | KEPK1 |  | C04010411803002074790000281 | 18150mm²（165mmx110mm） |  | 原中选
8 | 颅骨网-PEEK颅骨网板 | 国械注准20193131054 | 颅骨固定系统 | 颅骨固定系统-颅骨板 | 聚醚醚酮 | 天津市康尔医疗器械有限公司 | 天津市康尔医疗器械有限公司 | C14K9G19H2 | KEPK1 |  | C04010411803002074790000089 | 18150mm²（165mmx110mm） |  | 原中选
8 | 颅骨网-PEEK颅骨网板 | 国械注准20193131054 | 颅骨固定系统 | 颅骨固定系统-颅骨板 | 聚醚醚酮 | 天津市康尔医疗器械有限公司 | 天津市康尔医疗器械有限公司 | C14K8G19H2 | KEPK1 |  | C04010411803002074790000250 | 16500mm²（165mmx100mm） |  | 原中选
8 | 颅骨网-PEEK颅骨网板 | 国械注准20193131054 | 颅骨固定系统 | 颅骨固定系统-颅骨板 | 聚醚醚酮 | 天津市康尔医疗器械有限公司 | 天津市康尔医疗器械有限公司 | C14K8G9H2 | KEPK1 |  | C04010411803002074790000036 | 16500mm²（165mmx100mm） |  | 原中选
8 | 颅骨网-PEEK颅骨网板 | 国械注准20193131054 | 颅骨固定系统 | 颅骨固定系统-颅骨板 | 聚醚醚酮 | 天津市康尔医疗器械有限公司 | 天津市康尔医疗器械有限公司 | C14K7G9H2 | KEPK1 |  | C04010411803002074790000165 | 14850mm²（165mmx90mm） |  | 原中选
8 | 颅骨网-PEEK颅骨网板 | 国械注准20193131054 | 颅骨固定系统 | 颅骨固定系统-颅骨板 | 聚醚醚酮 | 天津市康尔医疗器械有限公司 | 天津市康尔医疗器械有限公司 | C14K7G19H2 | KEPK1 |  | C04010411803002074790000069 | 14850mm²（165mmx90mm） |  | 原中选
8 | 颅骨网-PEEK颅骨网板 | 国械注准20193131054 | 颅骨固定系统 | 颅骨固定系统-颅骨板 | 聚醚醚酮 | 天津市康尔医疗器械有限公司 | 天津市康尔医疗器械有限公司 | C14K6G19H2 | KEPK1 |  | C04010411803002074790000301 | 13200mm²（165mmx80mm） |  | 原中选
8 | 颅骨网-PEEK颅骨网板 | 国械注准20193131054 | 颅骨固定系统 | 颅骨固定系统-颅骨板 | 聚醚醚酮 | 天津市康尔医疗器械有限公司 | 天津市康尔医疗器械有限公司 | C14K6G9H2 | KEPK1 |  | C04010411803002074790000046 | 13200mm²（165mmx80mm） |  | 原中选
8 | 颅骨网-PEEK颅骨网板 | 国械注准20193131054 | 颅骨固定系统 | 颅骨固定系统-颅骨板 | 聚醚醚酮 | 天津市康尔医疗器械有限公司 | 天津市康尔医疗器械有限公司 | C14K5G9H2 | KEPK1 |  | C04010411803002074790000184 | 11550mm²（165mmx70mm） |  | 原中选
8 | 颅骨网-PEEK颅骨网板 | 国械注准20193131054 | 颅骨固定系统 | 颅骨固定系统-颅骨板 | 聚醚醚酮 | 天津市康尔医疗器械有限公司 | 天津市康尔医疗器械有限公司 | C14K5G19H2 | KEPK1 |  | C04010411803002074790000056 | 11550mm²（165mmx70mm） |  | 原中选
8 | 颅骨网-PEEK颅骨网板 | 国械注准20193131054 | 颅骨固定系统 | 颅骨固定系统-颅骨板 | 聚醚醚酮 | 天津市康尔医疗器械有限公司 | 天津市康尔医疗器械有限公司 | C14K4G9H2 | KEPK1 |  | C04010411803002074790000057 | 9900mm²（165mmx60mm） |  | 原中选
8 | 颅骨网-PEEK颅骨网板 | 国械注准20193131054 | 颅骨固定系统 | 颅骨固定系统-颅骨板 | 聚醚醚酮 | 天津市康尔医疗器械有限公司 | 天津市康尔医疗器械有限公司 | C14K4G19H2 | KEPK1 |  | C04010411803002074790000017 | 9900mm²（165mmx60mm） |  | 原中选
8 | 颅骨网-PEEK颅骨网板 | 国械注准20193131054 | 颅骨固定系统 | 颅骨固定系统-颅骨板 | 聚醚醚酮 | 天津市康尔医疗器械有限公司 | 天津市康尔医疗器械有限公司 | C13K13G9H2 | KEPK1 |  | C04010411803002074790000300 | 23250mm²（155mmx150mm） |  | 原中选
8 | 颅骨网-PEEK颅骨网板 | 国械注准20193131054 | 颅骨固定系统 | 颅骨固定系统-颅骨板 | 聚醚醚酮 | 天津市康尔医疗器械有限公司 | 天津市康尔医疗器械有限公司 | C13K13G19H2 | KEPK1 |  | C04010411803002074790000029 | 23250mm²（155mmx150mm） |  | 原中选
8 | 颅骨网-PEEK颅骨网板 | 国械注准20193131054 | 颅骨固定系统 | 颅骨固定系统-颅骨板 | 聚醚醚酮 | 天津市康尔医疗器械有限公司 | 天津市康尔医疗器械有限公司 | C13K12G9H2 | KEPK1 |  | C04010411803002074790000329 | 21700mm²（155mmx140mm） |  | 原中选
8 | 颅骨网-PEEK颅骨网板 | 国械注准20193131054 | 颅骨固定系统 | 颅骨固定系统-颅骨板 | 聚醚醚酮 | 天津市康尔医疗器械有限公司 | 天津市康尔医疗器械有限公司 | C13K12G19H2 | KEPK1 |  | C04010411803002074790000130 | 21700mm²（155mmx140mm） |  | 原中选
8 | 颅骨网-PEEK颅骨网板 | 国械注准20193131054 | 颅骨固定系统 | 颅骨固定系统-颅骨板 | 聚醚醚酮 | 天津市康尔医疗器械有限公司 | 天津市康尔医疗器械有限公司 | C13K11G9H2 | KEPK1 |  | C04010411803002074790000229 | 20150mm²（155mmx130mm） |  | 原中选
8 | 颅骨网-PEEK颅骨网板 | 国械注准20193131054 | 颅骨固定系统 | 颅骨固定系统-颅骨板 | 聚醚醚酮 | 天津市康尔医疗器械有限公司 | 天津市康尔医疗器械有限公司 | C13K11G19H2 | KEPK1 |  | C04010411803002074790000014 | 20150mm²（155mmx130mm） |  | 原中选
8 | 颅骨网-PEEK颅骨网板 | 国械注准20193131054 | 颅骨固定系统 | 颅骨固定系统-颅骨板 | 聚醚醚酮 | 天津市康尔医疗器械有限公司 | 天津市康尔医疗器械有限公司 | C13K10G19H2 | KEPK1 |  | C04010411803002074790000276 | 18600mm²（155mmx120mm） |  | 原中选
8 | 颅骨网-PEEK颅骨网板 | 国械注准20193131054 | 颅骨固定系统 | 颅骨固定系统-颅骨板 | 聚醚醚酮 | 天津市康尔医疗器械有限公司 | 天津市康尔医疗器械有限公司 | C13K10G9H2 | KEPK1 |  | C04010411803002074790000034 | 18600mm²（155mmx120mm） |  | 原中选
8 | 颅骨网-PEEK颅骨网板 | 国械注准20193131054 | 颅骨固定系统 | 颅骨固定系统-颅骨板 | 聚醚醚酮 | 天津市康尔医疗器械有限公司 | 天津市康尔医疗器械有限公司 | C13K9G19H2 | KEPK1 |  | C04010411803002074790000333 | 17050mm²（155mmx110mm） |  | 原中选
8 | 颅骨网-PEEK颅骨网板 | 国械注准20193131054 | 颅骨固定系统 | 颅骨固定系统-颅骨板 | 聚醚醚酮 | 天津市康尔医疗器械有限公司 | 天津市康尔医疗器械有限公司 | C13K9G9H2 | KEPK1 |  | C04010411803002074790000038 | 17050mm²（155mmx110mm） |  | 原中选
8 | 颅骨网-PEEK颅骨网板 | 国械注准20193131054 | 颅骨固定系统 | 颅骨固定系统-颅骨板 | 聚醚醚酮 | 天津市康尔医疗器械有限公司 | 天津市康尔医疗器械有限公司 | C13K8G9H2 | KEPK1 |  | C04010411803002074790000246 | 15500mm²（155mmx100mm） |  | 原中选
8 | 颅骨网-PEEK颅骨网板 | 国械注准20193131054 | 颅骨固定系统 | 颅骨固定系统-颅骨板 | 聚醚醚酮 | 天津市康尔医疗器械有限公司 | 天津市康尔医疗器械有限公司 | C13K8G19H2 | KEPK1 |  | C04010411803002074790000109 | 15500mm²（155mmx100mm） |  | 原中选
8 | 颅骨网-PEEK颅骨网板 | 国械注准20193131054 | 颅骨固定系统 | 颅骨固定系统-颅骨板 | 聚醚醚酮 | 天津市康尔医疗器械有限公司 | 天津市康尔医疗器械有限公司 | C13K7G19H2 | KEPK1 |  | C04010411803002074790000319 | 13950mm²（155mmx90mm） |  | 原中选
8 | 颅骨网-PEEK颅骨网板 | 国械注准20193131054 | 颅骨固定系统 | 颅骨固定系统-颅骨板 | 聚醚醚酮 | 天津市康尔医疗器械有限公司 | 天津市康尔医疗器械有限公司 | C13K7G9H2 | KEPK1 |  | C04010411803002074790000244 | 13950mm²（155mmx90mm） |  | 原中选
8 | 颅骨网-PEEK颅骨网板 | 国械注准20193131054 | 颅骨固定系统 | 颅骨固定系统-颅骨板 | 聚醚醚酮 | 天津市康尔医疗器械有限公司 | 天津市康尔医疗器械有限公司 | C13K6G19H2 | KEPK1 |  | C04010411803002074790000151 | 12400mm²（155mmx80mm） |  | 原中选
8 | 颅骨网-PEEK颅骨网板 | 国械注准20193131054 | 颅骨固定系统 | 颅骨固定系统-颅骨板 | 聚醚醚酮 | 天津市康尔医疗器械有限公司 | 天津市康尔医疗器械有限公司 | C13K6G9H2 | KEPK1 |  | C04010411803002074790000016 | 12400mm²（155mmx80mm） |  | 原中选
8 | 颅骨网-PEEK颅骨网板 | 国械注准20193131054 | 颅骨固定系统 | 颅骨固定系统-颅骨板 | 聚醚醚酮 | 天津市康尔医疗器械有限公司 | 天津市康尔医疗器械有限公司 | C13K5G19H2 | KEPK1 |  | C04010411803002074790000280 | 10850mm²（155mmx70mm） |  | 原中选
8 | 颅骨网-PEEK颅骨网板 | 国械注准20193131054 | 颅骨固定系统 | 颅骨固定系统-颅骨板 | 聚醚醚酮 | 天津市康尔医疗器械有限公司 | 天津市康尔医疗器械有限公司 | C13K5G9H2 | KEPK1 |  | C04010411803002074790000100 | 10850mm²（155mmx70mm） |  | 原中选
8 | 颅骨网-PEEK颅骨网板 | 国械注准20193131054 | 颅骨固定系统 | 颅骨固定系统-颅骨板 | 聚醚醚酮 | 天津市康尔医疗器械有限公司 | 天津市康尔医疗器械有限公司 | C13K4G19H2 | KEPK1 |  | C04010411803002074790000278 | 9300mm²（155mmx60mm） |  | 原中选
8 | 颅骨网-PEEK颅骨网板 | 国械注准20193131054 | 颅骨固定系统 | 颅骨固定系统-颅骨板 | 聚醚醚酮 | 天津市康尔医疗器械有限公司 | 天津市康尔医疗器械有限公司 | C13K4G9H2 | KEPK1 |  | C04010411803002074790000005 | 9300mm²（155mmx60mm） |  | 原中选
8 | 颅骨网-PEEK颅骨网板 | 国械注准20193131054 | 颅骨固定系统 | 颅骨固定系统-颅骨板 | 聚醚醚酮 | 天津市康尔医疗器械有限公司 | 天津市康尔医疗器械有限公司 | C9K10G19H2 | KEPK1 |  | C04010411803002074790002591 | 13800mm²（115mmx120mm） |  | 原中选
8 | 颅骨网-PEEK颅骨网板 | 国械注准20193131054 | 颅骨固定系统 | 颅骨固定系统-颅骨板 | 聚醚醚酮 | 天津市康尔医疗器械有限公司 | 天津市康尔医疗器械有限公司 | C9K10G9H2 | KEPK1 |  | C04010411803002074790001545 | 13800mm²（115mmx120mm） |  | 原中选
8 | 颅骨网-PEEK颅骨网板 | 国械注准20193131054 | 颅骨固定系统 | 颅骨固定系统-颅骨板 | 聚醚醚酮 | 天津市康尔医疗器械有限公司 | 天津市康尔医疗器械有限公司 | C12K12G9H2 | KEPK1 |  | C04010411803002074790000209 | 20300mm²（145mmx140mm） |  | 原中选
8 | 颅骨网-PEEK颅骨网板 | 国械注准20193131054 | 颅骨固定系统 | 颅骨固定系统-颅骨板 | 聚醚醚酮 | 天津市康尔医疗器械有限公司 | 天津市康尔医疗器械有限公司 | C12K12G19H2 | KEPK1 |  | C04010411803002074790000099 | 20300mm²（145mmx140mm） |  | 原中选
8 | 颅骨网-PEEK颅骨网板 | 国械注准20193131054 | 颅骨固定系统 | 颅骨固定系统-颅骨板 | 聚醚醚酮 | 天津市康尔医疗器械有限公司 | 天津市康尔医疗器械有限公司 | C12K11G19H2 | KEPK1 |  | C04010411803002074790000094 | 18850mm²（145mmx130mm） |  | 原中选
8 | 颅骨网-PEEK颅骨网板 | 国械注准20193131054 | 颅骨固定系统 | 颅骨固定系统-颅骨板 | 聚醚醚酮 | 天津市康尔医疗器械有限公司 | 天津市康尔医疗器械有限公司 | C12K11G9H2 | KEPK1 |  | C04010411803002074790000076 | 18850mm²（145mmx130mm） |  | 原中选
8 | 颅骨网-PEEK颅骨网板 | 国械注准20193131054 | 颅骨固定系统 | 颅骨固定系统-颅骨板 | 聚醚醚酮 | 天津市康尔医疗器械有限公司 | 天津市康尔医疗器械有限公司 | C12K10G19H2 | KEPK1 |  | C04010411803002074790000131 | 17400mm²（145mmx120mm） |  | 原中选
8 | 颅骨网-PEEK颅骨网板 | 国械注准20193131054 | 颅骨固定系统 | 颅骨固定系统-颅骨板 | 聚醚醚酮 | 天津市康尔医疗器械有限公司 | 天津市康尔医疗器械有限公司 | C12K10G9H2 | KEPK1 |  | C04010411803002074790000085 | 17400mm²（145mmx120mm） |  | 原中选
8 | 颅骨网-PEEK颅骨网板 | 国械注准20193131054 | 颅骨固定系统 | 颅骨固定系统-颅骨板 | 聚醚醚酮 | 天津市康尔医疗器械有限公司 | 天津市康尔医疗器械有限公司 | C12K9G19H2 | KEPK1 |  | C04010411803002074790000216 | 15950mm²（145mmx110mm） |  | 原中选
8 | 颅骨网-PEEK颅骨网板 | 国械注准20193131054 | 颅骨固定系统 | 颅骨固定系统-颅骨板 | 聚醚醚酮 | 天津市康尔医疗器械有限公司 | 天津市康尔医疗器械有限公司 | C12K9G9H2 | KEPK1 |  | C04010411803002074790000020 | 15950mm²（145mmx110mm） |  | 原中选
8 | 颅骨网-PEEK颅骨网板 | 国械注准20193131054 | 颅骨固定系统 | 颅骨固定系统-颅骨板 | 聚醚醚酮 | 天津市康尔医疗器械有限公司 | 天津市康尔医疗器械有限公司 | C12K8G19H2 | KEPK1 |  | C04010411803002074790000155 | 14500mm²（145mmx100mm） |  | 原中选
8 | 颅骨网-PEEK颅骨网板 | 国械注准20193131054 | 颅骨固定系统 | 颅骨固定系统-颅骨板 | 聚醚醚酮 | 天津市康尔医疗器械有限公司 | 天津市康尔医疗器械有限公司 | C12K8G9H2 | KEPK1 |  | C04010411803002074790000116 | 14500mm²（145mmx100mm） |  | 原中选
8 | 颅骨网-PEEK颅骨网板 | 国械注准20193131054 | 颅骨固定系统 | 颅骨固定系统-颅骨板 | 聚醚醚酮 | 天津市康尔医疗器械有限公司 | 天津市康尔医疗器械有限公司 | C12K7G19H2 | KEPK1 |  | C04010411803002074790000060 | 13050mm²（145mmx90mm） |  | 原中选
8 | 颅骨网-PEEK颅骨网板 | 国械注准20193131054 | 颅骨固定系统 | 颅骨固定系统-颅骨板 | 聚醚醚酮 | 天津市康尔医疗器械有限公司 | 天津市康尔医疗器械有限公司 | C12K7G9H2 | KEPK1 |  | C04010411803002074790000002 | 13050mm²（145mmx90mm） |  | 原中选
8 | 颅骨网-PEEK颅骨网板 | 国械注准20193131054 | 颅骨固定系统 | 颅骨固定系统-颅骨板 | 聚醚醚酮 | 天津市康尔医疗器械有限公司 | 天津市康尔医疗器械有限公司 | C12K6G9H2 | KEPK1 |  | C04010411803002074790000253 | 11600mm²（145mmx80mm） |  | 原中选
8 | 颅骨网-PEEK颅骨网板 | 国械注准20193131054 | 颅骨固定系统 | 颅骨固定系统-颅骨板 | 聚醚醚酮 | 天津市康尔医疗器械有限公司 | 天津市康尔医疗器械有限公司 | C12K6G19H2 | KEPK1 |  | C04010411803002074790000023 | 11600mm²（145mmx80mm） |  | 原中选
8 | 颅骨网-PEEK颅骨网板 | 国械注准20193131054 | 颅骨固定系统 | 颅骨固定系统-颅骨板 | 聚醚醚酮 | 天津市康尔医疗器械有限公司 | 天津市康尔医疗器械有限公司 | C12K5G9H2 | KEPK1 |  | C04010411803002074790000273 | 10150mm²（145mmx70mm） |  | 原中选
8 | 颅骨网-PEEK颅骨网板 | 国械注准20193131054 | 颅骨固定系统 | 颅骨固定系统-颅骨板 | 聚醚醚酮 | 天津市康尔医疗器械有限公司 | 天津市康尔医疗器械有限公司 | C12K5G19H2 | KEPK1 |  | C04010411803002074790000136 | 10150mm²（145mmx70mm） |  | 原中选
8 | 颅骨网-PEEK颅骨网板 | 国械注准20193131054 | 颅骨固定系统 | 颅骨固定系统-颅骨板 | 聚醚醚酮 | 天津市康尔医疗器械有限公司 | 天津市康尔医疗器械有限公司 | C12K4G19H2 | KEPK1 |  | C04010411803002074790000221 | 8700mm²（145mmx60mm） |  | 原中选
8 | 颅骨网-PEEK颅骨网板 | 国械注准20193131054 | 颅骨固定系统 | 颅骨固定系统-颅骨板 | 聚醚醚酮 | 天津市康尔医疗器械有限公司 | 天津市康尔医疗器械有限公司 | C12K4G9H2 | KEPK1 |  | C04010411803002074790000211 | 8700mm²（145mmx60mm） |  | 原中选
8 | 颅骨网-PEEK颅骨网板 | 国械注准20193131054 | 颅骨固定系统 | 颅骨固定系统-颅骨板 | 聚醚醚酮 | 天津市康尔医疗器械有限公司 | 天津市康尔医疗器械有限公司 | C11K11G19H2 | KEPK1 |  | C04010411803002074790000248 | 17550mm²（135mmx130mm） |  | 原中选
8 | 颅骨网-PEEK颅骨网板 | 国械注准20193131054 | 颅骨固定系统 | 颅骨固定系统-颅骨板 | 聚醚醚酮 | 天津市康尔医疗器械有限公司 | 天津市康尔医疗器械有限公司 | C11K11G9H2 | KEPK1 |  | C04010411803002074790000212 | 17550mm²（135mmx130mm） |  | 原中选
8 | 颅骨网-PEEK颅骨网板 | 国械注准20193131054 | 颅骨固定系统 | 颅骨固定系统-颅骨板 | 聚醚醚酮 | 天津市康尔医疗器械有限公司 | 天津市康尔医疗器械有限公司 | C11K10G19H2 | KEPK1 |  | C04010411803002074790000286 | 16200mm²（135mmx120mm） |  | 原中选
8 | 颅骨网-PEEK颅骨网板 | 国械注准20193131054 | 颅骨固定系统 | 颅骨固定系统-颅骨板 | 聚醚醚酮 | 天津市康尔医疗器械有限公司 | 天津市康尔医疗器械有限公司 | C11K10G9H2 | KEPK1 |  | C04010411803002074790000021 | 16200mm²（135mmx120mm） |  | 原中选
8 | 颅骨网-PEEK颅骨网板 | 国械注准20193131054 | 颅骨固定系统 | 颅骨固定系统-颅骨板 | 聚醚醚酮 | 天津市康尔医疗器械有限公司 | 天津市康尔医疗器械有限公司 | C11K9G19H2 | KEPK1 |  | C04010411803002074790000185 | 14850mm²（135mmx110mm） |  | 原中选
8 | 颅骨网-PEEK颅骨网板 | 国械注准20193131054 | 颅骨固定系统 | 颅骨固定系统-颅骨板 | 聚醚醚酮 | 天津市康尔医疗器械有限公司 | 天津市康尔医疗器械有限公司 | C11K9G9H2 | KEPK1 |  | C04010411803002074790000001 | 14850mm²（135mmx110mm） |  | 原中选
8 | 颅骨网-PEEK颅骨网板 | 国械注准20193131054 | 颅骨固定系统 | 颅骨固定系统-颅骨板 | 聚醚醚酮 | 天津市康尔医疗器械有限公司 | 天津市康尔医疗器械有限公司 | C11K8G9H2 | KEPK1 |  | C04010411803002074790000305 | 13500mm²（135mmx100mm） |  | 原中选
8 | 颅骨网-PEEK颅骨网板 | 国械注准20193131054 | 颅骨固定系统 | 颅骨固定系统-颅骨板 | 聚醚醚酮 | 天津市康尔医疗器械有限公司 | 天津市康尔医疗器械有限公司 | C11K8G19H2 | KEPK1 |  | C04010411803002074790000290 | 13500mm²（135mmx100mm） |  | 原中选
8 | 颅骨网-PEEK颅骨网板 | 国械注准20193131054 | 颅骨固定系统 | 颅骨固定系统-颅骨板 | 聚醚醚酮 | 天津市康尔医疗器械有限公司 | 天津市康尔医疗器械有限公司 | C11K7G19H2 | KEPK1 |  | C04010411803002074790000293 | 12150mm²（135mmx90mm） |  | 原中选
8 | 颅骨网-PEEK颅骨网板 | 国械注准20193131054 | 颅骨固定系统 | 颅骨固定系统-颅骨板 | 聚醚醚酮 | 天津市康尔医疗器械有限公司 | 天津市康尔医疗器械有限公司 | C11K7G9H2 | KEPK1 |  | C04010411803002074790000134 | 12150mm²（135mmx90mm） |  | 原中选
8 | 颅骨网-PEEK颅骨网板 | 国械注准20193131054 | 颅骨固定系统 | 颅骨固定系统-颅骨板 | 聚醚醚酮 | 天津市康尔医疗器械有限公司 | 天津市康尔医疗器械有限公司 | C11K6G9H2 | KEPK1 |  | C04010411803002074790000224 | 10800mm²（135mmx80mm） |  | 原中选
8 | 颅骨网-PEEK颅骨网板 | 国械注准20193131054 | 颅骨固定系统 | 颅骨固定系统-颅骨板 | 聚醚醚酮 | 天津市康尔医疗器械有限公司 | 天津市康尔医疗器械有限公司 | C11K6G19H2 | KEPK1 |  | C04010411803002074790000065 | 10800mm²（135mmx80mm） |  | 原中选
8 | 颅骨网-PEEK颅骨网板 | 国械注准20193131054 | 颅骨固定系统 | 颅骨固定系统-颅骨板 | 聚醚醚酮 | 天津市康尔医疗器械有限公司 | 天津市康尔医疗器械有限公司 | C11K5G19H2 | KEPK1 |  | C04010411803002074790000168 | 9450mm²（135mmx70mm） |  | 原中选
8 | 颅骨网-PEEK颅骨网板 | 国械注准20193131054 | 颅骨固定系统 | 颅骨固定系统-颅骨板 | 聚醚醚酮 | 天津市康尔医疗器械有限公司 | 天津市康尔医疗器械有限公司 | C11K5G9H2 | KEPK1 |  | C04010411803002074790000019 | 9450mm²（135mmx70mm） |  | 原中选
8 | 颅骨网-PEEK颅骨网板 | 国械注准20193131054 | 颅骨固定系统 | 颅骨固定系统-颅骨板 | 聚醚醚酮 | 天津市康尔医疗器械有限公司 | 天津市康尔医疗器械有限公司 | C11K4G9H2 | KEPK1 |  | C04010411803002074790000312 | 8100mm²（135mmx60mm） |  | 原中选
8 | 颅骨网-PEEK颅骨网板 | 国械注准20193131054 | 颅骨固定系统 | 颅骨固定系统-颅骨板 | 聚醚醚酮 | 天津市康尔医疗器械有限公司 | 天津市康尔医疗器械有限公司 | C11K4G19H2 | KEPK1 |  | C04010411803002074790000279 | 8100mm²（135mmx60mm） |  | 原中选
8 | 颅骨网-PEEK颅骨网板 | 国械注准20193131054 | 颅骨固定系统 | 颅骨固定系统-颅骨板 | 聚醚醚酮 | 天津市康尔医疗器械有限公司 | 天津市康尔医疗器械有限公司 | C10K10G19H2 | KEPK1 |  | C04010411803002074790000115 | 15000mm²（125mmx120mm） |  | 原中选
8 | 颅骨网-PEEK颅骨网板 | 国械注准20193131054 | 颅骨固定系统 | 颅骨固定系统-颅骨板 | 聚醚醚酮 | 天津市康尔医疗器械有限公司 | 天津市康尔医疗器械有限公司 | C10K10G9H2 | KEPK1 |  | C04010411803002074790000064 | 15000mm²（125mmx120mm） |  | 原中选
8 | 颅骨网-PEEK颅骨网板 | 国械注准20193131054 | 颅骨固定系统 | 颅骨固定系统-颅骨板 | 聚醚醚酮 | 天津市康尔医疗器械有限公司 | 天津市康尔医疗器械有限公司 | C10K9G9H2 | KEPK1 |  | C04010411803002074790000199 | 13750mm²（125mmx110mm） |  | 原中选
8 | 颅骨网-PEEK颅骨网板 | 国械注准20193131054 | 颅骨固定系统 | 颅骨固定系统-颅骨板 | 聚醚醚酮 | 天津市康尔医疗器械有限公司 | 天津市康尔医疗器械有限公司 | C10K9G19H2 | KEPK1 |  | C04010411803002074790000114 | 13750mm²（125mmx110mm） |  | 原中选
8 | 颅骨网-PEEK颅骨网板 | 国械注准20193131054 | 颅骨固定系统 | 颅骨固定系统-颅骨板 | 聚醚醚酮 | 天津市康尔医疗器械有限公司 | 天津市康尔医疗器械有限公司 | C10K8G9H2 | KEPK1 |  | C04010411803002074790000320 | 12500mm²（125mmx100mm） |  | 原中选
8 | 颅骨网-PEEK颅骨网板 | 国械注准20193131054 | 颅骨固定系统 | 颅骨固定系统-颅骨板 | 聚醚醚酮 | 天津市康尔医疗器械有限公司 | 天津市康尔医疗器械有限公司 | C10K8G19H2 | KEPK1 |  | C04010411803002074790000179 | 12500mm²（125mmx100mm） |  | 原中选
8 | 颅骨网-PEEK颅骨网板 | 国械注准20193131054 | 颅骨固定系统 | 颅骨固定系统-颅骨板 | 聚醚醚酮 | 天津市康尔医疗器械有限公司 | 天津市康尔医疗器械有限公司 | C10K7G19H2 | KEPK1 |  | C04010411803002074790000177 | 11250mm²（125mmx90mm） |  | 原中选
8 | 颅骨网-PEEK颅骨网板 | 国械注准20193131054 | 颅骨固定系统 | 颅骨固定系统-颅骨板 | 聚醚醚酮 | 天津市康尔医疗器械有限公司 | 天津市康尔医疗器械有限公司 | C10K7G9H2 | KEPK1 |  | C04010411803002074790000172 | 11250mm²（125mmx90mm） |  | 原中选
8 | 颅骨网-PEEK颅骨网板 | 国械注准20193131054 | 颅骨固定系统 | 颅骨固定系统-颅骨板 | 聚醚醚酮 | 天津市康尔医疗器械有限公司 | 天津市康尔医疗器械有限公司 | C10K6G19H2 | KEPK1 |  | C04010411803002074790000247 | 10000mm²（125mmx80mm） |  | 原中选
8 | 颅骨网-PEEK颅骨网板 | 国械注准20193131054 | 颅骨固定系统 | 颅骨固定系统-颅骨板 | 聚醚醚酮 | 天津市康尔医疗器械有限公司 | 天津市康尔医疗器械有限公司 | C10K6G9H2 | KEPK1 |  | C04010411803002074790000084 | 10000mm²（125mmx80mm） |  | 原中选
8 | 颅骨网-PEEK颅骨网板 | 国械注准20193131054 | 颅骨固定系统 | 颅骨固定系统-颅骨板 | 聚醚醚酮 | 天津市康尔医疗器械有限公司 | 天津市康尔医疗器械有限公司 | C10K5G9H2 | KEPK1 |  | C04010411803002074790000054 | 8750mm²（125mmx70mm） |  | 原中选
8 | 颅骨网-PEEK颅骨网板 | 国械注准20193131054 | 颅骨固定系统 | 颅骨固定系统-颅骨板 | 聚醚醚酮 | 天津市康尔医疗器械有限公司 | 天津市康尔医疗器械有限公司 | C10K5G19H2 | KEPK1 |  | C04010411803002074790000051 | 8750mm²（125mmx70mm） |  | 原中选
8 | 颅骨网-PEEK颅骨网板 | 国械注准20193131054 | 颅骨固定系统 | 颅骨固定系统-颅骨板 | 聚醚醚酮 | 天津市康尔医疗器械有限公司 | 天津市康尔医疗器械有限公司 | C10K4G9H2 | KEPK1 |  | C04010411803002074790000325 | 7500mm²（125mmx60mm） |  | 原中选
8 | 颅骨网-PEEK颅骨网板 | 国械注准20193131054 | 颅骨固定系统 | 颅骨固定系统-颅骨板 | 聚醚醚酮 | 天津市康尔医疗器械有限公司 | 天津市康尔医疗器械有限公司 | C10K4G19H2 | KEPK1 |  | C04010411803002074790000223 | 7500mm²（125mmx60mm） |  | 原中选
8 | 颅骨网-PEEK颅骨网板 | 国械注准20193131054 | 颅骨固定系统 | 颅骨固定系统-颅骨板 | 聚醚醚酮 | 天津市康尔医疗器械有限公司 | 天津市康尔医疗器械有限公司 | C10K3G9H2 | KEPK1 |  | C04010411803002074790000117 | 6250mm²（125mmx50mm） |  | 原中选
8 | 颅骨网-PEEK颅骨网板 | 国械注准20193131054 | 颅骨固定系统 | 颅骨固定系统-颅骨板 | 聚醚醚酮 | 天津市康尔医疗器械有限公司 | 天津市康尔医疗器械有限公司 | C10K3G19H2 | KEPK1 |  | C04010411803002074790000041 | 6250mm²（125mmx50mm） |  | 原中选
8 | 颅骨网-PEEK颅骨网板 | 国械注准20193131054 | 颅骨固定系统 | 颅骨固定系统-颅骨板 | 聚醚醚酮 | 天津市康尔医疗器械有限公司 | 天津市康尔医疗器械有限公司 | C9K9G19H2 | KEPK1 |  | C04010411803002074790000107 | 12650mm²（115mmx110mm） |  | 原中选
8 | 颅骨网-PEEK颅骨网板 | 国械注准20193131054 | 颅骨固定系统 | 颅骨固定系统-颅骨板 | 聚醚醚酮 | 天津市康尔医疗器械有限公司 | 天津市康尔医疗器械有限公司 | C9K9G9H2 | KEPK1 |  | C04010411803002074790000013 | 12650mm²（115mmx110mm） |  | 原中选
8 | 颅骨网-PEEK颅骨网板 | 国械注准20193131054 | 颅骨固定系统 | 颅骨固定系统-颅骨板 | 聚醚醚酮 | 天津市康尔医疗器械有限公司 | 天津市康尔医疗器械有限公司 | C9K8G19H2 | KEPK1 |  | C04010411803002074790000321 | 11500mm²（115mmx100mm） |  | 原中选
8 | 颅骨网-PEEK颅骨网板 | 国械注准20193131054 | 颅骨固定系统 | 颅骨固定系统-颅骨板 | 聚醚醚酮 | 天津市康尔医疗器械有限公司 | 天津市康尔医疗器械有限公司 | C9K8G9H2 | KEPK1 |  | C04010411803002074790000252 | 11500mm²（115mmx100mm） |  | 原中选
8 | 颅骨网-PEEK颅骨网板 | 国械注准20193131054 | 颅骨固定系统 | 颅骨固定系统-颅骨板 | 聚醚醚酮 | 天津市康尔医疗器械有限公司 | 天津市康尔医疗器械有限公司 | C9K7G19H2 | KEPK1 |  | C04010411803002074790000225 | 10350mm²（115mmx90mm） |  | 原中选
8 | 颅骨网-PEEK颅骨网板 | 国械注准20193131054 | 颅骨固定系统 | 颅骨固定系统-颅骨板 | 聚醚醚酮 | 天津市康尔医疗器械有限公司 | 天津市康尔医疗器械有限公司 | C9K7G9H2 | KEPK1 |  | C04010411803002074790000169 | 10350mm²（115mmx90mm） |  | 原中选
8 | 颅骨网-PEEK颅骨网板 | 国械注准20193131054 | 颅骨固定系统 | 颅骨固定系统-颅骨板 | 聚醚醚酮 | 天津市康尔医疗器械有限公司 | 天津市康尔医疗器械有限公司 | C9K6G9H2 | KEPK1 |  | C04010411803002074790000111 | 9200mm²（115mmx80mm） |  | 原中选
8 | 颅骨网-PEEK颅骨网板 | 国械注准20193131054 | 颅骨固定系统 | 颅骨固定系统-颅骨板 | 聚醚醚酮 | 天津市康尔医疗器械有限公司 | 天津市康尔医疗器械有限公司 | C9K6G19H2 | KEPK1 |  | C04010411803002074790000075 | 9200mm²（115mmx80mm） |  | 原中选
8 | 颅骨网-PEEK颅骨网板 | 国械注准20193131054 | 颅骨固定系统 | 颅骨固定系统-颅骨板 | 聚醚醚酮 | 天津市康尔医疗器械有限公司 | 天津市康尔医疗器械有限公司 | C9K5G9H2 | KEPK1 |  | C04010411803002074790000118 | 8050mm²（115mmx70mm） |  | 原中选
8 | 颅骨网-PEEK颅骨网板 | 国械注准20193131054 | 颅骨固定系统 | 颅骨固定系统-颅骨板 | 聚醚醚酮 | 天津市康尔医疗器械有限公司 | 天津市康尔医疗器械有限公司 | C9K5G19H2 | KEPK1 |  | C04010411803002074790000106 | 8050mm²（115mmx70mm） |  | 原中选
8 | 颅骨网-PEEK颅骨网板 | 国械注准20193131054 | 颅骨固定系统 | 颅骨固定系统-颅骨板 | 聚醚醚酮 | 天津市康尔医疗器械有限公司 | 天津市康尔医疗器械有限公司 | C9K4G19H2 | KEPK1 |  | C04010411803002074790000222 | 6900mm²（115mmx60mm） |  | 原中选
8 | 颅骨网-PEEK颅骨网板 | 国械注准20193131054 | 颅骨固定系统 | 颅骨固定系统-颅骨板 | 聚醚醚酮 | 天津市康尔医疗器械有限公司 | 天津市康尔医疗器械有限公司 | C9K4G9H2 | KEPK1 |  | C04010411803002074790000153 | 6900mm²（115mmx60mm） |  | 原中选
8 | 颅骨网-PEEK颅骨网板 | 国械注准20193131054 | 颅骨固定系统 | 颅骨固定系统-颅骨板 | 聚醚醚酮 | 天津市康尔医疗器械有限公司 | 天津市康尔医疗器械有限公司 | C9K3G9H2 | KEPK1 |  | C04010411803002074790000285 | 5750mm²（115mmx50mm） |  | 原中选
8 | 颅骨网-PEEK颅骨网板 | 国械注准20193131054 | 颅骨固定系统 | 颅骨固定系统-颅骨板 | 聚醚醚酮 | 天津市康尔医疗器械有限公司 | 天津市康尔医疗器械有限公司 | C9K3G19H2 | KEPK1 |  | C04010411803002074790000254 | 5750mm²（115mmx50mm） |  | 原中选
8 | 颅骨网-PEEK颅骨网板 | 国械注准20193131054 | 颅骨固定系统 | 颅骨固定系统-颅骨板 | 聚醚醚酮 | 天津市康尔医疗器械有限公司 | 天津市康尔医疗器械有限公司 | C8K9G19H2 | KEPK1 |  | C04010411803002074790001394 | 11550mm²（105mmx110mm） |  | 原中选
8 | 颅骨网-PEEK颅骨网板 | 国械注准20193131054 | 颅骨固定系统 | 颅骨固定系统-颅骨板 | 聚醚醚酮 | 天津市康尔医疗器械有限公司 | 天津市康尔医疗器械有限公司 | C8K8G9H2 | KEPK1 |  | C04010411803002074790000079 | 10500mm²（105mmx100mm） |  | 原中选
8 | 颅骨网-PEEK颅骨网板 | 国械注准20193131054 | 颅骨固定系统 | 颅骨固定系统-颅骨板 | 聚醚醚酮 | 天津市康尔医疗器械有限公司 | 天津市康尔医疗器械有限公司 | C8K8G19H2 | KEPK1 |  | C04010411803002074790000058 | 10500mm²（105mmx100mm） |  | 原中选
8 | 颅骨网-PEEK颅骨网板 | 国械注准20193131054 | 颅骨固定系统 | 颅骨固定系统-颅骨板 | 聚醚醚酮 | 天津市康尔医疗器械有限公司 | 天津市康尔医疗器械有限公司 | C8K7G19H2 | KEPK1 |  | C04010411803002074790000296 | 9450mm²（105mmx90mm） |  | 原中选
8 | 颅骨网-PEEK颅骨网板 | 国械注准20193131054 | 颅骨固定系统 | 颅骨固定系统-颅骨板 | 聚醚醚酮 | 天津市康尔医疗器械有限公司 | 天津市康尔医疗器械有限公司 | C8K7G9H2 | KEPK1 |  | C04010411803002074790000047 | 9450mm²（105mmx90mm） |  | 原中选
8 | 颅骨网-PEEK颅骨网板 | 国械注准20193131054 | 颅骨固定系统 | 颅骨固定系统-颅骨板 | 聚醚醚酮 | 天津市康尔医疗器械有限公司 | 天津市康尔医疗器械有限公司 | C8K6G9H2 | KEPK1 |  | C04010411803002074790000192 | 8400mm²（105mmx80mm） |  | 原中选
8 | 颅骨网-PEEK颅骨网板 | 国械注准20193131054 | 颅骨固定系统 | 颅骨固定系统-颅骨板 | 聚醚醚酮 | 天津市康尔医疗器械有限公司 | 天津市康尔医疗器械有限公司 | C8K6G19H2 | KEPK1 |  | C04010411803002074790000086 | 8400mm²（105mmx80mm） |  | 原中选
8 | 颅骨网-PEEK颅骨网板 | 国械注准20193131054 | 颅骨固定系统 | 颅骨固定系统-颅骨板 | 聚醚醚酮 | 天津市康尔医疗器械有限公司 | 天津市康尔医疗器械有限公司 | C8K5G19H2 | KEPK1 |  | C04010411803002074790000313 | 7350mm²（105mmx70mm） |  | 原中选
8 | 颅骨网-PEEK颅骨网板 | 国械注准20193131054 | 颅骨固定系统 | 颅骨固定系统-颅骨板 | 聚醚醚酮 | 天津市康尔医疗器械有限公司 | 天津市康尔医疗器械有限公司 | C8K5G9H2 | KEPK1 |  | C04010411803002074790000180 | 7350mm²（105mmx70mm） |  | 原中选
8 | 颅骨网-PEEK颅骨网板 | 国械注准20193131054 | 颅骨固定系统 | 颅骨固定系统-颅骨板 | 聚醚醚酮 | 天津市康尔医疗器械有限公司 | 天津市康尔医疗器械有限公司 | C8K4G9H2 | KEPK1 |  | C04010411803002074790000259 | 6300mm²（105mmx60mm） |  | 原中选
8 | 颅骨网-PEEK颅骨网板 | 国械注准20193131054 | 颅骨固定系统 | 颅骨固定系统-颅骨板 | 聚醚醚酮 | 天津市康尔医疗器械有限公司 | 天津市康尔医疗器械有限公司 | C8K4G19H2 | KEPK1 |  | C04010411803002074790000173 | 6300mm²（105mmx60mm） |  | 原中选
8 | 颅骨网-PEEK颅骨网板 | 国械注准20193131054 | 颅骨固定系统 | 颅骨固定系统-颅骨板 | 聚醚醚酮 | 天津市康尔医疗器械有限公司 | 天津市康尔医疗器械有限公司 | C8K3G19H2 | KEPK1 |  | C04010411803002074790000268 | 5250mm²（105mmx50mm） |  | 原中选
8 | 颅骨网-PEEK颅骨网板 | 国械注准20193131054 | 颅骨固定系统 | 颅骨固定系统-颅骨板 | 聚醚醚酮 | 天津市康尔医疗器械有限公司 | 天津市康尔医疗器械有限公司 | C8K3G9H2 | KEPK1 |  | C04010411803002074790000164 | 5250mm²（105mmx50mm） |  | 原中选
8 | 颅骨网-PEEK颅骨网板 | 国械注准20193131054 | 颅骨固定系统 | 颅骨固定系统-颅骨板 | 聚醚醚酮 | 天津市康尔医疗器械有限公司 | 天津市康尔医疗器械有限公司 | C7K7G9H2 | KEPK1 |  | C04010411803002074790000318 | 8550mm²（95mmx90mm） |  | 原中选
8 | 颅骨网-PEEK颅骨网板 | 国械注准20193131054 | 颅骨固定系统 | 颅骨固定系统-颅骨板 | 聚醚醚酮 | 天津市康尔医疗器械有限公司 | 天津市康尔医疗器械有限公司 | C7K7G19H2 | KEPK1 |  | C04010411803002074790000145 | 8550mm²（95mmx90mm） |  | 原中选
8 | 颅骨网-PEEK颅骨网板 | 国械注准20193131054 | 颅骨固定系统 | 颅骨固定系统-颅骨板 | 聚醚醚酮 | 天津市康尔医疗器械有限公司 | 天津市康尔医疗器械有限公司 | C7K6G9H2 | KEPK1 |  | C04010411803002074790000125 | 7600mm²（95mmx80mm） |  | 原中选
8 | 颅骨网-PEEK颅骨网板 | 国械注准20193131054 | 颅骨固定系统 | 颅骨固定系统-颅骨板 | 聚醚醚酮 | 天津市康尔医疗器械有限公司 | 天津市康尔医疗器械有限公司 | C7K6G19H2 | KEPK1 |  | C04010411803002074790000009 | 7600mm²（95mmx80mm） |  | 原中选
8 | 颅骨网-PEEK颅骨网板 | 国械注准20193131054 | 颅骨固定系统 | 颅骨固定系统-颅骨板 | 聚醚醚酮 | 天津市康尔医疗器械有限公司 | 天津市康尔医疗器械有限公司 | C7K5G9H2 | KEPK1 |  | C04010411803002074790000323 | 6650mm²（95mmx70mm） |  | 原中选
8 | 颅骨网-PEEK颅骨网板 | 国械注准20193131054 | 颅骨固定系统 | 颅骨固定系统-颅骨板 | 聚醚醚酮 | 天津市康尔医疗器械有限公司 | 天津市康尔医疗器械有限公司 | C7K5G19H2 | KEPK1 |  | C04010411803002074790000213 | 6650mm²（95mmx70mm） |  | 原中选
8 | 颅骨网-PEEK颅骨网板 | 国械注准20193131054 | 颅骨固定系统 | 颅骨固定系统-颅骨板 | 聚醚醚酮 | 天津市康尔医疗器械有限公司 | 天津市康尔医疗器械有限公司 | C7K4G19H2 | KEPK1 |  | C04010411803002074790000327 | 5700mm²（95mmx60mm） |  | 原中选
8 | 颅骨网-PEEK颅骨网板 | 国械注准20193131054 | 颅骨固定系统 | 颅骨固定系统-颅骨板 | 聚醚醚酮 | 天津市康尔医疗器械有限公司 | 天津市康尔医疗器械有限公司 | C7K4G9H2 | KEPK1 |  | C04010411803002074790000133 | 5700mm²（95mmx60mm） |  | 原中选
8 | 颅骨网-PEEK颅骨网板 | 国械注准20193131054 | 颅骨固定系统 | 颅骨固定系统-颅骨板 | 聚醚醚酮 | 天津市康尔医疗器械有限公司 | 天津市康尔医疗器械有限公司 | C7K3G9H2 | KEPK1 |  | C04010411803002074790000328 | 4750mm²（95mmx50mm） |  | 原中选
8 | 颅骨网-PEEK颅骨网板 | 国械注准20193131054 | 颅骨固定系统 | 颅骨固定系统-颅骨板 | 聚醚醚酮 | 天津市康尔医疗器械有限公司 | 天津市康尔医疗器械有限公司 | C7K3G19H2 | KEPK1 |  | C04010411803002074790000295 | 4750mm²（95mmx50mm） |  | 原中选
8 | 颅骨网-PEEK颅骨网板 | 国械注准20193131054 | 颅骨固定系统 | 颅骨固定系统-颅骨板 | 聚醚醚酮 | 天津市康尔医疗器械有限公司 | 天津市康尔医疗器械有限公司 | C7K2G19H2 | KEPK1 |  | C04010411803002074790000050 | 3800mm²（95mmx40mm） |  | 原中选
8 | 颅骨网-PEEK颅骨网板 | 国械注准20193131054 | 颅骨固定系统 | 颅骨固定系统-颅骨板 | 聚醚醚酮 | 天津市康尔医疗器械有限公司 | 天津市康尔医疗器械有限公司 | C7K2G9H2 | KEPK1 |  | C04010411803002074790000010 | 3800mm²（95mmx40mm） |  | 原中选
8 | 颅骨网-PEEK颅骨网板 | 国械注准20193131054 | 颅骨固定系统 | 颅骨固定系统-颅骨板 | 聚醚醚酮 | 天津市康尔医疗器械有限公司 | 天津市康尔医疗器械有限公司 | C6K6G19H2 | KEPK1 |  | C04010411803002074790000242 | 6800mm²（85mmx80mm） |  | 原中选
8 | 颅骨网-PEEK颅骨网板 | 国械注准20193131054 | 颅骨固定系统 | 颅骨固定系统-颅骨板 | 聚醚醚酮 | 天津市康尔医疗器械有限公司 | 天津市康尔医疗器械有限公司 | C6K6G9H2 | KEPK1 |  | C04010411803002074790000251 | 6800mm²（85mmx80mm） |  | 原中选
8 | 颅骨网-PEEK颅骨网板 | 国械注准20193131054 | 颅骨固定系统 | 颅骨固定系统-颅骨板 | 聚醚醚酮 | 天津市康尔医疗器械有限公司 | 天津市康尔医疗器械有限公司 | C6K5G19H2 | KEPK1 |  | C04010411803002074790000096 | 5950mm²（85mmx70mm） |  | 原中选
8 | 颅骨网-PEEK颅骨网板 | 国械注准20193131054 | 颅骨固定系统 | 颅骨固定系统-颅骨板 | 聚醚醚酮 | 天津市康尔医疗器械有限公司 | 天津市康尔医疗器械有限公司 | C6K5G9H2 | KEPK1 |  | C04010411803002074790000048 | 5950mm²（85mmx70mm） |  | 原中选
8 | 颅骨网-PEEK颅骨网板 | 国械注准20193131054 | 颅骨固定系统 | 颅骨固定系统-颅骨板 | 聚醚醚酮 | 天津市康尔医疗器械有限公司 | 天津市康尔医疗器械有限公司 | C6K4G19H2 | KEPK1 |  | C04010411803002074790000316 | 5100mm²（85mmx60mm） |  | 原中选
8 | 颅骨网-PEEK颅骨网板 | 国械注准20193131054 | 颅骨固定系统 | 颅骨固定系统-颅骨板 | 聚醚醚酮 | 天津市康尔医疗器械有限公司 | 天津市康尔医疗器械有限公司 | C6K4G9H2 | KEPK1 |  | C04010411803002074790000090 | 5100mm²（85mmx60mm） |  | 原中选
8 | 颅骨网-PEEK颅骨网板 | 国械注准20193131054 | 颅骨固定系统 | 颅骨固定系统-颅骨板 | 聚醚醚酮 | 天津市康尔医疗器械有限公司 | 天津市康尔医疗器械有限公司 | C6K3G19H2 | KEPK1 |  | C04010411803002074790000315 | 4250mm²（85mmx50mm） |  | 原中选
8 | 颅骨网-PEEK颅骨网板 | 国械注准20193131054 | 颅骨固定系统 | 颅骨固定系统-颅骨板 | 聚醚醚酮 | 天津市康尔医疗器械有限公司 | 天津市康尔医疗器械有限公司 | C6K3G9H2 | KEPK1 |  | C04010411803002074790000188 | 4250mm²（85mmx50mm） |  | 原中选
8 | 颅骨网-PEEK颅骨网板 | 国械注准20193131054 | 颅骨固定系统 | 颅骨固定系统-颅骨板 | 聚醚醚酮 | 天津市康尔医疗器械有限公司 | 天津市康尔医疗器械有限公司 | C6K2G19H2 | KEPK1 |  | C04010411803002074790000330 | 3400mm²（85mmx40mm） |  | 原中选
8 | 颅骨网-PEEK颅骨网板 | 国械注准20193131054 | 颅骨固定系统 | 颅骨固定系统-颅骨板 | 聚醚醚酮 | 天津市康尔医疗器械有限公司 | 天津市康尔医疗器械有限公司 | C6K2G9H2 | KEPK1 |  | C04010411803002074790000324 | 3400mm²（85mmx40mm） |  | 原中选
8 | 颅骨网-PEEK颅骨网板 | 国械注准20193131054 | 颅骨固定系统 | 颅骨固定系统-颅骨板 | 聚醚醚酮 | 天津市康尔医疗器械有限公司 | 天津市康尔医疗器械有限公司 | C5K6G19H2 | KEPK1 |  | C04010411803002074790002102 | 6000mm²（75mmx80mm） |  | 原中选
8 | 颅骨网-PEEK颅骨网板 | 国械注准20193131054 | 颅骨固定系统 | 颅骨固定系统-颅骨板 | 聚醚醚酮 | 天津市康尔医疗器械有限公司 | 天津市康尔医疗器械有限公司 | C5K5G19H2 | KEPK1 |  | C04010411803002074790000271 | 5250mm²（75mmx70mm） |  | 原中选
8 | 颅骨网-PEEK颅骨网板 | 国械注准20193131054 | 颅骨固定系统 | 颅骨固定系统-颅骨板 | 聚醚醚酮 | 天津市康尔医疗器械有限公司 | 天津市康尔医疗器械有限公司 | C5K5G9H2 | KEPK1 |  | C04010411803002074790000018 | 5250mm²（75mmx70mm） |  | 原中选
8 | 颅骨网-PEEK颅骨网板 | 国械注准20193131054 | 颅骨固定系统 | 颅骨固定系统-颅骨板 | 聚醚醚酮 | 天津市康尔医疗器械有限公司 | 天津市康尔医疗器械有限公司 | C5K4G19H2 | KEPK1 |  | C04010411803002074790000310 | 4500mm²（75mmx60mm） |  | 原中选
8 | 颅骨网-PEEK颅骨网板 | 国械注准20193131054 | 颅骨固定系统 | 颅骨固定系统-颅骨板 | 聚醚醚酮 | 天津市康尔医疗器械有限公司 | 天津市康尔医疗器械有限公司 | C5K4G9H2 | KEPK1 |  | C04010411803002074790000265 | 4500mm²（75mmx60mm） |  | 原中选
8 | 颅骨网-PEEK颅骨网板 | 国械注准20193131054 | 颅骨固定系统 | 颅骨固定系统-颅骨板 | 聚醚醚酮 | 天津市康尔医疗器械有限公司 | 天津市康尔医疗器械有限公司 | C5K3G19H2 | KEPK1 |  | C04010411803002074790000093 | 3750mm²（75mmx50mm） |  | 原中选
8 | 颅骨网-PEEK颅骨网板 | 国械注准20193131054 | 颅骨固定系统 | 颅骨固定系统-颅骨板 | 聚醚醚酮 | 天津市康尔医疗器械有限公司 | 天津市康尔医疗器械有限公司 | C5K3G9H2 | KEPK1 |  | C04010411803002074790000062 | 3750mm²（75mmx50mm） |  | 原中选
8 | 颅骨网-PEEK颅骨网板 | 国械注准20193131054 | 颅骨固定系统 | 颅骨固定系统-颅骨板 | 聚醚醚酮 | 天津市康尔医疗器械有限公司 | 天津市康尔医疗器械有限公司 | C5K2G19H2 | KEPK1 |  | C04010411803002074790000081 | 3000mm²（75mmx40mm） |  | 原中选
8 | 颅骨网-PEEK颅骨网板 | 国械注准20193131054 | 颅骨固定系统 | 颅骨固定系统-颅骨板 | 聚醚醚酮 | 天津市康尔医疗器械有限公司 | 天津市康尔医疗器械有限公司 | C5K2G9H2 | KEPK1 |  | C04010411803002074790000274 | 3000mm²（75mmx40mm） |  | 原中选
8 | 颅骨网-PEEK颅骨网板 | 国械注准20193131054 | 颅骨固定系统 | 颅骨固定系统-颅骨板 | 聚醚醚酮 | 天津市康尔医疗器械有限公司 | 天津市康尔医疗器械有限公司 | C5K1G19H2 | KEPK1 |  | C04010411803002074790000267 | 2250mm²（75mmx30mm） |  | 原中选
8 | 颅骨网-PEEK颅骨网板 | 国械注准20193131054 | 颅骨固定系统 | 颅骨固定系统-颅骨板 | 聚醚醚酮 | 天津市康尔医疗器械有限公司 | 天津市康尔医疗器械有限公司 | C5K1G9H2 | KEPK1 |  | C04010411803002074790000334 | 2250mm²（75mmx30mm） |  | 原中选
8 | 颅骨网-PEEK颅骨网板 | 国械注准20193131054 | 颅骨固定系统 | 颅骨固定系统-颅骨板 | 聚醚醚酮 | 天津市康尔医疗器械有限公司 | 天津市康尔医疗器械有限公司 | C4K4G19H2 | KEPK1 |  | C04010411803002074790000203 | 3900mm²（65mmx60mm） |  | 原中选
8 | 颅骨网-PEEK颅骨网板 | 国械注准20193131054 | 颅骨固定系统 | 颅骨固定系统-颅骨板 | 聚醚醚酮 | 天津市康尔医疗器械有限公司 | 天津市康尔医疗器械有限公司 | C4K4G9H2 | KEPK1 |  | C04010411803002074790000097 | 3900mm²（65mmx60mm） |  | 原中选
8 | 颅骨网-PEEK颅骨网板 | 国械注准20193131054 | 颅骨固定系统 | 颅骨固定系统-颅骨板 | 聚醚醚酮 | 天津市康尔医疗器械有限公司 | 天津市康尔医疗器械有限公司 | C4K3G19H2 | KEPK1 |  | C04010411803002074790000306 | 3250mm²（65mmx50mm） |  | 原中选
8 | 颅骨网-PEEK颅骨网板 | 国械注准20193131054 | 颅骨固定系统 | 颅骨固定系统-颅骨板 | 聚醚醚酮 | 天津市康尔医疗器械有限公司 | 天津市康尔医疗器械有限公司 | C4K3G9H2 | KEPK1 |  | C04010411803002074790000135 | 3250mm²（65mmx50mm） |  | 原中选
8 | 颅骨网-PEEK颅骨网板 | 国械注准20193131054 | 颅骨固定系统 | 颅骨固定系统-颅骨板 | 聚醚醚酮 | 天津市康尔医疗器械有限公司 | 天津市康尔医疗器械有限公司 | C4K2G19H2 | KEPK1 |  | C04010411803002074790000004 | 2600mm²（65mmx40mm） |  | 原中选
8 | 颅骨网-PEEK颅骨网板 | 国械注准20193131054 | 颅骨固定系统 | 颅骨固定系统-颅骨板 | 聚醚醚酮 | 天津市康尔医疗器械有限公司 | 天津市康尔医疗器械有限公司 | C4K2G9H2 | KEPK1 |  | C04010411803002074790000033 | 2600mm²（65mmx40mm） |  | 原中选
8 | 颅骨网-PEEK颅骨网板 | 国械注准20193131054 | 颅骨固定系统 | 颅骨固定系统-颅骨板 | 聚醚醚酮 | 天津市康尔医疗器械有限公司 | 天津市康尔医疗器械有限公司 | C4K1G19H2 | KEPK1 |  | C04010411803002074790000166 | 1950mm²（65mmx30mm） |  | 原中选
8 | 颅骨网-PEEK颅骨网板 | 国械注准20193131054 | 颅骨固定系统 | 颅骨固定系统-颅骨板 | 聚醚醚酮 | 天津市康尔医疗器械有限公司 | 天津市康尔医疗器械有限公司 | C4K1G9H2 | KEPK1 |  | C04010411803002074790000045 | 1950mm²（65mmx30mm） |  | 原中选
8 | 颅骨网-PEEK颅骨网板 | 国械注准20193131054 | 颅骨固定系统 | 颅骨固定系统-颅骨板 | 聚醚醚酮 | 天津市康尔医疗器械有限公司 | 天津市康尔医疗器械有限公司 | C3K3G19H2 | KEPK1 |  | C04010411803002074790000028 | 2750mm²（55mmx50mm） |  | 原中选
8 | 颅骨网-PEEK颅骨网板 | 国械注准20193131054 | 颅骨固定系统 | 颅骨固定系统-颅骨板 | 聚醚醚酮 | 天津市康尔医疗器械有限公司 | 天津市康尔医疗器械有限公司 | C3K3G9H2 | KEPK1 |  | C04010411803002074790000128 | 2750mm²（55mmx50mm） |  | 原中选
8 | 颅骨网-PEEK颅骨网板 | 国械注准20193131054 | 颅骨固定系统 | 颅骨固定系统-颅骨板 | 聚醚醚酮 | 天津市康尔医疗器械有限公司 | 天津市康尔医疗器械有限公司 | C3K2G19H2 | KEPK1 |  | C04010411803002074790000284 | 2200mm²（55mmx40mm） |  | 原中选
8 | 颅骨网-PEEK颅骨网板 | 国械注准20193131054 | 颅骨固定系统 | 颅骨固定系统-颅骨板 | 聚醚醚酮 | 天津市康尔医疗器械有限公司 | 天津市康尔医疗器械有限公司 | C3K2G9H2 | KEPK1 |  | C04010411803002074790000181 | 2200mm²（55mmx40mm） |  | 原中选
8 | 颅骨网-PEEK颅骨网板 | 国械注准20193131054 | 颅骨固定系统 | 颅骨固定系统-颅骨板 | 聚醚醚酮 | 天津市康尔医疗器械有限公司 | 天津市康尔医疗器械有限公司 | C3K1G19H2 | KEPK1 |  | C04010411803002074790000231 | 1650mm²（55mmx30mm） |  | 原中选
8 | 颅骨网-PEEK颅骨网板 | 国械注准20193131054 | 颅骨固定系统 | 颅骨固定系统-颅骨板 | 聚醚醚酮 | 天津市康尔医疗器械有限公司 | 天津市康尔医疗器械有限公司 | C3K1G9H2 | KEPK1 |  | C04010411803002074790000194 | 1650mm²（55mmx30mm） |  | 原中选
8 | 颅骨网-PEEK颅骨网板 | 国械注准20193131054 | 颅骨固定系统 | 颅骨固定系统-颅骨板 | 聚醚醚酮 | 天津市康尔医疗器械有限公司 | 天津市康尔医疗器械有限公司 | C2K4G19H2 | KEPK1 |  | C04010411803002074790002135 | 2700mm²（45mmx60mm） |  | 原中选
8 | 颅骨网-PEEK颅骨网板 | 国械注准20193131054 | 颅骨固定系统 | 颅骨固定系统-颅骨板 | 聚醚醚酮 | 天津市康尔医疗器械有限公司 | 天津市康尔医疗器械有限公司 | C2K3G19H2 | KEPK1 |  | C04010411803002074790002301 | 2250mm²（45mmx50mm） |  | 原中选
8 | 颅骨网-PEEK颅骨网板 | 国械注准20193131054 | 颅骨固定系统 | 颅骨固定系统-颅骨板 | 聚醚醚酮 | 天津市康尔医疗器械有限公司 | 天津市康尔医疗器械有限公司 | C2K2G19H2 | KEPK1 |  | C04010411803002074790000266 | 1800mm²（45mmx40mm） |  | 原中选
8 | 颅骨网-PEEK颅骨网板 | 国械注准20193131054 | 颅骨固定系统 | 颅骨固定系统-颅骨板 | 聚醚醚酮 | 天津市康尔医疗器械有限公司 | 天津市康尔医疗器械有限公司 | C2K2G9H2 | KEPK1 |  | C04010411803002074790000210 | 1800mm²（45mmx40mm） |  | 原中选
8 | 颅骨网-PEEK颅骨网板 | 国械注准20193131054 | 颅骨固定系统 | 颅骨固定系统-颅骨板 | 聚醚醚酮 | 天津市康尔医疗器械有限公司 | 天津市康尔医疗器械有限公司 | C2K1G22H2 | KEPK1 |  | C04010411803002074790001185 | 1350mm²（45mmx30mm） |  | 原中选
8 | 颅骨网-PEEK颅骨网板 | 国械注准20193131054 | 颅骨固定系统 | 颅骨固定系统-颅骨板 | 聚醚醚酮 | 天津市康尔医疗器械有限公司 | 天津市康尔医疗器械有限公司 | C2K1G19H2 | KEPK1 |  | C04010411803002074790000149 | 1350mm²（45mmx30mm） |  | 原中选
8 | 颅骨网-PEEK颅骨网板 | 国械注准20193131054 | 颅骨固定系统 | 颅骨固定系统-颅骨板 | 聚醚醚酮 | 天津市康尔医疗器械有限公司 | 天津市康尔医疗器械有限公司 | C2K1G9H2 | KEPK1 |  | C04010411803002074790000205 | 1350mm²（45mmx30mm） |  | 原中选
8 | 颅骨网-PEEK颅骨网板 | 国械注准20193131054 | 颅骨固定系统 | 颅骨固定系统-颅骨板 | 聚醚醚酮 | 天津市康尔医疗器械有限公司 | 天津市康尔医疗器械有限公司 | C1K2G9H2 | KEPK1 |  | C04010411803002074790001953 | 1400mm²（35mmx40mm） |  | 原中选
8 | 颅骨网-PEEK颅骨网板 | 国械注准20223131474 | 聚醚醚酮颅骨修补系统 | 聚醚醚酮颅骨修补板 | 聚醚醚酮 | 成都美益达医疗科技有限公司 | 成都美益达医疗科技有限公司 | MMSG620034 | MMSG620034 |  | C04010311803002072190000314 | 面积40000mm²(200mm*200mm)，骨板厚度6mm。 |  | 原中选
8 | 颅骨网-PEEK颅骨网板 | 国械注准20223131474 | 聚醚醚酮颅骨修补系统 | 聚醚醚酮颅骨修补板 | 聚醚醚酮 | 成都美益达医疗科技有限公司 | 成都美益达医疗科技有限公司 | MMSG618531 | MMSG618531 |  | C04010311803002072190000216 | 面积34225mm²(185mm*185mm)，骨板厚度6mm。 |  | 原中选
8 | 颅骨网-PEEK颅骨网板 | 国械注准20223131474 | 聚醚醚酮颅骨修补系统 | 聚醚醚酮颅骨修补板 | 聚醚醚酮 | 成都美益达医疗科技有限公司 | 成都美益达医疗科技有限公司 | MMSG617029 | MMSG617029 |  | C04010311803002072190000015 | 面积28900mm²(170mm*170mm)，骨板厚度6mm。 |  | 原中选
8 | 颅骨网-PEEK颅骨网板 | 国械注准20223131474 | 聚醚醚酮颅骨修补系统 | 聚醚醚酮颅骨修补板 | 聚醚醚酮 | 成都美益达医疗科技有限公司 | 成都美益达医疗科技有限公司 | MMSG616027 | MMSG616027 |  | C04010311803002072190000106 | 面积25600mm²(160mm*160mm)，骨板厚度6mm。 |  | 原中选
8 | 颅骨网-PEEK颅骨网板 | 国械注准20223131474 | 聚醚醚酮颅骨修补系统 | 聚醚醚酮颅骨修补板 | 聚醚醚酮 | 成都美益达医疗科技有限公司 | 成都美益达医疗科技有限公司 | MMSG614525 | MMSG614525 |  | C04010311803002072190000552 | 面积21025mm²(145mm*145mm)，骨板厚度6mm。 |  | 原中选
8 | 颅骨网-PEEK颅骨网板 | 国械注准20223131474 | 聚醚醚酮颅骨修补系统 | 聚醚醚酮颅骨修补板 | 聚醚醚酮 | 成都美益达医疗科技有限公司 | 成都美益达医疗科技有限公司 | MMSG613022 | MMSG613022 |  | C04010311803002072190000476 | 面积16900mm²(130mm*130mm)，骨板厚度6mm。 |  | 原中选
8 | 颅骨网-PEEK颅骨网板 | 国械注准20223131474 | 聚醚醚酮颅骨修补系统 | 聚醚醚酮颅骨修补板 | 聚醚醚酮 | 成都美益达医疗科技有限公司 | 成都美益达医疗科技有限公司 | MMSG611520 | MMSG611520 |  | C04010311803002072190000113 | 面积13225mm²(115mm*115mm)，骨板厚度6mm。 |  | 原中选
8 | 颅骨网-PEEK颅骨网板 | 国械注准20223131474 | 聚醚醚酮颅骨修补系统 | 聚醚醚酮颅骨修补板 | 聚醚醚酮 | 成都美益达医疗科技有限公司 | 成都美益达医疗科技有限公司 | MMSG610013 | MMSG610013 |  | C04010311803002072190000043 | 面积10000mm²(100mm*100mm)，骨板厚度6mm。 |  | 原中选
8 | 颅骨网-PEEK颅骨网板 | 国械注准20223131474 | 聚醚醚酮颅骨修补系统 | 聚醚醚酮颅骨修补板 | 聚醚醚酮 | 成都美益达医疗科技有限公司 | 成都美益达医疗科技有限公司 | MMSG608511 | MMSG608511 |  | C04010311803002072190000278 | 面积7225mm²(85mm*85mm)，骨板厚度6mm。 |  | 原中选
8 | 颅骨网-PEEK颅骨网板 | 国械注准20223131474 | 聚醚醚酮颅骨修补系统 | 聚醚醚酮颅骨修补板 | 聚醚醚酮 | 成都美益达医疗科技有限公司 | 成都美益达医疗科技有限公司 | MMSG607510 | MMSG607510 |  | C04010311803002072190000344 | 面积5625mm²(75mm*75mm)，骨板厚度6mm。 |  | 原中选
8 | 颅骨网-PEEK颅骨网板 | 国械注准20223131474 | 聚醚醚酮颅骨修补系统 | 聚醚醚酮颅骨修补板 | 聚醚醚酮 | 成都美益达医疗科技有限公司 | 成都美益达医疗科技有限公司 | MMSG606008 | MMSG606008 |  | C04010311803002072190000293 | 面积3600mm²(60mm*60mm)，骨板厚度6mm。 |  | 原中选
8 | 颅骨网-PEEK颅骨网板 | 国械注准20223131474 | 聚醚醚酮颅骨修补系统 | 聚醚醚酮颅骨修补板 | 聚醚醚酮 | 成都美益达医疗科技有限公司 | 成都美益达医疗科技有限公司 | MMSG604506 | MMSG604506 |  | C04010311803002072190000306 | 面积2025mm²（45mm*45mm），骨板厚度6mm。 |  | 原中选
8 | 颅骨网-PEEK颅骨网板 | 国械注准20223131474 | 聚醚醚酮颅骨修补系统 | 聚醚醚酮颅骨修补板 | 聚醚醚酮 | 成都美益达医疗科技有限公司 | 成都美益达医疗科技有限公司 | MMSG520034 | MMSG520034 |  | C04010411803002072190000176 | 面积40000mm²(200mm*200mm)，骨板厚度5mm。 |  | 原中选
8 | 颅骨网-PEEK颅骨网板 | 国械注准20223131474 | 聚醚醚酮颅骨修补系统 | 聚醚醚酮颅骨修补板 | 聚醚醚酮 | 成都美益达医疗科技有限公司 | 成都美益达医疗科技有限公司 | MMSG518531 | MMSG518531 |  | C04010411803002072190000180 | 面积34225mm²(185mm*185mm)，骨板厚度5mm。 |  | 原中选
8 | 颅骨网-PEEK颅骨网板 | 国械注准20223131474 | 聚醚醚酮颅骨修补系统 | 聚醚醚酮颅骨修补板 | 聚醚醚酮 | 成都美益达医疗科技有限公司 | 成都美益达医疗科技有限公司 | MMSG517029 | MMSG517029 |  | C04010411803002072190000186 | 面积28900mm²(170mm*170mm)，骨板厚度5mm。 |  | 原中选
8 | 颅骨网-PEEK颅骨网板 | 国械注准20223131474 | 聚醚醚酮颅骨修补系统 | 聚醚醚酮颅骨修补板 | 聚醚醚酮 | 成都美益达医疗科技有限公司 | 成都美益达医疗科技有限公司 | MMSG516027 | MMSG516027 |  | C04010411803002072190000182 | 面积25600mm²(160mm*160mm)，骨板厚度5mm。 |  | 原中选
8 | 颅骨网-PEEK颅骨网板 | 国械注准20223131474 | 聚醚醚酮颅骨修补系统 | 聚醚醚酮颅骨修补板 | 聚醚醚酮 | 成都美益达医疗科技有限公司 | 成都美益达医疗科技有限公司 | MMSG514525 | MMSG514525 |  | C04010411803002072190000187 | 面积21025mm²(145mm*145mm)，骨板厚度5mm。 |  | 原中选
8 | 颅骨网-PEEK颅骨网板 | 国械注准20223131474 | 聚醚醚酮颅骨修补系统 | 聚醚醚酮颅骨修补板 | 聚醚醚酮 | 成都美益达医疗科技有限公司 | 成都美益达医疗科技有限公司 | MMSG513022 | MMSG513022 |  | C04010411803002072190000183 | 面积16900mm²(130mm*130mm)，骨板厚度5mm。 |  | 原中选
8 | 颅骨网-PEEK颅骨网板 | 国械注准20223131474 | 聚醚醚酮颅骨修补系统 | 聚醚醚酮颅骨修补板 | 聚醚醚酮 | 成都美益达医疗科技有限公司 | 成都美益达医疗科技有限公司 | MMSG511520 | MMSG511520 |  | C04010411803002072190000178 | 面积13225mm²(115mm*115mm)，骨板厚度5mm。 |  | 原中选
8 | 颅骨网-PEEK颅骨网板 | 国械注准20223131474 | 聚醚醚酮颅骨修补系统 | 聚醚醚酮颅骨修补板 | 聚醚醚酮 | 成都美益达医疗科技有限公司 | 成都美益达医疗科技有限公司 | MMSG510013 | MMSG510013 |  | C04010411803002072190000184 | 面积10000mm²(100mm*100mm)，骨板厚度5mm。 |  | 原中选
8 | 颅骨网-PEEK颅骨网板 | 国械注准20223131474 | 聚醚醚酮颅骨修补系统 | 聚醚醚酮颅骨修补板 | 聚醚醚酮 | 成都美益达医疗科技有限公司 | 成都美益达医疗科技有限公司 | MMSG508511 | MMSG508511 |  | C04010411803002072190000179 | 面积7225mm²(85mm*85mm)，骨板厚度5mm。 |  | 原中选
8 | 颅骨网-PEEK颅骨网板 | 国械注准20223131474 | 聚醚醚酮颅骨修补系统 | 聚醚醚酮颅骨修补板 | 聚醚醚酮 | 成都美益达医疗科技有限公司 | 成都美益达医疗科技有限公司 | MMSG507510 | MMSG507510 |  | C04010411803002072190000177 | 面积5625mm²(75mm*75mm)，骨板厚度5mm。 |  | 原中选
8 | 颅骨网-PEEK颅骨网板 | 国械注准20223131474 | 聚醚醚酮颅骨修补系统 | 聚醚醚酮颅骨修补板 | 聚醚醚酮 | 成都美益达医疗科技有限公司 | 成都美益达医疗科技有限公司 | MMSG506008 | MMSG506008 |  | C04010411803002072190000185 | 面积3600mm²(60mm*60mm)，骨板厚度5mm。 |  | 原中选
8 | 颅骨网-PEEK颅骨网板 | 国械注准20223131474 | 聚醚醚酮颅骨修补系统 | 聚醚醚酮颅骨修补板 | 聚醚醚酮 | 成都美益达医疗科技有限公司 | 成都美益达医疗科技有限公司 | MMSG504506 | MMSG504506 |  | C04010411803002072190000181 | 面积2025mm²（45mm*45mm），骨板厚度5mm。 |  | 原中选
8 | 颅骨网-PEEK颅骨网板 | 国械注准20223131474 | 聚醚醚酮颅骨修补系统 | 聚醚醚酮颅骨修补板 | 聚醚醚酮 | 成都美益达医疗科技有限公司 | 成都美益达医疗科技有限公司 | MMSG420034 | MMSG420034 |  | C04010311803002072190000265 | 面积40000mm²(200mm*200mm)，骨板厚度4mm。 |  | 原中选
8 | 颅骨网-PEEK颅骨网板 | 国械注准20223131474 | 聚醚醚酮颅骨修补系统 | 聚醚醚酮颅骨修补板 | 聚醚醚酮 | 成都美益达医疗科技有限公司 | 成都美益达医疗科技有限公司 | MMSG418531 | MMSG418531 |  | C04010311803002072190000509 | 面积34225mm²(185mm*185mm)，骨板厚度4mm。 |  | 原中选
8 | 颅骨网-PEEK颅骨网板 | 国械注准20223131474 | 聚醚醚酮颅骨修补系统 | 聚醚醚酮颅骨修补板 | 聚醚醚酮 | 成都美益达医疗科技有限公司 | 成都美益达医疗科技有限公司 | MMSG417029 | MMSG417029 |  | C04010311803002072190000455 | 面积28900mm²(170mm*170mm)，骨板厚度4mm。 |  | 原中选
8 | 颅骨网-PEEK颅骨网板 | 国械注准20223131474 | 聚醚醚酮颅骨修补系统 | 聚醚醚酮颅骨修补板 | 聚醚醚酮 | 成都美益达医疗科技有限公司 | 成都美益达医疗科技有限公司 | MMSG416027 | MMSG416027 |  | C04010311803002072190000451 | 面积25600mm²(160mm*160mm)，骨板厚度4mm。 |  | 原中选
8 | 颅骨网-PEEK颅骨网板 | 国械注准20223131474 | 聚醚醚酮颅骨修补系统 | 聚醚醚酮颅骨修补板 | 聚醚醚酮 | 成都美益达医疗科技有限公司 | 成都美益达医疗科技有限公司 | MMSG414525 | MMSG414525 |  | C04010311803002072190000039 | 面积21025mm²(145mm*145mm)，骨板厚度4mm。 |  | 原中选
8 | 颅骨网-PEEK颅骨网板 | 国械注准20223131474 | 聚醚醚酮颅骨修补系统 | 聚醚醚酮颅骨修补板 | 聚醚醚酮 | 成都美益达医疗科技有限公司 | 成都美益达医疗科技有限公司 | MMSG413022 | MMSG413022 |  | C04010311803002072190000139 | 面积16900mm²(130mm*130mm)，骨板厚度4mm。 |  | 原中选
8 | 颅骨网-PEEK颅骨网板 | 国械注准20223131474 | 聚醚醚酮颅骨修补系统 | 聚醚醚酮颅骨修补板 | 聚醚醚酮 | 成都美益达医疗科技有限公司 | 成都美益达医疗科技有限公司 | MMSG411520 | MMSG411520 |  | C04010311803002072190000093 | 面积13225mm²(115mm*115mm)，骨板厚度4mm。 |  | 原中选
8 | 颅骨网-PEEK颅骨网板 | 国械注准20223131474 | 聚醚醚酮颅骨修补系统 | 聚醚醚酮颅骨修补板 | 聚醚醚酮 | 成都美益达医疗科技有限公司 | 成都美益达医疗科技有限公司 | MMSG410013 | MMSG410013 |  | C04010311803002072190000289 | 面积10000mm²(100mm*100mm)，骨板厚度4mm。 |  | 原中选
8 | 颅骨网-PEEK颅骨网板 | 国械注准20223131474 | 聚醚醚酮颅骨修补系统 | 聚醚醚酮颅骨修补板 | 聚醚醚酮 | 成都美益达医疗科技有限公司 | 成都美益达医疗科技有限公司 | MMSG408511 | MMSG408511 |  | C04010311803002072190000458 | 面积7225mm²(85mm*85mm)，骨板厚度4mm。 |  | 原中选
8 | 颅骨网-PEEK颅骨网板 | 国械注准20223131474 | 聚醚醚酮颅骨修补系统 | 聚醚醚酮颅骨修补板 | 聚醚醚酮 | 成都美益达医疗科技有限公司 | 成都美益达医疗科技有限公司 | MMSG407510 | MMSG407510 |  | C04010311803002072190000159 | 面积5625mm²(75mm*75mm)，骨板厚度4mm。 |  | 原中选
8 | 颅骨网-PEEK颅骨网板 | 国械注准20223131474 | 聚醚醚酮颅骨修补系统 | 聚醚醚酮颅骨修补板 | 聚醚醚酮 | 成都美益达医疗科技有限公司 | 成都美益达医疗科技有限公司 | MMSG406008 | MMSG406008 |  | C04010311803002072190000484 | 面积3600mm²(60mm*60mm)，骨板厚度4mm。 |  | 原中选
8 | 颅骨网-PEEK颅骨网板 | 国械注准20223131474 | 聚醚醚酮颅骨修补系统 | 聚醚醚酮颅骨修补板 | 聚醚醚酮 | 成都美益达医疗科技有限公司 | 成都美益达医疗科技有限公司 | MMSG404506 | MMSG404506 |  | C04010311803002072190000330 | 面积2025mm²（45mm*45mm），骨板厚度4mm。 |  | 原中选
8 | 颅骨网-PEEK颅骨网板 | 国械注准20233130083 | 聚醚醚酮颅骨板 | 聚醚醚酮颅骨板 | 聚醚醚酮 | 山东威高海星医疗器械有限公司 | 山东威高海星医疗器械有限公司 | 100 × 34 × 7 mm | HXSD1Z01 | (01)06915593193104 | C04010311803002094550001396 | 10000m㎡(100mm×100mm) |  | 原中选
8 | 颅骨网-PEEK颅骨网板 | 国械注准20233130083 | 聚醚醚酮颅骨板 | 聚醚醚酮颅骨板 | 聚醚醚酮 | 山东威高海星医疗器械有限公司 | 山东威高海星医疗器械有限公司 | 95 × 34 × 7 mm | HXSD1Z01 | (01)06915593193098 | C04010311803002094550001348 | 9025m㎡(95mm×95mm) |  | 原中选
8 | 颅骨网-PEEK颅骨网板 | 国械注准20233130083 | 聚醚醚酮颅骨板 | 聚醚醚酮颅骨板 | 聚醚醚酮 | 山东威高海星医疗器械有限公司 | 山东威高海星医疗器械有限公司 | 90 × 34 × 7 mm | HXSD1Z01 | (01)06915593193081 | C04010311803002094550000963 | 8100m㎡(90mm×90mm) |  | 原中选
8 | 颅骨网-PEEK颅骨网板 | 国械注准20233130083 | 聚醚醚酮颅骨板 | 聚醚醚酮颅骨板 | 聚醚醚酮 | 山东威高海星医疗器械有限公司 | 山东威高海星医疗器械有限公司 | 85 × 34 × 7 mm | HXSD1Z01 | (01)06915593193074 | C04010311803002094550000946 | 7225m㎡(85mm×85mm) |  | 原中选
8 | 颅骨网-PEEK颅骨网板 | 国械注准20233130083 | 聚醚醚酮颅骨板 | 聚醚醚酮颅骨板 | 聚醚醚酮 | 山东威高海星医疗器械有限公司 | 山东威高海星医疗器械有限公司 | 80 × 34 × 7 mm | HXSD1Z01 | (01)06915593193067 | C04010311803002094550001371 | 6400m㎡(80mm×80mm) |  | 原中选
8 | 颅骨网-PEEK颅骨网板 | 国械注准20233130083 | 聚醚醚酮颅骨板 | 聚醚醚酮颅骨板 | 聚醚醚酮 | 山东威高海星医疗器械有限公司 | 山东威高海星医疗器械有限公司 | 75 × 34 × 7 mm | HXSD1Z01 | (01)06915593193050 | C04010311803002094550001430 | 5625m㎡(75mm×75mm) |  | 原中选
8 | 颅骨网-PEEK颅骨网板 | 国械注准20233130083 | 聚醚醚酮颅骨板 | 聚醚醚酮颅骨板 | 聚醚醚酮 | 山东威高海星医疗器械有限公司 | 山东威高海星医疗器械有限公司 | 70 × 34 × 7 mm | HXSD1Z01 | (01)06915593193043 | C04010311803002094550000834 | 4900m㎡(70mm×70mm) |  | 原中选
8 | 颅骨网-PEEK颅骨网板 | 国械注准20233130083 | 聚醚醚酮颅骨板 | 聚醚醚酮颅骨板 | 聚醚醚酮 | 山东威高海星医疗器械有限公司 | 山东威高海星医疗器械有限公司 | 65 × 34 × 7 mm | HXSD1Z01 | (01)06915593193036 | C04010311803002094550001108 | 4225m㎡(65mm×65mm) |  | 原中选
8 | 颅骨网-PEEK颅骨网板 | 国械注准20233130083 | 聚醚醚酮颅骨板 | 聚醚醚酮颅骨板 | 聚醚醚酮 | 山东威高海星医疗器械有限公司 | 山东威高海星医疗器械有限公司 | 60 × 34 × 7 mm | HXSD1Z01 | (01)06915593193029 | C04010311803002094550001140 | 3600m㎡(60mm×60mm) |  | 原中选
8 | 颅骨网-PEEK颅骨网板 | 国械注准20233130083 | 聚醚醚酮颅骨板 | 聚醚醚酮颅骨板 | 聚醚醚酮 | 山东威高海星医疗器械有限公司 | 山东威高海星医疗器械有限公司 | 55 × 34 × 7 mm | HXSD1Z01 | (01)06915593193012 | C04010311803002094550001404 | 3025m㎡(55mm×55mm) |  | 原中选
8 | 颅骨网-PEEK颅骨网板 | 国械注准20233130083 | 聚醚醚酮颅骨板 | 聚醚醚酮颅骨板 | 聚醚醚酮 | 山东威高海星医疗器械有限公司 | 山东威高海星医疗器械有限公司 | 50 × 34 × 7 mm | HXSD1Z01 | (01)06915593193005 | C04010311803002094550001316 | 2500m㎡(50mm×50mm) |  | 原中选
8 | 颅骨网-PEEK颅骨网板 | 国械注准20233130083 | 聚醚醚酮颅骨板 | 聚醚醚酮颅骨板 | 聚醚醚酮 | 山东威高海星医疗器械有限公司 | 山东威高海星医疗器械有限公司 | 45 × 34 × 7 mm | HXSD1Z01 | (01)06915593192992 | C04010311803002094550001506 | 2025m㎡(45mm×45mm) |  | 原中选
8 | 颅骨网-PEEK颅骨网板 | 国械注准20233130083 | 聚醚醚酮颅骨板 | 聚醚醚酮颅骨板 | 聚醚醚酮 | 山东威高海星医疗器械有限公司 | 山东威高海星医疗器械有限公司 | 40 × 34 × 7 mm | HXSD1Z01 | (01)06915593192985 | C04010311803002094550001048 | 1600m㎡(40mm×40mm) |  | 原中选
8 | 颅骨网-PEEK颅骨网板 | 国械注准20233130083 | 聚醚醚酮颅骨板 | 聚醚醚酮颅骨板 | 聚醚醚酮 | 山东威高海星医疗器械有限公司 | 山东威高海星医疗器械有限公司 | 100 × 18 × 7 mm | HXSD1Z01 | (01)06915593191780 | C04010311803002094550001236 | 10000m㎡(100mm×100mm) |  | 原中选
8 | 颅骨网-PEEK颅骨网板 | 国械注准20233130083 | 聚醚醚酮颅骨板 | 聚醚醚酮颅骨板 | 聚醚醚酮 | 山东威高海星医疗器械有限公司 | 山东威高海星医疗器械有限公司 | 95 × 18 × 7 mm | HXSD1Z01 | (01)06915593191773 | C04010311803002094550000953 | 9025m㎡(95mm×95mm) |  | 原中选
8 | 颅骨网-PEEK颅骨网板 | 国械注准20233130083 | 聚醚醚酮颅骨板 | 聚醚醚酮颅骨板 | 聚醚醚酮 | 山东威高海星医疗器械有限公司 | 山东威高海星医疗器械有限公司 | 90 × 18 × 7 mm | HXSD1Z01 | (01)06915593191766 | C04010311803002094550001427 | 8100m㎡(90mm×90mm) |  | 原中选
8 | 颅骨网-PEEK颅骨网板 | 国械注准20233130083 | 聚醚醚酮颅骨板 | 聚醚醚酮颅骨板 | 聚醚醚酮 | 山东威高海星医疗器械有限公司 | 山东威高海星医疗器械有限公司 | 85 × 18 × 7 mm | HXSD1Z01 | (01)06915593191759 | C04010311803002094550001436 | 7225m㎡(85mm×85mm) |  | 原中选
8 | 颅骨网-PEEK颅骨网板 | 国械注准20233130083 | 聚醚醚酮颅骨板 | 聚醚醚酮颅骨板 | 聚醚醚酮 | 山东威高海星医疗器械有限公司 | 山东威高海星医疗器械有限公司 | 80 × 18 × 7 mm | HXSD1Z01 | (01)06915593191742 | C04010311803002094550001033 | 6400m㎡(80mm×80mm) |  | 原中选
8 | 颅骨网-PEEK颅骨网板 | 国械注准20233130083 | 聚醚醚酮颅骨板 | 聚醚醚酮颅骨板 | 聚醚醚酮 | 山东威高海星医疗器械有限公司 | 山东威高海星医疗器械有限公司 | 75 × 18 × 7 mm | HXSD1Z01 | (01)06915593191735 | C04010311803002094550001047 | 5625m㎡(75mm×75mm) |  | 原中选
8 | 颅骨网-PEEK颅骨网板 | 国械注准20233130083 | 聚醚醚酮颅骨板 | 聚醚醚酮颅骨板 | 聚醚醚酮 | 山东威高海星医疗器械有限公司 | 山东威高海星医疗器械有限公司 | 70 × 18 × 7 mm | HXSD1Z01 | (01)06915593191728 | C04010311803002094550001281 | 4900m㎡(70mm×70mm) |  | 原中选
8 | 颅骨网-PEEK颅骨网板 | 国械注准20233130083 | 聚醚醚酮颅骨板 | 聚醚醚酮颅骨板 | 聚醚醚酮 | 山东威高海星医疗器械有限公司 | 山东威高海星医疗器械有限公司 | 65 × 18 × 7 mm | HXSD1Z01 | (01)06915593191711 | C04010311803002094550001297 | 4225m㎡(65mm×65mm) |  | 原中选
8 | 颅骨网-PEEK颅骨网板 | 国械注准20233130083 | 聚醚醚酮颅骨板 | 聚醚醚酮颅骨板 | 聚醚醚酮 | 山东威高海星医疗器械有限公司 | 山东威高海星医疗器械有限公司 | 60 × 18 × 7 mm | HXSD1Z01 | (01)06915593191704 | C04010311803002094550001466 | 3600m㎡(60mm×60mm) |  | 原中选
8 | 颅骨网-PEEK颅骨网板 | 国械注准20233130083 | 聚醚醚酮颅骨板 | 聚醚醚酮颅骨板 | 聚醚醚酮 | 山东威高海星医疗器械有限公司 | 山东威高海星医疗器械有限公司 | 55 × 18 × 7 mm | HXSD1Z01 | (01)06915593191698 | C04010311803002094550001223 | 3025m㎡(55mm×55mm) |  | 原中选
8 | 颅骨网-PEEK颅骨网板 | 国械注准20233130083 | 聚醚醚酮颅骨板 | 聚醚醚酮颅骨板 | 聚醚醚酮 | 山东威高海星医疗器械有限公司 | 山东威高海星医疗器械有限公司 | 50 × 18 × 7 mm | HXSD1Z01 | (01)06915593191681 | C04010311803002094550001175 | 2500m㎡(50mm×50mm) |  | 原中选
8 | 颅骨网-PEEK颅骨网板 | 国械注准20233130083 | 聚醚醚酮颅骨板 | 聚醚醚酮颅骨板 | 聚醚醚酮 | 山东威高海星医疗器械有限公司 | 山东威高海星医疗器械有限公司 | 45 × 18 × 7 mm | HXSD1Z01 | (01)06915593191674 | C04010311803002094550001038 | 2025m㎡(45mm×45mm) |  | 原中选
8 | 颅骨网-PEEK颅骨网板 | 国械注准20233130083 | 聚醚醚酮颅骨板 | 聚醚醚酮颅骨板 | 聚醚醚酮 | 山东威高海星医疗器械有限公司 | 山东威高海星医疗器械有限公司 | 40 × 18 × 7 mm | HXSD1Z01 | (01)06915593191667 | C04010311803002094550001418 | 1600m㎡(40mm×40mm) |  | 原中选
8 | 颅骨网-PEEK颅骨网板 | 国械注准20233130083 | 聚醚醚酮颅骨板 | 聚醚醚酮颅骨板 | 聚醚醚酮 | 山东威高海星医疗器械有限公司 | 山东威高海星医疗器械有限公司 | 100 × 38 × 10 mm | HXSD1Z01 | (01)06915593195740 | C04010311803002094550001072 | 10000m㎡(100mm×100mm) |  | 原中选
8 | 颅骨网-PEEK颅骨网板 | 国械注准20233130083 | 聚醚醚酮颅骨板 | 聚醚醚酮颅骨板 | 聚醚醚酮 | 山东威高海星医疗器械有限公司 | 山东威高海星医疗器械有限公司 | 95 × 38 × 10 mm | HXSD1Z01 | (01)06915593195733 | C04010311803002094550000938 | 9025m㎡(95mm×95mm) |  | 原中选
8 | 颅骨网-PEEK颅骨网板 | 国械注准20233130083 | 聚醚醚酮颅骨板 | 聚醚醚酮颅骨板 | 聚醚醚酮 | 山东威高海星医疗器械有限公司 | 山东威高海星医疗器械有限公司 | 90 × 38 × 10 mm | HXSD1Z01 | (01)06915593195726 | C04010311803002094550000929 | 8100m㎡(90mm×90mm) |  | 原中选
8 | 颅骨网-PEEK颅骨网板 | 国械注准20233130083 | 聚醚醚酮颅骨板 | 聚醚醚酮颅骨板 | 聚醚醚酮 | 山东威高海星医疗器械有限公司 | 山东威高海星医疗器械有限公司 | 85 × 38 × 10 mm | HXSD1Z01 | (01)06915593195719 | C04010311803002094550001479 | 7225m㎡(85mm×85mm) |  | 原中选
8 | 颅骨网-PEEK颅骨网板 | 国械注准20233130083 | 聚醚醚酮颅骨板 | 聚醚醚酮颅骨板 | 聚醚醚酮 | 山东威高海星医疗器械有限公司 | 山东威高海星医疗器械有限公司 | 80 × 38 × 10 mm | HXSD1Z01 | (01)06915593195702 | C04010311803002094550001125 | 6400m㎡(80mm×80mm) |  | 原中选
8 | 颅骨网-PEEK颅骨网板 | 国械注准20233130083 | 聚醚醚酮颅骨板 | 聚醚醚酮颅骨板 | 聚醚醚酮 | 山东威高海星医疗器械有限公司 | 山东威高海星医疗器械有限公司 | 75 × 38 × 10 mm | HXSD1Z01 | (01)06915593195696 | C04010311803002094550000860 | 5625m㎡(75mm×75mm) |  | 原中选
8 | 颅骨网-PEEK颅骨网板 | 国械注准20233130083 | 聚醚醚酮颅骨板 | 聚醚醚酮颅骨板 | 聚醚醚酮 | 山东威高海星医疗器械有限公司 | 山东威高海星医疗器械有限公司 | 70 × 38 × 10 mm | HXSD1Z01 | (01)06915593195689 | C04010311803002094550001526 | 4900m㎡(70mm×70mm) |  | 原中选
8 | 颅骨网-PEEK颅骨网板 | 国械注准20233130083 | 聚醚醚酮颅骨板 | 聚醚醚酮颅骨板 | 聚醚醚酮 | 山东威高海星医疗器械有限公司 | 山东威高海星医疗器械有限公司 | 65 × 38 × 10 mm | HXSD1Z01 | (01)06915593195672 | C04010311803002094550001449 | 4225m㎡(65mm×65mm) |  | 原中选
8 | 颅骨网-PEEK颅骨网板 | 国械注准20233130083 | 聚醚醚酮颅骨板 | 聚醚醚酮颅骨板 | 聚醚醚酮 | 山东威高海星医疗器械有限公司 | 山东威高海星医疗器械有限公司 | 60 × 38 × 10 mm | HXSD1Z01 | (01)06915593195665 | C04010311803002094550001519 | 3600m㎡(60mm×60mm) |  | 原中选
8 | 颅骨网-PEEK颅骨网板 | 国械注准20233130083 | 聚醚醚酮颅骨板 | 聚醚醚酮颅骨板 | 聚醚醚酮 | 山东威高海星医疗器械有限公司 | 山东威高海星医疗器械有限公司 | 55 × 38 × 10 mm | HXSD1Z01 | (01)06915593195658 | C04010311803002094550001222 | 3025m㎡(55mm×55mm) |  | 原中选
8 | 颅骨网-PEEK颅骨网板 | 国械注准20233130083 | 聚醚醚酮颅骨板 | 聚醚醚酮颅骨板 | 聚醚醚酮 | 山东威高海星医疗器械有限公司 | 山东威高海星医疗器械有限公司 | 50 × 38 × 10 mm | HXSD1Z01 | (01)06915593195641 | C04010311803002094550001293 | 2500m㎡(50mm×50mm) |  | 原中选
8 | 颅骨网-PEEK颅骨网板 | 国械注准20233130083 | 聚醚醚酮颅骨板 | 聚醚醚酮颅骨板 | 聚醚醚酮 | 山东威高海星医疗器械有限公司 | 山东威高海星医疗器械有限公司 | 45 × 38 × 10 mm | HXSD1Z01 | (01)06915593195634 | C04010311803002094550001560 | 2025m㎡(45mm×45mm) |  | 原中选
8 | 颅骨网-PEEK颅骨网板 | 国械注准20233130083 | 聚醚醚酮颅骨板 | 聚醚醚酮颅骨板 | 聚醚醚酮 | 山东威高海星医疗器械有限公司 | 山东威高海星医疗器械有限公司 | 40 × 38 × 10 mm | HXSD1Z01 | (01)06915593195627 | C04010311803002094550001432 | 1600m㎡(40mm×40mm) |  | 原中选
8 | 颅骨网-PEEK颅骨网板 | 国械注准20233130083 | 聚醚醚酮颅骨板 | 聚醚醚酮颅骨板 | 聚醚醚酮 | 山东威高海星医疗器械有限公司 | 山东威高海星医疗器械有限公司 | 100 × 34 × 10 mm | HXSD1Z01 | (01)06915593195412 | C04010311803002094550000810 | 10000m㎡(100mm×100mm) |  | 原中选
8 | 颅骨网-PEEK颅骨网板 | 国械注准20233130083 | 聚醚醚酮颅骨板 | 聚醚醚酮颅骨板 | 聚醚醚酮 | 山东威高海星医疗器械有限公司 | 山东威高海星医疗器械有限公司 | 95 × 34 × 10 mm | HXSD1Z01 | (01)06915593195405 | C04010311803002094550001246 | 9025m㎡(95mm×95mm) |  | 原中选
8 | 颅骨网-PEEK颅骨网板 | 国械注准20233130083 | 聚醚醚酮颅骨板 | 聚醚醚酮颅骨板 | 聚醚醚酮 | 山东威高海星医疗器械有限公司 | 山东威高海星医疗器械有限公司 | 90 × 34 × 10 mm | HXSD1Z01 | (01)06915593195399 | C04010311803002094550001085 | 8100m㎡(90mm×90mm) |  | 原中选
8 | 颅骨网-PEEK颅骨网板 | 国械注准20233130083 | 聚醚醚酮颅骨板 | 聚醚醚酮颅骨板 | 聚醚醚酮 | 山东威高海星医疗器械有限公司 | 山东威高海星医疗器械有限公司 | 85 × 34 × 10 mm | HXSD1Z01 | (01)06915593195382 | C04010311803002094550000908 | 7225m㎡(85mm×85mm) |  | 原中选
8 | 颅骨网-PEEK颅骨网板 | 国械注准20233130083 | 聚醚醚酮颅骨板 | 聚醚醚酮颅骨板 | 聚醚醚酮 | 山东威高海星医疗器械有限公司 | 山东威高海星医疗器械有限公司 | 80 × 34 × 10 mm | HXSD1Z01 | (01)06915593195375 | C04010311803002094550000886 | 6400m㎡(80mm×80mm) |  | 原中选
8 | 颅骨网-PEEK颅骨网板 | 国械注准20233130083 | 聚醚醚酮颅骨板 | 聚醚醚酮颅骨板 | 聚醚醚酮 | 山东威高海星医疗器械有限公司 | 山东威高海星医疗器械有限公司 | 75 × 34 × 10 mm | HXSD1Z01 | (01)06915593195368 | C04010311803002094550001567 | 5625m㎡(75mm×75mm) |  | 原中选
8 | 颅骨网-PEEK颅骨网板 | 国械注准20233130083 | 聚醚醚酮颅骨板 | 聚醚醚酮颅骨板 | 聚醚醚酮 | 山东威高海星医疗器械有限公司 | 山东威高海星医疗器械有限公司 | 70 × 34 × 10 mm | HXSD1Z01 | (01)06915593195351 | C04010311803002094550001068 | 4900m㎡(70mm×70mm) |  | 原中选
8 | 颅骨网-PEEK颅骨网板 | 国械注准20233130083 | 聚醚醚酮颅骨板 | 聚醚醚酮颅骨板 | 聚醚醚酮 | 山东威高海星医疗器械有限公司 | 山东威高海星医疗器械有限公司 | 65 × 34 × 10 mm | HXSD1Z01 | (01)06915593195344 | C04010311803002094550001158 | 4225m㎡(65mm×65mm) |  | 原中选
8 | 颅骨网-PEEK颅骨网板 | 国械注准20233130083 | 聚醚醚酮颅骨板 | 聚醚醚酮颅骨板 | 聚醚醚酮 | 山东威高海星医疗器械有限公司 | 山东威高海星医疗器械有限公司 | 60 × 34 × 10 mm | HXSD1Z01 | (01)06915593195337 | C04010311803002094550001275 | 3600m㎡(60mm×60mm) |  | 原中选
8 | 颅骨网-PEEK颅骨网板 | 国械注准20233130083 | 聚醚醚酮颅骨板 | 聚醚醚酮颅骨板 | 聚醚醚酮 | 山东威高海星医疗器械有限公司 | 山东威高海星医疗器械有限公司 | 55 × 34 × 10 mm | HXSD1Z01 | (01)06915593195320 | C04010311803002094550000820 | 3025m㎡(55mm×55mm) |  | 原中选
8 | 颅骨网-PEEK颅骨网板 | 国械注准20233130083 | 聚醚醚酮颅骨板 | 聚醚醚酮颅骨板 | 聚醚醚酮 | 山东威高海星医疗器械有限公司 | 山东威高海星医疗器械有限公司 | 50 × 34 × 10 mm | HXSD1Z01 | (01)06915593195313 | C04010311803002094550001416 | 2500m㎡(50mm×50mm) |  | 原中选
8 | 颅骨网-PEEK颅骨网板 | 国械注准20233130083 | 聚醚醚酮颅骨板 | 聚醚醚酮颅骨板 | 聚醚醚酮 | 山东威高海星医疗器械有限公司 | 山东威高海星医疗器械有限公司 | 45 × 34 × 10 mm | HXSD1Z01 | (01)06915593195306 | C04010311803002094550001288 | 2025m㎡(45mm×45mm) |  | 原中选
8 | 颅骨网-PEEK颅骨网板 | 国械注准20233130083 | 聚醚醚酮颅骨板 | 聚醚醚酮颅骨板 | 聚醚醚酮 | 山东威高海星医疗器械有限公司 | 山东威高海星医疗器械有限公司 | 40 × 34 × 10 mm | HXSD1Z01 | (01)06915593195290 | C04010311803002094550000941 | 1600m㎡(40mm×40mm) |  | 原中选
8 | 颅骨网-PEEK颅骨网板 | 国械注准20233130083 | 聚醚醚酮颅骨板 | 聚醚醚酮颅骨板 | 聚醚醚酮 | 山东威高海星医疗器械有限公司 | 山东威高海星医疗器械有限公司 | 100 × 30 × 10 mm | HXSD1Z01 | (01)06915593195085 | C04010311803002094550000865 | 10000m㎡(100mm×100mm) |  | 原中选
8 | 颅骨网-PEEK颅骨网板 | 国械注准20233130083 | 聚醚醚酮颅骨板 | 聚醚醚酮颅骨板 | 聚醚醚酮 | 山东威高海星医疗器械有限公司 | 山东威高海星医疗器械有限公司 | 95 × 30 × 10 mm | HXSD1Z01 | (01)06915593195078 | C04010311803002094550001434 | 9025m㎡(95mm×95mm) |  | 原中选
8 | 颅骨网-PEEK颅骨网板 | 国械注准20233130083 | 聚醚醚酮颅骨板 | 聚醚醚酮颅骨板 | 聚醚醚酮 | 山东威高海星医疗器械有限公司 | 山东威高海星医疗器械有限公司 | 90 × 30 × 10 mm | HXSD1Z01 | (01)06915593195061 | C04010311803002094550001168 | 8100m㎡(90mm×90mm) |  | 原中选
8 | 颅骨网-PEEK颅骨网板 | 国械注准20233130083 | 聚醚醚酮颅骨板 | 聚醚醚酮颅骨板 | 聚醚醚酮 | 山东威高海星医疗器械有限公司 | 山东威高海星医疗器械有限公司 | 85 × 30 × 10 mm | HXSD1Z01 | (01)06915593195054 | C04010311803002094550001110 | 7225m㎡(85mm×85mm) |  | 原中选
8 | 颅骨网-PEEK颅骨网板 | 国械注准20233130083 | 聚醚醚酮颅骨板 | 聚醚醚酮颅骨板 | 聚醚醚酮 | 山东威高海星医疗器械有限公司 | 山东威高海星医疗器械有限公司 | 80 × 30 × 10 mm | HXSD1Z01 | (01)06915593195047 | C04010311803002094550001129 | 6400m㎡(80mm×80mm) |  | 原中选
8 | 颅骨网-PEEK颅骨网板 | 国械注准20233130083 | 聚醚醚酮颅骨板 | 聚醚醚酮颅骨板 | 聚醚醚酮 | 山东威高海星医疗器械有限公司 | 山东威高海星医疗器械有限公司 | 75 × 30 × 10 mm | HXSD1Z01 | (01)06915593195030 | C04010311803002094550001310 | 5625m㎡(75mm×75mm) |  | 原中选
8 | 颅骨网-PEEK颅骨网板 | 国械注准20233130083 | 聚醚醚酮颅骨板 | 聚醚醚酮颅骨板 | 聚醚醚酮 | 山东威高海星医疗器械有限公司 | 山东威高海星医疗器械有限公司 | 70 × 30 × 10 mm | HXSD1Z01 | (01)06915593195023 | C04010311803002094550001182 | 4900m㎡(70mm×70mm) |  | 原中选
8 | 颅骨网-PEEK颅骨网板 | 国械注准20233130083 | 聚醚醚酮颅骨板 | 聚醚醚酮颅骨板 | 聚醚醚酮 | 山东威高海星医疗器械有限公司 | 山东威高海星医疗器械有限公司 | 65 × 30 × 10 mm | HXSD1Z01 | (01)06915593195016 | C04010311803002094550001568 | 4225m㎡(65mm×65mm) |  | 原中选
8 | 颅骨网-PEEK颅骨网板 | 国械注准20233130083 | 聚醚醚酮颅骨板 | 聚醚醚酮颅骨板 | 聚醚醚酮 | 山东威高海星医疗器械有限公司 | 山东威高海星医疗器械有限公司 | 60 × 30 × 10 mm | HXSD1Z01 | (01)06915593195009 | C04010311803002094550000877 | 3600m㎡(60mm×60mm) |  | 原中选
8 | 颅骨网-PEEK颅骨网板 | 国械注准20233130083 | 聚醚醚酮颅骨板 | 聚醚醚酮颅骨板 | 聚醚醚酮 | 山东威高海星医疗器械有限公司 | 山东威高海星医疗器械有限公司 | 55 × 30 × 10 mm | HXSD1Z01 | (01)06915593194996 | C04010311803002094550000892 | 3025m㎡(55mm×55mm) |  | 原中选
8 | 颅骨网-PEEK颅骨网板 | 国械注准20233130083 | 聚醚醚酮颅骨板 | 聚醚醚酮颅骨板 | 聚醚醚酮 | 山东威高海星医疗器械有限公司 | 山东威高海星医疗器械有限公司 | 50 × 30 × 10 mm | HXSD1Z01 | (01)06915593194989 | C04010311803002094550001361 | 2500m㎡(50mm×50mm) |  | 原中选
8 | 颅骨网-PEEK颅骨网板 | 国械注准20233130083 | 聚醚醚酮颅骨板 | 聚醚醚酮颅骨板 | 聚醚醚酮 | 山东威高海星医疗器械有限公司 | 山东威高海星医疗器械有限公司 | 45 × 30 × 10 mm | HXSD1Z01 | (01)06915593194972 | C04010311803002094550000968 | 2025m㎡(45mm×45mm) |  | 原中选
8 | 颅骨网-PEEK颅骨网板 | 国械注准20233130083 | 聚醚醚酮颅骨板 | 聚醚醚酮颅骨板 | 聚醚醚酮 | 山东威高海星医疗器械有限公司 | 山东威高海星医疗器械有限公司 | 40 × 30 × 10 mm | HXSD1Z01 | (01)06915593194965 | C04010311803002094550001375 | 1600m㎡(40mm×40mm) |  | 原中选
8 | 颅骨网-PEEK颅骨网板 | 国械注准20233130083 | 聚醚醚酮颅骨板 | 聚醚醚酮颅骨板 | 聚醚醚酮 | 山东威高海星医疗器械有限公司 | 山东威高海星医疗器械有限公司 | 100 × 26 × 10 mm | HXSD1Z01 | (01)06915593194750 | C04010311803002094550001350 | 10000m㎡(100mm×100mm) |  | 原中选
8 | 颅骨网-PEEK颅骨网板 | 国械注准20233130083 | 聚醚醚酮颅骨板 | 聚醚醚酮颅骨板 | 聚醚醚酮 | 山东威高海星医疗器械有限公司 | 山东威高海星医疗器械有限公司 | 95 × 26 × 10 mm | HXSD1Z01 | (01)06915593194743 | C04010311803002094550001504 | 9025m㎡(95mm×95mm) |  | 原中选
8 | 颅骨网-PEEK颅骨网板 | 国械注准20233130083 | 聚醚醚酮颅骨板 | 聚醚醚酮颅骨板 | 聚醚醚酮 | 山东威高海星医疗器械有限公司 | 山东威高海星医疗器械有限公司 | 90 × 26 × 10 mm | HXSD1Z01 | (01)06915593194736 | C04010311803002094550001014 | 8100m㎡(90mm×90mm) |  | 原中选
8 | 颅骨网-PEEK颅骨网板 | 国械注准20233130083 | 聚醚醚酮颅骨板 | 聚醚醚酮颅骨板 | 聚醚醚酮 | 山东威高海星医疗器械有限公司 | 山东威高海星医疗器械有限公司 | 85 × 26 × 10 mm | HXSD1Z01 | (01)06915593194729 | C04010311803002094550001120 | 7225m㎡(85mm×85mm) |  | 原中选
8 | 颅骨网-PEEK颅骨网板 | 国械注准20233130083 | 聚醚醚酮颅骨板 | 聚醚醚酮颅骨板 | 聚醚醚酮 | 山东威高海星医疗器械有限公司 | 山东威高海星医疗器械有限公司 | 80 × 26 × 10 mm | HXSD1Z01 | (01)06915593194712 | C04010311803002094550001075 | 6400m㎡(80mm×80mm) |  | 原中选
8 | 颅骨网-PEEK颅骨网板 | 国械注准20233130083 | 聚醚醚酮颅骨板 | 聚醚醚酮颅骨板 | 聚醚醚酮 | 山东威高海星医疗器械有限公司 | 山东威高海星医疗器械有限公司 | 75 × 26 × 10 mm | HXSD1Z01 | (01)06915593194705 | C04010311803002094550001178 | 5625m㎡(75mm×75mm) |  | 原中选
8 | 颅骨网-PEEK颅骨网板 | 国械注准20233130083 | 聚醚醚酮颅骨板 | 聚醚醚酮颅骨板 | 聚醚醚酮 | 山东威高海星医疗器械有限公司 | 山东威高海星医疗器械有限公司 | 70 × 26 × 10 mm | HXSD1Z01 | (01)06915593194699 | C04010311803002094550001097 | 4900m㎡(70mm×70mm) |  | 原中选
8 | 颅骨网-PEEK颅骨网板 | 国械注准20233130083 | 聚醚醚酮颅骨板 | 聚醚醚酮颅骨板 | 聚醚醚酮 | 山东威高海星医疗器械有限公司 | 山东威高海星医疗器械有限公司 | 65 × 26 × 10 mm | HXSD1Z01 | (01)06915593194682 | C04010311803002094550001377 | 4225m㎡(65mm×65mm) |  | 原中选
8 | 颅骨网-PEEK颅骨网板 | 国械注准20233130083 | 聚醚醚酮颅骨板 | 聚醚醚酮颅骨板 | 聚醚醚酮 | 山东威高海星医疗器械有限公司 | 山东威高海星医疗器械有限公司 | 60 × 26 × 10 mm | HXSD1Z01 | (01)06915593194675 | C04010311803002094550000955 | 3600m㎡(60mm×60mm) |  | 原中选
8 | 颅骨网-PEEK颅骨网板 | 国械注准20233130083 | 聚醚醚酮颅骨板 | 聚醚醚酮颅骨板 | 聚醚醚酮 | 山东威高海星医疗器械有限公司 | 山东威高海星医疗器械有限公司 | 55 × 26 × 10 mm | HXSD1Z01 | (01)06915593194668 | C04010311803002094550000844 | 3025m㎡(55mm×55mm) |  | 原中选
8 | 颅骨网-PEEK颅骨网板 | 国械注准20233130083 | 聚醚醚酮颅骨板 | 聚醚醚酮颅骨板 | 聚醚醚酮 | 山东威高海星医疗器械有限公司 | 山东威高海星医疗器械有限公司 | 50 × 26 × 10 mm | HXSD1Z01 | (01)06915593194651 | C04010311803002094550001487 | 2500m㎡(50mm×50mm) |  | 原中选
8 | 颅骨网-PEEK颅骨网板 | 国械注准20233130083 | 聚醚醚酮颅骨板 | 聚醚醚酮颅骨板 | 聚醚醚酮 | 山东威高海星医疗器械有限公司 | 山东威高海星医疗器械有限公司 | 45 × 26 × 10 mm | HXSD1Z01 | (01)06915593194644 | C04010311803002094550001155 | 2025m㎡(45mm×45mm) |  | 原中选
8 | 颅骨网-PEEK颅骨网板 | 国械注准20233130083 | 聚醚醚酮颅骨板 | 聚醚醚酮颅骨板 | 聚醚醚酮 | 山东威高海星医疗器械有限公司 | 山东威高海星医疗器械有限公司 | 40 × 26 × 10 mm | HXSD1Z01 | (01)06915593194637 | C04010311803002094550000839 | 1600m㎡(40mm×40mm) |  | 原中选
8 | 颅骨网-PEEK颅骨网板 | 国械注准20233130083 | 聚醚醚酮颅骨板 | 聚醚醚酮颅骨板 | 聚醚醚酮 | 山东威高海星医疗器械有限公司 | 山东威高海星医疗器械有限公司 | 100 × 22 × 10 mm | HXSD1Z01 | (01)06915593194422 | C04010311803002094550000964 | 10000m㎡(100mm×100mm) |  | 原中选
8 | 颅骨网-PEEK颅骨网板 | 国械注准20233130083 | 聚醚醚酮颅骨板 | 聚醚醚酮颅骨板 | 聚醚醚酮 | 山东威高海星医疗器械有限公司 | 山东威高海星医疗器械有限公司 | 95 × 22 × 10 mm | HXSD1Z01 | (01)06915593194415 | C04010311803002094550001058 | 9025m㎡(95mm×95mm) |  | 原中选
8 | 颅骨网-PEEK颅骨网板 | 国械注准20233130083 | 聚醚醚酮颅骨板 | 聚醚醚酮颅骨板 | 聚醚醚酮 | 山东威高海星医疗器械有限公司 | 山东威高海星医疗器械有限公司 | 90 × 22 × 10 mm | HXSD1Z01 | (01)06915593194408 | C04010311803002094550001126 | 8100m㎡(90mm×90mm) |  | 原中选
8 | 颅骨网-PEEK颅骨网板 | 国械注准20233130083 | 聚醚醚酮颅骨板 | 聚醚醚酮颅骨板 | 聚醚醚酮 | 山东威高海星医疗器械有限公司 | 山东威高海星医疗器械有限公司 | 85 × 22 × 10 mm | HXSD1Z01 | (01)06915593194392 | C04010311803002094550001333 | 7225m㎡(85mm×85mm) |  | 原中选
8 | 颅骨网-PEEK颅骨网板 | 国械注准20233130083 | 聚醚醚酮颅骨板 | 聚醚醚酮颅骨板 | 聚醚醚酮 | 山东威高海星医疗器械有限公司 | 山东威高海星医疗器械有限公司 | 80 × 22 × 10 mm | HXSD1Z01 | (01)06915593194385 | C04010311803002094550001195 | 6400m㎡(80mm×80mm) |  | 原中选
8 | 颅骨网-PEEK颅骨网板 | 国械注准20233130083 | 聚醚醚酮颅骨板 | 聚醚醚酮颅骨板 | 聚醚醚酮 | 山东威高海星医疗器械有限公司 | 山东威高海星医疗器械有限公司 | 75 × 22 × 10 mm | HXSD1Z01 | (01)06915593194378 | C04010311803002094550001022 | 5625m㎡(75mm×75mm) |  | 原中选
8 | 颅骨网-PEEK颅骨网板 | 国械注准20233130083 | 聚醚醚酮颅骨板 | 聚醚醚酮颅骨板 | 聚醚醚酮 | 山东威高海星医疗器械有限公司 | 山东威高海星医疗器械有限公司 | 70 × 22 × 10 mm | HXSD1Z01 | (01)06915593194361 | C04010311803002094550001263 | 4900m㎡(70mm×70mm) |  | 原中选
8 | 颅骨网-PEEK颅骨网板 | 国械注准20233130083 | 聚醚醚酮颅骨板 | 聚醚醚酮颅骨板 | 聚醚醚酮 | 山东威高海星医疗器械有限公司 | 山东威高海星医疗器械有限公司 | 65 × 22 × 10 mm | HXSD1Z01 | (01)06915593194354 | C04010311803002094550001584 | 4225m㎡(65mm×65mm) |  | 原中选
8 | 颅骨网-PEEK颅骨网板 | 国械注准20233130083 | 聚醚醚酮颅骨板 | 聚醚醚酮颅骨板 | 聚醚醚酮 | 山东威高海星医疗器械有限公司 | 山东威高海星医疗器械有限公司 | 60 × 22 × 10 mm | HXSD1Z01 | (01)06915593194347 | C04010311803002094550000920 | 3600m㎡(60mm×60mm) |  | 原中选
8 | 颅骨网-PEEK颅骨网板 | 国械注准20233130083 | 聚醚醚酮颅骨板 | 聚醚醚酮颅骨板 | 聚醚醚酮 | 山东威高海星医疗器械有限公司 | 山东威高海星医疗器械有限公司 | 55 × 22 × 10 mm | HXSD1Z01 | (01)06915593194330 | C04010311803002094550001257 | 3025m㎡(55mm×55mm) |  | 原中选
8 | 颅骨网-PEEK颅骨网板 | 国械注准20233130083 | 聚醚醚酮颅骨板 | 聚醚醚酮颅骨板 | 聚醚醚酮 | 山东威高海星医疗器械有限公司 | 山东威高海星医疗器械有限公司 | 50 × 22 × 10 mm | HXSD1Z01 | (01)06915593194323 | C04010311803002094550001378 | 2500m㎡(50mm×50mm) |  | 原中选
8 | 颅骨网-PEEK颅骨网板 | 国械注准20233130083 | 聚醚醚酮颅骨板 | 聚醚醚酮颅骨板 | 聚醚醚酮 | 山东威高海星医疗器械有限公司 | 山东威高海星医疗器械有限公司 | 45 × 22 × 10 mm | HXSD1Z01 | (01)06915593194316 | C04010311803002094550001452 | 2025m㎡(45mm×45mm) |  | 原中选
8 | 颅骨网-PEEK颅骨网板 | 国械注准20233130083 | 聚醚醚酮颅骨板 | 聚醚醚酮颅骨板 | 聚醚醚酮 | 山东威高海星医疗器械有限公司 | 山东威高海星医疗器械有限公司 | 40 × 22 × 10 mm | HXSD1Z01 | (01)06915593194309 | C04010311803002094550001500 | 1600m㎡(40mm×40mm) |  | 原中选
8 | 颅骨网-PEEK颅骨网板 | 国械注准20233130083 | 聚醚醚酮颅骨板 | 聚醚醚酮颅骨板 | 聚醚醚酮 | 山东威高海星医疗器械有限公司 | 山东威高海星医疗器械有限公司 | 100 × 18 × 10 mm | HXSD1Z01 | (01)06915593194095 | C04010311803002094550001445 | 10000m㎡(100mm×100mm) |  | 原中选
8 | 颅骨网-PEEK颅骨网板 | 国械注准20233130083 | 聚醚醚酮颅骨板 | 聚醚醚酮颅骨板 | 聚醚醚酮 | 山东威高海星医疗器械有限公司 | 山东威高海星医疗器械有限公司 | 95 × 18 × 10 mm | HXSD1Z01 | (01)06915593194088 | C04010311803002094550001438 | 9025m㎡(95mm×95mm) |  | 原中选
8 | 颅骨网-PEEK颅骨网板 | 国械注准20233130083 | 聚醚醚酮颅骨板 | 聚醚醚酮颅骨板 | 聚醚醚酮 | 山东威高海星医疗器械有限公司 | 山东威高海星医疗器械有限公司 | 90 × 18 × 10 mm | HXSD1Z01 | (01)06915593194071 | C04010311803002094550001366 | 8100m㎡(90mm×90mm) |  | 原中选
8 | 颅骨网-PEEK颅骨网板 | 国械注准20233130083 | 聚醚醚酮颅骨板 | 聚醚醚酮颅骨板 | 聚醚醚酮 | 山东威高海星医疗器械有限公司 | 山东威高海星医疗器械有限公司 | 85 × 18 × 10 mm | HXSD1Z01 | (01)06915593194064 | C04010311803002094550000870 | 7225m㎡(85mm×85mm) |  | 原中选
8 | 颅骨网-PEEK颅骨网板 | 国械注准20233130083 | 聚醚醚酮颅骨板 | 聚醚醚酮颅骨板 | 聚醚醚酮 | 山东威高海星医疗器械有限公司 | 山东威高海星医疗器械有限公司 | 80 × 18 × 10 mm | HXSD1Z01 | (01)06915593194057 | C04010311803002094550000840 | 6400m㎡(80mm×80mm) |  | 原中选
8 | 颅骨网-PEEK颅骨网板 | 国械注准20233130083 | 聚醚醚酮颅骨板 | 聚醚醚酮颅骨板 | 聚醚醚酮 | 山东威高海星医疗器械有限公司 | 山东威高海星医疗器械有限公司 | 75 × 18 × 10 mm | HXSD1Z01 | (01)06915593194040 | C04010311803002094550001200 | 5625m㎡(75mm×75mm) |  | 原中选
8 | 颅骨网-PEEK颅骨网板 | 国械注准20233130083 | 聚醚醚酮颅骨板 | 聚醚醚酮颅骨板 | 聚醚醚酮 | 山东威高海星医疗器械有限公司 | 山东威高海星医疗器械有限公司 | 70 × 18 × 10 mm | HXSD1Z01 | (01)06915593194033 | C04010311803002094550001412 | 4900m㎡(70mm×70mm) |  | 原中选
8 | 颅骨网-PEEK颅骨网板 | 国械注准20233130083 | 聚醚醚酮颅骨板 | 聚醚醚酮颅骨板 | 聚醚醚酮 | 山东威高海星医疗器械有限公司 | 山东威高海星医疗器械有限公司 | 65 × 18 × 10 mm | HXSD1Z01 | (01)06915593194026 | C04010311803002094550001359 | 4225m㎡(65mm×65mm) |  | 原中选
8 | 颅骨网-PEEK颅骨网板 | 国械注准20233130083 | 聚醚醚酮颅骨板 | 聚醚醚酮颅骨板 | 聚醚醚酮 | 山东威高海星医疗器械有限公司 | 山东威高海星医疗器械有限公司 | 60 × 18 × 10 mm | HXSD1Z01 | (01)06915593194019 | C04010311803002094550001151 | 3600m㎡(60mm×60mm) |  | 原中选
8 | 颅骨网-PEEK颅骨网板 | 国械注准20233130083 | 聚醚醚酮颅骨板 | 聚醚醚酮颅骨板 | 聚醚醚酮 | 山东威高海星医疗器械有限公司 | 山东威高海星医疗器械有限公司 | 55 × 18 × 10 mm | HXSD1Z01 | (01)06915593194002 | C04010311803002094550001328 | 3025m㎡(55mm×55mm) |  | 原中选
8 | 颅骨网-PEEK颅骨网板 | 国械注准20233130083 | 聚醚醚酮颅骨板 | 聚醚醚酮颅骨板 | 聚醚醚酮 | 山东威高海星医疗器械有限公司 | 山东威高海星医疗器械有限公司 | 50 × 18 × 10 mm | HXSD1Z01 | (01)06915593193999 | C04010311803002094550000952 | 2500m㎡(50mm×50mm) |  | 原中选
8 | 颅骨网-PEEK颅骨网板 | 国械注准20233130083 | 聚醚醚酮颅骨板 | 聚醚醚酮颅骨板 | 聚醚醚酮 | 山东威高海星医疗器械有限公司 | 山东威高海星医疗器械有限公司 | 45 × 18 × 10 mm | HXSD1Z01 | (01)06915593193982 | C04010311803002094550001347 | 2025m㎡(45mm×45mm) |  | 原中选
8 | 颅骨网-PEEK颅骨网板 | 国械注准20233130083 | 聚醚醚酮颅骨板 | 聚醚醚酮颅骨板 | 聚醚醚酮 | 山东威高海星医疗器械有限公司 | 山东威高海星医疗器械有限公司 | 40 × 18 × 10 mm | HXSD1Z01 | (01)06915593193975 | C04010311803002094550000826 | 1600m㎡(40mm×40mm) |  | 原中选
8 | 颅骨网-PEEK颅骨网板 | 国械注准20233130083 | 聚醚醚酮颅骨板 | 聚醚醚酮颅骨板 | 聚醚醚酮 | 山东威高海星医疗器械有限公司 | 山东威高海星医疗器械有限公司 | 100 × 14 × 10 mm | HXSD1Z01 | (01)06915593193760 | C04010311803002094550000988 | 10000m㎡(100mm×100mm) |  | 原中选
8 | 颅骨网-PEEK颅骨网板 | 国械注准20233130083 | 聚醚醚酮颅骨板 | 聚醚醚酮颅骨板 | 聚醚醚酮 | 山东威高海星医疗器械有限公司 | 山东威高海星医疗器械有限公司 | 95 × 14 × 10 mm | HXSD1Z01 | (01)06915593193753 | C04010311803002094550001215 | 9025m㎡(95mm×95mm) |  | 原中选
8 | 颅骨网-PEEK颅骨网板 | 国械注准20233130083 | 聚醚醚酮颅骨板 | 聚醚醚酮颅骨板 | 聚醚醚酮 | 山东威高海星医疗器械有限公司 | 山东威高海星医疗器械有限公司 | 90 × 14 × 10 mm | HXSD1Z01 | (01)06915593193746 | C04010311803002094550001490 | 8100m㎡(90mm×90mm) |  | 原中选
8 | 颅骨网-PEEK颅骨网板 | 国械注准20233130083 | 聚醚醚酮颅骨板 | 聚醚醚酮颅骨板 | 聚醚醚酮 | 山东威高海星医疗器械有限公司 | 山东威高海星医疗器械有限公司 | 85 × 14 × 10 mm | HXSD1Z01 | (01)06915593193739 | C04010311803002094550001399 | 7225m㎡(85mm×85mm) |  | 原中选
8 | 颅骨网-PEEK颅骨网板 | 国械注准20233130083 | 聚醚醚酮颅骨板 | 聚醚醚酮颅骨板 | 聚醚醚酮 | 山东威高海星医疗器械有限公司 | 山东威高海星医疗器械有限公司 | 80 × 14 × 10 mm | HXSD1Z01 | (01)06915593193722 | C04010311803002094550001583 | 6400m㎡(80mm×80mm) |  | 原中选
8 | 颅骨网-PEEK颅骨网板 | 国械注准20233130083 | 聚醚醚酮颅骨板 | 聚醚醚酮颅骨板 | 聚醚醚酮 | 山东威高海星医疗器械有限公司 | 山东威高海星医疗器械有限公司 | 75 × 14 × 10 mm | HXSD1Z01 | (01)06915593193715 | C04010311803002094550000935 | 5625m㎡(75mm×75mm) |  | 原中选
8 | 颅骨网-PEEK颅骨网板 | 国械注准20233130083 | 聚醚醚酮颅骨板 | 聚醚醚酮颅骨板 | 聚醚醚酮 | 山东威高海星医疗器械有限公司 | 山东威高海星医疗器械有限公司 | 70 × 14 × 10 mm | HXSD1Z01 | (01)06915593193708 | C04010311803002094550001184 | 4900m㎡(70mm×70mm) |  | 原中选
8 | 颅骨网-PEEK颅骨网板 | 国械注准20233130083 | 聚醚醚酮颅骨板 | 聚醚醚酮颅骨板 | 聚醚醚酮 | 山东威高海星医疗器械有限公司 | 山东威高海星医疗器械有限公司 | 65 × 14 × 10 mm | HXSD1Z01 | (01)06915593193692 | C04010311803002094550000936 | 4225m㎡(65mm×65mm) |  | 原中选
8 | 颅骨网-PEEK颅骨网板 | 国械注准20233130083 | 聚醚醚酮颅骨板 | 聚醚醚酮颅骨板 | 聚醚醚酮 | 山东威高海星医疗器械有限公司 | 山东威高海星医疗器械有限公司 | 60 × 14 × 10 mm | HXSD1Z01 | (01)06915593193685 | C04010311803002094550001325 | 3600m㎡(60mm×60mm) |  | 原中选
8 | 颅骨网-PEEK颅骨网板 | 国械注准20233130083 | 聚醚醚酮颅骨板 | 聚醚醚酮颅骨板 | 聚醚醚酮 | 山东威高海星医疗器械有限公司 | 山东威高海星医疗器械有限公司 | 55 × 14 × 10 mm | HXSD1Z01 | (01)06915593193678 | C04010311803002094550001523 | 3025m㎡(55mm×55mm) |  | 原中选
8 | 颅骨网-PEEK颅骨网板 | 国械注准20233130083 | 聚醚醚酮颅骨板 | 聚醚醚酮颅骨板 | 聚醚醚酮 | 山东威高海星医疗器械有限公司 | 山东威高海星医疗器械有限公司 | 50 × 14 × 10 mm | HXSD1Z01 | (01)06915593193661 | C04010311803002094550000986 | 2500m㎡(50mm×50mm) |  | 原中选
8 | 颅骨网-PEEK颅骨网板 | 国械注准20233130083 | 聚醚醚酮颅骨板 | 聚醚醚酮颅骨板 | 聚醚醚酮 | 山东威高海星医疗器械有限公司 | 山东威高海星医疗器械有限公司 | 45 × 14 × 10 mm | HXSD1Z01 | (01)06915593193654 | C04010311803002094550001229 | 2025m㎡(45mm×45mm) |  | 原中选
8 | 颅骨网-PEEK颅骨网板 | 国械注准20233130083 | 聚醚醚酮颅骨板 | 聚醚醚酮颅骨板 | 聚醚醚酮 | 山东威高海星医疗器械有限公司 | 山东威高海星医疗器械有限公司 | 40 × 14 × 10 mm | HXSD1Z01 | (01)06915593193647 | C04010311803002094550001313 | 1600m㎡(40mm×40mm) |  | 原中选
8 | 颅骨网-PEEK颅骨网板 | 国械注准20233130083 | 聚醚醚酮颅骨板 | 聚醚醚酮颅骨板 | 聚醚醚酮 | 山东威高海星医疗器械有限公司 | 山东威高海星医疗器械有限公司 | 200 × 38 × 4 mm | HXSD1Z01 | (01)06915593190998 | C04010311803002094550000996 | 40000m㎡(200mm×200mm) |  | 原中选
8 | 颅骨网-PEEK颅骨网板 | 国械注准20233130083 | 聚醚醚酮颅骨板 | 聚醚醚酮颅骨板 | 聚醚醚酮 | 山东威高海星医疗器械有限公司 | 山东威高海星医疗器械有限公司 | 190 × 38 × 4 mm | HXSD1Z01 | (01)06915593190974 | C04010311803002094550000912 | 36100m㎡(190mm×190mm) |  | 原中选
8 | 颅骨网-PEEK颅骨网板 | 国械注准20233130083 | 聚醚醚酮颅骨板 | 聚醚醚酮颅骨板 | 聚醚醚酮 | 山东威高海星医疗器械有限公司 | 山东威高海星医疗器械有限公司 | 180 × 38 × 4 mm | HXSD1Z01 | (01)06915593190950 | C04010311803002094550001210 | 32400m㎡(180mm×180mm) |  | 原中选
8 | 颅骨网-PEEK颅骨网板 | 国械注准20233130083 | 聚醚醚酮颅骨板 | 聚醚醚酮颅骨板 | 聚醚醚酮 | 山东威高海星医疗器械有限公司 | 山东威高海星医疗器械有限公司 | 170 × 38 × 4 mm | HXSD1Z01 | (01)06915593190936 | C04010311803002094550001505 | 28900m㎡(170mm×170mm) |  | 原中选
8 | 颅骨网-PEEK颅骨网板 | 国械注准20233130083 | 聚醚醚酮颅骨板 | 聚醚醚酮颅骨板 | 聚醚醚酮 | 山东威高海星医疗器械有限公司 | 山东威高海星医疗器械有限公司 | 160 × 38 × 4 mm | HXSD1Z01 | (01)06915593190912 | C04010311803002094550000889 | 25600m㎡(160mm×160mm) |  | 原中选
8 | 颅骨网-PEEK颅骨网板 | 国械注准20233130083 | 聚醚醚酮颅骨板 | 聚醚醚酮颅骨板 | 聚醚醚酮 | 山东威高海星医疗器械有限公司 | 山东威高海星医疗器械有限公司 | 150 × 38 × 4 mm | HXSD1Z01 | (01)06915593190899 | C04010311803002094550001207 | 22500m㎡(150mm×150mm) |  | 原中选
8 | 颅骨网-PEEK颅骨网板 | 国械注准20233130083 | 聚醚醚酮颅骨板 | 聚醚醚酮颅骨板 | 聚醚醚酮 | 山东威高海星医疗器械有限公司 | 山东威高海星医疗器械有限公司 | 145 × 38 × 4 mm | HXSD1Z01 | (01)06915593190882 | C04010311803002094550001077 | 21025m㎡(145mm×145mm) |  | 原中选
8 | 颅骨网-PEEK颅骨网板 | 国械注准20233130083 | 聚醚醚酮颅骨板 | 聚醚醚酮颅骨板 | 聚醚醚酮 | 山东威高海星医疗器械有限公司 | 山东威高海星医疗器械有限公司 | 140 × 38 × 4 mm | HXSD1Z01 | (01)06915593190875 | C04010311803002094550000878 | 19600m㎡(140mm×140mm) |  | 原中选
8 | 颅骨网-PEEK颅骨网板 | 国械注准20233130083 | 聚醚醚酮颅骨板 | 聚醚醚酮颅骨板 | 聚醚醚酮 | 山东威高海星医疗器械有限公司 | 山东威高海星医疗器械有限公司 | 135 × 38 × 4 mm | HXSD1Z01 | (01)06915593190868 | C04010311803002094550001031 | 18225m㎡(135mm×135mm) |  | 原中选
8 | 颅骨网-PEEK颅骨网板 | 国械注准20233130083 | 聚醚醚酮颅骨板 | 聚醚醚酮颅骨板 | 聚醚醚酮 | 山东威高海星医疗器械有限公司 | 山东威高海星医疗器械有限公司 | 130 × 38 × 4 mm | HXSD1Z01 | (01)06915593190851 | C04010311803002094550000811 | 16900m㎡(130mm×130mm) |  | 原中选
8 | 颅骨网-PEEK颅骨网板 | 国械注准20233130083 | 聚醚醚酮颅骨板 | 聚醚醚酮颅骨板 | 聚醚醚酮 | 山东威高海星医疗器械有限公司 | 山东威高海星医疗器械有限公司 | 125 × 38 × 4 mm | HXSD1Z01 | (01)06915593190844 | C04010311803002094550001069 | 15625m㎡(125mm×125mm) |  | 原中选
8 | 颅骨网-PEEK颅骨网板 | 国械注准20233130083 | 聚醚醚酮颅骨板 | 聚醚醚酮颅骨板 | 聚醚醚酮 | 山东威高海星医疗器械有限公司 | 山东威高海星医疗器械有限公司 | 120 × 38 × 4 mm | HXSD1Z01 | (01)06915593190837 | C04010311803002094550001522 | 14400m㎡(120mm×120mm) |  | 原中选
8 | 颅骨网-PEEK颅骨网板 | 国械注准20233130083 | 聚醚醚酮颅骨板 | 聚醚醚酮颅骨板 | 聚醚醚酮 | 山东威高海星医疗器械有限公司 | 山东威高海星医疗器械有限公司 | 115 × 38 × 4 mm | HXSD1Z01 | (01)06915593190820 | C04010311803002094550001373 | 13225m㎡(115mm×115mm) |  | 原中选
8 | 颅骨网-PEEK颅骨网板 | 国械注准20233130083 | 聚醚醚酮颅骨板 | 聚醚醚酮颅骨板 | 聚醚醚酮 | 山东威高海星医疗器械有限公司 | 山东威高海星医疗器械有限公司 | 110 × 38 × 4 mm | HXSD1Z01 | (01)06915593190813 | C04010311803002094550001486 | 12100m㎡(110mm×110mm) |  | 原中选
8 | 颅骨网-PEEK颅骨网板 | 国械注准20233130083 | 聚醚醚酮颅骨板 | 聚醚醚酮颅骨板 | 聚醚醚酮 | 山东威高海星医疗器械有限公司 | 山东威高海星医疗器械有限公司 | 105 × 38 × 4 mm | HXSD1Z01 | (01)06915593190806 | C04010311803002094550001357 | 11025m㎡(105mm×105mm) |  | 原中选
8 | 颅骨网-PEEK颅骨网板 | 国械注准20233130083 | 聚醚醚酮颅骨板 | 聚醚醚酮颅骨板 | 聚醚醚酮 | 山东威高海星医疗器械有限公司 | 山东威高海星医疗器械有限公司 | 100 × 38 × 4 mm | HXSD1Z01 | (01)06915593190790 | C04010311803002094550001497 | 10000m㎡(100mm×100mm) |  | 原中选
8 | 颅骨网-PEEK颅骨网板 | 国械注准20233130083 | 聚醚醚酮颅骨板 | 聚醚醚酮颅骨板 | 聚醚醚酮 | 山东威高海星医疗器械有限公司 | 山东威高海星医疗器械有限公司 | 95 × 38 × 4 mm | HXSD1Z01 | (01)06915593190783 | C04010311803002094550001341 | 9025m㎡(95mm×95mm) |  | 原中选
8 | 颅骨网-PEEK颅骨网板 | 国械注准20233130083 | 聚醚醚酮颅骨板 | 聚醚醚酮颅骨板 | 聚醚醚酮 | 山东威高海星医疗器械有限公司 | 山东威高海星医疗器械有限公司 | 90 × 38 × 4 mm | HXSD1Z01 | (01)06915593190776 | C04010311803002094550000887 | 8100m㎡(90mm×90mm) |  | 原中选
8 | 颅骨网-PEEK颅骨网板 | 国械注准20233130083 | 聚醚醚酮颅骨板 | 聚醚醚酮颅骨板 | 聚醚醚酮 | 山东威高海星医疗器械有限公司 | 山东威高海星医疗器械有限公司 | 85 × 38 × 4 mm | HXSD1Z01 | (01)06915593190769 | C04010311803002094550001193 | 7225m㎡(85mm×85mm) |  | 原中选
8 | 颅骨网-PEEK颅骨网板 | 国械注准20233130083 | 聚醚醚酮颅骨板 | 聚醚醚酮颅骨板 | 聚醚醚酮 | 山东威高海星医疗器械有限公司 | 山东威高海星医疗器械有限公司 | 80 × 38 × 4 mm | HXSD1Z01 | (01)06915593190752 | C04010311803002094550001413 | 6400m㎡(80mm×80mm) |  | 原中选
8 | 颅骨网-PEEK颅骨网板 | 国械注准20233130083 | 聚醚醚酮颅骨板 | 聚醚醚酮颅骨板 | 聚醚醚酮 | 山东威高海星医疗器械有限公司 | 山东威高海星医疗器械有限公司 | 75 × 38 × 4 mm | HXSD1Z01 | (01)06915593190745 | C04010311803002094550001319 | 5625m㎡(75mm×75mm) |  | 原中选
8 | 颅骨网-PEEK颅骨网板 | 国械注准20233130083 | 聚醚醚酮颅骨板 | 聚醚醚酮颅骨板 | 聚醚醚酮 | 山东威高海星医疗器械有限公司 | 山东威高海星医疗器械有限公司 | 70 × 38 × 4 mm | HXSD1Z01 | (01)06915593190738 | C04010311803002094550000803 | 4900m㎡(70mm×70mm) |  | 原中选
8 | 颅骨网-PEEK颅骨网板 | 国械注准20233130083 | 聚醚醚酮颅骨板 | 聚醚醚酮颅骨板 | 聚醚醚酮 | 山东威高海星医疗器械有限公司 | 山东威高海星医疗器械有限公司 | 65 × 38 × 4 mm | HXSD1Z01 | (01)06915593190721 | C04010311803002094550001249 | 4225m㎡(65mm×65mm) |  | 原中选
8 | 颅骨网-PEEK颅骨网板 | 国械注准20233130083 | 聚醚醚酮颅骨板 | 聚醚醚酮颅骨板 | 聚醚醚酮 | 山东威高海星医疗器械有限公司 | 山东威高海星医疗器械有限公司 | 60 × 38 × 4 mm | HXSD1Z01 | (01)06915593190714 | C04010311803002094550001116 | 3600m㎡(60mm×60mm) |  | 原中选
8 | 颅骨网-PEEK颅骨网板 | 国械注准20233130083 | 聚醚醚酮颅骨板 | 聚醚醚酮颅骨板 | 聚醚醚酮 | 山东威高海星医疗器械有限公司 | 山东威高海星医疗器械有限公司 | 55 × 38 × 4 mm | HXSD1Z01 | (01)06915593190707 | C04010311803002094550001491 | 3025m㎡(55mm×55mm) |  | 原中选
8 | 颅骨网-PEEK颅骨网板 | 国械注准20233130083 | 聚醚醚酮颅骨板 | 聚醚醚酮颅骨板 | 聚醚醚酮 | 山东威高海星医疗器械有限公司 | 山东威高海星医疗器械有限公司 | 50 × 38 × 4 mm | HXSD1Z01 | (01)06915593190691 | C04010311803002094550001450 | 2500m㎡(50mm×50mm) |  | 原中选
8 | 颅骨网-PEEK颅骨网板 | 国械注准20233130083 | 聚醚醚酮颅骨板 | 聚醚醚酮颅骨板 | 聚醚醚酮 | 山东威高海星医疗器械有限公司 | 山东威高海星医疗器械有限公司 | 45 × 38 × 4 mm | HXSD1Z01 | (01)06915593190684 | C04010311803002094550001186 | 2025m㎡(45mm×45mm) |  | 原中选
8 | 颅骨网-PEEK颅骨网板 | 国械注准20233130083 | 聚醚醚酮颅骨板 | 聚醚醚酮颅骨板 | 聚醚醚酮 | 山东威高海星医疗器械有限公司 | 山东威高海星医疗器械有限公司 | 40 × 38 × 4 mm | HXSD1Z01 | (01)06915593190677 | C04010311803002094550001011 | 1600m㎡(40mm×40mm) |  | 原中选
8 | 颅骨网-PEEK颅骨网板 | 国械注准20233130083 | 聚醚醚酮颅骨板 | 聚醚醚酮颅骨板 | 聚醚醚酮 | 山东威高海星医疗器械有限公司 | 山东威高海星医疗器械有限公司 | 200 × 34 × 4 mm | HXSD1Z01 | (01)06915593190660 | C04010311803002094550001422 | 40000m㎡(200mm×200mm) |  | 原中选
8 | 颅骨网-PEEK颅骨网板 | 国械注准20233130083 | 聚醚醚酮颅骨板 | 聚醚醚酮颅骨板 | 聚醚醚酮 | 山东威高海星医疗器械有限公司 | 山东威高海星医疗器械有限公司 | 190 × 34 × 4 mm | HXSD1Z01 | (01)06915593190646 | C04010311803002094550001145 | 36100m㎡(190mm×190mm) |  | 原中选
8 | 颅骨网-PEEK颅骨网板 | 国械注准20233130083 | 聚醚醚酮颅骨板 | 聚醚醚酮颅骨板 | 聚醚醚酮 | 山东威高海星医疗器械有限公司 | 山东威高海星医疗器械有限公司 | 180 × 34 × 4 mm | HXSD1Z01 | (01)06915593190622 | C04010311803002094550001414 | 32400m㎡(180mm×180mm) |  | 原中选
8 | 颅骨网-PEEK颅骨网板 | 国械注准20233130083 | 聚醚醚酮颅骨板 | 聚醚醚酮颅骨板 | 聚醚醚酮 | 山东威高海星医疗器械有限公司 | 山东威高海星医疗器械有限公司 | 170 × 34 × 4 mm | HXSD1Z01 | (01)06915593190608 | C04010311803002094550001026 | 28900m㎡(170mm×170mm) |  | 原中选
8 | 颅骨网-PEEK颅骨网板 | 国械注准20233130083 | 聚醚醚酮颅骨板 | 聚醚醚酮颅骨板 | 聚醚醚酮 | 山东威高海星医疗器械有限公司 | 山东威高海星医疗器械有限公司 | 160 × 34 × 4 mm | HXSD1Z01 | (01)06915593190585 | C04010311803002094550001349 | 25600m㎡(160mm×160mm) |  | 原中选
8 | 颅骨网-PEEK颅骨网板 | 国械注准20233130083 | 聚醚醚酮颅骨板 | 聚醚醚酮颅骨板 | 聚醚醚酮 | 山东威高海星医疗器械有限公司 | 山东威高海星医疗器械有限公司 | 150 × 34 × 4 mm | HXSD1Z01 | (01)06915593190561 | C04010311803002094550001456 | 22500m㎡(150mm×150mm) |  | 原中选
8 | 颅骨网-PEEK颅骨网板 | 国械注准20233130083 | 聚醚醚酮颅骨板 | 聚醚醚酮颅骨板 | 聚醚醚酮 | 山东威高海星医疗器械有限公司 | 山东威高海星医疗器械有限公司 | 145 × 34 × 4 mm | HXSD1Z01 | (01)06915593190554 | C04010311803002094550001101 | 21025m㎡(145mm×145mm) |  | 原中选
8 | 颅骨网-PEEK颅骨网板 | 国械注准20233130083 | 聚醚醚酮颅骨板 | 聚醚醚酮颅骨板 | 聚醚醚酮 | 山东威高海星医疗器械有限公司 | 山东威高海星医疗器械有限公司 | 140 × 34 × 4 mm | HXSD1Z01 | (01)06915593190547 | C04010311803002094550000853 | 19600m㎡(140mm×140mm) |  | 原中选
8 | 颅骨网-PEEK颅骨网板 | 国械注准20233130083 | 聚醚醚酮颅骨板 | 聚醚醚酮颅骨板 | 聚醚醚酮 | 山东威高海星医疗器械有限公司 | 山东威高海星医疗器械有限公司 | 135 × 34 × 4 mm | HXSD1Z01 | (01)06915593190530 | C04010311803002094550001336 | 18225m㎡(135mm×135mm) |  | 原中选
8 | 颅骨网-PEEK颅骨网板 | 国械注准20233130083 | 聚醚醚酮颅骨板 | 聚醚醚酮颅骨板 | 聚醚醚酮 | 山东威高海星医疗器械有限公司 | 山东威高海星医疗器械有限公司 | 130 × 34 × 4 mm | HXSD1Z01 | (01)06915593190523 | C04010311803002094550001352 | 16900m㎡(130mm×130mm) |  | 原中选
8 | 颅骨网-PEEK颅骨网板 | 国械注准20233130083 | 聚醚醚酮颅骨板 | 聚醚醚酮颅骨板 | 聚醚醚酮 | 山东威高海星医疗器械有限公司 | 山东威高海星医疗器械有限公司 | 125 × 34 × 4 mm | HXSD1Z01 | (01)06915593190516 | C04010311803002094550001294 | 15625m㎡(125mm×125mm) |  | 原中选
8 | 颅骨网-PEEK颅骨网板 | 国械注准20233130083 | 聚醚醚酮颅骨板 | 聚醚醚酮颅骨板 | 聚醚醚酮 | 山东威高海星医疗器械有限公司 | 山东威高海星医疗器械有限公司 | 120 × 34 × 4 mm | HXSD1Z01 | (01)06915593190509 | C04010311803002094550001192 | 14400m㎡(120mm×120mm) |  | 原中选
8 | 颅骨网-PEEK颅骨网板 | 国械注准20233130083 | 聚醚醚酮颅骨板 | 聚醚醚酮颅骨板 | 聚醚醚酮 | 山东威高海星医疗器械有限公司 | 山东威高海星医疗器械有限公司 | 115 × 34 × 4 mm | HXSD1Z01 | (01)06915593190493 | C04010311803002094550001062 | 13225m㎡(115mm×115mm) |  | 原中选
8 | 颅骨网-PEEK颅骨网板 | 国械注准20233130083 | 聚醚醚酮颅骨板 | 聚醚醚酮颅骨板 | 聚醚醚酮 | 山东威高海星医疗器械有限公司 | 山东威高海星医疗器械有限公司 | 110 × 34 × 4 mm | HXSD1Z01 | (01)06915593190486 | C04010311803002094550000818 | 12100m㎡(110mm×110mm) |  | 原中选
8 | 颅骨网-PEEK颅骨网板 | 国械注准20233130083 | 聚醚醚酮颅骨板 | 聚醚醚酮颅骨板 | 聚醚醚酮 | 山东威高海星医疗器械有限公司 | 山东威高海星医疗器械有限公司 | 105 × 34 × 4 mm | HXSD1Z01 | (01)06915593190479 | C04010311803002094550001267 | 11025m㎡(105mm×105mm) |  | 原中选
8 | 颅骨网-PEEK颅骨网板 | 国械注准20233130083 | 聚醚醚酮颅骨板 | 聚醚醚酮颅骨板 | 聚醚醚酮 | 山东威高海星医疗器械有限公司 | 山东威高海星医疗器械有限公司 | 100 × 34 × 4 mm | HXSD1Z01 | (01)06915593190462 | C04010311803002094550001403 | 10000m㎡(100mm×100mm) |  | 原中选
8 | 颅骨网-PEEK颅骨网板 | 国械注准20233130083 | 聚醚醚酮颅骨板 | 聚醚醚酮颅骨板 | 聚醚醚酮 | 山东威高海星医疗器械有限公司 | 山东威高海星医疗器械有限公司 | 95 × 34 × 4 mm | HXSD1Z01 | (01)06915593190455 | C04010311803002094550001258 | 9025m㎡(95mm×95mm) |  | 原中选
8 | 颅骨网-PEEK颅骨网板 | 国械注准20233130083 | 聚醚醚酮颅骨板 | 聚醚醚酮颅骨板 | 聚醚醚酮 | 山东威高海星医疗器械有限公司 | 山东威高海星医疗器械有限公司 | 90 × 34 × 4 mm | HXSD1Z01 | (01)06915593190448 | C04010311803002094550000799 | 8100m㎡(90mm×90mm) |  | 原中选
8 | 颅骨网-PEEK颅骨网板 | 国械注准20233130083 | 聚醚醚酮颅骨板 | 聚醚醚酮颅骨板 | 聚醚醚酮 | 山东威高海星医疗器械有限公司 | 山东威高海星医疗器械有限公司 | 85 × 34 × 4 mm | HXSD1Z01 | (01)06915593190431 | C04010311803002094550001237 | 7225m㎡(85mm×85mm) |  | 原中选
8 | 颅骨网-PEEK颅骨网板 | 国械注准20233130083 | 聚醚醚酮颅骨板 | 聚醚醚酮颅骨板 | 聚醚醚酮 | 山东威高海星医疗器械有限公司 | 山东威高海星医疗器械有限公司 | 80 × 34 × 4 mm | HXSD1Z01 | (01)06915593190424 | C04010311803002094550001162 | 6400m㎡(80mm×80mm) |  | 原中选
8 | 颅骨网-PEEK颅骨网板 | 国械注准20233130083 | 聚醚醚酮颅骨板 | 聚醚醚酮颅骨板 | 聚醚醚酮 | 山东威高海星医疗器械有限公司 | 山东威高海星医疗器械有限公司 | 75 × 34 × 4 mm | HXSD1Z01 | (01)06915593190417 | C04010311803002094550000907 | 5625m㎡(75mm×75mm) |  | 原中选
8 | 颅骨网-PEEK颅骨网板 | 国械注准20233130083 | 聚醚醚酮颅骨板 | 聚醚醚酮颅骨板 | 聚醚醚酮 | 山东威高海星医疗器械有限公司 | 山东威高海星医疗器械有限公司 | 70 × 34 × 4 mm | HXSD1Z01 | (01)06915593190400 | C04010311803002094550000874 | 4900m㎡(70mm×70mm) |  | 原中选
8 | 颅骨网-PEEK颅骨网板 | 国械注准20233130083 | 聚醚醚酮颅骨板 | 聚醚醚酮颅骨板 | 聚醚醚酮 | 山东威高海星医疗器械有限公司 | 山东威高海星医疗器械有限公司 | 65 × 34 × 4 mm | HXSD1Z01 | (01)06915593190394 | C04010311803002094550001261 | 4225m㎡(65mm×65mm) |  | 原中选
8 | 颅骨网-PEEK颅骨网板 | 国械注准20233130083 | 聚醚醚酮颅骨板 | 聚醚醚酮颅骨板 | 聚醚醚酮 | 山东威高海星医疗器械有限公司 | 山东威高海星医疗器械有限公司 | 60 × 34 × 4 mm | HXSD1Z01 | (01)06915593190387 | C04010311803002094550001302 | 3600m㎡(60mm×60mm) |  | 原中选
8 | 颅骨网-PEEK颅骨网板 | 国械注准20233130083 | 聚醚醚酮颅骨板 | 聚醚醚酮颅骨板 | 聚醚醚酮 | 山东威高海星医疗器械有限公司 | 山东威高海星医疗器械有限公司 | 55 × 34 × 4 mm | HXSD1Z01 | (01)06915593190370 | C04010311803002094550000965 | 3025m㎡(55mm×55mm) |  | 原中选
8 | 颅骨网-PEEK颅骨网板 | 国械注准20233130083 | 聚醚醚酮颅骨板 | 聚醚醚酮颅骨板 | 聚醚醚酮 | 山东威高海星医疗器械有限公司 | 山东威高海星医疗器械有限公司 | 50 × 34 × 4 mm | HXSD1Z01 | (01)06915593190363 | C04010311803002094550000813 | 2500m㎡(50mm×50mm) |  | 原中选
8 | 颅骨网-PEEK颅骨网板 | 国械注准20233130083 | 聚醚醚酮颅骨板 | 聚醚醚酮颅骨板 | 聚醚醚酮 | 山东威高海星医疗器械有限公司 | 山东威高海星医疗器械有限公司 | 45 × 34 × 4 mm | HXSD1Z01 | (01)06915593190356 | C04010311803002094550000949 | 2025m㎡(45mm×45mm) |  | 原中选
8 | 颅骨网-PEEK颅骨网板 | 国械注准20233130083 | 聚醚醚酮颅骨板 | 聚醚醚酮颅骨板 | 聚醚醚酮 | 山东威高海星医疗器械有限公司 | 山东威高海星医疗器械有限公司 | 40 × 34 × 4 mm | HXSD1Z01 | (01)06915593190349 | C04010311803002094550000951 | 1600m㎡(40mm×40mm) |  | 原中选
8 | 颅骨网-PEEK颅骨网板 | 国械注准20233130083 | 聚醚醚酮颅骨板 | 聚醚醚酮颅骨板 | 聚醚醚酮 | 山东威高海星医疗器械有限公司 | 山东威高海星医疗器械有限公司 | 200 × 30 × 4 mm | HXSD1Z01 | (01)06915593190332 | C04010311803002094550001572 | 40000m㎡(200mm×200mm) |  | 原中选
8 | 颅骨网-PEEK颅骨网板 | 国械注准20233130083 | 聚醚醚酮颅骨板 | 聚醚醚酮颅骨板 | 聚醚醚酮 | 山东威高海星医疗器械有限公司 | 山东威高海星医疗器械有限公司 | 190 × 30 × 4 mm | HXSD1Z01 | (01)06915593190318 | C04010311803002094550001545 | 36100m㎡(190mm×190mm) |  | 原中选
8 | 颅骨网-PEEK颅骨网板 | 国械注准20233130083 | 聚醚醚酮颅骨板 | 聚醚醚酮颅骨板 | 聚醚醚酮 | 山东威高海星医疗器械有限公司 | 山东威高海星医疗器械有限公司 | 180 × 30 × 4 mm | HXSD1Z01 | (01)06915593190295 | C04010311803002094550001419 | 32400m㎡(180mm×180mm) |  | 原中选
8 | 颅骨网-PEEK颅骨网板 | 国械注准20233130083 | 聚醚醚酮颅骨板 | 聚醚醚酮颅骨板 | 聚醚醚酮 | 山东威高海星医疗器械有限公司 | 山东威高海星医疗器械有限公司 | 170 × 30 × 4 mm | HXSD1Z01 | (01)06915593190271 | C04010311803002094550000882 | 28900m㎡(170mm×170mm) |  | 原中选
8 | 颅骨网-PEEK颅骨网板 | 国械注准20233130083 | 聚醚醚酮颅骨板 | 聚醚醚酮颅骨板 | 聚醚醚酮 | 山东威高海星医疗器械有限公司 | 山东威高海星医疗器械有限公司 | 160 × 30 × 4 mm | HXSD1Z01 | (01)06915593190257 | C04010311803002094550001520 | 25600m㎡(160mm×160mm) |  | 原中选
8 | 颅骨网-PEEK颅骨网板 | 国械注准20233130083 | 聚醚醚酮颅骨板 | 聚醚醚酮颅骨板 | 聚醚醚酮 | 山东威高海星医疗器械有限公司 | 山东威高海星医疗器械有限公司 | 150 × 30 × 4 mm | HXSD1Z01 | (01)06915593190233 | C04010311803002094550001488 | 22500m㎡(150mm×150mm) |  | 原中选
8 | 颅骨网-PEEK颅骨网板 | 国械注准20233130083 | 聚醚醚酮颅骨板 | 聚醚醚酮颅骨板 | 聚醚醚酮 | 山东威高海星医疗器械有限公司 | 山东威高海星医疗器械有限公司 | 145 × 30 × 4 mm | HXSD1Z01 | (01)06915593190226 | C04010311803002094550000837 | 21025m㎡(145mm×145mm) |  | 原中选
8 | 颅骨网-PEEK颅骨网板 | 国械注准20233130083 | 聚醚醚酮颅骨板 | 聚醚醚酮颅骨板 | 聚醚醚酮 | 山东威高海星医疗器械有限公司 | 山东威高海星医疗器械有限公司 | 140 × 30 × 4 mm | HXSD1Z01 | (01)06915593190219 | C04010311803002094550001510 | 19600m㎡(140mm×140mm) |  | 原中选
8 | 颅骨网-PEEK颅骨网板 | 国械注准20233130083 | 聚醚醚酮颅骨板 | 聚醚醚酮颅骨板 | 聚醚醚酮 | 山东威高海星医疗器械有限公司 | 山东威高海星医疗器械有限公司 | 135 × 30 × 4 mm | HXSD1Z01 | (01)06915593190202 | C04010311803002094550001063 | 18225m㎡(135mm×135mm) |  | 原中选
8 | 颅骨网-PEEK颅骨网板 | 国械注准20233130083 | 聚醚醚酮颅骨板 | 聚醚醚酮颅骨板 | 聚醚醚酮 | 山东威高海星医疗器械有限公司 | 山东威高海星医疗器械有限公司 | 130 × 30 × 4 mm | HXSD1Z01 | (01)06915593190196 | C04010311803002094550001380 | 16900m㎡(130mm×130mm) |  | 原中选
8 | 颅骨网-PEEK颅骨网板 | 国械注准20233130083 | 聚醚醚酮颅骨板 | 聚醚醚酮颅骨板 | 聚醚醚酮 | 山东威高海星医疗器械有限公司 | 山东威高海星医疗器械有限公司 | 125 × 30 × 4 mm | HXSD1Z01 | (01)06915593190189 | C04010311803002094550001538 | 15625m㎡(125mm×125mm) |  | 原中选
8 | 颅骨网-PEEK颅骨网板 | 国械注准20233130083 | 聚醚醚酮颅骨板 | 聚醚醚酮颅骨板 | 聚醚醚酮 | 山东威高海星医疗器械有限公司 | 山东威高海星医疗器械有限公司 | 120 × 30 × 4 mm | HXSD1Z01 | (01)06915593190172 | C04010311803002094550001540 | 14400m㎡(120mm×120mm) |  | 原中选
8 | 颅骨网-PEEK颅骨网板 | 国械注准20233130083 | 聚醚醚酮颅骨板 | 聚醚醚酮颅骨板 | 聚醚醚酮 | 山东威高海星医疗器械有限公司 | 山东威高海星医疗器械有限公司 | 115 × 30 × 4 mm | HXSD1Z01 | (01)06915593190165 | C04010311803002094550001553 | 13225m㎡(115mm×115mm) |  | 原中选
8 | 颅骨网-PEEK颅骨网板 | 国械注准20233130083 | 聚醚醚酮颅骨板 | 聚醚醚酮颅骨板 | 聚醚醚酮 | 山东威高海星医疗器械有限公司 | 山东威高海星医疗器械有限公司 | 110 × 30 × 4 mm | HXSD1Z01 | (01)06915593190158 | C04010311803002094550001171 | 12100m㎡(110mm×110mm) |  | 原中选
8 | 颅骨网-PEEK颅骨网板 | 国械注准20233130083 | 聚醚醚酮颅骨板 | 聚醚醚酮颅骨板 | 聚醚醚酮 | 山东威高海星医疗器械有限公司 | 山东威高海星医疗器械有限公司 | 105 × 30 × 4 mm | HXSD1Z01 | (01)06915593190141 | C04010311803002094550000972 | 11025m㎡(105mm×105mm) |  | 原中选
8 | 颅骨网-PEEK颅骨网板 | 国械注准20233130083 | 聚醚醚酮颅骨板 | 聚醚醚酮颅骨板 | 聚醚醚酮 | 山东威高海星医疗器械有限公司 | 山东威高海星医疗器械有限公司 | 100 × 30 × 4 mm | HXSD1Z01 | (01)06915593190134 | C04010311803002094550000921 | 10000m㎡(100mm×100mm) |  | 原中选
8 | 颅骨网-PEEK颅骨网板 | 国械注准20233130083 | 聚醚醚酮颅骨板 | 聚醚醚酮颅骨板 | 聚醚醚酮 | 山东威高海星医疗器械有限公司 | 山东威高海星医疗器械有限公司 | 95 × 30 × 4 mm | HXSD1Z01 | (01)06915593190127 | C04010311803002094550001102 | 9025m㎡(95mm×95mm) |  | 原中选
8 | 颅骨网-PEEK颅骨网板 | 国械注准20233130083 | 聚醚醚酮颅骨板 | 聚醚醚酮颅骨板 | 聚醚醚酮 | 山东威高海星医疗器械有限公司 | 山东威高海星医疗器械有限公司 | 90 × 30 × 4 mm | HXSD1Z01 | (01)06915593190110 | C04010311803002094550000999 | 8100m㎡(90mm×90mm) |  | 原中选
8 | 颅骨网-PEEK颅骨网板 | 国械注准20233130083 | 聚醚醚酮颅骨板 | 聚醚醚酮颅骨板 | 聚醚醚酮 | 山东威高海星医疗器械有限公司 | 山东威高海星医疗器械有限公司 | 85 × 30 × 4 mm | HXSD1Z01 | (01)06915593190103 | C04010311803002094550001194 | 7225m㎡(85mm×85mm) |  | 原中选
8 | 颅骨网-PEEK颅骨网板 | 国械注准20233130083 | 聚醚醚酮颅骨板 | 聚醚醚酮颅骨板 | 聚醚醚酮 | 山东威高海星医疗器械有限公司 | 山东威高海星医疗器械有限公司 | 80 × 30 × 4 mm | HXSD1Z01 | (01)06915593190097 | C04010311803002094550000984 | 6400m㎡(80mm×80mm) |  | 原中选
8 | 颅骨网-PEEK颅骨网板 | 国械注准20233130083 | 聚醚醚酮颅骨板 | 聚醚醚酮颅骨板 | 聚醚醚酮 | 山东威高海星医疗器械有限公司 | 山东威高海星医疗器械有限公司 | 75 × 30 × 4 mm | HXSD1Z01 | (01)06915593190080 | C04010311803002094550001152 | 5625m㎡(75mm×75mm) |  | 原中选
8 | 颅骨网-PEEK颅骨网板 | 国械注准20233130083 | 聚醚醚酮颅骨板 | 聚醚醚酮颅骨板 | 聚醚醚酮 | 山东威高海星医疗器械有限公司 | 山东威高海星医疗器械有限公司 | 70 × 30 × 4 mm | HXSD1Z01 | (01)06915593190073 | C04010311803002094550001099 | 4900m㎡(70mm×70mm) |  | 原中选
8 | 颅骨网-PEEK颅骨网板 | 国械注准20233130083 | 聚醚醚酮颅骨板 | 聚醚醚酮颅骨板 | 聚醚醚酮 | 山东威高海星医疗器械有限公司 | 山东威高海星医疗器械有限公司 | 65 × 30 × 4 mm | HXSD1Z01 | (01)06915593190066 | C04010311803002094550001580 | 4225m㎡(65mm×65mm) |  | 原中选
8 | 颅骨网-PEEK颅骨网板 | 国械注准20233130083 | 聚醚醚酮颅骨板 | 聚醚醚酮颅骨板 | 聚醚醚酮 | 山东威高海星医疗器械有限公司 | 山东威高海星医疗器械有限公司 | 60 × 30 × 4 mm | HXSD1Z01 | (01)06915593190059 | C04010311803002094550000804 | 3600m㎡(60mm×60mm) |  | 原中选
8 | 颅骨网-PEEK颅骨网板 | 国械注准20233130083 | 聚醚醚酮颅骨板 | 聚醚醚酮颅骨板 | 聚醚醚酮 | 山东威高海星医疗器械有限公司 | 山东威高海星医疗器械有限公司 | 55 × 30 × 4 mm | HXSD1Z01 | (01)06915593190042 | C04010311803002094550001088 | 3025m㎡(55mm×55mm) |  | 原中选
8 | 颅骨网-PEEK颅骨网板 | 国械注准20233130083 | 聚醚醚酮颅骨板 | 聚醚醚酮颅骨板 | 聚醚醚酮 | 山东威高海星医疗器械有限公司 | 山东威高海星医疗器械有限公司 | 50 × 30 × 4 mm | HXSD1Z01 | (01)06915593190035 | C04010311803002094550001269 | 2500m㎡(50mm×50mm) |  | 原中选
8 | 颅骨网-PEEK颅骨网板 | 国械注准20233130083 | 聚醚醚酮颅骨板 | 聚醚醚酮颅骨板 | 聚醚醚酮 | 山东威高海星医疗器械有限公司 | 山东威高海星医疗器械有限公司 | 45 × 30 × 4 mm | HXSD1Z01 | (01)06915593190028 | C04010311803002094550000992 | 2025m㎡(45mm×45mm) |  | 原中选
8 | 颅骨网-PEEK颅骨网板 | 国械注准20233130083 | 聚醚醚酮颅骨板 | 聚醚醚酮颅骨板 | 聚醚醚酮 | 山东威高海星医疗器械有限公司 | 山东威高海星医疗器械有限公司 | 40 × 30 × 4 mm | HXSD1Z01 | (01)06915593190011 | C04010311803002094550001073 | 1600m㎡(40mm×40mm) |  | 原中选
8 | 颅骨网-PEEK颅骨网板 | 国械注准20233130083 | 聚醚醚酮颅骨板 | 聚醚醚酮颅骨板 | 聚醚醚酮 | 山东威高海星医疗器械有限公司 | 山东威高海星医疗器械有限公司 | 200 × 26 × 4 mm | HXSD1Z01 | (01)06915593190004 | C04010311803002094550000957 | 40000m㎡(200mm×200mm) |  | 原中选
8 | 颅骨网-PEEK颅骨网板 | 国械注准20233130083 | 聚醚醚酮颅骨板 | 聚醚醚酮颅骨板 | 聚醚醚酮 | 山东威高海星医疗器械有限公司 | 山东威高海星医疗器械有限公司 | 190 × 26 × 4 mm | HXSD1Z01 | (01)06915593189985 | C04010311803002094550001050 | 36100m㎡(190mm×190mm) |  | 原中选
8 | 颅骨网-PEEK颅骨网板 | 国械注准20233130083 | 聚醚醚酮颅骨板 | 聚醚醚酮颅骨板 | 聚醚醚酮 | 山东威高海星医疗器械有限公司 | 山东威高海星医疗器械有限公司 | 180 × 26 × 4 mm | HXSD1Z01 | (01)06915593189961 | C04010311803002094550001124 | 32400m㎡(180mm×180mm) |  | 原中选
8 | 颅骨网-PEEK颅骨网板 | 国械注准20233130083 | 聚醚醚酮颅骨板 | 聚醚醚酮颅骨板 | 聚醚醚酮 | 山东威高海星医疗器械有限公司 | 山东威高海星医疗器械有限公司 | 170 × 26 × 4 mm | HXSD1Z01 | (01)06915593189947 | C04010311803002094550000974 | 28900m㎡(170mm×170mm) |  | 原中选
8 | 颅骨网-PEEK颅骨网板 | 国械注准20233130083 | 聚醚醚酮颅骨板 | 聚醚醚酮颅骨板 | 聚醚醚酮 | 山东威高海星医疗器械有限公司 | 山东威高海星医疗器械有限公司 | 160 × 26 × 4 mm | HXSD1Z01 | (01)06915593189923 | C04010311803002094550001362 | 25600m㎡(160mm×160mm) |  | 原中选
8 | 颅骨网-PEEK颅骨网板 | 国械注准20233130083 | 聚醚醚酮颅骨板 | 聚醚醚酮颅骨板 | 聚醚醚酮 | 山东威高海星医疗器械有限公司 | 山东威高海星医疗器械有限公司 | 145 × 26 × 4 mm | HXSD1Z01 | (01)06915593189893 | C04010311803002094550001012 | 21025m㎡(145mm×145mm) |  | 原中选
8 | 颅骨网-PEEK颅骨网板 | 国械注准20233130083 | 聚醚醚酮颅骨板 | 聚醚醚酮颅骨板 | 聚醚醚酮 | 山东威高海星医疗器械有限公司 | 山东威高海星医疗器械有限公司 | 140 × 26 × 4 mm | HXSD1Z01 | (01)06915593189886 | C04010311803002094550001109 | 19600m㎡(140mm×140mm) |  | 原中选
8 | 颅骨网-PEEK颅骨网板 | 国械注准20233130083 | 聚醚醚酮颅骨板 | 聚醚醚酮颅骨板 | 聚醚醚酮 | 山东威高海星医疗器械有限公司 | 山东威高海星医疗器械有限公司 | 135 × 26 × 4 mm | HXSD1Z01 | (01)06915593189879 | C04010311803002094550001191 | 18225m㎡(135mm×135mm) |  | 原中选
8 | 颅骨网-PEEK颅骨网板 | 国械注准20233130083 | 聚醚醚酮颅骨板 | 聚醚醚酮颅骨板 | 聚醚醚酮 | 山东威高海星医疗器械有限公司 | 山东威高海星医疗器械有限公司 | 130 × 26 × 4 mm | HXSD1Z01 | (01)06915593189862 | C04010311803002094550001437 | 16900m㎡(130mm×130mm) |  | 原中选
8 | 颅骨网-PEEK颅骨网板 | 国械注准20233130083 | 聚醚醚酮颅骨板 | 聚醚醚酮颅骨板 | 聚醚醚酮 | 山东威高海星医疗器械有限公司 | 山东威高海星医疗器械有限公司 | 125 × 26 × 4 mm | HXSD1Z01 | (01)06915593189855 | C04010311803002094550001299 | 15625m㎡(125mm×125mm) |  | 原中选
8 | 颅骨网-PEEK颅骨网板 | 国械注准20233130083 | 聚醚醚酮颅骨板 | 聚醚醚酮颅骨板 | 聚醚醚酮 | 山东威高海星医疗器械有限公司 | 山东威高海星医疗器械有限公司 | 120 × 26 × 4 mm | HXSD1Z01 | (01)06915593189848 | C04010311803002094550001243 | 14400m㎡(120mm×120mm) |  | 原中选
8 | 颅骨网-PEEK颅骨网板 | 国械注准20233130083 | 聚醚醚酮颅骨板 | 聚醚醚酮颅骨板 | 聚醚醚酮 | 山东威高海星医疗器械有限公司 | 山东威高海星医疗器械有限公司 | 115 × 26 × 4 mm | HXSD1Z01 | (01)06915593189831 | C04010311803002094550000959 | 13225m㎡(115mm×115mm) |  | 原中选
8 | 颅骨网-PEEK颅骨网板 | 国械注准20233130083 | 聚醚醚酮颅骨板 | 聚醚醚酮颅骨板 | 聚醚醚酮 | 山东威高海星医疗器械有限公司 | 山东威高海星医疗器械有限公司 | 110 × 26 × 4 mm | HXSD1Z01 | (01)06915593189824 | C04010311803002094550001579 | 12100m㎡(110mm×110mm) |  | 原中选
8 | 颅骨网-PEEK颅骨网板 | 国械注准20233130083 | 聚醚醚酮颅骨板 | 聚醚醚酮颅骨板 | 聚醚醚酮 | 山东威高海星医疗器械有限公司 | 山东威高海星医疗器械有限公司 | 105 × 26 × 4 mm | HXSD1Z01 | (01)06915593189817 | C04010311803002094550000828 | 11025m㎡(105mm×105mm) |  | 原中选
8 | 颅骨网-PEEK颅骨网板 | 国械注准20233130083 | 聚醚醚酮颅骨板 | 聚醚醚酮颅骨板 | 聚醚醚酮 | 山东威高海星医疗器械有限公司 | 山东威高海星医疗器械有限公司 | 100 × 26 × 4 mm | HXSD1Z01 | (01)06915593189800 | C04010311803002094550000806 | 10000m㎡(100mm×100mm) |  | 原中选
8 | 颅骨网-PEEK颅骨网板 | 国械注准20233130083 | 聚醚醚酮颅骨板 | 聚醚醚酮颅骨板 | 聚醚醚酮 | 山东威高海星医疗器械有限公司 | 山东威高海星医疗器械有限公司 | 95 × 26 × 4 mm | HXSD1Z01 | (01)06915593189794 | C04010311803002094550001407 | 9025m㎡(95mm×95mm) |  | 原中选
8 | 颅骨网-PEEK颅骨网板 | 国械注准20233130083 | 聚醚醚酮颅骨板 | 聚醚醚酮颅骨板 | 聚醚醚酮 | 山东威高海星医疗器械有限公司 | 山东威高海星医疗器械有限公司 | 90 × 26 × 4 mm | HXSD1Z01 | (01)06915593189787 | C04010311803002094550001305 | 8100m㎡(90mm×90mm) |  | 原中选
8 | 颅骨网-PEEK颅骨网板 | 国械注准20233130083 | 聚醚醚酮颅骨板 | 聚醚醚酮颅骨板 | 聚醚醚酮 | 山东威高海星医疗器械有限公司 | 山东威高海星医疗器械有限公司 | 85 × 26 × 4 mm | HXSD1Z01 | (01)06915593189770 | C04010311803002094550000885 | 7225m㎡(85mm×85mm) |  | 原中选
8 | 颅骨网-PEEK颅骨网板 | 国械注准20233130083 | 聚醚醚酮颅骨板 | 聚醚醚酮颅骨板 | 聚醚醚酮 | 山东威高海星医疗器械有限公司 | 山东威高海星医疗器械有限公司 | 80 × 26 × 4 mm | HXSD1Z01 | (01)06915593189763 | C04010311803002094550000993 | 6400m㎡(80mm×80mm) |  | 原中选
8 | 颅骨网-PEEK颅骨网板 | 国械注准20233130083 | 聚醚醚酮颅骨板 | 聚醚醚酮颅骨板 | 聚醚醚酮 | 山东威高海星医疗器械有限公司 | 山东威高海星医疗器械有限公司 | 75 × 26 × 4 mm | HXSD1Z01 | (01)06915593189756 | C04010311803002094550001019 | 5625m㎡(75mm×75mm) |  | 原中选
8 | 颅骨网-PEEK颅骨网板 | 国械注准20233130083 | 聚醚醚酮颅骨板 | 聚醚醚酮颅骨板 | 聚醚醚酮 | 山东威高海星医疗器械有限公司 | 山东威高海星医疗器械有限公司 | 70 × 26 × 4 mm | HXSD1Z01 | (01)06915593189749 | C04010311803002094550001159 | 4900m㎡(70mm×70mm) |  | 原中选
8 | 颅骨网-PEEK颅骨网板 | 国械注准20233130083 | 聚醚醚酮颅骨板 | 聚醚醚酮颅骨板 | 聚醚醚酮 | 山东威高海星医疗器械有限公司 | 山东威高海星医疗器械有限公司 | 65 × 26 × 4 mm | HXSD1Z01 | (01)06915593189732 | C04010311803002094550001514 | 4225m㎡(65mm×65mm) |  | 原中选
8 | 颅骨网-PEEK颅骨网板 | 国械注准20233130083 | 聚醚醚酮颅骨板 | 聚醚醚酮颅骨板 | 聚醚醚酮 | 山东威高海星医疗器械有限公司 | 山东威高海星医疗器械有限公司 | 60 × 26 × 4 mm | HXSD1Z01 | (01)06915593189725 | C04010311803002094550001531 | 3600m㎡(60mm×60mm) |  | 原中选
8 | 颅骨网-PEEK颅骨网板 | 国械注准20233130083 | 聚醚醚酮颅骨板 | 聚醚醚酮颅骨板 | 聚醚醚酮 | 山东威高海星医疗器械有限公司 | 山东威高海星医疗器械有限公司 | 55 × 26 × 4 mm | HXSD1Z01 | (01)06915593189718 | C04010311803002094550001451 | 3025m㎡(55mm×55mm) |  | 原中选
8 | 颅骨网-PEEK颅骨网板 | 国械注准20233130083 | 聚醚醚酮颅骨板 | 聚醚醚酮颅骨板 | 聚醚醚酮 | 山东威高海星医疗器械有限公司 | 山东威高海星医疗器械有限公司 | 50 × 26 × 4 mm | HXSD1Z01 | (01)06915593189701 | C04010311803002094550000819 | 2500m㎡(50mm×50mm) |  | 原中选
8 | 颅骨网-PEEK颅骨网板 | 国械注准20233130083 | 聚醚醚酮颅骨板 | 聚醚醚酮颅骨板 | 聚醚醚酮 | 山东威高海星医疗器械有限公司 | 山东威高海星医疗器械有限公司 | 45 × 26 × 4 mm | HXSD1Z01 | (01)06915593189695 | C04010311803002094550001461 | 2025m㎡(45mm×45mm) |  | 原中选
8 | 颅骨网-PEEK颅骨网板 | 国械注准20233130083 | 聚醚醚酮颅骨板 | 聚醚醚酮颅骨板 | 聚醚醚酮 | 山东威高海星医疗器械有限公司 | 山东威高海星医疗器械有限公司 | 40 × 26 × 4 mm | HXSD1Z01 | (01)06915593189688 | C04010311803002094550001561 | 1600m㎡(40mm×40mm) |  | 原中选
8 | 颅骨网-PEEK颅骨网板 | 国械注准20233130083 | 聚醚醚酮颅骨板 | 聚醚醚酮颅骨板 | 聚醚醚酮 | 山东威高海星医疗器械有限公司 | 山东威高海星医疗器械有限公司 | 200 × 22 × 4 mm | HXSD1Z01 | (01)06915593189671 | C04010311803002094550001144 | 40000m㎡(200mm×200mm) |  | 原中选
8 | 颅骨网-PEEK颅骨网板 | 国械注准20233130083 | 聚醚醚酮颅骨板 | 聚醚醚酮颅骨板 | 聚醚醚酮 | 山东威高海星医疗器械有限公司 | 山东威高海星医疗器械有限公司 | 190 × 22 × 4 mm | HXSD1Z01 | (01)06915593189657 | C04010311803002094550001339 | 36100m㎡(190mm×190mm) |  | 原中选
8 | 颅骨网-PEEK颅骨网板 | 国械注准20233130083 | 聚醚醚酮颅骨板 | 聚醚醚酮颅骨板 | 聚醚醚酮 | 山东威高海星医疗器械有限公司 | 山东威高海星医疗器械有限公司 | 180 × 22 × 4 mm | HXSD1Z01 | (01)06915593189633 | C04010311803002094550000945 | 32400m㎡(180mm×180mm) |  | 原中选
8 | 颅骨网-PEEK颅骨网板 | 国械注准20233130083 | 聚醚醚酮颅骨板 | 聚醚醚酮颅骨板 | 聚醚醚酮 | 山东威高海星医疗器械有限公司 | 山东威高海星医疗器械有限公司 | 170 × 22 × 4 mm | HXSD1Z01 | (01)06915593189619 | C04010311803002094550000852 | 28900m㎡(170mm×170mm) |  | 原中选
8 | 颅骨网-PEEK颅骨网板 | 国械注准20233130083 | 聚醚醚酮颅骨板 | 聚醚醚酮颅骨板 | 聚醚醚酮 | 山东威高海星医疗器械有限公司 | 山东威高海星医疗器械有限公司 | 160 × 22 × 4 mm | HXSD1Z01 | (01)06915593189596 | C04010311803002094550001268 | 25600m㎡(160mm×160mm) |  | 原中选
8 | 颅骨网-PEEK颅骨网板 | 国械注准20233130083 | 聚醚醚酮颅骨板 | 聚醚醚酮颅骨板 | 聚醚醚酮 | 山东威高海星医疗器械有限公司 | 山东威高海星医疗器械有限公司 | 150 × 22 × 4 mm | HXSD1Z01 | (01)06915593189572 | C04010311803002094550000822 | 22500m㎡(150mm×150mm) |  | 原中选
8 | 颅骨网-PEEK颅骨网板 | 国械注准20233130083 | 聚醚醚酮颅骨板 | 聚醚醚酮颅骨板 | 聚醚醚酮 | 山东威高海星医疗器械有限公司 | 山东威高海星医疗器械有限公司 | 145 × 22 × 4 mm | HXSD1Z01 | (01)06915593189565 | C04010311803002094550000863 | 21025m㎡(145mm×145mm) |  | 原中选
8 | 颅骨网-PEEK颅骨网板 | 国械注准20233130083 | 聚醚醚酮颅骨板 | 聚醚醚酮颅骨板 | 聚醚醚酮 | 山东威高海星医疗器械有限公司 | 山东威高海星医疗器械有限公司 | 140 × 22 × 4 mm | HXSD1Z01 | (01)06915593189558 | C04010311803002094550001559 | 19600m㎡(140mm×140mm) |  | 原中选
8 | 颅骨网-PEEK颅骨网板 | 国械注准20233130083 | 聚醚醚酮颅骨板 | 聚醚醚酮颅骨板 | 聚醚醚酮 | 山东威高海星医疗器械有限公司 | 山东威高海星医疗器械有限公司 | 135 × 22 × 4 mm | HXSD1Z01 | (01)06915593189541 | C04010311803002094550001239 | 18225m㎡(135mm×135mm) |  | 原中选
8 | 颅骨网-PEEK颅骨网板 | 国械注准20233130083 | 聚醚醚酮颅骨板 | 聚醚醚酮颅骨板 | 聚醚醚酮 | 山东威高海星医疗器械有限公司 | 山东威高海星医疗器械有限公司 | 130 × 22 × 4 mm | HXSD1Z01 | (01)06915593189534 | C04010311803002094550001298 | 16900m㎡(130mm×130mm) |  | 原中选
8 | 颅骨网-PEEK颅骨网板 | 国械注准20233130083 | 聚醚醚酮颅骨板 | 聚醚醚酮颅骨板 | 聚醚醚酮 | 山东威高海星医疗器械有限公司 | 山东威高海星医疗器械有限公司 | 125 × 22 × 4 mm | HXSD1Z01 | (01)06915593189527 | C04010311803002094550001386 | 15625m㎡(125mm×125mm) |  | 原中选
8 | 颅骨网-PEEK颅骨网板 | 国械注准20233130083 | 聚醚醚酮颅骨板 | 聚醚醚酮颅骨板 | 聚醚醚酮 | 山东威高海星医疗器械有限公司 | 山东威高海星医疗器械有限公司 | 120 × 22 × 4 mm | HXSD1Z01 | (01)06915593189510 | C04010311803002094550001564 | 14400m㎡(120mm×120mm) |  | 原中选
8 | 颅骨网-PEEK颅骨网板 | 国械注准20233130083 | 聚醚醚酮颅骨板 | 聚醚醚酮颅骨板 | 聚醚醚酮 | 山东威高海星医疗器械有限公司 | 山东威高海星医疗器械有限公司 | 115 × 22 × 4 mm | HXSD1Z01 | (01)06915593189503 | C04010311803002094550000906 | 13225m㎡(115mm×115mm) |  | 原中选
8 | 颅骨网-PEEK颅骨网板 | 国械注准20233130083 | 聚醚醚酮颅骨板 | 聚醚醚酮颅骨板 | 聚醚醚酮 | 山东威高海星医疗器械有限公司 | 山东威高海星医疗器械有限公司 | 110 × 22 × 4 mm | HXSD1Z01 | (01)06915593189497 | C04010311803002094550001060 | 12100m㎡(110mm×110mm) |  | 原中选
8 | 颅骨网-PEEK颅骨网板 | 国械注准20233130083 | 聚醚醚酮颅骨板 | 聚醚醚酮颅骨板 | 聚醚醚酮 | 山东威高海星医疗器械有限公司 | 山东威高海星医疗器械有限公司 | 105 × 22 × 4 mm | HXSD1Z01 | (01)06915593189480 | C04010311803002094550000913 | 11025m㎡(105mm×105mm) |  | 原中选
8 | 颅骨网-PEEK颅骨网板 | 国械注准20233130083 | 聚醚醚酮颅骨板 | 聚醚醚酮颅骨板 | 聚醚醚酮 | 山东威高海星医疗器械有限公司 | 山东威高海星医疗器械有限公司 | 100 × 22 × 4 mm | HXSD1Z01 | (01)06915593189473 | C04010311803002094550000796 | 10000m㎡(100mm×100mm) |  | 原中选
8 | 颅骨网-PEEK颅骨网板 | 国械注准20233130083 | 聚醚醚酮颅骨板 | 聚醚醚酮颅骨板 | 聚醚醚酮 | 山东威高海星医疗器械有限公司 | 山东威高海星医疗器械有限公司 | 95 × 22 × 4 mm | HXSD1Z01 | (01)06915593189466 | C04010311803002094550001209 | 9025m㎡(95mm×95mm) |  | 原中选
8 | 颅骨网-PEEK颅骨网板 | 国械注准20233130083 | 聚醚醚酮颅骨板 | 聚醚醚酮颅骨板 | 聚醚醚酮 | 山东威高海星医疗器械有限公司 | 山东威高海星医疗器械有限公司 | 90 × 22 × 4 mm | HXSD1Z01 | (01)06915593189459 | C04010311803002094550001034 | 8100m㎡(90mm×90mm) |  | 原中选
8 | 颅骨网-PEEK颅骨网板 | 国械注准20233130083 | 聚醚醚酮颅骨板 | 聚醚醚酮颅骨板 | 聚醚醚酮 | 山东威高海星医疗器械有限公司 | 山东威高海星医疗器械有限公司 | 85 × 22 × 4 mm | HXSD1Z01 | (01)06915593189442 | C04010311803002094550000962 | 7225m㎡(85mm×85mm) |  | 原中选
8 | 颅骨网-PEEK颅骨网板 | 国械注准20233130083 | 聚醚醚酮颅骨板 | 聚醚醚酮颅骨板 | 聚醚醚酮 | 山东威高海星医疗器械有限公司 | 山东威高海星医疗器械有限公司 | 80 × 22 × 4 mm | HXSD1Z01 | (01)06915593189435 | C04010311803002094550001335 | 6400m㎡(80mm×80mm) |  | 原中选
8 | 颅骨网-PEEK颅骨网板 | 国械注准20233130083 | 聚醚醚酮颅骨板 | 聚醚醚酮颅骨板 | 聚醚醚酮 | 山东威高海星医疗器械有限公司 | 山东威高海星医疗器械有限公司 | 75 × 22 × 4 mm | HXSD1Z01 | (01)06915593189428 | C04010311803002094550001103 | 5625m㎡(75mm×75mm) |  | 原中选
8 | 颅骨网-PEEK颅骨网板 | 国械注准20233130083 | 聚醚醚酮颅骨板 | 聚醚醚酮颅骨板 | 聚醚醚酮 | 山东威高海星医疗器械有限公司 | 山东威高海星医疗器械有限公司 | 70 × 22 × 4 mm | HXSD1Z01 | (01)06915593189411 | C04010311803002094550001321 | 4900m㎡(70mm×70mm) |  | 原中选
8 | 颅骨网-PEEK颅骨网板 | 国械注准20233130083 | 聚醚醚酮颅骨板 | 聚醚醚酮颅骨板 | 聚醚醚酮 | 山东威高海星医疗器械有限公司 | 山东威高海星医疗器械有限公司 | 65 × 22 × 4 mm | HXSD1Z01 | (01)06915593189404 | C04010311803002094550000902 | 4225m㎡(65mm×65mm) |  | 原中选
8 | 颅骨网-PEEK颅骨网板 | 国械注准20233130083 | 聚醚醚酮颅骨板 | 聚醚醚酮颅骨板 | 聚醚醚酮 | 山东威高海星医疗器械有限公司 | 山东威高海星医疗器械有限公司 | 60 × 22 × 4 mm | HXSD1Z01 | (01)06915593189398 | C04010311803002094550001266 | 3600m㎡(60mm×60mm) |  | 原中选
8 | 颅骨网-PEEK颅骨网板 | 国械注准20233130083 | 聚醚醚酮颅骨板 | 聚醚醚酮颅骨板 | 聚醚醚酮 | 山东威高海星医疗器械有限公司 | 山东威高海星医疗器械有限公司 | 55 × 22 × 4 mm | HXSD1Z01 | (01)06915593189381 | C04010311803002094550000801 | 3025m㎡(55mm×55mm) |  | 原中选
8 | 颅骨网-PEEK颅骨网板 | 国械注准20233130083 | 聚醚醚酮颅骨板 | 聚醚醚酮颅骨板 | 聚醚醚酮 | 山东威高海星医疗器械有限公司 | 山东威高海星医疗器械有限公司 | 50 × 22 × 4 mm | HXSD1Z01 | (01)06915593189374 | C04010311803002094550001065 | 2500m㎡(50mm×50mm) |  | 原中选
8 | 颅骨网-PEEK颅骨网板 | 国械注准20233130083 | 聚醚醚酮颅骨板 | 聚醚醚酮颅骨板 | 聚醚醚酮 | 山东威高海星医疗器械有限公司 | 山东威高海星医疗器械有限公司 | 45 × 22 × 4 mm | HXSD1Z01 | (01)06915593189367 | C04010311803002094550000898 | 2025m㎡(45mm×45mm) |  | 原中选
8 | 颅骨网-PEEK颅骨网板 | 国械注准20233130083 | 聚醚醚酮颅骨板 | 聚醚醚酮颅骨板 | 聚醚醚酮 | 山东威高海星医疗器械有限公司 | 山东威高海星医疗器械有限公司 | 40 × 22 × 4 mm | HXSD1Z01 | (01)06915593189350 | C04010311803002094550001286 | 1600m㎡(40mm×40mm) |  | 原中选
8 | 颅骨网-PEEK颅骨网板 | 国械注准20233130083 | 聚醚醚酮颅骨板 | 聚醚醚酮颅骨板 | 聚醚醚酮 | 山东威高海星医疗器械有限公司 | 山东威高海星医疗器械有限公司 | 200 × 18 × 4 mm | HXSD1Z01 | (01)06915593189343 | C04010311803002094550001472 | 40000m㎡(200mm×200mm) |  | 原中选
8 | 颅骨网-PEEK颅骨网板 | 国械注准20233130083 | 聚醚醚酮颅骨板 | 聚醚醚酮颅骨板 | 聚醚醚酮 | 山东威高海星医疗器械有限公司 | 山东威高海星医疗器械有限公司 | 190 × 18 × 4 mm | HXSD1Z01 | (01)06915593189329 | C04010311803002094550001260 | 36100m㎡(190mm×190mm) |  | 原中选
8 | 颅骨网-PEEK颅骨网板 | 国械注准20233130083 | 聚醚醚酮颅骨板 | 聚醚醚酮颅骨板 | 聚醚醚酮 | 山东威高海星医疗器械有限公司 | 山东威高海星医疗器械有限公司 | 180 × 18 × 4 mm | HXSD1Z01 | (01)06915593189305 | C04010311803002094550001128 | 32400m㎡(180mm×180mm) |  | 原中选
8 | 颅骨网-PEEK颅骨网板 | 国械注准20233130083 | 聚醚醚酮颅骨板 | 聚醚醚酮颅骨板 | 聚醚醚酮 | 山东威高海星医疗器械有限公司 | 山东威高海星医疗器械有限公司 | 170 × 18 × 4 mm | HXSD1Z01 | (01)06915593189282 | C04010311803002094550000967 | 28900m㎡(170mm×170mm) |  | 原中选
8 | 颅骨网-PEEK颅骨网板 | 国械注准20233130083 | 聚醚醚酮颅骨板 | 聚醚醚酮颅骨板 | 聚醚醚酮 | 山东威高海星医疗器械有限公司 | 山东威高海星医疗器械有限公司 | 160 × 18 × 4 mm | HXSD1Z01 | (01)06915593189268 | C04010311803002094550001304 | 25600m㎡(160mm×160mm) |  | 原中选
8 | 颅骨网-PEEK颅骨网板 | 国械注准20233130083 | 聚醚醚酮颅骨板 | 聚醚醚酮颅骨板 | 聚醚醚酮 | 山东威高海星医疗器械有限公司 | 山东威高海星医疗器械有限公司 | 150 × 18 × 4 mm | HXSD1Z01 | (01)06915593189244 | C04010311803002094550001181 | 22500m㎡(150mm×150mm) |  | 原中选
8 | 颅骨网-PEEK颅骨网板 | 国械注准20233130083 | 聚醚醚酮颅骨板 | 聚醚醚酮颅骨板 | 聚醚醚酮 | 山东威高海星医疗器械有限公司 | 山东威高海星医疗器械有限公司 | 145 × 18 × 4 mm | HXSD1Z01 | (01)06915593189237 | C04010311803002094550000910 | 21025m㎡(145mm×145mm) |  | 原中选
8 | 颅骨网-PEEK颅骨网板 | 国械注准20233130083 | 聚醚醚酮颅骨板 | 聚醚醚酮颅骨板 | 聚醚醚酮 | 山东威高海星医疗器械有限公司 | 山东威高海星医疗器械有限公司 | 140 × 18 × 4 mm | HXSD1Z01 | (01)06915593189220 | C04010311803002094550001090 | 19600m㎡(140mm×140mm) |  | 原中选
8 | 颅骨网-PEEK颅骨网板 | 国械注准20233130083 | 聚醚醚酮颅骨板 | 聚醚醚酮颅骨板 | 聚醚醚酮 | 山东威高海星医疗器械有限公司 | 山东威高海星医疗器械有限公司 | 135 × 18 × 4 mm | HXSD1Z01 | (01)06915593189213 | C04010311803002094550000918 | 18225m㎡(135mm×135mm) |  | 原中选
8 | 颅骨网-PEEK颅骨网板 | 国械注准20233130083 | 聚醚醚酮颅骨板 | 聚醚醚酮颅骨板 | 聚醚醚酮 | 山东威高海星医疗器械有限公司 | 山东威高海星医疗器械有限公司 | 130 × 18 × 4 mm | HXSD1Z01 | (01)06915593189206 | C04010311803002094550001474 | 16900m㎡(130mm×130mm) |  | 原中选
8 | 颅骨网-PEEK颅骨网板 | 国械注准20233130083 | 聚醚醚酮颅骨板 | 聚醚醚酮颅骨板 | 聚醚醚酮 | 山东威高海星医疗器械有限公司 | 山东威高海星医疗器械有限公司 | 125 × 18 × 4 mm | HXSD1Z01 | (01)06915593189190 | C04010311803002094550001374 | 15625m㎡(125mm×125mm) |  | 原中选
8 | 颅骨网-PEEK颅骨网板 | 国械注准20233130083 | 聚醚醚酮颅骨板 | 聚醚醚酮颅骨板 | 聚醚醚酮 | 山东威高海星医疗器械有限公司 | 山东威高海星医疗器械有限公司 | 120 × 18 × 4 mm | HXSD1Z01 | (01)06915593189183 | C04010311803002094550001477 | 14400m㎡(120mm×120mm) |  | 原中选
8 | 颅骨网-PEEK颅骨网板 | 国械注准20233130083 | 聚醚醚酮颅骨板 | 聚醚醚酮颅骨板 | 聚醚醚酮 | 山东威高海星医疗器械有限公司 | 山东威高海星医疗器械有限公司 | 115 × 18 × 4 mm | HXSD1Z01 | (01)06915593189176 | C04010311803002094550001198 | 13225m㎡(115mm×115mm) |  | 原中选
8 | 颅骨网-PEEK颅骨网板 | 国械注准20233130083 | 聚醚醚酮颅骨板 | 聚醚醚酮颅骨板 | 聚醚醚酮 | 山东威高海星医疗器械有限公司 | 山东威高海星医疗器械有限公司 | 110 × 18 × 4 mm | HXSD1Z01 | (01)06915593189169 | C04010311803002094550001524 | 12100m㎡(110mm×110mm) |  | 原中选
8 | 颅骨网-PEEK颅骨网板 | 国械注准20233130083 | 聚醚醚酮颅骨板 | 聚醚醚酮颅骨板 | 聚醚醚酮 | 山东威高海星医疗器械有限公司 | 山东威高海星医疗器械有限公司 | 105 × 18 × 4 mm | HXSD1Z01 | (01)06915593189152 | C04010311803002094550001017 | 11025m㎡(105mm×105mm) |  | 原中选
8 | 颅骨网-PEEK颅骨网板 | 国械注准20233130083 | 聚醚醚酮颅骨板 | 聚醚醚酮颅骨板 | 聚醚醚酮 | 山东威高海星医疗器械有限公司 | 山东威高海星医疗器械有限公司 | 100 × 18 × 4 mm | HXSD1Z01 | (01)06915593189145 | C04010311803002094550001308 | 10000m㎡(100mm×100mm) |  | 原中选
8 | 颅骨网-PEEK颅骨网板 | 国械注准20233130083 | 聚醚醚酮颅骨板 | 聚醚醚酮颅骨板 | 聚醚醚酮 | 山东威高海星医疗器械有限公司 | 山东威高海星医疗器械有限公司 | 95 × 18 × 4 mm | HXSD1Z01 | (01)06915593189138 | C04010311803002094550001271 | 9025m㎡(95mm×95mm) |  | 原中选
8 | 颅骨网-PEEK颅骨网板 | 国械注准20233130083 | 聚醚醚酮颅骨板 | 聚醚醚酮颅骨板 | 聚醚醚酮 | 山东威高海星医疗器械有限公司 | 山东威高海星医疗器械有限公司 | 90 × 18 × 4 mm | HXSD1Z01 | (01)06915593189121 | C04010311803002094550001185 | 8100m㎡(90mm×90mm) |  | 原中选
8 | 颅骨网-PEEK颅骨网板 | 国械注准20233130083 | 聚醚醚酮颅骨板 | 聚醚醚酮颅骨板 | 聚醚醚酮 | 山东威高海星医疗器械有限公司 | 山东威高海星医疗器械有限公司 | 85 × 18 × 4 mm | HXSD1Z01 | (01)06915593189114 | C04010311803002094550001024 | 7225m㎡(85mm×85mm) |  | 原中选
8 | 颅骨网-PEEK颅骨网板 | 国械注准20233130083 | 聚醚醚酮颅骨板 | 聚醚醚酮颅骨板 | 聚醚醚酮 | 山东威高海星医疗器械有限公司 | 山东威高海星医疗器械有限公司 | 80 × 18 × 4 mm | HXSD1Z01 | (01)06915593189107 | C04010311803002094550001218 | 6400m㎡(80mm×80mm) |  | 原中选
8 | 颅骨网-PEEK颅骨网板 | 国械注准20233130083 | 聚醚醚酮颅骨板 | 聚醚醚酮颅骨板 | 聚醚醚酮 | 山东威高海星医疗器械有限公司 | 山东威高海星医疗器械有限公司 | 75 × 18 × 4 mm | HXSD1Z01 | (01)06915593189091 | C04010311803002094550001095 | 5625m㎡(75mm×75mm) |  | 原中选
8 | 颅骨网-PEEK颅骨网板 | 国械注准20233130083 | 聚醚醚酮颅骨板 | 聚醚醚酮颅骨板 | 聚醚醚酮 | 山东威高海星医疗器械有限公司 | 山东威高海星医疗器械有限公司 | 70 × 18 × 4 mm | HXSD1Z01 | (01)06915593189084 | C04010311803002094550001131 | 4900m㎡(70mm×70mm) |  | 原中选
8 | 颅骨网-PEEK颅骨网板 | 国械注准20233130083 | 聚醚醚酮颅骨板 | 聚醚醚酮颅骨板 | 聚醚醚酮 | 山东威高海星医疗器械有限公司 | 山东威高海星医疗器械有限公司 | 65 × 18 × 4 mm | HXSD1Z01 | (01)06915593189077 | C04010311803002094550000833 | 4225m㎡(65mm×65mm) |  | 原中选
8 | 颅骨网-PEEK颅骨网板 | 国械注准20233130083 | 聚醚醚酮颅骨板 | 聚醚醚酮颅骨板 | 聚醚醚酮 | 山东威高海星医疗器械有限公司 | 山东威高海星医疗器械有限公司 | 60 × 18 × 4 mm | HXSD1Z01 | (01)06915593189060 | C04010311803002094550001056 | 3600m㎡(60mm×60mm) |  | 原中选
8 | 颅骨网-PEEK颅骨网板 | 国械注准20233130083 | 聚醚醚酮颅骨板 | 聚醚醚酮颅骨板 | 聚醚醚酮 | 山东威高海星医疗器械有限公司 | 山东威高海星医疗器械有限公司 | 55 × 18 × 4 mm | HXSD1Z01 | (01)06915593189053 | C04010311803002094550001049 | 3025m㎡(55mm×55mm) |  | 原中选
8 | 颅骨网-PEEK颅骨网板 | 国械注准20233130083 | 聚醚醚酮颅骨板 | 聚醚醚酮颅骨板 | 聚醚醚酮 | 山东威高海星医疗器械有限公司 | 山东威高海星医疗器械有限公司 | 50 × 18 × 4 mm | HXSD1Z01 | (01)06915593189046 | C04010311803002094550001428 | 2500m㎡(50mm×50mm) |  | 原中选
8 | 颅骨网-PEEK颅骨网板 | 国械注准20233130083 | 聚醚醚酮颅骨板 | 聚醚醚酮颅骨板 | 聚醚醚酮 | 山东威高海星医疗器械有限公司 | 山东威高海星医疗器械有限公司 | 45 × 18 × 4 mm | HXSD1Z01 | (01)06915593189039 | C04010311803002094550001036 | 2025m㎡(45mm×45mm) |  | 原中选
8 | 颅骨网-PEEK颅骨网板 | 国械注准20233130083 | 聚醚醚酮颅骨板 | 聚醚醚酮颅骨板 | 聚醚醚酮 | 山东威高海星医疗器械有限公司 | 山东威高海星医疗器械有限公司 | 40 × 18 × 4 mm | HXSD1Z01 | (01)06915593189022 | C04010311803002094550001051 | 1600m㎡(40mm×40mm) |  | 原中选
8 | 颅骨网-PEEK颅骨网板 | 国械注准20233130083 | 聚醚醚酮颅骨板 | 聚醚醚酮颅骨板 | 聚醚醚酮 | 山东威高海星医疗器械有限公司 | 山东威高海星医疗器械有限公司 | 200 × 14 × 4 mm | HXSD1Z01 | (01)06915593189015 | C04010311803002094550001556 | 40000m㎡(200mm×200mm) |  | 原中选
8 | 颅骨网-PEEK颅骨网板 | 国械注准20233130083 | 聚醚醚酮颅骨板 | 聚醚醚酮颅骨板 | 聚醚醚酮 | 山东威高海星医疗器械有限公司 | 山东威高海星医疗器械有限公司 | 190 × 14 × 4 mm | HXSD1Z01 | (01)06915593188995 | C04010311803002094550001166 | 36100m㎡(190mm×190mm) |  | 原中选
8 | 颅骨网-PEEK颅骨网板 | 国械注准20233130083 | 聚醚醚酮颅骨板 | 聚醚醚酮颅骨板 | 聚醚醚酮 | 山东威高海星医疗器械有限公司 | 山东威高海星医疗器械有限公司 | 180 × 14 × 4 mm | HXSD1Z01 | (01)06915593188971 | C04010311803002094550000966 | 32400m㎡(180mm×180mm) |  | 原中选
8 | 颅骨网-PEEK颅骨网板 | 国械注准20233130083 | 聚醚醚酮颅骨板 | 聚醚醚酮颅骨板 | 聚醚醚酮 | 山东威高海星医疗器械有限公司 | 山东威高海星医疗器械有限公司 | 170 × 14 × 4 mm | HXSD1Z01 | (01)06915593188957 | C04010311803002094550001358 | 28900m㎡(170mm×170mm) |  | 原中选
8 | 颅骨网-PEEK颅骨网板 | 国械注准20233130083 | 聚醚醚酮颅骨板 | 聚醚醚酮颅骨板 | 聚醚醚酮 | 山东威高海星医疗器械有限公司 | 山东威高海星医疗器械有限公司 | 160 × 14 × 4 mm | HXSD1Z01 | (01)06915593188933 | C04010311803002094550001146 | 25600m㎡(160mm×160mm) |  | 原中选
8 | 颅骨网-PEEK颅骨网板 | 国械注准20233130083 | 聚醚醚酮颅骨板 | 聚醚醚酮颅骨板 | 聚醚醚酮 | 山东威高海星医疗器械有限公司 | 山东威高海星医疗器械有限公司 | 150 × 14 × 4 mm | HXSD1Z01 | (01)06915593188919 | C04010311803002094550001368 | 22500m㎡(150mm×150mm) |  | 原中选
8 | 颅骨网-PEEK颅骨网板 | 国械注准20233130083 | 聚醚醚酮颅骨板 | 聚醚醚酮颅骨板 | 聚醚醚酮 | 山东威高海星医疗器械有限公司 | 山东威高海星医疗器械有限公司 | 145 × 14 × 4 mm | HXSD1Z01 | (01)06915593188902 | C04010311803002094550001173 | 21025m㎡(145mm×145mm) |  | 原中选
8 | 颅骨网-PEEK颅骨网板 | 国械注准20233130083 | 聚醚醚酮颅骨板 | 聚醚醚酮颅骨板 | 聚醚醚酮 | 山东威高海星医疗器械有限公司 | 山东威高海星医疗器械有限公司 | 140 × 14 × 4 mm | HXSD1Z01 | (01)06915593188896 | C04010311803002094550001534 | 19600m㎡(140mm×140mm) |  | 原中选
8 | 颅骨网-PEEK颅骨网板 | 国械注准20233130083 | 聚醚醚酮颅骨板 | 聚醚醚酮颅骨板 | 聚醚醚酮 | 山东威高海星医疗器械有限公司 | 山东威高海星医疗器械有限公司 | 135 × 14 × 4 mm | HXSD1Z01 | (01)06915593188889 | C04010311803002094550000841 | 18225m㎡(135mm×135mm) |  | 原中选
8 | 颅骨网-PEEK颅骨网板 | 国械注准20233130083 | 聚醚醚酮颅骨板 | 聚醚醚酮颅骨板 | 聚醚醚酮 | 山东威高海星医疗器械有限公司 | 山东威高海星医疗器械有限公司 | 130 × 14 × 4 mm | HXSD1Z01 | (01)06915593188872 | C04010311803002094550000934 | 16900m㎡(130mm×130mm) |  | 原中选
8 | 颅骨网-PEEK颅骨网板 | 国械注准20233130083 | 聚醚醚酮颅骨板 | 聚醚醚酮颅骨板 | 聚醚醚酮 | 山东威高海星医疗器械有限公司 | 山东威高海星医疗器械有限公司 | 125 × 14 × 4 mm | HXSD1Z01 | (01)06915593188865 | C04010311803002094550001513 | 15625m㎡(125mm×125mm) |  | 原中选
8 | 颅骨网-PEEK颅骨网板 | 国械注准20233130083 | 聚醚醚酮颅骨板 | 聚醚醚酮颅骨板 | 聚醚醚酮 | 山东威高海星医疗器械有限公司 | 山东威高海星医疗器械有限公司 | 120 × 14 × 4 mm | HXSD1Z01 | (01)06915593188858 | C04010311803002094550001340 | 14400m㎡(120mm×120mm) |  | 原中选
8 | 颅骨网-PEEK颅骨网板 | 国械注准20233130083 | 聚醚醚酮颅骨板 | 聚醚醚酮颅骨板 | 聚醚醚酮 | 山东威高海星医疗器械有限公司 | 山东威高海星医疗器械有限公司 | 115 × 14 × 4 mm | HXSD1Z01 | (01)06915593188841 | C04010311803002094550000864 | 13225m㎡(115mm×115mm) |  | 原中选
8 | 颅骨网-PEEK颅骨网板 | 国械注准20233130083 | 聚醚醚酮颅骨板 | 聚醚醚酮颅骨板 | 聚醚醚酮 | 山东威高海星医疗器械有限公司 | 山东威高海星医疗器械有限公司 | 110 × 14 × 4 mm | HXSD1Z01 | (01)06915593188834 | C04010311803002094550000923 | 12100m㎡(110mm×110mm) |  | 原中选
8 | 颅骨网-PEEK颅骨网板 | 国械注准20233130083 | 聚醚醚酮颅骨板 | 聚醚醚酮颅骨板 | 聚醚醚酮 | 山东威高海星医疗器械有限公司 | 山东威高海星医疗器械有限公司 | 105 × 14 × 4 mm | HXSD1Z01 | (01)06915593188827 | C04010311803002094550001516 | 11025m㎡(105mm×105mm) |  | 原中选
8 | 颅骨网-PEEK颅骨网板 | 国械注准20233130083 | 聚醚醚酮颅骨板 | 聚醚醚酮颅骨板 | 聚醚醚酮 | 山东威高海星医疗器械有限公司 | 山东威高海星医疗器械有限公司 | 100 × 14 × 4 mm | HXSD1Z01 | (01)06915593188810 | C04010311803002094550001354 | 10000m㎡(100mm×100mm) |  | 原中选
8 | 颅骨网-PEEK颅骨网板 | 国械注准20233130083 | 聚醚醚酮颅骨板 | 聚醚醚酮颅骨板 | 聚醚醚酮 | 山东威高海星医疗器械有限公司 | 山东威高海星医疗器械有限公司 | 95 × 14 × 4 mm | HXSD1Z01 | (01)06915593188803 | C04010311803002094550001535 | 9025m㎡(95mm×95mm) |  | 原中选
8 | 颅骨网-PEEK颅骨网板 | 国械注准20233130083 | 聚醚醚酮颅骨板 | 聚醚醚酮颅骨板 | 聚醚醚酮 | 山东威高海星医疗器械有限公司 | 山东威高海星医疗器械有限公司 | 90 × 14 × 4 mm | HXSD1Z01 | (01)06915593188797 | C04010311803002094550001393 | 8100m㎡(90mm×90mm) |  | 原中选
8 | 颅骨网-PEEK颅骨网板 | 国械注准20233130083 | 聚醚醚酮颅骨板 | 聚醚醚酮颅骨板 | 聚醚醚酮 | 山东威高海星医疗器械有限公司 | 山东威高海星医疗器械有限公司 | 85 × 14 × 4 mm | HXSD1Z01 | (01)06915593188780 | C04010311803002094550001285 | 7225m㎡(85mm×85mm) |  | 原中选
8 | 颅骨网-PEEK颅骨网板 | 国械注准20233130083 | 聚醚醚酮颅骨板 | 聚醚醚酮颅骨板 | 聚醚醚酮 | 山东威高海星医疗器械有限公司 | 山东威高海星医疗器械有限公司 | 80 × 14 × 4 mm | HXSD1Z01 | (01)06915593188773 | C04010311803002094550001582 | 6400m㎡(80mm×80mm) |  | 原中选
8 | 颅骨网-PEEK颅骨网板 | 国械注准20233130083 | 聚醚醚酮颅骨板 | 聚醚醚酮颅骨板 | 聚醚醚酮 | 山东威高海星医疗器械有限公司 | 山东威高海星医疗器械有限公司 | 75 × 14 × 4 mm | HXSD1Z01 | (01)06915593188766 | C04010311803002094550000995 | 5625m㎡(75mm×75mm) |  | 原中选
8 | 颅骨网-PEEK颅骨网板 | 国械注准20233130083 | 聚醚醚酮颅骨板 | 聚醚醚酮颅骨板 | 聚醚醚酮 | 山东威高海星医疗器械有限公司 | 山东威高海星医疗器械有限公司 | 70 × 14 × 4 mm | HXSD1Z01 | (01)06915593188759 | C04010311803002094550000961 | 4900m㎡(70mm×70mm) |  | 原中选
8 | 颅骨网-PEEK颅骨网板 | 国械注准20233130083 | 聚醚醚酮颅骨板 | 聚醚醚酮颅骨板 | 聚醚醚酮 | 山东威高海星医疗器械有限公司 | 山东威高海星医疗器械有限公司 | 65 × 14 × 4 mm | HXSD1Z01 | (01)06915593188742 | C04010311803002094550001290 | 4225m㎡(65mm×65mm) |  | 原中选
8 | 颅骨网-PEEK颅骨网板 | 国械注准20233130083 | 聚醚醚酮颅骨板 | 聚醚醚酮颅骨板 | 聚醚醚酮 | 山东威高海星医疗器械有限公司 | 山东威高海星医疗器械有限公司 | 60 × 14 × 4 mm | HXSD1Z01 | (01)06915593188735 | C04010311803002094550001122 | 3600m㎡(60mm×60mm) |  | 原中选
8 | 颅骨网-PEEK颅骨网板 | 国械注准20233130083 | 聚醚醚酮颅骨板 | 聚醚醚酮颅骨板 | 聚醚醚酮 | 山东威高海星医疗器械有限公司 | 山东威高海星医疗器械有限公司 | 55 × 14 × 4 mm | HXSD1Z01 | (01)06915593188728 | C04010311803002094550001435 | 3025m㎡(55mm×55mm) |  | 原中选
8 | 颅骨网-PEEK颅骨网板 | 国械注准20233130083 | 聚醚醚酮颅骨板 | 聚醚醚酮颅骨板 | 聚醚醚酮 | 山东威高海星医疗器械有限公司 | 山东威高海星医疗器械有限公司 | 50 × 14 × 4 mm | HXSD1Z01 | (01)06915593188711 | C04010311803002094550001318 | 2500m㎡(50mm×50mm) |  | 原中选
8 | 颅骨网-PEEK颅骨网板 | 国械注准20233130083 | 聚醚醚酮颅骨板 | 聚醚醚酮颅骨板 | 聚醚醚酮 | 山东威高海星医疗器械有限公司 | 山东威高海星医疗器械有限公司 | 45 × 14 × 4 mm | HXSD1Z01 | (01)06915593188704 | C04010311803002094550001481 | 2025m㎡(45mm×45mm) |  | 原中选
8 | 颅骨网-PEEK颅骨网板 | 国械注准20233130083 | 聚醚醚酮颅骨板 | 聚醚醚酮颅骨板 | 聚醚醚酮 | 山东威高海星医疗器械有限公司 | 山东威高海星医疗器械有限公司 | 40 × 14 × 4 mm | HXSD1Z01 | (01)06915593188698 | C04010311803002094550001170 | 1600m㎡(40mm×40mm) |  | 原中选
8 | 颅骨网-PEEK颅骨网板 | 国械注准20233130083 | 聚醚醚酮颅骨板 | 聚醚醚酮颅骨板 | 聚醚醚酮 | 山东威高海星医疗器械有限公司 | 山东威高海星医疗器械有限公司 | 200 × 10 × 4 mm | HXSD1Z01 | (01)06915593188681 | C04010311803002094550001046 | 40000m㎡(200mm×200mm) |  | 原中选
8 | 颅骨网-PEEK颅骨网板 | 国械注准20233130083 | 聚醚醚酮颅骨板 | 聚醚醚酮颅骨板 | 聚醚醚酮 | 山东威高海星医疗器械有限公司 | 山东威高海星医疗器械有限公司 | 190 × 10 × 4 mm | HXSD1Z01 | (01)06915593188667 | C04010311803002094550001301 | 36100m㎡(190mm×190mm) |  | 原中选
8 | 颅骨网-PEEK颅骨网板 | 国械注准20233130083 | 聚醚醚酮颅骨板 | 聚醚醚酮颅骨板 | 聚醚醚酮 | 山东威高海星医疗器械有限公司 | 山东威高海星医疗器械有限公司 | 180 × 10 × 4 mm | HXSD1Z01 | (01)06915593188643 | C04010311803002094550000873 | 32400m㎡(180mm×180mm) |  | 原中选
8 | 颅骨网-PEEK颅骨网板 | 国械注准20233130083 | 聚醚醚酮颅骨板 | 聚醚醚酮颅骨板 | 聚醚醚酮 | 山东威高海星医疗器械有限公司 | 山东威高海星医疗器械有限公司 | 170 × 10 × 4 mm | HXSD1Z01 | (01)06915593188629 | C04010311803002094550001150 | 28900m㎡(170mm×170mm) |  | 原中选
8 | 颅骨网-PEEK颅骨网板 | 国械注准20233130083 | 聚醚醚酮颅骨板 | 聚醚醚酮颅骨板 | 聚醚醚酮 | 山东威高海星医疗器械有限公司 | 山东威高海星医疗器械有限公司 | 160 × 10 × 4 mm | HXSD1Z01 | (01)06915593188605 | C04010311803002094550001492 | 25600m㎡(160mm×160mm) |  | 原中选
8 | 颅骨网-PEEK颅骨网板 | 国械注准20233130083 | 聚醚醚酮颅骨板 | 聚醚醚酮颅骨板 | 聚醚醚酮 | 山东威高海星医疗器械有限公司 | 山东威高海星医疗器械有限公司 | 150 × 10 × 4 mm | HXSD1Z01 | (01)06915593188582 | C04010311803002094550000982 | 22500m㎡(150mm×150mm) |  | 原中选
8 | 颅骨网-PEEK颅骨网板 | 国械注准20233130083 | 聚醚醚酮颅骨板 | 聚醚醚酮颅骨板 | 聚醚醚酮 | 山东威高海星医疗器械有限公司 | 山东威高海星医疗器械有限公司 | 145 × 10 × 4 mm | HXSD1Z01 | (01)06915593188575 | C04010311803002094550001035 | 21025m㎡(145mm×145mm) |  | 原中选
8 | 颅骨网-PEEK颅骨网板 | 国械注准20233130083 | 聚醚醚酮颅骨板 | 聚醚醚酮颅骨板 | 聚醚醚酮 | 山东威高海星医疗器械有限公司 | 山东威高海星医疗器械有限公司 | 140 × 10 × 4 mm | HXSD1Z01 | (01)06915593188568 | C04010311803002094550001115 | 19600m㎡(140mm×140mm) |  | 原中选
8 | 颅骨网-PEEK颅骨网板 | 国械注准20233130083 | 聚醚醚酮颅骨板 | 聚醚醚酮颅骨板 | 聚醚醚酮 | 山东威高海星医疗器械有限公司 | 山东威高海星医疗器械有限公司 | 135 × 10 × 4 mm | HXSD1Z01 | (01)06915593188551 | C04010311803002094550001475 | 18225m㎡(135mm×135mm) |  | 原中选
8 | 颅骨网-PEEK颅骨网板 | 国械注准20233130083 | 聚醚醚酮颅骨板 | 聚醚醚酮颅骨板 | 聚醚醚酮 | 山东威高海星医疗器械有限公司 | 山东威高海星医疗器械有限公司 | 130 × 10 × 4 mm | HXSD1Z01 | (01)06915593188544 | C04010311803002094550001197 | 16900m㎡(130mm×130mm) |  | 原中选
8 | 颅骨网-PEEK颅骨网板 | 国械注准20233130083 | 聚醚醚酮颅骨板 | 聚醚醚酮颅骨板 | 聚醚醚酮 | 山东威高海星医疗器械有限公司 | 山东威高海星医疗器械有限公司 | 125 × 10 × 4 mm | HXSD1Z01 | (01)06915593188537 | C04010311803002094550001255 | 15625m㎡(125mm×125mm) |  | 原中选
8 | 颅骨网-PEEK颅骨网板 | 国械注准20233130083 | 聚醚醚酮颅骨板 | 聚醚醚酮颅骨板 | 聚醚醚酮 | 山东威高海星医疗器械有限公司 | 山东威高海星医疗器械有限公司 | 120 × 10 × 4 mm | HXSD1Z01 | (01)06915593188520 | C04010311803002094550001455 | 14400m㎡(120mm×120mm) |  | 原中选
8 | 颅骨网-PEEK颅骨网板 | 国械注准20233130083 | 聚醚醚酮颅骨板 | 聚醚醚酮颅骨板 | 聚醚醚酮 | 山东威高海星医疗器械有限公司 | 山东威高海星医疗器械有限公司 | 115 × 10 × 4 mm | HXSD1Z01 | (01)06915593188513 | C04010311803002094550000814 | 13225m㎡(115mm×115mm) |  | 原中选
8 | 颅骨网-PEEK颅骨网板 | 国械注准20233130083 | 聚醚醚酮颅骨板 | 聚醚醚酮颅骨板 | 聚醚醚酮 | 山东威高海星医疗器械有限公司 | 山东威高海星医疗器械有限公司 | 110 × 10 × 4 mm | HXSD1Z01 | (01)06915593188506 | C04010311803002094550001282 | 12100m㎡(110mm×110mm) |  | 原中选
8 | 颅骨网-PEEK颅骨网板 | 国械注准20233130083 | 聚醚醚酮颅骨板 | 聚醚醚酮颅骨板 | 聚醚醚酮 | 山东威高海星医疗器械有限公司 | 山东威高海星医疗器械有限公司 | 105 × 10 × 4 mm | HXSD1Z01 | (01)06915593188490 | C04010311803002094550001057 | 11025m㎡(105mm×105mm) |  | 原中选
8 | 颅骨网-PEEK颅骨网板 | 国械注准20233130083 | 聚醚醚酮颅骨板 | 聚醚醚酮颅骨板 | 聚醚醚酮 | 山东威高海星医疗器械有限公司 | 山东威高海星医疗器械有限公司 | 100 × 10 × 4 mm | HXSD1Z01 | (01)06915593188483 | C04010311803002094550001528 | 10000m㎡(100mm×100mm) |  | 原中选
8 | 颅骨网-PEEK颅骨网板 | 国械注准20233130083 | 聚醚醚酮颅骨板 | 聚醚醚酮颅骨板 | 聚醚醚酮 | 山东威高海星医疗器械有限公司 | 山东威高海星医疗器械有限公司 | 95 × 10 × 4 mm | HXSD1Z01 | (01)06915593188476 | C04010311803002094550001086 | 9025m㎡(95mm×95mm) |  | 原中选
8 | 颅骨网-PEEK颅骨网板 | 国械注准20233130083 | 聚醚醚酮颅骨板 | 聚醚醚酮颅骨板 | 聚醚醚酮 | 山东威高海星医疗器械有限公司 | 山东威高海星医疗器械有限公司 | 90 × 10 × 4 mm | HXSD1Z01 | (01)06915593188469 | C04010311803002094550001224 | 8100m㎡(90mm×90mm) |  | 原中选
8 | 颅骨网-PEEK颅骨网板 | 国械注准20233130083 | 聚醚醚酮颅骨板 | 聚醚醚酮颅骨板 | 聚醚醚酮 | 山东威高海星医疗器械有限公司 | 山东威高海星医疗器械有限公司 | 85 × 10 × 4 mm | HXSD1Z01 | (01)06915593188452 | C04010311803002094550001280 | 7225m㎡(85mm×85mm) |  | 原中选
8 | 颅骨网-PEEK颅骨网板 | 国械注准20233130083 | 聚醚醚酮颅骨板 | 聚醚醚酮颅骨板 | 聚醚醚酮 | 山东威高海星医疗器械有限公司 | 山东威高海星医疗器械有限公司 | 80 × 10 × 4 mm | HXSD1Z01 | (01)06915593188445 | C04010311803002094550001250 | 6400m㎡(80mm×80mm) |  | 原中选
8 | 颅骨网-PEEK颅骨网板 | 国械注准20233130083 | 聚醚醚酮颅骨板 | 聚醚醚酮颅骨板 | 聚醚醚酮 | 山东威高海星医疗器械有限公司 | 山东威高海星医疗器械有限公司 | 75 × 10 × 4 mm | HXSD1Z01 | (01)06915593188438 | C04010311803002094550001015 | 5625m㎡(75mm×75mm) |  | 原中选
8 | 颅骨网-PEEK颅骨网板 | 国械注准20233130083 | 聚醚醚酮颅骨板 | 聚醚醚酮颅骨板 | 聚醚醚酮 | 山东威高海星医疗器械有限公司 | 山东威高海星医疗器械有限公司 | 70 × 10 × 4 mm | HXSD1Z01 | (01)06915593188421 | C04010311803002094550001225 | 4900m㎡(70mm×70mm) |  | 原中选
8 | 颅骨网-PEEK颅骨网板 | 国械注准20233130083 | 聚醚醚酮颅骨板 | 聚醚醚酮颅骨板 | 聚醚醚酮 | 山东威高海星医疗器械有限公司 | 山东威高海星医疗器械有限公司 | 65 × 10 × 4 mm | HXSD1Z01 | (01)06915593188414 | C04010311803002094550001148 | 4225m㎡(65mm×65mm) |  | 原中选
8 | 颅骨网-PEEK颅骨网板 | 国械注准20233130083 | 聚醚醚酮颅骨板 | 聚醚醚酮颅骨板 | 聚醚醚酮 | 山东威高海星医疗器械有限公司 | 山东威高海星医疗器械有限公司 | 60 × 10 × 4 mm | HXSD1Z01 | (01)06915593188407 | C04010311803002094550001028 | 3600m㎡(60mm×60mm) |  | 原中选
8 | 颅骨网-PEEK颅骨网板 | 国械注准20233130083 | 聚醚醚酮颅骨板 | 聚醚醚酮颅骨板 | 聚醚醚酮 | 山东威高海星医疗器械有限公司 | 山东威高海星医疗器械有限公司 | 55 × 10 × 4 mm | HXSD1Z01 | (01)06915593188391 | C04010311803002094550000973 | 3025m㎡(55mm×55mm) |  | 原中选
8 | 颅骨网-PEEK颅骨网板 | 国械注准20233130083 | 聚醚醚酮颅骨板 | 聚醚醚酮颅骨板 | 聚醚醚酮 | 山东威高海星医疗器械有限公司 | 山东威高海星医疗器械有限公司 | 50 × 10 × 4 mm | HXSD1Z01 | (01)06915593188384 | C04010311803002094550001188 | 2500m㎡(50mm×50mm) |  | 原中选
8 | 颅骨网-PEEK颅骨网板 | 国械注准20233130083 | 聚醚醚酮颅骨板 | 聚醚醚酮颅骨板 | 聚醚醚酮 | 山东威高海星医疗器械有限公司 | 山东威高海星医疗器械有限公司 | 45 × 10 × 4 mm | HXSD1Z01 | (01)06915593188377 | C04010311803002094550001544 | 2025m㎡(45mm×45mm) |  | 原中选
8 | 颅骨网-PEEK颅骨网板 | 国械注准20233130083 | 聚醚醚酮颅骨板 | 聚醚醚酮颅骨板 | 聚醚醚酮 | 山东威高海星医疗器械有限公司 | 山东威高海星医疗器械有限公司 | 40 × 10 × 4 mm | HXSD1Z01 | (01)06915593188360 | C04010311803002094550001410 | 1600m㎡(40mm×40mm) |  | 原中选
8 | 颅骨网-PEEK颅骨网板 | 国械注准20233130083 | 聚醚醚酮颅骨板 | 聚醚醚酮颅骨板 | 聚醚醚酮 | 山东威高海星医疗器械有限公司 | 山东威高海星医疗器械有限公司 | 200 × 6 × 4 mm | HXSD1Z01 | (01)06915593188353 | C04010311803002094550000932 | 40000m㎡(200mm×200mm) |  | 原中选
8 | 颅骨网-PEEK颅骨网板 | 国械注准20233130083 | 聚醚醚酮颅骨板 | 聚醚醚酮颅骨板 | 聚醚醚酮 | 山东威高海星医疗器械有限公司 | 山东威高海星医疗器械有限公司 | 190 × 6 × 4 mm | HXSD1Z01 | (01)06915593188339 | C04010311803002094550000809 | 36100m㎡(190mm×190mm) |  | 原中选
8 | 颅骨网-PEEK颅骨网板 | 国械注准20233130083 | 聚醚醚酮颅骨板 | 聚醚醚酮颅骨板 | 聚醚醚酮 | 山东威高海星医疗器械有限公司 | 山东威高海星医疗器械有限公司 | 180 × 6 × 4 mm | HXSD1Z01 | (01)06915593188315 | C04010311803002094550000980 | 32400m㎡(180mm×180mm) |  | 原中选
8 | 颅骨网-PEEK颅骨网板 | 国械注准20233130083 | 聚醚醚酮颅骨板 | 聚醚醚酮颅骨板 | 聚醚醚酮 | 山东威高海星医疗器械有限公司 | 山东威高海星医疗器械有限公司 | 170 × 6 × 4 mm | HXSD1Z01 | (01)06915593188292 | C04010311803002094550000911 | 28900m㎡(170mm×170mm) |  | 原中选
8 | 颅骨网-PEEK颅骨网板 | 国械注准20233130083 | 聚醚醚酮颅骨板 | 聚醚醚酮颅骨板 | 聚醚醚酮 | 山东威高海星医疗器械有限公司 | 山东威高海星医疗器械有限公司 | 160 × 6 × 4 mm | HXSD1Z01 | (01)06915593188278 | C04010311803002094550000991 | 25600m㎡(160mm×160mm) |  | 原中选
8 | 颅骨网-PEEK颅骨网板 | 国械注准20233130083 | 聚醚醚酮颅骨板 | 聚醚醚酮颅骨板 | 聚醚醚酮 | 山东威高海星医疗器械有限公司 | 山东威高海星医疗器械有限公司 | 150 × 6 × 4 mm | HXSD1Z01 | (01)06915593188254 | C04010311803002094550001114 | 22500m㎡(150mm×150mm) |  | 原中选
8 | 颅骨网-PEEK颅骨网板 | 国械注准20233130083 | 聚醚醚酮颅骨板 | 聚醚醚酮颅骨板 | 聚醚醚酮 | 山东威高海星医疗器械有限公司 | 山东威高海星医疗器械有限公司 | 145 × 6 × 4 mm | HXSD1Z01 | (01)06915593188247 | C04010311803002094550001230 | 21025m㎡(145mm×145mm) |  | 原中选
8 | 颅骨网-PEEK颅骨网板 | 国械注准20233130083 | 聚醚醚酮颅骨板 | 聚醚醚酮颅骨板 | 聚醚醚酮 | 山东威高海星医疗器械有限公司 | 山东威高海星医疗器械有限公司 | 140 × 6 × 4 mm | HXSD1Z01 | (01)06915593188230 | C04010311803002094550001141 | 19600m㎡(140mm×140mm) |  | 原中选
8 | 颅骨网-PEEK颅骨网板 | 国械注准20233130083 | 聚醚醚酮颅骨板 | 聚醚醚酮颅骨板 | 聚醚醚酮 | 山东威高海星医疗器械有限公司 | 山东威高海星医疗器械有限公司 | 135 × 6 × 4 mm | HXSD1Z01 | (01)06915593188223 | C04010311803002094550001425 | 18225m㎡(135mm×135mm) |  | 原中选
8 | 颅骨网-PEEK颅骨网板 | 国械注准20233130083 | 聚醚醚酮颅骨板 | 聚醚醚酮颅骨板 | 聚醚醚酮 | 山东威高海星医疗器械有限公司 | 山东威高海星医疗器械有限公司 | 130 × 6 × 4 mm | HXSD1Z01 | (01)06915593188216 | C04010311803002094550001569 | 16900m㎡(130mm×130mm) |  | 原中选
8 | 颅骨网-PEEK颅骨网板 | 国械注准20233130083 | 聚醚醚酮颅骨板 | 聚醚醚酮颅骨板 | 聚醚醚酮 | 山东威高海星医疗器械有限公司 | 山东威高海星医疗器械有限公司 | 125 × 6 × 4 mm | HXSD1Z01 | (01)06915593188209 | C04010311803002094550000950 | 15625m㎡(125mm×125mm) |  | 原中选
8 | 颅骨网-PEEK颅骨网板 | 国械注准20233130083 | 聚醚醚酮颅骨板 | 聚醚醚酮颅骨板 | 聚醚醚酮 | 山东威高海星医疗器械有限公司 | 山东威高海星医疗器械有限公司 | 120 × 6 × 4 mm | HXSD1Z01 | (01)06915593188193 | C04010311803002094550000998 | 14400m㎡(120mm×120mm) |  | 原中选
8 | 颅骨网-PEEK颅骨网板 | 国械注准20233130083 | 聚醚醚酮颅骨板 | 聚醚醚酮颅骨板 | 聚醚醚酮 | 山东威高海星医疗器械有限公司 | 山东威高海星医疗器械有限公司 | 115 × 6 × 4 mm | HXSD1Z01 | (01)06915593188186 | C04010311803002094550000808 | 13225m㎡(115mm×115mm) |  | 原中选
8 | 颅骨网-PEEK颅骨网板 | 国械注准20233130083 | 聚醚醚酮颅骨板 | 聚醚醚酮颅骨板 | 聚醚醚酮 | 山东威高海星医疗器械有限公司 | 山东威高海星医疗器械有限公司 | 110 × 6 × 4 mm | HXSD1Z01 | (01)06915593188179 | C04010311803002094550000977 | 12100m㎡(110mm×110mm) |  | 原中选
8 | 颅骨网-PEEK颅骨网板 | 国械注准20233130083 | 聚醚醚酮颅骨板 | 聚醚醚酮颅骨板 | 聚醚醚酮 | 山东威高海星医疗器械有限公司 | 山东威高海星医疗器械有限公司 | 105 × 6 × 4 mm | HXSD1Z01 | (01)06915593188162 | C04010311803002094550001367 | 11025m㎡(105mm×105mm) |  | 原中选
8 | 颅骨网-PEEK颅骨网板 | 国械注准20233130083 | 聚醚醚酮颅骨板 | 聚醚醚酮颅骨板 | 聚醚醚酮 | 山东威高海星医疗器械有限公司 | 山东威高海星医疗器械有限公司 | 100 × 6 × 4 mm | HXSD1Z01 | (01)06915593188155 | C04010311803002094550000989 | 10000m㎡(100mm×100mm) |  | 原中选
8 | 颅骨网-PEEK颅骨网板 | 国械注准20233130083 | 聚醚醚酮颅骨板 | 聚醚醚酮颅骨板 | 聚醚醚酮 | 山东威高海星医疗器械有限公司 | 山东威高海星医疗器械有限公司 | 95 × 6 × 4 mm | HXSD1Z01 | (01)06915593188148 | C04010311803002094550001453 | 9025m㎡(95mm×95mm) |  | 原中选
8 | 颅骨网-PEEK颅骨网板 | 国械注准20233130083 | 聚醚醚酮颅骨板 | 聚醚醚酮颅骨板 | 聚醚醚酮 | 山东威高海星医疗器械有限公司 | 山东威高海星医疗器械有限公司 | 90 × 6 × 4 mm | HXSD1Z01 | (01)06915593188131 | C04010311803002094550001160 | 8100m㎡(90mm×90mm) |  | 原中选
8 | 颅骨网-PEEK颅骨网板 | 国械注准20233130083 | 聚醚醚酮颅骨板 | 聚醚醚酮颅骨板 | 聚醚醚酮 | 山东威高海星医疗器械有限公司 | 山东威高海星医疗器械有限公司 | 85 × 6 × 4 mm | HXSD1Z01 | (01)06915593188124 | C04010311803002094550001300 | 7225m㎡(85mm×85mm) |  | 原中选
8 | 颅骨网-PEEK颅骨网板 | 国械注准20233130083 | 聚醚醚酮颅骨板 | 聚醚醚酮颅骨板 | 聚醚醚酮 | 山东威高海星医疗器械有限公司 | 山东威高海星医疗器械有限公司 | 80 × 6 × 4 mm | HXSD1Z01 | (01)06915593188117 | C04010311803002094550001331 | 6400m㎡(80mm×80mm) |  | 原中选
8 | 颅骨网-PEEK颅骨网板 | 国械注准20233130083 | 聚醚醚酮颅骨板 | 聚醚醚酮颅骨板 | 聚醚醚酮 | 山东威高海星医疗器械有限公司 | 山东威高海星医疗器械有限公司 | 75 × 6 × 4 mm | HXSD1Z01 | (01)06915593188100 | C04010311803002094550001517 | 5625m㎡(75mm×75mm) |  | 原中选
8 | 颅骨网-PEEK颅骨网板 | 国械注准20233130083 | 聚醚醚酮颅骨板 | 聚醚醚酮颅骨板 | 聚醚醚酮 | 山东威高海星医疗器械有限公司 | 山东威高海星医疗器械有限公司 | 70 × 6 × 4 mm | HXSD1Z01 | (01)06915593188094 | C04010311803002094550000824 | 4900m㎡(70mm×70mm) |  | 原中选
8 | 颅骨网-PEEK颅骨网板 | 国械注准20233130083 | 聚醚醚酮颅骨板 | 聚醚醚酮颅骨板 | 聚醚醚酮 | 山东威高海星医疗器械有限公司 | 山东威高海星医疗器械有限公司 | 65 × 6 × 4 mm | HXSD1Z01 | (01)06915593188087 | C04010311803002094550000861 | 4225m㎡(65mm×65mm) |  | 原中选
8 | 颅骨网-PEEK颅骨网板 | 国械注准20233130083 | 聚醚醚酮颅骨板 | 聚醚醚酮颅骨板 | 聚醚醚酮 | 山东威高海星医疗器械有限公司 | 山东威高海星医疗器械有限公司 | 60 × 6 × 4 mm | HXSD1Z01 | (01)06915593188070 | C04010311803002094550001052 | 3600m㎡(60mm×60mm) |  | 原中选
8 | 颅骨网-PEEK颅骨网板 | 国械注准20233130083 | 聚醚醚酮颅骨板 | 聚醚醚酮颅骨板 | 聚醚醚酮 | 山东威高海星医疗器械有限公司 | 山东威高海星医疗器械有限公司 | 55 × 6 × 4 mm | HXSD1Z01 | (01)06915593188063 | C04010311803002094550001106 | 3025m㎡(55mm×55mm) |  | 原中选
8 | 颅骨网-PEEK颅骨网板 | 国械注准20233130083 | 聚醚醚酮颅骨板 | 聚醚醚酮颅骨板 | 聚醚醚酮 | 山东威高海星医疗器械有限公司 | 山东威高海星医疗器械有限公司 | 50 × 6 × 4 mm | HXSD1Z01 | (01)06915593188056 | C04010311803002094550000943 | 2500m㎡(50mm×50mm) |  | 原中选
8 | 颅骨网-PEEK颅骨网板 | 国械注准20233130083 | 聚醚醚酮颅骨板 | 聚醚醚酮颅骨板 | 聚醚醚酮 | 山东威高海星医疗器械有限公司 | 山东威高海星医疗器械有限公司 | 45 × 6 × 4 mm | HXSD1Z01 | (01)06915593188049 | C04010311803002094550001003 | 2025m㎡(45mm×45mm) |  | 原中选
8 | 颅骨网-PEEK颅骨网板 | 国械注准20233130083 | 聚醚醚酮颅骨板 | 聚醚醚酮颅骨板 | 聚醚醚酮 | 山东威高海星医疗器械有限公司 | 山东威高海星医疗器械有限公司 | 40 × 6 × 4 mm | HXSD1Z01 | (01)06915593188032 | C04010311803002094550000922 | 1600m㎡（40mm×40mm） |  | 原中选
8 | 颅骨网-PEEK颅骨网板 | 国械注准20233130083 | 聚醚醚酮颅骨板 | 聚醚醚酮颅骨板 | 聚醚醚酮 | 山东威高海星医疗器械有限公司 | 山东威高海星医疗器械有限公司 | 150 × 26 × 4 mm | HXSD1Z01 | (01)06915593189909 | C04010311803002094550000795 | 22500m㎡(150mm×150mm) |  | 原中选
8 | 颅骨网-PEEK颅骨网板 | 国械注准20193131054 | 颅骨固定系统 | 颅骨固定系统-颅骨板 | 聚醚醚酮 | 天津市康尔医疗器械有限公司 | 天津市康尔医疗器械有限公司 | C6K8G9H2 | KEPK1 |  | C04010411803002074790001385 | 8500mm²（85mmx100mm） |  | 原中选
8 | 颅骨网-PEEK颅骨网板 | 国械注准20193131054 | 颅骨固定系统 | 颅骨固定系统-颅骨板 | 聚醚醚酮 | 天津市康尔医疗器械有限公司 | 天津市康尔医疗器械有限公司 | C6K8G19H2 | KEPK1 |  | C04010411803002074790002155 | 8500mm²（85mmx100mm） |  | 原中选
8 | 颅骨网-PEEK颅骨网板 | 国械注准20193131054 | 颅骨固定系统 | 颅骨固定系统-颅骨板 | 聚醚醚酮 | 天津市康尔医疗器械有限公司 | 天津市康尔医疗器械有限公司 | C4K5G9H2 | KEPK1 |  | C04010411803002074790001854 | 4550mm²（65mmx70mm） |  | 原中选
8 | 颅骨网-PEEK颅骨网板 | 国械注准20193131054 | 颅骨固定系统 | 颅骨固定系统-颅骨板 | 聚醚醚酮 | 天津市康尔医疗器械有限公司 | 天津市康尔医疗器械有限公司 | C4K5G19H2 | KEPK1 |  | C04010411803002074790001375 | 4550mm²（65mmx70mm） |  | 原中选
8 | 颅骨网-PEEK颅骨网板 | 国械注准20193131054 | 颅骨固定系统 | 颅骨固定系统-颅骨板 | 聚醚醚酮 | 天津市康尔医疗器械有限公司 | 天津市康尔医疗器械有限公司 | C8K11G19H2 | KEPK1 |  | C04010411803002074790001485 | 13650mm²（105mmx130mm） |  | 原中选
8 | 颅骨网-PEEK颅骨网板 | 国械注准20193131054 | 颅骨固定系统 | 颅骨固定系统-颅骨板 | 聚醚醚酮 | 天津市康尔医疗器械有限公司 | 天津市康尔医疗器械有限公司 | C8K10G19H2 | KEPK1 |  | C04010411803002074790002338 | 12600mm²（105mmx120mm） |  | 原中选
8 | 颅骨网-PEEK颅骨网板 | 国械注准20193131054 | 颅骨固定系统 | 颅骨固定系统-颅骨板 | 聚醚醚酮 | 天津市康尔医疗器械有限公司 | 天津市康尔医疗器械有限公司 | C8K12G19H2 | KEPK1 |  | C04010411803002074790001891 | 14700mm²（105mmx140mm） |  | 原中选
8 | 颅骨网-PEEK颅骨网板 | 国械注准20193131054 | 颅骨固定系统 | 颅骨固定系统-颅骨板 | 聚醚醚酮 | 天津市康尔医疗器械有限公司 | 天津市康尔医疗器械有限公司 | C10K15G19H2 | KEPK1 |  | C04010411803002074790002556 | 21250mm²（125mmx170mm） |  | 原中选
8 | 颅骨网-PEEK颅骨网板 | 国械注准20193131054 | 颅骨固定系统 | 颅骨固定系统-颅骨板 | 聚醚醚酮 | 天津市康尔医疗器械有限公司 | 天津市康尔医疗器械有限公司 | C6K13G19H2 | KEPK1 |  | C04010411803002074790001513 | 12750mm²（85mmx150mm） |  | 原中选
8 | 颅骨网-PEEK颅骨网板 | 国械注准20193131054 | 颅骨固定系统 | 颅骨固定系统-颅骨板 | 聚醚醚酮 | 天津市康尔医疗器械有限公司 | 天津市康尔医疗器械有限公司 | C9K12G19H2 | KEPK1 |  | C04010411803002074790001908 | 16100mm²（115mmx140mm） |  | 原中选
8 | 颅骨网-PEEK颅骨网板 | 国械注准20193131054 | 颅骨固定系统 | 颅骨固定系统-颅骨板 | 聚醚醚酮 | 天津市康尔医疗器械有限公司 | 天津市康尔医疗器械有限公司 | C7K10G19H2 | KEPK1 |  | C04010411803002074790002449 | 11400mm²（95mmx120mm） |  | 原中选
8 | 颅骨网-PEEK颅骨网板 | 国械注准20193131054 | 颅骨固定系统 | 颅骨固定系统-颅骨板 | 聚醚醚酮 | 天津市康尔医疗器械有限公司 | 天津市康尔医疗器械有限公司 | C7K10G9H2 | KEPK1 |  | C04010411803002074790001774 | 11400mm²（95mmx120mm） |  | 原中选
8 | 颅骨网-PEEK颅骨网板 | 国械注准20193131054 | 颅骨固定系统 | 颅骨固定系统-颅骨板 | 聚醚醚酮 | 天津市康尔医疗器械有限公司 | 天津市康尔医疗器械有限公司 | C6K9G19H2 | KEPK1 |  | C04010411803002074790001625 | 9350mm²（85mmx110mm） |  | 原中选
8 | 颅骨网-PEEK颅骨网板 | 国械注准20193131054 | 颅骨固定系统 | 颅骨固定系统-颅骨板 | 聚醚醚酮 | 天津市康尔医疗器械有限公司 | 天津市康尔医疗器械有限公司 | C6K9G9H2 | KEPK1 |  | C04010411803002074790001458 | 9350mm²（85mmx110mm） |  | 原中选
8 | 颅骨网-PEEK颅骨网板 | 国械注准20193131054 | 颅骨固定系统 | 颅骨固定系统-颅骨板 | 聚醚醚酮 | 天津市康尔医疗器械有限公司 | 天津市康尔医疗器械有限公司 | C7K8G19H2 | KEPK1 |  | C04010411803002074790001754 | 9500mm²（95mmx100mm） |  | 原中选
8 | 颅骨网-PEEK颅骨网板 | 国械注准20193131054 | 颅骨固定系统 | 颅骨固定系统-颅骨板 | 聚醚醚酮 | 天津市康尔医疗器械有限公司 | 天津市康尔医疗器械有限公司 | C7K8G9H2 | KEPK1 |  | C04010411803002074790002551 | 9500mm²（95mmx100mm） |  | 原中选
8 | 颅骨网-PEEK颅骨网板 | 国械注准20193131054 | 颅骨固定系统 | 颅骨固定系统-颅骨板 | 聚醚醚酮 | 天津市康尔医疗器械有限公司 | 天津市康尔医疗器械有限公司 | C4K7G19H2 | KEPK1 |  | C04010411803002074790001864 | 5850mm²（65mmx90mm） |  | 原中选
8 | 颅骨网-PEEK颅骨网板 | 国械注准20193131054 | 颅骨固定系统 | 颅骨固定系统-颅骨板 | 聚醚醚酮 | 天津市康尔医疗器械有限公司 | 天津市康尔医疗器械有限公司 | C4K7G9H2 | KEPK1 |  | C04010411803002074790002210 | 5850mm²（65mmx90mm） |  | 原中选
8 | 颅骨网-PEEK颅骨网板 | 国械注准20193131054 | 颅骨固定系统 | 颅骨固定系统-颅骨板 | 聚醚醚酮 | 天津市康尔医疗器械有限公司 | 天津市康尔医疗器械有限公司 | C3K5G9H2 | KEPK1 |  | C04010411803002074790001379 | 3850mm²（55mmx70mm） |  | 原中选
8 | 颅骨网-PEEK颅骨网板 | 国械注准20193131054 | 颅骨固定系统 | 颅骨固定系统-颅骨板 | 聚醚醚酮 | 天津市康尔医疗器械有限公司 | 天津市康尔医疗器械有限公司 | C10K12G19H2 | KEPK1 |  | C04010411803002074790001615 | 17500mm²（125mmx140mm） |  | 原中选
8 | 颅骨网-PEEK颅骨网板 | 国械注准20193131054 | 颅骨固定系统 | 颅骨固定系统-颅骨板 | 聚醚醚酮 | 天津市康尔医疗器械有限公司 | 天津市康尔医疗器械有限公司 | C10K11G19H2 | KEPK1 |  | C04010411803002074790002590 | 16250mm²（125mmx130mm） |  | 原中选
8 | 颅骨网-PEEK颅骨网板 | 国械注准20193131054 | 颅骨固定系统 | 颅骨固定系统-颅骨板 | 聚醚醚酮 | 天津市康尔医疗器械有限公司 | 天津市康尔医疗器械有限公司 | C5K7G19H2 | KEPK1 |  | C04010411803002074790002684 | 6750mm²（75mmx90mm） |  | 原中选
8 | 颅骨网-PEEK颅骨网板 | 国械注准20193131054 | 颅骨固定系统 | 颅骨固定系统-颅骨板 | 聚醚醚酮 | 天津市康尔医疗器械有限公司 | 天津市康尔医疗器械有限公司 | C5K7G9H2 | KEPK1 |  | C04010411803002074790001675 | 6750mm²（75mmx90mm） |  | 原中选
8 | 颅骨网-PEEK颅骨网板 | 国械注准20193131054 | 颅骨固定系统 | 颅骨固定系统-颅骨板 | 聚醚醚酮 | 天津市康尔医疗器械有限公司 | 天津市康尔医疗器械有限公司 | C5K6G9H2 | KEPK1 |  | C04010411803002074790002077 | 6000mm²（75mmx80mm） |  | 原中选
8 | 颅骨网-PEEK颅骨网板 | 国械注准20153130567 | 聚醚醚酮颅骨修补系统 | 聚醚醚酮颅骨修补系统-骨板 | 聚醚醚酮 | 西安康拓医疗技术股份有限公司 | 西安康拓医疗技术股份有限公司 | KTGB4155×90° | KTGB4155×90° |  | C04010411803002078730000301 | 面积：240.25cm²；长×宽：15.5cm×15.5cm |  | 原中选
8 | 颅骨网-PEEK颅骨网板 | 国械注准20153130567 | 聚醚醚酮颅骨修补系统 | 聚醚醚酮颅骨修补系统-骨板 | 聚醚醚酮 | 西安康拓医疗技术股份有限公司 | 西安康拓医疗技术股份有限公司 | KTGB5100×90° | KTGB5100×90° |  | C04010411803002078730000442 | 面积：100cm²；长×宽：10cm×10cm |  | 原中选
8 | 颅骨网-PEEK颅骨网板 | 国械注准20153130567 | 聚醚醚酮颅骨修补系统 | 聚醚醚酮颅骨修补系统-骨板 | 聚醚醚酮 | 西安康拓医疗技术股份有限公司 | 西安康拓医疗技术股份有限公司 | KTGB4160×90° | KTGB4160×90° |  | C04010411803002078730000308 | 面积：256cm²；长×宽：16cm×16cm |  | 原中选
8 | 颅骨网-PEEK颅骨网板 | 国械注准20153130567 | 聚醚醚酮颅骨修补系统 | 聚醚醚酮颅骨修补系统-骨板 | 聚醚醚酮 | 西安康拓医疗技术股份有限公司 | 西安康拓医疗技术股份有限公司 | KTGB4160×105° | KTGB4160×105° |  | C04010411803002078730000302 | 面积：256cm²；长×宽：16cm×16cm |  | 原中选
8 | 颅骨网-PEEK颅骨网板 | 国械注准20153130567 | 聚醚醚酮颅骨修补系统 | 聚醚醚酮颅骨修补系统-骨板 | 聚醚醚酮 | 西安康拓医疗技术股份有限公司 | 西安康拓医疗技术股份有限公司 | KTGB440×45° | KTGB440×45° |  | C04010411803002078730000367 | 面积：16cm²；长×宽：4cm×4cm |  | 原中选
8 | 颅骨网-PEEK颅骨网板 | 国械注准20153130567 | 聚醚醚酮颅骨修补系统 | 聚醚醚酮颅骨修补系统-骨板 | 聚醚醚酮 | 西安康拓医疗技术股份有限公司 | 西安康拓医疗技术股份有限公司 | KTGB4150×120° | KTGB4150×120° |  | C04010411803002078730000289 | 面积：225cm²；长×宽：15cm×15cm |  | 原中选
8 | 颅骨网-PEEK颅骨网板 | 国械注准20153130567 | 聚醚醚酮颅骨修补系统 | 聚醚醚酮颅骨修补系统-骨板 | 聚醚醚酮 | 西安康拓医疗技术股份有限公司 | 西安康拓医疗技术股份有限公司 | KTGB4150×90° | KTGB4150×90° |  | C04010411803002078730000294 | 面积：225cm²；长×宽：15cm×15cm |  | 原中选
8 | 颅骨网-PEEK颅骨网板 | 国械注准20153130567 | 聚醚醚酮颅骨修补系统 | 聚醚醚酮颅骨修补系统-骨板 | 聚醚醚酮 | 西安康拓医疗技术股份有限公司 | 西安康拓医疗技术股份有限公司 | KTGB485×60° | KTGB485×60° |  | C04010411803002078730000422 | 面积：72.25cm²；长×宽：8.5cm×8.5cm |  | 原中选
8 | 颅骨网-PEEK颅骨网板 | 国械注准20153130567 | 聚醚醚酮颅骨修补系统 | 聚醚醚酮颅骨修补系统-骨板 | 聚醚醚酮 | 西安康拓医疗技术股份有限公司 | 西安康拓医疗技术股份有限公司 | KTGB4140×120° | KTGB4140×120° |  | C04010411803002078730000275 | 面积：196cm²；长×宽：14cm×14cm |  | 原中选
8 | 颅骨网-PEEK颅骨网板 | 国械注准20153130567 | 聚醚醚酮颅骨修补系统 | 聚醚醚酮颅骨修补系统-骨板 | 聚醚醚酮 | 西安康拓医疗技术股份有限公司 | 西安康拓医疗技术股份有限公司 | KTGB465×75° | KTGB465×75° |  | C04010411803002078730000399 | 面积：42.25cm²；长×宽：6.5cm×6.5cm |  | 原中选
8 | 颅骨网-PEEK颅骨网板 | 国械注准20153130567 | 聚醚醚酮颅骨修补系统 | 聚醚醚酮颅骨修补系统-骨板 | 聚醚醚酮 | 西安康拓医疗技术股份有限公司 | 西安康拓医疗技术股份有限公司 | KTGB4115×120° | KTGB4115×120° |  | C04010411803002078730000240 | 面积：132.25cm²；长×宽：11.5cm×11.5cm |  | 原中选
8 | 颅骨网-PEEK颅骨网板 | 国械注准20153130567 | 聚醚醚酮颅骨修补系统 | 聚醚醚酮颅骨修补系统-骨板 | 聚醚醚酮 | 西安康拓医疗技术股份有限公司 | 西安康拓医疗技术股份有限公司 | KTGB475×60° | KTGB475×60° |  | C04010411803002078730000410 | 面积：56.25cm²；长×宽：7.5cm×7.5cm |  | 原中选
8 | 颅骨网-PEEK颅骨网板 | 国械注准20153130567 | 聚醚醚酮颅骨修补系统 | 聚醚醚酮颅骨修补系统-骨板 | 聚醚醚酮 | 西安康拓医疗技术股份有限公司 | 西安康拓医疗技术股份有限公司 | KTGB470×60° | KTGB470×60° |  | C04010411803002078730000404 | 面积：49cm²；长×宽：7cm×7cm |  | 原中选
8 | 颅骨网-PEEK颅骨网板 | 国械注准20153130567 | 聚醚醚酮颅骨修补系统 | 聚醚醚酮颅骨修补系统-骨板 | 聚醚醚酮 | 西安康拓医疗技术股份有限公司 | 西安康拓医疗技术股份有限公司 | KTGB460×90° | KTGB460×90° |  | C04010411803002078730000394 | 面积：36cm²；长×宽：6cm×6cm |  | 原中选
8 | 颅骨网-PEEK颅骨网板 | 国械注准20153130567 | 聚醚醚酮颅骨修补系统 | 聚醚醚酮颅骨修补系统-骨板 | 聚醚醚酮 | 西安康拓医疗技术股份有限公司 | 西安康拓医疗技术股份有限公司 | KTGB490×60° | KTGB490×60° |  | C04010411803002078730000428 | 面积：81cm²；长×宽：9cm×9cm |  | 原中选
8 | 颅骨网-PEEK颅骨网板 | 国械注准20153130567 | 聚醚醚酮颅骨修补系统 | 聚醚醚酮颅骨修补系统-骨板 | 聚醚醚酮 | 西安康拓医疗技术股份有限公司 | 西安康拓医疗技术股份有限公司 | KTGB455×60° | KTGB455×60° |  | C04010411803002078730000386 | 面积：30.25cm²；长×宽：5.5cm×5.5cm |  | 原中选
8 | 颅骨网-PEEK颅骨网板 | 国械注准20153130567 | 聚醚醚酮颅骨修补系统 | 聚醚醚酮颅骨修补系统-骨板 | 聚醚醚酮 | 西安康拓医疗技术股份有限公司 | 西安康拓医疗技术股份有限公司 | KTGB4145×120° | KTGB4145×120° |  | C04010411803002078730000282 | 面积：210.25cm²；长×宽：14.5cm×14.5cm |  | 原中选
8 | 颅骨网-PEEK颅骨网板 | 国械注准20153130567 | 聚醚醚酮颅骨修补系统 | 聚醚醚酮颅骨修补系统-骨板 | 聚醚醚酮 | 西安康拓医疗技术股份有限公司 | 西安康拓医疗技术股份有限公司 | KTGB570×90° | KTGB570×90° |  | C04010411803002078730000624 | 面积：49cm²；长×宽：7cm×7cm |  | 原中选
8 | 颅骨网-PEEK颅骨网板 | 国械注准20153130567 | 聚醚醚酮颅骨修补系统 | 聚醚醚酮颅骨修补系统-骨板 | 聚醚醚酮 | 西安康拓医疗技术股份有限公司 | 西安康拓医疗技术股份有限公司 | KTGB460×60° | KTGB460×60° |  | C04010411803002078730000392 | 面积：36cm²；长×宽：6cm×6cm |  | 原中选
8 | 颅骨网-PEEK颅骨网板 | 国械注准20153130567 | 聚醚醚酮颅骨修补系统 | 聚醚醚酮颅骨修补系统-骨板 | 聚醚醚酮 | 西安康拓医疗技术股份有限公司 | 西安康拓医疗技术股份有限公司 | KTGB455×75° | KTGB455×75° |  | C04010411803002078730000387 | 面积：30.25cm²；长×宽：5.5cm×5.5cm |  | 原中选
8 | 颅骨网-PEEK颅骨网板 | 国械注准20153130567 | 聚醚醚酮颅骨修补系统 | 聚醚醚酮颅骨修补系统-骨板 | 聚醚醚酮 | 西安康拓医疗技术股份有限公司 | 西安康拓医疗技术股份有限公司 | KTGB460×75° | KTGB460×75° |  | C04010411803002078730000393 | 面积：36cm²；长×宽：6cm×6cm |  | 原中选
8 | 颅骨网-PEEK颅骨网板 | 国械注准20153130567 | 聚醚醚酮颅骨修补系统 | 聚醚醚酮颅骨修补系统-骨板 | 聚醚醚酮 | 西安康拓医疗技术股份有限公司 | 西安康拓医疗技术股份有限公司 | KTGB450×60° | KTGB450×60° |  | C04010411803002078730000380 | 面积：25cm²；长×宽：5cm×5cm |  | 原中选
8 | 颅骨网-PEEK颅骨网板 | 国械注准20153130567 | 聚醚醚酮颅骨修补系统 | 聚醚醚酮颅骨修补系统-骨板 | 聚醚醚酮 | 西安康拓医疗技术股份有限公司 | 西安康拓医疗技术股份有限公司 | KTGB450×75° | KTGB450×75° |  | C04010411803002078730000381 | 面积：25cm²；长×宽：5cm×5cm |  | 原中选
8 | 颅骨网-PEEK颅骨网板 | 国械注准20153130567 | 聚醚醚酮颅骨修补系统 | 聚醚醚酮颅骨修补系统-骨板 | 聚醚醚酮 | 西安康拓医疗技术股份有限公司 | 西安康拓医疗技术股份有限公司 | KTGB5105×120° | KTGB5105×120° |  | C04010411803002078730000444 | 面积：110.25cm²；长×宽：10.5cm×10.5cm |  | 原中选
8 | 颅骨网-PEEK颅骨网板 | 国械注准20153130567 | 聚醚醚酮颅骨修补系统 | 聚醚醚酮颅骨修补系统-骨板 | 聚醚醚酮 | 西安康拓医疗技术股份有限公司 | 西安康拓医疗技术股份有限公司 | KTGB445×60° | KTGB445×60° |  | C04010411803002078730000374 | 面积：20.25cm²；长×宽：4.5cm×4.5cm |  | 原中选
8 | 颅骨网-PEEK颅骨网板 | 国械注准20153130567 | 聚醚醚酮颅骨修补系统 | 聚醚醚酮颅骨修补系统-骨板 | 聚醚醚酮 | 西安康拓医疗技术股份有限公司 | 西安康拓医疗技术股份有限公司 | KTGB475×90° | KTGB475×90° |  | C04010411803002078730000412 | 面积：56.25cm²；长×宽：7.5cm×7.5cm |  | 原中选
8 | 颅骨网-PEEK颅骨网板 | 国械注准20153130567 | 聚醚醚酮颅骨修补系统 | 聚醚醚酮颅骨修补系统-骨板 | 聚醚醚酮 | 西安康拓医疗技术股份有限公司 | 西安康拓医疗技术股份有限公司 | KTGB4135×120° | KTGB4135×120° |  | C04010411803002078730000268 | 面积：182.25cm²；长×宽：13.5cm×13.5cm |  | 原中选
8 | 颅骨网-PEEK颅骨网板 | 国械注准20153130567 | 聚醚醚酮颅骨修补系统 | 聚醚醚酮颅骨修补系统-骨板 | 聚醚醚酮 | 西安康拓医疗技术股份有限公司 | 西安康拓医疗技术股份有限公司 | KTGB4110×120° | KTGB4110×120° |  | C04010411803002078730000233 | 面积：121cm²；长×宽：11cm×11cm |  | 原中选
8 | 颅骨网-PEEK颅骨网板 | 国械注准20153130567 | 聚醚醚酮颅骨修补系统 | 聚醚醚酮颅骨修补系统-骨板 | 聚醚醚酮 | 西安康拓医疗技术股份有限公司 | 西安康拓医疗技术股份有限公司 | KTGB4130×120° | KTGB4130×120° |  | C04010411803002078730000261 | 面积：169cm²；长×宽：13cm×13cm |  | 原中选
8 | 颅骨网-PEEK颅骨网板 | 国械注准20153130567 | 聚醚醚酮颅骨修补系统 | 聚醚醚酮颅骨修补系统-骨板 | 聚醚醚酮 | 西安康拓医疗技术股份有限公司 | 西安康拓医疗技术股份有限公司 | KTGB480×75° | KTGB480×75° |  | C04010411803002078730000417 | 面积：64cm²；长×宽：8cm×8cm |  | 原中选
8 | 颅骨网-PEEK颅骨网板 | 国械注准20153130567 | 聚醚醚酮颅骨修补系统 | 聚醚醚酮颅骨修补系统-骨板 | 聚醚醚酮 | 西安康拓医疗技术股份有限公司 | 西安康拓医疗技术股份有限公司 | KTGB475×75° | KTGB475×75° |  | C04010411803002078730000411 | 面积：56.25cm²；长×宽：7.5cm×7.5cm |  | 原中选
8 | 颅骨网-PEEK颅骨网板 | 国械注准20153130567 | 聚醚醚酮颅骨修补系统 | 聚醚醚酮颅骨修补系统-骨板 | 聚醚醚酮 | 西安康拓医疗技术股份有限公司 | 西安康拓医疗技术股份有限公司 | KTGB480×90° | KTGB480×90° |  | C04010411803002078730000418 | 面积：64cm²；长×宽：8cm×8cm |  | 原中选
8 | 颅骨网-PEEK颅骨网板 | 国械注准20153130567 | 聚醚醚酮颅骨修补系统 | 聚醚醚酮颅骨修补系统-骨板 | 聚醚醚酮 | 西安康拓医疗技术股份有限公司 | 西安康拓医疗技术股份有限公司 | KTGB485×75° | KTGB485×75° |  | C04010411803002078730000423 | 面积：72.25cm²；长×宽：8.5cm×8.5cm |  | 原中选
8 | 颅骨网-PEEK颅骨网板 | 国械注准20153130567 | 聚醚醚酮颅骨修补系统 | 聚醚醚酮颅骨修补系统-骨板 | 聚醚醚酮 | 西安康拓医疗技术股份有限公司 | 西安康拓医疗技术股份有限公司 | KTGB4105×105° | KTGB4105×105° |  | C04010411803002078730000225 | 面积：110.25cm²；长×宽：10.5cm×10.5cm |  | 原中选
8 | 颅骨网-PEEK颅骨网板 | 国械注准20153130567 | 聚醚醚酮颅骨修补系统 | 聚醚醚酮颅骨修补系统-骨板 | 聚醚醚酮 | 西安康拓医疗技术股份有限公司 | 西安康拓医疗技术股份有限公司 | KTGB4145×90° | KTGB4145×90° |  | C04010411803002078730000287 | 面积：210.25cm²；长×宽：14.5cm×14.5cm |  | 原中选
8 | 颅骨网-PEEK颅骨网板 | 国械注准20153130567 | 聚醚醚酮颅骨修补系统 | 聚醚醚酮颅骨修补系统-骨板 | 聚醚醚酮 | 西安康拓医疗技术股份有限公司 | 西安康拓医疗技术股份有限公司 | KTGB440×60° | KTGB440×60° |  | C04010411803002078730000368 | 面积：16cm²；长×宽：4cm×4cm |  | 原中选
8 | 颅骨网-PEEK颅骨网板 | 国械注准20153130567 | 聚醚醚酮颅骨修补系统 | 聚醚醚酮颅骨修补系统-骨板 | 聚醚醚酮 | 西安康拓医疗技术股份有限公司 | 西安康拓医疗技术股份有限公司 | KTGB5150×90° | KTGB5150×90° |  | C04010411803002078730000512 | 面积：225cm²；长×宽：15cm×15cm |  | 原中选
8 | 颅骨网-PEEK颅骨网板 | 国械注准20153130567 | 聚醚醚酮颅骨修补系统 | 聚醚醚酮颅骨修补系统-骨板 | 聚醚醚酮 | 西安康拓医疗技术股份有限公司 | 西安康拓医疗技术股份有限公司 | KTGB495×75° | KTGB495×75° |  | C04010411803002078730000435 | 面积：90.25cm²；长×宽：9.5cm×9.5cm |  | 原中选
8 | 颅骨网-PEEK颅骨网板 | 国械注准20153130567 | 聚醚醚酮颅骨修补系统 | 聚醚醚酮颅骨修补系统-骨板 | 聚醚醚酮 | 西安康拓医疗技术股份有限公司 | 西安康拓医疗技术股份有限公司 | KTGB4145×105° | KTGB4145×105° |  | C04010411803002078730000281 | 面积：210.25cm²；长×宽：14.5cm×14.5cm |  | 原中选
8 | 颅骨网-PEEK颅骨网板 | 国械注准20153130567 | 聚醚醚酮颅骨修补系统 | 聚醚醚酮颅骨修补系统-骨板 | 聚醚醚酮 | 西安康拓医疗技术股份有限公司 | 西安康拓医疗技术股份有限公司 | KTGB4100×75° | KTGB4100×75° |  | C04010411803002078730000223 | 面积：100cm²；长×宽：10cm×10cm |  | 原中选
8 | 颅骨网-PEEK颅骨网板 | 国械注准20153130567 | 聚醚醚酮颅骨修补系统 | 聚醚醚酮颅骨修补系统-骨板 | 聚醚醚酮 | 西安康拓医疗技术股份有限公司 | 西安康拓医疗技术股份有限公司 | KTGB485×90° | KTGB485×90° |  | C04010411803002078730000424 | 面积：72.25cm²；长×宽：8.5cm×8.5cm |  | 原中选
8 | 颅骨网-PEEK颅骨网板 | 国械注准20153130567 | 聚醚醚酮颅骨修补系统 | 聚醚醚酮颅骨修补系统-骨板 | 聚醚醚酮 | 西安康拓医疗技术股份有限公司 | 西安康拓医疗技术股份有限公司 | KTGB4110×105° | KTGB4110×105° |  | C04010411803002078730000232 | 面积：121cm²；长×宽：11cm×11cm |  | 原中选
8 | 颅骨网-PEEK颅骨网板 | 国械注准20153130567 | 聚醚醚酮颅骨修补系统 | 聚醚醚酮颅骨修补系统-骨板 | 聚醚醚酮 | 西安康拓医疗技术股份有限公司 | 西安康拓医疗技术股份有限公司 | KTGB4140×90° | KTGB4140×90° |  | C04010411803002078730000280 | 面积：196cm²；长×宽：14cm×14cm |  | 原中选
8 | 颅骨网-PEEK颅骨网板 | 国械注准20153130567 | 聚醚醚酮颅骨修补系统 | 聚醚醚酮颅骨修补系统-骨板 | 聚醚醚酮 | 西安康拓医疗技术股份有限公司 | 西安康拓医疗技术股份有限公司 | KTGB490×90° | KTGB490×90° |  | C04010411803002078730000430 | 面积：81cm²；长×宽：9cm×9cm |  | 原中选
8 | 颅骨网-PEEK颅骨网板 | 国械注准20153130567 | 聚醚醚酮颅骨修补系统 | 聚醚醚酮颅骨修补系统-骨板 | 聚醚醚酮 | 西安康拓医疗技术股份有限公司 | 西安康拓医疗技术股份有限公司 | KTGB4140×105° | KTGB4140×105° |  | C04010411803002078730000274 | 面积：196cm²；长×宽：14cm×14cm |  | 原中选
8 | 颅骨网-PEEK颅骨网板 | 国械注准20153130567 | 聚醚醚酮颅骨修补系统 | 聚醚醚酮颅骨修补系统-骨板 | 聚醚醚酮 | 西安康拓医疗技术股份有限公司 | 西安康拓医疗技术股份有限公司 | KTGB4115×105° | KTGB4115×105° |  | C04010411803002078730000239 | 面积：132.25cm²；长×宽：11.5cm×11.5cm |  | 原中选
8 | 颅骨网-PEEK颅骨网板 | 国械注准20153130567 | 聚醚醚酮颅骨修补系统 | 聚醚醚酮颅骨修补系统-骨板 | 聚醚醚酮 | 西安康拓医疗技术股份有限公司 | 西安康拓医疗技术股份有限公司 | KTGB4120×105° | KTGB4120×105° |  | C04010411803002078730000246 | 面积：144cm²；长×宽：12cm×12cm |  | 原中选
8 | 颅骨网-PEEK颅骨网板 | 国械注准20153130567 | 聚醚醚酮颅骨修补系统 | 聚醚醚酮颅骨修补系统-骨板 | 聚醚醚酮 | 西安康拓医疗技术股份有限公司 | 西安康拓医疗技术股份有限公司 | KTGB4130×105° | KTGB4130×105° |  | C04010411803002078730000260 | 面积：169cm²；长×宽：13cm×13cm |  | 原中选
8 | 颅骨网-PEEK颅骨网板 | 国械注准20153130567 | 聚醚醚酮颅骨修补系统 | 聚醚醚酮颅骨修补系统-骨板 | 聚醚醚酮 | 西安康拓医疗技术股份有限公司 | 西安康拓医疗技术股份有限公司 | KTGB4125×105° | KTGB4125×105° |  | C04010411803002078730000253 | 面积：156.25cm²；长×宽：12.5cm×12.5cm |  | 原中选
8 | 颅骨网-PEEK颅骨网板 | 国械注准20153130567 | 聚醚醚酮颅骨修补系统 | 聚醚醚酮颅骨修补系统-骨板 | 聚醚醚酮 | 西安康拓医疗技术股份有限公司 | 西安康拓医疗技术股份有限公司 | KTGB4135×105° | KTGB4135×105° |  | C04010411803002078730000267 | 面积：182.25cm²；长×宽：13.5cm×13.5cm |  | 原中选
8 | 颅骨网-PEEK颅骨网板 | 国械注准20153130567 | 聚醚醚酮颅骨修补系统 | 聚醚醚酮颅骨修补系统-骨板 | 聚醚醚酮 | 西安康拓医疗技术股份有限公司 | 西安康拓医疗技术股份有限公司 | KTGB495×90° | KTGB495×90° |  | C04010411803002078730000436 | 面积：90.25cm²；长×宽：9.5cm×9.5cm |  | 原中选
8 | 颅骨网-PEEK颅骨网板 | 国械注准20153130567 | 聚醚醚酮颅骨修补系统 | 聚醚醚酮颅骨修补系统-骨板 | 聚醚醚酮 | 西安康拓医疗技术股份有限公司 | 西安康拓医疗技术股份有限公司 | KTGB4100×90° | KTGB4100×90° |  | C04010411803002078730000224 | 面积：100cm²；长×宽：10cm×10cm |  | 原中选
8 | 颅骨网-PEEK颅骨网板 | 国械注准20153130567 | 聚醚醚酮颅骨修补系统 | 聚醚醚酮颅骨修补系统-骨板 | 聚醚醚酮 | 西安康拓医疗技术股份有限公司 | 西安康拓医疗技术股份有限公司 | KTGB4135×90° | KTGB4135×90° |  | C04010411803002078730000273 | 面积：182.25cm²；长×宽：13.5cm×13.5cm |  | 原中选
8 | 颅骨网-PEEK颅骨网板 | 国械注准20153130567 | 聚醚醚酮颅骨修补系统 | 聚醚醚酮颅骨修补系统-骨板 | 聚醚醚酮 | 西安康拓医疗技术股份有限公司 | 西安康拓医疗技术股份有限公司 | KTGB4105×90° | KTGB4105×90° |  | C04010411803002078730000231 | 面积：110.25cm²；长×宽：10.5cm×10.5cm |  | 原中选
8 | 颅骨网-PEEK颅骨网板 | 国械注准20153130567 | 聚醚醚酮颅骨修补系统 | 聚醚醚酮颅骨修补系统-骨板 | 聚醚醚酮 | 西安康拓医疗技术股份有限公司 | 西安康拓医疗技术股份有限公司 | KTGB4110×90° | KTGB4110×90° |  | C04010411803002078730000238 | 面积：121cm²；长×宽：11cm×11cm |  | 原中选
8 | 颅骨网-PEEK颅骨网板 | 国械注准20153130567 | 聚醚醚酮颅骨修补系统 | 聚醚醚酮颅骨修补系统-骨板 | 聚醚醚酮 | 西安康拓医疗技术股份有限公司 | 西安康拓医疗技术股份有限公司 | KTGB4115×90° | KTGB4115×90° |  | C04010411803002078730000245 | 面积：132.25cm²；长×宽：11.5cm×11.5cm |  | 原中选
8 | 颅骨网-PEEK颅骨网板 | 国械注准20153130567 | 聚醚醚酮颅骨修补系统 | 聚醚醚酮颅骨修补系统-骨板 | 聚醚醚酮 | 西安康拓医疗技术股份有限公司 | 西安康拓医疗技术股份有限公司 | KTGB4130×90° | KTGB4130×90° |  | C04010411803002078730000266 | 面积：169cm²；长×宽：13cm×13cm |  | 原中选
8 | 颅骨网-PEEK颅骨网板 | 国械注准20153130567 | 聚醚醚酮颅骨修补系统 | 聚醚醚酮颅骨修补系统-骨板 | 聚醚醚酮 | 西安康拓医疗技术股份有限公司 | 西安康拓医疗技术股份有限公司 | KTGB4125×90° | KTGB4125×90° |  | C04010411803002078730000259 | 面积：156.25cm²；长×宽：12.5cm×12.5cm |  | 原中选
8 | 颅骨网-PEEK颅骨网板 | 国械注准20153130567 | 聚醚醚酮颅骨修补系统 | 聚醚醚酮颅骨修补系统-骨板 | 聚醚醚酮 | 西安康拓医疗技术股份有限公司 | 西安康拓医疗技术股份有限公司 | KTGB4120×90° | KTGB4120×90° |  | C04010411803002078730000252 | 面积：144cm²；长×宽：12cm×12cm |  | 原中选
9 | 颅骨网-可吸收颅骨网板 | 国械注进20183131801 | 可吸收固定系统RapidSorb Resorbable Implant System | 可吸收固定系统-接骨板 | L-丙交醋-乙交酯共聚物 | 辛迪思有限公司 Synthes GmbH | 强生（上海）医疗器材有限公司 | 1.5 网板，快速可吸收，100 x 100 mm，厚 0.8mm，无菌包装 | 851.521.01S | 07611819749207 | C04010411803001090980000016 | 10000 mm2(100mmx100mm) |  | 原中选
9 | 颅骨网-可吸收颅骨网板 | 国械注进20153131005 | 可吸收颅颌面接骨板系统Inion CPS Biodegradable Fixation System | 可吸收颅颌面接骨板系统-可吸收接骨板 | 可吸收共聚物 | 芬兰INION公司Inion Oy | 天津医宁医疗器械有限公司 | PLT-1035 | PLT-1035 | 06438408000799 | C04010411803001126930000002 | 可吸收接骨板（网状），8100mm²（90.0×90.0） |  | 原中选
9 | 颅骨网-可吸收颅骨网板 | 国械注进20153131005 | 可吸收颅颌面接骨板系统Inion CPS Biodegradable Fixation System | 可吸收颅颌面接骨板系统-可吸收接骨板 | 可吸收共聚物 | 芬兰INION公司Inion Oy | 天津医宁医疗器械有限公司 | PLT-1033 | PLT-1033 | 06438408000775 | C04010411803001126930000001 | 可吸收接骨板（网状），8100mm²（90.0×90.0） |  | 原中选
9 | 颅骨网-可吸收颅骨网板 | 国械注进20153131005 | 可吸收颅颌面接骨板系统Inion CPS Biodegradable Fixation System | 可吸收颅颌面接骨板系统-可吸收接骨板 | 可吸收共聚物 | 芬兰INION公司Inion Oy | 天津医宁医疗器械有限公司 | PLT-1031 | PLT-1031 | 06438408000751 | C04010411803001126930000008 | 可吸收接骨板（网状），8100mm²（90.0×90.0） |  | 原中选
9 | 颅骨网-可吸收颅骨网板 | 国械注进20153131005 | 可吸收颅颌面接骨板系统Inion CPS Biodegradable Fixation System | 可吸收颅颌面接骨板系统-可吸收接骨板 | 可吸收共聚物 | 芬兰INION公司Inion Oy | 天津医宁医疗器械有限公司 | PLT-1030 | PLT-1030 | 06438408000744 | C04010411803001126930000009 | 可吸收接骨板（网状）， 2025mm²（45.0×45.0） |  | 原中选
9 | 颅骨网-可吸收颅骨网板 | 国械注进20153131005 | 可吸收颅颌面接骨板系统Inion CPS Biodegradable Fixation System | 可吸收颅颌面接骨板系统-可吸收接骨板 | 可吸收共聚物 | 芬兰INION公司Inion Oy | 天津医宁医疗器械有限公司 | PLT-1082 | PLT-1082 | 06438408000461 | C04010411803001126930000012 | 600mm²(25×24) |  | 原中选
9 | 颅骨网-可吸收颅骨网板 | 国械注进20153131005 | 可吸收颅颌面接骨板系统Inion CPS Biodegradable Fixation System | 可吸收颅颌面接骨板系统-可吸收接骨板 | 可吸收共聚物 | 芬兰INION公司Inion Oy | 天津医宁医疗器械有限公司 | PLT-1084 | PLT-1084 | 06438408000485 | C04010411803001126930000007 | 840mm²(30×28) |  | 原中选
9 | 颅骨网-可吸收颅骨网板 | 国械注进20173136135 | 可吸收骨折内骨固定体 LactoSorb Bone Fixation Set | 可吸收骨折内骨固定体 | 81.4%左旋丙交酯和18.6%乙交酯的共聚物 | 邦美微固定公司 Biomet Microfixation | 捷迈（上海）医疗国际贸易有限公司 | 多孔网状骨板 | 915-2430 |  | C04010311803001075510000011 | 面积10322.56平方毫米（101.6mm*101.6mm） |  | 原中选
9 | 颅骨网-可吸收颅骨网板 | 国械注准20233130440 | 可吸收颅颌面板钉系统 | 可吸收颅颌面板钉系统-接骨板 | 左旋聚乳酸 | 成都美益达医疗科技有限公司 | 成都美益达医疗科技有限公司 | TAN6X26M | TAN6X26M |  | C04010411803001072190000021 | 方型普通弧面型网板，面积286mm²（26mm*11mm），厚度1mm。 |  | 原中选
10 | 颅骨连接片-金属连接片 | 国械注准20153130595 | 骨接合植入物金属颅颌面接骨板 | 骨接合植入物金属颅颌面接骨板 | 纯钛 | 江苏百易得医疗科技有限公司 | 江苏百易得医疗科技有限公司 | 4孔，非灭菌 | LH44 | 06942790568909 | C07010108901004017970001707 | 形状:X型 孔数:4孔 厚度:0.8mm |  | 原中选
10 | 颅骨连接片-金属连接片 | 国械注准20153130595 | 骨接合植入物金属颅颌面接骨板 | 骨接合植入物金属颅颌面接骨板 | 纯钛 | 江苏百易得医疗科技有限公司 | 江苏百易得医疗科技有限公司 | 18孔，非灭菌 | LH43 | 06942790568893 | C07010108901004017970002541 | 形状:矩型 孔数:18孔 厚度:0.8mm |  | 原中选
10 | 颅骨连接片-金属连接片 | 国械注准20153130595 | 骨接合植入物金属颅颌面接骨板 | 骨接合植入物金属颅颌面接骨板 | 纯钛 | 江苏百易得医疗科技有限公司 | 江苏百易得医疗科技有限公司 | 4孔，非灭菌 | LH43 | 06942790568886 | C07010108901004017970002288 | 形状:矩型 孔数:4孔 厚度:0.8mm |  | 原中选
10 | 颅骨连接片-金属连接片 | 国械注准20153130595 | 骨接合植入物金属颅颌面接骨板 | 骨接合植入物金属颅颌面接骨板 | 纯钛 | 江苏百易得医疗科技有限公司 | 江苏百易得医疗科技有限公司 | 11孔，非灭菌 | LH32 | 06942790568879 | C07010108901004017970002543 | 形状:H型 孔数:11孔 厚度:0.8mm |  | 原中选
10 | 颅骨连接片-金属连接片 | 国械注准20153130595 | 骨接合植入物金属颅颌面接骨板 | 骨接合植入物金属颅颌面接骨板 | 纯钛 | 江苏百易得医疗科技有限公司 | 江苏百易得医疗科技有限公司 | 10孔右a=10，非灭菌 | LH26 | 06942790568862 | C07010108901004017970001662 | 形状:L型桥式 孔数:10孔 厚度:0.8mm |  | 原中选
10 | 颅骨连接片-金属连接片 | 国械注准20153130595 | 骨接合植入物金属颅颌面接骨板 | 骨接合植入物金属颅颌面接骨板 | 纯钛 | 江苏百易得医疗科技有限公司 | 江苏百易得医疗科技有限公司 | 10孔左a=10，非灭菌 | LH26 | 06942790568855 | C07010108901004017970001429 | 形状:L型桥式 孔数:10孔 厚度:0.8mm |  | 原中选
10 | 颅骨连接片-金属连接片 | 国械注准20153130595 | 骨接合植入物金属颅颌面接骨板 | 骨接合植入物金属颅颌面接骨板 | 纯钛 | 江苏百易得医疗科技有限公司 | 江苏百易得医疗科技有限公司 | 6孔a=9，非灭菌 | LH18 | 06942790568848 | C07010108901004017970002422 | 形状:双Y型桥式 孔数:6孔 厚度:0.8mm |  | 原中选
10 | 颅骨连接片-金属连接片 | 国械注准20153130595 | 骨接合植入物金属颅颌面接骨板 | 骨接合植入物金属颅颌面接骨板 | 纯钛 | 江苏百易得医疗科技有限公司 | 江苏百易得医疗科技有限公司 | 5孔a=8，非灭菌 | LH17 | 06942790568831 | C07010108901004017970002514 | 形状:Y型桥式 孔数:5孔 厚度:0.8mm |  | 原中选
10 | 颅骨连接片-金属连接片 | 国械注准20153130595 | 骨接合植入物金属颅颌面接骨板 | 骨接合植入物金属颅颌面接骨板 | 纯钛 | 江苏百易得医疗科技有限公司 | 江苏百易得医疗科技有限公司 | 4孔a=12，非灭菌 | LH10 | 06942790568770 | C07010108901004017970002713 | 形状:直型桥式 孔数:4孔 厚度:0.8mm |  | 原中选
10 | 颅骨连接片-金属连接片 | 国械注准20153130595 | 骨接合植入物金属颅颌面接骨板 | 骨接合植入物金属颅颌面接骨板 | 纯钛 | 江苏百易得医疗科技有限公司 | 江苏百易得医疗科技有限公司 | 4孔a=10，非灭菌 | LH10 | 06942790568763 | C07010108901004017970002055 | 形状:直型桥式 孔数:4孔 厚度:0.8mm |  | 原中选
10 | 颅骨连接片-金属连接片 | 国械注准20153130595 | 骨接合植入物金属颅颌面接骨板 | 骨接合植入物金属颅颌面接骨板 | 纯钛 | 江苏百易得医疗科技有限公司 | 江苏百易得医疗科技有限公司 | 7孔a=6，非灭菌 | LH09 | 06942790568756 | C07010108901004017970002047 | 形状:T型桥式 孔数:7孔 厚度:0.8mm |  | 原中选
10 | 颅骨连接片-金属连接片 | 国械注准20153130595 | 骨接合植入物金属颅颌面接骨板 | 骨接合植入物金属颅颌面接骨板 | 纯钛 | 江苏百易得医疗科技有限公司 | 江苏百易得医疗科技有限公司 | 7孔右a=7,非灭菌 | LH07 | 06942790568749 | C07010108901004017970002562 | 形状:斜L型桥式 孔数:7孔 厚度:0.8mm |  | 原中选
10 | 颅骨连接片-金属连接片 | 国械注准20153130595 | 骨接合植入物金属颅颌面接骨板 | 骨接合植入物金属颅颌面接骨板 | 纯钛 | 江苏百易得医疗科技有限公司 | 江苏百易得医疗科技有限公司 | 7孔左a=7,非灭菌 | LH07 | 06942790568732 | C07010108901004017970002477 | 形状:斜L型桥式 孔数:7孔 厚度:0.8mm |  | 原中选
10 | 颅骨连接片-金属连接片 | 国械注准20153130595 | 骨接合植入物金属颅颌面接骨板 | 骨接合植入物金属颅颌面接骨板 | 纯钛 | 江苏百易得医疗科技有限公司 | 江苏百易得医疗科技有限公司 | 5孔左a=12,非灭菌 | LH07 | 06942790568718 | C07010108901004017970001798 | 形状:斜L型桥式 孔数:5孔 厚度:0.8mm |  | 原中选
10 | 颅骨连接片-金属连接片 | 国械注准20153130595 | 骨接合植入物金属颅颌面接骨板 | 骨接合植入物金属颅颌面接骨板 | 纯钛 | 江苏百易得医疗科技有限公司 | 江苏百易得医疗科技有限公司 | 5孔右a=12,非灭菌 | LH07 | 06942790568725 | C07010108901004017970001466 | 形状:斜L型桥式 孔数:5孔 厚度:0.8mm |  | 原中选
10 | 颅骨连接片-金属连接片 | 国械注准20153130595 | 骨接合植入物金属颅颌面接骨板 | 骨接合植入物金属颅颌面接骨板 | 纯钛 | 江苏百易得医疗科技有限公司 | 江苏百易得医疗科技有限公司 | 10孔，非灭菌 | LH03 | 06942790568664 | C07010108901004017970002667 | 形状:弧形链式 孔数:10孔 厚度:0.8mm |  | 原中选
10 | 颅骨连接片-金属连接片 | 国械注准20153130595 | 骨接合植入物金属颅颌面接骨板 | 骨接合植入物金属颅颌面接骨板 | 纯钛 | 江苏百易得医疗科技有限公司 | 江苏百易得医疗科技有限公司 | 6孔，非灭菌 | LH03 | 06942790568657 | C07010108901004017970002136 | 形状:弧形链式 孔数:6孔 厚度:0.8mm |  | 原中选
10 | 颅骨连接片-金属连接片 | 国械注准20153130595 | 骨接合植入物金属颅颌面接骨板 | 骨接合植入物金属颅颌面接骨板 | 纯钛 | 江苏百易得医疗科技有限公司 | 江苏百易得医疗科技有限公司 | 4孔，非灭菌 | LH02 |  | C07010108901004017970002721 | 形状:链式直型 孔数:4孔 厚度:1.0mm |  | 原中选
10 | 颅骨连接片-金属连接片 | 国械注准20153130595 | 骨接合植入物金属颅颌面接骨板 | 骨接合植入物金属颅颌面接骨板 | 纯钛 | 江苏百易得医疗科技有限公司 | 江苏百易得医疗科技有限公司 | 8孔，非灭菌 | LH02 |  | C07010108901004017970002484 | 形状:链式直型 孔数:8孔 厚度:1.0mm |  | 原中选
10 | 颅骨连接片-金属连接片 | 国械注准20153130595 | 骨接合植入物金属颅颌面接骨板 | 骨接合植入物金属颅颌面接骨板 | 纯钛 | 江苏百易得医疗科技有限公司 | 江苏百易得医疗科技有限公司 | 10孔，非灭菌 | LH02 | 06942790568626 | C07010108901004017970002224 | 形状:链式直型 孔数:10孔 厚度:1.0mm |  | 原中选
10 | 颅骨连接片-金属连接片 | 国械注准20153130595 | 骨接合植入物金属颅颌面接骨板 | 骨接合植入物金属颅颌面接骨板 | 纯钛 | 江苏百易得医疗科技有限公司 | 江苏百易得医疗科技有限公司 | 6孔，非灭菌 | LH02 |  | C07010108901004017970001978 | 形状:链式直型 孔数:6孔 厚度:1.0mm |  | 原中选
10 | 颅骨连接片-金属连接片 | 国械注准20153130595 | 骨接合植入物金属颅颌面接骨板 | 骨接合植入物金属颅颌面接骨板 | 纯钛 | 江苏百易得医疗科技有限公司 | 江苏百易得医疗科技有限公司 | 2孔，非灭菌 | LH01 | 06942790568510 | C07010108901004017970002007 | 形状:直型 孔数:2孔 厚度:0.8mm |  | 原中选
10 | 颅骨连接片-金属连接片 | 国械注准20203130120 | 颅骨固定系统 | 颅骨固定系统-颅骨板 | 纯钛 | 苏州吉美瑞医疗器械股份有限公司 | 苏州吉美瑞医疗器械股份有限公司 | ZQ01 2孔 | ZQ01 直型颅骨修补板（桥接直型）15 无菌 | 0106948275101463 | C04010411801001098370000767 | 2孔 厚度0.8 |  | 原中选
10 | 颅骨连接片-金属连接片 | 国械注准20203130120 | 颅骨固定系统 | 颅骨固定系统-颅骨板 | 纯钛 | 苏州吉美瑞医疗器械股份有限公司 | 苏州吉美瑞医疗器械股份有限公司 | ZZ01 2孔 | ZZ01 直型颅骨修补板（桥接直型）17 无菌 | 0106948275110137 | C04010411801001098370000766 | 直形 2孔 厚度0.8 |  | 原中选
10 | 颅骨连接片-金属连接片 | 国械注准20203130120 | 颅骨固定系统 | 颅骨固定系统-颅骨板 | 纯钛 | 苏州吉美瑞医疗器械股份有限公司 | 苏州吉美瑞医疗器械股份有限公司 | YLZ01 4孔左 | 异型颅骨修补(L型)YLZ01 | 0106958875830519 | C04010411801002098370001086 | 异形 4孔 厚度0.8 |  | 原中选
10 | 颅骨连接片-金属连接片 | 国械注准20203130120 | 颅骨固定系统 | 颅骨固定系统-颅骨板 | 纯钛 | 苏州吉美瑞医疗器械股份有限公司 | 苏州吉美瑞医疗器械股份有限公司 | YLZ03 4孔左 | 异型颅骨修补(L型120°)YLZ03 | 0106958875830717 | C04010411801002098370001082 | 异形 4孔 厚度0.8 |  | 原中选
10 | 颅骨连接片-金属连接片 | 国械注准20203130120 | 颅骨固定系统 | 颅骨固定系统-颅骨板 | 纯钛 | 苏州吉美瑞医疗器械股份有限公司 | 苏州吉美瑞医疗器械股份有限公司 | YSZ01 4孔左 | 异型颅骨修补(S型)YSZ01 | 0106958875830465 | C04010411801002098370001079 | 异形 4孔 厚度0.8 |  | 原中选
10 | 颅骨连接片-金属连接片 | 国械注准20203130120 | 颅骨固定系统 | 颅骨固定系统-颅骨板 | 纯钛 | 苏州吉美瑞医疗器械股份有限公司 | 苏州吉美瑞医疗器械股份有限公司 | YLZ01 4孔右 | 异型颅骨修补(L型)YLZ01 | 0106958875830526 | C04010411801002098370001072 | 异形 4孔 厚度0.8 |  | 原中选
10 | 颅骨连接片-金属连接片 | 国械注准20203130120 | 颅骨固定系统 | 颅骨固定系统-颅骨板 | 纯钛 | 苏州吉美瑞医疗器械股份有限公司 | 苏州吉美瑞医疗器械股份有限公司 | YTZ02 4孔 | 异型颅骨修补(T型Ⅱ)YTZ02 | 0106958875830410 | C04010411801002098370001068 | 异形 4孔 厚度0.8 |  | 原中选
10 | 颅骨连接片-金属连接片 | 国械注准20203130120 | 颅骨固定系统 | 颅骨固定系统-颅骨板 | 纯钛 | 苏州吉美瑞医疗器械股份有限公司 | 苏州吉美瑞医疗器械股份有限公司 | YSZ01 4孔右 | 异型颅骨修补(S型)YSZ01 | 0106958875830472 | C04010411801002098370001060 | 异形 4孔 厚度0.8 |  | 原中选
10 | 颅骨连接片-金属连接片 | 国械注准20203130120 | 颅骨固定系统 | 颅骨固定系统-颅骨板 | 纯钛 | 苏州吉美瑞医疗器械股份有限公司 | 苏州吉美瑞医疗器械股份有限公司 | YLZ03 4孔右 | 异型颅骨修补(L型120°)YLZ03 | 0106958875830724 | C04010411801002098370001046 | 异形 4孔 厚度0.8 |  | 原中选
10 | 颅骨连接片-金属连接片 | 国械注准20203130120 | 颅骨固定系统 | 颅骨固定系统-颅骨板 | 纯钛 | 苏州吉美瑞医疗器械股份有限公司 | 苏州吉美瑞医疗器械股份有限公司 | YYZ01 4孔 | 异型颅骨修补(Y型60°)YYZ01 | 0106958875830304 | C04010411801002098370001277 | 异形 4孔 厚度0.8 |  | 原中选
10 | 颅骨连接片-金属连接片 | 国械注准20203130120 | 颅骨固定系统 | 颅骨固定系统-颅骨板 | 纯钛 | 苏州吉美瑞医疗器械股份有限公司 | 苏州吉美瑞医疗器械股份有限公司 | YLZ02 4孔左 | 异型颅骨修补(L型桥接)YLZ02 | 0106958875830618 | C04010411801002098370001396 | 异形 4孔 厚度0.8 |  | 原中选
10 | 颅骨连接片-金属连接片 | 国械注准20203130120 | 颅骨固定系统 | 颅骨固定系统-颅骨板 | 纯钛 | 苏州吉美瑞医疗器械股份有限公司 | 苏州吉美瑞医疗器械股份有限公司 | YLZ02 4孔右 | 异型颅骨修补(L型桥接)YLZ02 | 0106958875830625 | C04010411801002098370001388 | 异形 4孔 厚度0.8 |  | 原中选
10 | 颅骨连接片-金属连接片 | 国械注准20203130120 | 颅骨固定系统 | 颅骨固定系统-颅骨板 | 纯钛 | 苏州吉美瑞医疗器械股份有限公司 | 苏州吉美瑞医疗器械股份有限公司 | ZZ01 4孔*23 | 直型颅骨修补板(桥接直型)ZZ01 | 0106958875830021 | C04010411801002098370001064 | 直形 4孔 厚度0.8 |  | 原中选
10 | 颅骨连接片-金属连接片 | 国械注准20203130120 | 颅骨固定系统 | 颅骨固定系统-颅骨板 | 纯钛 | 苏州吉美瑞医疗器械股份有限公司 | 苏州吉美瑞医疗器械股份有限公司 | ZZ01 2孔 | 直型颅骨修补板(桥接直型)ZZ01 | 0106958875830014 | C04010411801002098370001090 | 直形 2孔 厚度0.8 |  | 原中选
10 | 颅骨连接片-金属连接片 | 国械注准20153132157 | 内固定钛板 | 内固定钛板 | 纯钛 | 宁波慈北医疗器械有限公司 | 宁波慈北医疗器械有限公司 | I型单排，厚度(mm)：0.6，孔径(mm)：2.1，孔数：2，长度(mm)：14.5，宽度(mm)：4.5。 | ZI0.6-11 |  | C04010411801001077590000227 | 直型，2孔，厚度0.6mm。 |  | 原中选
10 | 颅骨连接片-金属连接片 | 国械注进20153131141 | 颅颌面固定系统TiMesh Cranial Fixation System | 颅颌面固定系统-板 | 纯钛 | 美敦力公司 Medtronic Inc. | 美敦力（上海）管理有限公司 | 2孔4毫米标准直板 | 015-040 |  | C04010411801002042540000027 | 直型，2孔，厚度0.6mm |  | 原中选
10 | 颅骨连接片-金属连接片 | 国械注进20153131141 | 颅颌面固定系统TiMesh Cranial Fixation System | 颅颌面固定系统-板 | 纯钛 | 美敦力公司 Medtronic Inc. | 美敦力（上海）管理有限公司 | 2孔8毫米标准直板 | 015-042 |  | C04010411801002042540000034 | 直型，2孔，厚度0.6mm |  | 原中选
10 | 颅骨连接片-金属连接片 | 国械注进20153131141 | 颅颌面固定系统TiMesh Cranial Fixation System | 颅颌面固定系统-板 | 纯钛 | 美敦力公司 Medtronic Inc. | 美敦力（上海）管理有限公司 | 2孔12毫米标准直板 | 015-044 |  | C04010411801002042540000031 | 直型，2孔，厚度0.6mm |  | 原中选
10 | 颅骨连接片-金属连接片 | 国械注进20153131141 | 颅颌面固定系统TiMesh Cranial Fixation System | 颅颌面固定系统-板 | 纯钛 | 美敦力公司 Medtronic Inc. | 美敦力（上海）管理有限公司 | X形板 | 015-255 |  | C04010411801002042540000024 | X型，4孔，厚度0.6mm |  | 原中选
10 | 颅骨连接片-金属连接片 | 国械注进20153131141 | 颅颌面固定系统TiMesh Cranial Fixation System | 颅颌面固定系统-板 | 纯钛 | 美敦力公司 Medtronic Inc. | 美敦力（上海）管理有限公司 | 4孔5毫米标准直板 | 015-247 |  | C04010411801002042540000022 | 直型，4孔，厚度0.6mm |  | 原中选
10 | 颅骨连接片-金属连接片 | 国械注进20153131141 | 颅颌面固定系统TiMesh Cranial Fixation System | 颅颌面固定系统-板 | 纯钛 | 美敦力公司 Medtronic Inc. | 美敦力（上海）管理有限公司 | 4孔2.5毫米标准直板 | 015-246 |  | C04010411801002042540000018 | 直型，4孔，厚度0.6mm |  | 原中选
10 | 颅骨连接片-金属连接片 | 国械注进20153131141 | 颅颌面固定系统TiMesh Cranial Fixation System | 颅颌面固定系统-板 | 纯钛 | 美敦力公司 Medtronic Inc. | 美敦力（上海）管理有限公司 | 5毫米双Y形板 | 015-237 |  | C04010411801002042540000023 | 双Y型，6孔，厚度0.6mm |  | 原中选
10 | 颅骨连接片-金属连接片 | 国械注进20153131141 | 颅颌面固定系统TiMesh Cranial Fixation System | 颅颌面固定系统-板 | 纯钛 | 美敦力公司 Medtronic Inc. | 美敦力（上海）管理有限公司 | 20孔5毫米标准直板 | 015-018 |  | C04010411801002042540000028 | 直型，20孔，厚度0.6mm |  | 原中选
10 | 颅骨连接片-金属连接片 | 国械注准20193131524 | 颅骨网板 | 颅骨网板 | 纯钛 | 天津市康尔医疗器械有限公司 | 天津市康尔医疗器械有限公司 | 4×22.5×0.8mm（无菌包装） | LGZ08-01型 |  | C04010411801001074790000130 | 直型 4孔 长度22.5mm 厚度0.8mm |  | 原中选
10 | 颅骨连接片-金属连接片 | 国械注准20193131524 | 颅骨网板 | 颅骨网板 | 纯钛 | 天津市康尔医疗器械有限公司 | 天津市康尔医疗器械有限公司 | 2×17.5×0.6mm（无菌包装） | LGZ08-01型 |  | C04010411801001074790000177 | 直型 2孔 长度17.5mm 厚度0.6mm |  | 原中选
10 | 颅骨连接片-金属连接片 | 国械注准20193131524 | 颅骨网板 | 颅骨网板 | 纯钛 | 天津市康尔医疗器械有限公司 | 天津市康尔医疗器械有限公司 | 6×23×0.5mm(无菌包装) | LGZ09-12型 |  | C04010411801001074790002353 | 异型 6孔 长度23mm 厚度0.5mm |  | 原中选
10 | 颅骨连接片-金属连接片 | 国械注准20193131524 | 颅骨网板 | 颅骨网板 | 纯钛 | 天津市康尔医疗器械有限公司 | 天津市康尔医疗器械有限公司 | 6×25.5×0.5mm(无菌包装) | LGZ09-12型 |  | C04010411801001074790002351 | 异型 6孔 长度25.5mm 厚度0.5mm |  | 原中选
10 | 颅骨连接片-金属连接片 | 国械注准20193131524 | 颅骨网板 | 颅骨网板 | 纯钛 | 天津市康尔医疗器械有限公司 | 天津市康尔医疗器械有限公司 | 6×23×0.5mm(无菌包装) | LGZ09-11型 |  | C04010411801001074790002347 | 异型 6孔 长度23mm 厚度0.5mm |  | 原中选
10 | 颅骨连接片-金属连接片 | 国械注准20193131524 | 颅骨网板 | 颅骨网板 | 纯钛 | 天津市康尔医疗器械有限公司 | 天津市康尔医疗器械有限公司 | 6×21.5×0.5mm(无菌包装) | LGZ09-11型 |  | C04010411801001074790002346 | 异型 6孔 长度21.5mm 厚度0.5mm |  | 原中选
10 | 颅骨连接片-金属连接片 | 国械注准20193131524 | 颅骨网板 | 颅骨网板 | 纯钛 | 天津市康尔医疗器械有限公司 | 天津市康尔医疗器械有限公司 | 4×17.5×0.5mm(无菌包装) | LGZ09-09型 |  | C04010411801001074790002350 | 异型 4孔 长度17.5mm 厚度0.5mm |  | 原中选
10 | 颅骨连接片-金属连接片 | 国械注准20193131524 | 颅骨网板 | 颅骨网板 | 纯钛 | 天津市康尔医疗器械有限公司 | 天津市康尔医疗器械有限公司 | 4×15.5×0.5mm(无菌包装) | LGZ09-09型 |  | C04010411801001074790002348 | 异型 4孔 长度15.5mm 厚度0.5mm |  | 原中选
10 | 颅骨连接片-金属连接片 | 国械注准20193131524 | 颅骨网板 | 颅骨网板 | 纯钛 | 天津市康尔医疗器械有限公司 | 天津市康尔医疗器械有限公司 | 4×22.5×0.5mm(无菌包装) | LGZ09-05型 |  | C04010411801001074790002336 | 异型 4孔 长度22.5mm 厚度0.5mm |  | 原中选
10 | 颅骨连接片-金属连接片 | 国械注准20193131524 | 颅骨网板 | 颅骨网板 | 纯钛 | 天津市康尔医疗器械有限公司 | 天津市康尔医疗器械有限公司 | 4×18.5×0.5mm(无菌包装) | LGZ09-05型 |  | C04010411801001074790002335 | 异型 4孔 长度18.5mm 厚度0.5mm |  | 原中选
10 | 颅骨连接片-金属连接片 | 国械注准20193131524 | 颅骨网板 | 颅骨网板 | 纯钛 | 天津市康尔医疗器械有限公司 | 天津市康尔医疗器械有限公司 | 5×22.5×0.5mm(无菌包装) | LGZ09-04型 |  | C04010411801001074790002352 | 异型 5孔 长度22.5mm 厚度0.5mm |  | 原中选
10 | 颅骨连接片-金属连接片 | 国械注准20193131524 | 颅骨网板 | 颅骨网板 | 纯钛 | 天津市康尔医疗器械有限公司 | 天津市康尔医疗器械有限公司 | 5×20.5×0.5mm(无菌包装) | LGZ09-04型 |  | C04010411801001074790002349 | 异型 5孔 长度20.5mm 厚度0.5mm |  | 原中选
10 | 颅骨连接片-金属连接片 | 国械注准20193131524 | 颅骨网板 | 颅骨网板 | 纯钛 | 天津市康尔医疗器械有限公司 | 天津市康尔医疗器械有限公司 | 4×28.5×0.8mm(无菌包装) | LGZ08-02型 | 06935820164554 | C04010411801001074790002247 | 直型 4孔 长度28.5mm 厚度0.8mm |  | 原中选
10 | 颅骨连接片-金属连接片 | 国械注准20193131524 | 颅骨网板 | 颅骨网板 | 纯钛 | 天津市康尔医疗器械有限公司 | 天津市康尔医疗器械有限公司 | 4×22.5×0.8mm(无菌包装) | LGZ08-02型 |  | C04010411801001074790002354 | 直型 4孔 长度22.5mm 厚度0.8mm |  | 原中选
10 | 颅骨连接片-金属连接片 | 国械注准20193131524 | 颅骨网板 | 颅骨网板 | 纯钛 | 天津市康尔医疗器械有限公司 | 天津市康尔医疗器械有限公司 | 6×40.5×0.6mm(无菌包装) | LGZ08-02型 | 06935820160235 | C04010411801001074790002240 | 直型 6孔 长度40.5mm 厚度0.6mm |  | 原中选
10 | 颅骨连接片-金属连接片 | 国械注准20193131524 | 颅骨网板 | 颅骨网板 | 纯钛 | 天津市康尔医疗器械有限公司 | 天津市康尔医疗器械有限公司 | 4×28.5×0.6mm(无菌包装) | LGZ08-02型 | 06952652018473 | C04010411801001074790002295 | 直型 4孔 长度28.5mm 厚度0.6mm |  | 原中选
10 | 颅骨连接片-金属连接片 | 国械注准20193131524 | 颅骨网板 | 颅骨网板 | 纯钛 | 天津市康尔医疗器械有限公司 | 天津市康尔医疗器械有限公司 | 4×22.5×0.6mm(无菌包装) | LGZ08-02型 |  | C04010411801001074790002279 | 直型 4孔 长度22.5mm 厚度0.6mm |  | 原中选
10 | 颅骨连接片-金属连接片 | 国械注准20193131524 | 颅骨网板 | 颅骨网板 | 纯钛 | 天津市康尔医疗器械有限公司 | 天津市康尔医疗器械有限公司 | 2×17.5×0.6mm(无菌包装) | LGZ08-02型 | 06935820160228 | C04010411801001074790002294 | 直型 2孔 长度17.5mm 厚度0.6mm |  | 原中选
10 | 颅骨连接片-金属连接片 | 国械注准20193131524 | 颅骨网板 | 颅骨网板 | 纯钛 | 天津市康尔医疗器械有限公司 | 天津市康尔医疗器械有限公司 | 2×14.5×0.6mm(无菌包装) | LGZ08-02型 | 06952652019517 | C04010411801001074790002212 | 直型 2孔 长度14.5mm 厚度0.6mm |  | 原中选
10 | 颅骨连接片-金属连接片 | 国械注准20193131524 | 颅骨网板 | 颅骨网板 | 纯钛 | 天津市康尔医疗器械有限公司 | 天津市康尔医疗器械有限公司 | 4×22.5×0.8mm(无菌包装) | LGZ08型 | 06935820141326 | C04010411801001074790002281 | 直型 4孔 长度22.5mm 厚度0.8mm |  | 原中选
10 | 颅骨连接片-金属连接片 | 国械注准20193131524 | 颅骨网板 | 颅骨网板 | 纯钛 | 天津市康尔医疗器械有限公司 | 天津市康尔医疗器械有限公司 | 4×28.5×0.8mm(无菌包装) | LGZ08型 | 06935820141333 | C04010411801001074790002254 | 直型 4孔 长度28.5mm 厚度0.8mm |  | 原中选
10 | 颅骨连接片-金属连接片 | 国械注准20193131524 | 颅骨网板 | 颅骨网板 | 纯钛 | 天津市康尔医疗器械有限公司 | 天津市康尔医疗器械有限公司 | 6×40.5×0.6mm(无菌包装) | LGZ08型 | 06952652010934 | C04010411801001074790002238 | 直型 6孔 长度40.5mm 厚度0.6mm |  | 原中选
10 | 颅骨连接片-金属连接片 | 国械注准20193131524 | 颅骨网板 | 颅骨网板 | 纯钛 | 天津市康尔医疗器械有限公司 | 天津市康尔医疗器械有限公司 | 5×34.5×0.6mm(无菌包装) | LGZ08型 | 06952652012464 | C04010411801001074790002225 | 直型 5孔 长度34.5mm 厚度0.6mm |  | 原中选
10 | 颅骨连接片-金属连接片 | 国械注准20193131524 | 颅骨网板 | 颅骨网板 | 纯钛 | 天津市康尔医疗器械有限公司 | 天津市康尔医疗器械有限公司 | 4×32.5×0.6mm(无菌包装) | LGZ08型 | 06935820142071 | C04010411801001074790002246 | 直型 4孔 长度32.5mm 厚度0.6mm |  | 原中选
10 | 颅骨连接片-金属连接片 | 国械注准20193131524 | 颅骨网板 | 颅骨网板 | 纯钛 | 天津市康尔医疗器械有限公司 | 天津市康尔医疗器械有限公司 | 4×28.5×0.6mm(无菌包装) | LGZ08型 | 06952652019456 | C04010411801001074790002213 | 直型 4孔 长度28.5mm 厚度0.6mm |  | 原中选
10 | 颅骨连接片-金属连接片 | 国械注准20193131524 | 颅骨网板 | 颅骨网板 | 纯钛 | 天津市康尔医疗器械有限公司 | 天津市康尔医疗器械有限公司 | 4×25.5×0.6mm(无菌包装) | LGZ08型 | 06935820142064 | C04010411801001074790002243 | 直型 4孔 长度25.5mm 厚度0.6mm |  | 原中选
10 | 颅骨连接片-金属连接片 | 国械注准20193131524 | 颅骨网板 | 颅骨网板 | 纯钛 | 天津市康尔医疗器械有限公司 | 天津市康尔医疗器械有限公司 | 4×22.5×0.6mm(无菌包装) | LGZ08型 | 06952652019852 | C04010411801001074790002215 | 直型 4孔 长度22.5mm 厚度0.6mm |  | 原中选
10 | 颅骨连接片-金属连接片 | 国械注准20193131524 | 颅骨网板 | 颅骨网板 | 纯钛 | 天津市康尔医疗器械有限公司 | 天津市康尔医疗器械有限公司 | 2×17.5×0.6mm(无菌包装) | LGZ08型 | 06952652011122 | C04010411801001074790002248 | 直型 2孔 长度17.5mm 厚度0.6mm |  | 原中选
10 | 颅骨连接片-金属连接片 | 国械注准20193131524 | 颅骨网板 | 颅骨网板 | 纯钛 | 天津市康尔医疗器械有限公司 | 天津市康尔医疗器械有限公司 | 2×14.5×0.6mm(无菌包装) | LGZ08型 | 06952652019937 | C04010411801001074790002280 | 直型 2孔 长度14.5mm 厚度0.6mm |  | 原中选
10 | 颅骨连接片-金属连接片 | 国械注准20193131524 | 颅骨网板 | 颅骨网板 | 纯钛 | 天津市康尔医疗器械有限公司 | 天津市康尔医疗器械有限公司 | 8-11×25×0.5mm(无菌包装) | LGZ07型 |  | C04010411801001074790002344 | 异型 8孔 孔间距11mm 长度25mm 厚度0.5mm |  | 原中选
10 | 颅骨连接片-金属连接片 | 国械注准20193131524 | 颅骨网板 | 颅骨网板 | 纯钛 | 天津市康尔医疗器械有限公司 | 天津市康尔医疗器械有限公司 | 6-11×18×0.5mm(无菌包装) | LGZ07型 | 06941560020869 | C04010411801001074790002305 | 异型 6孔 孔间距11mm 长度18mm 厚度0.5mm |  | 原中选
10 | 颅骨连接片-金属连接片 | 国械注准20193131524 | 颅骨网板 | 颅骨网板 | 纯钛 | 天津市康尔医疗器械有限公司 | 天津市康尔医疗器械有限公司 | 4-15×15×0.5mm(无菌包装) | LGZ07型 | 06941560020852 | C04010411801001074790002313 | 异型 4孔 孔间距15mm 长度15mm 厚度0.5mm |  | 原中选
10 | 颅骨连接片-金属连接片 | 国械注准20193131524 | 颅骨网板 | 颅骨网板 | 纯钛 | 天津市康尔医疗器械有限公司 | 天津市康尔医疗器械有限公司 | 8-14.5×28.3×0.4mm(无菌包装) | LGZ03型 | 06935820147021 | C04010411801001074790002264 | 异型 8孔 孔间距14.5mm 长度28.3mm 厚度0.4mm |  | 原中选
10 | 颅骨连接片-金属连接片 | 国械注准20193131524 | 颅骨网板 | 颅骨网板 | 纯钛 | 天津市康尔医疗器械有限公司 | 天津市康尔医疗器械有限公司 | 12-14.5×43.8×0.4mm(无菌包装) | LGZ03型 | 06935820147038 | C04010411801001074790002235 | 异型 12孔 孔间距14.5mm 长度43.8mm 厚度0.4mm |  | 原中选
10 | 颅骨连接片-金属连接片 | 国械注准20163131419 | 颅颌骨内固定夹板 | 颅颌骨内固定夹板 | 纯钛 | 上海双申医疗器械股份有限公司 | 上海双申医疗器械股份有限公司 | ZQ06 | ZQ06 | 06945488445056 | C04010411801001112880000053 | 2孔窄直板；厚度0.6mm |  | 原中选
10 | 颅骨连接片-金属连接片 | 国械注准20163131419 | 颅颌骨内固定夹板 | 颅颌骨内固定夹板 | 纯钛 | 上海双申医疗器械股份有限公司 | 上海双申医疗器械股份有限公司 | 102.001.04S | 102.001.04S | 06945488448170 | C04010411801001112880000094 | 2孔窄直板；厚度0.6mm |  | 原中选
10 | 颅骨连接片-金属连接片 | 国械注准20163131419 | 颅颌骨内固定夹板 | 颅颌骨内固定夹板 | 纯钛 | 上海双申医疗器械股份有限公司 | 上海双申医疗器械股份有限公司 | 102.001.01S | 102.001.01S | 06945488448156 | C04010411801001112880000092 | 2孔窄直板；厚度0.6mm |  | 原中选
10 | 颅骨连接片-金属连接片 | 国械注准20163131419 | 颅颌骨内固定夹板 | 颅颌骨内固定夹板 | 纯钛 | 上海双申医疗器械股份有限公司 | 上海双申医疗器械股份有限公司 | ZZ04 | ZZ04 | 06945488401045 | C04010411801001112880000043 | 3+3孔直板；厚度0.6mm |  | 原中选
10 | 颅骨连接片-金属连接片 | 国械注准20163131419 | 颅颌骨内固定夹板 | 颅颌骨内固定夹板 | 纯钛 | 上海双申医疗器械股份有限公司 | 上海双申医疗器械股份有限公司 | ZZ10 | ZZ10 | 06945488401106 | C04010411801001112880000069 | 2+2孔窄直板；厚度0.6mm |  | 原中选
10 | 颅骨连接片-金属连接片 | 国械注准20163131419 | 颅颌骨内固定夹板 | 颅颌骨内固定夹板 | 纯钛 | 上海双申医疗器械股份有限公司 | 上海双申医疗器械股份有限公司 | ZZ07 | ZZ07 | 06945488401076 | C04010411801001112880000085 | 2孔窄直板；厚度0.6mm |  | 原中选
10 | 颅骨连接片-金属连接片 | 国械注准20163131419 | 颅颌骨内固定夹板 | 颅颌骨内固定夹板 | 纯钛 | 上海双申医疗器械股份有限公司 | 上海双申医疗器械股份有限公司 | EQ58 | EQ58 | 06945488446398 | C04010411801001112880000065 | 4孔直形连接片，厚度0.5mm |  | 原中选
10 | 颅骨连接片-金属连接片 | 国械注进20183131989 | 颅颌面外科内固定系统Cranio-Maxillofacial System | 颅颌面外科内固定系统-颅骨板 | 纯钛 | 辛迪思有限公司 Synthes GmbH | 强生（上海）医疗器材有限公司 | MatrixNEURO网格板,2*3孔,0.4mm | 04.503.074 | 07611819901278 | C04010411801002090980000067 | 网格板,6孔,厚度0.4mm |  | 原中选
10 | 颅骨连接片-金属连接片 | 国械注进20183131989 | 颅颌面外科内固定系统Cranio-Maxillofacial System | 颅颌面外科内固定系统-颅骨板 | 纯钛 | 辛迪思有限公司 Synthes GmbH | 强生（上海）医疗器材有限公司 | MatrixNEURO框形板,矩形,4孔 | 04.503.073 | 07611819901254 | C04010411801002090980000066 | 框形板,4孔,厚度0.4mm |  | 原中选
10 | 颅骨连接片-金属连接片 | 国械注进20183131989 | 颅颌面外科内固定系统Cranio-Maxillofacial System | 颅颌面外科内固定系统-颅骨板 | 纯钛 | 辛迪思有限公司 Synthes GmbH | 强生（上海）医疗器材有限公司 | MatrixNEURO双Y形板,6孔,长18mm | 04.503.068 | 07611819901155 | C04010411801002090980000059 | 双Y形板,6孔,厚度0.4mm |  | 原中选
10 | 颅骨连接片-金属连接片 | 国械注进20183131989 | 颅颌面外科内固定系统Cranio-Maxillofacial System | 颅颌面外科内固定系统-颅骨板 | 纯钛 | 辛迪思有限公司 Synthes GmbH | 强生（上海）医疗器材有限公司 | MatrixNEUROY形板,5孔,厚0.4mm | 04.503.067 | 07611819901131 | C04010411801002090980000058 | Y形板,5孔,厚度0.4mm |  | 原中选
10 | 颅骨连接片-金属连接片 | 国械注进20183131989 | 颅颌面外科内固定系统Cranio-Maxillofacial System | 颅颌面外科内固定系统-颅骨板 | 纯钛 | 辛迪思有限公司 Synthes GmbH | 强生（上海）医疗器材有限公司 | MatrixNEURO颅骨板,直,4孔 | 04.503.063 | 07611819901056 | C04010411801002090980000056 | 直形板,4孔,厚度0.4mm |  | 原中选
10 | 颅骨连接片-金属连接片 | 国械注进20183131989 | 颅颌面外科内固定系统Cranio-Maxillofacial System | 颅颌面外科内固定系统-颅骨板 | 纯钛 | 辛迪思有限公司 Synthes GmbH | 强生（上海）医疗器材有限公司 | （MatrixNEURO颅骨板,直,2孔）MatrixNEURO颅骨板,直,2孔，孔距9mm | 04.503.061 | 07611819901018 | C04010411801002090980000054 | 直形板,2孔,厚度0.4mm |  | 原中选
10 | 颅骨连接片-金属连接片 | 国械注进20143135029 | 颅颌面接骨板Cranio-Maxillofacial plates | 颅颌面接骨板 | 纯钛 | 辛迪思有限公司 Synthes GmbH | 强生（上海）医疗器材有限公司 | 直颅骨接骨板 1.6, 2 孔，纯钛 | 421.502 | 07611819753563 | C04010411801002090980000003 | 直形板,2孔,厚度0.5mm |  | 原中选
10 | 颅骨连接片-金属连接片 | 国械注准20203130390 | 颅颌面内固定钛板 | 颅颌面内固定钛板 | 纯钛 | 上海伍健医疗器械有限公司 | 上海伍健医疗器械有限公司 | 异型2.0mm6孔 | E10 21 06 | 06970270121672 | C04010411801002013860000012 | 异型2.0mm6孔，厚度1毫米，孔径2.1毫米 |  | 原中选
10 | 颅骨连接片-金属连接片 | 国械注准20203130390 | 颅颌面内固定钛板 | 颅颌面内固定钛板 | 纯钛 | 上海伍健医疗器械有限公司 | 上海伍健医疗器械有限公司 | 异型1.5mm4孔 | E10 14 04 | 06970270121665 | C04010411801002013860000011 | 异型1.5mm4孔，厚度1毫米，孔径1.6毫米 |  | 原中选
10 | 颅骨连接片-金属连接片 | 国械注准20203130390 | 颅颌面内固定钛板 | 颅颌面内固定钛板 | 纯钛 | 上海伍健医疗器械有限公司 | 上海伍健医疗器械有限公司 | 异型1.5mm4孔 | E10 12 04 | 06970270121658 | C04010411801002013860000010 | 异型1.5mm4孔，厚度1毫米，孔径1.6毫米 |  | 原中选
10 | 颅骨连接片-金属连接片 | 国械注准20203130390 | 颅颌面内固定钛板 | 颅颌面内固定钛板 | 纯钛 | 上海伍健医疗器械有限公司 | 上海伍健医疗器械有限公司 | 异型1.5mm4孔 | E10 10 04 |  | C04010411801002013860000075 | 异型1.5mm4孔，厚度1毫米，孔径1.6毫米 |  | 原中选
10 | 颅骨连接片-金属连接片 | 国械注准20203130390 | 颅颌面内固定钛板 | 颅颌面内固定钛板 | 纯钛 | 上海伍健医疗器械有限公司 | 上海伍健医疗器械有限公司 | 直型1.5mm2孔 | Z06 24 02 | 06970270120606 | C04010411801002013860000006 | 直型1.5mm2孔，厚度0.6毫米，孔径2.1毫米 |  | 原中选
10 | 颅骨连接片-金属连接片 | 国械注准20203130390 | 颅颌面内固定钛板 | 颅颌面内固定钛板 | 纯钛 | 上海伍健医疗器械有限公司 | 上海伍健医疗器械有限公司 | 直型1.5mm2孔 | Z06 22 02 | 06970270120590 | C04010411801002013860000005 | 直型1.5mm2孔，厚度0.6毫米，孔径2.1毫米 |  | 原中选
10 | 颅骨连接片-金属连接片 | 国械注准20203130390 | 颅颌面内固定钛板 | 颅颌面内固定钛板 | 纯钛 | 上海伍健医疗器械有限公司 | 上海伍健医疗器械有限公司 | 直型1.5mm2孔 | Z06 20 02 | 06970270120583 | C04010411801002013860000004 | 直型1.5mm2孔，厚度0.6毫米，孔径2.1毫米 |  | 原中选
10 | 颅骨连接片-金属连接片 | 国械注准20203130390 | 颅颌面内固定钛板 | 颅颌面内固定钛板 | 纯钛 | 上海伍健医疗器械有限公司 | 上海伍健医疗器械有限公司 | 异型1.5mm6孔 | E06 10 06 |  | C04010411801002013860000125 | 异型1.5mm6孔，厚度0.6毫米，孔径1.6毫米 |  | 原中选
10 | 颅骨连接片-金属连接片 | 国械注准20203130390 | 颅颌面内固定钛板 | 颅颌面内固定钛板 | 纯钛 | 上海伍健医疗器械有限公司 | 上海伍健医疗器械有限公司 | 直型1.5mm6孔 | Z06 02 06 |  | C04010411801002013860000036 | 直型1.5mm6孔，厚度0.6毫米，孔径1.6毫米 |  | 原中选
10 | 颅骨连接片-金属连接片 | 国械注准20203130390 | 颅颌面内固定钛板 | 颅颌面内固定钛板 | 纯钛 | 上海伍健医疗器械有限公司 | 上海伍健医疗器械有限公司 | 直型1.5mm5孔 | Z06 02 05 |  | C04010411801002013860000030 | 直型1.5mm5孔，厚度0.6毫米，孔径1.6毫米 |  | 原中选
10 | 颅骨连接片-金属连接片 | 国械注准20203130390 | 颅颌面内固定钛板 | 颅颌面内固定钛板 | 纯钛 | 上海伍健医疗器械有限公司 | 上海伍健医疗器械有限公司 | 直型1.5mm4孔 | Z06 02 04 |  | C04010411801002013860000065 | 直型1.5mm4孔，厚度0.6毫米，孔径1.6毫米 |  | 原中选
10 | 颅骨连接片-金属连接片 | 国械注准20203130390 | 颅颌面内固定钛板 | 颅颌面内固定钛板 | 纯钛 | 上海伍健医疗器械有限公司 | 上海伍健医疗器械有限公司 | 直型1.5mm4孔 | Z06 01 04 |  | C04010411801002013860000082 | 直型1.5mm4孔，厚度0.6毫米，孔径1.6毫米 |  | 原中选
10 | 颅骨连接片-金属连接片 | 国械注准20203130390 | 颅颌面内固定钛板 | 颅颌面内固定钛板 | 纯钛 | 上海伍健医疗器械有限公司 | 上海伍健医疗器械有限公司 | 直型1.5mm4孔 | Z06 11 04 | 06970270120613 | C04010411801002013860000007 | 直型1.5mm4孔，厚度0.6毫米，孔径1.6毫米 |  | 原中选
10 | 颅骨连接片-金属连接片 | 国械注准20203130390 | 颅颌面内固定钛板 | 颅颌面内固定钛板 | 纯钛 | 上海伍健医疗器械有限公司 | 上海伍健医疗器械有限公司 | 直型1.5mm2孔 | Z06 14 02 | 06970270120576 | C04010411801002013860000003 | 直型1.5mm2孔，厚度0.6毫米，孔径1.6毫米 |  | 原中选
10 | 颅骨连接片-金属连接片 | 国械注准20203130390 | 颅颌面内固定钛板 | 颅颌面内固定钛板 | 纯钛 | 上海伍健医疗器械有限公司 | 上海伍健医疗器械有限公司 | 直型1.5mm2孔 | Z06 12 02 | 06970270120569 | C04010411801002013860000002 | 直型1.5mm2孔，厚度0.6毫米，孔径1.6毫米 |  | 原中选
10 | 颅骨连接片-金属连接片 | 国械注准20203130390 | 颅颌面内固定钛板 | 颅颌面内固定钛板 | 纯钛 | 上海伍健医疗器械有限公司 | 上海伍健医疗器械有限公司 | 直型1.5mm2孔 | Z06 10 02 | 06970270120552 | C04010411801002013860000001 | 直型1.5mm2孔，厚度0.6毫米，孔径1.6毫米 |  | 原中选
10 | 颅骨连接片-金属连接片 | 国械注进20173137093 | 颅颌面固定系统M3 trauma Fixation System（Anodized） | 颅颌面固定系统-颅颌面固定板 |  | 奥特麦德医疗器械有限公司 OsteoMed | 上海黎奥医疗设备有限公司 | 5 孔直接骨板 | 218-0030 |  | C04010411801002041770000029 | 5孔直接骨板，长21.6mm，宽3.7mm,厚0.5mm |  | 原中选
10 | 颅骨连接片-金属连接片 | 国械注进20173137093 | 颅颌面固定系统M3 trauma Fixation System（Anodized） | 颅颌面固定系统-颅颌面固定板 |  | 奥特麦德医疗器械有限公司 OsteoMed | 上海黎奥医疗设备有限公司 | 2孔长接骨板 | 218-0026 |  | C04010411801002041770000003 | 2孔长接骨板，长17.5mm，宽3.7mm 厚0.5mm |  | 原中选
10 | 颅骨连接片-金属连接片 | 国械注进20173137093 | 颅颌面固定系统M3 trauma Fixation System（Anodized） | 颅颌面固定系统-颅颌面固定板 |  | 奥特麦德医疗器械有限公司 OsteoMed | 上海黎奥医疗设备有限公司 | 2孔中接骨板 | 218-0024 |  | C04010411801002041770000004 | 2孔中接骨板，孔径2.2mm，长13.5mm，厚0.5mm |  | 原中选
10 | 颅骨连接片-金属连接片 | 国械注进20173132003 | 颅颌固定系统 Titanium Bone Fixation Set | 颅颌固定系统 | 纯钛 | 邦美微固定公司 Biomet Microfixation | 捷迈（上海）医疗国际贸易有限公司 | 产品描述:1.5 mm 2孔加长直板 规格型号：长度15.5mm, 宽度3.7mm, 厚度0.6mm, 孔径2.0mm | 01-7347 |  | C04010411801002075510000245 | 加长直板，孔数2孔，厚度0.6mm |  | 原中选
10 | 颅骨连接片-金属连接片 | 国械注进20153131450 | 颅颌固定系统 Titanium Bone Fixation Set | 颅颌固定系统-骨板 | 纯钛 | 邦美微固定公司 Biomet Microfixation | 捷迈（上海）医疗国际贸易有限公司 | 面中2孔神经板 | 01-8046 |  | C04010411801002075510000168 | 面中2孔神经板（直板），孔数2孔，厚度0.6mm |  | 原中选
10 | 颅骨连接片-金属连接片 | 国械注准20223131151 | 颅颌面板钉固定系统 | 颅颌面接骨板 | 纯钛 | 山东威高海星医疗器械有限公司 | 山东威高海星医疗器械有限公司 | 2孔(19.5×4.5×0.8) | HXS01Z0201 | (01)06915593163787 | C04010411801001094550000360 | 2孔直形连接片，厚度为0.8mm |  | 原中选
10 | 颅骨连接片-金属连接片 | 国械注准20223131151 | 颅颌面板钉固定系统 | 颅颌面接骨板 | 纯钛 | 山东威高海星医疗器械有限公司 | 山东威高海星医疗器械有限公司 | 2孔(19.5×4.5×0.6) | HXS01Z0201 | (01)06915593163770 | C04010411801001094550000352 | 2孔直形连接片，厚度为0.6mm |  | 原中选
10 | 颅骨连接片-金属连接片 | 国械注准20223131151 | 颅颌面板钉固定系统 | 颅颌面接骨板 | 纯钛 | 山东威高海星医疗器械有限公司 | 山东威高海星医疗器械有限公司 | 2孔(16.5×4.5×0.8) | HXS01Z0201 | (01)06915593163732 | C04010411801001094550000356 | 2孔直形连接片，厚度为0.8mm |  | 原中选
10 | 颅骨连接片-金属连接片 | 国械注准20223131151 | 颅颌面板钉固定系统 | 颅颌面接骨板 | 纯钛 | 山东威高海星医疗器械有限公司 | 山东威高海星医疗器械有限公司 | 2孔(16.5×4.5×0.6) | HXS01Z0201 | (01)06915593163725 | C04010411801001094550000347 | 2孔直形连接片，厚度为0.6mm |  | 原中选
10 | 颅骨连接片-金属连接片 | 国械注准20223131151 | 颅颌面板钉固定系统 | 颅颌面接骨板 | 纯钛 | 山东威高海星医疗器械有限公司 | 山东威高海星医疗器械有限公司 | 4孔(11×4.5×0.8) | HXS01Z0246 | (01)06915593167082 | C04010411801001094550000166 | 4孔，矩形连接片，厚度为0.8mm |  | 原中选
10 | 颅骨连接片-金属连接片 | 国械注准20223131151 | 颅颌面板钉固定系统 | 颅颌面接骨板 | 纯钛 | 山东威高海星医疗器械有限公司 | 山东威高海星医疗器械有限公司 | 4孔(11×4.5×0.6) | HXS01Z0246 | (01)06915593167075 | C04010411801001094550000234 | 4孔，矩形连接片，厚度为0.6mm |  | 原中选
10 | 颅骨连接片-金属连接片 | 国械注准20223131151 | 颅颌面板钉固定系统 | 颅颌面接骨板 | 纯钛 | 山东威高海星医疗器械有限公司 | 山东威高海星医疗器械有限公司 | 4孔(14×4.5×0.8) | HXS01Z0246 | (01)06915593167136 | C04010411801001094550000168 | 4孔，矩形连接片，厚度为0.8mm |  | 原中选
10 | 颅骨连接片-金属连接片 | 国械注准20223131151 | 颅颌面板钉固定系统 | 颅颌面接骨板 | 纯钛 | 山东威高海星医疗器械有限公司 | 山东威高海星医疗器械有限公司 | 4孔(14×4.5×0.6) | HXS01Z0246 | (01)06915593167129 | C04010411801001094550000053 | 4孔，矩形连接片，厚度为0.6mm |  | 原中选
10 | 颅骨连接片-金属连接片 | 国械注准20153132157 | 内固定钛板 | 内固定钛板 | 纯钛 | 宁波慈北医疗器械有限公司 | 宁波慈北医疗器械有限公司 | I型两排，厚度(mm)：0.6，孔径(mm)：2.1，孔数：4，长度(mm)：18.5，宽度(mm)：18.5。 | ZI0.6-207 |  | C04010411801001077590000221 | 异型连接片，厚度0.6mm，长：18.5mm，宽：18.5mm，孔数4孔。 |  | 原中选
10 | 颅骨连接片-金属连接片 | 国械注准20153132157 | 内固定钛板 | 内固定钛板 | 纯钛 | 宁波慈北医疗器械有限公司 | 宁波慈北医疗器械有限公司 | I型两排，厚度(mm)：0.6，孔径(mm)：2.1，孔数：6，长度(mm)：22.5，宽度(mm)：15.5。 | ZI0.6-206 |  | C04010411801001077590000223 | 异型连接片，厚度0.6mm，长：22.5mm，宽：15.5mm，孔数6孔。 |  | 原中选
10 | 颅骨连接片-金属连接片 | 国械注准20153132157 | 内固定钛板 | 内固定钛板 | 纯钛 | 宁波慈北医疗器械有限公司 | 宁波慈北医疗器械有限公司 | 直型钛板，灭菌包装，I型单排，厚度(mm)：0.6，孔径(mm)：2.1，孔数：2，长度(mm)：17.5，宽度(mm)：4.5。 | ZI0.6-11.6 |  | C04010411801001077590000235 | 加长，直型，孔数2孔，厚度0.6mm。 |  | 原中选
10 | 颅骨连接片-金属连接片 | 国械注准20153132157 | 内固定钛板 | 内固定钛板 | 纯钛 | 宁波慈北医疗器械有限公司 | 宁波慈北医疗器械有限公司 | I型单排，厚度(mm)：0.6，孔径(mm)：2.1，孔数：4，长度(mm)：26.2，宽度(mm)：4.2。 | ZI0.6-12.1 |  | C04010411801001077590000230 | 直型，孔数4孔，厚度0.6mm。 |  | 原中选
10 | 颅骨连接片-金属连接片 | 国械注进20173130168 | 颅骨固定系统Titanium Cranial Fixation system | 颅骨固定系统-钛网 | 纯钛 | 历德医疗公司 LEADER MEDICA S.r.l | 上海欧技医疗器械有限公司 | 5.0 18(mm) | BTP7508.06 |  | C04010311801002091270000092 | 直径5.0mm,长度18mm;形状：长型；孔数：2孔；厚度：0.6mm(+_0.1mm) |  | 原中选
10 | 颅骨连接片-金属连接片 | 国械注进20163134278 | 颅骨固定钛网及螺钉系统 | 颅骨固定钛网及螺钉系统-钛网 | 钛合金 | 蛇牌股份有限公司 Aesculap AG | 贝朗医疗（上海）国际贸易有限公司 | 钛连接片，2孔直径，长16毫米 | FM961T |  | C04010411801002028340000007 | 钛连接片，2孔直径，长16毫米，0.6mm |  | 原中选
10 | 颅骨连接片-金属连接片 | 国械注进20163134278 | 颅骨固定钛网及螺钉系统 | 颅骨固定钛网及螺钉系统-钛网 | 钛合金 | 蛇牌股份有限公司 Aesculap AG | 贝朗医疗（上海）国际贸易有限公司 | 钛连接片，2孔直径，长11毫米 | FM960T |  | C04010411801002028340000006 | 钛连接片，2孔直径，长11毫米，0.6mm |  | 原中选
10 | 颅骨连接片-金属连接片 | 国械注进20163133201 | 通用神经外科固定系统Universal Neuro System | 通用神经外科固定系统-颅颌面板 | 纯钛 | 德国史赛克莱宾格股份两合公司Stryker Leibinger GmbH & Co.KG | 史赛克（北京）医疗器械有限公司 | 孔径1.7mm 非灭菌 | 53-05228 |  | C04010411801002036330000114 | 盒形板，0.5mm切迹，4孔 |  | 原中选
10 | 颅骨连接片-金属连接片 | 国械注进20163133201 | 通用神经外科固定系统Universal Neuro System | 通用神经外科固定系统-颅颌面板 | 纯钛 | 德国史赛克莱宾格股份两合公司Stryker Leibinger GmbH & Co.KG | 史赛克（北京）医疗器械有限公司 | 孔径1.7mm 非灭菌 | 53-05608 |  | C04010411801002036330000112 | 双Y型板，0.5mm切迹，8mm横联 6孔 |  | 原中选
10 | 颅骨连接片-金属连接片 | 国械注进20163133201 | 通用神经外科固定系统Universal Neuro System | 通用神经外科固定系统-颅颌面板 | 纯钛 | 德国史赛克莱宾格股份两合公司Stryker Leibinger GmbH & Co.KG | 史赛克（北京）医疗器械有限公司 | 孔径1.7mm 非灭菌 | 53-05164 |  | C04010411801002036330000125 | 0.5mm 切迹，16孔 |  | 原中选
10 | 颅骨连接片-金属连接片 | 国械注进20163133201 | 通用神经外科固定系统Universal Neuro System | 通用神经外科固定系统-颅颌面板 | 纯钛 | 德国史赛克莱宾格股份两合公司Stryker Leibinger GmbH & Co.KG | 史赛克（北京）医疗器械有限公司 | 孔径1.7mm 非灭菌 | 53-05406 |  | C04010411801002036330000119 | 0.5mm 切迹，4孔， 6mm横联 |  | 原中选
10 | 颅骨连接片-金属连接片 | 国械注进20163133201 | 通用神经外科固定系统Universal Neuro System | 通用神经外科固定系统-颅颌面板 | 纯钛 | 德国史赛克莱宾格股份两合公司Stryker Leibinger GmbH & Co.KG | 史赛克（北京）医疗器械有限公司 | 孔径1.7mm 非灭菌 | 53-05212 |  | C04010411801002036330000110 | 0.6mm 切迹，12mm横联 2孔 |  | 原中选
10 | 颅骨连接片-金属连接片 | 国械注进20163133201 | 通用神经外科固定系统Universal Neuro System | 通用神经外科固定系统-颅颌面板 | 纯钛 | 德国史赛克莱宾格股份两合公司Stryker Leibinger GmbH & Co.KG | 史赛克（北京）医疗器械有限公司 | 孔径1.7mm 非灭菌 | 53-05216 |  | C04010411801002036330000121 | 0.5mm 切迹，16mm横联 2孔 |  | 原中选
10 | 颅骨连接片-金属连接片 | 国械注准20153132160 | 钛合金异型接骨板及配套螺钉系统 | 钛合金异型接骨板及配套螺钉系统-接骨板 | 钛合金 | 深圳市沃尔德外科医疗器械技术有限公司 | 深圳市沃尔德外科医疗器械技术有限公司 | （直形接骨板）厚度1.0mm长度10mm | SCBPⅠ |  | C04010411802001056100000029 | （直形接骨板）厚度1.0mm，长度10mm,2孔（灭菌） |  | 原中选
10 | 颅骨连接片-金属连接片 | 国械注准20153132160 | 钛合金异型接骨板及配套螺钉系统 | 钛合金异型接骨板及配套螺钉系统-接骨板 | 钛合金 | 深圳市沃尔德外科医疗器械技术有限公司 | 深圳市沃尔德外科医疗器械技术有限公司 | （直形接骨板）厚度1.0mm长度16mm | SCBPⅠ |  | C04010411802001056100000024 | （直形接骨板）厚度1.0mm，长度16mm,2孔（灭菌） |  | 原中选
10 | 颅骨连接片-金属连接片 | 国械注准20153132160 | 钛合金异型接骨板及配套螺钉系统 | 钛合金异型接骨板及配套螺钉系统-接骨板 | 钛合金 | 深圳市沃尔德外科医疗器械技术有限公司 | 深圳市沃尔德外科医疗器械技术有限公司 | （直形接骨板）厚度1.0mm长度22mm | SCBPⅠ |  | C04010411802001056100000023 | （直形接骨板）厚度1.0mm，长度22mm,4孔（灭菌） |  | 原中选
10 | 颅骨连接片-金属连接片 | 国械注准20153132160 | 钛合金异型接骨板及配套螺钉系统 | 钛合金异型接骨板及配套螺钉系统-接骨板 | 钛合金 | 深圳市沃尔德外科医疗器械技术有限公司 | 深圳市沃尔德外科医疗器械技术有限公司 | （直形接骨板）厚度0.8mm，长度12mm | SCBP I |  | C04010411802001056100000075 | （直形接骨板）厚度0.8mm，长度12mm,2孔（灭菌） |  | 原中选
10 | 颅骨连接片-金属连接片 | 国械注准20153132160 | 钛合金异型接骨板及配套螺钉系统 | 钛合金异型接骨板及配套螺钉系统-接骨板 | 钛合金 | 深圳市沃尔德外科医疗器械技术有限公司 | 深圳市沃尔德外科医疗器械技术有限公司 | （直形接骨板）厚度0.8mm长度10mm | SCBPⅠ |  | C04010411802001056100000030 | （直形接骨板）厚度0.8mm，长度10mm,2孔（灭菌） |  | 原中选
10 | 颅骨连接片-金属连接片 | 国械注准20153132160 | 钛合金异型接骨板及配套螺钉系统 | 钛合金异型接骨板及配套螺钉系统-接骨板 | 钛合金 | 深圳市沃尔德外科医疗器械技术有限公司 | 深圳市沃尔德外科医疗器械技术有限公司 | （直形接骨板）厚度0.8mm长度22mm | SCBPⅠ |  | C04010411802001056100000025 | （直形接骨板）厚度0.8mm，长度22mm,4孔（灭菌） |  | 原中选
10 | 颅骨连接片-金属连接片 | 国械注准20153132160 | 钛合金异型接骨板及配套螺钉系统 | 钛合金异型接骨板及配套螺钉系统-接骨板 | 钛合金 | 深圳市沃尔德外科医疗器械技术有限公司 | 深圳市沃尔德外科医疗器械技术有限公司 | （直形接骨板）厚度0.8mm长度16mm | SCBPⅠ |  | C04010411802001056100000022 | （直形接骨板）厚度0.8mm，长度16mm,2孔（灭菌） |  | 原中选
10 | 颅骨连接片-金属连接片 | 国械注准20153132160 | 钛合金异型接骨板及配套螺钉系统 | 钛合金异型接骨板及配套螺钉系统-接骨板 | 钛合金 | 深圳市沃尔德外科医疗器械技术有限公司 | 深圳市沃尔德外科医疗器械技术有限公司 | （直形接骨板）厚度0.6mm，长度18mm | SCBP I |  | C04010411802001056100000076 | （直形接骨板）厚度0.6mm，长度18mm,4孔（灭菌） |  | 原中选
10 | 颅骨连接片-金属连接片 | 国械注准20153132160 | 钛合金异型接骨板及配套螺钉系统 | 钛合金异型接骨板及配套螺钉系统-接骨板 | 钛合金 | 深圳市沃尔德外科医疗器械技术有限公司 | 深圳市沃尔德外科医疗器械技术有限公司 | （直形接骨板）厚度0.6mm长度22mm | SCBPⅠ |  | C04010411802001056100000026 | （直形接骨板）厚度0.6mm，长度22mm,4孔（灭菌） |  | 原中选
10 | 颅骨连接片-金属连接片 | 国械注准20153132160 | 钛合金异型接骨板及配套螺钉系统 | 钛合金异型接骨板及配套螺钉系统-接骨板 | 钛合金 | 深圳市沃尔德外科医疗器械技术有限公司 | 深圳市沃尔德外科医疗器械技术有限公司 | （直形接骨板）厚度0.6mm长度16mm | SCBPⅠ |  | C04010411802001056100000027 | （直形接骨板）厚度0.6mm，长度16mm,2孔（灭菌） |  | 原中选
10 | 颅骨连接片-金属连接片 | 国械注准20153132160 | 钛合金异型接骨板及配套螺钉系统 | 钛合金异型接骨板及配套螺钉系统-接骨板 | 钛合金 | 深圳市沃尔德外科医疗器械技术有限公司 | 深圳市沃尔德外科医疗器械技术有限公司 | （直形接骨板）厚度0.6mm长度10mm | SCBPⅠ |  | C04010411802001056100000028 | （直形接骨板）厚度0.6mm，长度10mm,2孔（灭菌） |  | 原中选
10 | 颅骨连接片-金属连接片 | 国械注进20163134689 | 颅颌面接骨板固定系统 | 颅颌面接骨板固定系统-金属接骨板 |  | 奥特麦德医疗器械有限公司 OsteoMed | 上海黎奥医疗设备有限公司 | 长型2孔直型接骨板 | 218-0093 |  | C04010411802002041770000013 | 2孔直型，直径13.8mm，厚度0.25mm |  | 原中选
10 | 颅骨连接片-金属连接片 | 国械注进20153131450 | 颅颌固定系统 Titanium Bone Fixation Set | 颅颌固定系统-骨板 | 纯钛 | 邦美微固定公司 Biomet Microfixation | 捷迈（上海）医疗国际贸易有限公司 | 面中2孔双T型板 | 01-7093 |  | C04010411801002075510000188 | 面中2孔双T型板，孔数4孔，厚度0.6mm |  | 原中选
10 | 颅骨连接片-金属连接片 | 国械注进20163133201 | 通用神经外科固定系统Universal Neuro System | 通用神经外科固定系统-颅颌面板 | 纯钛 | 德国史赛克莱宾格股份两合公司Stryker Leibinger GmbH & Co.KG | 史赛克（北京）医疗器械有限公司 | 孔径1.7mm 灭菌 | 13-05216 |  | C04010411801001036330000095 | 0.5mm 切迹，16mm横联 2孔 |  | 原中选
10 | 颅骨连接片-金属连接片 | 国械注进20163133201 | 通用神经外科固定系统Universal Neuro System | 通用神经外科固定系统-颅颌面板 | 纯钛 | 德国史赛克莱宾格股份两合公司Stryker Leibinger GmbH & Co.KG | 史赛克（北京）医疗器械有限公司 | 孔径1.7mm 灭菌 | 13-05212 |  | C04010411801001036330000090 | 0.6mm 切迹，12mm横联 2孔 |  | 原中选
10 | 颅骨连接片-金属连接片 | 国械注进20153131415 | 颅骨板固定系统Universal Neuro System Ⅲ | 颅骨板固定系统-骨板 |  | 德国史赛克莱宾格股份两合公司Stryker Leibinger GmbH & Co.KG | 史赛克（北京）医疗器械有限公司 | 2孔 W/TAB | 53-34212 |  | C04010411801002036330000039 | 0.4mm 切迹，12mm横联 2孔 |  | 原中选
10 | 颅骨连接片-金属连接片 | 国械注准20153132160 | 钛合金异型接骨板及配套螺钉系统 | 钛合金异型接骨板及配套螺钉系统-接骨板 | 钛合金 | 深圳市沃尔德外科医疗器械技术有限公司 | 深圳市沃尔德外科医疗器械技术有限公司 | (X形接骨板)厚度0.4mm*长度14mm | XCBPI |  | C04010411802002056100001368 | (X形接骨板)厚度0.4mm*长度14mm.4孔（非灭菌） |  | 原中选
10 | 颅骨连接片-金属连接片 | 国械注准20153132160 | 钛合金异型接骨板及配套螺钉系统 | 钛合金异型接骨板及配套螺钉系统-接骨板 | 钛合金 | 深圳市沃尔德外科医疗器械技术有限公司 | 深圳市沃尔德外科医疗器械技术有限公司 | (X形接骨板)厚度0.4mm*长度10mm | XCBPI |  | C04010411802002056100001259 | (X形接骨板)厚度0.4mm*长度10mm.4孔（非灭菌） |  | 原中选
10 | 颅骨连接片-金属连接片 | 国械注准20153132160 | 钛合金异型接骨板及配套螺钉系统 | 钛合金异型接骨板及配套螺钉系统-接骨板 | 钛合金 | 深圳市沃尔德外科医疗器械技术有限公司 | 深圳市沃尔德外科医疗器械技术有限公司 | (X形接骨板)厚度0.5mm*长度14mm | XCBPI |  | C04010411802002056100001317 | (X形接骨板)厚度0.5mm*长度14mm.4孔（非灭菌） |  | 原中选
10 | 颅骨连接片-金属连接片 | 国械注准20153132160 | 钛合金异型接骨板及配套螺钉系统 | 钛合金异型接骨板及配套螺钉系统-接骨板 | 钛合金 | 深圳市沃尔德外科医疗器械技术有限公司 | 深圳市沃尔德外科医疗器械技术有限公司 | (X形接骨板)厚度0.5mm*长度10mm | XCBPI |  | C04010411802002056100001340 | (X形接骨板)厚度0.5mm*长度10mm.4孔（非灭菌） |  | 原中选
10 | 颅骨连接片-金属连接片 | 国械注准20153132160 | 钛合金异型接骨板及配套螺钉系统 | 钛合金异型接骨板及配套螺钉系统-接骨板 | 钛合金 | 深圳市沃尔德外科医疗器械技术有限公司 | 深圳市沃尔德外科医疗器械技术有限公司 | (X形接骨板)厚度0.6mm*长度14mm | XCBPI |  | C04010411802002056100001336 | (X形接骨板)厚度0.6mm*长度14mm.4孔（非灭菌） |  | 原中选
10 | 颅骨连接片-金属连接片 | 国械注准20153132160 | 钛合金异型接骨板及配套螺钉系统 | 钛合金异型接骨板及配套螺钉系统-接骨板 | 钛合金 | 深圳市沃尔德外科医疗器械技术有限公司 | 深圳市沃尔德外科医疗器械技术有限公司 | (X形接骨板)厚度0.6mm*长度10mm | XCBPI |  | C04010411802002056100001282 | (X形接骨板)厚度0.6mm*长度10mm.4孔（非灭菌） |  | 原中选
10 | 颅骨连接片-金属连接片 | 国械注准20153132160 | 钛合金异型接骨板及配套螺钉系统 | 钛合金异型接骨板及配套螺钉系统-接骨板 | 钛合金 | 深圳市沃尔德外科医疗器械技术有限公司 | 深圳市沃尔德外科医疗器械技术有限公司 | （直形接骨板）厚度1.0mm长度22mm | SCBPⅠ |  | C04010411802002056100000153 | （直形接骨板）厚度1.0mm*长度22mm,4孔（非灭菌） |  | 原中选
10 | 颅骨连接片-金属连接片 | 国械注准20153132160 | 钛合金异型接骨板及配套螺钉系统 | 钛合金异型接骨板及配套螺钉系统-接骨板 | 钛合金 | 深圳市沃尔德外科医疗器械技术有限公司 | 深圳市沃尔德外科医疗器械技术有限公司 | （直形接骨板）厚度1.0mm长度10mm | SCBPⅠ |  | C04010411802002056100000152 | （直形接骨板）厚度1.0mm*长度10mm,2孔（非灭菌） |  | 原中选
10 | 颅骨连接片-金属连接片 | 国械注准20153132160 | 钛合金异型接骨板及配套螺钉系统 | 钛合金异型接骨板及配套螺钉系统-接骨板 | 钛合金 | 深圳市沃尔德外科医疗器械技术有限公司 | 深圳市沃尔德外科医疗器械技术有限公司 | （直形接骨板）厚度1.0mm长度16mm | SCBPⅠ |  | C04010411802002056100000150 | （直形接骨板）厚度0.8mm*长度16mm,2孔（非灭菌） |  | 原中选
10 | 颅骨连接片-金属连接片 | 国械注准20153132160 | 钛合金异型接骨板及配套螺钉系统 | 钛合金异型接骨板及配套螺钉系统-接骨板 | 钛合金 | 深圳市沃尔德外科医疗器械技术有限公司 | 深圳市沃尔德外科医疗器械技术有限公司 | （直形接骨板）厚度0.8mm长度22mm | SCBPⅠ |  | C04010411802002056100000155 | （直形接骨板）厚度0.8mm*长度22mm,4孔（非灭菌） |  | 原中选
10 | 颅骨连接片-金属连接片 | 国械注准20153132160 | 钛合金异型接骨板及配套螺钉系统 | 钛合金异型接骨板及配套螺钉系统-接骨板 | 钛合金 | 深圳市沃尔德外科医疗器械技术有限公司 | 深圳市沃尔德外科医疗器械技术有限公司 | （直形接骨板）厚度0.8mm长度10mm | SCBPⅠ |  | C04010411802002056100000156 | （直形接骨板）厚度0.8mm*长度10mm,2孔（非灭菌） |  | 原中选
10 | 颅骨连接片-金属连接片 | 国械注准20153132160 | 钛合金异型接骨板及配套螺钉系统 | 钛合金异型接骨板及配套螺钉系统-接骨板 | 钛合金 | 深圳市沃尔德外科医疗器械技术有限公司 | 深圳市沃尔德外科医疗器械技术有限公司 | （直形接骨板）厚度0.8mm长度16mm | SCBPⅠ |  | C04010411802002056100000151 | （直形接骨板）厚度0.8mm*长度16mm,2孔（非灭菌） |  | 原中选
10 | 颅骨连接片-金属连接片 | 国械注准20153132160 | 钛合金异型接骨板及配套螺钉系统 | 钛合金异型接骨板及配套螺钉系统-接骨板 | 钛合金 | 深圳市沃尔德外科医疗器械技术有限公司 | 深圳市沃尔德外科医疗器械技术有限公司 | （直形接骨板）厚度0.7mm*长度22mm | SCBPI |  | C04010411802002056100000500 | （直形接骨板）厚度0.7mm*长度22mm,4孔（非灭菌） |  | 原中选
10 | 颅骨连接片-金属连接片 | 国械注准20153132160 | 钛合金异型接骨板及配套螺钉系统 | 钛合金异型接骨板及配套螺钉系统-接骨板 | 钛合金 | 深圳市沃尔德外科医疗器械技术有限公司 | 深圳市沃尔德外科医疗器械技术有限公司 | （直形接骨板）厚度0.7mm*长度10mm | SCBPI |  | C04010411802002056100000598 | （直形接骨板）厚度0.7mm*长度10mm,2孔（非灭菌） |  | 原中选
10 | 颅骨连接片-金属连接片 | 国械注准20153132160 | 钛合金异型接骨板及配套螺钉系统 | 钛合金异型接骨板及配套螺钉系统-接骨板 | 钛合金 | 深圳市沃尔德外科医疗器械技术有限公司 | 深圳市沃尔德外科医疗器械技术有限公司 | （直形接骨板）厚度0.7mm*长度16mm | SCBPI |  | C04010411802002056100000411 | （直形接骨板）厚度0.7mm*长度16mm,2孔（非灭菌） |  | 原中选
10 | 颅骨连接片-金属连接片 | 国械注准20153132160 | 钛合金异型接骨板及配套螺钉系统 | 钛合金异型接骨板及配套螺钉系统-接骨板 | 钛合金 | 深圳市沃尔德外科医疗器械技术有限公司 | 深圳市沃尔德外科医疗器械技术有限公司 | （直形接骨板）厚度0.7mm*长度20mm | SCBPI |  | C04010411802002056100000358 | （直形接骨板）厚度0.7mm*长度20mm,4孔（非灭菌） |  | 原中选
10 | 颅骨连接片-金属连接片 | 国械注准20153132160 | 钛合金异型接骨板及配套螺钉系统 | 钛合金异型接骨板及配套螺钉系统-接骨板 | 钛合金 | 深圳市沃尔德外科医疗器械技术有限公司 | 深圳市沃尔德外科医疗器械技术有限公司 | （直形接骨板）厚度0.7mm*长度14mm | SCBPI |  | C04010411802002056100000219 | （直形接骨板）厚度0.7mm*长度14mm,2孔（非灭菌） |  | 原中选
10 | 颅骨连接片-金属连接片 | 国械注准20153132160 | 钛合金异型接骨板及配套螺钉系统 | 钛合金异型接骨板及配套螺钉系统-接骨板 | 钛合金 | 深圳市沃尔德外科医疗器械技术有限公司 | 深圳市沃尔德外科医疗器械技术有限公司 | （直形接骨板）厚度0.4mm*长度20mm | SCBPI |  | C04010411802002056100000688 | （直形接骨板）厚度0.4mm*长度20mm,4孔（非灭菌） |  | 原中选
10 | 颅骨连接片-金属连接片 | 国械注准20153132160 | 钛合金异型接骨板及配套螺钉系统 | 钛合金异型接骨板及配套螺钉系统-接骨板 | 钛合金 | 深圳市沃尔德外科医疗器械技术有限公司 | 深圳市沃尔德外科医疗器械技术有限公司 | （直形接骨板）厚度0.4mm*长度16mm | SCBPI |  | C04010411802002056100000614 | （直形接骨板）厚度0.4mm*长度16mm,2孔（非灭菌） |  | 原中选
10 | 颅骨连接片-金属连接片 | 国械注准20153132160 | 钛合金异型接骨板及配套螺钉系统 | 钛合金异型接骨板及配套螺钉系统-接骨板 | 钛合金 | 深圳市沃尔德外科医疗器械技术有限公司 | 深圳市沃尔德外科医疗器械技术有限公司 | （直形接骨板）厚度0.4mm*长度10mm | SCBPI |  | C04010411802002056100000450 | （直形接骨板）厚度0.4mm*长度10mm,2孔（非灭菌） |  | 原中选
10 | 颅骨连接片-金属连接片 | 国械注准20153132160 | 钛合金异型接骨板及配套螺钉系统 | 钛合金异型接骨板及配套螺钉系统-接骨板 | 钛合金 | 深圳市沃尔德外科医疗器械技术有限公司 | 深圳市沃尔德外科医疗器械技术有限公司 | （直形接骨板）厚度0.4mm*长度14mm | SCBPI |  | C04010411802002056100000449 | （直形接骨板）厚度0.4mm*长度14mm,2孔（非灭菌） |  | 原中选
10 | 颅骨连接片-金属连接片 | 国械注准20153132160 | 钛合金异型接骨板及配套螺钉系统 | 钛合金异型接骨板及配套螺钉系统-接骨板 | 钛合金 | 深圳市沃尔德外科医疗器械技术有限公司 | 深圳市沃尔德外科医疗器械技术有限公司 | （直形接骨板）厚度0.4mm*长度22mm | SCBPI |  | C04010411802002056100000220 | （直形接骨板）厚度0.4mm*长度22mm,4孔（非灭菌） |  | 原中选
10 | 颅骨连接片-金属连接片 | 国械注准20153132160 | 钛合金异型接骨板及配套螺钉系统 | 钛合金异型接骨板及配套螺钉系统-接骨板 | 钛合金 | 深圳市沃尔德外科医疗器械技术有限公司 | 深圳市沃尔德外科医疗器械技术有限公司 | （直形接骨板）厚度0.5mm*长度22mm | SCBPI |  | C04010411802002056100000394 | （直形接骨板）厚度0.5mm*长度22mm,4孔（非灭菌） |  | 原中选
10 | 颅骨连接片-金属连接片 | 国械注准20153132160 | 钛合金异型接骨板及配套螺钉系统 | 钛合金异型接骨板及配套螺钉系统-接骨板 | 钛合金 | 深圳市沃尔德外科医疗器械技术有限公司 | 深圳市沃尔德外科医疗器械技术有限公司 | （直形接骨板）厚度0.5mm*长度20mm | SCBPI |  | C04010411802002056100000328 | （直形接骨板）厚度0.5mm*长度20mm,4孔（非灭菌） |  | 原中选
10 | 颅骨连接片-金属连接片 | 国械注准20153132160 | 钛合金异型接骨板及配套螺钉系统 | 钛合金异型接骨板及配套螺钉系统-接骨板 | 钛合金 | 深圳市沃尔德外科医疗器械技术有限公司 | 深圳市沃尔德外科医疗器械技术有限公司 | （直形接骨板）厚度0.5mm*长度10mm | SCBPI |  | C04010411802002056100000310 | （直形接骨板）厚度0.5mm*长度10mm,2孔（非灭菌） |  | 原中选
10 | 颅骨连接片-金属连接片 | 国械注准20153132160 | 钛合金异型接骨板及配套螺钉系统 | 钛合金异型接骨板及配套螺钉系统-接骨板 | 钛合金 | 深圳市沃尔德外科医疗器械技术有限公司 | 深圳市沃尔德外科医疗器械技术有限公司 | （直形接骨板）厚度0.5mm*长度16mm | SCBPI |  | C04010411802002056100000531 | （直形接骨板）厚度0.5mm*长度16mm,2孔（非灭菌） |  | 原中选
10 | 颅骨连接片-金属连接片 | 国械注准20153132160 | 钛合金异型接骨板及配套螺钉系统 | 钛合金异型接骨板及配套螺钉系统-接骨板 | 钛合金 | 深圳市沃尔德外科医疗器械技术有限公司 | 深圳市沃尔德外科医疗器械技术有限公司 | （直形接骨板）厚度0.5mm*长度14mm | SCBPI |  | C04010411802002056100000669 | （直形接骨板）厚度0.5mm*长度14mm,2孔（非灭菌） |  | 原中选
10 | 颅骨连接片-金属连接片 | 国械注准20153132160 | 钛合金异型接骨板及配套螺钉系统 | 钛合金异型接骨板及配套螺钉系统-接骨板 | 钛合金 | 深圳市沃尔德外科医疗器械技术有限公司 | 深圳市沃尔德外科医疗器械技术有限公司 | （直形接骨板）厚度0.6mm长度22mm | SCBPⅠ |  | C04010411802002056100000158 | （直形接骨板）厚度0.6mm*长度22mm,4孔（非灭菌） |  | 原中选
10 | 颅骨连接片-金属连接片 | 国械注准20153132160 | 钛合金异型接骨板及配套螺钉系统 | 钛合金异型接骨板及配套螺钉系统-接骨板 | 钛合金 | 深圳市沃尔德外科医疗器械技术有限公司 | 深圳市沃尔德外科医疗器械技术有限公司 | （直形接骨板）厚度0.6mm，长度20mm | SCBPⅠ |  | C04010411802002056100000208 | （直形接骨板）厚度0.6mm*长度20mm,4孔（非灭菌） |  | 原中选
10 | 颅骨连接片-金属连接片 | 国械注准20153132160 | 钛合金异型接骨板及配套螺钉系统 | 钛合金异型接骨板及配套螺钉系统-接骨板 | 钛合金 | 深圳市沃尔德外科医疗器械技术有限公司 | 深圳市沃尔德外科医疗器械技术有限公司 | （直形接骨板）厚度0.6mm长度16mm | SCBPⅠ |  | C04010411802002056100000154 | （直形接骨板）厚度0.6mm*长度16mm,2孔（非灭菌） |  | 原中选
10 | 颅骨连接片-金属连接片 | 国械注准20153132160 | 钛合金异型接骨板及配套螺钉系统 | 钛合金异型接骨板及配套螺钉系统-接骨板 | 钛合金 | 深圳市沃尔德外科医疗器械技术有限公司 | 深圳市沃尔德外科医疗器械技术有限公司 | （直形接骨板）厚度0.6mm，长度14mm | SCBPⅠ |  | C04010411802002056100001118 | （直形接骨板）厚度0.6mm*长度14mm,2孔（非灭菌） |  | 原中选
10 | 颅骨连接片-金属连接片 | 国械注准20153132160 | 钛合金异型接骨板及配套螺钉系统 | 钛合金异型接骨板及配套螺钉系统-接骨板 | 钛合金 | 深圳市沃尔德外科医疗器械技术有限公司 | 深圳市沃尔德外科医疗器械技术有限公司 | （直形接骨板）厚度0.6mm*长度10mm | SCBPI |  | C04010411802002056100000545 | （直形接骨板）厚度0.6mm*长度10mm,2孔（非灭菌） |  | 原中选
10 | 颅骨连接片-金属连接片 | 国械注准20153131763 | 微小型接骨板、螺钉系统 | 微小型接骨板、螺钉系统-接骨板 | 纯钛 | 深圳市沃尔德外科医疗器械技术有限公司 | 深圳市沃尔德外科医疗器械技术有限公司 | (直形接骨板)厚度0.3mm*4孔 | SNLS01 |  | C04010411801002056100000823 | (直形接骨板)厚度0.3mm*长度22mm*4孔（非灭菌） |  | 原中选
10 | 颅骨连接片-金属连接片 | 国械注准20153131763 | 微小型接骨板、螺钉系统 | 微小型接骨板、螺钉系统-接骨板 | 纯钛 | 深圳市沃尔德外科医疗器械技术有限公司 | 深圳市沃尔德外科医疗器械技术有限公司 | （X形接骨板）厚度0.3mm*长度8mm*4孔 | XLS01 |  | C04010411801002056100000834 | （X形接骨板）厚度0.3mm*长度8mm*4孔（非灭菌） |  | 原中选
10 | 颅骨连接片-金属连接片 | 国械注准20153131763 | 微小型接骨板、螺钉系统 | 微小型接骨板、螺钉系统-接骨板 | 纯钛 | 深圳市沃尔德外科医疗器械技术有限公司 | 深圳市沃尔德外科医疗器械技术有限公司 | (直形接骨板)厚度0.3mm*2孔 | SNLS01 |  | C04010411801002056100000825 | (直形接骨板)厚度0.3mm*长度12mm*2孔（非灭菌） |  | 原中选
10 | 颅骨连接片-金属连接片 | 国械注进20173132003 | 颅颌固定系统 Titanium Bone Fixation Set | 颅颌固定系统 | 纯钛 | 邦美微固定公司 Biomet Microfixation | 捷迈（上海）医疗国际贸易有限公司 | 产品描述:1.5mm4孔超长直板 规格型号：长度20.2mm, 宽度3.7mm, 厚度0.6mm, 孔径2.0mm | 01-7048 |  | C04010411801002075510000268 | 超长直板，孔数4孔，厚度0.6mm |  | 原中选
10 | 颅骨连接片-金属连接片 | 国械注进20173132003 | 颅颌固定系统 Titanium Bone Fixation Set | 颅颌固定系统 | 纯钛 | 邦美微固定公司 Biomet Microfixation | 捷迈（上海）医疗国际贸易有限公司 | 产品描述:2孔直板 规格型号：长度14.9mm, 宽度4.8mm, 厚度0.3mm, 孔径2.1mm | 19-1005 |  | C04010411801002075510000299 | 1) 直板，孔数2孔，厚度0.3mm；2) 低切迹连接片 |  | 原中选
10 | 颅骨连接片-金属连接片 | 国械注进20173132003 | 颅颌固定系统 Titanium Bone Fixation Set | 颅颌固定系统 | 纯钛 | 邦美微固定公司 Biomet Microfixation | 捷迈（上海）医疗国际贸易有限公司 | 产品描述:4孔直板 规格型号：长度21.6mm, 宽度5.1mm, 厚度0.3mm, 孔径2.1mm | 19-1045 |  | C04010411801002075510000284 | 1) 直板，孔数4孔，厚度0.3mm；2) 低切迹连接片 |  | 原中选
10 | 颅骨连接片-金属连接片 | 国械注准20153131763 | 微小型接骨板、螺钉系统 | 微小型接骨板、螺钉系统-接骨板 | 纯钛 | 深圳市沃尔德外科医疗器械技术有限公司 | 深圳市沃尔德外科医疗器械技术有限公司 | (直形接骨板)厚度0.3mm*4孔 | SNLS01 |  | C04010411801001056100000106 | (直形接骨板)厚度0.3mm*22mm，4孔（灭菌） |  | 原中选
10 | 颅骨连接片-金属连接片 | 国械注准20153131763 | 微小型接骨板、螺钉系统 | 微小型接骨板、螺钉系统-接骨板 | 纯钛 | 深圳市沃尔德外科医疗器械技术有限公司 | 深圳市沃尔德外科医疗器械技术有限公司 | (直形接骨板)厚度0.3mm*2孔 | SNLS01 |  | C04010411801001056100000102 | (直形接骨板)厚度0.3mm*12mm，2孔（灭菌） |  | 原中选
10 | 颅骨连接片-金属连接片 | 国械注进20153131141 | 颅颌面固定系统TiMesh Cranial Fixation System | 颅颌面固定系统-板 | 纯钛 | 美敦力公司 Medtronic Inc. | 美敦力（上海）管理有限公司 | 015-042-C | 015-042-C |  | C04010411801002042540000035 | 直型，2孔，厚度0.4mm |  | 原中选
10 | 颅骨连接片-金属连接片 | 国械注进20153131141 | 颅颌面固定系统TiMesh Cranial Fixation System | 颅颌面固定系统-板 | 纯钛 | 美敦力公司 Medtronic Inc. | 美敦力（上海）管理有限公司 | 015-044-C | 015-044-C |  | C04010411801002042540000036 | 直型，2孔，厚度0.4mm |  | 原中选
10 | 颅骨连接片-金属连接片 | 国械注准20193131677 | 内固定钛网板系统 | 内固定钛网板系统-钛连接板 | 纯钛 | 西安康拓医疗技术股份有限公司 | 西安康拓医疗技术股份有限公司 | 四孔直链钛链接板L20.3 | 四孔直链钛链接板L20.3 |  | C04010411801001078730000221 | 形状：直型；孔数：四孔；长度：20.3mm；厚度：0.5mm |  | 原中选
10 | 颅骨连接片-金属连接片 | 国械注准20193131677 | 内固定钛网板系统 | 内固定钛网板系统-钛连接板 | 纯钛 | 西安康拓医疗技术股份有限公司 | 西安康拓医疗技术股份有限公司 | 两孔直链钛链接板L14.8 | 两孔直链钛链接板L14.8 |  | C04010411801001078730000183 | 形状：直型 ；孔数：两孔 ；长度：14.8mm； 厚度：0.5mm |  | 原中选
10 | 颅骨连接片-金属连接片 | 国械注准20233130618 | 颅颌面内固定钛板 | 颅颌面内固定钛板 | TA2G纯钛 | 广州迈普再生医学科技股份有限公司 | 广州迈普再生医学科技股份有限公司 | MIV080600 | MIV080600 |  | C04010411801002073370000057 | 直形8孔，厚度0.6mm |  | 原中选
10 | 颅骨连接片-金属连接片 | 国械注准20233130618 | 颅颌面内固定钛板 | 颅颌面内固定钛板 | TA2G纯钛 | 广州迈普再生医学科技股份有限公司 | 广州迈普再生医学科技股份有限公司 | MHV060600 | MHV060600 |  | C04010411801002073370000051 | H形6孔，厚度0.6mm |  | 原中选
10 | 颅骨连接片-金属连接片 | 国械注准20233130618 | 颅颌面内固定钛板 | 颅颌面内固定钛板 | TA2G纯钛 | 广州迈普再生医学科技股份有限公司 | 广州迈普再生医学科技股份有限公司 | MYV050601 | MYV050601 |  | C04010411801002073370000002 | Y形5孔，厚度0.6mm |  | 原中选
10 | 颅骨连接片-金属连接片 | 国械注准20233130618 | 颅颌面内固定钛板 | 颅颌面内固定钛板 | TA2G纯钛 | 广州迈普再生医学科技股份有限公司 | 广州迈普再生医学科技股份有限公司 | MIV060600 | MIV060600 |  | C04010411801002073370000013 | 直形6孔，厚度0.6mm |  | 原中选
10 | 颅骨连接片-金属连接片 | 国械注准20233130618 | 颅颌面内固定钛板 | 颅颌面内固定钛板 | TA2G纯钛 | 广州迈普再生医学科技股份有限公司 | 广州迈普再生医学科技股份有限公司 | MIV040600 | MIV040600 |  | C04010411801002073370000074 | 直形4孔，厚度0.6mm |  | 原中选
10 | 颅骨连接片-金属连接片 | 国械注准20233130618 | 颅颌面内固定钛板 | 颅颌面内固定钛板 | TA2G纯钛 | 广州迈普再生医学科技股份有限公司 | 广州迈普再生医学科技股份有限公司 | MIV020605 | MIV020605 |  | C04010411801002073370000023 | 直形2孔，厚度0.6mm |  | 原中选
10 | 颅骨连接片-金属连接片 | 国械注准20233130618 | 颅颌面内固定钛板 | 颅颌面内固定钛板 | TA2G纯钛 | 广州迈普再生医学科技股份有限公司 | 广州迈普再生医学科技股份有限公司 | MIV020604 | MIV020604 |  | C04010411801002073370000094 | 直形2孔，厚度0.6mm |  | 原中选
10 | 颅骨连接片-金属连接片 | 国械注准20233130618 | 颅颌面内固定钛板 | 颅颌面内固定钛板 | TA2G纯钛 | 广州迈普再生医学科技股份有限公司 | 广州迈普再生医学科技股份有限公司 | MIV020602 | MIV020602 |  | C04010411801002073370000016 | 直形2孔，厚度0.6mm |  | 原中选
10 | 颅骨连接片-金属连接片 | 国械注准20233130618 | 颅颌面内固定钛板 | 颅颌面内固定钛板 | TA2G纯钛 | 广州迈普再生医学科技股份有限公司 | 广州迈普再生医学科技股份有限公司 | MIV020601 | MIV020601 |  | C04010411801002073370000049 | 直形2孔，厚度0.6mm |  | 原中选
10 | 颅骨连接片-金属连接片 | 国械注进20153131415 | 颅骨板固定系统Universal Neuro System Ⅲ | 颅骨板固定系统-骨板 |  | 德国史赛克莱宾格股份两合公司Stryker Leibinger GmbH & Co.KG | 史赛克（北京）医疗器械有限公司 | （53-34216）2孔 | 53-34216 |  | C04010411801002036330000051 | 0.4mm 切迹，16mm横联 2孔 |  | 原中选
10 | 颅骨连接片-金属连接片 | 国械注准20153132157 | 内固定钛板 | 内固定钛板 | 纯钛 | 宁波慈北医疗器械有限公司 | 宁波慈北医疗器械有限公司 | I型单排，厚度(mm)：0.6，孔径(mm)：2.1，孔数：2，长度(mm)：14.5，宽度(mm)：4.5，表面阳极氧化。 | ZI0.6-11Y |  | C04010411801001077590000228 | 直型，厚度(mm)：0.6，孔径(mm)：2.1，孔数：2，长度(mm)：14.5，宽度(mm)：4.5，表面阳极氧化。 |  | 原中选
10 | 颅骨连接片-金属连接片 | 国械注准20153132157 | 内固定钛板 | 内固定钛板 | 纯钛 | 宁波慈北医疗器械有限公司 | 宁波慈北医疗器械有限公司 | I型单排，厚度(mm)：0.6，孔径(mm)：2.1，孔数：4，长度(mm)：26.2，宽度(mm)：4.2,表面阳极氧化。 | ZI0.6-12.1Y |  | C04010411801001077590000229 | 直型，厚度(mm)：0.6，孔径(mm)：2.1，孔数：4，长度(mm)：26.2，宽度(mm)：4.2,表面阳极氧化。 |  | 原中选
10 | 颅骨连接片-金属连接片 | 国械注准20173130233 | 颅颌面接骨板系统 | 颅颌面接骨板系统-颅颌面接骨板 | 纯钛 | 苏州市康力骨科器械有限公司 | 苏州市康力骨科器械有限公司 | 颅颌面小T型4孔 板厚0.6mm | YBQ05 4孔 板长19mm 板厚0.6mm | 0106937762180531 | C04010411801002072760000166 | T形 4孔 板厚0.6mm |  | 原中选
10 | 颅骨连接片-金属连接片 | 国械注准20173130233 | 颅颌面接骨板系统 | 颅颌面接骨板系统-颅颌面接骨板 | 纯钛 | 苏州市康力骨科器械有限公司 | 苏州市康力骨科器械有限公司 | 颅颌面短L型4孔右 板厚0.6mm | YBQ14 4孔 板长16mm 板厚0.6mm | 0106937762180401 | C04010411801002072760000163 | L形 4孔 板厚0.6mm |  | 原中选
10 | 颅骨连接片-金属连接片 | 国械注准20173130233 | 颅颌面接骨板系统 | 颅颌面接骨板系统-颅颌面接骨板 | 纯钛 | 苏州市康力骨科器械有限公司 | 苏州市康力骨科器械有限公司 | 颅颌面长L型4孔右 板厚0.6mm | YBQ12 4孔 板长20mm 板厚0.6mm | 0106937762180340 | C04010411801002072760000162 | L形 4孔 板厚0.6mm |  | 原中选
10 | 颅骨连接片-金属连接片 | 国械注准20173130233 | 颅颌面接骨板系统 | 颅颌面接骨板系统-颅颌面接骨板 | 纯钛 | 苏州市康力骨科器械有限公司 | 苏州市康力骨科器械有限公司 | 颅颌面直型4孔 板厚1.0mm | ZBQ02 4孔 板长23mm 板厚1.0mm | 0106937762167693 | C04010411801002072760000161 | 直形 4孔 板厚1.0mm |  | 原中选
10 | 颅骨连接片-金属连接片 | 国械注准20173130233 | 颅颌面接骨板系统 | 颅颌面接骨板系统-颅颌面接骨板 | 纯钛 | 苏州市康力骨科器械有限公司 | 苏州市康力骨科器械有限公司 | 颅颌面小C型4孔 板厚0.6mm | YBQ03 4孔 板长25mm 板厚0.6mm | 0106937762180661 | C04010411801002072760000156 | C形 4孔 板厚0.6mm |  | 原中选
10 | 颅骨连接片-金属连接片 | 国械注准20173130233 | 颅颌面接骨板系统 | 颅颌面接骨板系统-颅颌面接骨板 | 纯钛 | 苏州市康力骨科器械有限公司 | 苏州市康力骨科器械有限公司 | MCF 0.8 薄型 (斜L型板 正颌-11)阳极氧化 4孔 | YBQ13 4孔左 板长26mm 板厚0.8mm | 0106902959110158 | C04010411801002072760000152 | L形 4孔 板厚0.8mm |  | 原中选
10 | 颅骨连接片-金属连接片 | 国械注准20173130233 | 颅颌面接骨板系统 | 颅颌面接骨板系统-颅颌面接骨板 | 纯钛 | 苏州市康力骨科器械有限公司 | 苏州市康力骨科器械有限公司 | 颅颌面长L型4孔左 板厚0.6mm | YBQ11 4孔 板长20mm板厚0.6mm | 0106937762180333 | C04010411801002072760000151 | L形 4孔 板厚0.6mm |  | 原中选
10 | 颅骨连接片-金属连接片 | 国械注准20173130233 | 颅颌面接骨板系统 | 颅颌面接骨板系统-颅颌面接骨板 | 纯钛 | 苏州市康力骨科器械有限公司 | 苏州市康力骨科器械有限公司 | 颅颌面小T型4孔 板厚1.0mm | YBQ05 4孔 板长19mm 板厚1.0mm | 0106937762169253 | C04010411801002072760000150 | T形 4孔 板厚1.0mm |  | 原中选
10 | 颅骨连接片-金属连接片 | 国械注准20173130233 | 颅颌面接骨板系统 | 颅颌面接骨板系统-颅颌面接骨板 | 纯钛 | 苏州市康力骨科器械有限公司 | 苏州市康力骨科器械有限公司 | 颅颌面直型4孔 板厚0.6mm | ZBQ03 4孔 板长20mm 板厚0.6mm | 0106937762180241 | C04010411801002072760000148 | 直形 4孔 板厚0.6mm |  | 原中选
10 | 颅骨连接片-金属连接片 | 国械注准20173130233 | 颅颌面接骨板系统 | 颅颌面接骨板系统-颅颌面接骨板 | 纯钛 | 苏州市康力骨科器械有限公司 | 苏州市康力骨科器械有限公司 | 颅颌面YM型4孔 板厚1.0mm | YBQ24 4孔 板长11mm 板厚1.0mm | 0106937762168836 | C04010411801002072760000141 | L形 4孔 板厚1.0mm |  | 原中选
10 | 颅骨连接片-金属连接片 | 国械注准20173130233 | 颅颌面接骨板系统 | 颅颌面接骨板系统-颅颌面接骨板 | 纯钛 | 苏州市康力骨科器械有限公司 | 苏州市康力骨科器械有限公司 | 颅颌面长L型4孔右 板厚1.0mm | YBQ12 4孔 板长20mm 板厚1.0mm | 0106937762173915 | C04010411801002072760000133 | L形 4孔 板厚1.0mm |  | 原中选
10 | 颅骨连接片-金属连接片 | 国械注准20173130233 | 颅颌面接骨板系统 | 颅颌面接骨板系统-颅颌面接骨板 | 纯钛 | 苏州市康力骨科器械有限公司 | 苏州市康力骨科器械有限公司 | MCF 0.8 薄型 (斜L型板 正颌-6)阳极氧化 4孔 | YBQ13 4孔左 板长20mm 板厚0.8mm | 0106902959110134 | C04010411801002072760000128 | L形 4孔 板厚0.8mm |  | 原中选
10 | 颅骨连接片-金属连接片 | 国械注准20173130233 | 颅颌面接骨板系统 | 颅颌面接骨板系统-颅颌面接骨板 | 纯钛 | 苏州市康力骨科器械有限公司 | 苏州市康力骨科器械有限公司 | MCF 0.8 薄型 (斜L型板 正颌-6)阳极氧化 4孔 | YBQ14 4孔右 板长20mm 板厚0.8mm | 0106902959110141 | C04010411801002072760000126 | L形 4孔 板厚0.8mm |  | 原中选
10 | 颅骨连接片-金属连接片 | 国械注准20173130233 | 颅颌面接骨板系统 | 颅颌面接骨板系统-颅颌面接骨板 | 纯钛 | 苏州市康力骨科器械有限公司 | 苏州市康力骨科器械有限公司 | 颅颌面直型4孔 板厚0.6mm | ZBQ02 4孔 板长23mm 板厚0.6mm | 0106937762180258 | C04010411801002072760000123 | 直形 4孔 板厚0.6mm |  | 原中选
10 | 颅骨连接片-金属连接片 | 国械注准20173130233 | 颅颌面接骨板系统 | 颅颌面接骨板系统-颅颌面接骨板 | 纯钛 | 苏州市康力骨科器械有限公司 | 苏州市康力骨科器械有限公司 | 颅颌面直型4孔 板厚1.0mm | ZBQ02 4孔 板长25mm 板厚1.0mm | 0106937762167709 | C04010411801002072760000122 | 直形 4孔 板厚1.0mm |  | 原中选
10 | 颅骨连接片-金属连接片 | 国械注准20173130233 | 颅颌面接骨板系统 | 颅颌面接骨板系统-颅颌面接骨板 | 纯钛 | 苏州市康力骨科器械有限公司 | 苏州市康力骨科器械有限公司 | 颅颌面直型4孔 板厚0.6mm | ZBQ02 4孔 板长25mm 板厚0.6mm | 0106937762180265 | C04010411801002072760000121 | 直形 4孔 板厚0.6mm |  | 原中选
10 | 颅骨连接片-金属连接片 | 国械注准20173130233 | 颅颌面接骨板系统 | 颅颌面接骨板系统-颅颌面接骨板 | 纯钛 | 苏州市康力骨科器械有限公司 | 苏州市康力骨科器械有限公司 | 颅颌面S型4孔右 板厚0.6mm | YBQ01 4孔 板长23mm 板厚0.6mm | 0106937762180692 | C04010411801002072760000118 | S形 4孔 板厚0.6mm |  | 原中选
10 | 颅骨连接片-金属连接片 | 国械注准20173130233 | 颅颌面接骨板系统 | 颅颌面接骨板系统-颅颌面接骨板 | 纯钛 | 苏州市康力骨科器械有限公司 | 苏州市康力骨科器械有限公司 | 颅颌面短L型4孔右 板厚1.0mm | YBQ14 4孔 板长16mm 板厚1.0mm | 0106937762173946 | C04010411801002072760000116 | L形 4孔 板厚1.0mm |  | 原中选
10 | 颅骨连接片-金属连接片 | 国械注准20173130233 | 颅颌面接骨板系统 | 颅颌面接骨板系统-颅颌面接骨板 | 纯钛 | 苏州市康力骨科器械有限公司 | 苏州市康力骨科器械有限公司 | MCF 0.8 薄型 (斜L型板 正颌-2)阳极氧化 4孔 | YBQ14 4孔右 板长16mm 板厚0.8mm | 0106902959110127 | C04010411801002072760000111 | L形 4孔 板厚0.8mm |  | 原中选
10 | 颅骨连接片-金属连接片 | 国械注准20173130233 | 颅颌面接骨板系统 | 颅颌面接骨板系统-颅颌面接骨板 | 纯钛 | 苏州市康力骨科器械有限公司 | 苏州市康力骨科器械有限公司 | 颅颌面长L型4孔左 板厚1.0mm | YBQ11 4孔 板长20mm 板厚1.0mm | 0106937762169079 | C04010411801002072760000110 | L形 4孔 板厚1.0mm |  | 原中选
10 | 颅骨连接片-金属连接片 | 国械注准20173130233 | 颅颌面接骨板系统 | 颅颌面接骨板系统-颅颌面接骨板 | 纯钛 | 苏州市康力骨科器械有限公司 | 苏州市康力骨科器械有限公司 | MCF 0.8 薄型 (斜L型板 正颌-2)阳极氧化 4孔 | YBQ13 4孔左 板长16mm 板厚0.8mm | 0106902959110110 | C04010411801002072760000109 | L形 4孔 板厚0.8mm |  | 原中选
10 | 颅骨连接片-金属连接片 | 国械注准20173130233 | 颅颌面接骨板系统 | 颅颌面接骨板系统-颅颌面接骨板 | 纯钛 | 苏州市康力骨科器械有限公司 | 苏州市康力骨科器械有限公司 | 颅颌面S型4孔左 板厚0.6mm | YBQ02 4孔 板长23mm 板厚0.6mm | 0106937762180685 | C04010411801002072760000106 | S形 4孔 板厚0.6mm |  | 原中选
10 | 颅骨连接片-金属连接片 | 国械注准20173130233 | 颅颌面接骨板系统 | 颅颌面接骨板系统-颅颌面接骨板 | 纯钛 | 苏州市康力骨科器械有限公司 | 苏州市康力骨科器械有限公司 | 颅颌面大C型4孔 板厚0.6mm | YBQ04 4孔 板长22mm 板厚0.6mm | 0106937762180623 | C04010411801002072760000105 | C形 4孔 板厚0.6mm |  | 原中选
10 | 颅骨连接片-金属连接片 | 国械注准20173130233 | 颅颌面接骨板系统 | 颅颌面接骨板系统-颅颌面接骨板 | 纯钛 | 苏州市康力骨科器械有限公司 | 苏州市康力骨科器械有限公司 | MCF 0.8 薄型 (斜L型板 4孔左)阳极氧化 | YBQ11 4孔 板厚0.8mm (阳极氧化) | 0106902959109510 | C04010411801002072760000099 | 120°形 4孔 板厚0.8mm |  | 原中选
10 | 颅骨连接片-金属连接片 | 国械注准20173130233 | 颅颌面接骨板系统 | 颅颌面接骨板系统-颅颌面接骨板 | 纯钛 | 苏州市康力骨科器械有限公司 | 苏州市康力骨科器械有限公司 | 颅颌面120°型4孔右 板厚0.6mm | YBQ16 4孔 板长20mm 板厚0.6mm | 0106937762180463 | C04010411801002072760000098 | 120°形 4孔 板厚0.6mm |  | 原中选
10 | 颅骨连接片-金属连接片 | 国械注准20173130233 | 颅颌面接骨板系统 | 颅颌面接骨板系统-颅颌面接骨板 | 纯钛 | 苏州市康力骨科器械有限公司 | 苏州市康力骨科器械有限公司 | 颅颌面小C型4孔 板厚1.0mm | YBQ03 4孔 板长25mm 板厚1.0mm | 0106937762168782 | C04010411801002072760000097 | C形 4孔 板厚1.0mm |  | 原中选
10 | 颅骨连接片-金属连接片 | 国械注准20173130233 | 颅颌面接骨板系统 | 颅颌面接骨板系统-颅颌面接骨板 | 纯钛 | 苏州市康力骨科器械有限公司 | 苏州市康力骨科器械有限公司 | 颅颌面120°型4孔左 板厚1.0mm | YBQ15 4孔 板长20mm 板厚1.0mm | 0106937762169130 | C04010411801002072760000093 | 120°形 4孔 板厚1.0mm |  | 原中选
10 | 颅骨连接片-金属连接片 | 国械注准20173130233 | 颅颌面接骨板系统 | 颅颌面接骨板系统-颅颌面接骨板 | 纯钛 | 苏州市康力骨科器械有限公司 | 苏州市康力骨科器械有限公司 | 颅颌面120°型4孔左 板厚0.6mm | YBQ15 4孔 板长20mm 板厚0.6mm | 0106937762180456 | C04010411801002072760000091 | 120°形 4孔 板厚0.6mm |  | 原中选
10 | 颅骨连接片-金属连接片 | 国械注准20173130233 | 颅颌面接骨板系统 | 颅颌面接骨板系统-颅颌面接骨板 | 纯钛 | 苏州市康力骨科器械有限公司 | 苏州市康力骨科器械有限公司 | MCF 0.6 薄型 (X型板)阳极氧化 4孔 | YBQ22 4孔 板厚0.6mm (阳极氧化) | 0106902959109466 | C04010411801002072760000085 | X形 4孔 板厚0.6mm |  | 原中选
10 | 颅骨连接片-金属连接片 | 国械注准20173130233 | 颅颌面接骨板系统 | 颅颌面接骨板系统-颅颌面接骨板 | 纯钛 | 苏州市康力骨科器械有限公司 | 苏州市康力骨科器械有限公司 | 颅颌面120°型4孔右 板厚1.0mm | YBQ16 4孔 板长20mm 板厚1.0mm | 0106937762173977 | C04010411801002072760000068 | 120°形 4孔 板厚1.0mm |  | 原中选
10 | 颅骨连接片-金属连接片 | 国械注准20173130233 | 颅颌面接骨板系统 | 颅颌面接骨板系统-颅颌面接骨板 | 纯钛 | 苏州市康力骨科器械有限公司 | 苏州市康力骨科器械有限公司 | MCF 0.6 薄型 (斜L型板 4孔左)阳极氧化 | YBQ11 4孔 板厚0.6mm (阳极氧化) | 0106902959109350 | C04010411801002072760000067 | L形 4孔 板厚0.6mm |  | 原中选
10 | 颅骨连接片-金属连接片 | 国械注准20173130233 | 颅颌面接骨板系统 | 颅颌面接骨板系统-颅颌面接骨板 | 纯钛 | 苏州市康力骨科器械有限公司 | 苏州市康力骨科器械有限公司 | MCF 0.8 薄型 (X型板)阳极氧化 4孔 | YBQ22 4孔 板厚0.8mm (阳极氧化) | 0106902959109626 | C04010411801002072760000066 | X形 4孔 板厚0.8mm |  | 原中选
10 | 颅骨连接片-金属连接片 | 国械注准20173130233 | 颅颌面接骨板系统 | 颅颌面接骨板系统-颅颌面接骨板 | 纯钛 | 苏州市康力骨科器械有限公司 | 苏州市康力骨科器械有限公司 | MCF 0.8 薄型 (斜L型板 4孔右)阳极氧化 | YBQ12 4孔 板厚0.8mm (阳极氧化) | 0106902959109527 | C04010411801002072760000065 | L形 4孔 板厚0.8mm |  | 原中选
10 | 颅骨连接片-金属连接片 | 国械注准20173130233 | 颅颌面接骨板系统 | 颅颌面接骨板系统-颅颌面接骨板 | 纯钛 | 苏州市康力骨科器械有限公司 | 苏州市康力骨科器械有限公司 | MCF 0.8 薄型(直型桥) 阳极氧化 4孔 | ZBQ01 4孔 板厚0.8mm (阳极氧化) | 0106902959109480 | C04010411801002072760000061 | 直形 4孔 板厚0.8mm |  | 原中选
10 | 颅骨连接片-金属连接片 | 国械注准20173130233 | 颅颌面接骨板系统 | 颅颌面接骨板系统-颅颌面接骨板 | 纯钛 | 苏州市康力骨科器械有限公司 | 苏州市康力骨科器械有限公司 | MCF 0.6 薄型 (斜L型板 4孔右)阳极氧化 | YBQ12 4孔 板厚0.6mm (阳极氧化) | 0106902959109367 | C04010411801002072760000058 | L形 4孔 板厚0.6mm |  | 原中选
10 | 颅骨连接片-金属连接片 | 国械注准20173130233 | 颅颌面接骨板系统 | 颅颌面接骨板系统-颅颌面接骨板 | 纯钛 | 苏州市康力骨科器械有限公司 | 苏州市康力骨科器械有限公司 | 颅颌面直型4孔 板厚1.0mm | ZBQ02 4孔 板长28mm 板厚1.0mm | 0106937762167716 | C04010411801002072760000056 | 直形 4孔 板厚1.0mm |  | 原中选
10 | 颅骨连接片-金属连接片 | 国械注准20173130233 | 颅颌面接骨板系统 | 颅颌面接骨板系统-颅颌面接骨板 | 纯钛 | 苏州市康力骨科器械有限公司 | 苏州市康力骨科器械有限公司 | 颅颌面短L型4孔左 板厚1.0mm | YBQ13 4孔 板长16mm 板厚1.0mm | 0106937762169109 | C04010411801002072760000054 | L形 4孔 板厚1.0mm |  | 原中选
10 | 颅骨连接片-金属连接片 | 国械注准20173130233 | 颅颌面接骨板系统 | 颅颌面接骨板系统-颅颌面接骨板 | 纯钛 | 苏州市康力骨科器械有限公司 | 苏州市康力骨科器械有限公司 | 颅颌面直型4孔 板厚0.6mm | ZBQ02 4孔 板长28mm 板厚0.6mm | 0106937762180272 | C04010411801002072760000049 | 直形 4孔 板厚0.6mm |  | 原中选
10 | 颅骨连接片-金属连接片 | 国械注准20173130233 | 颅颌面接骨板系统 | 颅颌面接骨板系统-颅颌面接骨板 | 纯钛 | 苏州市康力骨科器械有限公司 | 苏州市康力骨科器械有限公司 | 颅颌面S型4孔右 板厚1.0mm | YBQ01 4孔 板长23mm 板厚1.0mm | 0106937762174004 | C04010411801002072760000047 | S形 4孔 板厚1.0mm |  | 原中选
10 | 颅骨连接片-金属连接片 | 国械注准20173130233 | 颅颌面接骨板系统 | 颅颌面接骨板系统-颅颌面接骨板 | 纯钛 | 苏州市康力骨科器械有限公司 | 苏州市康力骨科器械有限公司 | 颅颌面大C型4孔 板厚1.0mm | YBQ04 4孔 板长22mm 板厚1.0mm | 0106937762168751 | C04010411801002072760000041 | C形 4孔 板厚1.0mm |  | 原中选
10 | 颅骨连接片-金属连接片 | 国械注准20173130233 | 颅颌面接骨板系统 | 颅颌面接骨板系统-颅颌面接骨板 | 纯钛 | 苏州市康力骨科器械有限公司 | 苏州市康力骨科器械有限公司 | 颅颌面S型4孔左 板厚1.0mm | YBQ02 4孔 板长23mm 板厚1.0mm | 0106937762168911 | C04010411801002072760000029 | S形 4孔 板厚1.0mm |  | 原中选
10 | 颅骨连接片-金属连接片 | 国械注准20173130233 | 颅颌面接骨板系统 | 颅颌面接骨板系统-颅颌面接骨板 | 纯钛 | 苏州市康力骨科器械有限公司 | 苏州市康力骨科器械有限公司 | 颅颌面ZM型4孔 板厚0.8mm | YBQ25 4孔 板长11mm 板厚0.8mm | 0106937762168874 | C04010411801002072760000018 | ZM形 4孔 板厚0.8mm |  | 原中选
10 | 颅骨连接片-金属连接片 | 国械注准20173130233 | 颅颌面接骨板系统 | 颅颌面接骨板系统-颅颌面接骨板 | 纯钛 | 苏州市康力骨科器械有限公司 | 苏州市康力骨科器械有限公司 | MCF 0.6 薄型(直型桥) 阳极氧化 4孔 | ZBQ01 4孔 板厚0.6mm(阳极氧化) | 0106902959109329 | C04010411801002072760000017 | 直形 4孔 板厚0.6mm |  | 原中选
10 | 颅骨连接片-金属连接片 | 国械注准20173130233 | 颅颌面接骨板系统 | 颅颌面接骨板系统-颅颌面接骨板 | 纯钛 | 苏州市康力骨科器械有限公司 | 苏州市康力骨科器械有限公司 | MCF 0.8 薄型 (斜L型板 正颌-11)阳极氧化 4孔 | YBQ14 4孔右 板长26mm 板厚0.8mm | 0106902959110165 | C04010411801002072760000016 | L形 4孔 板厚0.8mm |  | 原中选
10 | 颅骨连接片-金属连接片 | 国械注准20173130233 | 颅颌面接骨板系统 | 颅颌面接骨板系统-颅颌面接骨板 | 纯钛 | 苏州市康力骨科器械有限公司 | 苏州市康力骨科器械有限公司 | 竖板 板厚0.6mm 4孔 | YBQ09 4孔 板厚0.6mm | 0106937762183839 | C04010411801002072760000011 | 竖形 4孔 板厚0.6mm |  | 原中选
10 | 颅骨连接片-金属连接片 | 国械注准20173130233 | 颅颌面接骨板系统 | 颅颌面接骨板系统-颅颌面接骨板 | 纯钛 | 苏州市康力骨科器械有限公司 | 苏州市康力骨科器械有限公司 | 颅颌面直型4孔 板厚1.0mm | ZBQ03 4孔 板长20mm 板厚1.0mm | 0106937762167686 | C04010411801002072760000008 | 直形 4孔 板厚1.0mm |  | 原中选
10 | 颅骨连接片-金属连接片 | 国械注准20173130233 | 颅颌面接骨板系统 | 颅颌面接骨板系统-颅颌面接骨板 | 纯钛 | 苏州市康力骨科器械有限公司 | 苏州市康力骨科器械有限公司 | 颅颌面短L型4孔左 板厚0.6mm | YBQ13 4孔 板长16mm 板厚0.6mm | 0106937762180395 | C04010411801002072760000004 | L形 4孔 板厚0.6mm |  | 原中选
10 | 颅骨连接片-金属连接片 | 国械注准20173130233 | 颅颌面接骨板系统 | 颅颌面接骨板系统-颅颌面接骨板 | 纯钛 | 苏州市康力骨科器械有限公司 | 苏州市康力骨科器械有限公司 | 颅颌面直型2孔 板厚1.0mm | ZBQ01 2孔 板长16mm 板厚1.0mm | 0106937762167679 | C04010411801002072760000160 | 直形 2孔 板厚1.0mm |  | 原中选
10 | 颅骨连接片-金属连接片 | 国械注准20173130233 | 颅颌面接骨板系统 | 颅颌面接骨板系统-颅颌面接骨板 | 纯钛 | 苏州市康力骨科器械有限公司 | 苏州市康力骨科器械有限公司 | MCF 0.8 薄型(直型桥) 阳极氧化 2孔 | ZBQ01 2孔 板厚0.8mm (阳极氧化) | 0106902959109473 | C04010411801002072760000142 | 直形 2孔 板厚0.8mm |  | 原中选
10 | 颅骨连接片-金属连接片 | 国械注准20173130233 | 颅颌面接骨板系统 | 颅颌面接骨板系统-颅颌面接骨板 | 纯钛 | 苏州市康力骨科器械有限公司 | 苏州市康力骨科器械有限公司 | 颅颌面直型2孔 板厚0.6mm | ZBQ01 2孔 板长16mm 板厚0.6mm | 0106937762180234 | C04010411801002072760000063 | 直形 2孔 板厚0.6mm |  | 原中选
10 | 颅骨连接片-金属连接片 | 国械注准20173130233 | 颅颌面接骨板系统 | 颅颌面接骨板系统-颅颌面接骨板 | 纯钛 | 苏州市康力骨科器械有限公司 | 苏州市康力骨科器械有限公司 | MCF 0.6 薄型(直型桥) 阳极氧化 2孔 | ZBQ01 2孔 板厚0.6mm(阳极氧化) | 0106902959109312 | C04010411801002072760000003 | 直形 2孔 板厚0.6mm |  | 原中选
11 | 颅骨连接片-PEEK连接片 | 国械注准20223131073 | 聚醚醚酮颅骨内固定板 | 聚醚醚酮颅骨内固定板 | 聚醚醚酮 | 天津市康尔医疗器械有限公司 | 天津市康尔医疗器械有限公司 | 19×1.0mm(灭菌包装) | KEPBF02 |  | C04010411803002074790002747 | 异型 4孔 长度19mm 厚度1.0mm |  | 原中选
11 | 颅骨连接片-PEEK连接片 | 国械注准20223131073 | 聚醚醚酮颅骨内固定板 | 聚醚醚酮颅骨内固定板 | 聚醚醚酮 | 天津市康尔医疗器械有限公司 | 天津市康尔医疗器械有限公司 | 22×1.0mm(灭菌包装) | KEPBZ02 |  | C04010411803002074790002709 | 直型 4孔 长度22mm 厚度1.0mm |  | 原中选
11 | 颅骨连接片-PEEK连接片 | 国械注准20223131073 | 聚醚醚酮颅骨内固定板 | 聚醚醚酮颅骨内固定板 | 聚醚醚酮 | 天津市康尔医疗器械有限公司 | 天津市康尔医疗器械有限公司 | 18×1.0mm(灭菌包装) | KEPBZ01 |  | C04010411803002074790002710 | 直型 2孔 长度18mm 厚度1.0mm |  | 原中选
11 | 颅骨连接片-PEEK连接片 | 国械注准20223131073 | 聚醚醚酮颅骨内固定板 | 聚醚醚酮颅骨内固定板 | 聚醚醚酮 | 天津市康尔医疗器械有限公司 | 天津市康尔医疗器械有限公司 | 24×1.0mm(灭菌包装) | KEPBZ02 |  | C04010411803002074790002717 | 直型 4孔 长度24mm 厚度1.0mm |  | 原中选
11 | 颅骨连接片-PEEK连接片 | 国械注准20223131073 | 聚醚醚酮颅骨内固定板 | 聚醚醚酮颅骨内固定板 | 聚醚醚酮 | 天津市康尔医疗器械有限公司 | 天津市康尔医疗器械有限公司 | 24×0.8mm(灭菌包装) | KEPBZ02 |  | C04010411803002074790002733 | 直型 4孔 长度24mm 厚度0.8mm |  | 原中选
11 | 颅骨连接片-PEEK连接片 | 国械注准20223131073 | 聚醚醚酮颅骨内固定板 | 聚醚醚酮颅骨内固定板 | 聚醚醚酮 | 天津市康尔医疗器械有限公司 | 天津市康尔医疗器械有限公司 | 22×0.8mm(灭菌包装) | KEPBZ02 |  | C04010411803002074790002758 | 直型 4孔 长度22mm 厚度0.8mm |  | 原中选
11 | 颅骨连接片-PEEK连接片 | 国械注准20223131073 | 聚醚醚酮颅骨内固定板 | 聚醚醚酮颅骨内固定板 | 聚醚醚酮 | 天津市康尔医疗器械有限公司 | 天津市康尔医疗器械有限公司 | 20×0.8mm(灭菌包装) | KEPBZ02 |  | C04010411803002074790002749 | 直型 4孔 长度20mm 厚度0.8mm |  | 原中选
11 | 颅骨连接片-PEEK连接片 | 国械注准20223131073 | 聚醚醚酮颅骨内固定板 | 聚醚醚酮颅骨内固定板 | 聚醚醚酮 | 天津市康尔医疗器械有限公司 | 天津市康尔医疗器械有限公司 | 16×1.0mm(灭菌包装) | KEPBZ01 |  | C04010411803002074790002744 | 直型 2孔 长度16mm 厚度1.0mm |  | 原中选
11 | 颅骨连接片-PEEK连接片 | 国械注准20223131073 | 聚醚醚酮颅骨内固定板 | 聚醚醚酮颅骨内固定板 | 聚醚醚酮 | 天津市康尔医疗器械有限公司 | 天津市康尔医疗器械有限公司 | 18×0.8mm(灭菌包装) | KEPBZ01 |  | C04010411803002074790002713 | 直型 2孔 长度18mm 厚度0.8mm |  | 原中选
11 | 颅骨连接片-PEEK连接片 | 国械注准20223131073 | 聚醚醚酮颅骨内固定板 | 聚醚醚酮颅骨内固定板 | 聚醚醚酮 | 天津市康尔医疗器械有限公司 | 天津市康尔医疗器械有限公司 | 16×0.8mm(灭菌包装) | KEPBZ01 |  | C04010411803002074790002716 | 直型 2孔 长度16mm 厚度0.8mm |  | 原中选
11 | 颅骨连接片-PEEK连接片 | 国械注准20223131073 | 聚醚醚酮颅骨内固定板 | 聚醚醚酮颅骨内固定板 | 聚醚醚酮 | 天津市康尔医疗器械有限公司 | 天津市康尔医疗器械有限公司 | 14×0.8mm(灭菌包装) | KEPBZ01 |  | C04010411803002074790002759 | 直型 2孔 长度14mm 厚度0.8mm |  | 原中选
11 | 颅骨连接片-PEEK连接片 | 国械注准20223131073 | 聚醚醚酮颅骨内固定板 | 聚醚醚酮颅骨内固定板 | 聚醚醚酮 | 天津市康尔医疗器械有限公司 | 天津市康尔医疗器械有限公司 | 19×0.8mm(灭菌包装) | KEPBF02 |  | C04010411803002074790002731 | 异型 4孔 长度19mm 厚度0.8mm |  | 原中选
11 | 颅骨连接片-PEEK连接片 | 国械注准20223131073 | 聚醚醚酮颅骨内固定板 | 聚醚醚酮颅骨内固定板 | 聚醚醚酮 | 天津市康尔医疗器械有限公司 | 天津市康尔医疗器械有限公司 | 17×1.0mm(灭菌包装) | KEPBF02 |  | C04010411803002074790002711 | 异型 4孔 长度17mm 厚度1.0mm |  | 原中选
11 | 颅骨连接片-PEEK连接片 | 国械注准20223130332 | 颅骨修补重建系统 | 颅骨修补重建系统-连接板 | 聚醚醚酮 | 大博医疗科技股份有限公司 | 大博医疗科技股份有限公司 | (直形连接板)长度25mm 宽度5.2mm 孔数4孔 灭菌包装 | SCP 01 |  | C04010411803002004190000020 | 直形连接板长度25mm 宽度5.2mm 孔数4孔厚度0.8mm |  | 原中选
11 | 颅骨连接片-PEEK连接片 | 国械注准20223130332 | 颅骨修补重建系统 | 颅骨修补重建系统-连接板 | 聚醚醚酮 | 大博医疗科技股份有限公司 | 大博医疗科技股份有限公司 | (直形连接板)长度22mm 宽度5.2mm 孔数4孔 灭菌包装 | SCP 01 |  | C04010411803002004190000029 | 直形连接板长度22mm 宽度5.2mm 孔数4孔厚度0.8mm |  | 原中选
11 | 颅骨连接片-PEEK连接片 | 国械注准20223130332 | 颅骨修补重建系统 | 颅骨修补重建系统-连接板 | 聚醚醚酮 | 大博医疗科技股份有限公司 | 大博医疗科技股份有限公司 | (直形连接板)长度17mm 宽度5.2mm 孔数2孔 灭菌包装 | SCP 01 |  | C04010411803002004190000056 | 直形连接板长度17mm 宽度5.2mm 孔数2孔厚度0.8mm |  | 原中选
11 | 颅骨连接片-PEEK连接片 | 国械注准20223130332 | 颅骨修补重建系统 | 颅骨修补重建系统-连接板 | 聚醚醚酮 | 大博医疗科技股份有限公司 | 大博医疗科技股份有限公司 | (直形连接板)长度14mm 宽度5.2mm 孔数2孔 灭菌包装 | SCP 01 |  | C04010411803002004190000005 | 直形连接板长度14mm 宽度5.2mm 孔数2孔厚度0.8mm |  | 原中选
11 | 颅骨连接片-PEEK连接片 | 国械注准20223130332 | 颅骨修补重建系统 | 颅骨修补重建系统-连接板 | 聚醚醚酮 | 大博医疗科技股份有限公司 | 大博医疗科技股份有限公司 | (直形连接板)长度25mm 宽度5.2mm 孔数4孔 非无菌包装 | SCP 01 |  | C04010411803002004190000038 | 直形连接板长度25mm 宽度5.2mm 孔数4孔厚度0.8mm |  | 原中选
11 | 颅骨连接片-PEEK连接片 | 国械注准20223130332 | 颅骨修补重建系统 | 颅骨修补重建系统-连接板 | 聚醚醚酮 | 大博医疗科技股份有限公司 | 大博医疗科技股份有限公司 | (直形连接板)长度22mm 宽度5.2mm 孔数4孔 非无菌包装 | SCP 01 |  | C04010411803002004190000024 | 直形连接板长度22mm 宽度5.2mm 孔数4孔厚度0.8mm |  | 原中选
11 | 颅骨连接片-PEEK连接片 | 国械注准20223130332 | 颅骨修补重建系统 | 颅骨修补重建系统-连接板 | 聚醚醚酮 | 大博医疗科技股份有限公司 | 大博医疗科技股份有限公司 | (直形连接板)长度17mm 宽度5.2mm 孔数2孔 非无菌包装 | SCP 01 |  | C04010411803002004190000049 | 直形连接板长度17mm 宽度5.2mm 孔数2孔厚度0.8mm |  | 原中选
11 | 颅骨连接片-PEEK连接片 | 国械注准20223130332 | 颅骨修补重建系统 | 颅骨修补重建系统-连接板 | 聚醚醚酮 | 大博医疗科技股份有限公司 | 大博医疗科技股份有限公司 | (直形连接板)长度14mm 宽度5.2mm 孔数2孔 非无菌包装 | SCP 01 |  | C04010411803002004190000022 | 直形连接板长度14mm 宽度5.2mm 孔数2孔厚度0.8mm |  | 原中选
11 | 颅骨连接片-PEEK连接片 | 国械注准20223131474 | 聚醚醚酮颅骨修补系统 | 聚醚醚酮颅骨修补板 | 聚醚醚酮 | 成都美益达医疗科技有限公司 | 成都美益达医疗科技有限公司 | MMSG504005 | MMSG504005 |  | C04010411803002072190000008 | 直行4孔，厚度5mm，长度40mm（有效使用长度23mm） |  | 原中选
11 | 颅骨连接片-PEEK连接片 | 国械注准20223131474 | 聚醚醚酮颅骨修补系统 | 聚醚醚酮颅骨修补板 | 聚醚醚酮 | 成都美益达医疗科技有限公司 | 成都美益达医疗科技有限公司 | MMSG404005 | MMSG404005 |  | C04010411803002072190000150 | 直行2孔，厚度4mm，长度40mm（有效使用长度16mm） |  | 原中选
11 | 颅骨连接片-PEEK连接片 | 国械注准20233130308 | 聚醚醚酮颅颌面固定板 | 聚醚醚酮颅颌面固定板 | 聚醚醚酮 | 广州迈普再生医学科技股份有限公司 | 广州迈普再生医学科技股份有限公司 | 241×60×10 | PCFS-241 |  | C04010411803002073370000004 | 直形4孔，厚度1mm |  | 原中选
11 | 颅骨连接片-PEEK连接片 | 国械注准20233130308 | 聚醚醚酮颅颌面固定板 | 聚醚醚酮颅颌面固定板 | 聚醚醚酮 | 广州迈普再生医学科技股份有限公司 | 广州迈普再生医学科技股份有限公司 | 182×60×10 | PCFS-182 |  | C04010411803002073370000007 | 直形2孔，厚度1mm |  | 原中选
11 | 颅骨连接片-PEEK连接片 | 国械注准20153130918 | PEEK颅骨固定系统 | PEEK颅骨固定系统-链接板 | 聚醚醚酮 | 西安康拓医疗技术股份有限公司 | 西安康拓医疗技术股份有限公司 | KTSKL24.1 | KTSKL24.1 |  | C04010411803002078730001530 | 形状：直型；孔数：四孔；厚度：1mm |  | 原中选
11 | 颅骨连接片-PEEK连接片 | 国械注准20153130918 | PEEK颅骨固定系统 | PEEK颅骨固定系统-链接板 | 聚醚醚酮 | 西安康拓医疗技术股份有限公司 | 西安康拓医疗技术股份有限公司 | KTLKL18 | KTLKL18 |  | C04010411803002078730001528 | 形状：直型；孔数：两孔；厚度：1mm |  | 原中选
12 | 颅骨连接片-可吸收连接片 | 国械注许20153130148 | 可吸收性骨固定系统 | 可吸收性骨固定系统-颅骨板 | 非结晶性的高分子聚乳酸(PLA)，含有L-乳酸和D型L-乳酸。 | 维纲生物科技股份有限公司 | 广州迈普再生医学科技股份有限公司 | F00-122007 | F00-122007 | (01)04715219652204 | C04010411803001073370000038 | X形，10孔，厚度1.2mm |  | 原中选
12 | 颅骨连接片-可吸收连接片 | 国械注许20153130148 | 可吸收性骨固定系统 | 可吸收性骨固定系统-颅骨板 | 非结晶性的高分子聚乳酸(PLA)，含有L-乳酸和D型L-乳酸。 | 维纲生物科技股份有限公司 | 广州迈普再生医学科技股份有限公司 | F00-122004 | F00-122004 | (01)04715219652174 | C04010411803001073370000051 | Y形，8孔，厚度1.2mm |  | 原中选
12 | 颅骨连接片-可吸收连接片 | 国械注许20153130148 | 可吸收性骨固定系统 | 可吸收性骨固定系统-颅骨板 | 非结晶性的高分子聚乳酸(PLA)，含有L-乳酸和D型L-乳酸。 | 维纲生物科技股份有限公司 | 广州迈普再生医学科技股份有限公司 | F00-122002 | F00-122002 | (01)04715219652150 | C04010411803001073370000037 | 直形，6孔，厚度1.2mm |  | 原中选
12 | 颅骨连接片-可吸收连接片 | 国械注许20153130148 | 可吸收性骨固定系统 | 可吸收性骨固定系统-颅骨板 | 非结晶性的高分子聚乳酸(PLA)，含有L-乳酸和D型L-乳酸。 | 维纲生物科技股份有限公司 | 广州迈普再生医学科技股份有限公司 | PCI02 | PCI02 | (01)04715219652686 | C04010411803001073370000052 | 直形，2孔，厚度1.2mm |  | 原中选
12 | 颅骨连接片-可吸收连接片 | 国械注进20183131801 | 可吸收固定系统RapidSorb Resorbable Implant System | 可吸收固定系统-接骨板 | L-丙交醋-乙交酯共聚物 | 辛迪思有限公司 Synthes GmbH | 强生（上海）医疗器材有限公司 | 2.0 接骨板，直，快速可吸收，2 孔，厚 1.2mm，无菌包装 | 852.002.01S | 07611819749351 | C04010411803001090980000027 | 直形板，2 孔，厚度 1.2mm |  | 原中选
12 | 颅骨连接片-可吸收连接片 | 国械注进20153131005 | 可吸收颅颌面接骨板系统Inion CPS Biodegradable Fixation System | 可吸收颅颌面接骨板系统-可吸收接骨板 | 可吸收共聚物 | 芬兰INION公司Inion Oy | 天津医宁医疗器械有限公司 | PLT-1022 | PLT-1022 | 06438408000577 | C04010411803001126930000014 | 可吸收接骨板（直型）,2孔，37.0×7.0×1.3mm |  | 原中选
12 | 颅骨连接片-可吸收连接片 | 国械注进20153131005 | 可吸收颅颌面接骨板系统Inion CPS Biodegradable Fixation System | 可吸收颅颌面接骨板系统-可吸收接骨板 | 可吸收共聚物 | 芬兰INION公司Inion Oy | 天津医宁医疗器械有限公司 | PLT-1013 | PLT-1013 | 06438408000522 | C04010411803001126930000004 | 可吸收接骨板（直型），4 孔，25.0×7.0×1.3mm |  | 原中选
12 | 颅骨连接片-可吸收连接片 | 国械注进20153131005 | 可吸收颅颌面接骨板系统Inion CPS Biodegradable Fixation System | 可吸收颅颌面接骨板系统-可吸收接骨板 | 可吸收共聚物 | 芬兰INION公司Inion Oy | 天津医宁医疗器械有限公司 | PLT-1012 | PLT-1012 | 06438408000447 | C04010411803001126930000011 | 可吸收接骨板（异型X型）7孔，25.7×15.7 ×1.0mm |  | 原中选
12 | 颅骨连接片-可吸收连接片 | 国械注进20153131005 | 可吸收颅颌面接骨板系统Inion CPS Biodegradable Fixation System | 可吸收颅颌面接骨板系统-可吸收接骨板 | 可吸收共聚物 | 芬兰INION公司Inion Oy | 天津医宁医疗器械有限公司 | PLT-1010 | PLT-1010 | 06438408000423 | C04010411803001126930000005 | 可吸收接骨板（异型L型），7孔，左侧，27.5× 5.8×1.0mm |  | 原中选
12 | 颅骨连接片-可吸收连接片 | 国械注进20153131005 | 可吸收颅颌面接骨板系统Inion CPS Biodegradable Fixation System | 可吸收颅颌面接骨板系统-可吸收接骨板 | 可吸收共聚物 | 芬兰INION公司Inion Oy | 天津医宁医疗器械有限公司 | PLT-1009 | PLT-1009 | 06438408000416 | C04010411803001126930000010 | 可吸收接骨板（异型L型），7孔，右侧，27.5× 5.8×1.0mm |  | 原中选
12 | 颅骨连接片-可吸收连接片 | 国械注进20153131005 | 可吸收颅颌面接骨板系统Inion CPS Biodegradable Fixation System | 可吸收颅颌面接骨板系统-可吸收接骨板 | 可吸收共聚物 | 芬兰INION公司Inion Oy | 天津医宁医疗器械有限公司 | PLT-1008 | PLT-1008 | 06438408000409 | C04010411803001126930000006 | 可吸收接骨板(异型C型) ,7孔，33.1× 5.8×1.0mm |  | 原中选
12 | 颅骨连接片-可吸收连接片 | 国械注进20153131005 | 可吸收颅颌面接骨板系统Inion CPS Biodegradable Fixation System | 可吸收颅颌面接骨板系统-可吸收接骨板 | 可吸收共聚物 | 芬兰INION公司Inion Oy | 天津医宁医疗器械有限公司 | PLT-1007 | PLT-1007 | 06438408000393 | C04010411803001126930000003 | 可吸收接骨板（直型），20孔,100.8×5.8×1.0mm |  | 原中选
12 | 颅骨连接片-可吸收连接片 | 国械注准20233130440 | 可吸收颅颌面板钉系统 | 可吸收颅颌面板钉系统-接骨板 | 左旋聚乳酸 | 成都美益达医疗科技有限公司 | 成都美益达医疗科技有限公司 | IAN4IX26M | IAN4IX26M |  | C04010411803001072190000030 | 4孔直形普通弧面形连接片，孔距9mm，全长26mm，厚度1mm。 |  | 原中选
12 | 颅骨连接片-可吸收连接片 | 国械注准20233130440 | 可吸收颅颌面板钉系统 | 可吸收颅颌面板钉系统-接骨板 | 左旋聚乳酸 | 成都美益达医疗科技有限公司 | 成都美益达医疗科技有限公司 | IAN2X15L | IAN2X15L |  | C04010411803001072190000036 | 2孔直形普通弧面形连接片，孔距10mm，全长15mm，厚度1.5mm。 |  | 原中选
13 | 颅骨盖孔板-金属盖孔板 | 国械注准20203130120 | 颅骨固定系统 | 颅骨固定系统-颅骨板 | 纯钛 | 苏州吉美瑞医疗器械股份有限公司 | 苏州吉美瑞医疗器械股份有限公司 | MQ02 φ15 | MQ02 φ15 梅花型颅骨修补板（雪花型）1.5钉用 | 0106948275100534 | C04010411801002098370001401 | 尺寸15*15 孔数6孔 厚度0.6 |  | 原中选
13 | 颅骨盖孔板-金属盖孔板 | 国械注准20203130120 | 颅骨固定系统 | 颅骨固定系统-颅骨板 | 纯钛 | 苏州吉美瑞医疗器械股份有限公司 | 苏州吉美瑞医疗器械股份有限公司 | MQ02 φ15 | MQ02 φ15 梅花型颅骨修补板（雪花型）2.0钉用 | 0106948275100541 | C04010411801002098370001187 | 尺寸15*15 孔数6孔 厚度0.8 |  | 原中选
13 | 颅骨盖孔板-金属盖孔板 | 国械注进20153131141 | 颅颌面固定系统TiMesh Cranial Fixation System | 颅颌面固定系统-板 | 纯钛 | 美敦力公司 Medtronic Inc. | 美敦力（上海）管理有限公司 | Fan Blade形14毫米孔盖板 | 015-262-14 |  | C04010411801002042540000025 | 直径14mm，6孔，厚度0.6mm，不带引流孔 |  | 原中选
13 | 颅骨盖孔板-金属盖孔板 | 国械注进20153131141 | 颅颌面固定系统TiMesh Cranial Fixation System | 颅颌面固定系统-板 | 纯钛 | 美敦力公司 Medtronic Inc. | 美敦力（上海）管理有限公司 | Fan Blade形18毫米孔盖板 | 015-262-18 |  | C04010411801002042540000021 | 直径18mm，6孔，厚度0.6mm，不带引流孔 |  | 原中选
13 | 颅骨盖孔板-金属盖孔板 | 国械注进20153131141 | 颅颌面固定系统TiMesh Cranial Fixation System | 颅颌面固定系统-板 | 纯钛 | 美敦力公司 Medtronic Inc. | 美敦力（上海）管理有限公司 | 11毫米筛形孔盖板 | 015-260-11 |  | C04010411801002042540000029 | 直径11mm，6孔，厚度0.6mm，不带引流孔 |  | 原中选
13 | 颅骨盖孔板-金属盖孔板 | 国械注进20153131141 | 颅颌面固定系统TiMesh Cranial Fixation System | 颅颌面固定系统-板 | 纯钛 | 美敦力公司 Medtronic Inc. | 美敦力（上海）管理有限公司 | 18毫米筛形孔盖板 | 015-260-18 |  | C04010411801002042540000026 | 直径18mm，6孔，厚度0.6mm，不带引流孔 |  | 原中选
13 | 颅骨盖孔板-金属盖孔板 | 国械注准20193131524 | 颅骨网板 | 颅骨网板 | 纯钛 | 天津市康尔医疗器械有限公司 | 天津市康尔医疗器械有限公司 | 7-47×36×0.4mm(无菌包装) | LGZ04-09型 | 06941560020760 | C04010411801001074790002242 | 不带引流 7孔 底边47mm 高36mm 厚度0.4mm |  | 原中选
13 | 颅骨盖孔板-金属盖孔板 | 国械注准20193131524 | 颅骨网板 | 颅骨网板 | 纯钛 | 天津市康尔医疗器械有限公司 | 天津市康尔医疗器械有限公司 | Φ22×0.4mm(无菌包装) | LGZ04-08型 | 06941560020845 | C04010411801001074790002261 | 不带引流 6孔 直径22mm 厚度0.4mm |  | 原中选
13 | 颅骨盖孔板-金属盖孔板 | 国械注准20193131524 | 颅骨网板 | 颅骨网板 | 纯钛 | 天津市康尔医疗器械有限公司 | 天津市康尔医疗器械有限公司 | Φ18×0.4mm(无菌包装) | LGZ04-08型 | 06941560020838 | C04010411801001074790002321 | 不带引流 6孔 直径18mm 厚度0.4mm |  | 原中选
13 | 颅骨盖孔板-金属盖孔板 | 国械注准20193131524 | 颅骨网板 | 颅骨网板 | 纯钛 | 天津市康尔医疗器械有限公司 | 天津市康尔医疗器械有限公司 | Φ22×0.4mm(无菌包装) | LGZ04-07型 | 06941560020821 | C04010411801001074790002310 | 不带引流 4孔 直径22mm 厚度0.4mm |  | 原中选
13 | 颅骨盖孔板-金属盖孔板 | 国械注准20193131524 | 颅骨网板 | 颅骨网板 | 纯钛 | 天津市康尔医疗器械有限公司 | 天津市康尔医疗器械有限公司 | φ18×0.4mm(无菌包装) | LGZ04-07型 | 06941560020753 | C04010411801001074790002214 | 不带引流 4孔 直径18mm 厚度0.4mm |  | 原中选
13 | 颅骨盖孔板-金属盖孔板 | 国械注准20193131524 | 颅骨网板 | 颅骨网板 | 纯钛 | 天津市康尔医疗器械有限公司 | 天津市康尔医疗器械有限公司 | Φ25×0.4mm(无菌包装) | LGZ04-06型 |  | C04010411801001074790002341 | 不带引流 6孔 直径25mm 厚度0.4mm |  | 原中选
13 | 颅骨盖孔板-金属盖孔板 | 国械注准20193131524 | 颅骨网板 | 颅骨网板 | 纯钛 | 天津市康尔医疗器械有限公司 | 天津市康尔医疗器械有限公司 | Φ22×0.4mm(无菌包装) | LGZ04-06型 | 06941560020807 | C04010411801001074790002236 | 不带引流 6孔 直径22mm 厚度0.4mm |  | 原中选
13 | 颅骨盖孔板-金属盖孔板 | 国械注准20193131524 | 颅骨网板 | 颅骨网板 | 纯钛 | 天津市康尔医疗器械有限公司 | 天津市康尔医疗器械有限公司 | Φ18×0.4mm(无菌包装) | LGZ04-06型 | 06941560020791 | C04010411801001074790002250 | 不带引流 6孔 直径18mm 厚度0.4mm |  | 原中选
13 | 颅骨盖孔板-金属盖孔板 | 国械注准20193131524 | 颅骨网板 | 颅骨网板 | 纯钛 | 天津市康尔医疗器械有限公司 | 天津市康尔医疗器械有限公司 | Φ22×0.4mm(无菌包装) | LGZ04-05型 | 06941560020784 | C04010411801001074790002308 | 带引流 5孔 直径22mm 厚度0.4mm |  | 原中选
13 | 颅骨盖孔板-金属盖孔板 | 国械注准20193131524 | 颅骨网板 | 颅骨网板 | 纯钛 | 天津市康尔医疗器械有限公司 | 天津市康尔医疗器械有限公司 | Φ18×0.4mm(无菌包装) | LGZ04-05型 | 06941560020777 | C04010411801001074790002271 | 带引流 5孔 直径18mm 厚度0.4mm |  | 原中选
13 | 颅骨盖孔板-金属盖孔板 | 国械注准20193131524 | 颅骨网板 | 颅骨网板 | 纯钛 | 天津市康尔医疗器械有限公司 | 天津市康尔医疗器械有限公司 | Φ23×0.6mm(无菌包装) | LGZ04-04型 | 06935820167807 | C04010411801001074790002219 | 带引流 5孔 直径23mm 厚度0.6mm |  | 原中选
13 | 颅骨盖孔板-金属盖孔板 | 国械注准20193131524 | 颅骨网板 | 颅骨网板 | 纯钛 | 天津市康尔医疗器械有限公司 | 天津市康尔医疗器械有限公司 | Φ18×0.6mm(无菌包装) | LGZ04-04型 | 06952652013713 | C04010411801001074790002231 | 带引流 5孔 直径18mm 厚度0.6mm |  | 原中选
13 | 颅骨盖孔板-金属盖孔板 | 国械注准20193131524 | 颅骨网板 | 颅骨网板 | 纯钛 | 天津市康尔医疗器械有限公司 | 天津市康尔医疗器械有限公司 | Φ16×0.6mm(无菌包装) | LGZ04-04型 | 06952652013928 | C04010411801001074790002230 | 带引流 5孔 直径16mm 厚度0.6mm |  | 原中选
13 | 颅骨盖孔板-金属盖孔板 | 国械注准20193131524 | 颅骨网板 | 颅骨网板 | 纯钛 | 天津市康尔医疗器械有限公司 | 天津市康尔医疗器械有限公司 | Φ13×0.6mm(无菌包装) | LGZ04-04型 | 06952652013904 | C04010411801001074790002317 | 带引流 5孔 直径13mm 厚度0.6mm |  | 原中选
13 | 颅骨盖孔板-金属盖孔板 | 国械注准20193131524 | 颅骨网板 | 颅骨网板 | 纯钛 | 天津市康尔医疗器械有限公司 | 天津市康尔医疗器械有限公司 | Φ23×0.6mm(无菌包装) | LGZ04-03型 | 06952652013850 | C04010411801001074790002274 | 带引流 5孔 直径23mm 厚度0.6mm |  | 原中选
13 | 颅骨盖孔板-金属盖孔板 | 国械注准20193131524 | 颅骨网板 | 颅骨网板 | 纯钛 | 天津市康尔医疗器械有限公司 | 天津市康尔医疗器械有限公司 | Φ25×0.4mm(无菌包装) | LGZ04-03型 | 06935820167371 | C04010411801001074790002209 | 带引流 5孔 直径25mm 厚度0.4mm |  | 原中选
13 | 颅骨盖孔板-金属盖孔板 | 国械注准20193131524 | 颅骨网板 | 颅骨网板 | 纯钛 | 天津市康尔医疗器械有限公司 | 天津市康尔医疗器械有限公司 | Φ22×0.4mm(无菌包装) | LGZ04-03型 | 06935820167357 | C04010411801001074790002319 | 带引流 5孔 直径22mm 厚度0.4mm |  | 原中选
13 | 颅骨盖孔板-金属盖孔板 | 国械注准20193131524 | 颅骨网板 | 颅骨网板 | 纯钛 | 天津市康尔医疗器械有限公司 | 天津市康尔医疗器械有限公司 | Φ18×0.4mm(无菌包装) | LGZ04-03型 | 06935820167333 | C04010411801001074790002289 | 带引流 5孔 直径18mm 厚度0.4mm |  | 原中选
13 | 颅骨盖孔板-金属盖孔板 | 国械注准20193131524 | 颅骨网板 | 颅骨网板 | 纯钛 | 天津市康尔医疗器械有限公司 | 天津市康尔医疗器械有限公司 | Φ23×0.6mm(无菌包装) | LGZ04-02型 | 06952652013966 | C04010411801001074790002276 | 不带引流 6孔 直径23mm 厚度0.6mm |  | 原中选
13 | 颅骨盖孔板-金属盖孔板 | 国械注准20193131524 | 颅骨网板 | 颅骨网板 | 纯钛 | 天津市康尔医疗器械有限公司 | 天津市康尔医疗器械有限公司 | Φ18×0.6mm(无菌包装) | LGZ04-02型 | 06952652013935 | C04010411801001074790002272 | 不带引流 6孔 直径18mm 厚度0.6mm |  | 原中选
13 | 颅骨盖孔板-金属盖孔板 | 国械注准20193131524 | 颅骨网板 | 颅骨网板 | 纯钛 | 天津市康尔医疗器械有限公司 | 天津市康尔医疗器械有限公司 | Φ14×0.6mm(无菌包装) | LGZ04-02型 | 06952652013911 | C04010411801001074790002217 | 不带引流 6孔 直径14mm 厚度0.6mm |  | 原中选
13 | 颅骨盖孔板-金属盖孔板 | 国械注准20193131524 | 颅骨网板 | 颅骨网板 | 纯钛 | 天津市康尔医疗器械有限公司 | 天津市康尔医疗器械有限公司 | Φ10×0.6mm(无菌包装) | LGZ04-02型 | 06952652013652 | C04010411801001074790002260 | 不带引流 6孔 直径10mm 厚度0.6mm |  | 原中选
13 | 颅骨盖孔板-金属盖孔板 | 国械注准20193131524 | 颅骨网板 | 颅骨网板 | 纯钛 | 天津市康尔医疗器械有限公司 | 天津市康尔医疗器械有限公司 | Φ25×0.6mm(无菌包装) | LGZ04型 | 06952652014154 | C04010411801001074790002241 | 不带引流 5孔 直径25mm 厚度0.6mm |  | 原中选
13 | 颅骨盖孔板-金属盖孔板 | 国械注准20193131524 | 颅骨网板 | 颅骨网板 | 纯钛 | 天津市康尔医疗器械有限公司 | 天津市康尔医疗器械有限公司 | Φ23×0.6mm(无菌包装) | LGZ04型 | 06952652014147 | C04010411801001074790002303 | 不带引流 5孔 直径23mm 厚度0.6mm |  | 原中选
13 | 颅骨盖孔板-金属盖孔板 | 国械注准20193131524 | 颅骨网板 | 颅骨网板 | 纯钛 | 天津市康尔医疗器械有限公司 | 天津市康尔医疗器械有限公司 | Φ18×0.6mm(无菌包装) | LGZ04型 | 06952652014116 | C04010411801001074790002300 | 不带引流 5孔 直径18mm 厚度0.6mm |  | 原中选
13 | 颅骨盖孔板-金属盖孔板 | 国械注准20193131524 | 颅骨网板 | 颅骨网板 | 纯钛 | 天津市康尔医疗器械有限公司 | 天津市康尔医疗器械有限公司 | Φ14×0.6mm(无菌包装) | LGZ04型 | 06952652019760 | C04010411801001074790002244 | 不带引流 5孔 直径14mm 厚度0.6mm |  | 原中选
13 | 颅骨盖孔板-金属盖孔板 | 国械注准20193131524 | 颅骨网板 | 颅骨网板 | 纯钛 | 天津市康尔医疗器械有限公司 | 天津市康尔医疗器械有限公司 | Φ10×0.6mm(无菌包装) | LGZ04型 | 06952652014055 | C04010411801001074790002263 | 不带引流 5孔 直径10mm 厚度0.6mm |  | 原中选
13 | 颅骨盖孔板-金属盖孔板 | 国械注准20163131419 | 颅颌骨内固定夹板 | 颅颌骨内固定夹板 | 纯钛 | 上海双申医疗器械股份有限公司 | 上海双申医疗器械股份有限公司 | 202.119.01S | 202.119.01S | 06945488448248 | C04010411801001112880000088 | 5孔雪花片，带引流，长度小于等于50mm，宽度小于等于50mm;厚度0.5mm |  | 原中选
13 | 颅骨盖孔板-金属盖孔板 | 国械注准20163131419 | 颅颌骨内固定夹板 | 颅颌骨内固定夹板 | 纯钛 | 上海双申医疗器械股份有限公司 | 上海双申医疗器械股份有限公司 | 202.109.01S | 202.109.01S | 06945488448187 | C04010411801001112880000090 | 6孔雪花片，不带引流，长度小于等于50mm，宽度小于等于50mm;厚度0.5mm |  | 原中选
13 | 颅骨盖孔板-金属盖孔板 | 国械注准20163131419 | 颅颌骨内固定夹板 | 颅颌骨内固定夹板 | 纯钛 | 上海双申医疗器械股份有限公司 | 上海双申医疗器械股份有限公司 | 202.110.01S | 202.110.01S | 06945488448194 | C04010411801001112880000044 | 6孔雪花片，不带引流,长度小于等于50mm，宽度小于等于50mm;厚度0.5mm |  | 原中选
13 | 颅骨盖孔板-金属盖孔板 | 国械注准20163131419 | 颅颌骨内固定夹板 | 颅颌骨内固定夹板 | 纯钛 | 上海双申医疗器械股份有限公司 | 上海双申医疗器械股份有限公司 | EZ55(24) | EZ55(24) | 06945488448101 | C04010411801001112880000046 | 5孔雪花片,带引流;直径24mm，厚度0.5mm |  | 原中选
13 | 颅骨盖孔板-金属盖孔板 | 国械注准20163131419 | 颅颌骨内固定夹板 | 颅颌骨内固定夹板 | 纯钛 | 上海双申医疗器械股份有限公司 | 上海双申医疗器械股份有限公司 | EZ56 (16) | EZ56 (16) | 06945488405562 | C04010411801001112880000052 | 6孔雪花片,不带引流;直径16mm，厚度0.5mm |  | 原中选
13 | 颅骨盖孔板-金属盖孔板 | 国械注准20163131419 | 颅颌骨内固定夹板 | 颅颌骨内固定夹板 | 纯钛 | 上海双申医疗器械股份有限公司 | 上海双申医疗器械股份有限公司 | EZ57 (47*46) | EZ57 (47*46) | 06945488405623 | C04010411801001112880000062 | 7孔乳突片,不带引流;长*宽:47*46;厚度0.6mm |  | 原中选
13 | 颅骨盖孔板-金属盖孔板 | 国械注准20163131419 | 颅颌骨内固定夹板 | 颅颌骨内固定夹板 | 纯钛 | 上海双申医疗器械股份有限公司 | 上海双申医疗器械股份有限公司 | EZ56 (18) | EZ56 (18) | 06945488405593 | C04010411801001112880000083 | 6孔雪花片,不带引流;直径18mm;厚度0.5mm |  | 原中选
13 | 颅骨盖孔板-金属盖孔板 | 国械注进20143135029 | 颅颌面接骨板Cranio-Maxillofacial plates | 颅颌面接骨板 | 纯钛 | 辛迪思有限公司 Synthes GmbH | 强生（上海）医疗器材有限公司 | 盖孔板 1.6，引流吻合用，直径17毫米 | 421.554 | 07611819788596 | C04010411801002090980000028 | 带引流，孔径17mm，5孔, 厚度0.5mm |  | 原中选
13 | 颅骨盖孔板-金属盖孔板 | 国械注进20143135029 | 颅颌面接骨板Cranio-Maxillofacial plates | 颅颌面接骨板 | 纯钛 | 辛迪思有限公司 Synthes GmbH | 强生（上海）医疗器材有限公司 | 盖孔板 1.6，引流吻合用，直径15毫米 | 421.553 | 07611819788572 | C04010411801002090980000027 | 带引流，孔径15mm，5孔, 厚度0.5mm |  | 原中选
13 | 颅骨盖孔板-金属盖孔板 | 国械注进20143135029 | 颅颌面接骨板Cranio-Maxillofacial plates | 颅颌面接骨板 | 纯钛 | 辛迪思有限公司 Synthes GmbH | 强生（上海）医疗器材有限公司 | 盖孔板 1.6, 用于孔径 ≤ 24 mm，纯钛 | 421.528 | 07611819753730 | C04010411801002090980000020 | 不带引流，直径24mm，6孔, 厚度0.5mm |  | 原中选
13 | 颅骨盖孔板-金属盖孔板 | 国械注进20143135029 | 颅颌面接骨板Cranio-Maxillofacial plates | 颅颌面接骨板 | 纯钛 | 辛迪思有限公司 Synthes GmbH | 强生（上海）医疗器材有限公司 | 盖孔板 1.6, 用于孔径 ≤ 17 mm，纯钛 | 421.527 | 07611819753723 | C04010411801002090980000019 | 不带引流，直径17mm，6孔, 厚度0.5mm |  | 原中选
13 | 颅骨盖孔板-金属盖孔板 | 国械注进20143135029 | 颅颌面接骨板Cranio-Maxillofacial plates | 颅颌面接骨板 | 纯钛 | 辛迪思有限公司 Synthes GmbH | 强生（上海）医疗器材有限公司 | 盖孔板 1.6, 用于孔径 ≤ 15 mm，纯钛 | 421.526 | 07611819753716 | C04010411801002090980000018 | 不带引流，直径15mm，6孔, 厚度0.5mm |  | 原中选
13 | 颅骨盖孔板-金属盖孔板 | 国械注进20183131989 | 颅颌面外科内固定系统Cranio-Maxillofacial System | 颅颌面外科内固定系统-颅骨板 | 纯钛 | 辛迪思有限公司 Synthes GmbH | 强生（上海）医疗器材有限公司 | （MatrixNEURO盖孔板,预留引流管开口）MatrixNEURO盖孔板,预留引流管开口，直径24mm | 04.503.029 | 07611819900950 | C04010411801002090980000049 | 带引流，直径24 mm，5孔, 厚度0.4mm |  | 原中选
13 | 颅骨盖孔板-金属盖孔板 | 国械注进20183131989 | 颅颌面外科内固定系统Cranio-Maxillofacial System | 颅颌面外科内固定系统-颅骨板 | 纯钛 | 辛迪思有限公司 Synthes GmbH | 强生（上海）医疗器材有限公司 | （MatrixNEURO盖孔板,预留引流管开口）MatrixNEURO盖孔板,预留引流管开口，直径17mm | 04.503.028 | 07611819900936 | C04010411801002090980000048 | 带引流，直径17 mm，5孔, 厚度0.4mm |  | 原中选
13 | 颅骨盖孔板-金属盖孔板 | 国械注进20183131989 | 颅颌面外科内固定系统Cranio-Maxillofacial System | 颅颌面外科内固定系统-颅骨板 | 纯钛 | 辛迪思有限公司 Synthes GmbH | 强生（上海）医疗器材有限公司 | （MatrixNEURO盖孔板,预留引流管开口）MatrixNEURO盖孔板,预留引流管开口，直径15mm | 04.503.027 | 07611819900912 | C04010411801002090980000047 | 带引流，直径15 mm，5孔, 厚度0.4mm |  | 原中选
13 | 颅骨盖孔板-金属盖孔板 | 国械注进20183131989 | 颅颌面外科内固定系统Cranio-Maxillofacial System | 颅颌面外科内固定系统-颅骨板 | 纯钛 | 辛迪思有限公司 Synthes GmbH | 强生（上海）医疗器材有限公司 | （MatrixNEURO盖孔板,厚0.4mm）MatrixNEURO盖孔板,厚0.4mm，直径24mm | 04.503.024 | 07611819900875 | C04010411801002090980000045 | 不带引流，直径24mm，6孔, 厚度0.4mm |  | 原中选
13 | 颅骨盖孔板-金属盖孔板 | 国械注进20183131989 | 颅颌面外科内固定系统Cranio-Maxillofacial System | 颅颌面外科内固定系统-颅骨板 | 纯钛 | 辛迪思有限公司 Synthes GmbH | 强生（上海）医疗器材有限公司 | （MatrixNEURO盖孔板,厚0.4mm）MatrixNEURO盖孔板,厚0.4mm，直径17mm | 04.503.023 | 07611819900851 | C04010411801002090980000044 | 不带引流，直径17mm，6孔, 厚度0.4mm |  | 原中选
13 | 颅骨盖孔板-金属盖孔板 | 国械注进20183131989 | 颅颌面外科内固定系统Cranio-Maxillofacial System | 颅颌面外科内固定系统-颅骨板 | 纯钛 | 辛迪思有限公司 Synthes GmbH | 强生（上海）医疗器材有限公司 | （MatrixNEURO盖孔板,厚0.4mm）MatrixNEURO盖孔板,厚0.4mm，直径15mm | 04.503.022 | 07611819900837 | C04010411801002090980000043 | 不带引流，直径15mm，6孔, 厚度0.4mm |  | 原中选
13 | 颅骨盖孔板-金属盖孔板 | 国械注进20163134689 | 颅颌面接骨板固定系统 | 颅颌面接骨板固定系统-金属接骨板 |  | 奥特麦德医疗器械有限公司 OsteoMed | 上海黎奥医疗设备有限公司 | 超大花瓣型接骨板 | 218-0096 |  | C04010411802002041770000010 | 6孔花瓣形，直径26mm，厚度0.25mm |  | 原中选
13 | 颅骨盖孔板-金属盖孔板 | 国械注进20163134689 | 颅颌面接骨板固定系统 | 颅颌面接骨板固定系统-金属接骨板 |  | 奥特麦德医疗器械有限公司 OsteoMed | 上海黎奥医疗设备有限公司 | 大花瓣型接骨板 | 218-0095 |  | C04010411802002041770000011 | 6孔花瓣形，直径22mm，厚度0.25mm |  | 原中选
13 | 颅骨盖孔板-金属盖孔板 | 国械注进20163134689 | 颅颌面接骨板固定系统 | 颅颌面接骨板固定系统-金属接骨板 |  | 奥特麦德医疗器械有限公司 OsteoMed | 上海黎奥医疗设备有限公司 | 小花瓣型接骨板 | 218-0094 |  | C04010411802002041770000008 | 6孔花瓣形，直径14.5mm，厚度0.25mm |  | 原中选
13 | 颅骨盖孔板-金属盖孔板 | 国械注进20173132003 | 颅颌固定系统 Titanium Bone Fixation Set | 颅颌固定系统 | 纯钛 | 邦美微固定公司 Biomet Microfixation | 捷迈（上海）医疗国际贸易有限公司 | 产品描述:1.5 mm颅孔板,直径18.5mm,0.5mm厚 规格型号：长度22.6mm, 宽度22.6mm, 厚度0.5mm, 孔径2.0mm | 01-7308 |  | C04010411801002075510000331 | 不带引流，直径18.5mm，孔数5孔 ，厚度0.5mm |  | 原中选
13 | 颅骨盖孔板-金属盖孔板 | 国械注准20223131151 | 颅颌面板钉固定系统 | 颅颌面接骨板 | 纯钛 | 山东威高海星医疗器械有限公司 | 山东威高海星医疗器械有限公司 | 6孔(0.8) | HXS01Z0235 | (01)06915593164630 | C04010411801001094550000070 | 直径21mm,6孔，不带引流，厚度为0.8mm |  | 原中选
13 | 颅骨盖孔板-金属盖孔板 | 国械注准20223131151 | 颅颌面板钉固定系统 | 颅颌面接骨板 | 纯钛 | 山东威高海星医疗器械有限公司 | 山东威高海星医疗器械有限公司 | 6孔(0.6) | HXS01Z0235 | (01)06915593164623 | C04010411801001094550000147 | 直径21mm,6孔，不带引流，厚度为0.6mm |  | 原中选
13 | 颅骨盖孔板-金属盖孔板 | 国械注准20153132157 | 内固定钛板 | 内固定钛板 | 纯钛 | 宁波慈北医疗器械有限公司 | 宁波慈北医疗器械有限公司 | X型，厚度(mm)：0.4，孔径(mm)：2.1，孔数：5，长度(mm)：29.6，宽度(mm)：29.6。 | YX0.4-11.3 |  | C04010411801001077590000121 | 带引流孔，厚度0.4mm，长：29.6mm，宽：29.6mm，孔数5孔。 |  | 原中选
13 | 颅骨盖孔板-金属盖孔板 | 国械注准20153132157 | 内固定钛板 | 内固定钛板 | 纯钛 | 宁波慈北医疗器械有限公司 | 宁波慈北医疗器械有限公司 | X型，厚度(mm)：0.4，孔径(mm)：2.1，孔数：6，长度(mm)：25.6，宽度(mm)：25.6。 | YX0.4-12.2 |  | C04010411801001077590000145 | 不带引流孔，厚度0.4mm，长：25.6mm，宽：25.6mm，孔数6孔。 |  | 原中选
13 | 颅骨盖孔板-金属盖孔板 | 国械注准20153132157 | 内固定钛板 | 内固定钛板 | 纯钛 | 宁波慈北医疗器械有限公司 | 宁波慈北医疗器械有限公司 | X型，厚度(mm)：0.4，孔径(mm)：2.1，孔数：5，长度(mm)：展开后29.6，宽度(mm)：展开后29.6。 | YX0.4-11.7 |  | C04010411801001077590000129 | 预成型，带引流孔，厚度0.4mm，长：29.6mm，宽：29.6mm，孔数5孔。 |  | 原中选
13 | 颅骨盖孔板-金属盖孔板 | 国械注准20153132157 | 内固定钛板 | 内固定钛板 | 纯钛 | 宁波慈北医疗器械有限公司 | 宁波慈北医疗器械有限公司 | X型，厚度(mm)：0.4，孔径(mm)：2.1，孔数：5，长度(mm)：展开后25.6，宽度(mm)：展开后25.6。 | YX0.4-11.6 |  | C04010411801001077590000127 | 预成型，带引流孔，厚度0.4mm，长：25.6mm，宽：25.6mm，孔数5孔。 |  | 原中选
13 | 颅骨盖孔板-金属盖孔板 | 国械注准20153132157 | 内固定钛板 | 内固定钛板 | 纯钛 | 宁波慈北医疗器械有限公司 | 宁波慈北医疗器械有限公司 | X型，厚度(mm)：0.4，孔径(mm)：2.1，孔数：6，长度(mm)：展开后25.6，宽度(mm)：展开后25.6。 | YX0.4-12.6 |  | C04010411801001077590000163 | 预成型，不带引流孔，厚度0.4mm，长：25.6mm，宽：25.6mm，孔数6孔。 |  | 原中选
13 | 颅骨盖孔板-金属盖孔板 | 国械注准20153132157 | 内固定钛板 | 内固定钛板 | 纯钛 | 宁波慈北医疗器械有限公司 | 宁波慈北医疗器械有限公司 | X型，厚度(mm)：0.4，孔径(mm)：2.1，孔数：6，长度(mm)：22.8，宽度(mm)：22.8。 | YX0.4-05 |  | C04010411801001077590000141 | 不带引流孔，厚度0.4mm，长：22.8mm，宽：22.8mm，孔数6孔。 |  | 原中选
13 | 颅骨盖孔板-金属盖孔板 | 国械注准20153132157 | 内固定钛板 | 内固定钛板 | 纯钛 | 宁波慈北医疗器械有限公司 | 宁波慈北医疗器械有限公司 | X型，厚度(mm)：0.4，孔径(mm)：2.1，孔数：5，长度(mm)：25.6，宽度(mm)：25.6。 | YX0.4-11.2 |  | C04010411801001077590000119 | 带引流孔，厚度0.4mm，长：25.6mm，宽：25.6mm，孔数5孔。 |  | 原中选
13 | 颅骨盖孔板-金属盖孔板 | 国械注进20173130168 | 颅骨固定系统Titanium Cranial Fixation system | 颅骨固定系统-钛网 | 纯钛 | 历德医疗公司 LEADER MEDICA S.r.l | 上海欧技医疗器械有限公司 | 15 26(mm) | BTP7622.06 |  | C04010311801002091270000072 | 内直径15mm,外直径26mm；不带引流，盖孔板尺寸26mm,孔数：12孔；厚度：0.6mm(+_0.1mm) |  | 原中选
13 | 颅骨盖孔板-金属盖孔板 | 国械注进20163134278 | 颅骨固定钛网及螺钉系统 | 颅骨固定钛网及螺钉系统-钛网 | 钛合金 | 蛇牌股份有限公司 Aesculap AG | 贝朗医疗（上海）国际贸易有限公司 | 钛圆片，覆盖钻孔，直径16毫米 | FM971T |  | C04010411801002028340000010 | 是否带引流管：否，盖孔板尺寸：直径16毫米，孔数：7孔，厚度：0.6毫米 |  | 原中选
13 | 颅骨盖孔板-金属盖孔板 | 国械注进20163133034 | 颅颌面外科内固定系统 | 颅颌面外科内固定系统-颌面接骨板 | 纯钛 | 德国史赛克莱宾格股份两合公司Stryker Leibinger GmbH & Co.KG | 史赛克（北京）医疗器械有限公司 | 钛片盖，直径14mm，带手柄 | 55-06373 |  | C07010108901004036330000198 | 不带引流，盖孔板直径14mm、孔数为5孔、厚度是0,5mm |  | 原中选
13 | 颅骨盖孔板-金属盖孔板 | 国械注进20163134278 | 颅骨固定钛网及螺钉系统 | 颅骨固定钛网及螺钉系统-钛网 | 钛合金 | 蛇牌股份有限公司 Aesculap AG | 贝朗医疗（上海）国际贸易有限公司 | 钛圆片，覆盖钻孔，直径20毫米 | FM972T |  | C04010411801002028340000014 | 是否带引流管：否，盖孔板尺寸：直径20毫米，孔数：7孔，厚度：0.6毫米 |  | 原中选
13 | 颅骨盖孔板-金属盖孔板 | 国械注准20153131763 | 微小型接骨板、螺钉系统 | 微小型接骨板、螺钉系统-接骨板 | 纯钛 | 深圳市沃尔德外科医疗器械技术有限公司 | 深圳市沃尔德外科医疗器械技术有限公司 | （U形接骨板）厚度0.6mm，长度52mm | UNLS04 |  | C04010411801001056100000091 | （U形接骨板）厚度0.6mm，长度52mm，宽度3.3mm，7孔（无引流）（灭菌） |  | 原中选
13 | 颅骨盖孔板-金属盖孔板 | 国械注准20153131763 | 微小型接骨板、螺钉系统 | 微小型接骨板、螺钉系统-接骨板 | 纯钛 | 深圳市沃尔德外科医疗器械技术有限公司 | 深圳市沃尔德外科医疗器械技术有限公司 | （U形接骨板）厚度0.6mm，长度47mm | UNLS04 |  | C04010411801001056100000090 | （U形接骨板）厚度0.6mm，长度47mm，宽度3.3mm，7孔（无引流）（灭菌） |  | 原中选
13 | 颅骨盖孔板-金属盖孔板 | 国械注准20153131763 | 微小型接骨板、螺钉系统 | 微小型接骨板、螺钉系统-接骨板 | 纯钛 | 深圳市沃尔德外科医疗器械技术有限公司 | 深圳市沃尔德外科医疗器械技术有限公司 | （U形接骨板）厚度0.6mm，长度42mm | UNLS04 |  | C04010411801001056100000089 | （U形接骨板）厚度0.6mm，长度42mm，宽度3.3mm，7孔（无引流）（灭菌） |  | 原中选
13 | 颅骨盖孔板-金属盖孔板 | 国械注准20153131763 | 微小型接骨板、螺钉系统 | 微小型接骨板、螺钉系统-接骨板 | 纯钛 | 深圳市沃尔德外科医疗器械技术有限公司 | 深圳市沃尔德外科医疗器械技术有限公司 | (0形接骨板)厚度0.3mm，长度18mm | ONLS05 |  | C04010411801001056100000121 | （0形接骨板)厚度0.3mm，长度18mm宽度3.3mm，6孔（无引流）(灭菌) |  | 原中选
13 | 颅骨盖孔板-金属盖孔板 | 国械注准20153131763 | 微小型接骨板、螺钉系统 | 微小型接骨板、螺钉系统-接骨板 | 纯钛 | 深圳市沃尔德外科医疗器械技术有限公司 | 深圳市沃尔德外科医疗器械技术有限公司 | (0形接骨板)厚度0.3mm，长度22mm | ONLS08 |  | C04010411801001056100000214 | (0形接骨板)厚度0.3mm,长度22mm，宽度3.3mm，5孔，（有引流）(灭菌) |  | 原中选
13 | 颅骨盖孔板-金属盖孔板 | 国械注准20153131763 | 微小型接骨板、螺钉系统 | 微小型接骨板、螺钉系统-接骨板 | 纯钛 | 深圳市沃尔德外科医疗器械技术有限公司 | 深圳市沃尔德外科医疗器械技术有限公司 | (0形接骨板)厚度0.3mm，长度18mm | ONLS08 |  | C04010411801001056100000251 | (0形接骨板)厚度0.3mm,长度18mm，宽度3.3mm，5孔，（有引流）(灭菌) |  | 原中选
13 | 颅骨盖孔板-金属盖孔板 | 国械注准20153131763 | 微小型接骨板、螺钉系统 | 微小型接骨板、螺钉系统-接骨板 | 纯钛 | 深圳市沃尔德外科医疗器械技术有限公司 | 深圳市沃尔德外科医疗器械技术有限公司 | (0形接骨板)厚度0.3mm，长度16mm | ONLS08 |  | C04010411801001056100000279 | (0形接骨板)厚度0.3mm,长度16mm，宽度3.3mm，5孔，（有引流）(灭菌) |  | 原中选
13 | 颅骨盖孔板-金属盖孔板 | 国械注准20153131763 | 微小型接骨板、螺钉系统 | 微小型接骨板、螺钉系统-接骨板 | 纯钛 | 深圳市沃尔德外科医疗器械技术有限公司 | 深圳市沃尔德外科医疗器械技术有限公司 | (0形接骨板)厚度0.4mm，长度22mm | ONLS08 |  | C04010411801001056100000215 | (0形接骨板)厚度0.4mm,长度22mm，宽度3.3mm，5孔，（有引流）(灭菌) |  | 原中选
13 | 颅骨盖孔板-金属盖孔板 | 国械注准20153131763 | 微小型接骨板、螺钉系统 | 微小型接骨板、螺钉系统-接骨板 | 纯钛 | 深圳市沃尔德外科医疗器械技术有限公司 | 深圳市沃尔德外科医疗器械技术有限公司 | (0形接骨板)厚度0.4mm，长度16mm | ONLS08 |  | C04010411801001056100000268 | (0形接骨板)厚度0.4mm,长度16mm，宽度3.3mm，5孔，（有引流）(灭菌) |  | 原中选
13 | 颅骨盖孔板-金属盖孔板 | 国械注准20153131763 | 微小型接骨板、螺钉系统 | 微小型接骨板、螺钉系统-接骨板 | 纯钛 | 深圳市沃尔德外科医疗器械技术有限公司 | 深圳市沃尔德外科医疗器械技术有限公司 | (0形接骨板)厚度0.4mm，长度18mm | ONLS08 |  | C04010411801001056100000134 | (0形接骨板)厚度0.4mm,长度18mm，宽度3.3mm，5孔，（有引流）(灭菌) |  | 原中选
13 | 颅骨盖孔板-金属盖孔板 | 国械注准20153131763 | 微小型接骨板、螺钉系统 | 微小型接骨板、螺钉系统-接骨板 | 纯钛 | 深圳市沃尔德外科医疗器械技术有限公司 | 深圳市沃尔德外科医疗器械技术有限公司 | (0形接骨板)厚度0.5mm，长度22mm | ONLS08 |  | C04010411801001056100000188 | (0形接骨板)厚度0.5mm,长度22mm，宽度3.3mm，5孔，（有引流）(灭菌) |  | 原中选
13 | 颅骨盖孔板-金属盖孔板 | 国械注准20153131763 | 微小型接骨板、螺钉系统 | 微小型接骨板、螺钉系统-接骨板 | 纯钛 | 深圳市沃尔德外科医疗器械技术有限公司 | 深圳市沃尔德外科医疗器械技术有限公司 | (0形接骨板)厚度0.5mm，长度18mm | ONLS08 |  | C04010411801001056100000242 | (0形接骨板)厚度0.5mm,长度18mm，宽度3.3mm，5孔，（有引流）(灭菌) |  | 原中选
13 | 颅骨盖孔板-金属盖孔板 | 国械注准20153131763 | 微小型接骨板、螺钉系统 | 微小型接骨板、螺钉系统-接骨板 | 纯钛 | 深圳市沃尔德外科医疗器械技术有限公司 | 深圳市沃尔德外科医疗器械技术有限公司 | (0形接骨板)厚度0.5mm，长度16mm | ONLS08 |  | C04010411801001056100000189 | (0形接骨板)厚度0.5mm,长度16mm，宽度3.3mm，5孔，（有引流）(灭菌) |  | 原中选
13 | 颅骨盖孔板-金属盖孔板 | 国械注准20153131763 | 微小型接骨板、螺钉系统 | 微小型接骨板、螺钉系统-接骨板 | 纯钛 | 深圳市沃尔德外科医疗器械技术有限公司 | 深圳市沃尔德外科医疗器械技术有限公司 | （0形接骨板）厚度0.6mm，长度16mm | ONLS08 |  | C04010411801001056100000025 | (0形接骨板)厚度0.6mm,长度16mm，宽度3.3mm，5孔，（有引流）(灭菌) |  | 原中选
13 | 颅骨盖孔板-金属盖孔板 | 国械注准20153131763 | 微小型接骨板、螺钉系统 | 微小型接骨板、螺钉系统-接骨板 | 纯钛 | 深圳市沃尔德外科医疗器械技术有限公司 | 深圳市沃尔德外科医疗器械技术有限公司 | （0形接骨板）厚度0.6mm，长度22mm | ONLS08 |  | C04010411801001056100000088 | (0形接骨板)厚度0.6mm,长度22mm，宽度3.3mm，5孔，（有引流）(灭菌) |  | 原中选
13 | 颅骨盖孔板-金属盖孔板 | 国械注准20153131763 | 微小型接骨板、螺钉系统 | 微小型接骨板、螺钉系统-接骨板 | 纯钛 | 深圳市沃尔德外科医疗器械技术有限公司 | 深圳市沃尔德外科医疗器械技术有限公司 | （0形接骨板）厚度0.6mm，长度18mm | ONLS08 |  | C04010411801001056100000087 | (0形接骨板)厚度0.6mm,长度18mm，宽度3.3mm，5孔，（有引流）(灭菌) |  | 原中选
13 | 颅骨盖孔板-金属盖孔板 | 国械注准20153131763 | 微小型接骨板、螺钉系统 | 微小型接骨板、螺钉系统-接骨板 | 纯钛 | 深圳市沃尔德外科医疗器械技术有限公司 | 深圳市沃尔德外科医疗器械技术有限公司 | (0形接骨板)厚度0.3mm，长度20mm | ONLS07 |  | C04010411801001056100000116 | (0形接骨板)厚度0.3mm,长度20mm，宽度3.3mm，5孔，（有引流）(灭菌) |  | 原中选
13 | 颅骨盖孔板-金属盖孔板 | 国械注准20153131763 | 微小型接骨板、螺钉系统 | 微小型接骨板、螺钉系统-接骨板 | 纯钛 | 深圳市沃尔德外科医疗器械技术有限公司 | 深圳市沃尔德外科医疗器械技术有限公司 | (0形接骨板)厚度0.3mm，长度21mm | ONLS07 |  | C04010411801001056100000262 | (0形接骨板)厚度0.3mm,长度21mm，宽度3.3mm，5孔，（有引流）(灭菌) |  | 原中选
13 | 颅骨盖孔板-金属盖孔板 | 国械注准20153131763 | 微小型接骨板、螺钉系统 | 微小型接骨板、螺钉系统-接骨板 | 纯钛 | 深圳市沃尔德外科医疗器械技术有限公司 | 深圳市沃尔德外科医疗器械技术有限公司 | (0形接骨板)厚度0.3mm，长度18mm | ONLS07 |  | C04010411801001056100000130 | (0形接骨板)厚度0.3mm,长度18mm，宽度3.3mm，5孔，（有引流）(灭菌) |  | 原中选
13 | 颅骨盖孔板-金属盖孔板 | 国械注准20153131763 | 微小型接骨板、螺钉系统 | 微小型接骨板、螺钉系统-接骨板 | 纯钛 | 深圳市沃尔德外科医疗器械技术有限公司 | 深圳市沃尔德外科医疗器械技术有限公司 | (0形接骨板)厚度0.4mm，长度21mm | ONLS07 |  | C04010411801001056100000265 | (0形接骨板)厚度0.4mm,长度21mm，宽度3.3mm，5孔，（有引流）(灭菌) |  | 原中选
13 | 颅骨盖孔板-金属盖孔板 | 国械注准20153131763 | 微小型接骨板、螺钉系统 | 微小型接骨板、螺钉系统-接骨板 | 纯钛 | 深圳市沃尔德外科医疗器械技术有限公司 | 深圳市沃尔德外科医疗器械技术有限公司 | (0形接骨板)厚度0.4mm，长度20mm | ONLS07 |  | C04010411801001056100000235 | (0形接骨板)厚度0.4mm,长度20mm，宽度3.3mm，5孔，（有引流）(灭菌) |  | 原中选
13 | 颅骨盖孔板-金属盖孔板 | 国械注准20153131763 | 微小型接骨板、螺钉系统 | 微小型接骨板、螺钉系统-接骨板 | 纯钛 | 深圳市沃尔德外科医疗器械技术有限公司 | 深圳市沃尔德外科医疗器械技术有限公司 | (0形接骨板)厚度0.4mm，长度18mm | ONLS07 |  | C04010411801001056100000139 | (0形接骨板)厚度0.4mm,长度18mm，宽度3.3mm，5孔，（有引流）(灭菌) |  | 原中选
13 | 颅骨盖孔板-金属盖孔板 | 国械注准20153131763 | 微小型接骨板、螺钉系统 | 微小型接骨板、螺钉系统-接骨板 | 纯钛 | 深圳市沃尔德外科医疗器械技术有限公司 | 深圳市沃尔德外科医疗器械技术有限公司 | (0形接骨板)厚度0.5mm，长度21mm | ONLS07 |  | C04010411801001056100000161 | (0形接骨板)厚度0.5mm,长度21mm，宽度3.3mm，5孔，（有引流）(灭菌) |  | 原中选
13 | 颅骨盖孔板-金属盖孔板 | 国械注准20153131763 | 微小型接骨板、螺钉系统 | 微小型接骨板、螺钉系统-接骨板 | 纯钛 | 深圳市沃尔德外科医疗器械技术有限公司 | 深圳市沃尔德外科医疗器械技术有限公司 | (0形接骨板)厚度0.5mm，长度20mm | ONLS07 |  | C04010411801001056100000176 | (0形接骨板)厚度0.5mm,长度20mm，宽度3.3mm，5孔，（有引流）(灭菌) |  | 原中选
13 | 颅骨盖孔板-金属盖孔板 | 国械注准20153131763 | 微小型接骨板、螺钉系统 | 微小型接骨板、螺钉系统-接骨板 | 纯钛 | 深圳市沃尔德外科医疗器械技术有限公司 | 深圳市沃尔德外科医疗器械技术有限公司 | (0形接骨板)厚度0.5mm，长度18mm | ONLS07 |  | C04010411801001056100000138 | (0形接骨板)厚度0.5mm,长度18mm，宽度3.3mm，5孔，（有引流）(灭菌) |  | 原中选
13 | 颅骨盖孔板-金属盖孔板 | 国械注准20153131763 | 微小型接骨板、螺钉系统 | 微小型接骨板、螺钉系统-接骨板 | 纯钛 | 深圳市沃尔德外科医疗器械技术有限公司 | 深圳市沃尔德外科医疗器械技术有限公司 | （0形接骨板）厚度0.6mm，长度18mm | ONLS07 |  | C04010411801001056100000029 | (0形接骨板)厚度0.6mm,长度18mm，宽度3.3mm，5孔，（有引流）(灭菌) |  | 原中选
13 | 颅骨盖孔板-金属盖孔板 | 国械注准20153131763 | 微小型接骨板、螺钉系统 | 微小型接骨板、螺钉系统-接骨板 | 纯钛 | 深圳市沃尔德外科医疗器械技术有限公司 | 深圳市沃尔德外科医疗器械技术有限公司 | （0形接骨板）厚度0.6mm，长度21mm | ONLS07 |  | C04010411801001056100000034 | (0形接骨板)厚度0.6mm,长度21mm，宽度3.3mm，5孔，（有引流）(灭菌) |  | 原中选
13 | 颅骨盖孔板-金属盖孔板 | 国械注准20153131763 | 微小型接骨板、螺钉系统 | 微小型接骨板、螺钉系统-接骨板 | 纯钛 | 深圳市沃尔德外科医疗器械技术有限公司 | 深圳市沃尔德外科医疗器械技术有限公司 | （0形接骨板）厚度0.6mm，长度20mm | ONLS07 |  | C04010411801001056100000032 | (0形接骨板)厚度0.6mm,长度20mm，宽度3.3mm，5孔，（有引流）(灭菌) |  | 原中选
13 | 颅骨盖孔板-金属盖孔板 | 国械注准20153131763 | 微小型接骨板、螺钉系统 | 微小型接骨板、螺钉系统-接骨板 | 纯钛 | 深圳市沃尔德外科医疗器械技术有限公司 | 深圳市沃尔德外科医疗器械技术有限公司 | (0形接骨板)厚度0.3mm，长度22mm | ONLS05 |  | C04010411801001056100000238 | （0形接骨板)厚度0.3mm，长度22mm宽度3.3mm，6孔（无引流）(灭菌) |  | 原中选
13 | 颅骨盖孔板-金属盖孔板 | 国械注准20153131763 | 微小型接骨板、螺钉系统 | 微小型接骨板、螺钉系统-接骨板 | 纯钛 | 深圳市沃尔德外科医疗器械技术有限公司 | 深圳市沃尔德外科医疗器械技术有限公司 | (0形接骨板)厚度0.4mm，长度22mm | ONLS05 |  | C04010411801001056100000239 | （0形接骨板)厚度0.4mm，长度22mm宽度3.3mm，6孔（无引流）(灭菌) |  | 原中选
13 | 颅骨盖孔板-金属盖孔板 | 国械注准20153131763 | 微小型接骨板、螺钉系统 | 微小型接骨板、螺钉系统-接骨板 | 纯钛 | 深圳市沃尔德外科医疗器械技术有限公司 | 深圳市沃尔德外科医疗器械技术有限公司 | (0形接骨板)厚度0.4mm，长度18mm | ONLS05 |  | C04010411801001056100000232 | （0形接骨板)厚度0.4mm，长度18mm宽度3.3mm，6孔（无引流）(灭菌) |  | 原中选
13 | 颅骨盖孔板-金属盖孔板 | 国械注准20153131763 | 微小型接骨板、螺钉系统 | 微小型接骨板、螺钉系统-接骨板 | 纯钛 | 深圳市沃尔德外科医疗器械技术有限公司 | 深圳市沃尔德外科医疗器械技术有限公司 | (0形接骨板)厚度0.5mm，长度22mm | ONLS05 |  | C04010411801001056100000207 | （0形接骨板)厚度0.5mm，长度22mm宽度3.3mm，6孔（无引流）(灭菌) |  | 原中选
13 | 颅骨盖孔板-金属盖孔板 | 国械注准20153131763 | 微小型接骨板、螺钉系统 | 微小型接骨板、螺钉系统-接骨板 | 纯钛 | 深圳市沃尔德外科医疗器械技术有限公司 | 深圳市沃尔德外科医疗器械技术有限公司 | (0形接骨板)厚度0.5mm，长度18mm | ONLS05 |  | C04010411801001056100000118 | （0形接骨板)厚度0.5mm，长度18mm宽度3.3mm，6孔（无引流）(灭菌) |  | 原中选
13 | 颅骨盖孔板-金属盖孔板 | 国械注准20153131763 | 微小型接骨板、螺钉系统 | 微小型接骨板、螺钉系统-接骨板 | 纯钛 | 深圳市沃尔德外科医疗器械技术有限公司 | 深圳市沃尔德外科医疗器械技术有限公司 | （0形接骨板）厚度0.6mm，长度18mm | ONLS05 |  | C04010411801001056100000028 | （0形接骨板)厚度0.6mm，长度18mm宽度3.3mm，6孔（无引流）(灭菌) |  | 原中选
13 | 颅骨盖孔板-金属盖孔板 | 国械注准20153131763 | 微小型接骨板、螺钉系统 | 微小型接骨板、螺钉系统-接骨板 | 纯钛 | 深圳市沃尔德外科医疗器械技术有限公司 | 深圳市沃尔德外科医疗器械技术有限公司 | （0形接骨板）厚度0.6mm，长度22mm | ONLS05 |  | C04010411801001056100000035 | （0形接骨板)厚度0.6mm，长度22mm宽度3.3mm，6孔（无引流）(灭菌) |  | 原中选
13 | 颅骨盖孔板-金属盖孔板 | 国械注准20153131763 | 微小型接骨板、螺钉系统 | 微小型接骨板、螺钉系统-接骨板 | 纯钛 | 深圳市沃尔德外科医疗器械技术有限公司 | 深圳市沃尔德外科医疗器械技术有限公司 | (0形接骨板)厚度0.5mm，长度22mm | ONLS01 |  | C04010411801001056100000177 | （0形接骨板)厚度0.5mm,长度22mm，宽度3.3mm，5孔，无引流（灭菌） |  | 原中选
13 | 颅骨盖孔板-金属盖孔板 | 国械注准20153131763 | 微小型接骨板、螺钉系统 | 微小型接骨板、螺钉系统-接骨板 | 纯钛 | 深圳市沃尔德外科医疗器械技术有限公司 | 深圳市沃尔德外科医疗器械技术有限公司 | (0形接骨板)厚度0.5mm，长度18mm | ONLS01 |  | C04010411801001056100000140 | （0形接骨板)厚度0.5mm,长度18mm，宽度3.3mm，5孔，无引流（灭菌） |  | 原中选
13 | 颅骨盖孔板-金属盖孔板 | 国械注准20153131763 | 微小型接骨板、螺钉系统 | 微小型接骨板、螺钉系统-接骨板 | 纯钛 | 深圳市沃尔德外科医疗器械技术有限公司 | 深圳市沃尔德外科医疗器械技术有限公司 | (0形接骨板)厚度0.4mm，长度22mm | ONLS01 |  | C04010411801001056100000253 | （0形接骨板)厚度0.4mm,长度22mm，宽度3.3mm，5孔，无引流（灭菌） |  | 原中选
13 | 颅骨盖孔板-金属盖孔板 | 国械注准20153131763 | 微小型接骨板、螺钉系统 | 微小型接骨板、螺钉系统-接骨板 | 纯钛 | 深圳市沃尔德外科医疗器械技术有限公司 | 深圳市沃尔德外科医疗器械技术有限公司 | (0形接骨板)厚度0.4mm，长度18mm | ONLS01 |  | C04010411801001056100000209 | （0形接骨板)厚度0.4mm,长度18mm，宽度3.3mm，5孔，无引流（灭菌） |  | 原中选
13 | 颅骨盖孔板-金属盖孔板 | 国械注准20153131763 | 微小型接骨板、螺钉系统 | 微小型接骨板、螺钉系统-接骨板 | 纯钛 | 深圳市沃尔德外科医疗器械技术有限公司 | 深圳市沃尔德外科医疗器械技术有限公司 | (0形接骨板)厚度0.3mm，长度22mm | ONLS01 |  | C04010411801001056100000249 | （0形接骨板)厚度0.3mm,长度22mm，宽度3.3mm，5孔，无引流（灭菌） |  | 原中选
13 | 颅骨盖孔板-金属盖孔板 | 国械注准20153131763 | 微小型接骨板、螺钉系统 | 微小型接骨板、螺钉系统-接骨板 | 纯钛 | 深圳市沃尔德外科医疗器械技术有限公司 | 深圳市沃尔德外科医疗器械技术有限公司 | (0形接骨板)厚度0.3mm，长度18mm | ONLS01 |  | C04010411801001056100000178 | （0形接骨板)厚度0.3mm,长度18mm，宽度3.3mm，5孔，无引流（灭菌） |  | 原中选
13 | 颅骨盖孔板-金属盖孔板 | 国械注准20153131763 | 微小型接骨板、螺钉系统 | 微小型接骨板、螺钉系统-接骨板 | 纯钛 | 深圳市沃尔德外科医疗器械技术有限公司 | 深圳市沃尔德外科医疗器械技术有限公司 | （0形接骨板）厚度0.6mm，长度18mm | ONLS01 |  | C04010411801001056100000027 | （0形接骨板)厚度0.6mm,长度18mm，宽度3.3mm，5孔，无引流（灭菌） |  | 原中选
13 | 颅骨盖孔板-金属盖孔板 | 国械注准20153131763 | 微小型接骨板、螺钉系统 | 微小型接骨板、螺钉系统-接骨板 | 纯钛 | 深圳市沃尔德外科医疗器械技术有限公司 | 深圳市沃尔德外科医疗器械技术有限公司 | （0形接骨板）厚度0.6mm * Φ22mm | ONLS01 |  | C04010411801001056100000092 | （0形接骨板)厚度0.6mm,长度22mm，宽度3.3mm，5孔，无引流（灭菌） |  | 原中选
13 | 颅骨盖孔板-金属盖孔板 | 国械注进20173137093 | 颅颌面固定系统M3 trauma Fixation System（Anodized） | 颅颌面固定系统-颅颌面固定板 |  | 奥特麦德医疗器械有限公司 OsteoMed | 上海黎奥医疗设备有限公司 | 中型颅骨洞盖板 | 212-0142 |  | C04010411801002041770000023 | 6孔洞盖板，长24.6mm 厚度0.3mm |  | 原中选
13 | 颅骨盖孔板-金属盖孔板 | 国械注进20173137093 | 颅颌面固定系统M3 trauma Fixation System（Anodized） | 颅颌面固定系统-颅颌面固定板 |  | 奥特麦德医疗器械有限公司 OsteoMed | 上海黎奥医疗设备有限公司 | 大型颅骨洞盖板 | 212-0144 |  | C04010411801002041770000021 | 6孔洞盖板，长29mm 厚度0.3mm |  | 原中选
13 | 颅骨盖孔板-金属盖孔板 | 国械注进20173137093 | 颅颌面固定系统M3 trauma Fixation System（Anodized） | 颅颌面固定系统-颅颌面固定板 |  | 奥特麦德医疗器械有限公司 OsteoMed | 上海黎奥医疗设备有限公司 | 小型颅骨洞盖板 | 212-0140 |  | C04010411801002041770000018 | 6孔洞盖板，长17.3mm 厚度0.3mm |  | 原中选
13 | 颅骨盖孔板-金属盖孔板 | 国械注进20173137093 | 颅颌面固定系统M3 trauma Fixation System（Anodized） | 颅颌面固定系统-颅颌面固定板 |  | 奥特麦德医疗器械有限公司 OsteoMed | 上海黎奥医疗设备有限公司 | 带槽孔颅骨洞盖板 | 218-0064 |  | C04010411801002041770000017 | 6孔洞盖板，长29.7mm,宽29.7mm, 厚度0.5mm,可引流 |  | 原中选
13 | 颅骨盖孔板-金属盖孔板 | 国械注进20173137093 | 颅颌面固定系统M3 trauma Fixation System（Anodized） | 颅颌面固定系统-颅颌面固定板 |  | 奥特麦德医疗器械有限公司 OsteoMed | 上海黎奥医疗设备有限公司 | （长17.8mm小型颅骨洞盖板）长17.8mm | 212-0064 |  | C04010411801002041770000008 | 6孔洞盖板，长17.8mm 厚度0.5mm |  | 原中选
13 | 颅骨盖孔板-金属盖孔板 | 国械注进20173137093 | 颅颌面固定系统M3 trauma Fixation System（Anodized） | 颅颌面固定系统-颅颌面固定板 |  | 奥特麦德医疗器械有限公司 OsteoMed | 上海黎奥医疗设备有限公司 | （长25.4mm大型颅骨洞盖板）长25.4mm | 212-0062 |  | C04010411801002041770000007 | 6孔洞盖板，长25.4mm 厚度0.5mm |  | 原中选
13 | 颅骨盖孔板-金属盖孔板 | 国械注准20163131419 | 颅颌骨内固定夹板 | 颅颌骨内固定夹板 | 纯钛 | 上海双申医疗器械股份有限公司 | 上海双申医疗器械股份有限公司 | EZ57 (36*34) | EZ57 (36*34) | 06945488405579 | C04010411801001112880000066 | 不带引流；尺寸:36毫米*34毫米；厚度0.6毫米；孔数7 |  | 原中选
13 | 颅骨盖孔板-金属盖孔板 | 国械注进20153131415 | 颅骨板固定系统Universal Neuro System Ⅲ | 颅骨板固定系统-骨板 |  | 德国史赛克莱宾格股份两合公司Stryker Leibinger GmbH & Co.KG | 史赛克（北京）医疗器械有限公司 | 10mm，W/TAB | 53-34510 |  | C04010411801002036330000031 | 不带引流，盖孔板直径10mm、孔数为5孔、厚度是0.4mm |  | 原中选
13 | 颅骨盖孔板-金属盖孔板 | 国械注进20153131415 | 颅骨板固定系统Universal Neuro System Ⅲ | 颅骨板固定系统-骨板 |  | 德国史赛克莱宾格股份两合公司Stryker Leibinger GmbH & Co.KG | 史赛克（北京）医疗器械有限公司 | 7mm，W/TAB | 53-34507 |  | C04010411801002036330000049 | 不带引流，盖孔板直径7mm、孔数为5孔、厚度是0.4mm |  | 原中选
13 | 颅骨盖孔板-金属盖孔板 | 国械注进20163133201 | 通用神经外科固定系统Universal Neuro System | 通用神经外科固定系统-颅颌面板 | 纯钛 | 德国史赛克莱宾格股份两合公司Stryker Leibinger GmbH & Co.KG | 史赛克（北京）医疗器械有限公司 | 孔径1.7mm 非灭菌 | 53-05520 |  | C04010411801002036330000120 | 不带引流，盖孔板直径20mm、孔数为5孔、厚度是0.5mm |  | 原中选
13 | 颅骨盖孔板-金属盖孔板 | 国械注进20163133201 | 通用神经外科固定系统Universal Neuro System | 通用神经外科固定系统-颅颌面板 | 纯钛 | 德国史赛克莱宾格股份两合公司Stryker Leibinger GmbH & Co.KG | 史赛克（北京）医疗器械有限公司 | 孔径1.7mm 非灭菌 | 53-05510 |  | C04010411801002036330000116 | 不带引流，盖孔板直径10mm、孔数为5孔、厚度是0.5mm |  | 原中选
13 | 颅骨盖孔板-金属盖孔板 | 国械注准20153131763 | 微小型接骨板、螺钉系统 | 微小型接骨板、螺钉系统-接骨板 | 纯钛 | 深圳市沃尔德外科医疗器械技术有限公司 | 深圳市沃尔德外科医疗器械技术有限公司 | （U形接骨板）厚度0.6mm，长度52mm | UNLS04 |  | C04010411801002056100000356 | （U形接骨板）厚度0.6mm，长度52mm，宽度3.3mm，7孔（无引流）（非灭菌） |  | 原中选
13 | 颅骨盖孔板-金属盖孔板 | 国械注准20153131763 | 微小型接骨板、螺钉系统 | 微小型接骨板、螺钉系统-接骨板 | 纯钛 | 深圳市沃尔德外科医疗器械技术有限公司 | 深圳市沃尔德外科医疗器械技术有限公司 | （U形接骨板）厚度0.6mm，长度47mm | UNLS04 |  | C04010411801002056100000357 | （U形接骨板）厚度0.6mm，长度47mm，宽度3.3mm，7孔（无引流）（非灭菌） |  | 原中选
13 | 颅骨盖孔板-金属盖孔板 | 国械注准20153131763 | 微小型接骨板、螺钉系统 | 微小型接骨板、螺钉系统-接骨板 | 纯钛 | 深圳市沃尔德外科医疗器械技术有限公司 | 深圳市沃尔德外科医疗器械技术有限公司 | （U形接骨板）厚度0.6mm，长度42mm | UNLS04 |  | C04010411801002056100000355 | （U形接骨板）厚度0.6mm，长度42mm，宽度3.3mm，7孔（无引流）（非灭菌） |  | 原中选
13 | 颅骨盖孔板-金属盖孔板 | 国械注准20153131763 | 微小型接骨板、螺钉系统 | 微小型接骨板、螺钉系统-接骨板 | 纯钛 | 深圳市沃尔德外科医疗器械技术有限公司 | 深圳市沃尔德外科医疗器械技术有限公司 | (0形接骨板)厚度0.3mm，长度22mm | ONLS08 |  | C04010411801002056100000619 | (0形接骨板)厚度0.3mm,长度22mm，宽度3.3mm，5孔，（有引流）(非灭菌) |  | 原中选
13 | 颅骨盖孔板-金属盖孔板 | 国械注准20153131763 | 微小型接骨板、螺钉系统 | 微小型接骨板、螺钉系统-接骨板 | 纯钛 | 深圳市沃尔德外科医疗器械技术有限公司 | 深圳市沃尔德外科医疗器械技术有限公司 | (0形接骨板)厚度0.3mm，长度16mm | ONLS08 |  | C04010411801002056100000638 | (0形接骨板)厚度0.3mm,长度16mm，宽度3.3mm，5孔，（有引流）(非灭菌) |  | 原中选
13 | 颅骨盖孔板-金属盖孔板 | 国械注准20153131763 | 微小型接骨板、螺钉系统 | 微小型接骨板、螺钉系统-接骨板 | 纯钛 | 深圳市沃尔德外科医疗器械技术有限公司 | 深圳市沃尔德外科医疗器械技术有限公司 | (0形接骨板)厚度0.3mm，长度18mm | ONLS08 |  | C04010411801002056100000658 | (0形接骨板)厚度0.3mm,长度18mm，宽度3.3mm，5孔，（有引流）(非灭菌) |  | 原中选
13 | 颅骨盖孔板-金属盖孔板 | 国械注准20153131763 | 微小型接骨板、螺钉系统 | 微小型接骨板、螺钉系统-接骨板 | 纯钛 | 深圳市沃尔德外科医疗器械技术有限公司 | 深圳市沃尔德外科医疗器械技术有限公司 | (0形接骨板)厚度0.4mm，长度22mm | ONLS08 |  | C04010411801002056100000626 | (0形接骨板)厚度0.4mm,长度22mm，宽度3.3mm，5孔，（有引流）(非灭菌) |  | 原中选
13 | 颅骨盖孔板-金属盖孔板 | 国械注准20153131763 | 微小型接骨板、螺钉系统 | 微小型接骨板、螺钉系统-接骨板 | 纯钛 | 深圳市沃尔德外科医疗器械技术有限公司 | 深圳市沃尔德外科医疗器械技术有限公司 | (0形接骨板)厚度0.4mm，长度16mm | ONLS08 |  | C04010411801002056100000752 | (0形接骨板)厚度0.4mm,长度16mm，宽度3.3mm，5孔，（有引流）(非灭菌) |  | 原中选
13 | 颅骨盖孔板-金属盖孔板 | 国械注准20153131763 | 微小型接骨板、螺钉系统 | 微小型接骨板、螺钉系统-接骨板 | 纯钛 | 深圳市沃尔德外科医疗器械技术有限公司 | 深圳市沃尔德外科医疗器械技术有限公司 | (0形接骨板)厚度0.4mm，长度18mm | ONLS08 |  | C04010411801002056100000620 | (0形接骨板)厚度0.4mm,长度18mm，宽度3.3mm，5孔，（有引流）(非灭菌) |  | 原中选
13 | 颅骨盖孔板-金属盖孔板 | 国械注准20153131763 | 微小型接骨板、螺钉系统 | 微小型接骨板、螺钉系统-接骨板 | 纯钛 | 深圳市沃尔德外科医疗器械技术有限公司 | 深圳市沃尔德外科医疗器械技术有限公司 | (0形接骨板)厚度0.5mm，长度22mm | ONLS08 |  | C04010411801002056100000623 | (0形接骨板)厚度0.5mm,长度22mm，宽度3.3mm，5孔，（有引流）(非灭菌) |  | 原中选
13 | 颅骨盖孔板-金属盖孔板 | 国械注准20153131763 | 微小型接骨板、螺钉系统 | 微小型接骨板、螺钉系统-接骨板 | 纯钛 | 深圳市沃尔德外科医疗器械技术有限公司 | 深圳市沃尔德外科医疗器械技术有限公司 | (0形接骨板)厚度0.5mm，长度18mm | ONLS08 |  | C04010411801002056100000673 | (0形接骨板)厚度0.5mm,长度18mm，宽度3.3mm，5孔，（有引流）(非灭菌) |  | 原中选
13 | 颅骨盖孔板-金属盖孔板 | 国械注准20153131763 | 微小型接骨板、螺钉系统 | 微小型接骨板、螺钉系统-接骨板 | 纯钛 | 深圳市沃尔德外科医疗器械技术有限公司 | 深圳市沃尔德外科医疗器械技术有限公司 | (0形接骨板)厚度0.5mm，长度16mm | ONLS08 |  | C04010411801002056100000616 | (0形接骨板)厚度0.5mm,长度16mm，宽度3.3mm，5孔，（有引流）(非灭菌) |  | 原中选
13 | 颅骨盖孔板-金属盖孔板 | 国械注准20153131763 | 微小型接骨板、螺钉系统 | 微小型接骨板、螺钉系统-接骨板 | 纯钛 | 深圳市沃尔德外科医疗器械技术有限公司 | 深圳市沃尔德外科医疗器械技术有限公司 | （0形接骨板）厚度0.6mm，长度18mm | ONLS08 |  | C04010411801002056100000338 | (0形接骨板)厚度0.6mm,长度18mm，宽度3.3mm，5孔，（有引流）(非灭菌) |  | 原中选
13 | 颅骨盖孔板-金属盖孔板 | 国械注准20153131763 | 微小型接骨板、螺钉系统 | 微小型接骨板、螺钉系统-接骨板 | 纯钛 | 深圳市沃尔德外科医疗器械技术有限公司 | 深圳市沃尔德外科医疗器械技术有限公司 | （0形接骨板）厚度0.6mm，长度16mm | ONLS08 |  | C04010411801002056100000343 | (0形接骨板)厚度0.6mm,长度16mm，宽度3.3mm，5孔，（有引流）(非灭菌) |  | 原中选
13 | 颅骨盖孔板-金属盖孔板 | 国械注准20153131763 | 微小型接骨板、螺钉系统 | 微小型接骨板、螺钉系统-接骨板 | 纯钛 | 深圳市沃尔德外科医疗器械技术有限公司 | 深圳市沃尔德外科医疗器械技术有限公司 | （0形接骨板）厚度0.6mm，长度22mm | ONLS08 |  | C04010411801002056100000342 | (0形接骨板)厚度0.6mm,长度22mm，宽度3.3mm，5孔，（有引流）(非灭菌) |  | 原中选
13 | 颅骨盖孔板-金属盖孔板 | 国械注准20153131763 | 微小型接骨板、螺钉系统 | 微小型接骨板、螺钉系统-接骨板 | 纯钛 | 深圳市沃尔德外科医疗器械技术有限公司 | 深圳市沃尔德外科医疗器械技术有限公司 | (0形接骨板)厚度0.3mm，长度18mm | ONLS07 |  | C04010411801002056100000700 | (0形接骨板)厚度0.3mm,长度18mm，宽度3.3mm，5孔，（有引流）(非灭菌) |  | 原中选
13 | 颅骨盖孔板-金属盖孔板 | 国械注准20153131763 | 微小型接骨板、螺钉系统 | 微小型接骨板、螺钉系统-接骨板 | 纯钛 | 深圳市沃尔德外科医疗器械技术有限公司 | 深圳市沃尔德外科医疗器械技术有限公司 | (0形接骨板)厚度0.3mm，长度21mm | ONLS07 |  | C04010411801002056100000713 | (0形接骨板)厚度0.3mm,长度21mm，宽度3.3mm，5孔，（有引流）(非灭菌) |  | 原中选
13 | 颅骨盖孔板-金属盖孔板 | 国械注准20153131763 | 微小型接骨板、螺钉系统 | 微小型接骨板、螺钉系统-接骨板 | 纯钛 | 深圳市沃尔德外科医疗器械技术有限公司 | 深圳市沃尔德外科医疗器械技术有限公司 | (0形接骨板)厚度0.3mm，长度20mm | ONLS07 |  | C04010411801002056100000656 | (0形接骨板)厚度0.3mm,长度20mm，宽度3.3mm，5孔，（有引流）(非灭菌) |  | 原中选
13 | 颅骨盖孔板-金属盖孔板 | 国械注准20153131763 | 微小型接骨板、螺钉系统 | 微小型接骨板、螺钉系统-接骨板 | 纯钛 | 深圳市沃尔德外科医疗器械技术有限公司 | 深圳市沃尔德外科医疗器械技术有限公司 | (0形接骨板)厚度0.4mm，长度21mm | ONLS07 |  | C04010411801002056100000742 | (0形接骨板)厚度0.4mm,长度21mm，宽度3.3mm，5孔，（有引流）(非灭菌) |  | 原中选
13 | 颅骨盖孔板-金属盖孔板 | 国械注准20153131763 | 微小型接骨板、螺钉系统 | 微小型接骨板、螺钉系统-接骨板 | 纯钛 | 深圳市沃尔德外科医疗器械技术有限公司 | 深圳市沃尔德外科医疗器械技术有限公司 | (0形接骨板)厚度0.4mm，长度20mm | ONLS07 |  | C04010411801002056100000735 | (0形接骨板)厚度0.4mm,长度20mm，宽度3.3mm，5孔，（有引流）(非灭菌) |  | 原中选
13 | 颅骨盖孔板-金属盖孔板 | 国械注准20153131763 | 微小型接骨板、螺钉系统 | 微小型接骨板、螺钉系统-接骨板 | 纯钛 | 深圳市沃尔德外科医疗器械技术有限公司 | 深圳市沃尔德外科医疗器械技术有限公司 | (0形接骨板)厚度0.4mm，长度18mm | ONLS07 |  | C04010411801002056100000690 | (0形接骨板)厚度0.4mm,长度18mm，宽度3.3mm，5孔，（有引流）(非灭菌) |  | 原中选
13 | 颅骨盖孔板-金属盖孔板 | 国械注准20153131763 | 微小型接骨板、螺钉系统 | 微小型接骨板、螺钉系统-接骨板 | 纯钛 | 深圳市沃尔德外科医疗器械技术有限公司 | 深圳市沃尔德外科医疗器械技术有限公司 | (0形接骨板)厚度0.5mm，长度21mm | ONLS07 |  | C04010411801002056100000710 | (0形接骨板)厚度0.5mm,长度21mm，宽度3.3mm，5孔，（有引流）(非灭菌) |  | 原中选
13 | 颅骨盖孔板-金属盖孔板 | 国械注准20153131763 | 微小型接骨板、螺钉系统 | 微小型接骨板、螺钉系统-接骨板 | 纯钛 | 深圳市沃尔德外科医疗器械技术有限公司 | 深圳市沃尔德外科医疗器械技术有限公司 | (0形接骨板)厚度0.5mm，长度20mm | ONLS07 |  | C04010411801002056100000705 | (0形接骨板)厚度0.5mm,长度20mm，宽度3.3mm，5孔，（有引流）(非灭菌) |  | 原中选
13 | 颅骨盖孔板-金属盖孔板 | 国械注准20153131763 | 微小型接骨板、螺钉系统 | 微小型接骨板、螺钉系统-接骨板 | 纯钛 | 深圳市沃尔德外科医疗器械技术有限公司 | 深圳市沃尔德外科医疗器械技术有限公司 | (0形接骨板)厚度0.5mm，长度18mm | ONLS07 |  | C04010411801002056100000653 | (0形接骨板)厚度0.5mm,长度18mm，宽度3.3mm，5孔，（有引流）(非灭菌) |  | 原中选
13 | 颅骨盖孔板-金属盖孔板 | 国械注准20153131763 | 微小型接骨板、螺钉系统 | 微小型接骨板、螺钉系统-接骨板 | 纯钛 | 深圳市沃尔德外科医疗器械技术有限公司 | 深圳市沃尔德外科医疗器械技术有限公司 | （0形接骨板）厚度0.6mm，长度18mm | ONLS07 |  | C04010411801002056100000241 | (0形接骨板)厚度0.6mm,长度18mm，宽度3.3mm，5孔，（有引流）(非灭菌) |  | 原中选
13 | 颅骨盖孔板-金属盖孔板 | 国械注准20153131763 | 微小型接骨板、螺钉系统 | 微小型接骨板、螺钉系统-接骨板 | 纯钛 | 深圳市沃尔德外科医疗器械技术有限公司 | 深圳市沃尔德外科医疗器械技术有限公司 | （0形接骨板）厚度0.6mm，长度21mm | ONLS07 |  | C04010411801002056100000351 | (0形接骨板)厚度0.6mm,长度21mm，宽度3.3mm，5孔，（有引流）(非灭菌) |  | 原中选
13 | 颅骨盖孔板-金属盖孔板 | 国械注准20153131763 | 微小型接骨板、螺钉系统 | 微小型接骨板、螺钉系统-接骨板 | 纯钛 | 深圳市沃尔德外科医疗器械技术有限公司 | 深圳市沃尔德外科医疗器械技术有限公司 | （0形接骨板）厚度0.6mm，长度20mm | ONLS07 |  | C04010411801002056100000352 | (0形接骨板)厚度0.6mm,长度20mm，宽度3.3mm，5孔，（有引流）(非灭菌) |  | 原中选
13 | 颅骨盖孔板-金属盖孔板 | 国械注准20153131763 | 微小型接骨板、螺钉系统 | 微小型接骨板、螺钉系统-接骨板 | 纯钛 | 深圳市沃尔德外科医疗器械技术有限公司 | 深圳市沃尔德外科医疗器械技术有限公司 | (0形接骨板)厚度0.3mm，长度22mm | ONLS05 |  | C04010411801002056100000720 | （0形接骨板)厚度0.3mm，长度22mm宽度3.3mm，6孔（无引流）(非灭菌) |  | 原中选
13 | 颅骨盖孔板-金属盖孔板 | 国械注准20153131763 | 微小型接骨板、螺钉系统 | 微小型接骨板、螺钉系统-接骨板 | 纯钛 | 深圳市沃尔德外科医疗器械技术有限公司 | 深圳市沃尔德外科医疗器械技术有限公司 | (0形接骨板)厚度0.3mm，长度18mm | ONLS05 |  | C04010411801002056100000669 | （0形接骨板)厚度0.3mm，长度18mm宽度3.3mm，6孔（无引流）(非灭菌) |  | 原中选
13 | 颅骨盖孔板-金属盖孔板 | 国械注准20153131763 | 微小型接骨板、螺钉系统 | 微小型接骨板、螺钉系统-接骨板 | 纯钛 | 深圳市沃尔德外科医疗器械技术有限公司 | 深圳市沃尔德外科医疗器械技术有限公司 | (0形接骨板)厚度0.4mm，长度22mm | ONLS05 |  | C04010411801002056100000703 | （0形接骨板)厚度0.4mm，长度22mm宽度3.3mm，6孔（无引流）(非灭菌) |  | 原中选
13 | 颅骨盖孔板-金属盖孔板 | 国械注准20153131763 | 微小型接骨板、螺钉系统 | 微小型接骨板、螺钉系统-接骨板 | 纯钛 | 深圳市沃尔德外科医疗器械技术有限公司 | 深圳市沃尔德外科医疗器械技术有限公司 | (0形接骨板)厚度0.4mm，长度18mm | ONLS05 |  | C04010411801002056100000613 | （0形接骨板)厚度0.4mm，长度18mm宽度3.3mm，6孔（无引流）(非灭菌) |  | 原中选
13 | 颅骨盖孔板-金属盖孔板 | 国械注准20153131763 | 微小型接骨板、螺钉系统 | 微小型接骨板、螺钉系统-接骨板 | 纯钛 | 深圳市沃尔德外科医疗器械技术有限公司 | 深圳市沃尔德外科医疗器械技术有限公司 | (0形接骨板)厚度0.5mm，长度22mm | ONLS05 |  | C04010411801002056100000712 | （0形接骨板)厚度0.5mm，长度22mm宽度3.3mm，6孔（无引流）(非灭菌) |  | 原中选
13 | 颅骨盖孔板-金属盖孔板 | 国械注准20153131763 | 微小型接骨板、螺钉系统 | 微小型接骨板、螺钉系统-接骨板 | 纯钛 | 深圳市沃尔德外科医疗器械技术有限公司 | 深圳市沃尔德外科医疗器械技术有限公司 | (0形接骨板)厚度0.5mm，长度18mm | ONLS05 |  | C04010411801002056100000731 | （0形接骨板)厚度0.5mm，长度18mm宽度3.3mm，6孔（无引流）(非灭菌) |  | 原中选
13 | 颅骨盖孔板-金属盖孔板 | 国械注准20153131763 | 微小型接骨板、螺钉系统 | 微小型接骨板、螺钉系统-接骨板 | 纯钛 | 深圳市沃尔德外科医疗器械技术有限公司 | 深圳市沃尔德外科医疗器械技术有限公司 | （0形接骨板）厚度0.6mm，长度18mm | ONLS05 |  | C04010411801002056100000354 | （0形接骨板)厚度0.6mm，长度18mm宽度3.3mm，6孔（无引流）(非灭菌) |  | 原中选
13 | 颅骨盖孔板-金属盖孔板 | 国械注准20153131763 | 微小型接骨板、螺钉系统 | 微小型接骨板、螺钉系统-接骨板 | 纯钛 | 深圳市沃尔德外科医疗器械技术有限公司 | 深圳市沃尔德外科医疗器械技术有限公司 | (0形接骨板)厚度0.3mm，长度22mm | ONLS01 |  | C04010411801002056100000606 | (0形接骨板)厚度0.3mm,长度22mm，宽度3.3mm，5孔，（无引流）（非灭菌） |  | 原中选
13 | 颅骨盖孔板-金属盖孔板 | 国械注准20153131763 | 微小型接骨板、螺钉系统 | 微小型接骨板、螺钉系统-接骨板 | 纯钛 | 深圳市沃尔德外科医疗器械技术有限公司 | 深圳市沃尔德外科医疗器械技术有限公司 | (0形接骨板)厚度0.3mm，长度18mm | ONLS01 |  | C04010411801002056100000609 | (0形接骨板)厚度0.3mm,长度18mm，宽度3.3mm，5孔，（无引流）（非灭菌） |  | 原中选
13 | 颅骨盖孔板-金属盖孔板 | 国械注准20153131763 | 微小型接骨板、螺钉系统 | 微小型接骨板、螺钉系统-接骨板 | 纯钛 | 深圳市沃尔德外科医疗器械技术有限公司 | 深圳市沃尔德外科医疗器械技术有限公司 | (0形接骨板)厚度0.4mm，长度22mm | ONLS01 |  | C04010411801002056100000605 | (0形接骨板)厚度0.4mm,长度22mm，宽度3.3mm，5孔，（无引流）（非灭菌） |  | 原中选
13 | 颅骨盖孔板-金属盖孔板 | 国械注准20153131763 | 微小型接骨板、螺钉系统 | 微小型接骨板、螺钉系统-接骨板 | 纯钛 | 深圳市沃尔德外科医疗器械技术有限公司 | 深圳市沃尔德外科医疗器械技术有限公司 | (0形接骨板)厚度0.4mm，长度18mm | ONLS01 |  | C04010411801002056100000671 | (0形接骨板)厚度0.4mm,长度18mm，宽度3.3mm，5孔，（无引流）（非灭菌） |  | 原中选
13 | 颅骨盖孔板-金属盖孔板 | 国械注准20153131763 | 微小型接骨板、螺钉系统 | 微小型接骨板、螺钉系统-接骨板 | 纯钛 | 深圳市沃尔德外科医疗器械技术有限公司 | 深圳市沃尔德外科医疗器械技术有限公司 | (0形接骨板)厚度0.5mm，长度22mm | ONLS01 |  | C04010411801002056100000684 | (0形接骨板)厚度0.5mm,长度22mm，宽度3.3mm，5孔，（无引流）（非灭菌） |  | 原中选
13 | 颅骨盖孔板-金属盖孔板 | 国械注准20153131763 | 微小型接骨板、螺钉系统 | 微小型接骨板、螺钉系统-接骨板 | 纯钛 | 深圳市沃尔德外科医疗器械技术有限公司 | 深圳市沃尔德外科医疗器械技术有限公司 | (0形接骨板)厚度0.5mm，长度18mm | ONLS01 |  | C04010411801002056100000674 | (0形接骨板)厚度0.5mm,长度18mm，宽度3.3mm，5孔，（无引流）（非灭菌） |  | 原中选
13 | 颅骨盖孔板-金属盖孔板 | 国械注准20153131763 | 微小型接骨板、螺钉系统 | 微小型接骨板、螺钉系统-接骨板 | 纯钛 | 深圳市沃尔德外科医疗器械技术有限公司 | 深圳市沃尔德外科医疗器械技术有限公司 | （O形接骨板）0.6mm*30mm | ONLS01 |  | C04010411801002056100000589 | (0形接骨板)厚度0.6mm,长度30mm，宽度3.3mm，5孔，（无引流）（非灭菌） |  | 原中选
13 | 颅骨盖孔板-金属盖孔板 | 国械注准20153131763 | 微小型接骨板、螺钉系统 | 微小型接骨板、螺钉系统-接骨板 | 纯钛 | 深圳市沃尔德外科医疗器械技术有限公司 | 深圳市沃尔德外科医疗器械技术有限公司 | （O形接骨板）0.6mm*22mm | ONLS01 |  | C04010411801002056100000588 | (0形接骨板)厚度0.6mm,长度22mm，宽度3.3mm，5孔，（无引流）（非灭菌） |  | 原中选
13 | 颅骨盖孔板-金属盖孔板 | 国械注许20173130317 | 颅骨固定系统 | 颅骨固定系统-骨板 |  | 亚太医疗器材科技股份有限公司亞太醫療器材科技股份有限公司 | 上海格乐医疗器械有限公司 | 6孔0.6 | 421725 |  | C04010411801002072270000022 | 普通盖孔板，孔径1.8、U槽底径：20；孔数6孔；厚度0.6mm |  | 原中选
13 | 颅骨盖孔板-金属盖孔板 | 国械注准20193131677 | 内固定钛网板系统 | 内固定钛网板系统-钛连接板 | 纯钛 | 西安康拓医疗技术股份有限公司 | 西安康拓医疗技术股份有限公司 | 雪花型六孔钛链接板L24.8 | 雪花型六孔钛链接板L24.8 |  | C04010411801001078730000236 | 不带引流；盖孔板尺寸：24.8mm；形状：雪花；孔数：六孔 ；厚度：0.5mm |  | 原中选
13 | 颅骨盖孔板-金属盖孔板 | 国械注进20153131415 | 颅骨板固定系统Universal Neuro System Ⅲ | 颅骨板固定系统-骨板 |  | 德国史赛克莱宾格股份两合公司Stryker Leibinger GmbH & Co.KG | 史赛克（北京）医疗器械有限公司 | （53-34514）14mm，W/TAB | 53-34514 |  | C04010411801002036330000056 | 不带引流，盖孔板直径14mm、孔数为5孔、厚度是0.4mm |  | 原中选
13 | 颅骨盖孔板-金属盖孔板 | 国械注进20173132003 | 颅颌固定系统 Titanium Bone Fixation Set | 颅颌固定系统 | 纯钛 | 邦美微固定公司 Biomet Microfixation | 捷迈（上海）医疗国际贸易有限公司 | 产品描述:18.5mm颅孔板 规格型号：长度24.7mm, 宽度4.8mm, 厚度0.3mm, 孔径2.1mm | 19-1020 |  | C04010411801002075510000295 | 1)不带引流，直径24.7mm, 孔数5孔 , 厚度0.3mm 2)低切迹盖孔板 |  | 原中选
13 | 颅骨盖孔板-金属盖孔板 | 国械注准20153132157 | 内固定钛板 | 内固定钛板 | 纯钛 | 宁波慈北医疗器械有限公司 | 宁波慈北医疗器械有限公司 | X型，厚度(mm)：0.4，孔径(mm)：2.1，孔数：6，长度(mm)：22.8，宽度(mm)：22.8。 | YX0.4-05Y |  | C04010411801001077590000142 | 不带引流孔，厚度(mm)：0.4，孔径(mm)：2.1，孔数：6，长度(mm)：22.8，宽度(mm)：22.8。 |  | 原中选
13 | 颅骨盖孔板-金属盖孔板 | 国械注准20153132157 | 内固定钛板 | 内固定钛板 | 纯钛 | 宁波慈北医疗器械有限公司 | 宁波慈北医疗器械有限公司 | X型，厚度(mm)：0.4，孔径(mm)：2.1，孔数：5，长度(mm)：23.6，宽度(mm)：23.6。 | YX0.4-11.1Y |  | C04010411801001077590000118 | 带引流孔，厚度(mm)：0.4，孔径(mm)：2.1，孔数：5，长度(mm)：23.6，宽度(mm)：23.6。 |  | 原中选
13 | 颅骨盖孔板-金属盖孔板 | 国械注准20153132157 | 内固定钛板 | 内固定钛板 | 纯钛 | 宁波慈北医疗器械有限公司 | 宁波慈北医疗器械有限公司 | X型，厚度(mm)：0.4，孔径(mm)：2.1，孔数：6，长度(mm)：23.6，宽度(mm)：23.6。 | YX0.4-12.1Y |  | C04010411801001077590000144 | 不带引流孔，厚度(mm)：0.4，孔径(mm)：2.1，孔数：6，长度(mm)：23.6，宽度(mm)：23.6。 |  | 原中选
14 | 颅骨盖孔板-PEEK盖孔板 | 国械注准20223131073 | 聚醚醚酮颅骨内固定板 | 聚醚醚酮颅骨内固定板 | 聚醚醚酮 | 天津市康尔医疗器械有限公司 | 天津市康尔医疗器械有限公司 | 26.5×1.0mm(灭菌包装) | KEPBX01 |  | C04010411803002074790002740 | 不带引流，6孔，直径26.5mm，厚度1.0mm |  | 原中选
14 | 颅骨盖孔板-PEEK盖孔板 | 国械注准20223131073 | 聚醚醚酮颅骨内固定板 | 聚醚醚酮颅骨内固定板 | 聚醚醚酮 | 天津市康尔医疗器械有限公司 | 天津市康尔医疗器械有限公司 | 30.5×1.0mm(灭菌包装) | KEPBX01 |  | C04010411803002074790002726 | 不带引流，6孔，直径30.5mm，厚度1.0mm |  | 原中选
14 | 颅骨盖孔板-PEEK盖孔板 | 国械注准20223131073 | 聚醚醚酮颅骨内固定板 | 聚醚醚酮颅骨内固定板 | 聚醚醚酮 | 天津市康尔医疗器械有限公司 | 天津市康尔医疗器械有限公司 | 28.5×1.0mm(灭菌包装) | KEPBX01 |  | C04010411803002074790002724 | 不带引流，6孔，直径28.5mm，厚度1.0mm |  | 原中选
14 | 颅骨盖孔板-PEEK盖孔板 | 国械注准20223131073 | 聚醚醚酮颅骨内固定板 | 聚醚醚酮颅骨内固定板 | 聚醚醚酮 | 天津市康尔医疗器械有限公司 | 天津市康尔医疗器械有限公司 | 30.5×0.8mm(灭菌包装) | KEPBX01 |  | C04010411803002074790002727 | 不带引流，6孔，直径30.5mm，厚度0.8mm |  | 原中选
14 | 颅骨盖孔板-PEEK盖孔板 | 国械注准20223131073 | 聚醚醚酮颅骨内固定板 | 聚醚醚酮颅骨内固定板 | 聚醚醚酮 | 天津市康尔医疗器械有限公司 | 天津市康尔医疗器械有限公司 | 28.5×0.8mm(灭菌包装) | KEPBX01 |  | C04010411803002074790002756 | 不带引流，6孔，直径28.5mm，厚度0.8mm |  | 原中选
14 | 颅骨盖孔板-PEEK盖孔板 | 国械注准20223131073 | 聚醚醚酮颅骨内固定板 | 聚醚醚酮颅骨内固定板 | 聚醚醚酮 | 天津市康尔医疗器械有限公司 | 天津市康尔医疗器械有限公司 | 26.5×0.8mm(灭菌包装) | KEPBX01 |  | C04010411803002074790002718 | 不带引流，6孔，直径26.5mm，厚度0.8mm |  | 原中选
14 | 颅骨盖孔板-PEEK盖孔板 | 国械注准20223130332 | 颅骨修补重建系统 | 颅骨修补重建系统-连接板 | 聚醚醚酮 | 大博医疗科技股份有限公司 | 大博医疗科技股份有限公司 | (O形连接板)长度30mm 宽度5.2mm 孔数6孔 灭菌包装 | OCP 01 |  | C04010411803002004190000047 | 盖孔板（有引流）长度30mm 宽度5.2mm 孔数6孔 厚度0.8mm |  | 原中选
14 | 颅骨盖孔板-PEEK盖孔板 | 国械注准20223130332 | 颅骨修补重建系统 | 颅骨修补重建系统-连接板 | 聚醚醚酮 | 大博医疗科技股份有限公司 | 大博医疗科技股份有限公司 | (O形连接板)长度30mm 宽度5.2mm 孔数5孔 灭菌包装 | OCP 01 |  | C04010411803002004190000015 | 盖孔板（有引流）长度30mm 宽度5.2mm 孔数5孔 厚度0.8mm |  | 原中选
14 | 颅骨盖孔板-PEEK盖孔板 | 国械注准20223130332 | 颅骨修补重建系统 | 颅骨修补重建系统-连接板 | 聚醚醚酮 | 大博医疗科技股份有限公司 | 大博医疗科技股份有限公司 | (O形连接板)长度26mm 宽度5.2mm 孔数6孔 灭菌包装 | OCP 01 |  | C04010411803002004190000021 | 盖孔板（有引流）长度26mm 宽度5.2mm 孔数6孔 厚度0.8mm |  | 原中选
14 | 颅骨盖孔板-PEEK盖孔板 | 国械注准20223130332 | 颅骨修补重建系统 | 颅骨修补重建系统-连接板 | 聚醚醚酮 | 大博医疗科技股份有限公司 | 大博医疗科技股份有限公司 | (O形连接板)长度26mm 宽度5.2mm 孔数5孔 灭菌包装 | OCP 01 |  | C04010411803002004190000033 | 盖孔板（有引流）长度26mm 宽度5.2mm 孔数5孔 厚度0.8mm |  | 原中选
14 | 颅骨盖孔板-PEEK盖孔板 | 国械注准20223130332 | 颅骨修补重建系统 | 颅骨修补重建系统-连接板 | 聚醚醚酮 | 大博医疗科技股份有限公司 | 大博医疗科技股份有限公司 | (O形连接板)长度24mm 宽度5.2mm 孔数6孔 灭菌包装 | OCP 01 |  | C04010411803002004190000023 | 盖孔板（有引流）长度24mm 宽度5.2mm 孔数6孔 厚度0.8mm |  | 原中选
14 | 颅骨盖孔板-PEEK盖孔板 | 国械注准20223130332 | 颅骨修补重建系统 | 颅骨修补重建系统-连接板 | 聚醚醚酮 | 大博医疗科技股份有限公司 | 大博医疗科技股份有限公司 | (O形连接板)长度24mm 宽度5.2mm 孔数5孔 灭菌包装 | OCP 01 |  | C04010411803002004190000045 | 盖孔板（有引流）长度24mm 宽度5.2mm 孔数5孔 厚度0.8mm |  | 原中选
14 | 颅骨盖孔板-PEEK盖孔板 | 国械注准20223130332 | 颅骨修补重建系统 | 颅骨修补重建系统-连接板 | 聚醚醚酮 | 大博医疗科技股份有限公司 | 大博医疗科技股份有限公司 | (O形连接板)长度20mm 宽度5.2mm 孔数6孔 灭菌包装 | OCP 01 |  | C04010411803002004190000041 | 盖孔板（有引流）长度20mm 宽度5.2mm 孔数6孔 厚度0.8mm |  | 原中选
14 | 颅骨盖孔板-PEEK盖孔板 | 国械注准20223130332 | 颅骨修补重建系统 | 颅骨修补重建系统-连接板 | 聚醚醚酮 | 大博医疗科技股份有限公司 | 大博医疗科技股份有限公司 | (O形连接板)长度20mm 宽度5.2mm 孔数5孔 灭菌包装 | OCP 01 |  | C04010411803002004190000055 | 盖孔板（有引流）长度20mm 宽度5.2mm 孔数5孔 厚度0.8mm |  | 原中选
14 | 颅骨盖孔板-PEEK盖孔板 | 国械注准20223130332 | 颅骨修补重建系统 | 颅骨修补重建系统-连接板 | 聚醚醚酮 | 大博医疗科技股份有限公司 | 大博医疗科技股份有限公司 | (O形连接板)长度30mm 宽度5.2mm 孔数6孔 非无菌包装 | OCP 01 |  | C04010411803002004190000009 | 盖孔板（有引流）长度30mm 宽度5.2mm 孔数6孔 厚度0.8mm |  | 原中选
14 | 颅骨盖孔板-PEEK盖孔板 | 国械注准20223130332 | 颅骨修补重建系统 | 颅骨修补重建系统-连接板 | 聚醚醚酮 | 大博医疗科技股份有限公司 | 大博医疗科技股份有限公司 | (O形连接板)长度30mm 宽度5.2mm 孔数5孔 非无菌包装 | OCP 01 |  | C04010411803002004190000044 | 盖孔板（有引流）长度30mm 宽度5.2mm 孔数5孔 厚度0.8mm |  | 原中选
14 | 颅骨盖孔板-PEEK盖孔板 | 国械注准20223130332 | 颅骨修补重建系统 | 颅骨修补重建系统-连接板 | 聚醚醚酮 | 大博医疗科技股份有限公司 | 大博医疗科技股份有限公司 | (O形连接板)长度26mm 宽度5.2mm 孔数6孔 非无菌包装 | OCP 01 |  | C04010411803002004190000017 | 盖孔板（有引流）长度26mm 宽度5.2mm 孔数6孔 厚度0.8mm |  | 原中选
14 | 颅骨盖孔板-PEEK盖孔板 | 国械注准20223130332 | 颅骨修补重建系统 | 颅骨修补重建系统-连接板 | 聚醚醚酮 | 大博医疗科技股份有限公司 | 大博医疗科技股份有限公司 | (O形连接板)长度26mm 宽度5.2mm 孔数5孔 非无菌包装 | OCP 01 |  | C04010411803002004190000042 | 盖孔板（有引流）长度26mm 宽度5.2mm 孔数5孔 厚度0.8mm |  | 原中选
14 | 颅骨盖孔板-PEEK盖孔板 | 国械注准20223130332 | 颅骨修补重建系统 | 颅骨修补重建系统-连接板 | 聚醚醚酮 | 大博医疗科技股份有限公司 | 大博医疗科技股份有限公司 | (O形连接板)长度24mm 宽度5.2mm 孔数6孔 非无菌包装 | OCP 01 |  | C04010411803002004190000012 | 盖孔板（有引流）长度24mm 宽度5.2mm 孔数6孔 厚度0.8mm |  | 原中选
14 | 颅骨盖孔板-PEEK盖孔板 | 国械注准20223130332 | 颅骨修补重建系统 | 颅骨修补重建系统-连接板 | 聚醚醚酮 | 大博医疗科技股份有限公司 | 大博医疗科技股份有限公司 | (O形连接板)长度24mm 宽度5.2mm 孔数5孔 非无菌包装 | OCP 01 |  | C04010411803002004190000027 | 盖孔板（有引流）长度24mm 宽度5.2mm 孔数5孔 厚度0.8mm |  | 原中选
14 | 颅骨盖孔板-PEEK盖孔板 | 国械注准20223130332 | 颅骨修补重建系统 | 颅骨修补重建系统-连接板 | 聚醚醚酮 | 大博医疗科技股份有限公司 | 大博医疗科技股份有限公司 | (O形连接板)长度20mm 宽度5.2mm 孔数6孔 非无菌包装 | OCP 01 |  | C04010411803002004190000046 | 盖孔板（有引流）长度20mm 宽度5.2mm 孔数6孔 厚度0.8mm |  | 原中选
14 | 颅骨盖孔板-PEEK盖孔板 | 国械注准20223130332 | 颅骨修补重建系统 | 颅骨修补重建系统-连接板 | 聚醚醚酮 | 大博医疗科技股份有限公司 | 大博医疗科技股份有限公司 | (O形连接板)长度20mm 宽度5.2mm 孔数5孔 非无菌包装 | OCP 01 |  | C04010411803002004190000025 | 盖孔板（有引流）长度20mm 宽度5.2mm 孔数5孔 厚度0.8mm |  | 原中选
14 | 颅骨盖孔板-PEEK盖孔板 | 国械注准20223131474 | 聚醚醚酮颅骨修补系统 | 聚醚醚酮颅骨修补板 | 聚醚醚酮 | 成都美益达医疗科技有限公司 | 成都美益达医疗科技有限公司 | MMSG405003 | MMSG405003 |  | C04010411803002072190000045 | 5孔带引流，厚度4mm，长度50mm（有效使用长度26mm） |  | 原中选
14 | 颅骨盖孔板-PEEK盖孔板 | 国械注准20233130308 | 聚醚醚酮颅颌面固定板 | 聚醚醚酮颅颌面固定板 | 聚醚醚酮 | 广州迈普再生医学科技股份有限公司 | 广州迈普再生医学科技股份有限公司 | 306×285×10 | PCFS-306 |  | C04010411803002073370000006 | 长30.6mm，宽28.5mm,不带引流，6孔，厚度1mm |  | 原中选
14 | 颅骨盖孔板-PEEK盖孔板 | 国械注准20153130918 | PEEK颅骨固定系统 | PEEK颅骨固定系统-链接板 | 聚醚醚酮 | 西安康拓医疗技术股份有限公司 | 西安康拓医疗技术股份有限公司 | KTXHL26.6 | KTXHL26.6 |  | C04010411803002078730001531 | 未带引流；盖孔板尺寸：26.6mm；形状：雪花；孔数：六孔；厚度1mm |  | 原中选
15 | 颅骨盖孔板-可吸收盖孔板 | 国械注许20153130148 | 可吸收性骨固定系统 | 可吸收性骨固定系统-颅骨板 | 非结晶性的高分子聚乳酸(PLA)，含有L-乳酸和D型L-乳酸。 | 维纲生物科技股份有限公司 | 广州迈普再生医学科技股份有限公司 | PCH04 | PCH04 | (01)04715219652808 | C04010411803001073370000063 | 宽12.7mm，长18.9mm，不带引流，4孔，厚度1.2mm |  | 原中选
15 | 颅骨盖孔板-可吸收盖孔板 | 国械注许20153130148 | 可吸收性骨固定系统 | 可吸收性骨固定系统-颅骨板 | 非结晶性的高分子聚乳酸(PLA)，含有L-乳酸和D型L-乳酸。 | 维纲生物科技股份有限公司 | 广州迈普再生医学科技股份有限公司 | PCX04 | PCX04 | (01)04715219652747 | C04010411803001073370000035 | 宽19.4mm，长19.4mm，不带引流，4孔，厚度1.2mm |  | 原中选
15 | 颅骨盖孔板-可吸收盖孔板 | 国械注进20183131801 | 可吸收固定系统RapidSorb Resorbable Implant System | 可吸收固定系统-接骨板 | L-丙交醋-乙交酯共聚物 | 辛迪思有限公司 Synthes GmbH | 强生（上海）医疗器材有限公司 | 1.5盖孔板，快速可吸收，10孔，直径30mm,厚0.8mm,无菌包装 | 851.508.01S | 07611819758704 | C04010411803001090980000010 | 不带引流，直径30mm，10孔，厚度0.8mm |  | 原中选
15 | 颅骨盖孔板-可吸收盖孔板 | 国械注进20153131005 | 可吸收颅颌面接骨板系统Inion CPS Biodegradable Fixation System | 可吸收颅颌面接骨板系统-可吸收接骨板 | 可吸收共聚物 | 芬兰INION公司Inion Oy | 天津医宁医疗器械有限公司 | PLT-1011 | PLT-1011 | 06438408000430 | C04010411803001126930000013 | 不带引流，可吸收接骨板（三角形板），26.6× 23.8×1.0mm，3孔 |  | 原中选
15 | 颅骨盖孔板-可吸收盖孔板 | 国械注准20233130440 | 可吸收颅颌面板钉系统 | 可吸收颅颌面板钉系统-接骨板 | 左旋聚乳酸 | 成都美益达医疗科技有限公司 | 成都美益达医疗科技有限公司 | OAN6VII20L | OAN6VII20L |  | C04010411803001072190000033 | 6孔带引流，孔距7mm，全长20mm，厚度1.5mm。 |  | 原中选
15 | 颅骨盖孔板-可吸收盖孔板 | 国械注准20233130440 | 可吸收颅颌面板钉系统 | 可吸收颅颌面板钉系统-接骨板 | 左旋聚乳酸 | 成都美益达医疗科技有限公司 | 成都美益达医疗科技有限公司 | OAN6XI28M | OAN6XI28M |  | C04010411803001072190000034 | 6孔带引流，孔距11.4mm，全长28mm，厚度1mm。 |  | 原中选
10 | 颅骨连接片-金属连接片 | 国械注准20153132160 | 钛合金异型接骨板及配套螺钉系统 | 钛合金异型接骨板及配套螺钉系统-接骨板 | 钛合金 | 深圳市沃尔德外科医疗器械技术有限公司 | 深圳市沃尔德外科医疗器械技术有限公司 | (直形接骨板)厚度0.4mm*长度10mm(灭菌) | SCBPI |  | C04010411802001056100000335 | 灭菌产品 |  | 原中选
10 | 颅骨连接片-金属连接片 | 国械注准20153132160 | 钛合金异型接骨板及配套螺钉系统 | 钛合金异型接骨板及配套螺钉系统-接骨板 | 钛合金 | 深圳市沃尔德外科医疗器械技术有限公司 | 深圳市沃尔德外科医疗器械技术有限公司 | (直形接骨板)厚度0.4mm*长度14mm(灭菌) | SCBPI |  | C04010411802001056100000331 | 灭菌产品 |  | 原中选
10 | 颅骨连接片-金属连接片 | 国械注准20153132160 | 钛合金异型接骨板及配套螺钉系统 | 钛合金异型接骨板及配套螺钉系统-接骨板 | 钛合金 | 深圳市沃尔德外科医疗器械技术有限公司 | 深圳市沃尔德外科医疗器械技术有限公司 | (直形接骨板)厚度0.4mm*长度16mm(灭菌) | SCBPI |  | C04010411802001056100000348 | 灭菌产品 |  | 原中选
10 | 颅骨连接片-金属连接片 | 国械注准20153132160 | 钛合金异型接骨板及配套螺钉系统 | 钛合金异型接骨板及配套螺钉系统-接骨板 | 钛合金 | 深圳市沃尔德外科医疗器械技术有限公司 | 深圳市沃尔德外科医疗器械技术有限公司 | (直形接骨板)厚度0.4mm*长度20mm(灭菌) | SCBPI |  | C04010411802001056100000345 | 灭菌产品 |  | 原中选
10 | 颅骨连接片-金属连接片 | 国械注准20153132160 | 钛合金异型接骨板及配套螺钉系统 | 钛合金异型接骨板及配套螺钉系统-接骨板 | 钛合金 | 深圳市沃尔德外科医疗器械技术有限公司 | 深圳市沃尔德外科医疗器械技术有限公司 | (直形接骨板)厚度0.4mm*长度22mm(灭菌) | SCBPI |  | C04010411802001056100000330 | 灭菌产品 |  | 原中选
10 | 颅骨连接片-金属连接片 | 国械注准20153132160 | 钛合金异型接骨板及配套螺钉系统 | 钛合金异型接骨板及配套螺钉系统-接骨板 | 钛合金 | 深圳市沃尔德外科医疗器械技术有限公司 | 深圳市沃尔德外科医疗器械技术有限公司 | (直形接骨板)厚度0.5mm*长度10mm(灭菌) | SCBPI |  | C04010411802001056100000336 | 灭菌产品 |  | 原中选
10 | 颅骨连接片-金属连接片 | 国械注准20153132160 | 钛合金异型接骨板及配套螺钉系统 | 钛合金异型接骨板及配套螺钉系统-接骨板 | 钛合金 | 深圳市沃尔德外科医疗器械技术有限公司 | 深圳市沃尔德外科医疗器械技术有限公司 | (直形接骨板)厚度0.5mm*长度14mm(灭菌) | SCBPI |  | C04010411802001056100000332 | 灭菌产品 |  | 原中选
10 | 颅骨连接片-金属连接片 | 国械注准20153132160 | 钛合金异型接骨板及配套螺钉系统 | 钛合金异型接骨板及配套螺钉系统-接骨板 | 钛合金 | 深圳市沃尔德外科医疗器械技术有限公司 | 深圳市沃尔德外科医疗器械技术有限公司 | (直形接骨板)厚度0.5mm*长度16mm(灭菌) | SCBPI |  | C04010411802001056100000329 | 灭菌产品 |  | 原中选
10 | 颅骨连接片-金属连接片 | 国械注准20153132160 | 钛合金异型接骨板及配套螺钉系统 | 钛合金异型接骨板及配套螺钉系统-接骨板 | 钛合金 | 深圳市沃尔德外科医疗器械技术有限公司 | 深圳市沃尔德外科医疗器械技术有限公司 | (直形接骨板)厚度0.5mm*长度20mm(灭菌) | SCBPI |  | C04010411802001056100000327 | 灭菌产品 |  | 原中选
10 | 颅骨连接片-金属连接片 | 国械注准20153132160 | 钛合金异型接骨板及配套螺钉系统 | 钛合金异型接骨板及配套螺钉系统-接骨板 | 钛合金 | 深圳市沃尔德外科医疗器械技术有限公司 | 深圳市沃尔德外科医疗器械技术有限公司 | (直形接骨板)厚度0.5mm*长度22mm(灭菌) | SCBPI |  | C04010411802001056100000342 | 灭菌产品 |  | 原中选
10 | 颅骨连接片-金属连接片 | 国械注准20153132160 | 钛合金异型接骨板及配套螺钉系统 | 钛合金异型接骨板及配套螺钉系统-接骨板 | 钛合金 | 深圳市沃尔德外科医疗器械技术有限公司 | 深圳市沃尔德外科医疗器械技术有限公司 | (直形接骨板)厚度0.7mm*长度10mm(灭菌) | SCBPI |  | C04010411802001056100000325 | 灭菌产品 |  | 原中选
10 | 颅骨连接片-金属连接片 | 国械注准20153132160 | 钛合金异型接骨板及配套螺钉系统 | 钛合金异型接骨板及配套螺钉系统-接骨板 | 钛合金 | 深圳市沃尔德外科医疗器械技术有限公司 | 深圳市沃尔德外科医疗器械技术有限公司 | (直形接骨板)厚度0.7mm*长度14mm(灭菌) | SCBPI |  | C04010411802001056100000346 | 灭菌产品 |  | 原中选
10 | 颅骨连接片-金属连接片 | 国械注准20153132160 | 钛合金异型接骨板及配套螺钉系统 | 钛合金异型接骨板及配套螺钉系统-接骨板 | 钛合金 | 深圳市沃尔德外科医疗器械技术有限公司 | 深圳市沃尔德外科医疗器械技术有限公司 | (直形接骨板)厚度0.7mm*长度16mm(灭菌) | SCBPI |  | C04010411802001056100000337 | 灭菌产品 |  | 原中选
10 | 颅骨连接片-金属连接片 | 国械注准20153132160 | 钛合金异型接骨板及配套螺钉系统 | 钛合金异型接骨板及配套螺钉系统-接骨板 | 钛合金 | 深圳市沃尔德外科医疗器械技术有限公司 | 深圳市沃尔德外科医疗器械技术有限公司 | (直形接骨板)厚度0.7mm*长度20mm(灭菌) | SCBPI |  | C04010411802001056100000347 | 灭菌产品 |  | 原中选
10 | 颅骨连接片-金属连接片 | 国械注准20153132160 | 钛合金异型接骨板及配套螺钉系统 | 钛合金异型接骨板及配套螺钉系统-接骨板 | 钛合金 | 深圳市沃尔德外科医疗器械技术有限公司 | 深圳市沃尔德外科医疗器械技术有限公司 | (直形接骨板)厚度0.7mm*长度22mm(灭菌) | SCBPI |  | C04010411802001056100000349 | 灭菌产品 |  | 原中选
10 | 颅骨连接片-金属连接片 | 国械注准20153132160 | 钛合金异型接骨板及配套螺钉系统 | 钛合金异型接骨板及配套螺钉系统-接骨板 | 钛合金 | 深圳市沃尔德外科医疗器械技术有限公司 | 深圳市沃尔德外科医疗器械技术有限公司 | (X形接骨板)厚度0.6mm*长度10mm(灭菌) | XCBPI |  | C04010411802001056100000338 | 灭菌产品 |  | 原中选
10 | 颅骨连接片-金属连接片 | 国械注准20153132160 | 钛合金异型接骨板及配套螺钉系统 | 钛合金异型接骨板及配套螺钉系统-接骨板 | 钛合金 | 深圳市沃尔德外科医疗器械技术有限公司 | 深圳市沃尔德外科医疗器械技术有限公司 | (X形接骨板)厚度0.6mm*长度14mm(灭菌) | XCBPI |  | C04010411802001056100000340 | 灭菌产品 |  | 原中选
10 | 颅骨连接片-金属连接片 | 国械注准20153132160 | 钛合金异型接骨板及配套螺钉系统 | 钛合金异型接骨板及配套螺钉系统-接骨板 | 钛合金 | 深圳市沃尔德外科医疗器械技术有限公司 | 深圳市沃尔德外科医疗器械技术有限公司 | (X形接骨板)厚度0.5mm*长度10mm(灭菌) | XCBPI |  | C04010411802001056100000328 | 灭菌产品 |  | 原中选
10 | 颅骨连接片-金属连接片 | 国械注准20153132160 | 钛合金异型接骨板及配套螺钉系统 | 钛合金异型接骨板及配套螺钉系统-接骨板 | 钛合金 | 深圳市沃尔德外科医疗器械技术有限公司 | 深圳市沃尔德外科医疗器械技术有限公司 | (X形接骨板)厚度0.5mm*长度14mm(灭菌) | XCBPI |  | C04010411802001056100000343 | 灭菌产品 |  | 原中选
10 | 颅骨连接片-金属连接片 | 国械注准20153132160 | 钛合金异型接骨板及配套螺钉系统 | 钛合金异型接骨板及配套螺钉系统-接骨板 | 钛合金 | 深圳市沃尔德外科医疗器械技术有限公司 | 深圳市沃尔德外科医疗器械技术有限公司 | (X形接骨板)厚度0.4mm*长度10mm(灭菌) | XCBPI |  | C04010411802001056100000334 | 灭菌产品 |  | 原中选
10 | 颅骨连接片-金属连接片 | 国械注准20153132160 | 钛合金异型接骨板及配套螺钉系统 | 钛合金异型接骨板及配套螺钉系统-接骨板 | 钛合金 | 深圳市沃尔德外科医疗器械技术有限公司 | 深圳市沃尔德外科医疗器械技术有限公司 | (X形接骨板)厚度0.4mm*长度14mm(灭菌) | XCBPI |  | C04010411802001056100000326 | 灭菌产品 |  | 原中选
10 | 颅骨连接片-金属连接片 | 国械注准20153132160 | 钛合金异型接骨板及配套螺钉系统 | 钛合金异型接骨板及配套螺钉系统-接骨板 | 钛合金 | 深圳市沃尔德外科医疗器械技术有限公司 | 深圳市沃尔德外科医疗器械技术有限公司 | (X形接骨板)厚度0.7mm*长度10mm(灭菌) | XCBPI |  | C04010411802001056100000333 | 灭菌产品 |  | 原中选
10 | 颅骨连接片-金属连接片 | 国械注准20153132160 | 钛合金异型接骨板及配套螺钉系统 | 钛合金异型接骨板及配套螺钉系统-接骨板 | 钛合金 | 深圳市沃尔德外科医疗器械技术有限公司 | 深圳市沃尔德外科医疗器械技术有限公司 | (X形接骨板)厚度0.7mm*长度14mm(灭菌) | XCBPI |  | C04010411802001056100000339 | 灭菌产品 |  | 原中选
10 | 颅骨连接片-金属连接片 | 国械注准20153132160 | 钛合金异型接骨板及配套螺钉系统 | 钛合金异型接骨板及配套螺钉系统-接骨板 | 钛合金 | 深圳市沃尔德外科医疗器械技术有限公司 | 深圳市沃尔德外科医疗器械技术有限公司 | (X形接骨板)厚度0.8mm*长度10mm(灭菌) | XCBPI |  | C04010411802001056100000344 | 灭菌产品 |  | 原中选
10 | 颅骨连接片-金属连接片 | 国械注准20153132160 | 钛合金异型接骨板及配套螺钉系统 | 钛合金异型接骨板及配套螺钉系统-接骨板 | 钛合金 | 深圳市沃尔德外科医疗器械技术有限公司 | 深圳市沃尔德外科医疗器械技术有限公司 | (X形接骨板)厚度0.8mm*长度14mm(灭菌) | XCBPI |  | C04010411802001056100000324 | 灭菌产品 |  | 原中选
10 | 颅骨连接片-金属连接片 | 国械注准20153132160 | 钛合金异型接骨板及配套螺钉系统 | 钛合金异型接骨板及配套螺钉系统-接骨板 | 钛合金 | 深圳市沃尔德外科医疗器械技术有限公司 | 深圳市沃尔德外科医疗器械技术有限公司 | (X形接骨板)厚度1.0mm*长度10mm(灭菌) | XCBPI |  | C04010411802001056100000350 | 灭菌产品 |  | 原中选
10 | 颅骨连接片-金属连接片 | 国械注准20153132160 | 钛合金异型接骨板及配套螺钉系统 | 钛合金异型接骨板及配套螺钉系统-接骨板 | 钛合金 | 深圳市沃尔德外科医疗器械技术有限公司 | 深圳市沃尔德外科医疗器械技术有限公司 | (X形接骨板)厚度1.0mm*长度14mm(灭菌) | XCBPI |  | C04010411802001056100000341 | 灭菌产品 |  | 原中选
13 | 颅骨盖孔板-金属盖孔板 | 国械注准20153131763 | 微小型接骨板、螺钉系统 | 微小型接骨板、螺钉系统-接骨板 | 纯钛 | 深圳市沃尔德外科医疗器械技术有限公司 | 深圳市沃尔德外科医疗器械技术有限公司 | (U形接骨板)厚度0.5mm，长度42mm | UNLS04 |  | C04010411801001056100000343 | （U形接骨板）厚度0.5mm，长度42mm，宽度3.3mm，7孔（无引流）（灭菌） |  | 原中选
13 | 颅骨盖孔板-金属盖孔板 | 国械注准20153131763 | 微小型接骨板、螺钉系统 | 微小型接骨板、螺钉系统-接骨板 | 纯钛 | 深圳市沃尔德外科医疗器械技术有限公司 | 深圳市沃尔德外科医疗器械技术有限公司 | (U形接骨板)厚度0.5mm，长度47mm | UNLS04 |  | C04010411801001056100000341 | （U形接骨板）厚度0.5mm，长度47mm，宽度3.3mm，7孔（无引流）（灭菌） |  | 原中选
13 | 颅骨盖孔板-金属盖孔板 | 国械注准20153131763 | 微小型接骨板、螺钉系统 | 微小型接骨板、螺钉系统-接骨板 | 纯钛 | 深圳市沃尔德外科医疗器械技术有限公司 | 深圳市沃尔德外科医疗器械技术有限公司 | (U形接骨板)厚度0.5mm，长度52mm | UNLS04 |  | C04010411801001056100000342 | （U形接骨板）厚度0.5mm，长度52mm，宽度3.3mm，7孔（无引流）（灭菌） |  | 原中选
13 | 颅骨盖孔板-金属盖孔板 | 国械注准20153131763 | 微小型接骨板、螺钉系统 | 微小型接骨板、螺钉系统-接骨板 | 纯钛 | 深圳市沃尔德外科医疗器械技术有限公司 | 深圳市沃尔德外科医疗器械技术有限公司 | (U形接骨板)厚度0.4mm，长度42mm | UNLS04 |  | C04010411801001056100000346 | （U形接骨板）厚度0.4mm，长度42mm，宽度3.3mm，7孔（无引流）（灭菌） |  | 原中选
13 | 颅骨盖孔板-金属盖孔板 | 国械注准20153131763 | 微小型接骨板、螺钉系统 | 微小型接骨板、螺钉系统-接骨板 | 纯钛 | 深圳市沃尔德外科医疗器械技术有限公司 | 深圳市沃尔德外科医疗器械技术有限公司 | (U形接骨板)厚度0.4mm，长度47mm | UNLS04 |  | C04010411801001056100000338 | （U形接骨板）厚度0.4mm，长度47mm，宽度3.3mm，7孔（无引流）（灭菌） |  | 原中选
13 | 颅骨盖孔板-金属盖孔板 | 国械注准20153131763 | 微小型接骨板、螺钉系统 | 微小型接骨板、螺钉系统-接骨板 | 纯钛 | 深圳市沃尔德外科医疗器械技术有限公司 | 深圳市沃尔德外科医疗器械技术有限公司 | (U形接骨板)厚度0.4mm，长度52mm | UNLS04 |  | C04010411801001056100000345 | （U形接骨板）厚度0.4mm，长度52mm，宽度3.3mm，7孔（无引流）（灭菌） |  | 原中选
13 | 颅骨盖孔板-金属盖孔板 | 国械注准20153131763 | 微小型接骨板、螺钉系统 | 微小型接骨板、螺钉系统-接骨板 | 纯钛 | 深圳市沃尔德外科医疗器械技术有限公司 | 深圳市沃尔德外科医疗器械技术有限公司 | (U形接骨板)厚度0.3mm，长度42mm | UNLS04 |  | C04010411801001056100000339 | （U形接骨板）厚度0.3mm，长度42mm，宽度3.3mm，7孔（无引流）（灭菌） |  | 原中选
13 | 颅骨盖孔板-金属盖孔板 | 国械注准20153131763 | 微小型接骨板、螺钉系统 | 微小型接骨板、螺钉系统-接骨板 | 纯钛 | 深圳市沃尔德外科医疗器械技术有限公司 | 深圳市沃尔德外科医疗器械技术有限公司 | (U形接骨板)厚度0.3mm，长度47mm | UNLS04 |  | C04010411801001056100000340 | （U形接骨板）厚度0.3mm，长度47mm，宽度3.3mm，7孔（无引流）（灭菌） |  | 原中选
13 | 颅骨盖孔板-金属盖孔板 | 国械注准20153131763 | 微小型接骨板、螺钉系统 | 微小型接骨板、螺钉系统-接骨板 | 纯钛 | 深圳市沃尔德外科医疗器械技术有限公司 | 深圳市沃尔德外科医疗器械技术有限公司 | (U形接骨板)厚度0.3mm，长度52mm | UNLS04 |  | C04010411801001056100000344 | （U形接骨板）厚度0.3mm，长度52mm，宽度3.3mm，7孔（无引流）（灭菌） |  | 原中选
13 | 颅骨盖孔板-金属盖孔板 | 国械注准20153131763 | 微小型接骨板、螺钉系统 | 微小型接骨板、螺钉系统-接骨板 | 纯钛 | 深圳市沃尔德外科医疗器械技术有限公司 | 深圳市沃尔德外科医疗器械技术有限公司 | (U形接骨板)厚度0.5mm，长度42mm | UNLS04 |  | C04010411801002056100000841 | （U形接骨板）厚度0.5mm，长度42mm，宽度3.3mm，7孔（无引流）（非灭菌） |  | 原中选
13 | 颅骨盖孔板-金属盖孔板 | 国械注准20153131763 | 微小型接骨板、螺钉系统 | 微小型接骨板、螺钉系统-接骨板 | 纯钛 | 深圳市沃尔德外科医疗器械技术有限公司 | 深圳市沃尔德外科医疗器械技术有限公司 | (U形接骨板)厚度0.5mm，长度47mm | UNLS04 |  | C04010411801002056100000838 | （U形接骨板）厚度0.5mm，长度47mm，宽度3.3mm，7孔（无引流）（非灭菌） |  | 原中选
13 | 颅骨盖孔板-金属盖孔板 | 国械注准20153131763 | 微小型接骨板、螺钉系统 | 微小型接骨板、螺钉系统-接骨板 | 纯钛 | 深圳市沃尔德外科医疗器械技术有限公司 | 深圳市沃尔德外科医疗器械技术有限公司 | (U形接骨板)厚度0.5mm，长度52mm | UNLS04 |  | C04010411801002056100000842 | （U形接骨板）厚度0.5mm，长度52mm，宽度3.3mm，7孔（无引流）（非灭菌） |  | 原中选
13 | 颅骨盖孔板-金属盖孔板 | 国械注准20153131763 | 微小型接骨板、螺钉系统 | 微小型接骨板、螺钉系统-接骨板 | 纯钛 | 深圳市沃尔德外科医疗器械技术有限公司 | 深圳市沃尔德外科医疗器械技术有限公司 | (U形接骨板)厚度0.4mm，长度42mm | UNLS04 |  | C04010411801002056100000839 | （U形接骨板）厚度0.4mm，长度42mm，宽度3.3mm，7孔（无引流）（非灭菌） |  | 原中选
13 | 颅骨盖孔板-金属盖孔板 | 国械注准20153131763 | 微小型接骨板、螺钉系统 | 微小型接骨板、螺钉系统-接骨板 | 纯钛 | 深圳市沃尔德外科医疗器械技术有限公司 | 深圳市沃尔德外科医疗器械技术有限公司 | (U形接骨板)厚度0.4mm，长度47mm | UNLS04 |  | C04010411801002056100000840 | （U形接骨板）厚度0.4mm，长度47mm，宽度3.3mm，7孔（无引流）（非灭菌） |  | 原中选
13 | 颅骨盖孔板-金属盖孔板 | 国械注准20153131763 | 微小型接骨板、螺钉系统 | 微小型接骨板、螺钉系统-接骨板 | 纯钛 | 深圳市沃尔德外科医疗器械技术有限公司 | 深圳市沃尔德外科医疗器械技术有限公司 | (U形接骨板)厚度0.4mm，长度52mm | UNLS04 |  | C04010411801002056100000843 | （U形接骨板）厚度0.4mm，长度52mm，宽度3.3mm，7孔（无引流）（非灭菌） |  | 原中选
13 | 颅骨盖孔板-金属盖孔板 | 国械注准20153131763 | 微小型接骨板、螺钉系统 | 微小型接骨板、螺钉系统-接骨板 | 纯钛 | 深圳市沃尔德外科医疗器械技术有限公司 | 深圳市沃尔德外科医疗器械技术有限公司 | (U形接骨板)厚度0.3mm，长度42mm | UNLS04 |  | C04010411801002056100000835 | （U形接骨板）厚度0.3mm，长度42mm，宽度3.3mm，7孔（无引流）（非灭菌） |  | 原中选
13 | 颅骨盖孔板-金属盖孔板 | 国械注准20153131763 | 微小型接骨板、螺钉系统 | 微小型接骨板、螺钉系统-接骨板 | 纯钛 | 深圳市沃尔德外科医疗器械技术有限公司 | 深圳市沃尔德外科医疗器械技术有限公司 | (U形接骨板)厚度0.3mm，长度47mm | UNLS04 |  | C04010411801002056100000836 | （U形接骨板）厚度0.3mm，长度47mm，宽度3.3mm，7孔（无引流）（非灭菌） |  | 原中选
13 | 颅骨盖孔板-金属盖孔板 | 国械注准20153131763 | 微小型接骨板、螺钉系统 | 微小型接骨板、螺钉系统-接骨板 | 纯钛 | 深圳市沃尔德外科医疗器械技术有限公司 | 深圳市沃尔德外科医疗器械技术有限公司 | (U形接骨板)厚度0.3mm，长度52mm | UNLS04 |  | C04010411801002056100000837 | （U形接骨板）厚度0.3mm，长度52mm，宽度3.3mm，7孔（无引流）（非灭菌） |  | 原中选
16 | 颅骨钉-金属颅骨钉 | 国械注准20173134363 | 钛网系统 | 钛网系统-钛钉 | 钛合金 | 江苏双羊医疗器械有限公司 | 江苏双羊医疗器械有限公司 | （2.0×7mm不阳极氧化） 2.0×7mm | HAQ02型钛钉 | 0106936794855035 | C04010111802000052140000007 | 直径2.0mm，长度7mm |  | 原中选
16 | 颅骨钉-金属颅骨钉 | 国械注准20173134363 | 钛网系统 | 钛网系统-钛钉 | 钛合金 | 江苏双羊医疗器械有限公司 | 江苏双羊医疗器械有限公司 | （2.0×7mm阳极氧化） 2.0×7mm | HAQ02型钛钉 | 0106936794810232 | C04010111802000052140000003 | 直径2.0mm，长度7mm |  | 原中选
16 | 颅骨钉-金属颅骨钉 | 国械注准20173134363 | 钛网系统 | 钛网系统-钛钉 | 钛合金 | 江苏双羊医疗器械有限公司 | 江苏双羊医疗器械有限公司 | （2.0×5mm不阳极氧化） 2.0×5mm | HAQ02型钛钉 | 0106936794855059 | C04010111802000052140000002 | 直径2.0mm，长度5mm |  | 原中选
16 | 颅骨钉-金属颅骨钉 | 国械注准20173134363 | 钛网系统 | 钛网系统-钛钉 | 钛合金 | 江苏双羊医疗器械有限公司 | 江苏双羊医疗器械有限公司 | （2.0×5.5mm自钻） 2.0×5.5mm | HAQ02型钛钉 | 0106936794855028 | C04010111802000052140000001 | 直径2.0mm，长度5.5mm |  | 原中选
16 | 颅骨钉-金属颅骨钉 | 国械注准20173134363 | 钛网系统 | 钛网系统-钛钉 | 钛合金 | 江苏双羊医疗器械有限公司 | 江苏双羊医疗器械有限公司 | 2.0×5mm | HAQ02型钛钉 | 0106936794855011 | C04010111802000052140000005 | 直径2.0mm，长度5mm |  | 原中选
16 | 颅骨钉-金属颅骨钉 | 国械注准20173131013 | 颅颌面接骨螺钉 | 颅颌面接骨螺钉 | 钛合金 | 江苏百易得医疗科技有限公司 | 江苏百易得医疗科技有限公司 | φ1.5×7，非灭菌 | HAQ02-I | 06942790567056 | C07010208902008017970000024 | 直径：1.5mm ,长度:7mm |  | 原中选
16 | 颅骨钉-金属颅骨钉 | 国械注准20173131013 | 颅颌面接骨螺钉 | 颅颌面接骨螺钉 | 钛合金 | 江苏百易得医疗科技有限公司 | 江苏百易得医疗科技有限公司 | φ1.5×6，非灭菌 | HAQ02-I | 06942790567049 | C07010208902008017970000247 | 直径：1.5mm ,长度:6mm |  | 原中选
16 | 颅骨钉-金属颅骨钉 | 国械注准20173131013 | 颅颌面接骨螺钉 | 颅颌面接骨螺钉 | 钛合金 | 江苏百易得医疗科技有限公司 | 江苏百易得医疗科技有限公司 | φ1.5×5，非灭菌 | HAQ02-I | 06942790567032 | C07010208902008017970000009 | 直径：1.5mm ,长度:5mm |  | 原中选
16 | 颅骨钉-金属颅骨钉 | 国械注准20173131013 | 颅颌面接骨螺钉 | 颅颌面接骨螺钉 | 钛合金 | 江苏百易得医疗科技有限公司 | 江苏百易得医疗科技有限公司 | φ1.5×4，非灭菌 | HAQ02-I | 06942790567025 | C07010208902008017970000133 | 直径：1.5mm ,长度:4mm |  | 原中选
16 | 颅骨钉-金属颅骨钉 | 国械注准20173131013 | 颅颌面接骨螺钉 | 颅颌面接骨螺钉 | 钛合金 | 江苏百易得医疗科技有限公司 | 江苏百易得医疗科技有限公司 | φ1.5×3，非灭菌 | HAQ02-I | 06942790567018 | C07010208902008017970000175 | 直径：1.5mm ,长度:3mm |  | 原中选
16 | 颅骨钉-金属颅骨钉 | 国械注准20173131013 | 颅颌面接骨螺钉 | 颅颌面接骨螺钉 | 钛合金 | 江苏百易得医疗科技有限公司 | 江苏百易得医疗科技有限公司 | φ2.0×8，非灭菌 | HAQ02-II | 06942790567414 | C07010208902007017970000159 | 直径：2.0mm ,长度:8mm |  | 原中选
16 | 颅骨钉-金属颅骨钉 | 国械注准20173131013 | 颅颌面接骨螺钉 | 颅颌面接骨螺钉 | 钛合金 | 江苏百易得医疗科技有限公司 | 江苏百易得医疗科技有限公司 | φ2.0×7，非灭菌 | HAQ02-II | 06942790567407 | C07010208902007017970000029 | 直径：2.0mm ,长度:7mm |  | 原中选
16 | 颅骨钉-金属颅骨钉 | 国械注准20173131013 | 颅颌面接骨螺钉 | 颅颌面接骨螺钉 | 钛合金 | 江苏百易得医疗科技有限公司 | 江苏百易得医疗科技有限公司 | φ2.0×6，非灭菌 | HAQ02-II | 06942790567391 | C07010208902007017970000275 | 直径：2.0mm ,长度:6mm |  | 原中选
16 | 颅骨钉-金属颅骨钉 | 国械注准20173131013 | 颅颌面接骨螺钉 | 颅颌面接骨螺钉 | 钛合金 | 江苏百易得医疗科技有限公司 | 江苏百易得医疗科技有限公司 | φ2.0×5，非灭菌 | HAQ02-II | 06942790567384 | C07010208902007017970000051 | 直径：2.0mm ,长度:5mm |  | 原中选
16 | 颅骨钉-金属颅骨钉 | 国械注准20173131013 | 颅颌面接骨螺钉 | 颅颌面接骨螺钉 | 钛合金 | 江苏百易得医疗科技有限公司 | 江苏百易得医疗科技有限公司 | φ1.5×7，非灭菌 | HAQ02-II | 06942790567339 | C07010208902007017970000146 | 直径：1.5mm ,长度:7mm |  | 原中选
16 | 颅骨钉-金属颅骨钉 | 国械注准20173131013 | 颅颌面接骨螺钉 | 颅颌面接骨螺钉 | 钛合金 | 江苏百易得医疗科技有限公司 | 江苏百易得医疗科技有限公司 | φ1.5×6，非灭菌 | HAQ02-II | 06942790567322 | C07010208902007017970000286 | 直径：1.5mm ,长度:6mm |  | 原中选
16 | 颅骨钉-金属颅骨钉 | 国械注准20173131013 | 颅颌面接骨螺钉 | 颅颌面接骨螺钉 | 钛合金 | 江苏百易得医疗科技有限公司 | 江苏百易得医疗科技有限公司 | φ1.5×5，非灭菌 | HAQ02-II | 06942790567315 | C07010208902007017970000209 | 直径：1.5mm ,长度:5mm |  | 原中选
16 | 颅骨钉-金属颅骨钉 | 国械注准20173131013 | 颅颌面接骨螺钉 | 颅颌面接骨螺钉 | 钛合金 | 江苏百易得医疗科技有限公司 | 江苏百易得医疗科技有限公司 | φ1.5×4，非灭菌 | HAQ02-II | 06942790567308 | C07010208902007017970000139 | 直径：1.5mm ,长度:4mm |  | 原中选
16 | 颅骨钉-金属颅骨钉 | 国械注准20173131013 | 颅颌面接骨螺钉 | 颅颌面接骨螺钉 | 钛合金 | 江苏百易得医疗科技有限公司 | 江苏百易得医疗科技有限公司 | φ1.5×3，非灭菌 | HAQ02-II | 06942790567292 | C07010208902007017970000110 | 直径：1.5mm ,长度:3mm |  | 原中选
16 | 颅骨钉-金属颅骨钉 | 国械注准20203130120 | 颅骨固定系统 | 颅骨固定系统-螺钉 | 钛合金 | 苏州吉美瑞医疗器械股份有限公司 | 苏州吉美瑞医疗器械股份有限公司 | 2.0*5mm | ZZ01 | 0116948275131221 | C04010111802000098370000240 | 直径2.0，长度5mm |  | 原中选
16 | 颅骨钉-金属颅骨钉 | 国械注准20203130120 | 颅骨固定系统 | 颅骨固定系统-螺钉 | 钛合金 | 苏州吉美瑞医疗器械股份有限公司 | 苏州吉美瑞医疗器械股份有限公司 | 1.5×5 | ZZ01 | 0106948275106338 | C04010111802000098370000413 | 直径1.5，长度5mm |  | 原中选
16 | 颅骨钉-金属颅骨钉 | 国械注准20203130120 | 颅骨固定系统 | 颅骨固定系统-螺钉 | 钛合金 | 苏州吉美瑞医疗器械股份有限公司 | 苏州吉美瑞医疗器械股份有限公司 | 2.0*7mm | GQ01 | 0106948275106611 | C04010111802000098370000358 | 直径2.0，长度7mm |  | 原中选
16 | 颅骨钉-金属颅骨钉 | 国械注准20203130120 | 颅骨固定系统 | 颅骨固定系统-螺钉 | 钛合金 | 苏州吉美瑞医疗器械股份有限公司 | 苏州吉美瑞医疗器械股份有限公司 | 2.0*5mm | GQ01 | 0106948275106598 | C04010111802000098370000355 | 直径2.0，长度5mm |  | 原中选
16 | 颅骨钉-金属颅骨钉 | 国械注准20203130120 | 颅骨固定系统 | 颅骨固定系统-螺钉 | 钛合金 | 苏州吉美瑞医疗器械股份有限公司 | 苏州吉美瑞医疗器械股份有限公司 | 2.0*6mm | GQ01 | 0106948275106604 | C04010111802000098370000352 | 直径2.0，长度6mm |  | 原中选
16 | 颅骨钉-金属颅骨钉 | 国械注准20203130120 | 颅骨固定系统 | 颅骨固定系统-螺钉 | 钛合金 | 苏州吉美瑞医疗器械股份有限公司 | 苏州吉美瑞医疗器械股份有限公司 | 2.0×5 | GQ01 无菌 | 0106948275110083 | C04010111802000098370000447 | 直径2.0，长度5mm |  | 原中选
16 | 颅骨钉-金属颅骨钉 | 国械注准20203130120 | 颅骨固定系统 | 颅骨固定系统-螺钉 | 钛合金 | 苏州吉美瑞医疗器械股份有限公司 | 苏州吉美瑞医疗器械股份有限公司 | 1.5×5 | GQ01 无菌 | 0106948275100503 | C04010111802000098370000422 | 直径1.5，长度5mm |  | 原中选
16 | 颅骨钉-金属颅骨钉 | 国械注准20173134363 | 钛网系统 | 钛网系统-钛钉 | 钛合金 | 江苏双羊医疗器械有限公司 | 江苏双羊医疗器械有限公司 | 2.0×5mm | HAQ02W型钛钉 |  | C04010111802000052140000010 | 直径：2.0mm，长度5mm |  | 原中选
16 | 颅骨钉-金属颅骨钉 | 国械注准20173130233 | 颅颌面接骨板系统 | 颅颌面接骨板系统-颅颌面接骨螺钉 | 钛合金 | 苏州市康力骨科器械有限公司 | 苏州市康力骨科器械有限公司 | Φ2.0×6mm（十字槽） | 颅颌面接骨螺钉（颌面自攻自钻钉）钛 /HA2.0 | 0116937762197734 | C07010208902008072760000019 | 直径2.0，长度6mm |  | 原中选
16 | 颅骨钉-金属颅骨钉 | 国械注准20153131365 | 颅颌骨内固定螺钉 | 颅颌骨内固定螺钉 | 钛合金 | 上海双申医疗器械股份有限公司 | 上海双申医疗器械股份有限公司 | 88-1604 | 88-1604 | 0106945488401540 | C04010111802000112880000106 | 直径1.6；长度4mm |  | 原中选
16 | 颅骨钉-金属颅骨钉 | 国械注准20153131365 | 颅颌骨内固定螺钉 | 颅颌骨内固定螺钉 | 钛合金 | 上海双申医疗器械股份有限公司 | 上海双申医疗器械股份有限公司 | HE 1.8×5 | HE 1.8×5 | 0106945488400512 | C04010111802000112880000025 | 直径1.8；长度5mm |  | 原中选
16 | 颅骨钉-金属颅骨钉 | 国械注准20153131365 | 颅颌骨内固定螺钉 | 颅颌骨内固定螺钉 | 钛合金 | 上海双申医疗器械股份有限公司 | 上海双申医疗器械股份有限公司 | HE1.5×5 | HE1.5×5 | 0106945488400208 | C04010111802000112880000178 | 直径1.5；长度5mm |  | 原中选
16 | 颅骨钉-金属颅骨钉 | 国械注准20153131365 | 颅颌骨内固定螺钉 | 颅颌骨内固定螺钉 | 钛合金 | 上海双申医疗器械股份有限公司 | 上海双申医疗器械股份有限公司 | HE 2.0×6 | HE 2.0×6 | 0106945488400437 | C04010111802000112880000030 | 直径2.0；长度6mm |  | 原中选
16 | 颅骨钉-金属颅骨钉 | 国械注准20153131365 | 颅颌骨内固定螺钉 | 颅颌骨内固定螺钉 | 钛合金 | 上海双申医疗器械股份有限公司 | 上海双申医疗器械股份有限公司 | HE 1.6×5 | HE 1.6×5 | 0106945488400468 | C04010111802000112880000084 | 直径1.6；长度5mm |  | 原中选
16 | 颅骨钉-金属颅骨钉 | 国械注准20153131365 | 颅颌骨内固定螺钉 | 颅颌骨内固定螺钉 | 钛合金 | 上海双申医疗器械股份有限公司 | 上海双申医疗器械股份有限公司 | HE2.0×7 | HE2.0×7 | 0106945488400246 | C04010111802000112880000026 | 直径2.0；长度7mm |  | 原中选
16 | 颅骨钉-金属颅骨钉 | 国械注准20153131365 | 颅颌骨内固定螺钉 | 颅颌骨内固定螺钉 | 钛合金 | 上海双申医疗器械股份有限公司 | 上海双申医疗器械股份有限公司 | 89-1505 | 89-1505 | 0106945488400918 | C04010111802000112880000063 | 直径1.5；长度5mm |  | 原中选
16 | 颅骨钉-金属颅骨钉 | 国械注准20153131365 | 颅颌骨内固定螺钉 | 颅颌骨内固定螺钉 | 钛合金 | 上海双申医疗器械股份有限公司 | 上海双申医疗器械股份有限公司 | 99-2005 | 99-2005 | 0106945488400628 | C04010111802000112880000182 | 直径2.0；长度5mm |  | 原中选
16 | 颅骨钉-金属颅骨钉 | 国械注准20153131365 | 颅颌骨内固定螺钉 | 颅颌骨内固定螺钉 | 钛合金 | 上海双申医疗器械股份有限公司 | 上海双申医疗器械股份有限公司 | 89-2005 | 89-2005 | 0106945488401458 | C04010111802000112880000114 | 直径2.0；长度5mm |  | 原中选
16 | 颅骨钉-金属颅骨钉 | 国械注进20153131141 | 颅颌面固定系统TiMesh Cranial Fixation System | 颅颌面固定系统-螺钉 | 钛合金 | 美敦力公司 Medtronic Inc. | 美敦力（上海）管理有限公司 | 1.6x3.5mm 十字螺钉 | 9001635 |  | C04010111802000042540000002 | 直径1.6mm，长度3.5mm |  | 原中选
16 | 颅骨钉-金属颅骨钉 | 国械注进20153131141 | 颅颌面固定系统TiMesh Cranial Fixation System | 颅颌面固定系统-螺钉 | 钛合金 | 美敦力公司 Medtronic Inc. | 美敦力（上海）管理有限公司 | 1.6x4.0mm 十字螺钉 | 9001640 |  | C04010111802000042540000004 | 直径1.6mm，长度4.0mm |  | 原中选
16 | 颅骨钉-金属颅骨钉 | 国械注准20193131522 | 颅骨螺钉 | 颅骨螺钉 | 钛合金 | 天津市康尔医疗器械有限公司 | 天津市康尔医疗器械有限公司 | φ2.0×8mm（无菌包装） | LGD06 |  | C04010111802000074790000133 | 直径2.0mm 长度8mm |  | 原中选
16 | 颅骨钉-金属颅骨钉 | 国械注准20193131522 | 颅骨螺钉 | 颅骨螺钉 | 钛合金 | 天津市康尔医疗器械有限公司 | 天津市康尔医疗器械有限公司 | φ2.0×6mm（无菌包装） | LGD06 |  | C04010111802000074790000032 | 直径2.0mm 长度6mm |  | 原中选
16 | 颅骨钉-金属颅骨钉 | 国械注准20193131522 | 颅骨螺钉 | 颅骨螺钉 | 钛合金 | 天津市康尔医疗器械有限公司 | 天津市康尔医疗器械有限公司 | φ2.0×4mm（无菌包装） | LGD06 |  | C04010111802000074790000302 | 直径2.0mm 长度4mm |  | 原中选
16 | 颅骨钉-金属颅骨钉 | 国械注准20193131522 | 颅骨螺钉 | 颅骨螺钉 | 钛合金 | 天津市康尔医疗器械有限公司 | 天津市康尔医疗器械有限公司 | φ2.0×5mm（无菌包装） | LGD06 |  | C04010111802000074790000345 | 直径2.0mm 长度5mm |  | 原中选
16 | 颅骨钉-金属颅骨钉 | 国械注准20193131522 | 颅骨螺钉 | 颅骨螺钉 | 钛合金 | 天津市康尔医疗器械有限公司 | 天津市康尔医疗器械有限公司 | φ1.6×5mm（无菌包装） | LGD06 |  | C04010111802000074790000320 | 直径1.6mm 长度5mm |  | 原中选
16 | 颅骨钉-金属颅骨钉 | 国械注准20193131522 | 颅骨螺钉 | 颅骨螺钉 | 钛合金 | 天津市康尔医疗器械有限公司 | 天津市康尔医疗器械有限公司 | φ1.6×4mm（无菌包装） | LGD05 |  | C04010111802000074790000304 | 直径1.6mm 长度4mm |  | 原中选
16 | 颅骨钉-金属颅骨钉 | 国械注准20193131522 | 颅骨螺钉 | 颅骨螺钉 | 钛合金 | 天津市康尔医疗器械有限公司 | 天津市康尔医疗器械有限公司 | φ2.0×5mm（无菌包装） | LGD05 |  | C04010111802000074790000208 | 直径2.0mm 长度5mm |  | 原中选
16 | 颅骨钉-金属颅骨钉 | 国械注准20193131522 | 颅骨螺钉 | 颅骨螺钉 | 钛合金 | 天津市康尔医疗器械有限公司 | 天津市康尔医疗器械有限公司 | φ2.0×8mm（无菌包装） | LGD02 |  | C04010111802000074790000284 | 直径2.0mm 长度8mm |  | 原中选
16 | 颅骨钉-金属颅骨钉 | 国械注准20193131522 | 颅骨螺钉 | 颅骨螺钉 | 钛合金 | 天津市康尔医疗器械有限公司 | 天津市康尔医疗器械有限公司 | φ2.0×7mm（无菌包装） | LGD02 |  | C04010111802000074790000172 | 直径2.0mm 长度7mm |  | 原中选
16 | 颅骨钉-金属颅骨钉 | 国械注准20193131522 | 颅骨螺钉 | 颅骨螺钉 | 钛合金 | 天津市康尔医疗器械有限公司 | 天津市康尔医疗器械有限公司 | φ2.0×6mm（无菌包装） | LGD02 |  | C04010111802000074790000186 | 直径2.0mm 长度6mm |  | 原中选
16 | 颅骨钉-金属颅骨钉 | 国械注准20193131522 | 颅骨螺钉 | 颅骨螺钉 | 钛合金 | 天津市康尔医疗器械有限公司 | 天津市康尔医疗器械有限公司 | φ2.0×5mm（无菌包装） | LGD02 |  | C04010111802000074790000372 | 直径2.0mm 长度5mm |  | 原中选
16 | 颅骨钉-金属颅骨钉 | 国械注准20193131522 | 颅骨螺钉 | 颅骨螺钉 | 钛合金 | 天津市康尔医疗器械有限公司 | 天津市康尔医疗器械有限公司 | φ2.0×5.6mm（无菌包装） | LGD02 |  | C04010111802000074790000351 | 直径2.0mm 长度5.6mm |  | 原中选
16 | 颅骨钉-金属颅骨钉 | 国械注准20193131522 | 颅骨螺钉 | 颅骨螺钉 | 钛合金 | 天津市康尔医疗器械有限公司 | 天津市康尔医疗器械有限公司 | φ2.0×8mm（无菌包装） | LGD01 |  | C04010111802000074790000050 | 直径2.0mm 长度8mm |  | 原中选
16 | 颅骨钉-金属颅骨钉 | 国械注准20193131522 | 颅骨螺钉 | 颅骨螺钉 | 钛合金 | 天津市康尔医疗器械有限公司 | 天津市康尔医疗器械有限公司 | φ2.0×5mm（无菌包装） | LGD01 |  | C04010111802000074790000046 | 直径2.0mm 长度5mm |  | 原中选
16 | 颅骨钉-金属颅骨钉 | 国械注准20193131522 | 颅骨螺钉 | 颅骨螺钉 | 钛合金 | 天津市康尔医疗器械有限公司 | 天津市康尔医疗器械有限公司 | φ2.0×6mm（无菌包装） | LGD01 |  | C04010111802000074790000213 | 直径2.0mm 长度6mm |  | 原中选
16 | 颅骨钉-金属颅骨钉 | 国械注准20193131522 | 颅骨螺钉 | 颅骨螺钉 | 钛合金 | 天津市康尔医疗器械有限公司 | 天津市康尔医疗器械有限公司 | φ2.0×4mm（无菌包装） | LGD01 |  | C04010111802000074790000365 | 直径2.0mm 长度4mm |  | 原中选
16 | 颅骨钉-金属颅骨钉 | 国械注准20193131522 | 颅骨螺钉 | 颅骨螺钉 | 钛合金 | 天津市康尔医疗器械有限公司 | 天津市康尔医疗器械有限公司 | φ1.8×5mm（无菌包装） | LGD01 |  | C04010111802000074790000367 | 直径1.8mm 长度5mm |  | 原中选
16 | 颅骨钉-金属颅骨钉 | 国械注准20193131522 | 颅骨螺钉 | 颅骨螺钉 | 钛合金 | 天津市康尔医疗器械有限公司 | 天津市康尔医疗器械有限公司 | φ1.6×4mm（无菌包装） | LGD01 |  | C04010111802000074790000377 | 直径1.6mm 长度4mm |  | 原中选
16 | 颅骨钉-金属颅骨钉 | 国械注准20193131522 | 颅骨螺钉 | 颅骨螺钉 | 钛合金 | 天津市康尔医疗器械有限公司 | 天津市康尔医疗器械有限公司 | φ1.6×7mm（无菌包装） | LGD01 |  | C04010111802000074790000267 | 直径1.6mm 长度7mm |  | 原中选
16 | 颅骨钉-金属颅骨钉 | 国械注准20193131522 | 颅骨螺钉 | 颅骨螺钉 | 钛合金 | 天津市康尔医疗器械有限公司 | 天津市康尔医疗器械有限公司 | φ1.6×6mm（无菌包装） | LGD01 |  | C04010111802000074790000190 | 直径1.6mm 长度6mm |  | 原中选
16 | 颅骨钉-金属颅骨钉 | 国械注准20193131522 | 颅骨螺钉 | 颅骨螺钉 | 钛合金 | 天津市康尔医疗器械有限公司 | 天津市康尔医疗器械有限公司 | φ1.6×5mm（无菌包装） | LGD01 |  | C04010111802000074790000015 | 直径1.6mm 长度5mm |  | 原中选
16 | 颅骨钉-金属颅骨钉 | 国械注准20223130332 | 颅骨修补重建系统 | 颅骨修补重建系统-螺钉 | 钛合金 | 大博医疗科技股份有限公司 | 大博医疗科技股份有限公司 | (自攻自钻钉)直径2.0mm 长度6mm灭菌包装 | ZSD 01 |  | C04010111802000004190000006 | 直径2mm 长度6mm |  | 原中选
16 | 颅骨钉-金属颅骨钉 | 国械注准20223130332 | 颅骨修补重建系统 | 颅骨修补重建系统-螺钉 | 钛合金 | 大博医疗科技股份有限公司 | 大博医疗科技股份有限公司 | (自攻自钻钉)直径2.0mm 长度5mm灭菌包装 | ZSD 01 |  | C04010111802000004190000014 | 直径2mm 长度5mm |  | 原中选
16 | 颅骨钉-金属颅骨钉 | 国械注准20223130332 | 颅骨修补重建系统 | 颅骨修补重建系统-螺钉 | 钛合金 | 大博医疗科技股份有限公司 | 大博医疗科技股份有限公司 | (自攻自钻钉)直径2.0mm 长度4mm灭菌包装 | ZSD 01 |  | C04010111802000004190000009 | 直径2mm 长度4mm |  | 原中选
16 | 颅骨钉-金属颅骨钉 | 国械注准20223130332 | 颅骨修补重建系统 | 颅骨修补重建系统-螺钉 | 钛合金 | 大博医疗科技股份有限公司 | 大博医疗科技股份有限公司 | (自攻自钻钉)直径2.0mm 长度6mm非灭菌包装 | ZSD 01 |  | C04010111802000004190000007 | 直径2mm 长度6mm |  | 原中选
16 | 颅骨钉-金属颅骨钉 | 国械注准20223130332 | 颅骨修补重建系统 | 颅骨修补重建系统-螺钉 | 钛合金 | 大博医疗科技股份有限公司 | 大博医疗科技股份有限公司 | (自攻自钻钉)直径2.0mm 长度5mm非无菌包装 | ZSD 01 |  | C04010111802000004190000005 | 直径2mm 长度5mm |  | 原中选
16 | 颅骨钉-金属颅骨钉 | 国械注准20223130332 | 颅骨修补重建系统 | 颅骨修补重建系统-螺钉 | 钛合金 | 大博医疗科技股份有限公司 | 大博医疗科技股份有限公司 | (自攻自钻钉)直径2.0mm 长度4mm非无菌包装 | ZSD 01 |  | C04010111802000004190000021 | 直径2mm 长度4mm |  | 原中选
16 | 颅骨钉-金属颅骨钉 | 国械注进20163134687 | 颅颌面接骨板固定系统 | 颅颌面接骨板固定系统-自攻接骨螺钉 |  | 奥特麦德医疗器械有限公司 OsteoMed | 上海黎奥医疗设备有限公司 | 2.0mm*8mm自攻接骨螺钉 | 211-2008 |  | C04010111802000041770000022 | 2.0mm*8mm |  | 原中选
16 | 颅骨钉-金属颅骨钉 | 国械注进20163134687 | 颅颌面接骨板固定系统 | 颅颌面接骨板固定系统-自攻接骨螺钉 |  | 奥特麦德医疗器械有限公司 OsteoMed | 上海黎奥医疗设备有限公司 | 2.0mm*6mm自攻接骨螺钉 | 211-2006 |  | C04010111802000041770000021 | 2.0mm*6mm |  | 原中选
16 | 颅骨钉-金属颅骨钉 | 国械注进20163134687 | 颅颌面接骨板固定系统 | 颅颌面接骨板固定系统-自攻接骨螺钉 |  | 奥特麦德医疗器械有限公司 OsteoMed | 上海黎奥医疗设备有限公司 | 2.0mm*4mm自攻接骨螺钉 | 211-2004 |  | C04010111802000041770000019 | 2.0mm*4mm |  | 原中选
16 | 颅骨钉-金属颅骨钉 | 国械注进20163134687 | 颅颌面接骨板固定系统 | 颅颌面接骨板固定系统-自攻接骨螺钉 |  | 奥特麦德医疗器械有限公司 OsteoMed | 上海黎奥医疗设备有限公司 | 2.0mm*5mm自攻接骨螺钉 | 211-2005 |  | C04010111802000041770000020 | 2.0mm*5mm |  | 原中选
16 | 颅骨钉-金属颅骨钉 | 国械注准20193131675 | 颅颌骨板、螺钉系统 | 颅颌骨板、螺钉系统-螺钉 | 钛合金 | 天津市康利民医疗器械有限公司 | 天津市康利民医疗器械有限公司 | Φ1.7×5mm | THAQ02 | 96955968854967 | C04010111802000055660000001 | 直径φ1.7；长度5mm |  | 原中选
16 | 颅骨钉-金属颅骨钉 | 国械注准20193131675 | 颅颌骨板、螺钉系统 | 颅颌骨板、螺钉系统-螺钉 | 钛合金 | 天津市康利民医疗器械有限公司 | 天津市康利民医疗器械有限公司 | Φ2.0×5mm | THAQ02 | 96955968855049 | C04010111802000055660000003 | 直径φ2.0；长度5mm |  | 原中选
16 | 颅骨钉-金属颅骨钉 | 国械注进20173137083 | 颅颌面用接骨螺钉Screws for Cranio-Maxillofacial | 颅颌面用接骨螺钉 | 钛6铝7铌 | 辛迪思有限公司 Synthes GmbH | 强生（上海）医疗器材有限公司 | 自钻型颅骨皮质骨螺钉1.6, 加强十字头,长 6 mm | 400.836 | 07611819753471 | C04010111802000090980000022 | 直径1.6mm,长度6 mm |  | 原中选
16 | 颅骨钉-金属颅骨钉 | 国械注进20173137083 | 颅颌面用接骨螺钉Screws for Cranio-Maxillofacial | 颅颌面用接骨螺钉 | 钛6铝7铌 | 辛迪思有限公司 Synthes GmbH | 强生（上海）医疗器材有限公司 | 自钻型颅骨皮质骨螺钉1.6, 加强十字头,长 5 mm | 400.835 | 07611819753464 | C04010111802000090980000021 | 直径1.6mm,长度5 mm |  | 原中选
16 | 颅骨钉-金属颅骨钉 | 国械注进20173137083 | 颅颌面用接骨螺钉Screws for Cranio-Maxillofacial | 颅颌面用接骨螺钉 | 钛6铝7铌 | 辛迪思有限公司 Synthes GmbH | 强生（上海）医疗器材有限公司 | 自钻型颅骨皮质骨螺钉1.6, 加强十字头,长 4 mm | 400.834 | 07611819753457 | C04010111802000090980000020 | 直径1.6mm,长度4 mm |  | 原中选
16 | 颅骨钉-金属颅骨钉 | 国械注进20173137083 | 颅颌面用接骨螺钉Screws for Cranio-Maxillofacial | 颅颌面用接骨螺钉 | 钛6铝7铌 | 辛迪思有限公司 Synthes GmbH | 强生（上海）医疗器材有限公司 | 自钻型颅骨皮质骨螺钉1.6, 加强十字头,长 3 mm | 400.833 | 07611819753440 | C04010111802000090980000019 | 直径1.6mm,长度3 mm |  | 原中选
16 | 颅骨钉-金属颅骨钉 | 国械注进20183131989 | 颅颌面外科内固定系统Cranio-Maxillofacial System | 颅颌面外科内固定系统-接骨螺钉 | 钛合金 | 辛迪思有限公司 Synthes GmbH | 强生（上海）医疗器材有限公司 | MatrixNEURO螺钉,Ø 1.5mm,自钻, 长 5mm，1枚装 | 04.503.105.01C | 07611819901667 | C04010111802000090980000003 | 直径1.5mm,长度5mm |  | 原中选
16 | 颅骨钉-金属颅骨钉 | 国械注进20183131989 | 颅颌面外科内固定系统Cranio-Maxillofacial System | 颅颌面外科内固定系统-接骨螺钉 | 钛合金 | 辛迪思有限公司 Synthes GmbH | 强生（上海）医疗器材有限公司 | MatrixNEURO螺钉,Ø 1.5mm,自钻, 长 4mm，1枚装 | 04.503.104.01C | 07611819901612 | C04010111802000090980000002 | 直径1.5mm, 长度4mm |  | 原中选
16 | 颅骨钉-金属颅骨钉 | 国械注进20183131989 | 颅颌面外科内固定系统Cranio-Maxillofacial System | 颅颌面外科内固定系统-接骨螺钉 | 钛合金 | 辛迪思有限公司 Synthes GmbH | 强生（上海）医疗器材有限公司 | MatrixNEURO螺钉,Ø 1.5mm,自钻, 长 3mm，1枚装 | 04.503.103.01C | 07611819901568 | C04010111802000090980000001 | 直径1.5mm,长度3mm |  | 原中选
16 | 颅骨钉-金属颅骨钉 | 国械注准20223131307 | 颅颌面内固定螺钉 | 颅颌面内固定螺钉 | 钛合金TC4ELI | 上海伍健医疗器械有限公司 | 上海伍健医疗器械有限公司 | HZZ2.0x9 | HZZ2.0 | 06970270120279 | C04010111802000013860000015 | 直径2.0mm，长度9mm |  | 原中选
16 | 颅骨钉-金属颅骨钉 | 国械注准20223131307 | 颅颌面内固定螺钉 | 颅颌面内固定螺钉 | 钛合金TC4ELI | 上海伍健医疗器械有限公司 | 上海伍健医疗器械有限公司 | HZZ2.0x10 | HZZ2.0 | 06970270120286 | C04010111802000013860000034 | 直径2.0mm，长度10mm |  | 原中选
16 | 颅骨钉-金属颅骨钉 | 国械注准20223131307 | 颅颌面内固定螺钉 | 颅颌面内固定螺钉 | 钛合金TC4ELI | 上海伍健医疗器械有限公司 | 上海伍健医疗器械有限公司 | HZZ2.0x8 | HZZ2.0 | 06970270120262 | C04010111802000013860000011 | 直径2.0mm，长度8mm |  | 原中选
16 | 颅骨钉-金属颅骨钉 | 国械注准20223131307 | 颅颌面内固定螺钉 | 颅颌面内固定螺钉 | 钛合金TC4ELI | 上海伍健医疗器械有限公司 | 上海伍健医疗器械有限公司 | HZZ2.0x5 | HZZ2.0 | 06970270120231 | C04010111802000013860000009 | 直径2.0mm，长度5mm |  | 原中选
16 | 颅骨钉-金属颅骨钉 | 国械注准20223131307 | 颅颌面内固定螺钉 | 颅颌面内固定螺钉 | 钛合金TC4ELI | 上海伍健医疗器械有限公司 | 上海伍健医疗器械有限公司 | HZZ2.0x4 | HZZ2.0 | 06970270120224 | C04010111802000013860000035 | 直径2.0mm，长度4mm |  | 原中选
16 | 颅骨钉-金属颅骨钉 | 国械注准20223131307 | 颅颌面内固定螺钉 | 颅颌面内固定螺钉 | 钛合金TC4ELI | 上海伍健医疗器械有限公司 | 上海伍健医疗器械有限公司 | HZZ1.5x4 | HZZ1.5 | 06970270120170 | C04010111802000013860000027 | 直径1.5mm，长度4mm |  | 原中选
16 | 颅骨钉-金属颅骨钉 | 国械注准20223131307 | 颅颌面内固定螺钉 | 颅颌面内固定螺钉 | 钛合金TC4ELI | 上海伍健医疗器械有限公司 | 上海伍健医疗器械有限公司 | HZZ1.5x5 | HZZ1.5 | 06970270120187 | C04010111802000013860000012 | 直径1.5mm，长度5mm |  | 原中选
16 | 颅骨钉-金属颅骨钉 | 国械注进20153131450 | 颅颌固定系统 Titanium Bone Fixation Set | 颅颌固定系统-螺钉 | 钛合金 | 邦美微固定公司 Biomet Microfixation | 捷迈（上海）医疗国际贸易有限公司 | 2.0×5mm强扭矩十字自钻螺钉，5/包 | 95-6205 |  | C04010111802000075510000009 | 直径2.0mm，长度5mm |  | 原中选
16 | 颅骨钉-金属颅骨钉 | 国械注进20153131450 | 颅颌固定系统 Titanium Bone Fixation Set | 颅颌固定系统-螺钉 | 钛合金 | 邦美微固定公司 Biomet Microfixation | 捷迈（上海）医疗国际贸易有限公司 | 1.5×4mm强扭矩十字自钻螺钉，5/包 | 95-6104 |  | C04010111802000075510000001 | 直径1.5mm，长度4mm |  | 原中选
16 | 颅骨钉-金属颅骨钉 | 国械注准20223131151 | 颅颌面板钉固定系统 | 颅颌面接骨螺钉 | 钛合金 | 山东威高海星医疗器械有限公司 | 山东威高海星医疗器械有限公司 | 2.0×4 | HXS01Z0302 | (01)06915593152217 | C04010111802000094550000095 | 直径为2mm,长度为4mm |  | 原中选
16 | 颅骨钉-金属颅骨钉 | 国械注准20223131151 | 颅颌面板钉固定系统 | 颅颌面接骨螺钉 | 钛合金 | 山东威高海星医疗器械有限公司 | 山东威高海星医疗器械有限公司 | 1.5×5 | HXS01Z0302 | (01)06915593152156 | C04010111802000094550001035 | 直径为1.5mm,长度为5mm |  | 原中选
16 | 颅骨钉-金属颅骨钉 | 国械注准20223131151 | 颅颌面板钉固定系统 | 颅颌面接骨螺钉 | 钛合金 | 山东威高海星医疗器械有限公司 | 山东威高海星医疗器械有限公司 | 1.5×4 | HXS01Z0302 | (01)06915593152149 | C04010111802000094550000340 | 直径为1.5mm,长度为4mm |  | 原中选
16 | 颅骨钉-金属颅骨钉 | 国械注准20223131151 | 颅颌面板钉固定系统 | 颅颌面接骨螺钉 | 钛合金 | 山东威高海星医疗器械有限公司 | 山东威高海星医疗器械有限公司 | 2.0×5 | HXS01Z0302 | (01)06915593152224 | C04010111802000094550000537 | 直径为2mm,长度为5mm |  | 原中选
16 | 颅骨钉-金属颅骨钉 | 国械注进20173130171 | 颅骨内固定系统 | 颅骨内固定系统 | 纯钛/钛合金 | 佰普勒有限公司 Bioplate, Inc. | 西安青松康业医疗技术有限公司 | 81-7311 | 81-7311 |  | C04010511800000114700000046 | 直径：1.9mm，长：4mm |  | 原中选
16 | 颅骨钉-金属颅骨钉 | 国械注进20163134687 | 颅颌面接骨板固定系统 | 颅颌面接骨板固定系统-自攻接骨螺钉 |  | 奥特麦德医疗器械有限公司 OsteoMed | 上海黎奥医疗设备有限公司 | 1.6mm*8mm自攻接骨螺钉 | 211-1608 |  | C04010111802000041770000018 | 1.6mm*8mm |  | 原中选
16 | 颅骨钉-金属颅骨钉 | 国械注进20163134687 | 颅颌面接骨板固定系统 | 颅颌面接骨板固定系统-自攻接骨螺钉 |  | 奥特麦德医疗器械有限公司 OsteoMed | 上海黎奥医疗设备有限公司 | 1.6mm*4mm自攻接骨螺钉 | 211-1604 |  | C04010111802000041770000023 | 1.6mm*4mm |  | 原中选
16 | 颅骨钉-金属颅骨钉 | 国械注进20163134687 | 颅颌面接骨板固定系统 | 颅颌面接骨板固定系统-自攻接骨螺钉 |  | 奥特麦德医疗器械有限公司 OsteoMed | 上海黎奥医疗设备有限公司 | 1.6mm*6mm自攻接骨螺钉 | 211-1606 |  | C04010111802000041770000025 | 1.6mm*6mm |  | 原中选
16 | 颅骨钉-金属颅骨钉 | 国械注准20193131677 | 内固定钛网板系统 | 内固定钛网板系统-螺钉 | 钛合金 | 西安康拓医疗技术股份有限公司 | 西安康拓医疗技术股份有限公司 | （灭菌）螺钉b:1.6×4 | 螺钉b:1.6×4 |  | C04010111802000078730000073 | 直径：1.6mm；长度：4mm |  | 原中选
16 | 颅骨钉-金属颅骨钉 | 国械注准20193131677 | 内固定钛网板系统 | 内固定钛网板系统-螺钉 | 钛合金 | 西安康拓医疗技术股份有限公司 | 西安康拓医疗技术股份有限公司 | （灭菌）螺钉a:2.0×5 | 螺钉a:2.0×5 |  | C04010111802000078730000061 | 直径：2.0mm；长度：5mm |  | 原中选
16 | 颅骨钉-金属颅骨钉 | 国械注准20193131677 | 内固定钛网板系统 | 内固定钛网板系统-螺钉 | 钛合金 | 西安康拓医疗技术股份有限公司 | 西安康拓医疗技术股份有限公司 | （灭菌）螺钉b:1.9×5 | 螺钉b:1.9×5 |  | C04010111802000078730000080 | 直径：1.9mm；长度：5mm |  | 原中选
16 | 颅骨钉-金属颅骨钉 | 国械注准20153132158 | 钛合金螺钉 | 钛合金螺钉 | 钛合金 | 宁波慈北医疗器械有限公司 | 宁波慈北医疗器械有限公司 | 内固定专用，十字槽旋动，螺纹外径（mm）×螺钉长度（mm）：2.0×4 | MA102-2.0×4 |  | C04010111802000077590000015 | 直径：2mm，长度4mm。 |  | 原中选
16 | 颅骨钉-金属颅骨钉 | 国械注准20153132158 | 钛合金螺钉 | 钛合金螺钉 | 钛合金 | 宁波慈北医疗器械有限公司 | 宁波慈北医疗器械有限公司 | 直径（mm）×长度（mm）：2.0×5 | MA102-2.0×5 |  | C04010111802000077590000007 | 直径：2mm，长度5mm。 |  | 原中选
16 | 颅骨钉-金属颅骨钉 | 国械注准20153132158 | 钛合金螺钉 | 钛合金螺钉 | 钛合金 | 宁波慈北医疗器械有限公司 | 宁波慈北医疗器械有限公司 | 内固定专用，十字槽旋动，螺纹外径（mm）×螺钉长度（mm）：2.0×4D3.1，(D（mm）:头部直径） | MA102-2.0×4D3.1 |  | C04010111802000077590000019 | 直径：2mm，长度：4mm，头部切迹相对较低。 |  | 原中选
16 | 颅骨钉-金属颅骨钉 | 国械注准20153132158 | 钛合金螺钉 | 钛合金螺钉 | 钛合金 | 宁波慈北医疗器械有限公司 | 宁波慈北医疗器械有限公司 | 内固定专用，十字槽旋动，螺纹外径（mm）×螺钉长度（mm）：2.0×5D3.1，(D（mm）:头部直径） | MA102-2.0×5D3.1 |  | C04010111802000077590000014 | 直径：2mm，长度：5mm，头部切迹相对较低。 |  | 原中选
16 | 颅骨钉-金属颅骨钉 | 国械注准20153132158 | 钛合金螺钉 | 钛合金螺钉 | 钛合金 | 宁波慈北医疗器械有限公司 | 宁波慈北医疗器械有限公司 | 直径（mm）×长度（mm）：1.8×5 | MA102-1.8×5 |  | C04010111802000077590000005 | 直径：1.8mm，长度：5mm。 |  | 原中选
16 | 颅骨钉-金属颅骨钉 | 国械注进20173130168 | 颅骨固定系统Titanium Cranial Fixation system | 颅骨固定系统-螺钉 | 钛合金 | 历德医疗公司 LEADER MEDICA S.r.l | 上海欧技医疗器械有限公司 | 3020.04[2 4(mm)] | 3020.04[2 4(mm)] |  | C04010111802000091270000005 | 直径2mm，长度4mm |  | 原中选
16 | 颅骨钉-金属颅骨钉 | 国械注进20173130168 | 颅骨固定系统Titanium Cranial Fixation system | 颅骨固定系统-螺钉 | 钛合金 | 历德医疗公司 LEADER MEDICA S.r.l | 上海欧技医疗器械有限公司 | 3020.05[2 5(mm)] | 3020.05[2 5(mm)] |  | C04010111802000091270000003 | 直径2mm，长度5mm |  | 原中选
16 | 颅骨钉-金属颅骨钉 | 国械注进20173130168 | 颅骨固定系统Titanium Cranial Fixation system | 颅骨固定系统-螺钉 | 钛合金 | 历德医疗公司 LEADER MEDICA S.r.l | 上海欧技医疗器械有限公司 | 3020.06[2 6(mm)] | 3020.06[2 6(mm)] |  | C04010111802000091270000001 | 直径2mm，长度6mm |  | 原中选
16 | 颅骨钉-金属颅骨钉 | 国械注进20163134278 | 颅骨固定钛网及螺钉系统 | 颅骨固定钛网及螺钉系统-螺钉 | 钛合金 | 蛇牌股份有限公司 Aesculap AG | 贝朗医疗（上海）国际贸易有限公司 | 十字螺丝 长4mm | FM921T |  | C04010111802000028340000001 | 十字螺丝 长4mm |  | 原中选
16 | 颅骨钉-金属颅骨钉 | 国械注进20163134278 | 颅骨固定钛网及螺钉系统 | 颅骨固定钛网及螺钉系统-螺钉 | 钛合金 | 蛇牌股份有限公司 Aesculap AG | 贝朗医疗（上海）国际贸易有限公司 | 十字螺丝 长5mm | FM922T |  | C04010111802000028340000003 | 十字螺丝 长5mm |  | 原中选
16 | 颅骨钉-金属颅骨钉 | 国械注进20163134278 | 颅骨固定钛网及螺钉系统 | 颅骨固定钛网及螺钉系统-螺钉 | 钛合金 | 蛇牌股份有限公司 Aesculap AG | 贝朗医疗（上海）国际贸易有限公司 | 急诊十字螺丝，1.8*5毫米 | FM927T |  | C04010111802000028340000005 | 急诊十字螺丝，1.8*5毫米 |  | 原中选
16 | 颅骨钉-金属颅骨钉 | 国械注进20163134278 | 颅骨固定钛网及螺钉系统 | 颅骨固定钛网及螺钉系统-螺钉 | 钛合金 | 蛇牌股份有限公司 Aesculap AG | 贝朗医疗（上海）国际贸易有限公司 | 急诊十字螺丝，1.8*3毫米 | FM926T |  | C04010111802000028340000004 | 急诊十字螺丝，1.8*3毫米 |  | 原中选
16 | 颅骨钉-金属颅骨钉 | 国械注进20163134278 | 颅骨固定钛网及螺钉系统 | 颅骨固定钛网及螺钉系统-螺钉 | 钛合金 | 蛇牌股份有限公司 Aesculap AG | 贝朗医疗（上海）国际贸易有限公司 | 十字螺丝长3mm | FM920T |  | C04010111802000028340000002 | 十字螺丝长3mm |  | 原中选
16 | 颅骨钉-金属颅骨钉 | 国械注进20153131415 | 颅骨板固定系统Universal Neuro System Ⅲ | 颅骨板固定系统-螺钉 |  | 德国史赛克莱宾格股份两合公司Stryker Leibinger GmbH & Co.KG | 史赛克（北京）医疗器械有限公司 | （56-15905）1.5x5毫米，5个/包装 | 56-15905 |  | C04010111802000036330000116 | 1.5mm直径，5mm长度 |  | 原中选
16 | 颅骨钉-金属颅骨钉 | 国械注准20153131745 | 颅骨网板及螺钉系统 | 颅骨网板及螺钉系统-螺钉 | 钛合金 | 深圳市沃尔德外科医疗器械技术有限公司 | 深圳市沃尔德外科医疗器械技术有限公司 | （颅骨网板及螺钉系统）Φ2.0*6.0mm | CSD-01 |  | C04010111802000056100001327 | 直径为2.0mm，长度为6.0mm |  | 原中选
16 | 颅骨钉-金属颅骨钉 | 国械注准20153131745 | 颅骨网板及螺钉系统 | 颅骨网板及螺钉系统-螺钉 | 钛合金 | 深圳市沃尔德外科医疗器械技术有限公司 | 深圳市沃尔德外科医疗器械技术有限公司 | （颅骨网板及螺钉系统）Φ2.0*5.5mm | CSD-01 |  | C04010111802000056100001326 | 直径为2.0mm，长度为5.5mm |  | 原中选
16 | 颅骨钉-金属颅骨钉 | 国械注准20153131745 | 颅骨网板及螺钉系统 | 颅骨网板及螺钉系统-螺钉 | 钛合金 | 深圳市沃尔德外科医疗器械技术有限公司 | 深圳市沃尔德外科医疗器械技术有限公司 | （颅骨网板及螺钉系统）Φ2.0*5.0mm | CSD-01 |  | C04010111802000056100001325 | 直径为2.0mm，长度为5.0mm |  | 原中选
16 | 颅骨钉-金属颅骨钉 | 国械注准20153131745 | 颅骨网板及螺钉系统 | 颅骨网板及螺钉系统-螺钉 | 钛合金 | 深圳市沃尔德外科医疗器械技术有限公司 | 深圳市沃尔德外科医疗器械技术有限公司 | （颅骨网板及螺钉系统）Φ2.0*4.5mm | CSD-01 |  | C04010111802000056100001324 | 直径为2.0mm，长度为4.5mm |  | 原中选
16 | 颅骨钉-金属颅骨钉 | 国械注准20153131745 | 颅骨网板及螺钉系统 | 颅骨网板及螺钉系统-螺钉 | 钛合金 | 深圳市沃尔德外科医疗器械技术有限公司 | 深圳市沃尔德外科医疗器械技术有限公司 | （颅骨网板及螺钉系统）Φ2.0*4.0mm | CSD-01 |  | C04010111802000056100001323 | 直径为2.0mm，长度为4.0mm |  | 原中选
16 | 颅骨钉-金属颅骨钉 | 国械注准20153132160 | 钛合金异型接骨板及配套螺钉系统 | 钛合金异型接骨板及配套螺钉系统-螺钉 | 钛合金 | 深圳市沃尔德外科医疗器械技术有限公司 | 深圳市沃尔德外科医疗器械技术有限公司 | (自攻自钻型锥型螺钉)Φ2.0*6.0mm | CSD-01 |  | C04010111802000056100001450 | 直径为2.0mm，长度为6.0mm |  | 原中选
16 | 颅骨钉-金属颅骨钉 | 国械注准20153132160 | 钛合金异型接骨板及配套螺钉系统 | 钛合金异型接骨板及配套螺钉系统-螺钉 | 钛合金 | 深圳市沃尔德外科医疗器械技术有限公司 | 深圳市沃尔德外科医疗器械技术有限公司 | (自攻自钻型锥型螺钉)Φ2.0*5.5mm | CSD-01 |  | C04010111802000056100001443 | 直径为2.0mm，长度为5.5mm |  | 原中选
16 | 颅骨钉-金属颅骨钉 | 国械注准20153132160 | 钛合金异型接骨板及配套螺钉系统 | 钛合金异型接骨板及配套螺钉系统-螺钉 | 钛合金 | 深圳市沃尔德外科医疗器械技术有限公司 | 深圳市沃尔德外科医疗器械技术有限公司 | (自攻自钻型锥型螺钉)Φ2.0*5.0mm | CSD-01 |  | C04010111802000056100001475 | 直径为2.0mm，长度为5.0mm |  | 原中选
16 | 颅骨钉-金属颅骨钉 | 国械注准20153132160 | 钛合金异型接骨板及配套螺钉系统 | 钛合金异型接骨板及配套螺钉系统-螺钉 | 钛合金 | 深圳市沃尔德外科医疗器械技术有限公司 | 深圳市沃尔德外科医疗器械技术有限公司 | (自攻自钻型锥型螺钉)Φ2.0*4.0mm | CSD-01 |  | C04010111802000056100001466 | 直径为2.0mm，长度为4.0mm |  | 原中选
16 | 颅骨钉-金属颅骨钉 | 国械注准20153132160 | 钛合金异型接骨板及配套螺钉系统 | 钛合金异型接骨板及配套螺钉系统-螺钉 | 钛合金 | 深圳市沃尔德外科医疗器械技术有限公司 | 深圳市沃尔德外科医疗器械技术有限公司 | (自攻自钻型锥型螺钉)Φ1.6*5.0mm | CSD-01 |  | C04010111802000056100001446 | 直径为1.6mm，长度为5.0mm |  | 原中选
16 | 颅骨钉-金属颅骨钉 | 国械注准20153132160 | 钛合金异型接骨板及配套螺钉系统 | 钛合金异型接骨板及配套螺钉系统-螺钉 | 钛合金 | 深圳市沃尔德外科医疗器械技术有限公司 | 深圳市沃尔德外科医疗器械技术有限公司 | (自攻自钻型锥型螺钉)Φ1.5*5mm | CSD-01 |  | C04010111802000056100001444 | 直径为1.5mm，长度为5.0mm |  | 原中选
16 | 颅骨钉-金属颅骨钉 | 国械注进20163134689 | 颅颌面接骨板固定系统 | 颅颌面接骨板固定系统-金属接骨螺钉 |  | 奥特麦德医疗器械有限公司 OsteoMed | 上海黎奥医疗设备有限公司 | 1.2mm*5mm自攻接骨螺钉 | 211-1205 |  | C04010111802000041770000032 | 标称直径1.2mm，长度5mm，顶径1.3mm |  | 原中选
16 | 颅骨钉-金属颅骨钉 | 国械注进20163134689 | 颅颌面接骨板固定系统 | 颅颌面接骨板固定系统-金属接骨螺钉 |  | 奥特麦德医疗器械有限公司 OsteoMed | 上海黎奥医疗设备有限公司 | 1.2mm*4mm自攻接骨螺钉 | 211-1204 |  | C04010111802000041770000031 | 标称直径1.2mm，长度4mm，顶径1.3mm |  | 原中选
16 | 颅骨钉-金属颅骨钉 | 国械注进20163134689 | 颅颌面接骨板固定系统 | 颅颌面接骨板固定系统-金属接骨螺钉 |  | 奥特麦德医疗器械有限公司 OsteoMed | 上海黎奥医疗设备有限公司 | 1.2mm*3mm自攻接骨螺钉 | 211-1203 |  | C04010111802000041770000030 | 标称直径1.2mm，长度3mm，顶径1.3mm |  | 原中选
16 | 颅骨钉-金属颅骨钉 | 国械注准20193131675 | 颅颌骨板、螺钉系统 | 颅颌骨板、螺钉系统-螺钉 | 钛合金 | 天津市康利民医疗器械有限公司 | 天津市康利民医疗器械有限公司 | Φ2.0×6mm | THAQ02 | 96955968855056 | C04010111802000055660000004 | 直径φ2.0；长度6mm |  | 原中选
16 | 颅骨钉-金属颅骨钉 | 国械注准20173130233 | 颅颌面接骨板系统 | 颅颌面接骨板系统-颅颌面接骨螺钉 | 钛合金 | 苏州市康力骨科器械有限公司 | 苏州市康力骨科器械有限公司 | Φ1.5×6mm(十字槽 自攻型) | MCF颅颌面接骨螺钉(自攻钉) | 0106902959108780 | C04010111802000072760000066 | 直径1.5，长度6mm |  | 原中选
16 | 颅骨钉-金属颅骨钉 | 国械注准20173130233 | 颅颌面接骨板系统 | 颅颌面接骨板系统-颅颌面接骨螺钉 | 钛合金 | 苏州市康力骨科器械有限公司 | 苏州市康力骨科器械有限公司 | Φ1.5×5mm(十字槽 自攻型) | MCF颅颌面接骨螺钉(自攻钉) | 0106902959108773 | C04010111802000072760000064 | 直径1.5，长度5mm |  | 原中选
16 | 颅骨钉-金属颅骨钉 | 国械注准20173130233 | 颅颌面接骨板系统 | 颅颌面接骨板系统-颅颌面接骨螺钉 | 钛合金 | 苏州市康力骨科器械有限公司 | 苏州市康力骨科器械有限公司 | Φ1.5×6mm(十字槽 自攻自钻型) | MCF颅颌面接骨螺钉( 自攻自钻钉) | 0106902959108704 | C04010111802000072760000073 | 直径1.5，长度6mm |  | 原中选
16 | 颅骨钉-金属颅骨钉 | 国械注准20173130233 | 颅颌面接骨板系统 | 颅颌面接骨板系统-颅颌面接骨螺钉 | 钛合金 | 苏州市康力骨科器械有限公司 | 苏州市康力骨科器械有限公司 | Φ1.5×5mm(十字槽 自攻自钻型) | MCF颅颌面接骨螺钉( 自攻自钻钉) | 0106902959108698 | C04010111802000072760000078 | 直径1.5，长度5mm |  | 原中选
16 | 颅骨钉-金属颅骨钉 | 国械注准20173130233 | 颅颌面接骨板系统 | 颅颌面接骨板系统-颅颌面接骨螺钉 | 钛合金 | 苏州市康力骨科器械有限公司 | 苏州市康力骨科器械有限公司 | Φ1.5×4mm(十字槽 自攻自钻型) | MCF颅颌面接骨螺钉( 自攻自钻钉) | 0106902959108681 | C04010111802000072760000080 | 直径1.5，长度4mm |  | 原中选
16 | 颅骨钉-金属颅骨钉 | 国械注准20173130233 | 颅颌面接骨板系统 | 颅颌面接骨板系统-颅颌面接骨螺钉 | 钛合金 | 苏州市康力骨科器械有限公司 | 苏州市康力骨科器械有限公司 | Φ2.0×6mm(十字槽) | 颅颌面接骨螺钉(颌面自攻自钻钉)钛 /HA2.0 | 0106937762197737 | C04010111802000072760000068 | 直径2.0，长度6mm |  | 原中选
16 | 颅骨钉-金属颅骨钉 | 国械注准20173130233 | 颅颌面接骨板系统 | 颅颌面接骨板系统-颅颌面接骨螺钉 | 钛合金 | 苏州市康力骨科器械有限公司 | 苏州市康力骨科器械有限公司 | Φ2.0×5mm(十字槽) | 颅颌面接骨螺钉(颌面自攻自钻钉)钛 /HA2.0 |  | C04010111802000072760000095 | 直径2.0，长度5mm |  | 原中选
16 | 颅骨钉-金属颅骨钉 | 国械注准20173130233 | 颅颌面接骨板系统 | 颅颌面接骨板系统-颅颌面接骨螺钉 | 钛合金 | 苏州市康力骨科器械有限公司 | 苏州市康力骨科器械有限公司 | Φ2.0×4mm(十字槽) | 颅颌面接骨螺钉(颌面自攻自钻钉)钛 /HA2.0 |  | C04010111802000072760000096 | 直径2.0，长度4mm |  | 原中选
16 | 颅骨钉-金属颅骨钉 | 国械注进20163133201 | 通用神经外科固定系统Universal Neuro System | 通用神经外科固定系统-颅骨螺钉 | 钛合金 | 德国史赛克莱宾格股份两合公司Stryker Leibinger GmbH & Co.KG | 史赛克（北京）医疗器械有限公司 | 长度4mm 直径1.5mm 非灭菌 | 50-15904 |  | C04010111802000036330000162 | 长度4mm 直径1.5mm |  | 原中选
16 | 颅骨钉-金属颅骨钉 | 国械注进20163133201 | 通用神经外科固定系统Universal Neuro System | 通用神经外科固定系统-颅骨螺钉 | 钛合金 | 德国史赛克莱宾格股份两合公司Stryker Leibinger GmbH & Co.KG | 史赛克（北京）医疗器械有限公司 | 长度5mm 直径1.5mm 非灭菌 | 51-15005 |  | C04010111802000036330000164 | 长度5mm 直径1.5mm |  | 原中选
16 | 颅骨钉-金属颅骨钉 | 国械注进20163133201 | 通用神经外科固定系统Universal Neuro System | 通用神经外科固定系统-颅骨螺钉 | 钛合金 | 德国史赛克莱宾格股份两合公司Stryker Leibinger GmbH & Co.KG | 史赛克（北京）医疗器械有限公司 | 长度4mm 直径1.5mm 非灭菌 | 51-15004 |  | C04010111802000036330000168 | 长度4mm 直径1.5mm |  | 原中选
16 | 颅骨钉-金属颅骨钉 | 国械注许20173130016 | 颌面接骨板系统“syntech-taichung”titanium facial bone screw/plate system | 颌面接骨板系统-骨钉 |  | 亚太医疗器材科技股份有限公司亞太醫療器材科技股份有限公司 | 上海格乐医疗器械有限公司 | 2.0*5mm | 420281 |  | C04010111802000072270000007 | 直径：2.0；长度：5mm； |  | 原中选
16 | 颅骨钉-金属颅骨钉 | 国械注许20173130016 | 颌面接骨板系统“syntech-taichung”titanium facial bone screw/plate system | 颌面接骨板系统-骨钉 |  | 亚太医疗器材科技股份有限公司亞太醫療器材科技股份有限公司 | 上海格乐医疗器械有限公司 | 2.0*7mm | 420282 |  | C04010111802000072270000006 | 直径：2.0；长度：7mm； |  | 原中选
16 | 颅骨钉-金属颅骨钉 | 国械注许20153130113 | 颅颌面固定系统“亞太醫療”顱骨骨板固定系統 | 颅颌面固定系统-骨钉 | 钛合金 | 亚太医疗器材科技股份有限公司亞太醫療器材科技股份有限公司 | 上海格乐医疗器械有限公司 | 2.0*7 | PUT-20070-SD |  | C04010111802000072270000014 | 直径：2.0，长度：7； |  | 原中选
16 | 颅骨钉-金属颅骨钉 | 国械注许20153130113 | 颅颌面固定系统“亞太醫療”顱骨骨板固定系統 | 颅颌面固定系统-骨钉 | 钛合金 | 亚太医疗器材科技股份有限公司亞太醫療器材科技股份有限公司 | 上海格乐医疗器械有限公司 | 2.0*6 | PUT-20060-SD |  | C04010111802000072270000013 | 直径：2.0，长度：6； |  | 原中选
16 | 颅骨钉-金属颅骨钉 | 国械注许20153130113 | 颅颌面固定系统“亞太醫療”顱骨骨板固定系統 | 颅颌面固定系统-骨钉 | 钛合金 | 亚太医疗器材科技股份有限公司亞太醫療器材科技股份有限公司 | 上海格乐医疗器械有限公司 | 2.0*5 | PUT-20050-SD |  | C04010111802000072270000012 | 直径：2.0，长度：5； |  | 原中选
16 | 颅骨钉-金属颅骨钉 | 国械注许20143130177 | 颅颌面固定系统“亚太医疗”精微网状钛骨板系统 | 颅颌面固定系统 | 钛合金 | 亚太医疗器材科技股份有限公司亞太醫療器材科技股份有限公司 | 上海格乐医疗器械有限公司 | 2.0*5.0 | TA 20005 |  | C04010111802000072270000011 | 直径：2.0，长度：5.0； |  | 原中选
16 | 颅骨钉-金属颅骨钉 | 国械注许20143130177 | 颅颌面固定系统“亚太医疗”精微网状钛骨板系统 | 颅颌面固定系统 | 钛合金 | 亚太医疗器材科技股份有限公司亞太醫療器材科技股份有限公司 | 上海格乐医疗器械有限公司 | 2.0*7.0 | TA 20007-SD |  | C04010111802000072270000010 | 直径：2.0，长度：7.0； |  | 原中选
16 | 颅骨钉-金属颅骨钉 | 国械注许20143130177 | 颅颌面固定系统“亚太医疗”精微网状钛骨板系统 | 颅颌面固定系统 | 钛合金 | 亚太医疗器材科技股份有限公司亞太醫療器材科技股份有限公司 | 上海格乐医疗器械有限公司 | 2.0*5.0 | TA 20005-SD |  | C04010111802000072270000009 | 直径：2.0，长度：5.0； |  | 原中选
16 | 颅骨钉-金属颅骨钉 | 国械注许20143130177 | 颅颌面固定系统“亚太医疗”精微网状钛骨板系统 | 颅颌面固定系统 | 钛合金 | 亚太医疗器材科技股份有限公司亞太醫療器材科技股份有限公司 | 上海格乐医疗器械有限公司 | 2.0*7.0 | TA 20007 |  | C04010111802000072270000008 | 直径：2.0，长度：7.0； |  | 原中选
16 | 颅骨钉-金属颅骨钉 | 国械注进20173132003 | 颅颌固定系统 Titanium Bone Fixation Set | 颅颌固定系统-颅颌面钉 | 钛合金 | 邦美微固定公司 Biomet Microfixation | 捷迈（上海）医疗国际贸易有限公司 | 产品描述:1.5X4mm十字自钻螺钉,5/包 规格型号：内螺纹直径1.1mm, 外螺纹直径1.5mm, 长度4.0mm | 95-6704 |  | C04010111802000075510000184 | 1) 直径1.5mm，长度4mm；2) 低切迹颅骨钉 |  | 原中选
16 | 颅骨钉-金属颅骨钉 | 国械注许20173460323 | 钛合金颅颜面骨钉 | 钛合金颅颜面骨钉 | 钛合金 | 亚太医疗器材科技股份有限公司亞太醫療器材科技股份有限公司 | 上海格乐医疗器械有限公司 | 2.0*5mm | 420271 |  | C04010111802000072270000005 | 直径：2.0；长度：5mm |  | 原中选
16 | 颅骨钉-金属颅骨钉 | 国械注许20173460323 | 钛合金颅颜面骨钉 | 钛合金颅颜面骨钉 | 钛合金 | 亚太医疗器材科技股份有限公司亞太醫療器材科技股份有限公司 | 上海格乐医疗器械有限公司 | 2.3*5mm | 420311 |  | C04010111802000072270000003 | 直径：2.3；长度：5mm |  | 原中选
16 | 颅骨钉-金属颅骨钉 | 国械注许20173460323 | 钛合金颅颜面骨钉 | 钛合金颅颜面骨钉 | 钛合金 | 亚太医疗器材科技股份有限公司亞太醫療器材科技股份有限公司 | 上海格乐医疗器械有限公司 | 2.0*7mm | 420272 |  | C04010111802000072270000002 | 直径：2.0；长度：7mm |  | 原中选
16 | 颅骨钉-金属颅骨钉 | 国械注许20173460323 | 钛合金颅颜面骨钉 | 钛合金颅颜面骨钉 | 钛合金 | 亚太医疗器材科技股份有限公司亞太醫療器材科技股份有限公司 | 上海格乐医疗器械有限公司 | 2.3*7mm | 420312 |  | C04010111802000072270000001 | 直径：2.3；长度：7mm |  | 原中选
16 | 颅骨钉-金属颅骨钉 | 国械注准20153132160 | 钛合金异型接骨板及配套螺钉系统 | 钛合金异型接骨板及配套螺钉系统-螺钉 | 钛合金 | 深圳市沃尔德外科医疗器械技术有限公司 | 深圳市沃尔德外科医疗器械技术有限公司 | (自攻自钻型锥型螺钉)Φ1.5*5mm（非灭菌） | CSD-01 |  | C04010111802000056100002347 | (自攻自钻型锥型螺钉)Φ1.5*5mm（非灭菌）；(自攻自钻型锥型螺钉)Φ1.6*5mm（非灭菌）；(自攻自钻型锥型螺钉)Φ2.0*4mm（非灭菌）；(自攻自钻型锥型螺钉)Φ2.0*5mm（非灭菌）；(自攻自钻型锥型螺钉)Φ2.0*5.5mm（非灭菌）；(自攻自钻型锥型螺钉)Φ2.0*6mm（非灭菌）； |  | 原中选
16 | 颅骨钉-金属颅骨钉 | 国械注准20153132160 | 钛合金异型接骨板及配套螺钉系统 | 钛合金异型接骨板及配套螺钉系统-螺钉 | 钛合金 | 深圳市沃尔德外科医疗器械技术有限公司 | 深圳市沃尔德外科医疗器械技术有限公司 | (自攻自钻型锥型螺钉)Φ1.6*5mm（非灭菌） | CSD-01 |  | C04010111802000056100002346 | (自攻自钻型锥型螺钉)Φ1.5*5mm（非灭菌）；(自攻自钻型锥型螺钉)Φ1.6*5mm（非灭菌）；(自攻自钻型锥型螺钉)Φ2.0*4mm（非灭菌）；(自攻自钻型锥型螺钉)Φ2.0*5mm（非灭菌）；(自攻自钻型锥型螺钉)Φ2.0*5.5mm（非灭菌）；(自攻自钻型锥型螺钉)Φ2.0*6mm（非灭菌）； |  | 原中选
16 | 颅骨钉-金属颅骨钉 | 国械注准20153132160 | 钛合金异型接骨板及配套螺钉系统 | 钛合金异型接骨板及配套螺钉系统-螺钉 | 钛合金 | 深圳市沃尔德外科医疗器械技术有限公司 | 深圳市沃尔德外科医疗器械技术有限公司 | (自攻自钻型锥型螺钉)Φ2.0*4mm（非灭菌） | CSD-01 |  | C04010111802000056100002391 | (自攻自钻型锥型螺钉)Φ1.5*5mm（非灭菌）；(自攻自钻型锥型螺钉)Φ1.6*5mm（非灭菌）；(自攻自钻型锥型螺钉)Φ2.0*4mm（非灭菌）；(自攻自钻型锥型螺钉)Φ2.0*5mm（非灭菌）；(自攻自钻型锥型螺钉)Φ2.0*5.5mm（非灭菌）；(自攻自钻型锥型螺钉)Φ2.0*6mm（非灭菌）； |  | 原中选
16 | 颅骨钉-金属颅骨钉 | 国械注准20153132160 | 钛合金异型接骨板及配套螺钉系统 | 钛合金异型接骨板及配套螺钉系统-螺钉 | 钛合金 | 深圳市沃尔德外科医疗器械技术有限公司 | 深圳市沃尔德外科医疗器械技术有限公司 | (自攻自钻型锥型螺钉)Φ2.0*5mm（非灭菌） | CSD-01 |  | C04010111802000056100002352 | (自攻自钻型锥型螺钉)Φ1.5*5mm（非灭菌）；(自攻自钻型锥型螺钉)Φ1.6*5mm（非灭菌）；(自攻自钻型锥型螺钉)Φ2.0*4mm（非灭菌）；(自攻自钻型锥型螺钉)Φ2.0*5mm（非灭菌）；(自攻自钻型锥型螺钉)Φ2.0*5.5mm（非灭菌）；(自攻自钻型锥型螺钉)Φ2.0*6mm（非灭菌）； |  | 原中选
16 | 颅骨钉-金属颅骨钉 | 国械注准20153132160 | 钛合金异型接骨板及配套螺钉系统 | 钛合金异型接骨板及配套螺钉系统-螺钉 | 钛合金 | 深圳市沃尔德外科医疗器械技术有限公司 | 深圳市沃尔德外科医疗器械技术有限公司 | (自攻自钻型锥型螺钉)Φ2.0*6mm（非灭菌） | CSD-01 |  | C04010111802000056100002389 | (自攻自钻型锥型螺钉)Φ1.5*5mm（非灭菌）；(自攻自钻型锥型螺钉)Φ1.6*5mm（非灭菌）；(自攻自钻型锥型螺钉)Φ2.0*4mm（非灭菌）；(自攻自钻型锥型螺钉)Φ2.0*5mm（非灭菌）；(自攻自钻型锥型螺钉)Φ2.0*5.5mm（非灭菌）；(自攻自钻型锥型螺钉)Φ2.0*6mm（非灭菌）； |  | 原中选
16 | 颅骨钉-金属颅骨钉 | 国械注准20153131745 | 颅骨网板及螺钉系统 | 颅骨网板及螺钉系统-螺钉 |  | 深圳市沃尔德外科医疗器械技术有限公司 | 深圳市沃尔德外科医疗器械技术有限公司 | （颅骨网板及螺钉系统）Φ2.0*4.0mm（非灭菌） | CSD-01 |  | C04010111802000056100002249 | （颅骨网板及螺钉系统）Φ2.0*4.0mm（非灭菌）；（颅骨网板及螺钉系统）Φ2.0*4.5mm（非灭菌）；（颅骨网板及螺钉系统）Φ2.0*5.0mm（非灭菌）；（颅骨网板及螺钉系统）Φ2.0*5.5mm（非灭菌）；（颅骨网板及螺钉系统）Φ2.0*6.0mm（非灭菌） |  | 原中选
16 | 颅骨钉-金属颅骨钉 | 国械注准20153131745 | 颅骨网板及螺钉系统 | 颅骨网板及螺钉系统-螺钉 |  | 深圳市沃尔德外科医疗器械技术有限公司 | 深圳市沃尔德外科医疗器械技术有限公司 | （颅骨网板及螺钉系统）Φ2.0*4.5mm（非灭菌） | CSD-01 |  | C04010111802000056100002299 | （颅骨网板及螺钉系统）Φ2.0*4.0mm（非灭菌）；（颅骨网板及螺钉系统）Φ2.0*4.5mm（非灭菌）；（颅骨网板及螺钉系统）Φ2.0*5.0mm（非灭菌）；（颅骨网板及螺钉系统）Φ2.0*5.5mm（非灭菌）；（颅骨网板及螺钉系统）Φ2.0*6.0mm（非灭菌） |  | 原中选
16 | 颅骨钉-金属颅骨钉 | 国械注准20153131745 | 颅骨网板及螺钉系统 | 颅骨网板及螺钉系统-螺钉 |  | 深圳市沃尔德外科医疗器械技术有限公司 | 深圳市沃尔德外科医疗器械技术有限公司 | （颅骨网板及螺钉系统）Φ2.0*5.0mm（非灭菌） | CSD-01 |  | C04010111802000056100002206 | （颅骨网板及螺钉系统）Φ2.0*4.0mm（非灭菌）；（颅骨网板及螺钉系统）Φ2.0*4.5mm（非灭菌）；（颅骨网板及螺钉系统）Φ2.0*5.0mm（非灭菌）；（颅骨网板及螺钉系统）Φ2.0*5.5mm（非灭菌）；（颅骨网板及螺钉系统）Φ2.0*6.0mm（非灭菌） |  | 原中选
16 | 颅骨钉-金属颅骨钉 | 国械注准20153131745 | 颅骨网板及螺钉系统 | 颅骨网板及螺钉系统-螺钉 |  | 深圳市沃尔德外科医疗器械技术有限公司 | 深圳市沃尔德外科医疗器械技术有限公司 | （颅骨网板及螺钉系统）Φ2.0*5.5mm（非灭菌） | CSD-01 |  | C04010111802000056100002214 | （颅骨网板及螺钉系统）Φ2.0*4.0mm（非灭菌）；（颅骨网板及螺钉系统）Φ2.0*4.5mm（非灭菌）；（颅骨网板及螺钉系统）Φ2.0*5.0mm（非灭菌）；（颅骨网板及螺钉系统）Φ2.0*5.5mm（非灭菌）；（颅骨网板及螺钉系统）Φ2.0*6.0mm（非灭菌） |  | 原中选
16 | 颅骨钉-金属颅骨钉 | 国械注准20153131745 | 颅骨网板及螺钉系统 | 颅骨网板及螺钉系统-螺钉 |  | 深圳市沃尔德外科医疗器械技术有限公司 | 深圳市沃尔德外科医疗器械技术有限公司 | （颅骨网板及螺钉系统）Φ2.0*6.0mm（非灭菌） | CSD-01 |  | C04010111802000056100002191 | （颅骨网板及螺钉系统）Φ2.0*4.0mm（非灭菌）；（颅骨网板及螺钉系统）Φ2.0*4.5mm（非灭菌）；（颅骨网板及螺钉系统）Φ2.0*5.0mm（非灭菌）；（颅骨网板及螺钉系统）Φ2.0*5.5mm（非灭菌）；（颅骨网板及螺钉系统）Φ2.0*6.0mm（非灭菌） |  | 原中选
16 | 颅骨钉-金属颅骨钉 | 国械注准20153131763 | 微小型接骨板、螺钉系统 | 微小型接骨板、螺钉系统-螺钉 | 钛合金 | 深圳市沃尔德外科医疗器械技术有限公司 | 深圳市沃尔德外科医疗器械技术有限公司 | （自攻自钻钉）Φ1.6*5mm | NLLPSD01 |  | C04010111802000056100001993 | 直径为1.6mm，长度为5.0mm（灭菌） |  | 原中选
16 | 颅骨钉-金属颅骨钉 | 国械注准20153131763 | 微小型接骨板、螺钉系统 | 微小型接骨板、螺钉系统-螺钉 | 钛合金 | 深圳市沃尔德外科医疗器械技术有限公司 | 深圳市沃尔德外科医疗器械技术有限公司 | （自攻自钻钉）Φ1.5*5mm | NLLPSD01 |  | C04010111802000056100001984 | 直径为1.5mm，长度为5.0mm（灭菌） |  | 原中选
16 | 颅骨钉-金属颅骨钉 | 国械注准20153131763 | 微小型接骨板、螺钉系统 | 微小型接骨板、螺钉系统-螺钉 | 钛合金 | 深圳市沃尔德外科医疗器械技术有限公司 | 深圳市沃尔德外科医疗器械技术有限公司 | （自攻自钻钉）Φ2.0*5mm | NLLPSD01 |  | C04010111802000056100001987 | 直径为2.0mm，长度为5.0mm（灭菌） |  | 原中选
16 | 颅骨钉-金属颅骨钉 | 国械注准20153131763 | 微小型接骨板、螺钉系统 | 微小型接骨板、螺钉系统-螺钉 | 钛合金 | 深圳市沃尔德外科医疗器械技术有限公司 | 深圳市沃尔德外科医疗器械技术有限公司 | （自攻自钻钉）Φ2.0*4mm | NLLPSD01 |  | C04010111802000056100001520 | 直径为2.0mm，长度为4.0mm（灭菌） |  | 原中选
16 | 颅骨钉-金属颅骨钉 | 国械注准20153131763 | 微小型接骨板、螺钉系统 | 微小型接骨板、螺钉系统-螺钉 | 钛合金 | 深圳市沃尔德外科医疗器械技术有限公司 | 深圳市沃尔德外科医疗器械技术有限公司 | （自攻自钻钉）Φ2.0*5mm（非灭菌） | NLLPSD01 |  | C04010111802000056100002674 | （自攻自钻钉）Φ2.0*5mm（非灭菌）;（自攻自钻钉）Φ2.0*4mm（非灭菌）;（自攻自钻钉）;Φ1.5*5mm;（自攻自钻钉）Φ1.6*5mm（非灭菌） |  | 原中选
16 | 颅骨钉-金属颅骨钉 | 国械注准20153131763 | 微小型接骨板、螺钉系统 | 微小型接骨板、螺钉系统-螺钉 | 钛合金 | 深圳市沃尔德外科医疗器械技术有限公司 | 深圳市沃尔德外科医疗器械技术有限公司 | （自攻自钻钉）Φ2.0*4mm（非灭菌） | NLLPSD01 |  | C04010111802000056100002641 | （自攻自钻钉）Φ2.0*5mm（非灭菌）;（自攻自钻钉）Φ2.0*4mm（非灭菌）;（自攻自钻钉）;Φ1.5*5mm;（自攻自钻钉）Φ1.6*5mm（非灭菌） |  | 原中选
16 | 颅骨钉-金属颅骨钉 | 国械注准20153131763 | 微小型接骨板、螺钉系统 | 微小型接骨板、螺钉系统-螺钉 | 钛合金 | 深圳市沃尔德外科医疗器械技术有限公司 | 深圳市沃尔德外科医疗器械技术有限公司 | （自攻自钻钉）Φ1.5*5mm（非灭菌） | NLLPSD01 |  | C04010111802000056100002673 | （自攻自钻钉）Φ2.0*5mm（非灭菌）;（自攻自钻钉）Φ2.0*4mm（非灭菌）;（自攻自钻钉）;Φ1.5*5mm;（自攻自钻钉）Φ1.6*5mm（非灭菌） |  | 原中选
16 | 颅骨钉-金属颅骨钉 | 国械注准20153131763 | 微小型接骨板、螺钉系统 | 微小型接骨板、螺钉系统-螺钉 | 钛合金 | 深圳市沃尔德外科医疗器械技术有限公司 | 深圳市沃尔德外科医疗器械技术有限公司 | （自攻自钻钉）Φ1.6*5mm（非灭菌） | NLLPSD01 |  | C04010111802000056100002672 | （自攻自钻钉）Φ2.0*5mm（非灭菌）;（自攻自钻钉）Φ2.0*4mm（非灭菌）;（自攻自钻钉）;Φ1.5*5mm;（自攻自钻钉）Φ1.6*5mm（非灭菌） |  | 原中选
16 | 颅骨钉-金属颅骨钉 | 国械注准20193131677 | 内固定钛网板系统 | 内固定钛网板系统-螺钉 | 钛合金 | 西安康拓医疗技术股份有限公司 | 西安康拓医疗技术股份有限公司 | （灭菌）螺钉b:1.9×6 | 螺钉b:1.9×6 |  | C04010111802000078730000082 | 直径：1.9mm，长度：6mm |  | 原中选
16 | 颅骨钉-金属颅骨钉 | 国械注准20193131677 | 内固定钛网板系统 | 内固定钛网板系统-螺钉 | 钛合金 | 西安康拓医疗技术股份有限公司 | 西安康拓医疗技术股份有限公司 | （灭菌）螺钉b:2.0×6 | 螺钉b:2.0×6 |  | C04010111802000078730000087 | 直径：2.0mm，长度：6mm |  | 原中选
16 | 颅骨钉-金属颅骨钉 | 国械注准20193131677 | 内固定钛网板系统 | 内固定钛网板系统-螺钉 | 钛合金 | 西安康拓医疗技术股份有限公司 | 西安康拓医疗技术股份有限公司 | （灭菌）螺钉b:1.9×4.5 | 螺钉b:1.9×4.5 |  | C04010111802000078730000079 | 直径：1.9mm，长度：4.5mm |  | 原中选
16 | 颅骨钉-金属颅骨钉 | 国械注准20193131677 | 内固定钛网板系统 | 内固定钛网板系统-螺钉 | 钛合金 | 西安康拓医疗技术股份有限公司 | 西安康拓医疗技术股份有限公司 | （灭菌）螺钉a:1.9×5 | 螺钉a:1.9×5 |  | C04010111802000078730000056 | 直径：1.9mm，长度：5mm |  | 原中选
16 | 颅骨钉-金属颅骨钉 | 国械注准20193131677 | 内固定钛网板系统 | 内固定钛网板系统-螺钉 | 钛合金 | 西安康拓医疗技术股份有限公司 | 西安康拓医疗技术股份有限公司 | （灭菌）螺钉b:2.0×5 | 螺钉b:2.0×5 |  | C04010111802000078730000085 | 直径：2.0mm，长度：5mm |  | 原中选
16 | 颅骨钉-金属颅骨钉 | 国械注准20233130224 | 颅颌面内固定钛钉 | 颅颌面内固定钛钉 | TC4ELI钛合金 | 广州迈普再生医学科技股份有限公司 | 广州迈普再生医学科技股份有限公司 | MZV2006 | MZV2006 |  | C04010111802000073370000009 | 直径2mm，长度6mm |  | 原中选
16 | 颅骨钉-金属颅骨钉 | 国械注准20233130224 | 颅颌面内固定钛钉 | 颅颌面内固定钛钉 | TC4ELI钛合金 | 广州迈普再生医学科技股份有限公司 | 广州迈普再生医学科技股份有限公司 | MZV2005 | MZV2005 |  | C04010111802000073370000013 | 直径2mm，长度5mm |  | 原中选
16 | 颅骨钉-金属颅骨钉 | 国械注准20233130224 | 颅颌面内固定钛钉 | 颅颌面内固定钛钉 | TC4ELI钛合金 | 广州迈普再生医学科技股份有限公司 | 广州迈普再生医学科技股份有限公司 | MZV2004 | MZV2004 |  | C04010111802000073370000007 | 直径2mm，长度4mm |  | 原中选
16 | 颅骨钉-金属颅骨钉 | 国械注准20233130224 | 颅颌面内固定钛钉 | 颅颌面内固定钛钉 | TC4ELI钛合金 | 广州迈普再生医学科技股份有限公司 | 广州迈普再生医学科技股份有限公司 | MZV1506 | MZV1506 |  | C04010111802000073370000003 | 直径1.5mm，长度6mm |  | 原中选
16 | 颅骨钉-金属颅骨钉 | 国械注准20233130224 | 颅颌面内固定钛钉 | 颅颌面内固定钛钉 | TC4ELI钛合金 | 广州迈普再生医学科技股份有限公司 | 广州迈普再生医学科技股份有限公司 | MZV1505 | MZV1505 |  | C04010111802000073370000015 | 直径1.5mm，长度5mm |  | 原中选
16 | 颅骨钉-金属颅骨钉 | 国械注准20233130224 | 颅颌面内固定钛钉 | 颅颌面内固定钛钉 | TC4ELI钛合金 | 广州迈普再生医学科技股份有限公司 | 广州迈普再生医学科技股份有限公司 | MZV1504 | MZV1504 |  | C04010111802000073370000008 | 直径1.5mm，长度4mm |  | 原中选
16 | 颅骨钉-金属颅骨钉 | 国械注进20173130171 | 颅骨内固定系统 | 颅骨内固定系统-螺钉 | 钛合金 | 佰普勒有限公司 Bioplate, Inc. | 西安青松康业医疗技术有限公司 | 自钻螺钉，1.9mm直径×4mm长 | 81-2080 |  | C04010111802000114700000158 | 直径：1.9mm，长度：4mm |  | 原中选
16 | 颅骨钉-金属颅骨钉 | 国械注进20173130171 | 颅骨内固定系统 | 颅骨内固定系统-螺钉 | 钛合金 | 佰普勒有限公司 Bioplate, Inc. | 西安青松康业医疗技术有限公司 | 1.9mm自转螺钉，4mm长 | SCD3-04-05 |  | C04010111802000114700000087 | 直径：1.9mm，长：4mm |  | 原中选
16 | 颅骨钉-金属颅骨钉 | 国械注进20173130171 | 颅骨内固定系统 | 颅骨内固定系统-螺钉 | 钛合金 | 佰普勒有限公司 Bioplate, Inc. | 西安青松康业医疗技术有限公司 | Xpress螺钉，直径1.5mm，长4mm | 81-3357 |  | C04010111802000114700000142 | 直径：1.5mm，长度：4mm |  | 原中选
16 | 颅骨钉-金属颅骨钉 | 国械注进20173130171 | 颅骨内固定系统 | 颅骨内固定系统-螺钉 | 钛合金 | 佰普勒有限公司 Bioplate, Inc. | 西安青松康业医疗技术有限公司 | 1.9mm自转螺钉，6mm长 | SCD3-06-05 |  | C04010111802000114700000091 | 直径：1.9mm，长度：6mm |  | 原中选
16 | 颅骨钉-金属颅骨钉 | 国械注进20173130171 | 颅骨内固定系统 | 颅骨内固定系统-螺钉 | 钛合金 | 佰普勒有限公司 Bioplate, Inc. | 西安青松康业医疗技术有限公司 | 自钻螺钉，1.9mm直径×6mm长 | 81-2078 |  | C04010111802000114700000161 | 直径：1.9mm，长度：6mm |  | 原中选
16 | 颅骨钉-金属颅骨钉 | 国械注进20173130171 | 颅骨内固定系统 | 颅骨内固定系统-螺钉 | 钛合金 | 佰普勒有限公司 Bioplate, Inc. | 西安青松康业医疗技术有限公司 | 1.9mm自转螺钉，5mm长 | SCD3-05-05 |  | C04010111802000114700000089 | 直径：1.9mm，长度：5mm |  | 原中选
16 | 颅骨钉-金属颅骨钉 | 国械注进20153131415 | 颅骨板固定系统Universal Neuro System Ⅲ | 颅骨板固定系统-螺钉 |  | 德国史赛克莱宾格股份两合公司Stryker Leibinger GmbH & Co.KG | 史赛克（北京）医疗器械有限公司 | （56-15935）AXS，1.5X5 毫米，5 个/包装 | 56-15935 |  | C04010111802000036330000106 | 1.5mm直径，5mm长度 |  | 原中选
16 | 颅骨钉-金属颅骨钉 | 国械注进20153131415 | 颅骨板固定系统Universal Neuro System Ⅲ | 颅骨板固定系统-螺钉 |  | 德国史赛克莱宾格股份两合公司Stryker Leibinger GmbH & Co.KG | 史赛克（北京）医疗器械有限公司 | （56-15934）AXS，15.X4毫米，5 个/包装 | 56-15934 |  | C04010111802000036330000103 | 1.5mm直径，5mm长度 |  | 原中选
16 | 颅骨钉-金属颅骨钉 | 国械注准20153132158 | 钛合金螺钉 | 钛合金螺钉 | 钛合金 | 宁波慈北医疗器械有限公司 | 宁波慈北医疗器械有限公司 | 直径（mm）×长度（mm）：2.0×5 | MA102Y-2.0×5 |  | C04010111802000077590000008 | 直径（mm）×长度（mm）：2.0×5 |  | 原中选
16 | 颅骨钉-金属颅骨钉 | 国械注准20153131365 | 颅颌骨内固定螺钉 | 颅颌骨内固定螺钉 | 钛合金 | 上海双申医疗器械股份有限公司 | 上海双申医疗器械股份有限公司 | HE 1.6×4 | HE 1.6×4 | 0106945488400451 | C04010111802000112880000072 | 直径1.6mm,长度4mm |  | 原中选
17 | 颅骨钉-可吸收颅骨钉 | 国械注许20153130148 | 可吸收性骨固定系统 | 可吸收性骨固定系统-颅骨钉 | 非结晶性的高分子聚乳酸（PLA），含有L-乳酸于D型L乳酸。 | 维纲生物科技股份有限公司 | 广州迈普再生医学科技股份有限公司 | F00-200602 | F00-200602 | (01)04715219652235 | C04010111803001073370000013 | 直径2mm，长度6mm，包装规格4个/包 |  | 原中选
17 | 颅骨钉-可吸收颅骨钉 | 国械注许20153130148 | 可吸收性骨固定系统 | 可吸收性骨固定系统-颅骨钉 | 非结晶性的高分子聚乳酸（PLA），含有L-乳酸于D型L乳酸。 | 维纲生物科技股份有限公司 | 广州迈普再生医学科技股份有限公司 | F00-200600 | F00-200600 | (01)04715219652211 | C04010111803001073370000011 | 直径2mm，长度6mm，包装规格1个/包 |  | 原中选
17 | 颅骨钉-可吸收颅骨钉 | 国械注进20183131801 | 可吸收固定系统RapidSorb Resorbable Implant System | 可吸收固定系统-接骨螺钉 | L-丙交醋-乙交酯共聚物 | 辛迪思有限公司 Synthes GmbH | 强生（上海）医疗器材有限公司 | MF 皮质骨螺钉 直径 2.0mm，快速可吸收，长 4mm，二枚一包，无菌包装 | 806.004.02S | 07611819748613 | C04010111803001090980000004 | 直径 2.0mm，长度4mm |  | 原中选
17 | 颅骨钉-可吸收颅骨钉 | 国械注进20153131005 | 可吸收颅颌面接骨板系统Inion CPS Biodegradable Fixation System | 可吸收颅颌面接骨板系统-可吸收接骨螺钉 | 可吸收共聚物 | 芬兰INION公司Inion Oy | 天津医宁医疗器械有限公司 | TCK-2002 | TCK-2002 | 06438408007279 | C04010111803001126930000003 | 可吸收接骨螺钉，1.2×3.8mm |  | 原中选
17 | 颅骨钉-可吸收颅骨钉 | 国械注进20153131005 | 可吸收颅颌面接骨板系统Inion CPS Biodegradable Fixation System | 可吸收颅颌面接骨板系统-可吸收接骨螺钉 | 可吸收共聚物 | 芬兰INION公司Inion Oy | 天津医宁医疗器械有限公司 | TCK-2001 | TCK-2001 |  | C04010111803001126930000002 | 可吸收接骨螺钉，1.2×3.8mm |  | 原中选
17 | 颅骨钉-可吸收颅骨钉 | 国械注进20153131005 | 可吸收颅颌面接骨板系统Inion CPS Biodegradable Fixation System | 可吸收颅颌面接骨板系统-可吸收接骨螺钉 | 可吸收共聚物 | 芬兰INION公司Inion Oy | 天津医宁医疗器械有限公司 | SCR-2225 | SCR-2225 | 06438408001185 | C04010111803001126930000001 | 可吸收接骨螺钉，2.0×7 mm |  | 原中选
17 | 颅骨钉-可吸收颅骨钉 | 国械注进20153131005 | 可吸收颅颌面接骨板系统Inion CPS Biodegradable Fixation System | 可吸收颅颌面接骨板系统-可吸收接骨螺钉 | 可吸收共聚物 | 芬兰INION公司Inion Oy | 天津医宁医疗器械有限公司 | SCR-2223 | SCR-2223 | 06438408001161 | C04010111803001126930000004 | 可吸收接骨螺钉，1.5×6mm |  | 原中选
17 | 颅骨钉-可吸收颅骨钉 | 国械注进20173136135 | 可吸收骨折内骨固定体 LactoSorb Bone Fixation Set | 可吸收骨折内骨固定体-螺钉 | 81.4%左旋丙交酯和18.6%乙交酯的共聚物 | 邦美微固定公司 Biomet Microfixation | 捷迈（上海）医疗国际贸易有限公司 | 方头螺钉(扭矩头非植入型)(2/包) | 915-2300 |  | C04010111803001075510000010 | 直径2.0mm，长度5mm |  | 原中选
17 | 颅骨钉-可吸收颅骨钉 | 国械注进20153131005 | 可吸收颅颌面接骨板系统Inion CPS Biodegradable Fixation System | 可吸收颅颌面接骨板系统-可吸收接骨螺钉 | 可吸收共聚物 | 芬兰INION公司Inion Oy | 天津医宁医疗器械有限公司 | SCR-2224 | SCR-2224 | 06438408001178 | C07010208903001126930000112 | 可吸收接骨螺钉，2.0×5 mm |  | 原中选
17 | 颅骨钉-可吸收颅骨钉 | 国械注准20233130440 | 可吸收颅颌面板钉系统 | 可吸收颅颌面板钉系统-螺钉 | 左旋聚乳酸 | 成都美益达医疗科技有限公司 | 成都美益达医疗科技有限公司 | SE2205 | SE2205 |  | C04010111803001072190000010 | 宽螺纹螺钉，长度5mm，直径2.2mm。 |  | 原中选
23 | 脑脊液体外引流系统-简易脑室外引流系统 | 苏械注准20192141478 | 体外引流系统 | 体外引流系统 | 医用硅胶材料 | 江苏昊普生物医学科技有限公司 | 江苏昊普生物医学科技有限公司 | TWYL-NSQII | TWYL-NSQII |  | C04071403500003046300000007 | 导管规格F10，外径Φ3.3mm（内径Φ1.5mm）,长度250mm； 导管规格F12，外径Φ4mm（内径Φ2.2mm）,长度250mm； 导管规格F14，外径Φ4.7mm（内径Φ2.7mm）,长度250mm； 导管规格F16，外径Φ5.3mm（内径Φ3.3mm）,长度250mm； 导管规格F18，外径Φ6mm（内径Φ4mm）,长度250mm；引流袋容量1500ml;防溢流 | 脑室端导管,外接装置 | 原中选
23 | 脑脊液体外引流系统-简易脑室外引流系统 | 苏械注准20192141478 | 体外引流系统 | 体外引流系统 | 医用硅胶材料 | 江苏昊普生物医学科技有限公司 | 江苏昊普生物医学科技有限公司 | TWYL-YMQIV | TWYL-YMQIV |  | C04071403500003046300000016 | 导管规格F16扁，宽度7mm,长度1020mm引流袋容量1000ml；防溢流 | 脑室端导管,外接装置 | 原中选
23 | 脑脊液体外引流系统-简易脑室外引流系统 | 鲁械注准20222140452 | 一次性使用脑室外引流器 | 一次性使用脑室外引流器 | PET | 威海鸿宇医疗器械有限公司 | 威海鸿宇医疗器械有限公司 | 10F | 10F | 06955778810204 | C04071403500003105040000001 | 内径（mm）：10F（2.0±0.1） 长度（mm）：10F（255±2） 引流袋容量：10F（500ml） 防逆流产品 | 脑室端导管,外接装置 | 原中选
23 | 脑脊液体外引流系统-简易脑室外引流系统 | 鲁械注准20222140452 | 一次性使用脑室外引流器 | 一次性使用脑室外引流器 | PET | 威海鸿宇医疗器械有限公司 | 威海鸿宇医疗器械有限公司 | 8F | 8F | 06955778810198 | C04071403500003105040000002 | 内径（mm）：8F（1.5±0.1） 长度（mm）：8F（255±2） 引流袋容量：8F（500ml） 防逆流产品 | 脑室端导管,外接装置 | 原中选
23 | 脑脊液体外引流系统-简易脑室外引流系统 | 辽械注准20152140042 | 一次性使用脑科引流袋 | 一次性使用脑科引流袋 | PVC、PE、PC、ABS等 | 大连七颗星医疗器械有限公司 | 大连七颗星医疗器械有限公司 | YLD-PT-Ⅰ | YLD-PT-Ⅰ | 6945025700082 | C04071403500003010620000007 | 吸引管：导管内径：￠2.3±0.2mm 长度：270±2.0mm 。 引流袋：导管内径：3mm 长度：800±10mm 引流袋容量：≥700ml 是防逆流产品。为微负压状态引流袋，用于血肿引流。 | 外接装置 | 原中选
23 | 脑脊液体外引流系统-简易脑室外引流系统 | 辽械注准20152140134 | 一次性使用颅内吸引管 | 一次性使用颅内吸引管 | 硅橡胶，不锈钢 | 大连七颗星医疗器械有限公司 | 大连七颗星医疗器械有限公司 | F12 | F12 |  | C04071403500004010620000001 | 导管内径：￠2.3±0.2mm 长度：270±2.0mm 无引流袋容量，不是防逆流产品。脑脊液体外引流系统脑室端导管可作用于简易脑室外引流系统和带测压脑室外引流系统 | 脑室端导管 | 原中选
23 | 脑脊液体外引流系统-简易脑室外引流系统 | 鲁械注准20222140452 | 一次性使用脑室外引流器 | 一次性使用脑室外引流器 | PET | 威海鸿宇医疗器械有限公司 | 威海鸿宇医疗器械有限公司 | 12F | 12F | 06955778810211 | C04071403500003105040000003 | 内径（mm）：12F（2.3±0.1） 长度（mm）：12F（255±2） 引流袋容量：12F（500ml） 防逆流产品 | 脑室端导管,外接装置 | 原中选
23 | 脑脊液体外引流系统-简易脑室外引流系统 | 鲁械注准20222140452 | 一次性使用脑室外引流器 | 一次性使用脑室外引流器 | PET | 威海鸿宇医疗器械有限公司 | 威海鸿宇医疗器械有限公司 | 14F | 14F | 06955778810228 | C04071403500003105040000004 | 内径（mm）：14F（2.8±0.1） 长度（mm）：14F（255±2） 引流袋容量：14F（500ml） 防逆流产品 | 脑室端导管,外接装置 | 原中选
23 | 脑脊液体外引流系统-简易脑室外引流系统 | 鲁械注准20212141005 | 一次性使用外科引流管 | 一次性使用外科引流管 | 硅胶 | 威海柯西医疗科技有限公司 | 威海柯西医疗科技有限公司 | 12F | R型 |  | C04070112000002116200000005 | 长度375mm，内径2.6mm，标配皮下潜行针，可皮下潜行，有效降低感染的几率，无引流袋。脑脊液体外引流系统脑室端导管可作用于简易脑室外引流系统和带测压脑室外引流系统 | 脑室端导管 | 原中选
23 | 脑脊液体外引流系统-简易脑室外引流系统 | 鲁械注准20212141005 | 一次性使用外科引流管 | 一次性使用外科引流管 | 硅胶 | 威海柯西医疗科技有限公司 | 威海柯西医疗科技有限公司 | 8F | R型 |  | C04070112000002116200000017 | 长度375mm，内径1.8mm，标配皮下潜行针，可皮下潜行，有效降低感染的几率，无引流袋。脑脊液体外引流系统脑室端导管可作用于简易脑室外引流系统和带测压脑室外引流系统 | 脑室端导管 | 原中选
23 | 脑脊液体外引流系统-简易脑室外引流系统 | 鲁械注准20212140609 | 一次性颅脑外引流装置 | 一次性颅脑外引流装置 |  | 威海柯西医疗科技有限公司 | 威海柯西医疗科技有限公司 | 700ml | LN |  | C04071403500003116200000001 | 700ml防逆流引流袋，防逆流的引流装置，配375mm引流管，配置皮下潜行针（减少颅内感染），通过刻度尺能准确的测量颅内压力和控制引流速度和压力，超大孔径三通2.7mm | 外接装置 | 原中选
23 | 脑脊液体外引流系统-简易脑室外引流系统 | 鲁械注准20212141005 | 一次性使用外科引流管 | 一次性使用外科引流管 | 硅胶 | 威海柯西医疗科技有限公司 | 威海柯西医疗科技有限公司 | 5F | R型 |  | C04070112000002116200000007 | 导管外径：1.55mm，内径0.9mm，长度：1000mm，内含有导丝，导丝长：985mm,无引流袋。脑脊液体外引流系统脑室端导管可作用于简易脑室外引流系统和带测压脑室外引流系统 | 脑室端导管 | 原中选
23 | 脑脊液体外引流系统-简易脑室外引流系统 | 鲁械注准20162140140 | 一次性使用微创颅脑引流套装 | 一次性使用微创颅脑引流套装 | 硅胶/聚氨酯 | 威海世创医疗科技有限公司 | 威海世创医疗科技有限公司 | F12 | NSYL-Ⅰ |  | C04071403500003018980000010 | 脑室端管内径为2.2mm,长度为23cm；引流袋容量为700mL。引流袋防逆流 | 脑室端导管,外接装置 | 原中选
24 | 脑脊液体外引流系统-带测压装置脑室外引流系统 | 鲁械注准20142140079 | 颅脑外引流套装 | 颅脑外引流套装 | 硅胶 | 山东高赛德科技发展股份有限公司 | 山东高赛德科技发展股份有限公司 | 10F | 不带手钻、带颅锥 |  | C04071403500003083730000004 | 导管内径：2.0mm，导管长度：270mm，引流袋容量700mL，防逆流 | 脑室端导管,带测压外接装置 | 原中选
23 | 脑脊液体外引流系统-简易脑室外引流系统 | 鲁械注准20202140327 | 一次性使用颅脑外引流器 | 一次性使用颅脑外引流器 | 硅胶、PVC、PC | 山东大正医疗器械股份有限公司 | 山东大正医疗器械股份有限公司 | F8 | F8 |  | C04071403500004016220000012 | 导管外径：2.7±0.2mm；导管内径：1.5±0.2mm；导管长度：≥210mm；引流袋容量：500～1000ml是防逆流产品 | 脑室端导管,外接装置 | 原中选
23 | 脑脊液体外引流系统-简易脑室外引流系统 | 津械注准20212140067 | 一次性颅脑外引流装置 | 一次性颅脑外引流装置 |  | 天津汇森医疗科技有限公司 | 天津汇森医疗科技有限公司 | 12F | Ⅰb |  | C04071403500003130170000016 | 12F(外径直径为3.82mm）引流管长度均为270mm 导丝长度 310mm，全部引流袋为防逆流设置。引流袋容量为700ml。 | 脑室端导管,外接装置 | 原中选
23 | 脑脊液体外引流系统-简易脑室外引流系统 | 国械注进20173140162 | 腰大池引流装置 | 腰大池引流装置 | 硅胶/不锈钢等 | 美敦力公司 Medtronic Inc. | 美敦力（上海）管理有限公司 | 46124 | 46124 |  | C04071403500008042540000009 | 外接装置，700ml引流袋，防逆流，不含导管（无导管内径/长度信息） | 外接装置 | 原中选
23 | 脑脊液体外引流系统-简易脑室外引流系统 | 国械注进20163145109 | 体外引流装置External Drainage and Monitoring System | 体外引流装置-集液袋 | 硅橡胶/聚丙烯等 | 美敦力公司 Medtronic Inc. | 美敦力（上海）管理有限公司 | Exacta 集液袋 | 46712 |  | C04071403500004042540000009 | 外接装置，600ml引流袋，防逆流，不含导管（无导管内径/长度信息） | 外接装置 | 原中选
23 | 脑脊液体外引流系统-简易脑室外引流系统 | 粤械注准20212140169 | 一次性使用颅脑引流导管 | 一次性使用颅脑引流导管 | 硅橡胶，SUS304，PVC，PC | 深圳市擎源医疗器械有限公司 | 深圳市擎源医疗器械有限公司 | QYYL-I-24 | QYYL-I-24 |  | C04071403500003026500000009 | 内径5.6±0.2mm，长度34±2cm，容量800ml，防逆流产品 | 脑室端导管,外接装置 | 原中选
23 | 脑脊液体外引流系统-简易脑室外引流系统 | 粤械注准20212140169 | 一次性使用颅脑引流导管 | 一次性使用颅脑引流导管 | 硅橡胶，SUS304，PVC，PC | 深圳市擎源医疗器械有限公司 | 深圳市擎源医疗器械有限公司 | QYYL-I-14 | QYYL-I-14 |  | C04071403500003026500000004 | 内径2.9±0.2mm，长度29±2cm，容量800ml，防逆流产品 | 脑室端导管,外接装置 | 原中选
23 | 脑脊液体外引流系统-简易脑室外引流系统 | 鲁械注准20222140452 | 一次性使用脑室外引流器 | 一次性使用脑室外引流器 | PET | 威海鸿宇医疗器械有限公司 | 威海鸿宇医疗器械有限公司 | 8F | A型 |  | C04071403500003105040000022 | 内径（mm）：8F（1.5±0.1） 长度（mm）：8F（200～400±5） 引流袋容量：500-1000ml 防逆流产品 | 脑室端导管,外接装置 | 原中选
23 | 脑脊液体外引流系统-简易脑室外引流系统 | 鲁械注准20222140452 | 一次性使用脑室外引流器 | 一次性使用脑室外引流器 | PET | 威海鸿宇医疗器械有限公司 | 威海鸿宇医疗器械有限公司 | 10F | A型 |  | C04071403500003105040000031 | 内径（mm）：10F（2.0±0.1） 长度（mm）：10F（200～400±5） 引流袋容量：500-1000ml 防逆流产品 | 脑室端导管,外接装置 | 原中选
23 | 脑脊液体外引流系统-简易脑室外引流系统 | 鲁械注准20222140452 | 一次性使用脑室外引流器 | 一次性使用脑室外引流器 | PET | 威海鸿宇医疗器械有限公司 | 威海鸿宇医疗器械有限公司 | 12F | A型 |  | C04071403500003105040000023 | 内径（mm）：12F（2.3±0.1） 长度（mm）：12F（200～400±5） 引流袋容量：500-1000ml 防逆流产品 | 脑室端导管,外接装置 | 原中选
23 | 脑脊液体外引流系统-简易脑室外引流系统 | 鲁械注准20222140452 | 一次性使用脑室外引流器 | 一次性使用脑室外引流器 | PET | 威海鸿宇医疗器械有限公司 | 威海鸿宇医疗器械有限公司 | 14F | A型 |  | C04071403500003105040000011 | 内径（mm）：14F（2.8±0.1） 长度（mm）：14F（200～400±5） 引流袋容量：500-1000ml 防逆流产品 | 脑室端导管,外接装置 | 原中选
23 | 脑脊液体外引流系统-简易脑室外引流系统 | 鲁械注准20222140452 | 一次性使用脑室外引流器 | 一次性使用脑室外引流器 | PET | 威海鸿宇医疗器械有限公司 | 威海鸿宇医疗器械有限公司 | 8F | B型 |  | C04071403500003105040000024 | 内径（mm）：8F（1.5±0.1） 长度（mm）：8F（200～400±5） 引流袋容量：500-1000ml 防逆流产品 | 脑室端导管,外接装置 | 原中选
23 | 脑脊液体外引流系统-简易脑室外引流系统 | 鲁械注准20222140452 | 一次性使用脑室外引流器 | 一次性使用脑室外引流器 | PET | 威海鸿宇医疗器械有限公司 | 威海鸿宇医疗器械有限公司 | 10F | B型 |  | C04071403500003105040000034 | 内径（mm）：10F（2.0±0.1） 长度（mm）：10F（200～400±5） 引流袋容量：500-1000ml 防逆流产品 | 脑室端导管,外接装置 | 原中选
23 | 脑脊液体外引流系统-简易脑室外引流系统 | 鲁械注准20222140452 | 一次性使用脑室外引流器 | 一次性使用脑室外引流器 | PET | 威海鸿宇医疗器械有限公司 | 威海鸿宇医疗器械有限公司 | 12F | B型 |  | C04071403500003105040000037 | 内径（mm）：12F（2.3±0.1） 长度（mm）：12F（200～400±5） 引流袋容量：500-1000ml 防逆流产品 | 脑室端导管,外接装置 | 原中选
23 | 脑脊液体外引流系统-简易脑室外引流系统 | 鲁械注准20222140452 | 一次性使用脑室外引流器 | 一次性使用脑室外引流器 | PET | 威海鸿宇医疗器械有限公司 | 威海鸿宇医疗器械有限公司 | 14F | B型 |  | C04071403500003105040000038 | 内径（mm）：14F（2.8±0.1） 长度（mm）：14F（200～400±5） 引流袋容量：500-1000ml 防逆流产品 | 脑室端导管,外接装置 | 原中选
23 | 脑脊液体外引流系统-简易脑室外引流系统 | 鲁械注准20222140452 | 一次性使用脑室外引流器 | 一次性使用脑室外引流器 | PET | 威海鸿宇医疗器械有限公司 | 威海鸿宇医疗器械有限公司 | 8F | C型 |  | C04071403500003105040000025 | 内径（mm）：8F（1.5±0.1） 长度（mm）：8F（200～400±5） 引流袋容量：500-1000ml 防逆流产品 | 脑室端导管,外接装置 | 原中选
23 | 脑脊液体外引流系统-简易脑室外引流系统 | 鲁械注准20222140452 | 一次性使用脑室外引流器 | 一次性使用脑室外引流器 | PET | 威海鸿宇医疗器械有限公司 | 威海鸿宇医疗器械有限公司 | 10F | C型 |  | C04071403500003105040000008 | 内径（mm）：10F（2.0±0.1） 长度（mm）：10F（200～400±5） 引流袋容量：500-1000ml 防逆流产品 | 脑室端导管,外接装置 | 原中选
23 | 脑脊液体外引流系统-简易脑室外引流系统 | 鲁械注准20222140452 | 一次性使用脑室外引流器 | 一次性使用脑室外引流器 | PET | 威海鸿宇医疗器械有限公司 | 威海鸿宇医疗器械有限公司 | 12F | C型 |  | C04071403500003105040000017 | 内径（mm）：12F（2.3±0.1） 长度（mm）：12F（200～400±5） 引流袋容量：500-1000ml 防逆流产品 | 脑室端导管,外接装置 | 原中选
23 | 脑脊液体外引流系统-简易脑室外引流系统 | 鲁械注准20222140452 | 一次性使用脑室外引流器 | 一次性使用脑室外引流器 | PET | 威海鸿宇医疗器械有限公司 | 威海鸿宇医疗器械有限公司 | 14F | C型 |  | C04071403500003105040000020 | 内径（mm）：14F（2.8±0.1） 长度（mm）：14F（200～400±5） 引流袋容量：500-1000ml 防逆流产品 | 脑室端导管,外接装置 | 原中选
23 | 脑脊液体外引流系统-简易脑室外引流系统 | 鲁械注准20222140452 | 一次性使用脑室外引流器 | 一次性使用脑室外引流器 | PET | 威海鸿宇医疗器械有限公司 | 威海鸿宇医疗器械有限公司 | 8F | D型 |  | C04071403500003105040000015 | 内径（mm）：8F（1.5±0.1） 长度（mm）：8F（200～400±5） 引流袋容量：500-1000ml 防逆流产品 | 脑室端导管,外接装置 | 原中选
23 | 脑脊液体外引流系统-简易脑室外引流系统 | 鲁械注准20222140452 | 一次性使用脑室外引流器 | 一次性使用脑室外引流器 | PET | 威海鸿宇医疗器械有限公司 | 威海鸿宇医疗器械有限公司 | 10F | D型 |  | C04071403500003105040000009 | 内径（mm）：10F（2.0±0.1） 长度（mm）：10F（200～400±5） 引流袋容量：500-1000ml 防逆流产品 | 脑室端导管,外接装置 | 原中选
23 | 脑脊液体外引流系统-简易脑室外引流系统 | 鲁械注准20222140452 | 一次性使用脑室外引流器 | 一次性使用脑室外引流器 | PET | 威海鸿宇医疗器械有限公司 | 威海鸿宇医疗器械有限公司 | 12F | D型 |  | C04071403500003105040000012 | 内径（mm）：12F（2.3±0.1） 长度（mm）：12F（200～400±5） 引流袋容量：500-1000ml 防逆流产品 | 脑室端导管,外接装置 | 原中选
23 | 脑脊液体外引流系统-简易脑室外引流系统 | 鲁械注准20222140452 | 一次性使用脑室外引流器 | 一次性使用脑室外引流器 | PET | 威海鸿宇医疗器械有限公司 | 威海鸿宇医疗器械有限公司 | 14F | D型 |  | C04071403500003105040000019 | 内径（mm）：14F（2.8±0.1） 长度（mm）：14F（200～400±5） 引流袋容量：500-1000ml 防逆流产品 | 脑室端导管,外接装置 | 原中选
23 | 脑脊液体外引流系统-简易脑室外引流系统 | 鲁械注准20222140452 | 一次性使用脑室外引流器 | 一次性使用脑室外引流器 | PET | 威海鸿宇医疗器械有限公司 | 威海鸿宇医疗器械有限公司 | 8F | E型 |  | C04071403500003105040000027 | 内径（mm）：8F（1.5±0.1） 长度（mm）：8F（200～400±5） 引流袋容量：500-1000ml 防逆流产品 | 脑室端导管,外接装置 | 原中选
23 | 脑脊液体外引流系统-简易脑室外引流系统 | 鲁械注准20222140452 | 一次性使用脑室外引流器 | 一次性使用脑室外引流器 | PET | 威海鸿宇医疗器械有限公司 | 威海鸿宇医疗器械有限公司 | 10F | E型 |  | C04071403500003105040000005 | 内径（mm）：10F（2.0±0.1） 长度（mm）：10F（200～400±5） 引流袋容量：500-1000ml 防逆流产品 | 脑室端导管,外接装置 | 原中选
23 | 脑脊液体外引流系统-简易脑室外引流系统 | 鲁械注准20222140452 | 一次性使用脑室外引流器 | 一次性使用脑室外引流器 | PET | 威海鸿宇医疗器械有限公司 | 威海鸿宇医疗器械有限公司 | 12F | E型 |  | C04071403500003105040000035 | 内径（mm）：12F（2.3±0.1） 长度（mm）：12F（200～400±5） 引流袋容量：500-1000ml 防逆流产品 | 脑室端导管,外接装置 | 原中选
23 | 脑脊液体外引流系统-简易脑室外引流系统 | 鲁械注准20222140452 | 一次性使用脑室外引流器 | 一次性使用脑室外引流器 | PET | 威海鸿宇医疗器械有限公司 | 威海鸿宇医疗器械有限公司 | 14F | E型 |  | C04071403500003105040000006 | 内径（mm）：14F（2.8±0.1） 长度（mm）：14F（200～400±5） 引流袋容量：500-1000ml 防逆流产品 | 脑室端导管,外接装置 | 原中选
23 | 脑脊液体外引流系统-简易脑室外引流系统 | 鲁械注准20222140452 | 一次性使用脑室外引流器 | 一次性使用脑室外引流器 | PET | 威海鸿宇医疗器械有限公司 | 威海鸿宇医疗器械有限公司 | 8F | F型 |  | C04071403500003105040000039 | 内径（mm）：8F（1.5±0.1） 长度（mm）：8F（200～400±5） 引流袋容量：500-1000ml 防逆流产品 | 脑室端导管,外接装置 | 原中选
23 | 脑脊液体外引流系统-简易脑室外引流系统 | 鲁械注准20222140452 | 一次性使用脑室外引流器 | 一次性使用脑室外引流器 | PET | 威海鸿宇医疗器械有限公司 | 威海鸿宇医疗器械有限公司 | 10F | F型 |  | C04071403500003105040000036 | 内径（mm）：10F（2.0±0.1） 长度（mm）：10F（200～400±5） 引流袋容量：500-1000ml 防逆流产品 | 脑室端导管,外接装置 | 原中选
23 | 脑脊液体外引流系统-简易脑室外引流系统 | 鲁械注准20222140452 | 一次性使用脑室外引流器 | 一次性使用脑室外引流器 | PET | 威海鸿宇医疗器械有限公司 | 威海鸿宇医疗器械有限公司 | 12F | F型 |  | C04071403500003105040000040 | 内径（mm）：12F（2.3±0.1） 长度（mm）：12F（200～400±5） 引流袋容量：500-1000ml 防逆流产品 | 脑室端导管,外接装置 | 原中选
23 | 脑脊液体外引流系统-简易脑室外引流系统 | 鲁械注准20222140452 | 一次性使用脑室外引流器 | 一次性使用脑室外引流器 | PET | 威海鸿宇医疗器械有限公司 | 威海鸿宇医疗器械有限公司 | 14F | F型 |  | C04071403500003105040000014 | 内径（mm）：14F（2.8±0.1） 长度（mm）：14F（200～400±5） 引流袋容量：500-1000ml 防逆流产品 | 脑室端导管,外接装置 | 原中选
23 | 脑脊液体外引流系统-简易脑室外引流系统 | 鲁械注准20222140452 | 一次性使用脑室外引流器 | 一次性使用脑室外引流器 | PET | 威海鸿宇医疗器械有限公司 | 威海鸿宇医疗器械有限公司 | 8F | G型 |  | C04071403500003105040000030 | 内径（mm）：8F（1.5±0.1） 长度（mm）：8F（200～400±5） 引流袋容量：500-1000ml 防逆流产品 | 脑室端导管,外接装置 | 原中选
23 | 脑脊液体外引流系统-简易脑室外引流系统 | 鲁械注准20222140452 | 一次性使用脑室外引流器 | 一次性使用脑室外引流器 | PET | 威海鸿宇医疗器械有限公司 | 威海鸿宇医疗器械有限公司 | 10F | G型 |  | C04071403500003105040000032 | 内径（mm）：10F（2.0±0.1） 长度（mm）：10F（200～400±5） 引流袋容量：500-1000ml 防逆流产品 | 脑室端导管,外接装置 | 原中选
23 | 脑脊液体外引流系统-简易脑室外引流系统 | 鲁械注准20222140452 | 一次性使用脑室外引流器 | 一次性使用脑室外引流器 | PET | 威海鸿宇医疗器械有限公司 | 威海鸿宇医疗器械有限公司 | 12F | G型 |  | C04071403500003105040000021 | 内径（mm）：12F（2.3±0.1） 长度（mm）：12F（200～400±5） 引流袋容量：500-1000ml 防逆流产品 | 脑室端导管,外接装置 | 原中选
23 | 脑脊液体外引流系统-简易脑室外引流系统 | 鲁械注准20222140452 | 一次性使用脑室外引流器 | 一次性使用脑室外引流器 | PET | 威海鸿宇医疗器械有限公司 | 威海鸿宇医疗器械有限公司 | 14F | G型 |  | C04071403500003105040000010 | 内径（mm）：14F（2.8±0.1） 长度（mm）：14F（200～400±5） 引流袋容量：500-1000ml 防逆流产品 | 脑室端导管,外接装置 | 原中选
23 | 脑脊液体外引流系统-简易脑室外引流系统 | 鲁械注准20222140452 | 一次性使用脑室外引流器 | 一次性使用脑室外引流器 | PET | 威海鸿宇医疗器械有限公司 | 威海鸿宇医疗器械有限公司 | 8F | H型 |  | C04071403500003105040000029 | 内径（mm）：8F（1.5±0.1） 长度（mm）：8F（200～400±5） 引流袋容量：500-1000ml 防逆流产品 | 脑室端导管,外接装置 | 原中选
23 | 脑脊液体外引流系统-简易脑室外引流系统 | 鲁械注准20222140452 | 一次性使用脑室外引流器 | 一次性使用脑室外引流器 | PET | 威海鸿宇医疗器械有限公司 | 威海鸿宇医疗器械有限公司 | 10F | H型 |  | C04071403500003105040000018 | 内径（mm）：10F（2.0±0.1） 长度（mm）：10F（200～400±5） 引流袋容量：500-1000ml 防逆流产品 | 脑室端导管,外接装置 | 原中选
23 | 脑脊液体外引流系统-简易脑室外引流系统 | 鲁械注准20222140452 | 一次性使用脑室外引流器 | 一次性使用脑室外引流器 | PET | 威海鸿宇医疗器械有限公司 | 威海鸿宇医疗器械有限公司 | 12F | H型 |  | C04071403500003105040000013 | 内径（mm）：12F（2.3±0.1） 长度（mm）：12F（200～400±5） 引流袋容量：500-1000ml 防逆流产品 | 脑室端导管,外接装置 | 原中选
23 | 脑脊液体外引流系统-简易脑室外引流系统 | 鲁械注准20222140452 | 一次性使用脑室外引流器 | 一次性使用脑室外引流器 | PET | 威海鸿宇医疗器械有限公司 | 威海鸿宇医疗器械有限公司 | 14F | H型 |  | C04071403500003105040000026 | 内径（mm）：14F（2.8±0.1） 长度（mm）：14F（200～400±5） 引流袋容量：500-1000ml 防逆流产品 | 脑室端导管,外接装置 | 原中选
23 | 脑脊液体外引流系统-简易脑室外引流系统 | 鲁械注准20222140452 | 一次性使用脑室外引流器 | 一次性使用脑室外引流器 | PET | 威海鸿宇医疗器械有限公司 | 威海鸿宇医疗器械有限公司 | 8F | I型 |  | C04071403500003105040000033 | 内径（mm）：8F（1.5±0.1） 长度（mm）：8F（200～400±5） 引流袋容量：500-1000ml 防逆流产品 | 脑室端导管,外接装置 | 原中选
23 | 脑脊液体外引流系统-简易脑室外引流系统 | 鲁械注准20222140452 | 一次性使用脑室外引流器 | 一次性使用脑室外引流器 | PET | 威海鸿宇医疗器械有限公司 | 威海鸿宇医疗器械有限公司 | 10F | I型 |  | C04071403500003105040000007 | 内径（mm）：10F（2.0±0.1） 长度（mm）：10F（200～400±5） 引流袋容量：500-1000ml 防逆流产品 | 脑室端导管,外接装置 | 原中选
23 | 脑脊液体外引流系统-简易脑室外引流系统 | 鲁械注准20222140452 | 一次性使用脑室外引流器 | 一次性使用脑室外引流器 | PET | 威海鸿宇医疗器械有限公司 | 威海鸿宇医疗器械有限公司 | 12F | I型 |  | C04071403500003105040000016 | 内径（mm）：12F（2.3±0.1） 长度（mm）：12F（200～400±5） 引流袋容量：500-1000ml 防逆流产品 | 脑室端导管,外接装置 | 原中选
23 | 脑脊液体外引流系统-简易脑室外引流系统 | 鲁械注准20222140452 | 一次性使用脑室外引流器 | 一次性使用脑室外引流器 | PET | 威海鸿宇医疗器械有限公司 | 威海鸿宇医疗器械有限公司 | 14F | I型 |  | C04071403500003105040000028 | 内径（mm）：14F（2.8±0.1） 长度（mm）：14F（200～400±5） 引流袋容量：500-1000ml 防逆流产品 | 脑室端导管,外接装置 | 原中选
23 | 脑脊液体外引流系统-简易脑室外引流系统 | 陕械注准20202140128 | 一次性使用脑科引流装置 | 一次性使用脑科引流装置 | 硅橡胶、不锈钢 | 西安康拓医疗技术股份有限公司 | 西安康拓医疗技术股份有限公司 | （350×4.0）Fr12 | KTNYL-A4 |  | C04071403500003078730000010 | Fr12导管:内径：2.4mm；长度350mm；引流袋容量：1000ml；防逆流产品 | 脑室端导管,外接装置 | 原中选
23 | 脑脊液体外引流系统-简易脑室外引流系统 | 陕械注准20202140128 | 一次性使用脑科引流装置 | 一次性使用脑科引流装置 | 硅橡胶、不锈钢 | 西安康拓医疗技术股份有限公司 | 西安康拓医疗技术股份有限公司 | （350×3.3）Fr10 | KTNYL-A4 |  | C04071403500003078730000006 | Fr10导管:内径：1.5mm；长度350mm；引流袋容量：1000ml；防逆流产品 | 脑室端导管,外接装置 | 原中选
23 | 脑脊液体外引流系统-简易脑室外引流系统 | 国械注进20162142187 | 脑室外引流及监测导管EDM Ventricular Catheter | 脑室外引流及监测导管 | 硅橡胶/聚丙烯等 | 美敦力公司 Medtronic Inc. | 美敦力（上海）管理有限公司 | EDM脑室导管 | 27703 |  | C04071403500004042540000008 | 脑室端导管，内径2.0mm, 外径3.1mm，长35.5cm，不含引流袋（无引流袋容量及是否防逆流信息）脑脊液体外引流系统脑室端导管可作用于简易脑室外引流系统和带测压脑室外引流系统 | 脑室端导管 | 原中选
23 | 脑脊液体外引流系统-简易脑室外引流系统 | 国械注进20162142187 | 脑室外引流及监测导管EDM Ventricular Catheter | 脑室外引流及监测导管 | 硅橡胶/聚丙烯等 | 美敦力公司 Medtronic Inc. | 美敦力（上海）管理有限公司 | EDM脑室导管 | 26020 |  | C04071403500004042540000002 | 脑室端导管，内径2.6mm, 外径4.9mm，长35cm，不含引流袋（无引流袋容量及是否防逆流信息）脑脊液体外引流系统脑室端导管可作用于简易脑室外引流系统和带测压脑室外引流系统 | 脑室端导管 | 原中选
23 | 脑脊液体外引流系统-简易脑室外引流系统 | 鲁械注准20212141051 | 一次性使用颅脑外引流套装 | 一次性使用颅脑外引流套装 | 医用硅橡胶及高分子 | 德州玉东医疗器械有限公司 | 德州玉东医疗器械有限公司 | 10Fr | YY-6 |  | C04070112000002114390000037 | 导管规格：16Fr(5.3mm)；导管长度：≥100mm；引流袋容量：700～1500ml。引流袋和引流瓶为防逆流产品 | 脑室端导管,外接装置 | 原中选
23 | 脑脊液体外引流系统-简易脑室外引流系统 | 鲁械注准20212141051 | 一次性使用颅脑外引流套装 | 一次性使用颅脑外引流套装 | 医用硅橡胶及高分子 | 德州玉东医疗器械有限公司 | 德州玉东医疗器械有限公司 | 12Fr | YY-6 |  | C04070112000002114390000029 | 导管规格：12Fr(4.0mm)；导管长度：≥100mm；引流袋容量：700～1500ml。引流袋和引流瓶为防逆流产品 | 脑室端导管,外接装置 | 原中选
23 | 脑脊液体外引流系统-简易脑室外引流系统 | 苏械注准20152140796 | 一次性使用脑室外引流器 | 一次性使用脑室外引流器 | 聚氯乙烯、 聚丙烯 | 苏州新区华盛医疗器械有限公司 | 苏州新区华盛医疗器械有限公司 | 1000ml | 1000ml | (01)16950976020018 | C04071403500004078120000003 | 导管内径：3.5±2mm、导管长度：≥400mm、引流袋容量：1000ml 是防逆流产品。配套引流管以单独注册证维护 | 外接装置 | 原中选
23 | 脑脊液体外引流系统-简易脑室外引流系统 | 国械注准20163140674 | 体外引流套件 | 体外引流套件-颅脑外引流套件 |  | 山东大正医疗器械股份有限公司 | 山东大正医疗器械股份有限公司 | 颅脑外引流套件（A＋C单腔） | 颅脑外引流套件（A＋C单腔） |  | C04071403500004016220000028 | 导管外径：（2.7～8.3）±0.2mm导管内径：1.5～5.0±0.2导管长度：≥50mm引流袋容量：500～1000ml是防逆流产品 | 脑室端导管,外接装置 | 原中选
23 | 脑脊液体外引流系统-简易脑室外引流系统 | 苏械注准20182140042 | 一次性使用引流管 | 一次性使用引流管 |  | 苏州新区华盛医疗器械有限公司 | 苏州新区华盛医疗器械有限公司 | 2.67mm（F8） | II型 |  | C04070112000002078120000007 | 导丝长度≥150、导管内径≥1、长度≥150。此产品为套装配套引流管。脑脊液体外引流系统脑室端导管可作用于简易脑室外引流系统和带测压脑室外引流系统 | 脑室端导管 | 原中选
23 | 脑脊液体外引流系统-简易脑室外引流系统 | 鲁械注准20212141051 | 一次性使用颅脑外引流套装 | 一次性使用颅脑外引流套装 |  | 德州玉东医疗器械有限公司 | 德州玉东医疗器械有限公司 | 12Fr（含颅钻） | YY-2 |  | C04071403500004114390000028 | 导管规格：12Fr（4.0mm）；导管长度：≥100mm；引流袋容量：700～1500m。引流袋和引流瓶为防逆流产品。 | 脑室端导管,外接装置 | 原中选
23 | 脑脊液体外引流系统-简易脑室外引流系统 | 鲁械注准20212141051 | 一次性使用颅脑外引流套装 | 一次性使用颅脑外引流套装 |  | 德州玉东医疗器械有限公司 | 德州玉东医疗器械有限公司 | 14Fr（含颅钻） | YY-2 |  | C04071403500004114390000029 | 导管规格：14Fr（4.7mm）；长度：≥100mm。引流袋容量：700~1500ml。引流袋和引流瓶为防逆流产品。 | 脑室端导管,外接装置 | 原中选
23 | 脑脊液体外引流系统-简易脑室外引流系统 | 鲁械注准20212141051 | 一次性使用颅脑外引流套装 | 一次性使用颅脑外引流套装 |  | 德州玉东医疗器械有限公司 | 德州玉东医疗器械有限公司 | 10Fr（含颅钻） | YY-2 |  | C04071403500004114390000027 | 导管规格：10Fr（3.3mm）；长度：≥100mm；引流袋容量：700~1500ml。引流袋和引流瓶为防逆流产品。 | 脑室端导管,外接装置 | 原中选
23 | 脑脊液体外引流系统-简易脑室外引流系统 | 鲁械注准20212141051 | 一次性使用颅脑外引流套装 | 一次性使用颅脑外引流套装 |  | 德州玉东医疗器械有限公司 | 德州玉东医疗器械有限公司 | 16Fr（含颅钻） | YY-2 |  | C04071403500004114390000030 | 导管规格：16Fr（5.3mm）；导管长度：≥100mm；引流袋容量：700～1500ml。引流袋和引流瓶为防逆流产品。 | 脑室端导管,外接装置 | 原中选
23 | 脑脊液体外引流系统-简易脑室外引流系统 | 国械注准20163140674 | 体外引流套件 | 体外引流套件-颅脑外引流套件 |  | 山东大正医疗器械股份有限公司 | 山东大正医疗器械股份有限公司 | 颅脑外引流套件（A＋C双腔） | 颅脑外引流套件（A＋C双腔） |  | C04071403500004016220000025 | "导管外径：（3.3～5.3）±0.2mm导管内径：大孔：（1.7～3.0）±0.1mm； 小孔：（1.3×0.4）～2.1×0.9±0.1mm导管长度：≥50mm引流袋容量：500～1000ml是防逆流产品" | 脑室端导管,外接装置 | 原中选
23 | 脑脊液体外引流系统-简易脑室外引流系统 | 辽械注准20152140134 | 一次性使用颅内吸引管 | 一次性使用颅内吸引管 | 硅橡胶，不锈钢 | 大连七颗星医疗器械有限公司 | 大连七颗星医疗器械有限公司 | F14 | F14 |  | C04071403500004010620000002 | 导管内径：￠2.9±0.2mm 长度：270±2.0mm 无引流袋容量，不是防逆流产品。脑脊液体外引流系统脑室端导管可作用于简易脑室外引流系统和带测压脑室外引流系统 | 脑室端导管 | 原中选
23 | 脑脊液体外引流系统-简易脑室外引流系统 | 辽械注准20152140042 | 一次性使用脑科引流袋 | 一次性使用脑科引流袋 | PVC、PE、PC、ABS等 | 大连七颗星医疗器械有限公司 | 大连七颗星医疗器械有限公司 | YLD-PT-Ⅱ | YLD-PT-Ⅱ | 6945025700099 | C04071403500003010620000006 | 吸引管：导管内径：￠2.3±0.2mm 长度：270±2.0mm 。 引流袋：导管内径：3mm 长度：800±10mm 引流袋容量：≥700ml 是防逆流产品。为调颅压型引流袋，脑室引流。 | 外接装置 | 原中选
23 | 脑脊液体外引流系统-简易脑室外引流系统 | 辽械注准20152140042 | 一次性使用脑科引流袋 | 一次性使用脑科引流袋 | PVC、PE、PC、ABS等 | 大连七颗星医疗器械有限公司 | 大连七颗星医疗器械有限公司 | YLD-TJ-Ⅰ | YLD-TJ-Ⅰ | 6945025700020 | C04071403500003010620000010 | 吸引管：导管内径：￠2.3±0.2mm 长度：270±2.0mm 。 引流袋：导管内径：3mm 长度：800±10mm 引流袋容量：≥700ml 是防逆流产品。为微负压状态引流袋，用于血肿引流。 | 外接装置 | 原中选
23 | 脑脊液体外引流系统-简易脑室外引流系统 | 辽械注准20152140042 | 一次性使用脑科引流袋 | 一次性使用脑科引流袋 | PVC、PE、PC、ABS等 | 大连七颗星医疗器械有限公司 | 大连七颗星医疗器械有限公司 | YLD-TJ-Ⅱ | YLD-TJ-Ⅱ | 6945025700037 | C04071403500003010620000009 | 吸引管：导管内径：￠2.3±0.2mm 长度：270±2.0mm 。 引流袋：导管内径：3mm 长度：800±10mm 引流袋容量：≥700ml 是防逆流产品。为调颅压型引流袋，脑室引流。 | 外接装置 | 原中选
23 | 脑脊液体外引流系统-简易脑室外引流系统 | 粤械注准20232140306 | 一次性使用颅脑外引流套件 | 一次性使用颅脑外引流套件 | PVC、硅橡胶、PC、不锈钢、TPU、ABS | 深圳长久康联生物科技有限公司 | 深圳长久康联生物科技有限公司 | CY111-16F | CY111-16F |  | C04071403500003181720000021 | 导管内径:CY111-16F：3.3±0.2 导管长度：300≥285 引流袋容量：650ML 是否为防逆流产品：是 | 脑室端导管,外接装置 | 原中选
23 | 脑脊液体外引流系统-简易脑室外引流系统 | 湘械注准20222140025 | 一次性使用颅脑引流管 | 一次性使用颅脑引流管 | ABS、光敏树脂、不锈钢 | 湖南卓世创思科技有限公司 | 湖南卓世创思科技有限公司 | DRF-YL-10 | DRF-YL-10 |  | C04071403500003135470000009 | 10Fr 导管内径：1.8mm；长度：270mm ； 引流袋容量：700ml ；是防逆流产品 | 脑室端导管,外接装置 | 原中选
23 | 脑脊液体外引流系统-简易脑室外引流系统 | 湘械注准20222140025 | 一次性使用颅脑引流管 | 一次性使用颅脑引流管 | ABS、光敏树脂、不锈钢 | 湖南卓世创思科技有限公司 | 湖南卓世创思科技有限公司 | DRF-YL-12 | DRF-YL-12 |  | C04071403500003135470000010 | 12Fr 导管内径：2.3mm；长度：270mm ； 引流袋容量：700ml ；是防逆流产品 | 脑室端导管,外接装置 | 原中选
23 | 脑脊液体外引流系统-简易脑室外引流系统 | 湘械注准20222140025 | 一次性使用颅脑引流管 | 一次性使用颅脑引流管 | ABS、光敏树脂、不锈钢 | 湖南卓世创思科技有限公司 | 湖南卓世创思科技有限公司 | DRF-YL-14 | DRF-YL-14 |  | C04071403500003135470000011 | 14Fr 导管内径：2.7mm；长度：270mm ； 引流袋容量：700ml ；是防逆流产品 | 脑室端导管,外接装置 | 原中选
23 | 脑脊液体外引流系统-简易脑室外引流系统 | 粤械注准20232140306 | 一次性使用颅脑外引流套件 | 一次性使用颅脑外引流套件 | PVC、硅橡胶、PC、不锈钢、TPU、ABS | 深圳长久康联生物科技有限公司 | 深圳长久康联生物科技有限公司 | CY111-8F | CY111-8F |  | C04071403500003181720000022 | 导管内径：CY111-8F：1.3±0.2； 导管长度：300≥285 ； 引流袋容量：650ML； 是否为防逆流产品：是 | 脑室端导管,外接装置 | 原中选
23 | 脑脊液体外引流系统-简易脑室外引流系统 | 湘械注准20222140025 | 一次性使用颅脑引流管 | 一次性使用颅脑引流管 | ABS、光敏树脂、不锈钢 | 湖南卓世创思科技有限公司 | 湖南卓世创思科技有限公司 | DRF-YL-16 | DRF-YL-16 |  | C04071403500003135470000012 | 16Fr 导管内径：3.0mm；长度：270mm ； 引流袋容量：700ml ；是防逆流产品 | 脑室端导管,外接装置 | 原中选
23 | 脑脊液体外引流系统-简易脑室外引流系统 | 粤械注准20232140306 | 一次性使用颅脑外引流套件 | 一次性使用颅脑外引流套件 | PVC、硅橡胶、PC、不锈钢、TPU、ABS | 深圳长久康联生物科技有限公司 | 深圳长久康联生物科技有限公司 | CY111-10F | CY111-10F |  | C04071403500003181720000017 | 导管内径：CY111-10F：2.0±0.2； 引流袋容量：650ML； 是否为防逆流产品：是 | 脑室端导管,外接装置 | 原中选
23 | 脑脊液体外引流系统-简易脑室外引流系统 | 粤械注准20232140306 | 一次性使用颅脑外引流套件 | 一次性使用颅脑外引流套件 | PVC、硅橡胶、PC、不锈钢、TPU、ABS | 深圳长久康联生物科技有限公司 | 深圳长久康联生物科技有限公司 | CY111-12F | CY111-12F |  | C04071403500003181720000016 | 导管内径 ：CY111-12F：2.4±0.2； 导管长度：300≥285 引流袋容量：650ML 是否为防逆流产品：是 | 脑室端导管,外接装置 | 原中选
23 | 脑脊液体外引流系统-简易脑室外引流系统 | 粤械注准20232140306 | 一次性使用颅脑外引流套件 | 一次性使用颅脑外引流套件 | PVC、硅橡胶、PC、不锈钢、TPU、ABS | 深圳长久康联生物科技有限公司 | 深圳长久康联生物科技有限公司 | CY111-14F | CY111-14F |  | C04071403500003181720000018 | 导管内径：CY111-14F：2.8±0.2； 导管长度：300≥285 引流袋容量：650ML 是否为防逆流产品：是 | 脑室端导管,外接装置 | 原中选
23 | 脑脊液体外引流系统-简易脑室外引流系统 | 粤械注准20212140169 | 一次性使用颅脑引流导管 | 一次性使用颅脑引流导管 | 硅橡胶，SUS304，PVC，PC | 深圳市擎源医疗器械有限公司 | 深圳市擎源医疗器械有限公司 | QYYL-I-10 | QYYL-I-10 |  | C04071403500003026500000002 | 内径1.6±0.2mm，长度23±2cm，容量800ml，防逆流产品 | 脑室端导管,外接装置 | 原中选
23 | 脑脊液体外引流系统-简易脑室外引流系统 | 鲁械注准20162140140 | 一次性使用微创颅脑引流套装 | 一次性使用微创颅脑引流套装 | 硅胶/聚氨酯 | 威海世创医疗科技有限公司 | 威海世创医疗科技有限公司 | F8 | NSYL-Ⅰ |  | C04071403500003018980000013 | 脑室端管内径为1.3mm,长度为23cm；引流袋容量为700mL。引流袋防逆流 | 脑室端导管,外接装置 | 原中选
23 | 脑脊液体外引流系统-简易脑室外引流系统 | 鲁械注准20162140140 | 一次性使用微创颅脑引流套装 | 一次性使用微创颅脑引流套装 | 硅胶/聚氨酯 | 威海世创医疗科技有限公司 | 威海世创医疗科技有限公司 | F18 | NSYL-Ⅰ |  | C04071403500003018980000014 | 脑室端管内径为3.7mm,长度为23cm；引流袋容量为700mL。引流袋防逆流 | 脑室端导管,外接装置 | 原中选
23 | 脑脊液体外引流系统-简易脑室外引流系统 | 鲁械注准20162140140 | 一次性使用微创颅脑引流套装 | 一次性使用微创颅脑引流套装 | 硅胶/聚氨酯 | 威海世创医疗科技有限公司 | 威海世创医疗科技有限公司 | F20 | NSYL-Ⅰ |  | C04071403500003018980000006 | 脑室端管内径为4.1mm,长度为23cm；引流袋容量为700mL。引流袋防逆流 | 脑室端导管,外接装置 | 原中选
23 | 脑脊液体外引流系统-简易脑室外引流系统 | 粤械注准20212140169 | 一次性使用颅脑引流导管 | 一次性使用颅脑引流导管 | 硅橡胶，SUS304，PVC，PC | 深圳市擎源医疗器械有限公司 | 深圳市擎源医疗器械有限公司 | QYYL-I-08 | QYYL-I-08 |  | C04071403500003026500000001 | 内径1.1±0.2mm，长度23±2cm，容量800ml，防逆流产品 | 脑室端导管,外接装置 | 原中选
23 | 脑脊液体外引流系统-简易脑室外引流系统 | 鲁械注准20162140140 | 一次性使用微创颅脑引流套装 | 一次性使用微创颅脑引流套装 | 硅胶/聚氨酯 | 威海世创医疗科技有限公司 | 威海世创医疗科技有限公司 | F22 | NSYL-Ⅰ |  | C04071403500003018980000007 | 脑室端管内径为4.5mm,长度为23cm；引流袋容量为700mL。引流袋防逆流 | 脑室端导管,外接装置 | 原中选
23 | 脑脊液体外引流系统-简易脑室外引流系统 | 粤械注准20212140169 | 一次性使用颅脑引流导管 | 一次性使用颅脑引流导管 | 硅橡胶，SUS304，PVC，PC | 深圳市擎源医疗器械有限公司 | 深圳市擎源医疗器械有限公司 | QYYL-I-12 | QYYL-I-12 |  | C04071403500003026500000003 | 内径2.2±0.2mm，长度23±2cm，容量800ml，防逆流产品 | 脑室端导管,外接装置 | 原中选
23 | 脑脊液体外引流系统-简易脑室外引流系统 | 粤械注准20212140169 | 一次性使用颅脑引流导管 | 一次性使用颅脑引流导管 | 硅橡胶，SUS304，PVC，PC | 深圳市擎源医疗器械有限公司 | 深圳市擎源医疗器械有限公司 | QYYL-I-16 | QYYL-I-16 |  | C04071403500003026500000005 | 内径3.5±0.2mm，长度29±2cm，容量800ml，防逆流产品 | 脑室端导管,外接装置 | 原中选
23 | 脑脊液体外引流系统-简易脑室外引流系统 | 粤械注准20212140169 | 一次性使用颅脑引流导管 | 一次性使用颅脑引流导管 | 硅橡胶，SUS304，PVC，PC | 深圳市擎源医疗器械有限公司 | 深圳市擎源医疗器械有限公司 | QYYL-I-18 | QYYL-I-18 |  | C04071403500003026500000006 | 内径4.0±0.2mm，长度34±2cm，容量800ml，防逆流产品 | 脑室端导管,外接装置 | 原中选
23 | 脑脊液体外引流系统-简易脑室外引流系统 | 鲁械注准20162140140 | 一次性使用微创颅脑引流套装 | 一次性使用微创颅脑引流套装 | 硅胶/聚氨酯 | 威海世创医疗科技有限公司 | 威海世创医疗科技有限公司 | F24 | NSYL-Ⅰ |  | C04071403500003018980000008 | 脑室端管内径为5.0mm,长度为23cm；引流袋容量为700mL。引流袋防逆流 | 脑室端导管,外接装置 | 原中选
23 | 脑脊液体外引流系统-简易脑室外引流系统 | 鲁械注准20162140140 | 一次性使用微创颅脑引流套装 | 一次性使用微创颅脑引流套装 | 硅胶/聚氨酯 | 威海世创医疗科技有限公司 | 威海世创医疗科技有限公司 | F16 | NSYL-Ⅰ |  | C04071403500003018980000012 | 脑室端管内径为3.1mm,长度为23cm；引流袋容量为700mL。引流袋防逆流 | 脑室端导管,外接装置 | 原中选
23 | 脑脊液体外引流系统-简易脑室外引流系统 | 鲁械注准20162140140 | 一次性使用微创颅脑引流套装 | 一次性使用微创颅脑引流套装 | 硅胶/聚氨酯 | 威海世创医疗科技有限公司 | 威海世创医疗科技有限公司 | F14 | NSYL-Ⅰ |  | C04071403500003018980000011 | 脑室端管内径为2.7mm,长度为23cm；引流袋容量为700mL。引流袋防逆流 | 脑室端导管,外接装置 | 原中选
23 | 脑脊液体外引流系统-简易脑室外引流系统 | 鲁械注准20162140140 | 一次性使用微创颅脑引流套装 | 一次性使用微创颅脑引流套装 | 硅胶/聚氨酯 | 威海世创医疗科技有限公司 | 威海世创医疗科技有限公司 | F10 | NSYL-Ⅰ |  | C04071403500003018980000009 | 脑室端管内径为1.8mm,长度为23cm；引流袋容量为700mL。引流袋防逆流 | 脑室端导管,外接装置 | 原中选
23 | 脑脊液体外引流系统-简易脑室外引流系统 | 粤械注准20212140169 | 一次性使用颅脑引流导管 | 一次性使用颅脑引流导管 | 硅橡胶，SUS304，PVC，PC | 深圳市擎源医疗器械有限公司 | 深圳市擎源医疗器械有限公司 | QYYL-I-20 | QYYL-I-20 |  | C04071403500003026500000007 | 内径4.6±0.2mm，长度34±2cm，容量800ml，防逆流产品 | 脑室端导管,外接装置 | 原中选
23 | 脑脊液体外引流系统-简易脑室外引流系统 | 粤械注准20212140169 | 一次性使用颅脑引流导管 | 一次性使用颅脑引流导管 | 硅橡胶，SUS304，PVC，PC | 深圳市擎源医疗器械有限公司 | 深圳市擎源医疗器械有限公司 | QYYL-I-22 | QYYL-I-22 |  | C04071403500003026500000008 | 内径5.1±0.2mm，长度34±2cm，容量800ml，防逆流产品 | 脑室端导管,外接装置 | 原中选
23 | 脑脊液体外引流系统-简易脑室外引流系统 | 鲁械注准20212141005 | 一次性使用外科引流管 | 一次性使用外科引流管 | 硅胶 | 威海柯西医疗科技有限公司 | 威海柯西医疗科技有限公司 | 16F | R型 |  | C04070112000002116200000006 | 长度375mm，内径1.8mm，标配皮下潜行针，可皮下潜行，有效降低感染的几率，无引流袋。脑脊液体外引流系统脑室端导管可作用于简易脑室外引流系统和带测压脑室外引流系统 | 脑室端导管 | 原中选
23 | 脑脊液体外引流系统-简易脑室外引流系统 | 鲁械注准20212141005 | 一次性使用外科引流管 | 一次性使用外科引流管 | 硅胶 | 威海柯西医疗科技有限公司 | 威海柯西医疗科技有限公司 | 14F | R型 |  | C04070112000002116200000011 | 长度375mm，内径1.8mm，标配皮下潜行针，可皮下潜行，有效降低感染的几率，无引流袋。脑脊液体外引流系统脑室端导管可作用于简易脑室外引流系统和带测压脑室外引流系统 | 脑室端导管 | 原中选
23 | 脑脊液体外引流系统-简易脑室外引流系统 | 鲁械注准20212141005 | 一次性使用外科引流管 | 一次性使用外科引流管 | 硅胶 | 威海柯西医疗科技有限公司 | 威海柯西医疗科技有限公司 | 10F | R型 |  | C04070112000002116200000015 | 长度375mm，内径1.8mm，标配皮下潜行针，可皮下潜行，有效降低感染的几率，无引流袋。脑脊液体外引流系统脑室端导管可作用于简易脑室外引流系统和带测压脑室外引流系统 | 脑室端导管 | 原中选
23 | 脑脊液体外引流系统-简易脑室外引流系统 | 鲁械注准20202140327 | 一次性使用颅脑外引流器 | 一次性使用颅脑外引流器 | 硅胶、PVC、PC | 山东大正医疗器械股份有限公司 | 山东大正医疗器械股份有限公司 | F10 | F10 |  | C04071403500004016220000016 | 导管外径：3.2±0.2mm导管内径：1.8±0.2mm导管长度：≥210mm引流袋容量：500～1000ml是防逆流产品 | 脑室端导管,外接装置 | 原中选
23 | 脑脊液体外引流系统-简易脑室外引流系统 | 鲁械注准20202140327 | 一次性使用颅脑外引流器 | 一次性使用颅脑外引流器 | 硅胶、PVC、PC | 山东大正医疗器械股份有限公司 | 山东大正医疗器械股份有限公司 | F12 | F12 |  | C04071403500004016220000013 | 导管外径：4.0±0.2mm导管内径：2.2±0.2mm导管长度：≥210mm引流袋容量：500～1000ml是防逆流产品 | 脑室端导管,外接装置 | 原中选
23 | 脑脊液体外引流系统-简易脑室外引流系统 | 鲁械注准20202140327 | 一次性使用颅脑外引流器 | 一次性使用颅脑外引流器 | 硅胶、PVC、PC | 山东大正医疗器械股份有限公司 | 山东大正医疗器械股份有限公司 | F14 | F14 |  | C04071403500004016220000014 | 导管外径：4.7±0.2mm导管内径：2.7±0.2mm导管长度：≥210mm引流袋容量：500～1000ml是防逆流产品 | 脑室端导管,外接装置 | 原中选
23 | 脑脊液体外引流系统-简易脑室外引流系统 | 鲁械注准20202140327 | 一次性使用颅脑外引流器 | 一次性使用颅脑外引流器 | 硅胶、PVC、PC | 山东大正医疗器械股份有限公司 | 山东大正医疗器械股份有限公司 | F16 | F16 |  | C04071403500004016220000015 | 导管外径：5.3±0.2mm导管内径：3.3±0.2mm导管长度：≥210mm引流袋容量：500～1000ml是防逆流产品 | 脑室端导管,外接装置 | 原中选
23 | 脑脊液体外引流系统-简易脑室外引流系统 | 鲁械注准20202140327 | 一次性使用颅脑外引流器 | 一次性使用颅脑外引流器 | 硅胶、PVC、PC | 山东大正医疗器械股份有限公司 | 山东大正医疗器械股份有限公司 | F18 | F18 |  | C04071403500004016220000018 | 导管外径：6.0±0.2mm导管内径：4.0±0.2mm导管长度：≥210mm引流袋容量：500～1000ml是防逆流产品 | 脑室端导管,外接装置 | 原中选
23 | 脑脊液体外引流系统-简易脑室外引流系统 | 鲁械注准20202140327 | 一次性使用颅脑外引流器 | 一次性使用颅脑外引流器 | 硅胶、PVC、PC | 山东大正医疗器械股份有限公司 | 山东大正医疗器械股份有限公司 | F25 | F25 |  | C04071403500004016220000017 | 导管外径：8.3±0.2mm导管内径：5.0±0.2mm导管长度：≥210mm引流袋容量：500～1000ml是防逆流产品 | 脑室端导管,外接装置 | 原中选
24 | 脑脊液体外引流系统-带测压装置脑室外引流系统 | 鲁械注准20142140079 | 颅脑外引流套装 | 颅脑外引流套装 | 硅胶 | 山东高赛德科技发展股份有限公司 | 山东高赛德科技发展股份有限公司 | 12F | 不带手钻、带颅锥 |  | C04071403500003083730000009 | 导管内径：2.7mm，导管长度：270mm，引流袋容量700mL，防逆流。 | 脑室端导管,带测压外接装置 | 原中选
24 | 脑脊液体外引流系统-带测压装置脑室外引流系统 | 鲁械注准20142140079 | 颅脑外引流套装 | 颅脑外引流套装 | 硅胶 | 山东高赛德科技发展股份有限公司 | 山东高赛德科技发展股份有限公司 | 14F | 不带手钻、带颅锥 |  | C04071403500003083730000014 | 导管内径：3.3mm，导管长度：270mm，引流袋容量700mL，防逆流 | 脑室端导管,带测压外接装置 | 原中选
24 | 脑脊液体外引流系统-带测压装置脑室外引流系统 | 鲁械注准20142140079 | 颅脑外引流套装 | 颅脑外引流套装 | 硅胶 | 山东高赛德科技发展股份有限公司 | 山东高赛德科技发展股份有限公司 | 16F | 不带手钻、带颅锥 |  | C04071403500003083730000019 | 导管内径：4.0mm，导管长度：270mm，引流袋容量700mL，防逆流 | 脑室端导管,带测压外接装置 | 原中选
24 | 脑脊液体外引流系统-带测压装置脑室外引流系统 | 鲁械注准20142140079 | 颅脑外引流套装 | 颅脑外引流套装 | 硅胶 | 山东高赛德科技发展股份有限公司 | 山东高赛德科技发展股份有限公司 | 8F | 不带手钻、带颅锥 |  | C04071403500003083730000034 | 导管内径：1.3mm，导管长度：270mm，引流袋容量700mL，防逆流 | 脑室端导管,带测压外接装置 | 原中选
23 | 脑脊液体外引流系统-简易脑室外引流系统 | 国械注准20163140674 | 体外引流套件 | 体外引流套件-颅脑外引流套件 |  | 山东大正医疗器械股份有限公司 | 山东大正医疗器械股份有限公司 | 颅脑外引流套件（A单腔） | 颅脑外引流套件（A单腔） |  | C04071403500004016220000029 | 导管外径：（2.7～8.3）±0.2mm导管内径：1.5～5.0±0.2导管长度：≥50mm，无引流袋，否防逆流产品。脑脊液体外引流系统脑室端导管可作用于简易脑室外引流系统和带测压脑室外引流系统 | 脑室端导管 | 原中选
23 | 脑脊液体外引流系统-简易脑室外引流系统 | 国械注准20163140674 | 体外引流套件 | 体外引流套件-颅脑外引流套件 |  | 山东大正医疗器械股份有限公司 | 山东大正医疗器械股份有限公司 | 颅脑外引流套件（A双腔） | 颅脑外引流套件（A双腔） |  | C04071403500004016220000030 | 导管外径：（3.3～5.3）±0.2mm导管内径：大孔：（1.7～3.0）±0.1mm； 小孔：（1.3×0.4）～2.1×0.9±0.1mm导管长度：≥50mm，无引流袋，否防逆流产品。脑脊液体外引流系统脑室端导管可作用于简易脑室外引流系统和带测压脑室外引流系统 | 脑室端导管 | 原中选
23 | 脑脊液体外引流系统-简易脑室外引流系统 | 湘械注准20232140299 | 一次性使用脑科引流器 | 一次性使用脑科引流器 |  | 湖南医科医工科技有限公司 | 湖南医科医工科技有限公司 | 综合简易测压管 | WK-043-0000C |  | C04071403500003163060000029 | 脑室导管内径0mm,长度0mm,引流袋容量0ml,非防逆流产品 是多层次、多型号、高性价比的国有临床专家成果转化产品减少医保支出，推动医疗科技成果转化、完成进口替代。 | 外接装置 | 原中选
23 | 脑脊液体外引流系统-简易脑室外引流系统 | 湘械注准20232140299 | 一次性使用脑科引流器 | 一次性使用脑科引流器 |  | 湖南医科医工科技有限公司 | 湖南医科医工科技有限公司 | cm/H20简易测压管 | WK-043-0000A |  | C04071403500003163060000115 | 脑室导管内径0mm,长度0mm,引流袋容量0ml,非防逆流产品 多层次、多型号、高性价比的国有临床专家成果转化产品减少医保支出，推动医疗科技成果转化、完成进口替代。 | 外接装置 | 原中选
23 | 脑脊液体外引流系统-简易脑室外引流系统 | 湘械注准20232140299 | 一次性使用脑科引流器 | 一次性使用脑科引流器 |  | 湖南医科医工科技有限公司 | 湖南医科医工科技有限公司 | 单腔 3.9mm脑室(闭口) 000 | WK-043-12000 |  | C04071403500003163060000006 | 脑室导管内径2.2mm,长度370mm,引流袋容量0ml,非防逆流产品 多层次、多型号、高性价比的国有临床专家成果转化产品减少医保支出，推动医疗科技成果转化、完成进口替代。脑脊液体外引流系统脑室端导管可作用于简易脑室外引流系统和带测压脑室外引流系统 | 脑室端导管 | 原中选
23 | 脑脊液体外引流系统-简易脑室外引流系统 | 湘械注准20232140299 | 一次性使用脑科引流器 | 一次性使用脑科引流器 |  | 湖南医科医工科技有限公司 | 湖南医科医工科技有限公司 | 单腔 3.4mm脑室(闭口) 016 | WK-043-11016 |  | C04071403500003163060000098 | 脑室导管内径1.7mm,长度370mm,引流袋容量600ml,是防逆流产品 1、独家特有的双气囊创新设计彻底解决堵管后需要生理盐水冲洗、导致感染的问题； 2、多层次、多型号、高性价比的国有临床专家成果转化产品减少医保支出，推动医疗科技成果转化、完成进口替代。 | 脑室端导管,外接装置 | 原中选
23 | 脑脊液体外引流系统-简易脑室外引流系统 | 湘械注准20232140299 | 一次性使用脑科引流器 | 一次性使用脑科引流器 |  | 湖南医科医工科技有限公司 | 湖南医科医工科技有限公司 | 五腔3.9mm脑室(闭口) 016 | WK-043-52016 |  | C04071403500003163060000225 | 脑室导管内径2.2mm,长度370mm,引流袋容量600ml,是防逆流产品 1、我司五腔引流管是目前全球唯一的颠覆性五腔引流管，可以颅内足量、多次、精准、持续给药，产品设计四个方向喷药，各个方向多个喷药口，是可以将药物尽可能喷在四周，全面起效，喷药口是只有0.3mm的圆孔，单面4个口引流，两面共8个。做到引流与注药分腔专用通道，可同时进行，降低感染风险。彻底解决目前颅内给药无法实现精准、足量、易感染的问题；给药时不需要中断引流，可以避免颅内压的升高从而避免风险、由于独立的给药通道非常小，所以所需使用的药物量也会大大减少，预计减少量80%~90%，减少浪费的同时也给患者节约了治疗费用。五腔引流管开发工艺复杂、难度大，开发周期长。多家三甲医院、药监系统验证、审评，是国内目前脑科引流管唯一创新医疗器械批件。协助临床转化的脑科引流管具有多产品、多型号、多梯度、高性能特点，既能满足基层医院到三甲医院的需求，又能满足神内、神外、急诊、ICU多维度科室需求，更重要的是高端五腔引流管能够弥补集采带量后神经外科重症患者需要持续给药治疗的需求。 2、双气囊设计彻底解决堵管后需要生理盐水冲洗、导致感染的问题； 3、多层次、多型号、高性价比的国有临床专家成果转化产品减少医保支出，推动医疗科技成果转化、完成进口替代。 | 脑室端导管,外接装置 | 原中选
23 | 脑脊液体外引流系统-简易脑室外引流系统 | 湘械注准20232140299 | 一次性使用脑科引流器 | 一次性使用脑科引流器 |  | 湖南医科医工科技有限公司 | 湖南医科医工科技有限公司 | 五腔 3.9mm脑室(闭口) 000 | WK-043-52000 |  | C04071403500003163060000024 | 脑室导管内径2.2mm,长度370mm,引流袋容量0ml,非防逆流产品 1、我司五腔引流管是目前全球唯一的颠覆性五腔引流管，可以颅内足量、多次、精准、持续给药，产品设计四个方向喷药，各个方向多个喷药口，是可以将药物尽可能喷在四周，全面起效，喷药口是只有0.3mm的圆孔，单面4个口引流，两面共8个。做到引流与注药分腔专用通道，可进行，降低感染风险。彻底解决目前颅内给药无法实现精准、足量、易感染的问题；给药时不需要中断引流，可以避免颅内压的升高从而避免风险、由于独立的给药通道非常小，所以所需使用的药物量也会大大减少，预计减少量80%~90%，减少浪费的也给患者节约了治疗费用。五腔引流管开发工艺复杂、难度大，开发周期长。多家三甲医院、药监系统验证、审评，是国内目前脑科引流管唯一创新医疗器械批件。协助临床转化的脑科引流管具有多产品、多型号、多梯度、高性能特点，既能满足基层医院到三甲医院的需求，又能满足神内、神外、急诊、ICU多维度科室需求，更重要的是高端五腔引流管能够弥补集采带量后神经外科重症患者需要持续给药治疗的需求。 2、多层次、多型号、高性价比的国有临床专家成果转化产品减少医保支出，推动医疗科技成果转化、完成进口替代。脑脊液体外引流系统脑室端导管可作用于简易脑室外引流系统和带测压脑室外引流系统 | 脑室端导管 | 原中选
23 | 脑脊液体外引流系统-简易脑室外引流系统 | 湘械注准20232140299 | 一次性使用脑科引流器 | 一次性使用脑科引流器 |  | 湖南医科医工科技有限公司 | 湖南医科医工科技有限公司 | 626 | WK-043-00626 |  | C04071403500003163060000073 | 脑室导管内径0mm,长度0mm,引流袋容量600ml,是防逆流产品 1、双气囊设计彻底解决堵管后需要生理盐水冲洗、导致感染的问题； 2、多层次、多型号、高性价比的国有临床专家成果转化产品减少医保支出，推动医疗科技成果转化、完成进口替代。 | 外接装置 | 原中选
23 | 脑脊液体外引流系统-简易脑室外引流系统 | 湘械注准20232140299 | 一次性使用脑科引流器 | 一次性使用脑科引流器 |  | 湖南医科医工科技有限公司 | 湖南医科医工科技有限公司 | 急诊型单腔 脑室3.9mm外径(闭口) 626 | WK-043-22626 |  | C04071403500003163060000256 | 脑室导管内径2.2mm,长度370mm,引流袋容量600ml,是防逆流产品 1、双气囊设计彻底解决堵管后需要生理盐水冲洗、导致感染的问题； 2、液压耦合监测颅内压系统的开发彻底解决颅内压监测昂贵不能普及基层医院的局面；不需要昂贵而且专用的颅内压设备，直接通过压力传感器连接普通具有有创血压模块的监护仪即可，引流管在监测颅内压的同时可以监测引流量及通过刻度尺设定引流压力进行良好的引流护理，保证患者尽快康复，性价比极高的五腔管监测颅内压相比颅内压探头上万的费用，极大的减少了患者费用支出，同时可以监测颅内压曲线。 3、多层次、多型号、高性价比的国有临床专家成果转化产品减少医保支出，推动医疗科技成果转化、完成进口替代。 | 脑室端导管,外接装置 | 原中选
23 | 脑脊液体外引流系统-简易脑室外引流系统 | 湘械注准20232140299 | 一次性使用脑科引流器 | 一次性使用脑科引流器 |  | 湖南医科医工科技有限公司 | 湖南医科医工科技有限公司 | 单腔 3.4mm脑室(闭口) 626 | WK-043-11626 |  | C04071403500003163060000194 | 脑室导管内径1.7mm,长度370mm,引流袋容量600ml,是防逆流产品 1、双气囊设计彻底解决堵管后需要生理盐水冲洗、导致感染的问题； 2、液压耦合监测颅内压系统的开发彻底解决颅内压监测昂贵不能普及基层医院的局面；不需要昂贵而且专用的颅内压设备，直接通过压力传感器连接普通具有有创血压模块的监护仪即可，引流管在监测颅内压的同时可以监测引流量及通过刻度尺设定引流压力进行良好的引流护理，保证患者尽快康复，性价比极高的五腔管监测颅内压相比颅内压探头上万的费用，极大的减少了患者费用支出，同时可以监测颅内压曲线。 3、多层次、多型号、高性价比的国有临床专家成果转化产品减少医保支出，推动医疗科技成果转化、完成进口替代。 | 脑室端导管,外接装置 | 原中选
23 | 脑脊液体外引流系统-简易脑室外引流系统 | 津械注准20232140044 | 颅脑外引流装置 | 颅脑外引流装置 |  | 天津哈娜好医材有限公司 | 天津哈娜好医材有限公司 | LN-I-F14 | LN-I-F14 |  | C04071403500003112120000002 | 导丝长度350-370mm，导管内径2.6mm，导管有效长度340-360mm，引流袋容量为700ml或1000mL或2000mL，为防逆流产品 | 脑室端导管,外接装置 | 原中选
23 | 脑脊液体外引流系统-简易脑室外引流系统 | 津械注准20232140044 | 颅脑外引流装置 | 颅脑外引流装置 |  | 天津哈娜好医材有限公司 | 天津哈娜好医材有限公司 | LN-I-F14(2) | LN-I-F14(2) |  | C04071403500003112120000009 | 导丝长度350-370mm，导管内径2.5mm，导管有效长度230-250mm，引流袋容量为700ml或1000mL或2000mL，为防逆流产品 | 脑室端导管,外接装置 | 原中选
23 | 脑脊液体外引流系统-简易脑室外引流系统 | 津械注准20232140044 | 颅脑外引流装置 | 颅脑外引流装置 |  | 天津哈娜好医材有限公司 | 天津哈娜好医材有限公司 | LN-I-F14(L) | LN-I-F14(L) |  | C04071403500003112120000014 | 导管内径2.6mm，导管有效长度950-1050mm，引流袋容量为700ml或1000mL或2000mL，为防逆流产品 | 脑室端导管,外接装置 | 原中选
23 | 脑脊液体外引流系统-简易脑室外引流系统 | 苏械注准20192141478 | 体外引流系统 | 体外引流系统 | 医用硅胶材料 | 江苏昊普生物医学科技有限公司 | 江苏昊普生物医学科技有限公司 | TWYL-NSQIII | TWYL-NSQIII |  | C04071403500003046300000009 | 导管规格F10，外径Φ3.3mm（内径Φ1.5mm）,长度350mm； 导管规格F12，外径Φ4mm（内径Φ2.2mm）,长度350mm； 导管规格F14，外径Φ4.7mm（内径Φ2.7mm）,长度350mm； 导管规格F16，外径Φ5.3mm（内径Φ3.3mm）,长度350mm； 导管规格F18，外径Φ6mm（内径Φ4mm）,长度350mm；引流袋容量1500ml；防溢流 | 脑室端导管,外接装置 | 原中选
23 | 脑脊液体外引流系统-简易脑室外引流系统 | 国械注准20233140468 | 颅脑外引流装置 | 颅脑外引流装置 | 硅胶 | 京美德（深圳）医疗科技有限公司 | 京美德（深圳）医疗科技有限公司 | JMD-IED-SF12300 | JMD-IED-SF12300 |  | C04071403500004189930000011 | 引流导管外径：4.0mm（12Fr），引流导管长度：300mm，导引钢针外径：1.6mm，导引钢针长度：320mm，皮下隧道针外径：4.0mm，皮下隧道针长度：150mm。JMD-IED-SF12300+JMD-IEC-01组成简易脑室外引流系统（套装）脑脊液体外引流系统脑室端导管可作用于简易脑室外引流系统和带测压脑室外引流系统 | 脑室端导管 | 原中选
23 | 脑脊液体外引流系统-简易脑室外引流系统 | 国械注准20233140468 | 颅脑外引流装置 | 颅脑外引流装置 | 硅胶 | 京美德（深圳）医疗科技有限公司 | 京美德（深圳）医疗科技有限公司 | JMD-IED-SF14300 | JMD-IED-SF14300 |  | C04071403500004189930000014 | 引流导管外径：4.6mm（14Fr），引流导管长度：300mm，导引钢针外径：1.6mm，导引钢针长度：320mm，皮下隧道针外径：5.0mm，皮下隧道针长度：150mm。JMD-IED-SF14300+JMD-IEC-01组成简易脑室外引流系统（套装）脑脊液体外引流系统脑室端导管可作用于简易脑室外引流系统和带测压脑室外引流系统 | 脑室端导管 | 原中选
23 | 脑脊液体外引流系统-简易脑室外引流系统 | 湘械注准20222141990 | 颅内压监测及颅脑外引流装置 | 颅脑外引流装置 | 聚氯乙烯、聚碳酸酯、硅胶、不锈钢 | 湖南博科医疗科技有限公司 | 湖南博科医疗科技有限公司 | E10000 | E10000 |  | C04071403500003014630000024 | 700ml收集袋，防逆流设计。 | 外接装置 | 原中选
23 | 脑脊液体外引流系统-简易脑室外引流系统 | 湘械注准20222141990 | 颅内压监测及颅脑外引流装置 | 颅脑外引流装置 | 聚氯乙烯、聚碳酸酯、硅胶、不锈钢 | 湖南博科医疗科技有限公司 | 湖南博科医疗科技有限公司 | E11427 | E11427 |  | C04071403500003014630000031 | 导管内径：φ1.5mm；长度：350mm。脑脊液体外引流系统脑室端导管可作用于简易脑室外引流系统和带测压脑室外引流系统 | 脑室端导管 | 原中选
23 | 脑脊液体外引流系统-简易脑室外引流系统 | 湘械注准20222141990 | 颅内压监测及颅脑外引流装置 | 颅脑外引流装置 | 聚氯乙烯、聚碳酸酯、硅胶、不锈钢 | 湖南博科医疗科技有限公司 | 湖南博科医疗科技有限公司 | E11433 | E11433 |  | C04071403500003014630000027 | 导管外径：φ3.3mm，内径：φ1.8mm，长度：350mm。脑脊液体外引流系统脑室端导管可作用于简易脑室外引流系统和带测压脑室外引流系统 | 脑室端导管 | 原中选
23 | 脑脊液体外引流系统-简易脑室外引流系统 | 湘械注准20222141990 | 颅内压监测及颅脑外引流装置 | 颅脑外引流装置 | 聚氯乙烯、聚碳酸酯、硅胶、不锈钢 | 湖南博科医疗科技有限公司 | 湖南博科医疗科技有限公司 | E11328 | E11328 |  | C04071403500003014630000010 | 单腔引流导管，前端三侧开孔，导管外径：φ2.8mm，内径：引流腔长：1.6、引流腔宽：1.1，导管总长：800mm。脑脊液体外引流系统脑室端导管可作用于简易脑室外引流系统和带测压脑室外引流系统 | 脑室端导管 | 原中选
23 | 脑脊液体外引流系统-简易脑室外引流系统 | 湘械注准20222141990 | 颅内压监测及颅脑外引流装置 | 颅脑外引流装置 | 聚氯乙烯、聚碳酸酯、硅胶、不锈钢 | 湖南博科医疗科技有限公司 | 湖南博科医疗科技有限公司 | E31427 | E31427 |  | C04071403500003014630000025 | 单腔引流导管，前端四侧开孔，导管外径：φ2.70、内径：φ1.50、长度:350mm；引流袋容量:700mL、可单独更换引流袋、防逆流。 | 脑室端导管,外接装置 | 原中选
23 | 脑脊液体外引流系统-简易脑室外引流系统 | 湘械注准20222141990 | 颅内压监测及颅脑外引流装置 | 颅脑外引流装置 | 聚氯乙烯、聚碳酸酯、硅胶、不锈钢 | 湖南博科医疗科技有限公司 | 湖南博科医疗科技有限公司 | E31328 | E31328 |  | C04071403500003014630000015 | 导管外径：φ2.80、内径：引流腔长：1.6、引流腔宽：1.1、长度:800mm；引流袋容量:700mL、可单独更换引流袋、防逆流。 | 脑室端导管,外接装置 | 原中选
23 | 脑脊液体外引流系统-简易脑室外引流系统 | 鲁械注准20212141051 | 一次性使用颅脑外引流套装 | 一次性使用颅脑外引流套装 |  | 德州玉东医疗器械有限公司 | 德州玉东医疗器械有限公司 | 12Fr（含导引针） | YY-5 |  | C04071403500004114390000032 | 导管规格：12Fr（4.0mm）；导管长度：≥100mm；引流袋容量：700～1500ml。引流袋和引流瓶为防逆流产品。 | 脑室端导管,外接装置 | 原中选
23 | 脑脊液体外引流系统-简易脑室外引流系统 | 鲁械注准20212141051 | 一次性使用颅脑外引流套装 | 一次性使用颅脑外引流套装 |  | 德州玉东医疗器械有限公司 | 德州玉东医疗器械有限公司 | 14Fr（含导引针） | YY-5 |  | C04071403500004114390000033 | 导管规格：14Fr（4.7mm）；导管长度：≥100mm；引流袋容量：700～1500ml。引流袋和引流瓶为防逆流产品。 | 脑室端导管,外接装置 | 原中选
23 | 脑脊液体外引流系统-简易脑室外引流系统 | 鲁械注准20212141051 | 一次性使用颅脑外引流套装 | 一次性使用颅脑外引流套装 |  | 德州玉东医疗器械有限公司 | 德州玉东医疗器械有限公司 | 10Fr | YY-4 |  | C04071403500004114390000019 | 导管规格：10Fr(3.3mm)；导管长度：≥100mm；引流袋容量：700～1500ml。引流袋和引流瓶为防逆流产品，不带刻度挂板 | 脑室端导管,外接装置 | 原中选
23 | 脑脊液体外引流系统-简易脑室外引流系统 | 鲁械注准20212141051 | 一次性使用颅脑外引流套装 | 一次性使用颅脑外引流套装 |  | 德州玉东医疗器械有限公司 | 德州玉东医疗器械有限公司 | 14Fr | YY-4 |  | C04071403500004114390000021 | 导管规格：14Fr(4.7mm)；导管长度：≥100mm；引流袋容量：700～1500ml。引流袋和引流瓶为防逆流产品。 | 脑室端导管,外接装置 | 原中选
23 | 脑脊液体外引流系统-简易脑室外引流系统 | 鲁械注准20212141051 | 一次性使用颅脑外引流套装 | 一次性使用颅脑外引流套装 |  | 德州玉东医疗器械有限公司 | 德州玉东医疗器械有限公司 | 12Fr | YY-4 |  | C04071403500004114390000020 | 导管规格：12Fr(4.0mm)；导管长度：≥100mm；引流袋容量：700～1500ml。引流袋和引流瓶为防逆流产品。 | 脑室端导管,外接装置 | 原中选
23 | 脑脊液体外引流系统-简易脑室外引流系统 | 鲁械注准20212141051 | 一次性使用颅脑外引流套装 | 一次性使用颅脑外引流套装 |  | 德州玉东医疗器械有限公司 | 德州玉东医疗器械有限公司 | 16Fr | YY-4 |  | C04071403500004114390000022 | 导管规格：16Fr(5.3mm)；导管长度：≥100mm；引流袋容量：700～1500ml。引流袋和引流瓶为防逆流产品，不带刻度挂板 | 脑室端导管,外接装置 | 原中选
23 | 脑脊液体外引流系统-简易脑室外引流系统 | 鲁械注准20212141051 | 一次性使用颅脑外引流套装 | 一次性使用颅脑外引流套装 |  | 德州玉东医疗器械有限公司 | 德州玉东医疗器械有限公司 | 12Fr | YY-3 |  | C04071403500004114390000016 | 导管内径：2.2mm；导管长度：≥260mm；引流袋容量：700～1500ml。引流袋和引流瓶为防逆流产品 | 脑室端导管,外接装置 | 原中选
23 | 脑脊液体外引流系统-简易脑室外引流系统 | 鲁械注准20212141051 | 一次性使用颅脑外引流套装 | 一次性使用颅脑外引流套装 |  | 德州玉东医疗器械有限公司 | 德州玉东医疗器械有限公司 | 14Fr | YY-3 |  | C04071403500004114390000017 | 导管规格：14Fr(4.7mm)；导管长度：≥100mm；引流袋容量：700～1500ml。引流袋和引流瓶为防逆流产品 | 脑室端导管,外接装置 | 原中选
23 | 脑脊液体外引流系统-简易脑室外引流系统 | 鲁械注准20212141051 | 一次性使用颅脑外引流套装 | 一次性使用颅脑外引流套装 |  | 德州玉东医疗器械有限公司 | 德州玉东医疗器械有限公司 | 16Fr | YY-3 |  | C04071403500004114390000018 | 导管规格：16Fr(5.3mm)；导管长度：≥100mm；引流袋容量：700～1500ml。引流袋和引流瓶为防逆流产品，不含刻度挂板 | 脑室端导管,外接装置 | 原中选
23 | 脑脊液体外引流系统-简易脑室外引流系统 | 湘械注准20222141990 | 颅内压监测及颅脑外引流装置 | 颅脑外引流装置 | 聚氯乙烯、聚碳酸酯、硅胶、不锈钢 | 湖南博科医疗科技有限公司 | 湖南博科医疗科技有限公司 | E32353 | E32353 |  | C04071403500003014630000014 | 导管外径：φ5.30、内径：引流腔:φ2.60、冲洗腔：φ0.90、长度:260mm；引流袋容量:700mL、可单独更换引流袋、防逆流。 | 脑室端导管,外接装置 | 原中选
23 | 脑脊液体外引流系统-简易脑室外引流系统 | 湘械注准20222141990 | 颅内压监测及颅脑外引流装置 | 颅脑外引流装置 | 聚氯乙烯、聚碳酸酯、硅胶、不锈钢 | 湖南博科医疗科技有限公司 | 湖南博科医疗科技有限公司 | E31333 | E31333 |  | C04071403500003014630000017 | 导管外径：φ3.30、内径：引流腔长：2.0、引流腔宽：1.5、长度:800mm；引流袋容量:700mL、可单独更换引流袋、防逆流。 | 脑室端导管,外接装置 | 原中选
23 | 脑脊液体外引流系统-简易脑室外引流系统 | 湘械注准20222141990 | 颅内压监测及颅脑外引流装置 | 颅脑外引流装置 | 聚氯乙烯、聚碳酸酯、硅胶、不锈钢 | 湖南博科医疗科技有限公司 | 湖南博科医疗科技有限公司 | E11247 | E11247 |  | C04071403500003014630000029 | 单腔引流导管，前端两侧开孔，导管外径：φ4.7mm，内径：φ2.7mm，长度：350mm。脑脊液体外引流系统脑室端导管可作用于简易脑室外引流系统和带测压脑室外引流系统 | 脑室端导管 | 原中选
23 | 脑脊液体外引流系统-简易脑室外引流系统 | 湘械注准20222141990 | 颅内压监测及颅脑外引流装置 | 颅脑外引流装置 | 聚氯乙烯、聚碳酸酯、硅胶、不锈钢 | 湖南博科医疗科技有限公司 | 湖南博科医疗科技有限公司 | E11447 | E11447 |  | C04071403500003014630000020 | 单腔引流导管，前端四侧开孔，导管外径：φ4.7mm，内径：φ2.7mm，长度：350mm。脑脊液体外引流系统脑室端导管可作用于简易脑室外引流系统和带测压脑室外引流系统 | 脑室端导管 | 原中选
23 | 脑脊液体外引流系统-简易脑室外引流系统 | 湘械注准20222141990 | 颅内压监测及颅脑外引流装置 | 颅脑外引流装置 | 聚氯乙烯、聚碳酸酯、硅胶、不锈钢 | 湖南博科医疗科技有限公司 | 湖南博科医疗科技有限公司 | E11333 | E11333 |  | C04071403500003014630000030 | 单腔引流导管，前端三侧开孔，导管外径：φ3.3mm，内径：引流腔长：2.0、引流腔宽：1.5，导管总长：800mm。脑脊液体外引流系统脑室端导管可作用于简易脑室外引流系统和带测压脑室外引流系统 | 脑室端导管 | 原中选
23 | 脑脊液体外引流系统-简易脑室外引流系统 | 湘械注准20222141990 | 颅内压监测及颅脑外引流装置 | 颅脑外引流装置 | 聚氯乙烯、聚碳酸酯、硅胶、不锈钢 | 湖南博科医疗科技有限公司 | 湖南博科医疗科技有限公司 | E12353 | E12353 |  | C04071403500003014630000022 | 双腔引流导管, 前端三侧开孔，导管外径φ5.30，内径：引流腔:φ2.60、冲洗腔：φ0.90，导管总长：260mm。脑脊液体外引流系统脑室端导管可作用于简易脑室外引流系统和带测压脑室外引流系统 | 脑室端导管 | 原中选
23 | 脑脊液体外引流系统-简易脑室外引流系统 | 湘械注准20222141990 | 颅内压监测及颅脑外引流装置 | 颅脑外引流装置 | 聚氯乙烯、聚碳酸酯、硅胶、不锈钢 | 湖南博科医疗科技有限公司 | 湖南博科医疗科技有限公司 | E31433 | E31433 |  | C04071403500003014630000023 | 单腔引流导管，前端四侧开孔，导管外径：φ3.30、内径：φ1.80、长度:350mm；引流袋容量:700mL、可单独更换引流袋、防逆流。 | 脑室端导管,外接装置 | 原中选
23 | 脑脊液体外引流系统-简易脑室外引流系统 | 湘械注准20222141990 | 颅内压监测及颅脑外引流装置 | 颅脑外引流装置 | 聚氯乙烯、聚碳酸酯、硅胶、不锈钢 | 湖南博科医疗科技有限公司 | 湖南博科医疗科技有限公司 | E31247 | E31247 |  | C04071403500003014630000013 | 单腔引流导管，前端两侧开孔，导管外径：φ4.70、内径：φ2.70、长度:350mm；引流袋容量:700mL、可单独更换引流袋、防逆流。 | 脑室端导管,外接装置 | 原中选
23 | 脑脊液体外引流系统-简易脑室外引流系统 | 鲁械注准20182140112 | 一次性使用脑科吸引管 | 一次性使用脑科吸引管 |  | 德州玉东医疗器械有限公司 | 德州玉东医疗器械有限公司 | 10Fr | I型 |  | C04070112000002114390000006 | 导管规格：10Fr（3.3mm）；导管长度：≥100mm，无引流袋，与引流装置配套使用。脑脊液体外引流系统脑室端导管可作用于简易脑室外引流系统和带测压脑室外引流系统 | 脑室端导管 | 原中选
23 | 脑脊液体外引流系统-简易脑室外引流系统 | 湘械注准20222141990 | 颅内压监测及颅脑外引流装置 | 颅脑外引流装置 | 聚氯乙烯、聚碳酸酯、硅胶、不锈钢 | 湖南博科医疗科技有限公司 | 湖南博科医疗科技有限公司 | E31447 | E31447 |  | C04071403500003014630000032 | 单腔引流导管，前端四侧开孔，导管外径：φ4.70、内径：φ2.70、长度:350mm；引流袋容量:700mL、可单独更换引流袋、防逆流。 | 脑室端导管,外接装置 | 原中选
23 | 脑脊液体外引流系统-简易脑室外引流系统 | 鲁械注准20182140112 | 一次性使用脑科吸引管 | 一次性使用脑科吸引管 |  | 德州玉东医疗器械有限公司 | 德州玉东医疗器械有限公司 | 12Fr | I型 |  | C04070112000002114390000004 | 导管规格：12Fr（4.0mm）；导管长度：≥100mm；该型号为导管，不含引流袋（无引流袋容量及是否防逆流信息）脑脊液体外引流系统脑室端导管可作用于简易脑室外引流系统和带测压脑室外引流系统 | 脑室端导管 | 原中选
23 | 脑脊液体外引流系统-简易脑室外引流系统 | 湘械注准20222141990 | 颅内压监测及颅脑外引流装置 | 颅脑外引流装置 | 聚氯乙烯、聚碳酸酯、硅胶、不锈钢 | 湖南博科医疗科技有限公司 | 湖南博科医疗科技有限公司 | E20000 | E20000 |  | C04071403500003014630000011 | 引流袋容量：700ml、可单独更换引流袋、防逆流。无脑室端导管。 | 外接装置 | 原中选
23 | 脑脊液体外引流系统-简易脑室外引流系统 | 鲁械注准20182140112 | 一次性使用脑科吸引管 | 一次性使用脑科吸引管 |  | 德州玉东医疗器械有限公司 | 德州玉东医疗器械有限公司 | 14Fr | I型 |  | C04070112000002114390000020 | 导管规格：14Fr（3.3mm），长度大于100mm，该型号为导管，不含引流袋（无引流袋容量及是否防逆流信息）脑脊液体外引流系统脑室端导管可作用于简易脑室外引流系统和带测压脑室外引流系统 | 脑室端导管 | 原中选
23 | 脑脊液体外引流系统-简易脑室外引流系统 | 鲁械注准20182140112 | 一次性使用脑科吸引管 | 一次性使用脑科吸引管 |  | 德州玉东医疗器械有限公司 | 德州玉东医疗器械有限公司 | 16Fr | I型 |  | C04070112000002114390000013 | 导管规格：16Fr（5.3mm），长大于100mm，该型号为导管，不含引流袋（无引流袋容量及是否防逆流信息）脑脊液体外引流系统脑室端导管可作用于简易脑室外引流系统和带测压脑室外引流系统 | 脑室端导管 | 原中选
23 | 脑脊液体外引流系统-简易脑室外引流系统 | 鲁械注准20182140112 | 一次性使用脑科吸引管 | 一次性使用脑科吸引管 |  | 德州玉东医疗器械有限公司 | 德州玉东医疗器械有限公司 | 8Fr | I型 |  | C04070112000002114390000010 | 导管规格：8Fr（2.7mm），长度大于100mm，该型号为导管，不含引流袋（无引流袋容量及是否防逆流信息）脑脊液体外引流系统脑室端导管可作用于简易脑室外引流系统和带测压脑室外引流系统 | 脑室端导管 | 原中选
23 | 脑脊液体外引流系统-简易脑室外引流系统 | 苏械注准20182140042 | 一次性使用引流管 | 一次性使用引流管 |  | 苏州新区华盛医疗器械有限公司 | 苏州新区华盛医疗器械有限公司 | 3.33mm（F10） | II型 |  | C04070112000002078120000001 | 导丝长度≥150、导管内径≥1、长度≥150。此产品为套装配套引流管。脑脊液体外引流系统脑室端导管可作用于简易脑室外引流系统和带测压脑室外引流系统 | 脑室端导管 | 原中选
23 | 脑脊液体外引流系统-简易脑室外引流系统 | 鲁械注准20182140455 | 一次性使用脑科引流管 | 一次性使用脑科引流管 | 硅胶、医用高分子材料 | 山东百多安医疗器械股份有限公司 | 山东百多安医疗器械股份有限公司 | YM1407 | YM1407 |  | C04071403500003054840000264 | 导管内径(2.8±0.2)、长度500mm、手雷式容器(100ml/200ml）、引流袋1000ml，所有引流收集装置均具有防逆流性能 | 脑室端导管,外接装置 | 原中选
23 | 脑脊液体外引流系统-简易脑室外引流系统 | 鲁械注准20182140455 | 一次性使用脑科引流管 | 一次性使用脑科引流管 | 硅胶、医用高分子材料 | 山东百多安医疗器械股份有限公司 | 山东百多安医疗器械股份有限公司 | YM1408 | YM1408 |  | C04071403500003054840000434 | 导管内径(2.8±0.2)、长度550mm、手雷式容器(100ml/200ml）、引流袋1000ml，所有引流收集装置均具有防逆流性能 | 脑室端导管,外接装置 | 原中选
23 | 脑脊液体外引流系统-简易脑室外引流系统 | 湘械注准20232140299 | 一次性使用脑科引流器 | 一次性使用脑科引流器 |  | 湖南医科医工科技有限公司 | 湖南医科医工科技有限公司 | mm/Hg简易测压管 | WK-043-0000B |  | C04071403500003163060000202 | 脑室导管内径0mm,长度0mm,引流袋容量0ml,非防逆流产品 多层次、多型号、高性价比的国有临床专家成果转化产品减少医保支出，推动医疗科技成果转化、完成进口替代。 | 外接装置 | 原中选
23 | 脑脊液体外引流系统-简易脑室外引流系统 | 苏械注准20182140042 | 一次性使用引流管 | 一次性使用引流管 |  | 苏州新区华盛医疗器械有限公司 | 苏州新区华盛医疗器械有限公司 | 4.0mm（F12） | II型 |  | C04070112000002078120000002 | 导丝长度≥150、导管内径≥1、长度≥150。此产品为套装配套引流管。脑脊液体外引流系统脑室端导管可作用于简易脑室外引流系统和带测压脑室外引流系统 | 脑室端导管 | 原中选
23 | 脑脊液体外引流系统-简易脑室外引流系统 | 苏械注准20182140042 | 一次性使用引流管 | 一次性使用引流管 |  | 苏州新区华盛医疗器械有限公司 | 苏州新区华盛医疗器械有限公司 | 4.67mm（F14） | II型 |  | C04070112000002078120000003 | 导丝长度≥150、导管内径≥2、长度≥150。此产品为套装配套引流管。脑脊液体外引流系统脑室端导管可作用于简易脑室外引流系统和带测压脑室外引流系统 | 脑室端导管 | 原中选
23 | 脑脊液体外引流系统-简易脑室外引流系统 | 鲁械注准20182140455 | 一次性使用脑科引流管 | 一次性使用脑科引流管 | 硅胶、医用高分子材料 | 山东百多安医疗器械股份有限公司 | 山东百多安医疗器械股份有限公司 | YM1423 | YM1423 |  | C04071403500003054840000671 | 导管内径(2.8±0.2)、长度1300mm、手雷式容器(100ml/200ml）、引流袋1000ml，所有引流收集装置均具有防逆流性能 | 脑室端导管,外接装置 | 原中选
23 | 脑脊液体外引流系统-简易脑室外引流系统 | 苏械注准20182140042 | 一次性使用引流管 | 一次性使用引流管 |  | 苏州新区华盛医疗器械有限公司 | 苏州新区华盛医疗器械有限公司 | 5.33mm（F16） | II型 |  | C04070112000002078120000004 | 导丝长度≥150、导管内径≥2、长度≥150。此产品为套装配套引流管。脑脊液体外引流系统脑室端导管可作用于简易脑室外引流系统和带测压脑室外引流系统 | 脑室端导管 | 原中选
23 | 脑脊液体外引流系统-简易脑室外引流系统 | 苏械注准20182140042 | 一次性使用引流管 | 一次性使用引流管 |  | 苏州新区华盛医疗器械有限公司 | 苏州新区华盛医疗器械有限公司 | 6.0mm（F18） | II型 |  | C04070112000002078120000005 | 导丝长度≥150、导管内径≥2、长度≥150。此产品为套装配套引流管。脑脊液体外引流系统脑室端导管可作用于简易脑室外引流系统和带测压脑室外引流系统 | 脑室端导管 | 原中选
23 | 脑脊液体外引流系统-简易脑室外引流系统 | 鲁械注准20182140455 | 一次性使用脑科引流管 | 一次性使用脑科引流管 | 硅胶、医用高分子材料 | 山东百多安医疗器械股份有限公司 | 山东百多安医疗器械股份有限公司 | YM1424 | YM1424 |  | C04071403500003054840000428 | 导管内径(2.8±0.2)、长度1350mm、手雷式容器(100ml/200ml）、引流袋1000ml，所有引流收集装置均具有防逆流性能 | 脑室端导管,外接装置 | 原中选
23 | 脑脊液体外引流系统-简易脑室外引流系统 | 鲁械注准20182140455 | 一次性使用脑科引流管 | 一次性使用脑科引流管 | 硅胶、医用高分子材料 | 山东百多安医疗器械股份有限公司 | 山东百多安医疗器械股份有限公司 | YM1425 | YM1425 |  | C04071403500003054840000602 | 导管内径(2.8±0.2)、长度1400mm、手雷式容器(100ml/200ml）、引流袋1000ml，所有引流收集装置均具有防逆流性能 | 脑室端导管,外接装置 | 原中选
23 | 脑脊液体外引流系统-简易脑室外引流系统 | 湘械注准20232140299 | 一次性使用脑科引流器 | 一次性使用脑科引流器 |  | 湖南医科医工科技有限公司 | 湖南医科医工科技有限公司 | 单腔 4.9mm脑室(闭口) 000 | WK-043-13000 |  | C04071403500003163060000124 | 脑室导管内径2.8mm,长度370mm,引流袋容量0ml,非防逆流产品 多层次、多型号、高性价比的国有临床专家成果转化产品减少医保支出，推动医疗科技成果转化、完成进口替代。脑脊液体外引流系统脑室端导管可作用于简易脑室外引流系统和带测压脑室外引流系统 | 脑室端导管 | 原中选
23 | 脑脊液体外引流系统-简易脑室外引流系统 | 鲁械注准20182140455 | 一次性使用脑科引流管 | 一次性使用脑科引流管 | 硅胶、医用高分子材料 | 山东百多安医疗器械股份有限公司 | 山东百多安医疗器械股份有限公司 | YM1422 | YM1422 |  | C04071403500003054840000069 | 导管内径（2.8±0.2）、长度1250mm、手雷式容器（100ml/200ml）、引流袋1000ml、所有引流收集装置均具有防逆流性能 | 脑室端导管,外接装置 | 原中选
23 | 脑脊液体外引流系统-简易脑室外引流系统 | 湘械注准20232140299 | 一次性使用脑科引流器 | 一次性使用脑科引流器 |  | 湖南医科医工科技有限公司 | 湖南医科医工科技有限公司 | 单腔 3.9mm脑室(闭口) 016 | WK-043-12016 |  | C04071403500003163060000087 | 脑室导管内径2.2mm,长度370mm,引流袋容量600ml,是防逆流产品 1、独家特有的双气囊创新设计彻底解决堵管后需要生理盐水冲洗、导致感染的问题； 2、多层次、多型号、高性价比的国有临床专家成果转化产品减少医保支出，推动医疗科技成果转化、完成进口替代。 | 脑室端导管,外接装置 | 原中选
23 | 脑脊液体外引流系统-简易脑室外引流系统 | 鲁械注准20182140455 | 一次性使用脑科引流管 | 一次性使用脑科引流管 | 硅胶、医用高分子材料 | 山东百多安医疗器械股份有限公司 | 山东百多安医疗器械股份有限公司 | YM1807 | YM1807 |  | C04071403500003054840000082 | 导管内径(4.0±0.2)、长度500mm、手雷式容器(100ml/200ml）、引流袋1000ml，所有引流收集装置均具有防逆流性能 | 脑室端导管,外接装置 | 原中选
23 | 脑脊液体外引流系统-简易脑室外引流系统 | 鲁械注准20182140455 | 一次性使用脑科引流管 | 一次性使用脑科引流管 | 硅胶、医用高分子材料 | 山东百多安医疗器械股份有限公司 | 山东百多安医疗器械股份有限公司 | YM1822 | YM1822 |  | C04071403500003054840000515 | 导管内径(4.0±0.2)、长度1250mm、手雷式容器(100ml/200ml）、引流袋1000ml，所有引流收集装置均具有防逆流性能 | 脑室端导管,外接装置 | 原中选
23 | 脑脊液体外引流系统-简易脑室外引流系统 | 湘械注准20232140299 | 一次性使用脑科引流器 | 一次性使用脑科引流器 |  | 湖南医科医工科技有限公司 | 湖南医科医工科技有限公司 | 单腔 4.9mm脑室(闭口) 016 | WK-043-13016 |  | C04071403500003163060000079 | 脑室导管内径2.8mm,长度370mm,引流袋容量600ml,是防逆流产品 1、独家特有的双气囊创新设计彻底解决堵管后需要生理盐水冲洗、导致感染的问题； 2、多层次、多型号、高性价比的国有临床专家成果转化产品减少医保支出，推动医疗科技成果转化、完成进口替代。 | 脑室端导管,外接装置 | 原中选
23 | 脑脊液体外引流系统-简易脑室外引流系统 | 鲁械注准20182140455 | 一次性使用脑科引流管 | 一次性使用脑科引流管 | 硅胶、医用高分子材料 | 山东百多安医疗器械股份有限公司 | 山东百多安医疗器械股份有限公司 | YM1825 | YM1825 |  | C04071403500003054840000187 | 导管内径(4.0±0.2)、长度1400mm、手雷式容器(100ml/200ml）、引流袋1000ml，所有引流收集装置均具有防逆流性能 | 脑室端导管,外接装置 | 原中选
23 | 脑脊液体外引流系统-简易脑室外引流系统 | 湘械注准20232140299 | 一次性使用脑科引流器 | 一次性使用脑科引流器 |  | 湖南医科医工科技有限公司 | 湖南医科医工科技有限公司 | 五腔4.9mm脑室(闭口) 016 | WK-043-53016 |  | C04071403500003163060000082 | 脑室导管内径2.8mm,长度370mm,引流袋容量600ml,是防逆流产品 1、我司五腔引流管是目前全球唯一的颠覆性五腔引流管，可以颅内足量、多次、精准、持续给药，产品设计四个方向喷药，各个方向多个喷药口，是可以将药物尽可能喷在四周，全面起效，喷药口是只有0.3mm的圆孔，单面4个口引流，两面共8个。做到引流与注药分腔专用通道，可同时进行，降低感染风险。彻底解决目前颅内给药无法实现精准、足量、易感染的问题；给药时不需要中断引流，可以避免颅内压的升高从而避免风险、由于独立的给药通道非常小，所以所需使用的药物量也会大大减少，预计减少量80%~90%，减少浪费的同时也给患者节约了治疗费用。五腔引流管开发工艺复杂、难度大，开发周期长。多家三甲医院、药监系统验证、审评，是国内目前脑科引流管唯一创新医疗器械批件。协助临床转化的脑科引流管具有多产品、多型号、多梯度、高性能特点，既能满足基层医院到三甲医院的需求，又能满足神内、神外、急诊、ICU多维度科室需求，更重要的是高端五腔引流管能够弥补集采带量后神经外科重症患者需要持续给药治疗的需求。 2、双气囊设计彻底解决堵管后需要生理盐水冲洗、导致感染的问题； 3、多层次、多型号、高性价比的国有临床专家成果转化产品减少医保支出，推动医疗科技成果转化、完成进口替代。 | 脑室端导管,外接装置 | 原中选
23 | 脑脊液体外引流系统-简易脑室外引流系统 | 湘械注准20232140299 | 一次性使用脑科引流器 | 一次性使用脑科引流器 |  | 湖南医科医工科技有限公司 | 湖南医科医工科技有限公司 | 五腔 4.9mm脑室(闭口) 000 | WK-043-53000 |  | C04071403500003163060000239 | 脑室导管内径2.8mm,长度370mm,引流袋容量0ml,非防逆流产品 1、我司五腔引流管是目前全球唯一的颠覆性五腔引流管，可以颅内足量、多次、精准、持续给药，产品设计四个方向喷药，各个方向多个喷药口，是可以将药物尽可能喷在四周，全面起效，喷药口是只有0.3mm的圆孔，单面4个口引流，两面共8个。做到引流与注药分腔专用通道，可进行，降低感染风险。彻底解决目前颅内给药无法实现精准、足量、易感染的问题；给药时不需要中断引流，可以避免颅内压的升高从而避免风险、由于独立的给药通道非常小，所以所需使用的药物量也会大大减少，预计减少量80%~90%，减少浪费的也给患者节约了治疗费用。五腔引流管开发工艺复杂、难度大，开发周期长。多家三甲医院、药监系统验证、审评，是国内目前脑科引流管唯一创新医疗器械批件。协助临床转化的脑科引流管具有多产品、多型号、多梯度、高性能特点，既能满足基层医院到三甲医院的需求，又能满足神内、神外、急诊、ICU多维度科室需求，更重要的是高端五腔引流管能够弥补集采带量后神经外科重症患者需要持续给药治疗的需求。 2、多层次、多型号、高性价比的国有临床专家成果转化产品减少医保支出，推动医疗科技成果转化、完成进口替代。脑脊液体外引流系统脑室端导管可作用于简易脑室外引流系统和带测压脑室外引流系统 | 脑室端导管 | 原中选
23 | 脑脊液体外引流系统-简易脑室外引流系统 | 湘械注准20232140299 | 一次性使用脑科引流器 | 一次性使用脑科引流器 |  | 湖南医科医工科技有限公司 | 湖南医科医工科技有限公司 | 636 | WK-043-00636 |  | C04071403500003163060000138 | 脑室导管内径0mm,长度0mm,滴液瓶60ml,引流袋容量600ml,是防逆流产品 1、双气囊设计彻底解决堵管后需要生理盐水冲洗、导致感染的问题； 2、多层次、多型号、高性价比的国有临床专家成果转化产品减少医保支出，推动医疗科技成果转化、完成进口替代。 | 外接装置 | 原中选
23 | 脑脊液体外引流系统-简易脑室外引流系统 | 湘械注准20232140299 | 一次性使用脑科引流器 | 一次性使用脑科引流器 |  | 湖南医科医工科技有限公司 | 湖南医科医工科技有限公司 | 急诊型单腔 脑室4.9mm外径(闭口) 626 | WK-043-23626 |  | C04071403500003163060000224 | 脑室导管内径2.8mm,长度370mm,滴液瓶60ml,引流袋容量600ml,是防逆流产品 1、双气囊设计彻底解决堵管后需要生理盐水冲洗、导致感染的问题； 2、液压耦合监测颅内压系统的开发彻底解决颅内压监测昂贵不能普及基层医院的局面；不需要昂贵而且专用的颅内压设备，直接通过压力传感器连接普通具有有创血压模块的监护仪即可，引流管在监测颅内压的同时可以监测引流量及通过刻度尺设定引流压力进行良好的引流护理，保证患者尽快康复，性价比极高的五腔管监测颅内压相比颅内压探头上万的费用，极大的减少了患者费用支出，同时可以监测颅内压曲线。 3、多层次、多型号、高性价比的国有临床专家成果转化产品减少医保支出，推动医疗科技成果转化、完成进口替代。 | 脑室端导管,外接装置 | 原中选
23 | 脑脊液体外引流系统-简易脑室外引流系统 | 湘械注准20232140299 | 一次性使用脑科引流器 | 一次性使用脑科引流器 |  | 湖南医科医工科技有限公司 | 湖南医科医工科技有限公司 | 单腔 3.9mm脑室(闭口) 626 | WK-043-12626 |  | C04071403500003163060000171 | 脑室导管内径2.2mm,长度370mm,滴液瓶60ml,引流袋容量600ml,是防逆流产品 1、双气囊设计彻底解决堵管后需要生理盐水冲洗、导致感染的问题； 2、液压耦合监测颅内压系统的开发彻底解决颅内压监测昂贵不能普及基层医院的局面；不需要昂贵而且专用的颅内压设备，直接通过压力传感器连接普通具有有创血压模块的监护仪即可，引流管在监测颅内压的同时可以监测引流量及通过刻度尺设定引流压力进行良好的引流护理，保证患者尽快康复，性价比极高的五腔管监测颅内压相比颅内压探头上万的费用，极大的减少了患者费用支出，同时可以监测颅内压曲线。 3、多层次、多型号、高性价比的国有临床专家成果转化产品减少医保支出，推动医疗科技成果转化、完成进口替代。 | 脑室端导管,外接装置 | 原中选
23 | 脑脊液体外引流系统-简易脑室外引流系统 | 湘械注准20232140299 | 一次性使用脑科引流器 | 一次性使用脑科引流器 |  | 湖南医科医工科技有限公司 | 湖南医科医工科技有限公司 | 单腔 4.9mm脑室(闭口) 626 | WK-043-13626 |  | C04071403500003163060000014 | 脑室导管内径2.8mm,长度370mm,滴液瓶60ml,引流袋容量600ml,是防逆流产品 1、双气囊设计彻底解决堵管后需要生理盐水冲洗、导致感染的问题； 2、液压耦合监测颅内压系统的开发彻底解决颅内压监测昂贵不能普及基层医院的局面；不需要昂贵而且专用的颅内压设备，直接通过压力传感器连接普通具有有创血压模块的监护仪即可，引流管在监测颅内压的同时可以监测引流量及通过刻度尺设定引流压力进行良好的引流护理，保证患者尽快康复，性价比极高的五腔管监测颅内压相比颅内压探头上万的费用，极大的减少了患者费用支出，同时可以监测颅内压曲线。 3、多层次、多型号、高性价比的国有临床专家成果转化产品减少医保支出，推动医疗科技成果转化、完成进口替代。 | 脑室端导管,外接装置 | 原中选
23 | 脑脊液体外引流系统-简易脑室外引流系统 | 鲁械注准20182140455 | 一次性使用脑科引流管 | 一次性使用脑科引流管 | 硅胶、医用高分子材料 | 山东百多安医疗器械股份有限公司 | 山东百多安医疗器械股份有限公司 | WC1002 | WC1002 |  | C04071403500003054840000693 | 导管内径(1.5±0.2)、长度250mm、引流袋容量(1000ml）、附带颅骨钻、所有引流收集装置均具有防逆流性能 | 脑室端导管,外接装置 | 原中选
23 | 脑脊液体外引流系统-简易脑室外引流系统 | 湘械注准20232140299 | 一次性使用脑科引流器 | 一次性使用脑科引流器 |  | 湖南医科医工科技有限公司 | 湖南医科医工科技有限公司 | 五腔4.9mm脑室(闭口) 626 | WK-043-53626 |  | C04071403500003163060000141 | 脑室导管内径2.8mm,长度370mm,滴液瓶60ml,引流袋容量600ml,是防逆流产品 1、我司五腔引流管是目前全球唯一的颠覆性五腔引流管，可以颅内足量、多次、精准、持续给药，产品设计四个方向喷药，各个方向多个喷药口，是可以将药物尽可能喷在四周，全面起效，喷药口是只有0.3mm的圆孔，单面4个口引流，两面共8个。做到引流与注药分腔专用通道，可同时进行，降低感染风险。彻底解决目前颅内给药无法实现精准、足量、易感染的问题；给药时不需要中断引流，可以避免颅内压的升高从而避免风险、由于独立的给药通道非常小，所以所需使用的药物量也会大大减少，预计减少量80%~90%，减少浪费的同时也给患者节约了治疗费用。五腔引流管开发工艺复杂、难度大，开发周期长。多家三甲医院、药监系统验证、审评，是国内目前脑科引流管唯一创新医疗器械批件。协助临床转化的脑科引流管具有多产品、多型号、多梯度、高性能特点，既能满足基层医院到三甲医院的需求，又能满足神内、神外、急诊、ICU多维度科室需求，更重要的是高端五腔引流管能够弥补集采带量后神经外科重症患者需要持续给药治疗的需求。 2、双气囊设计彻底解决堵管后需要生理盐水冲洗、导致感染的问题； 3、液压耦合监测颅内压系统的开发彻底解决颅内压监测昂贵不能普及基层医院的局面；不需要昂贵而且专用的颅内压设备，直接通过压力传感器连接普通具有有创血压模块的监护仪即可，五腔管在监测颅内压的同时可以监测引流量及通过刻度尺设定引流压力进行良好的引流护理，保证患者尽快康复，性价比极高的五腔管监测颅内压相比颅内压探头上万的费用，极大的减少了患者费用支出，同时可以监测颅内压曲线。 4、多层次、多型号、高性价比的国有临床专家成果转化产品减少医保支出，推动医疗科技成果转化、完成进口替代。 | 脑室端导管,外接装置 | 原中选
23 | 脑脊液体外引流系统-简易脑室外引流系统 | 鲁械注准20182140455 | 一次性使用脑科引流管 | 一次性使用脑科引流管 | 硅胶、医用高分子材料 | 山东百多安医疗器械股份有限公司 | 山东百多安医疗器械股份有限公司 | WC1402 | WC1402 |  | C04071403500003054840000432 | 导管内径(2.8±0.2)、长度250mm、引流袋容量(1000ml）、附带颅骨钻、所有引流收集装置均具有防逆流性能 | 脑室端导管,外接装置 | 原中选
23 | 脑脊液体外引流系统-简易脑室外引流系统 | 湘械注准20232140299 | 一次性使用脑科引流器 | 一次性使用脑科引流器 |  | 湖南医科医工科技有限公司 | 湖南医科医工科技有限公司 | 急诊型五腔 脑室3.9mm外径(闭口) 626 | WK-043-62626 |  | C04071403500003163060000111 | 脑室导管内径2.2mm,长度370mm,滴液瓶60ml,引流袋容量600ml,是防逆流产品 1、我司五腔引流管是目前全球唯一的颠覆性五腔引流管，可以颅内足量、多次、精准、持续给药，产品设计四个方向喷药，各个方向多个喷药口，是可以将药物尽可能喷在四周，全面起效，喷药口是只有0.3mm的圆孔，单面4个口引流，两面共8个。做到引流与注药分腔专用通道，可同时进行，降低感染风险。彻底解决目前颅内给药无法实现精准、足量、易感染的问题；给药时不需要中断引流，可以避免颅内压的升高从而避免风险、由于独立的给药通道非常小，所以所需使用的药物量也会大大减少，预计减少量80%~90%，减少浪费的同时也给患者节约了治疗费用。五腔引流管开发工艺复杂、难度大，开发周期长。多家三甲医院、药监系统验证、审评，是国内目前脑科引流管唯一创新医疗器械批件。协助临床转化的脑科引流管具有多产品、多型号、多梯度、高性能特点，既能满足基层医院到三甲医院的需求，又能满足神内、神外、急诊、ICU多维度科室需求，更重要的是高端五腔引流管能够弥补集采带量后神经外科重症患者需要持续给药治疗的需求。 2、双气囊设计彻底解决堵管后需要生理盐水冲洗、导致感染的问题； 3、液压耦合监测颅内压系统的开发彻底解决颅内压监测昂贵不能普及基层医院的局面；不需要昂贵而且专用的颅内压设备，直接通过压力传感器连接普通具有有创血压模块的监护仪即可，五腔管在监测颅内压的同时可以监测引流量及通过刻度尺设定引流压力进行良好的引流护理，保证患者尽快康复，性价比极高的五腔管监测颅内压相比颅内压探头上万的费用，极大的减少了患者费用支出，同时可以监测颅内压曲线。 4、多层次、多型号、高性价比的国有临床专家成果转化产品减少医保支出，推动医疗科技成果转化、完成进口替代。 | 脑室端导管,外接装置 | 原中选
23 | 脑脊液体外引流系统-简易脑室外引流系统 | 湘械注准20232140299 | 一次性使用脑科引流器 | 一次性使用脑科引流器 |  | 湖南医科医工科技有限公司 | 湖南医科医工科技有限公司 | 急诊型五腔 脑室4.9mm外径(闭口) 626 | WK-043-63626 |  | C04071403500003163060000122 | 脑室导管内径2.8mm,长度370mm,滴液瓶60ml,引流袋容量600ml,是防逆流产品 1、我司五腔引流管是目前全球唯一的颠覆性五腔引流管，可以颅内足量、多次、精准、持续给药，产品设计四个方向喷药，各个方向多个喷药口，是可以将药物尽可能喷在四周，全面起效，喷药口是只有0.3mm的圆孔，单面4个口引流，两面共8个。做到引流与注药分腔专用通道，可同时进行，降低感染风险。彻底解决目前颅内给药无法实现精准、足量、易感染的问题；给药时不需要中断引流，可以避免颅内压的升高从而避免风险、由于独立的给药通道非常小，所以所需使用的药物量也会大大减少，预计减少量80%~90%，减少浪费的同时也给患者节约了治疗费用。五腔引流管开发工艺复杂、难度大，开发周期长。多家三甲医院、药监系统验证、审评，是国内目前脑科引流管唯一创新医疗器械批件。协助临床转化的脑科引流管具有多产品、多型号、多梯度、高性能特点，既能满足基层医院到三甲医院的需求，又能满足神内、神外、急诊、ICU多维度科室需求，更重要的是高端五腔引流管能够弥补集采带量后神经外科重症患者需要持续给药治疗的需求。 2、双气囊设计彻底解决堵管后需要生理盐水冲洗、导致感染的问题； 3、液压耦合监测颅内压系统的开发彻底解决颅内压监测昂贵不能普及基层医院的局面；不需要昂贵而且专用的颅内压设备，直接通过压力传感器连接普通具有有创血压模块的监护仪即可，五腔管在监测颅内压的同时可以监测引流量及通过刻度尺设定引流压力进行良好的引流护理，保证患者尽快康复，性价比极高的五腔管监测颅内压相比颅内压探头上万的费用，极大的减少了患者费用支出，同时可以监测颅内压曲线。 4、多层次、多型号、高性价比的国有临床专家成果转化产品减少医保支出，推动医疗科技成果转化、完成进口替代。 | 脑室端导管,外接装置 | 原中选
23 | 脑脊液体外引流系统-简易脑室外引流系统 | 鲁械注准20182140455 | 一次性使用脑科引流管 | 一次性使用脑科引流管 | 硅胶、医用高分子材料 | 山东百多安医疗器械股份有限公司 | 山东百多安医疗器械股份有限公司 | WC1403 | WC1403 |  | C04071403500003054840000309 | 导管内径(2.8±0.2)、长度300mm、引流袋容量(1000ml）、附带颅骨钻、所有引流收集装置均具有防逆流性能 | 脑室端导管,外接装置 | 原中选
23 | 脑脊液体外引流系统-简易脑室外引流系统 | 鲁械注准20182140455 | 一次性使用脑科引流管 | 一次性使用脑科引流管 | 硅胶、医用高分子材料 | 山东百多安医疗器械股份有限公司 | 山东百多安医疗器械股份有限公司 | WC1404 | WC1404 |  | C04071403500003054840000380 | 导管内径(2.8±0.2)、长度350mm、引流袋容量(1000ml）、附带颅骨钻、所有引流收集装置均具有防逆流性能 | 脑室端导管,外接装置 | 原中选
23 | 脑脊液体外引流系统-简易脑室外引流系统 | 鲁械注准20182140455 | 一次性使用脑科引流管 | 一次性使用脑科引流管 | 硅胶、医用高分子材料 | 山东百多安医疗器械股份有限公司 | 山东百多安医疗器械股份有限公司 | WC1405 | WC1405 |  | C04071403500003054840000514 | 导管内径(2.8±0.2)、长度400mm、引流袋容量(1000ml）、附带颅骨钻、所有引流收集装置均具有防逆流性能 | 脑室端导管,外接装置 | 原中选
23 | 脑脊液体外引流系统-简易脑室外引流系统 | 鲁械注准20182140455 | 一次性使用脑科引流管 | 一次性使用脑科引流管 | 硅胶、医用高分子材料 | 山东百多安医疗器械股份有限公司 | 山东百多安医疗器械股份有限公司 | WC1803 | WC1803 |  | C04071403500003054840000208 | 导管内径(4.0±0.2)、长度300mm、引流袋容量(1000ml）、附带颅骨钻、所有引流收集装置均具有防逆流性能 | 脑室端导管,外接装置 | 原中选
23 | 脑脊液体外引流系统-简易脑室外引流系统 | 津械注准20212140067 | 一次性颅脑外引流装置 | 一次性颅脑外引流装置 |  | 天津汇森医疗科技有限公司 | 天津汇森医疗科技有限公司 | 14F | Ⅰb |  | C04071403500003130170000035 | 14F(外径直径为4.46mm）引流管长度均为270mm 导丝长度 310mm，全部引流袋为防逆流设置。引流袋容量为700ml。 | 脑室端导管,外接装置 | 原中选
23 | 脑脊液体外引流系统-简易脑室外引流系统 | 津械注准20212140067 | 一次性颅脑外引流装置 | 一次性颅脑外引流装置 |  | 天津汇森医疗科技有限公司 | 天津汇森医疗科技有限公司 | –10F | Ⅰb |  | C04071403500003130170000026 | 10F(外径直径为3.18mm）长度均为360mm，导丝长度为380mm。全部引流袋为防逆流设置。引流袋容量为700ml。 | 脑室端导管,外接装置 | 原中选
23 | 脑脊液体外引流系统-简易脑室外引流系统 | 津械注准20212140067 | 一次性颅脑外引流装置 | 一次性颅脑外引流装置 |  | 天津汇森医疗科技有限公司 | 天津汇森医疗科技有限公司 | –12F | Ⅰb |  | C04071403500003130170000022 | 12F(外径直径为3.82mm）长度均为360mm，导丝长度为380mm。全部引流袋为防逆流设置。引流袋容量为700ml。 | 脑室端导管,外接装置 | 原中选
23 | 脑脊液体外引流系统-简易脑室外引流系统 | 津械注准20212140067 | 一次性颅脑外引流装置 | 一次性颅脑外引流装置 |  | 天津汇森医疗科技有限公司 | 天津汇森医疗科技有限公司 | –14F | Ⅰb |  | C04071403500003130170000008 | 14F(外径直径为4.46mm）长度均为360mm，导丝长度为380mm。全部引流袋为防逆流设置。引流袋容量为700ml。 | 脑室端导管,外接装置 | 原中选
23 | 脑脊液体外引流系统-简易脑室外引流系统 | 津械注准20212140067 | 一次性颅脑外引流装置 | 一次性颅脑外引流装置 |  | 天津汇森医疗科技有限公司 | 天津汇森医疗科技有限公司 | 10F | Ⅰc |  | C04071403500003130170000010 | 10F(外径直径为3.18mm）引流管长度均为270mm 导丝长度 310mm，全部引流袋为防逆流设置。引流袋容量为700ml。 | 脑室端导管,外接装置 | 原中选
23 | 脑脊液体外引流系统-简易脑室外引流系统 | 津械注准20212140067 | 一次性颅脑外引流装置 | 一次性颅脑外引流装置 |  | 天津汇森医疗科技有限公司 | 天津汇森医疗科技有限公司 | 12F | Ⅰc |  | C04071403500003130170000040 | 12F(外径直径为3.82mm）引流管长度均为270mm 导丝长度 310mm，全部引流袋为防逆流设置。引流袋容量为700ml。 | 脑室端导管,外接装置 | 原中选
23 | 脑脊液体外引流系统-简易脑室外引流系统 | 津械注准20212140067 | 一次性颅脑外引流装置 | 一次性颅脑外引流装置 |  | 天津汇森医疗科技有限公司 | 天津汇森医疗科技有限公司 | 14F | Ⅰc |  | C04071403500003130170000007 | 14F(外径直径为4.46mm）引流管长度均为270mm 导丝长度 310mm，全部引流袋为防逆流设置。引流袋容量为700ml。 | 脑室端导管,外接装置 | 原中选
23 | 脑脊液体外引流系统-简易脑室外引流系统 | 津械注准20212140067 | 一次性颅脑外引流装置 | 一次性颅脑外引流装置 |  | 天津汇森医疗科技有限公司 | 天津汇森医疗科技有限公司 | 8F | Ⅰd |  | C04071403500003130170000025 | 8F(外径直径为2.55mm）引流管长度均为270mm 导丝长度 310mm，全部引流袋为防逆流设置。引流袋容量为700ml。 | 脑室端导管,外接装置 | 原中选
23 | 脑脊液体外引流系统-简易脑室外引流系统 | 津械注准20212140067 | 一次性颅脑外引流装置 | 一次性颅脑外引流装置 |  | 天津汇森医疗科技有限公司 | 天津汇森医疗科技有限公司 | 10F | Ⅰd |  | C04071403500003130170000030 | 10F(外径直径为3.18mm）引流管长度均为270mm 导丝长度 310mm，全部引流袋为防逆流设置。引流袋容量为700ml。 | 脑室端导管,外接装置 | 原中选
23 | 脑脊液体外引流系统-简易脑室外引流系统 | 津械注准20212140067 | 一次性颅脑外引流装置 | 一次性颅脑外引流装置 |  | 天津汇森医疗科技有限公司 | 天津汇森医疗科技有限公司 | 12F | Ⅰd |  | C04071403500003130170000039 | 12F(外径直径为3.82mm）引流管长度均为270mm 导丝长度 310mm，全部引流袋为防逆流设置。引流袋容量为700ml。 | 脑室端导管,外接装置 | 原中选
23 | 脑脊液体外引流系统-简易脑室外引流系统 | 津械注准20212140067 | 一次性颅脑外引流装置 | 一次性颅脑外引流装置 |  | 天津汇森医疗科技有限公司 | 天津汇森医疗科技有限公司 | 14F | Ⅰd |  | C04071403500003130170000011 | 14F(外径直径为4.46mm）引流管长度均为270mm 导丝长度 310mm，全部引流袋为防逆流设置。引流袋容量为700ml。 | 脑室端导管,外接装置 | 原中选
23 | 脑脊液体外引流系统-简易脑室外引流系统 | 津械注准20212140067 | 一次性颅脑外引流装置 | 一次性颅脑外引流装置 |  | 天津汇森医疗科技有限公司 | 天津汇森医疗科技有限公司 | 16F | Ⅰd |  | C04071403500003130170000006 | 16F（外径直径为5.1mm）引流管长度均为270mm 导丝长度 310mm，全部引流袋为防逆流设置。引流袋容量为700ml。 | 脑室端导管,外接装置 | 原中选
23 | 脑脊液体外引流系统-简易脑室外引流系统 | 津械注准20232140044 | 颅脑外引流装置 | 颅脑外引流装置 |  | 天津哈娜好医材有限公司 | 天津哈娜好医材有限公司 | LN-I-F10 | LN-I-F10 |  | C04071403500003112120000013 | 导丝长度350-370mm，导管内径1.6mm，导管有效长度340-360mm，引流袋容量为700ml或1000mL或2000mL，为防逆流产品 | 脑室端导管,外接装置 | 原中选
23 | 脑脊液体外引流系统-简易脑室外引流系统 | 津械注准20232140044 | 颅脑外引流装置 | 颅脑外引流装置 |  | 天津哈娜好医材有限公司 | 天津哈娜好医材有限公司 | LN-I-F16 | LN-I-F16 |  | C04071403500003112120000019 | 导丝长度350-370mm，导管内径3.1mm，导管有效长度340-360mm，引流袋容量为700ml或1000mL或2000mL，为防逆流产品 | 脑室端导管,外接装置 | 原中选
23 | 脑脊液体外引流系统-简易脑室外引流系统 | 鲁械注准20212141051 | 一次性使用颅脑外引流套装 | 一次性使用颅脑外引流套装 |  | 德州玉东医疗器械有限公司 | 德州玉东医疗器械有限公司 | 8Fr | YY-4 |  | C04071403500004114390000023 | 导管规格：8Fr(2.7mm)；导管长度：≥100mm；引流袋容量：700～1500ml。引流袋和引流瓶为防逆流产品 | 脑室端导管,外接装置 | 原中选
23 | 脑脊液体外引流系统-简易脑室外引流系统 | 鲁械注准20212141051 | 一次性使用颅脑外引流套装 | 一次性使用颅脑外引流套装 |  | 德州玉东医疗器械有限公司 | 德州玉东医疗器械有限公司 | 10Fr | YY-3 |  | C04071403500004114390000015 | 导管规格：10Fr(3.3mm)；导管长度：≥100mm；引流袋容量：700～1500ml。引流袋和引流瓶为防逆流产品 | 脑室端导管,外接装置 | 原中选
23 | 脑脊液体外引流系统-简易脑室外引流系统 | 鲁械注准20212141051 | 一次性使用颅脑外引流套装 | 一次性使用颅脑外引流套装 | 医用硅橡胶及高分子 | 德州玉东医疗器械有限公司 | 德州玉东医疗器械有限公司 | 14Fr | YY-6 |  | C04070112000002114390000023 | 导管规格：14Fr(4.7mm)；导管长度：≥100mm；引流袋容量：700～1500ml。引流袋和引流瓶为防逆流产品，此型号不含刻度挂板 | 脑室端导管,外接装置 | 原中选
23 | 脑脊液体外引流系统-简易脑室外引流系统 | 鲁械注准20212141051 | 一次性使用颅脑外引流套装 | 一次性使用颅脑外引流套装 | 医用硅橡胶及高分子 | 德州玉东医疗器械有限公司 | 德州玉东医疗器械有限公司 | 16Fr | YY-6 |  | C04070112000002114390000035 | 导管规格：16Fr(5.3mm)；导管长度：≥100mm；引流袋容量：700～1500ml。引流袋和引流瓶为防逆流产品，不含刻度挂板 | 脑室端导管,外接装置 | 原中选
24 | 脑脊液体外引流系统-带测压装置脑室外引流系统 | 鲁械注准20142140079 | 颅脑外引流套装 | 颅脑外引流套装 | 硅胶 | 山东高赛德科技发展股份有限公司 | 山东高赛德科技发展股份有限公司 | 10F | 带手钻、带颅锥 |  | C04071403500003083730000007 | 导管内径：2.0mm，导管长度：270mm，引流袋容量700mL，防逆流 | 脑室端导管,带测压外接装置 | 原中选
24 | 脑脊液体外引流系统-带测压装置脑室外引流系统 | 辽械注准20152140042 | 一次性使用脑科引流袋 | 一次性使用脑科引流袋 | PVC、PE、PC、ABS等 | 大连七颗星医疗器械有限公司 | 大连七颗星医疗器械有限公司 | YLD-CY-Ⅰ | YLD-CY-Ⅰ | 6945025700105 | C04071403500003010620000008 | 吸引管：导管内径：￠2.3±0.2mm 长度：270±2.0mm 。 引流袋：导管内径：3mm 长度：1600±20mm 引流袋容量：≥700ml 是防逆流产品。含刻度板。为调颅压型，用于血肿引流和脑室引流。 | 带测压外接装置 | 原中选
24 | 脑脊液体外引流系统-带测压装置脑室外引流系统 | 鲁械注准20162140140 | 一次性使用微创颅脑引流套装 | 一次性使用微创颅脑引流套装—引流管、标尺 | 硅胶/聚氨酯 | 威海世创医疗科技有限公司 | 威海世创医疗科技有限公司 | F12 | NSYL-Ⅱ |  | C04070112000002018980000003 | 脑室端管内径为2.2mm，长度为23cm；引流瓶容量为50ML；引流袋容量为800ML;引流袋和引流瓶均防逆流 | 脑室端导管,带测压外接装置 | 原中选
24 | 脑脊液体外引流系统-带测压装置脑室外引流系统 | 国械注准20163140674 | 体外引流套件 | 体外引流套件-颅脑外引流套件 |  | 山东大正医疗器械股份有限公司 | 山东大正医疗器械股份有限公司 | 颅脑外引流套件（A＋C＋D单腔） | 颅脑外引流套件（A＋C＋D单腔） |  | C04071403500004016220000026 | 导管外径：（2.7～8.3）±0.2mm；导管内径：1.5～5.0±0.2；导管长度：≥50mm；引流袋容量：500～1000ml是防逆流产品 | 脑室端导管,带测压外接装置 | 原中选
24 | 脑脊液体外引流系统-带测压装置脑室外引流系统 | 津械注准20212140067 | 一次性颅脑外引流装置 | 一次性颅脑外引流装置 |  | 天津汇森医疗科技有限公司 | 天津汇森医疗科技有限公司 | 10F | Ⅰa |  | C04071403500003130170000014 | 10F(外径直径为3.18mm）引流管长度均为270mm 导丝长度 310mm，全部引流袋为防逆流设置。引流袋容量为700ml。 | 脑室端导管,带测压外接装置 | 原中选
24 | 脑脊液体外引流系统-带测压装置脑室外引流系统 | 湘械注准20212141846 | 体外引流系统 | 体外引流系统 | 医用高分子材料 | 湖南浩通湘聚医疗科技有限公司 | 湖南浩通湘聚医疗科技有限公司 | 611701 | 611701 |  | C04071403500003176220000004 | 引流管路+滴瓶+不可解脱积液袋+ABS背板（管路内径，1.7mm,外径，2.76mm,管路长度2100mm,容量700ml，防逆流）可和英特格拉公司生产的脑室导管配套使用。详情见分包证明。 | 带测压外接装置 | 原中选
24 | 脑脊液体外引流系统-带测压装置脑室外引流系统 | 国械注进20163145109 | 体外引流装置External Drainage and Monitoring System | 体外引流装置 | 硅橡胶/聚丙烯等 | 美敦力公司 Medtronic Inc. | 美敦力（上海）管理有限公司 | Exacta 体外引流装置 | 46700 |  | C04071403500003042540000001 | 带测压外接装置，600ml引流袋，防逆流，不含导管（无导管内径/长度信息） | 带测压外接装置 | 原中选
24 | 脑脊液体外引流系统-带测压装置脑室外引流系统 | 鲁械注准20212141051 | 一次性使用颅脑外引流套装 | 一次性使用颅脑外引流套装 | 医用硅橡胶及高分子 | 德州玉东医疗器械有限公司 | 德州玉东医疗器械有限公司 | 14Fr | YY-7 |  | C04070112000002114390000040 | 导管规格：14Fr(4.7mm)；导管长度：≥100mm；引流袋容量：700～1500ml。引流袋和引流瓶为防逆流产品 | 脑室端导管,带测压外接装置 | 原中选
24 | 脑脊液体外引流系统-带测压装置脑室外引流系统 | 鲁械注准20212141051 | 一次性使用颅脑外引流套装 | 一次性使用颅脑外引流套装 | 医用硅橡胶及高分子 | 德州玉东医疗器械有限公司 | 德州玉东医疗器械有限公司 | 12Fr | YY-7 |  | C04070112000002114390000039 | 导管规格：12Fr(4.0mm)；导管长度：≥100mm；引流袋容量：700～1500ml。引流袋和引流瓶为防逆流产品 | 脑室端导管,带测压外接装置 | 原中选
24 | 脑脊液体外引流系统-带测压装置脑室外引流系统 | 鲁械注准20212141051 | 一次性使用颅脑外引流套装 | 一次性使用颅脑外引流套装 | 医用硅橡胶及高分子 | 德州玉东医疗器械有限公司 | 德州玉东医疗器械有限公司 | 10Fr | YY-1 |  | C04071312200000114390000001 | 导管规格：10Fr（3.3mm）；导管长度：≥100mm；引流袋容量：700～1500ml。引流袋和引流瓶为防逆流产品。 | 脑室端导管,带测压外接装置 | 原中选
24 | 脑脊液体外引流系统-带测压装置脑室外引流系统 | 鲁械注准20212141051 | 一次性使用颅脑外引流套装 | 一次性使用颅脑外引流套装 | 医用硅橡胶及高分子 | 德州玉东医疗器械有限公司 | 德州玉东医疗器械有限公司 | 8Fr | YY-1 |  | C04071312200000114390000009 | 导管规格：8Fr（2.7mm）；导管长度：≥100mm；引流袋容量：700～1500ml。引流袋和引流瓶为防逆流产品。 | 脑室端导管,带测压外接装置 | 原中选
24 | 脑脊液体外引流系统-带测压装置脑室外引流系统 | 鲁械注准20212141051 | 一次性使用颅脑外引流套装 | 一次性使用颅脑外引流套装 | 医用硅橡胶及高分子 | 德州玉东医疗器械有限公司 | 德州玉东医疗器械有限公司 | 12Fr | YY-1 |  | C04071312200000114390000012 | 导管规格：12Fr（4.0mm）；导管长度：≥100mm；引流袋容量：700～1500ml。引流袋和引流瓶为防逆流产品。 | 脑室端导管,带测压外接装置 | 原中选
24 | 脑脊液体外引流系统-带测压装置脑室外引流系统 | 鲁械注准20212141051 | 一次性使用颅脑外引流套装 | 一次性使用颅脑外引流套装 | 医用硅橡胶及高分子 | 德州玉东医疗器械有限公司 | 德州玉东医疗器械有限公司 | 14Fr | YY-1 |  | C04071312200000114390000003 | 导管规格：14Fr（4.7mm）；导管长度：≥100mm；引流袋容量：700～1500ml。引流袋和引流瓶为防逆流产品。 | 脑室端导管,带测压外接装置 | 原中选
24 | 脑脊液体外引流系统-带测压装置脑室外引流系统 | 鲁械注准20212141051 | 一次性使用颅脑外引流套装 | 一次性使用颅脑外引流套装 | 医用硅橡胶及高分子 | 德州玉东医疗器械有限公司 | 德州玉东医疗器械有限公司 | 16Fr | YY-1 |  | C04071312200000114390000010 | 导管规格：16Fr（5.3mm）；导管长度：≥100mm；引流袋容量：700～1500ml。引流袋和引流瓶为防逆流产品。 | 脑室端导管,带测压外接装置 | 原中选
24 | 脑脊液体外引流系统-带测压装置脑室外引流系统 | 国械注准20163140674 | 体外引流套件 | 体外引流套件-颅脑外引流套件 |  | 山东大正医疗器械股份有限公司 | 山东大正医疗器械股份有限公司 | 颅脑外引流套件（A＋C＋D双腔） | 颅脑外引流套件（A＋C＋D双腔） |  | C04071403500004016220000027 | "导管外径：（3.3～5.3）±0.2mm导管内径：大孔：（1.7～3.0）±0.1mm； 小孔：（1.3×0.4）～2.1×0.9±0.1mm导管长度：≥50mm引流袋容量：500～1000ml是防逆流产品" | 脑室端导管,带测压外接装置 | 原中选
24 | 脑脊液体外引流系统-带测压装置脑室外引流系统 | 苏械注准20212141747 | 颅脑外引流系统 | 颅脑外引流系统 | 硅胶、PVC、不锈钢 | 众之峰（苏州）医疗科技有限公司 | 众之峰（苏州）医疗科技有限公司 | 通用型-圆口-02-03 | 通用型-圆口-02-03 |  | C04071403500003170390000008 | 通用型-圆口-02-03：引流导管外径：3.3mm内径：2.2mm长度：35cm，滴瓶：容积50ml；引流袋：容积600ml；是防逆流产品（具体说明在说明书中用黄色底色标注） | 脑室端导管,带测压外接装置 | 原中选
24 | 脑脊液体外引流系统-带测压装置脑室外引流系统 | 苏械注准20212141747 | 颅脑外引流系统 | 颅脑外引流系统 | 硅胶、PVC、不锈钢 | 众之峰（苏州）医疗科技有限公司 | 众之峰（苏州）医疗科技有限公司 | 通用型-圆口-02-05 | 通用型-圆口-02-05 |  | C04071403500003170390000004 | 通用型-圆口-02-05：引流导管外径：4.7mm内径：3.3mm长度：35cm，滴瓶：容积50ml；引流袋：容积600ml；是防逆流产品（具体说明在说明书中用黄色底色标注） | 脑室端导管,带测压外接装置 | 原中选
24 | 脑脊液体外引流系统-带测压装置脑室外引流系统 | 鲁械注准20162140140 | 一次性使用微创颅脑引流套装 | 一次性使用微创颅脑引流套装—引流管、标尺 | 硅胶/聚氨酯 | 威海世创医疗科技有限公司 | 威海世创医疗科技有限公司 | F8 | NSYL-Ⅱ |  | C04070112000002018980000012 | 脑室端管内径为1.3mm,长度为23cm；引流瓶容量为50mL；引流袋容量为800mL。引流袋和引流瓶均防逆流 | 脑室端导管,带测压外接装置 | 原中选
24 | 脑脊液体外引流系统-带测压装置脑室外引流系统 | 鲁械注准20162140140 | 一次性使用微创颅脑引流套装 | 一次性使用微创颅脑引流套装—引流管、标尺 | 硅胶/聚氨酯 | 威海世创医疗科技有限公司 | 威海世创医疗科技有限公司 | F10 | NSYL-Ⅱ |  | C04070112000002018980000001 | 脑室端管内径为1.8mm，长度为23cm；引流瓶容量为50ML；引流袋容量为800ML；引流袋和引流瓶均防逆流 | 脑室端导管,带测压外接装置 | 原中选
24 | 脑脊液体外引流系统-带测压装置脑室外引流系统 | 鲁械注准20162140140 | 一次性使用微创颅脑引流套装 | 一次性使用微创颅脑引流套装—引流管、标尺 | 硅胶/聚氨酯 | 威海世创医疗科技有限公司 | 威海世创医疗科技有限公司 | F14 | NSYL-Ⅱ |  | C04070112000002018980000004 | 脑室端管内径为2.7mm，长度为23cm；引流瓶容量为50ML；引流袋容量为800ML;引流袋和引流瓶均防逆流 | 脑室端导管,带测压外接装置 | 原中选
24 | 脑脊液体外引流系统-带测压装置脑室外引流系统 | 鲁械注准20162140140 | 一次性使用微创颅脑引流套装 | 一次性使用微创颅脑引流套装—引流管、标尺 | 硅胶/聚氨酯 | 威海世创医疗科技有限公司 | 威海世创医疗科技有限公司 | F16 | NSYL-Ⅱ |  | C04070112000002018980000007 | 脑室端管内径为3.1mm，长度为23cm；引流瓶容量为50ML；引流袋容量为800ML;引流袋和引流瓶均防逆流 | 脑室端导管,带测压外接装置 | 原中选
24 | 脑脊液体外引流系统-带测压装置脑室外引流系统 | 鲁械注准20162140140 | 一次性使用微创颅脑引流套装 | 一次性使用微创颅脑引流套装—引流管、标尺 | 硅胶/聚氨酯 | 威海世创医疗科技有限公司 | 威海世创医疗科技有限公司 | F18 | NSYL-Ⅱ |  | C04070112000002018980000013 | 脑室端管内径为3.7mm,长度为23cm；引流瓶容量为50mL；引流袋容量为800mL。引流袋和引流瓶均防逆流 | 脑室端导管,带测压外接装置 | 原中选
24 | 脑脊液体外引流系统-带测压装置脑室外引流系统 | 鲁械注准20162140140 | 一次性使用微创颅脑引流套装 | 一次性使用微创颅脑引流套装—引流管、标尺 | 硅胶/聚氨酯 | 威海世创医疗科技有限公司 | 威海世创医疗科技有限公司 | F20 | NSYL-Ⅱ |  | C04070112000002018980000014 | 脑室端管内径为4.1mm,长度为23cm；引流瓶容量为50mL；引流袋容量为800mL。引流袋和引流瓶均防逆流 | 脑室端导管,带测压外接装置 | 原中选
24 | 脑脊液体外引流系统-带测压装置脑室外引流系统 | 鲁械注准20162140140 | 一次性使用微创颅脑引流套装 | 一次性使用微创颅脑引流套装—引流管、标尺 | 硅胶/聚氨酯 | 威海世创医疗科技有限公司 | 威海世创医疗科技有限公司 | F22 | NSYL-Ⅱ |  | C04070112000002018980000015 | 脑室端管内径为4.5mm,长度为23cm；引流瓶容量为50mL；引流袋容量为800mL。引流袋和引流瓶均防逆流 | 脑室端导管,带测压外接装置 | 原中选
24 | 脑脊液体外引流系统-带测压装置脑室外引流系统 | 鲁械注准20162140140 | 一次性使用微创颅脑引流套装 | 一次性使用微创颅脑引流套装—引流管、标尺 | 硅胶/聚氨酯 | 威海世创医疗科技有限公司 | 威海世创医疗科技有限公司 | F24 | NSYL-Ⅱ |  | C04070112000002018980000020 | 脑室端管内径为5.0mm,长度为23cm；引流瓶容量为50mL；引流袋容量为800mL。引流袋和引流瓶均防逆流 | 脑室端导管,带测压外接装置 | 原中选
24 | 脑脊液体外引流系统-带测压装置脑室外引流系统 | 鲁械注准20142140079 | 颅脑外引流套装 | 颅脑外引流套装 | 硅胶 | 山东高赛德科技发展股份有限公司 | 山东高赛德科技发展股份有限公司 | 12F | 带手钻、带颅锥 |  | C04071403500003083730000012 | 导管内径：2.7mm，导管长度：270mm，引流袋容量700mL，防逆流 | 脑室端导管,带测压外接装置 | 原中选
24 | 脑脊液体外引流系统-带测压装置脑室外引流系统 | 鲁械注准20142140079 | 颅脑外引流套装 | 颅脑外引流套装 | 硅胶 | 山东高赛德科技发展股份有限公司 | 山东高赛德科技发展股份有限公司 | 14F | 带手钻、带颅锥 |  | C04071403500003083730000017 | 导管内径：3.3mm，导管长度：270mm，引流袋容量700mL，防逆流 | 脑室端导管,带测压外接装置 | 原中选
24 | 脑脊液体外引流系统-带测压装置脑室外引流系统 | 鲁械注准20142140079 | 颅脑外引流套装 | 颅脑外引流套装 | 硅胶 | 山东高赛德科技发展股份有限公司 | 山东高赛德科技发展股份有限公司 | 16F | 带手钻、带颅锥 |  | C04071403500003083730000022 | 导管内径：4.0mm，导管长度：270mm，引流袋容量700mL，防逆流 | 脑室端导管,带测压外接装置 | 原中选
24 | 脑脊液体外引流系统-带测压装置脑室外引流系统 | 鲁械注准20142140079 | 颅脑外引流套装 | 颅脑外引流套装 | 硅胶 | 山东高赛德科技发展股份有限公司 | 山东高赛德科技发展股份有限公司 | 8F | 带手钻、带颅锥 |  | C04071403500003083730000037 | 导管内径：1.3mm，导管长度：270mm，引流袋容量700mL，防逆流 | 脑室端导管,带测压外接装置 | 原中选
24 | 脑脊液体外引流系统-带测压装置脑室外引流系统 | 湘械注准20232140299 | 一次性使用脑科引流器 | 一次性使用脑科引流器 |  | 湖南医科医工科技有限公司 | 湖南医科医工科技有限公司 | 五腔3.9mm脑室(闭口) 626 | WK-043-52626 |  | C04071403500003163060000089 | 脑室导管内径2.2mm,长度370mm,引流袋容量600ml,是防逆流产品 1、我司五腔引流管是目前全球唯一的颠覆性五腔引流管，可以颅内足量、多次、精准、持续给药，产品设计四个方向喷药，各个方向多个喷药口，是可以将药物尽可能喷在四周，全面起效，喷药口是只有0.3mm的圆孔，单面4个口引流，两面共8个。做到引流与注药分腔专用通道，可同时进行，降低感染风险。彻底解决目前颅内给药无法实现精准、足量、易感染的问题；给药时不需要中断引流，可以避免颅内压的升高从而避免风险、由于独立的给药通道非常小，所以所需使用的药物量也会大大减少，预计减少量80%~90%，减少浪费的同时也给患者节约了治疗费用。五腔引流管开发工艺复杂、难度大，开发周期长。多家三甲医院、药监系统验证、审评，是国内目前脑科引流管唯一创新医疗器械批件。协助临床转化的脑科引流管具有多产品、多型号、多梯度、高性能特点，既能满足基层医院到三甲医院的需求，又能满足神内、神外、急诊、ICU多维度科室需求，更重要的是高端五腔引流管能够弥补集采带量后神经外科重症患者需要持续给药治疗的需求。 2、双气囊设计彻底解决堵管后需要生理盐水冲洗、导致感染的问题； 3、液压耦合监测颅内压系统的开发彻底解决颅内压监测昂贵不能普及基层医院的局面；不需要昂贵而且专用的颅内压设备，直接通过压力传感器连接普通具有有创血压模块的监护仪即可，五腔管在监测颅内压的同时可以监测引流量及通过刻度尺设定引流压力进行良好的引流护理，保证患者尽快康复，性价比极高的五腔管监测颅内压相比颅内压探头上万的费用，极大的减少了患者费用支出，同时可以监测颅内压曲线。 4、多层次、多型号、高性价比的国有临床专家成果转化产品减少医保支出，推动医疗科技成果转化、完成进口替代。 | 脑室端导管,带测压外接装置 | 原中选
24 | 脑脊液体外引流系统-带测压装置脑室外引流系统 | 粤械注准20222140347 | 颅脑外引流收集装置 | 颅脑外引流收集装置 | 塑料 | 京美德（深圳）医疗科技有限公司 | 京美德（深圳）医疗科技有限公司 | JMD-IEC-03 | JMD-IEC-03 |  | C04071403500003189930000003 | 导管外径4.0mm,引流管路长1000mm,积液袋700ml.具备单向阀防逆流。JMD-IED-SF12300/JMD-IED-SF14300+JMD-IEC-03组成带测压装置脑室外引流系统（套装） | 带测压外接装置 | 原中选
24 | 脑脊液体外引流系统-带测压装置脑室外引流系统 | 湘械注准20222141990 | 颅内压监测及颅脑外引流装置 | 颅脑外引流装置 | 聚氯乙烯、聚碳酸酯、硅胶、不锈钢 | 湖南博科医疗科技有限公司 | 湖南博科医疗科技有限公司 | E40000 | E40000 |  | C04071403500003014630000012 | 收集袋：700ml；滴瓶：75ml；颅内压刻度尺：-3～23mmHg/-4～32cmH2O、有压力传感器接口。无脑室端导管。 | 带测压外接装置 | 原中选
24 | 脑脊液体外引流系统-带测压装置脑室外引流系统 | 湘械注准20222141990 | 颅内压监测及颅脑外引流装置 | 颅脑外引流装置 | 聚氯乙烯、聚碳酸酯、硅胶、不锈钢 | 湖南博科医疗科技有限公司 | 湖南博科医疗科技有限公司 | E51427 | E51427 |  | C04071403500003014630000019 | 导管外径：φ2.7、内径：φ1.50、长度：350mm；引流袋容量：700ml、可单独更换引流袋、是防逆流产品；带外压力传感器接口。 | 脑室端导管,带测压外接装置 | 原中选
24 | 脑脊液体外引流系统-带测压装置脑室外引流系统 | 湘械注准20222141990 | 颅内压监测及颅脑外引流装置 | 颅脑外引流装置 | 聚氯乙烯、聚碳酸酯、硅胶、不锈钢 | 湖南博科医疗科技有限公司 | 湖南博科医疗科技有限公司 | E51433 | E51433 |  | C04071403500003014630000033 | 导管外径：φ3.30、内径：φ1.80、长度：350mm；引流袋容量：700ml、可单独更换引流袋、是防逆流产品；带外压力传感器接口。 | 脑室端导管,带测压外接装置 | 原中选
24 | 脑脊液体外引流系统-带测压装置脑室外引流系统 | 湘械注准20222141990 | 颅内压监测及颅脑外引流装置 | 颅脑外引流装置 | 聚氯乙烯、聚碳酸酯、硅胶、不锈钢 | 湖南博科医疗科技有限公司 | 湖南博科医疗科技有限公司 | E51447 | E51447 |  | C04071403500003014630000018 | 导管外径：φ4.70、内径：φ2.70、长度：350mm；引流袋容量：700ml、可单独更换引流袋、是防逆流产品；带外压力传感器接口。 | 脑室端导管,带测压外接装置 | 原中选
24 | 脑脊液体外引流系统-带测压装置脑室外引流系统 | 湘械注准20222141990 | 颅内压监测及颅脑外引流装置 | 颅脑外引流装置 | 聚氯乙烯、聚碳酸酯、硅胶、不锈钢 | 湖南博科医疗科技有限公司 | 湖南博科医疗科技有限公司 | E51247 | E51247 |  | C04071403500003014630000028 | 导管外径：φ4.70、内径：φ2.70、长度：350mm；引流袋容量：700ml、可单独更换引流袋、是防逆流产品；带外压力传感器接口。 | 脑室端导管,带测压外接装置 | 原中选
24 | 脑脊液体外引流系统-带测压装置脑室外引流系统 | 湘械注准20222141990 | 颅内压监测及颅脑外引流装置 | 颅脑外引流装置 | 聚氯乙烯、聚碳酸酯、硅胶、不锈钢 | 湖南博科医疗科技有限公司 | 湖南博科医疗科技有限公司 | E51328 | E51328 |  | C04071403500003014630000026 | 导管外径：φ2.80、内径：引流腔长：1.6、引流腔宽：1.1、长度：800mm；引流袋容量：700ml、可单独更换引流袋、是防逆流产品；带外压力传感器接口。 | 脑室端导管,带测压外接装置 | 原中选
24 | 脑脊液体外引流系统-带测压装置脑室外引流系统 | 湘械注准20222141990 | 颅内压监测及颅脑外引流装置 | 颅脑外引流装置 | 聚氯乙烯、聚碳酸酯、硅胶、不锈钢 | 湖南博科医疗科技有限公司 | 湖南博科医疗科技有限公司 | E51333 | E51333 |  | C04071403500003014630000021 | 导管外径：φ3.30、内径：引流腔长：2.0、引流腔宽：1.5、长度：800mm；引流袋容量：700ml、可单独更换引流袋、是防逆流产品；带外压力传感器接口。 | 脑室端导管,带测压外接装置 | 原中选
24 | 脑脊液体外引流系统-带测压装置脑室外引流系统 | 湘械注准20222141990 | 颅内压监测及颅脑外引流装置 | 颅脑外引流装置 | 聚氯乙烯、聚碳酸酯、硅胶、不锈钢 | 湖南博科医疗科技有限公司 | 湖南博科医疗科技有限公司 | E52353 | E52353 |  | C04071403500003014630000016 | 导管外径：φ5.30、内径：引流腔:φ2.60、冲洗腔：φ0.90、长度：260mm；引流袋容量：700ml、可单独更换引流袋、是防逆流产品；带外压力传感器接口。 | 脑室端导管,带测压外接装置 | 原中选
24 | 脑脊液体外引流系统-带测压装置脑室外引流系统 | 鲁械注准20182140455 | 一次性使用脑科引流管 | 一次性使用脑科引流管 | 硅胶、医用高分子材料 | 山东百多安医疗器械股份有限公司 | 山东百多安医疗器械股份有限公司 | NS0803 | NS0803 |  | C04071403500003054840000211 | 导管内径(1.2±0.2)、长度300mm、引流袋容量(1000ml）所有引流收集装置均具有防逆流性能 | 脑室端导管,带测压外接装置 | 原中选
24 | 脑脊液体外引流系统-带测压装置脑室外引流系统 | 鲁械注准20182140455 | 一次性使用脑科引流管 | 一次性使用脑科引流管 | 硅胶、医用高分子材料 | 山东百多安医疗器械股份有限公司 | 山东百多安医疗器械股份有限公司 | NS1004 | NS1004 |  | C04071403500003054840000113 | 导管内径(1.5±0.2)、长度350mm、引流袋容量(1000ml）所有引流收集装置均具有防逆流性能 | 脑室端导管,带测压外接装置 | 原中选
24 | 脑脊液体外引流系统-带测压装置脑室外引流系统 | 鲁械注准20182140455 | 一次性使用脑科引流管 | 一次性使用脑科引流管 | 硅胶、医用高分子材料 | 山东百多安医疗器械股份有限公司 | 山东百多安医疗器械股份有限公司 | NS1006 | NS1006 |  | C04071403500003054840000218 | 导管内径(1.5±0.2)、长度450mm、引流袋容量(1000ml）所有引流收集装置均具有防逆流性能 | 脑室端导管,带测压外接装置 | 原中选
24 | 脑脊液体外引流系统-带测压装置脑室外引流系统 | 鲁械注准20182140455 | 一次性使用脑科引流管 | 一次性使用脑科引流管 | 硅胶、医用高分子材料 | 山东百多安医疗器械股份有限公司 | 山东百多安医疗器械股份有限公司 | NS1007 | NS1007 |  | C04071403500003054840000659 | 导管内径(1.5±0.2)、长度500mm、引流袋容量(1000ml）所有引流收集装置均具有防逆流性能 | 脑室端导管,带测压外接装置 | 原中选
24 | 脑脊液体外引流系统-带测压装置脑室外引流系统 | 鲁械注准20182140455 | 一次性使用脑科引流管 | 一次性使用脑科引流管 | 硅胶、医用高分子材料 | 山东百多安医疗器械股份有限公司 | 山东百多安医疗器械股份有限公司 | NS1401 | NS1401 |  | C04071403500003054840000096 | 导管内径(2.8±0.2)、长度200mm、引流袋容量(1000ml）所有引流收集装置均具有防逆流性能 | 脑室端导管,带测压外接装置 | 原中选
24 | 脑脊液体外引流系统-带测压装置脑室外引流系统 | 鲁械注准20182140455 | 一次性使用脑科引流管 | 一次性使用脑科引流管 | 硅胶、医用高分子材料 | 山东百多安医疗器械股份有限公司 | 山东百多安医疗器械股份有限公司 | NS1402 | NS1402 |  | C04071403500003054840000439 | 导管内径(2.8±0.2)、长度250mm、引流袋容量(1000ml）所有引流收集装置均具有防逆流性能 | 脑室端导管,带测压外接装置 | 原中选
24 | 脑脊液体外引流系统-带测压装置脑室外引流系统 | 鲁械注准20182140455 | 一次性使用脑科引流管 | 一次性使用脑科引流管 | 硅胶、医用高分子材料 | 山东百多安医疗器械股份有限公司 | 山东百多安医疗器械股份有限公司 | NS1403 | NS1403 |  | C04071403500003054840000453 | 导管内径(2.8±0.2)、长度300mm、引流袋容量(1000ml）所有引流收集装置均具有防逆流性能 | 脑室端导管,带测压外接装置 | 原中选
24 | 脑脊液体外引流系统-带测压装置脑室外引流系统 | 鲁械注准20182140455 | 一次性使用脑科引流管 | 一次性使用脑科引流管 | 硅胶、医用高分子材料 | 山东百多安医疗器械股份有限公司 | 山东百多安医疗器械股份有限公司 | NS1404 | NS1404 |  | C04071403500003054840000756 | 导管内径(2.8±0.2)、长度350mm、引流袋容量(1000ml）所有引流收集装置均具有防逆流性能 | 脑室端导管,带测压外接装置 | 原中选
24 | 脑脊液体外引流系统-带测压装置脑室外引流系统 | 鲁械注准20182140455 | 一次性使用脑科引流管 | 一次性使用脑科引流管 | 硅胶、医用高分子材料 | 山东百多安医疗器械股份有限公司 | 山东百多安医疗器械股份有限公司 | NS1205 | NS1205 |  | C04071403500003054840000338 | 导管内径(2.2±0.2)、长度400mm、引流袋容量(1000ml）所有引流收集装置均具有防逆流性能 | 脑室端导管,带测压外接装置 | 原中选
24 | 脑脊液体外引流系统-带测压装置脑室外引流系统 | 津械注准20212140067 | 一次性颅脑外引流装置 | 一次性颅脑外引流装置 |  | 天津汇森医疗科技有限公司 | 天津汇森医疗科技有限公司 | 12F | Ⅰa |  | C04071403500003130170000015 | 12F(外径直径为3.82mm）引流管长度均为270mm 导丝长度 310mm，全部引流袋为防逆流设置。引流袋容量为700ml。 | 脑室端导管,带测压外接装置 | 原中选
24 | 脑脊液体外引流系统-带测压装置脑室外引流系统 | 津械注准20212140067 | 一次性颅脑外引流装置 | 一次性颅脑外引流装置 |  | 天津汇森医疗科技有限公司 | 天津汇森医疗科技有限公司 | 14F | Ⅰa |  | C04071403500003130170000027 | 14F(外径直径为4.46mm）引流管长度均为270mm 导丝长度 310mm，全部引流袋为防逆流设置。引流袋容量为700ml。 | 脑室端导管,带测压外接装置 | 原中选
24 | 脑脊液体外引流系统-带测压装置脑室外引流系统 | 津械注准20212140067 | 一次性颅脑外引流装置 | 一次性颅脑外引流装置 |  | 天津汇森医疗科技有限公司 | 天津汇森医疗科技有限公司 | –12F | Ⅰa |  | C04071403500003130170000036 | 12F(外径直径为3.82mm）长度均为360mm，导丝长度为380mm。全部引流袋为防逆流设置。引流袋容量为700ml。 | 脑室端导管,带测压外接装置 | 原中选
24 | 脑脊液体外引流系统-带测压装置脑室外引流系统 | 津械注准20212140067 | 一次性颅脑外引流装置 | 一次性颅脑外引流装置 |  | 天津汇森医疗科技有限公司 | 天津汇森医疗科技有限公司 | –14F | Ⅰa |  | C04071403500003130170000020 | 14F(外径直径为4.46mm）长度均为360mm，导丝长度为380mm。全部引流袋为防逆流设置。引流袋容量为700ml。 | 脑室端导管,带测压外接装置 | 原中选
25 | 脑脊液体外引流系统-特殊涂层脑室外引流系统 | 国械注进20182140022 | 亲水涂层脑室导管EDM Ventricular Catheters with BioGlide | 亲水涂层脑室导管 | 硅橡胶/聚丙烯等 | 美敦力公司 Medtronic Inc. | 美敦力（上海）管理有限公司 | 96118 | 96118 |  | C04071403500002042540000002 | 特殊涂层材料脑室端导管（亲水型），内径1.5mm, 外径2.8mm，长35cm，不含引流袋（无引流袋容量及是否防逆流信息） | 特殊脑室端导管 | 原中选
25 | 脑脊液体外引流系统-特殊涂层脑室外引流系统 | 国械注进20183132246 | 导管 BACTISEAL Catheter | 导管-抗菌脑室外引流导管 | 硅胶 | 英特格拉生命科技制造公司Integra LifeSciences Production Corporation | 英特格拉生命科技（上海）有限公司 | 管内径1.9mm，管外径3.4mm，长35cm | 821749 |  | C04071403500002112970000002 | 导管所用硅胶经过了利福平和盐酸克林霉素的浸渍处理。管内径1.9mm，管外径3.4mm，长35cm，（配合浩聚引流装置，引流袋使用，带防逆流装置）申明共同组套使用说明详情见分包证明材料 特殊脑室端导管（抗菌） | 特殊脑室端导管 | 原中选
25 | 脑脊液体外引流系统-特殊涂层脑室外引流系统 | 苏械注准20212141747 | 颅脑外引流系统 | 颅脑外引流系统 | 硅胶、PVC、不锈钢 | 众之峰（苏州）医疗科技有限公司 | 众之峰（苏州）医疗科技有限公司 | 亲水型-圆口-02-03 | 亲水型-圆口-02-03 |  | C04071403500001170390000049 | 亲水型-圆口-02-03：引流导管外径：3.3mm内径：2.2mm长度：35cm，滴瓶：容积50ml；引流袋：容积600ml；是防逆流产品（具体说明在说明书中用黄色底色标注）是亲水涂层产品（注册证和说明书中均有说明） | 特殊脑室端导管,带测压外接装置 | 原中选
25 | 脑脊液体外引流系统-特殊涂层脑室外引流系统 | 苏械注准20212141747 | 颅脑外引流系统 | 颅脑外引流系统 | 硅胶、PVC、不锈钢 | 众之峰（苏州）医疗科技有限公司 | 众之峰（苏州）医疗科技有限公司 | 亲水型-圆口-02-05 | 亲水型-圆口-02-05 |  | C04071403500001170390000007 | 亲水型-圆口-02-05：引流导管外径：4.7mm内径：3.3mm长度：35cm，滴瓶：容积50ml；引流袋：容积600ml；是防逆流产品（具体说明在说明书中用黄色底色标注）是亲水涂层产品（注册证和说明书中均有说明） | 特殊脑室端导管,带测压外接装置 | 原中选
25 | 脑脊液体外引流系统-特殊涂层脑室外引流系统 | 苏械注准20212141747 | 颅脑外引流系统 | 颅脑外引流系统 | 硅胶、PVC、不锈钢 | 众之峰（苏州）医疗科技有限公司 | 众之峰（苏州）医疗科技有限公司 | 亲水型-圆口-02-07 | 亲水型-圆口-02-07 |  | C04071403500001170390000019 | 亲水型-圆口-02-07：引流导管外径：6.0mm内径：4.2mm长度：35cm，滴瓶：容积50ml；引流袋：容积600ml；是防逆流产品（具体说明在说明书中用黄色底色标注）是亲水涂层产品（注册证和说明书中均有说明） | 特殊脑室端导管,带测压外接装置 | 原中选
25 | 脑脊液体外引流系统-特殊涂层脑室外引流系统 | 国械注进20182140022 | 亲水涂层脑室导管EDM Ventricular Catheters with BioGlide | 亲水涂层脑室导管 | 硅橡胶/聚丙烯等 | 美敦力公司 Medtronic Inc. | 美敦力（上海）管理有限公司 | 27705 | 27705 |  | C04071403500002042540000003 | 特殊脑室端导管（亲水型），内径2.0mm, 外径3.1mm，长35.5cm，不含引流袋（无引流袋容量及是否防逆流信息） | 特殊脑室端导管 | 原中选
26 | 脑脊液体外引流系统-腰椎外引流系统 | 苏械注准20192141478 | 体外引流系统 | 体外引流系统 | 医用硅胶材料 | 江苏昊普生物医学科技有限公司 | 江苏昊普生物医学科技有限公司 | TWYL-YZQI | TWYL-YZQI |  | C04071403500003046300000001 | 导丝长度700mm;导管规格F5,外径Φ1.7mm（内径Φ1.05mm）,长度633mm；引流袋容量1500ml；防溢流 | 腰椎端导管,外接装置 | 原中选
26 | 脑脊液体外引流系统-腰椎外引流系统 | 苏械注准20192141478 | 体外引流系统 | 体外引流系统 | 医用硅胶材料 | 江苏昊普生物医学科技有限公司 | 江苏昊普生物医学科技有限公司 | TWYL-YZQII | TWYL-YZQII |  | C04071403500003046300000003 | 导管规格F5,外径Φ1.7mm（内径Φ1mm）,长度820mm；引流袋容量1500ml；防溢流 | 腰椎端导管,外接装置 | 原中选
26 | 脑脊液体外引流系统-腰椎外引流系统 | 鲁械注准20222140726 | 一次性使用腰大池引流器 | 一次性使用腰大池引流器 | TPU＋PC | 烟台赛达医疗科技有限公司 | 烟台赛达医疗科技有限公司 | YDCYL-5F | YDCYL-5F |  | C04071403500003114240000001 | 导管规格：5F;外径/mm:1.65 ; 内径/mm:1.0; 长度/mm:1040； 配套内衬导针直径：0.6 阀门档位：无阀门档位 | 腰椎端导管,外接装置 | 原中选
26 | 脑脊液体外引流系统-腰椎外引流系统 | 国械注准20213140892 | 一次性腰大池外引流收集装置 | 一次性腰大池外引流收集装置 | TPU、SUS304、PVC、ABS、PC等 | 上海库欣医疗科技有限公司 | 上海库欣医疗科技有限公司 | TFr4-1000 | I | （01）6974717720008 | C04071403500003187250000001 | I-TFr4-1000 导丝长度：990±50mm、导管内径：0.7mm、长度：≥950mm、引流袋容量：>400ml，是防逆流产品。 | 腰椎端导管,外接装置 | 原中选
26 | 脑脊液体外引流系统-腰椎外引流系统 | 鲁械注准20162140140 | 一次性使用微创颅脑引流套装 | 一次性使用微创颅脑引流套装—引流管、标尺 | 硅胶/聚氨酯 | 威海世创医疗科技有限公司 | 威海世创医疗科技有限公司 | F5 | NSYL-Ⅱ |  | C04070112000002018980000005 | 导丝长度为95cm；腰椎导管内径为1.0mm，长度为85cm；引流袋容量为800ML；引流袋防逆流 | 腰椎端导管,外接装置 | 原中选
26 | 脑脊液体外引流系统-腰椎外引流系统 | 国械注准20163140674 | 体外引流套件 | 体外引流套件-腰大池持续外引流套件 |  | 山东大正医疗器械股份有限公司 | 山东大正医疗器械股份有限公司 | 腰大池持续外引流套件（B＋C＋D导丝型） | 腰大池持续外引流套件（B＋C＋D导丝型） |  | C04071403500007016220000019 | 导丝长度：400mm～1000mm，导管外径：（1.67～2.0）±0.2mm导管内径：（1.02～1.35）±0.2mm导管长度：≥50mm引流袋容量：500～1000ml是防逆流产品 | 腰椎端导管,外接装置 | 原中选
26 | 脑脊液体外引流系统-腰椎外引流系统 | 粤械注准20222140347 | 颅脑外引流收集装置 | 颅脑外引流收集装置 | 塑料 | 京美德（深圳）医疗科技有限公司 | 京美德（深圳）医疗科技有限公司 | JMD-IEC-01 | JMD-IEC-01 |  | C04071403500003189930000001 | 导管外径4.0mm,引流管路长1000mm,积液袋700ml.具备单向阀防逆流。，JMD-IED-SF05900+JMD-IEC-01组成腰椎外引流系统（套装） | 外接装置 | 原中选
26 | 脑脊液体外引流系统-腰椎外引流系统 | 津械注准20212140067 | 一次性颅脑外引流装置 | 一次性颅脑外引流装置 |  | 天津汇森医疗科技有限公司 | 天津汇森医疗科技有限公司 | 5F | Ⅱb |  | C04071403500003130170000028 | 外径直径为1.28mm。长度100cm，导丝长度为103cm。全部引流袋为防逆流设置。引流袋容量为700ml。 | 腰椎端导管,外接装置 | 原中选
26 | 脑脊液体外引流系统-腰椎外引流系统 | 国械注进20173140162 | 腰大池引流装置 | 腰大池引流装置 | 硅胶/不锈钢等 | 美敦力公司 Medtronic Inc. | 美敦力（上海）管理有限公司 | 27303 | 27303 |  | C04071403500008042540000002 | 套装产品（腰椎端导管+外接装置），腰椎导管长80cm，内径0.7mm, 外径1.5mm, 700ml引流袋，防逆流 | 腰椎端导管,外接装置 | 原中选
26 | 脑脊液体外引流系统-腰椎外引流系统 | 国械注进20173140162 | 腰大池引流装置 | 腰大池引流装置 | 硅胶/不锈钢等 | 美敦力公司 Medtronic Inc. | 美敦力（上海）管理有限公司 | 27302 | 27302 |  | C04071403500007042540000001 | 套装产品（腰椎端导管+外接装置），导丝100cm, 腰椎导管长80cm，内径0.7mm, 外径1.5mm, 700ml引流袋，防逆流 | 腰椎端导管,外接装置 | 原中选
26 | 脑脊液体外引流系统-腰椎外引流系统 | 津械注准20232140036 | 腰大池引流器 | 腰大池引流器 |  | 天津市塑料研究所有限公司 | 天津市塑料研究所有限公司 | DS800 | F4型 |  | C04071403500003105770000015 | 导丝长度980mm，导管内径0.8mm，长度1020mm，引流袋容量800ml，防逆流 | 腰椎端导管,外接装置 | 原中选
26 | 脑脊液体外引流系统-腰椎外引流系统 | 国械注进20173140162 | 腰大池引流装置 | 腰大池引流装置 | 硅胶/不锈钢等 | 美敦力公司 Medtronic Inc. | 美敦力（上海）管理有限公司 | 46124 | 46124 |  | C04071403500008042540000009 | 外接装置，700ml引流袋，防逆流，不含导管（无导管内径/长度信息） | 外接装置 | 原中选
26 | 脑脊液体外引流系统-腰椎外引流系统 | 国械注进20173140162 | 腰大池引流装置 | 腰大池引流装置 | 硅胶/不锈钢等 | 美敦力公司 Medtronic Inc. | 美敦力（上海）管理有限公司 | 46420 | 46420 |  | C04071403500008042540000003 | 腰椎端导管，腰椎导管长80cm，内径0.7mm, 外径1.5mm, 不含引流袋 | 腰椎端导管 | 原中选
26 | 脑脊液体外引流系统-腰椎外引流系统 | 津械注准20232140036 | 腰大池引流器 | 腰大池引流器 |  | 天津市塑料研究所有限公司 | 天津市塑料研究所有限公司 | DS1200 | F4型 |  | C04071403500003105770000016 | 导丝长度980mm，导管内径0.8mm，长度1020mm，引流袋容量1200ml，防逆流 | 腰椎端导管,外接装置 | 原中选
26 | 脑脊液体外引流系统-腰椎外引流系统 | 津械注准20232140036 | 腰大池引流器 | 腰大池引流器 |  | 天津市塑料研究所有限公司 | 天津市塑料研究所有限公司 | DS2000 | F4型 |  | C04071403500003105770000017 | 导丝长度980mm，导管内径0.8mm，长度1020mm，引流袋容量2000ml，防逆流 | 腰椎端导管,外接装置 | 原中选
26 | 脑脊液体外引流系统-腰椎外引流系统 | 津械注准20232140036 | 腰大池引流器 | 腰大池引流器 |  | 天津市塑料研究所有限公司 | 天津市塑料研究所有限公司 | FDS800 | F4型 |  | C04071403500003105770000018 | 本型号规格不带导丝，导管内径0.8mm，长度1020mm，引流袋容量800ml（分包材料中P8和P10中体现），防逆流 | 腰椎端导管,外接装置 | 原中选
26 | 脑脊液体外引流系统-腰椎外引流系统 | 津械注准20232140036 | 腰大池引流器 | 腰大池引流器 |  | 天津市塑料研究所有限公司 | 天津市塑料研究所有限公司 | FDS1200 | F4型 |  | C04071403500003105770000019 | 本型号规格不带导丝，导管内径0.8mm，长度1020mm，引流袋容量1200ml（分包材料中P8和P10中体现），防逆流 | 腰椎端导管,外接装置 | 原中选
26 | 脑脊液体外引流系统-腰椎外引流系统 | 津械注准20232140036 | 腰大池引流器 | 腰大池引流器 |  | 天津市塑料研究所有限公司 | 天津市塑料研究所有限公司 | FDS2000 | F4型 |  | C04071403500003105770000020 | 本型号规格不带导丝，导管内径0.8mm，长度1020mm，引流袋容量2000ml（分包材料中P8和P10中体现），防逆流 | 腰椎端导管,外接装置 | 原中选
26 | 脑脊液体外引流系统-腰椎外引流系统 | 津械注准20212140067 | 一次性颅脑外引流装置 | 一次性颅脑外引流装置 |  | 天津汇森医疗科技有限公司 | 天津汇森医疗科技有限公司 | –5F | Ⅱa |  | C04071403500003130170000009 | 外径内径为1.05mm。长度1000mm，导丝长度为900mm。全部引流袋为防逆流设置。引流袋容量为700ml | 腰椎端导管,外接装置 | 原中选
26 | 脑脊液体外引流系统-腰椎外引流系统 | 国械注准20213140892 | 一次性腰大池外引流收集装置 | 一次性腰大池外引流收集装置 | TPU、SUS304、PVC、ABS、PC等 | 上海库欣医疗科技有限公司 | 上海库欣医疗科技有限公司 | TFr5-1000 | I | （01）6974717720015 | C04071403500003187250000002 | I-TFr5-1000 导丝长度：990±50mm、导管内径：1mm、长度：≥950mm、引流袋容量：>400ml，是防逆流产品。 | 腰椎端导管,外接装置 | 原中选
26 | 脑脊液体外引流系统-腰椎外引流系统 | 国械注准20213140892 | 一次性腰大池外引流收集装置 | 一次性腰大池外引流收集装置 | TPU、SUS304、PVC、ABS、PC等 | 上海库欣医疗科技有限公司 | 上海库欣医疗科技有限公司 | TFr4-1000 | IV | （01）6974717720060 | C04071403500003187250000007 | IV-TFr4-1000 导丝长度：990±50mm、导管内径：0.7mm、长度：≥950mm、引流袋容量：>400ml，是防逆流产品。 | 腰椎端导管,外接装置 | 原中选
26 | 脑脊液体外引流系统-腰椎外引流系统 | 国械注准20213140892 | 一次性腰大池外引流收集装置 | 一次性腰大池外引流收集装置 | TPU、SUS304、PVC、ABS、PC等 | 上海库欣医疗科技有限公司 | 上海库欣医疗科技有限公司 | TFr5-1000 | IV | （01）6974717720077 | C04071403500003187250000008 | IV-TFr5-1000 导丝长度：990±50mm、导管内径：1mm、长度：≥950mm、引流袋容量：>400ml，是防逆流产品。 | 腰椎端导管,外接装置 | 原中选
26 | 脑脊液体外引流系统-腰椎外引流系统 | 苏械注准20212141747 | 颅脑外引流系统 | 颅脑外引流系统 | 硅胶、PVC、不锈钢 | 众之峰（苏州）医疗科技有限公司 | 众之峰（苏州）医疗科技有限公司 | 通用型-平口-15-01 | 通用型-平口-15-01 |  | C04071403500003170390000019 | 通用型-平口-15-01：引流导管外径：1.5mm内径：0.8mm长度：90cm，腰大池外引流用细型支撑丝：长度88cm；滴瓶：容积50ml；引流袋：容积600ml；是防逆流产品（具体说明在说明书中用黄色底色标注） | 腰椎端导管,外接装置 | 原中选
26 | 脑脊液体外引流系统-腰椎外引流系统 | 国械注准20163140674 | 体外引流套件 | 体外引流套件-腰大池持续外引流套件 |  | 山东大正医疗器械股份有限公司 | 山东大正医疗器械股份有限公司 | 腰大池持续外引流套件（B＋C＋D导管型） | 腰大池持续外引流套件（B＋C＋D导管型） |  | C04071403500007016220000021 | 导丝长度：400mm～1000mm，导管外径：（1.67～2.0）±0.2mm导管内径：（1.02～1.35）±0.2mm导管长度：≥50mm引流袋容量：500～1000ml是防逆流产品 | 腰椎端导管,外接装置 | 原中选
26 | 脑脊液体外引流系统-腰椎外引流系统 | 国械注准20163140674 | 体外引流套件 | 体外引流套件-腰大池持续外引流套件 |  | 山东大正医疗器械股份有限公司 | 山东大正医疗器械股份有限公司 | 腰大池持续外引流套件（B＋C导丝型） | 腰大池持续外引流套件（B＋C导丝型） |  | C04071403500007016220000022 | 导丝长度：400mm～1000mm，导管外径：（1.67～2.0）±0.2mm导管内径：（1.02～1.35）±0.2mm导管长度：≥50mm引流袋容量：500～1000ml是防逆流产品 | 腰椎端导管,外接装置 | 原中选
26 | 脑脊液体外引流系统-腰椎外引流系统 | 国械注准20163140674 | 体外引流套件 | 体外引流套件-腰大池持续外引流套件 |  | 山东大正医疗器械股份有限公司 | 山东大正医疗器械股份有限公司 | 腰大池持续外引流套件（B＋C导管型） | 腰大池持续外引流套件（B＋C导管型） |  | C04071403500007016220000023 | 导丝长度：400mm～1000mm，导管外径：（1.67～2.0）±0.2mm导管内径：（1.02～1.35）±0.2mm导管长度：≥50mm引流袋容量：500～1000ml是防逆流产品 | 腰椎端导管,外接装置 | 原中选
26 | 脑脊液体外引流系统-腰椎外引流系统 | 鲁械注准20212141005 | 一次性使用外科引流管 | 一次性使用外科引流管 | 硅胶 | 威海柯西医疗科技有限公司 | 威海柯西医疗科技有限公司 | 5F | R型 |  | C04070112000002116200000007 | 导管外径：1.55mm，内径0.9mm，长度：1000mm，内含有导丝，导丝长：985mm,无引流袋。 | 腰椎端导管 | 原中选
26 | 脑脊液体外引流系统-腰椎外引流系统 | 国械注准20163140674 | 体外引流套件 | 体外引流套件-腰大池持续外引流套件 |  | 山东大正医疗器械股份有限公司 | 山东大正医疗器械股份有限公司 | 腰大池持续外引流套件（B＋C＋D导管内置导丝型） | 腰大池持续外引流套件（B＋C＋D导管内置导丝型） |  | C04071403500007016220000027 | 导丝长度：400mm～1000mm，导管外径：（1.67～2.0）±0.2mm导管内径：（1.02～1.35）±0.2mm导管长度：≥50mm引流袋容量：500～1000ml是防逆流产品 | 腰椎端导管,外接装置 | 原中选
26 | 脑脊液体外引流系统-腰椎外引流系统 | 国械注准20163140674 | 体外引流套件 | 体外引流套件-腰大池持续外引流套件 |  | 山东大正医疗器械股份有限公司 | 山东大正医疗器械股份有限公司 | 腰大池持续外引流套件（B＋C导管内置导丝型） | 腰大池持续外引流套件（B＋C导管内置导丝型） |  | C04071403500007016220000028 | 导丝长度：400mm～1000mm，导管外径：（1.67～2.0）±0.2mm导管内径：（1.02～1.35）±0.2mm导管长度：≥50mm引流袋容量：500～1000ml是防逆流产品 | 腰椎端导管,外接装置 | 原中选
26 | 脑脊液体外引流系统-腰椎外引流系统 | 国械注准20163140674 | 体外引流套件 | 体外引流套件-腰大池持续外引流套件 |  | 山东大正医疗器械股份有限公司 | 山东大正医疗器械股份有限公司 | 腰大池持续外引流套件（B导管型） | 腰大池持续外引流套件（B导管型） |  | C04071403500007016220000026 | 导丝长度：400mm～1000mm，导管外径：（1.67～2.0）±0.2mm导管内径：（1.02～1.35）±0.2mm导管长度：≥50mm，无引流袋，否防逆流产品 | 腰椎端导管 | 原中选
26 | 脑脊液体外引流系统-腰椎外引流系统 | 国械注准20163140674 | 体外引流套件 | 体外引流套件-腰大池持续外引流套件 |  | 山东大正医疗器械股份有限公司 | 山东大正医疗器械股份有限公司 | 腰大池持续外引流套件（B导丝型） | 腰大池持续外引流套件（B导丝型） |  | C04071403500007016220000025 | 导丝长度：400mm～1000mm，导管外径：（1.67～2.0）±0.2mm导管内径：（1.02～1.35）±0.2mm导管长度：≥50mm，无引流袋，否防逆流产品 | 腰椎端导管 | 原中选
26 | 脑脊液体外引流系统-腰椎外引流系统 | 国械注准20163140674 | 体外引流套件 | 体外引流套件-腰大池持续外引流套件 |  | 山东大正医疗器械股份有限公司 | 山东大正医疗器械股份有限公司 | 腰大池持续外引流套件（B内置导丝型） | 腰大池持续外引流套件（B内置导丝型） |  | C04071403500007016220000024 | 导丝长度：400mm～1000mm，导管外径：（1.67～2.0）±0.2mm导管内径：（1.02～1.35）±0.2mm导管长度：≥50mm，无引流袋，否防逆流产品 | 腰椎端导管 | 原中选
26 | 脑脊液体外引流系统-腰椎外引流系统 | 湘械注准20232140299 | 一次性使用脑科引流器 | 一次性使用脑科引流器 |  | 湖南医科医工科技有限公司 | 湖南医科医工科技有限公司 | 单腔 92cm腰椎 000 | WK-043-19000 |  | C04071403500003163060000040 | 导丝长度900mm、导管内径0.7mm、长度92cm、引流袋容量0ml,非防逆流产品 多层次、多型号、高性价比的国有临床专家成果转化产品减少医保支出，推动医疗科技成果转化、完成进口替代。 | 腰椎端导管 | 原中选
26 | 脑脊液体外引流系统-腰椎外引流系统 | 湘械注准20232140299 | 一次性使用脑科引流器 | 一次性使用脑科引流器 |  | 湖南医科医工科技有限公司 | 湖南医科医工科技有限公司 | 单腔 92cm腰椎 626 简易测压导管 | WK-043-19626 |  | C04071403500003163060000119 | 导丝长度900mm、导管内径0.7mm、长度92cm、引流袋容量600ml,是防逆流产品 1、双气囊设计彻底解决堵管后需要生理盐水冲洗、导致感染的问题； 2、液压耦合监测颅内压系统的开发彻底解决颅内压监测昂贵不能普及基层医院的局面；不需要昂贵而且专用的颅内压设备，直接通过压力传感器连接普通具有有创血压模块的监护仪即可，引流管在监测颅内压的同时可以监测引流量及通过刻度尺设定引流压力进行良好的引流护理，保证患者尽快康复，性价比极高的五腔管监测颅内压相比颅内压探头上万的费用，极大的减少了患者费用支出，同时可以监测颅内压曲线。 3、多层次、多型号、高性价比的国有临床专家成果转化产品减少医保支出，推动医疗科技成果转化、完成进口替代。 | 腰椎端导管,外接装置 | 原中选
26 | 脑脊液体外引流系统-腰椎外引流系统 | 鲁械注准20162140140 | 一次性使用微创颅脑引流套装 | 一次性使用微创颅脑引流套装 | 硅胶/聚氨酯 | 威海世创医疗科技有限公司 | 威海世创医疗科技有限公司 | F4 | NSYL-Ⅰ |  | C04071403500003018980000038 | 导丝长度为95cm；腰椎导管内径为0.8mm，长度为85cm；引流袋容量为700mL；引流袋防逆流 | 腰椎端导管,外接装置 | 原中选
26 | 脑脊液体外引流系统-腰椎外引流系统 | 鲁械注准20162140140 | 一次性使用微创颅脑引流套装 | 一次性使用微创颅脑引流套装 | 硅胶/聚氨酯 | 威海世创医疗科技有限公司 | 威海世创医疗科技有限公司 | F5 | NSYL-Ⅰ |  | C04071403500003018980000037 | 导丝长度为95cm；腰椎导管内径为1.0mm，长度为85cm；引流袋容量为700mL；引流袋防逆流 | 腰椎端导管,外接装置 | 原中选
26 | 脑脊液体外引流系统-腰椎外引流系统 | 鲁械注准20162140140 | 一次性使用微创颅脑引流套装 | 一次性使用微创颅脑引流套装—引流管、标尺 | 硅胶/聚氨酯 | 威海世创医疗科技有限公司 | 威海世创医疗科技有限公司 | F4 | NSYL-Ⅱ |  | C04070112000002018980000009 | 导丝长度为95cm；腰椎导管内径为0.8mm，长度为85cm；引流袋容量为800mL；引流袋防逆流 | 腰椎端导管,外接装置 | 原中选
26 | 脑脊液体外引流系统-腰椎外引流系统 | 津械注准20232140044 | 颅脑外引流装置 | 颅脑外引流装置 |  | 天津哈娜好医材有限公司 | 天津哈娜好医材有限公司 | LN-Ⅱ-F4 | LN-Ⅱ-F4 |  | C04071403500003112120000020 | 导丝长度1150-1250mm，导管内径1mm，导管有效长度950-1050mm.引流袋容量为700ml或1000mL或2000mL，为防逆流产品 | 腰椎端导管,外接装置 | 原中选
26 | 脑脊液体外引流系统-腰椎外引流系统 | 国械注准20233140468 | 颅脑外引流装置 | 颅脑外引流装置 | 硅胶 | 京美德（深圳）医疗科技有限公司 | 京美德（深圳）医疗科技有限公司 | JMD-IED-SF05900 | JMD-IED-SF05900 |  | C04071403500008189930000002 | 引流导管外径：1.6mm（5Fr），引流导管长度：900±45mm，穿刺针外径；2.1mm，穿刺针长度：90mm。JMD-IED-SF05900+JMD-IEC-01组成腰椎外引流系统（套装） | 腰椎端导管 | 原中选
26 | 脑脊液体外引流系统-腰椎外引流系统 | 鲁械注准20232140255 | 颅脑外引流套装 | 颅脑外引流套装 | 硅胶 | 山东维心医疗器械有限公司 | 山东维心医疗器械有限公司 | WX-II-4F | WX-II-4F |  | C04071403500004036550000009 | "导管长度：1000mm，导丝长度1000mm，，导管外径：1.3mm(导管内径：0.8mm)，引流袋容量750mL，有刻度容量为700ml，防逆流。 " | 腰椎端导管,外接装置 | 原中选
26 | 脑脊液体外引流系统-腰椎外引流系统 | 鲁械注准20232140255 | 颅脑外引流套装 | 颅脑外引流套装 | 硅胶 | 山东维心医疗器械有限公司 | 山东维心医疗器械有限公司 | WX-II-5F | WX-II-5F |  | C04071403500004036550000003 | "导管长度：1000mm，导丝长度1000mm，导管外径：1.7mm(导管内径：1.0mm)，引流袋容量750mL，有刻度容量为700ml，防逆流。 " | 腰椎端导管,外接装置 | 原中选
26 | 脑脊液体外引流系统-腰椎外引流系统 | 鲁械注准20232140255 | 颅脑外引流套装 | 颅脑外引流套装 | 硅胶 | 山东维心医疗器械有限公司 | 山东维心医疗器械有限公司 | WX-II-8F | WX-II-8F |  | C04071403500004036550000018 | 导管内径：1.3mm，导管长度：270mm，370mm，1000mm，导丝长度：290mm，390mm，引流袋容量750mL，有刻度容量为700ml，防逆流。 | 腰椎端导管,外接装置 | 原中选
26 | 脑脊液体外引流系统-腰椎外引流系统 | 鲁械注准20232140255 | 颅脑外引流套装 | 颅脑外引流套装 | 硅胶 | 山东维心医疗器械有限公司 | 山东维心医疗器械有限公司 | WX-II-10F | WX-II-10F |  | C04071403500004036550000015 | 导管内径：2.0mm，导管长度：270mm，370mm，1000mm，导丝长度：290mm，390mm，引流袋容量750mL，有刻度容量为700ml，防逆流。 | 腰椎端导管,外接装置 | 原中选
26 | 脑脊液体外引流系统-腰椎外引流系统 | 鲁械注准20232140255 | 颅脑外引流套装 | 颅脑外引流套装 | 硅胶 | 山东维心医疗器械有限公司 | 山东维心医疗器械有限公司 | WX-II-12F | WX-II-12F |  | C04071403500004036550000004 | 导管内径：2.7mm，导管长度：270mm，370mm，1000mm，导丝长度：290mm，390mm，引流袋容量750mL，有刻度容量为700ml，防逆流。 | 腰椎端导管,外接装置 | 原中选
26 | 脑脊液体外引流系统-腰椎外引流系统 | 鲁械注准20232140255 | 颅脑外引流套装 | 颅脑外引流套装 | 硅胶 | 山东维心医疗器械有限公司 | 山东维心医疗器械有限公司 | WX-II-14F | WX-II-14F |  | C04071403500004036550000012 | 导管内径：3.3mm，导管长度：270mm，370mm，1000mm，导丝长度：290mm，390mm，引流袋容量750mL，有刻度容量为700ml，防逆流。 | 腰椎端导管,外接装置 | 原中选
26 | 脑脊液体外引流系统-腰椎外引流系统 | 鲁械注准20232140255 | 颅脑外引流套装 | 颅脑外引流套装 | 硅胶 | 山东维心医疗器械有限公司 | 山东维心医疗器械有限公司 | WX-II-16F | WX-II-16F |  | C04071403500004036550000011 | 导管内径：4.0mm，导管长度：270mm，370mm，1000mm，导丝长度：290mm，390mm，引流袋容量750mL，有刻度容量为700ml，防逆流。 | 腰椎端导管,外接装置 | 原中选
26 | 脑脊液体外引流系统-腰椎外引流系统 | 湘械注准20222142027 | 腰椎穿刺脑脊液外引流装置 | 腰椎穿刺脑脊液外引流装置 | 聚氯乙烯、聚碳酸酯、硅胶、不锈钢 | 湖南博科医疗科技有限公司 | 湖南博科医疗科技有限公司 | L40000 | L40000 |  | C04071403500003014630000004 | 滴瓶75ml，有刻度尺，引流袋容量:700mL、可单独更换引流袋、防逆流。无腰椎导管。 | 外接装置 | 原中选
26 | 脑脊液体外引流系统-腰椎外引流系统 | 湘械注准20222142027 | 腰椎穿刺脑脊液外引流装置 | 腰椎穿刺脑脊液外引流装置 | 聚氯乙烯、聚碳酸酯、硅胶、不锈钢 | 湖南博科医疗科技有限公司 | 湖南博科医疗科技有限公司 | L10000 | L10000 |  | C04071403500003014630000003 | 引流袋容量：700ml、可单独更换、防逆流，无腰椎导管。 | 外接装置 | 原中选
26 | 脑脊液体外引流系统-腰椎外引流系统 | 湘械注准20222142027 | 腰椎穿刺脑脊液外引流装置 | 腰椎穿刺脑脊液外引流装置 | 聚氯乙烯、聚碳酸酯、硅胶、不锈钢 | 湖南博科医疗科技有限公司 | 湖南博科医疗科技有限公司 | L20000 | L20000 |  | C04071403500003014630000002 | 引流袋容量：700ml、可单独更换引流袋、防逆流。无腰椎导管 | 外接装置 | 原中选
26 | 脑脊液体外引流系统-腰椎外引流系统 | 湘械注准20222142027 | 腰椎穿刺脑脊液外引流装置 | 腰椎穿刺脑脊液外引流装置 | 聚氯乙烯、聚碳酸酯、硅胶、不锈钢 | 湖南博科医疗科技有限公司 | 湖南博科医疗科技有限公司 | L11015 | L11015 |  | C04071403500003014630000008 | 单腔引流导管,无导丝；导管外径：φ1.5mm、长度：800mm。 | 腰椎端导管 | 原中选
26 | 脑脊液体外引流系统-腰椎外引流系统 | 湘械注准20222142027 | 腰椎穿刺脑脊液外引流装置 | 腰椎穿刺脑脊液外引流装置 | 聚氯乙烯、聚碳酸酯、硅胶、不锈钢 | 湖南博科医疗科技有限公司 | 湖南博科医疗科技有限公司 | L31015 | L31015 |  | C04071403500003014630000001 | 单腔引流导管，无导丝；导管外径φ1.5，导管长度：800mm；引流袋容量：700mL、可单独更换引流袋，防逆流。 | 腰椎端导管,外接装置 | 原中选
26 | 脑脊液体外引流系统-腰椎外引流系统 | 湘械注准20222142027 | 腰椎穿刺脑脊液外引流装置 | 腰椎穿刺脑脊液外引流装置 | 聚氯乙烯、聚碳酸酯、硅胶、不锈钢 | 湖南博科医疗科技有限公司 | 湖南博科医疗科技有限公司 | L51015 | L51015 |  | C04071403500003014630000006 | 单腔引流导管，无导丝；导管外径φ1.5，导管长度：800mm；引流袋容量：700mL、可单独更换引流袋，防逆流。滴瓶：75ml，有刻度尺。 | 腰椎端导管,外接装置 | 原中选
26 | 脑脊液体外引流系统-腰椎外引流系统 | 湘械注准20222142027 | 腰椎穿刺脑脊液外引流装置 | 腰椎穿刺脑脊液外引流装置 | 聚氯乙烯、聚碳酸酯、硅胶、不锈钢 | 湖南博科医疗科技有限公司 | 湖南博科医疗科技有限公司 | L51115 | L51115 |  | C04071403500003014630000005 | 单腔引流导管，导丝长度：1米；导管外径φ1.5，导管长度：800mm；引流袋容量：700mL、可单独更换引流袋，防逆流。滴瓶：75ml，有刻度尺。 | 腰椎端导管,外接装置 | 原中选
26 | 脑脊液体外引流系统-腰椎外引流系统 | 湘械注准20222142027 | 腰椎穿刺脑脊液外引流装置 | 腰椎穿刺脑脊液外引流装置 | 聚氯乙烯、聚碳酸酯、硅胶、不锈钢 | 湖南博科医疗科技有限公司 | 湖南博科医疗科技有限公司 | L11115 | L11115 |  | C04071403500003014630000007 | 单腔引流导管,导丝长度：1米；导管外径φ1.5，长度：800mm。 | 腰椎端导管 | 原中选
26 | 脑脊液体外引流系统-腰椎外引流系统 | 湘械注准20222142027 | 腰椎穿刺脑脊液外引流装置 | 腰椎穿刺脑脊液外引流装置 | 聚氯乙烯、聚碳酸酯、硅胶、不锈钢 | 湖南博科医疗科技有限公司 | 湖南博科医疗科技有限公司 | L31115 | L31115 |  | C04071403500003014630000009 | 单腔引流导管，导丝长度：1米；导管外径φ1.5，导管长度：800mm；引流袋容量：700mL、可单独更换引流袋，防逆流。 | 腰椎端导管,外接装置 | 原中选
26 | 脑脊液体外引流系统-腰椎外引流系统 | 湘械注准20232140299 | 一次性使用脑科引流器 | 一次性使用脑科引流器 |  | 湖南医科医工科技有限公司 | 湖南医科医工科技有限公司 | 单腔 92cm腰椎 016 | WK-043-19016 |  | C04071403500003163060000137 | 导丝长度900mm、导管内径0.7mm、长度92cm、引流袋容量600ml,是防逆流产品 1、双气囊设计彻底解决堵管后需要生理盐水冲洗、导致感染的问题； 2、多层次、多型号、高性价比的国有临床专家成果转化产品减少医保支出，推动医疗科技成果转化、完成进口替代。 | 腰椎端导管,外接装置 | 原中选
26 | 脑脊液体外引流系统-腰椎外引流系统 | 鲁械注准20182140455 | 一次性使用脑科引流管 | 一次性使用脑科引流管 | 硅胶、医用高分子材料 | 山东百多安医疗器械股份有限公司 | 山东百多安医疗器械股份有限公司 | CX0410 | CX0410 |  | C04071403500003054840000348 | 导管内径(0.8±0.2)、长度750mm、引流袋容量(1000ml）所有引流收集装置均具有防逆流性能 | 腰椎端导管,外接装置 | 原中选
26 | 脑脊液体外引流系统-腰椎外引流系统 | 鲁械注准20182140455 | 一次性使用脑科引流管 | 一次性使用脑科引流管 | 硅胶、医用高分子材料 | 山东百多安医疗器械股份有限公司 | 山东百多安医疗器械股份有限公司 | CX0411 | CX0411 |  | C04071403500003054840000171 | 导管内径(0.8±0.2)、长度800mm、引流袋容量(1000ml）所有引流收集装置均具有防逆流性能 | 腰椎端导管,外接装置 | 原中选
26 | 脑脊液体外引流系统-腰椎外引流系统 | 鲁械注准20182140455 | 一次性使用脑科引流管 | 一次性使用脑科引流管 | 硅胶、医用高分子材料 | 山东百多安医疗器械股份有限公司 | 山东百多安医疗器械股份有限公司 | CX0412 | CX0412 |  | C04071403500003054840000849 | 导管内径(0.8±0.2)、长度850mm、引流袋容量(1000ml）所有引流收集装置均具有防逆流性能 | 腰椎端导管,外接装置 | 原中选
26 | 脑脊液体外引流系统-腰椎外引流系统 | 鲁械注准20182140455 | 一次性使用脑科引流管 | 一次性使用脑科引流管 | 硅胶、医用高分子材料 | 山东百多安医疗器械股份有限公司 | 山东百多安医疗器械股份有限公司 | CX0413 | CX0413 |  | C04071403500003054840000516 | 导管内径(0.8±0.2)、长度900mm、引流袋容量(1000ml）所有引流收集装置均具有防逆流性能 | 腰椎端导管,外接装置 | 原中选
26 | 脑脊液体外引流系统-腰椎外引流系统 | 鲁械注准20182140455 | 一次性使用脑科引流管 | 一次性使用脑科引流管 | 硅胶、医用高分子材料 | 山东百多安医疗器械股份有限公司 | 山东百多安医疗器械股份有限公司 | CX0414 | CX0414 |  | C04071403500003054840000369 | 导管内径(0.8±0.2)、长度950mm、引流袋容量(1000ml）所有引流收集装置均具有防逆流性能 | 腰椎端导管,外接装置 | 原中选
26 | 脑脊液体外引流系统-腰椎外引流系统 | 鲁械注准20182140455 | 一次性使用脑科引流管 | 一次性使用脑科引流管 | 硅胶、医用高分子材料 | 山东百多安医疗器械股份有限公司 | 山东百多安医疗器械股份有限公司 | CX0416 | CX0416 |  | C04071403500003054840000597 | 导管内径(0.8±0.2)、长度1050mm、引流袋容量(1000ml）所有引流收集装置均具有防逆流性能 | 腰椎端导管,外接装置 | 原中选
26 | 脑脊液体外引流系统-腰椎外引流系统 | 鲁械注准20182140455 | 一次性使用脑科引流管 | 一次性使用脑科引流管 | 硅胶、医用高分子材料 | 山东百多安医疗器械股份有限公司 | 山东百多安医疗器械股份有限公司 | CX0417 | CX0417 |  | C04071403500003054840000298 | 导管内径(0.8±0.2)、长度1100mm、引流袋容量(1000ml）所有引流收集装置均具有防逆流性能 | 腰椎端导管,外接装置 | 原中选
26 | 脑脊液体外引流系统-腰椎外引流系统 | 津械注准20212140067 | 一次性颅脑外引流装置 | 一次性颅脑外引流装置 |  | 天津汇森医疗科技有限公司 | 天津汇森医疗科技有限公司 | –5F | Ⅱb |  | C04071403500003130170000033 | 外径直径为1.28mm。长度100cm，导丝长度为103cm。全部引流袋为防逆流设置。引流袋容量为700ml。 | 腰椎端导管,外接装置 | 原中选
26 | 脑脊液体外引流系统-腰椎外引流系统 | 津械注准20212140067 | 一次性颅脑外引流装置 | 一次性颅脑外引流装置 |  | 天津汇森医疗科技有限公司 | 天津汇森医疗科技有限公司 | 5F | Ⅱa |  | C04071403500003130170000038 | 外径内径为1.05mm。长度1000mm。全部引流袋为防逆流设置。引流袋容量为700ml | 腰椎端导管,外接装置 | 原中选
26 | 脑脊液体外引流系统-腰椎外引流系统 | 国械注进20153141687 | 颅内压监测系统附件 Intracranial Pressure Monitor system | 颅内压监测系统附件-外引流装置 | 硅橡胶、不锈钢 | 英特格拉生命科技制造公司Integra LifeSciences Production Corporation | 英特格拉生命科技（上海）有限公司 | 外引流装置（腰大池套件II） | 82-1707 | 10381780518174 | C04071403500003112970000007 | 1.一根80cm腰椎导管并预装一根85cm的导丝；2.一根14G Touhy针；3.一个缝合片；4.一个母LUER-LOK接头和一个公LUER-LOK帽 | 腰椎端导管 | 原中选
26 | 脑脊液体外引流系统-腰椎外引流系统 | 湘械注准20212141846 | 体外引流系统 | 体外引流系统 | 医用高分子材料 | 湖南浩通湘聚医疗科技有限公司 | 湖南浩通湘聚医疗科技有限公司 | 611201 | 611201 |  | C04071403500003176220000001 | 引流管路+滴瓶+可解脱积液袋（管路内径，1.7mm,外径，2.76mm,管路长度2100mm,容量700ml，防逆流）(产品含引流管路）可和英特格拉公司生产的腰大池导管配套使用。详情见分包证明。 | 外接装置 | 原中选
18 | 脑脊液分流系统-固定压脑室腹腔分流系统 | 国械注进20153132085 | 脑脊液分流器及其组件Valves, catheters and accessories for hydrocephalus | 脑脊液分流器及其组件 | 聚砜、红宝石、钛合金、硅胶 | 法国索菲萨SOPHYSA | 北京美科创新科技有限公司 | BO19-10 | BO19-10 | 0103760124130065 | C04070112000002038780000004 | B019-10+B905S+SM1A(H/M/L)组成固定压脑室腹腔分流管（套装-高、中、低压）。压力固定，不可调压，核磁安全。 B019-10是脑室端导管，参数：导管长度：23cm；内径：1.3mm；外径：2.5mm，距尖端5,10,15cm处有深度标识。该脑室端导管可作用于固定压脑室腹腔分流系统、可调压脑室腹腔分流系统、特殊可调压脑室腹腔分流系统 | 脑室端导管 | 原中选
18 | 脑脊液分流系统-固定压脑室腹腔分流系统 | 国械注进20153132085 | 脑脊液分流器及其组件Valves, catheters and accessories for hydrocephalus | 脑脊液分流器及其组件 | 聚砜、红宝石、钛合金、硅胶 | 法国索菲萨SOPHYSA | 北京美科创新科技有限公司 | B905S | B905S | 0103760124130010 | C04070312000002038780000001 | B905S+B019-10+SM1A(H/M/L)组成固定压脑室腹腔分流管（套装-高、中、低压）。压力固定，不可调压，核磁安全。 B905S是腹腔端导管，参数：导管长度：110cm；内径：1.1mm；外径：2.5mm，用于心房和腹腔分流，末端开放有多处开孔。该腹腔端导管可作用于固定压脑室腹腔分流系统、可调压脑室腹腔分流系统、特殊可调压脑室腹腔分流系统 | 腹腔端导管 | 原中选
18 | 脑脊液分流系统-固定压脑室腹腔分流系统 | 国械注进20173131104 | 脑脊液分流管及附件 | 脑脊液分流管及附件-固定压分流装置（成人型） | 硅胶，人造红宝石，钛 | 英特格拉生命科技制造公司Integra LifeSciences Production Corporation | 英特格拉生命科技（上海）有限公司 | 10mm水柱压抗虹吸直线型阀门系统 | 823811 |  | C04070412100015112970000002 | 10mm水柱压抗虹吸直线型阀门系统，包含脑室端导管、高精度固定压阀门、腹腔端导管，及抗虹吸装置。脑室导管（脑室端）内径1.4毫米，外径2.7毫米，长度14厘米。引流导管（腹腔端）内径1.0毫米，外径2.2毫米，长度85厘米或120厘米。 | 脑室端导管,固定压阀门,储液囊,抗虹吸装置,腹腔端导管 | 原中选
18 | 脑脊液分流系统-固定压脑室腹腔分流系统 | 国械注进20173131104 | 脑脊液分流管及附件 | 脑脊液分流管及附件-固定压分流装置（成人型） | 硅胶，人造红宝石，钛 | 英特格拉生命科技制造公司Integra LifeSciences Production Corporation | 英特格拉生命科技（上海）有限公司 | 70mm水柱压抗虹吸直线型阀门系统 | 823813 |  | C04070412100014112970000006 | 70mm水柱压抗虹吸直线型阀门系统，包含脑室端导管、高精度固定压阀门、腹腔端导管，及抗虹吸装置。脑室导管（脑室端）内径1.4毫米，外径2.7毫米，长度14厘米。引流导管（腹腔端）内径1.0毫米，外径2.2毫米，长度85厘米或120厘米。 | 脑室端导管,固定压阀门,储液囊,抗虹吸装置,腹腔端导管 | 原中选
18 | 脑脊液分流系统-固定压脑室腹腔分流系统 | 国械注进20173131104 | 脑脊液分流管及附件 | 脑脊液分流管及附件-固定压分流装置（成人型） | 硅胶，人造红宝石，钛 | 英特格拉生命科技制造公司Integra LifeSciences Production Corporation | 英特格拉生命科技（上海）有限公司 | 130mm水柱压抗虹吸直线型阀门系统 | 823815 |  | C04070412100013112970000002 | 130mm水柱压抗虹吸直线型阀门系统，包含脑室端导管、高精度固定压阀门、腹腔端导管，及抗虹吸装置。固定压抗虹吸直线型阀门系统，包含脑室端导管、高精度固定压阀门、腹腔端导管，及抗虹吸装置。脑室导管（脑室端）内径1.4毫米，外径2.7毫米，长度14厘米。引流导管（腹腔端）内径1.0毫米，外径2.2毫米，长度85厘米或120厘米。 | 脑室端导管,固定压阀门,储液囊,抗虹吸装置,腹腔端导管 | 原中选
18 | 脑脊液分流系统-固定压脑室腹腔分流系统 | 国械注进20143135605 | 脑脊液分流管及附件 CSF Flow Control Shunts and Accessories | 脑脊液分流管及附件-脑室/腹腔分流套件 |  | 美敦力公司 Medtronic Inc. | 美敦力（上海）管理有限公司 | CSF-分流套件 | 9003-F |  | C04070412100019042540000001 | 脑室端导管，内径1.3mm, 外径2.5mm, 长度23cm；阀门，固定压，高压；腹腔端导管，内径1.3mm, 外径2.5mm，长度90cm | 脑室端导管,固定压阀门,储液囊,腹腔端导管 | 原中选
18 | 脑脊液分流系统-固定压脑室腹腔分流系统 | 国械注进20143135605 | 脑脊液分流管及附件 CSF Flow Control Shunts and Accessories | 脑脊液分流管及附件-脑室端导管 |  | 美敦力公司 Medtronic Inc. | 美敦力（上海）管理有限公司 | 脑室端导管 | 41101 |  | C04070112000002042540000003 | 脑室端导管，内径1.3mm, 外径2.5mm, 长度23cm（仅导管，不含阀门）该脑室端导管可作用于固定压脑室腹腔分流系统、可调压脑室腹腔分流系统 | 脑室端导管 | 原中选
18 | 脑脊液分流系统-固定压脑室腹腔分流系统 | 国械注进20143135605 | 脑脊液分流管及附件 CSF Flow Control Shunts and Accessories | 脑脊液分流管及附件-抗虹吸脑室/腹腔分流套件 |  | 美敦力公司 Medtronic Inc. | 美敦力（上海）管理有限公司 | CSF分流管，Delta套件 | 25132-2 |  | C04070412100013042540000001 | 脑室端导管，内径1.3mm, 外径2.5mm, 长度23cm；阀门，固定压，档位2.0；腹腔端导管，内径1.3mm, 外径2.5mm，长度90cm | 脑室端导管,固定压阀门,储液囊,抗虹吸装置,腹腔端导管 | 原中选
18 | 脑脊液分流系统-固定压脑室腹腔分流系统 | 国械注进20143135605 | 脑脊液分流管及附件 CSF Flow Control Shunts and Accessories | 脑脊液分流管及附件-心脏/腹腔端导管 |  | 美敦力公司 Medtronic Inc. | 美敦力（上海）管理有限公司 | 心脏/腹腔端导管 | 43103 |  | C04070312000002042540000001 | 腹腔端导管，内径1.3mm, 外径2.5mm, 长度90cm（仅导管，不含阀门）该腹腔端导管可作用于固定压脑室腹腔分流系统、可调压脑室腹腔分流系统 | 腹腔端导管 | 原中选
18 | 脑脊液分流系统-固定压脑室腹腔分流系统 | 国械注进20143135605 | 脑脊液分流管及附件 CSF Flow Control Shunts and Accessories | 脑脊液分流管及附件-脑室/腹腔分流套件 |  | 美敦力公司 Medtronic Inc. | 美敦力（上海）管理有限公司 | CSF-分流套件 | 9003-E |  | C04070412100020042540000001 | 脑室端导管，内径1.3mm, 外径2.5mm, 长度23cm；阀门，固定压，中压；腹腔端导管，内径1.3mm, 外径2.5mm，长度90cm | 脑室端导管,固定压阀门,储液囊,腹腔端导管 | 原中选
18 | 脑脊液分流系统-固定压脑室腹腔分流系统 | 国械注进20143135605 | 脑脊液分流管及附件 CSF Flow Control Shunts and Accessories | 脑脊液分流管及附件 |  | 美敦力公司 Medtronic Inc. | 美敦力（上海）管理有限公司 | CSF-分流套件 | 9003-D |  | C04070412100021042540000001 | 脑室端导管，内径1.3mm, 外径2.5mm, 长度23cm；阀门，固定压，低压；腹腔端导管，内径1.3mm, 外径2.5mm，长度90cm | 脑室端导管,固定压阀门,储液囊,腹腔端导管 | 原中选
18 | 脑脊液分流系统-固定压脑室腹腔分流系统 | 国械注进20143135605 | 脑脊液分流管及附件 CSF Flow Control Shunts and Accessories | 脑脊液分流管及附件-抗虹吸脑室/腹腔分流套件 |  | 美敦力公司 Medtronic Inc. | 美敦力（上海）管理有限公司 | CSF分流管，Delta套件 | 25132-5 |  | C04070412100014042540000001 | 脑室端导管，内径1.3mm, 外径2.5mm, 长度23cm；阀门，固定压，档位1.5；腹腔端导管，内径1.3mm, 外径2.5mm，长度90cm | 脑室端导管,固定压阀门,储液囊,抗虹吸装置,腹腔端导管 | 原中选
18 | 脑脊液分流系统-固定压脑室腹腔分流系统 | 国械注进20143135605 | 脑脊液分流管及附件 CSF Flow Control Shunts and Accessories | 脑脊液分流管及附件-抗虹吸脑室/腹腔分流套件 |  | 美敦力公司 Medtronic Inc. | 美敦力（上海）管理有限公司 | CSF分流管，Delta套件 | 25132-1 |  | C04070412100015042540000001 | 脑室端导管，内径1.3mm, 外径2.5mm, 长度23cm；阀门，固定压，档位1.0；腹腔端导管，内径1.3mm, 外径2.5mm，长度90cm | 脑室端导管,固定压阀门,储液囊,抗虹吸装置,腹腔端导管 | 原中选
18 | 脑脊液分流系统-固定压脑室腹腔分流系统 | 国械注进20143135605 | 脑脊液分流管及附件 CSF Flow Control Shunts and Accessories | 脑脊液分流管及附件-抗虹吸脑室/腹腔分流套件 |  | 美敦力公司 Medtronic Inc. | 美敦力（上海）管理有限公司 | CSF分流管，Delta套件 | 25131-5 |  | C04070412100017042540000001 | 脑室端导管，内径1.3mm, 外径2.5mm, 长度23cm；阀门，固定压，档位1.5；腹腔端导管，内径1.3mm, 外径2.5mm，长度90cm | 脑室端导管,固定压阀门,储液囊,抗虹吸装置,腹腔端导管 | 原中选
18 | 脑脊液分流系统-固定压脑室腹腔分流系统 | 国械注进20153133175 | 一次性使用无菌脑积水分流管及附件 | 一次性使用无菌脑积水分流管及附件 | 钛合金＋硅胶 | 克里斯托福弥提柯股份有限公司Christoph Miethke GmbH & Co. KG | 贝朗医疗（上海）国际贸易有限公司 | 带直角适配器的脑室端 | FV075P |  | C04070112000002028340000003 | 可调压分流管的组件，导管内径1.2MM，外径2.5MM。 FV075P 的脑室端导管长度180MM，FV078P 的脑室端导管长度250MM。该脑室端导管可作用于固定压脑室腹腔分流系统、可调压脑室腹腔分流系统、特殊可调压脑室腹腔分流系统 | 脑室端导管 | 原中选
18 | 脑脊液分流系统-固定压脑室腹腔分流系统 | 国械注进20153133175 | 一次性使用无菌脑积水分流管及附件 | 一次性使用无菌脑积水分流管及附件 | 阀门：钛合金；导管：硅胶 | 克里斯托福弥提柯股份有限公司Christoph Miethke GmbH & Co. KG | 贝朗医疗（上海）国际贸易有限公司 | 带脑室端、腹腔端的Control储液囊 | FV049T |  | C04071212100000028340000010 | 可调压分流管的组件，导管内径1.2MM，外径2.5MM，脑室端导管长度180MM，腹腔端导管长度600MM。该脑室端导管,储液囊,腹腔端导管可作用于固定压脑室腹腔分流系统、可调压脑室腹腔分流系统、特殊可调压脑室腹腔分流系统 | 脑室端导管,储液囊,腹腔端导管 | 原中选
18 | 脑脊液分流系统-固定压脑室腹腔分流系统 | 国械注进20153133175 | 一次性使用无菌脑积水分流管及附件 | 一次性使用无菌脑积水分流管及附件 | 阀门：钛合金；导管：硅胶 | 克里斯托福弥提柯股份有限公司Christoph Miethke GmbH & Co. KG | 贝朗医疗（上海）国际贸易有限公司 | Prechamber储液囊 | FV033T |  | C04071212100000028340000019 | 可调压分流管的组件，FV035T和FV033T是单独的储液囊。FV034T是带导管的储液囊，腹腔端导管长度600MM。导管内径1.2MM，外径2.5MM。该储液囊可作用于固定压脑室腹腔分流系统、可调压脑室腹腔分流系统、特殊可调压脑室腹腔分流系统 | 储液囊 | 原中选
18 | 脑脊液分流系统-固定压脑室腹腔分流系统 | 国械注进20153132085 | 脑脊液分流器及其组件Valves, catheters and accessories for hydrocephalus | 脑脊液分流器及其组件 | 聚砜、红宝石、钛合金、硅胶 | 法国索菲萨SOPHYSA | 北京美科创新科技有限公司 | RE-1141 | RE-1141 | 0103760124130843 | C04071212100000038780000002 | RE-1141+SM8-140/SM8-300/SM8-400+B019-10+B905S组成8档可调压脑室腹腔分流系统套装（低压套装、高压套装、超高压套装） 侧进口储液囊/单面隆起。 RE-1141:平底，20mm,容量：0.25ml;该储液囊可作用于固定压脑室腹腔分流系统、可调压脑室腹腔分流系统、特殊可调压脑室腹腔分流系统 | 储液囊 | 原中选
18 | 脑脊液分流系统-固定压脑室腹腔分流系统 | 国械注进20153132085 | 脑脊液分流器及其组件Valves, catheters and accessories for hydrocephalus | 脑脊液分流器及其组件 | 聚砜、红宝石、钛合金、硅胶 | 法国索菲萨SOPHYSA | 北京美科创新科技有限公司 | SX-200 | SX-200 | 0103760124131697 | C04071500000000038780000001 | SM8A+B019-10+B905S±SX-200组成8档可调压脑室腹腔分流管（套装/在选用SM8A标准30-200mmH2O压力阀门时有可能会选用SX-200抗虹吸装置)。 SX-200:SiphonX重力抗虹吸装置，直径5.9mm,长23mm,是一种附属于分流阀门的选配装置，直立位时可增加200mmH2O的压力。该抗虹吸装置可作用于固定压脑室腹腔分流系统、可调压脑室腹腔分流系统、特殊可调压脑室腹腔分流系统 | 抗虹吸装置 | 原中选
18 | 脑脊液分流系统-固定压脑室腹腔分流系统 | 国械注进20173131104 | 脑脊液分流管及附件 | 脑脊液分流管及附件 |  | 英特格拉生命科技制造公司Integra LifeSciences Production Corporation | 英特格拉生命科技（上海）有限公司 | 抗虹吸装置 | 823090 |  | C04071500000000112970000036 | 脑脊液分流管及附件之一，抗虹吸装置，用于配合阀门使用，或用于维修。该抗虹吸装置可作用于固定压脑室腹腔分流系统、可调压脑室腹腔分流系统、特殊可调压脑室腹腔分流系统 | 抗虹吸装置 | 原中选
18 | 脑脊液分流系统-固定压脑室腹腔分流系统 | 国械注进20173131104 | 脑脊液分流管及附件 | 脑脊液分流管及附件-脑室导管 | 硅胶 | 英特格拉生命科技制造公司Integra LifeSciences Production Corporation | 英特格拉生命科技（上海）有限公司 | HAKIM脑室导管，14cm | 823041 |  | C04070112000002112970000020 | HAKIM脑室导管，14cm，内径1.4毫米，外径2.7毫米，导管长140毫米，近端又24个进气孔，分3排，每排8个孔。和同注册证下分流阀门共同使用。是必要配件。该脑室端导管可作用于固定压脑室腹腔分流系统、可调压脑室腹腔分流系统 | 脑室端导管 | 原中选
18 | 脑脊液分流系统-固定压脑室腹腔分流系统 | 国械注进20173131104 | 脑脊液分流管及附件 | 脑脊液分流管及附件-腰腹腔导管 | 硅胶 | 英特格拉生命科技制造公司Integra LifeSciences Production Corporation | 英特格拉生命科技（上海）有限公司 | HAKIM腹腔导管，120cm | 823045 |  | C04070312000002112970000003 | 腹腔导管，内径1.0毫米，外径2.16毫米，导管长度120厘米。配合分流阀门使用，是必要配件。 型号证明在注册证第5页，腹腔导管，内径1.0毫米，外径2.16毫米，导管长度120厘米。配合分流阀门使用，是必要配件。该腹腔端导管可作用于固定压脑室腹腔分流系统、可调压脑室腹腔分流系统 | 腹腔端导管 | 原中选
18 | 脑脊液分流系统-固定压脑室腹腔分流系统 | 国械注进20153133175 | 一次性使用无菌脑积水分流管及附件 | 一次性使用无菌脑积水分流管及附件 | 阀门：钛合金；导管：硅胶 | 克里斯托福弥提柯股份有限公司Christoph Miethke GmbH & Co. KG | 贝朗医疗（上海）国际贸易有限公司 | Burrhole端口 | FV030T |  | C04071212100000028340000022 | FV030T、FV040T和FV060T是单独的储液囊，不带导管该储液囊可作用于固定压脑室腹腔分流系统、可调压脑室腹腔分流系统、特殊可调压脑室腹腔分流系统 | 储液囊 | 原中选
18 | 脑脊液分流系统-固定压脑室腹腔分流系统 | 国械注进20153133175 | 一次性使用无菌脑积水分流管及附件 | 一次性使用无菌脑积水分流管及附件 | 阀门：钛合金；导管：硅胶 | 克里斯托福弥提柯股份有限公司Christoph Miethke GmbH & Co. KG | 贝朗医疗（上海）国际贸易有限公司 | CSF端口 | FV060T |  | C04071212100000028340000027 | FV030T、FV040T和FV060T是单独的储液囊，不带导管该储液囊可作用于固定压脑室腹腔分流系统、可调压脑室腹腔分流系统、特殊可调压脑室腹腔分流系统 | 储液囊 | 原中选
18 | 脑脊液分流系统-固定压脑室腹腔分流系统 | 国械注进20153133175 | 一次性使用无菌脑积水分流管及附件 | 一次性使用无菌脑积水分流管及附件 | 钛合金＋硅胶 | 克里斯托福弥提柯股份有限公司Christoph Miethke GmbH & Co. KG | 贝朗医疗（上海）国际贸易有限公司 | 脑室端 | FV074P |  | C04070112000002028340000002 | 分流管的组件，导管内径1.2MM，外径2.5MM，脑室端导管180mm该脑室端导管可作用于固定压脑室腹腔分流系统、可调压脑室腹腔分流系统、特殊可调压脑室腹腔分流系统 | 脑室端导管 | 原中选
18 | 脑脊液分流系统-固定压脑室腹腔分流系统 | 国械注进20173131104 | 脑脊液分流管及附件 | 脑脊液分流管及附件-固定压分流装置（成人型） | 硅胶，人造红宝石，钛 | 英特格拉生命科技制造公司Integra LifeSciences Production Corporation | 英特格拉生命科技（上海）有限公司 | 40mm水柱压抗虹吸直线型阀门系统 | 823812 |  | C04070412100015112970000004 | 40mm水柱压抗虹吸直线型阀门系统，包含脑室端导管、高精度固定压阀门、腹腔端导管，及抗虹吸装置。脑室导管（脑室端）内径1.4毫米，外径2.7毫米，长度14厘米。引流导管（腹腔端）内径1.0毫米，外径2.2毫米，长度85厘米或120厘米 | 脑室端导管,固定压阀门,储液囊,抗虹吸装置,腹腔端导管 | 原中选
18 | 脑脊液分流系统-固定压脑室腹腔分流系统 | 国械注进20173131104 | 脑脊液分流管及附件 | 脑脊液分流管及附件-固定压分流装置（成人型） | 硅胶，人造红宝石，钛 | 英特格拉生命科技制造公司Integra LifeSciences Production Corporation | 英特格拉生命科技（上海）有限公司 | 100mm水柱压抗虹吸直线型阀门系统 | 823814 |  | C04070412100014112970000002 | 100mm水柱压抗虹吸直线型阀门系统，包含脑室端导管、高精度固定压阀门、腹腔端导管，及抗虹吸装置。脑室导管（脑室端）内径1.4毫米，外径2.7毫米，长度14厘米。引流导管（腹腔端）内径1.0毫米，外径2.2毫米，长度85厘米或120厘米。 | 脑室端导管,固定压阀门,储液囊,抗虹吸装置,腹腔端导管 | 原中选
18 | 脑脊液分流系统-固定压脑室腹腔分流系统 | 国械注进20153133175 | 一次性使用无菌脑积水分流管及附件 | 一次性使用无菌脑积水分流管及附件 | 阀门：钛合金；导管：硅胶 | 克里斯托福弥提柯股份有限公司Christoph Miethke GmbH & Co. KG | 贝朗医疗（上海）国际贸易有限公司 | 带腹腔端的Prechamber储液囊 | FV034T |  | C04071212100000028340000017 | 可调压分流管的组件，FV035T和FV033T是单独的储液囊。FV034T是带导管的储液囊，腹腔端导管长度600MM。导管内径1.2MM，外径2.5MM。该储液囊,腹腔端导管可作用于固定压脑室腹腔分流系统、可调压脑室腹腔分流系统、特殊可调压脑室腹腔分流系统 | 储液囊,腹腔端导管 | 原中选
18 | 脑脊液分流系统-固定压脑室腹腔分流系统 | 国械注进20153133175 | 一次性使用无菌脑积水分流管及附件 | 一次性使用无菌脑积水分流管及附件 | 阀门：钛合金；导管：硅胶 | 克里斯托福弥提柯股份有限公司Christoph Miethke GmbH & Co. KG | 贝朗医疗（上海）国际贸易有限公司 | 儿科用Burrhole端口 | FV040T |  | C04071212100000028340000025 | FV030T、FV040T和FV060T是单独的储液囊，不带导管该储液囊可作用于固定压脑室腹腔分流系统、可调压脑室腹腔分流系统、特殊可调压脑室腹腔分流系统 | 储液囊 | 原中选
18 | 脑脊液分流系统-固定压脑室腹腔分流系统 | 国械注进20153133175 | 一次性使用无菌脑积水分流管及附件 | 一次性使用无菌脑积水分流管及附件 | 钛合金＋硅胶 | 克里斯托福弥提柯股份有限公司Christoph Miethke GmbH & Co. KG | 贝朗医疗（上海）国际贸易有限公司 | 儿科用带直角适配器的脑室端 | FV076P |  | C04070112000002028340000005 | 分流管的组件，导管内径1.2MM，外径2.5MM，脑室端导管250mm，带直角适配器该脑室端导管可作用于固定压脑室腹腔分流系统、可调压脑室腹腔分流系统、特殊可调压脑室腹腔分流系统 | 脑室端导管 | 原中选
18 | 脑脊液分流系统-固定压脑室腹腔分流系统 | 国械注进20153133175 | 一次性使用无菌脑积水分流管及附件 | 一次性使用无菌脑积水分流管及附件 | 钛合金＋硅胶 | 克里斯托福弥提柯股份有限公司Christoph Miethke GmbH & Co. KG | 贝朗医疗（上海）国际贸易有限公司 | 带直角适配器的脑室端 | FV078P |  | C04070112000002028340000004 | 可调压分流管的组件，导管内径1.2MM，外径2.5MM。 FV075P 的脑室端导管长度180MM，FV078P 的脑室端导管长度250MM。该脑室端导管可作用于固定压脑室腹腔分流系统、可调压脑室腹腔分流系统、特殊可调压脑室腹腔分流系统 | 脑室端导管 | 原中选
18 | 脑脊液分流系统-固定压脑室腹腔分流系统 | 国械注进20153133175 | 一次性使用无菌脑积水分流管及附件 | 一次性使用无菌脑积水分流管及附件 | 阀门：钛合金；导管：硅胶 | 克里斯托福弥提柯股份有限公司Christoph Miethke GmbH & Co. KG | 贝朗医疗（上海）国际贸易有限公司 | 配脑室端和腹腔端的Prechamber储液囊 | FV036T |  | C04071212100000028340000006 | 可调压分流管的组件，导管内径1.2MM，外径2.5MM，脑室端导管长度180MM，腹腔端导管长度600MM。该脑室端导管,储液囊,腹腔端导管可作用于固定压脑室腹腔分流系统、可调压脑室腹腔分流系统、特殊可调压脑室腹腔分流系统 | 脑室端导管,储液囊,腹腔端导管 | 原中选
18 | 脑脊液分流系统-固定压脑室腹腔分流系统 | 国械注进20153133175 | 一次性使用无菌脑积水分流管及附件 | 一次性使用无菌脑积水分流管及附件 | 阀门：钛合金；导管：硅胶 | 克里斯托福弥提柯股份有限公司Christoph Miethke GmbH & Co. KG | 贝朗医疗（上海）国际贸易有限公司 | 儿科用Prechamber储液囊 | FV035T |  | C04071212100000028340000004 | 可调压分流管的组件，FV035T和FV033T是单独的储液囊。FV034T是带导管的储液囊，腹腔端导管长度600MM。导管内径1.2MM，外径2.5MM。该储液囊可作用于固定压脑室腹腔分流系统、可调压脑室腹腔分流系统、特殊可调压脑室腹腔分流系统 | 储液囊 | 原中选
19 | 脑脊液分流系统-可调压脑室腹腔分流系统 | 国械注进20173131104 | 脑脊液分流管及附件 | 脑脊液分流管及附件-可调压分流装置(成人） | 硅胶，人造红宝石，钛 | 英特格拉生命科技制造公司Integra LifeSciences Production Corporation | 英特格拉生命科技（上海）有限公司 | 抗虹吸可调压直线型阀 | 823832 |  | C04070412100029112970000001 | 包含抗虹吸装置，抗磁3T，可调压阀门，18级高精度调压。（该阀门必须配合该产品同一注册下，脑室导管，长14cm，内径1.4mm，外径2.7mm，引流导管，长120cm，内径1.0mm，外径2.2mm以及直型塑料连接器共同组套使用） | 可调压阀门,储液囊,抗虹吸装置 | 原中选
19 | 脑脊液分流系统-可调压脑室腹腔分流系统 | 国械注进20173131104 | 脑脊液分流管及附件 | 脑脊液分流管及附件-可调压分流装置(成人） | 硅胶，人造红宝石，钛 | 英特格拉生命科技制造公司Integra LifeSciences Production Corporation | 英特格拉生命科技（上海）有限公司 | 带前腔可调压式柱形阀 | 823100 |  | C04070412100031112970000004 | 不抗虹吸，可调压阀门，18级高精度调压。（该阀门必须配合该产品同一注册下，脑室导管，长14cm，内径1.4mm，外径2.7mm，引流导管，长120cm，内径1.0mm，外径2.2mm以及直型塑料连接器共同组套使用） | 脑室端导管,可调压阀门,储液囊,腹腔端导管 | 原中选
19 | 脑脊液分流系统-可调压脑室腹腔分流系统 | 国械注进20143135605 | 脑脊液分流管及附件 CSF Flow Control Shunts and Accessories | 脑脊液分流管及附件-可调压抗虹吸脑室/腹腔分流阀 |  | 美敦力公司 Medtronic Inc. | 美敦力（上海）管理有限公司 | Strata II阀，小型 | 42856 |  | C04070812100029042540000001 | 阀门（含储液囊和抗虹吸装置的集成阀门），5档可调压，抗磁（不带导管） | 可调压阀门,储液囊,抗虹吸装置 | 原中选
19 | 脑脊液分流系统-可调压脑室腹腔分流系统 | 国械注进20143135605 | 脑脊液分流管及附件 CSF Flow Control Shunts and Accessories | 脑脊液分流管及附件-可调压抗虹吸脑室/腹腔分流阀 |  | 美敦力公司 Medtronic Inc. | 美敦力（上海）管理有限公司 | Strata II阀，常规型 | 42866 |  | C04070812100029042540000002 | 阀门（含储液囊和抗虹吸装置的集成阀门），5档可调压，抗磁（不带导管） | 可调压阀门,储液囊,抗虹吸装置 | 原中选
19 | 脑脊液分流系统-可调压脑室腹腔分流系统 | 国械注进20143135605 | 脑脊液分流管及附件 CSF Flow Control Shunts and Accessories | 脑脊液分流管及附件-可调压脑室/腹腔分流阀 |  | 美敦力公司 Medtronic Inc. | 美敦力（上海）管理有限公司 | Strata NSC阀，小型 | 42355 |  | C04070812100031042540000001 | 阀门（含储液囊的集成阀门），5档可调压，抗磁（不带导管） | 可调压阀门,储液囊 | 原中选
19 | 脑脊液分流系统-可调压脑室腹腔分流系统 | 国械注进20143135605 | 脑脊液分流管及附件 CSF Flow Control Shunts and Accessories | 脑脊液分流管及附件-可调压脑室/腹腔分流阀 |  | 美敦力公司 Medtronic Inc. | 美敦力（上海）管理有限公司 | Strata NSC阀，常规型 | 42365 |  | C04070812100031042540000002 | 阀门（含储液囊的集成阀门），5档可调压，抗磁（不带导管） | 可调压阀门,储液囊 | 原中选
19 | 脑脊液分流系统-可调压脑室腹腔分流系统 | 国械注进20153133780 | 一次性使用可调压无菌脑积水分流管及附件 | 一次性使用可调压无菌脑积水分流管及附件 | 阀门：钛合金；导管：硅胶 | 克里斯托福弥提柯股份有限公司 Christoph Miethke GmbH & Co. KG | 贝朗医疗（上海）国际贸易有限公司 | 带辅助抗虹吸阀门(20)和Control储液囊的proGAV分流管 | FV434-T |  | C04070412100029028340000011 | 导管内径1.2MM，外径2.5MM，脑室端导管长度250MM，腹腔端导管长度1200MM。阀门档位：可调压到“0”档，0-20共21档可调。抗磁型(3.0T及以上）。 | 脑室端导管,可调压阀门,储液囊,抗虹吸装置,腹腔端导管 | 原中选
19 | 脑脊液分流系统-可调压脑室腹腔分流系统 | 国械注进20153133780 | 一次性使用可调压无菌脑积水分流管及附件 | 一次性使用可调压无菌脑积水分流管及附件 | 阀门：钛合金；导管：硅胶 | 克里斯托福弥提柯股份有限公司 Christoph Miethke GmbH & Co. KG | 贝朗医疗（上海）国际贸易有限公司 | 带辅助抗虹吸阀门(15）和Prechamber储液囊的proGAV儿童分流管 | FV440-T |  | C04070412100030028340000007 | 导管内径1.2MM，外径2.5MM，脑室端导管长度250MM，腹腔端导管长度1200MM。可调压到“0”档，0-20共21档可调。抗磁型(3.0T及以上）。 | 脑室端导管,可调压阀门,储液囊,抗虹吸装置,腹腔端导管 | 原中选
19 | 脑脊液分流系统-可调压脑室腹腔分流系统 | 国械注进20153132085 | 脑脊液分流器及其组件Valves, catheters and accessories for hydrocephalus | 脑脊液分流器及其组件 | 聚砜、红宝石、钛合金、硅胶 | 法国索菲萨 SOPHYSA | 北京美科创新科技有限公司 | SM8-140 | SM8-140 | 0103760124131109 | C04070812100032038780000003 | SM8-140+RE-1141+B019-10+B905S组成低压8档可调压脑室腹腔分流系统套装。 10-140低压8档可调压阀门. | 可调压阀门 | 原中选
19 | 脑脊液分流系统-可调压脑室腹腔分流系统 | 国械注进20153132085 | 脑脊液分流器及其组件Valves, catheters and accessories for hydrocephalus | 脑脊液分流器及其组件 | 聚砜、红宝石、钛合金、硅胶 | 法国索菲萨 SOPHYSA | 北京美科创新科技有限公司 | SM8A | SM8A | 0103760124131215 | C04070812100031038780000001 | SM8A+B019-10+B905S±SX-200组成8档可调压脑室腹腔分流管（套装/在选用SM8A标准30-200mmH2O压力阀门时有可能会选用SX-200抗虹吸装置)。 可调压阀门，核磁安全，但不抗3.0T及以上核磁，做完3.0T核磁后需要重新调节阀门压力设定。 SM8A参数：阀门档位：8个压力档位：30mmH2O,50mmH2O,70mmH2O,90mmH2O,110mmH2O,140mmH2O,170mmH2O,200mmH2O，聚砜材质，高度精确的锥形球阀设计。 | 可调压阀门,储液囊 | 原中选
19 | 脑脊液分流系统-可调压脑室腹腔分流系统 | 国械注进20153132085 | 脑脊液分流器及其组件Valves, catheters and accessories for hydrocephalus | 脑脊液分流器及其组件 | 聚砜、红宝石、钛合金、硅胶 | 法国索菲萨 SOPHYSA | 北京美科创新科技有限公司 | SM8A-2010 | SM8A-2010 | 0103760124131222 | C04070412100031038780000011 | SM8A-2010是预接直型脑室连接管的8档可调节分流套装 （带储液囊）。套装内包含：SM8A、B019-10、B905S,配套穿刺和固定工具。8档可调压阀门，核磁安全，但不抗3.0T及以上核磁，做完3.0T核磁后需要重新调节阀门压力设定。 SM8A参数：阀门档位：8个压力档位：30mmH2O,50mmH2O,70mmH2O,90mmH2O,110mmH2O,140mmH2O,170mmH2O,200mmH2O，聚砜材质，高度精确的锥形球阀设计。B905S是腹腔端导管，参数：导管长度：110cm；内径：1.1mm；外径：2.5mm，用于心房和腹腔分流，末端开放有多处开孔。 B019-10是脑室端导管，参数：导管长度：23cm；内径：1.3mm；外径：2.5mm，距尖端5,10,15cm处有深度标识。 | 脑室端导管,可调压阀门,储液囊,腹腔端导管 | 原中选
19 | 脑脊液分流系统-可调压脑室腹腔分流系统 | 国械注进20153132085 | 脑脊液分流器及其组件Valves, catheters and accessories for hydrocephalus | 脑脊液分流器及其组件 | 聚砜、红宝石、钛合金、硅胶 | 法国索菲萨 SOPHYSA | 北京美科创新科技有限公司 | SM8-300 | SM8-300 | 0103760124131185 | C04070812100032038780000004 | SM8-300+RE-1141+B019-10+B905S组成高压8档可调压脑室腹腔分流系统套装。 50-300高压8档可调压阀门. | 可调压阀门 | 原中选
19 | 脑脊液分流系统-可调压脑室腹腔分流系统 | 国械注进20153132085 | 脑脊液分流器及其组件Valves, catheters and accessories for hydrocephalus | 脑脊液分流器及其组件 | 聚砜、红宝石、钛合金、硅胶 | 法国索菲萨 SOPHYSA | 北京美科创新科技有限公司 | SM8-400 | SM8-400 | 0103760124131192 | C04070812100032038780000005 | SM8-400+RE-1141+B019-10+B905S组成超高压8档可调压脑室腹腔分流系统套装。 80-400特高压8档可调压阀门. | 可调压阀门 | 原中选
19 | 脑脊液分流系统-可调压脑室腹腔分流系统 | 国械注进20173131104 | 脑脊液分流管及附件 | 脑脊液分流管及附件-可调压分流装置(成人） | 硅胶，人造红宝石，钛 | 英特格拉生命科技制造公司Integra LifeSciences Production Corporation | 英特格拉生命科技（上海）有限公司 | 不带前腔可调压式柱形阀 | 823101 |  | C04070412100031112970000001 | 不抗虹吸，可调压阀门，18级高精度调压。（该阀门必须配合该产品同一注册下，脑室导管，长14cm，内径1.4mm，外径2.7mm，引流导管，长120cm，内径1.0mm，外径2.2mm以及直型塑料连接器共同组套使用） | 脑室端导管,可调压阀门,腹腔端导管 | 原中选
19 | 脑脊液分流系统-可调压脑室腹腔分流系统 | 国械注进20173131104 | 脑脊液分流管及附件 | 脑脊液分流管及附件-可调压分流装置(成人） | 硅胶，人造红宝石，钛 | 英特格拉生命科技制造公司Integra LifeSciences Production Corporation | 英特格拉生命科技（上海）有限公司 | 整体可调压式微型阀 | 823114 |  | C04070412100031112970000005 | 不抗虹吸，可调压阀门，18级高精度调压。（该阀门必须配合该产品同一注册下，脑室导管，长14cm，内径1.4mm，外径2.7mm，引流导管，长120cm，内径1.0mm，外径2.2mm以及直型塑料连接器共同组套使用 | 脑室端导管,可调压阀门,腹腔端导管 | 原中选
20 | 脑脊液分流系统-特殊可调压脑室腹腔分流系统 | 国械注进20153132085 | 脑脊液分流器及其组件Valves, catheters and accessories for hydrocephalus | 脑脊液分流器及其组件 | 聚砜、红宝石、钛合金、硅胶 | 法国索菲萨 SOPHYSA | 北京美科创新科技有限公司 | SPVA | SPVA | 0103760124131307 | C04070812100031038780000003 | SPVA+B019-10+B905S构成标准抗磁可调压脑室腹腔分流套装-（抗3.0T以上核磁）；5挡抗磁可调压阀门，3.0T及以上MRI检查后，不影响分流器的流动特性，分流阀门压力档位不会发生变化，无需对阀门压力重新调节校准。 抗磁标准阀门30-200mmH2O。 特殊可调压阀门（抗磁）,储液囊 | 特殊可调压阀门,储液囊 | 原中选
20 | 脑脊液分流系统-特殊可调压脑室腹腔分流系统 | 国械注进20143135605 | 脑脊液分流管及附件 CSF Flow Control Shunts and Accessories | 脑脊液分流管及附件 |  | 美敦力公司 Medtronic Inc. | 美敦力（上海）管理有限公司 | 脑室端导管 | 91503 |  | C04070112000001042540000002 | 特殊脑室端导管，亲水型，内径1.3mm, 外径2.5mm, 长度23cm，该特殊脑室端导管可作用于固定压脑室腹腔分流系统、可调压脑室腹腔分流系统、特殊可调压脑室腹腔分流系统 | 特殊脑室端导管 | 原中选
20 | 脑脊液分流系统-特殊可调压脑室腹腔分流系统 | 国械注进20143135605 | 脑脊液分流管及附件 CSF Flow Control Shunts and Accessories | 脑脊液分流管及附件-带涂层腹腔端导管 |  | 美敦力公司 Medtronic Inc. | 美敦力（上海）管理有限公司 | 腹腔端导管 | 93522 |  | C04070312000001042540000001 | 特殊腹腔端导管，亲水型，内径1.3mm, 外径2.5mm, 长度90cm（仅导管，不含阀门），该特殊腹腔端导管可作用于固定压脑室腹腔分流系统、可调压脑室腹腔分流系统、特殊可调压脑室腹腔分流系统 | 特殊腹腔端导管 | 原中选
20 | 脑脊液分流系统-特殊可调压脑室腹腔分流系统 | 国械注进20153133780 | 一次性使用可调压无菌脑积水分流管及附件 | 一次性使用可调压无菌脑积水分流管及附件 | 阀门：钛合金；导管：硅胶 | 克里斯托福弥提柯股份有限公司 Christoph Miethke GmbH & Co. KG | 贝朗医疗（上海）国际贸易有限公司 | 带Control储液囊的proGAV分流管 | FX431-T |  | C04070412100029028340000001 | 导管内径1.2MM，外径2.5MM，脑室端导管长度250MM，腹腔端导管长度1200MM，可调压到“0”档，0-20共21档可调。支持双可调。抗磁型(3.0T及以上）。 脑室端导管+储液囊+特殊可调压阀门（抗磁）+腹腔端导管 | 脑室端导管,特殊可调压阀门,储液囊,腹腔端导管 | 原中选
20 | 脑脊液分流系统-特殊可调压脑室腹腔分流系统 | 国械注进20153133780 | 一次性使用可调压无菌脑积水分流管及附件 | 一次性使用可调压无菌脑积水分流管及附件 | 阀门：钛合金；导管：硅胶 | 克里斯托福弥提柯股份有限公司 Christoph Miethke GmbH & Co. KG | 贝朗医疗（上海）国际贸易有限公司 | 带辅助抗虹吸阀门(15）和Prechamber储液囊的proGAV儿童分流管 | FX440-T |  | C04070412100030028340000026 | 导管内径1.2MM，外径2.5MM，脑室端导管长度250MM，腹腔端导管长度1200MM。可调压到“0”档，0-20共21档可调。支持双可调。抗磁型(3.0T及以上）。 脑室端导管+储液囊+特殊可调压阀门（抗磁）+抗虹吸装置+腹腔端导管 | 脑室端导管,特殊可调压阀门,储液囊,抗虹吸装置,腹腔端导管 | 原中选
20 | 脑脊液分流系统-特殊可调压脑室腹腔分流系统 | 国械注进20203130460 | 一次性使用可调压无菌脑积水分流管及附件 | 一次性使用可调压无菌脑积水分流管及附件 | 阀门：钛合金；导管：硅胶 | 克里斯托福弥提柯股份有限公司 Christoph Miethke GmbH & Co. KG | 贝朗医疗（上海）国际贸易有限公司 | FX420T | FX420T |  | C04070412100029028340000054 | 导管内径1.2MM，外径2.5MM，腹腔端导管长度1200MM，可调压到“0”档，0-20共21挡位可调。支持双可调。抗磁型3.0T。 特殊可调压阀门（抗磁）,抗虹吸装置,腹腔端导管 | 特殊可调压阀门,抗虹吸装置,腹腔端导管 | 原中选
20 | 脑脊液分流系统-特殊可调压脑室腹腔分流系统 | 国械注进20153132085 | 脑脊液分流器及其组件Valves, catheters and accessories for hydrocephalus | 脑脊液分流器及其组件 | 聚砜、红宝石、钛合金、硅胶 | 法国索菲萨 SOPHYSA | 北京美科创新科技有限公司 | SPVA-2010 | SPVA-2010 | 0103760124131314 | C04070412100031038780000014 | SPVA-2010是预接直行脑室连接管5档可调压分流套装（抗磁、带储液囊） 套装内包含：B019-10、B905s、SPVA和配套穿刺、固定工具。 5挡抗磁可调压阀门，3.0T及以上MRI检查后，不影响分流器的流动特性，分流阀门压力档位不会发生变化，无需对阀门压力重新调节校准。 抗磁标准阀门30-200mmH2O。B905S是腹腔端导管，参数：导管长度：110cm；内径：1.1mm；外径：2.5mm，用于心房和腹腔分流，末端开放有多处开孔。 B019-10是脑室端导管，参数：导管长度：23cm；内径：1.3mm；外径：2.5mm，距尖端5,10,15cm处有深度标识。 脑室端导管,特殊可调压阀门（抗磁）,储液囊,腹腔端导管 | 脑室端导管,特殊可调压阀门,储液囊,腹腔端导管 | 原中选
20 | 脑脊液分流系统-特殊可调压脑室腹腔分流系统 | 国械注进20183132246 | 导管 BACTISEAL Catheter | 导管-抗菌脑室导管导管 | 硅胶 | 英特格拉生命科技制造公司Integra LifeSciences Production Corporation | 英特格拉生命科技（上海）有限公司 | 管内径1.4mm，管外径2.7mm，长14cm | 823073 |  | C04070112000001112970000004 | 管内径1.4mm，管外径2.7mm，长14cm，经过利福平和盐酸克林霉素的浸渍处理（抗菌导管） 特殊脑室端导管（抗菌），该特殊脑室端导管可作用于可调压脑室腹腔分流系统、特殊可调压脑室腹腔分流系统 | 特殊脑室端导管 | 原中选
20 | 脑脊液分流系统-特殊可调压脑室腹腔分流系统 | 国械注进20183132246 | 导管 BACTISEAL Catheter | 导管-抗菌腹腔端导管 | 硅胶 | 英特格拉生命科技制造公司Integra LifeSciences Production Corporation | 英特格拉生命科技（上海）有限公司 | 管内径1.0mm，管外径2.2mm，长120cm | 823074 |  | C04070312000001112970000003 | 管内径1.0mm，管外径2.2mm，长120cm。BACTISEAL导管所用硅胶经过了利福平和盐酸克林霉素的浸渍处理。（该导管和专用配套抗菌阀门共同使用。） 特殊腹腔端导管（抗菌），该特殊腹腔端导管可作用于可调压脑室腹腔分流系统、特殊可调压脑室腹腔分流系统 | 特殊腹腔端导管 | 原中选
20 | 脑脊液分流系统-特殊可调压脑室腹腔分流系统 | 国械注进20153132085 | 脑脊液分流器及其组件Valves, catheters and accessories for hydrocephalus | 脑脊液分流器及其组件 | 聚砜、红宝石、钛合金、硅胶 | 法国索菲萨 SOPHYSA | 北京美科创新科技有限公司 | SPVA-140 | SPVA-140 | 0103760124131604 | C04070812100031038780000004 | SPVA-140+B019-10+B905S构成低压抗磁可调压脑室腹腔分流套装-（抗3.0T以上核磁）；5挡抗磁可调压阀门，3.0T及以上MRI检查后，不影响分流器的流动特性，分流阀门压力档位不会发生变化，无需对阀门压力重新调节校准。 抗磁低压阀门10-140mmH2O。 特殊可调压阀门（抗磁）,储液囊 | 特殊可调压阀门,储液囊 | 原中选
20 | 脑脊液分流系统-特殊可调压脑室腹腔分流系统 | 国械注进20153132085 | 脑脊液分流器及其组件Valves, catheters and accessories for hydrocephalus | 脑脊液分流器及其组件 | 聚砜、红宝石、钛合金、硅胶 | 法国索菲萨 SOPHYSA | 北京美科创新科技有限公司 | SPVA-300 | SPVA-300 | 0103760124131611 | C04070812100031038780000005 | SPVA-300+B019-10+B905S构成高压抗磁可调压脑室腹腔分流套装-（抗3.0T以上核磁）；5挡抗磁可调压阀门，3.0T及以上MRI检查后，不影响分流器的流动特性，分流阀门压力档位不会发生变化，无需对阀门压力重新调节校准。 抗磁高压阀门50-300mmH2O。 特殊可调压阀门（抗磁）,储液囊 | 特殊可调压阀门,储液囊 | 原中选
20 | 脑脊液分流系统-特殊可调压脑室腹腔分流系统 | 国械注进20153132085 | 脑脊液分流器及其组件Valves, catheters and accessories for hydrocephalus | 脑脊液分流器及其组件 | 聚砜、红宝石、钛合金、硅胶 | 法国索菲萨 SOPHYSA | 北京美科创新科技有限公司 | SPVA-400 | SPVA-400 | 0103760124131628 | C04070812100031038780000006 | SPVA-400+B019-10+B905S构成超高压抗磁可调压脑室腹腔分流套装-（抗3.0T以上核磁）；5挡抗磁可调压阀门，3.0T及以上MRI检查后，不影响分流器的流动特性，分流阀门压力档位不会发生变化，无需对阀门压力重新调节校准。 抗磁超高压阀门80-400mmH2O。 特殊可调压阀门（抗磁）,储液囊 | 特殊可调压阀门,储液囊 | 原中选
20 | 脑脊液分流系统-特殊可调压脑室腹腔分流系统 | 国械注进20153133780 | 一次性使用可调压无菌脑积水分流管及附件 | 一次性使用可调压无菌脑积水分流管及附件 | 阀门：钛合金；导管：硅胶 | 克里斯托福弥提柯股份有限公司 Christoph Miethke GmbH & Co. KG | 贝朗医疗（上海）国际贸易有限公司 | 带辅助抗虹吸阀门(20)和Control储液囊的proGAV分流管 | FX434-T |  | C04070412100029028340000029 | 导管内径1.2MM，外径2.5MM，脑室端导管长度250MM，腹腔端导管长度1200MM，可调压到“0”档，0-20共21档可调。支持双可调。抗磁型(3.0T及以上）。 脑室端导管,特殊可调压阀门（抗磁）,储液囊,抗虹吸装置,腹腔端导管 | 脑室端导管,特殊可调压阀门,储液囊,抗虹吸装置,腹腔端导管 | 原中选
21 | 脑脊液分流系统-固定压腰骶腹腔分流系统 | 国械注进20153132085 | 脑脊液分流器及其组件Valves, catheters and accessories for hydrocephalus | 脑脊液分流器及其组件 | 聚砜、红宝石、钛合金、硅胶 | 法国索菲萨SOPHYSA | 北京美科创新科技有限公司 | LPS50 | LPS50 | 0103760124130300 | C04070212000002038780000001 | LPS50+SM1A(H/M/L)构成腰大池-腹腔固定压力分流管套装。阀门压力50、110、170mmH2O.压力固定，不可调压。腰大池导管：导管长度：60cm；内径：0.76mm；外径：1.60mm，末端多处开孔，不透射线涂层，距末端11,16,21,26cm处有深度标识。 中间连接管：内径1.1mm，外径2.5mm，长度10cm，内置转接口。 穿刺针14G，长度9cm。 Luer-锁接口。该腰骶端导管,腹腔端导管可作用于固定压腰骶腹腔分流系统、可调压腰骶腹腔分流系统 | 腰骶端导管,腹腔端导管 | 原中选
21 | 脑脊液分流系统-固定压腰骶腹腔分流系统 | 国械注进20173136613 | 腰骶腹腔分流管组件Strata NSC Lumboperitoneal Shunt System | 脑脊液分流管及附件-腰椎导管 |  | 美敦力公司 Medtronic Inc. | 美敦力（上海）管理有限公司 | 腰椎导管（开口） | 44406 |  | C04070212000002042540000002 | 腰骶端导管，内径0.7mm, 外径1.5mm, 长度84cm该腰骶端导管可作用于固定压腰骶腹腔分流系统、可调压腰骶腹腔分流系统 | 腰骶端导管 | 原中选
21 | 脑脊液分流系统-固定压腰骶腹腔分流系统 | 国械注进20143135605 | 脑脊液分流管及附件 CSF Flow Control Shunts and Accessories | 脑脊液分流管及附件-心脏/腹腔端导管 |  | 美敦力公司 Medtronic Inc. | 美敦力（上海）管理有限公司 | 腹腔端导管 | 43555 |  | C04070312000002042540000002 | 腹腔端导管，内径0.7mm, 外径2.5mm, 长度120cm该腹腔端导管可作用于固定压腰骶腹腔分流系统、可调压腰骶腹腔分流系统 | 腹腔端导管 | 原中选
21 | 脑脊液分流系统-固定压腰骶腹腔分流系统 | 国械注进20143135605 | 脑脊液分流管及附件 CSF Flow Control Shunts and Accessories | 脑脊液分流管及附件-抗虹吸脑室/腹腔分流阀 |  | 美敦力公司 Medtronic Inc. | 美敦力（上海）管理有限公司 | Delta分流阀组件 | 42823 |  | C04070812100014042540000001 | 固定压阀门，档位1.5 | 固定压阀门,储液囊 | 原中选
21 | 脑脊液分流系统-固定压腰骶腹腔分流系统 | 国械注进20153132085 | 脑脊液分流器及其组件Valves, catheters and accessories for hydrocephalus | 脑脊液分流器及其组件 | 聚砜、红宝石、钛合金、硅胶 | 法国索菲萨SOPHYSA | 北京美科创新科技有限公司 | RE-1141 | RE-1141 | 0103760124130843 | C04071212100000038780000002 | 侧进口储液囊/单面隆起。 RE-1141+SM8-140/SM8-300/SM8-400+LPS50组成8档可调压低压、高压、超高压腰大池腹腔分流套装。 RE-1141:平底，20mm,容量：0.25ml;该储液囊可作用于固定压腰骶腹腔分流系统、可调压腰骶腹腔分流系统 | 储液囊 | 原中选
22 | 脑脊液分流系统-可调压腰骶腹腔分流系统 | 国械注进20153132085 | 脑脊液分流器及其组件Valves, catheters and accessories for hydrocephalus | 脑脊液分流器及其组件 | 聚砜、红宝石、钛合金、硅胶 | 法国索菲萨 SOPHYSA | 北京美科创新科技有限公司 | SM8A | SM8A | 0103760124131215 | C04070812100031038780000001 | SM8A+LPS50组成8档可调压腰大池腹腔分流（套装）。可调压阀门，核磁安全，但不抗3.0T核磁，做完3.0T核磁后需要重新调节阀门压力设定。 SM8A参数：阀门档位：8个压力档位：30mmH2O,50mmH2O,70mmH2O,90mmH2O,110mmH2O,140mmH2O,170mmH2O,200mmH2O，聚砜材质，高度精确的锥形球阀设计。 | 可调压阀门,储液囊 | 原中选
22 | 脑脊液分流系统-可调压腰骶腹腔分流系统 | 国械注进20173136613 | 腰骶腹腔分流管组件Strata NSC Lumboperitoneal Shunt System | 腰骶腹腔分流管组件-可调压腰骶/腹腔分流管套件 |  | 美敦力公司 Medtronic Inc. | 美敦力（上海）管理有限公司 | Strata NSC 腰骶/腹腔分流管套件（一体式腹腔端导管） | 44430 |  | C04070612100031042540000001 | 腰骶端导管+可调压阀门+腹腔端导管的套件产品； 腰骶端导管内径0.7mm, 外径1.5mm, 长度84cm； 阀门，5档可调压，抗磁； 腹腔端导管内径0.7mm, 外径2.5mm，长度120cm | 腰骶端导管,可调压阀门,储液囊,腹腔端导管 | 原中选
22 | 脑脊液分流系统-可调压腰骶腹腔分流系统 | 国械注进20173136613 | 腰骶腹腔分流管组件Strata NSC Lumboperitoneal Shunt System | 腰骶腹腔分流管组件-可调压腰骶/腹腔分流管套件 |  | 美敦力公司 Medtronic Inc. | 美敦力（上海）管理有限公司 | Strata NSC 腰骶/腹腔分流管套件（开口） | 44421 |  | C04070612100031042540000002 | 腰骶端导管+可调压阀门+腹腔端导管的套件产品； 腰骶端导管内径0.7mm, 外径1.5mm, 长度84cm； 阀门，5档可调压，抗磁； 腹腔端导管内径0.7mm, 外径2.5mm，长度120cm | 腰骶端导管,可调压阀门,储液囊,腹腔端导管 | 原中选
22 | 脑脊液分流系统-可调压腰骶腹腔分流系统 | 国械注进20153132085 | 脑脊液分流器及其组件Valves, catheters and accessories for hydrocephalus | 脑脊液分流器及其组件 | 聚砜、红宝石、钛合金、硅胶 | 法国索菲萨 SOPHYSA | 北京美科创新科技有限公司 | SM8-140 | SM8-140 | 0103760124131109 | C04070812100032038780000003 | SM8-140+RE-1141+LPS50组成8档可调压低压腰大池腹腔分流套装。 10-140低压8档可调压阀门. | 可调压阀门 | 原中选
22 | 脑脊液分流系统-可调压腰骶腹腔分流系统 | 国械注进20143135605 | 脑脊液分流管及附件 CSF Flow Control Shunts and Accessories | 脑脊液分流管及附件-可调压脑室/腹腔分流套件 |  | 美敦力公司 Medtronic Inc. | 美敦力（上海）管理有限公司 | Strata NSC分流管组件,常规性 | 46665 |  | C04070412100031042540000001 | 可调压阀门+腹腔端导管的套件产品； 阀门，5档可调压，抗磁； 腹腔端导管，内径1.3mm, 外径2.5mm，长度120cm | 可调压阀门,储液囊,腹腔端导管 | 原中选
22 | 脑脊液分流系统-可调压腰骶腹腔分流系统 | 国械注进20153132085 | 脑脊液分流器及其组件Valves, catheters and accessories for hydrocephalus | 脑脊液分流器及其组件 | 聚砜、红宝石、钛合金、硅胶 | 法国索菲萨 SOPHYSA | 北京美科创新科技有限公司 | SM8-300 | SM8-300 | 0103760124131185 | C04070812100032038780000004 | SM8-140+RE-1141+LPS50组成8档可调压低压腰大池腹腔分流套装。 50-300高压8档可调压阀门. | 可调压阀门 | 原中选
22 | 脑脊液分流系统-可调压腰骶腹腔分流系统 | 国械注进20153132085 | 脑脊液分流器及其组件Valves, catheters and accessories for hydrocephalus | 脑脊液分流器及其组件 | 聚砜、红宝石、钛合金、硅胶 | 法国索菲萨 SOPHYSA | 北京美科创新科技有限公司 | SM8-400 | SM8-400 | 0103760124131192 | C04070812100032038780000005 | SM8-140+RE-1141+LPS50组成8档可调压低压腰大池腹腔分流套装。 80-400特高压8档可调压阀门. | 可调压阀门 | 原中选
27 | 动脉瘤夹 | 国械注进20183132065 | 动脉瘤夹 | 动脉瘤夹 | 钛合金 | 雷柏仪器有限公司 Rebstock Instruments GmbH | 北京嘉慧瑞德科技有限公司 | 标准永久 | 65 825T | 04048369069067 | C04040111900001012830000119 | 标准型永久动脉瘤夹 工作长度：11mm 开口宽度：6.2mm 操作方式：外持式 |  | 原中选
27 | 动脉瘤夹 | 国械注进20183132065 | 动脉瘤夹 | 动脉瘤夹 | 钛合金 | 雷柏仪器有限公司 Rebstock Instruments GmbH | 北京嘉慧瑞德科技有限公司 | 标准永久 | 65 824T | 04048369069050 | C04040111900001012830000092 | 标准型永久动脉瘤夹 工作长度：9mm 开口宽度：5.8mm 操作方式：外持式 |  | 原中选
27 | 动脉瘤夹 | 国械注进20183132065 | 动脉瘤夹 | 动脉瘤夹 | 钛合金 | 雷柏仪器有限公司 Rebstock Instruments GmbH | 北京嘉慧瑞德科技有限公司 | 标准永久 | 65 823T | 04048369069043 | C04040111900001012830000083 | 标准型永久动脉瘤夹 工作长度：5mm 开口宽度：5.4mm 操作方式：外持式 |  | 原中选
27 | 动脉瘤夹 | 国械注进20183132065 | 动脉瘤夹 | 动脉瘤夹 | 钛合金 | 雷柏仪器有限公司 Rebstock Instruments GmbH | 北京嘉慧瑞德科技有限公司 | Mini永久 | 65 807T |  | C04040111900001012830000123 | 迷你型永久动脉瘤夹 工作长度：5mm 开口宽度：4.0mm 操作方式：外持式 |  | 原中选
27 | 动脉瘤夹 | 国械注进20183132065 | 动脉瘤夹 | 动脉瘤夹 | 钛合金 | 雷柏仪器有限公司 Rebstock Instruments GmbH | 北京嘉慧瑞德科技有限公司 | Mini永久 | 65 806T |  | C04040111900001012830000124 | 迷你型永久动脉瘤夹 工作长度：7mm 开口宽度：4.5mm 操作方式：外持式 |  | 原中选
27 | 动脉瘤夹 | 国械注进20183132065 | 动脉瘤夹 | 动脉瘤夹 | 钛合金 | 雷柏仪器有限公司 Rebstock Instruments GmbH | 北京嘉慧瑞德科技有限公司 | Mini永久 | 65 728T | 04048369070858 | C04040111900001012830000097 | 迷你型永久动脉瘤夹 工作长度：7mm 开口宽度：5.7mm 操作方式：外持式 |  | 原中选
27 | 动脉瘤夹 | 国械注进20183132065 | 动脉瘤夹 | 动脉瘤夹 | 钛合金 | 雷柏仪器有限公司 Rebstock Instruments GmbH | 北京嘉慧瑞德科技有限公司 | Mini永久 | 65 727T | 04048369070841 | C04040111900001012830000108 | 迷你型永久动脉瘤夹 工作长度：7mm 开口宽度：7.0mm 操作方式：外持式 |  | 原中选
27 | 动脉瘤夹 | 国械注进20183132065 | 动脉瘤夹 | 动脉瘤夹 | 钛合金 | 雷柏仪器有限公司 Rebstock Instruments GmbH | 北京嘉慧瑞德科技有限公司 | Mini永久 | 65 726T | 04048369070773 | C04040111900001012830000118 | 迷你型永久动脉瘤夹 工作长度：5mm 开口宽度：4.0mm 操作方式：外持式 |  | 原中选
27 | 动脉瘤夹 | 国械注进20183132065 | 动脉瘤夹 | 动脉瘤夹 | 钛合金 | 雷柏仪器有限公司 Rebstock Instruments GmbH | 北京嘉慧瑞德科技有限公司 | Mini永久 | 65 724T | 04048369070810 | C04040111900001012830000121 | 迷你型永久动脉瘤夹 工作长度：5mm 开口宽度：4.0mm 操作方式：外持式 |  | 原中选
27 | 动脉瘤夹 | 国械注进20183132065 | 动脉瘤夹 | 动脉瘤夹 | 钛合金 | 雷柏仪器有限公司 Rebstock Instruments GmbH | 北京嘉慧瑞德科技有限公司 | Mini永久 | 65 722T | 04048369070780 | C04040111900001012830000098 | 迷你型永久动脉瘤夹 工作长度：7mm 开口宽度：4.4mm 操作方式：外持式 |  | 原中选
27 | 动脉瘤夹 | 国械注进20183132065 | 动脉瘤夹 | 动脉瘤夹 | 钛合金 | 雷柏仪器有限公司 Rebstock Instruments GmbH | 北京嘉慧瑞德科技有限公司 | Mini永久 | 65 720T | 04048369070711 | C04040111900001012830000075 | 迷你型永久动脉瘤夹 工作长度：7mm 开口宽度：4.6mm 操作方式：外持式 |  | 原中选
27 | 动脉瘤夹 | 国械注进20183132065 | 动脉瘤夹 | 动脉瘤夹 | 钛合金 | 雷柏仪器有限公司 Rebstock Instruments GmbH | 北京嘉慧瑞德科技有限公司 | Mini永久 | 65 717T | 04048369070834 | C04040111900001012830000122 | 迷你型永久动脉瘤夹 工作长度：6mm 开口宽度：6.0mm 操作方式：外持式 |  | 原中选
27 | 动脉瘤夹 | 国械注进20183132065 | 动脉瘤夹 | 动脉瘤夹 | 钛合金 | 雷柏仪器有限公司 Rebstock Instruments GmbH | 北京嘉慧瑞德科技有限公司 | Mini永久 | 65 716T | 04048369070827 | C04040111900001012830000071 | 迷你型永久动脉瘤夹 工作长度：5mm 开口宽度：3.5mm 操作方式：外持式 |  | 原中选
27 | 动脉瘤夹 | 国械注进20183132065 | 动脉瘤夹 | 动脉瘤夹 | 钛合金 | 雷柏仪器有限公司 Rebstock Instruments GmbH | 北京嘉慧瑞德科技有限公司 | Mini永久 | 65 714T | 04048369070803 | C04040111900001012830000102 | 迷你型永久动脉瘤夹 工作长度：4mm 开口宽度：3.5mm 操作方式：外持式 |  | 原中选
27 | 动脉瘤夹 | 国械注进20183132065 | 动脉瘤夹 | 动脉瘤夹 | 钛合金 | 雷柏仪器有限公司 Rebstock Instruments GmbH | 北京嘉慧瑞德科技有限公司 | Mini永久 | 65 713T | 04048369070766 | C04040111900001012830000109 | 迷你型永久动脉瘤夹 工作长度：4mm 开口宽度：3.6mm 操作方式：外持式 |  | 原中选
27 | 动脉瘤夹 | 国械注进20183132065 | 动脉瘤夹 | 动脉瘤夹 | 钛合金 | 雷柏仪器有限公司 Rebstock Instruments GmbH | 北京嘉慧瑞德科技有限公司 | Mini永久 | 65 712T | 04048369070759 | C04040111900001012830000085 | 迷你型永久动脉瘤夹 工作长度：5mm 开口宽度：3.8mm 操作方式：外持式 |  | 原中选
27 | 动脉瘤夹 | 国械注进20183132065 | 动脉瘤夹 | 动脉瘤夹 | 钛合金 | 雷柏仪器有限公司 Rebstock Instruments GmbH | 北京嘉慧瑞德科技有限公司 | Mini永久 | 65 711T | 04048369070742 | C04040111900001012830000072 | 迷你型永久动脉瘤夹 工作长度：4mm 开口宽度：3.6mm 操作方式：外持式 |  | 原中选
27 | 动脉瘤夹 | 国械注进20183132065 | 动脉瘤夹 | 动脉瘤夹 | 钛合金 | 雷柏仪器有限公司 Rebstock Instruments GmbH | 北京嘉慧瑞德科技有限公司 | Mini永久 | 65 710T | 04048369070704 | C04040111900001012830000099 | 迷你型永久动脉瘤夹 工作长度：5mm 开口宽度：4.0mm 操作方式：外持式 |  | 原中选
27 | 动脉瘤夹 | 国械注进20183132065 | 动脉瘤夹 | 动脉瘤夹 | 钛合金 | 雷柏仪器有限公司 Rebstock Instruments GmbH | 北京嘉慧瑞德科技有限公司 | Mini永久 | 65 700T | 04048369070698 | C04040111900001012830000110 | 迷你型永久动脉瘤夹 工作长度：3mm 开口宽度：3.3mm 操作方式：外持式 |  | 原中选
27 | 动脉瘤夹 | 国械注进20183132065 | 动脉瘤夹 | 动脉瘤夹 | 钛合金 | 雷柏仪器有限公司 Rebstock Instruments GmbH | 北京嘉慧瑞德科技有限公司 | Mini永久 | 65 694T | 04048369070797 | C04040111900001012830000112 | 迷你型永久动脉瘤夹 工作长度：4mm 开口宽度：3.6mm 操作方式：外持式 |  | 原中选
27 | 动脉瘤夹 | 国械注进20183132065 | 动脉瘤夹 | 动脉瘤夹 | 钛合金 | 雷柏仪器有限公司 Rebstock Instruments GmbH | 北京嘉慧瑞德科技有限公司 | Mini永久 | 65 692T | 04048369070735 | C04040111900001012830000073 | 迷你型永久动脉瘤夹 工作长度：4mm 开口宽度：3.8mm 操作方式：外持式 |  | 原中选
27 | 动脉瘤夹 | 国械注进20183132065 | 动脉瘤夹 | 动脉瘤夹 | 钛合金 | 雷柏仪器有限公司 Rebstock Instruments GmbH | 北京嘉慧瑞德科技有限公司 | Mini永久 | 65 690T | 04048369070681 | C04040111900001012830000116 | 迷你型永久动脉瘤夹 工作长度：5mm 开口宽度：4mm 操作方式：外持式 |  | 原中选
27 | 动脉瘤夹 | 国械注进20183132065 | 动脉瘤夹 | 动脉瘤夹 | 钛合金 | 雷柏仪器有限公司 Rebstock Instruments GmbH | 北京嘉慧瑞德科技有限公司 | Mini永久 | 65 682T | 04048369070728 | C04040111900001012830000088 | 迷你型永久动脉瘤夹 工作长度：3mm 开口宽度：3.2mm 操作方式：外持式 |  | 原中选
27 | 动脉瘤夹 | 国械注进20183132065 | 动脉瘤夹 | 动脉瘤夹 | 钛合金 | 雷柏仪器有限公司 Rebstock Instruments GmbH | 北京嘉慧瑞德科技有限公司 | Mini永久 | 65 680T | 04048369070674 | C04040111900001012830000084 | 迷你型永久动脉瘤夹 工作长度：3mm 开口宽度：3.3mm 操作方式：外持式 |  | 原中选
27 | 动脉瘤夹 | 国械注进20183132065 | 动脉瘤夹 | 动脉瘤夹 | 钛合金 | 雷柏仪器有限公司 Rebstock Instruments GmbH | 北京嘉慧瑞德科技有限公司 | 标准永久 | 65 896T | 04048369272412 | C04040111900001012830000087 | 标准型永久动脉瘤夹 工作长度：17.0mm 开口宽度：9.9mm 操作方式：外持式 |  | 原中选
27 | 动脉瘤夹 | 国械注进20183132065 | 动脉瘤夹 | 动脉瘤夹 | 钛合金 | 雷柏仪器有限公司 Rebstock Instruments GmbH | 北京嘉慧瑞德科技有限公司 | 标准永久 | 65 895T | 04048369269566 | C04040111900001012830000115 | 标准型永久动脉瘤夹 工作长度：20.0mm 开口宽度：11.0mm 操作方式：外持式 |  | 原中选
27 | 动脉瘤夹 | 国械注进20183132065 | 动脉瘤夹 | 动脉瘤夹 | 钛合金 | 雷柏仪器有限公司 Rebstock Instruments GmbH | 北京嘉慧瑞德科技有限公司 | 标准永久 | 65 840T | 04048369068954 | C04040111900001012830000106 | 标准型永久动脉瘤夹 工作长度：25mm 开口宽度：13.3mm 操作方式：外持式 |  | 原中选
27 | 动脉瘤夹 | 国械注进20183132065 | 动脉瘤夹 | 动脉瘤夹 | 钛合金 | 雷柏仪器有限公司 Rebstock Instruments GmbH | 北京嘉慧瑞德科技有限公司 | 标准永久 | 65 822T | 04048369069883 | C04040111900001012830000069 | 标准型永久动脉瘤夹 工作长度：10.0mm 开口宽度：5.6mm 操作方式：外持式 |  | 原中选
27 | 动脉瘤夹 | 国械注进20183132065 | 动脉瘤夹 | 动脉瘤夹 | 钛合金 | 雷柏仪器有限公司 Rebstock Instruments GmbH | 北京嘉慧瑞德科技有限公司 | 标准永久 | 65 820T | 04048369069876 | C04040111900001012830000096 | 标准型永久动脉瘤夹 工作长度：7.0mm 开口宽度：5.6mm 操作方式：外持式 |  | 原中选
27 | 动脉瘤夹 | 国械注进20183132065 | 动脉瘤夹 | 动脉瘤夹 | 钛合金 | 雷柏仪器有限公司 Rebstock Instruments GmbH | 北京嘉慧瑞德科技有限公司 | 标准永久 | 65 819T | 04048369069869 | C04040111900001012830000114 | 标准型永久动脉瘤夹 工作长度：5.0mm 开口宽度：5.6mm 操作方式：外持式 |  | 原中选
27 | 动脉瘤夹 | 国械注进20183132065 | 动脉瘤夹 | 动脉瘤夹 | 钛合金 | 雷柏仪器有限公司 Rebstock Instruments GmbH | 北京嘉慧瑞德科技有限公司 | 标准永久 | 65 798T | 04048369069814 | C04040111900001012830000113 | 标准型永久动脉瘤夹 工作长度：20mm 开口宽度：13.0mm 操作方式：外持式 |  | 原中选
27 | 动脉瘤夹 | 国械注进20183132065 | 动脉瘤夹 | 动脉瘤夹 | 钛合金 | 雷柏仪器有限公司 Rebstock Instruments GmbH | 北京嘉慧瑞德科技有限公司 | 标准永久 | 65 797T | 04048369069807 | C04040111900001012830000093 | 标准型永久动脉瘤夹 工作长度：17mm 开口宽度：11.9mm 操作方式：外持式 |  | 原中选
27 | 动脉瘤夹 | 国械注进20183132065 | 动脉瘤夹 | 动脉瘤夹 | 钛合金 | 雷柏仪器有限公司 Rebstock Instruments GmbH | 北京嘉慧瑞德科技有限公司 | 标准永久 | 65 792T | 04048369068930 | C04040111900001012830000089 | 标准型永久动脉瘤夹 工作长度：17mm 开口宽度：10.6mm 操作方式：外持式 |  | 原中选
27 | 动脉瘤夹 | 国械注进20183132065 | 动脉瘤夹 | 动脉瘤夹 | 钛合金 | 雷柏仪器有限公司 Rebstock Instruments GmbH | 北京嘉慧瑞德科技有限公司 | 标准永久 | 65 790T | 04048369068947 | C04040111900001012830000074 | 标准型永久动脉瘤夹 工作长度：20mm 开口宽度：11.4mm 操作方式：外持式 |  | 原中选
27 | 动脉瘤夹 | 国械注进20183132065 | 动脉瘤夹 | 动脉瘤夹 | 钛合金 | 雷柏仪器有限公司 Rebstock Instruments GmbH | 北京嘉慧瑞德科技有限公司 | 标准永久 | 65 786T | 04048369317007 | C04040111900001012830000094 | 标准型永久动脉瘤夹 工作长度：17mm 开口宽度：10.0mm 操作方式：外持式 |  | 原中选
27 | 动脉瘤夹 | 国械注进20183132065 | 动脉瘤夹 | 动脉瘤夹 | 钛合金 | 雷柏仪器有限公司 Rebstock Instruments GmbH | 北京嘉慧瑞德科技有限公司 | 标准永久 | 65 784T | 04048369069036 | C04040111900001012830000090 | 标准型永久动脉瘤夹 工作长度：15mm 开口宽度：7.4mm 操作方式：外持式 |  | 原中选
27 | 动脉瘤夹 | 国械注进20183132065 | 动脉瘤夹 | 动脉瘤夹 | 钛合金 | 雷柏仪器有限公司 Rebstock Instruments GmbH | 北京嘉慧瑞德科技有限公司 | 标准永久 | 65 782T | 04048369068992 | C04040111900001012830000091 | 标准型永久动脉瘤夹 工作长度：15mm 开口宽度：8.7mm 操作方式：外持式 |  | 原中选
27 | 动脉瘤夹 | 国械注进20183132065 | 动脉瘤夹 | 动脉瘤夹 | 钛合金 | 雷柏仪器有限公司 Rebstock Instruments GmbH | 北京嘉慧瑞德科技有限公司 | 标准永久 | 65 780T | 04048369068923 | C04040111900001012830000086 | 标准型永久动脉瘤夹 工作长度：15mm 开口宽度：9.2mm 操作方式：外持式 |  | 原中选
27 | 动脉瘤夹 | 国械注进20183132065 | 动脉瘤夹 | 动脉瘤夹 | 钛合金 | 雷柏仪器有限公司 Rebstock Instruments GmbH | 北京嘉慧瑞德科技有限公司 | 标准永久 | 65 764T | 04048369069029 | C04040111900001012830000095 | 标准型永久动脉瘤夹 工作长度：11mm 开口宽度：6.5mm 操作方式：外持式 |  | 原中选
27 | 动脉瘤夹 | 国械注进20183132065 | 动脉瘤夹 | 动脉瘤夹 | 钛合金 | 雷柏仪器有限公司 Rebstock Instruments GmbH | 北京嘉慧瑞德科技有限公司 | 标准永久 | 65 763T | 04048369069852 | C04040111900001012830000080 | 标准型永久动脉瘤夹 工作长度：11mm 开口宽度：8.4mm 操作方式：外持式 |  | 原中选
27 | 动脉瘤夹 | 国械注进20183132065 | 动脉瘤夹 | 动脉瘤夹 | 钛合金 | 雷柏仪器有限公司 Rebstock Instruments GmbH | 北京嘉慧瑞德科技有限公司 | 标准永久 | 65 762T | 04048369068985 | C04040111900001012830000081 | 标准型永久动脉瘤夹 工作长度：11mm 开口宽度：7.5mm 操作方式：外持式 |  | 原中选
27 | 动脉瘤夹 | 国械注进20183132065 | 动脉瘤夹 | 动脉瘤夹 | 钛合金 | 雷柏仪器有限公司 Rebstock Instruments GmbH | 北京嘉慧瑞德科技有限公司 | 标准永久 | 65 761T | 04048369069951 | C04040111900001012830000107 | 标准型永久动脉瘤夹 工作长度：11mm 开口宽度：8.0mm 操作方式：外持式 |  | 原中选
27 | 动脉瘤夹 | 国械注进20183132065 | 动脉瘤夹 | 动脉瘤夹 | 钛合金 | 雷柏仪器有限公司 Rebstock Instruments GmbH | 北京嘉慧瑞德科技有限公司 | 标准永久 | 65 760T | 04048369068916 | C04040111900001012830000100 | 标准型永久动脉瘤夹 工作长度：11mm 开口宽度：7.8mm 操作方式：外持式 |  | 原中选
27 | 动脉瘤夹 | 国械注进20183132065 | 动脉瘤夹 | 动脉瘤夹 | 钛合金 | 雷柏仪器有限公司 Rebstock Instruments GmbH | 北京嘉慧瑞德科技有限公司 | 标准永久 | 65 759T | 04048369069791 | C04040111900001012830000111 | 标准型永久动脉瘤夹 工作长度：12mm 开口宽度：10.2mm 操作方式：外持式 |  | 原中选
27 | 动脉瘤夹 | 国械注进20183132065 | 动脉瘤夹 | 动脉瘤夹 | 钛合金 | 雷柏仪器有限公司 Rebstock Instruments GmbH | 北京嘉慧瑞德科技有限公司 | 标准永久 | 65 758T | 04048369069081 | C04040111900001012830000104 | 标准型永久动脉瘤夹 工作长度：9mm 开口宽度：8.7mm 操作方式：外持式 |  | 原中选
27 | 动脉瘤夹 | 国械注进20183132065 | 动脉瘤夹 | 动脉瘤夹 | 钛合金 | 雷柏仪器有限公司 Rebstock Instruments GmbH | 北京嘉慧瑞德科技有限公司 | 标准永久 | 65 754T | 04048369069012 | C04040111900001012830000077 | 标准型永久动脉瘤夹 工作长度：9mm 开口宽度：6.1mm 操作方式：外持式 |  | 原中选
27 | 动脉瘤夹 | 国械注进20183132065 | 动脉瘤夹 | 动脉瘤夹 | 钛合金 | 雷柏仪器有限公司 Rebstock Instruments GmbH | 北京嘉慧瑞德科技有限公司 | 标准永久 | 65 752T | 04048369068978 | C04040111900001012830000105 | 标准型永久动脉瘤夹 工作长度：9mm 开口宽度：6.8mm 操作方式：外持式 |  | 原中选
27 | 动脉瘤夹 | 国械注进20183132065 | 动脉瘤夹 | 动脉瘤夹 | 钛合金 | 雷柏仪器有限公司 Rebstock Instruments GmbH | 北京嘉慧瑞德科技有限公司 | 标准永久 | 65 750T | 04048369068909 | C04040111900001012830000120 | 标准型永久动脉瘤夹 工作长度：9mm 开口宽度：7.0mm 操作方式：外持式 |  | 原中选
27 | 动脉瘤夹 | 国械注进20183132065 | 动脉瘤夹 | 动脉瘤夹 | 钛合金 | 雷柏仪器有限公司 Rebstock Instruments GmbH | 北京嘉慧瑞德科技有限公司 | 标准永久 | 65 748T | 04048369069074 | C04040111900001012830000078 | 标准型永久动脉瘤夹 工作长度：7mm 开口宽度：7.9mm 操作方式：外持式 |  | 原中选
27 | 动脉瘤夹 | 国械注进20183132065 | 动脉瘤夹 | 动脉瘤夹 | 钛合金 | 雷柏仪器有限公司 Rebstock Instruments GmbH | 北京嘉慧瑞德科技有限公司 | 标准永久 | 65 747T | 04048369069968 | C04040111900001012830000101 | 标准型永久动脉瘤夹 工作长度：9mm 开口宽度：6.2mm 操作方式：外持式 |  | 原中选
27 | 动脉瘤夹 | 国械注进20183132065 | 动脉瘤夹 | 动脉瘤夹 | 钛合金 | 雷柏仪器有限公司 Rebstock Instruments GmbH | 北京嘉慧瑞德科技有限公司 | 标准永久 | 65 746T | 04048369069944 | C04040111900001012830000079 | 标准型永久动脉瘤夹 工作长度：7mm 开口宽度：5.7mm 操作方式：外持式 |  | 原中选
27 | 动脉瘤夹 | 国械注进20183132065 | 动脉瘤夹 | 动脉瘤夹 | 钛合金 | 雷柏仪器有限公司 Rebstock Instruments GmbH | 北京嘉慧瑞德科技有限公司 | 标准永久 | 65 744T | 04048369069005 | C04040111900001012830000117 | 标准型永久动脉瘤夹 工作长度：7mm 开口宽度：5.5mm 操作方式：外持式 |  | 原中选
27 | 动脉瘤夹 | 国械注进20183132065 | 动脉瘤夹 | 动脉瘤夹 | 钛合金 | 雷柏仪器有限公司 Rebstock Instruments GmbH | 北京嘉慧瑞德科技有限公司 | 标准永久 | 65 742T | 04048369068961 | C04040111900001012830000103 | 标准型永久动脉瘤夹 工作长度：7mm 开口宽度：6.0mm 操作方式：外持式 |  | 原中选
27 | 动脉瘤夹 | 国械注进20183132065 | 动脉瘤夹 | 动脉瘤夹 | 钛合金 | 雷柏仪器有限公司 Rebstock Instruments GmbH | 北京嘉慧瑞德科技有限公司 | 标准永久 | 65 740T | 04048369068718 | C04040111900001012830000070 | 标准型永久动脉瘤夹 工作长度：7mm 开口宽度：6.2mm 操作方式：外持式 |  | 原中选
27 | 动脉瘤夹 | 国械注进20183132065 | 动脉瘤夹 | 动脉瘤夹 | 钛合金 | 雷柏仪器有限公司 Rebstock Instruments GmbH | 北京嘉慧瑞德科技有限公司 | 标准永久 | 65 623T | 04048369069845 | C04040111900001012830000082 | 标准型永久动脉瘤夹 工作长度：9mm 开口宽度：7.8mm 操作方式：外持式 |  | 原中选
27 | 动脉瘤夹 | 国械注进20183132065 | 动脉瘤夹 | 动脉瘤夹 | 钛合金 | 雷柏仪器有限公司 Rebstock Instruments GmbH | 北京嘉慧瑞德科技有限公司 | 标准永久 | 65 613T | 04048369069838 | C04040111900001012830000068 | 标准型永久动脉瘤夹 工作长度：7mm 开口宽度：6.5mm 操作方式：外持式 |  | 原中选
27 | 动脉瘤夹 | 国械注进20183132065 | 动脉瘤夹 | 动脉瘤夹 | 钛合金 | 雷柏仪器有限公司 Rebstock Instruments GmbH | 北京嘉慧瑞德科技有限公司 | 标准永久 | 65 603T | 04048369069821 | C04040111900001012830000076 | 标准型永久动脉瘤夹 工作长度：5mm 开口宽度：6.2mm 操作方式：外持式 |  | 原中选
27 | 动脉瘤夹 | 国械注进20183132065 | 动脉瘤夹 | 动脉瘤夹 | 钛合金 | 雷柏仪器有限公司 Rebstock Instruments GmbH | 北京嘉慧瑞德科技有限公司 | Mini临时 | 65 307T | 04048369171586 | C04040111900002012830000077 | 迷你型临时动脉瘤夹 工作长度：5mm 开口宽度：4.0mm 操作方式：外持式 |  | 原中选
27 | 动脉瘤夹 | 国械注进20183132065 | 动脉瘤夹 | 动脉瘤夹 | 钛合金 | 雷柏仪器有限公司 Rebstock Instruments GmbH | 北京嘉慧瑞德科技有限公司 | Mini临时 | 65 306T | 04048369072661 | C04040111900002012830000106 | 迷你型临时动脉瘤夹 工作长度：7mm 开口宽度：4.5mm 操作方式：外持式 |  | 原中选
27 | 动脉瘤夹 | 国械注进20183132065 | 动脉瘤夹 | 动脉瘤夹 | 钛合金 | 雷柏仪器有限公司 Rebstock Instruments GmbH | 北京嘉慧瑞德科技有限公司 | Mini临时 | 65 228T | 04048369072654 | C04040111900002012830000119 | 迷你型临时动脉瘤夹 工作长度：7mm 开口宽度：5.7mm 操作方式：外持式 |  | 原中选
27 | 动脉瘤夹 | 国械注进20183132065 | 动脉瘤夹 | 动脉瘤夹 | 钛合金 | 雷柏仪器有限公司 Rebstock Instruments GmbH | 北京嘉慧瑞德科技有限公司 | Mini临时 | 65 227T | 04048369072722 | C04040111900002012830000101 | 迷你型临时动脉瘤夹 工作长度：4mm 开口宽度：7.0mm 操作方式：外持式 |  | 原中选
27 | 动脉瘤夹 | 国械注进20183132065 | 动脉瘤夹 | 动脉瘤夹 | 钛合金 | 雷柏仪器有限公司 Rebstock Instruments GmbH | 北京嘉慧瑞德科技有限公司 | Mini临时 | 65 226T | 04048369272474 | C04040111900002012830000117 | 迷你型临时动脉瘤夹 工作长度：5mm 开口宽度：4.0mm 操作方式：外持式 |  | 原中选
27 | 动脉瘤夹 | 国械注进20183132065 | 动脉瘤夹 | 动脉瘤夹 | 钛合金 | 雷柏仪器有限公司 Rebstock Instruments GmbH | 北京嘉慧瑞德科技有限公司 | Mini临时 | 65 224T | 04048369072616 | C04040111900002012830000094 | 迷你型临时动脉瘤夹 工作长度：5mm 开口宽度：4.0mm 操作方式：外持式 |  | 原中选
27 | 动脉瘤夹 | 国械注进20183132065 | 动脉瘤夹 | 动脉瘤夹 | 钛合金 | 雷柏仪器有限公司 Rebstock Instruments GmbH | 北京嘉慧瑞德科技有限公司 | Mini临时 | 65 222T | 04048369072647 | C04040111900002012830000076 | 迷你型临时动脉瘤夹 工作长度：7mm 开口宽度：4.4mm 操作方式：外持式 |  | 原中选
27 | 动脉瘤夹 | 国械注进20183132065 | 动脉瘤夹 | 动脉瘤夹 | 钛合金 | 雷柏仪器有限公司 Rebstock Instruments GmbH | 北京嘉慧瑞德科技有限公司 | Mini临时 | 65 220T | 04048369072630 | C04040111900002012830000118 | 迷你型临时动脉瘤夹 工作长度：7mm 开口宽度：4.6mm 操作方式：外持式 |  | 原中选
27 | 动脉瘤夹 | 国械注进20183132065 | 动脉瘤夹 | 动脉瘤夹 | 钛合金 | 雷柏仪器有限公司 Rebstock Instruments GmbH | 北京嘉慧瑞德科技有限公司 | Mini临时 | 65 217T | 04048369072739 | C04040111900002012830000116 | 迷你型临时动脉瘤夹 工作长度：6mm 开口宽度：6.0mm 操作方式：外持式 |  | 原中选
27 | 动脉瘤夹 | 国械注进20183132065 | 动脉瘤夹 | 动脉瘤夹 | 钛合金 | 雷柏仪器有限公司 Rebstock Instruments GmbH | 北京嘉慧瑞德科技有限公司 | Mini临时 | 65 216T | 04048369072623 | C04040111900002012830000109 | 迷你型临时动脉瘤夹 工作长度：5mm 开口宽度：3.5mm 操作方式：外持式 |  | 原中选
27 | 动脉瘤夹 | 国械注进20183132065 | 动脉瘤夹 | 动脉瘤夹 | 钛合金 | 雷柏仪器有限公司 Rebstock Instruments GmbH | 北京嘉慧瑞德科技有限公司 | Mini临时 | 65 214T | 04048369072715 | C04040111900002012830000124 | 迷你型临时动脉瘤夹 工作长度：4mm 开口宽度：3.5mm 操作方式：外持式 |  | 原中选
27 | 动脉瘤夹 | 国械注进20183132065 | 动脉瘤夹 | 动脉瘤夹 | 钛合金 | 雷柏仪器有限公司 Rebstock Instruments GmbH | 北京嘉慧瑞德科技有限公司 | Mini临时 | 65 213T | 04048369072692 | C04040111900002012830000093 | 迷你型临时动脉瘤夹 工作长度：4mm 开口宽度：3.6mm 操作方式：外持式 |  | 原中选
27 | 动脉瘤夹 | 国械注进20183132065 | 动脉瘤夹 | 动脉瘤夹 | 钛合金 | 雷柏仪器有限公司 Rebstock Instruments GmbH | 北京嘉慧瑞德科技有限公司 | Mini临时 | 65 212T | 04048369072593 | C04040111900002012830000120 | 迷你型临时动脉瘤夹 工作长度：5mm 开口宽度：3.8mm 操作方式：外持式 |  | 原中选
27 | 动脉瘤夹 | 国械注进20183132065 | 动脉瘤夹 | 动脉瘤夹 | 钛合金 | 雷柏仪器有限公司 Rebstock Instruments GmbH | 北京嘉慧瑞德科技有限公司 | Mini临时 | 65 211T | 04048369072685 | C04040111900002012830000069 | 迷你型临时动脉瘤夹 工作长度：4mm 开口宽度：3.6mm 操作方式：外持式 |  | 原中选
27 | 动脉瘤夹 | 国械注进20183132065 | 动脉瘤夹 | 动脉瘤夹 | 钛合金 | 雷柏仪器有限公司 Rebstock Instruments GmbH | 北京嘉慧瑞德科技有限公司 | Mini临时 | 65 210T | 04048369072586 | C04040111900002012830000072 | 迷你型临时动脉瘤夹 工作长度：5mm 开口宽度：4.0mm 操作方式：外持式 |  | 原中选
27 | 动脉瘤夹 | 国械注进20183132065 | 动脉瘤夹 | 动脉瘤夹 | 钛合金 | 雷柏仪器有限公司 Rebstock Instruments GmbH | 北京嘉慧瑞德科技有限公司 | Mini临时 | 65 200T | 04048369072562 | C04040111900002012830000099 | 迷你型临时动脉瘤夹 工作长度：3mm 开口宽度：3.3mm 操作方式：外持式 |  | 原中选
27 | 动脉瘤夹 | 国械注进20183132065 | 动脉瘤夹 | 动脉瘤夹 | 钛合金 | 雷柏仪器有限公司 Rebstock Instruments GmbH | 北京嘉慧瑞德科技有限公司 | Mini临时 | 65 194T | 04048369072708 | C04040111900002012830000083 | 迷你型临时动脉瘤夹 工作长度：4mm 开口宽度：3.6mm 操作方式：外持式 |  | 原中选
27 | 动脉瘤夹 | 国械注进20183132065 | 动脉瘤夹 | 动脉瘤夹 | 钛合金 | 雷柏仪器有限公司 Rebstock Instruments GmbH | 北京嘉慧瑞德科技有限公司 | Mini临时 | 65 192T | 04048369072678 | C04040111900002012830000078 | 迷你型临时动脉瘤夹 工作长度：4mm 开口宽度：3.8mm 操作方式：外持式 |  | 原中选
27 | 动脉瘤夹 | 国械注进20183132065 | 动脉瘤夹 | 动脉瘤夹 | 钛合金 | 雷柏仪器有限公司 Rebstock Instruments GmbH | 北京嘉慧瑞德科技有限公司 | Mini临时 | 65 190T | 04048369072555 | C04040111900002012830000107 | 迷你型临时动脉瘤夹 工作长度：5mm 开口宽度：4.0mm 操作方式：外持式 |  | 原中选
27 | 动脉瘤夹 | 国械注进20183132065 | 动脉瘤夹 | 动脉瘤夹 | 钛合金 | 雷柏仪器有限公司 Rebstock Instruments GmbH | 北京嘉慧瑞德科技有限公司 | Mini临时 | 65 182T | 04048369072579 | C04040111900002012830000098 | 迷你型临时动脉瘤夹 工作长度：3mm 开口宽度：3.2mm 操作方式：外持式 |  | 原中选
27 | 动脉瘤夹 | 国械注进20183132065 | 动脉瘤夹 | 动脉瘤夹 | 钛合金 | 雷柏仪器有限公司 Rebstock Instruments GmbH | 北京嘉慧瑞德科技有限公司 | Mini临时 | 65 180T | 04048369072548 | C04040111900002012830000100 | 迷你型临时动脉瘤夹 工作长度：3mm 开口宽度：3.3mm 操作方式：外持式 |  | 原中选
27 | 动脉瘤夹 | 国械注进20183132065 | 动脉瘤夹 | 动脉瘤夹 | 钛合金 | 雷柏仪器有限公司 Rebstock Instruments GmbH | 北京嘉慧瑞德科技有限公司 | 标准临时 | 65 396T | 04048369272443 | C04040111900002012830000113 | 标准型临时动脉瘤夹 工作长度：17mm 开口宽度：9.9mm 操作方式：外持式 |  | 原中选
27 | 动脉瘤夹 | 国械注进20183132065 | 动脉瘤夹 | 动脉瘤夹 | 钛合金 | 雷柏仪器有限公司 Rebstock Instruments GmbH | 北京嘉慧瑞德科技有限公司 | 标准临时 | 65 395T | 04048369272436 | C04040111900002012830000081 | 标准型临时动脉瘤夹 工作长度：20mm 开口宽度：11.0mm 操作方式：外持式 |  | 原中选
27 | 动脉瘤夹 | 国械注进20183132065 | 动脉瘤夹 | 动脉瘤夹 | 钛合金 | 雷柏仪器有限公司 Rebstock Instruments GmbH | 北京嘉慧瑞德科技有限公司 | 标准临时 | 65 340T | 04048369069357 | C04040111900002012830000073 | 标准型临时动脉瘤夹 工作长度：25mm 开口宽度：13.3mm 操作方式：外持式 |  | 原中选
27 | 动脉瘤夹 | 国械注进20183132065 | 动脉瘤夹 | 动脉瘤夹 | 钛合金 | 雷柏仪器有限公司 Rebstock Instruments GmbH | 北京嘉慧瑞德科技有限公司 | 标准临时 | 65 325T | 04048369069463 | C04040111900002012830000122 | 标准型临时动脉瘤夹 工作长度：11mm 开口宽度：6.2mm 操作方式：外持式 |  | 原中选
27 | 动脉瘤夹 | 国械注进20183132065 | 动脉瘤夹 | 动脉瘤夹 | 钛合金 | 雷柏仪器有限公司 Rebstock Instruments GmbH | 北京嘉慧瑞德科技有限公司 | 标准临时 | 65 324T | 04048369069456 | C04040111900002012830000068 | 标准型临时动脉瘤夹 工作长度：9mm 开口宽度：5.8mm 操作方式：外持式 |  | 原中选
27 | 动脉瘤夹 | 国械注进20183132065 | 动脉瘤夹 | 动脉瘤夹 | 钛合金 | 雷柏仪器有限公司 Rebstock Instruments GmbH | 北京嘉慧瑞德科技有限公司 | 标准临时 | 65 323T | 04048369069449 | C04040111900002012830000110 | 标准型临时动脉瘤夹 工作长度：7mm 开口宽度：5.4mm 操作方式：外持式 |  | 原中选
27 | 动脉瘤夹 | 国械注进20183132065 | 动脉瘤夹 | 动脉瘤夹 | 钛合金 | 雷柏仪器有限公司 Rebstock Instruments GmbH | 北京嘉慧瑞德科技有限公司 | 标准临时 | 65 322T | 04048369070247 | C04040111900002012830000095 | 标准型临时动脉瘤夹 工作长度：10mm 开口宽度：5.6mm 操作方式：外持式 |  | 原中选
27 | 动脉瘤夹 | 国械注进20183132065 | 动脉瘤夹 | 动脉瘤夹 | 钛合金 | 雷柏仪器有限公司 Rebstock Instruments GmbH | 北京嘉慧瑞德科技有限公司 | 标准临时 | 65 320T | 04048369070230 | C04040111900002012830000087 | 标准型临时动脉瘤夹 工作长度：7mm 开口宽度：5.6mm 操作方式：外持式 |  | 原中选
27 | 动脉瘤夹 | 国械注进20183132065 | 动脉瘤夹 | 动脉瘤夹 | 钛合金 | 雷柏仪器有限公司 Rebstock Instruments GmbH | 北京嘉慧瑞德科技有限公司 | 标准临时 | 65 319T | 04048369070223 | C04040111900002012830000097 | 标准型临时动脉瘤夹 工作长度：5mm 开口宽度：5.6mm 操作方式：外持式 |  | 原中选
27 | 动脉瘤夹 | 国械注进20183132065 | 动脉瘤夹 | 动脉瘤夹 | 钛合金 | 雷柏仪器有限公司 Rebstock Instruments GmbH | 北京嘉慧瑞德科技有限公司 | 标准临时 | 65 298T | 04048369070179 | C04040111900002012830000088 | 标准型临时动脉瘤夹 工作长度：20mm 开口宽度：13.0mm 操作方式：外持式 |  | 原中选
27 | 动脉瘤夹 | 国械注进20183132065 | 动脉瘤夹 | 动脉瘤夹 | 钛合金 | 雷柏仪器有限公司 Rebstock Instruments GmbH | 北京嘉慧瑞德科技有限公司 | 标准临时 | 65 297T | 04048369070162 | C04040111900002012830000121 | 标准型临时动脉瘤夹 工作长度：17mm 开口宽度：11.9mm 操作方式：外持式 |  | 原中选
27 | 动脉瘤夹 | 国械注进20183132065 | 动脉瘤夹 | 动脉瘤夹 | 钛合金 | 雷柏仪器有限公司 Rebstock Instruments GmbH | 北京嘉慧瑞德科技有限公司 | 标准临时 | 65 292T | 04048369069333 | C04040111900002012830000074 | 标准型临时动脉瘤夹 工作长度：17mm 开口宽度：10.6mm 操作方式：外持式 |  | 原中选
27 | 动脉瘤夹 | 国械注进20183132065 | 动脉瘤夹 | 动脉瘤夹 | 钛合金 | 雷柏仪器有限公司 Rebstock Instruments GmbH | 北京嘉慧瑞德科技有限公司 | 标准临时 | 65 290T | 04048369069340 | C04040111900002012830000082 | 标准型临时动脉瘤夹 工作长度：20mm 开口宽度：11.4mm 操作方式：外持式 |  | 原中选
27 | 动脉瘤夹 | 国械注进20183132065 | 动脉瘤夹 | 动脉瘤夹 | 钛合金 | 雷柏仪器有限公司 Rebstock Instruments GmbH | 北京嘉慧瑞德科技有限公司 | 标准临时 | 65 286T | 04048369179698 | C04040111900002012830000104 | 标准型临时动脉瘤夹 工作长度：17mm 开口宽度：1.0mm 操作方式：外持式 |  | 原中选
27 | 动脉瘤夹 | 国械注进20183132065 | 动脉瘤夹 | 动脉瘤夹 | 钛合金 | 雷柏仪器有限公司 Rebstock Instruments GmbH | 北京嘉慧瑞德科技有限公司 | 标准临时 | 65 284T | 04048369069432 | C04040111900002012830000111 | 标准型临时动脉瘤夹 工作长度：15mm 开口宽度：7.4mm 操作方式：外持式 |  | 原中选
27 | 动脉瘤夹 | 国械注进20183132065 | 动脉瘤夹 | 动脉瘤夹 | 钛合金 | 雷柏仪器有限公司 Rebstock Instruments GmbH | 北京嘉慧瑞德科技有限公司 | 标准临时 | 65 282T | 04048369069395 | C04040111900002012830000092 | 标准型临时动脉瘤夹 工作长度：15mm 开口宽度：8.7mm 操作方式：外持式 |  | 原中选
27 | 动脉瘤夹 | 国械注进20183132065 | 动脉瘤夹 | 动脉瘤夹 | 钛合金 | 雷柏仪器有限公司 Rebstock Instruments GmbH | 北京嘉慧瑞德科技有限公司 | 标准临时 | 65 280T | 04048369069326 | C04040111900002012830000075 | 标准型临时动脉瘤夹 工作长度：15mm 开口宽度：9.2mm 操作方式：外持式 |  | 原中选
27 | 动脉瘤夹 | 国械注进20183132065 | 动脉瘤夹 | 动脉瘤夹 | 钛合金 | 雷柏仪器有限公司 Rebstock Instruments GmbH | 北京嘉慧瑞德科技有限公司 | 标准临时 | 65 264T | 04048369069425 | C04040111900002012830000070 | 标准型临时动脉瘤夹 工作长度：11mm 开口宽度：6.5mm 操作方式：外持式 |  | 原中选
27 | 动脉瘤夹 | 国械注进20183132065 | 动脉瘤夹 | 动脉瘤夹 | 钛合金 | 雷柏仪器有限公司 Rebstock Instruments GmbH | 北京嘉慧瑞德科技有限公司 | 标准临时 | 65 263T | 04048369070216 | C04040111900002012830000096 | 标准型临时动脉瘤夹 工作长度：11mm 开口宽度：8.4mm 操作方式：外持式 |  | 原中选
27 | 动脉瘤夹 | 国械注进20183132065 | 动脉瘤夹 | 动脉瘤夹 | 钛合金 | 雷柏仪器有限公司 Rebstock Instruments GmbH | 北京嘉慧瑞德科技有限公司 | 标准临时 | 65 262T | 04048369069388 | C04040111900002012830000114 | 标准型临时动脉瘤夹 工作长度：11mm 开口宽度：7.5mm 操作方式：外持式 |  | 原中选
27 | 动脉瘤夹 | 国械注进20183132065 | 动脉瘤夹 | 动脉瘤夹 | 钛合金 | 雷柏仪器有限公司 Rebstock Instruments GmbH | 北京嘉慧瑞德科技有限公司 | 标准临时 | 65 261T | 04048369070315 | C04040111900002012830000080 | 标准型临时动脉瘤夹 工作长度：11mm 开口宽度：8.0mm 操作方式：外持式 |  | 原中选
27 | 动脉瘤夹 | 国械注进20183132065 | 动脉瘤夹 | 动脉瘤夹 | 钛合金 | 雷柏仪器有限公司 Rebstock Instruments GmbH | 北京嘉慧瑞德科技有限公司 | 标准临时 | 65 260T | 04048369069319 | C04040111900002012830000071 | 标准型临时动脉瘤夹 工作长度：11mm 开口宽度：7.8mm 操作方式：外持式 |  | 原中选
27 | 动脉瘤夹 | 国械注进20183132065 | 动脉瘤夹 | 动脉瘤夹 | 钛合金 | 雷柏仪器有限公司 Rebstock Instruments GmbH | 北京嘉慧瑞德科技有限公司 | 标准临时 | 65 259T | 04048369070155 | C04040111900002012830000084 | 标准型临时动脉瘤夹 工作长度：12mm 开口宽度：10.2mm 操作方式：外持式 |  | 原中选
27 | 动脉瘤夹 | 国械注进20183132065 | 动脉瘤夹 | 动脉瘤夹 | 钛合金 | 雷柏仪器有限公司 Rebstock Instruments GmbH | 北京嘉慧瑞德科技有限公司 | 标准临时 | 65 258T | 04048369069487 | C04040111900002012830000079 | 标准型临时动脉瘤夹 工作长度：9mm 开口宽度：8.7mm 操作方式：外持式 |  | 原中选
27 | 动脉瘤夹 | 国械注进20183132065 | 动脉瘤夹 | 动脉瘤夹 | 钛合金 | 雷柏仪器有限公司 Rebstock Instruments GmbH | 北京嘉慧瑞德科技有限公司 | 标准临时 | 65 254T | 04048369069418 | C04040111900002012830000123 | 标准型临时动脉瘤夹 工作长度：9mm 开口宽度：6.1mm 操作方式：外持式 |  | 原中选
27 | 动脉瘤夹 | 国械注进20183132065 | 动脉瘤夹 | 动脉瘤夹 | 钛合金 | 雷柏仪器有限公司 Rebstock Instruments GmbH | 北京嘉慧瑞德科技有限公司 | 标准临时 | 65 252T | 04048369069371 | C04040111900002012830000090 | 标准型临时动脉瘤夹 工作长度：9mm 开口宽度：6.8mm 操作方式：外持式 |  | 原中选
27 | 动脉瘤夹 | 国械注进20183132065 | 动脉瘤夹 | 动脉瘤夹 | 钛合金 | 雷柏仪器有限公司 Rebstock Instruments GmbH | 北京嘉慧瑞德科技有限公司 | 标准临时 | 65 250T | 04048369069302 | C04040111900002012830000085 | 标准型临时动脉瘤夹 工作长度：9mm 开口宽度：7.0mm 操作方式：外持式 |  | 原中选
27 | 动脉瘤夹 | 国械注进20183132065 | 动脉瘤夹 | 动脉瘤夹 | 钛合金 | 雷柏仪器有限公司 Rebstock Instruments GmbH | 北京嘉慧瑞德科技有限公司 | 标准临时 | 65 248T | 04048369069470 | C04040111900002012830000108 | 标准型临时动脉瘤夹 工作长度：7mm 开口宽度：7.9mm 操作方式：外持式 |  | 原中选
27 | 动脉瘤夹 | 国械注进20183132065 | 动脉瘤夹 | 动脉瘤夹 | 钛合金 | 雷柏仪器有限公司 Rebstock Instruments GmbH | 北京嘉慧瑞德科技有限公司 | 标准临时 | 65 247T | 04048369070322 | C04040111900002012830000115 | 标准型临时动脉瘤夹 工作长度：9mm 开口宽度：6.2mm 操作方式：外持式 |  | 原中选
27 | 动脉瘤夹 | 国械注进20183132065 | 动脉瘤夹 | 动脉瘤夹 | 钛合金 | 雷柏仪器有限公司 Rebstock Instruments GmbH | 北京嘉慧瑞德科技有限公司 | 标准临时 | 65 246T | 04048369070308 | C04040111900002012830000102 | 标准型临时动脉瘤夹 工作长度：7mm 开口宽度：5.7mm 操作方式：外持式 |  | 原中选
27 | 动脉瘤夹 | 国械注进20183132065 | 动脉瘤夹 | 动脉瘤夹 | 钛合金 | 雷柏仪器有限公司 Rebstock Instruments GmbH | 北京嘉慧瑞德科技有限公司 | 标准临时 | 65 244T | 04048369069401 | C04040111900002012830000091 | 标准型临时动脉瘤夹 工作长度：7mm 开口宽度：5.5mm 操作方式：外持式 |  | 原中选
27 | 动脉瘤夹 | 国械注进20183132065 | 动脉瘤夹 | 动脉瘤夹 | 钛合金 | 雷柏仪器有限公司 Rebstock Instruments GmbH | 北京嘉慧瑞德科技有限公司 | 标准临时 | 65 242T | 04048369069364 | C04040111900002012830000089 | 标准型临时动脉瘤夹 工作长度：7mm 开口宽度：6.0mm 操作方式：外持式 |  | 原中选
27 | 动脉瘤夹 | 国械注进20183132065 | 动脉瘤夹 | 动脉瘤夹 | 钛合金 | 雷柏仪器有限公司 Rebstock Instruments GmbH | 北京嘉慧瑞德科技有限公司 | 标准临时 | 65 240T | 04048369069296 | C04040111900002012830000103 | 标准型临时动脉瘤夹 工作长度：7mm 开口宽度：6.2mm 操作方式：外持式 |  | 原中选
27 | 动脉瘤夹 | 国械注进20183132065 | 动脉瘤夹 | 动脉瘤夹 | 钛合金 | 雷柏仪器有限公司 Rebstock Instruments GmbH | 北京嘉慧瑞德科技有限公司 | 标准临时 | 65 123T | 04048369070209 | C04040111900002012830000105 | 标准型临时动脉瘤夹 工作长度：9mm 开口宽度：7.8mm 操作方式：外持式 |  | 原中选
27 | 动脉瘤夹 | 国械注进20183132065 | 动脉瘤夹 | 动脉瘤夹 | 钛合金 | 雷柏仪器有限公司 Rebstock Instruments GmbH | 北京嘉慧瑞德科技有限公司 | 标准临时 | 65 113T | 04048369070193 | C04040111900002012830000112 | 标准型临时动脉瘤夹 工作长度：7mm 开口宽度：6.5mm 操作方式：外持式 |  | 原中选
27 | 动脉瘤夹 | 国械注进20183132065 | 动脉瘤夹 | 动脉瘤夹 | 钛合金 | 雷柏仪器有限公司 Rebstock Instruments GmbH | 北京嘉慧瑞德科技有限公司 | 标准临时 | 65 103T | 04048369070186 | C04040111900002012830000086 | 标准型临时动脉瘤夹 工作长度：5mm 开口宽度：6.2mm 操作方式：外持式 |  | 原中选
27 | 动脉瘤夹 | 国械注进20183132065 | 动脉瘤夹 | 动脉瘤夹 | 钛合金 | 雷柏仪器有限公司 Rebstock Instruments GmbH | 北京嘉慧瑞德科技有限公司 | 跨血管型临时 | 65 158T | 04048369071343 | C04040211900001012830000016 | 跨血管型临时阻断 工作长度：7mm 开口宽度：8.8mm 操作方式：外持式 |  | 原中选
27 | 动脉瘤夹 | 国械注进20183132065 | 动脉瘤夹 | 动脉瘤夹 | 钛合金 | 雷柏仪器有限公司 Rebstock Instruments GmbH | 北京嘉慧瑞德科技有限公司 | 跨血管型临时 | 65 148T | 04048369071336 | C04040211900001012830000033 | 跨血管型临时阻断 工作长度：5mm 开口宽度：7.9mm 操作方式：外持式 |  | 原中选
27 | 动脉瘤夹 | 国械注进20183132065 | 动脉瘤夹 | 动脉瘤夹 | 钛合金 | 雷柏仪器有限公司 Rebstock Instruments GmbH | 北京嘉慧瑞德科技有限公司 | 跨血管型临时 | 65 164T | 04048369071329 | C04040211900001012830000036 | 跨血管型临时阻断 工作长度：11mm 开口宽度：5.5mm 操作方式：外持式 |  | 原中选
27 | 动脉瘤夹 | 国械注进20183132065 | 动脉瘤夹 | 动脉瘤夹 | 钛合金 | 雷柏仪器有限公司 Rebstock Instruments GmbH | 北京嘉慧瑞德科技有限公司 | 跨血管型临时 | 65 154T | 04048369071312 | C04040211900001012830000050 | 跨血管型临时阻断 工作长度：7mm 开口宽度：5.5mm 操作方式：外持式 |  | 原中选
27 | 动脉瘤夹 | 国械注进20183132065 | 动脉瘤夹 | 动脉瘤夹 | 钛合金 | 雷柏仪器有限公司 Rebstock Instruments GmbH | 北京嘉慧瑞德科技有限公司 | 跨血管型临时 | 65 144T | 04048369071305 | C04040211900001012830000052 | 跨血管型临时阻断 工作长度：5mm 开口宽度：5.5mm 操作方式：外持式 |  | 原中选
27 | 动脉瘤夹 | 国械注进20183132065 | 动脉瘤夹 | 动脉瘤夹 | 钛合金 | 雷柏仪器有限公司 Rebstock Instruments GmbH | 北京嘉慧瑞德科技有限公司 | 跨血管型临时 | 65 162T | 04048369071299 | C04040211900001012830000009 | 跨血管型临时阻断 工作长度：11mm 开口宽度：7.8mm 操作方式：外持式 |  | 原中选
27 | 动脉瘤夹 | 国械注进20183132065 | 动脉瘤夹 | 动脉瘤夹 | 钛合金 | 雷柏仪器有限公司 Rebstock Instruments GmbH | 北京嘉慧瑞德科技有限公司 | 跨血管型临时 | 65 152T | 04048369071282 | C04040211900001012830000022 | 跨血管型临时阻断 工作长度：7mm 开口宽度：7.2mm 操作方式：外持式 |  | 原中选
27 | 动脉瘤夹 | 国械注进20183132065 | 动脉瘤夹 | 动脉瘤夹 | 钛合金 | 雷柏仪器有限公司 Rebstock Instruments GmbH | 北京嘉慧瑞德科技有限公司 | 跨血管型临时 | 65 142T | 04048369071275 | C04040211900001012830000015 | 跨血管型临时阻断 工作长度：5mm 开口宽度：6.5mm 操作方式：外持式 |  | 原中选
27 | 动脉瘤夹 | 国械注进20183132065 | 动脉瘤夹 | 动脉瘤夹 | 钛合金 | 雷柏仪器有限公司 Rebstock Instruments GmbH | 北京嘉慧瑞德科技有限公司 | 跨血管型临时 | 65 160T | 04048369071268 | C04040211900001012830000004 | 跨血管型临时阻断 工作长度：12mm 开口宽度：10.3mm 操作方式：外持式 |  | 原中选
27 | 动脉瘤夹 | 国械注进20183132065 | 动脉瘤夹 | 动脉瘤夹 | 钛合金 | 雷柏仪器有限公司 Rebstock Instruments GmbH | 北京嘉慧瑞德科技有限公司 | 跨血管型临时 | 65 150T | 04048369071251 | C04040211900001012830000011 | 跨血管型临时阻断 工作长度：9mm 开口宽度：9.1mm 操作方式：外持式 |  | 原中选
27 | 动脉瘤夹 | 国械注进20183132065 | 动脉瘤夹 | 动脉瘤夹 | 钛合金 | 雷柏仪器有限公司 Rebstock Instruments GmbH | 北京嘉慧瑞德科技有限公司 | 跨血管型临时 | 65 140T | 04048369071244 | C04040211900001012830000037 | 跨血管型临时阻断 工作长度：7mm 开口宽度：7.9mm 操作方式：外持式 |  | 原中选
27 | 动脉瘤夹 | 国械注进20183132065 | 动脉瘤夹 | 动脉瘤夹 | 钛合金 | 雷柏仪器有限公司 Rebstock Instruments GmbH | 北京嘉慧瑞德科技有限公司 | 跨血管型临时 | 65 139T | 04048369171548 | C04040211900001012830000040 | 跨血管型临时阻断 工作长度：5mm 开口宽度：7.4mm 操作方式：外持式 |  | 原中选
27 | 动脉瘤夹 | 国械注进20183132065 | 动脉瘤夹 | 动脉瘤夹 | 钛合金 | 雷柏仪器有限公司 Rebstock Instruments GmbH | 北京嘉慧瑞德科技有限公司 | 跨血管型临时 | 65 138T | 04048369171524 | C04040211900001012830000005 | 跨血管型临时阻断 工作长度：4mm 开口宽度：7.4mm 操作方式：外持式 |  | 原中选
27 | 动脉瘤夹 | 国械注进20183132065 | 动脉瘤夹 | 动脉瘤夹 | 钛合金 | 雷柏仪器有限公司 Rebstock Instruments GmbH | 北京嘉慧瑞德科技有限公司 | 跨血管型临时 | 65 137T | 04048369171500 | C04040211900001012830000008 | 跨血管型临时阻断 工作长度：3mm 开口宽度：7.4mm 操作方式：外持式 |  | 原中选
27 | 动脉瘤夹 | 国械注进20183132065 | 动脉瘤夹 | 动脉瘤夹 | 钛合金 | 雷柏仪器有限公司 Rebstock Instruments GmbH | 北京嘉慧瑞德科技有限公司 | 跨血管型临时 | 65 124T | 04048369071237 | C04040211900001012830000024 | 跨血管型临时阻断 工作长度：11mm 开口宽度：4.9mm 操作方式：外持式 |  | 原中选
27 | 动脉瘤夹 | 国械注进20183132065 | 动脉瘤夹 | 动脉瘤夹 | 钛合金 | 雷柏仪器有限公司 Rebstock Instruments GmbH | 北京嘉慧瑞德科技有限公司 | 跨血管型临时 | 65 114T | 04048369071220 | C04040211900001012830000047 | 跨血管型临时阻断 工作长度：7mm 开口宽度：4.9mm 操作方式：外持式 |  | 原中选
27 | 动脉瘤夹 | 国械注进20183132065 | 动脉瘤夹 | 动脉瘤夹 | 钛合金 | 雷柏仪器有限公司 Rebstock Instruments GmbH | 北京嘉慧瑞德科技有限公司 | 跨血管型临时 | 65 104T | 04048369071213 | C04040211900001012830000035 | 跨血管型临时阻断 工作长度：5mm 开口宽度：4.9mm 操作方式：外持式 |  | 原中选
27 | 动脉瘤夹 | 国械注进20183132065 | 动脉瘤夹 | 动脉瘤夹 | 钛合金 | 雷柏仪器有限公司 Rebstock Instruments GmbH | 北京嘉慧瑞德科技有限公司 | 跨血管型临时 | 65 122T | 04048369071206 | C04040211900001012830000046 | 跨血管型临时阻断 工作长度：11mm 开口宽度：7.2mm 操作方式：外持式 |  | 原中选
27 | 动脉瘤夹 | 国械注进20183132065 | 动脉瘤夹 | 动脉瘤夹 | 钛合金 | 雷柏仪器有限公司 Rebstock Instruments GmbH | 北京嘉慧瑞德科技有限公司 | 跨血管型临时 | 65 112T | 04048369071190 | C04040211900001012830000018 | 跨血管型临时阻断 工作长度：7mm 开口宽度：6.5mm 操作方式：外持式 |  | 原中选
27 | 动脉瘤夹 | 国械注进20183132065 | 动脉瘤夹 | 动脉瘤夹 | 钛合金 | 雷柏仪器有限公司 Rebstock Instruments GmbH | 北京嘉慧瑞德科技有限公司 | 跨血管型临时 | 65 102T | 04048369071183 | C04040211900001012830000030 | 跨血管型临时阻断 工作长度：5mm 开口宽度：5.8mm 操作方式：外持式 |  | 原中选
27 | 动脉瘤夹 | 国械注进20183132065 | 动脉瘤夹 | 动脉瘤夹 | 钛合金 | 雷柏仪器有限公司 Rebstock Instruments GmbH | 北京嘉慧瑞德科技有限公司 | 跨血管型临时 | 65 120T | 04048369071091 | C04040211900001012830000013 | 跨血管型临时阻断 工作长度：12mm 开口宽度：9.0mm 操作方式：外持式 |  | 原中选
27 | 动脉瘤夹 | 国械注进20183132065 | 动脉瘤夹 | 动脉瘤夹 | 钛合金 | 雷柏仪器有限公司 Rebstock Instruments GmbH | 北京嘉慧瑞德科技有限公司 | 跨血管型临时 | 65 110T | 04048369071084 | C04040211900001012830000034 | 跨血管型临时阻断 工作长度：9mm 开口宽度：8.4mm 操作方式：外持式 |  | 原中选
27 | 动脉瘤夹 | 国械注进20183132065 | 动脉瘤夹 | 动脉瘤夹 | 钛合金 | 雷柏仪器有限公司 Rebstock Instruments GmbH | 北京嘉慧瑞德科技有限公司 | 跨血管型临时 | 65 100T | 04048369071077 | C04040211900001012830000031 | 跨血管型临时阻断 工作长度：7mm 开口宽度：7.4mm 操作方式：外持式 |  | 原中选
27 | 动脉瘤夹 | 国械注进20183132065 | 动脉瘤夹 | 动脉瘤夹 | 钛合金 | 雷柏仪器有限公司 Rebstock Instruments GmbH | 北京嘉慧瑞德科技有限公司 | 跨血管型临时 | 65 099T | 04048369171487 | C04040211900001012830000006 | 跨血管型临时阻断 工作长度：5mm 开口宽度：7.4mm 操作方式：外持式 |  | 原中选
27 | 动脉瘤夹 | 国械注进20183132065 | 动脉瘤夹 | 动脉瘤夹 | 钛合金 | 雷柏仪器有限公司 Rebstock Instruments GmbH | 北京嘉慧瑞德科技有限公司 | 跨血管型临时 | 65 098T | 04048369171463 | C04040211900001012830000049 | 跨血管型临时阻断 工作长度：4mm 开口宽度：7.4mm 操作方式：外持式 |  | 原中选
27 | 动脉瘤夹 | 国械注进20183132065 | 动脉瘤夹 | 动脉瘤夹 | 钛合金 | 雷柏仪器有限公司 Rebstock Instruments GmbH | 北京嘉慧瑞德科技有限公司 | 跨血管型临时 | 65 097T | 04048369171449 | C04040211900001012830000020 | 跨血管型临时阻断 工作长度：3mm 开口宽度：7.4mm 操作方式：外持式 |  | 原中选
27 | 动脉瘤夹 | 国械注进20183132065 | 动脉瘤夹 | 动脉瘤夹 | 钛合金 | 雷柏仪器有限公司 Rebstock Instruments GmbH | 北京嘉慧瑞德科技有限公司 | 跨血管型永久 | 65 668T | 04048369070667 | C04040211900001012830000029 | 跨血管型永久阻断 工作长度：11mm 开口宽度：10.0mm 操作方式：外持式 |  | 原中选
27 | 动脉瘤夹 | 国械注进20183132065 | 动脉瘤夹 | 动脉瘤夹 | 钛合金 | 雷柏仪器有限公司 Rebstock Instruments GmbH | 北京嘉慧瑞德科技有限公司 | 跨血管型永久 | 65 658T | 04048369070650 | C04040211900001012830000025 | 跨血管型永久阻断 工作长度：7mm 开口宽度：8.8mm 操作方式：外持式 |  | 原中选
27 | 动脉瘤夹 | 国械注进20183132065 | 动脉瘤夹 | 动脉瘤夹 | 钛合金 | 雷柏仪器有限公司 Rebstock Instruments GmbH | 北京嘉慧瑞德科技有限公司 | 跨血管型永久 | 65 648T | 04048369070643 | C04040211900001012830000002 | 跨血管型永久阻断 工作长度：5mm 开口宽度：7.9mm 操作方式：外持式 |  | 原中选
27 | 动脉瘤夹 | 国械注进20183132065 | 动脉瘤夹 | 动脉瘤夹 | 钛合金 | 雷柏仪器有限公司 Rebstock Instruments GmbH | 北京嘉慧瑞德科技有限公司 | 跨血管型永久 | 65 664T | 04048369070636 | C04040211900001012830000001 | 跨血管型永久阻断 工作长度：11mm 开口宽度：5.5mm 操作方式：外持式 |  | 原中选
27 | 动脉瘤夹 | 国械注进20183132065 | 动脉瘤夹 | 动脉瘤夹 | 钛合金 | 雷柏仪器有限公司 Rebstock Instruments GmbH | 北京嘉慧瑞德科技有限公司 | 跨血管型永久 | 65 654T | 04048369070629 | C04040211900001012830000017 | 跨血管型永久阻断 工作长度：7mm 开口宽度：5.5mm 操作方式：外持式 |  | 原中选
27 | 动脉瘤夹 | 国械注进20183132065 | 动脉瘤夹 | 动脉瘤夹 | 钛合金 | 雷柏仪器有限公司 Rebstock Instruments GmbH | 北京嘉慧瑞德科技有限公司 | 跨血管型永久 | 65 644T | 04048369070612 | C04040211900001012830000012 | 跨血管型永久阻断 工作长度：5mm 开口宽度：5.5mm 操作方式：外持式 |  | 原中选
27 | 动脉瘤夹 | 国械注进20183132065 | 动脉瘤夹 | 动脉瘤夹 | 钛合金 | 雷柏仪器有限公司 Rebstock Instruments GmbH | 北京嘉慧瑞德科技有限公司 | 跨血管型永久 | 65 662T | 04048369070605 | C04040211900001012830000051 | 跨血管型永久阻断 工作长度：11mm 开口宽度：7.8mm 操作方式：外持式 |  | 原中选
27 | 动脉瘤夹 | 国械注进20183132065 | 动脉瘤夹 | 动脉瘤夹 | 钛合金 | 雷柏仪器有限公司 Rebstock Instruments GmbH | 北京嘉慧瑞德科技有限公司 | 跨血管型永久 | 65 652T | 04048369070599 | C04040211900001012830000038 | 跨血管型永久阻断 工作长度：7mm 开口宽度：7.2mm 操作方式：外持式 |  | 原中选
27 | 动脉瘤夹 | 国械注进20183132065 | 动脉瘤夹 | 动脉瘤夹 | 钛合金 | 雷柏仪器有限公司 Rebstock Instruments GmbH | 北京嘉慧瑞德科技有限公司 | 跨血管型永久 | 65 642T | 04048369070582 | C04040211900001012830000007 | 跨血管型永久阻断 工作长度：5mm 开口宽度：6.5mm 操作方式：外持式 |  | 原中选
27 | 动脉瘤夹 | 国械注进20183132065 | 动脉瘤夹 | 动脉瘤夹 | 钛合金 | 雷柏仪器有限公司 Rebstock Instruments GmbH | 北京嘉慧瑞德科技有限公司 | 跨血管型永久 | 65 660T | 04048369070575 | C04040211900001012830000019 | 跨血管型永久阻断 工作长度：12mm 开口宽度：10.3mm 操作方式：外持式 |  | 原中选
27 | 动脉瘤夹 | 国械注进20183132065 | 动脉瘤夹 | 动脉瘤夹 | 钛合金 | 雷柏仪器有限公司 Rebstock Instruments GmbH | 北京嘉慧瑞德科技有限公司 | 跨血管型永久 | 65 650T | 04048369070568 | C04040211900001012830000042 | 跨血管型永久阻断 工作长度：9mm 开口宽度：9.1mm 操作方式：外持式 |  | 原中选
27 | 动脉瘤夹 | 国械注进20183132065 | 动脉瘤夹 | 动脉瘤夹 | 钛合金 | 雷柏仪器有限公司 Rebstock Instruments GmbH | 北京嘉慧瑞德科技有限公司 | 跨血管型永久 | 65 640T | 04048369070551 | C04040211900001012830000003 | 跨血管型永久阻断 工作长度：7mm 开口宽度：7.9mm 操作方式：外持式 |  | 原中选
27 | 动脉瘤夹 | 国械注进20183132065 | 动脉瘤夹 | 动脉瘤夹 | 钛合金 | 雷柏仪器有限公司 Rebstock Instruments GmbH | 北京嘉慧瑞德科技有限公司 | 跨血管型永久 | 65 639T | 04048369124377 | C04040211900001012830000041 | 跨血管型永久阻断 工作长度：5mm 开口宽度：7.4mm 操作方式：外持式 |  | 原中选
27 | 动脉瘤夹 | 国械注进20183132065 | 动脉瘤夹 | 动脉瘤夹 | 钛合金 | 雷柏仪器有限公司 Rebstock Instruments GmbH | 北京嘉慧瑞德科技有限公司 | 跨血管型永久 | 65 638T | 04048369171418 | C04040211900001012830000032 | 跨血管型永久阻断 工作长度：4mm 开口宽度：7.4mm 操作方式：外持式 |  | 原中选
27 | 动脉瘤夹 | 国械注进20183132065 | 动脉瘤夹 | 动脉瘤夹 | 钛合金 | 雷柏仪器有限公司 Rebstock Instruments GmbH | 北京嘉慧瑞德科技有限公司 | 跨血管型永久 | 65 637T | 04048369171395 | C04040211900001012830000053 | 跨血管型永久阻断 工作长度：3mm 开口宽度：7.4mm 操作方式：外持式 |  | 原中选
27 | 动脉瘤夹 | 国械注进20183132065 | 动脉瘤夹 | 动脉瘤夹 | 钛合金 | 雷柏仪器有限公司 Rebstock Instruments GmbH | 北京嘉慧瑞德科技有限公司 | 跨血管型永久 | 65 624T | 04048369070544 | C04040211900001012830000039 | 跨血管型永久阻断 工作长度：11mm 开口宽度：4.9mm 操作方式：外持式 |  | 原中选
27 | 动脉瘤夹 | 国械注进20183132065 | 动脉瘤夹 | 动脉瘤夹 | 钛合金 | 雷柏仪器有限公司 Rebstock Instruments GmbH | 北京嘉慧瑞德科技有限公司 | 跨血管型永久 | 65 614T | 04048369070537 | C04040211900001012830000014 | 跨血管型永久阻断 工作长度：7mm 开口宽度：4.9mm 操作方式：外持式 |  | 原中选
27 | 动脉瘤夹 | 国械注进20183132065 | 动脉瘤夹 | 动脉瘤夹 | 钛合金 | 雷柏仪器有限公司 Rebstock Instruments GmbH | 北京嘉慧瑞德科技有限公司 | 跨血管型永久 | 65 604T | 04048369070520 | C04040211900001012830000023 | 跨血管型永久阻断 工作长度：5mm 开口宽度：4.9mm 操作方式：外持式 |  | 原中选
27 | 动脉瘤夹 | 国械注进20183132065 | 动脉瘤夹 | 动脉瘤夹 | 钛合金 | 雷柏仪器有限公司 Rebstock Instruments GmbH | 北京嘉慧瑞德科技有限公司 | 跨血管型永久 | 65 622T | 04048369070513 | C04040211900001012830000010 | 跨血管型永久阻断 工作长度：11mm 开口宽度：7.2mm 操作方式：外持式 |  | 原中选
27 | 动脉瘤夹 | 国械注进20183132065 | 动脉瘤夹 | 动脉瘤夹 | 钛合金 | 雷柏仪器有限公司 Rebstock Instruments GmbH | 北京嘉慧瑞德科技有限公司 | 跨血管型永久 | 65 612T | 04048369070506 | C04040211900001012830000026 | 跨血管型永久阻断 工作长度：7mm 开口宽度：6.5mm 操作方式：外持式 |  | 原中选
27 | 动脉瘤夹 | 国械注进20183132065 | 动脉瘤夹 | 动脉瘤夹 | 钛合金 | 雷柏仪器有限公司 Rebstock Instruments GmbH | 北京嘉慧瑞德科技有限公司 | 跨血管型永久 | 65 602T | 04048369070490 | C04040211900001012830000043 | 跨血管型永久阻断 工作长度：5mm 开口宽度：5.8mm 操作方式：外持式 |  | 原中选
27 | 动脉瘤夹 | 国械注进20183132065 | 动脉瘤夹 | 动脉瘤夹 | 钛合金 | 雷柏仪器有限公司 Rebstock Instruments GmbH | 北京嘉慧瑞德科技有限公司 | 跨血管型永久 | 65 620T | 04048369070483 | C04040211900001012830000048 | 跨血管型永久阻断 工作长度：12mm 开口宽度：9.6mm 操作方式：外持式 |  | 原中选
27 | 动脉瘤夹 | 国械注进20183132065 | 动脉瘤夹 | 动脉瘤夹 | 钛合金 | 雷柏仪器有限公司 Rebstock Instruments GmbH | 北京嘉慧瑞德科技有限公司 | 跨血管型永久 | 65 610T | 04048369070476 | C04040211900001012830000028 | 跨血管型永久阻断 工作长度：9mm 开口宽度：8.4mm 操作方式：外持式 |  | 原中选
27 | 动脉瘤夹 | 国械注进20183132065 | 动脉瘤夹 | 动脉瘤夹 | 钛合金 | 雷柏仪器有限公司 Rebstock Instruments GmbH | 北京嘉慧瑞德科技有限公司 | 跨血管型永久 | 65 600T | 04048369070469 | C04040211900001012830000044 | 跨血管型永久阻断 工作长度：7mm 开口宽度：7.4mm 操作方式：外持式 |  | 原中选
27 | 动脉瘤夹 | 国械注进20183132065 | 动脉瘤夹 | 动脉瘤夹 | 钛合金 | 雷柏仪器有限公司 Rebstock Instruments GmbH | 北京嘉慧瑞德科技有限公司 | 跨血管型永久 | 65 599T | 04048369164311 | C04040211900001012830000027 | 跨血管型永久阻断 工作长度：5mm 开口宽度：7.4mm 操作方式：外持式 |  | 原中选
27 | 动脉瘤夹 | 国械注进20183132065 | 动脉瘤夹 | 动脉瘤夹 | 钛合金 | 雷柏仪器有限公司 Rebstock Instruments GmbH | 北京嘉慧瑞德科技有限公司 | 跨血管型永久 | 65 598T | 04048369171364 | C04040211900001012830000021 | 跨血管型永久阻断 工作长度：4mm 开口宽度：7.4mm 操作方式：外持式 |  | 原中选
27 | 动脉瘤夹 | 国械注进20183132065 | 动脉瘤夹 | 动脉瘤夹 | 钛合金 | 雷柏仪器有限公司 Rebstock Instruments GmbH | 北京嘉慧瑞德科技有限公司 | 跨血管型永久 | 65 597T | 04048369171340 | C04040211900001012830000045 | 跨血管型永久阻断 工作长度：3mm 开口宽度：7.4mm 操作方式：外持式 |  | 原中选
27 | 动脉瘤夹 | 国械注进20173131856 | 动脉瘤夹Aneurysm Clip | 动脉瘤夹 |  | 彼得拉兹克有限公司 Peter Lazic GmbH | 宁波朗越医疗器械有限公司 | 65.759T | 65.759T | 04250603707325 | C04040111900001109980000066 | 永久型、长度：27mm、开口宽度：10.2mm、操作方式：外持式 |  | 原中选
27 | 动脉瘤夹 | 国械注进20173131856 | 动脉瘤夹Aneurysm Clip | 动脉瘤夹 |  | 彼得拉兹克有限公司 Peter Lazic GmbH | 宁波朗越医疗器械有限公司 | 65.895T | 65.895T | 04250603707622 | C04040111900001109980000065 | 永久型、长度：30.3mm、开口宽度：11mm、操作方式：外持式 |  | 原中选
27 | 动脉瘤夹 | 国械注进20173131856 | 动脉瘤夹Aneurysm Clip | 动脉瘤夹 |  | 彼得拉兹克有限公司 Peter Lazic GmbH | 宁波朗越医疗器械有限公司 | 65.784T | 65.784T | 04250603707448 | C04040111900001109980000064 | 永久型、长度：25.3mm、开口宽度：7.4mm、操作方式：外持式 |  | 原中选
27 | 动脉瘤夹 | 国械注进20173131856 | 动脉瘤夹Aneurysm Clip | 动脉瘤夹 |  | 彼得拉兹克有限公司 Peter Lazic GmbH | 宁波朗越医疗器械有限公司 | 65.797T | 65.797T | 04250603707486 | C04040111900001109980000063 | 永久型、长度：32mm、开口宽度：11.9mm、操作方式：外持式 |  | 原中选
27 | 动脉瘤夹 | 国械注进20173131856 | 动脉瘤夹Aneurysm Clip | 动脉瘤夹 |  | 彼得拉兹克有限公司 Peter Lazic GmbH | 宁波朗越医疗器械有限公司 | 65.806T | 65.806T | 04250603704560 | C04040111900001109980000062 | 永久型、长度：16.4mm、开口宽度：4.5mm、操作方式：外持式 |  | 原中选
27 | 动脉瘤夹 | 国械注进20173131856 | 动脉瘤夹Aneurysm Clip | 动脉瘤夹 |  | 彼得拉兹克有限公司 Peter Lazic GmbH | 宁波朗越医疗器械有限公司 | 65.717T | 65.717T | 04250603704492 | C04040111900001109980000061 | 永久型、长度：14.2mm、开口宽度：6mm、操作方式：外持式 |  | 原中选
27 | 动脉瘤夹 | 国械注进20173131856 | 动脉瘤夹Aneurysm Clip | 动脉瘤夹 |  | 彼得拉兹克有限公司 Peter Lazic GmbH | 宁波朗越医疗器械有限公司 | 65.682T | 65.682T | 04250603704386 | C04040111900001109980000060 | 永久型、长度：10.8mm、开口宽度：3.2mm、操作方式：外持式 |  | 原中选
27 | 动脉瘤夹 | 国械注进20173131856 | 动脉瘤夹Aneurysm Clip | 动脉瘤夹 |  | 彼得拉兹克有限公司 Peter Lazic GmbH | 宁波朗越医疗器械有限公司 | 65.820T | 65.820T | 04250603707516 | C04040111900001109980000059 | 永久型、长度：13.9mm、开口宽度：5.6mm、操作方式：外持式 |  | 原中选
27 | 动脉瘤夹 | 国械注进20173131856 | 动脉瘤夹Aneurysm Clip | 动脉瘤夹 |  | 彼得拉兹克有限公司 Peter Lazic GmbH | 宁波朗越医疗器械有限公司 | 65.807T | 65.807T | 04250603704577 | C04040111900001109980000058 | 永久型、长度：15.6mm、开口宽度：4mm、操作方式：外持式 |  | 原中选
27 | 动脉瘤夹 | 国械注进20173131856 | 动脉瘤夹Aneurysm Clip | 动脉瘤夹 |  | 彼得拉兹克有限公司 Peter Lazic GmbH | 宁波朗越医疗器械有限公司 | 65.747T | 65.747T | 04250603707271 | C04040111900001109980000057 | 永久型、长度：19.1mm、开口宽度：6.2mm、操作方式：外持式 |  | 原中选
27 | 动脉瘤夹 | 国械注进20173131856 | 动脉瘤夹Aneurysm Clip | 动脉瘤夹 |  | 彼得拉兹克有限公司 Peter Lazic GmbH | 宁波朗越医疗器械有限公司 | 65.700T | 65.700T | 04250603704423 | C04040111900001109980000056 | 永久型、长度：10.8mm、开口宽度：3.3mm、操作方式：外持式 |  | 原中选
27 | 动脉瘤夹 | 国械注进20173131856 | 动脉瘤夹Aneurysm Clip | 动脉瘤夹 |  | 彼得拉兹克有限公司 Peter Lazic GmbH | 宁波朗越医疗器械有限公司 | 65.752T | 65.752T | 04250603707295 | C04040111900001109980000055 | 永久型、长度：20.3mm、开口宽度：6.8mm、操作方式：外持式 |  | 原中选
27 | 动脉瘤夹 | 国械注进20173131856 | 动脉瘤夹Aneurysm Clip | 动脉瘤夹 |  | 彼得拉兹克有限公司 Peter Lazic GmbH | 宁波朗越医疗器械有限公司 | 65.819T | 65.819T | 04250603707509 | C04040111900001109980000054 | 永久型、长度：13.9mm、开口宽度：5.6mm、操作方式：外持式 |  | 原中选
27 | 动脉瘤夹 | 国械注进20173131856 | 动脉瘤夹Aneurysm Clip | 动脉瘤夹 |  | 彼得拉兹克有限公司 Peter Lazic GmbH | 宁波朗越医疗器械有限公司 | 65.833T | 65.833T | 04250603707585 | C04040111900001109980000053 | 永久型、长度：22.3mm、开口宽度：8.2mm、操作方式：外持式 |  | 原中选
27 | 动脉瘤夹 | 国械注进20173131856 | 动脉瘤夹Aneurysm Clip | 动脉瘤夹 |  | 彼得拉兹克有限公司 Peter Lazic GmbH | 宁波朗越医疗器械有限公司 | 65.823T | 65.823T | 04250603707530 | C04040111900001109980000052 | 永久型、长度：23.2mm、开口宽度：5.4mm、操作方式：外持式 |  | 原中选
27 | 动脉瘤夹 | 国械注进20173131856 | 动脉瘤夹Aneurysm Clip | 动脉瘤夹 |  | 彼得拉兹克有限公司 Peter Lazic GmbH | 宁波朗越医疗器械有限公司 | 65.824T | 65.824T | 04250603707547 | C04040111900001109980000051 | 永久型、长度：23.2mm、开口宽度：5.8mm、操作方式：外持式 |  | 原中选
27 | 动脉瘤夹 | 国械注进20173131856 | 动脉瘤夹Aneurysm Clip | 动脉瘤夹 |  | 彼得拉兹克有限公司 Peter Lazic GmbH | 宁波朗越医疗器械有限公司 | 65.792T | 65.792T | 04250603707479 | C04040111900001109980000050 | 永久型、长度：28.3mm、开口宽度：10.6mm、操作方式：外持式 |  | 原中选
27 | 动脉瘤夹 | 国械注进20173131856 | 动脉瘤夹Aneurysm Clip | 动脉瘤夹 |  | 彼得拉兹克有限公司 Peter Lazic GmbH | 宁波朗越医疗器械有限公司 | 65.832T | 65.832T | 04250603707578 | C04040111900001109980000049 | 永久型、长度：20.3mm、开口宽度：7.2mm、操作方式：外持式 |  | 原中选
27 | 动脉瘤夹 | 国械注进20173131856 | 动脉瘤夹Aneurysm Clip | 动脉瘤夹 |  | 彼得拉兹克有限公司 Peter Lazic GmbH | 宁波朗越医疗器械有限公司 | 65.720T | 65.720T | 04250603704508 | C04040111900001109980000048 | 永久型、长度：14.8mm、开口宽度：4.6mm、操作方式：外持式 |  | 原中选
27 | 动脉瘤夹 | 国械注进20173131856 | 动脉瘤夹Aneurysm Clip | 动脉瘤夹 |  | 彼得拉兹克有限公司 Peter Lazic GmbH | 宁波朗越医疗器械有限公司 | 65.761T | 65.761T | 04250603707349 | C04040111900001109980000047 | 永久型、长度：19.8mm、开口宽度：8mm、操作方式：外持式 |  | 原中选
27 | 动脉瘤夹 | 国械注进20173131856 | 动脉瘤夹Aneurysm Clip | 动脉瘤夹 |  | 彼得拉兹克有限公司 Peter Lazic GmbH | 宁波朗越医疗器械有限公司 | 65.727T | 65.727T | 04250603704546 | C04040111900001109980000046 | 永久型、长度：16.7mm、开口宽度：7mm、操作方式：外持式 |  | 原中选
27 | 动脉瘤夹 | 国械注进20173131856 | 动脉瘤夹Aneurysm Clip | 动脉瘤夹 |  | 彼得拉兹克有限公司 Peter Lazic GmbH | 宁波朗越医疗器械有限公司 | 65.746T | 65.746T | 04250603704515 | C04040111900001109980000045 | 永久型、长度：19.6mm、开口宽度：5.7mm、操作方式：外持式 |  | 原中选
27 | 动脉瘤夹 | 国械注进20173131856 | 动脉瘤夹Aneurysm Clip | 动脉瘤夹 |  | 彼得拉兹克有限公司 Peter Lazic GmbH | 宁波朗越医疗器械有限公司 | 65.722T | 65.722T | 04250603704515 | C04040111900001109980000044 | 永久型、长度：14.8mm、开口宽度：4.4mm、操作方式：外持式 |  | 原中选
27 | 动脉瘤夹 | 国械注进20173131856 | 动脉瘤夹Aneurysm Clip | 动脉瘤夹 |  | 彼得拉兹克有限公司 Peter Lazic GmbH | 宁波朗越医疗器械有限公司 | 65.780T | 65.780T | 04250603707424 | C04040111900001109980000043 | 永久型、长度：26.3mm、开口宽度：9.2mm、操作方式：外持式 |  | 原中选
27 | 动脉瘤夹 | 国械注进20173131856 | 动脉瘤夹Aneurysm Clip | 动脉瘤夹 |  | 彼得拉兹克有限公司 Peter Lazic GmbH | 宁波朗越医疗器械有限公司 | 65.714T | 65.714T | 04250603704478 | C04040111900001109980000042 | 永久型、长度：11.8mm、开口宽度：3.5mm、操作方式：外持式 |  | 原中选
27 | 动脉瘤夹 | 国械注进20173131856 | 动脉瘤夹Aneurysm Clip | 动脉瘤夹 |  | 彼得拉兹克有限公司 Peter Lazic GmbH | 宁波朗越医疗器械有限公司 | 65.822T | 65.822T | 04250603707523 | C04040111900001109980000041 | 永久型、长度：13.9mm、开口宽度：5.6mm、操作方式：外持式 |  | 原中选
27 | 动脉瘤夹 | 国械注进20173131856 | 动脉瘤夹Aneurysm Clip | 动脉瘤夹 |  | 彼得拉兹克有限公司 Peter Lazic GmbH | 宁波朗越医疗器械有限公司 | 65.692T | 65.692T | 04250603704409 | C04040111900001109980000040 | 永久型、长度：11.8mm、开口宽度：3.8mm、操作方式：外持式 |  | 原中选
27 | 动脉瘤夹 | 国械注进20173131856 | 动脉瘤夹Aneurysm Clip | 动脉瘤夹 |  | 彼得拉兹克有限公司 Peter Lazic GmbH | 宁波朗越医疗器械有限公司 | 65.613T | 65.613T | 04250603707219 | C04040111900001109980000039 | 永久型、长度：19.3mm、开口宽度：6.5mm、操作方式：外持式 |  | 原中选
27 | 动脉瘤夹 | 国械注进20173131856 | 动脉瘤夹Aneurysm Clip | 动脉瘤夹 |  | 彼得拉兹克有限公司 Peter Lazic GmbH | 宁波朗越医疗器械有限公司 | 65.758T | 65.758T | 04250603707318 | C04040111900001109980000038 | 永久型、长度：24mm、开口宽度：8.7mm、操作方式：外持式 |  | 原中选
27 | 动脉瘤夹 | 国械注进20173131856 | 动脉瘤夹Aneurysm Clip | 动脉瘤夹 |  | 彼得拉兹克有限公司 Peter Lazic GmbH | 宁波朗越医疗器械有限公司 | 65.771T | 65.771T | 04250603707394 | C04040111900001109980000037 | 永久型、长度：21mm、开口宽度：8mm、操作方式：外持式 |  | 原中选
27 | 动脉瘤夹 | 国械注进20173131856 | 动脉瘤夹Aneurysm Clip | 动脉瘤夹 |  | 彼得拉兹克有限公司 Peter Lazic GmbH | 宁波朗越医疗器械有限公司 | 65.840T | 65.840T | 04250603707592 | C04040111900001109980000036 | 永久型、长度：35.3mm、开口宽度：12.5mm、操作方式：外持式 |  | 原中选
27 | 动脉瘤夹 | 国械注进20173131856 | 动脉瘤夹Aneurysm Clip | 动脉瘤夹 |  | 彼得拉兹克有限公司 Peter Lazic GmbH | 宁波朗越医疗器械有限公司 | 65.798T | 65.798T | 04250603707493 | C04040111900001109980000035 | 永久型、长度：35mm、开口宽度：13mm、操作方式：外持式 |  | 原中选
27 | 动脉瘤夹 | 国械注进20173131856 | 动脉瘤夹Aneurysm Clip | 动脉瘤夹 |  | 彼得拉兹克有限公司 Peter Lazic GmbH | 宁波朗越医疗器械有限公司 | 65.748T | 65.748T | 04250603707288 | C04040111900001109980000034 | 永久型、长度：22mm、开口宽度：7.9mm、操作方式：外持式 |  | 原中选
27 | 动脉瘤夹 | 国械注进20173131856 | 动脉瘤夹Aneurysm Clip | 动脉瘤夹 |  | 彼得拉兹克有限公司 Peter Lazic GmbH | 宁波朗越医疗器械有限公司 | 65.744T | 65.744T | 04250603707257 | C04040111900001109980000033 | 永久型、长度：18.3mm、开口宽度：5.5mm、操作方式：外持式 |  | 原中选
27 | 动脉瘤夹 | 国械注进20173131856 | 动脉瘤夹Aneurysm Clip | 动脉瘤夹 |  | 彼得拉兹克有限公司 Peter Lazic GmbH | 宁波朗越医疗器械有限公司 | 65.690T | 65.690T | 04250603704393 | C04040111900001109980000032 | 永久型、长度：12.8mm、开口宽度：4mm、操作方式：外持式 |  | 原中选
27 | 动脉瘤夹 | 国械注进20173131856 | 动脉瘤夹Aneurysm Clip | 动脉瘤夹 |  | 彼得拉兹克有限公司 Peter Lazic GmbH | 宁波朗越医疗器械有限公司 | 65.772T | 65.772T | 04250603707400 | C04040111900001109980000031 | 永久型、长度：21mm、开口宽度：8mm、操作方式：外持式 |  | 原中选
27 | 动脉瘤夹 | 国械注进20173131856 | 动脉瘤夹Aneurysm Clip | 动脉瘤夹 |  | 彼得拉兹克有限公司 Peter Lazic GmbH | 宁波朗越医疗器械有限公司 | 65.825T | 65.825T | 04250603707554 | C04040111900001109980000030 | 永久型、长度：23.2mm、开口宽度：6.2mm、操作方式：外持式 |  | 原中选
27 | 动脉瘤夹 | 国械注进20173131856 | 动脉瘤夹Aneurysm Clip | 动脉瘤夹 |  | 彼得拉兹克有限公司 Peter Lazic GmbH | 宁波朗越医疗器械有限公司 | 65.694T | 65.694T | 04250603704416 | C04040111900001109980000029 | 永久型、长度：11.8mm、开口宽度：3.6mm、操作方式：外持式 |  | 原中选
27 | 动脉瘤夹 | 国械注进20173131856 | 动脉瘤夹Aneurysm Clip | 动脉瘤夹 |  | 彼得拉兹克有限公司 Peter Lazic GmbH | 宁波朗越医疗器械有限公司 | 65.724T | 65.724T | 04250603704522 | C04040111900001109980000028 | 永久型、长度：12.8mm、开口宽度：4mm、操作方式：外持式 |  | 原中选
27 | 动脉瘤夹 | 国械注进20173131856 | 动脉瘤夹Aneurysm Clip | 动脉瘤夹 |  | 彼得拉兹克有限公司 Peter Lazic GmbH | 宁波朗越医疗器械有限公司 | 65.897T | 65.897T | 04250603707646 | C04040111900001109980000027 | 永久型、长度：20.7mm、开口宽度：7.5mm、操作方式：外持式 |  | 原中选
27 | 动脉瘤夹 | 国械注进20173131856 | 动脉瘤夹Aneurysm Clip | 动脉瘤夹 |  | 彼得拉兹克有限公司 Peter Lazic GmbH | 宁波朗越医疗器械有限公司 | 65.762T | 65.762T | 04250603707356 | C04040111900001109980000026 | 永久型、长度：22.3mm、开口宽度：7.5mm、操作方式：外持式 |  | 原中选
27 | 动脉瘤夹 | 国械注进20173131856 | 动脉瘤夹Aneurysm Clip | 动脉瘤夹 |  | 彼得拉兹克有限公司 Peter Lazic GmbH | 宁波朗越医疗器械有限公司 | 65.896T | 65.896T | 04250603707639 | C04040111900001109980000025 | 永久型、长度：27.3mm、开口宽度：9.9mm、操作方式：外持式 |  | 原中选
27 | 动脉瘤夹 | 国械注进20173131856 | 动脉瘤夹Aneurysm Clip | 动脉瘤夹 |  | 彼得拉兹克有限公司 Peter Lazic GmbH | 宁波朗越医疗器械有限公司 | 65.713T | 65.713T | 04250603704461 | C04040111900001109980000024 | 永久型、长度：11.8mm、开口宽度：3.6mm、操作方式：外持式 |  | 原中选
27 | 动脉瘤夹 | 国械注进20173131856 | 动脉瘤夹Aneurysm Clip | 动脉瘤夹 |  | 彼得拉兹克有限公司 Peter Lazic GmbH | 宁波朗越医疗器械有限公司 | 65.603T | 65.603T | 04250603707202 | C04040111900001109980000023 | 永久型、长度：17.3mm、开口宽度：6.2mm、操作方式：外持式 |  | 原中选
27 | 动脉瘤夹 | 国械注进20173131856 | 动脉瘤夹Aneurysm Clip | 动脉瘤夹 |  | 彼得拉兹克有限公司 Peter Lazic GmbH | 宁波朗越医疗器械有限公司 | 65.760T | 65.760T | 04250603707332 | C04040111900001109980000022 | 永久型、长度：22.3mm、开口宽度：7.8mm、操作方式：外持式 |  | 原中选
27 | 动脉瘤夹 | 国械注进20173131856 | 动脉瘤夹Aneurysm Clip | 动脉瘤夹 |  | 彼得拉兹克有限公司 Peter Lazic GmbH | 宁波朗越医疗器械有限公司 | 65.680T | 65.680T | 04250603704379 | C04040111900001109980000021 | 永久型、长度：10.8mm、开口宽度：3.3mm、操作方式：外持式 |  | 原中选
27 | 动脉瘤夹 | 国械注进20173131856 | 动脉瘤夹Aneurysm Clip | 动脉瘤夹 |  | 彼得拉兹克有限公司 Peter Lazic GmbH | 宁波朗越医疗器械有限公司 | 65.830T | 65.830T | 04250603707561 | C04040111900001109980000020 | 永久型、长度：21.1mm、开口宽度：7.2mm、操作方式：外持式 |  | 原中选
27 | 动脉瘤夹 | 国械注进20173131856 | 动脉瘤夹Aneurysm Clip | 动脉瘤夹 |  | 彼得拉兹克有限公司 Peter Lazic GmbH | 宁波朗越医疗器械有限公司 | 65.726T | 65.726T | 04250603704539 | C04040111900001109980000019 | 永久型、长度：12.8mm、开口宽度：4mm、操作方式：外持式 |  | 原中选
27 | 动脉瘤夹 | 国械注进20173131856 | 动脉瘤夹Aneurysm Clip | 动脉瘤夹 |  | 彼得拉兹克有限公司 Peter Lazic GmbH | 宁波朗越医疗器械有限公司 | 65.782T | 65.782T | 04250603707431 | C04040111900001109980000018 | 永久型、长度：25.3mm、开口宽度：8.7mm、操作方式：外持式 |  | 原中选
27 | 动脉瘤夹 | 国械注进20173131856 | 动脉瘤夹Aneurysm Clip | 动脉瘤夹 |  | 彼得拉兹克有限公司 Peter Lazic GmbH | 宁波朗越医疗器械有限公司 | 65.770T | 65.770T | 04250603707387 | C04040111900001109980000017 | 永久型、长度：21mm、开口宽度：8mm、操作方式：外持式 |  | 原中选
27 | 动脉瘤夹 | 国械注进20173131856 | 动脉瘤夹Aneurysm Clip | 动脉瘤夹 |  | 彼得拉兹克有限公司 Peter Lazic GmbH | 宁波朗越医疗器械有限公司 | 65.764T | 65.764T | 04250603707370 | C04040111900001109980000016 | 永久型、长度：22.3mm、开口宽度：6.5mm、操作方式：外持式 |  | 原中选
27 | 动脉瘤夹 | 国械注进20173131856 | 动脉瘤夹Aneurysm Clip | 动脉瘤夹 |  | 彼得拉兹克有限公司 Peter Lazic GmbH | 宁波朗越医疗器械有限公司 | 65.711T | 65.711T | 04250603704447 | C04040111900001109980000015 | 永久型、长度：11.8mm、开口宽度：3.6mm、操作方式：外持式 |  | 原中选
27 | 动脉瘤夹 | 国械注进20173131856 | 动脉瘤夹Aneurysm Clip | 动脉瘤夹 |  | 彼得拉兹克有限公司 Peter Lazic GmbH | 宁波朗越医疗器械有限公司 | 65.710T | 65.710T | 04250603704430 | C04040111900001109980000014 | 永久型、长度：12.8mm、开口宽度：4mm、操作方式：外持式 |  | 原中选
27 | 动脉瘤夹 | 国械注进20173131856 | 动脉瘤夹Aneurysm Clip | 动脉瘤夹 |  | 彼得拉兹克有限公司 Peter Lazic GmbH | 宁波朗越医疗器械有限公司 | 65.851T | 65.851T | 04250603707615 | C04040111900001109980000013 | 永久型、长度：14.5mm、开口宽度：5.6mm、操作方式：外持式 |  | 原中选
27 | 动脉瘤夹 | 国械注进20173131856 | 动脉瘤夹Aneurysm Clip | 动脉瘤夹 |  | 彼得拉兹克有限公司 Peter Lazic GmbH | 宁波朗越医疗器械有限公司 | 65.623T | 65.623T | 04250603707226 | C04040111900001109980000012 | 永久型、长度：21.3mm、开口宽度：7.8mm、操作方式：外持式 |  | 原中选
27 | 动脉瘤夹 | 国械注进20173131856 | 动脉瘤夹Aneurysm Clip | 动脉瘤夹 |  | 彼得拉兹克有限公司 Peter Lazic GmbH | 宁波朗越医疗器械有限公司 | 65.716T | 65.716T | 04250603704485 | C04040111900001109980000011 | 永久型、长度：16.4mm、开口宽度：3.5mm、操作方式：外持式 |  | 原中选
27 | 动脉瘤夹 | 国械注进20173131856 | 动脉瘤夹Aneurysm Clip | 动脉瘤夹 |  | 彼得拉兹克有限公司 Peter Lazic GmbH | 宁波朗越医疗器械有限公司 | 65.754T | 65.754T | 04250603707301 | C04040111900001109980000010 | 永久型、长度：20.3mm、开口宽度：6.1mm、操作方式：外持式 |  | 原中选
27 | 动脉瘤夹 | 国械注进20173131856 | 动脉瘤夹Aneurysm Clip | 动脉瘤夹 |  | 彼得拉兹克有限公司 Peter Lazic GmbH | 宁波朗越医疗器械有限公司 | 65.790T | 65.790T | 04250603707462 | C04040111900001109980000009 | 永久型、长度：31.3mm、开口宽度：11.4mm、操作方式：外持式 |  | 原中选
27 | 动脉瘤夹 | 国械注进20173131856 | 动脉瘤夹Aneurysm Clip | 动脉瘤夹 |  | 彼得拉兹克有限公司 Peter Lazic GmbH | 宁波朗越医疗器械有限公司 | 65.850T | 65.850T | 04250603707608 | C04040111900001109980000008 | 永久型、长度：14.5mm、开口宽度：5.4mm、操作方式：外持式 |  | 原中选
27 | 动脉瘤夹 | 国械注进20173131856 | 动脉瘤夹Aneurysm Clip | 动脉瘤夹 |  | 彼得拉兹克有限公司 Peter Lazic GmbH | 宁波朗越医疗器械有限公司 | 65.740T | 65.740T | 04250603707233 | C04040111900001109980000007 | 永久型、长度：18.3mm、开口宽度：6.2mm、操作方式：外持式 |  | 原中选
27 | 动脉瘤夹 | 国械注进20173131856 | 动脉瘤夹Aneurysm Clip | 动脉瘤夹 |  | 彼得拉兹克有限公司 Peter Lazic GmbH | 宁波朗越医疗器械有限公司 | 65.728T | 65.728T | 04250603704553 | C04040111900001109980000006 | 永久型、长度：19.7mm、开口宽度：5.7mm、操作方式：外持式 |  | 原中选
27 | 动脉瘤夹 | 国械注进20173131856 | 动脉瘤夹Aneurysm Clip | 动脉瘤夹 |  | 彼得拉兹克有限公司 Peter Lazic GmbH | 宁波朗越医疗器械有限公司 | 65.750T | 65.750T | 04250603700012 | C04040111900001109980000005 | 永久型、长度：20.3mm、开口宽度：7mm、操作方式：外持式 |  | 原中选
27 | 动脉瘤夹 | 国械注进20173131856 | 动脉瘤夹Aneurysm Clip | 动脉瘤夹 |  | 彼得拉兹克有限公司 Peter Lazic GmbH | 宁波朗越医疗器械有限公司 | 65.742T | 65.742T | 04250603707240 | C04040111900001109980000004 | 永久型、长度：18.3mm、开口宽度：6mm、操作方式：外持式 |  | 原中选
27 | 动脉瘤夹 | 国械注进20173131856 | 动脉瘤夹Aneurysm Clip | 动脉瘤夹 |  | 彼得拉兹克有限公司 Peter Lazic GmbH | 宁波朗越医疗器械有限公司 | 65.773T | 65.773T | 04250603707417 | C04040111900001109980000003 | 永久型、长度：21.9mm、开口宽度：6.5mm、操作方式：外持式 |  | 原中选
27 | 动脉瘤夹 | 国械注进20173131856 | 动脉瘤夹Aneurysm Clip | 动脉瘤夹 |  | 彼得拉兹克有限公司 Peter Lazic GmbH | 宁波朗越医疗器械有限公司 | 65.712T | 65.712T | 04250603704454 | C04040111900001109980000002 | 永久型、长度：12.8mm、开口宽度：3.8mm、操作方式：外持式 |  | 原中选
27 | 动脉瘤夹 | 国械注进20173131856 | 动脉瘤夹Aneurysm Clip | 动脉瘤夹 |  | 彼得拉兹克有限公司 Peter Lazic GmbH | 宁波朗越医疗器械有限公司 | 65.763T | 65.763T | 04250603707363 | C04040111900001109980000001 | 永久型、长度：22.3mm、开口宽度：8.4mm、操作方式：外持式 |  | 原中选
27 | 动脉瘤夹 | 国械注进20173131856 | 动脉瘤夹Aneurysm Clip | 动脉瘤夹 |  | 彼得拉兹克有限公司 Peter Lazic GmbH | 宁波朗越医疗器械有限公司 | 65.325T | 65.325T | 04250603707103 | C04040111900002109980000066 | 临时型、长度：23.2mm、开口宽度：6.2mm、操作方式：外持式 |  | 原中选
27 | 动脉瘤夹 | 国械注进20173131856 | 动脉瘤夹Aneurysm Clip | 动脉瘤夹 |  | 彼得拉兹克有限公司 Peter Lazic GmbH | 宁波朗越医疗器械有限公司 | 65.284T | 65.284T | 04250603706991 | C04040111900002109980000065 | 临时型、长度：25.3mm、开口宽度：7.4mm、操作方式：外持式 |  | 原中选
27 | 动脉瘤夹 | 国械注进20173131856 | 动脉瘤夹Aneurysm Clip | 动脉瘤夹 |  | 彼得拉兹克有限公司 Peter Lazic GmbH | 宁波朗越医疗器械有限公司 | 65.227T | 65.227T | 04250603704331 | C04040111900002109980000064 | 临时型、长度：16.7mm、开口宽度：7mm、操作方式：外持式 |  | 原中选
27 | 动脉瘤夹 | 国械注进20173131856 | 动脉瘤夹Aneurysm Clip | 动脉瘤夹 |  | 彼得拉兹克有限公司 Peter Lazic GmbH | 宁波朗越医疗器械有限公司 | 65.395T | 65.395T | 04250603707172 | C04040111900002109980000063 | 临时型、长度：30.3mm、开口宽度：11mm、操作方式：外持式 |  | 原中选
27 | 动脉瘤夹 | 国械注进20173131856 | 动脉瘤夹Aneurysm Clip | 动脉瘤夹 |  | 彼得拉兹克有限公司 Peter Lazic GmbH | 宁波朗越医疗器械有限公司 | 65.212T | 65.212T | 04250603704249 | C04040111900002109980000062 | 临时型、长度：12.8mm、开口宽度：3.8mm、操作方式：外持式 |  | 原中选
27 | 动脉瘤夹 | 国械注进20173131856 | 动脉瘤夹Aneurysm Clip | 动脉瘤夹 |  | 彼得拉兹克有限公司 Peter Lazic GmbH | 宁波朗越医疗器械有限公司 | 65.324T | 65.324T | 04250603707097 | C04040111900002109980000061 | 临时型、长度：23.2mm、开口宽度：5.8mm、操作方式：外持式 |  | 原中选
27 | 动脉瘤夹 | 国械注进20173131856 | 动脉瘤夹Aneurysm Clip | 动脉瘤夹 |  | 彼得拉兹克有限公司 Peter Lazic GmbH | 宁波朗越医疗器械有限公司 | 65.272T | 65.272T | 04250603706953 | C04040111900002109980000060 | 临时型、长度：21mm、开口宽度：8mm、操作方式：外持式 |  | 原中选
27 | 动脉瘤夹 | 国械注进20173131856 | 动脉瘤夹Aneurysm Clip | 动脉瘤夹 |  | 彼得拉兹克有限公司 Peter Lazic GmbH | 宁波朗越医疗器械有限公司 | 65.113T | 65.113T | 04250603706755 | C04040111900002109980000059 | 临时型、长度：19.3mm、开口宽度：6.5mm、操作方式：外持式 |  | 原中选
27 | 动脉瘤夹 | 国械注进20173131856 | 动脉瘤夹Aneurysm Clip | 动脉瘤夹 |  | 彼得拉兹克有限公司 Peter Lazic GmbH | 宁波朗越医疗器械有限公司 | 65.214T | 65.214T | 04250603704263 | C04040111900002109980000058 | 临时型、长度：11.8mm、开口宽度：3.5mm、操作方式：外持式 |  | 原中选
27 | 动脉瘤夹 | 国械注进20173131856 | 动脉瘤夹Aneurysm Clip | 动脉瘤夹 |  | 彼得拉兹克有限公司 Peter Lazic GmbH | 宁波朗越医疗器械有限公司 | 65.216T | 65.216T | 04250603704270 | C04040111900002109980000057 | 临时型、长度：16.4mm、开口宽度：3.5mm、操作方式：外持式 |  | 原中选
27 | 动脉瘤夹 | 国械注进20173131856 | 动脉瘤夹Aneurysm Clip | 动脉瘤夹 |  | 彼得拉兹克有限公司 Peter Lazic GmbH | 宁波朗越医疗器械有限公司 | 65.397T | 65.397T | 04250603707196 | C04040111900002109980000056 | 临时型、长度：20.7mm、开口宽度：7.5mm、操作方式：外持式 |  | 原中选
27 | 动脉瘤夹 | 国械注进20173131856 | 动脉瘤夹Aneurysm Clip | 动脉瘤夹 |  | 彼得拉兹克有限公司 Peter Lazic GmbH | 宁波朗越医疗器械有限公司 | 65.240T | 65.240T | 04250603706779 | C04040111900002109980000055 | 临时型、长度：18.3mm、开口宽度：6.2mm、操作方式：外持式 |  | 原中选
27 | 动脉瘤夹 | 国械注进20173131856 | 动脉瘤夹Aneurysm Clip | 动脉瘤夹 |  | 彼得拉兹克有限公司 Peter Lazic GmbH | 宁波朗越医疗器械有限公司 | 65.211T | 65.211T | 04250603704232 | C04040111900002109980000054 | 临时型、长度：11.8mm、开口宽度：3.6mm、操作方式：外持式 |  | 原中选
27 | 动脉瘤夹 | 国械注进20173131856 | 动脉瘤夹Aneurysm Clip | 动脉瘤夹 |  | 彼得拉兹克有限公司 Peter Lazic GmbH | 宁波朗越医疗器械有限公司 | 65.210T | 65.210T | 04250603704225 | C04040111900002109980000053 | 临时型、长度：12.8mm、开口宽度：4mm、操作方式：外持式 |  | 原中选
27 | 动脉瘤夹 | 国械注进20173131856 | 动脉瘤夹Aneurysm Clip | 动脉瘤夹 |  | 彼得拉兹克有限公司 Peter Lazic GmbH | 宁波朗越医疗器械有限公司 | 65.258T | 65.258T | 04250603706861 | C04040111900002109980000052 | 临时型、长度：24mm、开口宽度：8.7mm、操作方式：外持式 |  | 原中选
27 | 动脉瘤夹 | 国械注进20173131856 | 动脉瘤夹Aneurysm Clip | 动脉瘤夹 |  | 彼得拉兹克有限公司 Peter Lazic GmbH | 宁波朗越医疗器械有限公司 | 65.323T | 65.323T | 04250603707080 | C04040111900002109980000051 | 临时型、长度：23.2mm、开口宽度：5.4mm、操作方式：外持式 |  | 原中选
27 | 动脉瘤夹 | 国械注进20173131856 | 动脉瘤夹Aneurysm Clip | 动脉瘤夹 |  | 彼得拉兹克有限公司 Peter Lazic GmbH | 宁波朗越医疗器械有限公司 | 65.263T | 65.263T | 04250603706915 | C04040111900002109980000050 | 临时型、长度：22.3mm、开口宽度：8.4mm、操作方式：外持式 |  | 原中选
27 | 动脉瘤夹 | 国械注进20173131856 | 动脉瘤夹Aneurysm Clip | 动脉瘤夹 |  | 彼得拉兹克有限公司 Peter Lazic GmbH | 宁波朗越医疗器械有限公司 | 65.396T | 65.396T | 04250603707189 | C04040111900002109980000049 | 临时型、长度：27.3mm、开口宽度：9.9mm、操作方式：外持式 |  | 原中选
27 | 动脉瘤夹 | 国械注进20173131856 | 动脉瘤夹Aneurysm Clip | 动脉瘤夹 |  | 彼得拉兹克有限公司 Peter Lazic GmbH | 宁波朗越医疗器械有限公司 | 65.194T | 65.194T | 04250603704201 | C04040111900002109980000048 | 临时型、长度：11.8mm、开口宽度：3.6mm、操作方式：外持式 |  | 原中选
27 | 动脉瘤夹 | 国械注进20173131856 | 动脉瘤夹Aneurysm Clip | 动脉瘤夹 |  | 彼得拉兹克有限公司 Peter Lazic GmbH | 宁波朗越医疗器械有限公司 | 65.246T | 65.246T | 04250603706809 | C04040111900002109980000047 | 临时型、长度：19.6mm、开口宽度：5.7mm、操作方式：外持式 |  | 原中选
27 | 动脉瘤夹 | 国械注进20173131856 | 动脉瘤夹Aneurysm Clip | 动脉瘤夹 |  | 彼得拉兹克有限公司 Peter Lazic GmbH | 宁波朗越医疗器械有限公司 | 65.254T | 65.254T | 04250603706854 | C04040111900002109980000046 | 临时型、长度：20.3mm、开口宽度：6.1mm、操作方式：外持式 |  | 原中选
27 | 动脉瘤夹 | 国械注进20173131856 | 动脉瘤夹Aneurysm Clip | 动脉瘤夹 |  | 彼得拉兹克有限公司 Peter Lazic GmbH | 宁波朗越医疗器械有限公司 | 65.259T | 65.259T | 04250603706878 | C04040111900002109980000045 | 临时型、长度：27mm、开口宽度：10.2mm、操作方式：外持式 |  | 原中选
27 | 动脉瘤夹 | 国械注进20173131856 | 动脉瘤夹Aneurysm Clip | 动脉瘤夹 |  | 彼得拉兹克有限公司 Peter Lazic GmbH | 宁波朗越医疗器械有限公司 | 65.280T | 65.280T | 04250603706977 | C04040111900002109980000044 | 临时型、长度：26.3mm、开口宽度：9.2mm、操作方式：外持式 |  | 原中选
27 | 动脉瘤夹 | 国械注进20173131856 | 动脉瘤夹Aneurysm Clip | 动脉瘤夹 |  | 彼得拉兹克有限公司 Peter Lazic GmbH | 宁波朗越医疗器械有限公司 | 65.200T | 65.200T | 04250603704218 | C04040111900002109980000043 | 临时型、长度：10.8mm、开口宽度：3.3mm、操作方式：外持式 |  | 原中选
27 | 动脉瘤夹 | 国械注进20173131856 | 动脉瘤夹Aneurysm Clip | 动脉瘤夹 |  | 彼得拉兹克有限公司 Peter Lazic GmbH | 宁波朗越医疗器械有限公司 | 65.333T | 65.333T | 04250603707134 | C04040111900002109980000042 | 临时型、长度：22.3mm、开口宽度：8.2mm、操作方式：外持式 |  | 原中选
27 | 动脉瘤夹 | 国械注进20173131856 | 动脉瘤夹Aneurysm Clip | 动脉瘤夹 |  | 彼得拉兹克有限公司 Peter Lazic GmbH | 宁波朗越医疗器械有限公司 | 65.220T | 65.220T | 04250603704294 | C04040111900002109980000041 | 临时型、长度：14.8mm、开口宽度：4.6mm、操作方式：外持式 |  | 原中选
27 | 动脉瘤夹 | 国械注进20173131856 | 动脉瘤夹Aneurysm Clip | 动脉瘤夹 |  | 彼得拉兹克有限公司 Peter Lazic GmbH | 宁波朗越医疗器械有限公司 | 65.332T | 65.332T | 04250603707127 | C04040111900002109980000040 | 临时型、长度：20.3mm、开口宽度：7.2mm、操作方式：外持式 |  | 原中选
27 | 动脉瘤夹 | 国械注进20173131856 | 动脉瘤夹Aneurysm Clip | 动脉瘤夹 |  | 彼得拉兹克有限公司 Peter Lazic GmbH | 宁波朗越医疗器械有限公司 | 65.103T | 65.103T | 04250603706748 | C04040111900002109980000039 | 临时型、长度：17.3mm、开口宽度：6.2mm、操作方式：外持式 |  | 原中选
27 | 动脉瘤夹 | 国械注进20173131856 | 动脉瘤夹Aneurysm Clip | 动脉瘤夹 |  | 彼得拉兹克有限公司 Peter Lazic GmbH | 宁波朗越医疗器械有限公司 | 65.260T | 65.260T | 04250603706885 | C04040111900002109980000038 | 临时型、长度：22.3mm、开口宽度：7.8mm、操作方式：外持式 |  | 原中选
27 | 动脉瘤夹 | 国械注进20173131856 | 动脉瘤夹Aneurysm Clip | 动脉瘤夹 |  | 彼得拉兹克有限公司 Peter Lazic GmbH | 宁波朗越医疗器械有限公司 | 65.217T | 65.217T | 04250603704287 | C04040111900002109980000037 | 临时型、长度：14.2mm、开口宽度：6mm、操作方式：外持式 |  | 原中选
27 | 动脉瘤夹 | 国械注进20173131856 | 动脉瘤夹Aneurysm Clip | 动脉瘤夹 |  | 彼得拉兹克有限公司 Peter Lazic GmbH | 宁波朗越医疗器械有限公司 | 65.330T | 65.330T | 04250603707110 | C04040111900002109980000036 | 临时型、长度：21.1mm、开口宽度：7.2mm、操作方式：外持式 |  | 原中选
27 | 动脉瘤夹 | 国械注进20173131856 | 动脉瘤夹Aneurysm Clip | 动脉瘤夹 |  | 彼得拉兹克有限公司 Peter Lazic GmbH | 宁波朗越医疗器械有限公司 | 65.252T | 65.252T | 04250603706847 | C04040111900002109980000035 | 临时型、长度：20.3mm、开口宽度：6.8mm、操作方式：外持式 |  | 原中选
27 | 动脉瘤夹 | 国械注进20173131856 | 动脉瘤夹Aneurysm Clip | 动脉瘤夹 |  | 彼得拉兹克有限公司 Peter Lazic GmbH | 宁波朗越医疗器械有限公司 | 65.190T | 65.190T | 04250603704188 | C04040111900002109980000034 | 临时型、长度：12.8mm、开口宽度：4mm、操作方式：外持式 |  | 原中选
27 | 动脉瘤夹 | 国械注进20173131856 | 动脉瘤夹Aneurysm Clip | 动脉瘤夹 |  | 彼得拉兹克有限公司 Peter Lazic GmbH | 宁波朗越医疗器械有限公司 | 65.262T | 65.262T | 04250603706908 | C04040111900002109980000033 | 临时型、长度：22.3mm、开口宽度：7.5mm、操作方式：外持式 |  | 原中选
27 | 动脉瘤夹 | 国械注进20173131856 | 动脉瘤夹Aneurysm Clip | 动脉瘤夹 |  | 彼得拉兹克有限公司 Peter Lazic GmbH | 宁波朗越医疗器械有限公司 | 65.224T | 65.224T | 04250603704317 | C04040111900002109980000032 | 临时型、长度：12.8mm、开口宽度：4mm、操作方式：外持式 |  | 原中选
27 | 动脉瘤夹 | 国械注进20173131856 | 动脉瘤夹Aneurysm Clip | 动脉瘤夹 |  | 彼得拉兹克有限公司 Peter Lazic GmbH | 宁波朗越医疗器械有限公司 | 65.290T | 65.290T | 04250603707011 | C04040111900002109980000031 | 临时型、长度：31.3mm、开口宽度：11.4mm、操作方式：外持式 |  | 原中选
27 | 动脉瘤夹 | 国械注进20173131856 | 动脉瘤夹Aneurysm Clip | 动脉瘤夹 |  | 彼得拉兹克有限公司 Peter Lazic GmbH | 宁波朗越医疗器械有限公司 | 65.182T | 65.182T | 04250603704171 | C04040111900002109980000030 | 临时型、长度：10.8mm、开口宽度：3.2mm、操作方式：外持式 |  | 原中选
27 | 动脉瘤夹 | 国械注进20173131856 | 动脉瘤夹Aneurysm Clip | 动脉瘤夹 |  | 彼得拉兹克有限公司 Peter Lazic GmbH | 宁波朗越医疗器械有限公司 | 65.228T | 65.228T | 04250603704348 | C04040111900002109980000029 | 临时型、长度：19.7mm、开口宽度：5.7mm、操作方式：外持式 |  | 原中选
27 | 动脉瘤夹 | 国械注进20173131856 | 动脉瘤夹Aneurysm Clip | 动脉瘤夹 |  | 彼得拉兹克有限公司 Peter Lazic GmbH | 宁波朗越医疗器械有限公司 | 65.244T | 65.244T | 04250603706793 | C04040111900002109980000028 | 临时型、长度：18.3mm、开口宽度：5.5mm、操作方式：外持式 |  | 原中选
27 | 动脉瘤夹 | 国械注进20173131856 | 动脉瘤夹Aneurysm Clip | 动脉瘤夹 |  | 彼得拉兹克有限公司 Peter Lazic GmbH | 宁波朗越医疗器械有限公司 | 65.307T | 65.307T | 04250603704362 | C04040111900002109980000027 | 临时型、长度：15.6mm、开口宽度：4mm、操作方式：外持式 |  | 原中选
27 | 动脉瘤夹 | 国械注进20173131856 | 动脉瘤夹Aneurysm Clip | 动脉瘤夹 |  | 彼得拉兹克有限公司 Peter Lazic GmbH | 宁波朗越医疗器械有限公司 | 65.292T | 65.292T | 04250603707028 | C04040111900002109980000026 | 临时型、长度：28.3mm、开口宽度：10.6mm、操作方式：外持式 |  | 原中选
27 | 动脉瘤夹 | 国械注进20173131856 | 动脉瘤夹Aneurysm Clip | 动脉瘤夹 |  | 彼得拉兹克有限公司 Peter Lazic GmbH | 宁波朗越医疗器械有限公司 | 65.322T | 65.322T | 04250603707073 | C04040111900002109980000025 | 临时型、长度：13.9mm、开口宽度：5.6mm、操作方式：外持式 |  | 原中选
27 | 动脉瘤夹 | 国械注进20173131856 | 动脉瘤夹Aneurysm Clip | 动脉瘤夹 |  | 彼得拉兹克有限公司 Peter Lazic GmbH | 宁波朗越医疗器械有限公司 | 65.264T | 65.264T | 04250603706922 | C04040111900002109980000024 | 临时型、长度：22.3mm、开口宽度：6.5mm、操作方式：外持式 |  | 原中选
27 | 动脉瘤夹 | 国械注进20173131856 | 动脉瘤夹Aneurysm Clip | 动脉瘤夹 |  | 彼得拉兹克有限公司 Peter Lazic GmbH | 宁波朗越医疗器械有限公司 | 65.192T | 65.192T | 04250603704195 | C04040111900002109980000023 | 临时型、长度：11.8mm、开口宽度：3.8mm、操作方式：外持式 |  | 原中选
27 | 动脉瘤夹 | 国械注进20173131856 | 动脉瘤夹Aneurysm Clip | 动脉瘤夹 |  | 彼得拉兹克有限公司 Peter Lazic GmbH | 宁波朗越医疗器械有限公司 | 65.273T | 65.273T | 04250603706960 | C04040111900002109980000022 | 临时型、长度：21.9mm、开口宽度：6.5mm、操作方式：外持式 |  | 原中选
27 | 动脉瘤夹 | 国械注进20173131856 | 动脉瘤夹Aneurysm Clip | 动脉瘤夹 |  | 彼得拉兹克有限公司 Peter Lazic GmbH | 宁波朗越医疗器械有限公司 | 65.261T | 65.261T | 04250603706892 | C04040111900002109980000021 | 临时型、长度：19.8mm、开口宽度：8mm、操作方式：外持式 |  | 原中选
27 | 动脉瘤夹 | 国械注进20173131856 | 动脉瘤夹Aneurysm Clip | 动脉瘤夹 |  | 彼得拉兹克有限公司 Peter Lazic GmbH | 宁波朗越医疗器械有限公司 | 65.180T | 65.180T | 04250603704164 | C04040111900002109980000020 | 临时型、长度：10.8mm、开口宽度：3.3mm、操作方式：外持式 |  | 原中选
27 | 动脉瘤夹 | 国械注进20173131856 | 动脉瘤夹Aneurysm Clip | 动脉瘤夹 |  | 彼得拉兹克有限公司 Peter Lazic GmbH | 宁波朗越医疗器械有限公司 | 65.298T | 65.298T | 04250603707042 | C04040111900002109980000019 | 临时型、长度：35mm、开口宽度：13mm、操作方式：外持式 |  | 原中选
27 | 动脉瘤夹 | 国械注进20173131856 | 动脉瘤夹Aneurysm Clip | 动脉瘤夹 |  | 彼得拉兹克有限公司 Peter Lazic GmbH | 宁波朗越医疗器械有限公司 | 65.351T | 65.351T | 04250603707165 | C04040111900002109980000018 | 临时型、长度：14.5mm、开口宽度：5.6mm、操作方式：外持式 |  | 原中选
27 | 动脉瘤夹 | 国械注进20173131856 | 动脉瘤夹Aneurysm Clip | 动脉瘤夹 |  | 彼得拉兹克有限公司 Peter Lazic GmbH | 宁波朗越医疗器械有限公司 | 65.248T | 65.248T | 04250603706823 | C04040111900002109980000017 | 临时型、长度：22mm、开口宽度：7.9mm、操作方式：外持式 |  | 原中选
27 | 动脉瘤夹 | 国械注进20173131856 | 动脉瘤夹Aneurysm Clip | 动脉瘤夹 |  | 彼得拉兹克有限公司 Peter Lazic GmbH | 宁波朗越医疗器械有限公司 | 65.350T | 65.350T | 04250603707158 | C04040111900002109980000016 | 临时型、长度：14.5mm、开口宽度：5.4mm、操作方式：外持式 |  | 原中选
27 | 动脉瘤夹 | 国械注进20173131856 | 动脉瘤夹Aneurysm Clip | 动脉瘤夹 |  | 彼得拉兹克有限公司 Peter Lazic GmbH | 宁波朗越医疗器械有限公司 | 65.271T | 65.271T | 04250603706946 | C04040111900002109980000015 | 临时型、长度：21mm、开口宽度：8mm、操作方式：外持式 |  | 原中选
27 | 动脉瘤夹 | 国械注进20173131856 | 动脉瘤夹Aneurysm Clip | 动脉瘤夹 |  | 彼得拉兹克有限公司 Peter Lazic GmbH | 宁波朗越医疗器械有限公司 | 65.282T | 65.282T | 04250603706984 | C04040111900002109980000014 | 临时型、长度：25.3mm、开口宽度：8.7mm、操作方式：外持式 |  | 原中选
27 | 动脉瘤夹 | 国械注进20173131856 | 动脉瘤夹Aneurysm Clip | 动脉瘤夹 |  | 彼得拉兹克有限公司 Peter Lazic GmbH | 宁波朗越医疗器械有限公司 | 65.270T | 65.270T | 04250603706939 | C04040111900002109980000013 | 临时型、长度：21mm、开口宽度：8mm、操作方式：外持式 |  | 原中选
27 | 动脉瘤夹 | 国械注进20173131856 | 动脉瘤夹Aneurysm Clip | 动脉瘤夹 |  | 彼得拉兹克有限公司 Peter Lazic GmbH | 宁波朗越医疗器械有限公司 | 65.226T | 65.226T | 04250603704324 | C04040111900002109980000012 | 临时型、长度：12.8mm、开口宽度：4mm、操作方式：外持式 |  | 原中选
27 | 动脉瘤夹 | 国械注进20173131856 | 动脉瘤夹Aneurysm Clip | 动脉瘤夹 |  | 彼得拉兹克有限公司 Peter Lazic GmbH | 宁波朗越医疗器械有限公司 | 65.222T | 65.222T | 04250603704300 | C04040111900002109980000011 | 临时型、长度：14.8mm、开口宽度：4.4mm、操作方式：外持式 |  | 原中选
27 | 动脉瘤夹 | 国械注进20173131856 | 动脉瘤夹Aneurysm Clip | 动脉瘤夹 |  | 彼得拉兹克有限公司 Peter Lazic GmbH | 宁波朗越医疗器械有限公司 | 65.306T | 65.306T | 04250603704355 | C04040111900002109980000010 | 临时型、长度：16.4mm、开口宽度：4.5mm、操作方式：外持式 |  | 原中选
27 | 动脉瘤夹 | 国械注进20173131856 | 动脉瘤夹Aneurysm Clip | 动脉瘤夹 |  | 彼得拉兹克有限公司 Peter Lazic GmbH | 宁波朗越医疗器械有限公司 | 65.340T | 65.340T | 04250603707141 | C04040111900002109980000009 | 临时型、长度：36.3mm、开口宽度：13.3mm、操作方式：外持式 |  | 原中选
27 | 动脉瘤夹 | 国械注进20173131856 | 动脉瘤夹Aneurysm Clip | 动脉瘤夹 |  | 彼得拉兹克有限公司 Peter Lazic GmbH | 宁波朗越医疗器械有限公司 | 65.213T | 65.213T | 04250603704256 | C04040111900002109980000008 | 临时型、长度：11.8mm、开口宽度：3.6mm、操作方式：外持式 |  | 原中选
27 | 动脉瘤夹 | 国械注进20173131856 | 动脉瘤夹Aneurysm Clip | 动脉瘤夹 |  | 彼得拉兹克有限公司 Peter Lazic GmbH | 宁波朗越医疗器械有限公司 | 65.319T | 65.319T | 04250603707059 | C04040111900002109980000007 | 临时型、长度：13.9mm、开口宽度：5.6mm、操作方式：外持式 |  | 原中选
27 | 动脉瘤夹 | 国械注进20173131856 | 动脉瘤夹Aneurysm Clip | 动脉瘤夹 |  | 彼得拉兹克有限公司 Peter Lazic GmbH | 宁波朗越医疗器械有限公司 | 65.297T | 65.297T | 04250603707035 | C04040111900002109980000006 | 临时型、长度：32mm、开口宽度：11.9mm、操作方式：外持式 |  | 原中选
27 | 动脉瘤夹 | 国械注进20173131856 | 动脉瘤夹Aneurysm Clip | 动脉瘤夹 |  | 彼得拉兹克有限公司 Peter Lazic GmbH | 宁波朗越医疗器械有限公司 | 65.123T | 65.123T | 04250603706762 | C04040111900002109980000005 | 临时型、长度：21.3mm、开口宽度：7.8mm、操作方式：外持式 |  | 原中选
27 | 动脉瘤夹 | 国械注进20173131856 | 动脉瘤夹Aneurysm Clip | 动脉瘤夹 |  | 彼得拉兹克有限公司 Peter Lazic GmbH | 宁波朗越医疗器械有限公司 | 65.247T | 65.247T | 04250603706816 | C04040111900002109980000004 | 临时型、长度：19.1mm、开口宽度：6.2mm、操作方式：外持式 |  | 原中选
27 | 动脉瘤夹 | 国械注进20173131856 | 动脉瘤夹Aneurysm Clip | 动脉瘤夹 |  | 彼得拉兹克有限公司 Peter Lazic GmbH | 宁波朗越医疗器械有限公司 | 65.250T | 65.250T | 04250603706830 | C04040111900002109980000003 | 临时型、长度：20.3mm、开口宽度：7mm、操作方式：外持式 |  | 原中选
27 | 动脉瘤夹 | 国械注进20173131856 | 动脉瘤夹Aneurysm Clip | 动脉瘤夹 |  | 彼得拉兹克有限公司 Peter Lazic GmbH | 宁波朗越医疗器械有限公司 | 65.242T | 65.242T | 04250603706786 | C04040111900002109980000002 | 临时型、长度：18.3mm、开口宽度：6mm、操作方式：外持式 |  | 原中选
27 | 动脉瘤夹 | 国械注进20173131856 | 动脉瘤夹Aneurysm Clip | 动脉瘤夹 |  | 彼得拉兹克有限公司 Peter Lazic GmbH | 宁波朗越医疗器械有限公司 | 65.320T | 65.320T | 04250603707066 | C04040111900002109980000001 | 临时型、长度：19.1mm、开口宽度：6.2mm、操作方式：外持式 |  | 原中选
27 | 动脉瘤夹 | 国械注进20173131856 | 动脉瘤夹Aneurysm Clip | 动脉瘤夹 |  | 彼得拉兹克有限公司 Peter Lazic GmbH | 宁波朗越医疗器械有限公司 | 45.652 | 45.652 | 04250603701972 | C04040211900001109980000024 | 永久型、长度：19.5mm、开口宽度：8.5mm、操作方式：内撑式 |  | 原中选
27 | 动脉瘤夹 | 国械注进20173131856 | 动脉瘤夹Aneurysm Clip | 动脉瘤夹 |  | 彼得拉兹克有限公司 Peter Lazic GmbH | 宁波朗越医疗器械有限公司 | 45.612 | 45.612 | 04250603701880 | C04040211900001109980000023 | 永久型、长度：16.9mm、开口宽度：7.3mm、操作方式：内撑式 |  | 原中选
27 | 动脉瘤夹 | 国械注进20173131856 | 动脉瘤夹Aneurysm Clip | 动脉瘤夹 |  | 彼得拉兹克有限公司 Peter Lazic GmbH | 宁波朗越医疗器械有限公司 | 45.614 | 45.614 | 04250603701910 | C04040211900001109980000022 | 永久型、长度：13.2mm、开口宽度：4.9mm、操作方式：内撑式 |  | 原中选
27 | 动脉瘤夹 | 国械注进20173131856 | 动脉瘤夹Aneurysm Clip | 动脉瘤夹 |  | 彼得拉兹克有限公司 Peter Lazic GmbH | 宁波朗越医疗器械有限公司 | 45.642 | 45.642 | 04250603701965 | C04040211900001109980000021 | 永久型、长度：17.7mm、开口宽度：8.3mm、操作方式：内撑式 |  | 原中选
27 | 动脉瘤夹 | 国械注进20173131856 | 动脉瘤夹Aneurysm Clip | 动脉瘤夹 |  | 彼得拉兹克有限公司 Peter Lazic GmbH | 宁波朗越医疗器械有限公司 | 45.622 | 45.622 | 04250603701897 | C04040211900001109980000020 | 永久型、长度：19.8mm、开口宽度：8.3mm、操作方式：内撑式 |  | 原中选
27 | 动脉瘤夹 | 国械注进20173131856 | 动脉瘤夹Aneurysm Clip | 动脉瘤夹 |  | 彼得拉兹克有限公司 Peter Lazic GmbH | 宁波朗越医疗器械有限公司 | 45.624 | 45.624 | 04250603701927 | C04040211900001109980000019 | 永久型、长度：13.2mm、开口宽度：4.9mm、操作方式：内撑式 |  | 原中选
27 | 动脉瘤夹 | 国械注进20173131856 | 动脉瘤夹Aneurysm Clip | 动脉瘤夹 |  | 彼得拉兹克有限公司 Peter Lazic GmbH | 宁波朗越医疗器械有限公司 | 45.660 | 45.660 | 04250603701453 | C04040211900001109980000018 | 永久型、长度：25.6mm、开口宽度：12.7mm、操作方式：内撑式 |  | 原中选
27 | 动脉瘤夹 | 国械注进20173131856 | 动脉瘤夹Aneurysm Clip | 动脉瘤夹 |  | 彼得拉兹克有限公司 Peter Lazic GmbH | 宁波朗越医疗器械有限公司 | 45.662 | 45.662 | 04250603701989 | C04040211900001109980000017 | 永久型、长度：21.3mm、开口宽度：9mm、操作方式：内撑式 |  | 原中选
27 | 动脉瘤夹 | 国械注进20173131856 | 动脉瘤夹Aneurysm Clip | 动脉瘤夹 |  | 彼得拉兹克有限公司 Peter Lazic GmbH | 宁波朗越医疗器械有限公司 | 45.654 | 45.654 | 04250603701446 | C04040211900001109980000016 | 永久型、长度：14.9mm、开口宽度：6.1mm、操作方式：内撑式 |  | 原中选
27 | 动脉瘤夹 | 国械注进20173131856 | 动脉瘤夹Aneurysm Clip | 动脉瘤夹 |  | 彼得拉兹克有限公司 Peter Lazic GmbH | 宁波朗越医疗器械有限公司 | 45.644 | 45.644 | 04250603701996 | C04040211900001109980000015 | 永久型、长度：14.9mm、开口宽度：6.1mm、操作方式：内撑式 |  | 原中选
27 | 动脉瘤夹 | 国械注进20173131856 | 动脉瘤夹Aneurysm Clip | 动脉瘤夹 |  | 彼得拉兹克有限公司 Peter Lazic GmbH | 宁波朗越医疗器械有限公司 | 45.664 | 45.664 | 04250603702009 | C04040211900001109980000014 | 永久型、长度：14.9mm、开口宽度：6.1mm、操作方式：内撑式 |  | 原中选
27 | 动脉瘤夹 | 国械注进20173131856 | 动脉瘤夹Aneurysm Clip | 动脉瘤夹 |  | 彼得拉兹克有限公司 Peter Lazic GmbH | 宁波朗越医疗器械有限公司 | 45.610 | 45.610 | 04250603701859 | C04040211900001109980000013 | 永久型、长度：20.9mm、开口宽度：10.7mm、操作方式：内撑式 |  | 原中选
27 | 动脉瘤夹 | 国械注进20173131856 | 动脉瘤夹Aneurysm Clip | 动脉瘤夹 |  | 彼得拉兹克有限公司 Peter Lazic GmbH | 宁波朗越医疗器械有限公司 | 45.650 | 45.650 | 04250603701958 | C04040211900001109980000012 | 永久型、长度：22.6mm、开口宽度：11.6mm、操作方式：内撑式 |  | 原中选
27 | 动脉瘤夹 | 国械注进20173131856 | 动脉瘤夹Aneurysm Clip | 动脉瘤夹 |  | 彼得拉兹克有限公司 Peter Lazic GmbH | 宁波朗越医疗器械有限公司 | 45.640 | 45.640 | 04250603701941 | C04040211900001109980000011 | 永久型、长度：19.6mm、开口宽度：10.2mm、操作方式：内撑式 |  | 原中选
27 | 动脉瘤夹 | 国械注进20173131856 | 动脉瘤夹Aneurysm Clip | 动脉瘤夹 |  | 彼得拉兹克有限公司 Peter Lazic GmbH | 宁波朗越医疗器械有限公司 | 45.597 | 45.597 | 04250603702047 | C04040211900001109980000010 | 永久型、长度：14.9mm、开口宽度：7.7mm、操作方式：内撑式 |  | 原中选
27 | 动脉瘤夹 | 国械注进20173131856 | 动脉瘤夹Aneurysm Clip | 动脉瘤夹 |  | 彼得拉兹克有限公司 Peter Lazic GmbH | 宁波朗越医疗器械有限公司 | 45.620 | 45.620 | 04250603701866 | C04040211900001109980000009 | 永久型、长度：22.9mm、开口宽度：12mm、操作方式：内撑式 |  | 原中选
27 | 动脉瘤夹 | 国械注进20173131856 | 动脉瘤夹Aneurysm Clip | 动脉瘤夹 |  | 彼得拉兹克有限公司 Peter Lazic GmbH | 宁波朗越医疗器械有限公司 | 45.602 | 45.602 | 04250603701873 | C04040211900001109980000008 | 永久型、长度：16.3mm、开口宽度：6.3mm、操作方式：内撑式 |  | 原中选
27 | 动脉瘤夹 | 国械注进20173131856 | 动脉瘤夹Aneurysm Clip | 动脉瘤夹 |  | 彼得拉兹克有限公司 Peter Lazic GmbH | 宁波朗越医疗器械有限公司 | 45.638 | 45.638 | 04250603701934 | C04040211900001109980000007 | 永久型、长度：17.6mm、开口宽度：9.5mm、操作方式：内撑式 |  | 原中选
27 | 动脉瘤夹 | 国械注进20173131856 | 动脉瘤夹Aneurysm Clip | 动脉瘤夹 |  | 彼得拉兹克有限公司 Peter Lazic GmbH | 宁波朗越医疗器械有限公司 | 45.160 | 45.160 | 04250603702023 | C04040211900001109980000006 | 临时型、长度：25.6mm、开口宽度：13.6mm、操作方式：内撑式 |  | 原中选
27 | 动脉瘤夹 | 国械注进20173131856 | 动脉瘤夹Aneurysm Clip | 动脉瘤夹 |  | 彼得拉兹克有限公司 Peter Lazic GmbH | 宁波朗越医疗器械有限公司 | 45.598 | 45.598 | 04250603701842 | C04040211900001109980000005 | 永久型、长度：15.9mm、开口宽度：8.4mm、操作方式：内撑式 |  | 原中选
27 | 动脉瘤夹 | 国械注进20173131856 | 动脉瘤夹Aneurysm Clip | 动脉瘤夹 |  | 彼得拉兹克有限公司 Peter Lazic GmbH | 宁波朗越医疗器械有限公司 | 45.604 | 45.604 | 04250603701903 | C04040211900001109980000004 | 永久型、长度：13.2mm、开口宽度：4.9mm、操作方式：内撑式 |  | 原中选
27 | 动脉瘤夹 | 国械注进20173131856 | 动脉瘤夹Aneurysm Clip | 动脉瘤夹 |  | 彼得拉兹克有限公司 Peter Lazic GmbH | 宁波朗越医疗器械有限公司 | 45.144 | 45.144 | 04250603702030 | C04040211900001109980000003 | 临时型、长度：14.9mm、开口宽度：6.1mm、操作方式：内撑式 |  | 原中选
27 | 动脉瘤夹 | 国械注进20173131856 | 动脉瘤夹Aneurysm Clip | 动脉瘤夹 |  | 彼得拉兹克有限公司 Peter Lazic GmbH | 宁波朗越医疗器械有限公司 | 45.600 | 45.600 | 04250603701439 | C04040211900001109980000002 | 永久型、长度：17.9mm、开口宽度：9.4mm、操作方式：内撑式 |  | 原中选
27 | 动脉瘤夹 | 国械注进20173131856 | 动脉瘤夹Aneurysm Clip | 动脉瘤夹 |  | 彼得拉兹克有限公司 Peter Lazic GmbH | 宁波朗越医疗器械有限公司 | 45.112 | 45.112 | 04250603702016 | C04040211900001109980000001 | 临时型、长度：16.9mm、开口宽度：8.7mm、操作方式：内撑式 |  | 原中选
27 | 动脉瘤夹 | 国械注进20173131856 | 动脉瘤夹Aneurysm Clip | 动脉瘤夹 |  | 彼得拉兹克有限公司 Peter Lazic GmbH | 宁波朗越医疗器械有限公司 | 45.613 | 45.613 | 04250603701668 | C04040211900002109980000075 | 永久型、长度：16.9mm、开口宽度：9.1mm、操作方式：内撑式 |  | 原中选
27 | 动脉瘤夹 | 国械注进20173131856 | 动脉瘤夹Aneurysm Clip | 动脉瘤夹 |  | 彼得拉兹克有限公司 Peter Lazic GmbH | 宁波朗越医疗器械有限公司 | 45.210 | 45.210 | 04250603702283 | C04040211900002109980000074 | 临时型、长度：12.3mm、开口宽度：5mm、操作方式：内撑式 |  | 原中选
27 | 动脉瘤夹 | 国械注进20173131856 | 动脉瘤夹Aneurysm Clip | 动脉瘤夹 |  | 彼得拉兹克有限公司 Peter Lazic GmbH | 宁波朗越医疗器械有限公司 | 45.759 | 45.759 | 04250603701613 | C04040211900002109980000073 | 永久型、长度：24.6mm、开口宽度：13.6mm、操作方式：内撑式 |  | 原中选
27 | 动脉瘤夹 | 国械注进20173131856 | 动脉瘤夹Aneurysm Clip | 动脉瘤夹 |  | 彼得拉兹克有限公司 Peter Lazic GmbH | 宁波朗越医疗器械有限公司 | 45.623 | 45.623 | 04250603701675 | C04040211900002109980000072 | 永久型、长度：18.7mm、开口宽度：9.8mm、操作方式：内撑式 |  | 原中选
27 | 动脉瘤夹 | 国械注进20173131856 | 动脉瘤夹Aneurysm Clip | 动脉瘤夹 |  | 彼得拉兹克有限公司 Peter Lazic GmbH | 宁波朗越医疗器械有限公司 | 45.784 | 45.784 | 04250603701569 | C04040211900002109980000071 | 永久型、长度：22mm、开口宽度：11.4mm、操作方式：内撑式 |  | 原中选
27 | 动脉瘤夹 | 国械注进20173131856 | 动脉瘤夹Aneurysm Clip | 动脉瘤夹 |  | 彼得拉兹克有限公司 Peter Lazic GmbH | 宁波朗越医疗器械有限公司 | 45.782 | 45.782 | 04250603701521 | C04040211900002109980000070 | 永久型、长度：22mm、开口宽度：12.2mm、操作方式：内撑式 |  | 原中选
27 | 动脉瘤夹 | 国械注进20173131856 | 动脉瘤夹Aneurysm Clip | 动脉瘤夹 |  | 彼得拉兹克有限公司 Peter Lazic GmbH | 宁波朗越医疗器械有限公司 | 45.819 | 45.819 | 04250603701682 | C04040211900002109980000069 | 永久型、长度：11.8mm、开口宽度：6.1mm、操作方式：内撑式 |  | 原中选
27 | 动脉瘤夹 | 国械注进20173131856 | 动脉瘤夹Aneurysm Clip | 动脉瘤夹 |  | 彼得拉兹克有限公司 Peter Lazic GmbH | 宁波朗越医疗器械有限公司 | 45.180 | 45.180 | 04250603702320 | C04040211900002109980000068 | 临时型、长度：10.3mm、开口宽度：3.8mm、操作方式：内撑式 |  | 原中选
27 | 动脉瘤夹 | 国械注进20173131856 | 动脉瘤夹Aneurysm Clip | 动脉瘤夹 |  | 彼得拉兹克有限公司 Peter Lazic GmbH | 宁波朗越医疗器械有限公司 | 45.280 | 45.280 | 04250603701750 | C04040211900002109980000067 | 临时型、长度：22mm、开口宽度：12.2mm、操作方式：内撑式 |  | 原中选
27 | 动脉瘤夹 | 国械注进20173131856 | 动脉瘤夹Aneurysm Clip | 动脉瘤夹 |  | 彼得拉兹克有限公司 Peter Lazic GmbH | 宁波朗越医疗器械有限公司 | 45.790 | 45.790 | 04250603701507 | C04040211900002109980000066 | 永久型、长度：25mm、开口宽度：13.3mm、操作方式：内撑式 |  | 原中选
27 | 动脉瘤夹 | 国械注进20173131856 | 动脉瘤夹Aneurysm Clip | 动脉瘤夹 |  | 彼得拉兹克有限公司 Peter Lazic GmbH | 宁波朗越医疗器械有限公司 | 45.825 | 45.825 | 04250603701590 | C04040211900002109980000065 | 永久型、长度：19.4mm、开口宽度：8.5mm、操作方式：内撑式 |  | 原中选
27 | 动脉瘤夹 | 国械注进20173131856 | 动脉瘤夹Aneurysm Clip | 动脉瘤夹 |  | 彼得拉兹克有限公司 Peter Lazic GmbH | 宁波朗越医疗器械有限公司 | 45.760 | 45.760 | 04250603701484 | C04040211900002109980000064 | 永久型、长度：19mm、开口宽度：10.2mm、操作方式：内撑式 |  | 原中选
27 | 动脉瘤夹 | 国械注进20173131856 | 动脉瘤夹Aneurysm Clip | 动脉瘤夹 |  | 彼得拉兹克有限公司 Peter Lazic GmbH | 宁波朗越医疗器械有限公司 | 45.725 | 45.725 | 04250603702146 | C04040211900002109980000063 | 永久型、长度：10.5mm、开口宽度：4.9mm、操作方式：内撑式 |  | 原中选
27 | 动脉瘤夹 | 国械注进20173131856 | 动脉瘤夹Aneurysm Clip | 动脉瘤夹 |  | 彼得拉兹克有限公司 Peter Lazic GmbH | 宁波朗越医疗器械有限公司 | 45.713 | 45.713 | 04250603701637 | C04040211900002109980000062 | 永久型、长度：18.4mm、开口宽度：9.5mm、操作方式：内撑式 |  | 原中选
27 | 动脉瘤夹 | 国械注进20173131856 | 动脉瘤夹Aneurysm Clip | 动脉瘤夹 |  | 彼得拉兹克有限公司 Peter Lazic GmbH | 宁波朗越医疗器械有限公司 | 45.224 | 45.224 | 04250603702290 | C04040211900002109980000061 | 临时型、长度：11.5mm、开口宽度：4.7mm、操作方式：内撑式 |  | 原中选
27 | 动脉瘤夹 | 国械注进20173131856 | 动脉瘤夹Aneurysm Clip | 动脉瘤夹 |  | 彼得拉兹克有限公司 Peter Lazic GmbH | 宁波朗越医疗器械有限公司 | 45.710 | 45.710 | 04250603702092 | C04040211900002109980000060 | 永久型、长度：12.3mm、开口宽度：5mm、操作方式：内撑式 |  | 原中选
27 | 动脉瘤夹 | 国械注进20173131856 | 动脉瘤夹Aneurysm Clip | 动脉瘤夹 |  | 彼得拉兹克有限公司 Peter Lazic GmbH | 宁波朗越医疗器械有限公司 | 45.720 | 45.720 | 04250603702108 | C04040211900002109980000059 | 永久型、长度：14.3mm、开口宽度：6.1mm、操作方式：内撑式 |  | 原中选
27 | 动脉瘤夹 | 国械注进20173131856 | 动脉瘤夹Aneurysm Clip | 动脉瘤夹 |  | 彼得拉兹克有限公司 Peter Lazic GmbH | 宁波朗越医疗器械有限公司 | 45.752 | 45.752 | 04250603701378 | C04040211900002109980000058 | 永久型、长度：16mm、开口宽度：8.9mm、操作方式：内撑式 |  | 原中选
27 | 动脉瘤夹 | 国械注进20173131856 | 动脉瘤夹Aneurysm Clip | 动脉瘤夹 |  | 彼得拉兹克有限公司 Peter Lazic GmbH | 宁波朗越医疗器械有限公司 | 45.682 | 45.682 | 04250603702115 | C04040211900002109980000057 | 永久型、长度：9.5mm、开口宽度：3.9mm、操作方式：内撑式 |  | 原中选
27 | 动脉瘤夹 | 国械注进20173131856 | 动脉瘤夹Aneurysm Clip | 动脉瘤夹 |  | 彼得拉兹克有限公司 Peter Lazic GmbH | 宁波朗越医疗器械有限公司 | 45.716 | 45.716 | 04250603702207 | C04040211900002109980000056 | 永久型、长度：11.9mm、开口宽度：6.5mm、操作方式：内撑式 |  | 原中选
27 | 动脉瘤夹 | 国械注进20173131856 | 动脉瘤夹Aneurysm Clip | 动脉瘤夹 |  | 彼得拉兹克有限公司 Peter Lazic GmbH | 宁波朗越医疗器械有限公司 | 45.758 | 45.758 | 04250603701422 | C04040211900002109980000055 | 永久型、长度：22.6mm、开口宽度：11.9mm、操作方式：内撑式 |  | 原中选
27 | 动脉瘤夹 | 国械注进20173131856 | 动脉瘤夹Aneurysm Clip | 动脉瘤夹 |  | 彼得拉兹克有限公司 Peter Lazic GmbH | 宁波朗越医疗器械有限公司 | 45.823 | 45.823 | 04250603701576 | C04040211900002109980000054 | 永久型、长度：17.4mm、开口宽度：8.3mm、操作方式：内撑式 |  | 原中选
27 | 动脉瘤夹 | 国械注进20173131856 | 动脉瘤夹Aneurysm Clip | 动脉瘤夹 |  | 彼得拉兹克有限公司 Peter Lazic GmbH | 宁波朗越医疗器械有限公司 | 45.192 | 45.192 | 04250603702337 | C04040211900002109980000053 | 临时型、长度：10.5mm、开口宽度：4.9mm、操作方式：内撑式 |  | 原中选
27 | 动脉瘤夹 | 国械注进20173131856 | 动脉瘤夹Aneurysm Clip | 动脉瘤夹 |  | 彼得拉兹克有限公司 Peter Lazic GmbH | 宁波朗越医疗器械有限公司 | 45.762 | 45.762 | 04250603701385 | C04040211900002109980000052 | 永久型、长度：19mm、开口宽度：10.2mm、操作方式：内撑式 |  | 原中选
27 | 动脉瘤夹 | 国械注进20173131856 | 动脉瘤夹Aneurysm Clip | 动脉瘤夹 |  | 彼得拉兹克有限公司 Peter Lazic GmbH | 宁波朗越医疗器械有限公司 | 45.692 | 45.692 | 04250603702078 | C04040211900002109980000051 | 永久型、长度：10.5mm、开口宽度：4.9mm、操作方式：内撑式 |  | 原中选
27 | 动脉瘤夹 | 国械注进20173131856 | 动脉瘤夹Aneurysm Clip | 动脉瘤夹 |  | 彼得拉兹克有限公司 Peter Lazic GmbH | 宁波朗越医疗器械有限公司 | 45.724 | 45.724 | 04250603702191 | C04040211900002109980000050 | 永久型、长度：11.5mm、开口宽度：4.7mm、操作方式：内撑式 |  | 原中选
27 | 动脉瘤夹 | 国械注进20173131856 | 动脉瘤夹Aneurysm Clip | 动脉瘤夹 |  | 彼得拉兹克有限公司 Peter Lazic GmbH | 宁波朗越医疗器械有限公司 | 45.250 | 45.250 | 04250603701460 | C04040211900002109980000049 | 临时型、长度：14mm、开口宽度：8.9mm、操作方式：内撑式 |  | 原中选
27 | 动脉瘤夹 | 国械注进20173131856 | 动脉瘤夹Aneurysm Clip | 动脉瘤夹 |  | 彼得拉兹克有限公司 Peter Lazic GmbH | 宁波朗越医疗器械有限公司 | 45.728 | 45.728 | 04250603702238 | C04040211900002109980000048 | 永久型、长度：13.7mm、开口宽度：8.8mm、操作方式：内撑式 |  | 原中选
27 | 动脉瘤夹 | 国械注进20173131856 | 动脉瘤夹Aneurysm Clip | 动脉瘤夹 |  | 彼得拉兹克有限公司 Peter Lazic GmbH | 宁波朗越医疗器械有限公司 | 45.750 | 45.750 | 04250603701408 | C04040211900002109980000047 | 永久型、长度：16mm、开口宽度：8.9mm、操作方式：内撑式 |  | 原中选
27 | 动脉瘤夹 | 国械注进20173131856 | 动脉瘤夹Aneurysm Clip | 动脉瘤夹 |  | 彼得拉兹克有限公司 Peter Lazic GmbH | 宁波朗越医疗器械有限公司 | 45.248 | 45.248 | 04250603701835 | C04040211900002109980000046 | 临时型、长度：19.6mm、开口宽度：10.9mm、操作方式：内撑式 |  | 原中选
27 | 动脉瘤夹 | 国械注进20173131856 | 动脉瘤夹Aneurysm Clip | 动脉瘤夹 |  | 彼得拉兹克有限公司 Peter Lazic GmbH | 宁波朗越医疗器械有限公司 | 45.820 | 45.820 | 04250603701699 | C04040211900002109980000045 | 永久型、长度：11.8mm、开口宽度：6.1mm、操作方式：内撑式 |  | 原中选
27 | 动脉瘤夹 | 国械注进20173131856 | 动脉瘤夹Aneurysm Clip | 动脉瘤夹 |  | 彼得拉兹克有限公司 Peter Lazic GmbH | 宁波朗越医疗器械有限公司 | 45.726 | 45.726 | 04250603702153 | C04040211900002109980000044 | 永久型、长度：11.5mm、开口宽度：5.2mm、操作方式：内撑式 |  | 原中选
27 | 动脉瘤夹 | 国械注进20173131856 | 动脉瘤夹Aneurysm Clip | 动脉瘤夹 |  | 彼得拉兹克有限公司 Peter Lazic GmbH | 宁波朗越医疗器械有限公司 | 45.740 | 45.740 | 04250603701477 | C04040211900002109980000043 | 永久型、长度：14mm、开口宽度：8mm、操作方式：内撑式 |  | 原中选
27 | 动脉瘤夹 | 国械注进20173131856 | 动脉瘤夹Aneurysm Clip | 动脉瘤夹 |  | 彼得拉兹克有限公司 Peter Lazic GmbH | 宁波朗越医疗器械有限公司 | 45.748 | 45.748 | 04250603701606 | C04040211900002109980000042 | 永久型、长度：19.6mm、开口宽度：9.5mm、操作方式：内撑式 |  | 原中选
27 | 动脉瘤夹 | 国械注进20173131856 | 动脉瘤夹Aneurysm Clip | 动脉瘤夹 |  | 彼得拉兹克有限公司 Peter Lazic GmbH | 宁波朗越医疗器械有限公司 | 45.284 | 45.284 | 04250603701798 | C04040211900002109980000041 | 临时型、长度：22mm、开口宽度：11.4mm、操作方式：内撑式 |  | 原中选
27 | 动脉瘤夹 | 国械注进20173131856 | 动脉瘤夹Aneurysm Clip | 动脉瘤夹 |  | 彼得拉兹克有限公司 Peter Lazic GmbH | 宁波朗越医疗器械有限公司 | 45.807 | 45.807 | 04250603702252 | C04040211900002109980000040 | 临时型、长度：11.8mm、开口宽度：6.1mm、操作方式：内撑式 |  | 原中选
27 | 动脉瘤夹 | 国械注进20173131856 | 动脉瘤夹Aneurysm Clip | 动脉瘤夹 |  | 彼得拉兹克有限公司 Peter Lazic GmbH | 宁波朗越医疗器械有限公司 | 45.320 | 45.320 | 04250603701828 | C04040211900002109980000039 | 临时型、长度：11.8mm、开口宽度：6.1mm、操作方式：内撑式 |  | 原中选
27 | 动脉瘤夹 | 国械注进20173131856 | 动脉瘤夹Aneurysm Clip | 动脉瘤夹 |  | 彼得拉兹克有限公司 Peter Lazic GmbH | 宁波朗越医疗器械有限公司 | 45.746 | 45.746 | 04250603701736 | C04040211900002109980000038 | 永久型、长度：17.4mm、开口宽度：8.5mm、操作方式：内撑式 |  | 原中选
27 | 动脉瘤夹 | 国械注进20173131856 | 动脉瘤夹Aneurysm Clip | 动脉瘤夹 |  | 彼得拉兹克有限公司 Peter Lazic GmbH | 宁波朗越医疗器械有限公司 | 45.252 | 45.252 | 04250603701767 | C04040211900002109980000037 | 临时型、长度：16mm、开口宽度：8.9mm、操作方式：内撑式 |  | 原中选
27 | 动脉瘤夹 | 国械注进20173131856 | 动脉瘤夹Aneurysm Clip | 动脉瘤夹 |  | 彼得拉兹克有限公司 Peter Lazic GmbH | 宁波朗越医疗器械有限公司 | 45.714 | 45.714 | 04250603702184 | C04040211900002109980000036 | 永久型、长度：10.5mm、开口宽度：4.5mm、操作方式：内撑式 |  | 原中选
27 | 动脉瘤夹 | 国械注进20173131856 | 动脉瘤夹Aneurysm Clip | 动脉瘤夹 |  | 彼得拉兹克有限公司 Peter Lazic GmbH | 宁波朗越医疗器械有限公司 | 45.792 | 45.792 | 04250603701538 | C04040211900002109980000035 | 永久型、长度：25mm、开口宽度：13.3mm、操作方式：内撑式 |  | 原中选
27 | 动脉瘤夹 | 国械注进20173131856 | 动脉瘤夹Aneurysm Clip | 动脉瘤夹 |  | 彼得拉兹克有限公司 Peter Lazic GmbH | 宁波朗越医疗器械有限公司 | 45.222 | 45.222 | 04250603702276 | C04040211900002109980000034 | 临时型、长度：13.5mm、开口宽度：6.3mm、操作方式：内撑式 |  | 原中选
27 | 动脉瘤夹 | 国械注进20173131856 | 动脉瘤夹Aneurysm Clip | 动脉瘤夹 |  | 彼得拉兹克有限公司 Peter Lazic GmbH | 宁波朗越医疗器械有限公司 | 45.727 | 45.727 | 04250603702221 | C04040211900002109980000033 | 永久型、长度：13.7mm、开口宽度：7.1mm、操作方式：内撑式 |  | 原中选
27 | 动脉瘤夹 | 国械注进20173131856 | 动脉瘤夹Aneurysm Clip | 动脉瘤夹 |  | 彼得拉兹克有限公司 Peter Lazic GmbH | 宁波朗越医疗器械有限公司 | 45.764 | 45.764 | 04250603701552 | C04040211900002109980000032 | 永久型、长度：19mm、开口宽度：10.5mm、操作方式：内撑式 |  | 原中选
27 | 动脉瘤夹 | 国械注进20173131856 | 动脉瘤夹Aneurysm Clip | 动脉瘤夹 |  | 彼得拉兹克有限公司 Peter Lazic GmbH | 宁波朗越医疗器械有限公司 | 45.247 | 45.247 | 04250603701804 | C04040211900002109980000031 | 临时型、长度：16mm、开口宽度：8.4mm、操作方式：内撑式 |  | 原中选
27 | 动脉瘤夹 | 国械注进20173131856 | 动脉瘤夹Aneurysm Clip | 动脉瘤夹 |  | 彼得拉兹克有限公司 Peter Lazic GmbH | 宁波朗越医疗器械有限公司 | 45.761 | 45.761 | 04250603701743 | C04040211900002109980000030 | 永久型、长度：20.5mm、开口宽度：10.5mm、操作方式：内撑式 |  | 原中选
27 | 动脉瘤夹 | 国械注进20173131856 | 动脉瘤夹Aneurysm Clip | 动脉瘤夹 |  | 彼得拉兹克有限公司 Peter Lazic GmbH | 宁波朗越医疗器械有限公司 | 45.694 | 45.694 | 04250603702177 | C04040211900002109980000029 | 永久型、长度：10.5mm、开口宽度：4.5mm、操作方式：内撑式 |  | 原中选
27 | 动脉瘤夹 | 国械注进20173131856 | 动脉瘤夹Aneurysm Clip | 动脉瘤夹 |  | 彼得拉兹克有限公司 Peter Lazic GmbH | 宁波朗越医疗器械有限公司 | 45.899 | 45.899 | 04250603702375 | C04040211900002109980000028 | 永久型、长度：11.3mm、开口宽度：3.8mm、操作方式：内撑式 |  | 原中选
27 | 动脉瘤夹 | 国械注进20173131856 | 动脉瘤夹Aneurysm Clip | 动脉瘤夹 |  | 彼得拉兹克有限公司 Peter Lazic GmbH | 宁波朗越医疗器械有限公司 | 45.780 | 45.780 | 04250603701491 | C04040211900002109980000027 | 永久型、长度：22mm、开口宽度：12.2mm、操作方式：内撑式 |  | 原中选
27 | 动脉瘤夹 | 国械注进20173131856 | 动脉瘤夹Aneurysm Clip | 动脉瘤夹 |  | 彼得拉兹克有限公司 Peter Lazic GmbH | 宁波朗越医疗器械有限公司 | 45.703 | 45.703 | 04250603701620 | C04040211900002109980000026 | 永久型、长度：16mm、开口宽度：8.4mm、操作方式：内撑式 |  | 原中选
27 | 动脉瘤夹 | 国械注进20173131856 | 动脉瘤夹Aneurysm Clip | 动脉瘤夹 |  | 彼得拉兹克有限公司 Peter Lazic GmbH | 宁波朗越医疗器械有限公司 | 45.742 | 45.742 | 04250603701514 | C04040211900002109980000025 | 永久型、长度：14mm、开口宽度：8mm、操作方式：内撑式 |  | 原中选
27 | 动脉瘤夹 | 国械注进20173131856 | 动脉瘤夹Aneurysm Clip | 动脉瘤夹 |  | 彼得拉兹克有限公司 Peter Lazic GmbH | 宁波朗越医疗器械有限公司 | 45.806 | 45.806 | 04250603702245 | C04040211900002109980000024 | 永久型、长度：12.9mm、开口宽度：7.2mm、操作方式：内撑式 |  | 原中选
27 | 动脉瘤夹 | 国械注进20173131856 | 动脉瘤夹Aneurysm Clip | 动脉瘤夹 |  | 彼得拉兹克有限公司 Peter Lazic GmbH | 宁波朗越医疗器械有限公司 | 45.744 | 45.744 | 04250603701545 | C04040211900002109980000023 | 永久型、长度：14mm、开口宽度：7.6mm、操作方式：内撑式 |  | 原中选
27 | 动脉瘤夹 | 国械注进20173131856 | 动脉瘤夹Aneurysm Clip | 动脉瘤夹 |  | 彼得拉兹克有限公司 Peter Lazic GmbH | 宁波朗越医疗器械有限公司 | 45.680 | 45.680 | 04250603702054 | C04040211900002109980000022 | 永久型、长度：10.3mm、开口宽度：3.8mm、操作方式：内撑式 |  | 原中选
27 | 动脉瘤夹 | 国械注进20173131856 | 动脉瘤夹Aneurysm Clip | 动脉瘤夹 |  | 彼得拉兹克有限公司 Peter Lazic GmbH | 宁波朗越医疗器械有限公司 | 45.754 | 45.754 | 04250603701392 | C04040211900002109980000021 | 永久型、长度：16mm、开口宽度：8.4mm、操作方式：内撑式 |  | 原中选
27 | 动脉瘤夹 | 国械注进20173131856 | 动脉瘤夹Aneurysm Clip | 动脉瘤夹 |  | 彼得拉兹克有限公司 Peter Lazic GmbH | 宁波朗越医疗器械有限公司 | 45.690 | 45.690 | 04250603702061 | C04040211900002109980000020 | 永久型、长度：12.3mm、开口宽度：5mm、操作方式：内撑式 |  | 原中选
27 | 动脉瘤夹 | 国械注进20173131856 | 动脉瘤夹Aneurysm Clip | 动脉瘤夹 |  | 彼得拉兹克有限公司 Peter Lazic GmbH | 宁波朗越医疗器械有限公司 | 45.722 | 45.722 | 04250603702160 | C04040211900002109980000019 | 永久型、长度：13.5mm、开口宽度：6.3mm、操作方式：内撑式 |  | 原中选
27 | 动脉瘤夹 | 国械注进20173131856 | 动脉瘤夹Aneurysm Clip | 动脉瘤夹 |  | 彼得拉兹克有限公司 Peter Lazic GmbH | 宁波朗越医疗器械有限公司 | 45.822 | 45.822 | 04250603701705 | C04040211900002109980000018 | 永久型、长度：11.8mm、开口宽度：6.1mm、操作方式：内撑式 |  | 原中选
27 | 动脉瘤夹 | 国械注进20173131856 | 动脉瘤夹Aneurysm Clip | 动脉瘤夹 |  | 彼得拉兹克有限公司 Peter Lazic GmbH | 宁波朗越医疗器械有限公司 | 45.700 | 45.700 | 04250603702085 | C04040211900002109980000017 | 永久型、长度：10.3mm、开口宽度：3.8mm、操作方式：内撑式 |  | 原中选
27 | 动脉瘤夹 | 国械注进20173131856 | 动脉瘤夹Aneurysm Clip | 动脉瘤夹 |  | 彼得拉兹克有限公司 Peter Lazic GmbH | 宁波朗越医疗器械有限公司 | 45.220 | 45.220 | 04250603702269 | C04040211900002109980000016 | 临时型、长度：14.3mm、开口宽度：6.1mm、操作方式：内撑式 |  | 原中选
27 | 动脉瘤夹 | 国械注进20173131856 | 动脉瘤夹Aneurysm Clip | 动脉瘤夹 |  | 彼得拉兹克有限公司 Peter Lazic GmbH | 宁波朗越医疗器械有限公司 | 45.603 | 45.603 | 04250603701651 | C04040211900002109980000015 | 永久型、长度：15.2mm、开口宽度：7.9mm、操作方式：内撑式 |  | 原中选
27 | 动脉瘤夹 | 国械注进20173131856 | 动脉瘤夹Aneurysm Clip | 动脉瘤夹 |  | 彼得拉兹克有限公司 Peter Lazic GmbH | 宁波朗越医疗器械有限公司 | 45.747 | 45.747 | 04250603701415 | C04040211900002109980000014 | 永久型、长度：16mm、开口宽度：8.4mm、操作方式：内撑式 |  | 原中选
27 | 动脉瘤夹 | 国械注进20173131856 | 动脉瘤夹Aneurysm Clip | 动脉瘤夹 |  | 彼得拉兹克有限公司 Peter Lazic GmbH | 宁波朗越医疗器械有限公司 | 45.254 | 45.254 | 04250603701781 | C04040211900002109980000013 | 临时型、长度：16mm、开口宽度：8.2mm、操作方式：内撑式 |  | 原中选
27 | 动脉瘤夹 | 国械注进20173131856 | 动脉瘤夹Aneurysm Clip | 动脉瘤夹 |  | 彼得拉兹克有限公司 Peter Lazic GmbH | 宁波朗越医疗器械有限公司 | 45.712 | 45.712 | 04250603702139 | C04040211900002109980000012 | 永久型、长度：11.5mm、开口宽度：5.3mm、操作方式：内撑式 |  | 原中选
27 | 动脉瘤夹 | 国械注进20173131856 | 动脉瘤夹Aneurysm Clip | 动脉瘤夹 |  | 彼得拉兹克有限公司 Peter Lazic GmbH | 宁波朗越医疗器械有限公司 | 45.226 | 45.226 | 04250603702313 | C04040211900002109980000011 | 临时型、长度：11.5mm、开口宽度：5.2mm、操作方式：内撑式 |  | 原中选
27 | 动脉瘤夹 | 国械注进20173131856 | 动脉瘤夹Aneurysm Clip | 动脉瘤夹 |  | 彼得拉兹克有限公司 Peter Lazic GmbH | 宁波朗越医疗器械有限公司 | 45.851 | 45.851 | 04250603701729 | C04040211900002109980000010 | 永久型、长度：15.4mm、开口宽度：7.3mm、操作方式：内撑式 |  | 原中选
27 | 动脉瘤夹 | 国械注进20173131856 | 动脉瘤夹Aneurysm Clip | 动脉瘤夹 |  | 彼得拉兹克有限公司 Peter Lazic GmbH | 宁波朗越医疗器械有限公司 | 45.113 | 45.113 | 04250603701811 | C04040211900002109980000009 | 临时型、长度：16.9mm、开口宽度：9.1mm、操作方式：内撑式 |  | 原中选
27 | 动脉瘤夹 | 国械注进20173131856 | 动脉瘤夹Aneurysm Clip | 动脉瘤夹 |  | 彼得拉兹克有限公司 Peter Lazic GmbH | 宁波朗越医疗器械有限公司 | 45.711 | 45.711 | 04250603702122 | C04040211900002109980000008 | 永久型、长度：10.5mm、开口宽度：4.9mm、操作方式：内撑式 |  | 原中选
27 | 动脉瘤夹 | 国械注进20173131856 | 动脉瘤夹Aneurysm Clip | 动脉瘤夹 |  | 彼得拉兹克有限公司 Peter Lazic GmbH | 宁波朗越医疗器械有限公司 | 45.262 | 45.262 | 04250603701774 | C04040211900002109980000007 | 临时型、长度：19mm、开口宽度：10.2mm、操作方式：内撑式 |  | 原中选
27 | 动脉瘤夹 | 国械注进20173131856 | 动脉瘤夹Aneurysm Clip | 动脉瘤夹 |  | 彼得拉兹克有限公司 Peter Lazic GmbH | 宁波朗越医疗器械有限公司 | 45.190 | 45.190 | 04250603702344 | C04040211900002109980000006 | 临时型、长度：12.3mm、开口宽度：5mm、操作方式：内撑式 |  | 原中选
27 | 动脉瘤夹 | 国械注进20173131856 | 动脉瘤夹Aneurysm Clip | 动脉瘤夹 |  | 彼得拉兹克有限公司 Peter Lazic GmbH | 宁波朗越医疗器械有限公司 | 45.717 | 45.717 | 04250603702214 | C04040211900002109980000005 | 永久型、长度：12.5mm、开口宽度：6.1mm、操作方式：内撑式 |  | 原中选
27 | 动脉瘤夹 | 国械注进20173131856 | 动脉瘤夹Aneurysm Clip | 动脉瘤夹 |  | 彼得拉兹克有限公司 Peter Lazic GmbH | 宁波朗越医疗器械有限公司 | 45.824 | 45.824 | 04250603701583 | C04040211900002109980000004 | 永久型、长度：18.1mm、开口宽度：7.3mm、操作方式：内撑式 |  | 原中选
27 | 动脉瘤夹 | 国械注进20173131856 | 动脉瘤夹Aneurysm Clip | 动脉瘤夹 |  | 彼得拉兹克有限公司 Peter Lazic GmbH | 宁波朗越医疗器械有限公司 | 45.850 | 45.850 | 04250603701712 | C04040211900002109980000003 | 永久型、长度：13.9mm、开口宽度：6.8mm、操作方式：内撑式 |  | 原中选
27 | 动脉瘤夹 | 国械注进20173131856 | 动脉瘤夹Aneurysm Clip | 动脉瘤夹 |  | 彼得拉兹克有限公司 Peter Lazic GmbH | 宁波朗越医疗器械有限公司 | 45.723 | 45.723 | 04250603701644 | C04040211900002109980000002 | 永久型、长度：20.7mm、开口宽度：10.7mm、操作方式：内撑式 |  | 原中选
27 | 动脉瘤夹 | 国械注进20173131856 | 动脉瘤夹Aneurysm Clip | 动脉瘤夹 |  | 彼得拉兹克有限公司 Peter Lazic GmbH | 宁波朗越医疗器械有限公司 | 45.212 | 45.212 | 04250603702306 | C04040211900002109980000001 | 临时型、长度：11.5mm、开口宽度：5.3mm、操作方式：内撑式 |  | 原中选
27 | 动脉瘤夹 | 国械注进20173131856 | 动脉瘤夹Aneurysm Clip | 动脉瘤夹 |  | 彼得拉兹克有限公司 Peter Lazic GmbH | 宁波朗越医疗器械有限公司 | 65.099T | 65.099T | 04250603708339 | C04040211900003109980000088 | 临时型、长度：20.5mm、开口宽度：7.4mm、操作方式：外持式 |  | 原中选
27 | 动脉瘤夹 | 国械注进20173131856 | 动脉瘤夹Aneurysm Clip | 动脉瘤夹 |  | 彼得拉兹克有限公司 Peter Lazic GmbH | 宁波朗越医疗器械有限公司 | 65.650T | 65.650T | 04250603709107 | C04040211900003109980000087 | 永久型、长度：26.5mm、开口宽度：9.1mm、操作方式：外持式 |  | 原中选
27 | 动脉瘤夹 | 国械注进20173131856 | 动脉瘤夹Aneurysm Clip | 动脉瘤夹 |  | 彼得拉兹克有限公司 Peter Lazic GmbH | 宁波朗越医疗器械有限公司 | 65.775T | 65.775T | 04250603709190 | C04040211900003109980000086 | 永久型、长度：17.5mm、开口宽度：5.8mm、操作方式：外持式 |  | 原中选
27 | 动脉瘤夹 | 国械注进20173131856 | 动脉瘤夹Aneurysm Clip | 动脉瘤夹 |  | 彼得拉兹克有限公司 Peter Lazic GmbH | 宁波朗越医疗器械有限公司 | 65.610T | 65.610T | 04250603708490 | C04040211900003109980000085 | 永久型、长度：24.5mm、开口宽度：8.4mm、操作方式：外持式 |  | 原中选
27 | 动脉瘤夹 | 国械注进20173131856 | 动脉瘤夹Aneurysm Clip | 动脉瘤夹 |  | 彼得拉兹克有限公司 Peter Lazic GmbH | 宁波朗越医疗器械有限公司 | 65.162T | 65.162T | 04250603708834 | C04040211900003109980000084 | 临时型、长度：31.5mm、开口宽度：7.8mm、操作方式：外持式 |  | 原中选
27 | 动脉瘤夹 | 国械注进20173131856 | 动脉瘤夹Aneurysm Clip | 动脉瘤夹 |  | 彼得拉兹克有限公司 Peter Lazic GmbH | 宁波朗越医疗器械有限公司 | 65.881T | 65.881T | 04250603709275 | C04040211900003109980000083 | 永久型、长度：29mm、开口宽度：7mm、操作方式：外持式 |  | 原中选
27 | 动脉瘤夹 | 国械注进20173131856 | 动脉瘤夹Aneurysm Clip | 动脉瘤夹 |  | 彼得拉兹克有限公司 Peter Lazic GmbH | 宁波朗越医疗器械有限公司 | 65.144T | 65.144T | 04250603708766 | C04040211900003109980000082 | 临时型、长度：17.5mm、开口宽度：5.5mm、操作方式：外持式 |  | 原中选
27 | 动脉瘤夹 | 国械注进20173131856 | 动脉瘤夹Aneurysm Clip | 动脉瘤夹 |  | 彼得拉兹克有限公司 Peter Lazic GmbH | 宁波朗越医疗器械有限公司 | 65.622T | 65.622T | 04250603708537 | C04040211900003109980000081 | 永久型、长度：20.5mm、开口宽度：7.2mm、操作方式：外持式 |  | 原中选
27 | 动脉瘤夹 | 国械注进20173131856 | 动脉瘤夹Aneurysm Clip | 动脉瘤夹 |  | 彼得拉兹克有限公司 Peter Lazic GmbH | 宁波朗越医疗器械有限公司 | 65.887T | 65.887T | 04250603709312 | C04040211900003109980000080 | 永久型、长度：17.5mm、开口宽度：6.2mm、操作方式：外持式 |  | 原中选
27 | 动脉瘤夹 | 国械注进20173131856 | 动脉瘤夹Aneurysm Clip | 动脉瘤夹 |  | 彼得拉兹克有限公司 Peter Lazic GmbH | 宁波朗越医疗器械有限公司 | 65.279T | 65.279T | 04250603708919 | C04040211900003109980000079 | 临时型、长度：17.5mm、开口宽度：5.8mm、操作方式：外持式 |  | 原中选
27 | 动脉瘤夹 | 国械注进20173131856 | 动脉瘤夹Aneurysm Clip | 动脉瘤夹 |  | 彼得拉兹克有限公司 Peter Lazic GmbH | 宁波朗越医疗器械有限公司 | 65.139T | 65.139T | 04250603708735 | C04040211900003109980000078 | 临时型、长度：22.5mm、开口宽度：7.4mm、操作方式：外持式 |  | 原中选
27 | 动脉瘤夹 | 国械注进20173131856 | 动脉瘤夹Aneurysm Clip | 动脉瘤夹 |  | 彼得拉兹克有限公司 Peter Lazic GmbH | 宁波朗越医疗器械有限公司 | 65.614T | 65.614T | 04250603708513 | C04040211900003109980000077 | 永久型、长度：15.5mm、开口宽度：4.9mm、操作方式：外持式 |  | 原中选
27 | 动脉瘤夹 | 国械注进20173131856 | 动脉瘤夹Aneurysm Clip | 动脉瘤夹 |  | 彼得拉兹克有限公司 Peter Lazic GmbH | 宁波朗越医疗器械有限公司 | 65.148T | 65.148T | 04250603708773 | C04040211900003109980000076 | 临时型、长度：23.2mm、开口宽度：7.9mm、操作方式：外持式 |  | 原中选
27 | 动脉瘤夹 | 国械注进20173131856 | 动脉瘤夹Aneurysm Clip | 动脉瘤夹 |  | 彼得拉兹克有限公司 Peter Lazic GmbH | 宁波朗越医疗器械有限公司 | 65.638T | 65.638T | 04250603709046 | C04040211900003109980000075 | 永久型、长度：21.5mm、开口宽度：7.4mm、操作方式：外持式 |  | 原中选
27 | 动脉瘤夹 | 国械注进20173131856 | 动脉瘤夹Aneurysm Clip | 动脉瘤夹 |  | 彼得拉兹克有限公司 Peter Lazic GmbH | 宁波朗越医疗器械有限公司 | 65.274T | 65.274T | 04250603708865 | C04040211900003109980000074 | 临时型、长度：17.5mm、开口宽度：5.8mm、操作方式：外持式 |  | 原中选
27 | 动脉瘤夹 | 国械注进20173131856 | 动脉瘤夹Aneurysm Clip | 动脉瘤夹 |  | 彼得拉兹克有限公司 Peter Lazic GmbH | 宁波朗越医疗器械有限公司 | 65.882T | 65.882T | 04250603709282 | C04040211900003109980000073 | 永久型、长度：30mm、开口宽度：7.8mm、操作方式：外持式 |  | 原中选
27 | 动脉瘤夹 | 国械注进20173131856 | 动脉瘤夹Aneurysm Clip | 动脉瘤夹 |  | 彼得拉兹克有限公司 Peter Lazic GmbH | 宁波朗越医疗器械有限公司 | 65.889T | 65.889T | 04250603709336 | C04040211900003109980000072 | 永久型、长度：17.5mm、开口宽度：6.2mm、操作方式：外持式 |  | 原中选
27 | 动脉瘤夹 | 国械注进20173131856 | 动脉瘤夹Aneurysm Clip | 动脉瘤夹 |  | 彼得拉兹克有限公司 Peter Lazic GmbH | 宁波朗越医疗器械有限公司 | 65.137T | 65.137T | 04250603708711 | C04040211900003109980000071 | 临时型、长度：20.5mm、开口宽度：7.4mm、操作方式：外持式 |  | 原中选
27 | 动脉瘤夹 | 国械注进20173131856 | 动脉瘤夹Aneurysm Clip | 动脉瘤夹 |  | 彼得拉兹克有限公司 Peter Lazic GmbH | 宁波朗越医疗器械有限公司 | 65.612T | 65.612T | 04250603708506 | C04040211900003109980000070 | 永久型、长度：19mm、开口宽度：6.5mm、操作方式：外持式 |  | 原中选
27 | 动脉瘤夹 | 国械注进20173131856 | 动脉瘤夹Aneurysm Clip | 动脉瘤夹 |  | 彼得拉兹克有限公司 Peter Lazic GmbH | 宁波朗越医疗器械有限公司 | 65.668T | 65.668T | 04250603709176 | C04040211900003109980000069 | 永久型、长度：29.2mm、开口宽度：10mm、操作方式：外持式 |  | 原中选
27 | 动脉瘤夹 | 国械注进20173131856 | 动脉瘤夹Aneurysm Clip | 动脉瘤夹 |  | 彼得拉兹克有限公司 Peter Lazic GmbH | 宁波朗越医疗器械有限公司 | 65.381T | 65.381T | 04250603708926 | C04040211900003109980000068 | 临时型、长度：29mm、开口宽度：7mm、操作方式：外持式 |  | 原中选
27 | 动脉瘤夹 | 国械注进20173131856 | 动脉瘤夹Aneurysm Clip | 动脉瘤夹 |  | 彼得拉兹克有限公司 Peter Lazic GmbH | 宁波朗越医疗器械有限公司 | 65.639T | 65.639T | 04250603709053 | C04040211900003109980000067 | 永久型、长度：22.5mm、开口宽度：7.4mm、操作方式：外持式 |  | 原中选
27 | 动脉瘤夹 | 国械注进20173131856 | 动脉瘤夹Aneurysm Clip | 动脉瘤夹 |  | 彼得拉兹克有限公司 Peter Lazic GmbH | 宁波朗越医疗器械有限公司 | 65.276T | 65.276T | 04250603708889 | C04040211900003109980000066 | 临时型、长度：17.5mm、开口宽度：5.8mm、操作方式：外持式 |  | 原中选
27 | 动脉瘤夹 | 国械注进20173131856 | 动脉瘤夹Aneurysm Clip | 动脉瘤夹 |  | 彼得拉兹克有限公司 Peter Lazic GmbH | 宁波朗越医疗器械有限公司 | 65.642T | 65.642T | 04250603709077 | C04040211900003109980000065 | 永久型、长度：29mm、开口宽度：6.5mm、操作方式：外持式 |  | 原中选
27 | 动脉瘤夹 | 国械注进20173131856 | 动脉瘤夹Aneurysm Clip | 动脉瘤夹 |  | 彼得拉兹克有限公司 Peter Lazic GmbH | 宁波朗越医疗器械有限公司 | 65.382T | 65.382T | 04250603708933 | C04040211900003109980000064 | 临时型、长度：30mm、开口宽度：7.8mm、操作方式：外持式 |  | 原中选
27 | 动脉瘤夹 | 国械注进20173131856 | 动脉瘤夹Aneurysm Clip | 动脉瘤夹 |  | 彼得拉兹克有限公司 Peter Lazic GmbH | 宁波朗越医疗器械有限公司 | 65.124T | 65.124T | 04250603708421 | C04040211900003109980000063 | 临时型、长度：15.5mm、开口宽度：4.9mm、操作方式：外持式 |  | 原中选
27 | 动脉瘤夹 | 国械注进20173131856 | 动脉瘤夹Aneurysm Clip | 动脉瘤夹 |  | 彼得拉兹克有限公司 Peter Lazic GmbH | 宁波朗越医疗器械有限公司 | 65.886T | 65.886T | 04250603709305 | C04040211900003109980000062 | 永久型、长度：17.5mm、开口宽度：5.8mm、操作方式：外持式 |  | 原中选
27 | 动脉瘤夹 | 国械注进20173131856 | 动脉瘤夹Aneurysm Clip | 动脉瘤夹 |  | 彼得拉兹克有限公司 Peter Lazic GmbH | 宁波朗越医疗器械有限公司 | 65.097T | 65.097T | 04250603708315 | C04040211900003109980000061 | 临时型、长度：18.5mm、开口宽度：7.4mm、操作方式：外持式 |  | 原中选
27 | 动脉瘤夹 | 国械注进20173131856 | 动脉瘤夹Aneurysm Clip | 动脉瘤夹 |  | 彼得拉兹克有限公司 Peter Lazic GmbH | 宁波朗越医疗器械有限公司 | 65.776T | 65.776T | 04250603709206 | C04040211900003109980000060 | 永久型、长度：17.5mm、开口宽度：5.8mm、操作方式：外持式 |  | 原中选
27 | 动脉瘤夹 | 国械注进20173131856 | 动脉瘤夹Aneurysm Clip | 动脉瘤夹 |  | 彼得拉兹克有限公司 Peter Lazic GmbH | 宁波朗越医疗器械有限公司 | 65.160T | 65.160T | 04250603708827 | C04040211900003109980000059 | 临时型、长度：29.5mm、开口宽度：10.3mm、操作方式：外持式 |  | 原中选
27 | 动脉瘤夹 | 国械注进20173131856 | 动脉瘤夹Aneurysm Clip | 动脉瘤夹 |  | 彼得拉兹克有限公司 Peter Lazic GmbH | 宁波朗越医疗器械有限公司 | 65.664T | 65.664T | 04250603709169 | C04040211900003109980000058 | 永久型、长度：17.5mm、开口宽度：5.5mm、操作方式：外持式 |  | 原中选
27 | 动脉瘤夹 | 国械注进20173131856 | 动脉瘤夹Aneurysm Clip | 动脉瘤夹 |  | 彼得拉兹克有限公司 Peter Lazic GmbH | 宁波朗越医疗器械有限公司 | 65.104T | 65.104T | 04250603708360 | C04040211900003109980000057 | 临时型、长度：15.5mm、开口宽度：4.9mm、操作方式：外持式 |  | 原中选
27 | 动脉瘤夹 | 国械注进20173131856 | 动脉瘤夹Aneurysm Clip | 动脉瘤夹 |  | 彼得拉兹克有限公司 Peter Lazic GmbH | 宁波朗越医疗器械有限公司 | 65.391T | 65.391T | 04250603708995 | C04040211900003109980000056 | 临时型、长度：17.5mm、开口宽度：5.6mm、操作方式：外持式 |  | 原中选
27 | 动脉瘤夹 | 国械注进20173131856 | 动脉瘤夹Aneurysm Clip | 动脉瘤夹 |  | 彼得拉兹克有限公司 Peter Lazic GmbH | 宁波朗越医疗器械有限公司 | 65.648T | 65.648T | 04250603709091 | C04040211900003109980000055 | 永久型、长度：23.2mm、开口宽度：7.9mm、操作方式：外持式 |  | 原中选
27 | 动脉瘤夹 | 国械注进20173131856 | 动脉瘤夹Aneurysm Clip | 动脉瘤夹 |  | 彼得拉兹克有限公司 Peter Lazic GmbH | 宁波朗越医疗器械有限公司 | 65.386T | 65.386T | 04250603708957 | C04040211900003109980000054 | 临时型、长度：17.5mm、开口宽度：5.8mm、操作方式：外持式 |  | 原中选
27 | 动脉瘤夹 | 国械注进20173131856 | 动脉瘤夹Aneurysm Clip | 动脉瘤夹 |  | 彼得拉兹克有限公司 Peter Lazic GmbH | 宁波朗越医疗器械有限公司 | 65.599T | 65.599T | 04250603708452 | C04040211900003109980000053 | 永久型、长度：20.5mm、开口宽度：7.4mm、操作方式：外持式 |  | 原中选
27 | 动脉瘤夹 | 国械注进20173131856 | 动脉瘤夹Aneurysm Clip | 动脉瘤夹 |  | 彼得拉兹克有限公司 Peter Lazic GmbH | 宁波朗越医疗器械有限公司 | 65.652T | 65.652T | 04250603709114 | C04040211900003109980000052 | 永久型、长度：30mm、开口宽度：7.2mm、操作方式：外持式 |  | 原中选
27 | 动脉瘤夹 | 国械注进20173131856 | 动脉瘤夹Aneurysm Clip | 动脉瘤夹 |  | 彼得拉兹克有限公司 Peter Lazic GmbH | 宁波朗越医疗器械有限公司 | 65.140T | 65.140T | 04250603708742 | C04040211900003109980000051 | 临时型、长度：24.5mm、开口宽度：7.9mm、操作方式：外持式 |  | 原中选
27 | 动脉瘤夹 | 国械注进20173131856 | 动脉瘤夹Aneurysm Clip | 动脉瘤夹 |  | 彼得拉兹克有限公司 Peter Lazic GmbH | 宁波朗越医疗器械有限公司 | 65.122T | 65.122T | 04250603708414 | C04040211900003109980000050 | 临时型、长度：20.5mm、开口宽度：7.2mm、操作方式：外持式 |  | 原中选
27 | 动脉瘤夹 | 国械注进20173131856 | 动脉瘤夹Aneurysm Clip | 动脉瘤夹 |  | 彼得拉兹克有限公司 Peter Lazic GmbH | 宁波朗越医疗器械有限公司 | 65.662T | 65.662T | 04250603709152 | C04040211900003109980000049 | 永久型、长度：31.5mm、开口宽度：7.8mm、操作方式：外持式 |  | 原中选
27 | 动脉瘤夹 | 国械注进20173131856 | 动脉瘤夹Aneurysm Clip | 动脉瘤夹 |  | 彼得拉兹克有限公司 Peter Lazic GmbH | 宁波朗越医疗器械有限公司 | 65.602T | 65.602T | 04250603708476 | C04040211900003109980000048 | 永久型、长度：18mm、开口宽度：5.8mm、操作方式：外持式 |  | 原中选
27 | 动脉瘤夹 | 国械注进20173131856 | 动脉瘤夹Aneurysm Clip | 动脉瘤夹 |  | 彼得拉兹克有限公司 Peter Lazic GmbH | 宁波朗越医疗器械有限公司 | 65.658T | 65.658T | 04250603709138 | C04040211900003109980000047 | 永久型、长度：25.2mm、开口宽度：8.8mm、操作方式：外持式 |  | 原中选
27 | 动脉瘤夹 | 国械注进20173131856 | 动脉瘤夹Aneurysm Clip | 动脉瘤夹 |  | 彼得拉兹克有限公司 Peter Lazic GmbH | 宁波朗越医疗器械有限公司 | 65.620T | 65.620T | 04250603708520 | C04040211900003109980000046 | 永久型、长度：27.5mm、开口宽度：9.6mm、操作方式：外持式 |  | 原中选
27 | 动脉瘤夹 | 国械注进20173131856 | 动脉瘤夹Aneurysm Clip | 动脉瘤夹 |  | 彼得拉兹克有限公司 Peter Lazic GmbH | 宁波朗越医疗器械有限公司 | 65.637T | 65.637T | 04250603709039 | C04040211900003109980000045 | 永久型、长度：20.5mm、开口宽度：7.4mm、操作方式：外持式 |  | 原中选
27 | 动脉瘤夹 | 国械注进20173131856 | 动脉瘤夹Aneurysm Clip | 动脉瘤夹 |  | 彼得拉兹克有限公司 Peter Lazic GmbH | 宁波朗越医疗器械有限公司 | 65.389T | 65.389T | 04250603708988 | C04040211900003109980000044 | 临时型、长度：17.5mm、开口宽度：6.2mm、操作方式：外持式 |  | 原中选
27 | 动脉瘤夹 | 国械注进20173131856 | 动脉瘤夹Aneurysm Clip | 动脉瘤夹 |  | 彼得拉兹克有限公司 Peter Lazic GmbH | 宁波朗越医疗器械有限公司 | 65.600T | 65.600T | 04250603708469 | C04040211900003109980000043 | 永久型、长度：22.5mm、开口宽度：7.4mm、操作方式：外持式 |  | 原中选
27 | 动脉瘤夹 | 国械注进20173131856 | 动脉瘤夹Aneurysm Clip | 动脉瘤夹 |  | 彼得拉兹克有限公司 Peter Lazic GmbH | 宁波朗越医疗器械有限公司 | 65.660T | 65.660T | 04250603709145 | C04040211900003109980000042 | 永久型、长度：29.5mm、开口宽度：10.3mm、操作方式：外持式 |  | 原中选
27 | 动脉瘤夹 | 国械注进20173131856 | 动脉瘤夹Aneurysm Clip | 动脉瘤夹 |  | 彼得拉兹克有限公司 Peter Lazic GmbH | 宁波朗越医疗器械有限公司 | 65.894T | 65.894T | 04250603709374 | C04040211900003109980000041 | 永久型、长度：17.5mm、开口宽度：5.6mm、操作方式：外持式 |  | 原中选
27 | 动脉瘤夹 | 国械注进20173131856 | 动脉瘤夹Aneurysm Clip | 动脉瘤夹 |  | 彼得拉兹克有限公司 Peter Lazic GmbH | 宁波朗越医疗器械有限公司 | 65.604T | 65.604T | 04250603708483 | C04040211900003109980000040 | 永久型、长度：15.5mm、开口宽度：4.9mm、操作方式：外持式 |  | 原中选
27 | 动脉瘤夹 | 国械注进20173131856 | 动脉瘤夹Aneurysm Clip | 动脉瘤夹 |  | 彼得拉兹克有限公司 Peter Lazic GmbH | 宁波朗越医疗器械有限公司 | 65.779T | 65.779T | 04250603709237 | C04040211900003109980000039 | 永久型、长度：17.5mm、开口宽度：5.8mm、操作方式：外持式 |  | 原中选
27 | 动脉瘤夹 | 国械注进20173131856 | 动脉瘤夹Aneurysm Clip | 动脉瘤夹 |  | 彼得拉兹克有限公司 Peter Lazic GmbH | 宁波朗越医疗器械有限公司 | 65.142T | 65.142T | 04250603708759 | C04040211900003109980000038 | 临时型、长度：29mm、开口宽度：6.5mm、操作方式：外持式 |  | 原中选
27 | 动脉瘤夹 | 国械注进20173131856 | 动脉瘤夹Aneurysm Clip | 动脉瘤夹 |  | 彼得拉兹克有限公司 Peter Lazic GmbH | 宁波朗越医疗器械有限公司 | 65.777T | 65.777T | 04250603709213 | C04040211900003109980000037 | 永久型、长度：17.5mm、开口宽度：5.8mm、操作方式：外持式 |  | 原中选
27 | 动脉瘤夹 | 国械注进20173131856 | 动脉瘤夹Aneurysm Clip | 动脉瘤夹 |  | 彼得拉兹克有限公司 Peter Lazic GmbH | 宁波朗越医疗器械有限公司 | 65.394T | 65.394T | 04250603709022 | C04040211900003109980000036 | 临时型、长度：17.5mm、开口宽度：5.6mm、操作方式：外持式 |  | 原中选
27 | 动脉瘤夹 | 国械注进20173131856 | 动脉瘤夹Aneurysm Clip | 动脉瘤夹 |  | 彼得拉兹克有限公司 Peter Lazic GmbH | 宁波朗越医疗器械有限公司 | 65.893T | 65.893T | 04250603709367 | C04040211900003109980000035 | 永久型、长度：17.5mm、开口宽度：5.6mm、操作方式：外持式 |  | 原中选
27 | 动脉瘤夹 | 国械注进20173131856 | 动脉瘤夹Aneurysm Clip | 动脉瘤夹 |  | 彼得拉兹克有限公司 Peter Lazic GmbH | 宁波朗越医疗器械有限公司 | 65.110T | 65.110T | 04250603708377 | C04040211900003109980000034 | 临时型、长度：24.5mm、开口宽度：8.4mm、操作方式：外持式 |  | 原中选
27 | 动脉瘤夹 | 国械注进20173131856 | 动脉瘤夹Aneurysm Clip | 动脉瘤夹 |  | 彼得拉兹克有限公司 Peter Lazic GmbH | 宁波朗越医疗器械有限公司 | 65.100T | 65.100T | 04250603708346 | C04040211900003109980000033 | 临时型、长度：22.5mm、开口宽度：7.4mm、操作方式：外持式 |  | 原中选
27 | 动脉瘤夹 | 国械注进20173131856 | 动脉瘤夹Aneurysm Clip | 动脉瘤夹 |  | 彼得拉兹克有限公司 Peter Lazic GmbH | 宁波朗越医疗器械有限公司 | 65.778T | 65.778T | 04250603709220 | C04040211900003109980000032 | 永久型、长度：17.5mm、开口宽度：5.8mm、操作方式：外持式 |  | 原中选
27 | 动脉瘤夹 | 国械注进20173131856 | 动脉瘤夹Aneurysm Clip | 动脉瘤夹 |  | 彼得拉兹克有限公司 Peter Lazic GmbH | 宁波朗越医疗器械有限公司 | 65.102T | 65.102T | 04250603708353 | C04040211900003109980000031 | 临时型、长度：18mm、开口宽度：5.8mm、操作方式：外持式 |  | 原中选
27 | 动脉瘤夹 | 国械注进20173131856 | 动脉瘤夹Aneurysm Clip | 动脉瘤夹 |  | 彼得拉兹克有限公司 Peter Lazic GmbH | 宁波朗越医疗器械有限公司 | 65.598T | 65.598T | 04250603708445 | C04040211900003109980000030 | 永久型、长度：19.5mm、开口宽度：7.4mm、操作方式：外持式 |  | 原中选
27 | 动脉瘤夹 | 国械注进20173131856 | 动脉瘤夹Aneurysm Clip | 动脉瘤夹 |  | 彼得拉兹克有限公司 Peter Lazic GmbH | 宁波朗越医疗器械有限公司 | 65.154T | 65.154T | 04250603708803 | C04040211900003109980000029 | 临时型、长度：17.5mm、开口宽度：5.5mm、操作方式：外持式 |  | 原中选
27 | 动脉瘤夹 | 国械注进20173131856 | 动脉瘤夹Aneurysm Clip | 动脉瘤夹 |  | 彼得拉兹克有限公司 Peter Lazic GmbH | 宁波朗越医疗器械有限公司 | 65.892T | 65.892T | 04250603709350 | C04040211900003109980000028 | 永久型、长度：17.5mm、开口宽度：5.6mm、操作方式：外持式 |  | 原中选
27 | 动脉瘤夹 | 国械注进20173131856 | 动脉瘤夹Aneurysm Clip | 动脉瘤夹 |  | 彼得拉兹克有限公司 Peter Lazic GmbH | 宁波朗越医疗器械有限公司 | 65.644T | 65.644T | 04250603709084 | C04040211900003109980000027 | 永久型、长度：17.5mm、开口宽度：5.5mm、操作方式：外持式 |  | 原中选
27 | 动脉瘤夹 | 国械注进20173131856 | 动脉瘤夹Aneurysm Clip | 动脉瘤夹 |  | 彼得拉兹克有限公司 Peter Lazic GmbH | 宁波朗越医疗器械有限公司 | 65.891T | 65.891T | 04250603709343 | C04040211900003109980000026 | 永久型、长度：17.5mm、开口宽度：5.6mm、操作方式：外持式 |  | 原中选
27 | 动脉瘤夹 | 国械注进20173131856 | 动脉瘤夹Aneurysm Clip | 动脉瘤夹 |  | 彼得拉兹克有限公司 Peter Lazic GmbH | 宁波朗越医疗器械有限公司 | 65.275T | 65.275T | 04250603708872 | C04040211900003109980000025 | 临时型、长度：17.5mm、开口宽度：5.8mm、操作方式：外持式 |  | 原中选
27 | 动脉瘤夹 | 国械注进20173131856 | 动脉瘤夹Aneurysm Clip | 动脉瘤夹 |  | 彼得拉兹克有限公司 Peter Lazic GmbH | 宁波朗越医疗器械有限公司 | 65.640T | 65.640T | 04250603709060 | C04040211900003109980000024 | 永久型、长度：24.5mm、开口宽度：7.9mm、操作方式：外持式 |  | 原中选
27 | 动脉瘤夹 | 国械注进20173131856 | 动脉瘤夹Aneurysm Clip | 动脉瘤夹 |  | 彼得拉兹克有限公司 Peter Lazic GmbH | 宁波朗越医疗器械有限公司 | 65.654T | 65.654T | 04250603709121 | C04040211900003109980000023 | 永久型、长度：17.5mm、开口宽度：5.5mm、操作方式：外持式 |  | 原中选
27 | 动脉瘤夹 | 国械注进20173131856 | 动脉瘤夹Aneurysm Clip | 动脉瘤夹 |  | 彼得拉兹克有限公司 Peter Lazic GmbH | 宁波朗越医疗器械有限公司 | 65.098T | 65.098T | 04250603708322 | C04040211900003109980000022 | 临时型、长度：19.5mm、开口宽度：7.4mm、操作方式：外持式 |  | 原中选
27 | 动脉瘤夹 | 国械注进20173131856 | 动脉瘤夹Aneurysm Clip | 动脉瘤夹 |  | 彼得拉兹克有限公司 Peter Lazic GmbH | 宁波朗越医疗器械有限公司 | 65.597T | 65.597T | 04250603708438 | C04040211900003109980000021 | 永久型、长度：18.5mm、开口宽度：7.4mm、操作方式：外持式 |  | 原中选
27 | 动脉瘤夹 | 国械注进20173131856 | 动脉瘤夹Aneurysm Clip | 动脉瘤夹 |  | 彼得拉兹克有限公司 Peter Lazic GmbH | 宁波朗越医疗器械有限公司 | 65.392T | 65.392T | 04250603709008 | C04040211900003109980000020 | 临时型、长度：17.5mm、开口宽度：5.6mm、操作方式：外持式 |  | 原中选
27 | 动脉瘤夹 | 国械注进20173131856 | 动脉瘤夹Aneurysm Clip | 动脉瘤夹 |  | 彼得拉兹克有限公司 Peter Lazic GmbH | 宁波朗越医疗器械有限公司 | 65.138T | 65.138T | 04250603708728 | C04040211900003109980000019 | 临时型、长度：21.5mm、开口宽度：7.4mm、操作方式：外持式 |  | 原中选
27 | 动脉瘤夹 | 国械注进20173131856 | 动脉瘤夹Aneurysm Clip | 动脉瘤夹 |  | 彼得拉兹克有限公司 Peter Lazic GmbH | 宁波朗越医疗器械有限公司 | 65.624T | 65.624T | 04250603708544 | C04040211900003109980000018 | 永久型、长度：15.5mm、开口宽度：4.9mm、操作方式：外持式 |  | 原中选
27 | 动脉瘤夹 | 国械注进20173131856 | 动脉瘤夹Aneurysm Clip | 动脉瘤夹 |  | 彼得拉兹克有限公司 Peter Lazic GmbH | 宁波朗越医疗器械有限公司 | 65.114T | 65.114T | 04250603708391 | C04040211900003109980000017 | 临时型、长度：15.5mm、开口宽度：4.9mm、操作方式：外持式 |  | 原中选
27 | 动脉瘤夹 | 国械注进20173131856 | 动脉瘤夹Aneurysm Clip | 动脉瘤夹 |  | 彼得拉兹克有限公司 Peter Lazic GmbH | 宁波朗越医疗器械有限公司 | 65.393T | 65.393T | 04250603709015 | C04040211900003109980000016 | 临时型、长度：17.5mm、开口宽度：5.6mm、操作方式：外持式 |  | 原中选
27 | 动脉瘤夹 | 国械注进20173131856 | 动脉瘤夹Aneurysm Clip | 动脉瘤夹 |  | 彼得拉兹克有限公司 Peter Lazic GmbH | 宁波朗越医疗器械有限公司 | 65.774T | 65.774T | 04250603709183 | C04040211900003109980000015 | 永久型、长度：17.5mm、开口宽度：5.8mm、操作方式：外持式 |  | 原中选
27 | 动脉瘤夹 | 国械注进20173131856 | 动脉瘤夹Aneurysm Clip | 动脉瘤夹 |  | 彼得拉兹克有限公司 Peter Lazic GmbH | 宁波朗越医疗器械有限公司 | 65.120T | 65.120T | 04250603708407 | C04040211900003109980000014 | 临时型、长度：27.5mm、开口宽度：9.6mm、操作方式：外持式 |  | 原中选
27 | 动脉瘤夹 | 国械注进20173131856 | 动脉瘤夹Aneurysm Clip | 动脉瘤夹 |  | 彼得拉兹克有限公司 Peter Lazic GmbH | 宁波朗越医疗器械有限公司 | 65.387T | 65.387T | 04250603708964 | C04040211900003109980000013 | 临时型、长度：17.5mm、开口宽度：6.2mm、操作方式：外持式 |  | 原中选
27 | 动脉瘤夹 | 国械注进20173131856 | 动脉瘤夹Aneurysm Clip | 动脉瘤夹 |  | 彼得拉兹克有限公司 Peter Lazic GmbH | 宁波朗越医疗器械有限公司 | 65.383T | 65.383T | 04250603708940 | C04040211900003109980000012 | 临时型、长度：31.5mm、开口宽度：8.8mm、操作方式：外持式 |  | 原中选
27 | 动脉瘤夹 | 国械注进20173131856 | 动脉瘤夹Aneurysm Clip | 动脉瘤夹 |  | 彼得拉兹克有限公司 Peter Lazic GmbH | 宁波朗越医疗器械有限公司 | 65.277T | 65.277T | 04250603708896 | C04040211900003109980000011 | 临时型、长度：17.5mm、开口宽度：5.8mm、操作方式：外持式 |  | 原中选
27 | 动脉瘤夹 | 国械注进20173131856 | 动脉瘤夹Aneurysm Clip | 动脉瘤夹 |  | 彼得拉兹克有限公司 Peter Lazic GmbH | 宁波朗越医疗器械有限公司 | 65.388T | 65.388T | 04250603708971 | C04040211900003109980000010 | 临时型、长度：17.5mm、开口宽度：5.8mm、操作方式：外持式 |  | 原中选
27 | 动脉瘤夹 | 国械注进20173131856 | 动脉瘤夹Aneurysm Clip | 动脉瘤夹 |  | 彼得拉兹克有限公司 Peter Lazic GmbH | 宁波朗越医疗器械有限公司 | 65.278T | 65.278T | 04250603708902 | C04040211900003109980000009 | 临时型、长度：17.5mm、开口宽度：5.8mm、操作方式：外持式 |  | 原中选
27 | 动脉瘤夹 | 国械注进20173131856 | 动脉瘤夹Aneurysm Clip | 动脉瘤夹 |  | 彼得拉兹克有限公司 Peter Lazic GmbH | 宁波朗越医疗器械有限公司 | 65.112T | 65.112T | 04250603708384 | C04040211900003109980000008 | 临时型、长度：19mm、开口宽度：6.5mm、操作方式：外持式 |  | 原中选
27 | 动脉瘤夹 | 国械注进20173131856 | 动脉瘤夹Aneurysm Clip | 动脉瘤夹 |  | 彼得拉兹克有限公司 Peter Lazic GmbH | 宁波朗越医疗器械有限公司 | 65.888T | 65.888T | 04250603709329 | C04040211900003109980000007 | 永久型、长度：17.5mm、开口宽度：5.8mm、操作方式：外持式 |  | 原中选
27 | 动脉瘤夹 | 国械注进20173131856 | 动脉瘤夹Aneurysm Clip | 动脉瘤夹 |  | 彼得拉兹克有限公司 Peter Lazic GmbH | 宁波朗越医疗器械有限公司 | 65.150T | 65.150T | 04250603708780 | C04040211900003109980000006 | 临时型、长度：26.5mm、开口宽度：9.1mm、操作方式：外持式 |  | 原中选
27 | 动脉瘤夹 | 国械注进20173131856 | 动脉瘤夹Aneurysm Clip | 动脉瘤夹 |  | 彼得拉兹克有限公司 Peter Lazic GmbH | 宁波朗越医疗器械有限公司 | 65.168T | 65.168T | 04250603708858 | C04040211900003109980000005 | 临时型、长度：29.2mm、开口宽度：10mm、操作方式：外持式 |  | 原中选
27 | 动脉瘤夹 | 国械注进20173131856 | 动脉瘤夹Aneurysm Clip | 动脉瘤夹 |  | 彼得拉兹克有限公司 Peter Lazic GmbH | 宁波朗越医疗器械有限公司 | 65.883T | 65.883T | 04250603709299 | C04040211900003109980000004 | 永久型、长度：31.5mm、开口宽度：8.8mm、操作方式：外持式 |  | 原中选
27 | 动脉瘤夹 | 国械注进20173131856 | 动脉瘤夹Aneurysm Clip | 动脉瘤夹 |  | 彼得拉兹克有限公司 Peter Lazic GmbH | 宁波朗越医疗器械有限公司 | 65.158T | 65.158T | 04250603708810 | C04040211900003109980000003 | 临时型、长度：25.2mm、开口宽度：8.8mm、操作方式：外持式 |  | 原中选
27 | 动脉瘤夹 | 国械注进20173131856 | 动脉瘤夹Aneurysm Clip | 动脉瘤夹 |  | 彼得拉兹克有限公司 Peter Lazic GmbH | 宁波朗越医疗器械有限公司 | 65.152T | 65.152T | 04250603708797 | C04040211900003109980000002 | 临时型、长度：30mm、开口宽度：7.2mm、操作方式：外持式 |  | 原中选
27 | 动脉瘤夹 | 国械注进20173131856 | 动脉瘤夹Aneurysm Clip | 动脉瘤夹 |  | 彼得拉兹克有限公司 Peter Lazic GmbH | 宁波朗越医疗器械有限公司 | 65.164T | 65.164T | 04250603708841 | C04040211900003109980000001 | 临时型、长度：17.5mm、开口宽度：5.5mm、操作方式：外持式 |  | 原中选
27 | 动脉瘤夹 | 国械注进20183132065 | 动脉瘤夹 | 动脉瘤夹 | 钛合金 | 雷柏仪器有限公司 Rebstock Instruments GmbH | 北京嘉慧瑞德科技有限公司 | 标准型临时 | 65 168T | 04048369071350 | C04040211900004012830000048 | 跨血管临时阻断 工作长度：11mm 开口宽度：10mm 操作方式：外持式 |  | 原中选
27 | 动脉瘤夹 | 国械注进20183132065 | 动脉瘤夹 | 动脉瘤夹 | 钛合金 | 雷柏仪器有限公司 Rebstock Instruments GmbH | 北京嘉慧瑞德科技有限公司 | 标准型临时 | 65 271T | 04048369171289 | C04040211900004012830000019 | 标准型临时阻断 工作长度：5mm 开口宽度：8mm 操作方式：外持式 |  | 原中选
27 | 动脉瘤夹 | 国械注进20183132065 | 动脉瘤夹 | 动脉瘤夹 | 钛合金 | 雷柏仪器有限公司 Rebstock Instruments GmbH | 北京嘉慧瑞德科技有限公司 | 标准型临时 | 65 270T | 04048369171258 | C04040211900004012830000010 | 标准型临时阻断 工作长度：5mm 开口宽度：8mm 操作方式：外持式 |  | 原中选
27 | 动脉瘤夹 | 国械注进20183132065 | 动脉瘤夹 | 动脉瘤夹 | 钛合金 | 雷柏仪器有限公司 Rebstock Instruments GmbH | 北京嘉慧瑞德科技有限公司 | 标准永久 | 65 851T | 04048369069906 | C04040211900004012830000012 | 标准型永久阻断 工作长度：10mm 开口宽度：5.6mm 操作方式：外持式 |  | 原中选
27 | 动脉瘤夹 | 国械注进20183132065 | 动脉瘤夹 | 动脉瘤夹 | 钛合金 | 雷柏仪器有限公司 Rebstock Instruments GmbH | 北京嘉慧瑞德科技有限公司 | 标准永久 | 65 850T | 04048369069890 | C04040211900004012830000033 | 标准型永久阻断 工作长度：8mm 开口宽度：5.4mm 操作方式：外持式 |  | 原中选
27 | 动脉瘤夹 | 国械注进20183132065 | 动脉瘤夹 | 动脉瘤夹 | 钛合金 | 雷柏仪器有限公司 Rebstock Instruments GmbH | 北京嘉慧瑞德科技有限公司 | 标准永久 | 65 833T | 04048369069937 | C04040211900004012830000038 | 标准型永久阻断 工作长度：11mm 开口宽度：8.2mm 操作方式：外持式 |  | 原中选
27 | 动脉瘤夹 | 国械注进20183132065 | 动脉瘤夹 | 动脉瘤夹 | 钛合金 | 雷柏仪器有限公司 Rebstock Instruments GmbH | 北京嘉慧瑞德科技有限公司 | 标准永久 | 65 832T | 04048369069920 | C04040211900004012830000037 | 标准型永久阻断 工作长度：9mm 开口宽度：7.2mm 操作方式：外持式 |  | 原中选
27 | 动脉瘤夹 | 国械注进20183132065 | 动脉瘤夹 | 动脉瘤夹 | 钛合金 | 雷柏仪器有限公司 Rebstock Instruments GmbH | 北京嘉慧瑞德科技有限公司 | 标准永久 | 65 830T | 04048369069913 | C04040211900004012830000031 | 标准型永久阻断 工作长度：5mm 开口宽度：7.2mm 操作方式：外持式 |  | 原中选
27 | 动脉瘤夹 | 国械注进20183132065 | 动脉瘤夹 | 动脉瘤夹 | 钛合金 | 雷柏仪器有限公司 Rebstock Instruments GmbH | 北京嘉慧瑞德科技有限公司 | 标准永久 | 65 773T | 04048369171241 | C04040211900004012830000052 | 标准型永久阻断 工作长度：8mm 开口宽度：6.5mm 操作方式：外持式 |  | 原中选
27 | 动脉瘤夹 | 国械注进20183132065 | 动脉瘤夹 | 动脉瘤夹 | 钛合金 | 雷柏仪器有限公司 Rebstock Instruments GmbH | 北京嘉慧瑞德科技有限公司 | 标准永久 | 65 772T | 04048369171234 | C04040211900004012830000021 | 标准型永久阻断 工作长度：5mm 开口宽度：8mm 操作方式：外持式 |  | 原中选
27 | 动脉瘤夹 | 国械注进20183132065 | 动脉瘤夹 | 动脉瘤夹 | 钛合金 | 雷柏仪器有限公司 Rebstock Instruments GmbH | 北京嘉慧瑞德科技有限公司 | 标准永久 | 65 771T | 04048369171227 | C04040211900004012830000039 | 标准型永久阻断 工作长度：5mm 开口宽度：8mm 操作方式：外持式 |  | 原中选
27 | 动脉瘤夹 | 国械注进20183132065 | 动脉瘤夹 | 动脉瘤夹 | 钛合金 | 雷柏仪器有限公司 Rebstock Instruments GmbH | 北京嘉慧瑞德科技有限公司 | 标准永久 | 65 770T | 04048369171210 | C04040211900004012830000055 | 标准型永久阻断 工作长度：5mm 开口宽度：8mm 操作方式：外持式 |  | 原中选
27 | 动脉瘤夹 | 国械注进20183132065 | 动脉瘤夹 | 动脉瘤夹 | 钛合金 | 雷柏仪器有限公司 Rebstock Instruments GmbH | 北京嘉慧瑞德科技有限公司 | 标准型临时 | 65 397T | 04048369272467 | C04040211900004012830000043 | 标准型临时阻断 工作长度：13mm 开口宽度：7.5mm 操作方式：外持式 |  | 原中选
27 | 动脉瘤夹 | 国械注进20183132065 | 动脉瘤夹 | 动脉瘤夹 | 钛合金 | 雷柏仪器有限公司 Rebstock Instruments GmbH | 北京嘉慧瑞德科技有限公司 | 标准型临时 | 65 394T | 04048369072128 | C04040211900004012830000053 | 跨血管临时阻断 工作长度：7mm 开口宽度：5.6mm 操作方式：外持式 |  | 原中选
27 | 动脉瘤夹 | 国械注进20183132065 | 动脉瘤夹 | 动脉瘤夹 | 钛合金 | 雷柏仪器有限公司 Rebstock Instruments GmbH | 北京嘉慧瑞德科技有限公司 | 标准型临时 | 65 393T | 04048369072050 | C04040211900004012830000042 | 跨血管临时阻断 工作长度：5mm 开口宽度：5.6mm 操作方式：外持式 |  | 原中选
27 | 动脉瘤夹 | 国械注进20183132065 | 动脉瘤夹 | 动脉瘤夹 | 钛合金 | 雷柏仪器有限公司 Rebstock Instruments GmbH | 北京嘉慧瑞德科技有限公司 | 标准型临时 | 65 392T | 04048369072111 | C04040211900004012830000034 | 跨血管临时阻断 工作长度：7mm 开口宽度：5.6mm 操作方式：外持式 |  | 原中选
27 | 动脉瘤夹 | 国械注进20183132065 | 动脉瘤夹 | 动脉瘤夹 | 钛合金 | 雷柏仪器有限公司 Rebstock Instruments GmbH | 北京嘉慧瑞德科技有限公司 | 标准型临时 | 65 391T | 04048369072043 | C04040211900004012830000005 | 跨血管临时阻断 工作长度：5mm 开口宽度：5.6mm 操作方式：外持式 |  | 原中选
27 | 动脉瘤夹 | 国械注进20183132065 | 动脉瘤夹 | 动脉瘤夹 | 钛合金 | 雷柏仪器有限公司 Rebstock Instruments GmbH | 北京嘉慧瑞德科技有限公司 | 标准型临时 | 65 389T | 04048369072104 | C04040211900004012830000028 | 跨血管临时阻断 工作长度：7mm 开口宽度：6.2mm 操作方式：外持式 |  | 原中选
27 | 动脉瘤夹 | 国械注进20183132065 | 动脉瘤夹 | 动脉瘤夹 | 钛合金 | 雷柏仪器有限公司 Rebstock Instruments GmbH | 北京嘉慧瑞德科技有限公司 | 标准型临时 | 65 388T | 04048369072036 | C04040211900004012830000004 | 跨血管临时阻断 工作长度：5mm 开口宽度：5.8mm 操作方式：外持式 |  | 原中选
27 | 动脉瘤夹 | 国械注进20183132065 | 动脉瘤夹 | 动脉瘤夹 | 钛合金 | 雷柏仪器有限公司 Rebstock Instruments GmbH | 北京嘉慧瑞德科技有限公司 | 标准型临时 | 65 387T | 04048369072098 | C04040211900004012830000024 | 跨血管临时阻断 工作长度：7mm 开口宽度：6.2mm 操作方式：外持式 |  | 原中选
27 | 动脉瘤夹 | 国械注进20183132065 | 动脉瘤夹 | 动脉瘤夹 | 钛合金 | 雷柏仪器有限公司 Rebstock Instruments GmbH | 北京嘉慧瑞德科技有限公司 | 标准型临时 | 65 386T | 04048369072029 | C04040211900004012830000047 | 跨血管临时阻断 工作长度：5mm 开口宽度：5.8mm 操作方式：外持式 |  | 原中选
27 | 动脉瘤夹 | 国械注进20183132065 | 动脉瘤夹 | 动脉瘤夹 | 钛合金 | 雷柏仪器有限公司 Rebstock Instruments GmbH | 北京嘉慧瑞德科技有限公司 | 标准型临时 | 65 383T | 04048369072159 | C04040211900004012830000007 | 跨血管临时阻断 工作长度：10mm 开口宽度：8.8mm 操作方式：外持式 |  | 原中选
27 | 动脉瘤夹 | 国械注进20183132065 | 动脉瘤夹 | 动脉瘤夹 | 钛合金 | 雷柏仪器有限公司 Rebstock Instruments GmbH | 北京嘉慧瑞德科技有限公司 | 标准型临时 | 65 382T | 04043869402277 | C04040211900004012830000001 | 跨血管临时阻断 工作长度：7mm 开口宽度：7.8mm 操作方式：外持式 |  | 原中选
27 | 动脉瘤夹 | 国械注进20183132065 | 动脉瘤夹 | 动脉瘤夹 | 钛合金 | 雷柏仪器有限公司 Rebstock Instruments GmbH | 北京嘉慧瑞德科技有限公司 | 标准型临时 | 65 381T | 04048369072012 | C04040211900004012830000045 | 跨血管临时阻断 工作长度：5mm 开口宽度：7.0mm 操作方式：外持式 |  | 原中选
27 | 动脉瘤夹 | 国械注进20183132065 | 动脉瘤夹 | 动脉瘤夹 | 钛合金 | 雷柏仪器有限公司 Rebstock Instruments GmbH | 北京嘉慧瑞德科技有限公司 | 标准型临时 | 65 351T | 04048369070261 | C04040211900004012830000036 | 标准型临时阻断 工作长度：10mm 开口宽度：5.6mm 操作方式：外持式 |  | 原中选
27 | 动脉瘤夹 | 国械注进20183132065 | 动脉瘤夹 | 动脉瘤夹 | 钛合金 | 雷柏仪器有限公司 Rebstock Instruments GmbH | 北京嘉慧瑞德科技有限公司 | 标准型临时 | 65 350T | 04048369070254 | C04040211900004012830000054 | 标准型临时阻断 工作长度：8mm 开口宽度：5.4mm 操作方式：外持式 |  | 原中选
27 | 动脉瘤夹 | 国械注进20183132065 | 动脉瘤夹 | 动脉瘤夹 | 钛合金 | 雷柏仪器有限公司 Rebstock Instruments GmbH | 北京嘉慧瑞德科技有限公司 | 标准型临时 | 65 333T | 04048369070292 | C04040211900004012830000018 | 标准型临时阻断 工作长度：11mm 开口宽度：8.2mm 操作方式：外持式 |  | 原中选
27 | 动脉瘤夹 | 国械注进20183132065 | 动脉瘤夹 | 动脉瘤夹 | 钛合金 | 雷柏仪器有限公司 Rebstock Instruments GmbH | 北京嘉慧瑞德科技有限公司 | 标准型临时 | 65 332T | 04048369070285 | C04040211900004012830000050 | 标准型临时阻断 工作长度：9mm 开口宽度：7.2mm 操作方式：外持式 |  | 原中选
27 | 动脉瘤夹 | 国械注进20183132065 | 动脉瘤夹 | 动脉瘤夹 | 钛合金 | 雷柏仪器有限公司 Rebstock Instruments GmbH | 北京嘉慧瑞德科技有限公司 | 标准型临时 | 65 330T | 04048369070278 | C04040211900004012830000015 | 标准型临时阻断 工作长度：5mm 开口宽度：7.2mm 操作方式：外持式 |  | 原中选
27 | 动脉瘤夹 | 国械注进20183132065 | 动脉瘤夹 | 动脉瘤夹 | 钛合金 | 雷柏仪器有限公司 Rebstock Instruments GmbH | 北京嘉慧瑞德科技有限公司 | 标准型临时 | 65 279T | 04048369072081 | C04040211900004012830000020 | 跨血管临时阻断 工作长度：10mm 开口宽度：5.8mm 操作方式：外持式 |  | 原中选
27 | 动脉瘤夹 | 国械注进20183132065 | 动脉瘤夹 | 动脉瘤夹 | 钛合金 | 雷柏仪器有限公司 Rebstock Instruments GmbH | 北京嘉慧瑞德科技有限公司 | 标准型临时 | 65 278T | 04048369072074 | C04040211900004012830000003 | 跨血管临时阻断 工作长度：7mm 开口宽度：5.8mm 操作方式：外持式 |  | 原中选
27 | 动脉瘤夹 | 国械注进20183132065 | 动脉瘤夹 | 动脉瘤夹 | 钛合金 | 雷柏仪器有限公司 Rebstock Instruments GmbH | 北京嘉慧瑞德科技有限公司 | 标准型临时 | 65 277T | 04048369072005 | C04040211900004012830000016 | 跨血管临时阻断 工作长度：5mm 开口宽度：5.8mm 操作方式：外持式 |  | 原中选
27 | 动脉瘤夹 | 国械注进20183132065 | 动脉瘤夹 | 动脉瘤夹 | 钛合金 | 雷柏仪器有限公司 Rebstock Instruments GmbH | 北京嘉慧瑞德科技有限公司 | 标准型临时 | 65 276T | 04048369072135 | C04040211900004012830000022 | 跨血管临时阻断 工作长度：10mm 开口宽度：5.8mm 操作方式：外持式 |  | 原中选
27 | 动脉瘤夹 | 国械注进20183132065 | 动脉瘤夹 | 动脉瘤夹 | 钛合金 | 雷柏仪器有限公司 Rebstock Instruments GmbH | 北京嘉慧瑞德科技有限公司 | 标准型临时 | 65 275T | 04048369072067 | C04040211900004012830000008 | 跨血管临时阻断 工作长度：7mm 开口宽度：5.8mm 操作方式：外持式 |  | 原中选
27 | 动脉瘤夹 | 国械注进20183132065 | 动脉瘤夹 | 动脉瘤夹 | 钛合金 | 雷柏仪器有限公司 Rebstock Instruments GmbH | 北京嘉慧瑞德科技有限公司 | 标准型临时 | 65 274T | 04048369071992 | C04040211900004012830000026 | 跨血管临时阻断 工作长度：5mm 开口宽度：5.8mm 操作方式：外持式 |  | 原中选
27 | 动脉瘤夹 | 国械注进20183132065 | 动脉瘤夹 | 动脉瘤夹 | 钛合金 | 雷柏仪器有限公司 Rebstock Instruments GmbH | 北京嘉慧瑞德科技有限公司 | 标准型临时 | 65 273T | 04048369171326 | C04040211900004012830000046 | 跨血管临时阻断 工作长度：8mm 开口宽度：6.5mm 操作方式：外持式 |  | 原中选
27 | 动脉瘤夹 | 国械注进20183132065 | 动脉瘤夹 | 动脉瘤夹 | 钛合金 | 雷柏仪器有限公司 Rebstock Instruments GmbH | 北京嘉慧瑞德科技有限公司 | 标准型临时 | 65 272T | 04048369171302 | C04040211900004012830000035 | 跨血管临时阻断 工作长度：5mm 开口宽度：8.0mm 操作方式：外持式 |  | 原中选
27 | 动脉瘤夹 | 国械注进20183132065 | 动脉瘤夹 | 动脉瘤夹 | 钛合金 | 雷柏仪器有限公司 Rebstock Instruments GmbH | 北京嘉慧瑞德科技有限公司 | 标准永久 | 65 897T | 04048369272450 | C04040211900004012830000009 | 跨血管永久阻断 工作长度：13mm 开口宽度：7.5mm 操作方式：外持式 |  | 原中选
27 | 动脉瘤夹 | 国械注进20183132065 | 动脉瘤夹 | 动脉瘤夹 | 钛合金 | 雷柏仪器有限公司 Rebstock Instruments GmbH | 北京嘉慧瑞德科技有限公司 | 标准永久 | 65 894T | 04048369071794 | C04040211900004012830000002 | 跨血管永久阻断 工作长度：7mm 开口宽度：5.6mm 操作方式：外持式 |  | 原中选
27 | 动脉瘤夹 | 国械注进20183132065 | 动脉瘤夹 | 动脉瘤夹 | 钛合金 | 雷柏仪器有限公司 Rebstock Instruments GmbH | 北京嘉慧瑞德科技有限公司 | 标准永久 | 65 893T | 04048369071732 | C04040211900004012830000023 | 跨血管永久阻断 工作长度：5mm 开口宽度：5.6mm 操作方式：外持式 |  | 原中选
27 | 动脉瘤夹 | 国械注进20183132065 | 动脉瘤夹 | 动脉瘤夹 | 钛合金 | 雷柏仪器有限公司 Rebstock Instruments GmbH | 北京嘉慧瑞德科技有限公司 | 标准永久 | 65 892T | 04048369071787 | C04040211900004012830000025 | 跨血管永久阻断 工作长度：7mm 开口宽度：5.6mm 操作方式：外持式 |  | 原中选
27 | 动脉瘤夹 | 国械注进20183132065 | 动脉瘤夹 | 动脉瘤夹 | 钛合金 | 雷柏仪器有限公司 Rebstock Instruments GmbH | 北京嘉慧瑞德科技有限公司 | 标准永久 | 65 891T | 04048369071725 | C04040211900004012830000027 | 跨血管永久阻断 工作长度：5mm 开口宽度：5.6mm 操作方式：外持式 |  | 原中选
27 | 动脉瘤夹 | 国械注进20183132065 | 动脉瘤夹 | 动脉瘤夹 | 钛合金 | 雷柏仪器有限公司 Rebstock Instruments GmbH | 北京嘉慧瑞德科技有限公司 | 标准永久 | 65 889T | 04048369071770 | C04040211900004012830000013 | 跨血管永久阻断 工作长度：7mm 开口宽度：6.2mm 操作方式：外持式 |  | 原中选
27 | 动脉瘤夹 | 国械注进20183132065 | 动脉瘤夹 | 动脉瘤夹 | 钛合金 | 雷柏仪器有限公司 Rebstock Instruments GmbH | 北京嘉慧瑞德科技有限公司 | 标准永久 | 65 888T | 04048369071718 | C04040211900004012830000051 | 跨血管永久阻断 工作长度：5mm 开口宽度：5.8mm 操作方式：外持式 |  | 原中选
27 | 动脉瘤夹 | 国械注进20183132065 | 动脉瘤夹 | 动脉瘤夹 | 钛合金 | 雷柏仪器有限公司 Rebstock Instruments GmbH | 北京嘉慧瑞德科技有限公司 | 标准永久 | 65 887T | 04048369071763 | C04040211900004012830000029 | 跨血管永久阻断 工作长度：7mm 开口宽度：6.2mm 操作方式：外持式 |  | 原中选
27 | 动脉瘤夹 | 国械注进20183132065 | 动脉瘤夹 | 动脉瘤夹 | 钛合金 | 雷柏仪器有限公司 Rebstock Instruments GmbH | 北京嘉慧瑞德科技有限公司 | 标准永久 | 65 886T | 04048369071701 | C04040211900004012830000011 | 跨血管永久阻断 工作长度：5mm 开口宽度：5.8mm 操作方式：外持式 |  | 原中选
27 | 动脉瘤夹 | 国械注进20183132065 | 动脉瘤夹 | 动脉瘤夹 | 钛合金 | 雷柏仪器有限公司 Rebstock Instruments GmbH | 北京嘉慧瑞德科技有限公司 | 标准永久 | 65 883T | 04048369071817 | C04040211900004012830000044 | 跨血管永久阻断 工作长度：10mm 开口宽度：8.8mm 操作方式：外持式 |  | 原中选
27 | 动脉瘤夹 | 国械注进20183132065 | 动脉瘤夹 | 动脉瘤夹 | 钛合金 | 雷柏仪器有限公司 Rebstock Instruments GmbH | 北京嘉慧瑞德科技有限公司 | 标准永久 | 65 882T | 04048369071756 | C04040211900004012830000041 | 跨血管永久阻断 工作长度：7mm 开口宽度：7.8mm 操作方式：外持式 |  | 原中选
27 | 动脉瘤夹 | 国械注进20183132065 | 动脉瘤夹 | 动脉瘤夹 | 钛合金 | 雷柏仪器有限公司 Rebstock Instruments GmbH | 北京嘉慧瑞德科技有限公司 | 标准永久 | 65 881T | 04048369071695 | C04040211900004012830000017 | 跨血管永久阻断 工作长度：5mm 开口宽度：7.0mm 操作方式：外持式 |  | 原中选
27 | 动脉瘤夹 | 国械注进20183132065 | 动脉瘤夹 | 动脉瘤夹 | 钛合金 | 雷柏仪器有限公司 Rebstock Instruments GmbH | 北京嘉慧瑞德科技有限公司 | 标准永久 | 65 779T | 04048369071800 | C04040211900004012830000032 | 跨血管永久阻断 工作长度：10mm 开口宽度：5.8mm 操作方式：外持式 |  | 原中选
27 | 动脉瘤夹 | 国械注进20183132065 | 动脉瘤夹 | 动脉瘤夹 | 钛合金 | 雷柏仪器有限公司 Rebstock Instruments GmbH | 北京嘉慧瑞德科技有限公司 | 标准永久 | 65 778T | 04048369071749 | C04040211900004012830000006 | 跨血管永久阻断 工作长度：7mm 开口宽度：5.8mm 操作方式：外持式 |  | 原中选
27 | 动脉瘤夹 | 国械注进20183132065 | 动脉瘤夹 | 动脉瘤夹 | 钛合金 | 雷柏仪器有限公司 Rebstock Instruments GmbH | 北京嘉慧瑞德科技有限公司 | 标准永久 | 65 777T | 04048369071688 | C04040211900004012830000030 | 跨血管永久阻断 工作长度：5mm 开口宽度：5.8mm 操作方式：外持式 |  | 原中选
27 | 动脉瘤夹 | 国械注进20183132065 | 动脉瘤夹 | 动脉瘤夹 | 钛合金 | 雷柏仪器有限公司 Rebstock Instruments GmbH | 北京嘉慧瑞德科技有限公司 | 标准永久 | 65 776T | 04048369071671 | C04040211900004012830000040 | 跨血管永久阻断 工作长度：10mm 开口宽度：5.8mm 操作方式：外持式 |  | 原中选
27 | 动脉瘤夹 | 国械注进20183132065 | 动脉瘤夹 | 动脉瘤夹 | 钛合金 | 雷柏仪器有限公司 Rebstock Instruments GmbH | 北京嘉慧瑞德科技有限公司 | 标准永久 | 65 775T | 04048369071664 | C04040211900004012830000014 | 跨血管永久阻断 工作长度：7mm 开口宽度：5.8mm 操作方式：外持式 |  | 原中选
27 | 动脉瘤夹 | 国械注进20183132065 | 动脉瘤夹 | 动脉瘤夹 | 钛合金 | 雷柏仪器有限公司 Rebstock Instruments GmbH | 北京嘉慧瑞德科技有限公司 | 标准永久 | 65 774T | 04048369071657 | C04040211900004012830000049 | 跨血管永久阻断 工作长度：5mm 开口宽度：5.8mm 操作方式：外持式 |  | 原中选
27 | 动脉瘤夹 | 国械注进20183132065 | 动脉瘤夹 | 动脉瘤夹 | 钛合金 | 雷柏仪器有限公司 Rebstock Instruments GmbH | 北京嘉慧瑞德科技有限公司 | 详见附页 | 06-05-393T | 04048369295800 | C04040211900003012830000042 | 标准型跨血管临时夹 工作长度：5mm 开口宽度：5.6mm 操作方式：外持式 |  | 原中选
27 | 动脉瘤夹 | 国械注进20183132065 | 动脉瘤夹 | 动脉瘤夹 | 钛合金 | 雷柏仪器有限公司 Rebstock Instruments GmbH | 北京嘉慧瑞德科技有限公司 | 详见附页 | 06-05-392T | 04048369295794 | C04040211900003012830000041 | 标准型跨血管临时夹 工作长度：7mm 开口宽度：5.6mm 操作方式：外持式 |  | 原中选
27 | 动脉瘤夹 | 国械注进20183132065 | 动脉瘤夹 | 动脉瘤夹 | 钛合金 | 雷柏仪器有限公司 Rebstock Instruments GmbH | 北京嘉慧瑞德科技有限公司 | 详见附页 | 06-05-391T | 04048369295787 | C04040211900003012830000040 | 标准型跨血管临时夹 工作长度：5mm 开口宽度：5.6mm 操作方式：外持式 |  | 原中选
27 | 动脉瘤夹 | 国械注进20183132065 | 动脉瘤夹 | 动脉瘤夹 | 钛合金 | 雷柏仪器有限公司 Rebstock Instruments GmbH | 北京嘉慧瑞德科技有限公司 | 详见附页 | 06-05-389T | 04048369295770 | C04040211900003012830000039 | 标准型跨血管临时夹 工作长度：7mm 开口宽度：6.2mm 操作方式：外持式 |  | 原中选
27 | 动脉瘤夹 | 国械注进20183132065 | 动脉瘤夹 | 动脉瘤夹 | 钛合金 | 雷柏仪器有限公司 Rebstock Instruments GmbH | 北京嘉慧瑞德科技有限公司 | 详见附页 | 06-05-388T | 04048369295763 | C04040211900003012830000038 | 标准型跨血管临时夹 工作长度：5mm 开口宽度：5.8mm 操作方式：外持式 |  | 原中选
27 | 动脉瘤夹 | 国械注进20183132065 | 动脉瘤夹 | 动脉瘤夹 | 钛合金 | 雷柏仪器有限公司 Rebstock Instruments GmbH | 北京嘉慧瑞德科技有限公司 | 详见附页 | 06-05-387T | 04048369295756 | C04040211900003012830000037 | 标准型跨血管临时夹 工作长度：7mm 开口宽度：6.2mm 操作方式：外持式 |  | 原中选
27 | 动脉瘤夹 | 国械注进20183132065 | 动脉瘤夹 | 动脉瘤夹 | 钛合金 | 雷柏仪器有限公司 Rebstock Instruments GmbH | 北京嘉慧瑞德科技有限公司 | 详见附页 | 06-05-386T | 04048369295749 | C04040211900003012830000036 | 标准型跨血管临时夹 工作长度：5mm 开口宽度：5.8mm 操作方式：外持式 |  | 原中选
27 | 动脉瘤夹 | 国械注进20183132065 | 动脉瘤夹 | 动脉瘤夹 | 钛合金 | 雷柏仪器有限公司 Rebstock Instruments GmbH | 北京嘉慧瑞德科技有限公司 | 详见附页 | 06-05-383T | 04048369295732 | C04040211900003012830000035 | 标准型跨血管临时夹 工作长度：10mm 开口宽度：8.8mm 操作方式：外持式 |  | 原中选
27 | 动脉瘤夹 | 国械注进20183132065 | 动脉瘤夹 | 动脉瘤夹 | 钛合金 | 雷柏仪器有限公司 Rebstock Instruments GmbH | 北京嘉慧瑞德科技有限公司 | 详见附页 | 06-05-382T | 04048369295725 | C04040211900003012830000034 | 标准型跨血管临时夹 工作长度：7mm 开口宽度：7.8mm 操作方式：外持式 |  | 原中选
27 | 动脉瘤夹 | 国械注进20183132065 | 动脉瘤夹 | 动脉瘤夹 | 钛合金 | 雷柏仪器有限公司 Rebstock Instruments GmbH | 北京嘉慧瑞德科技有限公司 | 详见附页 | 06-05-381T | 04048369295718 | C04040211900003012830000033 | 标准型跨血管临时夹 工作长度：5mm 开口宽度：7.0mm 操作方式：外持式 |  | 原中选
27 | 动脉瘤夹 | 国械注进20183132065 | 动脉瘤夹 | 动脉瘤夹 | 钛合金 | 雷柏仪器有限公司 Rebstock Instruments GmbH | 北京嘉慧瑞德科技有限公司 | 详见附页 | 06-05-279T | 04048369295480 | C04040211900003012830000032 | 标准型跨血管临时夹 工作长度：10mm 开口宽度：5.8mm 操作方式：外持式 |  | 原中选
27 | 动脉瘤夹 | 国械注进20183132065 | 动脉瘤夹 | 动脉瘤夹 | 钛合金 | 雷柏仪器有限公司 Rebstock Instruments GmbH | 北京嘉慧瑞德科技有限公司 | 详见附页 | 06-05-278T | 04048369295473 | C04040211900003012830000031 | 标准型跨血管临时夹 工作长度：7mm 开口宽度：5.8mm 操作方式：外持式 |  | 原中选
27 | 动脉瘤夹 | 国械注进20183132065 | 动脉瘤夹 | 动脉瘤夹 | 钛合金 | 雷柏仪器有限公司 Rebstock Instruments GmbH | 北京嘉慧瑞德科技有限公司 | 详见附页 | 06-05-277T | 04048369295466 | C04040211900003012830000030 | 标准型跨血管临时夹 工作长度：5mm 开口宽度：5.8mm 操作方式：外持式 |  | 原中选
27 | 动脉瘤夹 | 国械注进20183132065 | 动脉瘤夹 | 动脉瘤夹 | 钛合金 | 雷柏仪器有限公司 Rebstock Instruments GmbH | 北京嘉慧瑞德科技有限公司 | 详见附页 | 06-05-276T | 04048369295459 | C04040211900003012830000029 | 标准型跨血管临时夹 工作长度：10mm 开口宽度：5.8mm 操作方式：外持式 |  | 原中选
27 | 动脉瘤夹 | 国械注进20183132065 | 动脉瘤夹 | 动脉瘤夹 | 钛合金 | 雷柏仪器有限公司 Rebstock Instruments GmbH | 北京嘉慧瑞德科技有限公司 | 详见附页 | 06-05-275T | 04048369295442 | C04040211900003012830000028 | 标准型跨血管临时夹 工作长度：7mm 开口宽度：5.8mm 操作方式：外持式 |  | 原中选
27 | 动脉瘤夹 | 国械注进20183132065 | 动脉瘤夹 | 动脉瘤夹 | 钛合金 | 雷柏仪器有限公司 Rebstock Instruments GmbH | 北京嘉慧瑞德科技有限公司 | 详见附页 | 06-05-274T | 04048369295435 | C04040211900003012830000027 | 标准型跨血管临时夹 工作长度：5mm 开口宽度：5.8mm 操作方式：外持式 |  | 原中选
27 | 动脉瘤夹 | 国械注进20183132065 | 动脉瘤夹 | 动脉瘤夹 | 钛合金 | 雷柏仪器有限公司 Rebstock Instruments GmbH | 北京嘉慧瑞德科技有限公司 | 详见附页 | 06-05-168T | 04048369295008 | C04040211900003012830000026 | 标准型跨血管临时夹 工作长度：11mm 开口宽度：10.0mm 操作方式：外持式 |  | 原中选
27 | 动脉瘤夹 | 国械注进20183132065 | 动脉瘤夹 | 动脉瘤夹 | 钛合金 | 雷柏仪器有限公司 Rebstock Instruments GmbH | 北京嘉慧瑞德科技有限公司 | 详见附页 | 06-05-164T | 04048369294995 | C04040211900003012830000025 | 标准型跨血管临时夹 工作长度：11mm 开口宽度：5.5mm 操作方式：外持式 |  | 原中选
27 | 动脉瘤夹 | 国械注进20183132065 | 动脉瘤夹 | 动脉瘤夹 | 钛合金 | 雷柏仪器有限公司 Rebstock Instruments GmbH | 北京嘉慧瑞德科技有限公司 | 详见附页 | 06-05-162T | 04048369294988 | C04040211900003012830000024 | 标准型跨血管临时夹 工作长度：11mm 开口宽度：7.8mm 操作方式：外持式 |  | 原中选
27 | 动脉瘤夹 | 国械注进20183132065 | 动脉瘤夹 | 动脉瘤夹 | 钛合金 | 雷柏仪器有限公司 Rebstock Instruments GmbH | 北京嘉慧瑞德科技有限公司 | 详见附页 | 06-05-160T | 04048369294971 | C04040211900003012830000023 | 标准型跨血管临时夹 工作长度：12mm 开口宽度：10.3mm 操作方式：外持式 |  | 原中选
27 | 动脉瘤夹 | 国械注进20183132065 | 动脉瘤夹 | 动脉瘤夹 | 钛合金 | 雷柏仪器有限公司 Rebstock Instruments GmbH | 北京嘉慧瑞德科技有限公司 | 详见附页 | 06-05-158T | 04048369294964 | C04040211900003012830000022 | 标准型跨血管临时夹 工作长度：7mm 开口宽度：8.8mm 操作方式：外持式 |  | 原中选
27 | 动脉瘤夹 | 国械注进20183132065 | 动脉瘤夹 | 动脉瘤夹 | 钛合金 | 雷柏仪器有限公司 Rebstock Instruments GmbH | 北京嘉慧瑞德科技有限公司 | 详见附页 | 06-05-154T | 04048369294957 | C04040211900003012830000021 | 标准型跨血管临时夹 工作长度：7mm 开口宽度：7.4mm 操作方式：外持式 |  | 原中选
27 | 动脉瘤夹 | 国械注进20183132065 | 动脉瘤夹 | 动脉瘤夹 | 钛合金 | 雷柏仪器有限公司 Rebstock Instruments GmbH | 北京嘉慧瑞德科技有限公司 | 详见附页 | 06-05-152T | 04048369294940 | C04040211900003012830000020 | 标准型跨血管临时夹 工作长度：7mm 开口宽度：7.2mm 操作方式：外持式 |  | 原中选
27 | 动脉瘤夹 | 国械注进20183132065 | 动脉瘤夹 | 动脉瘤夹 | 钛合金 | 雷柏仪器有限公司 Rebstock Instruments GmbH | 北京嘉慧瑞德科技有限公司 | 详见附页 | 06-05-150T | 04048369294933 | C04040211900003012830000019 | 标准型跨血管临时夹 工作长度：9mm 开口宽度：9.1mm 操作方式：外持式 |  | 原中选
27 | 动脉瘤夹 | 国械注进20183132065 | 动脉瘤夹 | 动脉瘤夹 | 钛合金 | 雷柏仪器有限公司 Rebstock Instruments GmbH | 北京嘉慧瑞德科技有限公司 | 详见附页 | 06-05-148T | 04048369294926 | C04040211900003012830000018 | 标准型跨血管临时夹 工作长度：5mm 开口宽度：7.9mm 操作方式：外持式 |  | 原中选
27 | 动脉瘤夹 | 国械注进20183132065 | 动脉瘤夹 | 动脉瘤夹 | 钛合金 | 雷柏仪器有限公司 Rebstock Instruments GmbH | 北京嘉慧瑞德科技有限公司 | 详见附页 | 06-05-144T | 04048369294919 | C04040211900003012830000017 | 标准型跨血管临时夹 工作长度：5mm 开口宽度：5.5mm 操作方式：外持式 |  | 原中选
27 | 动脉瘤夹 | 国械注进20183132065 | 动脉瘤夹 | 动脉瘤夹 | 钛合金 | 雷柏仪器有限公司 Rebstock Instruments GmbH | 北京嘉慧瑞德科技有限公司 | 详见附页 | 06-05-142T | 04048369294902 | C04040211900003012830000016 | 标准型跨血管临时夹 工作长度：5mm 开口宽度：6.5mm 操作方式：外持式 |  | 原中选
27 | 动脉瘤夹 | 国械注进20183132065 | 动脉瘤夹 | 动脉瘤夹 | 钛合金 | 雷柏仪器有限公司 Rebstock Instruments GmbH | 北京嘉慧瑞德科技有限公司 | 详见附页 | 06-05-140T | 04048369294896 | C04040211900003012830000015 | 标准型跨血管临时夹 工作长度：7mm 开口宽度：7.9mm 操作方式：外持式 |  | 原中选
27 | 动脉瘤夹 | 国械注进20183132065 | 动脉瘤夹 | 动脉瘤夹 | 钛合金 | 雷柏仪器有限公司 Rebstock Instruments GmbH | 北京嘉慧瑞德科技有限公司 | 详见附页 | 06-05-139T | 04048369294889 | C04040211900003012830000088 | 标准型跨血管临时夹 工作长度：5mm 开口宽度：7.4mm 操作方式：外持式 |  | 原中选
27 | 动脉瘤夹 | 国械注进20183132065 | 动脉瘤夹 | 动脉瘤夹 | 钛合金 | 雷柏仪器有限公司 Rebstock Instruments GmbH | 北京嘉慧瑞德科技有限公司 | 详见附页 | 06-05-138T | 04048369294872 | C04040211900003012830000014 | 标准型跨血管临时夹 工作长度：4mm 开口宽度：7.4mm 操作方式：外持式 |  | 原中选
27 | 动脉瘤夹 | 国械注进20183132065 | 动脉瘤夹 | 动脉瘤夹 | 钛合金 | 雷柏仪器有限公司 Rebstock Instruments GmbH | 北京嘉慧瑞德科技有限公司 | 详见附页 | 06-05-137T | 04048369294865 | C04040211900003012830000013 | 标准型跨血管临时夹 工作长度：3mm 开口宽度：7.4mm 操作方式：外持式 |  | 原中选
27 | 动脉瘤夹 | 国械注进20183132065 | 动脉瘤夹 | 动脉瘤夹 | 钛合金 | 雷柏仪器有限公司 Rebstock Instruments GmbH | 北京嘉慧瑞德科技有限公司 | 详见附页 | 06-05-124T | 04048369294858 | C04040211900003012830000012 | 标准型跨血管临时夹 工作长度：11mm 开口宽度：4.9mm 操作方式：外持式 |  | 原中选
27 | 动脉瘤夹 | 国械注进20183132065 | 动脉瘤夹 | 动脉瘤夹 | 钛合金 | 雷柏仪器有限公司 Rebstock Instruments GmbH | 北京嘉慧瑞德科技有限公司 | 详见附页 | 06-05-120T | 04048369294827 | C04040211900003012830000010 | 标准型跨血管临时夹 工作长度：12mm 开口宽度：9.0mm 操作方式：外持式 |  | 原中选
27 | 动脉瘤夹 | 国械注进20183132065 | 动脉瘤夹 | 动脉瘤夹 | 钛合金 | 雷柏仪器有限公司 Rebstock Instruments GmbH | 北京嘉慧瑞德科技有限公司 | 详见附页 | 06-05-114T | 04048369294810 | C04040211900003012830000009 | 标准型跨血管临时夹 工作长度：7mm 开口宽度：4.9mm 操作方式：外持式 |  | 原中选
27 | 动脉瘤夹 | 国械注进20183132065 | 动脉瘤夹 | 动脉瘤夹 | 钛合金 | 雷柏仪器有限公司 Rebstock Instruments GmbH | 北京嘉慧瑞德科技有限公司 | 详见附页 | 06-05-112T | 04048369294797 | C04040211900003012830000008 | 标准型跨血管临时夹 工作长度：7mm 开口宽度：6.5mm 操作方式：外持式 |  | 原中选
27 | 动脉瘤夹 | 国械注进20183132065 | 动脉瘤夹 | 动脉瘤夹 | 钛合金 | 雷柏仪器有限公司 Rebstock Instruments GmbH | 北京嘉慧瑞德科技有限公司 | 详见附页 | 06-05-110T | 04048369294780 | C04040211900003012830000007 | 标准型跨血管临时夹 工作长度：9mm 开口宽度：8.4mm 操作方式：外持式 |  | 原中选
27 | 动脉瘤夹 | 国械注进20183132065 | 动脉瘤夹 | 动脉瘤夹 | 钛合金 | 雷柏仪器有限公司 Rebstock Instruments GmbH | 北京嘉慧瑞德科技有限公司 | 详见附页 | 06-05-104T | 04048369294773 | C04040211900003012830000006 | 标准型跨血管临时夹 工作长度：5mm 开口宽度：4.9mm 操作方式：外持式 |  | 原中选
27 | 动脉瘤夹 | 国械注进20183132065 | 动脉瘤夹 | 动脉瘤夹 | 钛合金 | 雷柏仪器有限公司 Rebstock Instruments GmbH | 北京嘉慧瑞德科技有限公司 | 详见附页 | 06-05-102T | 04048369294759 | C04040211900003012830000005 | 标准型跨血管临时夹 工作长度：5mm 开口宽度：5.8mm 操作方式：外持式 |  | 原中选
27 | 动脉瘤夹 | 国械注进20183132065 | 动脉瘤夹 | 动脉瘤夹 | 钛合金 | 雷柏仪器有限公司 Rebstock Instruments GmbH | 北京嘉慧瑞德科技有限公司 | 详见附页 | 06-05-100T | 04048369294742 | C04040211900003012830000004 | 标准型跨血管临时夹 工作长度：7mm 开口宽度：7.4mm 操作方式：外持式 |  | 原中选
27 | 动脉瘤夹 | 国械注进20183132065 | 动脉瘤夹 | 动脉瘤夹 | 钛合金 | 雷柏仪器有限公司 Rebstock Instruments GmbH | 北京嘉慧瑞德科技有限公司 | 详见附页 | 06-05-099T | 04048369294735 | C04040211900003012830000003 | 标准型跨血管临时夹 工作长度：5mm 开口宽度：7.4mm 操作方式：外持式 |  | 原中选
27 | 动脉瘤夹 | 国械注进20183132065 | 动脉瘤夹 | 动脉瘤夹 | 钛合金 | 雷柏仪器有限公司 Rebstock Instruments GmbH | 北京嘉慧瑞德科技有限公司 | 详见附页 | 06-05-098T | 04048369294728 | C04040211900003012830000002 | 标准型跨血管临时夹 工作长度：4mm 开口宽度：7.4mm 操作方式：外持式 |  | 原中选
27 | 动脉瘤夹 | 国械注进20183132065 | 动脉瘤夹 | 动脉瘤夹 | 钛合金 | 雷柏仪器有限公司 Rebstock Instruments GmbH | 北京嘉慧瑞德科技有限公司 | 详见附页 | 06-05-097T | 04048369294711 | C04040211900003012830000001 | 标准型跨血管临时夹 工作长度：3mm 开口宽度：7.4mm 操作方式：外持式 |  | 原中选
27 | 动脉瘤夹 | 国械注进20183132065 | 动脉瘤夹 | 动脉瘤夹 | 钛合金 | 雷柏仪器有限公司 Rebstock Instruments GmbH | 北京嘉慧瑞德科技有限公司 | 详见附页 | 06-05-894T | 04048369297316 | C04040211900003012830000087 | 标准型跨血管永久夹 工作长度：7mm 开口宽度：5.6mm 操作方式：外持式 |  | 原中选
27 | 动脉瘤夹 | 国械注进20183132065 | 动脉瘤夹 | 动脉瘤夹 | 钛合金 | 雷柏仪器有限公司 Rebstock Instruments GmbH | 北京嘉慧瑞德科技有限公司 | 详见附页 | 06-05-893T | 04048369297309 | C04040211900003012830000086 | 标准型跨血管永久夹 工作长度：5mm 开口宽度：5.6mm 操作方式：外持式 |  | 原中选
27 | 动脉瘤夹 | 国械注进20183132065 | 动脉瘤夹 | 动脉瘤夹 | 钛合金 | 雷柏仪器有限公司 Rebstock Instruments GmbH | 北京嘉慧瑞德科技有限公司 | 详见附页 | 06-05-892T | 04048369297293 | C04040211900003012830000085 | 标准型跨血管永久夹 工作长度：7mm 开口宽度：5.6mm 操作方式：外持式 |  | 原中选
27 | 动脉瘤夹 | 国械注进20183132065 | 动脉瘤夹 | 动脉瘤夹 | 钛合金 | 雷柏仪器有限公司 Rebstock Instruments GmbH | 北京嘉慧瑞德科技有限公司 | 详见附页 | 06-05-891T | 04048369297286 | C04040211900003012830000084 | 标准型跨血管永久夹 工作长度：5mm 开口宽度：5.6mm 操作方式：外持式 |  | 原中选
27 | 动脉瘤夹 | 国械注进20183132065 | 动脉瘤夹 | 动脉瘤夹 | 钛合金 | 雷柏仪器有限公司 Rebstock Instruments GmbH | 北京嘉慧瑞德科技有限公司 | 详见附页 | 06-05-889T | 04048369297279 | C04040211900003012830000083 | 标准型跨血管永久夹 工作长度：7mm 开口宽度：6.2mm 操作方式：外持式 |  | 原中选
27 | 动脉瘤夹 | 国械注进20183132065 | 动脉瘤夹 | 动脉瘤夹 | 钛合金 | 雷柏仪器有限公司 Rebstock Instruments GmbH | 北京嘉慧瑞德科技有限公司 | 详见附页 | 06-05-888T | 04048369297262 | C04040211900003012830000082 | 标准型跨血管永久夹 工作长度：5mm 开口宽度：5.8mm 操作方式：外持式 |  | 原中选
27 | 动脉瘤夹 | 国械注进20183132065 | 动脉瘤夹 | 动脉瘤夹 | 钛合金 | 雷柏仪器有限公司 Rebstock Instruments GmbH | 北京嘉慧瑞德科技有限公司 | 详见附页 | 06-05-887T | 04048369297255 | C04040211900003012830000081 | 标准型跨血管永久夹 工作长度：7mm 开口宽度：6.2mm 操作方式：外持式 |  | 原中选
27 | 动脉瘤夹 | 国械注进20183132065 | 动脉瘤夹 | 动脉瘤夹 | 钛合金 | 雷柏仪器有限公司 Rebstock Instruments GmbH | 北京嘉慧瑞德科技有限公司 | 详见附页 | 06-05-886T | 04048369297248 | C04040211900003012830000080 | 标准型跨血管永久夹 工作长度：5mm 开口宽度：5.8mm 操作方式：外持式 |  | 原中选
27 | 动脉瘤夹 | 国械注进20183132065 | 动脉瘤夹 | 动脉瘤夹 | 钛合金 | 雷柏仪器有限公司 Rebstock Instruments GmbH | 北京嘉慧瑞德科技有限公司 | 详见附页 | 06-05-883T | 04048369297231 | C04040211900003012830000079 | 标准型跨血管永久夹 工作长度：10mm 开口宽度：8.8mm 操作方式：外持式 |  | 原中选
27 | 动脉瘤夹 | 国械注进20183132065 | 动脉瘤夹 | 动脉瘤夹 | 钛合金 | 雷柏仪器有限公司 Rebstock Instruments GmbH | 北京嘉慧瑞德科技有限公司 | 详见附页 | 06-05-882T | 04048369297224 | C04040211900003012830000078 | 标准型跨血管永久夹 工作长度：7mm 开口宽度：7.8mm 操作方式：外持式 |  | 原中选
27 | 动脉瘤夹 | 国械注进20183132065 | 动脉瘤夹 | 动脉瘤夹 | 钛合金 | 雷柏仪器有限公司 Rebstock Instruments GmbH | 北京嘉慧瑞德科技有限公司 | 详见附页 | 06-05-881T | 04048369297217 | C04040211900003012830000077 | 标准型跨血管永久夹 工作长度：5mm 开口宽度：7.0mm 操作方式：外持式 |  | 原中选
27 | 动脉瘤夹 | 国械注进20183132065 | 动脉瘤夹 | 动脉瘤夹 | 钛合金 | 雷柏仪器有限公司 Rebstock Instruments GmbH | 北京嘉慧瑞德科技有限公司 | 详见附页 | 06-05-779T | 04048369296913 | C04040211900003012830000076 | 标准型跨血管永久夹 工作长度：10mm 开口宽度：5.8mm 操作方式：外持式 |  | 原中选
27 | 动脉瘤夹 | 国械注进20183132065 | 动脉瘤夹 | 动脉瘤夹 | 钛合金 | 雷柏仪器有限公司 Rebstock Instruments GmbH | 北京嘉慧瑞德科技有限公司 | 详见附页 | 06-05-778T | 04048369296906 | C04040211900003012830000075 | 标准型跨血管永久夹 工作长度：7mm 开口宽度：5.8mm 操作方式：外持式 |  | 原中选
27 | 动脉瘤夹 | 国械注进20183132065 | 动脉瘤夹 | 动脉瘤夹 | 钛合金 | 雷柏仪器有限公司 Rebstock Instruments GmbH | 北京嘉慧瑞德科技有限公司 | 详见附页 | 06-05-777T | 04048369296890 | C04040211900003012830000074 | 标准型跨血管永久夹 工作长度：5mm 开口宽度：5.8mm 操作方式：外持式 |  | 原中选
27 | 动脉瘤夹 | 国械注进20183132065 | 动脉瘤夹 | 动脉瘤夹 | 钛合金 | 雷柏仪器有限公司 Rebstock Instruments GmbH | 北京嘉慧瑞德科技有限公司 | 详见附页 | 06-05-776T | 04048369296883 | C04040211900003012830000073 | 标准型跨血管永久夹 工作长度：10mm 开口宽度：5.8mm 操作方式：外持式 |  | 原中选
27 | 动脉瘤夹 | 国械注进20183132065 | 动脉瘤夹 | 动脉瘤夹 | 钛合金 | 雷柏仪器有限公司 Rebstock Instruments GmbH | 北京嘉慧瑞德科技有限公司 | 详见附页 | 06-05-775T | 04048369296876 | C04040211900003012830000072 | 标准型跨血管永久夹 工作长度：7mm 开口宽度：5.8mm 操作方式：外持式 |  | 原中选
27 | 动脉瘤夹 | 国械注进20183132065 | 动脉瘤夹 | 动脉瘤夹 | 钛合金 | 雷柏仪器有限公司 Rebstock Instruments GmbH | 北京嘉慧瑞德科技有限公司 | 详见附页 | 06-05-774T | 04048369296869 | C04040211900003012830000071 | 标准型跨血管永久夹 工作长度：5mm 开口宽度：5.8mm 操作方式：外持式 |  | 原中选
27 | 动脉瘤夹 | 国械注进20183132065 | 动脉瘤夹 | 动脉瘤夹 | 钛合金 | 雷柏仪器有限公司 Rebstock Instruments GmbH | 北京嘉慧瑞德科技有限公司 | 详见附页 | 06-05-668T | 04048369296357 | C04040211900003012830000070 | 标准型跨血管永久夹 工作长度：11mm 开口宽度：10.0mm 操作方式：外持式 |  | 原中选
27 | 动脉瘤夹 | 国械注进20183132065 | 动脉瘤夹 | 动脉瘤夹 | 钛合金 | 雷柏仪器有限公司 Rebstock Instruments GmbH | 北京嘉慧瑞德科技有限公司 | 详见附页 | 06-05-658T | 04048369296302 | C04040211900003012830000066 | 标准型跨血管永久夹 工作长度：7mm 开口宽度：8.8mm 操作方式：外持式 |  | 原中选
27 | 动脉瘤夹 | 国械注进20183132065 | 动脉瘤夹 | 动脉瘤夹 | 钛合金 | 雷柏仪器有限公司 Rebstock Instruments GmbH | 北京嘉慧瑞德科技有限公司 | 详见附页 | 06-05-648T |  | C04040211900003012830000062 | 标准型跨血管永久夹 工作长度：5mm 开口宽度：7.9mm 操作方式：外持式 |  | 原中选
27 | 动脉瘤夹 | 国械注进20183132065 | 动脉瘤夹 | 动脉瘤夹 | 钛合金 | 雷柏仪器有限公司 Rebstock Instruments GmbH | 北京嘉慧瑞德科技有限公司 | 详见附页 | 06-05-664T | 04048369296340 | C04040211900003012830000069 | 标准型跨血管永久夹 工作长度：11mm 开口宽度：5.5mm 操作方式：外持式 |  | 原中选
27 | 动脉瘤夹 | 国械注进20183132065 | 动脉瘤夹 | 动脉瘤夹 | 钛合金 | 雷柏仪器有限公司 Rebstock Instruments GmbH | 北京嘉慧瑞德科技有限公司 | 详见附页 | 06-05-654T | 04048369296296 | C04040211900003012830000065 | 标准型跨血管永久夹 工作长度：7mm 开口宽度：5.5mm 操作方式：外持式 |  | 原中选
27 | 动脉瘤夹 | 国械注进20183132065 | 动脉瘤夹 | 动脉瘤夹 | 钛合金 | 雷柏仪器有限公司 Rebstock Instruments GmbH | 北京嘉慧瑞德科技有限公司 | 详见附页 | 06-05-644T | 04048369296241 | C04040211900003012830000061 | 标准型跨血管永久夹 工作长度：5mm 开口宽度：5.5mm 操作方式：外持式 |  | 原中选
27 | 动脉瘤夹 | 国械注进20183132065 | 动脉瘤夹 | 动脉瘤夹 | 钛合金 | 雷柏仪器有限公司 Rebstock Instruments GmbH | 北京嘉慧瑞德科技有限公司 | 详见附页 | 06-05-662T | 04048369296333 | C04040211900003012830000068 | 标准型跨血管永久夹 工作长度：11mm 开口宽度：7.8mm 操作方式：外持式 |  | 原中选
27 | 动脉瘤夹 | 国械注进20183132065 | 动脉瘤夹 | 动脉瘤夹 | 钛合金 | 雷柏仪器有限公司 Rebstock Instruments GmbH | 北京嘉慧瑞德科技有限公司 | 详见附页 | 06-05-652T | 04048369296289 | C04040211900003012830000064 | 标准型跨血管永久夹 工作长度：7mm 开口宽度：7.2mm 操作方式：外持式 |  | 原中选
27 | 动脉瘤夹 | 国械注进20183132065 | 动脉瘤夹 | 动脉瘤夹 | 钛合金 | 雷柏仪器有限公司 Rebstock Instruments GmbH | 北京嘉慧瑞德科技有限公司 | 详见附页 | 06-05-642T | 04048369296234 | C04040211900003012830000060 | 标准型跨血管永久夹 工作长度：5mm 开口宽度：6.5mm 操作方式：外持式 |  | 原中选
27 | 动脉瘤夹 | 国械注进20183132065 | 动脉瘤夹 | 动脉瘤夹 | 钛合金 | 雷柏仪器有限公司 Rebstock Instruments GmbH | 北京嘉慧瑞德科技有限公司 | 详见附页 | 06-05-660T | 04048369296319 | C04040211900003012830000067 | 标准型跨血管永久夹 工作长度：11mm 开口宽度：10.3mm 操作方式：外持式 |  | 原中选
27 | 动脉瘤夹 | 国械注进20183132065 | 动脉瘤夹 | 动脉瘤夹 | 钛合金 | 雷柏仪器有限公司 Rebstock Instruments GmbH | 北京嘉慧瑞德科技有限公司 | 详见附页 | 06-05-650T | 04048369296265 | C04040211900003012830000063 | 标准型跨血管永久夹 工作长度：9mm 开口宽度：9.1mm 操作方式：外持式 |  | 原中选
27 | 动脉瘤夹 | 国械注进20183132065 | 动脉瘤夹 | 动脉瘤夹 | 钛合金 | 雷柏仪器有限公司 Rebstock Instruments GmbH | 北京嘉慧瑞德科技有限公司 | 详见附页 | 06-05-640T | 04048369296210 | C04040211900003012830000059 | 标准型跨血管永久夹 工作长度：7mm 开口宽度：7.9mm 操作方式：外持式 |  | 原中选
27 | 动脉瘤夹 | 国械注进20183132065 | 动脉瘤夹 | 动脉瘤夹 | 钛合金 | 雷柏仪器有限公司 Rebstock Instruments GmbH | 北京嘉慧瑞德科技有限公司 | 详见附页 | 06-05-639T | 04048369296197 | C04040211900003012830000058 | 标准型跨血管永久夹 工作长度：5mm 开口宽度：7.4mm 操作方式：外持式 |  | 原中选
27 | 动脉瘤夹 | 国械注进20183132065 | 动脉瘤夹 | 动脉瘤夹 | 钛合金 | 雷柏仪器有限公司 Rebstock Instruments GmbH | 北京嘉慧瑞德科技有限公司 | 详见附页 | 06-05-638T | 04048369296173 | C04040211900003012830000057 | 标准型跨血管永久夹 工作长度：4mm 开口宽度：7.4mm 操作方式：外持式 |  | 原中选
27 | 动脉瘤夹 | 国械注进20183132065 | 动脉瘤夹 | 动脉瘤夹 | 钛合金 | 雷柏仪器有限公司 Rebstock Instruments GmbH | 北京嘉慧瑞德科技有限公司 | 详见附页 | 06-05-637T | 04048369296159 | C04040211900003012830000056 | 标准型跨血管永久夹 工作长度：3mm 开口宽度：7.4mm 操作方式：外持式 |  | 原中选
27 | 动脉瘤夹 | 国械注进20183132065 | 动脉瘤夹 | 动脉瘤夹 | 钛合金 | 雷柏仪器有限公司 Rebstock Instruments GmbH | 北京嘉慧瑞德科技有限公司 | 详见附页 | 06-05-624T | 04048369296135 | C04040211900003012830000055 | 标准型跨血管永久夹 工作长度：11mm 开口宽度：4.9mm 操作方式：外持式 |  | 原中选
27 | 动脉瘤夹 | 国械注进20183132065 | 动脉瘤夹 | 动脉瘤夹 | 钛合金 | 雷柏仪器有限公司 Rebstock Instruments GmbH | 北京嘉慧瑞德科技有限公司 | 详见附页 | 06-05-614T | 04048369295978 | C04040211900003012830000052 | 标准型跨血管永久夹 工作长度：7mm 开口宽度：4.9mm 操作方式：外持式 |  | 原中选
27 | 动脉瘤夹 | 国械注进20183132065 | 动脉瘤夹 | 动脉瘤夹 | 钛合金 | 雷柏仪器有限公司 Rebstock Instruments GmbH | 北京嘉慧瑞德科技有限公司 | 详见附页 | 06-05-604T | 04048369295923 | C04040211900003012830000049 | 标准型跨血管永久夹 工作长度：5mm 开口宽度：4.9mm 操作方式：外持式 |  | 原中选
27 | 动脉瘤夹 | 国械注进20183132065 | 动脉瘤夹 | 动脉瘤夹 | 钛合金 | 雷柏仪器有限公司 Rebstock Instruments GmbH | 北京嘉慧瑞德科技有限公司 | 详见附页 | 06-05-622T | 04048369296111 | C04040211900003012830000054 | 标准型跨血管永久夹 工作长度：11mm 开口宽度：7.2mm 操作方式：外持式 |  | 原中选
27 | 动脉瘤夹 | 国械注进20183132065 | 动脉瘤夹 | 动脉瘤夹 | 钛合金 | 雷柏仪器有限公司 Rebstock Instruments GmbH | 北京嘉慧瑞德科技有限公司 | 详见附页 | 06-05-612T | 04048369295947 | C04040211900003012830000051 | 标准型跨血管永久夹 工作长度：7mm 开口宽度：6.5mm 操作方式：外持式 |  | 原中选
27 | 动脉瘤夹 | 国械注进20183132065 | 动脉瘤夹 | 动脉瘤夹 | 钛合金 | 雷柏仪器有限公司 Rebstock Instruments GmbH | 北京嘉慧瑞德科技有限公司 | 详见附页 | 06-05-602T | 04048369295909 | C04040211900003012830000048 | 标准型跨血管永久夹 工作长度：5mm 开口宽度：8.5mm 操作方式：外持式 |  | 原中选
27 | 动脉瘤夹 | 国械注进20183132065 | 动脉瘤夹 | 动脉瘤夹 | 钛合金 | 雷柏仪器有限公司 Rebstock Instruments GmbH | 北京嘉慧瑞德科技有限公司 | 详见附页 | 06-05-620T | 04048369295985 | C04040211900003012830000053 | 标准型跨血管永久夹 工作长度：12mm 开口宽度：9.6mm 操作方式：外持式 |  | 原中选
27 | 动脉瘤夹 | 国械注进20183132065 | 动脉瘤夹 | 动脉瘤夹 | 钛合金 | 雷柏仪器有限公司 Rebstock Instruments GmbH | 北京嘉慧瑞德科技有限公司 | 详见附页 | 06-05-610T | 04048369295930 | C04040211900003012830000050 | 标准型跨血管永久夹 工作长度：9mm 开口宽度：8.4mm 操作方式：外持式 |  | 原中选
27 | 动脉瘤夹 | 国械注进20183132065 | 动脉瘤夹 | 动脉瘤夹 | 钛合金 | 雷柏仪器有限公司 Rebstock Instruments GmbH | 北京嘉慧瑞德科技有限公司 | 详见附页 | 06-05-600T | 04048369295893 | C04040211900003012830000047 | 标准型跨血管永久夹 工作长度：7mm 开口宽度：7.4mm 操作方式：外持式 |  | 原中选
27 | 动脉瘤夹 | 国械注进20183132065 | 动脉瘤夹 | 动脉瘤夹 | 钛合金 | 雷柏仪器有限公司 Rebstock Instruments GmbH | 北京嘉慧瑞德科技有限公司 | 详见附页 | 06-05-599T | 04048369295879 | C04040211900003012830000046 | 标准型跨血管永久夹 工作长度：5mm 开口宽度：7.4mm 操作方式：外持式 |  | 原中选
27 | 动脉瘤夹 | 国械注进20183132065 | 动脉瘤夹 | 动脉瘤夹 | 钛合金 | 雷柏仪器有限公司 Rebstock Instruments GmbH | 北京嘉慧瑞德科技有限公司 | 详见附页 | 06-05-598T | 04048369295862 | C04040211900003012830000045 | 标准型跨血管永久夹 工作长度：4mm 开口宽度：7.4mm 操作方式：外持式 |  | 原中选
27 | 动脉瘤夹 | 国械注进20183132065 | 动脉瘤夹 | 动脉瘤夹 | 钛合金 | 雷柏仪器有限公司 Rebstock Instruments GmbH | 北京嘉慧瑞德科技有限公司 | 详见附页 | 06-05-597T | 04048369295855 | C04040211900003012830000044 | 标准型跨血管永久夹 工作长度：3mm 开口宽度：7.4mm 操作方式：外持式 |  | 原中选
27 | 动脉瘤夹 | 国械注进20153131090 | 钛合金脑动脉瘤夹 | 钛合金脑动脉瘤夹 | 钛合金 | 蛇牌股份有限公司 Aesculap AG | 贝朗医疗（上海）国际贸易有限公司 | 脑动脉瘤夹，标准型，永久性，6.7mm | FT850T |  | C04040111900001028340000126 | 永久型，长度: 15.7mm，开口宽度：5.7mm，外持式 |  | 原中选
27 | 动脉瘤夹 | 国械注进20153131090 | 钛合金脑动脉瘤夹 | 钛合金脑动脉瘤夹 | 钛合金 | 蛇牌股份有限公司 Aesculap AG | 贝朗医疗（上海）国际贸易有限公司 | 脑动脉瘤夹，标准型，永久性，20mm | FT790D |  | C04040111900001028340000125 | 永久型，长度: 30.6mm，开口宽度：11.4mm，外持式 |  | 原中选
27 | 动脉瘤夹 | 国械注进20153131090 | 钛合金脑动脉瘤夹 | 钛合金脑动脉瘤夹 | 钛合金 | 蛇牌股份有限公司 Aesculap AG | 贝朗医疗（上海）国际贸易有限公司 | 脑动脉瘤夹，标准型，永久性，7.4mm | FT823T |  | C04040111900001028340000124 | 永久型，长度: 15.9mm，开口宽度：5.4mm，外持式 |  | 原中选
27 | 动脉瘤夹 | 国械注进20153131090 | 钛合金脑动脉瘤夹 | 钛合金脑动脉瘤夹 | 钛合金 | 蛇牌股份有限公司 Aesculap AG | 贝朗医疗（上海）国际贸易有限公司 | 脑动脉瘤夹，标准型，永久性，10.2mm | FT762T |  | C04040111900001028340000123 | 永久型，长度: 20.8mm，开口宽度：7.5mm，外持式 |  | 原中选
27 | 动脉瘤夹 | 国械注进20153131090 | 钛合金脑动脉瘤夹 | 钛合金脑动脉瘤夹 | 钛合金 | 蛇牌股份有限公司 Aesculap AG | 贝朗医疗（上海）国际贸易有限公司 | 脑动脉瘤夹，标准型，永久性，7mm | FT830T |  | C04040111900001028340000122 | 永久型，长度: 20.8mm，开口宽度：7.2mm，外持式 |  | 原中选
27 | 动脉瘤夹 | 国械注进20153131090 | 钛合金脑动脉瘤夹 | 钛合金脑动脉瘤夹 | 钛合金 | 蛇牌股份有限公司 Aesculap AG | 贝朗医疗（上海）国际贸易有限公司 | 脑动脉瘤夹，标准型，永久性，7mm | FT748T |  | C04040111900001028340000121 | 永久型，长度: 23.2mm，开口宽度：7.9mm，外持式 |  | 原中选
27 | 动脉瘤夹 | 国械注进20153131090 | 钛合金脑动脉瘤夹 | 钛合金脑动脉瘤夹 | 钛合金 | 蛇牌股份有限公司 Aesculap AG | 贝朗医疗（上海）国际贸易有限公司 | 脑动脉瘤夹，标准型，永久性，10.5mm | FT825T |  | C04040111900001028340000120 | 永久型，长度: 17.4mm，开口宽度：6.2mm，外持式 |  | 原中选
27 | 动脉瘤夹 | 国械注进20153131090 | 钛合金脑动脉瘤夹 | 钛合金脑动脉瘤夹 | 钛合金 | 蛇牌股份有限公司 Aesculap AG | 贝朗医疗（上海）国际贸易有限公司 | 脑动脉瘤夹，标准型，永久性，15.3mm | FT786T |  | C04040111900001028340000119 | 永久型，长度: 25.9mm，开口宽度：9.8mm，外持式 |  | 原中选
27 | 动脉瘤夹 | 国械注进20153131090 | 钛合金脑动脉瘤夹 | 钛合金脑动脉瘤夹 | 钛合金 | 蛇牌股份有限公司 Aesculap AG | 贝朗医疗（上海）国际贸易有限公司 | 脑动脉瘤夹，标准型，永久性，9mm | FT810T |  | C04040111900001028340000118 | 永久型，长度: 19.3mm，开口宽度：6.2mm，外持式 |  | 原中选
27 | 动脉瘤夹 | 国械注进20153131090 | 钛合金脑动脉瘤夹 | 钛合金脑动脉瘤夹 | 钛合金 | 蛇牌股份有限公司 Aesculap AG | 贝朗医疗（上海）国际贸易有限公司 | 脑动脉瘤夹，标准型，永久性，6.5mm | FT742T |  | C04040111900001028340000117 | 永久型，长度: 17mm，开口宽度：6mm，外持式 |  | 原中选
27 | 动脉瘤夹 | 国械注进20153131090 | 钛合金脑动脉瘤夹 | 钛合金脑动脉瘤夹 | 钛合金 | 蛇牌股份有限公司 Aesculap AG | 贝朗医疗（上海）国际贸易有限公司 | 脑动脉瘤夹，标准型，永久性，10mm | FT822T |  | C04040111900001028340000116 | 永久型，长度: 16mm，开口宽度：5.6mm，外持式 |  | 原中选
27 | 动脉瘤夹 | 国械注进20153131090 | 钛合金脑动脉瘤夹 | 钛合金脑动脉瘤夹 | 钛合金 | 蛇牌股份有限公司 Aesculap AG | 贝朗医疗（上海）国际贸易有限公司 | 脑动脉瘤夹，标准型，永久性，15mm | FT780D |  | C04040111900001028340000115 | 永久型，长度: 25.6mm，开口宽度：9.2mm，外持式 |  | 原中选
27 | 动脉瘤夹 | 国械注进20153131090 | 钛合金脑动脉瘤夹 | 钛合金脑动脉瘤夹 | 钛合金 | 蛇牌股份有限公司 Aesculap AG | 贝朗医疗（上海）国际贸易有限公司 | 脑动脉瘤夹，标准型，永久性，4.7mm | FT807T |  | C04040111900001028340000114 | 永久型，长度: 15mm，开口宽度：4mm，外持式 |  | 原中选
27 | 动脉瘤夹 | 国械注进20153131090 | 钛合金脑动脉瘤夹 | 钛合金脑动脉瘤夹 | 钛合金 | 蛇牌股份有限公司 Aesculap AG | 贝朗医疗（上海）国际贸易有限公司 | 脑动脉瘤夹，标准型，永久性，8mm | FT613T |  | C04040111900001028340000113 | 永久型，长度: 18.6mm，开口宽度：6.2mm，外持式 |  | 原中选
27 | 动脉瘤夹 | 国械注进20153131090 | 钛合金脑动脉瘤夹 | 钛合金脑动脉瘤夹 | 钛合金 | 蛇牌股份有限公司 Aesculap AG | 贝朗医疗（上海）国际贸易有限公司 | 脑动脉瘤夹，标准型，永久性，6.4mm | FT754T |  | C04040111900001028340000112 | 永久型，长度: 17mm，开口宽度：6.1mm，外持式 |  | 原中选
27 | 动脉瘤夹 | 国械注进20153131090 | 钛合金脑动脉瘤夹 | 钛合金脑动脉瘤夹 | 钛合金 | 蛇牌股份有限公司 Aesculap AG | 贝朗医疗（上海）国际贸易有限公司 | 脑动脉瘤夹，标准型，永久性，7.8mm | FT773T |  | C04040111900001028340000111 | 永久型，长度:19.3mm，开口宽度：5.3mm，外持式 |  | 原中选
27 | 动脉瘤夹 | 国械注进20153131090 | 钛合金脑动脉瘤夹 | 钛合金脑动脉瘤夹 | 钛合金 | 蛇牌股份有限公司 Aesculap AG | 贝朗医疗（上海）国际贸易有限公司 | 脑动脉瘤夹，标准型，永久性，5mm | FT770T |  | C04040111900001028340000110 | 永久型，长度: 21.3mm，开口宽度：8mm，外持式 |  | 原中选
27 | 动脉瘤夹 | 国械注进20153131090 | 钛合金脑动脉瘤夹 | 钛合金脑动脉瘤夹 | 钛合金 | 蛇牌股份有限公司 Aesculap AG | 贝朗医疗（上海）国际贸易有限公司 | 脑动脉瘤夹，标准型，永久性，10.6mm | FT623T |  | C04040111900001028340000109 | 永久型，长度: 21.1mm，开口宽度：7.8mm，外持式 |  | 原中选
27 | 动脉瘤夹 | 国械注进20153131090 | 钛合金脑动脉瘤夹 | 钛合金脑动脉瘤夹 | 钛合金 | 蛇牌股份有限公司 Aesculap AG | 贝朗医疗（上海）国际贸易有限公司 | 脑动脉瘤夹，标准型，永久性，17.5mm | FT792D |  | C04040111900001028340000108 | 永久型，长度: 28.1mm，开口宽度：10.6mm，外持式 |  | 原中选
27 | 动脉瘤夹 | 国械注进20153131090 | 钛合金脑动脉瘤夹 | 钛合金脑动脉瘤夹 | 钛合金 | 蛇牌股份有限公司 Aesculap AG | 贝朗医疗（上海）国际贸易有限公司 | 脑动脉瘤夹，标准型，永久性，11.8mm | FT763T |  | C04040111900001028340000107 | 永久型，长度: 22.3mm，开口宽度：8.4mm，外持式 |  | 原中选
27 | 动脉瘤夹 | 国械注进20153131090 | 钛合金脑动脉瘤夹 | 钛合金脑动脉瘤夹 | 钛合金 | 蛇牌股份有限公司 Aesculap AG | 贝朗医疗（上海）国际贸易有限公司 | 脑动脉瘤夹，标准型，永久性，8mm | FT764T |  | C04040111900001028340000106 | 永久型，长度: 18.6mm，开口宽度：6.5mm，外持式 |  | 原中选
27 | 动脉瘤夹 | 国械注进20153131090 | 钛合金脑动脉瘤夹 | 钛合金脑动脉瘤夹 | 钛合金 | 蛇牌股份有限公司 Aesculap AG | 贝朗医疗（上海）国际贸易有限公司 | 脑动脉瘤夹，标准型，永久性，6.1mm | FT603T |  | C04040111900001028340000105 | 永久型，长度: 16.7mm，开口宽度：6.5mm，外持式 |  | 原中选
27 | 动脉瘤夹 | 国械注进20153131090 | 钛合金脑动脉瘤夹 | 钛合金脑动脉瘤夹 | 钛合金 | 蛇牌股份有限公司 Aesculap AG | 贝朗医疗（上海）国际贸易有限公司 | 脑动脉瘤夹，标准型，永久性，5mm | FT772T |  | C04040111900001028340000104 | 永久型，长度: 21.4mm，开口宽度：8mm，外持式 |  | 原中选
27 | 动脉瘤夹 | 国械注进20153131090 | 钛合金脑动脉瘤夹 | 钛合金脑动脉瘤夹 | 钛合金 | 蛇牌股份有限公司 Aesculap AG | 贝朗医疗（上海）国际贸易有限公司 | 脑动脉瘤夹，标准型，永久性，9.3mm | FT832T |  | C04040111900001028340000103 | 永久型，长度: 19.8mm，开口宽度：7.2mm，外持式 |  | 原中选
27 | 动脉瘤夹 | 国械注进20153131090 | 钛合金脑动脉瘤夹 | 钛合金脑动脉瘤夹 | 钛合金 | 蛇牌股份有限公司 Aesculap AG | 贝朗医疗（上海）国际贸易有限公司 | 脑动脉瘤夹，标准型，永久性，13.7mm | FT782T |  | C04040111900001028340000102 | 永久型，长度: 24.3mm，开口宽度：8.7mm，外持式 |  | 原中选
27 | 动脉瘤夹 | 国械注进20153131090 | 钛合金脑动脉瘤夹 | 钛合金脑动脉瘤夹 | 钛合金 | 蛇牌股份有限公司 Aesculap AG | 贝朗医疗（上海）国际贸易有限公司 | 脑动脉瘤夹，标准型，永久性，9.0mm | FT851T |  | C04040111900001028340000101 | 永久型，长度: 16.5mm，开口宽度：5.6mm，外持式 |  | 原中选
27 | 动脉瘤夹 | 国械注进20153131090 | 钛合金脑动脉瘤夹 | 钛合金脑动脉瘤夹 | 钛合金 | 蛇牌股份有限公司 Aesculap AG | 贝朗医疗（上海）国际贸易有限公司 | 脑动脉瘤夹，标准型，永久性，12mm | FT759T |  | C04040111900001028340000100 | 永久型，长度: 28.1mm，开口宽度：10.2mm，外持式 |  | 原中选
27 | 动脉瘤夹 | 国械注进20153131090 | 钛合金脑动脉瘤夹 | 钛合金脑动脉瘤夹 | 钛合金 | 蛇牌股份有限公司 Aesculap AG | 贝朗医疗（上海）国际贸易有限公司 | 脑动脉瘤夹，标准型，永久性，5mm | FT819T |  | C04040111900001028340000099 | 永久型，长度: 16mm，开口宽度：5.6mm，外持式 |  | 原中选
27 | 动脉瘤夹 | 国械注进20153131090 | 钛合金脑动脉瘤夹 | 钛合金脑动脉瘤夹 | 钛合金 | 蛇牌股份有限公司 Aesculap AG | 贝朗医疗（上海）国际贸易有限公司 | 脑动脉瘤夹，标准型，永久性，7mm | FT806T |  | C04040111900001028340000098 | 永久型，长度: 15.9mm，开口宽度：4.5mm，外持式 |  | 原中选
27 | 动脉瘤夹 | 国械注进20153131090 | 钛合金脑动脉瘤夹 | 钛合金脑动脉瘤夹 | 钛合金 | 蛇牌股份有限公司 Aesculap AG | 贝朗医疗（上海）国际贸易有限公司 | 脑动脉瘤夹，标准型，永久性，9mm | FT758T |  | C04040111900001028340000097 | 永久型，长度: 25.2mm，开口宽度：8.7mm，外持式 |  | 原中选
27 | 动脉瘤夹 | 国械注进20153131090 | 钛合金脑动脉瘤夹 | 钛合金脑动脉瘤夹 | 钛合金 | 蛇牌股份有限公司 Aesculap AG | 贝朗医疗（上海）国际贸易有限公司 | 脑动脉瘤夹，标准型，永久性，7mm | FT740T |  | C04040111900001028340000096 | 永久型，长度: 17.6mm，开口宽度：8.2mm，外持式 |  | 原中选
27 | 动脉瘤夹 | 国械注进20153131090 | 钛合金脑动脉瘤夹 | 钛合金脑动脉瘤夹 | 钛合金 | 蛇牌股份有限公司 Aesculap AG | 贝朗医疗（上海）国际贸易有限公司 | 脑动脉瘤夹，标准型，永久性，11mm | FT760T |  | C04040111900001028340000095 | 永久型，长度: 21.6mm，开口宽度：7.8mm，外持式 |  | 原中选
27 | 动脉瘤夹 | 国械注进20153131090 | 钛合金脑动脉瘤夹 | 钛合金脑动脉瘤夹 | 钛合金 | 蛇牌股份有限公司 Aesculap AG | 贝朗医疗（上海）国际贸易有限公司 | 脑动脉瘤夹，标准型，永久性，5mm | FT771T |  | C04040111900001028340000094 | 永久型，长度: 21.4mm，开口宽度：8mm，外持式 |  | 原中选
27 | 动脉瘤夹 | 国械注进20153131090 | 钛合金脑动脉瘤夹 | 钛合金脑动脉瘤夹 | 钛合金 | 蛇牌股份有限公司 Aesculap AG | 贝朗医疗（上海）国际贸易有限公司 | 脑动脉瘤夹，标准型，永久性，5.4mm | FT744T |  | C04040111900001028340000093 | 永久型，长度: 16mm，开口宽度：5.5mm，外持式 |  | 原中选
27 | 动脉瘤夹 | 国械注进20153131090 | 钛合金脑动脉瘤夹 | 钛合金脑动脉瘤夹 | 钛合金 | 蛇牌股份有限公司 Aesculap AG | 贝朗医疗（上海）国际贸易有限公司 | 脑动脉瘤夹，标准型，永久性，7mm | FT746T |  | C04040111900001028340000092 | 永久型，长度: 18.2mm，开口宽度：5.7mm，外持式 |  | 原中选
27 | 动脉瘤夹 | 国械注进20153131090 | 钛合金脑动脉瘤夹 | 钛合金脑动脉瘤夹 | 钛合金 | 蛇牌股份有限公司 Aesculap AG | 贝朗医疗（上海）国际贸易有限公司 | 脑动脉瘤夹，标准型，永久性，10.3mm | FT784T |  | C04040111900001028340000091 | 永久型，长度: 20.9mm，开口宽度：7.4mm，外持式 |  | 原中选
27 | 动脉瘤夹 | 国械注进20153131090 | 钛合金脑动脉瘤夹 | 钛合金脑动脉瘤夹 | 钛合金 | 蛇牌股份有限公司 Aesculap AG | 贝朗医疗（上海）国际贸易有限公司 | 脑动脉瘤夹，标准型，永久性，8.4mm | FT824T |  | C04040111900001028340000090 | 永久型，长度: 16.3mm，开口宽度：5.8mm，外持式 |  | 原中选
27 | 动脉瘤夹 | 国械注进20153131090 | 钛合金脑动脉瘤夹 | 钛合金脑动脉瘤夹 | 钛合金 | 蛇牌股份有限公司 Aesculap AG | 贝朗医疗（上海）国际贸易有限公司 | 脑动脉瘤夹，标准型，永久性，7mm | FT820T |  | C04040111900001028340000089 | 永久型，长度:14. 7mm，开口宽度：4.5mm，外持式 |  | 原中选
27 | 动脉瘤夹 | 国械注进20153131090 | 钛合金脑动脉瘤夹 | 钛合金脑动脉瘤夹 | 钛合金 | 蛇牌股份有限公司 Aesculap AG | 贝朗医疗（上海）国际贸易有限公司 | 脑动脉瘤夹，标准型，永久性，9mm | FT750T |  | C04040111900001028340000088 | 永久型，长度: 19.6mm，开口宽度：7mm，外持式 |  | 原中选
27 | 动脉瘤夹 | 国械注进20153131090 | 钛合金脑动脉瘤夹 | 钛合金脑动脉瘤夹 | 钛合金 | 蛇牌股份有限公司 Aesculap AG | 贝朗医疗（上海）国际贸易有限公司 | 脑动脉瘤夹，标准型，永久性，11.3mm | FT833T |  | C04040111900001028340000087 | 永久型，长度: 21.9mm，开口宽度：8.2mm，外持式 |  | 原中选
27 | 动脉瘤夹 | 国械注进20153131090 | 钛合金脑动脉瘤夹 | 钛合金脑动脉瘤夹 | 钛合金 | 蛇牌股份有限公司 Aesculap AG | 贝朗医疗（上海）国际贸易有限公司 | 脑动脉瘤夹，标准型，永久性，8.3mm | FT752T |  | C04040111900001028340000086 | 永久型，长度: 18.9mm，开口宽度：6.8mm，外持式 |  | 原中选
27 | 动脉瘤夹 | 国械注进20153131090 | 钛合金脑动脉瘤夹 | 钛合金脑动脉瘤夹 | 钛合金 | 蛇牌股份有限公司 Aesculap AG | 贝朗医疗（上海）国际贸易有限公司 | 脑动脉瘤夹，标准型，永久性，8.6mm | FT747T |  | C04040111900001028340000085 | 永久型，长度: 19.3mm，开口宽度：7mm，外持式 |  | 原中选
27 | 动脉瘤夹 | 国械注进20153131090 | 钛合金脑动脉瘤夹 | 钛合金脑动脉瘤夹 | 钛合金 | 蛇牌股份有限公司 Aesculap AG | 贝朗医疗（上海）国际贸易有限公司 | 脑动脉瘤夹，标准型，永久性，11.4mm | FT761T |  | C04040111900001028340000084 | 永久型，长度: 21.3mm，开口宽度：7.5mm，外持式 |  | 原中选
27 | 动脉瘤夹 | 国械注进20153131090 | 钛合金脑动脉瘤夹 | 钛合金脑动脉瘤夹 | 钛合金 | 蛇牌股份有限公司 Aesculap AG | 贝朗医疗（上海）国际贸易有限公司 | 脑动脉瘤夹，迷你型，永久性，4mm | FT727T |  | C04040111900001028340000183 | 永久型，长度: 17.6mm，开口宽度：7mm，外持式 |  | 原中选
27 | 动脉瘤夹 | 国械注进20153131090 | 钛合金脑动脉瘤夹 | 钛合金脑动脉瘤夹 | 钛合金 | 蛇牌股份有限公司 Aesculap AG | 贝朗医疗（上海）国际贸易有限公司 | 脑动脉瘤夹，迷你型，永久性 | FT682T |  | C04040111900001028340000182 | 永久型，长度: 11.1mm，开口宽度：3.2mm，外持式 |  | 原中选
27 | 动脉瘤夹 | 国械注进20153131090 | 钛合金脑动脉瘤夹 | 钛合金脑动脉瘤夹 | 钛合金 | 蛇牌股份有限公司 Aesculap AG | 贝朗医疗（上海）国际贸易有限公司 | 脑动脉瘤夹，迷你型，永久性，4mm | FT711T |  | C04040111900001028340000181 | 永久型，长度: 12.2mm，开口宽度：3.6mm，外持式 |  | 原中选
27 | 动脉瘤夹 | 国械注进20153131090 | 钛合金脑动脉瘤夹 | 钛合金脑动脉瘤夹 | 钛合金 | 蛇牌股份有限公司 Aesculap AG | 贝朗医疗（上海）国际贸易有限公司 | 脑动脉瘤夹，迷你型，永久性，7mm | FT728D |  | C04040111900001028340000180 | 永久型，长度: 19.6mm，开口宽度：5.7mm，外持式 |  | 原中选
27 | 动脉瘤夹 | 国械注进20153131090 | 钛合金脑动脉瘤夹 | 钛合金脑动脉瘤夹 | 钛合金 | 蛇牌股份有限公司 Aesculap AG | 贝朗医疗（上海）国际贸易有限公司 | 脑动脉瘤夹，迷你型，永久性，4mm | FT713T |  | C04040111900001028340000179 | 永久型，长度: 12.2mm，开口宽度：3.6mm，外持式 |  | 原中选
27 | 动脉瘤夹 | 国械注进20153131090 | 钛合金脑动脉瘤夹 | 钛合金脑动脉瘤夹 | 钛合金 | 蛇牌股份有限公司 Aesculap AG | 贝朗医疗（上海）国际贸易有限公司 | 脑动脉瘤夹，迷你型，永久性，5mm | FT710T |  | C04040111900001028340000178 | 永久型，长度: 13.2mm，开口宽度：4mm，外持式 |  | 原中选
27 | 动脉瘤夹 | 国械注进20153131090 | 钛合金脑动脉瘤夹 | 钛合金脑动脉瘤夹 | 钛合金 | 蛇牌股份有限公司 Aesculap AG | 贝朗医疗（上海）国际贸易有限公司 | 脑动脉瘤夹，迷你型，永久性，6.3mm | FT717T |  | C04040111900001028340000177 | 永久型，长度: 14.5mm，开口宽度：6mm，外持式 |  | 原中选
27 | 动脉瘤夹 | 国械注进20153131090 | 钛合金脑动脉瘤夹 | 钛合金脑动脉瘤夹 | 钛合金 | 蛇牌股份有限公司 Aesculap AG | 贝朗医疗（上海）国际贸易有限公司 | 脑动脉瘤夹，迷你型，永久性，5mm | FT690T |  | C04040111900001028340000176 | 永久型，长度: 13.2mm，开口宽度：4.0mm，外持式 |  | 原中选
27 | 动脉瘤夹 | 国械注进20153131090 | 钛合金脑动脉瘤夹 | 钛合金脑动脉瘤夹 | 钛合金 | 蛇牌股份有限公司 Aesculap AG | 贝朗医疗（上海）国际贸易有限公司 | 脑动脉瘤夹，迷你型，永久性，5.2mm | FT726T |  | C04040111900001028340000175 | 永久型，长度: 13.3mm，开口宽度：4mm，外持式 |  | 原中选
27 | 动脉瘤夹 | 国械注进20153131090 | 钛合金脑动脉瘤夹 | 钛合金脑动脉瘤夹 | 钛合金 | 蛇牌股份有限公司 Aesculap AG | 贝朗医疗（上海）国际贸易有限公司 | 脑动脉瘤夹，迷你型，永久性，4mm | FT694T |  | C04040111900001028340000174 | 永久型，长度: 12.1mm，开口宽度：3.6mm，外持式 |  | 原中选
27 | 动脉瘤夹 | 国械注进20153131090 | 钛合金脑动脉瘤夹 | 钛合金脑动脉瘤夹 | 钛合金 | 蛇牌股份有限公司 Aesculap AG | 贝朗医疗（上海）国际贸易有限公司 | 脑动脉瘤夹，迷你型，永久性，3mm | FT680T |  | C04040111900001028340000173 | 永久型，长度: 11.2mm，开口宽度：3.3mm，外持式 |  | 原中选
27 | 动脉瘤夹 | 国械注进20153131090 | 钛合金脑动脉瘤夹 | 钛合金脑动脉瘤夹 | 钛合金 | 蛇牌股份有限公司 Aesculap AG | 贝朗医疗（上海）国际贸易有限公司 | 脑动脉瘤夹，迷你型，永久性，7mm | FT720T |  | C04040111900001028340000172 | 永久型，长度: 15.2mm，开口宽度：4.6mm，外持式 |  | 原中选
27 | 动脉瘤夹 | 国械注进20153131090 | 钛合金脑动脉瘤夹 | 钛合金脑动脉瘤夹 | 钛合金 | 蛇牌股份有限公司 Aesculap AG | 贝朗医疗（上海）国际贸易有限公司 | 脑动脉瘤夹，迷你型，永久性，5mm | FT724T |  | C04040111900001028340000171 | 永久型，长度: 13.2mm，开口宽度：4mm，外持式 |  | 原中选
27 | 动脉瘤夹 | 国械注进20153131090 | 钛合金脑动脉瘤夹 | 钛合金脑动脉瘤夹 | 钛合金 | 蛇牌股份有限公司 Aesculap AG | 贝朗医疗（上海）国际贸易有限公司 | 脑动脉瘤夹，迷你型，永久性，6.6mm | FT722T |  | C04040111900001028340000170 | 永久型，长度: 14.8mm，开口宽度：4.4mm，外持式 |  | 原中选
27 | 动脉瘤夹 | 国械注进20153131090 | 钛合金脑动脉瘤夹 | 钛合金脑动脉瘤夹 | 钛合金 | 蛇牌股份有限公司 Aesculap AG | 贝朗医疗（上海）国际贸易有限公司 | 脑动脉瘤夹，迷你型，永久性，3mm | FT700T |  | C04040111900001028340000169 | 永久型，长度: 11.2mm，开口宽度：3.3mm，外持式 |  | 原中选
27 | 动脉瘤夹 | 国械注进20153131090 | 钛合金脑动脉瘤夹 | 钛合金脑动脉瘤夹 | 钛合金 | 蛇牌股份有限公司 Aesculap AG | 贝朗医疗（上海）国际贸易有限公司 | 脑动脉瘤夹，迷你型，永久性，4.7mm | FT712T |  | C04040111900001028340000168 | 永久型，长度: 12.9mm，开口宽度：3.8mm，外持式 |  | 原中选
27 | 动脉瘤夹 | 国械注进20153131090 | 钛合金脑动脉瘤夹 | 钛合金脑动脉瘤夹 | 钛合金 | 蛇牌股份有限公司 Aesculap AG | 贝朗医疗（上海）国际贸易有限公司 | 脑动脉瘤夹，迷你型，永久性，5mm | FT716T |  | C04040111900001028340000167 | 永久型，长度:15.1mm，开口宽度：3.5mm，外持式 |  | 原中选
27 | 动脉瘤夹 | 国械注进20153131090 | 钛合金脑动脉瘤夹 | 钛合金脑动脉瘤夹 | 钛合金 | 蛇牌股份有限公司 Aesculap AG | 贝朗医疗（上海）国际贸易有限公司 | 脑动脉瘤夹，迷你型，永久性，4.7mm | FT692T |  | C04040111900001028340000166 | 永久型，长度: 12.8mm，开口宽度：3.8mm，外持式 |  | 原中选
27 | 动脉瘤夹 | 国械注进20153131090 | 钛合金脑动脉瘤夹 | 钛合金脑动脉瘤夹 | 钛合金 | 蛇牌股份有限公司 Aesculap AG | 贝朗医疗（上海）国际贸易有限公司 | 脑动脉瘤夹，迷你型，永久性，3.9mm | FT714T |  | C04040111900001028340000165 | 永久型，长度: 12.1mm，开口宽度：3.5mm，外持式 |  | 原中选
27 | 动脉瘤夹 | 国械注进20153131090 | 钛合金脑动脉瘤夹 | 钛合金脑动脉瘤夹 | 钛合金 | 蛇牌股份有限公司 Aesculap AG | 贝朗医疗（上海）国际贸易有限公司 | 脑动脉瘤夹，标准型，临时性，20mm | FT290T |  | C04040111900002028340000181 | 临时型，长度: 30.6mm，开口宽度：11.4mm，外持式 |  | 原中选
27 | 动脉瘤夹 | 国械注进20153131090 | 钛合金脑动脉瘤夹 | 钛合金脑动脉瘤夹 | 钛合金 | 蛇牌股份有限公司 Aesculap AG | 贝朗医疗（上海）国际贸易有限公司 | 脑动脉瘤夹，标准型，临时性，6.7mm | FT350T |  | C04040111900002028340000209 | 临时型，长度: 15.7mm，开口宽度：5.4mm，外持式 |  | 原中选
27 | 动脉瘤夹 | 国械注进20153131090 | 钛合金脑动脉瘤夹 | 钛合金脑动脉瘤夹 | 钛合金 | 蛇牌股份有限公司 Aesculap AG | 贝朗医疗（上海）国际贸易有限公司 | 脑动脉瘤夹，标准型，临时性，7mm | FT330T |  | C04040111900002028340000217 | 临时型，长度: 20.8mm，开口宽度：7.2mm，外持式 |  | 原中选
27 | 动脉瘤夹 | 国械注进20153131090 | 钛合金脑动脉瘤夹 | 钛合金脑动脉瘤夹 | 钛合金 | 蛇牌股份有限公司 Aesculap AG | 贝朗医疗（上海）国际贸易有限公司 | 脑动脉瘤夹，标准型，临时性，5mm | FT271T |  | C04040111900002028340000193 | 临时型，长度: 21.4mm，开口宽度：8mm，外持式 |  | 原中选
27 | 动脉瘤夹 | 国械注进20153131090 | 钛合金脑动脉瘤夹 | 钛合金脑动脉瘤夹 | 钛合金 | 蛇牌股份有限公司 Aesculap AG | 贝朗医疗（上海）国际贸易有限公司 | 脑动脉瘤夹，标准型，临时性，5mm | FT270T |  | C04040111900002028340000192 | 临时型，长度: 21.3mm，开口宽度：8mm，外持式 |  | 原中选
27 | 动脉瘤夹 | 国械注进20153131090 | 钛合金脑动脉瘤夹 | 钛合金脑动脉瘤夹 | 钛合金 | 蛇牌股份有限公司 Aesculap AG | 贝朗医疗（上海）国际贸易有限公司 | 脑动脉瘤夹，标准型，临时性，8.3mm | FT252T |  | C04040111900002028340000218 | 临时型，长度: 18.9mm，开口宽度：6.8mm，外持式 |  | 原中选
27 | 动脉瘤夹 | 国械注进20153131090 | 钛合金脑动脉瘤夹 | 钛合金脑动脉瘤夹 | 钛合金 | 蛇牌股份有限公司 Aesculap AG | 贝朗医疗（上海）国际贸易有限公司 | 脑动脉瘤夹，标准型，临时性，9.3mm | FT332T |  | C04040111900002028340000223 | 临时型，长度: 19.8mm，开口宽度：7.2mm，外持式 |  | 原中选
27 | 动脉瘤夹 | 国械注进20153131090 | 钛合金脑动脉瘤夹 | 钛合金脑动脉瘤夹 | 钛合金 | 蛇牌股份有限公司 Aesculap AG | 贝朗医疗（上海）国际贸易有限公司 | 脑动脉瘤夹，迷你型，临时性，3mm | FT200T |  | C04040111900002028340000232 | 临时型，长度: 11.2mm，开口宽度：3.3mm，外持式 |  | 原中选
27 | 动脉瘤夹 | 国械注进20153131090 | 钛合金脑动脉瘤夹 | 钛合金脑动脉瘤夹 | 钛合金 | 蛇牌股份有限公司 Aesculap AG | 贝朗医疗（上海）国际贸易有限公司 | 脑动脉瘤夹，迷你型，临时性，6.6mm | FT222T |  | C04040111900002028340000246 | 临时型，长度: 18.4mm，开口宽度：4.4mm，外持式 |  | 原中选
27 | 动脉瘤夹 | 国械注进20153131090 | 钛合金脑动脉瘤夹 | 钛合金脑动脉瘤夹 | 钛合金 | 蛇牌股份有限公司 Aesculap AG | 贝朗医疗（上海）国际贸易有限公司 | 脑动脉瘤夹，迷你型，临时性，4mm | FT227T |  | C04040111900002028340000239 | 临时型，长度: 17.6mm，开口宽度：7mm，外持式 |  | 原中选
27 | 动脉瘤夹 | 国械注进20153131090 | 钛合金脑动脉瘤夹 | 钛合金脑动脉瘤夹 | 钛合金 | 蛇牌股份有限公司 Aesculap AG | 贝朗医疗（上海）国际贸易有限公司 | 脑动脉瘤夹，迷你型，临时性，5mm | FT210T |  | C04040111900002028340000242 | 临时型，长度: 13.2mm，开口宽度：4mm，外持式 |  | 原中选
27 | 动脉瘤夹 | 国械注进20153131090 | 钛合金脑动脉瘤夹 | 钛合金脑动脉瘤夹 | 钛合金 | 蛇牌股份有限公司 Aesculap AG | 贝朗医疗（上海）国际贸易有限公司 | 脑动脉瘤夹，标准型，临时性，10.6mm | FT123T |  | C04040111900002028340000170 | 临时型，长度: 21.1mm，开口宽度：7.8mm，外持式 |  | 原中选
27 | 动脉瘤夹 | 国械注进20153131090 | 钛合金脑动脉瘤夹 | 钛合金脑动脉瘤夹 | 钛合金 | 蛇牌股份有限公司 Aesculap AG | 贝朗医疗（上海）国际贸易有限公司 | 脑动脉瘤夹，标准型，临时性，10.2mm | FT262T |  | C04040111900002028340000167 | 临时型，长度: 20.8mm，开口宽度：7.5mm，外持式 |  | 原中选
27 | 动脉瘤夹 | 国械注进20153131090 | 钛合金脑动脉瘤夹 | 钛合金脑动脉瘤夹 | 钛合金 | 蛇牌股份有限公司 Aesculap AG | 贝朗医疗（上海）国际贸易有限公司 | 脑动脉瘤夹，标准型，临时性，9mm | FT351T |  | C04040111900002028340000227 | 临时型，长度: 16.5mm，开口宽度：5.6mm，外持式 |  | 原中选
27 | 动脉瘤夹 | 国械注进20153131090 | 钛合金脑动脉瘤夹 | 钛合金脑动脉瘤夹 | 钛合金 | 蛇牌股份有限公司 Aesculap AG | 贝朗医疗（上海）国际贸易有限公司 | 脑动脉瘤夹，标准型，临时性，8.4mm | FT324T |  | C04040111900002028340000219 | 临时型，长度: 16.3mm，开口宽度：5.8mm，外持式 |  | 原中选
27 | 动脉瘤夹 | 国械注进20153131090 | 钛合金脑动脉瘤夹 | 钛合金脑动脉瘤夹 | 钛合金 | 蛇牌股份有限公司 Aesculap AG | 贝朗医疗（上海）国际贸易有限公司 | 脑动脉瘤夹，标准型，临时性，6.5mm | FT242T |  | C04040111900002028340000208 | 临时型，长度: 17.5mm，开口宽度：6mm，外持式 |  | 原中选
27 | 动脉瘤夹 | 国械注进20153131090 | 钛合金脑动脉瘤夹 | 钛合金脑动脉瘤夹 | 钛合金 | 蛇牌股份有限公司 Aesculap AG | 贝朗医疗（上海）国际贸易有限公司 | 脑动脉瘤夹，标准型，临时性，11.3mm | FT333T |  | C04040111900002028340000172 | 临时型，长度: 21.9mm，开口宽度：8.2mm，外持式 |  | 原中选
27 | 动脉瘤夹 | 国械注进20153131090 | 钛合金脑动脉瘤夹 | 钛合金脑动脉瘤夹 | 钛合金 | 蛇牌股份有限公司 Aesculap AG | 贝朗医疗（上海）国际贸易有限公司 | 脑动脉瘤夹，标准型，临时性，5mm | FT272T |  | C04040111900002028340000194 | 临时型，长度: 21.4mm，开口宽度：8mm，外持式 |  | 原中选
27 | 动脉瘤夹 | 国械注进20153131090 | 钛合金脑动脉瘤夹 | 钛合金脑动脉瘤夹 | 钛合金 | 蛇牌股份有限公司 Aesculap AG | 贝朗医疗（上海）国际贸易有限公司 | 脑动脉瘤夹，迷你型，临时性，3mm | FT180T |  | C04040111900002028340000231 | 临时型，长度: 11.2mm，开口宽度：3.3mm，外持式 |  | 原中选
27 | 动脉瘤夹 | 国械注进20153131090 | 钛合金脑动脉瘤夹 | 钛合金脑动脉瘤夹 | 钛合金 | 蛇牌股份有限公司 Aesculap AG | 贝朗医疗（上海）国际贸易有限公司 | 脑动脉瘤夹，标准型，临时性，7mm | FT320T |  | C04040111900002028340000216 | 临时型，长度: 14.7mm，开口宽度：4.5mm，外持式 |  | 原中选
27 | 动脉瘤夹 | 国械注进20153131090 | 钛合金脑动脉瘤夹 | 钛合金脑动脉瘤夹 | 钛合金 | 蛇牌股份有限公司 Aesculap AG | 贝朗医疗（上海）国际贸易有限公司 | 脑动脉瘤夹，标准型，临时性，15.3mm | FT286T |  | C04040111900002028340000178 | 临时型，长度: 25.9mm，开口宽度：9.8mm，外持式 |  | 原中选
27 | 动脉瘤夹 | 国械注进20153131090 | 钛合金脑动脉瘤夹 | 钛合金脑动脉瘤夹 | 钛合金 | 蛇牌股份有限公司 Aesculap AG | 贝朗医疗（上海）国际贸易有限公司 | 脑动脉瘤夹，迷你型，临时性，5mm | FT216T |  | C04040111900002028340000243 | 临时型，长度: 15.1mm，开口宽度：3.5mm，外持式 |  | 原中选
27 | 动脉瘤夹 | 国械注进20153131090 | 钛合金脑动脉瘤夹 | 钛合金脑动脉瘤夹 | 钛合金 | 蛇牌股份有限公司 Aesculap AG | 贝朗医疗（上海）国际贸易有限公司 | 脑动脉瘤夹，标准型，临时性，8mm | FT113T |  | C04040111900002028340000221 | 临时型，长度: 18.6mm，开口宽度：6.2mm，外持式 |  | 原中选
27 | 动脉瘤夹 | 国械注进20153131090 | 钛合金脑动脉瘤夹 | 钛合金脑动脉瘤夹 | 钛合金 | 蛇牌股份有限公司 Aesculap AG | 贝朗医疗（上海）国际贸易有限公司 | 脑动脉瘤夹，标准型，临时性，6.4mm | FT254T |  | C04040111900002028340000207 | 临时型，长度: 17mm，开口宽度：6.1mm，外持式 |  | 原中选
27 | 动脉瘤夹 | 国械注进20153131090 | 钛合金脑动脉瘤夹 | 钛合金脑动脉瘤夹 | 钛合金 | 蛇牌股份有限公司 Aesculap AG | 贝朗医疗（上海）国际贸易有限公司 | 脑动脉瘤夹，标准型，临时性，7mm | FT240T |  | C04040111900002028340000213 | 临时型，长度: 17.6mm，开口宽度：6.2mm，外持式 |  | 原中选
27 | 动脉瘤夹 | 国械注进20153131090 | 钛合金脑动脉瘤夹 | 钛合金脑动脉瘤夹 | 钛合金 | 蛇牌股份有限公司 Aesculap AG | 贝朗医疗（上海）国际贸易有限公司 | 脑动脉瘤夹，标准型，临时性，7.4mm | FT323T |  | C04040111900002028340000210 | 临时型，长度: 15.9mm，开口宽度：5.4mm，外持式 |  | 原中选
27 | 动脉瘤夹 | 国械注进20153131090 | 钛合金脑动脉瘤夹 | 钛合金脑动脉瘤夹 | 钛合金 | 蛇牌股份有限公司 Aesculap AG | 贝朗医疗（上海）国际贸易有限公司 | 脑动脉瘤夹，迷你型，临时性，3.9mm | FT214T |  | C04040111900002028340000230 | 临时型，长度: 12.1mm，开口宽度：3.5mm，外持式 |  | 原中选
27 | 动脉瘤夹 | 国械注进20153131090 | 钛合金脑动脉瘤夹 | 钛合金脑动脉瘤夹 | 钛合金 | 蛇牌股份有限公司 Aesculap AG | 贝朗医疗（上海）国际贸易有限公司 | 脑动脉瘤夹，标准型，临时性，11.8mm | FT263T |  | C04040111900002028340000174 | 临时型，长度: 22.3mm，开口宽度：8.4mm，外持式 |  | 原中选
27 | 动脉瘤夹 | 国械注进20153131090 | 钛合金脑动脉瘤夹 | 钛合金脑动脉瘤夹 | 钛合金 | 蛇牌股份有限公司 Aesculap AG | 贝朗医疗（上海）国际贸易有限公司 | 脑动脉瘤夹，迷你型，临时性，2.8mm | FT182T |  | C04040111900002028340000229 | 临时型，长度: 11.1mm，开口宽度：3.2mm，外持式 |  | 原中选
27 | 动脉瘤夹 | 国械注进20153131090 | 钛合金脑动脉瘤夹 | 钛合金脑动脉瘤夹 | 钛合金 | 蛇牌股份有限公司 Aesculap AG | 贝朗医疗（上海）国际贸易有限公司 | 脑动脉瘤夹，标准型，临时性，9mm | FT250T |  | C04040111900002028340000224 | 临时型，长度: 19.6mm，开口宽度：7mm，外持式 |  | 原中选
27 | 动脉瘤夹 | 国械注进20153131090 | 钛合金脑动脉瘤夹 | 钛合金脑动脉瘤夹 | 钛合金 | 蛇牌股份有限公司 Aesculap AG | 贝朗医疗（上海）国际贸易有限公司 | 脑动脉瘤夹，标准型，临时性，11mm | FT260T |  | C04040111900002028340000175 | 临时型，长度: 21.6mm，开口宽度：7.8mm，外持式 |  | 原中选
27 | 动脉瘤夹 | 国械注进20153131090 | 钛合金脑动脉瘤夹 | 钛合金脑动脉瘤夹 | 钛合金 | 蛇牌股份有限公司 Aesculap AG | 贝朗医疗（上海）国际贸易有限公司 | 脑动脉瘤夹，迷你型，临时性，4.7mm | FT212T |  | C04040111900002028340000234 | 临时型，长度: 12.9mm，开口宽度：3.8mm，外持式 |  | 原中选
27 | 动脉瘤夹 | 国械注进20153131090 | 钛合金脑动脉瘤夹 | 钛合金脑动脉瘤夹 | 钛合金 | 蛇牌股份有限公司 Aesculap AG | 贝朗医疗（上海）国际贸易有限公司 | 脑动脉瘤夹，迷你型，临时性，7mm | FT306T |  | C04040111900002028340000249 | 临时型，长度: 15.9mm，开口宽度：4.5mm，外持式 |  | 原中选
27 | 动脉瘤夹 | 国械注进20153131090 | 钛合金脑动脉瘤夹 | 钛合金脑动脉瘤夹 | 钛合金 | 蛇牌股份有限公司 Aesculap AG | 贝朗医疗（上海）国际贸易有限公司 | 脑动脉瘤夹，标准型，临时性，10.3mm | FT284T |  | C04040111900002028340000168 | 临时型，长度: 20.9mm，开口宽度：7.4mm，外持式 |  | 原中选
27 | 动脉瘤夹 | 国械注进20153131090 | 钛合金脑动脉瘤夹 | 钛合金脑动脉瘤夹 | 钛合金 | 蛇牌股份有限公司 Aesculap AG | 贝朗医疗（上海）国际贸易有限公司 | 脑动脉瘤夹，迷你型，临时性，4mm | FT211T |  | C04040111900002028340000237 | 临时型，长度: 12.2mm，开口宽度：3.6mm，外持式 |  | 原中选
27 | 动脉瘤夹 | 国械注进20153131090 | 钛合金脑动脉瘤夹 | 钛合金脑动脉瘤夹 | 钛合金 | 蛇牌股份有限公司 Aesculap AG | 贝朗医疗（上海）国际贸易有限公司 | 脑动脉瘤夹，迷你型，临时性，7mm | FT220T |  | C04040111900002028340000247 | 临时型，长度: 15.2mm，开口宽度：4.6mm，外持式 |  | 原中选
27 | 动脉瘤夹 | 国械注进20153131090 | 钛合金脑动脉瘤夹 | 钛合金脑动脉瘤夹 | 钛合金 | 蛇牌股份有限公司 Aesculap AG | 贝朗医疗（上海）国际贸易有限公司 | 脑动脉瘤夹，标准型，临时性，12mm | FT259T |  | C04040111900002028340000176 | 临时型，长度: 28.1mm，开口宽度：10.2mm，外持式 |  | 原中选
27 | 动脉瘤夹 | 国械注进20153131090 | 钛合金脑动脉瘤夹 | 钛合金脑动脉瘤夹 | 钛合金 | 蛇牌股份有限公司 Aesculap AG | 贝朗医疗（上海）国际贸易有限公司 | 脑动脉瘤夹，标准型，临时性，10.5mm | FT325T |  | C04040111900002028340000169 | 临时型，长度: 17.4mm，开口宽度：6.2mm，外持式 |  | 原中选
27 | 动脉瘤夹 | 国械注进20153131090 | 钛合金脑动脉瘤夹 | 钛合金脑动脉瘤夹 | 钛合金 | 蛇牌股份有限公司 Aesculap AG | 贝朗医疗（上海）国际贸易有限公司 | 脑动脉瘤夹，迷你型，临时性，4.7mm | FT307T |  | C04040111900002028340000235 | 临时型，长度: 25.2mm，开口宽度：8.7mm，外持式 |  | 原中选
27 | 动脉瘤夹 | 国械注进20153131090 | 钛合金脑动脉瘤夹 | 钛合金脑动脉瘤夹 | 钛合金 | 蛇牌股份有限公司 Aesculap AG | 贝朗医疗（上海）国际贸易有限公司 | 脑动脉瘤夹，标准型，临时性，9mm | FT258T |  | C04040111900002028340000225 | 临时型，长度: 25.2mm，开口宽度：8.7mm，外持式 |  | 原中选
27 | 动脉瘤夹 | 国械注进20153131090 | 钛合金脑动脉瘤夹 | 钛合金脑动脉瘤夹 | 钛合金 | 蛇牌股份有限公司 Aesculap AG | 贝朗医疗（上海）国际贸易有限公司 | 脑动脉瘤夹，标准型，临时性，7.8mm | FT273T |  | C04040111900002028340000212 | 临时型，长度: 19.3mm，开口宽度：5.3mm，外持式 |  | 原中选
27 | 动脉瘤夹 | 国械注进20153131090 | 钛合金脑动脉瘤夹 | 钛合金脑动脉瘤夹 | 钛合金 | 蛇牌股份有限公司 Aesculap AG | 贝朗医疗（上海）国际贸易有限公司 | 脑动脉瘤夹，迷你型，临时性，5mm | FT224T |  | C04040111900002028340000244 | 临时型，长度: 13.2mm，开口宽度：4mm，外持式 |  | 原中选
27 | 动脉瘤夹 | 国械注进20153131090 | 钛合金脑动脉瘤夹 | 钛合金脑动脉瘤夹 | 钛合金 | 蛇牌股份有限公司 Aesculap AG | 贝朗医疗（上海）国际贸易有限公司 | 脑动脉瘤夹，迷你型，临时性，5mm | FT190T |  | C04040111900002028340000241 | 临时型，长度: 13.2mm，开口宽度：4mm，外持式 |  | 原中选
27 | 动脉瘤夹 | 国械注进20153131090 | 钛合金脑动脉瘤夹 | 钛合金脑动脉瘤夹 | 钛合金 | 蛇牌股份有限公司 Aesculap AG | 贝朗医疗（上海）国际贸易有限公司 | 脑动脉瘤夹，标准型，临时性，9mm | FT310T |  | C04040111900002028340000226 | 临时型，长度: 19.3mm，开口宽度：6.5mm，外持式 |  | 原中选
27 | 动脉瘤夹 | 国械注进20153131090 | 钛合金脑动脉瘤夹 | 钛合金脑动脉瘤夹 | 钛合金 | 蛇牌股份有限公司 Aesculap AG | 贝朗医疗（上海）国际贸易有限公司 | 脑动脉瘤夹，标准型，临时性，13.7mm | FT282T |  | C04040111900002028340000177 | 临时型，长度: 24.3mm，开口宽度：8.7mm，外持式 |  | 原中选
27 | 动脉瘤夹 | 国械注进20153131090 | 钛合金脑动脉瘤夹 | 钛合金脑动脉瘤夹 | 钛合金 | 蛇牌股份有限公司 Aesculap AG | 贝朗医疗（上海）国际贸易有限公司 | 脑动脉瘤夹，标准型，临时性，11.4mm | FT261T |  | C04040111900002028340000173 | 临时型，长度: 21.3mm，开口宽度：8mm，外持式 |  | 原中选
27 | 动脉瘤夹 | 国械注进20153131090 | 钛合金脑动脉瘤夹 | 钛合金脑动脉瘤夹 | 钛合金 | 蛇牌股份有限公司 Aesculap AG | 贝朗医疗（上海）国际贸易有限公司 | 脑动脉瘤夹，迷你型，临时性，4mm | FT194T |  | C04040111900002028340000236 | 临时型，长度: 12.1mm，开口宽度：3.6mm，外持式 |  | 原中选
27 | 动脉瘤夹 | 国械注进20153131090 | 钛合金脑动脉瘤夹 | 钛合金脑动脉瘤夹 | 钛合金 | 蛇牌股份有限公司 Aesculap AG | 贝朗医疗（上海）国际贸易有限公司 | 脑动脉瘤夹，迷你型，临时性，4.7mm | FT192T |  | C04040111900002028340000233 | 临时型，长度: 12.8mm，开口宽度：3.8mm，外持式 |  | 原中选
27 | 动脉瘤夹 | 国械注进20153131090 | 钛合金脑动脉瘤夹 | 钛合金脑动脉瘤夹 | 钛合金 | 蛇牌股份有限公司 Aesculap AG | 贝朗医疗（上海）国际贸易有限公司 | 脑动脉瘤夹，标准型，临时性，6.1mm | FT103T |  | C04040111900002028340000206 | 临时型，长度: 16.7mm，开口宽度：6.5mm，外持式 |  | 原中选
27 | 动脉瘤夹 | 国械注进20153131090 | 钛合金脑动脉瘤夹 | 钛合金脑动脉瘤夹 | 钛合金 | 蛇牌股份有限公司 Aesculap AG | 贝朗医疗（上海）国际贸易有限公司 | 脑动脉瘤夹，标准型，临时性，8mm | FT264T |  | C04040111900002028340000222 | 临时型，长度: 18.6mm，开口宽度：6.5mm，外持式 |  | 原中选
27 | 动脉瘤夹 | 国械注进20153131090 | 钛合金脑动脉瘤夹 | 钛合金脑动脉瘤夹 | 钛合金 | 蛇牌股份有限公司 Aesculap AG | 贝朗医疗（上海）国际贸易有限公司 | 脑动脉瘤夹，标准型，临时性，7mm | FT248T |  | C04040111900002028340000215 | 临时型，长度: 23.2mm，开口宽度：7.9mm，外持式 |  | 原中选
27 | 动脉瘤夹 | 国械注进20153131090 | 钛合金脑动脉瘤夹 | 钛合金脑动脉瘤夹 | 钛合金 | 蛇牌股份有限公司 Aesculap AG | 贝朗医疗（上海）国际贸易有限公司 | 脑动脉瘤夹，标准型，临时性，5.4mm | FT244T |  | C04040111900002028340000191 | 临时型，长度: 16mm，开口宽度：5.5mm，外持式 |  | 原中选
27 | 动脉瘤夹 | 国械注进20153131090 | 钛合金脑动脉瘤夹 | 钛合金脑动脉瘤夹 | 钛合金 | 蛇牌股份有限公司 Aesculap AG | 贝朗医疗（上海）国际贸易有限公司 | 脑动脉瘤夹，标准型，临时性，15mm | FT280T |  | C04040111900002028340000179 | 临时型，长度: 25.6mm，开口宽度：9.2mm，外持式 |  | 原中选
27 | 动脉瘤夹 | 国械注进20153131090 | 钛合金脑动脉瘤夹 | 钛合金脑动脉瘤夹 | 钛合金 | 蛇牌股份有限公司 Aesculap AG | 贝朗医疗（上海）国际贸易有限公司 | 脑动脉瘤夹，迷你型，临时性，4mm | FT213T |  | C04040111900002028340000238 | 临时型，长度: 12.9mm，开口宽度：3.6mm，外持式 |  | 原中选
27 | 动脉瘤夹 | 国械注进20153131090 | 钛合金脑动脉瘤夹 | 钛合金脑动脉瘤夹 | 钛合金 | 蛇牌股份有限公司 Aesculap AG | 贝朗医疗（上海）国际贸易有限公司 | 脑动脉瘤夹，标准型，临时性，8.6mm | FT247T |  | C04040111900002028340000220 | 临时型，长度: 19.3mm，开口宽度：7mm，外持式 |  | 原中选
27 | 动脉瘤夹 | 国械注进20153131090 | 钛合金脑动脉瘤夹 | 钛合金脑动脉瘤夹 | 钛合金 | 蛇牌股份有限公司 Aesculap AG | 贝朗医疗（上海）国际贸易有限公司 | 脑动脉瘤夹，迷你型，临时性，7mm | FT228T |  | C04040111900002028340000248 | 临时型，长度: 19.6mm，开口宽度：5.7mm，外持式 |  | 原中选
27 | 动脉瘤夹 | 国械注进20153131090 | 钛合金脑动脉瘤夹 | 钛合金脑动脉瘤夹 | 钛合金 | 蛇牌股份有限公司 Aesculap AG | 贝朗医疗（上海）国际贸易有限公司 | 脑动脉瘤夹，标准型，临时性，17.5mm | FT292T |  | C04040111900002028340000180 | 临时型，长度: 28.1mm，开口宽度：10.6mm，外持式 |  | 原中选
27 | 动脉瘤夹 | 国械注进20153131090 | 钛合金脑动脉瘤夹 | 钛合金脑动脉瘤夹 | 钛合金 | 蛇牌股份有限公司 Aesculap AG | 贝朗医疗（上海）国际贸易有限公司 | 脑动脉瘤夹，标准型，临时性，7mm | FT246T |  | C04040111900002028340000214 | 临时型，长度: 18.2mm，开口宽度：5.7mm，外持式 |  | 原中选
27 | 动脉瘤夹 | 国械注进20153131090 | 钛合金脑动脉瘤夹 | 钛合金脑动脉瘤夹 | 钛合金 | 蛇牌股份有限公司 Aesculap AG | 贝朗医疗（上海）国际贸易有限公司 | 脑动脉瘤夹，标准型，临时性，10mm | FT322T |  | C04040111900002028340000171 | 临时型，长度: 16mm，开口宽度：5.6mm，外持式 |  | 原中选
27 | 动脉瘤夹 | 国械注进20153131090 | 钛合金脑动脉瘤夹 | 钛合金脑动脉瘤夹 | 钛合金 | 蛇牌股份有限公司 Aesculap AG | 贝朗医疗（上海）国际贸易有限公司 | 脑动脉瘤夹，迷你型，临时性，5.2mm | FT226T |  | C04040111900002028340000240 | 临时型，长度: 13.3mm，开口宽度：4mm，外持式 |  | 原中选
27 | 动脉瘤夹 | 国械注进20153131090 | 钛合金脑动脉瘤夹 | 钛合金脑动脉瘤夹 | 钛合金 | 蛇牌股份有限公司 Aesculap AG | 贝朗医疗（上海）国际贸易有限公司 | 脑动脉瘤夹，标准型，临时性，5mm | FT319T |  | C04040111900002028340000195 | 临时型，长度: 16mm，开口宽度：5.6mm，外持式 |  | 原中选
27 | 动脉瘤夹 | 国械注进20153131090 | 钛合金脑动脉瘤夹 | 钛合金脑动脉瘤夹 | 钛合金 | 蛇牌股份有限公司 Aesculap AG | 贝朗医疗（上海）国际贸易有限公司 | 脑动脉瘤夹，迷你型，临时性，6.3mm | FT217T |  | C04040111900002028340000245 | 临时型，长度: 14.5mm，开口宽度：6mm，外持式 |  | 原中选
27 | 动脉瘤夹 | 国械注进20153131090 | 钛合金脑动脉瘤夹 | 钛合金脑动脉瘤夹 | 钛合金 | 蛇牌股份有限公司 Aesculap AG | 贝朗医疗（上海）国际贸易有限公司 | 脑动脉瘤夹，标准型，永久性，7.5mm | FT654T |  | C04040211900003028340000174 | 永久型，长度：16mm，开口宽度：5.5mm，外持式 |  | 原中选
27 | 动脉瘤夹 | 国械注进20153131090 | 钛合金脑动脉瘤夹 | 钛合金脑动脉瘤夹 | 钛合金 | 蛇牌股份有限公司 Aesculap AG | 贝朗医疗（上海）国际贸易有限公司 | 脑动脉瘤夹，标准型，永久性，3.5mm，开窗型，3/8.1 | FT597T |  | C04040211900003028340000172 | 永久型，长度：17.4mm，开口宽度：7.5mm，外持式 |  | 原中选
27 | 动脉瘤夹 | 国械注进20153131090 | 钛合金脑动脉瘤夹 | 钛合金脑动脉瘤夹 | 钛合金 | 蛇牌股份有限公司 Aesculap AG | 贝朗医疗（上海）国际贸易有限公司 | 脑动脉瘤夹，标准型，永久性，9mm | FT650T |  | C04040211900003028340000171 | 永久型，长度：25mm，开口宽度：9.1mm，外持式 |  | 原中选
27 | 动脉瘤夹 | 国械注进20153131090 | 钛合金脑动脉瘤夹 | 钛合金脑动脉瘤夹 | 钛合金 | 蛇牌股份有限公司 Aesculap AG | 贝朗医疗（上海）国际贸易有限公司 | 脑动脉瘤夹，标准型，永久性，7.5mm | FT614T |  | C04040211900003028340000170 | 永久型，长度：14.4mm，开口宽度：4.9mm，外持式 |  | 原中选
27 | 动脉瘤夹 | 国械注进20153131090 | 钛合金脑动脉瘤夹 | 钛合金脑动脉瘤夹 | 钛合金 | 蛇牌股份有限公司 Aesculap AG | 贝朗医疗（上海）国际贸易有限公司 | 脑动脉瘤夹，标准型，永久性，5mm | FT642T |  | C04040211900003028340000169 | 永久型，长度：18.7mm，开口宽度：6.5mm，外持式 |  | 原中选
27 | 动脉瘤夹 | 国械注进20153131090 | 钛合金脑动脉瘤夹 | 钛合金脑动脉瘤夹 | 钛合金 | 蛇牌股份有限公司 Aesculap AG | 贝朗医疗（上海）国际贸易有限公司 | 脑动脉瘤夹，标准型，永久性，7.5mm | FT652T |  | C04040211900003028340000168 | 永久型，长度：20.3mm，开口宽度：7.2mm，外持式 |  | 原中选
27 | 动脉瘤夹 | 国械注进20153131090 | 钛合金脑动脉瘤夹 | 钛合金脑动脉瘤夹 | 钛合金 | 蛇牌股份有限公司 Aesculap AG | 贝朗医疗（上海）国际贸易有限公司 | 脑动脉瘤夹，标准型，永久性，10mm | FT662T |  | C04040211900003028340000166 | 永久型，长度：21.9mm，开口宽度：7.8mm，外持式 |  | 原中选
27 | 动脉瘤夹 | 国械注进20153131090 | 钛合金脑动脉瘤夹 | 钛合金脑动脉瘤夹 | 钛合金 | 蛇牌股份有限公司 Aesculap AG | 贝朗医疗（上海）国际贸易有限公司 | 脑动脉瘤夹，标准型，永久性，5mm | FT604T |  | C04040211900003028340000165 | 永久型，长度: 14.4mm，开口宽度：4.9mm，外持式 |  | 原中选
27 | 动脉瘤夹 | 国械注进20153131090 | 钛合金脑动脉瘤夹 | 钛合金脑动脉瘤夹 | 钛合金 | 蛇牌股份有限公司 Aesculap AG | 贝朗医疗（上海）国际贸易有限公司 | 脑动脉瘤夹，标准型，永久性，3.5mm，开窗型，4/9.1 | FT598T |  | C04040211900003028340000163 | 永久型，长度：18.4mm，开口宽度：7.4mm，外持式 |  | 原中选
27 | 动脉瘤夹 | 国械注进20153131090 | 钛合金脑动脉瘤夹 | 钛合金脑动脉瘤夹 | 钛合金 | 蛇牌股份有限公司 Aesculap AG | 贝朗医疗（上海）国际贸易有限公司 | 脑动脉瘤夹，标准型，永久性，6mm | FT600T |  | C04040211900003028340000161 | 永久型，长度:20.4mm，开口宽度：7.4mm，外持式 |  | 原中选
27 | 动脉瘤夹 | 国械注进20153131090 | 钛合金脑动脉瘤夹 | 钛合金脑动脉瘤夹 | 钛合金 | 蛇牌股份有限公司 Aesculap AG | 贝朗医疗（上海）国际贸易有限公司 | 脑动脉瘤夹，标准型，永久性，12mm | FT620T |  | C04040211900003028340000160 | 永久型，长度：26.3mm，开口宽度：9.6mm，外持式 |  | 原中选
27 | 动脉瘤夹 | 国械注进20153131090 | 钛合金脑动脉瘤夹 | 钛合金脑动脉瘤夹 | 钛合金 | 蛇牌股份有限公司 Aesculap AG | 贝朗医疗（上海）国际贸易有限公司 | 脑动脉瘤夹，标准型，永久性，7.5mm | FT612T |  | C04040211900003028340000159 | 永久型，长度：18.5mm，开口宽度：6.5mm，外持式 |  | 原中选
27 | 动脉瘤夹 | 国械注进20153131090 | 钛合金脑动脉瘤夹 | 钛合金脑动脉瘤夹 | 钛合金 | 蛇牌股份有限公司 Aesculap AG | 贝朗医疗（上海）国际贸易有限公司 | 脑动脉瘤夹，标准型，永久性，10mm | FT622T |  | C04040211900003028340000158 | 永久型，长度：20.3mm，开口宽度：7.2mm，外持式 |  | 原中选
27 | 动脉瘤夹 | 国械注进20153131090 | 钛合金脑动脉瘤夹 | 钛合金脑动脉瘤夹 | 钛合金 | 蛇牌股份有限公司 Aesculap AG | 贝朗医疗（上海）国际贸易有限公司 | 脑动脉瘤夹，标准型，永久性，3.5mm，开窗型，5/10.1 | FT599T |  | C04040211900003028340000156 | 永久型，长度:19.4mm，开口宽度：7.4mm，外持式 |  | 原中选
27 | 动脉瘤夹 | 国械注进20153131090 | 钛合金脑动脉瘤夹 | 钛合金脑动脉瘤夹 | 钛合金 | 蛇牌股份有限公司 Aesculap AG | 贝朗医疗（上海）国际贸易有限公司 | 脑动脉瘤夹，标准型，永久性，9mm | FT610T |  | C04040211900003028340000155 | 永久型，长度：23.4mm，开口宽度：8.4mm，外持式 |  | 原中选
27 | 动脉瘤夹 | 国械注进20153131090 | 钛合金脑动脉瘤夹 | 钛合金脑动脉瘤夹 | 钛合金 | 蛇牌股份有限公司 Aesculap AG | 贝朗医疗（上海）国际贸易有限公司 | 脑动脉瘤夹，标准型，永久性，5mm | FT602T |  | C04040211900003028340000154 | 永久型，长度: 17.1mm，开口宽度：5.8mm，外持式 |  | 原中选
27 | 动脉瘤夹 | 国械注进20153131090 | 钛合金脑动脉瘤夹 | 钛合金脑动脉瘤夹 | 钛合金 | 蛇牌股份有限公司 Aesculap AG | 贝朗医疗（上海）国际贸易有限公司 | 脑动脉瘤夹，迷你型，永久性，开窗型，3.5/3mm，90゜ | FT804T |  | C04040211900003028340000148 | 永久型，长度：11.9mm，开口宽度：5.2mm，外持式 |  | 原中选
27 | 动脉瘤夹 | 国械注进20153131090 | 钛合金脑动脉瘤夹 | 钛合金脑动脉瘤夹 | 钛合金 | 蛇牌股份有限公司 Aesculap AG | 贝朗医疗（上海）国际贸易有限公司 | 脑动脉瘤夹，标准型，临时性，5mm，开窗型，5/11.8 | FT139T |  | C04040211900003028340000118 | 临时型，长度:21.1mm，开口宽度：7.4mm，外持式 |  | 原中选
27 | 动脉瘤夹 | 国械注进20153131090 | 钛合金脑动脉瘤夹 | 钛合金脑动脉瘤夹 | 钛合金 | 蛇牌股份有限公司 Aesculap AG | 贝朗医疗（上海）国际贸易有限公司 | 脑动脉瘤夹，标准型，临时性，3.5/5mm，开窗型，5/10.1 | FT099T |  | C04040211900003028340000117 | 临时型，长度：19.4mm，开口宽度：7.4mm，外持式 |  | 原中选
27 | 动脉瘤夹 | 国械注进20153131090 | 钛合金脑动脉瘤夹 | 钛合金脑动脉瘤夹 | 钛合金 | 蛇牌股份有限公司 Aesculap AG | 贝朗医疗（上海）国际贸易有限公司 | 脑动脉瘤夹，标准型，临时性，3.5mm，开窗型，7.5/9.4 | FT112T |  | C04040211900003028340000116 | 临时型，长度：18.7mm，开口宽度：6.5mm，外持式 |  | 原中选
27 | 动脉瘤夹 | 国械注进20153131090 | 钛合金脑动脉瘤夹 | 钛合金脑动脉瘤夹 | 钛合金 | 蛇牌股份有限公司 Aesculap AG | 贝朗医疗（上海）国际贸易有限公司 | 脑动脉瘤夹，标准型，临时性，5mm，开窗型，6/12.7 | FT140T |  | C04040211900003028340000115 | 临时型，长度：22mm，开口宽度：7.9mm，外持式 |  | 原中选
27 | 动脉瘤夹 | 国械注进20153131090 | 钛合金脑动脉瘤夹 | 钛合金脑动脉瘤夹 | 钛合金 | 蛇牌股份有限公司 Aesculap AG | 贝朗医疗（上海）国际贸易有限公司 | 脑动脉瘤夹，标准型，临时性，5mm，开窗型，4/10.8 | FT138T |  | C04040211900003028340000114 | 临时型，长度：20.1mm，开口宽度：7.4mm，外持式 |  | 原中选
27 | 动脉瘤夹 | 国械注进20153131090 | 钛合金脑动脉瘤夹 | 钛合金脑动脉瘤夹 | 钛合金 | 蛇牌股份有限公司 Aesculap AG | 贝朗医疗（上海）国际贸易有限公司 | 脑动脉瘤夹，标准型，临时性，3.5mm，开窗型，9/14.1 | FT110T |  | C04040211900003028340000113 | 临时型，长度： 23.4mm，开口宽度：8.4mm，外持式 |  | 原中选
27 | 动脉瘤夹 | 国械注进20153131090 | 钛合金脑动脉瘤夹 | 钛合金脑动脉瘤夹 | 钛合金 | 蛇牌股份有限公司 Aesculap AG | 贝朗医疗（上海）国际贸易有限公司 | 脑动脉瘤夹，标准型，临时性，3.5mm，开窗型，12/17 | FT120T |  | C04040211900003028340000112 | 临时型，长度： 26.3mm，开口宽度：9.6mm，外持式 |  | 原中选
27 | 动脉瘤夹 | 国械注进20153131090 | 钛合金脑动脉瘤夹 | 钛合金脑动脉瘤夹 | 钛合金 | 蛇牌股份有限公司 Aesculap AG | 贝朗医疗（上海）国际贸易有限公司 | 脑动脉瘤夹，标准型，临时性，3.5mm，开窗型，5/7.8 | FT102T |  | C04040211900003028340000111 | 临时型，长度:17.1mm，开口宽度：5.8mm，外持式 |  | 原中选
27 | 动脉瘤夹 | 国械注进20153131090 | 钛合金脑动脉瘤夹 | 钛合金脑动脉瘤夹 | 钛合金 | 蛇牌股份有限公司 Aesculap AG | 贝朗医疗（上海）国际贸易有限公司 | 脑动脉瘤夹，标准型，临时性，5mm，开窗型，3/9.8 | FT137T |  | C04040211900003028340000110 | 临时型，长度：19.1mm，开口宽度：7.4mm，外持式 |  | 原中选
27 | 动脉瘤夹 | 国械注进20153131090 | 钛合金脑动脉瘤夹 | 钛合金脑动脉瘤夹 | 钛合金 | 蛇牌股份有限公司 Aesculap AG | 贝朗医疗（上海）国际贸易有限公司 | 脑动脉瘤夹，标准型，临时性，5mm，开窗型，9/15.7 | FT150T |  | C04040211900003028340000109 | 临时型，长度：25mm，开口宽度：9.1mm，外持式 |  | 原中选
27 | 动脉瘤夹 | 国械注进20153131090 | 钛合金脑动脉瘤夹 | 钛合金脑动脉瘤夹 | 钛合金 | 蛇牌股份有限公司 Aesculap AG | 贝朗医疗（上海）国际贸易有限公司 | 脑动脉瘤夹，标准型，临时性，5mm，开窗型，5/6.7 | FT144T |  | C04040211900003028340000108 | 临时型，长度：16mm，开口宽度：5.5mm，外持式 |  | 原中选
27 | 动脉瘤夹 | 国械注进20153131090 | 钛合金脑动脉瘤夹 | 钛合金脑动脉瘤夹 | 钛合金 | 蛇牌股份有限公司 Aesculap AG | 贝朗医疗（上海）国际贸易有限公司 | 脑动脉瘤夹，标准型，临时性，5mm，开窗型，10/12.2 | FT162T |  | C04040211900003028340000107 | 临时型，长度：21.9mm，开口宽度：7.8mm，外持式 |  | 原中选
27 | 动脉瘤夹 | 国械注进20153131090 | 钛合金脑动脉瘤夹 | 钛合金脑动脉瘤夹 | 钛合金 | 蛇牌股份有限公司 Aesculap AG | 贝朗医疗（上海）国际贸易有限公司 | 脑动脉瘤夹，标准型，临时性，5mm，开窗型，7.5/10.6 | FT152T |  | C04040211900003028340000106 | 临时型，长度：20.3mm,开口宽度：7.2mm，外持式 |  | 原中选
27 | 动脉瘤夹 | 国械注进20153131090 | 钛合金脑动脉瘤夹 | 钛合金脑动脉瘤夹 | 钛合金 | 蛇牌股份有限公司 Aesculap AG | 贝朗医疗（上海）国际贸易有限公司 | 脑动脉瘤夹，标准型，临时性，5mm，开窗型，7.5/6.7 | FT154T |  | C04040211900003028340000105 | 永久型，长度: 16mm，开口宽度：5.5mm，外持式 |  | 原中选
27 | 动脉瘤夹 | 国械注进20153131090 | 钛合金脑动脉瘤夹 | 钛合金脑动脉瘤夹 | 钛合金 | 蛇牌股份有限公司 Aesculap AG | 贝朗医疗（上海）国际贸易有限公司 | 脑动脉瘤夹，标准型，临时性，开窗型，3.5/3mm | FT097T |  | C04040211900003028340000104 | 临时型，长度：17.4mm，开口宽度：7.5mm，外持式 |  | 原中选
27 | 动脉瘤夹 | 国械注进20153131090 | 钛合金脑动脉瘤夹 | 钛合金脑动脉瘤夹 | 钛合金 | 蛇牌股份有限公司 Aesculap AG | 贝朗医疗（上海）国际贸易有限公司 | 脑动脉瘤夹，标准型，临时性，5mm，开窗型，5/9.4 | FT142T |  | C04040211900003028340000103 | 临时型，长度: 18.7mm，开口宽度：6.5mm，外持式 |  | 原中选
27 | 动脉瘤夹 | 国械注进20153131090 | 钛合金脑动脉瘤夹 | 钛合金脑动脉瘤夹 | 钛合金 | 蛇牌股份有限公司 Aesculap AG | 贝朗医疗（上海）国际贸易有限公司 | 脑动脉瘤夹，标准型，临时性，3.5mm，开窗型，5/5.1 | FT104T |  | C04040211900003028340000102 | 临时型，长度：14.4mm，开口宽度：4.9mm，外持式 |  | 原中选
27 | 动脉瘤夹 | 国械注进20153131090 | 钛合金脑动脉瘤夹 | 钛合金脑动脉瘤夹 | 钛合金 | 蛇牌股份有限公司 Aesculap AG | 贝朗医疗（上海）国际贸易有限公司 | 脑动脉瘤夹，标准型，临时性，3.5mm，开窗型，6/11.1 | FT100T |  | C04040211900003028340000101 | 临时型，长度：20.4mm，开口宽度：7.4mm，外持式 |  | 原中选
27 | 动脉瘤夹 | 国械注进20153131090 | 钛合金脑动脉瘤夹 | 钛合金脑动脉瘤夹 | 钛合金 | 蛇牌股份有限公司 Aesculap AG | 贝朗医疗（上海）国际贸易有限公司 | 脑动脉瘤夹，标准型，临时性，3.5mm，开窗型，10/11 | FT122T |  | C04040211900003028340000100 | 临时型，长度：20.3mm，开口宽度：7.2mm，外持式 |  | 原中选
27 | 动脉瘤夹 | 国械注进20153131090 | 钛合金脑动脉瘤夹 | 钛合金脑动脉瘤夹 | 钛合金 | 蛇牌股份有限公司 Aesculap AG | 贝朗医疗（上海）国际贸易有限公司 | 脑动脉瘤夹，标准型，临时性，3.5/4mm，开窗型，4/9.1 | FT098T |  | C04040211900003028340000099 | 临时型，长度：18.4mm，开口宽度：7.4mm，外持式 |  | 原中选
27 | 动脉瘤夹 | 国械注进20153131090 | 钛合金脑动脉瘤夹 | 钛合金脑动脉瘤夹 | 钛合金 | 蛇牌股份有限公司 Aesculap AG | 贝朗医疗（上海）国际贸易有限公司 | 脑动脉瘤夹，标准型，临时性，7.5mm | FT114T |  | C04040211900003028340000098 | 临时型，长度：14.4mm，开口宽度：4.9mm，外持式 |  | 原中选
27 | 动脉瘤夹 | 国械注进20153131090 | 钛合金脑动脉瘤夹 | 钛合金脑动脉瘤夹 | 钛合金 | 蛇牌股份有限公司 Aesculap AG | 贝朗医疗（上海）国际贸易有限公司 | 脑动脉瘤夹，标准型，永久性，6mm | FT640T |  | C04040211900003028340000173 | 永久型，长度：22mm，开口宽度：7.9mm，外持式 |  | 原中选
27 | 动脉瘤夹 | 国械注进20153131090 | 钛合金脑动脉瘤夹 | 钛合金脑动脉瘤夹 | 钛合金 | 蛇牌股份有限公司 Aesculap AG | 贝朗医疗（上海）国际贸易有限公司 | 脑动脉瘤夹，标准型，永久性，5mm，开窗型，4/10.8 | FT638T |  | C04040211900003028340000162 | 永久型，长度：21.1mm，开口宽度：7.4mm，外持式 |  | 原中选
27 | 动脉瘤夹 | 国械注进20153131090 | 钛合金脑动脉瘤夹 | 钛合金脑动脉瘤夹 | 钛合金 | 蛇牌股份有限公司 Aesculap AG | 贝朗医疗（上海）国际贸易有限公司 | 脑动脉瘤夹，标准型，永久性，5mm，开窗型，5/11.8 | FT639T |  | C04040211900003028340000167 | 永久型，长度： 20.1mm，开口宽度：7.4mm，外持式 |  | 原中选
27 | 动脉瘤夹 | 国械注进20153131090 | 钛合金脑动脉瘤夹 | 钛合金脑动脉瘤夹 | 钛合金 | 蛇牌股份有限公司 Aesculap AG | 贝朗医疗（上海）国际贸易有限公司 | 脑动脉瘤夹，迷你型，永久性，开窗型，3.5/3mm，45゜ | FT802T |  | C04040211900003028340000150 | 永久型，长度：13.7mm，开口宽度：3.2mm，外持式 |  | 原中选
27 | 动脉瘤夹 | 国械注进20153131090 | 钛合金脑动脉瘤夹 | 钛合金脑动脉瘤夹 | 钛合金 | 蛇牌股份有限公司 Aesculap AG | 贝朗医疗（上海）国际贸易有限公司 | 脑动脉瘤夹，标准型，永久性，开窗型，5/3mm | FT944T |  | C04040211900003028340000153 | 永久型，长度：16mm，开口宽度：5.5mm，外持式 |  | 原中选
27 | 动脉瘤夹 | 国械注进20153131090 | 钛合金脑动脉瘤夹 | 钛合金脑动脉瘤夹 | 钛合金 | 蛇牌股份有限公司 Aesculap AG | 贝朗医疗（上海）国际贸易有限公司 | 脑动脉瘤夹，标准型，永久性，开窗型，3mm | FT904T |  | C04040211900003028340000149 | 永久型，长度：14.4mm，开口宽度：4.9mm，外持式 |  | 原中选
27 | 动脉瘤夹 | 国械注进20153131090 | 钛合金脑动脉瘤夹 | 钛合金脑动脉瘤夹 | 钛合金 | 蛇牌股份有限公司 Aesculap AG | 贝朗医疗（上海）国际贸易有限公司 | 脑动脉瘤夹，标准型，永久性，开窗型，3.5/3mm | FT902T |  | C04040211900003028340000151 | 永久型，长度：15.8mm，开口宽度：5.8mm，外持式 |  | 原中选
27 | 动脉瘤夹 | 国械注进20153131090 | 钛合金脑动脉瘤夹 | 钛合金脑动脉瘤夹 | 钛合金 | 蛇牌股份有限公司 Aesculap AG | 贝朗医疗（上海）国际贸易有限公司 | 脑动脉瘤夹，标准型，永久性，3mm | FT942T |  | C04040211900003028340000152 | 永久型，长度：17.4mm，开口宽度：8.1mm，外持式 |  | 原中选
27 | 动脉瘤夹 | 国械注进20153131090 | 钛合金脑动脉瘤夹 | 钛合金脑动脉瘤夹 | 钛合金 | 蛇牌股份有限公司 Aesculap AG | 贝朗医疗（上海）国际贸易有限公司 | 脑动脉瘤夹，标准型，永久性，5mm，开窗型，3/9.8 | FT637T |  | C04040211900003028340000157 | 永久型，长度: 19.1mm，开口宽度：5.8mm，外持式 |  | 原中选
27 | 动脉瘤夹 | 国械注进20153131090 | 钛合金脑动脉瘤夹 | 钛合金脑动脉瘤夹 | 钛合金 | 蛇牌股份有限公司 Aesculap AG | 贝朗医疗（上海）国际贸易有限公司 | 脑动脉瘤夹，标准型，永久性，5mm | FT644T |  | C04040211900003028340000164 | 永久型，长度: 16mm，开口宽度：5.5mm，外持式 |  | 原中选
27 | 动脉瘤夹 | 国械注进20153131090 | 钛合金脑动脉瘤夹 | 钛合金脑动脉瘤夹 | 钛合金 | 蛇牌股份有限公司 Aesculap AG | 贝朗医疗（上海）国际贸易有限公司 | 脑动脉瘤夹，钛合金加强夹 | FT900T |  | C04040211900004028340000021 | 永久型，长度：14.1mm，开口宽度：4.5mm，外持式 |  | 原中选
27 | 动脉瘤夹 | 国械注进20153131093 | 微型脑动脉瘤夹 | 微型脑动脉瘤夹 | 钴合金 | 蛇牌股份有限公司 Aesculap AG | 贝朗医疗（上海）国际贸易有限公司 | AVM微型夹 直型 3mm | FE903K |  | C04040211900004028340000020 | 永久型，长度：7mm，开口宽度：1.7mm，外持式 |  | 原中选
27 | 动脉瘤夹 | 国械注进20153131093 | 微型脑动脉瘤夹 | 微型脑动脉瘤夹 | 钴合金 | 蛇牌股份有限公司 Aesculap AG | 贝朗医疗（上海）国际贸易有限公司 | AVM微型夹 直型 5mm | FE905K |  | C04040211900004028340000019 | 永久型，长度：9mm，开口宽度：2.3mm，外持式 |  | 原中选
27 | 动脉瘤夹 | 国械注进20153131093 | 微型脑动脉瘤夹 | 微型脑动脉瘤夹 | 钴合金 | 蛇牌股份有限公司 Aesculap AG | 贝朗医疗（上海）国际贸易有限公司 | AVM微型夹 弧型 5mm | FE915K |  | C04040211900004028340000025 | 永久型，长度：9mm，开口宽度：2.3mm，外持式 |  | 原中选
27 | 动脉瘤夹 | 国械注进20153131093 | 微型脑动脉瘤夹 | 微型脑动脉瘤夹 | 钴合金 | 蛇牌股份有限公司 Aesculap AG | 贝朗医疗（上海）国际贸易有限公司 | AVM微型夹 直型 4mm | FE904K |  | C04040211900004028340000027 | 永久型，长度：8mm，开口宽度：2mm，外持式 |  | 原中选
27 | 动脉瘤夹 | 国械注进20153131093 | 微型脑动脉瘤夹 | 微型脑动脉瘤夹 | 钴合金 | 蛇牌股份有限公司 Aesculap AG | 贝朗医疗（上海）国际贸易有限公司 | AVM微型夹 弧型 4mm | FE914K |  | C04040211900004028340000024 | 永久型，长度：8mm，开口宽度：2mm，外持式 |  | 原中选
27 | 动脉瘤夹 | 国械注进20153131093 | 微型脑动脉瘤夹 | 微型脑动脉瘤夹 | 钴合金 | 蛇牌股份有限公司 Aesculap AG | 贝朗医疗（上海）国际贸易有限公司 | AVM微型夹 弧型 3mm | FE913K |  | C04040211900004028340000023 | 永久型，长度：7mm，开口宽度：1.7mm，外持式 |  | 原中选
27 | 动脉瘤夹 | 国械注进20153131093 | 微型脑动脉瘤夹 | 微型脑动脉瘤夹 | 钴合金 | 蛇牌股份有限公司 Aesculap AG | 贝朗医疗（上海）国际贸易有限公司 | AVM微型夹 弧型 2mm | FE912K |  | C04040211900004028340000022 | 永久型，长度：6mm，开口宽度：1.5mm，外持式 |  | 原中选
27 | 动脉瘤夹 | 国械注进20153131093 | 微型脑动脉瘤夹 | 微型脑动脉瘤夹 | 钴合金 | 蛇牌股份有限公司 Aesculap AG | 贝朗医疗（上海）国际贸易有限公司 | AVM微型夹 弧型 5mm，灭菌包装 | FE965K |  | C04040211900004028340000050 | 永久型，长度：9mm，开口宽度：2.3mm，外持式 |  | 原中选
27 | 动脉瘤夹 | 国械注进20153131093 | 微型脑动脉瘤夹 | 微型脑动脉瘤夹 | 钴合金 | 蛇牌股份有限公司 Aesculap AG | 贝朗医疗（上海）国际贸易有限公司 | AVM微型夹 弧型 4mm，灭菌包装 | FE964K |  | C04040211900004028340000048 | 永久型，长度：8mm，开口宽度：2mm，外持式 |  | 原中选
27 | 动脉瘤夹 | 国械注进20153131093 | 微型脑动脉瘤夹 | 微型脑动脉瘤夹 | 钴合金 | 蛇牌股份有限公司 Aesculap AG | 贝朗医疗（上海）国际贸易有限公司 | AVM微型夹 弧型 3mm，灭菌包装 | FE963K |  | C04040211900004028340000047 | 永久型，长度：7mm，开口宽度：1.7mm，外持式 |  | 原中选
27 | 动脉瘤夹 | 国械注进20153131093 | 微型脑动脉瘤夹 | 微型脑动脉瘤夹 | 钴合金 | 蛇牌股份有限公司 Aesculap AG | 贝朗医疗（上海）国际贸易有限公司 | AVM微型夹 弧型 2mm，灭菌包装 | FE962K |  | C04040211900004028340000052 | 永久型，长度：6mm，开口宽度：1.5mm，外持式 |  | 原中选
27 | 动脉瘤夹 | 国械注进20153131093 | 微型脑动脉瘤夹 | 微型脑动脉瘤夹 | 钴合金 | 蛇牌股份有限公司 Aesculap AG | 贝朗医疗（上海）国际贸易有限公司 | AVM微型夹 直型 5mm，灭菌包装 | FE955K |  | C04040211900004028340000054 | 永久型，长度：9mm，开口宽度：2.3mm，外持式 |  | 原中选
27 | 动脉瘤夹 | 国械注进20153131093 | 微型脑动脉瘤夹 | 微型脑动脉瘤夹 | 钴合金 | 蛇牌股份有限公司 Aesculap AG | 贝朗医疗（上海）国际贸易有限公司 | AVM微型夹 直型 4mm，灭菌包装 | FE954K |  | C04040211900004028340000053 | 永久型，长度：8mm，开口宽度：2mm，外持式 |  | 原中选
27 | 动脉瘤夹 | 国械注进20153131093 | 微型脑动脉瘤夹 | 微型脑动脉瘤夹 | 钴合金 | 蛇牌股份有限公司 Aesculap AG | 贝朗医疗（上海）国际贸易有限公司 | AVM微型夹 直型 3mm，灭菌包装 | FE953K |  | C04040211900004028340000049 | 永久型，长度：7mm，开口宽度：1.7mm，外持式 |  | 原中选
27 | 动脉瘤夹 | 国械注进20153131093 | 微型脑动脉瘤夹 | 微型脑动脉瘤夹 | 钴合金 | 蛇牌股份有限公司 Aesculap AG | 贝朗医疗（上海）国际贸易有限公司 | AVM微型夹 直型 2mm，灭菌包装 | FE952K |  | C04040211900004028340000051 | 永久型，长度：6mm，开口宽度：1.5mm，外持式 |  | 原中选
27 | 动脉瘤夹 | 国械注进20153131679 | 钴合金脑动脉瘤夹 | 钴合金脑动脉瘤夹 | 钴合金 | 蛇牌股份有限公司 Aesculap AG | 贝朗医疗（上海）国际贸易有限公司 | 脑动脉瘤夹,直型，40mm | FE863K |  | C04040211900004028340000030 | 永久型，长度：53.3mm，开口宽度：23mm，外持式 |  | 原中选
27 | 动脉瘤夹 | 国械注进20153131679 | 钴合金脑动脉瘤夹 | 钴合金脑动脉瘤夹 | 钴合金 | 蛇牌股份有限公司 Aesculap AG | 贝朗医疗（上海）国际贸易有限公司 | 脑动脉瘤夹,直型，35mm | FE862K |  | C04040211900004028340000029 | 永久型，长度：48.3mm，开口宽度：21mm，外持式 |  | 原中选
27 | 动脉瘤夹 | 国械注进20153131091 | T型脑动脉瘤夹 | T型脑动脉瘤夹 | 钛合金 | 蛇牌股份有限公司 Aesculap AG | 贝朗医疗（上海）国际贸易有限公司 | 脑动脉瘤夹，T－BAR 标准型，永久性，不对称13mm | FT865T |  | C04040211900003028340000176 | 永久型，长度：16mm，开口宽度：5.5mm，外持式 |  | 原中选
27 | 动脉瘤夹 | 国械注进20153131091 | T型脑动脉瘤夹 | T型脑动脉瘤夹 | 钛合金 | 蛇牌股份有限公司 Aesculap AG | 贝朗医疗（上海）国际贸易有限公司 | 脑动脉瘤夹，T－BAR 标准型，永久性，不对称9mm | FT864T |  | C04040211900003028340000175 | 永久型，长度：16mm，开口宽度：5.5mm，外持式 |  | 原中选
27 | 动脉瘤夹 | 国械注进20153131091 | T型脑动脉瘤夹 | T型脑动脉瘤夹 | 钛合金 | 蛇牌股份有限公司 Aesculap AG | 贝朗医疗（上海）国际贸易有限公司 | 脑动脉瘤夹，T－BAR 标准型，永久性，5mm 90° | FT854T |  | C04040211900003028340000021 | 永久型，长度：16mm，开口宽度：5.5mm，外持式 |  | 原中选
27 | 动脉瘤夹 | 国械注进20153131091 | T型脑动脉瘤夹 | T型脑动脉瘤夹 | 钛合金 | 蛇牌股份有限公司 Aesculap AG | 贝朗医疗（上海）国际贸易有限公司 | 脑动脉瘤夹，T－BAR 标准型，永久性，9mm 45° | FT853T |  | C04040211900003028340000022 | 永久型，长度：18.1mm，开口宽度：5.5mm，外持式 |  | 原中选
27 | 动脉瘤夹 | 国械注进20153131091 | T型脑动脉瘤夹 | T型脑动脉瘤夹 | 钛合金 | 蛇牌股份有限公司 Aesculap AG | 贝朗医疗（上海）国际贸易有限公司 | 脑动脉瘤夹，T-BAR 标准型，永久性，5mm 45° | FT852T |  | C04040211900003028340000020 | 永久型，长度：17.4mm，开口宽度：5.5mm，外持式 |  | 原中选
27 | 动脉瘤夹 | 国械注进20153131091 | T型脑动脉瘤夹 | T型脑动脉瘤夹 | 钛合金 | 蛇牌股份有限公司 Aesculap AG | 贝朗医疗（上海）国际贸易有限公司 | 脑动脉瘤夹，T－BAR 标准型，永久性，13mm 90° | FT856T |  | C04040211900003028340000018 | 永久型，长度：16mm，开口宽度：5.5mm，外持式 |  | 原中选
27 | 动脉瘤夹 | 国械注进20153131091 | T型脑动脉瘤夹 | T型脑动脉瘤夹 | 钛合金 | 蛇牌股份有限公司 Aesculap AG | 贝朗医疗（上海）国际贸易有限公司 | 脑动脉瘤夹，T－BAR 标准型，永久性，9mm 90° | FT855T |  | C04040211900003028340000019 | 永久型，长度：16mm，开口宽度：5.5mm，外持式 |  | 原中选
27 | 动脉瘤夹 | 国械注进20153131098 | 脑动脉瘤夹 | 脑动脉瘤夹 | 钛合金 | 蛇牌股份有限公司 Aesculap AG | 贝朗医疗（上海）国际贸易有限公司 | 脑动脉瘤夹，标准型，永久性，17.5mm | FT992D |  | C04040211900002028340000009 | 永久型，长度：28.1mm，开口宽度：10.6mm，外持式 |  | 原中选
27 | 动脉瘤夹 | 国械注进20153131098 | 脑动脉瘤夹 | 脑动脉瘤夹 | 钛合金 | 蛇牌股份有限公司 Aesculap AG | 贝朗医疗（上海）国际贸易有限公司 | 脑动脉瘤夹，标准型，永久性，20mm | FT990D |  | C04040211900002028340000007 | 永久型，长度：30.6mm，开口宽度：11.4mm，外持式 |  | 原中选
27 | 动脉瘤夹 | 国械注进20153131098 | 脑动脉瘤夹 | 脑动脉瘤夹 | 钛合金 | 蛇牌股份有限公司 Aesculap AG | 贝朗医疗（上海）国际贸易有限公司 | 脑动脉瘤夹，标准型，永久性，15mm | FT980D |  | C04040211900002028340000010 | 永久型，长度：25.6mm，开口宽度：9.2mm，外持式 |  | 原中选
27 | 动脉瘤夹 | 国械注进20153131098 | 脑动脉瘤夹 | 脑动脉瘤夹 | 钛合金 | 蛇牌股份有限公司 Aesculap AG | 贝朗医疗（上海）国际贸易有限公司 | 脑动脉瘤夹，标准型，永久性，11mm | FT960T |  | C04040211900002028340000011 | 永久型，长度：21.6mm，开口宽度：7.8mm，外持式 |  | 原中选
27 | 动脉瘤夹 | 国械注进20153131098 | 脑动脉瘤夹 | 脑动脉瘤夹 | 钛合金 | 蛇牌股份有限公司 Aesculap AG | 贝朗医疗（上海）国际贸易有限公司 | 脑动脉瘤夹，标准型，永久性，9mm | FT950T |  | C04040211900002028340000012 | 永久型，长度：19.6mm，开口宽度：7mm，外持式 |  | 原中选
27 | 动脉瘤夹 | 国械注进20153131098 | 脑动脉瘤夹 | 脑动脉瘤夹 | 钛合金 | 蛇牌股份有限公司 Aesculap AG | 贝朗医疗（上海）国际贸易有限公司 | 脑动脉瘤夹，标准型，永久性，7mm | FT940T |  | C04040211900002028340000008 | 永久型，长度：17.6mm，开口宽度：6.2mm，外持式 |  | 原中选
27 | 动脉瘤夹 | 国械注进20183132065 | 动脉瘤夹Aneurysm Clip | 动脉瘤夹 | 钛合金 | 雷柏仪器有限公司 Rebstock Instruments GmbH | 北京嘉慧瑞德科技有限公司 | 详见附页 | 06-05-396T | 04048369295831 | C04040111900002012830000045 | 工作长度:17mm最大张开距:9.9mm外持式 |  | 原中选
27 | 动脉瘤夹 | 国械注进20183132065 | 动脉瘤夹Aneurysm Clip | 动脉瘤夹 | 钛合金 | 雷柏仪器有限公司 Rebstock Instruments GmbH | 北京嘉慧瑞德科技有限公司 | 详见附页 | 06-05-395T | 04048369295824 | C04040111900002012830000044 | 工作长度:20mm最大张开距:11mm外持式 |  | 原中选
27 | 动脉瘤夹 | 国械注进20183132065 | 动脉瘤夹Aneurysm Clip | 动脉瘤夹 | 钛合金 | 雷柏仪器有限公司 Rebstock Instruments GmbH | 北京嘉慧瑞德科技有限公司 | 详见附页 | 06-05-351T | 04048369295701 | C04040111900002012830000043 | 工作长度:10mm最大张开距:5.6mm外持式 |  | 原中选
27 | 动脉瘤夹 | 国械注进20183132065 | 动脉瘤夹Aneurysm Clip | 动脉瘤夹 | 钛合金 | 雷柏仪器有限公司 Rebstock Instruments GmbH | 北京嘉慧瑞德科技有限公司 | 详见附页 | 06-05-350T | 04048369295695 | C04040111900002012830000042 | 工作长度:8mm最大张开距:5.4mm外持式 |  | 原中选
27 | 动脉瘤夹 | 国械注进20183132065 | 动脉瘤夹Aneurysm Clip | 动脉瘤夹 | 钛合金 | 雷柏仪器有限公司 Rebstock Instruments GmbH | 北京嘉慧瑞德科技有限公司 | 详见附页 | 06-05-340T | 04048369295688 | C04040111900002012830000041 | 工作长度:25mm最大张开距:13.3mm外持式 |  | 原中选
27 | 动脉瘤夹 | 国械注进20183132065 | 动脉瘤夹Aneurysm Clip | 动脉瘤夹 | 钛合金 | 雷柏仪器有限公司 Rebstock Instruments GmbH | 北京嘉慧瑞德科技有限公司 | 详见附页 | 06-05-333T | 04048369295671 | C04040111900002012830000040 | 工作长度:11mm最大张开距:8.2mm外持式 |  | 原中选
27 | 动脉瘤夹 | 国械注进20183132065 | 动脉瘤夹Aneurysm Clip | 动脉瘤夹 | 钛合金 | 雷柏仪器有限公司 Rebstock Instruments GmbH | 北京嘉慧瑞德科技有限公司 | 详见附页 | 06-05-332T | 04048369295664 | C04040111900002012830000039 | 工作长度:9mm最大张开距:7.2mm外持式 |  | 原中选
27 | 动脉瘤夹 | 国械注进20183132065 | 动脉瘤夹Aneurysm Clip | 动脉瘤夹 | 钛合金 | 雷柏仪器有限公司 Rebstock Instruments GmbH | 北京嘉慧瑞德科技有限公司 | 详见附页 | 06-05-330T | 04048369295657 | C04040111900002012830000038 | 工作长度:5mm最大张开距:7.2mm外持式 |  | 原中选
27 | 动脉瘤夹 | 国械注进20183132065 | 动脉瘤夹Aneurysm Clip | 动脉瘤夹 | 钛合金 | 雷柏仪器有限公司 Rebstock Instruments GmbH | 北京嘉慧瑞德科技有限公司 | 详见附页 | 06-05-325T | 04048369295640 | C04040111900002012830000037 | 工作长度:11mm最大张开距:6.2mm外持式 |  | 原中选
27 | 动脉瘤夹 | 国械注进20183132065 | 动脉瘤夹Aneurysm Clip | 动脉瘤夹 | 钛合金 | 雷柏仪器有限公司 Rebstock Instruments GmbH | 北京嘉慧瑞德科技有限公司 | 详见附页 | 06-05-324T | 04048369295633 | C04040111900002012830000036 | 工作长度:9mm最大张开距:5.8mm外持式 |  | 原中选
27 | 动脉瘤夹 | 国械注进20183132065 | 动脉瘤夹Aneurysm Clip | 动脉瘤夹 | 钛合金 | 雷柏仪器有限公司 Rebstock Instruments GmbH | 北京嘉慧瑞德科技有限公司 | 详见附页 | 06-05-323T | 04048369295626 | C04040111900002012830000035 | 工作长度:7mm最大张开距:5.4mm外持式 |  | 原中选
27 | 动脉瘤夹 | 国械注进20183132065 | 动脉瘤夹Aneurysm Clip | 动脉瘤夹 | 钛合金 | 雷柏仪器有限公司 Rebstock Instruments GmbH | 北京嘉慧瑞德科技有限公司 | 详见附页 | 06-05-322T | 04048369295619 | C04040111900002012830000034 | 工作长度:10mm最大张开距:5.6mm外持式 |  | 原中选
27 | 动脉瘤夹 | 国械注进20183132065 | 动脉瘤夹Aneurysm Clip | 动脉瘤夹 | 钛合金 | 雷柏仪器有限公司 Rebstock Instruments GmbH | 北京嘉慧瑞德科技有限公司 | 详见附页 | 06-05-320T | 04048369295602 | C04040111900002012830000033 | 工作长度:7mm最大张开距:5.6mm外持式 |  | 原中选
27 | 动脉瘤夹 | 国械注进20183132065 | 动脉瘤夹Aneurysm Clip | 动脉瘤夹 | 钛合金 | 雷柏仪器有限公司 Rebstock Instruments GmbH | 北京嘉慧瑞德科技有限公司 | 详见附页 | 06-05-319T | 04048369295596 | C04040111900002012830000032 | 工作长度:5mm最大张开距:5.6mm外持式 |  | 原中选
27 | 动脉瘤夹 | 国械注进20183132065 | 动脉瘤夹Aneurysm Clip | 动脉瘤夹 | 钛合金 | 雷柏仪器有限公司 Rebstock Instruments GmbH | 北京嘉慧瑞德科技有限公司 | 详见附页 | 06-05-298T | 04048369295565 | C04040111900002012830000031 | 工作长度:20mm最大张开距:13mm外持式 |  | 原中选
27 | 动脉瘤夹 | 国械注进20183132065 | 动脉瘤夹Aneurysm Clip | 动脉瘤夹 | 钛合金 | 雷柏仪器有限公司 Rebstock Instruments GmbH | 北京嘉慧瑞德科技有限公司 | 详见附页 | 06-05-297T | 04048369295558 | C04040111900002012830000030 | 工作长度:17mm最大张开距:11.9mm外持式 |  | 原中选
27 | 动脉瘤夹 | 国械注进20183132065 | 动脉瘤夹Aneurysm Clip | 动脉瘤夹 | 钛合金 | 雷柏仪器有限公司 Rebstock Instruments GmbH | 北京嘉慧瑞德科技有限公司 | 详见附页 | 06-05-292T | 04048369295541 | C04040111900002012830000029 | 工作长度:17mm最大张开距:10.6mm外持式 |  | 原中选
27 | 动脉瘤夹 | 国械注进20183132065 | 动脉瘤夹Aneurysm Clip | 动脉瘤夹 | 钛合金 | 雷柏仪器有限公司 Rebstock Instruments GmbH | 北京嘉慧瑞德科技有限公司 | 详见附页 | 06-05-290T | 04048369295534 | C04040111900002012830000028 | 工作长度:20mm最大张开距:11.4mm外持式 |  | 原中选
27 | 动脉瘤夹 | 国械注进20183132065 | 动脉瘤夹Aneurysm Clip | 动脉瘤夹 | 钛合金 | 雷柏仪器有限公司 Rebstock Instruments GmbH | 北京嘉慧瑞德科技有限公司 | 详见附页 | 06-05-286T | 04048369295527 | C04040111900002012830000027 | 工作长度:17mm最大张开距:10mm外持式 |  | 原中选
27 | 动脉瘤夹 | 国械注进20183132065 | 动脉瘤夹Aneurysm Clip | 动脉瘤夹 | 钛合金 | 雷柏仪器有限公司 Rebstock Instruments GmbH | 北京嘉慧瑞德科技有限公司 | 详见附页 | 06-05-284T | 04048369295510 | C04040111900002012830000026 | 工作长度:15mm最大张开距:7.4mm外持式 |  | 原中选
27 | 动脉瘤夹 | 国械注进20183132065 | 动脉瘤夹Aneurysm Clip | 动脉瘤夹 | 钛合金 | 雷柏仪器有限公司 Rebstock Instruments GmbH | 北京嘉慧瑞德科技有限公司 | 详见附页 | 06-05-282T | 04048369295503 | C04040111900002012830000025 | 工作长度:15mm最大张开距:8.7mm外持式 |  | 原中选
27 | 动脉瘤夹 | 国械注进20183132065 | 动脉瘤夹Aneurysm Clip | 动脉瘤夹 | 钛合金 | 雷柏仪器有限公司 Rebstock Instruments GmbH | 北京嘉慧瑞德科技有限公司 | 详见附页 | 06-05-280T | 04048369295497 | C04040111900002012830000024 | 工作长度:15mm最大张开距:9.2mm外持式 |  | 原中选
27 | 动脉瘤夹 | 国械注进20183132065 | 动脉瘤夹Aneurysm Clip | 动脉瘤夹 | 钛合金 | 雷柏仪器有限公司 Rebstock Instruments GmbH | 北京嘉慧瑞德科技有限公司 | 详见附页 | 06-05-273T | 04048369295428 | C04040111900002012830000023 | 工作长度:8mm最大张开距:6.5mm外持式 |  | 原中选
27 | 动脉瘤夹 | 国械注进20183132065 | 动脉瘤夹Aneurysm Clip | 动脉瘤夹 | 钛合金 | 雷柏仪器有限公司 Rebstock Instruments GmbH | 北京嘉慧瑞德科技有限公司 | 详见附页 | 06-05-272T | 04048369295411 | C04040111900002012830000022 | 工作长度:5mm最大张开距:8mm外持式 |  | 原中选
27 | 动脉瘤夹 | 国械注进20183132065 | 动脉瘤夹Aneurysm Clip | 动脉瘤夹 | 钛合金 | 雷柏仪器有限公司 Rebstock Instruments GmbH | 北京嘉慧瑞德科技有限公司 | 详见附页 | 06-05-271T | 04048369295404 | C04040111900002012830000021 | 工作长度:5mm最大张开距:8mm外持式 |  | 原中选
27 | 动脉瘤夹 | 国械注进20183132065 | 动脉瘤夹Aneurysm Clip | 动脉瘤夹 | 钛合金 | 雷柏仪器有限公司 Rebstock Instruments GmbH | 北京嘉慧瑞德科技有限公司 | 详见附页 | 06-05-270T | 04048369295398 | C04040111900002012830000020 | 工作长度:5mm最大张开距:8mm外持式 |  | 原中选
27 | 动脉瘤夹 | 国械注进20183132065 | 动脉瘤夹Aneurysm Clip | 动脉瘤夹 | 钛合金 | 雷柏仪器有限公司 Rebstock Instruments GmbH | 北京嘉慧瑞德科技有限公司 | 详见附页 | 06-05-264T | 04048369295381 | C04040111900002012830000019 | 工作长度:11mm最大张开距:6.5mm外持 |  | 原中选
27 | 动脉瘤夹 | 国械注进20183132065 | 动脉瘤夹Aneurysm Clip | 动脉瘤夹 | 钛合金 | 雷柏仪器有限公司 Rebstock Instruments GmbH | 北京嘉慧瑞德科技有限公司 | 详见附页 | 06-05-263T | 04048369295374 | C04040111900002012830000018 | 工作长度:11mm最大张开距:8.4mm外持 |  | 原中选
27 | 动脉瘤夹 | 国械注进20183132065 | 动脉瘤夹Aneurysm Clip | 动脉瘤夹 | 钛合金 | 雷柏仪器有限公司 Rebstock Instruments GmbH | 北京嘉慧瑞德科技有限公司 | 详见附页 | 06-05-262T | 04048369295367 | C04040111900002012830000017 | 工作长度:11mm最大张开距:7.5mm外持 |  | 原中选
27 | 动脉瘤夹 | 国械注进20183132065 | 动脉瘤夹Aneurysm Clip | 动脉瘤夹 | 钛合金 | 雷柏仪器有限公司 Rebstock Instruments GmbH | 北京嘉慧瑞德科技有限公司 | 详见附页 | 06-05-261T | 04048369295350 | C04040111900002012830000016 | 工作长度:11mm最大张开距:8mm外持 |  | 原中选
27 | 动脉瘤夹 | 国械注进20183132065 | 动脉瘤夹Aneurysm Clip | 动脉瘤夹 | 钛合金 | 雷柏仪器有限公司 Rebstock Instruments GmbH | 北京嘉慧瑞德科技有限公司 | 详见附页 | 06-05-260T | 04048369295343 | C04040111900002012830000015 | 工作长度:11mm最大张开距:7.8mm外持 |  | 原中选
27 | 动脉瘤夹 | 国械注进20183132065 | 动脉瘤夹Aneurysm Clip | 动脉瘤夹 | 钛合金 | 雷柏仪器有限公司 Rebstock Instruments GmbH | 北京嘉慧瑞德科技有限公司 | 详见附页 | 06-05-259T | 04048369295336 | C04040111900002012830000014 | 工作长度:12mm最大张开距:10.2mm外持 |  | 原中选
27 | 动脉瘤夹 | 国械注进20183132065 | 动脉瘤夹Aneurysm Clip | 动脉瘤夹 | 钛合金 | 雷柏仪器有限公司 Rebstock Instruments GmbH | 北京嘉慧瑞德科技有限公司 | 详见附页 | 06-05-258T | 04048369295329 | C04040111900002012830000013 | 工作长度:9mm最大张开距:8.7mm外持 |  | 原中选
27 | 动脉瘤夹 | 国械注进20183132065 | 动脉瘤夹Aneurysm Clip | 动脉瘤夹 | 钛合金 | 雷柏仪器有限公司 Rebstock Instruments GmbH | 北京嘉慧瑞德科技有限公司 | 详见附页 | 06-05-254T | 04048369295312 | C04040111900002012830000012 | 工作长度:9mm最大张开距:6.1mm外持 |  | 原中选
27 | 动脉瘤夹 | 国械注进20183132065 | 动脉瘤夹Aneurysm Clip | 动脉瘤夹 | 钛合金 | 雷柏仪器有限公司 Rebstock Instruments GmbH | 北京嘉慧瑞德科技有限公司 | 详见附页 | 06-05-252T | 04048369295305 | C04040111900002012830000011 | 工作长度:9mm最大张开距:6.8mm外持 |  | 原中选
27 | 动脉瘤夹 | 国械注进20183132065 | 动脉瘤夹Aneurysm Clip | 动脉瘤夹 | 钛合金 | 雷柏仪器有限公司 Rebstock Instruments GmbH | 北京嘉慧瑞德科技有限公司 | 详见附页 | 06-05-250T | 04048369295282 | C04040111900002012830000010 | 工作长度:9mm最大张开距:7mm外持 |  | 原中选
27 | 动脉瘤夹 | 国械注进20183132065 | 动脉瘤夹Aneurysm Clip | 动脉瘤夹 | 钛合金 | 雷柏仪器有限公司 Rebstock Instruments GmbH | 北京嘉慧瑞德科技有限公司 | 详见附页 | 06-05-248T | 04048369295268 | C04040111900002012830000009 | 工作长度:7mm最大张开距:7.9mm外持 |  | 原中选
27 | 动脉瘤夹 | 国械注进20183132065 | 动脉瘤夹Aneurysm Clip | 动脉瘤夹 | 钛合金 | 雷柏仪器有限公司 Rebstock Instruments GmbH | 北京嘉慧瑞德科技有限公司 | 详见附页 | 06-05-247T | 04048369295251 | C04040111900002012830000008 | 工作长度:9mm最大张开距:6.2mm外持 |  | 原中选
27 | 动脉瘤夹 | 国械注进20183132065 | 动脉瘤夹Aneurysm Clip | 动脉瘤夹 | 钛合金 | 雷柏仪器有限公司 Rebstock Instruments GmbH | 北京嘉慧瑞德科技有限公司 | 详见附页 | 06-05-246T | 04048369295244 | C04040111900002012830000007 | 工作长度:7mm最大张开距:5.7mm外持 |  | 原中选
27 | 动脉瘤夹 | 国械注进20183132065 | 动脉瘤夹Aneurysm Clip | 动脉瘤夹 | 钛合金 | 雷柏仪器有限公司 Rebstock Instruments GmbH | 北京嘉慧瑞德科技有限公司 | 详见附页 | 06-05-244T | 04048369295237 | C04040111900002012830000006 | 工作长度:7mm最大张开距:5.5mm外持 |  | 原中选
27 | 动脉瘤夹 | 国械注进20183132065 | 动脉瘤夹Aneurysm Clip | 动脉瘤夹 | 钛合金 | 雷柏仪器有限公司 Rebstock Instruments GmbH | 北京嘉慧瑞德科技有限公司 | 详见附页 | 06-05-242T | 04048369295213 | C04040111900002012830000005 | 工作长度:7mm最大张开距:6mm外持 |  | 原中选
27 | 动脉瘤夹 | 国械注进20183132065 | 动脉瘤夹Aneurysm Clip | 动脉瘤夹 | 钛合金 | 雷柏仪器有限公司 Rebstock Instruments GmbH | 北京嘉慧瑞德科技有限公司 | 详见附页 | 06-05-240T | 04048369295206 | C04040111900002012830000004 | 工作长度:7mm最大张开距:6.2mm外持 |  | 原中选
27 | 动脉瘤夹 | 国械注进20183132065 | 动脉瘤夹Aneurysm Clip | 动脉瘤夹 | 钛合金 | 雷柏仪器有限公司 Rebstock Instruments GmbH | 北京嘉慧瑞德科技有限公司 | 详见附页 | 06-05-123T | 04048369294841 | C04040111900002012830000003 | 工作长度:9mm最大张开距:7.8mm外持 |  | 原中选
27 | 动脉瘤夹 | 国械注进20183132065 | 动脉瘤夹Aneurysm Clip | 动脉瘤夹 | 钛合金 | 雷柏仪器有限公司 Rebstock Instruments GmbH | 北京嘉慧瑞德科技有限公司 | 详见附页 | 06-05-113T | 04048369294803 | C04040111900002012830000002 | 工作长度:7mm最大张开距:6.5mm外持 |  | 原中选
27 | 动脉瘤夹 | 国械注进20183132065 | 动脉瘤夹Aneurysm Clip | 动脉瘤夹 | 钛合金 | 雷柏仪器有限公司 Rebstock Instruments GmbH | 北京嘉慧瑞德科技有限公司 | 详见附页 | 06-05-103T | 04048369294766 | C04040111900002012830000001 | 工作长度:5mm最大张开距:6.2mm外持 |  | 原中选
27 | 动脉瘤夹 | 国械注进20183132065 | 动脉瘤夹Aneurysm Clip | 动脉瘤夹 | 钛合金 | 雷柏仪器有限公司 Rebstock Instruments GmbH | 北京嘉慧瑞德科技有限公司 | 详见附页 | 06-05-307T | 04048369295589 | C04040111900002012830000067 | 工作长度:5mm最大张开距:4mm外持式 |  | 原中选
27 | 动脉瘤夹 | 国械注进20183132065 | 动脉瘤夹Aneurysm Clip | 动脉瘤夹 | 钛合金 | 雷柏仪器有限公司 Rebstock Instruments GmbH | 北京嘉慧瑞德科技有限公司 | 详见附页 | 06-05-306T | 04048369295572 | C04040111900002012830000066 | 工作长度:7mm最大张开距:4.5mm外持式 |  | 原中选
27 | 动脉瘤夹 | 国械注进20183132065 | 动脉瘤夹Aneurysm Clip | 动脉瘤夹 | 钛合金 | 雷柏仪器有限公司 Rebstock Instruments GmbH | 北京嘉慧瑞德科技有限公司 | 详见附页 | 06-05-228T | 04048369295190 | C04040111900002012830000065 | 工作长度:7mm最大张开距:5.7mm外持式 |  | 原中选
27 | 动脉瘤夹 | 国械注进20183132065 | 动脉瘤夹Aneurysm Clip | 动脉瘤夹 | 钛合金 | 雷柏仪器有限公司 Rebstock Instruments GmbH | 北京嘉慧瑞德科技有限公司 | 详见附页 | 06-05-227T | 04048369295183 | C04040111900002012830000064 | 工作长度:4mm最大张开距:7mm外持式 |  | 原中选
27 | 动脉瘤夹 | 国械注进20183132065 | 动脉瘤夹Aneurysm Clip | 动脉瘤夹 | 钛合金 | 雷柏仪器有限公司 Rebstock Instruments GmbH | 北京嘉慧瑞德科技有限公司 | 详见附页 | 06-05-226T | 04048369295176 | C04040111900002012830000063 | 工作长度:5mm最大张开距:4mm外持式 |  | 原中选
27 | 动脉瘤夹 | 国械注进20183132065 | 动脉瘤夹Aneurysm Clip | 动脉瘤夹 | 钛合金 | 雷柏仪器有限公司 Rebstock Instruments GmbH | 北京嘉慧瑞德科技有限公司 | 详见附页 | 06-05-224T | 04048369295169 | C04040111900002012830000062 | 工作长度:5mm最大张开距:4mm外持式 |  | 原中选
27 | 动脉瘤夹 | 国械注进20183132065 | 动脉瘤夹Aneurysm Clip | 动脉瘤夹 | 钛合金 | 雷柏仪器有限公司 Rebstock Instruments GmbH | 北京嘉慧瑞德科技有限公司 | 详见附页 | 06-05-222T | 04048369295152 | C04040111900002012830000061 | 工作长度:7mm最大张开距:4.4mm外持式 |  | 原中选
27 | 动脉瘤夹 | 国械注进20183132065 | 动脉瘤夹Aneurysm Clip | 动脉瘤夹 | 钛合金 | 雷柏仪器有限公司 Rebstock Instruments GmbH | 北京嘉慧瑞德科技有限公司 | 详见附页 | 06-05-220T | 04048369295145 | C04040111900002012830000060 | 工作长度:7mm最大张开距:4.6mm外持式 |  | 原中选
27 | 动脉瘤夹 | 国械注进20183132065 | 动脉瘤夹Aneurysm Clip | 动脉瘤夹 | 钛合金 | 雷柏仪器有限公司 Rebstock Instruments GmbH | 北京嘉慧瑞德科技有限公司 | 详见附页 | 06-05-217T | 04048369295138 | C04040111900002012830000059 | 工作长度:6mm最大张开距:6mm外持式 |  | 原中选
27 | 动脉瘤夹 | 国械注进20183132065 | 动脉瘤夹Aneurysm Clip | 动脉瘤夹 | 钛合金 | 雷柏仪器有限公司 Rebstock Instruments GmbH | 北京嘉慧瑞德科技有限公司 | 详见附页 | 06-05-216T | 04048369295121 | C04040111900002012830000058 | 工作长度:5mm最大张开距:3.5mm外持式 |  | 原中选
27 | 动脉瘤夹 | 国械注进20183132065 | 动脉瘤夹Aneurysm Clip | 动脉瘤夹 | 钛合金 | 雷柏仪器有限公司 Rebstock Instruments GmbH | 北京嘉慧瑞德科技有限公司 | 详见附页 | 06-05-214T | 04048369295114 | C04040111900002012830000057 | 工作长度:4mm最大张开距:3.5mm外持式 |  | 原中选
27 | 动脉瘤夹 | 国械注进20183132065 | 动脉瘤夹Aneurysm Clip | 动脉瘤夹 | 钛合金 | 雷柏仪器有限公司 Rebstock Instruments GmbH | 北京嘉慧瑞德科技有限公司 | 详见附页 | 06-05-213T | 04048369295107 | C04040111900002012830000056 | 工作长度:4mm最大张开距:3.6mm外持式 |  | 原中选
27 | 动脉瘤夹 | 国械注进20183132065 | 动脉瘤夹Aneurysm Clip | 动脉瘤夹 | 钛合金 | 雷柏仪器有限公司 Rebstock Instruments GmbH | 北京嘉慧瑞德科技有限公司 | 详见附页 | 06-05-212T | 04048369295091 | C04040111900002012830000055 | 工作长度:5mm最大张开距:3.8mm外持式 |  | 原中选
27 | 动脉瘤夹 | 国械注进20183132065 | 动脉瘤夹Aneurysm Clip | 动脉瘤夹 | 钛合金 | 雷柏仪器有限公司 Rebstock Instruments GmbH | 北京嘉慧瑞德科技有限公司 | 详见附页 | 06-05-211T | 04048369295084 | C04040111900002012830000054 | 工作长度:4mm最大张开距:3.6mm外持式 |  | 原中选
27 | 动脉瘤夹 | 国械注进20183132065 | 动脉瘤夹Aneurysm Clip | 动脉瘤夹 | 钛合金 | 雷柏仪器有限公司 Rebstock Instruments GmbH | 北京嘉慧瑞德科技有限公司 | 详见附页 | 06-05-210T | 04048369295077 | C04040111900002012830000053 | 工作长度:5mm最大张开距:4mm外持式 |  | 原中选
27 | 动脉瘤夹 | 国械注进20183132065 | 动脉瘤夹Aneurysm Clip | 动脉瘤夹 | 钛合金 | 雷柏仪器有限公司 Rebstock Instruments GmbH | 北京嘉慧瑞德科技有限公司 | 详见附页 | 06-05-200T | 04048369295060 | C04040111900002012830000052 | 工作长度:3mm最大张开距:3.3mm外持式 |  | 原中选
27 | 动脉瘤夹 | 国械注进20183132065 | 动脉瘤夹Aneurysm Clip | 动脉瘤夹 | 钛合金 | 雷柏仪器有限公司 Rebstock Instruments GmbH | 北京嘉慧瑞德科技有限公司 | 详见附页 | 06-05-194T | 04048369295053 | C04040111900002012830000051 | 工作长度:4mm最大张开距:3.6mm外持式 |  | 原中选
27 | 动脉瘤夹 | 国械注进20183132065 | 动脉瘤夹Aneurysm Clip | 动脉瘤夹 | 钛合金 | 雷柏仪器有限公司 Rebstock Instruments GmbH | 北京嘉慧瑞德科技有限公司 | 详见附页 | 06-05-192T | 04048369295046 | C04040111900002012830000050 | 工作长度:4mm最大张开距:3.8mm外持式 |  | 原中选
27 | 动脉瘤夹 | 国械注进20183132065 | 动脉瘤夹Aneurysm Clip | 动脉瘤夹 | 钛合金 | 雷柏仪器有限公司 Rebstock Instruments GmbH | 北京嘉慧瑞德科技有限公司 | 详见附页 | 06-05-190T | 04048369295039 | C04040111900002012830000049 | 工作长度:5mm最大张开距:4mm外持式 |  | 原中选
27 | 动脉瘤夹 | 国械注进20183132065 | 动脉瘤夹Aneurysm Clip | 动脉瘤夹 | 钛合金 | 雷柏仪器有限公司 Rebstock Instruments GmbH | 北京嘉慧瑞德科技有限公司 | 详见附页 | 06-05-182T | 04048369295022 | C04040111900002012830000048 | 工作长度:3mm最大张开距:3.2mm外持式 |  | 原中选
27 | 动脉瘤夹 | 国械注进20183132065 | 动脉瘤夹Aneurysm Clip | 动脉瘤夹 | 钛合金 | 雷柏仪器有限公司 Rebstock Instruments GmbH | 北京嘉慧瑞德科技有限公司 | 详见附页 | 06-05-180T | 04048369295015 | C04040111900002012830000047 | 工作长度:3mm最大张开距:3.3mm外持式 |  | 原中选
27 | 动脉瘤夹 | 国械注进20183132065 | 动脉瘤夹Aneurysm Clip | 动脉瘤夹 | 钛合金 | 雷柏仪器有限公司 Rebstock Instruments GmbH | 北京嘉慧瑞德科技有限公司 | 详见附页 | 06-05-623T | 04048369296128 | C04040111900001012830000003 | 工作长度:9mm最大张开距:7.8mm外持式 |  | 原中选
27 | 动脉瘤夹 | 国械注进20183132065 | 动脉瘤夹Aneurysm Clip | 动脉瘤夹 | 钛合金 | 雷柏仪器有限公司 Rebstock Instruments GmbH | 北京嘉慧瑞德科技有限公司 | 详见附页 | 06-05-613T | 04048369295961 | C04040111900001012830000002 | 工作长度:7mm最大张开距:6.5mm外持式 |  | 原中选
27 | 动脉瘤夹 | 国械注进20183132065 | 动脉瘤夹Aneurysm Clip | 动脉瘤夹 | 钛合金 | 雷柏仪器有限公司 Rebstock Instruments GmbH | 北京嘉慧瑞德科技有限公司 | 详见附页 | 06-05-603T | 04048369295916 | C04040111900001012830000001 | 工作长度:5mm最大张开距:6.2mm外持式 |  | 原中选
27 | 动脉瘤夹 | 国械注进20183132065 | 动脉瘤夹Aneurysm Clip | 动脉瘤夹 | 钛合金 | 雷柏仪器有限公司 Rebstock Instruments GmbH | 北京嘉慧瑞德科技有限公司 | 详见附页 | 06-05-763T | 04048369296807 | C04040111900001012830000018 | 工作长度:11mm最大张开距:8.4mm外持式 |  | 原中选
27 | 动脉瘤夹 | 国械注进20183132065 | 动脉瘤夹Aneurysm Clip | 动脉瘤夹 | 钛合金 | 雷柏仪器有限公司 Rebstock Instruments GmbH | 北京嘉慧瑞德科技有限公司 | 详见附页 | 06-05-773T | 04048369296852 | C04040111900001012830000023 | 工作长度:8mm最大张开距:6.5mm外持式 |  | 原中选
27 | 动脉瘤夹 | 国械注进20183132065 | 动脉瘤夹Aneurysm Clip | 动脉瘤夹 | 钛合金 | 雷柏仪器有限公司 Rebstock Instruments GmbH | 北京嘉慧瑞德科技有限公司 | 详见附页 | 06-05-897T | 04048369297347 | C04040111900001012830000046 | 工作长度:13mm最大张开距:7.5mm外持式 |  | 原中选
27 | 动脉瘤夹 | 国械注进20183132065 | 动脉瘤夹Aneurysm Clip | 动脉瘤夹 | 钛合金 | 雷柏仪器有限公司 Rebstock Instruments GmbH | 北京嘉慧瑞德科技有限公司 | 详见附页 | 06-05-851T | 04048369297200 | C04040111900001012830000043 | 工作长度:10mm最大张开距:5.6mm外持式 |  | 原中选
27 | 动脉瘤夹 | 国械注进20183132065 | 动脉瘤夹Aneurysm Clip | 动脉瘤夹 | 钛合金 | 雷柏仪器有限公司 Rebstock Instruments GmbH | 北京嘉慧瑞德科技有限公司 | 详见附页 | 06-05-850T | 04048369297194 | C04040111900001012830000042 | 工作长度:8mm最大张开距:5.4mm外持式 |  | 原中选
27 | 动脉瘤夹 | 国械注进20183132065 | 动脉瘤夹Aneurysm Clip | 动脉瘤夹 | 钛合金 | 雷柏仪器有限公司 Rebstock Instruments GmbH | 北京嘉慧瑞德科技有限公司 | 详见附页 | 06-05-833T | 04048369297170 | C04040111900001012830000040 | 工作长度:11mm最大张开距:8.2mm外持式 |  | 原中选
27 | 动脉瘤夹 | 国械注进20183132065 | 动脉瘤夹Aneurysm Clip | 动脉瘤夹 | 钛合金 | 雷柏仪器有限公司 Rebstock Instruments GmbH | 北京嘉慧瑞德科技有限公司 | 详见附页 | 06-05-832T | 04048369297163 | C04040111900001012830000039 | 工作长度:9mm最大张开距:7.2mm外持式 |  | 原中选
27 | 动脉瘤夹 | 国械注进20183132065 | 动脉瘤夹Aneurysm Clip | 动脉瘤夹 | 钛合金 | 雷柏仪器有限公司 Rebstock Instruments GmbH | 北京嘉慧瑞德科技有限公司 | 详见附页 | 06-05-830T | 04048369297156 | C04040111900001012830000038 | 工作长度:5mm最大张开距:7.2mm外持式 |  | 原中选
27 | 动脉瘤夹 | 国械注进20183132065 | 动脉瘤夹Aneurysm Clip | 动脉瘤夹 | 钛合金 | 雷柏仪器有限公司 Rebstock Instruments GmbH | 北京嘉慧瑞德科技有限公司 | 详见附页 | 06-05-825T | 04048369297149 | C04040111900001012830000037 | 工作长度:11mm最大张开距:6.2mm外持式 |  | 原中选
27 | 动脉瘤夹 | 国械注进20183132065 | 动脉瘤夹Aneurysm Clip | 动脉瘤夹 | 钛合金 | 雷柏仪器有限公司 Rebstock Instruments GmbH | 北京嘉慧瑞德科技有限公司 | 详见附页 | 06-05-824T | 04048369297125 | C04040111900001012830000036 | 工作长度:9mm最大张开距:5.8mm外持式 |  | 原中选
27 | 动脉瘤夹 | 国械注进20183132065 | 动脉瘤夹Aneurysm Clip | 动脉瘤夹 | 钛合金 | 雷柏仪器有限公司 Rebstock Instruments GmbH | 北京嘉慧瑞德科技有限公司 | 详见附页 | 06-05-823T | 04048369297101 | C04040111900001012830000035 | 工作长度:7mm最大张开距:5.4mm外持式 |  | 原中选
27 | 动脉瘤夹 | 国械注进20183132065 | 动脉瘤夹Aneurysm Clip | 动脉瘤夹 | 钛合金 | 雷柏仪器有限公司 Rebstock Instruments GmbH | 北京嘉慧瑞德科技有限公司 | 详见附页 | 06-05-822T | 04048369297088 | C04040111900001012830000034 | 工作长度:10mm最大张开距:5.6mm外持式 |  | 原中选
27 | 动脉瘤夹 | 国械注进20183132065 | 动脉瘤夹Aneurysm Clip | 动脉瘤夹 | 钛合金 | 雷柏仪器有限公司 Rebstock Instruments GmbH | 北京嘉慧瑞德科技有限公司 | 详见附页 | 06-05-820T | 04048369297071 | C04040111900001012830000033 | 工作长度:7mm最大张开距:5.6mm外持式 |  | 原中选
27 | 动脉瘤夹 | 国械注进20183132065 | 动脉瘤夹Aneurysm Clip | 动脉瘤夹 | 钛合金 | 雷柏仪器有限公司 Rebstock Instruments GmbH | 北京嘉慧瑞德科技有限公司 | 详见附页 | 06-05-819T | 04048369297057 | C04040111900001012830000032 | 工作长度:5mm最大张开距:5.6mm外持式 |  | 原中选
27 | 动脉瘤夹 | 国械注进20183132065 | 动脉瘤夹Aneurysm Clip | 动脉瘤夹 | 钛合金 | 雷柏仪器有限公司 Rebstock Instruments GmbH | 北京嘉慧瑞德科技有限公司 | 详见附页 | 06-05-772T | 04048369296845 | C04040111900001012830000022 | 工作长度:5mm最大张开距:8mm外持式 |  | 原中选
27 | 动脉瘤夹 | 国械注进20183132065 | 动脉瘤夹Aneurysm Clip | 动脉瘤夹 | 钛合金 | 雷柏仪器有限公司 Rebstock Instruments GmbH | 北京嘉慧瑞德科技有限公司 | 详见附页 | 06-05-771T | 04048369296838 | C04040111900001012830000021 | 工作长度:5mm最大张开距:8mm外持式 |  | 原中选
27 | 动脉瘤夹 | 国械注进20183132065 | 动脉瘤夹Aneurysm Clip | 动脉瘤夹 | 钛合金 | 雷柏仪器有限公司 Rebstock Instruments GmbH | 北京嘉慧瑞德科技有限公司 | 详见附页 | 06-05-770T | 04048369296821 | C04040111900001012830000020 | 工作长度:5mm最大张开距:8mm外持式 |  | 原中选
27 | 动脉瘤夹 | 国械注进20183132065 | 动脉瘤夹Aneurysm Clip | 动脉瘤夹 | 钛合金 | 雷柏仪器有限公司 Rebstock Instruments GmbH | 北京嘉慧瑞德科技有限公司 | 详见附页 | 06-05-798T | 04048369297026 | C04040111900001012830000031 | 工作长度:20mm最大张开距:13mm外持式 |  | 原中选
27 | 动脉瘤夹 | 国械注进20183132065 | 动脉瘤夹Aneurysm Clip | 动脉瘤夹 | 钛合金 | 雷柏仪器有限公司 Rebstock Instruments GmbH | 北京嘉慧瑞德科技有限公司 | 详见附页 | 06-05-797T | 04048369307152 | C04040111900001012830000030 | 工作长度:17mm最大张开距:11.9mm外持式 |  | 原中选
27 | 动脉瘤夹 | 国械注进20183132065 | 动脉瘤夹Aneurysm Clip | 动脉瘤夹 | 钛合金 | 雷柏仪器有限公司 Rebstock Instruments GmbH | 北京嘉慧瑞德科技有限公司 | 详见附页 | 06-05-761T | 04048369296777 | C04040111900001012830000016 | 工作长度:11mm最大张开距:8mm外持式 |  | 原中选
27 | 动脉瘤夹 | 国械注进20183132065 | 动脉瘤夹Aneurysm Clip | 动脉瘤夹 | 钛合金 | 雷柏仪器有限公司 Rebstock Instruments GmbH | 北京嘉慧瑞德科技有限公司 | 详见附页 | 06-05-759T | 04048369296746 | C04040111900001012830000014 | 工作长度:12mm最大张开距:10.2mm外持式 |  | 原中选
27 | 动脉瘤夹 | 国械注进20183132065 | 动脉瘤夹Aneurysm Clip | 动脉瘤夹 | 钛合金 | 雷柏仪器有限公司 Rebstock Instruments GmbH | 北京嘉慧瑞德科技有限公司 | 详见附页 | 06-05-758T | 04048369296739 | C04040111900001012830000013 | 工作长度:9mm最大张开距:8.7mm外持式 |  | 原中选
27 | 动脉瘤夹 | 国械注进20183132065 | 动脉瘤夹Aneurysm Clip | 动脉瘤夹 | 钛合金 | 雷柏仪器有限公司 Rebstock Instruments GmbH | 北京嘉慧瑞德科技有限公司 | 详见附页 | 06-05-748T | 04048369296654 | C04040111900001012830000009 | 工作长度:7mm最大张开距:7.9mm外持式 |  | 原中选
27 | 动脉瘤夹 | 国械注进20183132065 | 动脉瘤夹Aneurysm Clip | 动脉瘤夹 | 钛合金 | 雷柏仪器有限公司 Rebstock Instruments GmbH | 北京嘉慧瑞德科技有限公司 | 详见附页 | 06-05-747T | 04048369296630 | C04040111900001012830000008 | 工作长度:9mm最大张开距:6.2mm外持式 |  | 原中选
27 | 动脉瘤夹 | 国械注进20183132065 | 动脉瘤夹Aneurysm Clip | 动脉瘤夹 | 钛合金 | 雷柏仪器有限公司 Rebstock Instruments GmbH | 北京嘉慧瑞德科技有限公司 | 详见附页 | 06-05-746T | 04048369296623 | C04040111900001012830000007 | 工作长度:7mm最大张开距:5.7mm外持式 |  | 原中选
27 | 动脉瘤夹 | 国械注进20183132065 | 动脉瘤夹Aneurysm Clip | 动脉瘤夹 | 钛合金 | 雷柏仪器有限公司 Rebstock Instruments GmbH | 北京嘉慧瑞德科技有限公司 | 详见附页 | 06-05-896T | 04048369297330 | C04040111900001012830000045 | 工作长度:17mm最大张开距:9.9mm外持式 |  | 原中选
27 | 动脉瘤夹 | 国械注进20183132065 | 动脉瘤夹Aneurysm Clip | 动脉瘤夹 | 钛合金 | 雷柏仪器有限公司 Rebstock Instruments GmbH | 北京嘉慧瑞德科技有限公司 | 详见附页 | 06-05-784T | 04048369296975 | C04040111900001012830000026 | 工作长度:15mm最大张开距:7.4mm外持式 |  | 原中选
27 | 动脉瘤夹 | 国械注进20183132065 | 动脉瘤夹Aneurysm Clip | 动脉瘤夹 | 钛合金 | 雷柏仪器有限公司 Rebstock Instruments GmbH | 北京嘉慧瑞德科技有限公司 | 详见附页 | 06-05-764T | 04048369296814 | C04040111900001012830000019 | 工作长度:11mm最大张开距:6.5mm外持式 |  | 原中选
27 | 动脉瘤夹 | 国械注进20183132065 | 动脉瘤夹Aneurysm Clip | 动脉瘤夹 | 钛合金 | 雷柏仪器有限公司 Rebstock Instruments GmbH | 北京嘉慧瑞德科技有限公司 | 详见附页 | 06-05-754T | 04048369296715 | C04040111900001012830000012 | 工作长度:9mm最大张开距:6.1mm外持式 |  | 原中选
27 | 动脉瘤夹 | 国械注进20183132065 | 动脉瘤夹Aneurysm Clip | 动脉瘤夹 | 钛合金 | 雷柏仪器有限公司 Rebstock Instruments GmbH | 北京嘉慧瑞德科技有限公司 | 详见附页 | 06-05-744T | 04048369296609 | C04040111900001012830000006 | 工作长度:7mm最大张开距:5.5mm外持式 |  | 原中选
27 | 动脉瘤夹 | 国械注进20183132065 | 动脉瘤夹Aneurysm Clip | 动脉瘤夹 | 钛合金 | 雷柏仪器有限公司 Rebstock Instruments GmbH | 北京嘉慧瑞德科技有限公司 | 详见附页 | 06-05-895T | 04048369297323 | C04040111900001012830000044 | 工作长度:20mm最大张开距:11mm外持式 |  | 原中选
27 | 动脉瘤夹 | 国械注进20183132065 | 动脉瘤夹Aneurysm Clip | 动脉瘤夹 | 钛合金 | 雷柏仪器有限公司 Rebstock Instruments GmbH | 北京嘉慧瑞德科技有限公司 | 详见附页 | 06-05-786T | 04048369296999 | C04040111900001012830000027 | 工作长度:17mm最大张开距:10mm外持式 |  | 原中选
27 | 动脉瘤夹 | 国械注进20183132065 | 动脉瘤夹Aneurysm Clip | 动脉瘤夹 | 钛合金 | 雷柏仪器有限公司 Rebstock Instruments GmbH | 北京嘉慧瑞德科技有限公司 | 详见附页 | 06-05-782T | 04048369296951 | C04040111900001012830000025 | 工作长度:15mm最大张开距:8.7mm外持式 |  | 原中选
27 | 动脉瘤夹 | 国械注进20183132065 | 动脉瘤夹Aneurysm Clip | 动脉瘤夹 | 钛合金 | 雷柏仪器有限公司 Rebstock Instruments GmbH | 北京嘉慧瑞德科技有限公司 | 详见附页 | 06-05-762T | 04048369296791 | C04040111900001012830000017 | 工作长度:11mm最大张开距:7.5mm外持式 |  | 原中选
27 | 动脉瘤夹 | 国械注进20183132065 | 动脉瘤夹Aneurysm Clip | 动脉瘤夹 | 钛合金 | 雷柏仪器有限公司 Rebstock Instruments GmbH | 北京嘉慧瑞德科技有限公司 | 详见附页 | 06-05-752T | 04048369296692 | C04040111900001012830000011 | 工作长度:9mm最大张开距:6.8mm外持式 |  | 原中选
27 | 动脉瘤夹 | 国械注进20183132065 | 动脉瘤夹Aneurysm Clip | 动脉瘤夹 | 钛合金 | 雷柏仪器有限公司 Rebstock Instruments GmbH | 北京嘉慧瑞德科技有限公司 | 详见附页 | 06-05-742T | 04048369296586 | C04040111900001012830000005 | 工作长度:7mm最大张开距:6mm外持式 |  | 原中选
27 | 动脉瘤夹 | 国械注进20183132065 | 动脉瘤夹Aneurysm Clip | 动脉瘤夹 | 钛合金 | 雷柏仪器有限公司 Rebstock Instruments GmbH | 北京嘉慧瑞德科技有限公司 | 详见附页 | 06-05-840T | 04048369297187 | C04040111900001012830000041 | 工作长度:25mm最大张开距:13.3mm外持式 |  | 原中选
27 | 动脉瘤夹 | 国械注进20183132065 | 动脉瘤夹Aneurysm Clip | 动脉瘤夹 | 钛合金 | 雷柏仪器有限公司 Rebstock Instruments GmbH | 北京嘉慧瑞德科技有限公司 | 详见附页 | 06-05-792T | 04048369297019 | C04040111900001012830000029 | 工作长度:17mm最大张开距:10.6mm外持式 |  | 原中选
27 | 动脉瘤夹 | 国械注进20183132065 | 动脉瘤夹Aneurysm Clip | 动脉瘤夹 | 钛合金 | 雷柏仪器有限公司 Rebstock Instruments GmbH | 北京嘉慧瑞德科技有限公司 | 详见附页 | 06-05-790T | 04048369297002 | C04040111900001012830000028 | 工作长度:20mm最大张开距:11.4mm外持式 |  | 原中选
27 | 动脉瘤夹 | 国械注进20183132065 | 动脉瘤夹Aneurysm Clip | 动脉瘤夹 | 钛合金 | 雷柏仪器有限公司 Rebstock Instruments GmbH | 北京嘉慧瑞德科技有限公司 | 详见附页 | 06-05-780T | 04048369296937 | C04040111900001012830000024 | 工作长度:15mm最大张开距:9.2mm外持式 |  | 原中选
27 | 动脉瘤夹 | 国械注进20183132065 | 动脉瘤夹Aneurysm Clip | 动脉瘤夹 | 钛合金 | 雷柏仪器有限公司 Rebstock Instruments GmbH | 北京嘉慧瑞德科技有限公司 | 详见附页 | 06-05-760T | 04048369296760 | C04040111900001012830000015 | 工作长度:11mm最大张开距:7.8mm外持式 |  | 原中选
27 | 动脉瘤夹 | 国械注进20183132065 | 动脉瘤夹Aneurysm Clip | 动脉瘤夹 | 钛合金 | 雷柏仪器有限公司 Rebstock Instruments GmbH | 北京嘉慧瑞德科技有限公司 | 详见附页 | 06-05-750T | 04048369296678 | C04040111900001012830000010 | 工作长度:9mm最大张开距:7mm外持式 |  | 原中选
27 | 动脉瘤夹 | 国械注进20183132065 | 动脉瘤夹Aneurysm Clip | 动脉瘤夹 | 钛合金 | 雷柏仪器有限公司 Rebstock Instruments GmbH | 北京嘉慧瑞德科技有限公司 | 详见附页 | 06-05-740T | 04048369296562 | C04040111900001012830000004 | 工作长度:7mm最大张开距:6.2mm |  | 原中选
27 | 动脉瘤夹 | 国械注进20183132065 | 动脉瘤夹Aneurysm Clip | 动脉瘤夹 | 钛合金 | 雷柏仪器有限公司 Rebstock Instruments GmbH | 北京嘉慧瑞德科技有限公司 | 详见附页 | 06-05-807T | 04048369297040 | C04040111900001012830000067 | 工作长度:5mm最大张开距:4mm外持式 |  | 原中选
27 | 动脉瘤夹 | 国械注进20183132065 | 动脉瘤夹Aneurysm Clip | 动脉瘤夹 | 钛合金 | 雷柏仪器有限公司 Rebstock Instruments GmbH | 北京嘉慧瑞德科技有限公司 | 详见附页 | 06-05-806T | 04048369297033 | C04040111900001012830000066 | 工作长度:7mm最大张开距:4.5mm外持式 |  | 原中选
27 | 动脉瘤夹 | 国械注进20183132065 | 动脉瘤夹Aneurysm Clip | 动脉瘤夹 | 钛合金 | 雷柏仪器有限公司 Rebstock Instruments GmbH | 北京嘉慧瑞德科技有限公司 | 详见附页 | 06-05-728T | 04048369296548 | C04040111900001012830000065 | 工作长度:7mm最大张开距:5.7mm外持式 |  | 原中选
27 | 动脉瘤夹 | 国械注进20183132065 | 动脉瘤夹Aneurysm Clip | 动脉瘤夹 | 钛合金 | 雷柏仪器有限公司 Rebstock Instruments GmbH | 北京嘉慧瑞德科技有限公司 | 详见附页 | 06-05-727T | 04048369296531 | C04040111900001012830000064 | 工作长度:4mm最大张开距:7mm外持式 |  | 原中选
27 | 动脉瘤夹 | 国械注进20183132065 | 动脉瘤夹Aneurysm Clip | 动脉瘤夹 | 钛合金 | 雷柏仪器有限公司 Rebstock Instruments GmbH | 北京嘉慧瑞德科技有限公司 | 详见附页 | 06-05-726T | 04048369296524 | C04040111900001012830000063 | 工作长度:5mm最大张开距:4mm外持式 |  | 原中选
27 | 动脉瘤夹 | 国械注进20183132065 | 动脉瘤夹Aneurysm Clip | 动脉瘤夹 | 钛合金 | 雷柏仪器有限公司 Rebstock Instruments GmbH | 北京嘉慧瑞德科技有限公司 | 详见附页 | 06-05-724T | 04048369296517 | C04040111900001012830000062 | 工作长度:5mm最大张开距:4mm外持式 |  | 原中选
27 | 动脉瘤夹 | 国械注进20183132065 | 动脉瘤夹Aneurysm Clip | 动脉瘤夹 | 钛合金 | 雷柏仪器有限公司 Rebstock Instruments GmbH | 北京嘉慧瑞德科技有限公司 | 详见附页 | 06-05-722T | 04048369296500 | C04040111900001012830000061 | 工作长度:7mm最大张开距:4.4mm外持式 |  | 原中选
27 | 动脉瘤夹 | 国械注进20183132065 | 动脉瘤夹Aneurysm Clip | 动脉瘤夹 | 钛合金 | 雷柏仪器有限公司 Rebstock Instruments GmbH | 北京嘉慧瑞德科技有限公司 | 详见附页 | 06-05-720T | 04048369296494 | C04040111900001012830000060 | 工作长度:7mm最大张开距:4.6mm外持式 |  | 原中选
27 | 动脉瘤夹 | 国械注进20183132065 | 动脉瘤夹Aneurysm Clip | 动脉瘤夹 | 钛合金 | 雷柏仪器有限公司 Rebstock Instruments GmbH | 北京嘉慧瑞德科技有限公司 | 详见附页 | 06-05-717T | 04048369296487 | C04040111900001012830000059 | 工作长度:6mm最大张开距:6mm外持式 |  | 原中选
27 | 动脉瘤夹 | 国械注进20183132065 | 动脉瘤夹Aneurysm Clip | 动脉瘤夹 | 钛合金 | 雷柏仪器有限公司 Rebstock Instruments GmbH | 北京嘉慧瑞德科技有限公司 | 详见附页 | 06-05-716T | 04048369296470 | C04040111900001012830000058 | 工作长度:5mm最大张开距:3.5mm外持式 |  | 原中选
27 | 动脉瘤夹 | 国械注进20183132065 | 动脉瘤夹Aneurysm Clip | 动脉瘤夹 | 钛合金 | 雷柏仪器有限公司 Rebstock Instruments GmbH | 北京嘉慧瑞德科技有限公司 | 详见附页 | 06-05-714T | 04048369296463 | C04040111900001012830000057 | 工作长度:4mm最大张开距:3.5mm外持式 |  | 原中选
27 | 动脉瘤夹 | 国械注进20183132065 | 动脉瘤夹Aneurysm Clip | 动脉瘤夹 | 钛合金 | 雷柏仪器有限公司 Rebstock Instruments GmbH | 北京嘉慧瑞德科技有限公司 | 详见附页 | 06-05-713T | 04048369296456 | C04040111900001012830000056 | 工作长度:4mm最大张开距:3.6mm外持式 |  | 原中选
27 | 动脉瘤夹 | 国械注进20183132065 | 动脉瘤夹Aneurysm Clip | 动脉瘤夹 | 钛合金 | 雷柏仪器有限公司 Rebstock Instruments GmbH | 北京嘉慧瑞德科技有限公司 | 详见附页 | 06-05-712T | 04048369296449 | C04040111900001012830000055 | 工作长度:5mm最大张开距:3.8mm外持式 |  | 原中选
27 | 动脉瘤夹 | 国械注进20183132065 | 动脉瘤夹Aneurysm Clip | 动脉瘤夹 | 钛合金 | 雷柏仪器有限公司 Rebstock Instruments GmbH | 北京嘉慧瑞德科技有限公司 | 详见附页 | 06-05-711T | 04048369296432 | C04040111900001012830000054 | 工作长度:4mm最大张开距:3.6mm外持式 |  | 原中选
27 | 动脉瘤夹 | 国械注进20183132065 | 动脉瘤夹Aneurysm Clip | 动脉瘤夹 | 钛合金 | 雷柏仪器有限公司 Rebstock Instruments GmbH | 北京嘉慧瑞德科技有限公司 | 详见附页 | 06-05-710T | 04048369296425 | C04040111900001012830000053 | 工作长度:5mm最大张开距:4mm外持式 |  | 原中选
27 | 动脉瘤夹 | 国械注进20183132065 | 动脉瘤夹Aneurysm Clip | 动脉瘤夹 | 钛合金 | 雷柏仪器有限公司 Rebstock Instruments GmbH | 北京嘉慧瑞德科技有限公司 | 详见附页 | 06-05-700T | 04048369296418 | C04040111900001012830000052 | 工作长度:3mm最大张开距:3.3mm外持式 |  | 原中选
27 | 动脉瘤夹 | 国械注进20183132065 | 动脉瘤夹Aneurysm Clip | 动脉瘤夹 | 钛合金 | 雷柏仪器有限公司 Rebstock Instruments GmbH | 北京嘉慧瑞德科技有限公司 | 详见附页 | 06-05-694T | 04048369296401 | C04040111900001012830000051 | 工作长度:4mm最大张开距:3.6mm外持式 |  | 原中选
27 | 动脉瘤夹 | 国械注进20183132065 | 动脉瘤夹Aneurysm Clip | 动脉瘤夹 | 钛合金 | 雷柏仪器有限公司 Rebstock Instruments GmbH | 北京嘉慧瑞德科技有限公司 | 详见附页 | 06-05-692T | 04048369296395 | C04040111900001012830000050 | 工作长度:4mm最大张开距:3.8mm外持式 |  | 原中选
27 | 动脉瘤夹 | 国械注进20183132065 | 动脉瘤夹Aneurysm Clip | 动脉瘤夹 | 钛合金 | 雷柏仪器有限公司 Rebstock Instruments GmbH | 北京嘉慧瑞德科技有限公司 | 详见附页 | 06-05-690T | 04048369296388 | C04040111900001012830000049 | 工作长度:5mm最大张开距:4mm外持式 |  | 原中选
27 | 动脉瘤夹 | 国械注进20183132065 | 动脉瘤夹Aneurysm Clip | 动脉瘤夹 | 钛合金 | 雷柏仪器有限公司 Rebstock Instruments GmbH | 北京嘉慧瑞德科技有限公司 | 详见附页 | 06-05-682T | 04048369296371 | C04040111900001012830000048 | 工作长度:3mm最大张开距:3.2mm外持式 |  | 原中选
27 | 动脉瘤夹 | 国械注进20183132065 | 动脉瘤夹Aneurysm Clip | 动脉瘤夹 | 钛合金 | 雷柏仪器有限公司 Rebstock Instruments GmbH | 北京嘉慧瑞德科技有限公司 | 详见附页 | 06-05-680T | 04048369296364 | C04040111900001012830000047 | 工作长度:3mm最大张开距:3.3mm外持式 |  | 原中选
27 | 动脉瘤夹 | 国械注进20153132091 | 动脉瘤夹Aneurysm Clips | 动脉瘤夹 | Ti-6Al-4V钛合金 | 艾德欧医疗股份有限公司Adeor Medical AG | 天新福（北京）医疗器材股份有限公司 | MC-0-3-TI | MC-0-3-TI | 04251388958636 | C04040111900001100200000081 | 永久型，最大开口宽度3.3 mm,3 mm长,内撑式 |  | 原中选
27 | 动脉瘤夹 | 国械注进20153132091 | 动脉瘤夹Aneurysm Clips | 动脉瘤夹 | Ti-6Al-4V钛合金 | 艾德欧医疗股份有限公司Adeor Medical AG | 天新福（北京）医疗器材股份有限公司 | MC-C-3-TI | MC-C-3-TI | 04251388958650 | C04040111900001100200000083 | 永久型，最大开口宽度3.2 mm,3 mm长,内撑式 |  | 原中选
27 | 动脉瘤夹 | 国械注进20153132091 | 动脉瘤夹Aneurysm Clips | 动脉瘤夹 | Ti-6Al-4V钛合金 | 艾德欧医疗股份有限公司Adeor Medical AG | 天新福（北京）医疗器材股份有限公司 | MN-SC-3-TI | MN-SC-3-TI | 04251388958865 | C04040111900001100200000101 | 永久型，最大开口宽度3.0 mm,3 mm长,内撑式 |  | 原中选
27 | 动脉瘤夹 | 国械注进20153132091 | 动脉瘤夹Aneurysm Clips | 动脉瘤夹 | Ti-6Al-4V钛合金 | 艾德欧医疗股份有限公司Adeor Medical AG | 天新福（北京）医疗器材股份有限公司 | MN-45-7-TI | MN-45-7-TI | 04251388958803 | C04040111900001100200000095 | 永久型，最大开口宽度4.4 mm,7 mm长,内撑式 |  | 原中选
27 | 动脉瘤夹 | 国械注进20153132091 | 动脉瘤夹Aneurysm Clips | 动脉瘤夹 | Ti-6Al-4V钛合金 | 艾德欧医疗股份有限公司Adeor Medical AG | 天新福（北京）医疗器材股份有限公司 | MN-45-4-TI | MN-45-4-TI | 04251388958780 | C04040111900001100200000093 | 永久型，最大开口宽度3.3 mm,4 mm长,内撑式 |  | 原中选
27 | 动脉瘤夹 | 国械注进20153132091 | 动脉瘤夹Aneurysm Clips | 动脉瘤夹 | Ti-6Al-4V钛合金 | 艾德欧医疗股份有限公司Adeor Medical AG | 天新福（北京）医疗器材股份有限公司 | MN-45-3-TI | MN-45-3-TI | 04251388958773 | C04040111900001100200000092 | 永久型，最大开口宽度3.0 mm,3 mm长 ,内撑式 |  | 原中选
27 | 动脉瘤夹 | 国械注进20153132091 | 动脉瘤夹Aneurysm Clips | 动脉瘤夹 | Ti-6Al-4V钛合金 | 艾德欧医疗股份有限公司Adeor Medical AG | 天新福（北京）医疗器材股份有限公司 | MN-SA-7-TI | MN-SA-7-TI | 04251388958858 | C04040111900001100200000100 | 永久型，最大开口宽度3.5 mm,7 mm长,内撑式 |  | 原中选
27 | 动脉瘤夹 | 国械注进20153132091 | 动脉瘤夹Aneurysm Clips | 动脉瘤夹 | Ti-6Al-4V钛合金 | 艾德欧医疗股份有限公司Adeor Medical AG | 天新福（北京）医疗器材股份有限公司 | MN-SA-3-TI | MN-SA-3-TI | 04251388958834 | C04040111900001100200000098 | 永久型，最大开口宽度3.0 mm,3 mm长,内撑式 |  | 原中选
27 | 动脉瘤夹 | 国械注进20153132091 | 动脉瘤夹Aneurysm Clips | 动脉瘤夹 | Ti-6Al-4V钛合金 | 艾德欧医疗股份有限公司Adeor Medical AG | 天新福（北京）医疗器材股份有限公司 | MN-20-3-TI | MN-20-3-TI | 04251388958735 | C04040111900001100200000088 | 永久型，最大开口宽度3.3 mm,3 mm长,内撑式 |  | 原中选
27 | 动脉瘤夹 | 国械注进20153132091 | 动脉瘤夹Aneurysm Clips | 动脉瘤夹 | Ti-6Al-4V钛合金 | 艾德欧医疗股份有限公司Adeor Medical AG | 天新福（北京）医疗器材股份有限公司 | ST-0-18-TI | ST-0-18-TI | 04251388958971 | C04040111900001100200000105 | 永久型，最大开口宽度12.0 mm,18 mm长,内撑式 |  | 原中选
27 | 动脉瘤夹 | 国械注进20153132091 | 动脉瘤夹Aneurysm Clips | 动脉瘤夹 | Ti-6Al-4V钛合金 | 艾德欧医疗股份有限公司Adeor Medical AG | 天新福（北京）医疗器材股份有限公司 | ST-F-0-35-12-TI | ST-F-0-35-12-TI | 04251388959244 | C04040111900001100200000133 | 永久型，最大开口宽度8.4 mm,Ø 3.5 mm,12 mm长 ,内撑式 |  | 原中选
27 | 动脉瘤夹 | 国械注进20153132091 | 动脉瘤夹Aneurysm Clips | 动脉瘤夹 | Ti-6Al-4V钛合金 | 艾德欧医疗股份有限公司Adeor Medical AG | 天新福（北京）医疗器材股份有限公司 | ST-F-0-20-6-TI | ST-F-0-20-6-TI | 04251388959220 | C04040111900001100200000131 | 永久型，最大开口宽度7.4 mm,Ø 2,0 mm,6 mm长,内撑式 |  | 原中选
27 | 动脉瘤夹 | 国械注进20153132091 | 动脉瘤夹Aneurysm Clips | 动脉瘤夹 | Ti-6Al-4V钛合金 | 艾德欧医疗股份有限公司Adeor Medical AG | 天新福（北京）医疗器材股份有限公司 | ST-F-0-50-3-TI | ST-F-0-50-3-TI | 04251388959299 | C04040111900001100200000138 | 永久型，最大开口宽度6.7 mm,Ø 5,0 mm,3 mm长,内撑式 |  | 原中选
27 | 动脉瘤夹 | 国械注进20153132091 | 动脉瘤夹Aneurysm Clips | 动脉瘤夹 | Ti-6Al-4V钛合金 | 艾德欧医疗股份有限公司Adeor Medical AG | 天新福（北京）医疗器材股份有限公司 | ST-F-0-20-3-TI | ST-F-0-20-3-TI | 04251388959213 | C04040111900001100200000130 | 永久型，最大开口宽度6.4 mm,Ø 2,0 mm,3 mm长,内撑式 |  | 原中选
27 | 动脉瘤夹 | 国械注进20153132091 | 动脉瘤夹Aneurysm Clips | 动脉瘤夹 | Ti-6Al-4V钛合金 | 艾德欧医疗股份有限公司Adeor Medical AG | 天新福（北京）医疗器材股份有限公司 | ST-F-0-50-9-TI | ST-F-0-50-9-TI | 04251388959312 | C04040111900001100200000140 | 永久型，最大开口宽度 9.1 mm,Ø 5,0 mm,9 mm长 ,内撑式 |  | 原中选
27 | 动脉瘤夹 | 国械注进20153132091 | 动脉瘤夹Aneurysm Clips | 动脉瘤夹 | Ti-6Al-4V钛合金 | 艾德欧医疗股份有限公司Adeor Medical AG | 天新福（北京）医疗器材股份有限公司 | ST-F-90-20-5-TI | ST-F-90-20-5-TI | 04251388959442 | C04040111900001100200000153 | 永久型，最大开口宽度5.0mm,Ø 2,0 mm,5 mm长 ,内撑式 |  | 原中选
27 | 动脉瘤夹 | 国械注进20153132091 | 动脉瘤夹Aneurysm Clips | 动脉瘤夹 | Ti-6Al-4V钛合金 | 艾德欧医疗股份有限公司Adeor Medical AG | 天新福（北京）医疗器材股份有限公司 | ST-F-45-35-12-TI | ST-F-45-35-12-TI | 04251388959367 | C04040111900001100200000145 | 永久型，最大开口宽度7.2 mm,Ø 3.5 mm,12 mm长,内撑式 |  | 原中选
27 | 动脉瘤夹 | 国械注进20153132091 | 动脉瘤夹Aneurysm Clips | 动脉瘤夹 | Ti-6Al-4V钛合金 | 艾德欧医疗股份有限公司Adeor Medical AG | 天新福（北京）医疗器材股份有限公司 | ST-F-45-20-12-TI | ST-F-45-20-12-TI | 04251388959329 | C04040111900001100200000141 | 永久型，最大开口宽度7.0 mm,Ø 2,0 mm,12 mm长,内撑式 |  | 原中选
27 | 动脉瘤夹 | 国械注进20153132091 | 动脉瘤夹Aneurysm Clips | 动脉瘤夹 | Ti-6Al-4V钛合金 | 艾德欧医疗股份有限公司Adeor Medical AG | 天新福（北京）医疗器材股份有限公司 | ST-F-45-50-3-TI | ST-F-45-50-3-TI | 04251388959411 | C04040111900001100200000150 | 永久型，最大开口宽度5.4 mm,Ø 5,0 mm,3 mm长,内撑式 |  | 原中选
27 | 动脉瘤夹 | 国械注进20153132091 | 动脉瘤夹Aneurysm Clips | 动脉瘤夹 | Ti-6Al-4V钛合金 | 艾德欧医疗股份有限公司Adeor Medical AG | 天新福（北京）医疗器材股份有限公司 | ST-F-45-35-3-TI | ST-F-45-35-3-TI | 04251388959374 | C04040111900001100200000146 | 永久型，最大开口宽度4.0mm,Ø 3.5 mm,3 mm长 ,内撑式 |  | 原中选
27 | 动脉瘤夹 | 国械注进20153132091 | 动脉瘤夹Aneurysm Clips | 动脉瘤夹 | Ti-6Al-4V钛合金 | 艾德欧医疗股份有限公司Adeor Medical AG | 天新福（北京）医疗器材股份有限公司 | ST-BY-7-TI | ST-BY-7-TI | 04251388959107 | C04040111900001100200000119 | 永久型，最大开口宽度7.9 mm,7 mm长,内撑式 |  | 原中选
27 | 动脉瘤夹 | 国械注进20153132091 | 动脉瘤夹Aneurysm Clips | 动脉瘤夹 | Ti-6Al-4V钛合金 | 艾德欧医疗股份有限公司Adeor Medical AG | 天新福（北京）医疗器材股份有限公司 | ST-BY-12-TI | ST-BY-12-TI | 04251388959084 | C04040111900001100200000117 | 永久型，最大开口宽度10.3 mm,12 mm长 ,内撑式 |  | 原中选
27 | 动脉瘤夹 | 国械注进20153132091 | 动脉瘤夹Aneurysm Clips | 动脉瘤夹 | Ti-6Al-4V钛合金 | 艾德欧医疗股份有限公司Adeor Medical AG | 天新福（北京）医疗器材股份有限公司 | ST-SA-9-TI | ST-SA-9-TI | 04251388959503 | C04040111900001100200000159 | 永久型，最大开口宽度5.7 mm,9 mm长 ,内撑式 |  | 原中选
27 | 动脉瘤夹 | 国械注进20153132091 | 动脉瘤夹Aneurysm Clips | 动脉瘤夹 | Ti-6Al-4V钛合金 | 艾德欧医疗股份有限公司Adeor Medical AG | 天新福（北京）医疗器材股份有限公司 | ST-T-CC-9-TI | ST-T-CC-9-TI | 04251388959640 | C04040111900001100200000190 | 临时型，最大开口宽度 6.1 mm,9 mm长,内撑式 |  | 原中选
27 | 动脉瘤夹 | 国械注进20153132091 | 动脉瘤夹Aneurysm Clips | 动脉瘤夹 | Ti-6Al-4V钛合金 | 艾德欧医疗股份有限公司Adeor Medical AG | 天新福（北京）医疗器材股份有限公司 | ST-T-0-15-TI | ST-T-0-15-TI | 04251388959534 | C04040111900001100200000179 | 临时型，最大开口宽度9.2 mm,15 mm长,内撑式 |  | 原中选
27 | 动脉瘤夹 | 国械注进20153132091 | 动脉瘤夹Aneurysm Clips | 动脉瘤夹 | Ti-6Al-4V钛合金 | 艾德欧医疗股份有限公司Adeor Medical AG | 天新福（北京）医疗器材股份有限公司 | MN-T-C-7-TI | MN-T-C-7-TI | 04251388958926 | C04040111900001100200000176 | 临时型，最大开口宽度4.4 mm,7 mm长,内撑式 |  | 原中选
27 | 动脉瘤夹 | 国械注进20153132091 | 动脉瘤夹Aneurysm Clips | 动脉瘤夹 | Ti-6Al-4V钛合金 | 艾德欧医疗股份有限公司Adeor Medical AG | 天新福（北京）医疗器材股份有限公司 | MN-T-0-4-TI | MN-T-0-4-TI | 04251388958896 | C04040111900001100200000162 | 临时型，最大开口宽度4.0 mm,4 mm长,内撑式 |  | 原中选
27 | 动脉瘤夹 | 国械注进20153132091 | 动脉瘤夹Aneurysm Clips | 动脉瘤夹 | Ti-6Al-4V钛合金 | 艾德欧医疗股份有限公司Adeor Medical AG | 天新福（北京）医疗器材股份有限公司 | MN-T-0-3-TI | MN-T-0-3-TI | 04251388958889 | C04040111900001100200000168 | 临时型，最大开口宽度3.3 mm,3 mm长,内撑式 |  | 原中选
27 | 动脉瘤夹 | 国械注进20153132091 | 动脉瘤夹Aneurysm Clips | 动脉瘤夹 | Ti-6Al-4V钛合金 | 艾德欧医疗股份有限公司Adeor Medical AG | 天新福（北京）医疗器材股份有限公司 | MC-T-C-3-TI | MC-T-C-3-TI | 04251388958698 | C04040111900001100200000166 | 临时型，最大开口宽度3.2 mm,3 mm长,内撑式 |  | 原中选
27 | 动脉瘤夹 | 国械注进20153132091 | 动脉瘤夹Aneurysm Clips | 动脉瘤夹 | Ti-6Al-4V钛合金 | 艾德欧医疗股份有限公司Adeor Medical AG | 天新福（北京）医疗器材股份有限公司 | MN-0-7-TI | MN-0-7-TI | 04251388958728 | C04040111900001100200000087 | 永久型，最大开口宽度5.0 mm，7 mm长，内撑式 |  | 原中选
27 | 动脉瘤夹 | 国械注进20153132091 | 动脉瘤夹Aneurysm Clips | 动脉瘤夹 | Ti-6Al-4V钛合金 | 艾德欧医疗股份有限公司Adeor Medical AG | 天新福（北京）医疗器材股份有限公司 | MN-0-4-TI | MN-0-4-TI | 04251388958711 | C04040111900001100200000086 | 永久型，最大开口宽度4.0 mm，4 mm长，内撑式 |  | 原中选
27 | 动脉瘤夹 | 国械注进20153132091 | 动脉瘤夹Aneurysm Clips | 动脉瘤夹 | Ti-6Al-4V钛合金 | 艾德欧医疗股份有限公司Adeor Medical AG | 天新福（北京）医疗器材股份有限公司 | MN-SC-5-TI | MN-SC-5-TI | 04251388958872 | C04040111900001100200000102 | 永久型，最大开口宽度3.4 mm，5 mm长，内撑式 |  | 原中选
27 | 动脉瘤夹 | 国械注进20153132091 | 动脉瘤夹Aneurysm Clips | 动脉瘤夹 | Ti-6Al-4V钛合金 | 艾德欧医疗股份有限公司Adeor Medical AG | 天新福（北京）医疗器材股份有限公司 | MN-C-7-TI | MN-C-7-TI | 04251388958827 | C04040111900001100200000097 | 永久型，最大开口宽度4.4 mm，7 mm长，内撑式 |  | 原中选
27 | 动脉瘤夹 | 国械注进20153132091 | 动脉瘤夹Aneurysm Clips | 动脉瘤夹 | Ti-6Al-4V钛合金 | 艾德欧医疗股份有限公司Adeor Medical AG | 天新福（北京）医疗器材股份有限公司 | MN-C-5-TI | MN-C-5-TI | 04251388958810 | C04040111900001100200000096 | 永久型，最大开口宽度3.8 mm，5 mm长，内撑式 |  | 原中选
27 | 动脉瘤夹 | 国械注进20153132091 | 动脉瘤夹Aneurysm Clips | 动脉瘤夹 | Ti-6Al-4V钛合金 | 艾德欧医疗股份有限公司Adeor Medical AG | 天新福（北京）医疗器材股份有限公司 | MN-45-5-TI | MN-45-5-TI | 04251388958797 | C04040111900001100200000094 | 永久型，最大开口宽度3.6 mm，5 mm长，内撑式 |  | 原中选
27 | 动脉瘤夹 | 国械注进20153132091 | 动脉瘤夹Aneurysm Clips | 动脉瘤夹 | Ti-6Al-4V钛合金 | 艾德欧医疗股份有限公司Adeor Medical AG | 天新福（北京）医疗器材股份有限公司 | MN-SA-5-TI | MN-SA-5-TI | 04251388958841 | C04040111900001100200000099 | 永久型，最大开口宽度3.4 mm，5 mm长，内撑式 |  | 原中选
27 | 动脉瘤夹 | 国械注进20153132091 | 动脉瘤夹Aneurysm Clips | 动脉瘤夹 | Ti-6Al-4V钛合金 | 艾德欧医疗股份有限公司Adeor Medical AG | 天新福（北京）医疗器材股份有限公司 | MN-20-4-TI | MN-20-4-TI | 04251388958742 | C04040111900001100200000089 | 永久型，最大开口宽度3.6 mm，4 mm长，内撑式 |  | 原中选
27 | 动脉瘤夹 | 国械注进20153132091 | 动脉瘤夹Aneurysm Clips | 动脉瘤夹 | Ti-6Al-4V钛合金 | 艾德欧医疗股份有限公司Adeor Medical AG | 天新福（北京）医疗器材股份有限公司 | ST-0-12-TI | ST-0-12-TI | 04251388958957 | C04040111900001100200000103 | 永久型，最大开口宽度8.0 mm，12 mm长，内撑式 |  | 原中选
27 | 动脉瘤夹 | 国械注进20153132091 | 动脉瘤夹Aneurysm Clips | 动脉瘤夹 | Ti-6Al-4V钛合金 | 艾德欧医疗股份有限公司Adeor Medical AG | 天新福（北京）医疗器材股份有限公司 | ST-0-9-TI | ST-0-9-TI | 04251388958988 | C04040111900001100200000107 | 永久型，最大开口宽度7.0 mm，8 mm长，内撑式 |  | 原中选
27 | 动脉瘤夹 | 国械注进20153132091 | 动脉瘤夹Aneurysm Clips | 动脉瘤夹 | Ti-6Al-4V钛合金 | 艾德欧医疗股份有限公司Adeor Medical AG | 天新福（北京）医疗器材股份有限公司 | ST-0-7-TI | ST-0-7-TI | 04251388958421 | C04040111900001100200000106 | 永久型，最大开口宽度6.2 mm，7 mm长，内撑式 |  | 原中选
27 | 动脉瘤夹 | 国械注进20153132091 | 动脉瘤夹Aneurysm Clips | 动脉瘤夹 | Ti-6Al-4V钛合金 | 艾德欧医疗股份有限公司Adeor Medical AG | 天新福（北京）医疗器材股份有限公司 | ST-F-0-50-6-TI | ST-F-0-50-6-TI | 04251388959305 | C04040111900001100200000139 | 永久型，最大开口宽度7.9 mm，直径Ø 5.0 mm，6 mm长，内撑式 |  | 原中选
27 | 动脉瘤夹 | 国械注进20153132091 | 动脉瘤夹Aneurysm Clips | 动脉瘤夹 | Ti-6Al-4V钛合金 | 艾德欧医疗股份有限公司Adeor Medical AG | 天新福（北京）医疗器材股份有限公司 | ST-F-0-35-6-TI | ST-F-0-35-6-TI | 04251388959275 | C04040111900001100200000136 | 永久型，最大开口宽度7.4 mm，直径Ø 3.5 mm，6 mm长，内撑式 |  | 原中选
27 | 动脉瘤夹 | 国械注进20153132091 | 动脉瘤夹Aneurysm Clips | 动脉瘤夹 | Ti-6Al-4V钛合金 | 艾德欧医疗股份有限公司Adeor Medical AG | 天新福（北京）医疗器材股份有限公司 | ST-F-0-35-3-TI | ST-F-0-35-3-TI | 04251388959268 | C04040111900001100200000135 | 永久型，最大开口宽度6.4 mm，直径Ø 3.5 mm，3 mm长，内撑式 |  | 原中选
27 | 动脉瘤夹 | 国械注进20153132091 | 动脉瘤夹Aneurysm Clips | 动脉瘤夹 | Ti-6Al-4V钛合金 | 艾德欧医疗股份有限公司Adeor Medical AG | 天新福（北京）医疗器材股份有限公司 | ST-F-90-50-5-TI | ST-F-90-50-5-TI | 04251388959480 | C04040111900001100200000157 | 永久型，最大开口宽度5.0 mm，直径Ø 5.0 mm，5 mm长，内撑式 |  | 原中选
27 | 动脉瘤夹 | 国械注进20153132091 | 动脉瘤夹Aneurysm Clips | 动脉瘤夹 | Ti-6Al-4V钛合金 | 艾德欧医疗股份有限公司Adeor Medical AG | 天新福（北京）医疗器材股份有限公司 | ST-F-90-50-7-TI | ST-F-90-50-7-TI | 04251388959497 | C04040111900001100200000158 | 永久型，最大开口宽度5.0 mm，直径Ø 5.0 mm，7 mm长，内撑式 |  | 原中选
27 | 动脉瘤夹 | 国械注进20153132091 | 动脉瘤夹Aneurysm Clips | 动脉瘤夹 | Ti-6Al-4V钛合金 | 艾德欧医疗股份有限公司Adeor Medical AG | 天新福（北京）医疗器材股份有限公司 | ST-F-90-35-5-TI | ST-F-90-35-5-TI | 04251388959466 | C04040111900001100200000155 | 永久型，最大开口宽度5.0 mm，直径Ø 3.5 mm，5 mm长，内撑式 |  | 原中选
27 | 动脉瘤夹 | 国械注进20153132091 | 动脉瘤夹Aneurysm Clips | 动脉瘤夹 | Ti-6Al-4V钛合金 | 艾德欧医疗股份有限公司Adeor Medical AG | 天新福（北京）医疗器材股份有限公司 | ST-F-45-50-6-TI | ST-F-45-50-6-TI | 04251388959428 | C04040111900001100200000151 | 永久型，最大开口宽度6.5 mm，直径Ø 5.0 mm，6 mm长，内撑式 |  | 原中选
27 | 动脉瘤夹 | 国械注进20153132091 | 动脉瘤夹Aneurysm Clips | 动脉瘤夹 | Ti-6Al-4V钛合金 | 艾德欧医疗股份有限公司Adeor Medical AG | 天新福（北京）医疗器材股份有限公司 | ST-F-45-35-9-TI | ST-F-45-35-9-TI | 04251388959398 | C04040111900001100200000148 | 永久型，最大开口宽度6.5 mm，直径Ø 3.5 mm，9 mm长，内撑式 |  | 原中选
27 | 动脉瘤夹 | 国械注进20153132091 | 动脉瘤夹Aneurysm Clips | 动脉瘤夹 | Ti-6Al-4V钛合金 | 艾德欧医疗股份有限公司Adeor Medical AG | 天新福（北京）医疗器材股份有限公司 | ST-C-15-TI | ST-C-15-TI | 04251388959138 | C04040111900001100200000122 | 永久型，最大开口宽度8.7 mm，15 mm长，内撑式 |  | 原中选
27 | 动脉瘤夹 | 国械注进20153132091 | 动脉瘤夹Aneurysm Clips | 动脉瘤夹 | Ti-6Al-4V钛合金 | 艾德欧医疗股份有限公司Adeor Medical AG | 天新福（北京）医疗器材股份有限公司 | ST-C-11-TI | ST-C-11-TI | 04251388959121 | C04040111900001100200000121 | 永久型，最大开口宽度7.5 mm，11 mm长，内撑式 |  | 原中选
27 | 动脉瘤夹 | 国械注进20153132091 | 动脉瘤夹Aneurysm Clips | 动脉瘤夹 | Ti-6Al-4V钛合金 | 艾德欧医疗股份有限公司Adeor Medical AG | 天新福（北京）医疗器材股份有限公司 | ST-C-9-TI | ST-C-9-TI | 04251388959152 | C04040111900001100200000124 | 永久型，最大开口宽度6.8 mm，9 mm长，内撑式 |  | 原中选
27 | 动脉瘤夹 | 国械注进20153132091 | 动脉瘤夹Aneurysm Clips | 动脉瘤夹 | Ti-6Al-4V钛合金 | 艾德欧医疗股份有限公司Adeor Medical AG | 天新福（北京）医疗器材股份有限公司 | ST-C-7-TI | ST-C-7-TI | 04251388959145 | C04040111900001100200000123 | 永久型，最大开口宽度6.0 mm，7 mm长，内撑式 |  | 原中选
27 | 动脉瘤夹 | 国械注进20153132091 | 动脉瘤夹Aneurysm Clips | 动脉瘤夹 | Ti-6Al-4V钛合金 | 艾德欧医疗股份有限公司Adeor Medical AG | 天新福（北京）医疗器材股份有限公司 | ST-BY-9-TI | ST-BY-9-TI | 04251388959114 | C04040111900001100200000120 | 永久型，最大开口宽度8.7 mm，9 mm长，内撑式 |  | 原中选
27 | 动脉瘤夹 | 国械注进20153132091 | 动脉瘤夹Aneurysm Clips | 动脉瘤夹 | Ti-6Al-4V钛合金 | 艾德欧医疗股份有限公司Adeor Medical AG | 天新福（北京）医疗器材股份有限公司 | ST-CC-11-TI | ST-CC-11-TI | 04251388959169 | C04040111900001100200000125 | 永久型，最大开口宽度6.5 mm，11 mm长，内撑式 |  | 原中选
27 | 动脉瘤夹 | 国械注进20153132091 | 动脉瘤夹Aneurysm Clips | 动脉瘤夹 | Ti-6Al-4V钛合金 | 艾德欧医疗股份有限公司Adeor Medical AG | 天新福（北京）医疗器材股份有限公司 | ST-SC-9-TI | ST-SC-9-TI | 04251388959510 | C04040111900001100200000160 | 永久型，最大开口宽度5.0 mm，9 mm长，内撑式 |  | 原中选
27 | 动脉瘤夹 | 国械注进20153132091 | 动脉瘤夹Aneurysm Clips | 动脉瘤夹 | Ti-6Al-4V钛合金 | 艾德欧医疗股份有限公司Adeor Medical AG | 天新福（北京）医疗器材股份有限公司 | ST-90-8-TI | ST-90-8-TI | 04251388959077 | C04040111900001100200000116 | 永久型，最大开口宽度4.5 mm，8 mm长，内撑式 |  | 原中选
27 | 动脉瘤夹 | 国械注进20153132091 | 动脉瘤夹Aneurysm Clips | 动脉瘤夹 | Ti-6Al-4V钛合金 | 艾德欧医疗股份有限公司Adeor Medical AG | 天新福（北京）医疗器材股份有限公司 | ST-90-5-TI | ST-90-5-TI | 04251388959060 | C04040111900001100200000115 | 永久型，最大开口宽度4.5 mm，5 mm长，内撑式 |  | 原中选
27 | 动脉瘤夹 | 国械注进20153132091 | 动脉瘤夹Aneurysm Clips | 动脉瘤夹 | Ti-6Al-4V钛合金 | 艾德欧医疗股份有限公司Adeor Medical AG | 天新福（北京）医疗器材股份有限公司 | ST-45-9-TI | ST-45-9-TI | 04251388959046 | C04040111900001100200000113 | 永久型，最大开口宽度6.0 mm，9 mm长，内撑式 |  | 原中选
27 | 动脉瘤夹 | 国械注进20153132091 | 动脉瘤夹Aneurysm Clips | 动脉瘤夹 | Ti-6Al-4V钛合金 | 艾德欧医疗股份有限公司Adeor Medical AG | 天新福（北京）医疗器材股份有限公司 | ST-T-C-9-TI | ST-T-C-9-TI | 04251388959633 | C04040111900001100200000182 | 临时型，最大开口宽度6.8 mm，9 mm长，内撑式 |  | 原中选
27 | 动脉瘤夹 | 国械注进20153132091 | 动脉瘤夹Aneurysm Clips | 动脉瘤夹 | Ti-6Al-4V钛合金 | 艾德欧医疗股份有限公司Adeor Medical AG | 天新福（北京）医疗器材股份有限公司 | ST-T-0-9-TI | ST-T-0-9-TI | 04251388959558 | C04040111900001100200000167 | 临时型，最大开口宽度7.0 mm，8 mm长，内撑式 |  | 原中选
27 | 动脉瘤夹 | 国械注进20153132091 | 动脉瘤夹Aneurysm Clips | 动脉瘤夹 | Ti-6Al-4V钛合金 | 艾德欧医疗股份有限公司Adeor Medical AG | 天新福（北京）医疗器材股份有限公司 | ST-T-0-7-TI | ST-T-0-7-TI | 04251388959541 | C04040111900001100200000164 | 临时型，最大开口宽度6.2 mm，7 mm长，内撑式 |  | 原中选
27 | 动脉瘤夹 | 国械注进20153132091 | 动脉瘤夹Aneurysm Clips | 动脉瘤夹 | Ti-6Al-4V钛合金 | 艾德欧医疗股份有限公司Adeor Medical AG | 天新福（北京）医疗器材股份有限公司 | ST-T-0-12-TI | ST-T-0-12-TI | 04251388959527 | C04040111900001100200000178 | 临时型，最大开口宽度8.0 mm，12 mm长，内撑式 |  | 原中选
27 | 动脉瘤夹 | 国械注进20153132091 | 动脉瘤夹Aneurysm Clips | 动脉瘤夹 | Ti-6Al-4V钛合金 | 艾德欧医疗股份有限公司Adeor Medical AG | 天新福（北京）医疗器材股份有限公司 | MN-T-C-5-TI | MN-T-C-5-TI | 04251388958919 | C04040111900001100200000184 | 临时型，最大开口宽度3.8 mm，5 mm长，内撑式 |  | 原中选
27 | 动脉瘤夹 | 国械注进20153132091 | 动脉瘤夹Aneurysm Clips | 动脉瘤夹 | Ti-6Al-4V钛合金 | 艾德欧医疗股份有限公司Adeor Medical AG | 天新福（北京）医疗器材股份有限公司 | MN-T-0-7-TI | MN-T-0-7-TI | 04251388958902 | C04040111900001100200000173 | 临时型，最大开口宽度5.0 mm，7 mm长，内撑式 |  | 原中选
27 | 动脉瘤夹 | 国械注进20153132091 | 动脉瘤夹Aneurysm Clips | 动脉瘤夹 | Ti-6Al-4V钛合金 | 艾德欧医疗股份有限公司Adeor Medical AG | 天新福（北京）医疗器材股份有限公司 | MC-T-0-4-TI | MC-T-0-4-TI | 04251388958681 | C04040111900001100200000186 | 临时型，最大开口宽度4.0 mm，4 mm长，内撑式 |  | 原中选
2 | 颅骨锁-PEEK颅骨锁 | 国械注准20153130918 | PEEK颅骨固定系统 | PEEK颅骨固定系统-颅骨锁 | 聚醚醚酮 | 西安康拓医疗技术股份有限公司 | 西安康拓医疗技术股份有限公司 | H07010001S | H07010001S |  | C04010211802002078730000023 | 上盖直径16mm，下盖直径16mm，厚度0.9mm |  | 接续中选
2 | 颅骨锁-PEEK颅骨锁 | 国械注准20153130918 | PEEK颅骨固定系统 | PEEK颅骨固定系统-颅骨锁 | 聚醚醚酮 | 西安康拓医疗技术股份有限公司 | 西安康拓医疗技术股份有限公司 | H07010002S | H07010002S |  | C04010211802002078730000015 | 上盖直径18mm，下盖直径18mm，厚度0.9mm |  | 接续中选
2 | 颅骨锁-PEEK颅骨锁 | 国械注准20243130655 | 聚醚醚酮颅骨锁 | 聚醚醚酮颅骨锁 | 聚醚醚酮 | 深圳市沃尔德外科医疗器械技术有限公司 | 深圳市沃尔德外科医疗器械技术有限公司 | 12mm（灭菌） | PCFS1-L |  | C04010211802002056100000001 |  |  | 接续中选
2 | 颅骨锁-PEEK颅骨锁 | 国械注准20243130655 | 聚醚醚酮颅骨锁 | 聚醚醚酮颅骨锁 | 聚醚醚酮 | 深圳市沃尔德外科医疗器械技术有限公司 | 深圳市沃尔德外科医疗器械技术有限公司 | 16mm（灭菌） | PCFS1-M |  | C04010211802002056100000002 |  |  | 接续中选
2 | 颅骨锁-PEEK颅骨锁 | 国械注准20243130655 | 聚醚醚酮颅骨锁 | 聚醚醚酮颅骨锁 | 聚醚醚酮 | 深圳市沃尔德外科医疗器械技术有限公司 | 深圳市沃尔德外科医疗器械技术有限公司 | 22mm（灭菌） | PCFS1-B |  | C04010211802002056100000003 |  |  | 接续中选
4 | 颅骨锁-可吸收颅骨锁 | 国械注准20233131485 | 可吸收颅骨锁 | 可吸收颅骨锁 | 由82%的左旋丙交酯和18%的乙交酯共聚物(PLGA)材料制成 | 南京普立蒙医疗科技有限公司 | 南京普立蒙医疗科技有限公司 | φ14mm | φ14mm |  | C04010211802001016590000001 |  |  | 接续中选
5 | 颅骨网-金属颅骨网板（二维） | 国械注进20193131926 | 颅骨修复用钛网Micro-Meshes | 颅骨修复用钛网 | 纯钛 | 史迪姆医疗技术有限公司STEMA Medizintechnik GmbH | 上海铁马医疗器械有限公司 | 200mmx200mm | KC-140-107 |  | C04010311801002087220000043 | 面积400cm²（20cm*20cm）厚度0.8mm |  | 接续中选
5 | 颅骨网-金属颅骨网板（二维） | 国械注进20193131926 | 颅骨修复用钛网Micro-Meshes | 颅骨修复用钛网 | 纯钛 | 史迪姆医疗技术有限公司STEMA Medizintechnik GmbH | 上海铁马医疗器械有限公司 | 120mmx150mm | KC-140-103 |  | C04010311801002087220000035 | 面积180cm²（12cm*15cm ）厚度0.8mm |  | 接续中选
5 | 颅骨网-金属颅骨网板（二维） | 国械注准20253132273 | 颅骨钛网板系统 | 颅骨钛网板系统 | 纯钛 | 北京鸿鹄高翔科技开发有限公司 | 北京鸿鹄高翔科技开发有限公司 | 60x80x0.6 | HBF |  | C04010311801002083320000012 | 面积：48cm²（60mm*80mm） |  | 接续中选
5 | 颅骨网-金属颅骨网板（二维） | 国械注准20193131677 | 内固定钛网板系统 | 内固定钛网板系统-钛网板 | 纯钛 | 西安康拓医疗技术股份有限公司 | 西安康拓医疗技术股份有限公司 | 钛网板b:152.9×148.5 | 钛网板b:152.9×148.5 |  | C04010311801001078730000049 | 面积：227.06cm²; 长×宽：15.29cm×14.85cm |  | 接续中选
5 | 颅骨网-金属颅骨网板（二维） | 国械注准20193131677 | 内固定钛网板系统 | 内固定钛网板系统-钛网板 | 纯钛 | 西安康拓医疗技术股份有限公司 | 西安康拓医疗技术股份有限公司 | 钛网板b:202.4×213.3 | 钛网板b:202.4×213.3 |  | C04010311801001078730000055 | 面积：431.72cm²; 长×宽：20.24cm×21.33cm |  | 接续中选
5 | 颅骨网-金属颅骨网板（二维） | 国械注准20193131677 | 内固定钛网板系统 | 内固定钛网板系统-钛网板 | 纯钛 | 西安康拓医疗技术股份有限公司 | 西安康拓医疗技术股份有限公司 | 钛网板b:103.2×148.5 | 钛网板b:103.2×148.5 |  | C04010311801001078730000042 | 面积：153.25cm²; 长×宽：10.32cm×14.85cm |  | 接续中选
5 | 颅骨网-金属颅骨网板（二维） | 国械注准20193131677 | 内固定钛网板系统 | 内固定钛网板系统-钛网板 | 纯钛 | 西安康拓医疗技术股份有限公司 | 西安康拓医疗技术股份有限公司 | 钛网板b:93×90.1 | 钛网板b:93×90.1 |  | C04010311801001078730000059 | 面积：83.79cm²; 长×宽：9.3cm×9.01cm |  | 接续中选
5 | 颅骨网-金属颅骨网板（二维） | 国械注准20193131677 | 内固定钛网板系统 | 内固定钛网板系统-钛网板 | 纯钛 | 西安康拓医疗技术股份有限公司 | 西安康拓医疗技术股份有限公司 | 钛网板b:103.2×118.6 | 钛网板b:103.2×118.6 |  | C04010311801001078730000041 | 面积：122.4cm²; 长×宽：10.32cm×11.86cm |  | 接续中选
5 | 颅骨网-金属颅骨网板（二维） | 国械注准20193131677 | 内固定钛网板系统 | 内固定钛网板系统-钛网板 | 纯钛 | 西安康拓医疗技术股份有限公司 | 西安康拓医疗技术股份有限公司 | 钛网板b:39.6×40 | 钛网板b:39.6×40 |  | C04010311801001078730000056 | 面积：15.84cm²; 长×宽：3.96cm×4cm |  | 接续中选
5 | 颅骨网-金属颅骨网板（二维） | 国械注准20193131677 | 内固定钛网板系统 | 内固定钛网板系统-钛网板 | 纯钛 | 西安康拓医疗技术股份有限公司 | 西安康拓医疗技术股份有限公司 | 钛网板b:66.3×63.1 | 钛网板b:66.3×63.1 |  | C04010311801001078730000057 | 面积：41.84cm²; 长×宽：6.63cm×6.31cm |  | 接续中选
5 | 颅骨网-金属颅骨网板（二维） | 国械注准20193131677 | 内固定钛网板系统 | 内固定钛网板系统-钛网板 | 纯钛 | 西安康拓医疗技术股份有限公司 | 西安康拓医疗技术股份有限公司 | 钛网板b:98.3×93.7 | 钛网板b:98.3×93.7 |  | C04010311801001078730000060 | 面积：92.11cm²; 长×宽：9.83cm×9.37cm |  | 接续中选
5 | 颅骨网-金属颅骨网板（二维） | 国械注准20193131677 | 内固定钛网板系统 | 内固定钛网板系统-钛网板 | 纯钛 | 西安康拓医疗技术股份有限公司 | 西安康拓医疗技术股份有限公司 | 钛网板b:173×155.5 | 钛网板b:173×155.5 |  | C04010311801001078730000053 | 面积：269.02cm²; 长×宽：17.3cm×15.55cm |  | 接续中选
5 | 颅骨网-金属颅骨网板（二维） | 国械注准20193131677 | 内固定钛网板系统 | 内固定钛网板系统-钛网板 | 纯钛 | 西安康拓医疗技术股份有限公司 | 西安康拓医疗技术股份有限公司 | 钛网板b:133×148.5 | 钛网板b:133×148.5 |  | C04010311801001078730000047 | 面积：197.51cm²; 长×宽：13.3cm×14.85cm |  | 接续中选
5 | 颅骨网-金属颅骨网板（二维） | 国械注准20193131677 | 内固定钛网板系统 | 内固定钛网板系统-钛网板 | 纯钛 | 西安康拓医疗技术股份有限公司 | 西安康拓医疗技术股份有限公司 | 钛网板b:133×143.6 | 钛网板b:133×143.6 |  | C04010311801001078730000046 | 面积：190.99cm²; 长×宽：13.3cm×14.36cm |  | 接续中选
5 | 颅骨网-金属颅骨网板（二维） | 国械注准20193131677 | 内固定钛网板系统 | 内固定钛网板系统-钛网板 | 纯钛 | 西安康拓医疗技术股份有限公司 | 西安康拓医疗技术股份有限公司 | 钛网板b:123×118.6 | 钛网板b:123×118.6 |  | C04010311801001078730000043 | 面积：145.88cm²; 长×宽：12.3cm×11.86cm |  | 接续中选
5 | 颅骨网-金属颅骨网板（二维） | 国械注准20193131677 | 内固定钛网板系统 | 内固定钛网板系统-钛网板 | 纯钛 | 西安康拓医疗技术股份有限公司 | 西安康拓医疗技术股份有限公司 | 钛网板b:172.7×198.4 | 钛网板b:172.7×198.4 |  | C04010311801001078730000052 | 面积：342.64cm²; 长×宽：17.27cm×19.84cm |  | 接续中选
5 | 颅骨网-金属颅骨网板（二维） | 国械注准20193131677 | 内固定钛网板系统 | 内固定钛网板系统-钛网板 | 纯钛 | 西安康拓医疗技术股份有限公司 | 西安康拓医疗技术股份有限公司 | 钛网板b:157.8×163.5 | 钛网板b:157.8×163.5 |  | C04010311801001078730000050 | 面积：258cm²; 长×宽：15.78cm×16.35cm |  | 接续中选
5 | 颅骨网-金属颅骨网板（二维） | 国械注准20193131677 | 内固定钛网板系统 | 内固定钛网板系统-钛网板 | 纯钛 | 西安康拓医疗技术股份有限公司 | 西安康拓医疗技术股份有限公司 | 钛网板b:143×158.5 | 钛网板b:143×158.5 |  | C04010311801001078730000048 | 面积：226.66cm²; 长×宽：14.3cm×15.85cm |  | 接续中选
5 | 颅骨网-金属颅骨网板（二维） | 国械注准20193131677 | 内固定钛网板系统 | 内固定钛网板系统-钛网板 | 纯钛 | 西安康拓医疗技术股份有限公司 | 西安康拓医疗技术股份有限公司 | 钛网板b:157.8×178.4 | 钛网板b:157.8×178.4 |  | C04010311801001078730000051 | 面积：281.52cm²; 长×宽：15.78cm×17.84cm |  | 接续中选
5 | 颅骨网-金属颅骨网板（二维） | 国械注准20253132273 | 颅骨钛网板系统 | 颅骨钛网板系统 | 纯钛 | 北京鸿鹄高翔科技开发有限公司 | 北京鸿鹄高翔科技开发有限公司 | 100x100x0.6 | HBF |  | C04010311801002083320000009 | 面积：100cm²（100mm*100mm） |  | 接续中选
5 | 颅骨网-金属颅骨网板（二维） | 国械注准20253132273 | 颅骨钛网板系统 | 颅骨钛网板系统 | 纯钛 | 北京鸿鹄高翔科技开发有限公司 | 北京鸿鹄高翔科技开发有限公司 | 100x120x0.6 | HBF |  | C04010311801002083320000007 | 面积：120cm²（100mm*120mm） |  | 接续中选
5 | 颅骨网-金属颅骨网板（二维） | 国械注准20253132273 | 颅骨钛网板系统 | 颅骨钛网板系统 | 纯钛 | 北京鸿鹄高翔科技开发有限公司 | 北京鸿鹄高翔科技开发有限公司 | 120x120x0.6 | HBF |  | C04010311801002083320000005 | 面积：144cm²（120mm*120mm） |  | 接续中选
5 | 颅骨网-金属颅骨网板（二维） | 国械注准20253132273 | 颅骨钛网板系统 | 颅骨钛网板系统 | 纯钛 | 北京鸿鹄高翔科技开发有限公司 | 北京鸿鹄高翔科技开发有限公司 | 120x150x0.6 | HBF |  | C04010311801001083320000003 | 面积：180cm²（120mm*150mm） |  | 接续中选
5 | 颅骨网-金属颅骨网板（二维） | 国械注准20253132273 | 颅骨钛网板系统 | 颅骨钛网板系统 | 纯钛 | 北京鸿鹄高翔科技开发有限公司 | 北京鸿鹄高翔科技开发有限公司 | 150x150x0.6 | HBF |  | C04010311801001083320000010 | 面积：225cm²（150mm*150mm） |  | 接续中选
5 | 颅骨网-金属颅骨网板（二维） | 国械注准20253132273 | 颅骨钛网板系统 | 颅骨钛网板系统 | 纯钛 | 北京鸿鹄高翔科技开发有限公司 | 北京鸿鹄高翔科技开发有限公司 | 180x180x0.6 | HBF |  | C04010311801001083320000008 | 面积：324cm²（180mm*180mm） |  | 接续中选
5 | 颅骨网-金属颅骨网板（二维） | 国械注准20253132273 | 颅骨钛网板系统 | 颅骨钛网板系统 | 纯钛 | 北京鸿鹄高翔科技开发有限公司 | 北京鸿鹄高翔科技开发有限公司 | 200x200x0.6 | HBF |  | C04010311801001083320000001 | 面积：400cm²（200mm*200mm） |  | 接续中选
5 | 颅骨网-金属颅骨网板（二维） | 国械注准20253132273 | 颅骨钛网板系统 | 颅骨钛网板系统 | 纯钛 | 北京鸿鹄高翔科技开发有限公司 | 北京鸿鹄高翔科技开发有限公司 | 60x80x0.5 | HBY |  | C04010311801002083320000002 | 面积：48cm²（60mm*80mm） |  | 接续中选
5 | 颅骨网-金属颅骨网板（二维） | 国械注准20253132273 | 颅骨钛网板系统 | 颅骨钛网板系统 | 纯钛 | 北京鸿鹄高翔科技开发有限公司 | 北京鸿鹄高翔科技开发有限公司 | 100x100x0.5 | HBY |  | C04010311801002083320000006 | 面积：100cm²（100mm*100mm） |  | 接续中选
5 | 颅骨网-金属颅骨网板（二维） | 国械注准20253132273 | 颅骨钛网板系统 | 颅骨钛网板系统 | 纯钛 | 北京鸿鹄高翔科技开发有限公司 | 北京鸿鹄高翔科技开发有限公司 | 100x120x0.5 | HBY |  | C04010311801002083320000008 | 面积：120cm²（100mm*120mm） |  | 接续中选
5 | 颅骨网-金属颅骨网板（二维） | 国械注准20253132273 | 颅骨钛网板系统 | 颅骨钛网板系统 | 纯钛 | 北京鸿鹄高翔科技开发有限公司 | 北京鸿鹄高翔科技开发有限公司 | 120x120x0.5 | HBY |  | C04010311801002083320000001 | 面积：144cm²（120mm*120mm） |  | 接续中选
5 | 颅骨网-金属颅骨网板（二维） | 国械注准20253132273 | 颅骨钛网板系统 | 颅骨钛网板系统 | 纯钛 | 北京鸿鹄高翔科技开发有限公司 | 北京鸿鹄高翔科技开发有限公司 | 120x150x0.5 | HBY |  | C04010311801001083320000006 | 面积：180cm²（120mm*150mm） |  | 接续中选
5 | 颅骨网-金属颅骨网板（二维） | 国械注准20253132273 | 颅骨钛网板系统 | 颅骨钛网板系统 | 纯钛 | 北京鸿鹄高翔科技开发有限公司 | 北京鸿鹄高翔科技开发有限公司 | 150x150x0.5 | HBY |  | C04010311801001083320000012 | 面积：225cm²（150mm*150mm） |  | 接续中选
5 | 颅骨网-金属颅骨网板（二维） | 国械注准20253132273 | 颅骨钛网板系统 | 颅骨钛网板系统 | 纯钛 | 北京鸿鹄高翔科技开发有限公司 | 北京鸿鹄高翔科技开发有限公司 | 180x180x0.5 | HBY |  | C04010311801001083320000009 | 面积：324cm²（180mm*180mm） |  | 接续中选
5 | 颅骨网-金属颅骨网板（二维） | 国械注准20253132273 | 颅骨钛网板系统 | 颅骨钛网板系统 | 纯钛 | 北京鸿鹄高翔科技开发有限公司 | 北京鸿鹄高翔科技开发有限公司 | 200x200x0.5 | HBY |  | C04010311801001083320000002 | 面积：400cm²（200mm*200mm） |  | 接续中选
5 | 颅骨网-金属颅骨网板（二维） | 国械注准20173131016 | 钛网系统 | 钛网 | 纯钛 | 江苏艾迪尔医疗科技股份有限公司 | 江苏艾迪尔医疗科技股份有限公司 | 0.6×200mm×200mm | TWQ01 |  | C04010311801002074350000016 | 40000mm²（200mm×200mm） |  | 接续中选
5 | 颅骨网-金属颅骨网板（二维） | 国械注准20173131016 | 钛网系统 | 钛网 | 纯钛 | 江苏艾迪尔医疗科技股份有限公司 | 江苏艾迪尔医疗科技股份有限公司 | 0.7×200mm×200mm | TWQ01 |  | C04010311801002074350000020 | 40000mm²（200mm×200mm） |  | 接续中选
5 | 颅骨网-金属颅骨网板（二维） | 国械注准20173131016 | 钛网系统 | 钛网 | 纯钛 | 江苏艾迪尔医疗科技股份有限公司 | 江苏艾迪尔医疗科技股份有限公司 | 0.6×200mm×200mm | TWZ01 |  | C04010311801002074350000058 | 40000mm²（200mm×200mm） |  | 接续中选
5 | 颅骨网-金属颅骨网板（二维） | 国械注准20173131016 | 钛网系统 | 钛网 | 纯钛 | 江苏艾迪尔医疗科技股份有限公司 | 江苏艾迪尔医疗科技股份有限公司 | 0.7×200mm×200mm | TWZ01 |  | C04010311801002074350000092 | 40000mm²（200mm×200mm） |  | 接续中选
5 | 颅骨网-金属颅骨网板（二维） | 国械注准20233131475 | 金属颅颌面接骨板 | 金属颅颌面接骨板 | 纯钛 | 天津正天医疗器械有限公司 | 天津正天医疗器械有限公司 | （钛网板Ⅰ型）45mm×0.4mm | FP01 |  | C04010311801001018840000001 | 面积=（长度45mm×宽度38mm）/100=17.1cm² |  | 接续备选
5 | 颅骨网-金属颅骨网板（二维） | 国械注准20233131475 | 金属颅颌面接骨板 | 金属颅颌面接骨板 | 纯钛 | 天津正天医疗器械有限公司 | 天津正天医疗器械有限公司 | （钛网板Ⅰ型）100mm×0.4mm | FP01 |  | C04010311801001018840000002 | 面积=（长度100mm×宽度100mm）/100=100cm² |  | 接续备选
5 | 颅骨网-金属颅骨网板（二维） | 国械注准20233131475 | 金属颅颌面接骨板 | 金属颅颌面接骨板 | 纯钛 | 天津正天医疗器械有限公司 | 天津正天医疗器械有限公司 | （钛网板Ⅰ型）200mm×0.4mm | FP01 |  | C04010311801001018840000003 | 面积=（长度200mm×宽度200mm）/100=400cm² |  | 接续备选
5 | 颅骨网-金属颅骨网板（二维） | 国械注准20233131475 | 金属颅颌面接骨板 | 金属颅颌面接骨板 | 纯钛 | 天津正天医疗器械有限公司 | 天津正天医疗器械有限公司 | （钛网板Ⅱ型）Φ30mm×0.4mm | CP01 |  | C04010311801001018840000004 | 面积=π×(直径30mm/2)²/100=7.07cm² |  | 接续备选
5 | 颅骨网-金属颅骨网板（二维） | 国械注准20233131475 | 金属颅颌面接骨板 | 金属颅颌面接骨板 | 纯钛 | 天津正天医疗器械有限公司 | 天津正天医疗器械有限公司 | （钛网板Ⅱ型）Φ70mm×0.4mm | CP01 |  | C04010311801001018840000005 | 面积=π×(直径70mm/2)²/100=38.48cm² |  | 接续备选
5 | 颅骨网-金属颅骨网板（二维） | 国械注准20233131475 | 金属颅颌面接骨板 | 金属颅颌面接骨板 | 纯钛 | 天津正天医疗器械有限公司 | 天津正天医疗器械有限公司 | （钛网板Ⅱ型）Φ100mm×0.4mm | CP01 |  | C04010311801001018840000006 | 面积=π×(直径100mm/2)²/100=78.54cm² |  | 接续备选
5 | 颅骨网-金属颅骨网板（二维） | 国械注准20233131933 | 金属颅颌面接骨板 | 金属颅颌面接骨板 | 纯钛 | 天津正天医疗器械有限公司 | 天津正天医疗器械有限公司 | (钛网板Ⅰ型)45mm×0.4mm | FP01 |  | C04010311801001018840000007 | 面积=（长度45mm×宽度38mm）/100=17.1cm² |  | 接续备选
5 | 颅骨网-金属颅骨网板（二维） | 国械注准20233131933 | 金属颅颌面接骨板 | 金属颅颌面接骨板 | 纯钛 | 天津正天医疗器械有限公司 | 天津正天医疗器械有限公司 | (钛网板Ⅱ型)φ100mm×0.4mm | CP01 |  | C04010311801001018840000008 | 面积=π×(直径100mm/2)²/100=78.54cm² |  | 接续备选
5 | 颅骨网-金属颅骨网板（二维） | 国械注准20233131933 | 金属颅颌面接骨板 | 金属颅颌面接骨板 | 纯钛 | 天津正天医疗器械有限公司 | 天津正天医疗器械有限公司 | (钛网板Ⅱ型)φ70mm×0.4mm | CP01 |  | C04010311801001018840000009 | 面积=π×(直径70mm/2)²/100=38.48cm² |  | 接续备选
5 | 颅骨网-金属颅骨网板（二维） | 国械注准20233131933 | 金属颅颌面接骨板 | 金属颅颌面接骨板 | 纯钛 | 天津正天医疗器械有限公司 | 天津正天医疗器械有限公司 | (钛网板Ⅱ型)φ30mm×0.4mm | CP01 |  | C04010311801001018840000010 | 面积=π×(直径30mm/2)²/100=7.07cm² |  | 接续备选
5 | 颅骨网-金属颅骨网板（二维） | 国械注准20233131933 | 金属颅颌面接骨板 | 金属颅颌面接骨板 | 纯钛 | 天津正天医疗器械有限公司 | 天津正天医疗器械有限公司 | (钛网板Ⅰ型)100mm×0.4mm | FP01 |  | C04010311801001018840000011 | 面积=（长度100mm×宽度100mm）/100=100cm² |  | 接续备选
5 | 颅骨网-金属颅骨网板（二维） | 国械注准20243130333 | 金属颅颌面接骨板 | 金属颅颌面接骨板 | 纯钛 | 天津正天医疗器械有限公司 | 天津正天医疗器械有限公司 | (钛网板Ⅰ型)200mm×0.6mm | FQ01 |  | C04010411801001018840000020 | 面积=（长度200mm×宽度200mm）/100=400cm² |  | 接续备选
5 | 颅骨网-金属颅骨网板（二维） | 国械注准20243130333 | 金属颅颌面接骨板 | 金属颅颌面接骨板 | 纯钛 | 天津正天医疗器械有限公司 | 天津正天医疗器械有限公司 | (钛网板Ⅱ型)φ70×0.6mm | CQ01 |  | C04010411801001018840000021 | 面积=π×(直径70mm/2)²/100=38.48cm² |  | 接续备选
5 | 颅骨网-金属颅骨网板（二维） | 国械注准20243130333 | 金属颅颌面接骨板 | 金属颅颌面接骨板 | 纯钛 | 天津正天医疗器械有限公司 | 天津正天医疗器械有限公司 | (钛网板Ⅰ型)150mm×0.6mm | FQ01 |  | C04010411801001018840000022 | 面积=（长度150mm×宽度150mm）/100=225cm² |  | 接续备选
5 | 颅骨网-金属颅骨网板（二维） | 国械注准20243130333 | 金属颅颌面接骨板 | 金属颅颌面接骨板 | 纯钛 | 天津正天医疗器械有限公司 | 天津正天医疗器械有限公司 | (钛网板Ⅰ型)100mm×0.6mm | FQ01 |  | C04010411801001018840000023 | 面积=（长度100mm×宽度100mm）/100=100cm² |  | 接续备选
5 | 颅骨网-金属颅骨网板（二维） | 国械注准20163131419 | 颅颌骨内固定夹板 | 颅颌骨内固定夹板 | 纯钛 | 上海双申医疗器械股份有限公司 | 上海双申医疗器械股份有限公司 | WQ01-60*60 | WQ01-60*60 |  | C04010311801002112880000209 | 长60mm，宽60mm，面积36平方厘米 |  | 接续中选
5 | 颅骨网-金属颅骨网板（二维） | 国械注准20243130857 | 颅骨钛网板系统 | 颅骨钛网板系统-颅骨网板 | 纯钛 | 宁波慈北医疗器械有限公司 | 宁波慈北医疗器械有限公司 | 23.001.049 | 23.001.049 |  | C04010311801002077590000291 | 二维硬钛网，厚度0.6mm，长18厘米，宽18.55厘米，面积333.9平方厘米 |  | 接续中选
6 | 颅骨网-金属颅骨网板（三维） | 国械注进20193131926 | 颅骨修复用钛网Micro-Meshes | 颅骨修复用钛网 | 纯钛 | 史迪姆医疗技术有限公司STEMA Medizintechnik GmbH | 上海铁马医疗器械有限公司 | 120mmx150mm | KC-140-136 |  | C04010311801004087220000023 | 面积180cm²（12cm*15cm）厚度0.8mm |  | 接续备选
6 | 颅骨网-金属颅骨网板（三维） | 国械注进20193131926 | 颅骨修复用钛网Micro-Meshes | 颅骨修复用钛网 | 纯钛 | 史迪姆医疗技术有限公司STEMA Medizintechnik GmbH | 上海铁马医疗器械有限公司 | 180mmx180mm | KC-140-139 |  | C04010311801004087220000024 | 面积324cm²（18cm*18cm）厚度0.8mm |  | 接续备选
6 | 颅骨网-金属颅骨网板（三维） | 国械注准20253132273 | 颅骨钛网板系统 | 颅骨钛网板系统 | 纯钛 | 北京鸿鹄高翔科技开发有限公司 | 北京鸿鹄高翔科技开发有限公司 | 60x80x0.6 | HBR |  | C04010311801004083320000011 | 面积：48cm²（60mm*80mm） |  | 接续中选
6 | 颅骨网-金属颅骨网板（三维） | 国械注准20253132273 | 颅骨钛网板系统 | 颅骨钛网板系统 | 纯钛 | 北京鸿鹄高翔科技开发有限公司 | 北京鸿鹄高翔科技开发有限公司 | 100x100x0.6 | HBR |  | C04010311801004083320000003 | 面积：100cm²（100mm*100mm） |  | 接续中选
6 | 颅骨网-金属颅骨网板（三维） | 国械注准20253132273 | 颅骨钛网板系统 | 颅骨钛网板系统 | 纯钛 | 北京鸿鹄高翔科技开发有限公司 | 北京鸿鹄高翔科技开发有限公司 | 100x120x0.6 | HBR |  | C04010311801004083320000002 | 面积：120cm²（100mm*120mm） |  | 接续中选
6 | 颅骨网-金属颅骨网板（三维） | 国械注准20253132273 | 颅骨钛网板系统 | 颅骨钛网板系统 | 纯钛 | 北京鸿鹄高翔科技开发有限公司 | 北京鸿鹄高翔科技开发有限公司 | 120x120x0.6 | HBR |  | C04010311801004083320000016 | 面积：144cm²（120mm*120mm） |  | 接续中选
6 | 颅骨网-金属颅骨网板（三维） | 国械注准20253132273 | 颅骨钛网板系统 | 颅骨钛网板系统 | 纯钛 | 北京鸿鹄高翔科技开发有限公司 | 北京鸿鹄高翔科技开发有限公司 | 120x150x0.6 | HBR |  | C04010311801003083320000005 | 面积：180cm²（120mm*150mm） |  | 接续中选
6 | 颅骨网-金属颅骨网板（三维） | 国械注准20253132273 | 颅骨钛网板系统 | 颅骨钛网板系统 | 纯钛 | 北京鸿鹄高翔科技开发有限公司 | 北京鸿鹄高翔科技开发有限公司 | 150x150x0.6 | HBR |  | C04010311801003083320000015 | 面积：225cm²（150mm*150mm） |  | 接续中选
6 | 颅骨网-金属颅骨网板（三维） | 国械注准20253132273 | 颅骨钛网板系统 | 颅骨钛网板系统 | 纯钛 | 北京鸿鹄高翔科技开发有限公司 | 北京鸿鹄高翔科技开发有限公司 | 180x180x0.6 | HBR |  | C04010311801003083320000011 | 面积：324cm²（180mm*180mm） |  | 接续中选
6 | 颅骨网-金属颅骨网板（三维） | 国械注准20253132273 | 颅骨钛网板系统 | 颅骨钛网板系统 | 纯钛 | 北京鸿鹄高翔科技开发有限公司 | 北京鸿鹄高翔科技开发有限公司 | 200x200x0.6 | HBR |  | C04010311801003083320000010 | 面积：400cm²（200mm*200mm） |  | 接续中选
6 | 颅骨网-金属颅骨网板（三维） | 国械注准20193131677 | 内固定钛网板系统 | 内固定钛网板系统-钛网板 | 纯钛 | 西安康拓医疗技术股份有限公司 | 西安康拓医疗技术股份有限公司 | 钛网板a:101.6×150.7 | 钛网板a:101.6×150.7 |  | C04010311801003078730000081 | 面积：153.11cm²; 长×宽：10.16cm×15.07cm |  | 接续中选
6 | 颅骨网-金属颅骨网板（三维） | 国械注准20193131677 | 内固定钛网板系统 | 内固定钛网板系统-钛网板 | 纯钛 | 西安康拓医疗技术股份有限公司 | 西安康拓医疗技术股份有限公司 | 钛网板a:120.9×150.7 | 钛网板a:120.9×150.7 |  | C04010311801003078730000082 | 面积：182.2cm²; 长×宽：12.09cm×15.07cm |  | 接续中选
6 | 颅骨网-金属颅骨网板（三维） | 国械注准20193131677 | 内固定钛网板系统 | 内固定钛网板系统-钛网板 | 纯钛 | 西安康拓医疗技术股份有限公司 | 西安康拓医疗技术股份有限公司 | 钛网板a:132.5×146.3 | 钛网板a:132.5×146.3 |  | C04010311801003078730000084 | 面积：193.85cm²; 长×宽：13.25cm×14.63cm |  | 接续中选
6 | 颅骨网-金属颅骨网板（三维） | 国械注准20193131677 | 内固定钛网板系统 | 内固定钛网板系统-钛网板 | 纯钛 | 西安康拓医疗技术股份有限公司 | 西安康拓医疗技术股份有限公司 | 钛网板a:93×90.1 | 钛网板a:93×90.1 |  | C04010311801003078730000085 | 面积：83.79cm²; 长×宽：9.3cm×9.01cm |  | 接续中选
6 | 颅骨网-金属颅骨网板（三维） | 国械注准20193131677 | 内固定钛网板系统 | 内固定钛网板系统-钛网板 | 纯钛 | 西安康拓医疗技术股份有限公司 | 西安康拓医疗技术股份有限公司 | 钛网板a:159.4×179.6 | 钛网板a:159.4×179.6 |  | C04010311801003078730000088 | 面积：286.28cm²; 长×宽：15.94cm×17.96cm |  | 接续中选
6 | 颅骨网-金属颅骨网板（三维） | 国械注准20193131677 | 内固定钛网板系统 | 内固定钛网板系统-钛网板 | 纯钛 | 西安康拓医疗技术股份有限公司 | 西安康拓医疗技术股份有限公司 | 钛网板a:159.4×166.3 | 钛网板a:159.4×166.3 |  | C04010311801003078730000089 | 面积：265.08cm²; 长×宽：15.94cm×16.63cm |  | 接续中选
6 | 颅骨网-金属颅骨网板（三维） | 国械注准20193131677 | 内固定钛网板系统 | 内固定钛网板系统-钛网板 | 纯钛 | 西安康拓医疗技术股份有限公司 | 西安康拓医疗技术股份有限公司 | 钛网板a:101.6×119.6 | 钛网板a:101.6×119.6 |  | C04010311801003078730000091 | 面积：121.51cm²; 长×宽：10.16cm×11.96cm |  | 接续中选
6 | 颅骨网-金属颅骨网板（三维） | 国械注准20193131677 | 内固定钛网板系统 | 内固定钛网板系统-钛网板 | 纯钛 | 西安康拓医疗技术股份有限公司 | 西安康拓医疗技术股份有限公司 | 钛网板a:151.7×150.7 | 钛网板a:151.7×150.7 |  | C04010311801003078730000098 | 面积：228.61cm²; 长×宽：15.17cm×15.07cm |  | 接续中选
6 | 颅骨网-金属颅骨网板（三维） | 国械注准20193131677 | 内固定钛网板系统 | 内固定钛网板系统-钛网板 | 纯钛 | 西安康拓医疗技术股份有限公司 | 西安康拓医疗技术股份有限公司 | 钛网板a:39.6×40 | 钛网板a:39.6×40 |  | C04010311801003078730000100 | 面积：15.84cm²; 长×宽：3.96cm×4cm |  | 接续中选
6 | 颅骨网-金属颅骨网板（三维） | 国械注准20193131677 | 内固定钛网板系统 | 内固定钛网板系统-钛网板 | 纯钛 | 西安康拓医疗技术股份有限公司 | 西安康拓医疗技术股份有限公司 | 钛网板a:140.2×159.6 | 钛网板a:140.2×159.6 |  | C04010311801003078730000109 | 面积：223.76cm²; 长×宽：14.02cm×15.96cm |  | 接续中选
6 | 颅骨网-金属颅骨网板（三维） | 国械注准20193131677 | 内固定钛网板系统 | 内固定钛网板系统-钛网板 | 纯钛 | 西安康拓医疗技术股份有限公司 | 西安康拓医疗技术股份有限公司 | 钛网板a:97.8×93 | 钛网板a:97.8×93 |  | C04010311801003078730000110 | 面积：90.95cm²; 长×宽：9.78cm×9.3cm |  | 接续中选
6 | 颅骨网-金属颅骨网板（三维） | 国械注准20193131677 | 内固定钛网板系统 | 内固定钛网板系统-钛网板 | 纯钛 | 西安康拓医疗技术股份有限公司 | 西安康拓医疗技术股份有限公司 | 钛网板a:132.5×150.7 | 钛网板a:132.5×150.7 |  | C04010311801003078730000111 | 面积：199.68cm²; 长×宽：13.25cm×15.07cm |  | 接续中选
6 | 颅骨网-金属颅骨网板（三维） | 国械注准20193131677 | 内固定钛网板系统 | 内固定钛网板系统-钛网板 | 纯钛 | 西安康拓医疗技术股份有限公司 | 西安康拓医疗技术股份有限公司 | 钛网板a:66.3×63.1 | 钛网板a:66.3×63.1 |  | C04010311801003078730000113 | 面积：41.84cm²; 长×宽：6.63cm×6.31cm |  | 接续中选
6 | 颅骨网-金属颅骨网板（三维） | 国械注准20193131677 | 内固定钛网板系统 | 内固定钛网板系统-钛网板 | 纯钛 | 西安康拓医疗技术股份有限公司 | 西安康拓医疗技术股份有限公司 | 钛网板a:201.8×213 | 钛网板a:201.8×213 |  | C04010311801003078730000114 | 面积：429.83cm²; 长×宽：20.18cm×21.3cm |  | 接续中选
6 | 颅骨网-金属颅骨网板（三维） | 国械注准20193131677 | 内固定钛网板系统 | 内固定钛网板系统-钛网板 | 纯钛 | 西安康拓医疗技术股份有限公司 | 西安康拓医疗技术股份有限公司 | 钛网板a:120.9×119.6 | 钛网板a:120.9×119.6 |  | C04010311801003078730000120 | 面积：144.6cm²; 长×宽：12.09cm×11.96cm |  | 接续中选
6 | 颅骨网-金属颅骨网板（三维） | 国械注准20253132273 | 颅骨钛网板系统 | 颅骨钛网板系统 | 纯钛 | 北京鸿鹄高翔科技开发有限公司 | 北京鸿鹄高翔科技开发有限公司 | 60x80x0.6 | HBH |  | C04010311801004083320000004 | 面积：48cm²（60mm*80mm） |  | 接续中选
6 | 颅骨网-金属颅骨网板（三维） | 国械注准20253132273 | 颅骨钛网板系统 | 颅骨钛网板系统 | 纯钛 | 北京鸿鹄高翔科技开发有限公司 | 北京鸿鹄高翔科技开发有限公司 | 100x100x0.6 | HBH |  | C04010311801004083320000014 | 面积：100cm²（100mm*100mm） |  | 接续中选
6 | 颅骨网-金属颅骨网板（三维） | 国械注准20253132273 | 颅骨钛网板系统 | 颅骨钛网板系统 | 纯钛 | 北京鸿鹄高翔科技开发有限公司 | 北京鸿鹄高翔科技开发有限公司 | 100x120x0.6 | HBH |  | C04010311801004083320000005 | 面积：120cm²（100mm*120mm） |  | 接续中选
6 | 颅骨网-金属颅骨网板（三维） | 国械注准20253132273 | 颅骨钛网板系统 | 颅骨钛网板系统 | 纯钛 | 北京鸿鹄高翔科技开发有限公司 | 北京鸿鹄高翔科技开发有限公司 | 120x120x0.6 | HBH |  | C04010311801004083320000010 | 面积：144cm²（120mm*120mm） |  | 接续中选
6 | 颅骨网-金属颅骨网板（三维） | 国械注准20253132273 | 颅骨钛网板系统 | 颅骨钛网板系统 | 纯钛 | 北京鸿鹄高翔科技开发有限公司 | 北京鸿鹄高翔科技开发有限公司 | 120x150x0.6 | HBH |  | C04010311801003083320000002 | 面积：180cm²（120mm*150mm） |  | 接续中选
6 | 颅骨网-金属颅骨网板（三维） | 国械注准20253132273 | 颅骨钛网板系统 | 颅骨钛网板系统 | 纯钛 | 北京鸿鹄高翔科技开发有限公司 | 北京鸿鹄高翔科技开发有限公司 | 150x150x0.6 | HBH |  | C04010311801003083320000013 | 面积：225cm²（150mm*150mm） |  | 接续中选
6 | 颅骨网-金属颅骨网板（三维） | 国械注准20253132273 | 颅骨钛网板系统 | 颅骨钛网板系统 | 纯钛 | 北京鸿鹄高翔科技开发有限公司 | 北京鸿鹄高翔科技开发有限公司 | 180x180x0.6 | HBH |  | C04010311801003083320000014 | 面积：324cm²（180mm*180mm） |  | 接续中选
6 | 颅骨网-金属颅骨网板（三维） | 国械注准20253132273 | 颅骨钛网板系统 | 颅骨钛网板系统 | 纯钛 | 北京鸿鹄高翔科技开发有限公司 | 北京鸿鹄高翔科技开发有限公司 | 200x200x0.6 | HBH |  | C04010311801003083320000008 | 面积：400cm²（200mm*200mm） |  | 接续中选
6 | 颅骨网-金属颅骨网板（三维） | 国械注进20173130171 | 颅骨内固定系统Bioplate Rigid Fixation Bone Plating System for Craniomaxillofacial Surgery | 颅骨内固定系统-钛网 | 纯钛 | 佰普勒有限公司Bioplate, Inc. | 西安青松康业医疗技术有限公司 | Countersunk BioMesh 3MC-50mm×50mm | 81-1042 |  | C04010311801003114700000019 | 面积：25cm²; 长×宽：5cm×5cm |  | 接续中选
6 | 颅骨网-金属颅骨网板（三维） | 国械注进20173130171 | 颅骨内固定系统Bioplate Rigid Fixation Bone Plating System for Craniomaxillofacial Surgery | 颅骨内固定系统-钛网 | 纯钛 | 佰普勒有限公司Bioplate, Inc. | 西安青松康业医疗技术有限公司 | Countersunk BioMesh 3MC-90mm×120mm | 81-1041 |  | C04010311801003114700000021 | 面积：108cm²; 长×宽：9cm×12cm |  | 接续中选
6 | 颅骨网-金属颅骨网板（三维） | 国械注进20173130171 | 颅骨内固定系统Bioplate Rigid Fixation Bone Plating System for Craniomaxillofacial Surgery | 颅骨内固定系统-钛网 | 纯钛 | 佰普勒有限公司Bioplate, Inc. | 西安青松康业医疗技术有限公司 | Countersunk BioMesh 4MC-200mm×200mm | 81-5792 |  | C04010311801003114700000023 | 面积：400cm²; 长×宽：20cm×20cm |  | 接续中选
6 | 颅骨网-金属颅骨网板（三维） | 国械注进20173130171 | 颅骨内固定系统Bioplate Rigid Fixation Bone Plating System for Craniomaxillofacial Surgery | 颅骨内固定系统-钛网 | 纯钛 | 佰普勒有限公司Bioplate, Inc. | 西安青松康业医疗技术有限公司 | Countersunk BioMesh 3MC-20cm×20cm | 81-3142 |  | C04010311801003114700000017 | 面积：400cm²; 长×宽：20cm×20cm |  | 接续中选
6 | 颅骨网-金属颅骨网板（三维） | 国械注进20173130171 | 颅骨内固定系统Bioplate Rigid Fixation Bone Plating System for Craniomaxillofacial Surgery | 颅骨内固定系统-钛网 | 纯钛 | 佰普勒有限公司Bioplate, Inc. | 西安青松康业医疗技术有限公司 | Countersunk BioMesh 3MC-127mm×131mm | 81-3141 |  | C04010311801003114700000014 | 面积：166.37cm²; 长×宽：12.7cm×13.1cm |  | 接续中选
6 | 颅骨网-金属颅骨网板（三维） | 国械注进20173130171 | 颅骨内固定系统Bioplate Rigid Fixation Bone Plating System for Craniomaxillofacial Surgery | 颅骨内固定系统-钛网 | 纯钛 | 佰普勒有限公司Bioplate, Inc. | 西安青松康业医疗技术有限公司 | Countersunk BioMesh 3MC-90mm×92mm | 81-3026 |  | C04010311801003114700000022 | 面积：82.8cm²; 长×宽：9cm×9.2cm |  | 接续中选
6 | 颅骨网-金属颅骨网板（三维） | 国械注进20173130171 | 颅骨内固定系统Bioplate Rigid Fixation Bone Plating System for Craniomaxillofacial Surgery | 颅骨内固定系统-钛网 | 纯钛 | 佰普勒有限公司Bioplate, Inc. | 西安青松康业医疗技术有限公司 | Countersunk BioMesh 3MC-65mm×65mm | 81-3025 |  | C04010311801003114700000020 | 面积：42.25cm²; 长×宽：6.5cm×6.5cm |  | 接续中选
6 | 颅骨网-金属颅骨网板（三维） | 国械注进20173130171 | 颅骨内固定系统Bioplate Rigid Fixation Bone Plating System for Craniomaxillofacial Surgery | 颅骨内固定系统-钛网 | 纯钛 | 佰普勒有限公司Bioplate, Inc. | 西安青松康业医疗技术有限公司 | Countersunk BioMesh 3MC-150mm×150mm | 81-1040 |  | C04010311801003114700000015 | 面积：225cm²; 长×宽：15cm×15cm |  | 接续中选
6 | 颅骨网-金属颅骨网板（三维） | 国械注准20173131016 | 钛网系统 | 钛网 | 纯钛 | 江苏艾迪尔医疗科技股份有限公司 | 江苏艾迪尔医疗科技股份有限公司 | 0.6×200mm×200mm | TWQ02 |  | C04010311801003074350000057 | 40000mm²（200mm×200mm） |  | 接续中选
6 | 颅骨网-金属颅骨网板（三维） | 国械注准20173131016 | 钛网系统 | 钛网 | 纯钛 | 江苏艾迪尔医疗科技股份有限公司 | 江苏艾迪尔医疗科技股份有限公司 | 0.7×200mm×200mm | TWZ02 |  | C04010311801003074350000045 | 40000mm²（200mm×200mm） |  | 接续中选
6 | 颅骨网-金属颅骨网板（三维） | 国械注准20173131016 | 钛网系统 | 钛网 | 纯钛 | 江苏艾迪尔医疗科技股份有限公司 | 江苏艾迪尔医疗科技股份有限公司 | 0.7×200mm×200mm | TWQ02 |  | C04010311801003074350000064 | 40000mm²（200mm×200mm） |  | 接续中选
6 | 颅骨网-金属颅骨网板（三维） | 国械注准20173131016 | 钛网系统 | 钛网 | 纯钛 | 江苏艾迪尔医疗科技股份有限公司 | 江苏艾迪尔医疗科技股份有限公司 | 0.6×200mm×200mm | TWZ02 |  | C04010311801003074350000116 | 40000mm²（200mm×200mm） |  | 接续中选
6 | 颅骨网-金属颅骨网板（三维） | 国械注准20173130573 | 金属微型接骨板钉系统（颌面颅部） | 金属微型接骨板钉系统(颌面颅部)-网状接骨板 | 纯钛 | 常州市康辉医疗器械有限公司 | 常州市康辉医疗器械有限公司 | 100*100*0.6 | YEQ56 |  | C04010311801003000590000013 | 100平方厘米（10cm*10cm） |  | 接续备选
6 | 颅骨网-金属颅骨网板（三维） | 国械注准20173130573 | 金属微型接骨板钉系统（颌面颅部） | 金属微型接骨板钉系统(颌面颅部)-网状接骨板 | 纯钛 | 常州市康辉医疗器械有限公司 | 常州市康辉医疗器械有限公司 | 120*120*0.6 | YEQ56 |  | C04010311801003000590000014 | 144平方厘米（12cm*12cm） |  | 接续备选
6 | 颅骨网-金属颅骨网板（三维） | 国械注准20173130573 | 金属微型接骨板钉系统（颌面颅部） | 金属微型接骨板钉系统(颌面颅部)-网状接骨板 | 纯钛 | 常州市康辉医疗器械有限公司 | 常州市康辉医疗器械有限公司 | 152*152*0.6 | YEQ56 |  | C04010311801003000590000015 | 231.04平方厘米（15.2cm*15.2cm） |  | 接续备选
6 | 颅骨网-金属颅骨网板（三维） | 国械注准20173130573 | 金属微型接骨板钉系统（颌面颅部） | 金属微型接骨板钉系统(颌面颅部)-网状接骨板 | 纯钛 | 常州市康辉医疗器械有限公司 | 常州市康辉医疗器械有限公司 | 200*200*0.6 | YEQ56 |  | C04010311801003000590000016 | 400平方厘米（20cm*20cm） |  | 接续备选
6 | 颅骨网-金属颅骨网板（三维） | 国械注准20173130573 | 金属微型接骨板钉系统（颌面颅部） | 金属微型接骨板钉系统(颌面颅部)-网状接骨板 | 纯钛 | 常州市康辉医疗器械有限公司 | 常州市康辉医疗器械有限公司 | 50*56*0.6 | YEQ57 |  | C04010311801004000590000001 | 28平方厘米（5cm*5.6cm） |  | 接续备选
6 | 颅骨网-金属颅骨网板（三维） | 国械注准20173130573 | 金属微型接骨板钉系统（颌面颅部） | 金属微型接骨板钉系统(颌面颅部)-网状接骨板 | 纯钛 | 常州市康辉医疗器械有限公司 | 常州市康辉医疗器械有限公司 | 113*77*0.6 | YEQ57 |  | C04010311801004000590000002 | 87.01平方厘米（11.3cm*7.7cm） |  | 接续备选
6 | 颅骨网-金属颅骨网板（三维） | 国械注准20173130573 | 金属微型接骨板钉系统（颌面颅部） | 金属微型接骨板钉系统(颌面颅部)-网状接骨板 | 纯钛 | 常州市康辉医疗器械有限公司 | 常州市康辉医疗器械有限公司 | 148*148*0.6 | YEQ57 |  | C04010311801004000590000003 | 219.04平方厘米（14.8cm*14.8cm） |  | 接续备选
6 | 颅骨网-金属颅骨网板（三维） | 国械注准20243130857 | 颅骨钛网板系统 | 颅骨钛网板系统-颅骨网板 | 纯钛 | 宁波慈北医疗器械有限公司 | 宁波慈北医疗器械有限公司 | 23.003.049 | 23.003.049 |  | C04010311801004077590000625 | 三维软钛网，厚度0.6mm，长17.2厘米，宽17.82厘米，面积306.504平方厘米 |  | 接续中选
8 | 颅骨网-PEEK颅骨网板 | 国械注准20253130670 | 颅骨修复系统 | 颅骨修复系统 | 聚醚醚酮 | 北京鸿鹄高翔科技开发有限公司 | 北京鸿鹄高翔科技开发有限公司 | 40x40 10x3 | HGB |  | C04010411803002083320000031 | 面积：16cm²（40mm*40mm） |  | 接续中选
8 | 颅骨网-PEEK颅骨网板 | 国械注准20253130670 | 颅骨修复系统 | 颅骨修复系统 | 聚醚醚酮 | 北京鸿鹄高翔科技开发有限公司 | 北京鸿鹄高翔科技开发有限公司 | 40x50 10x3 | HGB |  | C04010411803002083320000043 | 面积：20cm²（40mm*50mm） |  | 接续中选
8 | 颅骨网-PEEK颅骨网板 | 国械注准20253130670 | 颅骨修复系统 | 颅骨修复系统 | 聚醚醚酮 | 北京鸿鹄高翔科技开发有限公司 | 北京鸿鹄高翔科技开发有限公司 | 40x60 10x3 | HGB |  | C04010411803002083320000685 | 面积：24cm²（40mm*60mm） |  | 接续中选
8 | 颅骨网-PEEK颅骨网板 | 国械注准20253130670 | 颅骨修复系统 | 颅骨修复系统 | 聚醚醚酮 | 北京鸿鹄高翔科技开发有限公司 | 北京鸿鹄高翔科技开发有限公司 | 40x70 10x3 | HGB |  | C04010411803002083320000354 | 面积：28cm²（40mm*70mm） |  | 接续中选
8 | 颅骨网-PEEK颅骨网板 | 国械注准20253130670 | 颅骨修复系统 | 颅骨修复系统 | 聚醚醚酮 | 北京鸿鹄高翔科技开发有限公司 | 北京鸿鹄高翔科技开发有限公司 | 40x80 10x3 | HGB |  | C04010411803002083320000849 | 面积：32cm²（40mm*80mm） |  | 接续中选
8 | 颅骨网-PEEK颅骨网板 | 国械注准20253130670 | 颅骨修复系统 | 颅骨修复系统 | 聚醚醚酮 | 北京鸿鹄高翔科技开发有限公司 | 北京鸿鹄高翔科技开发有限公司 | 40x90 10x3 | HGB |  | C04010411803002083320001105 | 面积：36cm²（40mm*90mm） |  | 接续中选
8 | 颅骨网-PEEK颅骨网板 | 国械注准20253130670 | 颅骨修复系统 | 颅骨修复系统 | 聚醚醚酮 | 北京鸿鹄高翔科技开发有限公司 | 北京鸿鹄高翔科技开发有限公司 | 40x100 10x3 | HGB |  | C04010411803002083320000279 | 面积：40cm²（40mm*100mm） |  | 接续中选
8 | 颅骨网-PEEK颅骨网板 | 国械注准20253130670 | 颅骨修复系统 | 颅骨修复系统 | 聚醚醚酮 | 北京鸿鹄高翔科技开发有限公司 | 北京鸿鹄高翔科技开发有限公司 | 40x110 10x3 | HGB |  | C04010411803002083320000692 | 面积：44cm²（40mm*110mm） |  | 接续中选
8 | 颅骨网-PEEK颅骨网板 | 国械注准20253130670 | 颅骨修复系统 | 颅骨修复系统 | 聚醚醚酮 | 北京鸿鹄高翔科技开发有限公司 | 北京鸿鹄高翔科技开发有限公司 | 40x120 10x3 | HGB |  | C04010411803002083320000237 | 面积：48cm²（40mm*120mm） |  | 接续中选
8 | 颅骨网-PEEK颅骨网板 | 国械注准20253130670 | 颅骨修复系统 | 颅骨修复系统 | 聚醚醚酮 | 北京鸿鹄高翔科技开发有限公司 | 北京鸿鹄高翔科技开发有限公司 | 50x50 10x3 | HGB |  | C04010411803002083320000376 | 面积：25cm²（50mm*50mm） |  | 接续中选
8 | 颅骨网-PEEK颅骨网板 | 国械注准20253130670 | 颅骨修复系统 | 颅骨修复系统 | 聚醚醚酮 | 北京鸿鹄高翔科技开发有限公司 | 北京鸿鹄高翔科技开发有限公司 | 50x60 10x3 | HGB |  | C04010411803002083320000499 | 面积：30cm²（50mm*60mm） |  | 接续中选
8 | 颅骨网-PEEK颅骨网板 | 国械注准20253130670 | 颅骨修复系统 | 颅骨修复系统 | 聚醚醚酮 | 北京鸿鹄高翔科技开发有限公司 | 北京鸿鹄高翔科技开发有限公司 | 50x70 10x3 | HGB |  | C04010411803002083320000073 | 面积：35cm²（50mm*70mm） |  | 接续中选
8 | 颅骨网-PEEK颅骨网板 | 国械注准20253130670 | 颅骨修复系统 | 颅骨修复系统 | 聚醚醚酮 | 北京鸿鹄高翔科技开发有限公司 | 北京鸿鹄高翔科技开发有限公司 | 50x80 10x3 | HGB |  | C04010411803002083320000865 | 面积：40cm²（50mm*80mm） |  | 接续中选
8 | 颅骨网-PEEK颅骨网板 | 国械注准20253130670 | 颅骨修复系统 | 颅骨修复系统 | 聚醚醚酮 | 北京鸿鹄高翔科技开发有限公司 | 北京鸿鹄高翔科技开发有限公司 | 50x90 10x3 | HGB |  | C04010411803002083320000265 | 面积：45cm²（50mm*90mm） |  | 接续中选
8 | 颅骨网-PEEK颅骨网板 | 国械注准20253130670 | 颅骨修复系统 | 颅骨修复系统 | 聚醚醚酮 | 北京鸿鹄高翔科技开发有限公司 | 北京鸿鹄高翔科技开发有限公司 | 50x100 10x3 | HGB |  | C04010411803002083320000538 | 面积：50cm²（50mm*100mm） |  | 接续中选
8 | 颅骨网-PEEK颅骨网板 | 国械注准20253130670 | 颅骨修复系统 | 颅骨修复系统 | 聚醚醚酮 | 北京鸿鹄高翔科技开发有限公司 | 北京鸿鹄高翔科技开发有限公司 | 50x110 10x3 | HGB |  | C04010411803002083320000118 | 面积：55cm²（50mm*110mm） |  | 接续中选
8 | 颅骨网-PEEK颅骨网板 | 国械注准20253130670 | 颅骨修复系统 | 颅骨修复系统 | 聚醚醚酮 | 北京鸿鹄高翔科技开发有限公司 | 北京鸿鹄高翔科技开发有限公司 | 50x120 10x3 | HGB |  | C04010411803002083320000760 | 面积：60cm²（50mm*120mm） |  | 接续中选
8 | 颅骨网-PEEK颅骨网板 | 国械注准20253130670 | 颅骨修复系统 | 颅骨修复系统 | 聚醚醚酮 | 北京鸿鹄高翔科技开发有限公司 | 北京鸿鹄高翔科技开发有限公司 | 60x60 10x3 | HGB |  | C04010411803002083320000299 | 面积：36cm²（60mm*60mm） |  | 接续中选
8 | 颅骨网-PEEK颅骨网板 | 国械注准20253130670 | 颅骨修复系统 | 颅骨修复系统 | 聚醚醚酮 | 北京鸿鹄高翔科技开发有限公司 | 北京鸿鹄高翔科技开发有限公司 | 60x70 10x3 | HGB |  | C04010411803002083320000801 | 面积：42cm²（60mm*70mm） |  | 接续中选
8 | 颅骨网-PEEK颅骨网板 | 国械注准20253130670 | 颅骨修复系统 | 颅骨修复系统 | 聚醚醚酮 | 北京鸿鹄高翔科技开发有限公司 | 北京鸿鹄高翔科技开发有限公司 | 60x80 10x3 | HGB |  | C04010411803002083320000933 | 面积：48cm²（60mm*80mm） |  | 接续中选
8 | 颅骨网-PEEK颅骨网板 | 国械注准20253130670 | 颅骨修复系统 | 颅骨修复系统 | 聚醚醚酮 | 北京鸿鹄高翔科技开发有限公司 | 北京鸿鹄高翔科技开发有限公司 | 60x90 10x3 | HGB |  | C04010411803002083320000452 | 面积：54cm²（60mm*90mm） |  | 接续中选
8 | 颅骨网-PEEK颅骨网板 | 国械注准20253130670 | 颅骨修复系统 | 颅骨修复系统 | 聚醚醚酮 | 北京鸿鹄高翔科技开发有限公司 | 北京鸿鹄高翔科技开发有限公司 | 60x100 10x3 | HGB |  | C04010411803002083320001037 | 面积：60cm²（60mm*100mm） |  | 接续中选
8 | 颅骨网-PEEK颅骨网板 | 国械注准20253130670 | 颅骨修复系统 | 颅骨修复系统 | 聚醚醚酮 | 北京鸿鹄高翔科技开发有限公司 | 北京鸿鹄高翔科技开发有限公司 | 60x110 10x3 | HGB |  | C04010411803002083320000271 | 面积：66cm²（60mm*110mm） |  | 接续中选
8 | 颅骨网-PEEK颅骨网板 | 国械注准20253130670 | 颅骨修复系统 | 颅骨修复系统 | 聚醚醚酮 | 北京鸿鹄高翔科技开发有限公司 | 北京鸿鹄高翔科技开发有限公司 | 60x120 10x3 | HGB |  | C04010411803002083320001111 | 面积：72cm²（60mm*120mm） |  | 接续中选
8 | 颅骨网-PEEK颅骨网板 | 国械注准20253130670 | 颅骨修复系统 | 颅骨修复系统 | 聚醚醚酮 | 北京鸿鹄高翔科技开发有限公司 | 北京鸿鹄高翔科技开发有限公司 | 70x70 10x3 | HGB |  | C04010411803002083320000469 | 面积：49cm²（70mm*70mm） |  | 接续中选
8 | 颅骨网-PEEK颅骨网板 | 国械注准20253130670 | 颅骨修复系统 | 颅骨修复系统 | 聚醚醚酮 | 北京鸿鹄高翔科技开发有限公司 | 北京鸿鹄高翔科技开发有限公司 | 70x80 10x3 | HGB |  | C04010411803002083320000149 | 面积：56cm²（70mm*80mm） |  | 接续中选
8 | 颅骨网-PEEK颅骨网板 | 国械注准20253130670 | 颅骨修复系统 | 颅骨修复系统 | 聚醚醚酮 | 北京鸿鹄高翔科技开发有限公司 | 北京鸿鹄高翔科技开发有限公司 | 70x90 10x3 | HGB |  | C04010411803002083320000624 | 面积：63cm²（70mm*90mm） |  | 接续中选
8 | 颅骨网-PEEK颅骨网板 | 国械注准20253130670 | 颅骨修复系统 | 颅骨修复系统 | 聚醚醚酮 | 北京鸿鹄高翔科技开发有限公司 | 北京鸿鹄高翔科技开发有限公司 | 70x100 10x3 | HGB |  | C04010411803002083320000404 | 面积：70cm²（70mm*100mm） |  | 接续中选
8 | 颅骨网-PEEK颅骨网板 | 国械注准20253130670 | 颅骨修复系统 | 颅骨修复系统 | 聚醚醚酮 | 北京鸿鹄高翔科技开发有限公司 | 北京鸿鹄高翔科技开发有限公司 | 70x110 10x3 | HGB |  | C04010411803002083320000559 | 面积：77cm²（70mm*110mm） |  | 接续中选
8 | 颅骨网-PEEK颅骨网板 | 国械注准20253130670 | 颅骨修复系统 | 颅骨修复系统 | 聚醚醚酮 | 北京鸿鹄高翔科技开发有限公司 | 北京鸿鹄高翔科技开发有限公司 | 80x80 10x3 | HGB |  | C04010411803002083320000422 | 面积：64cm²（80mm*80mm） |  | 接续中选
8 | 颅骨网-PEEK颅骨网板 | 国械注准20253130670 | 颅骨修复系统 | 颅骨修复系统 | 聚醚醚酮 | 北京鸿鹄高翔科技开发有限公司 | 北京鸿鹄高翔科技开发有限公司 | 80x90 10x3 | HGB |  | C04010411803002083320000486 | 面积：72cm²（80mm*90mm） |  | 接续中选
8 | 颅骨网-PEEK颅骨网板 | 国械注准20253130670 | 颅骨修复系统 | 颅骨修复系统 | 聚醚醚酮 | 北京鸿鹄高翔科技开发有限公司 | 北京鸿鹄高翔科技开发有限公司 | 80x100 10x3 | HGB |  | C04010411803002083320000327 | 面积：80cm²（80mm*100mm） |  | 接续中选
8 | 颅骨网-PEEK颅骨网板 | 国械注准20253130670 | 颅骨修复系统 | 颅骨修复系统 | 聚醚醚酮 | 北京鸿鹄高翔科技开发有限公司 | 北京鸿鹄高翔科技开发有限公司 | 70x120 10x3 | HGB |  | C04010411803002083320000725 | 面积：84cm²（70mm*120mm） |  | 接续中选
8 | 颅骨网-PEEK颅骨网板 | 国械注准20253130670 | 颅骨修复系统 | 颅骨修复系统 | 聚醚醚酮 | 北京鸿鹄高翔科技开发有限公司 | 北京鸿鹄高翔科技开发有限公司 | 80x110 10x3 | HGB |  | C04010411803002083320000664 | 面积：88cm²（80mm*110mm） |  | 接续中选
8 | 颅骨网-PEEK颅骨网板 | 国械注准20253130670 | 颅骨修复系统 | 颅骨修复系统 | 聚醚醚酮 | 北京鸿鹄高翔科技开发有限公司 | 北京鸿鹄高翔科技开发有限公司 | 80x120 10x3 | HGB |  | C04010411803002083320000259 | 面积：96cm²（80mm*120mm） |  | 接续中选
8 | 颅骨网-PEEK颅骨网板 | 国械注准20253130670 | 颅骨修复系统 | 颅骨修复系统 | 聚醚醚酮 | 北京鸿鹄高翔科技开发有限公司 | 北京鸿鹄高翔科技开发有限公司 | 90x90 10x3 | HGB |  | C04010411803002083320000329 | 面积：81cm²（90mm*90mm） |  | 接续中选
8 | 颅骨网-PEEK颅骨网板 | 国械注准20253130670 | 颅骨修复系统 | 颅骨修复系统 | 聚醚醚酮 | 北京鸿鹄高翔科技开发有限公司 | 北京鸿鹄高翔科技开发有限公司 | 90x100 10x3 | HGB |  | C04010411803002083320001103 | 面积：90cm²（90mm*100mm） |  | 接续中选
8 | 颅骨网-PEEK颅骨网板 | 国械注准20253130670 | 颅骨修复系统 | 颅骨修复系统 | 聚醚醚酮 | 北京鸿鹄高翔科技开发有限公司 | 北京鸿鹄高翔科技开发有限公司 | 90x110 10x3 | HGB |  | C04010411803002083320000315 | 面积：99cm²（90mm*110mm） |  | 接续中选
8 | 颅骨网-PEEK颅骨网板 | 国械注准20253130670 | 颅骨修复系统 | 颅骨修复系统 | 聚醚醚酮 | 北京鸿鹄高翔科技开发有限公司 | 北京鸿鹄高翔科技开发有限公司 | 90x120 10x3 | HGB |  | C04010411803002083320000596 | 面积：108cm²（90mm*120mm） |  | 接续中选
8 | 颅骨网-PEEK颅骨网板 | 国械注准20253130670 | 颅骨修复系统 | 颅骨修复系统 | 聚醚醚酮 | 北京鸿鹄高翔科技开发有限公司 | 北京鸿鹄高翔科技开发有限公司 | 100x100 10x3 | HGB |  | C04010411803002083320000769 | 面积：100cm²（100mm*100mm） |  | 接续中选
8 | 颅骨网-PEEK颅骨网板 | 国械注准20253130670 | 颅骨修复系统 | 颅骨修复系统 | 聚醚醚酮 | 北京鸿鹄高翔科技开发有限公司 | 北京鸿鹄高翔科技开发有限公司 | 100x110 10x3 | HGB |  | C04010411803002083320000196 | 面积：110cm²（100mm*110mm） |  | 接续中选
8 | 颅骨网-PEEK颅骨网板 | 国械注准20253130670 | 颅骨修复系统 | 颅骨修复系统 | 聚醚醚酮 | 北京鸿鹄高翔科技开发有限公司 | 北京鸿鹄高翔科技开发有限公司 | 100x120 10x3 | HGB |  | C04010411803002083320000062 | 面积：120cm²（100mm*120mm） |  | 接续中选
8 | 颅骨网-PEEK颅骨网板 | 国械注准20253130670 | 颅骨修复系统 | 颅骨修复系统 | 聚醚醚酮 | 北京鸿鹄高翔科技开发有限公司 | 北京鸿鹄高翔科技开发有限公司 | 100x130 10x3 | HGB |  | C04010411803002083320000831 | 面积：130cm²（100mm*130mm） |  | 接续中选
8 | 颅骨网-PEEK颅骨网板 | 国械注准20253130670 | 颅骨修复系统 | 颅骨修复系统 | 聚醚醚酮 | 北京鸿鹄高翔科技开发有限公司 | 北京鸿鹄高翔科技开发有限公司 | 100x140 10x3 | HGB |  | C04010411803002083320000712 | 面积：140cm²（100mm*140mm） |  | 接续中选
8 | 颅骨网-PEEK颅骨网板 | 国械注准20253130670 | 颅骨修复系统 | 颅骨修复系统 | 聚醚醚酮 | 北京鸿鹄高翔科技开发有限公司 | 北京鸿鹄高翔科技开发有限公司 | 110x110 10x3 | HGB |  | C04010411803002083320001011 | 面积：121cm²（110mm*110mm） |  | 接续中选
8 | 颅骨网-PEEK颅骨网板 | 国械注准20253130670 | 颅骨修复系统 | 颅骨修复系统 | 聚醚醚酮 | 北京鸿鹄高翔科技开发有限公司 | 北京鸿鹄高翔科技开发有限公司 | 110x120 10x3 | HGB |  | C04010411803002083320000183 | 面积：132cm²（110mm*120mm） |  | 接续中选
8 | 颅骨网-PEEK颅骨网板 | 国械注准20253130670 | 颅骨修复系统 | 颅骨修复系统 | 聚醚醚酮 | 北京鸿鹄高翔科技开发有限公司 | 北京鸿鹄高翔科技开发有限公司 | 110x130 10x3 | HGB |  | C04010411803002083320000575 | 面积：143cm²（110mm*130mm） |  | 接续中选
8 | 颅骨网-PEEK颅骨网板 | 国械注准20253130670 | 颅骨修复系统 | 颅骨修复系统 | 聚醚醚酮 | 北京鸿鹄高翔科技开发有限公司 | 北京鸿鹄高翔科技开发有限公司 | 110x140 10x3 | HGB |  | C04010411803002083320000777 | 面积：154cm²（110mm*140mm） |  | 接续中选
8 | 颅骨网-PEEK颅骨网板 | 国械注准20253130670 | 颅骨修复系统 | 颅骨修复系统 | 聚醚醚酮 | 北京鸿鹄高翔科技开发有限公司 | 北京鸿鹄高翔科技开发有限公司 | 120x120 10x3 | HGB |  | C04010411803002083320000795 | 面积：144cm²（120mm*120mm） |  | 接续中选
8 | 颅骨网-PEEK颅骨网板 | 国械注准20253130670 | 颅骨修复系统 | 颅骨修复系统 | 聚醚醚酮 | 北京鸿鹄高翔科技开发有限公司 | 北京鸿鹄高翔科技开发有限公司 | 120x130 10x3 | HGB |  | C04010411803002083320000228 | 面积：156cm²（120mm*130mm） |  | 接续中选
8 | 颅骨网-PEEK颅骨网板 | 国械注准20253130670 | 颅骨修复系统 | 颅骨修复系统 | 聚醚醚酮 | 北京鸿鹄高翔科技开发有限公司 | 北京鸿鹄高翔科技开发有限公司 | 120x140 10x3 | HGB |  | C04010411803002083320000848 | 面积：168cm²（120mm*140mm） |  | 接续中选
8 | 颅骨网-PEEK颅骨网板 | 国械注准20253130670 | 颅骨修复系统 | 颅骨修复系统 | 聚醚醚酮 | 北京鸿鹄高翔科技开发有限公司 | 北京鸿鹄高翔科技开发有限公司 | 120x150 10x3 | HGB |  | C04010411803002083320000274 | 面积：180cm²（120mm*150mm） |  | 接续中选
8 | 颅骨网-PEEK颅骨网板 | 国械注准20253130670 | 颅骨修复系统 | 颅骨修复系统 | 聚醚醚酮 | 北京鸿鹄高翔科技开发有限公司 | 北京鸿鹄高翔科技开发有限公司 | 120x160 10x3 | HGB |  | C04010411803002083320001073 | 面积：192cm²（120mm*160mm） |  | 接续中选
8 | 颅骨网-PEEK颅骨网板 | 国械注准20253130670 | 颅骨修复系统 | 颅骨修复系统 | 聚醚醚酮 | 北京鸿鹄高翔科技开发有限公司 | 北京鸿鹄高翔科技开发有限公司 | 130x130 10x3 | HGB |  | C04010411803002083320000352 | 面积：169cm²（130mm*130mm） |  | 接续中选
8 | 颅骨网-PEEK颅骨网板 | 国械注准20253130670 | 颅骨修复系统 | 颅骨修复系统 | 聚醚醚酮 | 北京鸿鹄高翔科技开发有限公司 | 北京鸿鹄高翔科技开发有限公司 | 130x140 10x3 | HGB |  | C04010411803002083320000111 | 面积：182cm²（130mm*140mm） |  | 接续中选
8 | 颅骨网-PEEK颅骨网板 | 国械注准20253130670 | 颅骨修复系统 | 颅骨修复系统 | 聚醚醚酮 | 北京鸿鹄高翔科技开发有限公司 | 北京鸿鹄高翔科技开发有限公司 | 130x150 10x3 | HGB |  | C04010411803002083320000579 | 面积：195cm²（130mm*150mm） |  | 接续中选
8 | 颅骨网-PEEK颅骨网板 | 国械注准20253130670 | 颅骨修复系统 | 颅骨修复系统 | 聚醚醚酮 | 北京鸿鹄高翔科技开发有限公司 | 北京鸿鹄高翔科技开发有限公司 | 130x160 10x3 | HGB |  | C04010411803002083320001116 | 面积：208cm²（130mm*160mm） |  | 接续中选
8 | 颅骨网-PEEK颅骨网板 | 国械注准20253130670 | 颅骨修复系统 | 颅骨修复系统 | 聚醚醚酮 | 北京鸿鹄高翔科技开发有限公司 | 北京鸿鹄高翔科技开发有限公司 | 140x140 10x3 | HGB |  | C04010411803002083320000493 | 面积：196cm²（140mm*140mm） |  | 接续中选
8 | 颅骨网-PEEK颅骨网板 | 国械注准20253130670 | 颅骨修复系统 | 颅骨修复系统 | 聚醚醚酮 | 北京鸿鹄高翔科技开发有限公司 | 北京鸿鹄高翔科技开发有限公司 | 140x150 10x3 | HGB |  | C04010411803002083320000993 | 面积：210cm²（140mm*150mm） |  | 接续中选
8 | 颅骨网-PEEK颅骨网板 | 国械注准20253130670 | 颅骨修复系统 | 颅骨修复系统 | 聚醚醚酮 | 北京鸿鹄高翔科技开发有限公司 | 北京鸿鹄高翔科技开发有限公司 | 140x160 10x3 | HGB |  | C04010411803002083320000272 | 面积：224cm²（140mm*160mm） |  | 接续中选
8 | 颅骨网-PEEK颅骨网板 | 国械注准20253130670 | 颅骨修复系统 | 颅骨修复系统 | 聚醚醚酮 | 北京鸿鹄高翔科技开发有限公司 | 北京鸿鹄高翔科技开发有限公司 | 150x150 10x3 | HGB |  | C04010411803002083320000983 | 面积：225cm²（150mm*150mm） |  | 接续中选
8 | 颅骨网-PEEK颅骨网板 | 国械注准20253130670 | 颅骨修复系统 | 颅骨修复系统 | 聚醚醚酮 | 北京鸿鹄高翔科技开发有限公司 | 北京鸿鹄高翔科技开发有限公司 | 150x160 10x3 | HGB |  | C04010411803002083320000679 | 面积：240cm²（150mm*160mm） |  | 接续中选
8 | 颅骨网-PEEK颅骨网板 | 国械注准20253130670 | 颅骨修复系统 | 颅骨修复系统 | 聚醚醚酮 | 北京鸿鹄高翔科技开发有限公司 | 北京鸿鹄高翔科技开发有限公司 | 160x160 10x3 | HGB |  | C04010411803002083320000335 | 面积：256cm²（160mm*160mm） |  | 接续中选
8 | 颅骨网-PEEK颅骨网板 | 国械注准20193131054 | 颅骨固定系统 | 颅骨固定系统-颅骨板 | 聚醚醚酮 | 天津市康尔医疗器械有限公司 | 天津市康尔医疗器械有限公司 | C13K17G19H2 | KEPK1 |  | C04010411803002074790002687 | 294.5cm²（15.5cm*19cm） |  | 接续中选
8 | 颅骨网-PEEK颅骨网板 | 国械注准20193131054 | 颅骨固定系统 | 颅骨固定系统-颅骨板 | 聚醚醚酮 | 天津市康尔医疗器械有限公司 | 天津市康尔医疗器械有限公司 | C14K15G19H2 | KEPK1 |  | C04010411803002074790002532 | 280.5cm²（16.5cm*17cm） |  | 接续中选
8 | 颅骨网-PEEK颅骨网板 | 国械注准20193131054 | 颅骨固定系统 | 颅骨固定系统-颅骨板 | 聚醚醚酮 | 天津市康尔医疗器械有限公司 | 天津市康尔医疗器械有限公司 | C16K3G19H2 | KEPK1 |  | C04010411803002074790002423 | 92.5cm²（18.5cm*5cm） |  | 接续中选
8 | 颅骨网-PEEK颅骨网板 | 国械注准20193131054 | 颅骨固定系统 | 颅骨固定系统-颅骨板 | 聚醚醚酮 | 天津市康尔医疗器械有限公司 | 天津市康尔医疗器械有限公司 | C15K15G19H2 | KEPK1 |  | C04010411803002074790002145 | 297.5cm²（17.5cm*17cm） |  | 接续中选
8 | 颅骨网-PEEK颅骨网板 | 国械注准20193131054 | 颅骨固定系统 | 颅骨固定系统-颅骨板 | 聚醚醚酮 | 天津市康尔医疗器械有限公司 | 天津市康尔医疗器械有限公司 | C3K8G19H2 | KEPK1 |  | C04010411803002074790002131 | 55cm²（5.5cm*10cm） |  | 接续中选
8 | 颅骨网-PEEK颅骨网板 | 国械注准20193131054 | 颅骨固定系统 | 颅骨固定系统-颅骨板 | 聚醚醚酮 | 天津市康尔医疗器械有限公司 | 天津市康尔医疗器械有限公司 | C17K12G19H2 | KEPK1 |  | C04010411803002074790001879 | 273cm²（19.5cm*14cm） |  | 接续中选
8 | 颅骨网-PEEK颅骨网板 | 国械注准20193131054 | 颅骨固定系统 | 颅骨固定系统-颅骨板 | 聚醚醚酮 | 天津市康尔医疗器械有限公司 | 天津市康尔医疗器械有限公司 | C14K14G19H2 | KEPK1 |  | C04010411803002074790001816 | 264cm²（16.5cm*16cm） |  | 接续中选
8 | 颅骨网-PEEK颅骨网板 | 国械注准20193131054 | 颅骨固定系统 | 颅骨固定系统-颅骨板 | 聚醚醚酮 | 天津市康尔医疗器械有限公司 | 天津市康尔医疗器械有限公司 | C16K16G19H2 | KEPK1 |  | C04010411803002074790001799 | 333cm²（18.5cm*18cm） |  | 接续中选
8 | 颅骨网-PEEK颅骨网板 | 国械注准20193131054 | 颅骨固定系统 | 颅骨固定系统-颅骨板 | 聚醚醚酮 | 天津市康尔医疗器械有限公司 | 天津市康尔医疗器械有限公司 | C15K16G19H2 | KEPK1 |  | C04010411803002074790001596 | 315cm²（17.5cm*18cm） |  | 接续中选
8 | 颅骨网-PEEK颅骨网板 | 国械注准20193131054 | 颅骨固定系统 | 颅骨固定系统-颅骨板 | 聚醚醚酮 | 天津市康尔医疗器械有限公司 | 天津市康尔医疗器械有限公司 | C15K12G19H2 | KEPK1 |  | C04010411803002074790001506 | 245cm²（17.5cm*14cm） |  | 接续中选
8 | 颅骨网-PEEK颅骨网板 | 国械注准20193131054 | 颅骨固定系统 | 颅骨固定系统-颅骨板 | 聚醚醚酮 | 天津市康尔医疗器械有限公司 | 天津市康尔医疗器械有限公司 | C16K12G19H2 | KEPK1 |  | C04010411803002074790001378 | 259cm²（18.5cm*14cm） |  | 接续中选
8 | 颅骨网-PEEK颅骨网板 | 国械注准20193131054 | 颅骨固定系统 | 颅骨固定系统-颅骨板 | 聚醚醚酮 | 天津市康尔医疗器械有限公司 | 天津市康尔医疗器械有限公司 | C13K14G19H2 | KEPK1 |  | C04010411803002074790001352 | 248cm²（15.5cm*16cm） |  | 接续中选
8 | 颅骨网-PEEK颅骨网板 | 国械注准20193131054 | 颅骨固定系统 | 颅骨固定系统-颅骨板 | 聚醚醚酮 | 天津市康尔医疗器械有限公司 | 天津市康尔医疗器械有限公司 | C1K1G19H2 | KEPK1 |  | C04010411803002074790000241 | 10.5cm²（3.5cm*3cm） |  | 接续中选
8 | 颅骨网-PEEK颅骨网板 | 国械注准20243131957 | 颅骨修补重建系统 | 颅骨修补重建系统-网板 | 聚醚醚酮（PEEK） | 南京普立蒙医疗科技有限公司 | 南京普立蒙医疗科技有限公司 | 长度L：126mm，宽度B：134mm | F |  | C04010311803002016590000757 | 168.84cm²(12.6cm*13.4cm) |  | 接续中选
8 | 颅骨网-PEEK颅骨网板 | 国械注准20243131957 | 颅骨修补重建系统 | 颅骨修补重建系统-网板 | 聚醚醚酮（PEEK） | 南京普立蒙医疗科技有限公司 | 南京普立蒙医疗科技有限公司 | 长度L：70mm，宽度B：84mm | F |  | C04010311803002016590002458 | 58.8cm²(7cm*8.4cm) |  | 接续中选
8 | 颅骨网-PEEK颅骨网板 | 国械注准20243131957 | 颅骨修补重建系统 | 颅骨修补重建系统-网板 | 聚醚醚酮（PEEK） | 南京普立蒙医疗科技有限公司 | 南京普立蒙医疗科技有限公司 | 长度L：70mm，宽度B：82mm | F |  | C04010311803002016590001955 | 57.4cm²(7cm*8.2cm) |  | 接续中选
8 | 颅骨网-PEEK颅骨网板 | 国械注准20243131957 | 颅骨修补重建系统 | 颅骨修补重建系统-网板 | 聚醚醚酮（PEEK） | 南京普立蒙医疗科技有限公司 | 南京普立蒙医疗科技有限公司 | 长度L：60mm，宽度B：90mm | F |  | C04010311803002016590001096 | 54cm²(6cm*9cm) |  | 接续中选
8 | 颅骨网-PEEK颅骨网板 | 国械注准20243131957 | 颅骨修补重建系统 | 颅骨修补重建系统-网板 | 聚醚醚酮（PEEK） | 南京普立蒙医疗科技有限公司 | 南京普立蒙医疗科技有限公司 | 长度L：70mm，宽度B：76mm | F |  | C04010311803002016590002581 | 53.2cm²(7cm*7.6cm) |  | 接续中选
8 | 颅骨网-PEEK颅骨网板 | 国械注准20243131957 | 颅骨修补重建系统 | 颅骨修补重建系统-网板 | 聚醚醚酮（PEEK） | 南京普立蒙医疗科技有限公司 | 南京普立蒙医疗科技有限公司 | 长度L：70mm，宽度B：72mm | F |  | C04010311803002016590001815 | 50.4cm²(7cm*7.2cm) |  | 接续中选
8 | 颅骨网-PEEK颅骨网板 | 国械注准20243131957 | 颅骨修补重建系统 | 颅骨修补重建系统-网板 | 聚醚醚酮（PEEK） | 南京普立蒙医疗科技有限公司 | 南京普立蒙医疗科技有限公司 | 长度L：50mm，宽度B：100mm | F |  | C04010311803002016590001897 | 50cm²(5cm*10cm) |  | 接续中选
8 | 颅骨网-PEEK颅骨网板 | 国械注准20243131957 | 颅骨修补重建系统 | 颅骨修补重建系统-网板 | 聚醚醚酮（PEEK） | 南京普立蒙医疗科技有限公司 | 南京普立蒙医疗科技有限公司 | 长度L：70mm，宽度B：70mm | F |  | C04010311803002016590002404 | 49cm²(7cm*7cm) |  | 接续中选
8 | 颅骨网-PEEK颅骨网板 | 国械注准20243131957 | 颅骨修补重建系统 | 颅骨修补重建系统-网板 | 聚醚醚酮（PEEK） | 南京普立蒙医疗科技有限公司 | 南京普立蒙医疗科技有限公司 | 长度L：70mm，宽度B：70mm | Y |  | C04010311803002016590002347 | 49cm²(7cm*7cm) |  | 接续中选
8 | 颅骨网-PEEK颅骨网板 | 国械注准20243131957 | 颅骨修补重建系统 | 颅骨修补重建系统-网板 | 聚醚醚酮（PEEK） | 南京普立蒙医疗科技有限公司 | 南京普立蒙医疗科技有限公司 | 长度L：68mm，宽度B：68mm | F |  | C04010311803002016590001883 | 46.24cm²(6.8cm*6.8cm) |  | 接续中选
8 | 颅骨网-PEEK颅骨网板 | 国械注准20243131957 | 颅骨修补重建系统 | 颅骨修补重建系统-网板 | 聚醚醚酮（PEEK） | 南京普立蒙医疗科技有限公司 | 南京普立蒙医疗科技有限公司 | 长度L：66mm，宽度B：68mm | F |  | C04010311803002016590002431 | 44.88cm²(6.6cm*6.8cm) |  | 接续中选
8 | 颅骨网-PEEK颅骨网板 | 国械注准20243131957 | 颅骨修补重建系统 | 颅骨修补重建系统-网板 | 聚醚醚酮（PEEK） | 南京普立蒙医疗科技有限公司 | 南京普立蒙医疗科技有限公司 | 长度L：64mm，宽度B：66mm | F |  | C04010311803002016590001852 | 42.24cm²(6.4cm*6.6cm) |  | 接续中选
8 | 颅骨网-PEEK颅骨网板 | 国械注准20243131957 | 颅骨修补重建系统 | 颅骨修补重建系统-网板 | 聚醚醚酮（PEEK） | 南京普立蒙医疗科技有限公司 | 南京普立蒙医疗科技有限公司 | 长度L：62mm，宽度B：64mm | F |  | C04010311803002016590002416 | 39.68cm²(6.2cm*6.4cm) |  | 接续中选
8 | 颅骨网-PEEK颅骨网板 | 国械注准20243131957 | 颅骨修补重建系统 | 颅骨修补重建系统-网板 | 聚醚醚酮（PEEK） | 南京普立蒙医疗科技有限公司 | 南京普立蒙医疗科技有限公司 | 长度L：60mm，宽度B：60mm | F |  | C04010311803002016590002609 | 36cm²(6cm*6cm) |  | 接续中选
8 | 颅骨网-PEEK颅骨网板 | 国械注准20243131957 | 颅骨修补重建系统 | 颅骨修补重建系统-网板 | 聚醚醚酮（PEEK） | 南京普立蒙医疗科技有限公司 | 南京普立蒙医疗科技有限公司 | 长度L：58mm，宽度B：58mm | F |  | C04010311803002016590001168 | 33.64cm²(5.8cm*5.8cm) |  | 接续中选
8 | 颅骨网-PEEK颅骨网板 | 国械注准20243131957 | 颅骨修补重建系统 | 颅骨修补重建系统-网板 | 聚醚醚酮（PEEK） | 南京普立蒙医疗科技有限公司 | 南京普立蒙医疗科技有限公司 | 长度L：54mm，宽度B：54mm | F |  | C04010311803002016590001922 | 29.16cm²(5.4cm*5.4cm) |  | 接续中选
8 | 颅骨网-PEEK颅骨网板 | 国械注准20243131957 | 颅骨修补重建系统 | 颅骨修补重建系统-网板 | 聚醚醚酮（PEEK） | 南京普立蒙医疗科技有限公司 | 南京普立蒙医疗科技有限公司 | 长度L：52mm，宽度B：52mm | F |  | C04010311803002016590002200 | 27.04cm²(5.2cm*5.2cm) |  | 接续中选
8 | 颅骨网-PEEK颅骨网板 | 国械注准20243131957 | 颅骨修补重建系统 | 颅骨修补重建系统-网板 | 聚醚醚酮（PEEK） | 南京普立蒙医疗科技有限公司 | 南京普立蒙医疗科技有限公司 | 长度L：50mm，宽度B：50mm | F |  | C04010311803002016590002397 | 25cm²(5cm*5cm) |  | 接续中选
8 | 颅骨网-PEEK颅骨网板 | 国械注准20243131957 | 颅骨修补重建系统 | 颅骨修补重建系统-网板 | 聚醚醚酮（PEEK） | 南京普立蒙医疗科技有限公司 | 南京普立蒙医疗科技有限公司 | 长度L：150mm，宽度B：150mm | F |  | C04010311803002016590000844 | 225cm²(15cm*15cm) |  | 接续中选
8 | 颅骨网-PEEK颅骨网板 | 国械注准20243131957 | 颅骨修补重建系统 | 颅骨修补重建系统-网板 | 聚醚醚酮（PEEK） | 南京普立蒙医疗科技有限公司 | 南京普立蒙医疗科技有限公司 | 长度L：100mm，宽度B：100mm | Y |  | C04010311803002016590001624 | 100cm²(10cm*10cm) |  | 接续中选
8 | 颅骨网-PEEK颅骨网板 | 国械注准20243131957 | 颅骨修补重建系统 | 颅骨修补重建系统-网板 | 聚醚醚酮（PEEK） | 南京普立蒙医疗科技有限公司 | 南京普立蒙医疗科技有限公司 | 长度L：80mm，宽度B：120mm | F |  | C04010311803002016590002500 | 96cm²(8cm*12cm) |  | 接续中选
8 | 颅骨网-PEEK颅骨网板 | 国械注准20243131957 | 颅骨修补重建系统 | 颅骨修补重建系统-网板 | 聚醚醚酮（PEEK） | 南京普立蒙医疗科技有限公司 | 南京普立蒙医疗科技有限公司 | 长度L：100mm，宽度B：150mm | F |  | C04010311803002016590001606 | 150cm²(10cm*15cm) |  | 接续中选
8 | 颅骨网-PEEK颅骨网板 | 国械注准20243131957 | 颅骨修补重建系统 | 颅骨修补重建系统-网板 | 聚醚醚酮（PEEK） | 南京普立蒙医疗科技有限公司 | 南京普立蒙医疗科技有限公司 | 长度L：120mm，宽度B：120mm | Y |  | C04010311803002016590001689 | 144cm²（12cm*12cm) |  | 接续中选
8 | 颅骨网-PEEK颅骨网板 | 国械注准20243131957 | 颅骨修补重建系统 | 颅骨修补重建系统-网板 | 聚醚醚酮（PEEK） | 南京普立蒙医疗科技有限公司 | 南京普立蒙医疗科技有限公司 | 长度L：80mm，宽度B：150mm | Y |  | C04010311803002016590001006 | 120cm²（8cm*15cm） |  | 接续中选
8 | 颅骨网-PEEK颅骨网板 | 国械注准20243132159 | 个性化聚醚醚酮颅骨缺损修复假体 | 个性化聚醚醚酮颅骨缺损修复假体 | 聚醚醚酮 | 西安康拓医疗技术股份有限公司 | 西安康拓医疗技术股份有限公司 | KTM-L12T2S3 | KTM-L12T2S3 |  | C04010311803002078730002306 | 面积：289cm²；长×宽：17cm×17cm |  | 接续中选
8 | 颅骨网-PEEK颅骨网板 | 国械注准20243132159 | 个性化聚醚醚酮颅骨缺损修复假体 | 个性化聚醚醚酮颅骨缺损修复假体 | 聚醚醚酮 | 西安康拓医疗技术股份有限公司 | 西安康拓医疗技术股份有限公司 | KTM-L11T2S3 | KTM-L11T2S3 |  | C04010311803002078730002157 | 面积：222.01cm²；长×宽：14.9cm×14.9cm |  | 接续中选
8 | 颅骨网-PEEK颅骨网板 | 国械注准20243132159 | 个性化聚醚醚酮颅骨缺损修复假体 | 个性化聚醚醚酮颅骨缺损修复假体 | 聚醚醚酮 | 西安康拓医疗技术股份有限公司 | 西安康拓医疗技术股份有限公司 | KTM-L10T2S3 | KTM-L10T2S3 |  | C04010311803002078730002183 | 面积：193.21cm²；长×宽：13.9cm×13.9cm |  | 接续中选
8 | 颅骨网-PEEK颅骨网板 | 国械注准20243132159 | 个性化聚醚醚酮颅骨缺损修复假体 | 个性化聚醚醚酮颅骨缺损修复假体 | 聚醚醚酮 | 西安康拓医疗技术股份有限公司 | 西安康拓医疗技术股份有限公司 | KTM-L9T2S2 | KTM-L9T2S2 |  | C04010311803002078730002357 | 面积：166.41cm²；长×宽：12.9cm×12.9cm |  | 接续中选
8 | 颅骨网-PEEK颅骨网板 | 国械注准20243132159 | 个性化聚醚醚酮颅骨缺损修复假体 | 个性化聚醚醚酮颅骨缺损修复假体 | 聚醚醚酮 | 西安康拓医疗技术股份有限公司 | 西安康拓医疗技术股份有限公司 | KTM-L8T2S2 | KTM-L8T2S2 |  | C04010311803002078730002262 | 面积：141.61cm²；长×宽：11.9cm×11.9cm |  | 接续中选
8 | 颅骨网-PEEK颅骨网板 | 国械注准20243132159 | 个性化聚醚醚酮颅骨缺损修复假体 | 个性化聚醚醚酮颅骨缺损修复假体 | 聚醚醚酮 | 西安康拓医疗技术股份有限公司 | 西安康拓医疗技术股份有限公司 | KTM-L7T2S2 | KTM-L7T2S2 |  | C04010311803002078730002260 | 面积：118.81cm²；长×宽：10.9cm×10.9cm |  | 接续中选
8 | 颅骨网-PEEK颅骨网板 | 国械注准20243132159 | 个性化聚醚醚酮颅骨缺损修复假体 | 个性化聚醚醚酮颅骨缺损修复假体 | 聚醚醚酮 | 西安康拓医疗技术股份有限公司 | 西安康拓医疗技术股份有限公司 | KTM-L6T2S2 | KTM-L6T2S2 |  | C04010311803002078730002310 | 面积：98.01cm²；长×宽：9.9cm×9.9cm |  | 接续中选
8 | 颅骨网-PEEK颅骨网板 | 国械注准20243132159 | 个性化聚醚醚酮颅骨缺损修复假体 | 个性化聚醚醚酮颅骨缺损修复假体 | 聚醚醚酮 | 西安康拓医疗技术股份有限公司 | 西安康拓医疗技术股份有限公司 | KTM-L5T2S2 | KTM-L5T2S2 |  | C04010311803002078730002301 | 面积：79.21cm²；长×宽：8.9cm×8.9cm |  | 接续中选
8 | 颅骨网-PEEK颅骨网板 | 国械注准20243132159 | 个性化聚醚醚酮颅骨缺损修复假体 | 个性化聚醚醚酮颅骨缺损修复假体 | 聚醚醚酮 | 西安康拓医疗技术股份有限公司 | 西安康拓医疗技术股份有限公司 | KTM-L4T2S2 | KTM-L4T2S2 |  | C04010311803002078730002367 | 面积：62.41cm²；长×宽：7.9cm×7.9cm |  | 接续中选
8 | 颅骨网-PEEK颅骨网板 | 国械注准20243132159 | 个性化聚醚醚酮颅骨缺损修复假体 | 个性化聚醚醚酮颅骨缺损修复假体 | 聚醚醚酮 | 西安康拓医疗技术股份有限公司 | 西安康拓医疗技术股份有限公司 | KTM-L3T2S2 | KTM-L3T2S2 |  | C04010311803002078730002212 | 面积：47.61cm²；长×宽：6.9cm×6.9cm |  | 接续中选
8 | 颅骨网-PEEK颅骨网板 | 国械注准20243132159 | 个性化聚醚醚酮颅骨缺损修复假体 | 个性化聚醚醚酮颅骨缺损修复假体 | 聚醚醚酮 | 西安康拓医疗技术股份有限公司 | 西安康拓医疗技术股份有限公司 | KTM-L2T2S1 | KTM-L2T2S1 |  | C04010311803002078730002283 | 面积：34.81cm²；长×宽：5.9cm×5.9cm |  | 接续中选
8 | 颅骨网-PEEK颅骨网板 | 国械注准20243132159 | 个性化聚醚醚酮颅骨缺损修复假体 | 个性化聚醚醚酮颅骨缺损修复假体 | 聚醚醚酮 | 西安康拓医疗技术股份有限公司 | 西安康拓医疗技术股份有限公司 | KTM-L1T2S1 | KTM-L1T2S1 |  | C04010311803002078730002265 | 面积：24.01cm²；长×宽：4.9cm×4.9cm |  | 接续中选
8 | 颅骨网-PEEK颅骨网板 | 国械注准20243132159 | 个性化聚醚醚酮颅骨缺损修复假体 | 个性化聚醚醚酮颅骨缺损修复假体 | 聚醚醚酮 | 西安康拓医疗技术股份有限公司 | 西安康拓医疗技术股份有限公司 | KTM-L12T1S3 | KTM-L12T1S3 |  | C04010311803002078730002223 | 面积：289cm²；长×宽：17cm×17cm |  | 接续中选
8 | 颅骨网-PEEK颅骨网板 | 国械注准20243132159 | 个性化聚醚醚酮颅骨缺损修复假体 | 个性化聚醚醚酮颅骨缺损修复假体 | 聚醚醚酮 | 西安康拓医疗技术股份有限公司 | 西安康拓医疗技术股份有限公司 | KTM-L11T1S3 | KTM-L11T1S3 |  | C04010311803002078730002203 | 面积：222.01cm²；长×宽：14.9cm×14.9cm |  | 接续中选
8 | 颅骨网-PEEK颅骨网板 | 国械注准20243132159 | 个性化聚醚醚酮颅骨缺损修复假体 | 个性化聚醚醚酮颅骨缺损修复假体 | 聚醚醚酮 | 西安康拓医疗技术股份有限公司 | 西安康拓医疗技术股份有限公司 | KTM-L10T1S3 | KTM-L10T1S3 |  | C04010311803002078730002234 | 面积：193.21cm²；长×宽：13.9cm×13.9cm |  | 接续中选
8 | 颅骨网-PEEK颅骨网板 | 国械注准20243132159 | 个性化聚醚醚酮颅骨缺损修复假体 | 个性化聚醚醚酮颅骨缺损修复假体 | 聚醚醚酮 | 西安康拓医疗技术股份有限公司 | 西安康拓医疗技术股份有限公司 | KTM-L9T1S2 | KTM-L9T1S2 |  | C04010311803002078730002305 | 面积：166.41cm²；长×宽：12.9cm×12.9cm |  | 接续中选
8 | 颅骨网-PEEK颅骨网板 | 国械注准20243132159 | 个性化聚醚醚酮颅骨缺损修复假体 | 个性化聚醚醚酮颅骨缺损修复假体 | 聚醚醚酮 | 西安康拓医疗技术股份有限公司 | 西安康拓医疗技术股份有限公司 | KTM-L8T1S2 | KTM-L8T1S2 |  | C04010311803002078730002197 | 面积：141.61cm²；长×宽：11.9cm×11.9cm |  | 接续中选
8 | 颅骨网-PEEK颅骨网板 | 国械注准20243132159 | 个性化聚醚醚酮颅骨缺损修复假体 | 个性化聚醚醚酮颅骨缺损修复假体 | 聚醚醚酮 | 西安康拓医疗技术股份有限公司 | 西安康拓医疗技术股份有限公司 | KTM-L7T1S2 | KTM-L7T1S2 |  | C04010311803002078730002219 | 面积：118.81cm²；长×宽：10.9cm×10.9cm |  | 接续中选
8 | 颅骨网-PEEK颅骨网板 | 国械注准20243132159 | 个性化聚醚醚酮颅骨缺损修复假体 | 个性化聚醚醚酮颅骨缺损修复假体 | 聚醚醚酮 | 西安康拓医疗技术股份有限公司 | 西安康拓医疗技术股份有限公司 | KTM-L6T1S2 | KTM-L6T1S2 |  | C04010311803002078730002352 | 面积：98.01cm²；长×宽：9.9cm×9.9cm |  | 接续中选
8 | 颅骨网-PEEK颅骨网板 | 国械注准20243132159 | 个性化聚醚醚酮颅骨缺损修复假体 | 个性化聚醚醚酮颅骨缺损修复假体 | 聚醚醚酮 | 西安康拓医疗技术股份有限公司 | 西安康拓医疗技术股份有限公司 | KTM-L5T1S2 | KTM-L5T1S2 |  | C04010311803002078730002224 | 面积：79.21cm²；长×宽：8.9cm×8.9cm |  | 接续中选
8 | 颅骨网-PEEK颅骨网板 | 国械注准20243132159 | 个性化聚醚醚酮颅骨缺损修复假体 | 个性化聚醚醚酮颅骨缺损修复假体 | 聚醚醚酮 | 西安康拓医疗技术股份有限公司 | 西安康拓医疗技术股份有限公司 | KTM-L4T1S2 | KTM-L4T1S2 |  | C04010311803002078730002202 | 面积：62.41cm²；长×宽：7.9cm×7.9cm |  | 接续中选
8 | 颅骨网-PEEK颅骨网板 | 国械注准20243132159 | 个性化聚醚醚酮颅骨缺损修复假体 | 个性化聚醚醚酮颅骨缺损修复假体 | 聚醚醚酮 | 西安康拓医疗技术股份有限公司 | 西安康拓医疗技术股份有限公司 | KTM-L3T1S2 | KTM-L3T1S2 |  | C04010311803002078730002248 | 面积：47.61cm²；长×宽：6.9cm×6.9cm |  | 接续中选
8 | 颅骨网-PEEK颅骨网板 | 国械注准20243132159 | 个性化聚醚醚酮颅骨缺损修复假体 | 个性化聚醚醚酮颅骨缺损修复假体 | 聚醚醚酮 | 西安康拓医疗技术股份有限公司 | 西安康拓医疗技术股份有限公司 | KTM-L2T1S1 | KTM-L2T1S1 |  | C04010311803002078730002359 | 面积：34.81cm²；长×宽：5.9cm×5.9cm |  | 接续中选
8 | 颅骨网-PEEK颅骨网板 | 国械注准20243132159 | 个性化聚醚醚酮颅骨缺损修复假体 | 个性化聚醚醚酮颅骨缺损修复假体 | 聚醚醚酮 | 西安康拓医疗技术股份有限公司 | 西安康拓医疗技术股份有限公司 | KTM-L1T1S1 | KTM-L1T1S1 |  | C04010311803002078730002207 | 面积：24.01cm²；长×宽：4.9cm×4.9cm |  | 接续中选
8 | 颅骨网-PEEK颅骨网板 | 国械注准20223130917 | 聚醚醚酮预制颅骨板 | 聚醚醚酮预制颅骨板 | 聚醚醚酮 | 西安康拓医疗技术股份有限公司 | 西安康拓医疗技术股份有限公司 | KT-T1L23H8D3 | KT-T1L23H8D3 |  | C04010311803002078730001909 | 面积：225cm²；长×宽：15cm×15cm |  | 接续中选
8 | 颅骨网-PEEK颅骨网板 | 国械注准20223130917 | 聚醚醚酮预制颅骨板 | 聚醚醚酮预制颅骨板 | 聚醚醚酮 | 西安康拓医疗技术股份有限公司 | 西安康拓医疗技术股份有限公司 | KT-T1L23H8D2 | KT-T1L23H8D2 |  | C04010311803002078730001926 | 面积：225cm²；长×宽：15cm×15cm |  | 接续中选
8 | 颅骨网-PEEK颅骨网板 | 国械注准20223130917 | 聚醚醚酮预制颅骨板 | 聚醚醚酮预制颅骨板 | 聚醚醚酮 | 西安康拓医疗技术股份有限公司 | 西安康拓医疗技术股份有限公司 | KT-T1L23H7D3 | KT-T1L23H7D3 |  | C04010311803002078730001946 | 面积：225cm²；长×宽：15cm×15cm |  | 接续中选
8 | 颅骨网-PEEK颅骨网板 | 国械注准20223130917 | 聚醚醚酮预制颅骨板 | 聚醚醚酮预制颅骨板 | 聚醚醚酮 | 西安康拓医疗技术股份有限公司 | 西安康拓医疗技术股份有限公司 | KT-T1L17H7D2 | KT-T1L17H7D2 |  | C04010311803002078730001907 | 面积：144cm²；长×宽：12cm×12cm |  | 接续中选
8 | 颅骨网-PEEK颅骨网板 | 国械注准20223130917 | 聚醚醚酮预制颅骨板 | 聚醚醚酮预制颅骨板 | 聚醚醚酮 | 西安康拓医疗技术股份有限公司 | 西安康拓医疗技术股份有限公司 | KT-T1L17H5D3 | KT-T1L17H5D3 |  | C04010311803002078730001903 | 面积：144cm²；长×宽：12cm×12cm |  | 接续中选
8 | 颅骨网-PEEK颅骨网板 | 国械注准20223130917 | 聚醚醚酮预制颅骨板 | 聚醚醚酮预制颅骨板 | 聚醚醚酮 | 西安康拓医疗技术股份有限公司 | 西安康拓医疗技术股份有限公司 | KT-T1L16H7D2 | KT-T1L16H7D2 |  | C04010311803002078730001901 | 面积：132.25cm²；长×宽：11.5cm×11.5cm |  | 接续中选
8 | 颅骨网-PEEK颅骨网板 | 国械注准20223130917 | 聚醚醚酮预制颅骨板 | 聚醚醚酮预制颅骨板 | 聚醚醚酮 | 西安康拓医疗技术股份有限公司 | 西安康拓医疗技术股份有限公司 | KT-T1L13H7D2 | KT-T1L13H7D2 |  | C04010311803002078730001893 | 面积：100cm²；长×宽：10cm×10cm |  | 接续中选
8 | 颅骨网-PEEK颅骨网板 | 国械注准20223130917 | 聚醚醚酮预制颅骨板 | 聚醚醚酮预制颅骨板 | 聚醚醚酮 | 西安康拓医疗技术股份有限公司 | 西安康拓医疗技术股份有限公司 | KT-T1L20H6D3 | KT-T1L20H6D3 |  | C04010311803002078730001945 | 面积：182.25cm²；长×宽：13.5cm×13.5cm |  | 接续中选
8 | 颅骨网-PEEK颅骨网板 | 国械注准20223130917 | 聚醚醚酮预制颅骨板 | 聚醚醚酮预制颅骨板 | 聚醚醚酮 | 西安康拓医疗技术股份有限公司 | 西安康拓医疗技术股份有限公司 | KT-T1L17H6D3 | KT-T1L17H6D3 |  | C04010311803002078730001942 | 面积：144cm²；长×宽：12cm×12cm |  | 接续中选
8 | 颅骨网-PEEK颅骨网板 | 国械注准20223130917 | 聚醚醚酮预制颅骨板 | 聚醚醚酮预制颅骨板 | 聚醚醚酮 | 西安康拓医疗技术股份有限公司 | 西安康拓医疗技术股份有限公司 | KT-T1L14H6D3 | KT-T1L14H6D3 |  | C04010311803002078730001940 | 面积：110.25cm²；长×宽：10.5cm×10.5cm |  | 接续中选
8 | 颅骨网-PEEK颅骨网板 | 国械注准20223130917 | 聚醚醚酮预制颅骨板 | 聚醚醚酮预制颅骨板 | 聚醚醚酮 | 西安康拓医疗技术股份有限公司 | 西安康拓医疗技术股份有限公司 | KT-T1L11H6D3 | KT-T1L11H6D3 |  | C04010311803002078730001938 | 面积：81cm²；长×宽：9cm×9cm |  | 接续中选
8 | 颅骨网-PEEK颅骨网板 | 国械注准20223130917 | 聚醚醚酮预制颅骨板 | 聚醚醚酮预制颅骨板 | 聚醚醚酮 | 西安康拓医疗技术股份有限公司 | 西安康拓医疗技术股份有限公司 | KT-T1L11H4D2 | KT-T1L11H4D2 |  | C04010511800001078730004626 | 面积：81cm²；长×宽：9cm×9cm |  | 接续中选
8 | 颅骨网-PEEK颅骨网板 | 国械注准20223130917 | 聚醚醚酮预制颅骨板 | 聚醚醚酮预制颅骨板 | 聚醚醚酮 | 西安康拓医疗技术股份有限公司 | 西安康拓医疗技术股份有限公司 | KT-T1L9H5D3 | KT-T1L9H5D3 |  | C04010511800001078730005749 | 面积：64cm²；长×宽：8cm×8cm |  | 接续中选
8 | 颅骨网-PEEK颅骨网板 | 国械注准20223130917 | 聚醚醚酮预制颅骨板 | 聚醚醚酮预制颅骨板 | 聚醚醚酮 | 西安康拓医疗技术股份有限公司 | 西安康拓医疗技术股份有限公司 | KT-T1L9H4D3 | KT-T1L9H4D3 |  | C04010511800001078730007153 | 面积：64cm²；长×宽：8cm×8cm |  | 接续中选
8 | 颅骨网-PEEK颅骨网板 | 国械注准20223130917 | 聚醚醚酮预制颅骨板 | 聚醚醚酮预制颅骨板 | 聚醚醚酮 | 西安康拓医疗技术股份有限公司 | 西安康拓医疗技术股份有限公司 | KT-T1L6H4D3 | KT-T1L6H4D3 |  | C04010511800001078730007005 | 面积：42.25cm²；长×宽：6.5cm×6.5cm |  | 接续中选
8 | 颅骨网-PEEK颅骨网板 | 国械注准20223130917 | 聚醚醚酮预制颅骨板 | 聚醚醚酮预制颅骨板 | 聚醚醚酮 | 西安康拓医疗技术股份有限公司 | 西安康拓医疗技术股份有限公司 | KT-T1L24H7D3 | KT-T1L24H7D3 |  | C04010511800001078730005687 | 面积：240.25cm²；长×宽：15.5cm×15.5cm |  | 接续中选
8 | 颅骨网-PEEK颅骨网板 | 国械注准20223130917 | 聚醚醚酮预制颅骨板 | 聚醚醚酮预制颅骨板 | 聚醚醚酮 | 西安康拓医疗技术股份有限公司 | 西安康拓医疗技术股份有限公司 | KT-T1L23H6D3 | KT-T1L23H6D3 |  | C04010511800001078730007132 | 面积：225cm²；长×宽：15cm×15cm |  | 接续中选
8 | 颅骨网-PEEK颅骨网板 | 国械注准20223130917 | 聚醚醚酮预制颅骨板 | 聚醚醚酮预制颅骨板 | 聚醚醚酮 | 西安康拓医疗技术股份有限公司 | 西安康拓医疗技术股份有限公司 | KT-T1L21H6D3 | KT-T1L21H6D3 |  | C04010511800001078730004308 | 面积：196cm²；长×宽：14cm×14cm |  | 接续中选
8 | 颅骨网-PEEK颅骨网板 | 国械注准20223130917 | 聚醚醚酮预制颅骨板 | 聚醚醚酮预制颅骨板 | 聚醚醚酮 | 西安康拓医疗技术股份有限公司 | 西安康拓医疗技术股份有限公司 | KT-T1L21H5D3 | KT-T1L21H5D3 |  | C04010511800001078730005179 | 面积：196cm²；长×宽：14cm×14cm |  | 接续中选
8 | 颅骨网-PEEK颅骨网板 | 国械注准20223130917 | 聚醚醚酮预制颅骨板 | 聚醚醚酮预制颅骨板 | 聚醚醚酮 | 西安康拓医疗技术股份有限公司 | 西安康拓医疗技术股份有限公司 | KT-T1L19H6D3 | KT-T1L19H6D3 |  | C04010511800001078730005585 | 面积：169cm²；长×宽：13cm×13cm |  | 接续中选
8 | 颅骨网-PEEK颅骨网板 | 国械注准20223130917 | 聚醚醚酮预制颅骨板 | 聚醚醚酮预制颅骨板 | 聚醚醚酮 | 西安康拓医疗技术股份有限公司 | 西安康拓医疗技术股份有限公司 | KT-T1L19H6D2 | KT-T1L19H6D2 |  | C04010511800001078730007520 | 面积：169cm²；长×宽：13cm×13cm |  | 接续中选
8 | 颅骨网-PEEK颅骨网板 | 国械注准20223130917 | 聚醚醚酮预制颅骨板 | 聚醚醚酮预制颅骨板 | 聚醚醚酮 | 西安康拓医疗技术股份有限公司 | 西安康拓医疗技术股份有限公司 | KT-T1L19H3D3 | KT-T1L19H3D3 |  | C04010511800001078730004396 | 面积：169cm²；长×宽：13cm×13cm |  | 接续中选
8 | 颅骨网-PEEK颅骨网板 | 国械注准20223130917 | 聚醚醚酮预制颅骨板 | 聚醚醚酮预制颅骨板 | 聚醚醚酮 | 西安康拓医疗技术股份有限公司 | 西安康拓医疗技术股份有限公司 | KT-T1L18H7D3 | KT-T1L18H7D3 |  | C04010511800001078730005198 | 面积：156.25cm²；长×宽：12.5cm×12.5cm |  | 接续中选
8 | 颅骨网-PEEK颅骨网板 | 国械注准20223130917 | 聚醚醚酮预制颅骨板 | 聚醚醚酮预制颅骨板 | 聚醚醚酮 | 西安康拓医疗技术股份有限公司 | 西安康拓医疗技术股份有限公司 | KT-T1L17H8D3 | KT-T1L17H8D3 |  | C04010511800001078730006057 | 面积：144cm²；长×宽：12cm×12cm |  | 接续中选
8 | 颅骨网-PEEK颅骨网板 | 国械注准20223130917 | 聚醚醚酮预制颅骨板 | 聚醚醚酮预制颅骨板 | 聚醚醚酮 | 西安康拓医疗技术股份有限公司 | 西安康拓医疗技术股份有限公司 | KT-T1L16H7D3 | KT-T1L16H7D3 |  | C04010511800001078730005410 | 面积：132.25cm²；长×宽：11.5cm×11.5cm |  | 接续中选
8 | 颅骨网-PEEK颅骨网板 | 国械注准20223130917 | 聚醚醚酮预制颅骨板 | 聚醚醚酮预制颅骨板 | 聚醚醚酮 | 西安康拓医疗技术股份有限公司 | 西安康拓医疗技术股份有限公司 | KT-T1L16H5D3 | KT-T1L16H5D3 |  | C04010511800001078730006520 | 面积：132.25cm²；长×宽：11.5cm×11.5cm |  | 接续中选
8 | 颅骨网-PEEK颅骨网板 | 国械注准20223130917 | 聚醚醚酮预制颅骨板 | 聚醚醚酮预制颅骨板 | 聚醚醚酮 | 西安康拓医疗技术股份有限公司 | 西安康拓医疗技术股份有限公司 | KT-T1L16H3D3 | KT-T1L16H3D3 |  | C04010511800001078730006491 | 面积：132.25cm²；长×宽：11.5cm×11.5cm |  | 接续中选
8 | 颅骨网-PEEK颅骨网板 | 国械注准20223130917 | 聚醚醚酮预制颅骨板 | 聚醚醚酮预制颅骨板 | 聚醚醚酮 | 西安康拓医疗技术股份有限公司 | 西安康拓医疗技术股份有限公司 | KT-T1L15H9D3 | KT-T1L15H9D3 |  | C04010511800001078730004703 | 面积：121cm²；长×宽：11cm×11cm |  | 接续中选
8 | 颅骨网-PEEK颅骨网板 | 国械注准20223130917 | 聚醚醚酮预制颅骨板 | 聚醚醚酮预制颅骨板 | 聚醚醚酮 | 西安康拓医疗技术股份有限公司 | 西安康拓医疗技术股份有限公司 | KT-T1L13H5D3 | KT-T1L13H5D3 |  | C04010511800001078730007511 | 面积：100cm²；长×宽：10cm×10cm |  | 接续中选
8 | 颅骨网-PEEK颅骨网板 | 国械注准20223130917 | 聚醚醚酮预制颅骨板 | 聚醚醚酮预制颅骨板 | 聚醚醚酮 | 西安康拓医疗技术股份有限公司 | 西安康拓医疗技术股份有限公司 | KT-T1L13H3D3 | KT-T1L13H3D3 |  | C04010511800001078730004596 | 面积：100cm²；长×宽：10cm×10cm |  | 接续中选
8 | 颅骨网-PEEK颅骨网板 | 国械注准20223130917 | 聚醚醚酮预制颅骨板 | 聚醚醚酮预制颅骨板 | 聚醚醚酮 | 西安康拓医疗技术股份有限公司 | 西安康拓医疗技术股份有限公司 | KT-T1L11H3D3 | KT-T1L11H3D3 |  | C04010511800001078730006813 | 面积：81cm²；长×宽：9cm×9cm |  | 接续中选
8 | 颅骨网-PEEK颅骨网板 | 国械注准20223130917 | 聚醚醚酮预制颅骨板 | 聚醚醚酮预制颅骨板 | 聚醚醚酮 | 西安康拓医疗技术股份有限公司 | 西安康拓医疗技术股份有限公司 | KT-T1L9H6D3 | KT-T1L9H6D3 |  | C04010511800001078730005373 | 面积：64cm²；长×宽：8cm×8cm |  | 接续中选
8 | 颅骨网-PEEK颅骨网板 | 国械注准20223130917 | 聚醚醚酮预制颅骨板 | 聚醚醚酮预制颅骨板 | 聚醚醚酮 | 西安康拓医疗技术股份有限公司 | 西安康拓医疗技术股份有限公司 | KT-T1L3H6D3 | KT-T1L3H6D3 |  | C04010511800001078730006282 | 面积：25cm²；长×宽：5cm×5cm |  | 接续中选
8 | 颅骨网-PEEK颅骨网板 | 国械注准20223130917 | 聚醚醚酮预制颅骨板 | 聚醚醚酮预制颅骨板 | 聚醚醚酮 | 西安康拓医疗技术股份有限公司 | 西安康拓医疗技术股份有限公司 | KT-T1L3H3D3 | KT-T1L3H3D3 |  | C04010511800001078730005056 | 面积：25cm²；长×宽：5cm×5cm |  | 接续中选
8 | 颅骨网-PEEK颅骨网板 | 国械注准20223130917 | 聚醚醚酮预制颅骨板 | 聚醚醚酮预制颅骨板 | 聚醚醚酮 | 西安康拓医疗技术股份有限公司 | 西安康拓医疗技术股份有限公司 | KT-T1L21H8D3 | KT-T1L21H8D3 |  | C04010511800001078730003886 | 面积：196cm²；长×宽：14cm×14cm |  | 接续中选
8 | 颅骨网-PEEK颅骨网板 | 国械注准20223130917 | 聚醚醚酮预制颅骨板 | 聚醚醚酮预制颅骨板 | 聚醚醚酮 | 西安康拓医疗技术股份有限公司 | 西安康拓医疗技术股份有限公司 | KT-T1L21H7D3 | KT-T1L21H7D3 |  | C04010511800001078730005692 | 面积：196cm²；长×宽：14cm×14cm |  | 接续中选
8 | 颅骨网-PEEK颅骨网板 | 国械注准20223130917 | 聚醚醚酮预制颅骨板 | 聚醚醚酮预制颅骨板 | 聚醚醚酮 | 西安康拓医疗技术股份有限公司 | 西安康拓医疗技术股份有限公司 | KT-T1L18H6D3 | KT-T1L18H6D3 |  | C04010511800001078730004900 | 面积：156.25cm²；长×宽：12.5cm×12.5cm |  | 接续中选
8 | 颅骨网-PEEK颅骨网板 | 国械注准20223130917 | 聚醚醚酮预制颅骨板 | 聚醚醚酮预制颅骨板 | 聚醚醚酮 | 西安康拓医疗技术股份有限公司 | 西安康拓医疗技术股份有限公司 | KT-T1L18H5D3 | KT-T1L18H5D3 |  | C04010511800001078730006700 | 面积：156.25cm²；长×宽：12.5cm×12.5cm |  | 接续中选
8 | 颅骨网-PEEK颅骨网板 | 国械注准20223130917 | 聚醚醚酮预制颅骨板 | 聚醚醚酮预制颅骨板 | 聚醚醚酮 | 西安康拓医疗技术股份有限公司 | 西安康拓医疗技术股份有限公司 | KT-T1L16H6D3 | KT-T1L16H6D3 |  | C04010511800001078730006322 | 面积：132.25cm²；长×宽：11.5cm×11.5cm |  | 接续中选
8 | 颅骨网-PEEK颅骨网板 | 国械注准20223130917 | 聚醚醚酮预制颅骨板 | 聚醚醚酮预制颅骨板 | 聚醚醚酮 | 西安康拓医疗技术股份有限公司 | 西安康拓医疗技术股份有限公司 | KT-T1L13H6D3 | KT-T1L13H6D3 |  | C04010511800001078730006984 | 面积：100cm²；长×宽：10cm×10cm |  | 接续中选
8 | 颅骨网-PEEK颅骨网板 | 国械注准20153130567 | 聚醚醚酮颅骨修补系统 | 聚醚醚酮颅骨修补系统 | 聚醚醚酮 | 西安康拓医疗技术股份有限公司 | 西安康拓医疗技术股份有限公司 | KTGB595×90° | KTGB595×90° |  | C04010311803002078730001888 | 面积：90.25cm²；长×宽：9.5cm×9.5cm |  | 接续中选
8 | 颅骨网-PEEK颅骨网板 | 国械注准20153130567 | 聚醚醚酮颅骨修补系统 | 聚醚醚酮颅骨修补系统 | 聚醚醚酮 | 西安康拓医疗技术股份有限公司 | 西安康拓医疗技术股份有限公司 | KTGB585×90° | KTGB585×90° |  | C04010311803002078730001883 | 面积：72.25cm²；长×宽：8.5cm×8.5cm |  | 接续中选
8 | 颅骨网-PEEK颅骨网板 | 国械注准20153130567 | 聚醚醚酮颅骨修补系统 | 聚醚醚酮颅骨修补系统 | 聚醚醚酮 | 西安康拓医疗技术股份有限公司 | 西安康拓医疗技术股份有限公司 | KTGB580×90° | KTGB580×90° |  | C04010311803002078730001881 | 面积：64cm²；长×宽：8cm×8cm |  | 接续中选
8 | 颅骨网-PEEK颅骨网板 | 国械注准20153130567 | 聚醚醚酮颅骨修补系统 | 聚醚醚酮颅骨修补系统 | 聚醚醚酮 | 西安康拓医疗技术股份有限公司 | 西安康拓医疗技术股份有限公司 | KTGB5150×120° | KTGB5150×120° |  | C04010311803002078730001931 | 面积：225cm²；长×宽：15cm×15cm |  | 接续中选
8 | 颅骨网-PEEK颅骨网板 | 国械注准20153130567 | 聚醚醚酮颅骨修补系统 | 聚醚醚酮颅骨修补系统 | 聚醚醚酮 | 西安康拓医疗技术股份有限公司 | 西安康拓医疗技术股份有限公司 | KTGB5145×90° | KTGB5145×90° |  | C04010311803002078730001915 | 面积：210.25cm²；长×宽：14.5cm×14.5cm |  | 接续中选
8 | 颅骨网-PEEK颅骨网板 | 国械注准20153130567 | 聚醚醚酮颅骨修补系统 | 聚醚醚酮颅骨修补系统 | 聚醚醚酮 | 西安康拓医疗技术股份有限公司 | 西安康拓医疗技术股份有限公司 | KTGB5145×120° | KTGB5145×120° |  | C04010311803002078730001929 | 面积：210.25cm²；长×宽：14.5cm×14.5cm |  | 接续中选
8 | 颅骨网-PEEK颅骨网板 | 国械注准20153130567 | 聚醚醚酮颅骨修补系统 | 聚醚醚酮颅骨修补系统 | 聚醚醚酮 | 西安康拓医疗技术股份有限公司 | 西安康拓医疗技术股份有限公司 | KTGB5135×120° | KTGB5135×120° |  | C04010311803002078730001925 | 面积：182.25cm²；长×宽：13.5cm×13.5cm |  | 接续中选
8 | 颅骨网-PEEK颅骨网板 | 国械注准20153130567 | 聚醚醚酮颅骨修补系统 | 聚醚醚酮颅骨修补系统 | 聚醚醚酮 | 西安康拓医疗技术股份有限公司 | 西安康拓医疗技术股份有限公司 | KTGB5130×120° | KTGB5130×120° |  | C04010311803002078730001923 | 面积：169cm²；长×宽：13cm×13cm |  | 接续中选
8 | 颅骨网-PEEK颅骨网板 | 国械注准20153130567 | 聚醚醚酮颅骨修补系统 | 聚醚醚酮颅骨修补系统 | 聚醚醚酮 | 西安康拓医疗技术股份有限公司 | 西安康拓医疗技术股份有限公司 | KTGB5125×120° | KTGB5125×120° |  | C04010311803002078730001921 | 面积：156.25cm²；长×宽：12.5cm×12.5cm |  | 接续中选
8 | 颅骨网-PEEK颅骨网板 | 国械注准20153130567 | 聚醚醚酮颅骨修补系统 | 聚醚醚酮颅骨修补系统 | 聚醚醚酮 | 西安康拓医疗技术股份有限公司 | 西安康拓医疗技术股份有限公司 | KTGB5125×105° | KTGB5125×105° |  | C04010311803002078730001905 | 面积：156.25cm²；长×宽：12.5cm×12.5cm |  | 接续中选
8 | 颅骨网-PEEK颅骨网板 | 国械注准20153130567 | 聚醚醚酮颅骨修补系统 | 聚醚醚酮颅骨修补系统 | 聚醚醚酮 | 西安康拓医疗技术股份有限公司 | 西安康拓医疗技术股份有限公司 | KTGB5120×120° | KTGB5120×120° |  | C04010311803002078730001919 | 面积：144cm²；长×宽：12cm×12cm |  | 接续中选
8 | 颅骨网-PEEK颅骨网板 | 国械注准20153130567 | 聚醚醚酮颅骨修补系统 | 聚醚醚酮颅骨修补系统 | 聚醚醚酮 | 西安康拓医疗技术股份有限公司 | 西安康拓医疗技术股份有限公司 | KTGB5115×105° | KTGB5115×105° |  | C04010311803002078730001899 | 面积：132.25cm²；长×宽：11.5cm×11.5cm |  | 接续中选
8 | 颅骨网-PEEK颅骨网板 | 国械注准20153130567 | 聚醚醚酮颅骨修补系统 | 聚醚醚酮颅骨修补系统 | 聚醚醚酮 | 西安康拓医疗技术股份有限公司 | 西安康拓医疗技术股份有限公司 | KTGB5105×105° | KTGB5105×105° |  | C04010311803002078730001894 | 面积：110.25cm²；长×宽：10.5cm×10.5cm |  | 接续中选
8 | 颅骨网-PEEK颅骨网板 | 国械注准20153130567 | 聚醚醚酮颅骨修补系统 | 聚醚醚酮颅骨修补系统 | 聚醚醚酮 | 西安康拓医疗技术股份有限公司 | 西安康拓医疗技术股份有限公司 | KTGB590×75° | KTGB590×75° |  | C04010311803002078730001885 | 面积：81cm²；长×宽：9cm×9cm |  | 接续中选
8 | 颅骨网-PEEK颅骨网板 | 国械注准20153130567 | 聚醚醚酮颅骨修补系统 | 聚醚醚酮颅骨修补系统 | 聚醚醚酮 | 西安康拓医疗技术股份有限公司 | 西安康拓医疗技术股份有限公司 | KTGB560×75° | KTGB560×75° |  | C04010311803002078730001876 | 面积：36cm²；长×宽：6cm×6cm |  | 接续中选
8 | 颅骨网-PEEK颅骨网板 | 国械注准20153130567 | 聚醚醚酮颅骨修补系统 | 聚醚醚酮颅骨修补系统 | 聚醚醚酮 | 西安康拓医疗技术股份有限公司 | 西安康拓医疗技术股份有限公司 | KTGB555×60° | KTGB555×60° |  | C04010311803002078730001873 | 面积：30.25cm²；长×宽：5.5cm×5.5cm |  | 接续中选
8 | 颅骨网-PEEK颅骨网板 | 国械注准20153130567 | 聚醚醚酮颅骨修补系统 | 聚醚醚酮颅骨修补系统 | 聚醚醚酮 | 西安康拓医疗技术股份有限公司 | 西安康拓医疗技术股份有限公司 | KTGB5150×105° | KTGB5150×105° |  | C04010311803002078730001917 | 面积：225cm²；长×宽：15cm×15cm |  | 接续中选
8 | 颅骨网-PEEK颅骨网板 | 国械注准20153130567 | 聚醚醚酮颅骨修补系统 | 聚醚醚酮颅骨修补系统 | 聚醚醚酮 | 西安康拓医疗技术股份有限公司 | 西安康拓医疗技术股份有限公司 | KTGB5140×90° | KTGB5140×90° |  | C04010311803002078730001912 | 面积：196cm²；长×宽：14cm×14cm |  | 接续中选
8 | 颅骨网-PEEK颅骨网板 | 国械注准20153130567 | 聚醚醚酮颅骨修补系统 | 聚醚醚酮颅骨修补系统 | 聚醚醚酮 | 西安康拓医疗技术股份有限公司 | 西安康拓医疗技术股份有限公司 | KTGB5140×105° | KTGB5140×105° |  | C04010311803002078730001927 | 面积：196cm²；长×宽：14cm×14cm |  | 接续中选
8 | 颅骨网-PEEK颅骨网板 | 国械注准20153130567 | 聚醚醚酮颅骨修补系统 | 聚醚醚酮颅骨修补系统 | 聚醚醚酮 | 西安康拓医疗技术股份有限公司 | 西安康拓医疗技术股份有限公司 | KTGB5135×105° | KTGB5135×105° |  | C04010311803002078730001910 | 面积：182.25cm²；长×宽：13.5cm×13.5cm |  | 接续中选
8 | 颅骨网-PEEK颅骨网板 | 国械注准20153130567 | 聚醚醚酮颅骨修补系统 | 聚醚醚酮颅骨修补系统 | 聚醚醚酮 | 西安康拓医疗技术股份有限公司 | 西安康拓医疗技术股份有限公司 | KTGB5130×105° | KTGB5130×105° |  | C04010311803002078730001908 | 面积：169cm²；长×宽：13cm×13cm |  | 接续中选
8 | 颅骨网-PEEK颅骨网板 | 国械注准20153130567 | 聚醚醚酮颅骨修补系统 | 聚醚醚酮颅骨修补系统 | 聚醚醚酮 | 西安康拓医疗技术股份有限公司 | 西安康拓医疗技术股份有限公司 | KTGB5120×105° | KTGB5120×105° |  | C04010311803002078730001902 | 面积：144cm²；长×宽：12cm×12cm |  | 接续中选
8 | 颅骨网-PEEK颅骨网板 | 国械注准20153130567 | 聚醚醚酮颅骨修补系统 | 聚醚醚酮颅骨修补系统 | 聚醚醚酮 | 西安康拓医疗技术股份有限公司 | 西安康拓医疗技术股份有限公司 | KTGB5100×75° | KTGB5100×75° |  | C04010311803002078730001891 | 面积：100cm²；长×宽：10cm×10cm |  | 接续中选
8 | 颅骨网-PEEK颅骨网板 | 国械注准20153130567 | 聚醚醚酮颅骨修补系统 | 聚醚醚酮颅骨修补系统-骨板 | 聚醚醚酮 | 西安康拓医疗技术股份有限公司 | 西安康拓医疗技术股份有限公司 | KTGB595×60° | KTGB595×60° |  | C04010411803002078730000652 | 面积：90.25cm²；长×宽：9.5cm×9.5cm |  | 接续中选
8 | 颅骨网-PEEK颅骨网板 | 国械注准20153130567 | 聚醚醚酮颅骨修补系统 | 聚醚醚酮颅骨修补系统-骨板 | 聚醚醚酮 | 西安康拓医疗技术股份有限公司 | 西安康拓医疗技术股份有限公司 | KTGB595×75° | KTGB595×75° |  | C04010411803002078730000653 | 面积：90.25cm²；长×宽：9.5cm×9.5cm |  | 接续中选
8 | 颅骨网-PEEK颅骨网板 | 国械注准20153130567 | 聚醚醚酮颅骨修补系统 | 聚醚醚酮颅骨修补系统-骨板 | 聚醚醚酮 | 西安康拓医疗技术股份有限公司 | 西安康拓医疗技术股份有限公司 | KTGB595×45° | KTGB595×45° |  | C04010411803002078730000651 | 面积：90.25cm²；长×宽：9.5cm×9.5cm |  | 接续中选
8 | 颅骨网-PEEK颅骨网板 | 国械注准20153130567 | 聚醚醚酮颅骨修补系统 | 聚醚醚酮颅骨修补系统-骨板 | 聚醚醚酮 | 西安康拓医疗技术股份有限公司 | 西安康拓医疗技术股份有限公司 | KTGB590×90° | KTGB590×90° |  | C04010411803002078730000648 | 面积：81cm²；长×宽：9cm×9cm |  | 接续中选
8 | 颅骨网-PEEK颅骨网板 | 国械注准20153130567 | 聚醚醚酮颅骨修补系统 | 聚醚醚酮颅骨修补系统-骨板 | 聚醚醚酮 | 西安康拓医疗技术股份有限公司 | 西安康拓医疗技术股份有限公司 | KTGB590×45° | KTGB590×45° |  | C04010411803002078730000645 | 面积：81cm²；长×宽：9cm×9cm |  | 接续中选
8 | 颅骨网-PEEK颅骨网板 | 国械注准20153130567 | 聚醚醚酮颅骨修补系统 | 聚醚醚酮颅骨修补系统-骨板 | 聚醚醚酮 | 西安康拓医疗技术股份有限公司 | 西安康拓医疗技术股份有限公司 | KTGB585×45° | KTGB585×45° |  | C04010411803002078730000639 | 面积：72.25cm²；长×宽：8.5cm×8.5cm |  | 接续中选
8 | 颅骨网-PEEK颅骨网板 | 国械注准20153130567 | 聚醚醚酮颅骨修补系统 | 聚醚醚酮颅骨修补系统-骨板 | 聚醚醚酮 | 西安康拓医疗技术股份有限公司 | 西安康拓医疗技术股份有限公司 | KTGB580×75° | KTGB580×75° |  | C04010411803002078730000635 | 面积：64cm²；长×宽：8cm×8cm |  | 接续中选
8 | 颅骨网-PEEK颅骨网板 | 国械注准20153130567 | 聚醚醚酮颅骨修补系统 | 聚醚醚酮颅骨修补系统-骨板 | 聚醚醚酮 | 西安康拓医疗技术股份有限公司 | 西安康拓医疗技术股份有限公司 | KTGB580×45° | KTGB580×45° |  | C04010411803002078730000633 | 面积：64cm²；长×宽：8cm×8cm |  | 接续中选
8 | 颅骨网-PEEK颅骨网板 | 国械注准20153130567 | 聚醚醚酮颅骨修补系统 | 聚醚醚酮颅骨修补系统-骨板 | 聚醚醚酮 | 西安康拓医疗技术股份有限公司 | 西安康拓医疗技术股份有限公司 | KTGB575×75° | KTGB575×75° |  | C04010411803002078730000629 | 面积：56.25cm²；长×宽：7.5cm×7.5cm |  | 接续中选
8 | 颅骨网-PEEK颅骨网板 | 国械注准20153130567 | 聚醚醚酮颅骨修补系统 | 聚醚醚酮颅骨修补系统-骨板 | 聚醚醚酮 | 西安康拓医疗技术股份有限公司 | 西安康拓医疗技术股份有限公司 | KTGB575×60° | KTGB575×60° |  | C04010411803002078730000628 | 面积：56.25cm²；长×宽：7.5cm×7.5cm |  | 接续中选
8 | 颅骨网-PEEK颅骨网板 | 国械注准20153130567 | 聚醚醚酮颅骨修补系统 | 聚醚醚酮颅骨修补系统-骨板 | 聚醚醚酮 | 西安康拓医疗技术股份有限公司 | 西安康拓医疗技术股份有限公司 | KTGB570×75° | KTGB570×75° |  | C04010411803002078730000623 | 面积：49cm²；长×宽：7cm×7cm |  | 接续中选
8 | 颅骨网-PEEK颅骨网板 | 国械注准20153130567 | 聚醚醚酮颅骨修补系统 | 聚醚醚酮颅骨修补系统-骨板 | 聚醚醚酮 | 西安康拓医疗技术股份有限公司 | 西安康拓医疗技术股份有限公司 | KTGB570×60° | KTGB570×60° |  | C04010411803002078730000622 | 面积：49cm²；长×宽：7cm×7cm |  | 接续中选
8 | 颅骨网-PEEK颅骨网板 | 国械注准20153130567 | 聚醚醚酮颅骨修补系统 | 聚醚醚酮颅骨修补系统-骨板 | 聚醚醚酮 | 西安康拓医疗技术股份有限公司 | 西安康拓医疗技术股份有限公司 | KTGB570×45° | KTGB570×45° |  | C04010411803002078730000621 | 面积：49cm²；长×宽：7cm×7cm |  | 接续中选
8 | 颅骨网-PEEK颅骨网板 | 国械注准20153130567 | 聚醚醚酮颅骨修补系统 | 聚醚醚酮颅骨修补系统-骨板 | 聚醚醚酮 | 西安康拓医疗技术股份有限公司 | 西安康拓医疗技术股份有限公司 | KTGB565×60° | KTGB565×60° |  | C04010411803002078730000616 | 面积：42.25cm²；长×宽：6.5cm×6.5cm |  | 接续中选
8 | 颅骨网-PEEK颅骨网板 | 国械注准20153130567 | 聚醚醚酮颅骨修补系统 | 聚醚醚酮颅骨修补系统-骨板 | 聚醚醚酮 | 西安康拓医疗技术股份有限公司 | 西安康拓医疗技术股份有限公司 | KTGB565×90° | KTGB565×90° |  | C04010411803002078730000618 | 面积：42.25cm²；长×宽：6.5cm×6.5cm |  | 接续中选
8 | 颅骨网-PEEK颅骨网板 | 国械注准20153130567 | 聚醚醚酮颅骨修补系统 | 聚醚醚酮颅骨修补系统-骨板 | 聚醚醚酮 | 西安康拓医疗技术股份有限公司 | 西安康拓医疗技术股份有限公司 | KTGB565×45° | KTGB565×45° |  | C04010411803002078730000615 | 面积：42.25cm²；长×宽：6.5cm×6.5cm |  | 接续中选
8 | 颅骨网-PEEK颅骨网板 | 国械注准20153130567 | 聚醚醚酮颅骨修补系统 | 聚醚醚酮颅骨修补系统-骨板 | 聚醚醚酮 | 西安康拓医疗技术股份有限公司 | 西安康拓医疗技术股份有限公司 | KTGB560×30° | KTGB560×30° |  | C04010411803002078730000608 | 面积：36cm²；长×宽：6cm×6cm |  | 接续中选
8 | 颅骨网-PEEK颅骨网板 | 国械注准20153130567 | 聚醚醚酮颅骨修补系统 | 聚醚醚酮颅骨修补系统-骨板 | 聚醚醚酮 | 西安康拓医疗技术股份有限公司 | 西安康拓医疗技术股份有限公司 | KTGB560×90° | KTGB560×90° |  | C04010411803002078730000612 | 面积：36cm²；长×宽：6cm×6cm |  | 接续中选
8 | 颅骨网-PEEK颅骨网板 | 国械注准20153130567 | 聚醚醚酮颅骨修补系统 | 聚醚醚酮颅骨修补系统-骨板 | 聚醚醚酮 | 西安康拓医疗技术股份有限公司 | 西安康拓医疗技术股份有限公司 | KTGB555×75° | KTGB555×75° |  | C04010411803002078730000605 | 面积：30.25cm²；长×宽：5.5cm×5.5cm |  | 接续中选
8 | 颅骨网-PEEK颅骨网板 | 国械注准20153130567 | 聚醚醚酮颅骨修补系统 | 聚醚醚酮颅骨修补系统-骨板 | 聚醚醚酮 | 西安康拓医疗技术股份有限公司 | 西安康拓医疗技术股份有限公司 | KTGB555×30° | KTGB555×30° |  | C04010411803002078730000602 | 面积：30.25cm²；长×宽：5.5cm×5.5cm |  | 接续中选
8 | 颅骨网-PEEK颅骨网板 | 国械注准20153130567 | 聚醚醚酮颅骨修补系统 | 聚醚醚酮颅骨修补系统-骨板 | 聚醚醚酮 | 西安康拓医疗技术股份有限公司 | 西安康拓医疗技术股份有限公司 | KTGB550×90° | KTGB550×90° |  | C04010411803002078730000600 | 面积：25cm²；长×宽：5cm×5cm |  | 接续中选
8 | 颅骨网-PEEK颅骨网板 | 国械注准20153130567 | 聚醚醚酮颅骨修补系统 | 聚醚醚酮颅骨修补系统-骨板 | 聚醚醚酮 | 西安康拓医疗技术股份有限公司 | 西安康拓医疗技术股份有限公司 | KTGB550×60° | KTGB550×60° |  | C04010411803002078730000598 | 面积：25cm²；长×宽：5cm×5cm |  | 接续中选
8 | 颅骨网-PEEK颅骨网板 | 国械注准20153130567 | 聚醚醚酮颅骨修补系统 | 聚醚醚酮颅骨修补系统-骨板 | 聚醚醚酮 | 西安康拓医疗技术股份有限公司 | 西安康拓医疗技术股份有限公司 | KTGB550×45° | KTGB550×45° |  | C04010411803002078730000597 | 面积：25cm²；长×宽：5cm×5cm |  | 接续中选
8 | 颅骨网-PEEK颅骨网板 | 国械注准20153130567 | 聚醚醚酮颅骨修补系统 | 聚醚醚酮颅骨修补系统-骨板 | 聚醚醚酮 | 西安康拓医疗技术股份有限公司 | 西安康拓医疗技术股份有限公司 | KTGB550×30° | KTGB550×30° |  | C04010411803002078730000596 | 面积：25cm²；长×宽：5cm×5cm |  | 接续中选
8 | 颅骨网-PEEK颅骨网板 | 国械注准20153130567 | 聚醚醚酮颅骨修补系统 | 聚醚醚酮颅骨修补系统-骨板 | 聚醚醚酮 | 西安康拓医疗技术股份有限公司 | 西安康拓医疗技术股份有限公司 | KTGB545×30° | KTGB545×30° |  | C04010411803002078730000590 | 面积：20.25cm²；长×宽：4.5cm×4.5cm |  | 接续中选
8 | 颅骨网-PEEK颅骨网板 | 国械注准20153130567 | 聚醚醚酮颅骨修补系统 | 聚醚醚酮颅骨修补系统-骨板 | 聚醚醚酮 | 西安康拓医疗技术股份有限公司 | 西安康拓医疗技术股份有限公司 | KTGB540×90° | KTGB540×90° |  | C04010411803002078730000588 | 面积：16cm²；长×宽：4cm×4cm |  | 接续中选
8 | 颅骨网-PEEK颅骨网板 | 国械注准20153130567 | 聚醚醚酮颅骨修补系统 | 聚醚醚酮颅骨修补系统-骨板 | 聚醚醚酮 | 西安康拓医疗技术股份有限公司 | 西安康拓医疗技术股份有限公司 | KTGB540×30° | KTGB540×30° |  | C04010411803002078730000584 | 面积：16cm²；长×宽：4cm×4cm |  | 接续中选
8 | 颅骨网-PEEK颅骨网板 | 国械注准20153130567 | 聚醚醚酮颅骨修补系统 | 聚醚醚酮颅骨修补系统-骨板 | 聚醚醚酮 | 西安康拓医疗技术股份有限公司 | 西安康拓医疗技术股份有限公司 | KTGB540×15° | KTGB540×15° |  | C04010411803002078730000583 | 面积：16cm²；长×宽：4cm×4cm |  | 接续中选
8 | 颅骨网-PEEK颅骨网板 | 国械注准20153130567 | 聚醚醚酮颅骨修补系统 | 聚醚醚酮颅骨修补系统-骨板 | 聚醚醚酮 | 西安康拓医疗技术股份有限公司 | 西安康拓医疗技术股份有限公司 | KTGB5165×120° | KTGB5165×120° |  | C04010411803002078730000528 | 面积：272.25cm²；长×宽：16.5cm×16.5cm |  | 接续中选
8 | 颅骨网-PEEK颅骨网板 | 国械注准20153130567 | 聚醚醚酮颅骨修补系统 | 聚醚醚酮颅骨修补系统-骨板 | 聚醚醚酮 | 西安康拓医疗技术股份有限公司 | 西安康拓医疗技术股份有限公司 | KTGB5160×105° | KTGB5160×105° |  | C04010411803002078730000520 | 面积：256cm²；长×宽：16cm×16cm |  | 接续中选
8 | 颅骨网-PEEK颅骨网板 | 国械注准20153130567 | 聚醚醚酮颅骨修补系统 | 聚醚醚酮颅骨修补系统-骨板 | 聚醚醚酮 | 西安康拓医疗技术股份有限公司 | 西安康拓医疗技术股份有限公司 | KTGB5155×75° | KTGB5155×75° |  | C04010411803002078730000518 | 面积：240.25cm²；长×宽：15.5cm×15.5cm |  | 接续中选
8 | 颅骨网-PEEK颅骨网板 | 国械注准20153130567 | 聚醚醚酮颅骨修补系统 | 聚醚醚酮颅骨修补系统-骨板 | 聚醚醚酮 | 西安康拓医疗技术股份有限公司 | 西安康拓医疗技术股份有限公司 | KTGB5155×105° | KTGB5155×105° |  | C04010411803002078730000513 | 面积：240.25cm²；长×宽：15.5cm×15.5cm |  | 接续中选
8 | 颅骨网-PEEK颅骨网板 | 国械注准20153130567 | 聚醚醚酮颅骨修补系统 | 聚醚醚酮颅骨修补系统-骨板 | 聚醚醚酮 | 西安康拓医疗技术股份有限公司 | 西安康拓医疗技术股份有限公司 | KTGB5150×75° | KTGB5150×75° |  | C04010411803002078730000511 | 面积：225cm²；长×宽：15cm×15cm |  | 接续中选
8 | 颅骨网-PEEK颅骨网板 | 国械注准20153130567 | 聚醚醚酮颅骨修补系统 | 聚醚醚酮颅骨修补系统-骨板 | 聚醚醚酮 | 西安康拓医疗技术股份有限公司 | 西安康拓医疗技术股份有限公司 | KTGB5145×75° | KTGB5145×75° |  | C04010411803002078730000504 | 面积：210.25cm²；长×宽：14.5cm×14.5cm |  | 接续中选
8 | 颅骨网-PEEK颅骨网板 | 国械注准20153130567 | 聚醚醚酮颅骨修补系统 | 聚醚醚酮颅骨修补系统-骨板 | 聚醚醚酮 | 西安康拓医疗技术股份有限公司 | 西安康拓医疗技术股份有限公司 | KTGB5145×60° | KTGB5145×60° |  | C04010411803002078730000503 | 面积：210.25cm²；长×宽：14.5cm×14.5cm |  | 接续中选
8 | 颅骨网-PEEK颅骨网板 | 国械注准20153130567 | 聚醚醚酮颅骨修补系统 | 聚醚醚酮颅骨修补系统-骨板 | 聚醚醚酮 | 西安康拓医疗技术股份有限公司 | 西安康拓医疗技术股份有限公司 | KTGB5145×105° | KTGB5145×105° |  | C04010411803002078730000499 | 面积：210.25cm²；长×宽：14.5cm×14.5cm |  | 接续中选
8 | 颅骨网-PEEK颅骨网板 | 国械注准20153130567 | 聚醚醚酮颅骨修补系统 | 聚醚醚酮颅骨修补系统-骨板 | 聚醚醚酮 | 西安康拓医疗技术股份有限公司 | 西安康拓医疗技术股份有限公司 | KTGB5140×75° | KTGB5140×75° |  | C04010411803002078730000497 | 面积：196cm²；长×宽：14cm×14cm |  | 接续中选
8 | 颅骨网-PEEK颅骨网板 | 国械注准20153130567 | 聚醚醚酮颅骨修补系统 | 聚醚醚酮颅骨修补系统-骨板 | 聚醚醚酮 | 西安康拓医疗技术股份有限公司 | 西安康拓医疗技术股份有限公司 | KTGB5135×75° | KTGB5135×75° |  | C04010411803002078730000490 | 面积：182.25cm²；长×宽：13.5cm×13.5cm |  | 接续中选
8 | 颅骨网-PEEK颅骨网板 | 国械注准20153130567 | 聚醚醚酮颅骨修补系统 | 聚醚醚酮颅骨修补系统-骨板 | 聚醚醚酮 | 西安康拓医疗技术股份有限公司 | 西安康拓医疗技术股份有限公司 | KTGB5135×90° | KTGB5135×90° |  | C04010411803002078730000491 | 面积：182.25cm²；长×宽：13.5cm×13.5cm |  | 接续中选
8 | 颅骨网-PEEK颅骨网板 | 国械注准20153130567 | 聚醚醚酮颅骨修补系统 | 聚醚醚酮颅骨修补系统-骨板 | 聚醚醚酮 | 西安康拓医疗技术股份有限公司 | 西安康拓医疗技术股份有限公司 | KTGB5135×60° | KTGB5135×60° |  | C04010411803002078730000489 | 面积：182.25cm²；长×宽：13.5cm×13.5cm |  | 接续中选
8 | 颅骨网-PEEK颅骨网板 | 国械注准20153130567 | 聚醚醚酮颅骨修补系统 | 聚醚醚酮颅骨修补系统-骨板 | 聚醚醚酮 | 西安康拓医疗技术股份有限公司 | 西安康拓医疗技术股份有限公司 | KTGB5130×75° | KTGB5130×75° |  | C04010411803002078730000483 | 面积：169cm²；长×宽：13cm×13cm |  | 接续中选
8 | 颅骨网-PEEK颅骨网板 | 国械注准20153130567 | 聚醚醚酮颅骨修补系统 | 聚醚醚酮颅骨修补系统-骨板 | 聚醚醚酮 | 西安康拓医疗技术股份有限公司 | 西安康拓医疗技术股份有限公司 | KTGB5125×90° | KTGB5125×90° |  | C04010411803002078730000477 | 面积：156.25cm²；长×宽：12.5cm×12.5cm |  | 接续中选
8 | 颅骨网-PEEK颅骨网板 | 国械注准20153130567 | 聚醚醚酮颅骨修补系统 | 聚醚醚酮颅骨修补系统-骨板 | 聚醚醚酮 | 西安康拓医疗技术股份有限公司 | 西安康拓医疗技术股份有限公司 | KTGB5120×90° | KTGB5120×90° |  | C04010411803002078730000470 | 面积：144cm²；长×宽：12cm×12cm |  | 接续中选
8 | 颅骨网-PEEK颅骨网板 | 国械注准20153130567 | 聚醚醚酮颅骨修补系统 | 聚醚醚酮颅骨修补系统-骨板 | 聚醚醚酮 | 西安康拓医疗技术股份有限公司 | 西安康拓医疗技术股份有限公司 | KTGB5120×75° | KTGB5120×75° |  | C04010411803002078730000469 | 面积：144cm²；长×宽：12cm×12cm |  | 接续中选
8 | 颅骨网-PEEK颅骨网板 | 国械注准20153130567 | 聚醚醚酮颅骨修补系统 | 聚醚醚酮颅骨修补系统-骨板 | 聚醚醚酮 | 西安康拓医疗技术股份有限公司 | 西安康拓医疗技术股份有限公司 | KTGB5115×120° | KTGB5115×120° |  | C04010411803002078730000458 | 面积：132.25cm²；长×宽：11.5cm×11.5cm |  | 接续中选
8 | 颅骨网-PEEK颅骨网板 | 国械注准20153130567 | 聚醚醚酮颅骨修补系统 | 聚醚醚酮颅骨修补系统-骨板 | 聚醚醚酮 | 西安康拓医疗技术股份有限公司 | 西安康拓医疗技术股份有限公司 | KTGB5115×75° | KTGB5115×75° |  | C04010411803002078730000462 | 面积：132.25cm²；长×宽：11.5cm×11.5cm |  | 接续中选
8 | 颅骨网-PEEK颅骨网板 | 国械注准20153130567 | 聚醚醚酮颅骨修补系统 | 聚醚醚酮颅骨修补系统-骨板 | 聚醚醚酮 | 西安康拓医疗技术股份有限公司 | 西安康拓医疗技术股份有限公司 | KTGB5115×90° | KTGB5115×90° |  | C04010411803002078730000463 | 面积：132.25cm²；长×宽：11.5cm×11.5cm |  | 接续中选
8 | 颅骨网-PEEK颅骨网板 | 国械注准20153130567 | 聚醚醚酮颅骨修补系统 | 聚醚醚酮颅骨修补系统-骨板 | 聚醚醚酮 | 西安康拓医疗技术股份有限公司 | 西安康拓医疗技术股份有限公司 | KTGB5110×75° | KTGB5110×75° |  | C04010411803002078730000455 | 面积：121cm²；长×宽：11cm×11cm |  | 接续中选
8 | 颅骨网-PEEK颅骨网板 | 国械注准20153130567 | 聚醚醚酮颅骨修补系统 | 聚醚醚酮颅骨修补系统-骨板 | 聚醚醚酮 | 西安康拓医疗技术股份有限公司 | 西安康拓医疗技术股份有限公司 | KTGB5110×90° | KTGB5110×90° |  | C04010411803002078730000456 | 面积：121cm²；长×宽：11cm×11cm |  | 接续中选
8 | 颅骨网-PEEK颅骨网板 | 国械注准20153130567 | 聚醚醚酮颅骨修补系统 | 聚醚醚酮颅骨修补系统-骨板 | 聚醚醚酮 | 西安康拓医疗技术股份有限公司 | 西安康拓医疗技术股份有限公司 | KTGB5110×120° | KTGB5110×120° |  | C04010411803002078730000451 | 面积：121cm²；长×宽：11cm×11cm |  | 接续中选
8 | 颅骨网-PEEK颅骨网板 | 国械注准20153130567 | 聚醚醚酮颅骨修补系统 | 聚醚醚酮颅骨修补系统-骨板 | 聚醚醚酮 | 西安康拓医疗技术股份有限公司 | 西安康拓医疗技术股份有限公司 | KTGB5105×90° | KTGB5105×90° |  | C04010411803002078730000449 | 面积：110.25cm²；长×宽：10.5cm×10.5cm |  | 接续中选
8 | 颅骨网-PEEK颅骨网板 | 国械注准20153130567 | 聚醚醚酮颅骨修补系统 | 聚醚醚酮颅骨修补系统-骨板 | 聚醚醚酮 | 西安康拓医疗技术股份有限公司 | 西安康拓医疗技术股份有限公司 | KTGB5100×60° | KTGB5100×60° |  | C04010411803002078730000440 | 面积：100cm²；长×宽：10cm×10cm |  | 接续中选
8 | 颅骨网-PEEK颅骨网板 | 国械注准20153130567 | 聚醚醚酮颅骨修补系统 | 聚醚醚酮颅骨修补系统-骨板 | 聚醚醚酮 | 西安康拓医疗技术股份有限公司 | 西安康拓医疗技术股份有限公司 | KTGB5100×45° | KTGB5100×45° |  | C04010411803002078730000439 | 面积：100cm²；长×宽：10cm×10cm |  | 接续中选
8 | 颅骨网-PEEK颅骨网板 | 国械注准20153130567 | 聚醚醚酮颅骨修补系统 | 聚醚醚酮颅骨修补系统-骨板 | 聚醚醚酮 | 西安康拓医疗技术股份有限公司 | 西安康拓医疗技术股份有限公司 | KTGB495×45° | KTGB495×45° |  | C04010411803002078730000433 | 面积：90.25cm²；长×宽：9.5cm×9.5cm |  | 接续中选
8 | 颅骨网-PEEK颅骨网板 | 国械注准20153130567 | 聚醚醚酮颅骨修补系统 | 聚醚醚酮颅骨修补系统-骨板 | 聚醚醚酮 | 西安康拓医疗技术股份有限公司 | 西安康拓医疗技术股份有限公司 | KTGB495×60° | KTGB495×60° |  | C04010411803002078730000434 | 面积：90.25cm²；长×宽：9.5cm×9.5cm |  | 接续中选
8 | 颅骨网-PEEK颅骨网板 | 国械注准20153130567 | 聚醚醚酮颅骨修补系统 | 聚醚醚酮颅骨修补系统-骨板 | 聚醚醚酮 | 西安康拓医疗技术股份有限公司 | 西安康拓医疗技术股份有限公司 | KTGB495×30° | KTGB495×30° |  | C04010411803002078730000432 | 面积：90.25cm²；长×宽：9.5cm×9.5cm |  | 接续中选
8 | 颅骨网-PEEK颅骨网板 | 国械注准20153130567 | 聚醚醚酮颅骨修补系统 | 聚醚醚酮颅骨修补系统-骨板 | 聚醚醚酮 | 西安康拓医疗技术股份有限公司 | 西安康拓医疗技术股份有限公司 | KTGB495×15° | KTGB495×15° |  | C04010411803002078730000431 | 面积：90.25cm²；长×宽：9.5cm×9.5cm |  | 接续中选
8 | 颅骨网-PEEK颅骨网板 | 国械注准20153130567 | 聚醚醚酮颅骨修补系统 | 聚醚醚酮颅骨修补系统-骨板 | 聚醚醚酮 | 西安康拓医疗技术股份有限公司 | 西安康拓医疗技术股份有限公司 | KTGB490×30° | KTGB490×30° |  | C04010411803002078730000426 | 面积：81cm²；长×宽：9cm×9cm |  | 接续中选
8 | 颅骨网-PEEK颅骨网板 | 国械注准20153130567 | 聚醚醚酮颅骨修补系统 | 聚醚醚酮颅骨修补系统-骨板 | 聚醚醚酮 | 西安康拓医疗技术股份有限公司 | 西安康拓医疗技术股份有限公司 | KTGB490×45° | KTGB490×45° |  | C04010411803002078730000427 | 面积：81cm²；长×宽：9cm×9cm |  | 接续中选
8 | 颅骨网-PEEK颅骨网板 | 国械注准20153130567 | 聚醚醚酮颅骨修补系统 | 聚醚醚酮颅骨修补系统-骨板 | 聚醚醚酮 | 西安康拓医疗技术股份有限公司 | 西安康拓医疗技术股份有限公司 | KTGB490×15° | KTGB490×15° |  | C04010411803002078730000425 | 面积：81cm²；长×宽：9cm×9cm |  | 接续中选
8 | 颅骨网-PEEK颅骨网板 | 国械注准20153130567 | 聚醚醚酮颅骨修补系统 | 聚醚醚酮颅骨修补系统-骨板 | 聚醚醚酮 | 西安康拓医疗技术股份有限公司 | 西安康拓医疗技术股份有限公司 | KTGB490×75° | KTGB490×75° |  | C04010411803002078730000429 | 面积：81cm²；长×宽：9cm×9cm |  | 接续中选
8 | 颅骨网-PEEK颅骨网板 | 国械注准20153130567 | 聚醚醚酮颅骨修补系统 | 聚醚醚酮颅骨修补系统-骨板 | 聚醚醚酮 | 西安康拓医疗技术股份有限公司 | 西安康拓医疗技术股份有限公司 | KTGB485×45° | KTGB485×45° |  | C04010411803002078730000421 | 面积：72.25cm²；长×宽：8.5cm×8.5cm |  | 接续中选
8 | 颅骨网-PEEK颅骨网板 | 国械注准20153130567 | 聚醚醚酮颅骨修补系统 | 聚醚醚酮颅骨修补系统-骨板 | 聚醚醚酮 | 西安康拓医疗技术股份有限公司 | 西安康拓医疗技术股份有限公司 | KTGB485×30° | KTGB485×30° |  | C04010411803002078730000420 | 面积：72.25cm²；长×宽：8.5cm×8.5cm |  | 接续中选
8 | 颅骨网-PEEK颅骨网板 | 国械注准20153130567 | 聚醚醚酮颅骨修补系统 | 聚醚醚酮颅骨修补系统-骨板 | 聚醚醚酮 | 西安康拓医疗技术股份有限公司 | 西安康拓医疗技术股份有限公司 | KTGB485×15° | KTGB485×15° |  | C04010411803002078730000419 | 面积：72.25cm²；长×宽：8.5cm×8.5cm |  | 接续中选
8 | 颅骨网-PEEK颅骨网板 | 国械注准20153130567 | 聚醚醚酮颅骨修补系统 | 聚醚醚酮颅骨修补系统-骨板 | 聚醚醚酮 | 西安康拓医疗技术股份有限公司 | 西安康拓医疗技术股份有限公司 | KTGB480×30° | KTGB480×30° |  | C04010411803002078730000414 | 面积：64cm²；长×宽：8cm×8cm |  | 接续中选
8 | 颅骨网-PEEK颅骨网板 | 国械注准20153130567 | 聚醚醚酮颅骨修补系统 | 聚醚醚酮颅骨修补系统-骨板 | 聚醚醚酮 | 西安康拓医疗技术股份有限公司 | 西安康拓医疗技术股份有限公司 | KTGB480×15° | KTGB480×15° |  | C04010411803002078730000413 | 面积：64cm²；长×宽：8cm×8cm |  | 接续中选
8 | 颅骨网-PEEK颅骨网板 | 国械注准20153130567 | 聚醚醚酮颅骨修补系统 | 聚醚醚酮颅骨修补系统-骨板 | 聚醚醚酮 | 西安康拓医疗技术股份有限公司 | 西安康拓医疗技术股份有限公司 | KTGB480×60° | KTGB480×60° |  | C04010411803002078730000416 | 面积：64cm²；长×宽：8cm×8cm |  | 接续中选
8 | 颅骨网-PEEK颅骨网板 | 国械注准20153130567 | 聚醚醚酮颅骨修补系统 | 聚醚醚酮颅骨修补系统-骨板 | 聚醚醚酮 | 西安康拓医疗技术股份有限公司 | 西安康拓医疗技术股份有限公司 | KTGB480×45° | KTGB480×45° |  | C04010411803002078730000415 | 面积：64cm²；长×宽：8cm×8cm |  | 接续中选
8 | 颅骨网-PEEK颅骨网板 | 国械注准20153130567 | 聚醚醚酮颅骨修补系统 | 聚醚醚酮颅骨修补系统-骨板 | 聚醚醚酮 | 西安康拓医疗技术股份有限公司 | 西安康拓医疗技术股份有限公司 | KTGB475×15° | KTGB475×15° |  | C04010411803002078730000407 | 面积：56.25cm²；长×宽：7.5cm×7.5cm |  | 接续中选
8 | 颅骨网-PEEK颅骨网板 | 国械注准20153130567 | 聚醚醚酮颅骨修补系统 | 聚醚醚酮颅骨修补系统-骨板 | 聚醚醚酮 | 西安康拓医疗技术股份有限公司 | 西安康拓医疗技术股份有限公司 | KTGB475×45° | KTGB475×45° |  | C04010411803002078730000409 | 面积：56.25cm²；长×宽：7.5cm×7.5cm |  | 接续中选
8 | 颅骨网-PEEK颅骨网板 | 国械注准20153130567 | 聚醚醚酮颅骨修补系统 | 聚醚醚酮颅骨修补系统-骨板 | 聚醚醚酮 | 西安康拓医疗技术股份有限公司 | 西安康拓医疗技术股份有限公司 | KTGB475×30° | KTGB475×30° |  | C04010411803002078730000408 | 面积：56.25cm²；长×宽：7.5cm×7.5cm |  | 接续中选
8 | 颅骨网-PEEK颅骨网板 | 国械注准20153130567 | 聚醚醚酮颅骨修补系统 | 聚醚醚酮颅骨修补系统-骨板 | 聚醚醚酮 | 西安康拓医疗技术股份有限公司 | 西安康拓医疗技术股份有限公司 | KTGB470×30° | KTGB470×30° |  | C04010411803002078730000402 | 面积：49cm²；长×宽：7cm×7cm |  | 接续中选
8 | 颅骨网-PEEK颅骨网板 | 国械注准20153130567 | 聚醚醚酮颅骨修补系统 | 聚醚醚酮颅骨修补系统-骨板 | 聚醚醚酮 | 西安康拓医疗技术股份有限公司 | 西安康拓医疗技术股份有限公司 | KTGB470×75° | KTGB470×75° |  | C04010411803002078730000405 | 面积：49cm²；长×宽：7cm×7cm |  | 接续中选
8 | 颅骨网-PEEK颅骨网板 | 国械注准20153130567 | 聚醚醚酮颅骨修补系统 | 聚醚醚酮颅骨修补系统-骨板 | 聚醚醚酮 | 西安康拓医疗技术股份有限公司 | 西安康拓医疗技术股份有限公司 | KTGB470×45° | KTGB470×45° |  | C04010411803002078730000403 | 面积：49cm²；长×宽：7cm×7cm |  | 接续中选
8 | 颅骨网-PEEK颅骨网板 | 国械注准20153130567 | 聚醚醚酮颅骨修补系统 | 聚醚醚酮颅骨修补系统-骨板 | 聚醚醚酮 | 西安康拓医疗技术股份有限公司 | 西安康拓医疗技术股份有限公司 | KTGB470×15° | KTGB470×15° |  | C04010411803002078730000401 | 面积：49cm²；长×宽：7cm×7cm |  | 接续中选
8 | 颅骨网-PEEK颅骨网板 | 国械注准20153130567 | 聚醚醚酮颅骨修补系统 | 聚醚醚酮颅骨修补系统-骨板 | 聚醚醚酮 | 西安康拓医疗技术股份有限公司 | 西安康拓医疗技术股份有限公司 | KTGB470×90° | KTGB470×90° |  | C04010411803002078730000406 | 面积：49cm²；长×宽：7cm×7cm |  | 接续中选
8 | 颅骨网-PEEK颅骨网板 | 国械注准20153130567 | 聚醚醚酮颅骨修补系统 | 聚醚醚酮颅骨修补系统-骨板 | 聚醚醚酮 | 西安康拓医疗技术股份有限公司 | 西安康拓医疗技术股份有限公司 | KTGB465×30° | KTGB465×30° |  | C04010411803002078730000396 | 面积：42.25cm²；长×宽：6.5cm×6.5cm |  | 接续中选
8 | 颅骨网-PEEK颅骨网板 | 国械注准20153130567 | 聚醚醚酮颅骨修补系统 | 聚醚醚酮颅骨修补系统-骨板 | 聚醚醚酮 | 西安康拓医疗技术股份有限公司 | 西安康拓医疗技术股份有限公司 | KTGB465×60° | KTGB465×60° |  | C04010411803002078730000398 | 面积：42.25cm²；长×宽：6.5cm×6.5cm |  | 接续中选
8 | 颅骨网-PEEK颅骨网板 | 国械注准20153130567 | 聚醚醚酮颅骨修补系统 | 聚醚醚酮颅骨修补系统-骨板 | 聚醚醚酮 | 西安康拓医疗技术股份有限公司 | 西安康拓医疗技术股份有限公司 | KTGB465×45° | KTGB465×45° |  | C04010411803002078730000397 | 面积：42.25cm²；长×宽：6.5cm×6.5cm |  | 接续中选
8 | 颅骨网-PEEK颅骨网板 | 国械注准20153130567 | 聚醚醚酮颅骨修补系统 | 聚醚醚酮颅骨修补系统-骨板 | 聚醚醚酮 | 西安康拓医疗技术股份有限公司 | 西安康拓医疗技术股份有限公司 | KTGB465×15° | KTGB465×15° |  | C04010411803002078730000395 | 面积：42.25cm²；长×宽：6.5cm×6.5cm |  | 接续中选
8 | 颅骨网-PEEK颅骨网板 | 国械注准20153130567 | 聚醚醚酮颅骨修补系统 | 聚醚醚酮颅骨修补系统-骨板 | 聚醚醚酮 | 西安康拓医疗技术股份有限公司 | 西安康拓医疗技术股份有限公司 | KTGB465×90° | KTGB465×90° |  | C04010411803002078730000400 | 面积：42.25cm²；长×宽：6.5cm×6.5cm |  | 接续中选
8 | 颅骨网-PEEK颅骨网板 | 国械注准20153130567 | 聚醚醚酮颅骨修补系统 | 聚醚醚酮颅骨修补系统-骨板 | 聚醚醚酮 | 西安康拓医疗技术股份有限公司 | 西安康拓医疗技术股份有限公司 | KTGB460×15° | KTGB460×15° |  | C04010411803002078730000389 | 面积：36cm²；长×宽：6cm×6cm |  | 接续中选
8 | 颅骨网-PEEK颅骨网板 | 国械注准20153130567 | 聚醚醚酮颅骨修补系统 | 聚醚醚酮颅骨修补系统-骨板 | 聚醚醚酮 | 西安康拓医疗技术股份有限公司 | 西安康拓医疗技术股份有限公司 | KTGB460×45° | KTGB460×45° |  | C04010411803002078730000391 | 面积：36cm²；长×宽：6cm×6cm |  | 接续中选
8 | 颅骨网-PEEK颅骨网板 | 国械注准20153130567 | 聚醚醚酮颅骨修补系统 | 聚醚醚酮颅骨修补系统-骨板 | 聚醚醚酮 | 西安康拓医疗技术股份有限公司 | 西安康拓医疗技术股份有限公司 | KTGB460×30° | KTGB460×30° |  | C04010411803002078730000390 | 面积：36cm²；长×宽：6cm×6cm |  | 接续中选
8 | 颅骨网-PEEK颅骨网板 | 国械注准20153130567 | 聚醚醚酮颅骨修补系统 | 聚醚醚酮颅骨修补系统-骨板 | 聚醚醚酮 | 西安康拓医疗技术股份有限公司 | 西安康拓医疗技术股份有限公司 | KTGB455×45° | KTGB455×45° |  | C04010411803002078730000385 | 面积：30.25cm²；长×宽：5.5cm×5.5cm |  | 接续中选
8 | 颅骨网-PEEK颅骨网板 | 国械注准20153130567 | 聚醚醚酮颅骨修补系统 | 聚醚醚酮颅骨修补系统-骨板 | 聚醚醚酮 | 西安康拓医疗技术股份有限公司 | 西安康拓医疗技术股份有限公司 | KTGB455×30° | KTGB455×30° |  | C04010411803002078730000384 | 面积：30.25cm²；长×宽：5.5cm×5.5cm |  | 接续中选
8 | 颅骨网-PEEK颅骨网板 | 国械注准20153130567 | 聚醚醚酮颅骨修补系统 | 聚醚醚酮颅骨修补系统-骨板 | 聚醚醚酮 | 西安康拓医疗技术股份有限公司 | 西安康拓医疗技术股份有限公司 | KTGB455×90° | KTGB455×90° |  | C04010411803002078730000388 | 面积：30.25cm²；长×宽：5.5cm×5.5cm |  | 接续中选
8 | 颅骨网-PEEK颅骨网板 | 国械注准20153130567 | 聚醚醚酮颅骨修补系统 | 聚醚醚酮颅骨修补系统-骨板 | 聚醚醚酮 | 西安康拓医疗技术股份有限公司 | 西安康拓医疗技术股份有限公司 | KTGB455×15° | KTGB455×15° |  | C04010411803002078730000383 | 面积：30.25cm²；长×宽：5.5cm×5.5cm |  | 接续中选
8 | 颅骨网-PEEK颅骨网板 | 国械注准20153130567 | 聚醚醚酮颅骨修补系统 | 聚醚醚酮颅骨修补系统-骨板 | 聚醚醚酮 | 西安康拓医疗技术股份有限公司 | 西安康拓医疗技术股份有限公司 | KTGB450×15° | KTGB450×15° |  | C04010411803002078730000377 | 面积：25cm²；长×宽：5cm×5cm |  | 接续中选
8 | 颅骨网-PEEK颅骨网板 | 国械注准20153130567 | 聚醚醚酮颅骨修补系统 | 聚醚醚酮颅骨修补系统-骨板 | 聚醚醚酮 | 西安康拓医疗技术股份有限公司 | 西安康拓医疗技术股份有限公司 | KTGB450×90° | KTGB450×90° |  | C04010411803002078730000382 | 面积：25cm²；长×宽：5cm×5cm |  | 接续中选
8 | 颅骨网-PEEK颅骨网板 | 国械注准20153130567 | 聚醚醚酮颅骨修补系统 | 聚醚醚酮颅骨修补系统-骨板 | 聚醚醚酮 | 西安康拓医疗技术股份有限公司 | 西安康拓医疗技术股份有限公司 | KTGB450×30° | KTGB450×30° |  | C04010411803002078730000378 | 面积：25cm²；长×宽：5cm×5cm |  | 接续中选
8 | 颅骨网-PEEK颅骨网板 | 国械注准20153130567 | 聚醚醚酮颅骨修补系统 | 聚醚醚酮颅骨修补系统-骨板 | 聚醚醚酮 | 西安康拓医疗技术股份有限公司 | 西安康拓医疗技术股份有限公司 | KTGB450×45° | KTGB450×45° |  | C04010411803002078730000379 | 面积：25cm²；长×宽：5cm×5cm |  | 接续中选
8 | 颅骨网-PEEK颅骨网板 | 国械注准20153130567 | 聚醚醚酮颅骨修补系统 | 聚醚醚酮颅骨修补系统-骨板 | 聚醚醚酮 | 西安康拓医疗技术股份有限公司 | 西安康拓医疗技术股份有限公司 | KTGB445×30° | KTGB445×30° |  | C04010411803002078730000372 | 面积：20.25cm²；长×宽：4.5cm×4.5cm |  | 接续中选
8 | 颅骨网-PEEK颅骨网板 | 国械注准20153130567 | 聚醚醚酮颅骨修补系统 | 聚醚醚酮颅骨修补系统-骨板 | 聚醚醚酮 | 西安康拓医疗技术股份有限公司 | 西安康拓医疗技术股份有限公司 | KTGB445×75° | KTGB445×75° |  | C04010411803002078730000375 | 面积：20.25cm²；长×宽：4.5cm×4.5cm |  | 接续中选
8 | 颅骨网-PEEK颅骨网板 | 国械注准20153130567 | 聚醚醚酮颅骨修补系统 | 聚醚醚酮颅骨修补系统-骨板 | 聚醚醚酮 | 西安康拓医疗技术股份有限公司 | 西安康拓医疗技术股份有限公司 | KTGB445×15° | KTGB445×15° |  | C04010411803002078730000371 | 面积：20.25cm²；长×宽：4.5cm×4.5cm |  | 接续中选
8 | 颅骨网-PEEK颅骨网板 | 国械注准20153130567 | 聚醚醚酮颅骨修补系统 | 聚醚醚酮颅骨修补系统-骨板 | 聚醚醚酮 | 西安康拓医疗技术股份有限公司 | 西安康拓医疗技术股份有限公司 | KTGB445×90° | KTGB445×90° |  | C04010411803002078730000376 | 面积：20.25cm²；长×宽：4.5cm×4.5cm |  | 接续中选
8 | 颅骨网-PEEK颅骨网板 | 国械注准20153130567 | 聚醚醚酮颅骨修补系统 | 聚醚醚酮颅骨修补系统-骨板 | 聚醚醚酮 | 西安康拓医疗技术股份有限公司 | 西安康拓医疗技术股份有限公司 | KTGB445×45° | KTGB445×45° |  | C04010411803002078730000373 | 面积：20.25cm²；长×宽：4.5cm×4.5cm |  | 接续中选
8 | 颅骨网-PEEK颅骨网板 | 国械注准20153130567 | 聚醚醚酮颅骨修补系统 | 聚醚醚酮颅骨修补系统-骨板 | 聚醚醚酮 | 西安康拓医疗技术股份有限公司 | 西安康拓医疗技术股份有限公司 | KTGB440×75° | KTGB440×75° |  | C04010411803002078730000369 | 面积：16cm²；长×宽：4cm×4cm |  | 接续中选
8 | 颅骨网-PEEK颅骨网板 | 国械注准20153130567 | 聚醚醚酮颅骨修补系统 | 聚醚醚酮颅骨修补系统-骨板 | 聚醚醚酮 | 西安康拓医疗技术股份有限公司 | 西安康拓医疗技术股份有限公司 | KTGB440×90° | KTGB440×90° |  | C04010411803002078730000370 | 面积：16cm²；长×宽：4cm×4cm |  | 接续中选
8 | 颅骨网-PEEK颅骨网板 | 国械注准20153130567 | 聚醚醚酮颅骨修补系统 | 聚醚醚酮颅骨修补系统-骨板 | 聚醚醚酮 | 西安康拓医疗技术股份有限公司 | 西安康拓医疗技术股份有限公司 | KTGB4200×105° | KTGB4200×105° |  | C04010411803002078730000358 | 面积：400cm²；长×宽：20cm×20cm |  | 接续中选
8 | 颅骨网-PEEK颅骨网板 | 国械注准20153130567 | 聚醚醚酮颅骨修补系统 | 聚醚醚酮颅骨修补系统-骨板 | 聚醚醚酮 | 西安康拓医疗技术股份有限公司 | 西安康拓医疗技术股份有限公司 | KTGB4200×90° | KTGB4200×90° |  | C04010411803002078730000364 | 面积：400cm²；长×宽：20cm×20cm |  | 接续中选
8 | 颅骨网-PEEK颅骨网板 | 国械注准20153130567 | 聚醚醚酮颅骨修补系统 | 聚醚醚酮颅骨修补系统-骨板 | 聚醚醚酮 | 西安康拓医疗技术股份有限公司 | 西安康拓医疗技术股份有限公司 | KTGB4200×30° | KTGB4200×30° |  | C04010411803002078730000360 | 面积：400cm²；长×宽：20cm×20cm |  | 接续中选
8 | 颅骨网-PEEK颅骨网板 | 国械注准20153130567 | 聚醚醚酮颅骨修补系统 | 聚醚醚酮颅骨修补系统-骨板 | 聚醚醚酮 | 西安康拓医疗技术股份有限公司 | 西安康拓医疗技术股份有限公司 | KTGB4200×120° | KTGB4200×120° |  | C04010411803002078730000359 | 面积：400cm²；长×宽：20cm×20cm |  | 接续中选
8 | 颅骨网-PEEK颅骨网板 | 国械注准20153130567 | 聚醚醚酮颅骨修补系统 | 聚醚醚酮颅骨修补系统-骨板 | 聚醚醚酮 | 西安康拓医疗技术股份有限公司 | 西安康拓医疗技术股份有限公司 | KTGB4200×45° | KTGB4200×45° |  | C04010411803002078730000361 | 面积：400cm²；长×宽：20cm×20cm |  | 接续中选
8 | 颅骨网-PEEK颅骨网板 | 国械注准20153130567 | 聚醚醚酮颅骨修补系统 | 聚醚醚酮颅骨修补系统-骨板 | 聚醚醚酮 | 西安康拓医疗技术股份有限公司 | 西安康拓医疗技术股份有限公司 | KTGB4200×60° | KTGB4200×60° |  | C04010411803002078730000362 | 面积：400cm²；长×宽：20cm×20cm |  | 接续中选
8 | 颅骨网-PEEK颅骨网板 | 国械注准20153130567 | 聚醚醚酮颅骨修补系统 | 聚醚醚酮颅骨修补系统-骨板 | 聚醚醚酮 | 西安康拓医疗技术股份有限公司 | 西安康拓医疗技术股份有限公司 | KTGB4200×75° | KTGB4200×75° |  | C04010411803002078730000363 | 面积：400cm²；长×宽：20cm×20cm |  | 接续中选
8 | 颅骨网-PEEK颅骨网板 | 国械注准20153130567 | 聚醚醚酮颅骨修补系统 | 聚醚醚酮颅骨修补系统-骨板 | 聚醚醚酮 | 西安康拓医疗技术股份有限公司 | 西安康拓医疗技术股份有限公司 | KTGB4195×120° | KTGB4195×120° |  | C04010411803002078730000352 | 面积：380.25cm²；长×宽：19.5cm×19.5cm |  | 接续中选
8 | 颅骨网-PEEK颅骨网板 | 国械注准20153130567 | 聚醚醚酮颅骨修补系统 | 聚醚醚酮颅骨修补系统-骨板 | 聚醚醚酮 | 西安康拓医疗技术股份有限公司 | 西安康拓医疗技术股份有限公司 | KTGB4195×105° | KTGB4195×105° |  | C04010411803002078730000351 | 面积：380.25cm²；长×宽：19.5cm×19.5cm |  | 接续中选
8 | 颅骨网-PEEK颅骨网板 | 国械注准20153130567 | 聚醚醚酮颅骨修补系统 | 聚醚醚酮颅骨修补系统-骨板 | 聚醚醚酮 | 西安康拓医疗技术股份有限公司 | 西安康拓医疗技术股份有限公司 | KTGB4195×45° | KTGB4195×45° |  | C04010411803002078730000354 | 面积：380.25cm²；长×宽：19.5cm×19.5cm |  | 接续中选
8 | 颅骨网-PEEK颅骨网板 | 国械注准20153130567 | 聚醚醚酮颅骨修补系统 | 聚醚醚酮颅骨修补系统-骨板 | 聚醚醚酮 | 西安康拓医疗技术股份有限公司 | 西安康拓医疗技术股份有限公司 | KTGB4195×90° | KTGB4195×90° |  | C04010411803002078730000357 | 面积：380.25cm²；长×宽：19.5cm×19.5cm |  | 接续中选
8 | 颅骨网-PEEK颅骨网板 | 国械注准20153130567 | 聚醚醚酮颅骨修补系统 | 聚醚醚酮颅骨修补系统-骨板 | 聚醚醚酮 | 西安康拓医疗技术股份有限公司 | 西安康拓医疗技术股份有限公司 | KTGB4195×60° | KTGB4195×60° |  | C04010411803002078730000355 | 面积：380.25cm²；长×宽：19.5cm×19.5cm |  | 接续中选
8 | 颅骨网-PEEK颅骨网板 | 国械注准20153130567 | 聚醚醚酮颅骨修补系统 | 聚醚醚酮颅骨修补系统-骨板 | 聚醚醚酮 | 西安康拓医疗技术股份有限公司 | 西安康拓医疗技术股份有限公司 | KTGB4195×75° | KTGB4195×75° |  | C04010411803002078730000356 | 面积：380.25cm²；长×宽：19.5cm×19.5cm |  | 接续中选
8 | 颅骨网-PEEK颅骨网板 | 国械注准20153130567 | 聚醚醚酮颅骨修补系统 | 聚醚醚酮颅骨修补系统-骨板 | 聚醚醚酮 | 西安康拓医疗技术股份有限公司 | 西安康拓医疗技术股份有限公司 | KTGB4195×30° | KTGB4195×30° |  | C04010411803002078730000353 | 面积：380.25cm²；长×宽：19.5cm×19.5cm |  | 接续中选
8 | 颅骨网-PEEK颅骨网板 | 国械注准20153130567 | 聚醚醚酮颅骨修补系统 | 聚醚醚酮颅骨修补系统-骨板 | 聚醚醚酮 | 西安康拓医疗技术股份有限公司 | 西安康拓医疗技术股份有限公司 | KTGB4190×45° | KTGB4190×45° |  | C04010411803002078730000347 | 面积：361cm²；长×宽：19cm×19cm |  | 接续中选
8 | 颅骨网-PEEK颅骨网板 | 国械注准20153130567 | 聚醚醚酮颅骨修补系统 | 聚醚醚酮颅骨修补系统-骨板 | 聚醚醚酮 | 西安康拓医疗技术股份有限公司 | 西安康拓医疗技术股份有限公司 | KTGB4190×30° | KTGB4190×30° |  | C04010411803002078730000346 | 面积：361cm²；长×宽：19cm×19cm |  | 接续中选
8 | 颅骨网-PEEK颅骨网板 | 国械注准20153130567 | 聚醚醚酮颅骨修补系统 | 聚醚醚酮颅骨修补系统-骨板 | 聚醚醚酮 | 西安康拓医疗技术股份有限公司 | 西安康拓医疗技术股份有限公司 | KTGB4190×105° | KTGB4190×105° |  | C04010411803002078730000344 | 面积：361cm²；长×宽：19cm×19cm |  | 接续中选
8 | 颅骨网-PEEK颅骨网板 | 国械注准20153130567 | 聚醚醚酮颅骨修补系统 | 聚醚醚酮颅骨修补系统-骨板 | 聚醚醚酮 | 西安康拓医疗技术股份有限公司 | 西安康拓医疗技术股份有限公司 | KTGB4190×75° | KTGB4190×75° |  | C04010411803002078730000349 | 面积：361cm²；长×宽：19cm×19cm |  | 接续中选
8 | 颅骨网-PEEK颅骨网板 | 国械注准20153130567 | 聚醚醚酮颅骨修补系统 | 聚醚醚酮颅骨修补系统-骨板 | 聚醚醚酮 | 西安康拓医疗技术股份有限公司 | 西安康拓医疗技术股份有限公司 | KTGB4190×120° | KTGB4190×120° |  | C04010411803002078730000345 | 面积：361cm²；长×宽：19cm×19cm |  | 接续中选
8 | 颅骨网-PEEK颅骨网板 | 国械注准20153130567 | 聚醚醚酮颅骨修补系统 | 聚醚醚酮颅骨修补系统-骨板 | 聚醚醚酮 | 西安康拓医疗技术股份有限公司 | 西安康拓医疗技术股份有限公司 | KTGB4190×60° | KTGB4190×60° |  | C04010411803002078730000348 | 面积：361cm²；长×宽：19cm×19cm |  | 接续中选
8 | 颅骨网-PEEK颅骨网板 | 国械注准20153130567 | 聚醚醚酮颅骨修补系统 | 聚醚醚酮颅骨修补系统-骨板 | 聚醚醚酮 | 西安康拓医疗技术股份有限公司 | 西安康拓医疗技术股份有限公司 | KTGB4190×90° | KTGB4190×90° |  | C04010411803002078730000350 | 面积：361cm²；长×宽：19cm×19cm |  | 接续中选
8 | 颅骨网-PEEK颅骨网板 | 国械注准20153130567 | 聚醚醚酮颅骨修补系统 | 聚醚醚酮颅骨修补系统-骨板 | 聚醚醚酮 | 西安康拓医疗技术股份有限公司 | 西安康拓医疗技术股份有限公司 | KTGB4185×45° | KTGB4185×45° |  | C04010411803002078730000340 | 面积：342.25cm²；长×宽：18.5cm×18.5cm |  | 接续中选
8 | 颅骨网-PEEK颅骨网板 | 国械注准20153130567 | 聚醚醚酮颅骨修补系统 | 聚醚醚酮颅骨修补系统-骨板 | 聚醚醚酮 | 西安康拓医疗技术股份有限公司 | 西安康拓医疗技术股份有限公司 | KTGB4185×90° | KTGB4185×90° |  | C04010411803002078730000343 | 面积：342.25cm²；长×宽：18.5cm×18.5cm |  | 接续中选
8 | 颅骨网-PEEK颅骨网板 | 国械注准20153130567 | 聚醚醚酮颅骨修补系统 | 聚醚醚酮颅骨修补系统-骨板 | 聚醚醚酮 | 西安康拓医疗技术股份有限公司 | 西安康拓医疗技术股份有限公司 | KTGB4185×75° | KTGB4185×75° |  | C04010411803002078730000342 | 面积：342.25cm²；长×宽：18.5cm×18.5cm |  | 接续中选
8 | 颅骨网-PEEK颅骨网板 | 国械注准20153130567 | 聚醚醚酮颅骨修补系统 | 聚醚醚酮颅骨修补系统-骨板 | 聚醚醚酮 | 西安康拓医疗技术股份有限公司 | 西安康拓医疗技术股份有限公司 | KTGB4185×120° | KTGB4185×120° |  | C04010411803002078730000338 | 面积：342.25cm²；长×宽：18.5cm×18.5cm |  | 接续中选
8 | 颅骨网-PEEK颅骨网板 | 国械注准20153130567 | 聚醚醚酮颅骨修补系统 | 聚醚醚酮颅骨修补系统-骨板 | 聚醚醚酮 | 西安康拓医疗技术股份有限公司 | 西安康拓医疗技术股份有限公司 | KTGB4185×105° | KTGB4185×105° |  | C04010411803002078730000337 | 面积：342.25cm²；长×宽：18.5cm×18.5cm |  | 接续中选
8 | 颅骨网-PEEK颅骨网板 | 国械注准20153130567 | 聚醚醚酮颅骨修补系统 | 聚醚醚酮颅骨修补系统-骨板 | 聚醚醚酮 | 西安康拓医疗技术股份有限公司 | 西安康拓医疗技术股份有限公司 | KTGB4185×30° | KTGB4185×30° |  | C04010411803002078730000339 | 面积：342.25cm²；长×宽：18.5cm×18.5cm |  | 接续中选
8 | 颅骨网-PEEK颅骨网板 | 国械注准20153130567 | 聚醚醚酮颅骨修补系统 | 聚醚醚酮颅骨修补系统-骨板 | 聚醚醚酮 | 西安康拓医疗技术股份有限公司 | 西安康拓医疗技术股份有限公司 | KTGB4185×60° | KTGB4185×60° |  | C04010411803002078730000341 | 面积：342.25cm²；长×宽：18.5cm×18.5cm |  | 接续中选
8 | 颅骨网-PEEK颅骨网板 | 国械注准20153130567 | 聚醚醚酮颅骨修补系统 | 聚醚醚酮颅骨修补系统-骨板 | 聚醚醚酮 | 西安康拓医疗技术股份有限公司 | 西安康拓医疗技术股份有限公司 | KTGB4180×75° | KTGB4180×75° |  | C04010411803002078730000335 | 面积：324cm²；长×宽：18cm×18cm |  | 接续中选
8 | 颅骨网-PEEK颅骨网板 | 国械注准20153130567 | 聚醚醚酮颅骨修补系统 | 聚醚醚酮颅骨修补系统-骨板 | 聚醚醚酮 | 西安康拓医疗技术股份有限公司 | 西安康拓医疗技术股份有限公司 | KTGB4180×90° | KTGB4180×90° |  | C04010411803002078730000336 | 面积：324cm²；长×宽：18cm×18cm |  | 接续中选
8 | 颅骨网-PEEK颅骨网板 | 国械注准20153130567 | 聚醚醚酮颅骨修补系统 | 聚醚醚酮颅骨修补系统-骨板 | 聚醚醚酮 | 西安康拓医疗技术股份有限公司 | 西安康拓医疗技术股份有限公司 | KTGB4180×60° | KTGB4180×60° |  | C04010411803002078730000334 | 面积：324cm²；长×宽：18cm×18cm |  | 接续中选
8 | 颅骨网-PEEK颅骨网板 | 国械注准20153130567 | 聚醚醚酮颅骨修补系统 | 聚醚醚酮颅骨修补系统-骨板 | 聚醚醚酮 | 西安康拓医疗技术股份有限公司 | 西安康拓医疗技术股份有限公司 | KTGB4180×105° | KTGB4180×105° |  | C04010411803002078730000330 | 面积：324cm²；长×宽：18cm×18cm |  | 接续中选
8 | 颅骨网-PEEK颅骨网板 | 国械注准20153130567 | 聚醚醚酮颅骨修补系统 | 聚醚醚酮颅骨修补系统-骨板 | 聚醚醚酮 | 西安康拓医疗技术股份有限公司 | 西安康拓医疗技术股份有限公司 | KTGB4180×120° | KTGB4180×120° |  | C04010411803002078730000331 | 面积：324cm²；长×宽：18cm×18cm |  | 接续中选
8 | 颅骨网-PEEK颅骨网板 | 国械注准20153130567 | 聚醚醚酮颅骨修补系统 | 聚醚醚酮颅骨修补系统-骨板 | 聚醚醚酮 | 西安康拓医疗技术股份有限公司 | 西安康拓医疗技术股份有限公司 | KTGB4180×45° | KTGB4180×45° |  | C04010411803002078730000333 | 面积：324cm²；长×宽：18cm×18cm |  | 接续中选
8 | 颅骨网-PEEK颅骨网板 | 国械注准20153130567 | 聚醚醚酮颅骨修补系统 | 聚醚醚酮颅骨修补系统-骨板 | 聚醚醚酮 | 西安康拓医疗技术股份有限公司 | 西安康拓医疗技术股份有限公司 | KTGB4180×30° | KTGB4180×30° |  | C04010411803002078730000332 | 面积：324cm²；长×宽：18cm×18cm |  | 接续中选
8 | 颅骨网-PEEK颅骨网板 | 国械注准20153130567 | 聚醚醚酮颅骨修补系统 | 聚醚醚酮颅骨修补系统-骨板 | 聚醚醚酮 | 西安康拓医疗技术股份有限公司 | 西安康拓医疗技术股份有限公司 | KTGB4175×120° | KTGB4175×120° |  | C04010411803002078730000324 | 面积：306.25cm²；长×宽：17.5cm×17.5cm |  | 接续中选
8 | 颅骨网-PEEK颅骨网板 | 国械注准20153130567 | 聚醚醚酮颅骨修补系统 | 聚醚醚酮颅骨修补系统-骨板 | 聚醚醚酮 | 西安康拓医疗技术股份有限公司 | 西安康拓医疗技术股份有限公司 | KTGB4175×30° | KTGB4175×30° |  | C04010411803002078730000325 | 面积：306.25cm²；长×宽：17.5cm×17.5cm |  | 接续中选
8 | 颅骨网-PEEK颅骨网板 | 国械注准20153130567 | 聚醚醚酮颅骨修补系统 | 聚醚醚酮颅骨修补系统-骨板 | 聚醚醚酮 | 西安康拓医疗技术股份有限公司 | 西安康拓医疗技术股份有限公司 | KTGB4175×90° | KTGB4175×90° |  | C04010411803002078730000329 | 面积：306.25cm²；长×宽：17.5cm×17.5cm |  | 接续中选
8 | 颅骨网-PEEK颅骨网板 | 国械注准20153130567 | 聚醚醚酮颅骨修补系统 | 聚醚醚酮颅骨修补系统-骨板 | 聚醚醚酮 | 西安康拓医疗技术股份有限公司 | 西安康拓医疗技术股份有限公司 | KTGB4175×45° | KTGB4175×45° |  | C04010411803002078730000326 | 面积：306.25cm²；长×宽：17.5cm×17.5cm |  | 接续中选
8 | 颅骨网-PEEK颅骨网板 | 国械注准20153130567 | 聚醚醚酮颅骨修补系统 | 聚醚醚酮颅骨修补系统-骨板 | 聚醚醚酮 | 西安康拓医疗技术股份有限公司 | 西安康拓医疗技术股份有限公司 | KTGB4175×60° | KTGB4175×60° |  | C04010411803002078730000327 | 面积：306.25cm²；长×宽：17.5cm×17.5cm |  | 接续中选
8 | 颅骨网-PEEK颅骨网板 | 国械注准20153130567 | 聚醚醚酮颅骨修补系统 | 聚醚醚酮颅骨修补系统-骨板 | 聚醚醚酮 | 西安康拓医疗技术股份有限公司 | 西安康拓医疗技术股份有限公司 | KTGB4175×75° | KTGB4175×75° |  | C04010411803002078730000328 | 面积：306.25cm²；长×宽：17.5cm×17.5cm |  | 接续中选
8 | 颅骨网-PEEK颅骨网板 | 国械注准20153130567 | 聚醚醚酮颅骨修补系统 | 聚醚醚酮颅骨修补系统-骨板 | 聚醚醚酮 | 西安康拓医疗技术股份有限公司 | 西安康拓医疗技术股份有限公司 | KTGB4175×105° | KTGB4175×105° |  | C04010411803002078730000323 | 面积：306.25cm²；长×宽：17.5cm×17.5cm |  | 接续中选
8 | 颅骨网-PEEK颅骨网板 | 国械注准20153130567 | 聚醚醚酮颅骨修补系统 | 聚醚醚酮颅骨修补系统-骨板 | 聚醚醚酮 | 西安康拓医疗技术股份有限公司 | 西安康拓医疗技术股份有限公司 | KTGB4170×60° | KTGB4170×60° |  | C04010411803002078730000320 | 面积：289cm²；长×宽：17cm×17cm |  | 接续中选
8 | 颅骨网-PEEK颅骨网板 | 国械注准20153130567 | 聚醚醚酮颅骨修补系统 | 聚醚醚酮颅骨修补系统-骨板 | 聚醚醚酮 | 西安康拓医疗技术股份有限公司 | 西安康拓医疗技术股份有限公司 | KTGB4170×105° | KTGB4170×105° |  | C04010411803002078730000316 | 面积：289cm²；长×宽：17cm×17cm |  | 接续中选
8 | 颅骨网-PEEK颅骨网板 | 国械注准20153130567 | 聚醚醚酮颅骨修补系统 | 聚醚醚酮颅骨修补系统-骨板 | 聚醚醚酮 | 西安康拓医疗技术股份有限公司 | 西安康拓医疗技术股份有限公司 | KTGB4170×90° | KTGB4170×90° |  | C04010411803002078730000322 | 面积：289cm²；长×宽：17cm×17cm |  | 接续中选
8 | 颅骨网-PEEK颅骨网板 | 国械注准20153130567 | 聚醚醚酮颅骨修补系统 | 聚醚醚酮颅骨修补系统-骨板 | 聚醚醚酮 | 西安康拓医疗技术股份有限公司 | 西安康拓医疗技术股份有限公司 | KTGB4170×45° | KTGB4170×45° |  | C04010411803002078730000319 | 面积：289cm²；长×宽：17cm×17cm |  | 接续中选
8 | 颅骨网-PEEK颅骨网板 | 国械注准20153130567 | 聚醚醚酮颅骨修补系统 | 聚醚醚酮颅骨修补系统-骨板 | 聚醚醚酮 | 西安康拓医疗技术股份有限公司 | 西安康拓医疗技术股份有限公司 | KTGB4170×30° | KTGB4170×30° |  | C04010411803002078730000318 | 面积：289cm²；长×宽：17cm×17cm |  | 接续中选
8 | 颅骨网-PEEK颅骨网板 | 国械注准20153130567 | 聚醚醚酮颅骨修补系统 | 聚醚醚酮颅骨修补系统-骨板 | 聚醚醚酮 | 西安康拓医疗技术股份有限公司 | 西安康拓医疗技术股份有限公司 | KTGB4170×75° | KTGB4170×75° |  | C04010411803002078730000321 | 面积：289cm²；长×宽：17cm×17cm |  | 接续中选
8 | 颅骨网-PEEK颅骨网板 | 国械注准20153130567 | 聚醚醚酮颅骨修补系统 | 聚醚醚酮颅骨修补系统-骨板 | 聚醚醚酮 | 西安康拓医疗技术股份有限公司 | 西安康拓医疗技术股份有限公司 | KTGB4170×120° | KTGB4170×120° |  | C04010411803002078730000317 | 面积：289cm²；长×宽：17cm×17cm |  | 接续中选
8 | 颅骨网-PEEK颅骨网板 | 国械注准20153130567 | 聚醚醚酮颅骨修补系统 | 聚醚醚酮颅骨修补系统-骨板 | 聚醚醚酮 | 西安康拓医疗技术股份有限公司 | 西安康拓医疗技术股份有限公司 | KTGB4165×45° | KTGB4165×45° |  | C04010411803002078730000312 | 面积：272.25cm²；长×宽：16.5cm×16.5cm |  | 接续中选
8 | 颅骨网-PEEK颅骨网板 | 国械注准20153130567 | 聚醚醚酮颅骨修补系统 | 聚醚醚酮颅骨修补系统-骨板 | 聚醚醚酮 | 西安康拓医疗技术股份有限公司 | 西安康拓医疗技术股份有限公司 | KTGB4165×60° | KTGB4165×60° |  | C04010411803002078730000313 | 面积：272.25cm²；长×宽：16.5cm×16.5cm |  | 接续中选
8 | 颅骨网-PEEK颅骨网板 | 国械注准20153130567 | 聚醚醚酮颅骨修补系统 | 聚醚醚酮颅骨修补系统-骨板 | 聚醚醚酮 | 西安康拓医疗技术股份有限公司 | 西安康拓医疗技术股份有限公司 | KTGB4165×30° | KTGB4165×30° |  | C04010411803002078730000311 | 面积：272.25cm²；长×宽：16.5cm×16.5cm |  | 接续中选
8 | 颅骨网-PEEK颅骨网板 | 国械注准20153130567 | 聚醚醚酮颅骨修补系统 | 聚醚醚酮颅骨修补系统-骨板 | 聚醚醚酮 | 西安康拓医疗技术股份有限公司 | 西安康拓医疗技术股份有限公司 | KTGB4165×120° | KTGB4165×120° |  | C04010411803002078730000310 | 面积：272.25cm²；长×宽：16.5cm×16.5cm |  | 接续中选
8 | 颅骨网-PEEK颅骨网板 | 国械注准20153130567 | 聚醚醚酮颅骨修补系统 | 聚醚醚酮颅骨修补系统-骨板 | 聚醚醚酮 | 西安康拓医疗技术股份有限公司 | 西安康拓医疗技术股份有限公司 | KTGB4165×75° | KTGB4165×75° |  | C04010411803002078730000314 | 面积：272.25cm²；长×宽：16.5cm×16.5cm |  | 接续中选
8 | 颅骨网-PEEK颅骨网板 | 国械注准20153130567 | 聚醚醚酮颅骨修补系统 | 聚醚醚酮颅骨修补系统-骨板 | 聚醚醚酮 | 西安康拓医疗技术股份有限公司 | 西安康拓医疗技术股份有限公司 | KTGB4165×105° | KTGB4165×105° |  | C04010411803002078730000309 | 面积：272.25cm²；长×宽：16.5cm×16.5cm |  | 接续中选
8 | 颅骨网-PEEK颅骨网板 | 国械注准20153130567 | 聚醚醚酮颅骨修补系统 | 聚醚醚酮颅骨修补系统-骨板 | 聚醚醚酮 | 西安康拓医疗技术股份有限公司 | 西安康拓医疗技术股份有限公司 | KTGB4165×90° | KTGB4165×90° |  | C04010411803002078730000315 | 面积：272.25cm²；长×宽：16.5cm×16.5cm |  | 接续中选
8 | 颅骨网-PEEK颅骨网板 | 国械注准20153130567 | 聚醚醚酮颅骨修补系统 | 聚醚醚酮颅骨修补系统-骨板 | 聚醚醚酮 | 西安康拓医疗技术股份有限公司 | 西安康拓医疗技术股份有限公司 | KTGB4160×30° | KTGB4160×30° |  | C04010411803002078730000304 | 面积：256cm²；长×宽：16cm×16cm |  | 接续中选
8 | 颅骨网-PEEK颅骨网板 | 国械注准20153130567 | 聚醚醚酮颅骨修补系统 | 聚醚醚酮颅骨修补系统-骨板 | 聚醚醚酮 | 西安康拓医疗技术股份有限公司 | 西安康拓医疗技术股份有限公司 | KTGB4160×75° | KTGB4160×75° |  | C04010411803002078730000307 | 面积：256cm²；长×宽：16cm×16cm |  | 接续中选
8 | 颅骨网-PEEK颅骨网板 | 国械注准20153130567 | 聚醚醚酮颅骨修补系统 | 聚醚醚酮颅骨修补系统-骨板 | 聚醚醚酮 | 西安康拓医疗技术股份有限公司 | 西安康拓医疗技术股份有限公司 | KTGB4160×45° | KTGB4160×45° |  | C04010411803002078730000305 | 面积：256cm²；长×宽：16cm×16cm |  | 接续中选
8 | 颅骨网-PEEK颅骨网板 | 国械注准20153130567 | 聚醚醚酮颅骨修补系统 | 聚醚醚酮颅骨修补系统-骨板 | 聚醚醚酮 | 西安康拓医疗技术股份有限公司 | 西安康拓医疗技术股份有限公司 | KTGB4160×120° | KTGB4160×120° |  | C04010411803002078730000303 | 面积：256cm²；长×宽：16cm×16cm |  | 接续中选
8 | 颅骨网-PEEK颅骨网板 | 国械注准20153130567 | 聚醚醚酮颅骨修补系统 | 聚醚醚酮颅骨修补系统-骨板 | 聚醚醚酮 | 西安康拓医疗技术股份有限公司 | 西安康拓医疗技术股份有限公司 | KTGB4160×60° | KTGB4160×60° |  | C04010411803002078730000306 | 面积：256cm²；长×宽：16cm×16cm |  | 接续中选
8 | 颅骨网-PEEK颅骨网板 | 国械注准20153130567 | 聚醚醚酮颅骨修补系统 | 聚醚醚酮颅骨修补系统-骨板 | 聚醚醚酮 | 西安康拓医疗技术股份有限公司 | 西安康拓医疗技术股份有限公司 | KTGB4155×45° | KTGB4155×45° |  | C04010411803002078730000298 | 面积：240.25cm²；长×宽：15.5cm×15.5cm |  | 接续中选
8 | 颅骨网-PEEK颅骨网板 | 国械注准20153130567 | 聚醚醚酮颅骨修补系统 | 聚醚醚酮颅骨修补系统-骨板 | 聚醚醚酮 | 西安康拓医疗技术股份有限公司 | 西安康拓医疗技术股份有限公司 | KTGB4155×60° | KTGB4155×60° |  | C04010411803002078730000299 | 面积：240.25cm²；长×宽：15.5cm×15.5cm |  | 接续中选
8 | 颅骨网-PEEK颅骨网板 | 国械注准20153130567 | 聚醚醚酮颅骨修补系统 | 聚醚醚酮颅骨修补系统-骨板 | 聚醚醚酮 | 西安康拓医疗技术股份有限公司 | 西安康拓医疗技术股份有限公司 | KTGB4155×120° | KTGB4155×120° |  | C04010411803002078730000296 | 面积：240.25cm²；长×宽：15.5cm×15.5cm |  | 接续中选
8 | 颅骨网-PEEK颅骨网板 | 国械注准20153130567 | 聚醚醚酮颅骨修补系统 | 聚醚醚酮颅骨修补系统-骨板 | 聚醚醚酮 | 西安康拓医疗技术股份有限公司 | 西安康拓医疗技术股份有限公司 | KTGB4155×105° | KTGB4155×105° |  | C04010411803002078730000295 | 面积：240.25cm²；长×宽：15.5cm×15.5cm |  | 接续中选
8 | 颅骨网-PEEK颅骨网板 | 国械注准20153130567 | 聚醚醚酮颅骨修补系统 | 聚醚醚酮颅骨修补系统-骨板 | 聚醚醚酮 | 西安康拓医疗技术股份有限公司 | 西安康拓医疗技术股份有限公司 | KTGB4155×75° | KTGB4155×75° |  | C04010411803002078730000300 | 面积：240.25cm²；长×宽：15.5cm×15.5cm |  | 接续中选
8 | 颅骨网-PEEK颅骨网板 | 国械注准20153130567 | 聚醚醚酮颅骨修补系统 | 聚醚醚酮颅骨修补系统-骨板 | 聚醚醚酮 | 西安康拓医疗技术股份有限公司 | 西安康拓医疗技术股份有限公司 | KTGB4155×30° | KTGB4155×30° |  | C04010411803002078730000297 | 面积：240.25cm²；长×宽：15.5cm×15.5cm |  | 接续中选
8 | 颅骨网-PEEK颅骨网板 | 国械注准20153130567 | 聚醚醚酮颅骨修补系统 | 聚醚醚酮颅骨修补系统-骨板 | 聚醚醚酮 | 西安康拓医疗技术股份有限公司 | 西安康拓医疗技术股份有限公司 | KTGB4150×45° | KTGB4150×45° |  | C04010411803002078730000291 | 面积：225cm²；长×宽：15cm×15cm |  | 接续中选
8 | 颅骨网-PEEK颅骨网板 | 国械注准20153130567 | 聚醚醚酮颅骨修补系统 | 聚醚醚酮颅骨修补系统-骨板 | 聚醚醚酮 | 西安康拓医疗技术股份有限公司 | 西安康拓医疗技术股份有限公司 | KTGB4150×75° | KTGB4150×75° |  | C04010411803002078730000293 | 面积：225cm²；长×宽：15cm×15cm |  | 接续中选
8 | 颅骨网-PEEK颅骨网板 | 国械注准20153130567 | 聚醚醚酮颅骨修补系统 | 聚醚醚酮颅骨修补系统-骨板 | 聚醚醚酮 | 西安康拓医疗技术股份有限公司 | 西安康拓医疗技术股份有限公司 | KTGB4150×105° | KTGB4150×105° |  | C04010411803002078730000288 | 面积：225cm²；长×宽：15cm×15cm |  | 接续中选
8 | 颅骨网-PEEK颅骨网板 | 国械注准20153130567 | 聚醚醚酮颅骨修补系统 | 聚醚醚酮颅骨修补系统-骨板 | 聚醚醚酮 | 西安康拓医疗技术股份有限公司 | 西安康拓医疗技术股份有限公司 | KTGB4150×60° | KTGB4150×60° |  | C04010411803002078730000292 | 面积：225cm²；长×宽：15cm×15cm |  | 接续中选
8 | 颅骨网-PEEK颅骨网板 | 国械注准20153130567 | 聚醚醚酮颅骨修补系统 | 聚醚醚酮颅骨修补系统-骨板 | 聚醚醚酮 | 西安康拓医疗技术股份有限公司 | 西安康拓医疗技术股份有限公司 | KTGB4150×30° | KTGB4150×30° |  | C04010411803002078730000290 | 面积：225cm²；长×宽：15cm×15cm |  | 接续中选
8 | 颅骨网-PEEK颅骨网板 | 国械注准20153130567 | 聚醚醚酮颅骨修补系统 | 聚醚醚酮颅骨修补系统-骨板 | 聚醚醚酮 | 西安康拓医疗技术股份有限公司 | 西安康拓医疗技术股份有限公司 | KTGB4145×75° | KTGB4145×75° |  | C04010411803002078730000286 | 面积：210.25cm²；长×宽：14.5cm×14.5cm |  | 接续中选
8 | 颅骨网-PEEK颅骨网板 | 国械注准20153130567 | 聚醚醚酮颅骨修补系统 | 聚醚醚酮颅骨修补系统-骨板 | 聚醚醚酮 | 西安康拓医疗技术股份有限公司 | 西安康拓医疗技术股份有限公司 | KTGB4145×45° | KTGB4145×45° |  | C04010411803002078730000284 | 面积：210.25cm²；长×宽：14.5cm×14.5cm |  | 接续中选
8 | 颅骨网-PEEK颅骨网板 | 国械注准20153130567 | 聚醚醚酮颅骨修补系统 | 聚醚醚酮颅骨修补系统-骨板 | 聚醚醚酮 | 西安康拓医疗技术股份有限公司 | 西安康拓医疗技术股份有限公司 | KTGB4145×30° | KTGB4145×30° |  | C04010411803002078730000283 | 面积：210.25cm²；长×宽：14.5cm×14.5cm |  | 接续中选
8 | 颅骨网-PEEK颅骨网板 | 国械注准20153130567 | 聚醚醚酮颅骨修补系统 | 聚醚醚酮颅骨修补系统-骨板 | 聚醚醚酮 | 西安康拓医疗技术股份有限公司 | 西安康拓医疗技术股份有限公司 | KTGB4145×60° | KTGB4145×60° |  | C04010411803002078730000285 | 面积：210.25cm²；长×宽：14.5cm×14.5cm |  | 接续中选
8 | 颅骨网-PEEK颅骨网板 | 国械注准20153130567 | 聚醚醚酮颅骨修补系统 | 聚醚醚酮颅骨修补系统-骨板 | 聚醚醚酮 | 西安康拓医疗技术股份有限公司 | 西安康拓医疗技术股份有限公司 | KTGB4140×75° | KTGB4140×75° |  | C04010411803002078730000279 | 面积：196cm²；长×宽：14cm×14cm |  | 接续中选
8 | 颅骨网-PEEK颅骨网板 | 国械注准20153130567 | 聚醚醚酮颅骨修补系统 | 聚醚醚酮颅骨修补系统-骨板 | 聚醚醚酮 | 西安康拓医疗技术股份有限公司 | 西安康拓医疗技术股份有限公司 | KTGB4140×30° | KTGB4140×30° |  | C04010411803002078730000276 | 面积：196cm²；长×宽：14cm×14cm |  | 接续中选
8 | 颅骨网-PEEK颅骨网板 | 国械注准20153130567 | 聚醚醚酮颅骨修补系统 | 聚醚醚酮颅骨修补系统-骨板 | 聚醚醚酮 | 西安康拓医疗技术股份有限公司 | 西安康拓医疗技术股份有限公司 | KTGB4140×45° | KTGB4140×45° |  | C04010411803002078730000277 | 面积：196cm²；长×宽：14cm×14cm |  | 接续中选
8 | 颅骨网-PEEK颅骨网板 | 国械注准20153130567 | 聚醚醚酮颅骨修补系统 | 聚醚醚酮颅骨修补系统-骨板 | 聚醚醚酮 | 西安康拓医疗技术股份有限公司 | 西安康拓医疗技术股份有限公司 | KTGB4140×60° | KTGB4140×60° |  | C04010411803002078730000278 | 面积：196cm²；长×宽：14cm×14cm |  | 接续中选
8 | 颅骨网-PEEK颅骨网板 | 国械注准20153130567 | 聚醚醚酮颅骨修补系统 | 聚醚醚酮颅骨修补系统-骨板 | 聚醚醚酮 | 西安康拓医疗技术股份有限公司 | 西安康拓医疗技术股份有限公司 | KTGB4135×75° | KTGB4135×75° |  | C04010411803002078730000272 | 面积：182.25cm²；长×宽：13.5cm×13.5cm |  | 接续中选
8 | 颅骨网-PEEK颅骨网板 | 国械注准20153130567 | 聚醚醚酮颅骨修补系统 | 聚醚醚酮颅骨修补系统-骨板 | 聚醚醚酮 | 西安康拓医疗技术股份有限公司 | 西安康拓医疗技术股份有限公司 | KTGB4135×60° | KTGB4135×60° |  | C04010411803002078730000271 | 面积：182.25cm²；长×宽：13.5cm×13.5cm |  | 接续中选
8 | 颅骨网-PEEK颅骨网板 | 国械注准20153130567 | 聚醚醚酮颅骨修补系统 | 聚醚醚酮颅骨修补系统-骨板 | 聚醚醚酮 | 西安康拓医疗技术股份有限公司 | 西安康拓医疗技术股份有限公司 | KTGB4135×45° | KTGB4135×45° |  | C04010411803002078730000270 | 面积：182.25cm²；长×宽：13.5cm×13.5cm |  | 接续中选
8 | 颅骨网-PEEK颅骨网板 | 国械注准20153130567 | 聚醚醚酮颅骨修补系统 | 聚醚醚酮颅骨修补系统-骨板 | 聚醚醚酮 | 西安康拓医疗技术股份有限公司 | 西安康拓医疗技术股份有限公司 | KTGB4135×30° | KTGB4135×30° |  | C04010411803002078730000269 | 面积：182.25cm²；长×宽：13.5cm×13.5cm |  | 接续中选
8 | 颅骨网-PEEK颅骨网板 | 国械注准20153130567 | 聚醚醚酮颅骨修补系统 | 聚醚醚酮颅骨修补系统-骨板 | 聚醚醚酮 | 西安康拓医疗技术股份有限公司 | 西安康拓医疗技术股份有限公司 | KTGB4130×45° | KTGB4130×45° |  | C04010411803002078730000263 | 面积：169cm²；长×宽：13cm×13cm |  | 接续中选
8 | 颅骨网-PEEK颅骨网板 | 国械注准20153130567 | 聚醚醚酮颅骨修补系统 | 聚醚醚酮颅骨修补系统-骨板 | 聚醚醚酮 | 西安康拓医疗技术股份有限公司 | 西安康拓医疗技术股份有限公司 | KTGB4130×60° | KTGB4130×60° |  | C04010411803002078730000264 | 面积：169cm²；长×宽：13cm×13cm |  | 接续中选
8 | 颅骨网-PEEK颅骨网板 | 国械注准20153130567 | 聚醚醚酮颅骨修补系统 | 聚醚醚酮颅骨修补系统-骨板 | 聚醚醚酮 | 西安康拓医疗技术股份有限公司 | 西安康拓医疗技术股份有限公司 | KTGB4130×30° | KTGB4130×30° |  | C04010411803002078730000262 | 面积：169cm²；长×宽：13cm×13cm |  | 接续中选
8 | 颅骨网-PEEK颅骨网板 | 国械注准20153130567 | 聚醚醚酮颅骨修补系统 | 聚醚醚酮颅骨修补系统-骨板 | 聚醚醚酮 | 西安康拓医疗技术股份有限公司 | 西安康拓医疗技术股份有限公司 | KTGB4130×75° | KTGB4130×75° |  | C04010411803002078730000265 | 面积：169cm²；长×宽：13cm×13cm |  | 接续中选
8 | 颅骨网-PEEK颅骨网板 | 国械注准20153130567 | 聚醚醚酮颅骨修补系统 | 聚醚醚酮颅骨修补系统-骨板 | 聚醚醚酮 | 西安康拓医疗技术股份有限公司 | 西安康拓医疗技术股份有限公司 | KTGB4125×75° | KTGB4125×75° |  | C04010411803002078730000258 | 面积：156.25cm²；长×宽：12.5cm×12.5cm |  | 接续中选
8 | 颅骨网-PEEK颅骨网板 | 国械注准20153130567 | 聚醚醚酮颅骨修补系统 | 聚醚醚酮颅骨修补系统-骨板 | 聚醚醚酮 | 西安康拓医疗技术股份有限公司 | 西安康拓医疗技术股份有限公司 | KTGB4125×60° | KTGB4125×60° |  | C04010411803002078730000257 | 面积：156.25cm²；长×宽：12.5cm×12.5cm |  | 接续中选
8 | 颅骨网-PEEK颅骨网板 | 国械注准20153130567 | 聚醚醚酮颅骨修补系统 | 聚醚醚酮颅骨修补系统-骨板 | 聚醚醚酮 | 西安康拓医疗技术股份有限公司 | 西安康拓医疗技术股份有限公司 | KTGB4125×120° | KTGB4125×120° |  | C04010411803002078730000254 | 面积：156.25cm²；长×宽：12.5cm×12.5cm |  | 接续中选
8 | 颅骨网-PEEK颅骨网板 | 国械注准20153130567 | 聚醚醚酮颅骨修补系统 | 聚醚醚酮颅骨修补系统-骨板 | 聚醚醚酮 | 西安康拓医疗技术股份有限公司 | 西安康拓医疗技术股份有限公司 | KTGB4125×30° | KTGB4125×30° |  | C04010411803002078730000255 | 面积：156.25cm²；长×宽：12.5cm×12.5cm |  | 接续中选
8 | 颅骨网-PEEK颅骨网板 | 国械注准20153130567 | 聚醚醚酮颅骨修补系统 | 聚醚醚酮颅骨修补系统-骨板 | 聚醚醚酮 | 西安康拓医疗技术股份有限公司 | 西安康拓医疗技术股份有限公司 | KTGB4125×45° | KTGB4125×45° |  | C04010411803002078730000256 | 面积：156.25cm²；长×宽：12.5cm×12.5cm |  | 接续中选
8 | 颅骨网-PEEK颅骨网板 | 国械注准20153130567 | 聚醚醚酮颅骨修补系统 | 聚醚醚酮颅骨修补系统-骨板 | 聚醚醚酮 | 西安康拓医疗技术股份有限公司 | 西安康拓医疗技术股份有限公司 | KTGB4120×45° | KTGB4120×45° |  | C04010411803002078730000249 | 面积：144cm²；长×宽：12cm×12cm |  | 接续中选
8 | 颅骨网-PEEK颅骨网板 | 国械注准20153130567 | 聚醚醚酮颅骨修补系统 | 聚醚醚酮颅骨修补系统-骨板 | 聚醚醚酮 | 西安康拓医疗技术股份有限公司 | 西安康拓医疗技术股份有限公司 | KTGB4120×30° | KTGB4120×30° |  | C04010411803002078730000248 | 面积：144cm²；长×宽：12cm×12cm |  | 接续中选
8 | 颅骨网-PEEK颅骨网板 | 国械注准20153130567 | 聚醚醚酮颅骨修补系统 | 聚醚醚酮颅骨修补系统-骨板 | 聚醚醚酮 | 西安康拓医疗技术股份有限公司 | 西安康拓医疗技术股份有限公司 | KTGB4120×120° | KTGB4120×120° |  | C04010411803002078730000247 | 面积：144cm²；长×宽：12cm×12cm |  | 接续中选
8 | 颅骨网-PEEK颅骨网板 | 国械注准20153130567 | 聚醚醚酮颅骨修补系统 | 聚醚醚酮颅骨修补系统-骨板 | 聚醚醚酮 | 西安康拓医疗技术股份有限公司 | 西安康拓医疗技术股份有限公司 | KTGB4120×60° | KTGB4120×60° |  | C04010411803002078730000250 | 面积：144cm²；长×宽：12cm×12cm |  | 接续中选
8 | 颅骨网-PEEK颅骨网板 | 国械注准20153130567 | 聚醚醚酮颅骨修补系统 | 聚醚醚酮颅骨修补系统-骨板 | 聚醚醚酮 | 西安康拓医疗技术股份有限公司 | 西安康拓医疗技术股份有限公司 | KTGB4120×75° | KTGB4120×75° |  | C04010411803002078730000251 | 面积：144cm²；长×宽：12cm×12cm |  | 接续中选
8 | 颅骨网-PEEK颅骨网板 | 国械注准20153130567 | 聚醚醚酮颅骨修补系统 | 聚醚醚酮颅骨修补系统-骨板 | 聚醚醚酮 | 西安康拓医疗技术股份有限公司 | 西安康拓医疗技术股份有限公司 | KTGB4115×45° | KTGB4115×45° |  | C04010411803002078730000242 | 面积：132.25cm²；长×宽：11.5cm×11.5cm |  | 接续中选
8 | 颅骨网-PEEK颅骨网板 | 国械注准20153130567 | 聚醚醚酮颅骨修补系统 | 聚醚醚酮颅骨修补系统-骨板 | 聚醚醚酮 | 西安康拓医疗技术股份有限公司 | 西安康拓医疗技术股份有限公司 | KTGB4115×75° | KTGB4115×75° |  | C04010411803002078730000244 | 面积：132.25cm²；长×宽：11.5cm×11.5cm |  | 接续中选
8 | 颅骨网-PEEK颅骨网板 | 国械注准20153130567 | 聚醚醚酮颅骨修补系统 | 聚醚醚酮颅骨修补系统-骨板 | 聚醚醚酮 | 西安康拓医疗技术股份有限公司 | 西安康拓医疗技术股份有限公司 | KTGB4115×30° | KTGB4115×30° |  | C04010411803002078730000241 | 面积：132.25cm²；长×宽：11.5cm×11.5cm |  | 接续中选
8 | 颅骨网-PEEK颅骨网板 | 国械注准20153130567 | 聚醚醚酮颅骨修补系统 | 聚醚醚酮颅骨修补系统-骨板 | 聚醚醚酮 | 西安康拓医疗技术股份有限公司 | 西安康拓医疗技术股份有限公司 | KTGB4115×60° | KTGB4115×60° |  | C04010411803002078730000243 | 面积：132.25cm²；长×宽：11.5cm×11.5cm |  | 接续中选
8 | 颅骨网-PEEK颅骨网板 | 国械注准20153130567 | 聚醚醚酮颅骨修补系统 | 聚醚醚酮颅骨修补系统-骨板 | 聚醚醚酮 | 西安康拓医疗技术股份有限公司 | 西安康拓医疗技术股份有限公司 | KTGB4110×60° | KTGB4110×60° |  | C04010411803002078730000236 | 面积：121cm²；长×宽：11cm×11cm |  | 接续中选
8 | 颅骨网-PEEK颅骨网板 | 国械注准20153130567 | 聚醚醚酮颅骨修补系统 | 聚醚醚酮颅骨修补系统-骨板 | 聚醚醚酮 | 西安康拓医疗技术股份有限公司 | 西安康拓医疗技术股份有限公司 | KTGB4110×30° | KTGB4110×30° |  | C04010411803002078730000234 | 面积：121cm²；长×宽：11cm×11cm |  | 接续中选
8 | 颅骨网-PEEK颅骨网板 | 国械注准20153130567 | 聚醚醚酮颅骨修补系统 | 聚醚醚酮颅骨修补系统-骨板 | 聚醚醚酮 | 西安康拓医疗技术股份有限公司 | 西安康拓医疗技术股份有限公司 | KTGB4110×75° | KTGB4110×75° |  | C04010411803002078730000237 | 面积：121cm²；长×宽：11cm×11cm |  | 接续中选
8 | 颅骨网-PEEK颅骨网板 | 国械注准20153130567 | 聚醚醚酮颅骨修补系统 | 聚醚醚酮颅骨修补系统-骨板 | 聚醚醚酮 | 西安康拓医疗技术股份有限公司 | 西安康拓医疗技术股份有限公司 | KTGB4110×45° | KTGB4110×45° |  | C04010411803002078730000235 | 面积：121cm²；长×宽：11cm×11cm |  | 接续中选
8 | 颅骨网-PEEK颅骨网板 | 国械注准20153130567 | 聚醚醚酮颅骨修补系统 | 聚醚醚酮颅骨修补系统-骨板 | 聚醚醚酮 | 西安康拓医疗技术股份有限公司 | 西安康拓医疗技术股份有限公司 | KTGB4105×45° | KTGB4105×45° |  | C04010411803002078730000228 | 面积：110.25cm²；长×宽：10.5cm×10.5cm |  | 接续中选
8 | 颅骨网-PEEK颅骨网板 | 国械注准20153130567 | 聚醚醚酮颅骨修补系统 | 聚醚醚酮颅骨修补系统-骨板 | 聚醚醚酮 | 西安康拓医疗技术股份有限公司 | 西安康拓医疗技术股份有限公司 | KTGB4105×60° | KTGB4105×60° |  | C04010411803002078730000229 | 面积：110.25cm²；长×宽：10.5cm×10.5cm |  | 接续中选
8 | 颅骨网-PEEK颅骨网板 | 国械注准20153130567 | 聚醚醚酮颅骨修补系统 | 聚醚醚酮颅骨修补系统-骨板 | 聚醚醚酮 | 西安康拓医疗技术股份有限公司 | 西安康拓医疗技术股份有限公司 | KTGB4105×120° | KTGB4105×120° |  | C04010411803002078730000226 | 面积：110.25cm²；长×宽：10.5cm×10.5cm |  | 接续中选
8 | 颅骨网-PEEK颅骨网板 | 国械注准20153130567 | 聚醚醚酮颅骨修补系统 | 聚醚醚酮颅骨修补系统-骨板 | 聚醚醚酮 | 西安康拓医疗技术股份有限公司 | 西安康拓医疗技术股份有限公司 | KTGB4105×30° | KTGB4105×30° |  | C04010411803002078730000227 | 面积：110.25cm²；长×宽：10.5cm×10.5cm |  | 接续中选
8 | 颅骨网-PEEK颅骨网板 | 国械注准20153130567 | 聚醚醚酮颅骨修补系统 | 聚醚醚酮颅骨修补系统-骨板 | 聚醚醚酮 | 西安康拓医疗技术股份有限公司 | 西安康拓医疗技术股份有限公司 | KTGB4105×75° | KTGB4105×75° |  | C04010411803002078730000230 | 面积：110.25cm²；长×宽：10.5cm×10.5cm |  | 接续中选
8 | 颅骨网-PEEK颅骨网板 | 国械注准20153130567 | 聚醚醚酮颅骨修补系统 | 聚醚醚酮颅骨修补系统-骨板 | 聚醚醚酮 | 西安康拓医疗技术股份有限公司 | 西安康拓医疗技术股份有限公司 | KTGB4100×60° | KTGB4100×60° |  | C04010411803002078730000222 | 面积：100cm²；长×宽：10cm×10cm |  | 接续中选
8 | 颅骨网-PEEK颅骨网板 | 国械注准20153130567 | 聚醚醚酮颅骨修补系统 | 聚醚醚酮颅骨修补系统-骨板 | 聚醚醚酮 | 西安康拓医疗技术股份有限公司 | 西安康拓医疗技术股份有限公司 | KTGB4100×15° | KTGB4100×15° |  | C04010411803002078730000219 | 面积：100cm²；长×宽：10cm×10cm |  | 接续中选
8 | 颅骨网-PEEK颅骨网板 | 国械注准20153130567 | 聚醚醚酮颅骨修补系统 | 聚醚醚酮颅骨修补系统-骨板 | 聚醚醚酮 | 西安康拓医疗技术股份有限公司 | 西安康拓医疗技术股份有限公司 | KTGB4100×45° | KTGB4100×45° |  | C04010411803002078730000221 | 面积：100cm²；长×宽：10cm×10cm |  | 接续中选
8 | 颅骨网-PEEK颅骨网板 | 国械注准20153130567 | 聚醚醚酮颅骨修补系统 | 聚醚醚酮颅骨修补系统-骨板 | 聚醚醚酮 | 西安康拓医疗技术股份有限公司 | 西安康拓医疗技术股份有限公司 | KTGB4100×30° | KTGB4100×30° |  | C04010411803002078730000220 | 面积：100cm²；长×宽：10cm×10cm |  | 接续中选
8 | 颅骨网-PEEK颅骨网板 | 国械注准20153130567 | 聚醚醚酮颅骨修补系统 | 聚醚醚酮颅骨修补系统-骨板 | 聚醚醚酮 | 西安康拓医疗技术股份有限公司 | 西安康拓医疗技术股份有限公司 | KTGB440×30° | KTGB440×30° |  | C04010411803002078730000366 | 面积：16cm²；长×宽：4cm×4cm |  | 接续中选
8 | 颅骨网-PEEK颅骨网板 | 国械注准20153130567 | 聚醚醚酮颅骨修补系统 | 聚醚醚酮颅骨修补系统-骨板 | 聚醚醚酮 | 西安康拓医疗技术股份有限公司 | 西安康拓医疗技术股份有限公司 | KTGB440×15° | KTGB440×15° |  | C04010411803002078730000365 | 面积：16cm²；长×宽：4cm×4cm |  | 接续中选
8 | 颅骨网-PEEK颅骨网板 | 国械注准20223131474 | 聚醚醚酮颅骨修补系统 | 聚醚醚酮颅骨修补系统 | 聚醚醚酮 | 成都美益达医疗科技有限公司 | 成都美益达医疗科技有限公司 | MMSG404506 灭菌包装 | MMSG404506 |  | C04010411803002072190000200 | 面积2025mm²(45mm*45mm)，厚度4mm。 |  | 接续中选
8 | 颅骨网-PEEK颅骨网板 | 国械注准20223131474 | 聚醚醚酮颅骨修补系统 | 聚醚醚酮颅骨修补系统 | 聚醚醚酮 | 成都美益达医疗科技有限公司 | 成都美益达医疗科技有限公司 | MMSG406008 灭菌包装 | MMSG406008 |  | C04010411803002072190000190 | 面积3600mm²(60mm*60mm)，厚度4mm。 |  | 接续中选
8 | 颅骨网-PEEK颅骨网板 | 国械注准20223131474 | 聚醚醚酮颅骨修补系统 | 聚醚醚酮颅骨修补系统 | 聚醚醚酮 | 成都美益达医疗科技有限公司 | 成都美益达医疗科技有限公司 | MMSG407510 灭菌包装 | MMSG407510 |  | C04010411803002072190000214 | 面积5625mm²(75mm*75mm)，厚度4mm。 |  | 接续中选
8 | 颅骨网-PEEK颅骨网板 | 国械注准20223131474 | 聚醚醚酮颅骨修补系统 | 聚醚醚酮颅骨修补系统 | 聚醚醚酮 | 成都美益达医疗科技有限公司 | 成都美益达医疗科技有限公司 | MMSG408511 灭菌包装 | MMSG408511 |  | C04010411803002072190000189 | 面积7225mm²(85mm*85mm)，厚度4mm。 |  | 接续中选
8 | 颅骨网-PEEK颅骨网板 | 国械注准20223131474 | 聚醚醚酮颅骨修补系统 | 聚醚醚酮颅骨修补系统 | 聚醚醚酮 | 成都美益达医疗科技有限公司 | 成都美益达医疗科技有限公司 | MMSG404503 灭菌包装 | MMSG404503 |  | C04010411803002072190000237 | 面积2025mm²(45mm*45mm)，厚度4mm。 |  | 接续中选
8 | 颅骨网-PEEK颅骨网板 | 国械注准20223131474 | 聚醚醚酮颅骨修补系统 | 聚醚醚酮颅骨修补系统-连接板 | 聚醚醚酮 | 成都美益达医疗科技有限公司 | 成都美益达医疗科技有限公司 | MMSG406004 灭菌包装 | MMSG406004 |  | C04010411803002072190000225 | 面积3600mm²(60mm*60mm)，厚度4mm。 |  | 接续中选
8 | 颅骨网-PEEK颅骨网板 | 国械注准20223131474 | 聚醚醚酮颅骨修补系统 | 聚醚醚酮颅骨修补系统-连接板 | 聚醚醚酮 | 成都美益达医疗科技有限公司 | 成都美益达医疗科技有限公司 | MMSG407505 灭菌包装 | MMSG407505 |  | C04010411803002072190000231 | 面积5625mm²(75mm*75mm)，厚度4mm。 |  | 接续中选
8 | 颅骨网-PEEK颅骨网板 | 国械注准20223131474 | 聚醚醚酮颅骨修补系统 | 聚醚醚酮颅骨修补系统-连接板 | 聚醚醚酮 | 成都美益达医疗科技有限公司 | 成都美益达医疗科技有限公司 | MMSG408506 灭菌包装 | MMSG408506 |  | C04010411803002072190000224 | 面积7225mm²(85mm*85mm)，厚度4mm。 |  | 接续中选
8 | 颅骨网-PEEK颅骨网板 | 国械注准20253130036 | 颅骨修复系统 | 颅骨修复系统 | 聚醚醚酮 | 天津市塑料研究所有限公司 | 天津市塑料研究所有限公司 | YLB 75×75×6×55×5 | YLB(非灭菌) |  | C04010511800000105770000044 | 56.25cm²(7.5cm*7.5cm) 面积：56.25 |  | 接续中选
8 | 颅骨网-PEEK颅骨网板 | 国械注准20253130036 | 颅骨修复系统 | 颅骨修复系统 | 聚醚醚酮 | 天津市塑料研究所有限公司 | 天津市塑料研究所有限公司 | YLB120×100×4×15×5 | YLB(灭菌) |  | C04010511800000105770000326 | 120cm²(12cm*10cm) 面积：120 |  | 接续中选
8 | 颅骨网-PEEK颅骨网板 | 国械注准20253130036 | 颅骨修复系统 | 颅骨修复系统 | 聚醚醚酮 | 天津市塑料研究所有限公司 | 天津市塑料研究所有限公司 | YLB110×100×4×35×5 | YLB(灭菌) |  | C04010511800000105770000325 | 110cm²(11cm*10cm) 面积：110 |  | 接续中选
8 | 颅骨网-PEEK颅骨网板 | 国械注准20253130036 | 颅骨修复系统 | 颅骨修复系统 | 聚醚醚酮 | 天津市塑料研究所有限公司 | 天津市塑料研究所有限公司 | YLB80×60×3×9×5 | YLB(灭菌) |  | C04010511800000105770000324 | 48cm²(8cm*6cm) 面积：48 |  | 接续中选
8 | 颅骨网-PEEK颅骨网板 | 国械注准20253130036 | 颅骨修复系统 | 颅骨修复系统 | 聚醚醚酮 | 天津市塑料研究所有限公司 | 天津市塑料研究所有限公司 | YLB110×100×4×35×5 | YLB(非灭菌) |  | C04010511800000105770000320 | 110cm²(11cm*10cm) 面积：110 |  | 接续中选
8 | 颅骨网-PEEK颅骨网板 | 国械注准20253130036 | 颅骨修复系统 | 颅骨修复系统 | 聚醚醚酮 | 天津市塑料研究所有限公司 | 天津市塑料研究所有限公司 | YLB90×80×4×30×5 | YLB(非灭菌) |  | C04010511800000105770000319 | 72cm²(9cm*8cm) 面积：72 |  | 接续中选
8 | 颅骨网-PEEK颅骨网板 | 国械注准20253130036 | 颅骨修复系统 | 颅骨修复系统 | 聚醚醚酮 | 天津市塑料研究所有限公司 | 天津市塑料研究所有限公司 | YLB150×130×4×55×5 | YLB(非灭菌) |  | C04010511800000105770000318 | 195cm²(15cm*13cm) 面积：195 |  | 接续中选
8 | 颅骨网-PEEK颅骨网板 | 国械注准20253130036 | 颅骨修复系统 | 颅骨修复系统 | 聚醚醚酮 | 天津市塑料研究所有限公司 | 天津市塑料研究所有限公司 | YLB130×120×4×15×5 | YLB(非灭菌) |  | C04010511800000105770000316 | 156cm²(13cm*12cm) 面积：156 |  | 接续中选
8 | 颅骨网-PEEK颅骨网板 | 国械注准20253130036 | 颅骨修复系统 | 颅骨修复系统 | 聚醚醚酮 | 天津市塑料研究所有限公司 | 天津市塑料研究所有限公司 | YLB80×60×3×29×5 | YLB(灭菌) |  | C04010511800000105770000315 | 48cm²(8cm*6cm) 面积：48 |  | 接续中选
8 | 颅骨网-PEEK颅骨网板 | 国械注准20253130036 | 颅骨修复系统 | 颅骨修复系统 | 聚醚醚酮 | 天津市塑料研究所有限公司 | 天津市塑料研究所有限公司 | YLB150×120×4×20×5 | YLB(灭菌) |  | C04010511800000105770000311 | 180cm²(15cm*12cm) 面积：180 |  | 接续中选
8 | 颅骨网-PEEK颅骨网板 | 国械注准20253130036 | 颅骨修复系统 | 颅骨修复系统 | 聚醚醚酮 | 天津市塑料研究所有限公司 | 天津市塑料研究所有限公司 | YLB100×80×4×30×5 | YLB(灭菌) |  | C04010511800000105770000308 | 80cm²(10cm*8cm) 面积：80 |  | 接续中选
8 | 颅骨网-PEEK颅骨网板 | 国械注准20253130036 | 颅骨修复系统 | 颅骨修复系统 | 聚醚醚酮 | 天津市塑料研究所有限公司 | 天津市塑料研究所有限公司 | YLB100×80×4×15×5 | YLB(非灭菌) |  | C04010511800000105770000307 | 80cm²(10cm*8cm) 面积：80 |  | 接续中选
8 | 颅骨网-PEEK颅骨网板 | 国械注准20253130036 | 颅骨修复系统 | 颅骨修复系统 | 聚醚醚酮 | 天津市塑料研究所有限公司 | 天津市塑料研究所有限公司 | YLB130×110×4×15×5 | YLB(灭菌) |  | C04010511800000105770000305 | 143cm²(13cm*11cm) 面积：143 |  | 接续中选
8 | 颅骨网-PEEK颅骨网板 | 国械注准20253130036 | 颅骨修复系统 | 颅骨修复系统 | 聚醚醚酮 | 天津市塑料研究所有限公司 | 天津市塑料研究所有限公司 | YLB150×130×4×55×5 | YLB(灭菌) |  | C04010511800000105770000303 | 195cm²(15cm*13cm) 面积：195 |  | 接续中选
8 | 颅骨网-PEEK颅骨网板 | 国械注准20253130036 | 颅骨修复系统 | 颅骨修复系统 | 聚醚醚酮 | 天津市塑料研究所有限公司 | 天津市塑料研究所有限公司 | YLB150×120×4×39×5 | YLB(灭菌) |  | C04010511800000105770000302 | 180cm²(15cm*12cm) 面积：180 |  | 接续中选
8 | 颅骨网-PEEK颅骨网板 | 国械注准20253130036 | 颅骨修复系统 | 颅骨修复系统 | 聚醚醚酮 | 天津市塑料研究所有限公司 | 天津市塑料研究所有限公司 | YLB90×80×4×10×5 | YLB(灭菌) |  | C04010511800000105770000299 | 72cm²(9cm*8cm) 面积：72 |  | 接续中选
8 | 颅骨网-PEEK颅骨网板 | 国械注准20253130036 | 颅骨修复系统 | 颅骨修复系统 | 聚醚醚酮 | 天津市塑料研究所有限公司 | 天津市塑料研究所有限公司 | YLB130×120×4×35×5 | YLB(灭菌) |  | C04010511800000105770000296 | 156cm²(13cm*12cm) 面积：156 |  | 接续中选
8 | 颅骨网-PEEK颅骨网板 | 国械注准20253130036 | 颅骨修复系统 | 颅骨修复系统 | 聚醚醚酮 | 天津市塑料研究所有限公司 | 天津市塑料研究所有限公司 | YLB50×50×3×19×3 | YLB(灭菌) |  | C04010511800000105770000294 | 25cm²(5cm*5cm) 面积：25 |  | 接续中选
8 | 颅骨网-PEEK颅骨网板 | 国械注准20253130036 | 颅骨修复系统 | 颅骨修复系统 | 聚醚醚酮 | 天津市塑料研究所有限公司 | 天津市塑料研究所有限公司 | YLB40×40×3×5×3 | YLB(非灭菌) |  | C04010511800000105770000290 | 16cm²(4cm*4cm) 面积：16 |  | 接续中选
8 | 颅骨网-PEEK颅骨网板 | 国械注准20253130036 | 颅骨修复系统 | 颅骨修复系统 | 聚醚醚酮 | 天津市塑料研究所有限公司 | 天津市塑料研究所有限公司 | YLB150×130×4×39×5 | YLB(灭菌) |  | C04010511800000105770000288 | 195cm²(15cm*13cm) 面积：195 |  | 接续中选
8 | 颅骨网-PEEK颅骨网板 | 国械注准20253130036 | 颅骨修复系统 | 颅骨修复系统 | 聚醚醚酮 | 天津市塑料研究所有限公司 | 天津市塑料研究所有限公司 | YLB130×120×4×15×5 | YLB(灭菌) |  | C04010511800000105770000287 | 156cm²(12cm*13cm) 面积：156 |  | 接续中选
8 | 颅骨网-PEEK颅骨网板 | 国械注准20253130036 | 颅骨修复系统 | 颅骨修复系统 | 聚醚醚酮 | 天津市塑料研究所有限公司 | 天津市塑料研究所有限公司 | YLB120×100×4×15×5 | YLB(非灭菌) |  | C04010511800000105770000281 | 120cm²(12cm*10cm) 面积：120 |  | 接续中选
8 | 颅骨网-PEEK颅骨网板 | 国械注准20253130036 | 颅骨修复系统 | 颅骨修复系统 | 聚醚醚酮 | 天津市塑料研究所有限公司 | 天津市塑料研究所有限公司 | YLB150×130×4×39×5 | YLB(非灭菌) |  | C04010511800000105770000280 | 195cm²(15cm*13cm) 面积：195 |  | 接续中选
8 | 颅骨网-PEEK颅骨网板 | 国械注准20253130036 | 颅骨修复系统 | 颅骨修复系统 | 聚醚醚酮 | 天津市塑料研究所有限公司 | 天津市塑料研究所有限公司 | YLB90×80×4×30×5 | YLB(灭菌) |  | C04010511800000105770000279 | 72cm²(9cm*8cm) 面积：72 |  | 接续中选
8 | 颅骨网-PEEK颅骨网板 | 国械注准20253130036 | 颅骨修复系统 | 颅骨修复系统 | 聚醚醚酮 | 天津市塑料研究所有限公司 | 天津市塑料研究所有限公司 | YLB100×80×4×30×5 | YLB(非灭菌) |  | C04010511800000105770000278 | 80cm²(10cm*8cm) 面积：80 |  | 接续中选
8 | 颅骨网-PEEK颅骨网板 | 国械注准20253130036 | 颅骨修复系统 | 颅骨修复系统 | 聚醚醚酮 | 天津市塑料研究所有限公司 | 天津市塑料研究所有限公司 | YLB90×80×4×10×5 | YLB(非灭菌) |  | C04010511800000105770000275 | 72cm²(9cm*8cm) 面积：72 |  | 接续中选
8 | 颅骨网-PEEK颅骨网板 | 国械注准20253130036 | 颅骨修复系统 | 颅骨修复系统 | 聚醚醚酮 | 天津市塑料研究所有限公司 | 天津市塑料研究所有限公司 | YLB150×120×4×39×5 | YLB(非灭菌) |  | C04010511800000105770000273 | 180cm²(15cm*12cm) 面积：180 |  | 接续中选
8 | 颅骨网-PEEK颅骨网板 | 国械注准20253130036 | 颅骨修复系统 | 颅骨修复系统 | 聚醚醚酮 | 天津市塑料研究所有限公司 | 天津市塑料研究所有限公司 | YLB130×120×4×35×5 | YLB(非灭菌) |  | C04010511800000105770000271 | 156cm²(13cm*12cm) 面积：156 |  | 接续中选
8 | 颅骨网-PEEK颅骨网板 | 国械注准20253130036 | 颅骨修复系统 | 颅骨修复系统 | 聚醚醚酮 | 天津市塑料研究所有限公司 | 天津市塑料研究所有限公司 | YLB90×70×4×9×5 | YLB(灭菌) |  | C04010511800000105770000267 | 63cm²(9cm*7cm) 面积：63 |  | 接续中选
8 | 颅骨网-PEEK颅骨网板 | 国械注准20253130036 | 颅骨修复系统 | 颅骨修复系统 | 聚醚醚酮 | 天津市塑料研究所有限公司 | 天津市塑料研究所有限公司 | YLB110×100×4×15×5 | YLB(非灭菌) |  | C04010511800000105770000264 | 110cm²(11cm*10cm) 面积：110 |  | 接续中选
8 | 颅骨网-PEEK颅骨网板 | 国械注准20253130036 | 颅骨修复系统 | 颅骨修复系统 | 聚醚醚酮 | 天津市塑料研究所有限公司 | 天津市塑料研究所有限公司 | YLB80×60×3×29×5 | YLB(非灭菌) |  | C04010511800000105770000262 | 48cm²(8cm*6cm) 面积：48 |  | 接续中选
8 | 颅骨网-PEEK颅骨网板 | 国械注准20253130036 | 颅骨修复系统 | 颅骨修复系统 | 聚醚醚酮 | 天津市塑料研究所有限公司 | 天津市塑料研究所有限公司 | YLB90×70×4×29×5 | YLB(非灭菌) |  | C04010511800000105770000260 | 63cm²(9cm*7cm) 面积：63 |  | 接续中选
8 | 颅骨网-PEEK颅骨网板 | 国械注准20253130036 | 颅骨修复系统 | 颅骨修复系统 | 聚醚醚酮 | 天津市塑料研究所有限公司 | 天津市塑料研究所有限公司 | YLB90×70×4×29×5 | YLB(灭菌) |  | C04010511800000105770000256 | 63cm²(9cm*7cm) 面积：63 |  | 接续中选
8 | 颅骨网-PEEK颅骨网板 | 国械注准20253130036 | 颅骨修复系统 | 颅骨修复系统 | 聚醚醚酮 | 天津市塑料研究所有限公司 | 天津市塑料研究所有限公司 | YLB100×80×4×15×5 | YLB(灭菌) |  | C04010511800000105770000255 | 80cm²(10cm*8cm) 面积：80 |  | 接续中选
8 | 颅骨网-PEEK颅骨网板 | 国械注准20253130036 | 颅骨修复系统 | 颅骨修复系统 | 聚醚醚酮 | 天津市塑料研究所有限公司 | 天津市塑料研究所有限公司 | YLB130×110×4×15×5 | YLB(非灭菌) |  | C04010511800000105770000253 | 143cm²(13cm*11cm) 面积：143 |  | 接续中选
8 | 颅骨网-PEEK颅骨网板 | 国械注准20253130036 | 颅骨修复系统 | 颅骨修复系统 | 聚醚醚酮 | 天津市塑料研究所有限公司 | 天津市塑料研究所有限公司 | YLB40×40×3×5×3 | YLB(灭菌) |  | C04010511800000105770000250 | 16cm²(4cm*4cm) 面积：16 |  | 接续中选
8 | 颅骨网-PEEK颅骨网板 | 国械注准20253130036 | 颅骨修复系统 | 颅骨修复系统 | 聚醚醚酮 | 天津市塑料研究所有限公司 | 天津市塑料研究所有限公司 | YLB130×110×4×35×5 | YLB(灭菌) |  | C04010511800000105770000248 | 143cm²(13cm*11cm) 面积：143 |  | 接续中选
8 | 颅骨网-PEEK颅骨网板 | 国械注准20253130036 | 颅骨修复系统 | 颅骨修复系统 | 聚醚醚酮 | 天津市塑料研究所有限公司 | 天津市塑料研究所有限公司 | YLB90×70×4×9×5 | YLB(非灭菌) |  | C04010511800000105770000246 | 63cm²(9cm*7cm) 面积：63 |  | 接续中选
8 | 颅骨网-PEEK颅骨网板 | 国械注准20253130036 | 颅骨修复系统 | 颅骨修复系统 | 聚醚醚酮 | 天津市塑料研究所有限公司 | 天津市塑料研究所有限公司 | YLB130×110×4×35×5 | YLB(非灭菌) |  | C04010511800000105770000245 | 143cm²(13cm*11cm) 面积：143 |  | 接续中选
8 | 颅骨网-PEEK颅骨网板 | 国械注准20253130036 | 颅骨修复系统 | 颅骨修复系统 | 聚醚醚酮 | 天津市塑料研究所有限公司 | 天津市塑料研究所有限公司 | YLB120×100×4×35×5 | YLB(灭菌) |  | C04010511800000105770000243 | 120cm²(12cm*10cm) 面积：120 |  | 接续中选
8 | 颅骨网-PEEK颅骨网板 | 国械注准20253130036 | 颅骨修复系统 | 颅骨修复系统 | 聚醚醚酮 | 天津市塑料研究所有限公司 | 天津市塑料研究所有限公司 | YLB40×40×3×19×3 | YLB(灭菌) |  | C04010511800000105770000242 | 16cm²(4cm*4cm) 面积：16 |  | 接续中选
8 | 颅骨网-PEEK颅骨网板 | 国械注准20253130036 | 颅骨修复系统 | 颅骨修复系统 | 聚醚醚酮 | 天津市塑料研究所有限公司 | 天津市塑料研究所有限公司 | YLB120×100×4×35×5 | YLB(非灭菌) |  | C04010511800000105770000241 | 120cm²(12cm*10cm) 面积：120 |  | 接续中选
8 | 颅骨网-PEEK颅骨网板 | 国械注准20253130036 | 颅骨修复系统 | 颅骨修复系统 | 聚醚醚酮 | 天津市塑料研究所有限公司 | 天津市塑料研究所有限公司 | YLB50×50×3×5×3 | YLB(非灭菌) |  | C04010511800000105770000240 | 25cm²(5cm*5cm) 面积：25 |  | 接续中选
8 | 颅骨网-PEEK颅骨网板 | 国械注准20253130036 | 颅骨修复系统 | 颅骨修复系统 | 聚醚醚酮 | 天津市塑料研究所有限公司 | 天津市塑料研究所有限公司 | YLB50×50×3×19×3 | YLB(非灭菌) |  | C04010511800000105770000239 | 25cm²(5cm*5cm) 面积：25 |  | 接续中选
8 | 颅骨网-PEEK颅骨网板 | 国械注准20253130036 | 颅骨修复系统 | 颅骨修复系统 | 聚醚醚酮 | 天津市塑料研究所有限公司 | 天津市塑料研究所有限公司 | YLB110×100×4×15×5 | YLB(灭菌) |  | C04010511800000105770000237 | 110cm²(11cm*10cm) 面积：110 |  | 接续中选
8 | 颅骨网-PEEK颅骨网板 | 国械注准20253130036 | 颅骨修复系统 | 颅骨修复系统 | 聚醚醚酮 | 天津市塑料研究所有限公司 | 天津市塑料研究所有限公司 | YLB80×60×3×9×5 | YLB(非灭菌) |  | C04010511800000105770000236 | 48cm²(8cm*6cm) 面积：48 |  | 接续中选
8 | 颅骨网-PEEK颅骨网板 | 国械注准20253130036 | 颅骨修复系统 | 颅骨修复系统 | 聚醚醚酮 | 天津市塑料研究所有限公司 | 天津市塑料研究所有限公司 | YLB40×40×3×19×3 | YLB(非灭菌) |  | C04010511800000105770000234 | 16cm²(4cm*4cm) 面积：16 |  | 接续中选
8 | 颅骨网-PEEK颅骨网板 | 国械注准20253130036 | 颅骨修复系统 | 颅骨修复系统 | 聚醚醚酮 | 天津市塑料研究所有限公司 | 天津市塑料研究所有限公司 | YLB150×120×4×20×5 | YLB(非灭菌) |  | C04010511800000105770000231 | 180cm²(15cm*12cm) 面积：180 |  | 接续中选
8 | 颅骨网-PEEK颅骨网板 | 国械注准20253130036 | 颅骨修复系统 | 颅骨修复系统 | 聚醚醚酮 | 天津市塑料研究所有限公司 | 天津市塑料研究所有限公司 | YLB50×50×3×5×3 | YLB(灭菌) |  | C04010511800000105770000230 | 25cm²(5cm*5cm) 面积：25 |  | 接续中选
8 | 颅骨网-PEEK颅骨网板 | 国械注准20253130036 | 颅骨修复系统 | 颅骨修复系统 | 聚醚醚酮 | 天津市塑料研究所有限公司 | 天津市塑料研究所有限公司 | YLB 100×100×6×55×3 | YLB(灭菌) |  | C04010511800000105770000224 | 100cm²(10cm*10cm) 面积：100 |  | 接续中选
8 | 颅骨网-PEEK颅骨网板 | 国械注准20253130036 | 颅骨修复系统 | 颅骨修复系统 | 聚醚醚酮 | 天津市塑料研究所有限公司 | 天津市塑料研究所有限公司 | YLB 35×35×6×35×3 | YLB(灭菌) |  | C04010511800000105770000223 | 12.25cm²(3.5cm*3.5cm) 面积：12.25 |  | 接续中选
8 | 颅骨网-PEEK颅骨网板 | 国械注准20253130036 | 颅骨修复系统 | 颅骨修复系统 | 聚醚醚酮 | 天津市塑料研究所有限公司 | 天津市塑料研究所有限公司 | YLB 95×95×6×55×3 | YLB(灭菌) |  | C04010511800000105770000211 | 90.25cm²(9.5cm*9.5cm) 面积：90.25 |  | 接续中选
8 | 颅骨网-PEEK颅骨网板 | 国械注准20253130036 | 颅骨修复系统 | 颅骨修复系统 | 聚醚醚酮 | 天津市塑料研究所有限公司 | 天津市塑料研究所有限公司 | YLB 65×65×6×55×3 | YLB(非灭菌) |  | C04010511800000105770000205 | 42.25cm²(6.5cm*6.5cm) 面积：42.25 |  | 接续中选
8 | 颅骨网-PEEK颅骨网板 | 国械注准20253130036 | 颅骨修复系统 | 颅骨修复系统 | 聚醚醚酮 | 天津市塑料研究所有限公司 | 天津市塑料研究所有限公司 | YLB 70×70×6×55×3 | YLB(非灭菌) |  | C04010511800000105770000204 | 49cm²(7cm*7cm) 面积：49 |  | 接续中选
8 | 颅骨网-PEEK颅骨网板 | 国械注准20253130036 | 颅骨修复系统 | 颅骨修复系统 | 聚醚醚酮 | 天津市塑料研究所有限公司 | 天津市塑料研究所有限公司 | YLB 95×95×6×55×3 | YLB(非灭菌) |  | C04010511800000105770000203 | 90.25cm²(9.5cm*9.5cm) 面积：90.25 |  | 接续中选
8 | 颅骨网-PEEK颅骨网板 | 国械注准20253130036 | 颅骨修复系统 | 颅骨修复系统 | 聚醚醚酮 | 天津市塑料研究所有限公司 | 天津市塑料研究所有限公司 | YLB 70×70×6×55×3 | YLB(灭菌) |  | C04010511800000105770000192 | 49cm²(7cm*7cm) 面积：49 |  | 接续中选
8 | 颅骨网-PEEK颅骨网板 | 国械注准20253130036 | 颅骨修复系统 | 颅骨修复系统 | 聚醚醚酮 | 天津市塑料研究所有限公司 | 天津市塑料研究所有限公司 | YLB 65×65×6×55×5 | YLB(灭菌) |  | C04010511800000105770000188 | 42.25cm²(6.5cm*6.5cm) 面积：42.25 |  | 接续中选
8 | 颅骨网-PEEK颅骨网板 | 国械注准20253130036 | 颅骨修复系统 | 颅骨修复系统 | 聚醚醚酮 | 天津市塑料研究所有限公司 | 天津市塑料研究所有限公司 | YLB 95×95×6×55×5 | YLB(灭菌) |  | C04010511800000105770000172 | 90.25cm²(9.5cm*9.5cm) 面积：90.25 |  | 接续中选
8 | 颅骨网-PEEK颅骨网板 | 国械注准20253130036 | 颅骨修复系统 | 颅骨修复系统 | 聚醚醚酮 | 天津市塑料研究所有限公司 | 天津市塑料研究所有限公司 | YLB 55×55×6×55×3 | YLB(非灭菌) |  | C04010511800000105770000170 | 30.25cm²(5.5cm*5.5cm) 面积：30.25 |  | 接续中选
8 | 颅骨网-PEEK颅骨网板 | 国械注准20253130036 | 颅骨修复系统 | 颅骨修复系统 | 聚醚醚酮 | 天津市塑料研究所有限公司 | 天津市塑料研究所有限公司 | YLB 70×70×6×55×5 | YLB(非灭菌) |  | C04010511800000105770000166 | 49cm²(7cm*7cm) 面积：49 |  | 接续中选
8 | 颅骨网-PEEK颅骨网板 | 国械注准20253130036 | 颅骨修复系统 | 颅骨修复系统 | 聚醚醚酮 | 天津市塑料研究所有限公司 | 天津市塑料研究所有限公司 | YLB 35×35×6×35×5 | YLB(非灭菌) |  | C04010511800000105770000159 | 12.25cm²(3.5cm*3.5cm) 面积：12.25 |  | 接续中选
8 | 颅骨网-PEEK颅骨网板 | 国械注准20253130036 | 颅骨修复系统 | 颅骨修复系统 | 聚醚醚酮 | 天津市塑料研究所有限公司 | 天津市塑料研究所有限公司 | YLB 30×20×6×19×3 | YLB(灭菌) |  | C04010511800000105770000158 | 6cm²(3cm*2cm) 面积：6 |  | 接续中选
8 | 颅骨网-PEEK颅骨网板 | 国械注准20253130036 | 颅骨修复系统 | 颅骨修复系统 | 聚醚醚酮 | 天津市塑料研究所有限公司 | 天津市塑料研究所有限公司 | YLB 45×45×6×39×3 | YLB(非灭菌) |  | C04010511800000105770000154 | 20.25cm²(4.5cm*4.5cm) 面积：20.25 |  | 接续中选
8 | 颅骨网-PEEK颅骨网板 | 国械注准20253130036 | 颅骨修复系统 | 颅骨修复系统 | 聚醚醚酮 | 天津市塑料研究所有限公司 | 天津市塑料研究所有限公司 | YLB 55×55×6×55×3 | YLB(灭菌) |  | C04010511800000105770000153 | 30.25cm²(5.5cm*5.5cm) 面积：30.25 |  | 接续中选
8 | 颅骨网-PEEK颅骨网板 | 国械注准20253130036 | 颅骨修复系统 | 颅骨修复系统 | 聚醚醚酮 | 天津市塑料研究所有限公司 | 天津市塑料研究所有限公司 | YLB 155×150×6×55×5 | YLB(非灭菌) |  | C04010511800000105770000152 | 232.5cm²(15.5cm*15cm) 面积：232.5 |  | 接续中选
8 | 颅骨网-PEEK颅骨网板 | 国械注准20253130036 | 颅骨修复系统 | 颅骨修复系统 | 聚醚醚酮 | 天津市塑料研究所有限公司 | 天津市塑料研究所有限公司 | YLB 100×100×6×55×3 | YLB(非灭菌) |  | C04010511800000105770000151 | 100cm²(10cm*10cm) 面积：100 |  | 接续中选
8 | 颅骨网-PEEK颅骨网板 | 国械注准20253130036 | 颅骨修复系统 | 颅骨修复系统 | 聚醚醚酮 | 天津市塑料研究所有限公司 | 天津市塑料研究所有限公司 | YLB 75×75×6×55×5 | YLB(灭菌) |  | C04010511800000105770000147 | 56.25cm²(7.5cm*7.5cm) 面积：56.25 |  | 接续中选
8 | 颅骨网-PEEK颅骨网板 | 国械注准20253130036 | 颅骨修复系统 | 颅骨修复系统 | 聚醚醚酮 | 天津市塑料研究所有限公司 | 天津市塑料研究所有限公司 | YLB 55×55×6×55×5 | YLB(灭菌) |  | C04010511800000105770000146 | 30.25cm²(5.5cm*5.5cm) 面积：30.25 |  | 接续中选
8 | 颅骨网-PEEK颅骨网板 | 国械注准20253130036 | 颅骨修复系统 | 颅骨修复系统 | 聚醚醚酮 | 天津市塑料研究所有限公司 | 天津市塑料研究所有限公司 | YLB 75×75×6×55×3 | YLB(非灭菌) |  | C04010511800000105770000143 | 56.25cm²(7.5cm*7.5cm) 面积：56.25 |  | 接续中选
8 | 颅骨网-PEEK颅骨网板 | 国械注准20253130036 | 颅骨修复系统 | 颅骨修复系统 | 聚醚醚酮 | 天津市塑料研究所有限公司 | 天津市塑料研究所有限公司 | YLB 100×100×6×55×5 | YLB(灭菌) |  | C04010511800000105770000135 | 100cm²(10cm*10cm) 面积：100 |  | 接续中选
8 | 颅骨网-PEEK颅骨网板 | 国械注准20253130036 | 颅骨修复系统 | 颅骨修复系统 | 聚醚醚酮 | 天津市塑料研究所有限公司 | 天津市塑料研究所有限公司 | YLB 160×150×6×55×5 | YLB(非灭菌) |  | C04010511800000105770000126 | 240cm²(16cm*15cm) 面积：240 |  | 接续中选
8 | 颅骨网-PEEK颅骨网板 | 国械注准20253130036 | 颅骨修复系统 | 颅骨修复系统 | 聚醚醚酮 | 天津市塑料研究所有限公司 | 天津市塑料研究所有限公司 | YLB 70×70×6×55×5 | YLB(灭菌) |  | C04010511800000105770000121 | 49cm²(7cm*7cm) 面积：49 |  | 接续中选
8 | 颅骨网-PEEK颅骨网板 | 国械注准20253130036 | 颅骨修复系统 | 颅骨修复系统 | 聚醚醚酮 | 天津市塑料研究所有限公司 | 天津市塑料研究所有限公司 | YLB 150×150×6×55×5 | YLB(非灭菌) |  | C04010511800000105770000120 | 225cm²(15cm*15cm) 面积：225 |  | 接续中选
8 | 颅骨网-PEEK颅骨网板 | 国械注准20253130036 | 颅骨修复系统 | 颅骨修复系统 | 聚醚醚酮 | 天津市塑料研究所有限公司 | 天津市塑料研究所有限公司 | YLB 30×20×6×19×3 | YLB(非灭菌) |  | C04010511800000105770000117 | 6cm²(3cm*2cm) 面积：6 |  | 接续中选
8 | 颅骨网-PEEK颅骨网板 | 国械注准20253130036 | 颅骨修复系统 | 颅骨修复系统 | 聚醚醚酮 | 天津市塑料研究所有限公司 | 天津市塑料研究所有限公司 | YLB 45×45×6×39×5 | YLB(非灭菌) |  | C04010511800000105770000108 | 20.25cm²(4.5cm*4.5cm) 面积：20.25 |  | 接续中选
8 | 颅骨网-PEEK颅骨网板 | 国械注准20253130036 | 颅骨修复系统 | 颅骨修复系统 | 聚醚醚酮 | 天津市塑料研究所有限公司 | 天津市塑料研究所有限公司 | YLB 45×45×6×39×5 | YLB(灭菌) |  | C04010511800000105770000105 | 20.25cm²(4.5cm*4.5cm) 面积：20.25 |  | 接续中选
8 | 颅骨网-PEEK颅骨网板 | 国械注准20253130036 | 颅骨修复系统 | 颅骨修复系统 | 聚醚醚酮 | 天津市塑料研究所有限公司 | 天津市塑料研究所有限公司 | YLB 35×35×6×35×3 | YLB(非灭菌) |  | C04010511800000105770000092 | 12.25cm²(3.5cm*3.5cm) 面积：12.25 |  | 接续中选
8 | 颅骨网-PEEK颅骨网板 | 国械注准20253130036 | 颅骨修复系统 | 颅骨修复系统 | 聚醚醚酮 | 天津市塑料研究所有限公司 | 天津市塑料研究所有限公司 | YLB 150×150×6×55×5 | YLB(灭菌) |  | C04010511800000105770000088 | 225cm²(15cm*15cm) 面积：225 |  | 接续中选
8 | 颅骨网-PEEK颅骨网板 | 国械注准20253130036 | 颅骨修复系统 | 颅骨修复系统 | 聚醚醚酮 | 天津市塑料研究所有限公司 | 天津市塑料研究所有限公司 | YLB 155×150×6×55×5 | YLB(灭菌) |  | C04010511800000105770000083 | 232.5cm²(15.5cm*15cm) 面积：232.5 |  | 接续中选
8 | 颅骨网-PEEK颅骨网板 | 国械注准20253130036 | 颅骨修复系统 | 颅骨修复系统 | 聚醚醚酮 | 天津市塑料研究所有限公司 | 天津市塑料研究所有限公司 | YLB 60×60×6×55×3 | YLB(灭菌) |  | C04010511800000105770000076 | 36cm²(6cm*6cm) 面积：36 |  | 接续中选
8 | 颅骨网-PEEK颅骨网板 | 国械注准20253130036 | 颅骨修复系统 | 颅骨修复系统 | 聚醚醚酮 | 天津市塑料研究所有限公司 | 天津市塑料研究所有限公司 | YLB 160×150×6×55×5 | YLB(灭菌) |  | C04010511800000105770000072 | 240cm²(16cm*15cm) 面积：240 |  | 接续中选
8 | 颅骨网-PEEK颅骨网板 | 国械注准20253130036 | 颅骨修复系统 | 颅骨修复系统 | 聚醚醚酮 | 天津市塑料研究所有限公司 | 天津市塑料研究所有限公司 | YLB 60×60×6×55×3 | YLB(非灭菌) |  | C04010511800000105770000062 | 36cm²(6cm*6cm) 面积：36 |  | 接续中选
8 | 颅骨网-PEEK颅骨网板 | 国械注准20253130036 | 颅骨修复系统 | 颅骨修复系统 | 聚醚醚酮 | 天津市塑料研究所有限公司 | 天津市塑料研究所有限公司 | YLB 65×65×6×55×5 | YLB(非灭菌) |  | C04010511800000105770000059 | 42.25cm²(6.5cm*6.5cm) 面积：42.25 |  | 接续中选
8 | 颅骨网-PEEK颅骨网板 | 国械注准20253130036 | 颅骨修复系统 | 颅骨修复系统 | 聚醚醚酮 | 天津市塑料研究所有限公司 | 天津市塑料研究所有限公司 | YLB 45×45×6×39×3 | YLB(灭菌) |  | C04010511800000105770000055 | 20.25cm²(4.5cm*4.5cm) 面积：20.25 |  | 接续中选
8 | 颅骨网-PEEK颅骨网板 | 国械注准20253130036 | 颅骨修复系统 | 颅骨修复系统 | 聚醚醚酮 | 天津市塑料研究所有限公司 | 天津市塑料研究所有限公司 | YLB 75×75×6×55×3 | YLB(灭菌) |  | C04010511800000105770000050 | 56.25cm²(7.5cm*7.5cm) 面积：56.25 |  | 接续中选
8 | 颅骨网-PEEK颅骨网板 | 国械注准20253130036 | 颅骨修复系统 | 颅骨修复系统 | 聚醚醚酮 | 天津市塑料研究所有限公司 | 天津市塑料研究所有限公司 | YLB 30×20×6×19×5 | YLB(灭菌) |  | C04010511800000105770000045 | 6cm²(3cm*2cm) 面积：6 |  | 接续中选
8 | 颅骨网-PEEK颅骨网板 | 国械注准20253130036 | 颅骨修复系统 | 颅骨修复系统 | 聚醚醚酮 | 天津市塑料研究所有限公司 | 天津市塑料研究所有限公司 | YLB 30×20×6×19×5 | YLB(非灭菌) |  | C04010511800000105770000041 | 6cm²(3cm*2cm) 面积：6 |  | 接续中选
8 | 颅骨网-PEEK颅骨网板 | 国械注准20253130036 | 颅骨修复系统 | 颅骨修复系统 | 聚醚醚酮 | 天津市塑料研究所有限公司 | 天津市塑料研究所有限公司 | YLB 95×95×6×55×5 | YLB(非灭菌) |  | C04010511800000105770000040 | 90.25cm²(9.5cm*9.5cm) 面积：90.25 |  | 接续中选
8 | 颅骨网-PEEK颅骨网板 | 国械注准20253130036 | 颅骨修复系统 | 颅骨修复系统 | 聚醚醚酮 | 天津市塑料研究所有限公司 | 天津市塑料研究所有限公司 | YLB 100×100×6×55×5 | YLB(非灭菌) |  | C04010511800000105770000039 | 100cm²(10cm*10cm) 面积：100 |  | 接续中选
8 | 颅骨网-PEEK颅骨网板 | 国械注准20253130036 | 颅骨修复系统 | 颅骨修复系统 | 聚醚醚酮 | 天津市塑料研究所有限公司 | 天津市塑料研究所有限公司 | YLB 55×55×6×55×5 | YLB(非灭菌) |  | C04010511800000105770000033 | 30.25cm²(5.5cm*5.5cm) 面积：30.25 |  | 接续中选
8 | 颅骨网-PEEK颅骨网板 | 国械注准20253130036 | 颅骨修复系统 | 颅骨修复系统 | 聚醚醚酮 | 天津市塑料研究所有限公司 | 天津市塑料研究所有限公司 | YLB 60×60×6×55×5 | YLB(灭菌) |  | C04010511800000105770000026 | 36cm²(6cm*6cm) 面积：36 |  | 接续中选
8 | 颅骨网-PEEK颅骨网板 | 国械注准20253130036 | 颅骨修复系统 | 颅骨修复系统 | 聚醚醚酮 | 天津市塑料研究所有限公司 | 天津市塑料研究所有限公司 | YLB 60×60×6×55×5 | YLB(非灭菌) |  | C04010511800000105770000019 | 36cm²(6cm*6cm) 面积：36 |  | 接续中选
8 | 颅骨网-PEEK颅骨网板 | 国械注准20253130036 | 颅骨修复系统 | 颅骨修复系统 | 聚醚醚酮 | 天津市塑料研究所有限公司 | 天津市塑料研究所有限公司 | YLB 65×65×6×55×3 | YLB(灭菌) |  | C04010511800000105770000006 | 42.25cm²(6.5cm*6.5cm) 面积：42.25 |  | 接续中选
8 | 颅骨网-PEEK颅骨网板 | 国械注准20253130036 | 颅骨修复系统 | 颅骨修复系统 | 聚醚醚酮 | 天津市塑料研究所有限公司 | 天津市塑料研究所有限公司 | YLB 35×35×6×35×5 | YLB(灭菌) |  | C04010511800000105770000002 | 12.25cm²(3.5cm*3.5cm) 面积：12.25 |  | 接续中选
8 | 颅骨网-PEEK颅骨网板 | 国械注准20253130036 | 颅骨修复系统 | 颅骨修复系统 | 聚醚醚酮 | 天津市塑料研究所有限公司 | 天津市塑料研究所有限公司 | YLB 30×20×2×5×3 | YLB(灭菌) |  | C04010511800000105770000371 | 6cm²(3cm*2cm) |  | 接续中选
8 | 颅骨网-PEEK颅骨网板 | 国械注准20253130036 | 颅骨修复系统 | 颅骨修复系统 | 聚醚醚酮 | 天津市塑料研究所有限公司 | 天津市塑料研究所有限公司 | YLB 35×35×2×5×3 | YLB(灭菌) |  | C04010511800000105770000348 | 12.25cm²(3.5cm*3.5cm) 面积：12.25 |  | 接续中选
8 | 颅骨网-PEEK颅骨网板 | 国械注准20253130036 | 颅骨修复系统 | 颅骨修复系统 | 聚醚醚酮 | 天津市塑料研究所有限公司 | 天津市塑料研究所有限公司 | YLB 40×40×2×5×3 | YLB(灭菌) |  | C04010511800000105770000347 | 16cm²(4cm*4cm) 面积：16 |  | 接续中选
8 | 颅骨网-PEEK颅骨网板 | 国械注准20253130036 | 颅骨修复系统 | 颅骨修复系统 | 聚醚醚酮 | 天津市塑料研究所有限公司 | 天津市塑料研究所有限公司 | YLB 45×45×3×39×3 | YLB(灭菌) |  | C04010511800000105770000346 | 20.25cm²(4.5cm*4.5cm) 面积：20.25 |  | 接续中选
8 | 颅骨网-PEEK颅骨网板 | 国械注准20253130036 | 颅骨修复系统 | 颅骨修复系统 | 聚醚醚酮 | 天津市塑料研究所有限公司 | 天津市塑料研究所有限公司 | YLB 45×45×3×39×5 | YLB(灭菌) |  | C04010511800000105770000355 | 20.25cm²(4.5cm*4.5cm) 面积：20.25 |  | 接续中选
8 | 颅骨网-PEEK颅骨网板 | 国械注准20253130036 | 颅骨修复系统 | 颅骨修复系统 | 聚醚醚酮 | 天津市塑料研究所有限公司 | 天津市塑料研究所有限公司 | YLB 55×55×3×55×3 | YLB(灭菌) |  | C04010511800000105770000358 | 30.25cm²(5.5cm*5.5cm) 面积：30.25 |  | 接续中选
8 | 颅骨网-PEEK颅骨网板 | 国械注准20253130036 | 颅骨修复系统 | 颅骨修复系统 | 聚醚醚酮 | 天津市塑料研究所有限公司 | 天津市塑料研究所有限公司 | YLB 55×55×3×55×5 | YLB(灭菌) |  | C04010511800000105770000353 | 30.25cm²(5.5cm*5.5cm) 面积：30.25 |  | 接续中选
8 | 颅骨网-PEEK颅骨网板 | 国械注准20253130036 | 颅骨修复系统 | 颅骨修复系统 | 聚醚醚酮 | 天津市塑料研究所有限公司 | 天津市塑料研究所有限公司 | YLB 60×60×3×55×3 | YLB(灭菌) |  | C04010511800000105770000364 | 36cm²(6cm*6cm) 面积：36 |  | 接续中选
8 | 颅骨网-PEEK颅骨网板 | 国械注准20253130036 | 颅骨修复系统 | 颅骨修复系统 | 聚醚醚酮 | 天津市塑料研究所有限公司 | 天津市塑料研究所有限公司 | YLB 60×60×3×55×5 | YLB(灭菌) |  | C04010511800000105770000367 | 36cm²(6cm*6cm) 面积：36 |  | 接续中选
8 | 颅骨网-PEEK颅骨网板 | 国械注准20253130036 | 颅骨修复系统 | 颅骨修复系统 | 聚醚醚酮 | 天津市塑料研究所有限公司 | 天津市塑料研究所有限公司 | YLB 65×65×3×55×3 | YLB(灭菌) |  | C04010511800000105770000329 | 42.25cm²(6.5cm*6.5cm) 面积：42.25 |  | 接续中选
8 | 颅骨网-PEEK颅骨网板 | 国械注准20253130036 | 颅骨修复系统 | 颅骨修复系统 | 聚醚醚酮 | 天津市塑料研究所有限公司 | 天津市塑料研究所有限公司 | YLB 65×65×3×55×5 | YLB(灭菌) |  | C04010511800000105770000331 | 42.25cm²(6.5cm*6.5cm) 面积：42.25 |  | 接续中选
8 | 颅骨网-PEEK颅骨网板 | 国械注准20233130419 | 患者匹配PEEK颅骨板 | 患者匹配PEEK颅骨板 | 聚醚醚酮 | 广州迈普再生医学科技股份有限公司 | 广州迈普再生医学科技股份有限公司 | A64B47 | A64B47 |  | C04010411803002073370000113 | 30325.75mm²（201.5mm*150.5mm） |  | 接续中选
8 | 颅骨网-PEEK颅骨网板 | 国械注准20233130419 | 患者匹配PEEK颅骨板 | 患者匹配PEEK颅骨板 | 聚醚醚酮 | 广州迈普再生医学科技股份有限公司 | 广州迈普再生医学科技股份有限公司 | A62B47 | A62B47 |  | C04010411803002073370000108 | 29422.75mm²（195.5mm*150.5mm） |  | 接续中选
8 | 颅骨网-PEEK颅骨网板 | 国械注准20233130419 | 患者匹配PEEK颅骨板 | 患者匹配PEEK颅骨板 | 聚醚醚酮 | 广州迈普再生医学科技股份有限公司 | 广州迈普再生医学科技股份有限公司 | A63B44 | A63B44 |  | C04010411803002073370000082 | 28087.75mm²（198.5mm*141.5mm） |  | 接续中选
8 | 颅骨网-PEEK颅骨网板 | 国械注准20233130419 | 患者匹配PEEK颅骨板 | 患者匹配PEEK颅骨板 | 聚醚醚酮 | 广州迈普再生医学科技股份有限公司 | 广州迈普再生医学科技股份有限公司 | A57B47 | A57B47 |  | C04010411803002073370000091 | 27165.25mm²（180.5mm*150.5mm） |  | 接续中选
8 | 颅骨网-PEEK颅骨网板 | 国械注准20233130419 | 患者匹配PEEK颅骨板 | 患者匹配PEEK颅骨板 | 聚醚醚酮 | 广州迈普再生医学科技股份有限公司 | 广州迈普再生医学科技股份有限公司 | A55B47 | A55B47 |  | C04010411803002073370000095 | 26262.25mm²（174.5mm*150.5mm） |  | 接续中选
8 | 颅骨网-PEEK颅骨网板 | 国械注准20233130419 | 患者匹配PEEK颅骨板 | 患者匹配PEEK颅骨板 | 聚醚醚酮 | 广州迈普再生医学科技股份有限公司 | 广州迈普再生医学科技股份有限公司 | A54B46 | A54B46 |  | C04010411803002073370000084 | 25296.25mm²（171.5mm*147.5mm） |  | 接续中选
8 | 颅骨网-PEEK颅骨网板 | 国械注准20233130419 | 患者匹配PEEK颅骨板 | 患者匹配PEEK颅骨板 | 聚醚醚酮 | 广州迈普再生医学科技股份有限公司 | 广州迈普再生医学科技股份有限公司 | A50B47 | A50B47 |  | C04010411803002073370000096 | 24004.75mm²（159.5mm*150.5mm） |  | 接续中选
8 | 颅骨网-PEEK颅骨网板 | 国械注准20233130419 | 患者匹配PEEK颅骨板 | 患者匹配PEEK颅骨板 | 聚醚醚酮 | 广州迈普再生医学科技股份有限公司 | 广州迈普再生医学科技股份有限公司 | A48B47 | A48B47 |  | C04010411803002073370000080 | 23101.75mm²（153.5mm*150.5mm） |  | 接续中选
8 | 颅骨网-PEEK颅骨网板 | 国械注准20233130419 | 患者匹配PEEK颅骨板 | 患者匹配PEEK颅骨板 | 聚醚醚酮 | 广州迈普再生医学科技股份有限公司 | 广州迈普再生医学科技股份有限公司 | A47B46 | A47B46 |  | C04010411803002073370000106 | 22198.75mm²（150.5mm*147.5mm） |  | 接续中选
8 | 颅骨网-PEEK颅骨网板 | 国械注准20233130419 | 患者匹配PEEK颅骨板 | 患者匹配PEEK颅骨板 | 聚醚醚酮 | 广州迈普再生医学科技股份有限公司 | 广州迈普再生医学科技股份有限公司 | A46B46 | A46B46 |  | C04010411803002073370000081 | 21756.25mm²（147.5mm*147.5mm） |  | 接续中选
8 | 颅骨网-PEEK颅骨网板 | 国械注准20233130419 | 患者匹配PEEK颅骨板 | 患者匹配PEEK颅骨板 | 聚醚醚酮 | 广州迈普再生医学科技股份有限公司 | 广州迈普再生医学科技股份有限公司 | A46B44 | A46B44 |  | C04010411803002073370000098 | 20871.25mm²（147.5mm*141.5mm） |  | 接续中选
8 | 颅骨网-PEEK颅骨网板 | 国械注准20233130419 | 患者匹配PEEK颅骨板 | 患者匹配PEEK颅骨板 | 聚醚醚酮 | 广州迈普再生医学科技股份有限公司 | 广州迈普再生医学科技股份有限公司 | A45B43 | A45B43 |  | C04010411803002073370000110 | 20013.25mm²（144.5mm*138.5mm） |  | 接续中选
8 | 颅骨网-PEEK颅骨网板 | 国械注准20233130419 | 患者匹配PEEK颅骨板 | 患者匹配PEEK颅骨板 | 聚醚醚酮 | 广州迈普再生医学科技股份有限公司 | 广州迈普再生医学科技股份有限公司 | A47B39 | A47B39 |  | C04010411803002073370000093 | 19038.25mm²（150.5mm*126.5mm） |  | 接续中选
8 | 颅骨网-PEEK颅骨网板 | 国械注准20233130419 | 患者匹配PEEK颅骨板 | 患者匹配PEEK颅骨板 | 聚醚醚酮 | 广州迈普再生医学科技股份有限公司 | 广州迈普再生医学科技股份有限公司 | A46B38 | A46B38 |  | C04010411803002073370000074 | 18216.25mm²（147.5mm*123.5mm） |  | 接续中选
8 | 颅骨网-PEEK颅骨网板 | 国械注准20233130419 | 患者匹配PEEK颅骨板 | 患者匹配PEEK颅骨板 | 聚醚醚酮 | 广州迈普再生医学科技股份有限公司 | 广州迈普再生医学科技股份有限公司 | A44B37 | A44B37 |  | C04010411803002073370000063 | 17050.75mm²（141.5mm*120.5mm） |  | 接续中选
8 | 颅骨网-PEEK颅骨网板 | 国械注准20233130419 | 患者匹配PEEK颅骨板 | 患者匹配PEEK颅骨板 | 聚醚醚酮 | 广州迈普再生医学科技股份有限公司 | 广州迈普再生医学科技股份有限公司 | A41B38 | A41B38 |  | C04010411803002073370000089 | 16363.75mm²（132.5mm*123.5mm） |  | 接续中选
8 | 颅骨网-PEEK颅骨网板 | 国械注准20233130419 | 患者匹配PEEK颅骨板 | 患者匹配PEEK颅骨板 | 聚醚醚酮 | 广州迈普再生医学科技股份有限公司 | 广州迈普再生医学科技股份有限公司 | A43B35 | A43B35 |  | C04010411803002073370000109 | 15858.25mm²（138.5mm*114.5mm） |  | 接续中选
8 | 颅骨网-PEEK颅骨网板 | 国械注准20233130419 | 患者匹配PEEK颅骨板 | 患者匹配PEEK颅骨板 | 聚醚醚酮 | 广州迈普再生医学科技股份有限公司 | 广州迈普再生医学科技股份有限公司 | A39B37 | A39B37 |  | C04010411803002073370000062 | 15243.25mm²（126.5mm*120.5mm） |  | 接续中选
8 | 颅骨网-PEEK颅骨网板 | 国械注准20233130419 | 患者匹配PEEK颅骨板 | 患者匹配PEEK颅骨板 | 聚醚醚酮 | 广州迈普再生医学科技股份有限公司 | 广州迈普再生医学科技股份有限公司 | A38B37 | A38B37 |  | C04010411803002073370000094 | 14881.75mm²（123.5mm*120.5mm） |  | 接续中选
8 | 颅骨网-PEEK颅骨网板 | 国械注准20233130419 | 患者匹配PEEK颅骨板 | 患者匹配PEEK颅骨板 | 聚醚醚酮 | 广州迈普再生医学科技股份有限公司 | 广州迈普再生医学科技股份有限公司 | A38B35 | A38B35 |  | C04010411803002073370000064 | 14140.75mm²（123.5mm*114.5mm） |  | 接续中选
8 | 颅骨网-PEEK颅骨网板 | 国械注准20233130419 | 患者匹配PEEK颅骨板 | 患者匹配PEEK颅骨板 | 聚醚醚酮 | 广州迈普再生医学科技股份有限公司 | 广州迈普再生医学科技股份有限公司 | A40B32 | A40B32 |  | C04010411803002073370000099 | 13662.25mm²（129.5mm*105.5mm） |  | 接续中选
8 | 颅骨网-PEEK颅骨网板 | 国械注准20233130419 | 患者匹配PEEK颅骨板 | 患者匹配PEEK颅骨板 | 聚醚醚酮 | 广州迈普再生医学科技股份有限公司 | 广州迈普再生医学科技股份有限公司 | A36B34 | A36B34 |  | C04010411803002073370000090 | 13101.25mm²（117.5mm*111.5mm） |  | 接续中选
8 | 颅骨网-PEEK颅骨网板 | 国械注准20233130419 | 患者匹配PEEK颅骨板 | 患者匹配PEEK颅骨板 | 聚醚醚酮 | 广州迈普再生医学科技股份有限公司 | 广州迈普再生医学科技股份有限公司 | A35B33 | A35B33 |  | C04010411803002073370000092 | 12423.25mm²（114.5mm*108.5mm） |  | 接续中选
8 | 颅骨网-PEEK颅骨网板 | 国械注准20233130419 | 患者匹配PEEK颅骨板 | 患者匹配PEEK颅骨板 | 聚醚醚酮 | 广州迈普再生医学科技股份有限公司 | 广州迈普再生医学科技股份有限公司 | A34B33 | A34B33 |  | C04010411803002073370000070 | 12097.75mm²（111.5mm*108.5mm） |  | 接续中选
8 | 颅骨网-PEEK颅骨网板 | 国械注准20233130419 | 患者匹配PEEK颅骨板 | 患者匹配PEEK颅骨板 | 聚醚醚酮 | 广州迈普再生医学科技股份有限公司 | 广州迈普再生医学科技股份有限公司 | A38B28 | A38B28 |  | C04010411803002073370000104 | 11547.25mm²（123.5mm*93.5mm） |  | 接续中选
8 | 颅骨网-PEEK颅骨网板 | 国械注准20233130419 | 患者匹配PEEK颅骨板 | 患者匹配PEEK颅骨板 | 聚醚醚酮 | 广州迈普再生医学科技股份有限公司 | 广州迈普再生医学科技股份有限公司 | A33B31 | A33B31 |  | C04010411803002073370000071 | 11121.25mm²（108.5mm*102.5mm） |  | 接续中选
8 | 颅骨网-PEEK颅骨网板 | 国械注准20233130419 | 患者匹配PEEK颅骨板 | 患者匹配PEEK颅骨板 | 聚醚醚酮 | 广州迈普再生医学科技股份有限公司 | 广州迈普再生医学科技股份有限公司 | A36B27 | A36B27 |  | C04010411803002073370000107 | 10633.75mm²（117.5mm*90.5mm） |  | 接续中选
8 | 颅骨网-PEEK颅骨网板 | 国械注准20233130419 | 患者匹配PEEK颅骨板 | 患者匹配PEEK颅骨板 | 聚醚醚酮 | 广州迈普再生医学科技股份有限公司 | 广州迈普再生医学科技股份有限公司 | A31B30 | A31B30 |  | C04010411803002073370000068 | 10198.75mm²（102.5mm*99.5mm） |  | 接续中选
8 | 颅骨网-PEEK颅骨网板 | 国械注准20233130419 | 患者匹配PEEK颅骨板 | 患者匹配PEEK颅骨板 | 聚醚醚酮 | 广州迈普再生医学科技股份有限公司 | 广州迈普再生医学科技股份有限公司 | A33B27 | A33B27 |  | C04010411803002073370000112 | 9819.25mm²（108.5mm*90.5mm） |  | 接续中选
8 | 颅骨网-PEEK颅骨网板 | 国械注准20233130419 | 患者匹配PEEK颅骨板 | 患者匹配PEEK颅骨板 | 聚醚醚酮 | 广州迈普再生医学科技股份有限公司 | 广州迈普再生医学科技股份有限公司 | A29B29 | A29B29 |  | C04010411803002073370000078 | 9312.25mm²（96.5mm*96.5mm） |  | 接续中选
8 | 颅骨网-PEEK颅骨网板 | 国械注准20233130419 | 患者匹配PEEK颅骨板 | 患者匹配PEEK颅骨板 | 聚醚醚酮 | 广州迈普再生医学科技股份有限公司 | 广州迈普再生医学科技股份有限公司 | A29B27 | A29B27 |  | C04010411803002073370000115 | 8733.25mm²（96.5mm*90.5mm） |  | 接续中选
8 | 颅骨网-PEEK颅骨网板 | 国械注准20233130419 | 患者匹配PEEK颅骨板 | 患者匹配PEEK颅骨板 | 聚醚醚酮 | 广州迈普再生医学科技股份有限公司 | 广州迈普再生医学科技股份有限公司 | A28B26 | A28B26 |  | C04010411803002073370000066 | 8181.25mm²（93.5mm*87.5mm） |  | 接续中选
8 | 颅骨网-PEEK颅骨网板 | 国械注准20233130419 | 患者匹配PEEK颅骨板 | 患者匹配PEEK颅骨板 | 聚醚醚酮 | 广州迈普再生医学科技股份有限公司 | 广州迈普再生医学科技股份有限公司 | A26B25 | A26B25 |  | C04010411803002073370000065 | 7393.75mm²（87.5mm*84.5mm） |  | 接续中选
8 | 颅骨网-PEEK颅骨网板 | 国械注准20233130419 | 患者匹配PEEK颅骨板 | 患者匹配PEEK颅骨板 | 聚醚醚酮 | 广州迈普再生医学科技股份有限公司 | 广州迈普再生医学科技股份有限公司 | A25B25 | A25B25 |  | C04010411803002073370000073 | 7140.25mm²（84.5mm*84.5mm） |  | 接续中选
8 | 颅骨网-PEEK颅骨网板 | 国械注准20233130419 | 患者匹配PEEK颅骨板 | 患者匹配PEEK颅骨板 | 聚醚醚酮 | 广州迈普再生医学科技股份有限公司 | 广州迈普再生医学科技股份有限公司 | A25B23 | A25B23 |  | C04010411803002073370000102 | 6633.25mm²（84.5mm*78.5mm） |  | 接续中选
8 | 颅骨网-PEEK颅骨网板 | 国械注准20233130419 | 患者匹配PEEK颅骨板 | 患者匹配PEEK颅骨板 | 聚醚醚酮 | 广州迈普再生医学科技股份有限公司 | 广州迈普再生医学科技股份有限公司 | A23B23 | A23B23 |  | C04010411803002073370000085 | 6162.25mm²（78.5mm*78.5mm） |  | 接续中选
8 | 颅骨网-PEEK颅骨网板 | 国械注准20233130419 | 患者匹配PEEK颅骨板 | 患者匹配PEEK颅骨板 | 聚醚醚酮 | 广州迈普再生医学科技股份有限公司 | 广州迈普再生医学科技股份有限公司 | A24B20 | A24B20 |  | C04010411803002073370000097 | 5664.25mm²（81.5mm*69.5mm） |  | 接续中选
8 | 颅骨网-PEEK颅骨网板 | 国械注准20233130419 | 患者匹配PEEK颅骨板 | 患者匹配PEEK颅骨板 | 聚醚醚酮 | 广州迈普再生医学科技股份有限公司 | 广州迈普再生医学科技股份有限公司 | A22B19 | A22B19 |  | C04010411803002073370000088 | 5020.75mm²（75.5mm*66.5mm） |  | 接续中选
8 | 颅骨网-PEEK颅骨网板 | 国械注准20233130419 | 患者匹配PEEK颅骨板 | 患者匹配PEEK颅骨板 | 聚醚醚酮 | 广州迈普再生医学科技股份有限公司 | 广州迈普再生医学科技股份有限公司 | A23B16 | A23B16 |  | C04010411803002073370000076 | 4513.75mm²（78.5mm*57.5mm） |  | 接续中选
8 | 颅骨网-PEEK颅骨网板 | 国械注准20233130419 | 患者匹配PEEK颅骨板 | 患者匹配PEEK颅骨板 | 聚醚醚酮 | 广州迈普再生医学科技股份有限公司 | 广州迈普再生医学科技股份有限公司 | A18B18 | A18B18 |  | C04010411803002073370000069 | 4032.25mm²（63.5mm*63.5mm） |  | 接续中选
8 | 颅骨网-PEEK颅骨网板 | 国械注准20233130419 | 患者匹配PEEK颅骨板 | 患者匹配PEEK颅骨板 | 聚醚醚酮 | 广州迈普再生医学科技股份有限公司 | 广州迈普再生医学科技股份有限公司 | A19B14 | A19B14 |  | C04010411803002073370000061 | 3424.75mm²（66.5mm*51.5mm） |  | 接续中选
8 | 颅骨网-PEEK颅骨网板 | 国械注准20233130419 | 患者匹配PEEK颅骨板 | 患者匹配PEEK颅骨板 | 聚醚醚酮 | 广州迈普再生医学科技股份有限公司 | 广州迈普再生医学科技股份有限公司 | A16B16 | A16B16 |  | C04010411803002073370000079 | 3306.25mm²（57.5mm*57.5mm） |  | 接续中选
8 | 颅骨网-PEEK颅骨网板 | 国械注准20233130419 | 患者匹配PEEK颅骨板 | 患者匹配PEEK颅骨板 | 聚醚醚酮 | 广州迈普再生医学科技股份有限公司 | 广州迈普再生医学科技股份有限公司 | A18B13 | A18B13 |  | C04010411803002073370000111 | 3079.75mm²（63.5mm*48.5mm） |  | 接续中选
8 | 颅骨网-PEEK颅骨网板 | 国械注准20233130419 | 患者匹配PEEK颅骨板 | 患者匹配PEEK颅骨板 | 聚醚醚酮 | 广州迈普再生医学科技股份有限公司 | 广州迈普再生医学科技股份有限公司 | A15B13 | A15B13 |  | C04010411803002073370000077 | 2643.25mm²（54.5mm*48.5mm） |  | 接续中选
8 | 颅骨网-PEEK颅骨网板 | 国械注准20233130419 | 患者匹配PEEK颅骨板 | 患者匹配PEEK颅骨板 | 聚醚醚酮 | 广州迈普再生医学科技股份有限公司 | 广州迈普再生医学科技股份有限公司 | A13B13 | A13B13 |  | C04010411803002073370000101 | 2352.25mm²（48.5mm*48.5mm） |  | 接续中选
8 | 颅骨网-PEEK颅骨网板 | 国械注准20233130419 | 患者匹配PEEK颅骨板 | 患者匹配PEEK颅骨板 | 聚醚醚酮 | 广州迈普再生医学科技股份有限公司 | 广州迈普再生医学科技股份有限公司 | A13B11 | A13B11 |  | C04010411803002073370000075 | 2061.25mm²（48.5mm*42.5mm） |  | 接续中选
8 | 颅骨网-PEEK颅骨网板 | 国械注准20233130419 | 患者匹配PEEK颅骨板 | 患者匹配PEEK颅骨板 | 聚醚醚酮 | 广州迈普再生医学科技股份有限公司 | 广州迈普再生医学科技股份有限公司 | A11B11 | A11B11 |  | C04010411803002073370000067 | 1806.25mm²（42.5mm*42.5mm） |  | 接续中选
8 | 颅骨网-PEEK颅骨网板 | 国械注准20233130419 | 患者匹配PEEK颅骨板 | 患者匹配PEEK颅骨板 | 聚醚醚酮 | 广州迈普再生医学科技股份有限公司 | 广州迈普再生医学科技股份有限公司 | A10B09 | A10B09 |  | C04010411803002073370000114 | 1441.75mm²（39.5mm*36.5mm） |  | 接续中选
8 | 颅骨网-PEEK颅骨网板 | 国械注准20233130419 | 患者匹配PEEK颅骨板 | 患者匹配PEEK颅骨板 | 聚醚醚酮 | 广州迈普再生医学科技股份有限公司 | 广州迈普再生医学科技股份有限公司 | A09B08 | A09B08 |  | C04010411803002073370000087 | 1222.75mm²（36.5mm*33.5mm） |  | 接续中选
8 | 颅骨网-PEEK颅骨网板 | 国械注准20233130419 | 患者匹配PEEK颅骨板 | 患者匹配PEEK颅骨板 | 聚醚醚酮 | 广州迈普再生医学科技股份有限公司 | 广州迈普再生医学科技股份有限公司 | A07B07 | A07B07 |  | C04010411803002073370000105 | 930.25mm²（30.5mm*30.5mm） |  | 接续中选
8 | 颅骨网-PEEK颅骨网板 | 国械注准20233130419 | 患者匹配PEEK颅骨板 | 患者匹配PEEK颅骨板 | 聚醚醚酮 | 广州迈普再生医学科技股份有限公司 | 广州迈普再生医学科技股份有限公司 | A06B06 | A06B06 |  | C04010411803002073370000083 | 756.25mm²（27.5mm*27.5mm） |  | 接续中选
8 | 颅骨网-PEEK颅骨网板 | 国械注准20233130419 | 患者匹配PEEK颅骨板 | 患者匹配PEEK颅骨板 | 聚醚醚酮 | 广州迈普再生医学科技股份有限公司 | 广州迈普再生医学科技股份有限公司 | A04B04 | A04B04 |  | C04010411803002073370000086 | 462.25mm²（21.5mm*21.5mm） |  | 接续中选
8 | 颅骨网-PEEK颅骨网板 | 国械注准20233130419 | 患者匹配PEEK颅骨板 | 患者匹配PEEK颅骨板 | 聚醚醚酮 | 广州迈普再生医学科技股份有限公司 | 广州迈普再生医学科技股份有限公司 | A06B01 | A06B01 |  | C04010411803002073370000100 | 343.75mm²（27.5mm*12.5mm） |  | 接续中选
8 | 颅骨网-PEEK颅骨网板 | 国械注准20233130419 | 患者匹配PEEK颅骨板 | 患者匹配PEEK颅骨板 | 聚醚醚酮 | 广州迈普再生医学科技股份有限公司 | 广州迈普再生医学科技股份有限公司 | A03B03 | A03B03 |  | C04010411803002073370000103 | 342.25mm²（18.5mm*18.5mm） |  | 接续中选
8 | 颅骨网-PEEK颅骨网板 | 国械注准20233130419 | 患者匹配PEEK颅骨板 | 患者匹配PEEK颅骨板 | 聚醚醚酮 | 广州迈普再生医学科技股份有限公司 | 广州迈普再生医学科技股份有限公司 | A02B02 | A02B02 |  | C04010411803002073370000072 | 240.25mm²（15.5mm*15.5mm） |  | 接续中选
8 | 颅骨网-PEEK颅骨网板 | 国械注准20253130036 | 颅骨修复系统 | 颅骨修复系统 | 聚醚醚酮 | 天津市塑料研究所有限公司 | 天津市塑料研究所有限公司 | YLB 70×70×4×55×3 | YLB(灭菌) |  | C04010511800000105770000370 | 49cm²(7cm*7cm) 面积：49 |  | 接续中选
8 | 颅骨网-PEEK颅骨网板 | 国械注准20253130036 | 颅骨修复系统 | 颅骨修复系统 | 聚醚醚酮 | 天津市塑料研究所有限公司 | 天津市塑料研究所有限公司 | YLB 70×70×4×55×5 | YLB(灭菌) |  | C04010511800000105770000372 | 49cm²(7cm*7cm) 面积：49 |  | 接续中选
8 | 颅骨网-PEEK颅骨网板 | 国械注准20253130036 | 颅骨修复系统 | 颅骨修复系统 | 聚醚醚酮 | 天津市塑料研究所有限公司 | 天津市塑料研究所有限公司 | YLB 75×75×4×55×3 | YLB(灭菌) |  | C04010511800000105770000354 | 56.25cm²(7.5cm*7.5cm) 面积：56.25 |  | 接续中选
8 | 颅骨网-PEEK颅骨网板 | 国械注准20253130036 | 颅骨修复系统 | 颅骨修复系统 | 聚醚醚酮 | 天津市塑料研究所有限公司 | 天津市塑料研究所有限公司 | YLB 75×75×4×55×5 | YLB(灭菌) |  | C04010511800000105770000374 | 56.25cm²(7.5cm*7.5cm) 面积：56.25 |  | 接续中选
8 | 颅骨网-PEEK颅骨网板 | 国械注准20253130036 | 颅骨修复系统 | 颅骨修复系统 | 聚醚醚酮 | 天津市塑料研究所有限公司 | 天津市塑料研究所有限公司 | YLB 125×70×4×55×3 | YLB(灭菌) |  | C04010511800000105770000328 | 87.5cm²(12.5cm*7cm) 面积：87.5 |  | 接续中选
8 | 颅骨网-PEEK颅骨网板 | 国械注准20253130036 | 颅骨修复系统 | 颅骨修复系统 | 聚醚醚酮 | 天津市塑料研究所有限公司 | 天津市塑料研究所有限公司 | YLB 125×70×4×55×5 | YLB(灭菌) |  | C04010511800000105770000360 | 87.5cm²(12.5cm*7cm) 面积：87.5 |  | 接续中选
8 | 颅骨网-PEEK颅骨网板 | 国械注准20253130036 | 颅骨修复系统 | 颅骨修复系统 | 聚醚醚酮 | 天津市塑料研究所有限公司 | 天津市塑料研究所有限公司 | YLB 95×95×4×55×3 | YLB(灭菌) |  | C04010511800000105770000339 | 90.25cm²(9.5cm*9.5cm) 面积：90.25 |  | 接续中选
8 | 颅骨网-PEEK颅骨网板 | 国械注准20253130036 | 颅骨修复系统 | 颅骨修复系统 | 聚醚醚酮 | 天津市塑料研究所有限公司 | 天津市塑料研究所有限公司 | YLB 95×95×4×55×5 | YLB(灭菌) |  | C04010511800000105770000351 | 90.25cm²(9.5cm*9.5cm) 面积：90.25 |  | 接续中选
8 | 颅骨网-PEEK颅骨网板 | 国械注准20253130036 | 颅骨修复系统 | 颅骨修复系统 | 聚醚醚酮 | 天津市塑料研究所有限公司 | 天津市塑料研究所有限公司 | YLB 130×75×4×55×3 | YLB(灭菌) |  | C04010511800000105770000368 | 97.5cm²(13cm*7.5cm) 面积：97.5 |  | 接续中选
8 | 颅骨网-PEEK颅骨网板 | 国械注准20253130036 | 颅骨修复系统 | 颅骨修复系统 | 聚醚醚酮 | 天津市塑料研究所有限公司 | 天津市塑料研究所有限公司 | YLB 130×75×4×55×5 | YLB(灭菌) |  | C04010511800000105770000377 | 97.5cm²(13cm*7.5cm) 面积：97.5 |  | 接续中选
8 | 颅骨网-PEEK颅骨网板 | 国械注准20253130036 | 颅骨修复系统 | 颅骨修复系统 | 聚醚醚酮 | 天津市塑料研究所有限公司 | 天津市塑料研究所有限公司 | YLB 100×100×4×55×5 | YLB(灭菌) |  | C04010511800000105770000336 | 100cm²(10cm*10cm) 面积：100 |  | 接续中选
8 | 颅骨网-PEEK颅骨网板 | 国械注准20253130036 | 颅骨修复系统 | 颅骨修复系统 | 聚醚醚酮 | 天津市塑料研究所有限公司 | 天津市塑料研究所有限公司 | YLB 100×100×4×55×3 | YLB(灭菌) |  | C04010511800000105770000373 | 100cm²(10cm*10cm) 面积：100 |  | 接续中选
8 | 颅骨网-PEEK颅骨网板 | 国械注准20253130036 | 颅骨修复系统 | 颅骨修复系统 | 聚醚醚酮 | 天津市塑料研究所有限公司 | 天津市塑料研究所有限公司 | YLB 150×150×4×55×5 | YLB(灭菌) |  | C04010511800000105770000363 | 225cm²(15cm*15cm) 面积：225 |  | 接续中选
8 | 颅骨网-PEEK颅骨网板 | 国械注准20253130036 | 颅骨修复系统 | 颅骨修复系统 | 聚醚醚酮 | 天津市塑料研究所有限公司 | 天津市塑料研究所有限公司 | YLB 155×150×4×55×5 | YLB(灭菌) |  | C04010511800000105770000375 | 232.5cm²(15.5cm*15cm) 面积：232.5 |  | 接续中选
8 | 颅骨网-PEEK颅骨网板 | 国械注准20253130036 | 颅骨修复系统 | 颅骨修复系统 | 聚醚醚酮 | 天津市塑料研究所有限公司 | 天津市塑料研究所有限公司 | YLB 160×150×4×55×5 | YLB(灭菌) |  | C04010511800000105770000340 | 240cm²(16cm*15cm) 面积：240 |  | 接续中选
8 | 颅骨网-PEEK颅骨网板 | 国械注准20253130036 | 颅骨修复系统 | 颅骨修复系统 | 聚醚醚酮 | 天津市塑料研究所有限公司 | 天津市塑料研究所有限公司 | YLB 30×20×2×5×3 | YLB(不灭菌) |  | C04010511800000105770000330 | 6cm²(3cm*2cm) 面积：6 |  | 接续中选
8 | 颅骨网-PEEK颅骨网板 | 国械注准20253130036 | 颅骨修复系统 | 颅骨修复系统 | 聚醚醚酮 | 天津市塑料研究所有限公司 | 天津市塑料研究所有限公司 | YLB 35×35×2×5×3 | YLB(不灭菌) |  | C04010511800000105770000341 | 12.25cm²(3.5cm*3.5cm) 面积：12.25 |  | 接续中选
8 | 颅骨网-PEEK颅骨网板 | 国械注准20253130036 | 颅骨修复系统 | 颅骨修复系统 | 聚醚醚酮 | 天津市塑料研究所有限公司 | 天津市塑料研究所有限公司 | YLB 40×40×2×5×3 | YLB(不灭菌) |  | C04010511800000105770000332 | 16cm²(4cm*4cm) 面积：16 |  | 接续中选
8 | 颅骨网-PEEK颅骨网板 | 国械注准20253130036 | 颅骨修复系统 | 颅骨修复系统 | 聚醚醚酮 | 天津市塑料研究所有限公司 | 天津市塑料研究所有限公司 | YLB 45×45×3×39×3 | YLB(不灭菌) |  | C04010511800000105770000342 | 20.25cm²(4.5cm*4.5cm) 面积：20.25 |  | 接续中选
8 | 颅骨网-PEEK颅骨网板 | 国械注准20253130036 | 颅骨修复系统 | 颅骨修复系统 | 聚醚醚酮 | 天津市塑料研究所有限公司 | 天津市塑料研究所有限公司 | YLB 45×45×3×39×5 | YLB(不灭菌) |  | C04010511800000105770000365 | 20.25cm²(4.5cm*4.5cm) 面积：20.25 |  | 接续中选
8 | 颅骨网-PEEK颅骨网板 | 国械注准20253130036 | 颅骨修复系统 | 颅骨修复系统 | 聚醚醚酮 | 天津市塑料研究所有限公司 | 天津市塑料研究所有限公司 | YLB 55×55×3×55×3 | YLB(不灭菌) |  | C04010511800000105770000362 | 30.25cm²(5.5cm*5.5cm) 面积：30.25 |  | 接续中选
8 | 颅骨网-PEEK颅骨网板 | 国械注准20253130036 | 颅骨修复系统 | 颅骨修复系统 | 聚醚醚酮 | 天津市塑料研究所有限公司 | 天津市塑料研究所有限公司 | YLB 55×55×3×55×5 | YLB(不灭菌) |  | C04010511800000105770000343 | 30.25cm²(5.5cm*5.5cm) 面积：30.25 |  | 接续中选
8 | 颅骨网-PEEK颅骨网板 | 国械注准20253130036 | 颅骨修复系统 | 颅骨修复系统 | 聚醚醚酮 | 天津市塑料研究所有限公司 | 天津市塑料研究所有限公司 | YLB 60×60×3×55×3 | YLB(不灭菌) |  | C04010511800000105770000378 | 36cm²(6cm*6cm) 面积：36 |  | 接续中选
8 | 颅骨网-PEEK颅骨网板 | 国械注准20253130036 | 颅骨修复系统 | 颅骨修复系统 | 聚醚醚酮 | 天津市塑料研究所有限公司 | 天津市塑料研究所有限公司 | YLB 60×60×3×55×5 | YLB(不灭菌) |  | C04010511800000105770000333 | 36cm²(6cm*6cm) 面积：36 |  | 接续中选
8 | 颅骨网-PEEK颅骨网板 | 国械注准20253130036 | 颅骨修复系统 | 颅骨修复系统 | 聚醚醚酮 | 天津市塑料研究所有限公司 | 天津市塑料研究所有限公司 | YLB 65×65×3×55×3 | YLB(不灭菌) |  | C04010511800000105770000357 | 42.25cm²(6.5cm*6.5cm) 面积：42.25 |  | 接续中选
8 | 颅骨网-PEEK颅骨网板 | 国械注准20253130036 | 颅骨修复系统 | 颅骨修复系统 | 聚醚醚酮 | 天津市塑料研究所有限公司 | 天津市塑料研究所有限公司 | YLB 65×65×3×55×5 | YLB(不灭菌) |  | C04010511800000105770000337 | 42.25cm²(6.5cm*6.5cm) 面积：42.25 |  | 接续中选
8 | 颅骨网-PEEK颅骨网板 | 国械注准20253130036 | 颅骨修复系统 | 颅骨修复系统 | 聚醚醚酮 | 天津市塑料研究所有限公司 | 天津市塑料研究所有限公司 | YLB 70×70×4×55×3 | YLB(不灭菌) |  | C04010511800000105770000366 | 49cm²(7cm*7cm) 面积：49 |  | 接续中选
8 | 颅骨网-PEEK颅骨网板 | 国械注准20253130036 | 颅骨修复系统 | 颅骨修复系统 | 聚醚醚酮 | 天津市塑料研究所有限公司 | 天津市塑料研究所有限公司 | YLB 70×70×4×55×5 | YLB(不灭菌) |  | C04010511800000105770000361 | 49cm²(7cm*7cm) 面积：49 |  | 接续中选
8 | 颅骨网-PEEK颅骨网板 | 国械注准20253130036 | 颅骨修复系统 | 颅骨修复系统 | 聚醚醚酮 | 天津市塑料研究所有限公司 | 天津市塑料研究所有限公司 | YLB 75×75×4×55×3 | YLB(不灭菌) |  | C04010511800000105770000356 | 56.25cm²(7.5cm*7.5cm) 面积：56.25 |  | 接续中选
8 | 颅骨网-PEEK颅骨网板 | 国械注准20253130036 | 颅骨修复系统 | 颅骨修复系统 | 聚醚醚酮 | 天津市塑料研究所有限公司 | 天津市塑料研究所有限公司 | YLB 75×75×4×55×5 | YLB(不灭菌) |  | C04010511800000105770000338 | 56.25cm²(7.5cm*7.5cm) 面积：56.25 |  | 接续中选
8 | 颅骨网-PEEK颅骨网板 | 国械注准20253130036 | 颅骨修复系统 | 颅骨修复系统 | 聚醚醚酮 | 天津市塑料研究所有限公司 | 天津市塑料研究所有限公司 | YLB 125×70×4×55×3 | YLB(不灭菌) |  | C04010511800000105770000334 | 87.5cm²(12.5cm*7cm) 面积：87.5 |  | 接续中选
8 | 颅骨网-PEEK颅骨网板 | 国械注准20253130036 | 颅骨修复系统 | 颅骨修复系统 | 聚醚醚酮 | 天津市塑料研究所有限公司 | 天津市塑料研究所有限公司 | YLB 125×70×4×55×5 | YLB(不灭菌) |  | C04010511800000105770000359 | 87.5cm²(12.5cm*7cm) 面积：87.5 |  | 接续中选
8 | 颅骨网-PEEK颅骨网板 | 国械注准20253130036 | 颅骨修复系统 | 颅骨修复系统 | 聚醚醚酮 | 天津市塑料研究所有限公司 | 天津市塑料研究所有限公司 | YLB 95×95×4×55×3 | YLB(不灭菌) |  | C04010511800000105770000349 | 90.25cm²(9.5cm*9.5cm) 面积：90.25 |  | 接续中选
8 | 颅骨网-PEEK颅骨网板 | 国械注准20253130036 | 颅骨修复系统 | 颅骨修复系统 | 聚醚醚酮 | 天津市塑料研究所有限公司 | 天津市塑料研究所有限公司 | YLB 95×95×4×55×5 | YLB(不灭菌) |  | C04010511800000105770000369 | 90.25cm²(9.5cm*9.5cm) 面积：90.25 |  | 接续中选
8 | 颅骨网-PEEK颅骨网板 | 国械注准20253130036 | 颅骨修复系统 | 颅骨修复系统 | 聚醚醚酮 | 天津市塑料研究所有限公司 | 天津市塑料研究所有限公司 | YLB 130×75×4×55×3 | YLB(不灭菌) |  | C04010511800000105770000350 | 97.5cm²(13cm*7.5cm) 面积：97.5 |  | 接续中选
8 | 颅骨网-PEEK颅骨网板 | 国械注准20253130036 | 颅骨修复系统 | 颅骨修复系统 | 聚醚醚酮 | 天津市塑料研究所有限公司 | 天津市塑料研究所有限公司 | YLB 130×75×4×55×5 | YLB(不灭菌) |  | C04010511800000105770000376 | 97.5cm²(13cm*7.5cm) 面积：97.5 |  | 接续中选
8 | 颅骨网-PEEK颅骨网板 | 国械注准20253130036 | 颅骨修复系统 | 颅骨修复系统 | 聚醚醚酮 | 天津市塑料研究所有限公司 | 天津市塑料研究所有限公司 | YLB 100×100×4×55×3 | YLB(不灭菌) |  | C04010511800000105770000335 | 100cm²(10cm*10cm) 面积：100 |  | 接续中选
8 | 颅骨网-PEEK颅骨网板 | 国械注准20253130036 | 颅骨修复系统 | 颅骨修复系统 | 聚醚醚酮 | 天津市塑料研究所有限公司 | 天津市塑料研究所有限公司 | YLB 100×100×4×55×5 | YLB(不灭菌) |  | C04010511800000105770000327 | 100cm²(10cm*10cm) 面积：100 |  | 接续中选
8 | 颅骨网-PEEK颅骨网板 | 国械注准20253130036 | 颅骨修复系统 | 颅骨修复系统 | 聚醚醚酮 | 天津市塑料研究所有限公司 | 天津市塑料研究所有限公司 | YLB 150×150×4×55×5 | YLB(不灭菌) |  | C04010511800000105770000345 | 225cm²(15cm*15cm) 面积：225 |  | 接续中选
8 | 颅骨网-PEEK颅骨网板 | 国械注准20253130036 | 颅骨修复系统 | 颅骨修复系统 | 聚醚醚酮 | 天津市塑料研究所有限公司 | 天津市塑料研究所有限公司 | YLB 155×150×4×55×5 | YLB(不灭菌) |  | C04010511800000105770000352 | 232.5cm²(15.5cm*15cm) 面积：232.5 |  | 接续中选
8 | 颅骨网-PEEK颅骨网板 | 国械注准20253130036 | 颅骨修复系统 | 颅骨修复系统 | 聚醚醚酮 | 天津市塑料研究所有限公司 | 天津市塑料研究所有限公司 | YLB 160×150×4×55×5 | YLB(不灭菌) |  | C04010511800000105770000344 | 240cm²(16cm*15cm) 面积：240 |  | 接续中选
8 | 颅骨网-PEEK颅骨网板 | 国械注准20163131503 | 颅颌面修补系统 | 颅颌面修补系统 | 聚醚醚酮 | 广州迈普再生医学科技股份有限公司 | 深圳迈普再生医学科技有限公司 | L14W12-S1T1 | L14W12-S1T1 |  | C04010411803002020650000404 | 30000mm²(200mm*150mm) |  | 接续中选
8 | 颅骨网-PEEK颅骨网板 | 国械注准20163131503 | 颅颌面修补系统 | 颅颌面修补系统 | 聚醚醚酮 | 广州迈普再生医学科技股份有限公司 | 深圳迈普再生医学科技有限公司 | L23W12-S4T4 | L23W12-S4T4 |  | C04010411803002020650000385 | 28500mm²(190mm*150mm) |  | 接续中选
8 | 颅骨网-PEEK颅骨网板 | 国械注准20163131503 | 颅颌面修补系统 | 颅颌面修补系统 | 聚醚醚酮 | 广州迈普再生医学科技股份有限公司 | 深圳迈普再生医学科技有限公司 | L14W21-S4T4 | L14W21-S4T4 |  | C04010411803002020650000396 | 28000mm²(200mm*140mm) |  | 接续中选
8 | 颅骨网-PEEK颅骨网板 | 国械注准20163131503 | 颅颌面修补系统 | 颅颌面修补系统 | 聚醚醚酮 | 广州迈普再生医学科技股份有限公司 | 深圳迈普再生医学科技有限公司 | L23W8-S4T4 | L23W8-S4T4 |  | C04010411803002020650000390 | 19000mm²(190mm*100mm) |  | 接续中选
8 | 颅骨网-PEEK颅骨网板 | 国械注准20163131503 | 颅颌面修补系统 | 颅颌面修补系统 | 聚醚醚酮 | 广州迈普再生医学科技股份有限公司 | 深圳迈普再生医学科技有限公司 | L21W18-S4T4 | L21W18-S4T4 |  | C04010411803002020650000400 | 17600mm²(160mm*110mm) |  | 接续中选
8 | 颅骨网-PEEK颅骨网板 | 国械注准20163131503 | 颅颌面修补系统 | 颅颌面修补系统 | 聚醚醚酮 | 广州迈普再生医学科技股份有限公司 | 深圳迈普再生医学科技有限公司 | L14W6-S1T1 | L14W6-S1T1 |  | C04010411803002020650000403 | 16000mm²(200mm*80mm) |  | 接续中选
8 | 颅骨网-PEEK颅骨网板 | 国械注准20163131503 | 颅颌面修补系统 | 颅颌面修补系统 | 聚醚醚酮 | 广州迈普再生医学科技股份有限公司 | 深圳迈普再生医学科技有限公司 | L9W8-S1T1 | L9W8-S1T1 |  | C04010411803002020650000410 | 15000mm²(150mm*100mm) |  | 接续中选
8 | 颅骨网-PEEK颅骨网板 | 国械注准20163131503 | 颅颌面修补系统 | 颅颌面修补系统 | 聚醚醚酮 | 广州迈普再生医学科技股份有限公司 | 深圳迈普再生医学科技有限公司 | L14W5-S1T1 | L14W5-S1T1 |  | C04010411803002020650000409 | 14000mm²(200mm*70mm) |  | 接续中选
8 | 颅骨网-PEEK颅骨网板 | 国械注准20163131503 | 颅颌面修补系统 | 颅颌面修补系统 | 聚醚醚酮 | 广州迈普再生医学科技股份有限公司 | 深圳迈普再生医学科技有限公司 | L23W4-S4T4 | L23W4-S4T4 |  | C04010411803002020650000391 | 11400mm²(190mm*60mm) |  | 接续中选
8 | 颅骨网-PEEK颅骨网板 | 国械注准20163131503 | 颅颌面修补系统 | 颅颌面修补系统 | 聚醚醚酮 | 广州迈普再生医学科技股份有限公司 | 深圳迈普再生医学科技有限公司 | L9W5-S1T1 | L9W5-S1T1 |  | C04010411803002020650000380 | 10500mm²(150mm*70mm) |  | 接续中选
8 | 颅骨网-PEEK颅骨网板 | 国械注准20163131503 | 颅颌面修补系统 | 颅颌面修补系统 | 聚醚醚酮 | 广州迈普再生医学科技股份有限公司 | 深圳迈普再生医学科技有限公司 | L7W6-S1T1 | L7W6-S1T1 |  | C04010411803002020650000397 | 9600mm²(120mm*80mm) |  | 接续中选
8 | 颅骨网-PEEK颅骨网板 | 国械注准20163131503 | 颅颌面修补系统 | 颅颌面修补系统 | 聚醚醚酮 | 广州迈普再生医学科技股份有限公司 | 深圳迈普再生医学科技有限公司 | L22W3-S4T4 | L22W3-S4T4 |  | C04010411803002020650000419 | 8500mm²(170mm*50mm) |  | 接续中选
8 | 颅骨网-PEEK颅骨网板 | 国械注准20163131503 | 颅颌面修补系统 | 颅颌面修补系统 | 聚醚醚酮 | 广州迈普再生医学科技股份有限公司 | 深圳迈普再生医学科技有限公司 | L9W3-S1T1 | L9W3-S1T1 |  | C04010411803002020650000387 | 7500mm²(150mm*50mm) |  | 接续中选
8 | 颅骨网-PEEK颅骨网板 | 国械注准20163131503 | 颅颌面修补系统 | 颅颌面修补系统 | 聚醚醚酮 | 广州迈普再生医学科技股份有限公司 | 深圳迈普再生医学科技有限公司 | L5W3-S1T1 | L5W3-S1T1 |  | C04010411803002020650000413 | 4500mm²(90mm*50mm) |  | 接续中选
8 | 颅骨网-PEEK颅骨网板 | 国械注准20163131503 | 颅颌面修补系统 | 颅颌面修补系统 | 聚醚醚酮 | 广州迈普再生医学科技股份有限公司 | 深圳迈普再生医学科技有限公司 | L23W17-S4T4 | L23W17-S4T4 |  | C04010411803002020650000406 | 3800mm²(190mm*20mm) |  | 接续中选
8 | 颅骨网-PEEK颅骨网板 | 国械注准20163131503 | 颅颌面修补系统 | 颅颌面修补系统 | 聚醚醚酮 | 广州迈普再生医学科技股份有限公司 | 深圳迈普再生医学科技有限公司 | L3W3-S2T1 | L3W3-S2T1 |  | C04010411803002020650000392 | 3500mm²(70mm*50mm) |  | 接续中选
8 | 颅骨网-PEEK颅骨网板 | 国械注准20163131503 | 颅颌面修补系统 | 颅颌面修补系统 | 聚醚醚酮 | 广州迈普再生医学科技股份有限公司 | 深圳迈普再生医学科技有限公司 | L4W2-S1T1 | L4W2-S1T1 |  | C04010411803002020650000393 | 3200mm²(80mm*40mm) |  | 接续中选
8 | 颅骨网-PEEK颅骨网板 | 国械注准20163131503 | 颅颌面修补系统 | 颅颌面修补系统 | 聚醚醚酮 | 广州迈普再生医学科技股份有限公司 | 深圳迈普再生医学科技有限公司 | L3W2-S1T3 | L3W2-S1T3 |  | C04010411803002020650000384 | 2800mm²(70mm*40mm) |  | 接续中选
8 | 颅骨网-PEEK颅骨网板 | 国械注准20163131503 | 颅颌面修补系统 | 颅颌面修补系统 | 聚醚醚酮 | 广州迈普再生医学科技股份有限公司 | 深圳迈普再生医学科技有限公司 | L18W17-S4T4 | L18W17-S4T4 |  | C04010411803002020650000379 | 2200mm²(110mm*20mm) |  | 接续中选
8 | 颅骨网-PEEK颅骨网板 | 国械注准20163131503 | 颅颌面修补系统 | 颅颌面修补系统 | 聚醚醚酮 | 广州迈普再生医学科技股份有限公司 | 深圳迈普再生医学科技有限公司 | L2W1-S1T1 | L2W1-S1T1 |  | C04010411803002020650000382 | 1800mm²(60mm*30mm) |  | 接续中选
8 | 颅骨网-PEEK颅骨网板 | 国械注准20163131503 | 颅颌面修补系统 | 颅颌面修补系统 | 聚醚醚酮 | 广州迈普再生医学科技股份有限公司 | 深圳迈普再生医学科技有限公司 | L2W17-S4T4 | L2W17-S4T4 |  | C04010411803002020650000420 | 1200mm²(60mm*20mm) |  | 接续中选
8 | 颅骨网-PEEK颅骨网板 | 国械注准20163131503 | 颅颌面修补系统 | 颅颌面修补系统 | 聚醚醚酮 | 广州迈普再生医学科技股份有限公司 | 深圳迈普再生医学科技有限公司 | L1W17-S4T4 | L1W17-S4T4 |  | C04010411803002020650000415 | 1000mm²(50mm*20mm) |  | 接续中选
8 | 颅骨网-PEEK颅骨网板 | 国械注准20163131503 | 颅颌面修补系统 | 颅颌面修补系统 | 聚醚醚酮 | 广州迈普再生医学科技股份有限公司 | 深圳迈普再生医学科技有限公司 | L4W15-S4T4 | L4W15-S4T4 |  | C04010411803002020650000381 | 800mm²(80mm*10mm) |  | 接续中选
8 | 颅骨网-PEEK颅骨网板 | 国械注准20163131503 | 颅颌面修补系统 | 颅颌面修补系统 | 聚醚醚酮 | 广州迈普再生医学科技股份有限公司 | 深圳迈普再生医学科技有限公司 | L3W15-S4T4 | L3W15-S4T4 |  | C04010411803002020650000388 | 700mm²(70mm*10mm) |  | 接续中选
8 | 颅骨网-PEEK颅骨网板 | 国械注准20163131503 | 颅颌面修补系统 | 颅颌面修补系统 | 聚醚醚酮 | 广州迈普再生医学科技股份有限公司 | 深圳迈普再生医学科技有限公司 | L1W15-S4T4 | L1W15-S4T4 |  | C04010411803002020650000378 | 500mm²(50mm*10mm) |  | 接续中选
8 | 颅骨网-PEEK颅骨网板 | 国械注准20233131912 | PEEK颅骨修复系统 | PEEK颅骨修复系统 | 聚合物 | 宁波慈北医疗器械有限公司 | 宁波慈北医疗器械有限公司 | PLX1-C201K197G40H4 | PLX1-C201K197G40H4 |  | C04010311803002077590001163 | PEEK颅骨修复体，长20.1厘米，宽19.7厘米，面积395.97平方厘米， |  | 接续中选
8 | 颅骨网-PEEK颅骨网板 | 国械注准20233131912 | PEEK颅骨修复系统 | PEEK颅骨修复系统 | 聚合物 | 宁波慈北医疗器械有限公司 | 宁波慈北医疗器械有限公司 | PLX1-C185K185G40H4 | PLX1-C185K185G40H4 |  | C04010311803002077590000094 | PEEK颅骨修复体，长18.5厘米，宽18.5厘米，面积342.25平方厘米 |  | 接续中选
8 | 颅骨网-PEEK颅骨网板 | 国械注准20243130278 | 聚醚醚酮颅骨修补板 | 聚醚醚酮颅骨修补板 | 聚醚醚酮 | 天津正天医疗器械有限公司 | 天津正天医疗器械有限公司 | L29W22H10T1 | ZTE01 |  | C04010411803002018840000597 | 面积=(长度150mm×宽度80mm)/100=120cm² |  | 接续备选
8 | 颅骨网-PEEK颅骨网板 | 国械注准20243130278 | 聚醚醚酮颅骨修补板 | 聚醚醚酮颅骨修补板 | 聚醚醚酮 | 天津正天医疗器械有限公司 | 天津正天医疗器械有限公司 | L24W24H10T1 | ZTE01 |  | C04010411803002018840000588 | 面积=(长度100mm×宽度100mm)/100=100cm² |  | 接续备选
8 | 颅骨网-PEEK颅骨网板 | 国械注准20243130278 | 聚醚醚酮颅骨修补板 | 聚醚醚酮颅骨修补板 | 聚醚醚酮 | 天津正天医疗器械有限公司 | 天津正天医疗器械有限公司 | L23W22H10T1 | ZTE01 |  | C04010411803002018840000583 | 面积=(长度90mm×宽度80mm)/100=72cm² |  | 接续备选
8 | 颅骨网-PEEK颅骨网板 | 国械注准20243130278 | 聚醚醚酮颅骨修补板 | 聚醚醚酮颅骨修补板 | 聚醚醚酮 | 天津正天医疗器械有限公司 | 天津正天医疗器械有限公司 | L29W21H10T1 | ZTE01 |  | C04010411803002018840000575 | 面积=(长度150mm×宽度70mm)/100=105cm² |  | 接续备选
8 | 颅骨网-PEEK颅骨网板 | 国械注准20243130278 | 聚醚醚酮颅骨修补板 | 聚醚醚酮颅骨修补板 | 聚醚醚酮 | 天津正天医疗器械有限公司 | 天津正天医疗器械有限公司 | L29W24H10T1 | ZTE01 |  | C04010411803002018840000556 | 面积=(长度150mm×宽度100mm)/100=150cm² |  | 接续备选
8 | 颅骨网-PEEK颅骨网板 | 国械注准20243130278 | 聚醚醚酮颅骨修补板 | 聚醚醚酮颅骨修补板 | 聚醚醚酮 | 天津正天医疗器械有限公司 | 天津正天医疗器械有限公司 | L24W23H10T1 | ZTE01 |  | C04010411803002018840000552 | 面积=(长度100mm×宽度90mm)/100=90cm² |  | 接续备选
8 | 颅骨网-PEEK颅骨网板 | 国械注准20243130278 | 聚醚醚酮颅骨修补板 | 聚醚醚酮颅骨修补板 | 聚醚醚酮 | 天津正天医疗器械有限公司 | 天津正天医疗器械有限公司 | L29W27H10T1 | ZTE01 |  | C04010411803002018840000548 | 面积=(长度150mm×宽度130mm)/100=195cm² |  | 接续备选
8 | 颅骨网-PEEK颅骨网板 | 国械注准20243130278 | 聚醚醚酮颅骨修补板 | 聚醚醚酮颅骨修补板 | 聚醚醚酮 | 天津正天医疗器械有限公司 | 天津正天医疗器械有限公司 | L31W26H10T1 | ZTE01 |  | C04010411803002018840000542 | 面积=(长度170mm×宽度120mm)/100=204cm² |  | 接续备选
8 | 颅骨网-PEEK颅骨网板 | 国械注准20243130278 | 聚醚醚酮颅骨修补板 | 聚醚醚酮颅骨修补板 | 聚醚醚酮 | 天津正天医疗器械有限公司 | 天津正天医疗器械有限公司 | L25W20H10T1 | ZTE01 |  | C04010411803002018840000537 | 面积=(长度110×宽度60mm)/100=66cm² |  | 接续备选
8 | 颅骨网-PEEK颅骨网板 | 国械注准20243130278 | 聚醚醚酮颅骨修补板 | 聚醚醚酮颅骨修补板 | 聚醚醚酮 | 天津正天医疗器械有限公司 | 天津正天医疗器械有限公司 | L27W21H10T1 | ZTE01 |  | C04010411803002018840000533 | 面积=(长度130mm×宽度70mm)/100=91cm² |  | 接续备选
8 | 颅骨网-PEEK颅骨网板 | 国械注准20243130278 | 聚醚醚酮颅骨修补板 | 聚醚醚酮颅骨修补板 | 聚醚醚酮 | 天津正天医疗器械有限公司 | 天津正天医疗器械有限公司 | L25W24H10T1 | ZTE01 |  | C04010411803002018840000529 | 面积=(长度110×宽度100mm)/100=110cm² |  | 接续备选
8 | 颅骨网-PEEK颅骨网板 | 国械注准20243130278 | 聚醚醚酮颅骨修补板 | 聚醚醚酮颅骨修补板 | 聚醚醚酮 | 天津正天医疗器械有限公司 | 天津正天医疗器械有限公司 | L31W20H10T1 | ZTE01 |  | C04010411803002018840000519 | 面积=(长度170mm×宽度60mm)/100=102cm² |  | 接续备选
8 | 颅骨网-PEEK颅骨网板 | 国械注准20243130278 | 聚醚醚酮颅骨修补板 | 聚醚醚酮颅骨修补板 | 聚醚醚酮 | 天津正天医疗器械有限公司 | 天津正天医疗器械有限公司 | L28W26H10T1 | ZTE01 |  | C04010411803002018840000517 | 面积=(长度140mm×宽度120mm)/100=168cm² |  | 接续备选
8 | 颅骨网-PEEK颅骨网板 | 国械注准20243130278 | 聚醚醚酮颅骨修补板 | 聚醚醚酮颅骨修补板 | 聚醚醚酮 | 天津正天医疗器械有限公司 | 天津正天医疗器械有限公司 | L30W27H10T1 | ZTE01 |  | C04010411803002018840000512 | 面积=(长度160mm×宽度130mm)/100=208cm² |  | 接续备选
8 | 颅骨网-PEEK颅骨网板 | 国械注准20243130278 | 聚醚醚酮颅骨修补板 | 聚醚醚酮颅骨修补板 | 聚醚醚酮 | 天津正天医疗器械有限公司 | 天津正天医疗器械有限公司 | L29W25H10T1 | ZTE01 |  | C04010411803002018840000507 | 面积=(长度150mm×宽度110mm)/100=165cm² |  | 接续备选
8 | 颅骨网-PEEK颅骨网板 | 国械注准20243130278 | 聚醚醚酮颅骨修补板 | 聚醚醚酮颅骨修补板 | 聚醚醚酮 | 天津正天医疗器械有限公司 | 天津正天医疗器械有限公司 | L31W24H10T1 | ZTE01 |  | C04010411803002018840000501 | 面积=(长度170mm×宽度100mm)/100=170cm² |  | 接续备选
8 | 颅骨网-PEEK颅骨网板 | 国械注准20243130278 | 聚醚醚酮颅骨修补板 | 聚醚醚酮颅骨修补板 | 聚醚醚酮 | 天津正天医疗器械有限公司 | 天津正天医疗器械有限公司 | L16W14H10T1 | ZTE01 |  | C04010411803002018840000485 | 面积=(长度40mm×宽度36mm)/100=14.4cm² |  | 接续备选
8 | 颅骨网-PEEK颅骨网板 | 国械注准20243130278 | 聚醚醚酮颅骨修补板 | 聚醚醚酮颅骨修补板 | 聚醚醚酮 | 天津正天医疗器械有限公司 | 天津正天医疗器械有限公司 | L27W20H10T1 | ZTE01 |  | C04010411803002018840000473 | 面积=(长度130mm×宽度60mm)/100=78cm² |  | 接续备选
8 | 颅骨网-PEEK颅骨网板 | 国械注准20243130278 | 聚醚醚酮颅骨修补板 | 聚醚醚酮颅骨修补板 | 聚醚醚酮 | 天津正天医疗器械有限公司 | 天津正天医疗器械有限公司 | L22W20H10T1 | ZTE01 |  | C04010411803002018840000465 | 面积=(长度80mm×宽度60mm)/100=48cm² |  | 接续备选
8 | 颅骨网-PEEK颅骨网板 | 国械注准20243130278 | 聚醚醚酮颅骨修补板 | 聚醚醚酮颅骨修补板 | 聚醚醚酮 | 天津正天医疗器械有限公司 | 天津正天医疗器械有限公司 | L23W23H10T1 | ZTE01 |  | C04010411803002018840000461 | 面积=(长度90mm×宽度90mm)/100=81cm² |  | 接续备选
8 | 颅骨网-PEEK颅骨网板 | 国械注准20243130278 | 聚醚醚酮颅骨修补板 | 聚醚醚酮颅骨修补板 | 聚醚醚酮 | 天津正天医疗器械有限公司 | 天津正天医疗器械有限公司 | L26W24H10T1 | ZTE01 |  | C04010411803002018840000453 | 面积=(长度120mm×宽度100mm)/100=120cm² |  | 接续备选
8 | 颅骨网-PEEK颅骨网板 | 国械注准20243130278 | 聚醚醚酮颅骨修补板 | 聚醚醚酮颅骨修补板 | 聚醚醚酮 | 天津正天医疗器械有限公司 | 天津正天医疗器械有限公司 | L26W20H10T1 | ZTE01 |  | C04010411803002018840000437 | 面积=(长度120mm×宽度60mm)/100=72cm² |  | 接续备选
8 | 颅骨网-PEEK颅骨网板 | 国械注准20243130278 | 聚醚醚酮颅骨修补板 | 聚醚醚酮颅骨修补板 | 聚醚醚酮 | 天津正天医疗器械有限公司 | 天津正天医疗器械有限公司 | L30W22H10T1 | ZTE01 |  | C04010411803002018840000436 | 面积=(长度160mm×宽度80mm)/100=128cm² |  | 接续备选
8 | 颅骨网-PEEK颅骨网板 | 国械注准20243130278 | 聚醚醚酮颅骨修补板 | 聚醚醚酮颅骨修补板 | 聚醚醚酮 | 天津正天医疗器械有限公司 | 天津正天医疗器械有限公司 | L30W28H10T1 | ZTE01 |  | C04010411803002018840000435 | 面积=(长度160mm×宽度140mm)/100=224cm² |  | 接续备选
8 | 颅骨网-PEEK颅骨网板 | 国械注准20243130278 | 聚醚醚酮颅骨修补板 | 聚醚醚酮颅骨修补板 | 聚醚醚酮 | 天津正天医疗器械有限公司 | 天津正天医疗器械有限公司 | L29W26H10T1 | ZTE01 |  | C04010411803002018840000425 | 面积=(长度150mm×宽度120mm)/100=180cm² |  | 接续备选
8 | 颅骨网-PEEK颅骨网板 | 国械注准20243130278 | 聚醚醚酮颅骨修补板 | 聚醚醚酮颅骨修补板 | 聚醚醚酮 | 天津正天医疗器械有限公司 | 天津正天医疗器械有限公司 | L24W22H10T1 | ZTE01 |  | C04010411803002018840000409 | 面积=(长度100mm×宽度80mm)/100=80cm² |  | 接续备选
8 | 颅骨网-PEEK颅骨网板 | 国械注准20243130278 | 聚醚醚酮颅骨修补板 | 聚醚醚酮颅骨修补板 | 聚醚醚酮 | 天津正天医疗器械有限公司 | 天津正天医疗器械有限公司 | L29W29H10T1 | ZTE01 |  | C04010411803002018840000406 | 面积=(长度150mm×宽度150mm)/100=225cm² |  | 接续备选
8 | 颅骨网-PEEK颅骨网板 | 国械注准20243130278 | 聚醚醚酮颅骨修补板 | 聚醚醚酮颅骨修补板 | 聚醚醚酮 | 天津正天医疗器械有限公司 | 天津正天医疗器械有限公司 | L25W21H10T1 | ZTE01 |  | C04010411803002018840000404 | 面积=(长度110×宽度70mm)/100=77cm² |  | 接续备选
8 | 颅骨网-PEEK颅骨网板 | 国械注准20243130278 | 聚醚醚酮颅骨修补板 | 聚醚醚酮颅骨修补板 | 聚醚醚酮 | 天津正天医疗器械有限公司 | 天津正天医疗器械有限公司 | L26W23H10T1 | ZTE01 |  | C04010411803002018840000400 | 面积=(长度120mm×宽度90mm)/100=108cm² |  | 接续备选
8 | 颅骨网-PEEK颅骨网板 | 国械注准20243130278 | 聚醚醚酮颅骨修补板 | 聚醚醚酮颅骨修补板 | 聚醚醚酮 | 天津正天医疗器械有限公司 | 天津正天医疗器械有限公司 | L16W16H10T1 | ZTE01 |  | C04010411803002018840000392 | 面积=(长度40mm×宽度40mm)/100=16cm² |  | 接续备选
8 | 颅骨网-PEEK颅骨网板 | 国械注准20243130278 | 聚醚醚酮颅骨修补板 | 聚醚醚酮颅骨修补板 | 聚醚醚酮 | 天津正天医疗器械有限公司 | 天津正天医疗器械有限公司 | L25W19H10T1 | ZTE01 |  | C04010411803002018840000381 | 面积=(长度110×宽度50mm)/100=55cm² |  | 接续备选
8 | 颅骨网-PEEK颅骨网板 | 国械注准20243130278 | 聚醚醚酮颅骨修补板 | 聚醚醚酮颅骨修补板 | 聚醚醚酮 | 天津正天医疗器械有限公司 | 天津正天医疗器械有限公司 | L30W25H10T1 | ZTE01 |  | C04010411803002018840000371 | 面积=(长度160mm×宽度110mm)/100=176cm² |  | 接续备选
8 | 颅骨网-PEEK颅骨网板 | 国械注准20243130278 | 聚醚醚酮颅骨修补板 | 聚醚醚酮颅骨修补板 | 聚醚醚酮 | 天津正天医疗器械有限公司 | 天津正天医疗器械有限公司 | L26W22H10T1 | ZTE01 |  | C04010411803002018840000360 | 面积=(长度120mm×宽度80mm)/100=96cm² |  | 接续备选
8 | 颅骨网-PEEK颅骨网板 | 国械注准20243130278 | 聚醚醚酮颅骨修补板 | 聚醚醚酮颅骨修补板 | 聚醚醚酮 | 天津正天医疗器械有限公司 | 天津正天医疗器械有限公司 | L31W27H10T1 | ZTE01 |  | C04010411803002018840000354 | 面积=(长度170mm×宽度130mm)/100=221cm² |  | 接续备选
8 | 颅骨网-PEEK颅骨网板 | 国械注准20243130278 | 聚醚醚酮颅骨修补板 | 聚醚醚酮颅骨修补板 | 聚醚醚酮 | 天津正天医疗器械有限公司 | 天津正天医疗器械有限公司 | L22W22H10T1 | ZTE01 |  | C04010411803002018840000351 | 面积=(长度80mm×宽度80mm)/100=64cm² |  | 接续备选
8 | 颅骨网-PEEK颅骨网板 | 国械注准20243130278 | 聚醚醚酮颅骨修补板 | 聚醚醚酮颅骨修补板 | 聚醚醚酮 | 天津正天医疗器械有限公司 | 天津正天医疗器械有限公司 | L23W19H10T1 | ZTE01 |  | C04010411803002018840000350 | 面积=(长度90mm×宽度50mm)/100=45cm² |  | 接续备选
8 | 颅骨网-PEEK颅骨网板 | 国械注准20243130278 | 聚醚醚酮颅骨修补板 | 聚醚醚酮颅骨修补板 | 聚醚醚酮 | 天津正天医疗器械有限公司 | 天津正天医疗器械有限公司 | L30W20H10T1 | ZTE01 |  | C04010411803002018840000340 | 面积=(长度160mm×宽度60mm)/100=96cm² |  | 接续备选
8 | 颅骨网-PEEK颅骨网板 | 国械注准20243130278 | 聚醚醚酮颅骨修补板 | 聚醚醚酮颅骨修补板 | 聚醚醚酮 | 天津正天医疗器械有限公司 | 天津正天医疗器械有限公司 | L28W25H10T1 | ZTE01 |  | C04010411803002018840000332 | 面积=(长度140mm×宽度110mm)/100=154cm² |  | 接续备选
8 | 颅骨网-PEEK颅骨网板 | 国械注准20243130278 | 聚醚醚酮颅骨修补板 | 聚醚醚酮颅骨修补板 | 聚醚醚酮 | 天津正天医疗器械有限公司 | 天津正天医疗器械有限公司 | L28W20H10T1 | ZTE01 |  | C04010411803002018840000327 | 面积=(长度140mm×宽度60mm)/100=84cm² |  | 接续备选
8 | 颅骨网-PEEK颅骨网板 | 国械注准20243130278 | 聚醚醚酮颅骨修补板 | 聚醚醚酮颅骨修补板 | 聚醚醚酮 | 天津正天医疗器械有限公司 | 天津正天医疗器械有限公司 | L28W21H10T1 | ZTE01 |  | C04010411803002018840000326 | 面积=(长度140mm×宽度70mm)/100=98cm² |  | 接续备选
8 | 颅骨网-PEEK颅骨网板 | 国械注准20243130278 | 聚醚醚酮颅骨修补板 | 聚醚醚酮颅骨修补板 | 聚醚醚酮 | 天津正天医疗器械有限公司 | 天津正天医疗器械有限公司 | L29W20H10T1 | ZTE01 |  | C04010411803002018840000325 | 面积=(长度150mm×宽度60mm)/100=90cm² |  | 接续备选
8 | 颅骨网-PEEK颅骨网板 | 国械注准20243130278 | 聚醚醚酮颅骨修补板 | 聚醚醚酮颅骨修补板 | 聚醚醚酮 | 天津正天医疗器械有限公司 | 天津正天医疗器械有限公司 | L24W19H10T1 | ZTE01 |  | C04010411803002018840000318 | 面积=(长度100mm×宽度50mm)/100=50cm² |  | 接续备选
8 | 颅骨网-PEEK颅骨网板 | 国械注准20243130278 | 聚醚醚酮颅骨修补板 | 聚醚醚酮颅骨修补板 | 聚醚醚酮 | 天津正天医疗器械有限公司 | 天津正天医疗器械有限公司 | L28W24H10T1 | ZTE01 |  | C04010411803002018840000307 | 面积=(长度140mm×宽度100mm)/100=140cm² |  | 接续备选
8 | 颅骨网-PEEK颅骨网板 | 国械注准20243130278 | 聚醚醚酮颅骨修补板 | 聚醚醚酮颅骨修补板 | 聚醚醚酮 | 天津正天医疗器械有限公司 | 天津正天医疗器械有限公司 | L22W21H10T1 | ZTE01 |  | C04010411803002018840000300 | 面积=(长度80mm×宽度70mm)/100=56cm² |  | 接续备选
8 | 颅骨网-PEEK颅骨网板 | 国械注准20243130278 | 聚醚醚酮颅骨修补板 | 聚醚醚酮颅骨修补板 | 聚醚醚酮 | 天津正天医疗器械有限公司 | 天津正天医疗器械有限公司 | L31W21H10T1 | ZTE01 |  | C04010411803002018840000299 | 面积=(长度170mm×宽度70mm)/100=119cm² |  | 接续备选
8 | 颅骨网-PEEK颅骨网板 | 国械注准20243130278 | 聚醚醚酮颅骨修补板 | 聚醚醚酮颅骨修补板 | 聚醚醚酮 | 天津正天医疗器械有限公司 | 天津正天医疗器械有限公司 | L19W16H10T1 | ZTE01 |  | C04010411803002018840000297 | 面积=(长度50mm×宽度40mm)/100=20cm² |  | 接续备选
8 | 颅骨网-PEEK颅骨网板 | 国械注准20243130278 | 聚醚醚酮颅骨修补板 | 聚醚醚酮颅骨修补板 | 聚醚醚酮 | 天津正天医疗器械有限公司 | 天津正天医疗器械有限公司 | L27W25H10T1 | ZTE01 |  | C04010411803002018840000280 | 面积=(长度130mm×宽度110mm)/100=143cm² |  | 接续备选
8 | 颅骨网-PEEK颅骨网板 | 国械注准20243130278 | 聚醚醚酮颅骨修补板 | 聚醚醚酮颅骨修补板 | 聚醚醚酮 | 天津正天医疗器械有限公司 | 天津正天医疗器械有限公司 | L19W11H10T1 | ZTE01 |  | C04010411803002018840000273 | 面积=(长度50mm×宽度30mm)/100=15cm² |  | 接续备选
8 | 颅骨网-PEEK颅骨网板 | 国械注准20243130278 | 聚醚醚酮颅骨修补板 | 聚醚醚酮颅骨修补板 | 聚醚醚酮 | 天津正天医疗器械有限公司 | 天津正天医疗器械有限公司 | L29W28H10T1 | ZTE01 |  | C04010411803002018840000265 | 面积=(长度150mm×宽度140mm)/100=210cm² |  | 接续备选
8 | 颅骨网-PEEK颅骨网板 | 国械注准20243130278 | 聚醚醚酮颅骨修补板 | 聚醚醚酮颅骨修补板 | 聚醚醚酮 | 天津正天医疗器械有限公司 | 天津正天医疗器械有限公司 | L26W25H10T1 | ZTE01 |  | C04010411803002018840000253 | 面积=(长度120mm×宽度110mm)/100=132cm² |  | 接续备选
8 | 颅骨网-PEEK颅骨网板 | 国械注准20243130278 | 聚醚醚酮颅骨修补板 | 聚醚醚酮颅骨修补板 | 聚醚醚酮 | 天津正天医疗器械有限公司 | 天津正天医疗器械有限公司 | L27W23H10T1 | ZTE01 |  | C04010411803002018840000251 | 面积=(长度130mm×宽度90mm)/100=117cm² |  | 接续备选
8 | 颅骨网-PEEK颅骨网板 | 国械注准20243130278 | 聚醚醚酮颅骨修补板 | 聚醚醚酮颅骨修补板 | 聚醚醚酮 | 天津正天医疗器械有限公司 | 天津正天医疗器械有限公司 | L27W24H10T1 | ZTE01 |  | C04010411803002018840000247 | 面积=(长度130mm×宽度100mm)/100=130cm² |  | 接续备选
8 | 颅骨网-PEEK颅骨网板 | 国械注准20243130278 | 聚醚醚酮颅骨修补板 | 聚醚醚酮颅骨修补板 | 聚醚醚酮 | 天津正天医疗器械有限公司 | 天津正天医疗器械有限公司 | L23W20H10T1 | ZTE01 |  | C04010411803002018840000236 | 面积=(长度90mm×宽度60mm)/100=54cm² |  | 接续备选
8 | 颅骨网-PEEK颅骨网板 | 国械注准20243130278 | 聚醚醚酮颅骨修补板 | 聚醚醚酮颅骨修补板 | 聚醚醚酮 | 天津正天医疗器械有限公司 | 天津正天医疗器械有限公司 | L22W19H10T1 | ZTE01 |  | C04010411803002018840000225 | 面积=(长度80mm×宽度50mm)/100=40cm² |  | 接续备选
8 | 颅骨网-PEEK颅骨网板 | 国械注准20243130278 | 聚醚醚酮颅骨修补板 | 聚醚醚酮颅骨修补板 | 聚醚醚酮 | 天津正天医疗器械有限公司 | 天津正天医疗器械有限公司 | L31W31H10T1 | ZTE01 |  | C04010411803002018840000221 | 面积=(长度170mm×宽度170mm)/100=289cm² |  | 接续备选
8 | 颅骨网-PEEK颅骨网板 | 国械注准20243130278 | 聚醚醚酮颅骨修补板 | 聚醚醚酮颅骨修补板 | 聚醚醚酮 | 天津正天医疗器械有限公司 | 天津正天医疗器械有限公司 | L30W24H10T1 | ZTE01 |  | C04010411803002018840000212 | 面积=(长度160mm×宽度100mm)/100=160cm² |  | 接续备选
8 | 颅骨网-PEEK颅骨网板 | 国械注准20243130278 | 聚醚醚酮颅骨修补板 | 聚醚醚酮颅骨修补板 | 聚醚醚酮 | 天津正天医疗器械有限公司 | 天津正天医疗器械有限公司 | L28W22H10T1 | ZTE01 |  | C04010411803002018840000201 | 面积=(长度140mm×宽度80mm)/100=112cm² |  | 接续备选
8 | 颅骨网-PEEK颅骨网板 | 国械注准20243130278 | 聚醚醚酮颅骨修补板 | 聚醚醚酮颅骨修补板 | 聚醚醚酮 | 天津正天医疗器械有限公司 | 天津正天医疗器械有限公司 | L31W22H10T1 | ZTE01 |  | C04010411803002018840000197 | 面积=(长度170mm×宽度80mm)/100=136cm² |  | 接续备选
8 | 颅骨网-PEEK颅骨网板 | 国械注准20243130278 | 聚醚醚酮颅骨修补板 | 聚醚醚酮颅骨修补板 | 聚醚醚酮 | 天津正天医疗器械有限公司 | 天津正天医疗器械有限公司 | L20W20H10T1 | ZTE01 |  | C04010411803002018840000189 | 面积=(长度60mm×宽度60mm)/100=36cm² |  | 接续备选
8 | 颅骨网-PEEK颅骨网板 | 国械注准20243130278 | 聚醚醚酮颅骨修补板 | 聚醚醚酮颅骨修补板 | 聚醚醚酮 | 天津正天医疗器械有限公司 | 天津正天医疗器械有限公司 | L14W11H10T1 | ZTE01 |  | C04010411803002018840000183 | 面积=(长度36mm×宽度30mm)/100=10.8cm² |  | 接续备选
8 | 颅骨网-PEEK颅骨网板 | 国械注准20243130278 | 聚醚醚酮颅骨修补板 | 聚醚醚酮颅骨修补板 | 聚醚醚酮 | 天津正天医疗器械有限公司 | 天津正天医疗器械有限公司 | L24W20H10T1 | ZTE01 |  | C04010411803002018840000176 | 面积=(长度100mm×宽度60mm)/100=60cm² |  | 接续备选
8 | 颅骨网-PEEK颅骨网板 | 国械注准20243130278 | 聚醚醚酮颅骨修补板 | 聚醚醚酮颅骨修补板 | 聚醚醚酮 | 天津正天医疗器械有限公司 | 天津正天医疗器械有限公司 | L14W14H10T1 | ZTE01 |  | C04010411803002018840000174 | 面积=(长度36mm×宽度36mm)/100=12.96cm² |  | 接续备选
8 | 颅骨网-PEEK颅骨网板 | 国械注准20243130278 | 聚醚醚酮颅骨修补板 | 聚醚醚酮颅骨修补板 | 聚醚醚酮 | 天津正天医疗器械有限公司 | 天津正天医疗器械有限公司 | L31W25H10T1 | ZTE01 |  | C04010411803002018840000173 | 面积=(长度170mm×宽度110mm)/100=187cm² |  | 接续备选
8 | 颅骨网-PEEK颅骨网板 | 国械注准20243130278 | 聚醚醚酮颅骨修补板 | 聚醚醚酮颅骨修补板 | 聚醚醚酮 | 天津正天医疗器械有限公司 | 天津正天医疗器械有限公司 | L29W23H10T1 | ZTE01 |  | C04010411803002018840000167 | 面积=(长度150mm×宽度90mm)/100=135cm² |  | 接续备选
8 | 颅骨网-PEEK颅骨网板 | 国械注准20243130278 | 聚醚醚酮颅骨修补板 | 聚醚醚酮颅骨修补板 | 聚醚醚酮 | 天津正天医疗器械有限公司 | 天津正天医疗器械有限公司 | L16W11H10T1 | ZTE01 |  | C04010411803002018840000165 | 面积=(长度40mm×宽度30mm)/100=12cm² |  | 接续备选
8 | 颅骨网-PEEK颅骨网板 | 国械注准20243130278 | 聚醚醚酮颅骨修补板 | 聚醚醚酮颅骨修补板 | 聚醚醚酮 | 天津正天医疗器械有限公司 | 天津正天医疗器械有限公司 | L27W27H10T1 | ZTE01 |  | C04010411803002018840000162 | 面积=(长度130mm×宽度130mm)/100=169cm² |  | 接续备选
8 | 颅骨网-PEEK颅骨网板 | 国械注准20243130278 | 聚醚醚酮颅骨修补板 | 聚醚醚酮颅骨修补板 | 聚醚醚酮 | 天津正天医疗器械有限公司 | 天津正天医疗器械有限公司 | L20W19H10T1 | ZTE01 |  | C04010411803002018840000155 | 面积=(长度60mm×宽度50mm)/100=30cm² |  | 接续备选
8 | 颅骨网-PEEK颅骨网板 | 国械注准20243130278 | 聚醚醚酮颅骨修补板 | 聚醚醚酮颅骨修补板 | 聚醚醚酮 | 天津正天医疗器械有限公司 | 天津正天医疗器械有限公司 | L30W21H10T1 | ZTE01 |  | C04010411803002018840000153 | 面积=(长度160mm×宽度70mm)/100=112cm² |  | 接续备选
8 | 颅骨网-PEEK颅骨网板 | 国械注准20243130278 | 聚醚醚酮颅骨修补板 | 聚醚醚酮颅骨修补板 | 聚醚醚酮 | 天津正天医疗器械有限公司 | 天津正天医疗器械有限公司 | L27W26H10T1 | ZTE01 |  | C04010411803002018840000148 | 面积=(长度130mm×宽度120mm)/100=156cm² |  | 接续备选
8 | 颅骨网-PEEK颅骨网板 | 国械注准20243130278 | 聚醚醚酮颅骨修补板 | 聚醚醚酮颅骨修补板 | 聚醚醚酮 | 天津正天医疗器械有限公司 | 天津正天医疗器械有限公司 | L11W11H10T1 | ZTE01 |  | C04010411803002018840000142 | 面积=(长度30mm×宽度30mm)/100=9cm² |  | 接续备选
8 | 颅骨网-PEEK颅骨网板 | 国械注准20243130278 | 聚醚醚酮颅骨修补板 | 聚醚醚酮颅骨修补板 | 聚醚醚酮 | 天津正天医疗器械有限公司 | 天津正天医疗器械有限公司 | L26W26H10T1 | ZTE01 |  | C04010411803002018840000141 | 面积=(长度120mm×宽度120mm)/100=144cm² |  | 接续备选
8 | 颅骨网-PEEK颅骨网板 | 国械注准20243130278 | 聚醚醚酮颅骨修补板 | 聚醚醚酮颅骨修补板 | 聚醚醚酮 | 天津正天医疗器械有限公司 | 天津正天医疗器械有限公司 | L31W29H10T1 | ZTE01 |  | C04010411803002018840000140 | 面积=(长度170mm×宽度150mm)/100=255cm² |  | 接续备选
8 | 颅骨网-PEEK颅骨网板 | 国械注准20243130278 | 聚醚醚酮颅骨修补板 | 聚醚醚酮颅骨修补板 | 聚醚醚酮 | 天津正天医疗器械有限公司 | 天津正天医疗器械有限公司 | L23W21H10T1 | ZTE01 |  | C04010411803002018840000127 | 面积=(长度90mm×宽度70mm)/100=63cm² |  | 接续备选
8 | 颅骨网-PEEK颅骨网板 | 国械注准20243130278 | 聚醚醚酮颅骨修补板 | 聚醚醚酮颅骨修补板 | 聚醚醚酮 | 天津正天医疗器械有限公司 | 天津正天医疗器械有限公司 | L25W25H10T1 | ZTE01 |  | C04010411803002018840000126 | 面积=(长度110×宽度110mm)/100=121cm² |  | 接续备选
8 | 颅骨网-PEEK颅骨网板 | 国械注准20243130278 | 聚醚醚酮颅骨修补板 | 聚醚醚酮颅骨修补板 | 聚醚醚酮 | 天津正天医疗器械有限公司 | 天津正天医疗器械有限公司 | L30W29H10T1 | ZTE01 |  | C04010411803002018840000116 | 面积=(长度160mm×宽度150mm)/100=240cm² |  | 接续备选
8 | 颅骨网-PEEK颅骨网板 | 国械注准20243130278 | 聚醚醚酮颅骨修补板 | 聚醚醚酮颅骨修补板 | 聚醚醚酮 | 天津正天医疗器械有限公司 | 天津正天医疗器械有限公司 | L20W16H10T1 | ZTE01 |  | C04010411803002018840000106 | 面积=(长度60mm×宽度40mm)/100=24cm² |  | 接续备选
8 | 颅骨网-PEEK颅骨网板 | 国械注准20243130278 | 聚醚醚酮颅骨修补板 | 聚醚醚酮颅骨修补板 | 聚醚醚酮 | 天津正天医疗器械有限公司 | 天津正天医疗器械有限公司 | L26W19H10T1 | ZTE01 |  | C04010411803002018840000105 | 面积=(长度120mm×宽度50mm)/100=60cm² |  | 接续备选
8 | 颅骨网-PEEK颅骨网板 | 国械注准20243130278 | 聚醚醚酮颅骨修补板 | 聚醚醚酮颅骨修补板 | 聚醚醚酮 | 天津正天医疗器械有限公司 | 天津正天医疗器械有限公司 | L25W23H10T1 | ZTE01 |  | C04010411803002018840000101 | 面积=(长度110×宽度90mm)/100=99cm² |  | 接续备选
8 | 颅骨网-PEEK颅骨网板 | 国械注准20243130278 | 聚醚醚酮颅骨修补板 | 聚醚醚酮颅骨修补板 | 聚醚醚酮 | 天津正天医疗器械有限公司 | 天津正天医疗器械有限公司 | L25W22H10T1 | ZTE01 |  | C04010411803002018840000099 | 面积=(长度110×宽度80mm)/100=88cm² |  | 接续备选
8 | 颅骨网-PEEK颅骨网板 | 国械注准20243130278 | 聚醚醚酮颅骨修补板 | 聚醚醚酮颅骨修补板 | 聚醚醚酮 | 天津正天医疗器械有限公司 | 天津正天医疗器械有限公司 | L23W16H10T1 | ZTE01 |  | C04010411803002018840000083 | 面积=(长度90mm×宽度40mm)/100=36cm² |  | 接续备选
8 | 颅骨网-PEEK颅骨网板 | 国械注准20243130278 | 聚醚醚酮颅骨修补板 | 聚醚醚酮颅骨修补板 | 聚醚醚酮 | 天津正天医疗器械有限公司 | 天津正天医疗器械有限公司 | L30W23H10T1 | ZTE01 |  | C04010411803002018840000080 | 面积=(长度160mm×宽度90mm)/100=144cm² |  | 接续备选
8 | 颅骨网-PEEK颅骨网板 | 国械注准20243130278 | 聚醚醚酮颅骨修补板 | 聚醚醚酮颅骨修补板 | 聚醚醚酮 | 天津正天医疗器械有限公司 | 天津正天医疗器械有限公司 | L30W30H10T1 | ZTE01 |  | C04010411803002018840000062 | 面积=(长度160mm×宽度160mm)/100=256cm² |  | 接续备选
8 | 颅骨网-PEEK颅骨网板 | 国械注准20243130278 | 聚醚醚酮颅骨修补板 | 聚醚醚酮颅骨修补板 | 聚醚醚酮 | 天津正天医疗器械有限公司 | 天津正天医疗器械有限公司 | L19W19H10T1 | ZTE01 |  | C04010411803002018840000061 | 面积=(长度50mm×宽度50mm)/100=25cm² |  | 接续备选
8 | 颅骨网-PEEK颅骨网板 | 国械注准20243130278 | 聚醚醚酮颅骨修补板 | 聚醚醚酮颅骨修补板 | 聚醚醚酮 | 天津正天医疗器械有限公司 | 天津正天医疗器械有限公司 | L26W21H10T1 | ZTE01 |  | C04010411803002018840000052 | 面积=(长度120mm×宽度70mm)/100=84cm² |  | 接续备选
8 | 颅骨网-PEEK颅骨网板 | 国械注准20243130278 | 聚醚醚酮颅骨修补板 | 聚醚醚酮颅骨修补板 | 聚醚醚酮 | 天津正天医疗器械有限公司 | 天津正天医疗器械有限公司 | L31W23H10T1 | ZTE01 |  | C04010411803002018840000049 | 面积=(长度170mm×宽度90mm)/100=153cm² |  | 接续备选
8 | 颅骨网-PEEK颅骨网板 | 国械注准20243130278 | 聚醚醚酮颅骨修补板 | 聚醚醚酮颅骨修补板 | 聚醚醚酮 | 天津正天医疗器械有限公司 | 天津正天医疗器械有限公司 | L28W28H10T1 | ZTE01 |  | C04010411803002018840000039 | 面积=(长度140mm×宽度140mm)/100=196cm² |  | 接续备选
8 | 颅骨网-PEEK颅骨网板 | 国械注准20243130278 | 聚醚醚酮颅骨修补板 | 聚醚醚酮颅骨修补板 | 聚醚醚酮 | 天津正天医疗器械有限公司 | 天津正天医疗器械有限公司 | L31W30H10T1 | ZTE01 |  | C04010411803002018840000038 | 面积=(长度170mm×宽度160mm)/100=272cm² |  | 接续备选
8 | 颅骨网-PEEK颅骨网板 | 国械注准20243130278 | 聚醚醚酮颅骨修补板 | 聚醚醚酮颅骨修补板 | 聚醚醚酮 | 天津正天医疗器械有限公司 | 天津正天医疗器械有限公司 | L28W23H10T1 | ZTE01 |  | C04010411803002018840000036 | 面积=(长度140mm×宽度90mm)/100=126cm² |  | 接续备选
8 | 颅骨网-PEEK颅骨网板 | 国械注准20243130278 | 聚醚醚酮颅骨修补板 | 聚醚醚酮颅骨修补板 | 聚醚醚酮 | 天津正天医疗器械有限公司 | 天津正天医疗器械有限公司 | L20W14H10T1 | ZTE01 |  | C04010411803002018840000034 | 面积=(长度60mm×宽度36mm)/100=21.6cm² |  | 接续备选
8 | 颅骨网-PEEK颅骨网板 | 国械注准20243130278 | 聚醚醚酮颅骨修补板 | 聚醚醚酮颅骨修补板 | 聚醚醚酮 | 天津正天医疗器械有限公司 | 天津正天医疗器械有限公司 | L24W21H10T1 | ZTE01 |  | C04010411803002018840000026 | 面积=(长度100mm×宽度70mm)/100=70cm² |  | 接续备选
8 | 颅骨网-PEEK颅骨网板 | 国械注准20243130278 | 聚醚醚酮颅骨修补板 | 聚醚醚酮颅骨修补板 | 聚醚醚酮 | 天津正天医疗器械有限公司 | 天津正天医疗器械有限公司 | L19W14H10T1 | ZTE01 |  | C04010411803002018840000022 | 面积=(长度50mm×宽度36mm)/100=18cm² |  | 接续备选
8 | 颅骨网-PEEK颅骨网板 | 国械注准20243130278 | 聚醚醚酮颅骨修补板 | 聚醚醚酮颅骨修补板 | 聚醚醚酮 | 天津正天医疗器械有限公司 | 天津正天医疗器械有限公司 | L22W16H10T1 | ZTE01 |  | C04010411803002018840000015 | 面积=(长度80mm×宽度40mm)/100=32cm² |  | 接续备选
8 | 颅骨网-PEEK颅骨网板 | 国械注准20243130278 | 聚醚醚酮颅骨修补板 | 聚醚醚酮颅骨修补板 | 聚醚醚酮 | 天津正天医疗器械有限公司 | 天津正天医疗器械有限公司 | L31W28H10T1 | ZTE01 |  | C04010411803002018840000014 | 面积=(长度170mm×宽度140mm)/100=238cm² |  | 接续备选
8 | 颅骨网-PEEK颅骨网板 | 国械注准20243130278 | 聚醚醚酮颅骨修补板 | 聚醚醚酮颅骨修补板 | 聚醚醚酮 | 天津正天医疗器械有限公司 | 天津正天医疗器械有限公司 | L28W27H10T1 | ZTE01 |  | C04010411803002018840000012 | 面积=(长度140mm×宽度130mm)/100=182cm² |  | 接续备选
8 | 颅骨网-PEEK颅骨网板 | 国械注准20243130278 | 聚醚醚酮颅骨修补板 | 聚醚醚酮颅骨修补板 | 聚醚醚酮 | 天津正天医疗器械有限公司 | 天津正天医疗器械有限公司 | L20W11H10T1 | ZTE01 |  | C04010411803002018840000008 | 面积=(长度60mm×宽度30mm)/100=18cm² |  | 接续备选
8 | 颅骨网-PEEK颅骨网板 | 国械注准20243130278 | 聚醚醚酮颅骨修补板 | 聚醚醚酮颅骨修补板 | 聚醚醚酮 | 天津正天医疗器械有限公司 | 天津正天医疗器械有限公司 | L27W22H10T1 | ZTE01 |  | C04010411803002018840000007 | 面积=(长度130mm×宽度80mm)/100=104cm² |  | 接续备选
8 | 颅骨网-PEEK颅骨网板 | 国械注准20243130278 | 聚醚醚酮颅骨修补板 | 聚醚醚酮颅骨修补板 | 聚醚醚酮 | 天津正天医疗器械有限公司 | 天津正天医疗器械有限公司 | L30W26H10T1 | ZTE01 |  | C04010411803002018840000003 | 面积=（长度160mm×宽度120mm）/100=192cm² |  | 接续备选
8 | 颅骨网-PEEK颅骨网板 | 国械注准20233131912 | PEEK颅骨修复系统 | PEEK颅骨修复系统 | 聚合物 | 宁波慈北医疗器械有限公司 | 宁波慈北医疗器械有限公司 | PLX1-C177K185G40H4 | PLX1-C177K185G40H4 |  | C04010311803002077590000336 | PEEK颅骨修复体，长厘17.7 米，宽18.5厘 米，面积 327.45平方厘米 |  | 接续中选
8 | 颅骨网-PEEK颅骨网板 | 国械注准20233131912 | PEEK颅骨修复系统 | PEEK颅骨修复系统 | 聚合物 | 宁波慈北医疗器械有限公司 | 宁波慈北医疗器械有限公司 | PLX1-C177K181G40H4 | PLX1-C177K181G40H4 |  | C04010311803002077590001101 | PEEK颅骨修复体，长厘17.7 米，宽18.1 厘米，面积 320.37平方厘米 |  | 接续中选
8 | 颅骨网-PEEK颅骨网板 | 国械注准20233131912 | PEEK颅骨修复系统 | PEEK颅骨修复系统 | 聚合物 | 宁波慈北医疗器械有限公司 | 宁波慈北医疗器械有限公司 | PLX1-C177K177G40H4 | PLX1-C177K177G40H4 |  | C04010311803002077590000284 | PEEK颅骨修复体，长厘17.7 米，宽 17.7厘米，面积313.29 平方厘米 |  | 接续中选
8 | 颅骨网-PEEK颅骨网板 | 国械注准20233131912 | PEEK颅骨修复系统 | PEEK颅骨修复系统 | 聚合物 | 宁波慈北医疗器械有限公司 | 宁波慈北医疗器械有限公司 | PLX1-C173K173G40H4 | PLX1-C173K173G40H4 |  | C04010411803002077590000283 | PEEK颅骨修复体，长厘17.3 米，宽17.3 厘米，面积299.29 平方厘米 |  | 接续中选
8 | 颅骨网-PEEK颅骨网板 | 国械注准20233131912 | PEEK颅骨修复系统 | PEEK颅骨修复系统 | 聚合物 | 宁波慈北医疗器械有限公司 | 宁波慈北医疗器械有限公司 | PLX1-C161K173G40H4 | PLX1-C161K173G40H4 |  | C04010311803002077590001479 | PEEK颅骨修复体，长厘16.1 米，宽17.3 厘米，面积278.53 平方厘米 |  | 接续中选
8 | 颅骨网-PEEK颅骨网板 | 国械注准20233131912 | PEEK颅骨修复系统 | PEEK颅骨修复系统 | 聚合物 | 宁波慈北医疗器械有限公司 | 宁波慈北医疗器械有限公司 | PLX1-C161K169G40H4 | PLX1-C161K169G40H4 |  | C04010311803002077590000534 | PEEK颅骨修复体，长厘16.1 米，宽 16.9厘米，面积 272.09平方厘米 |  | 接续中选
8 | 颅骨网-PEEK颅骨网板 | 国械注准20233131912 | PEEK颅骨修复系统 | PEEK颅骨修复系统 | 聚合物 | 宁波慈北医疗器械有限公司 | 宁波慈北医疗器械有限公司 | PLX1-C157K165G40H5 | PLX1-C157K165G40H5 |  | C04010311803002077590001469 | PEEK颅骨修复体，长厘15.7 米，宽16.5 厘米，面积 259.05平方厘米 |  | 接续中选
8 | 颅骨网-PEEK颅骨网板 | 国械注准20233131912 | PEEK颅骨修复系统 | PEEK颅骨修复系统 | 聚合物 | 宁波慈北医疗器械有限公司 | 宁波慈北医疗器械有限公司 | PLX1-C157K161G40H4 | PLX1-C157K161G40H4 |  | C04010311803002077590000200 | PEEK颅骨修复体，长厘 15.7米，宽16.1 厘米，面积 252.77平方厘米 |  | 接续中选
8 | 颅骨网-PEEK颅骨网板 | 国械注准20243131265 | 聚醚醚酮颅骨固定修复系统 | 聚醚醚酮颅骨固定修复系统 | 聚合物 | 上海双申医疗器械股份有限公司 | 上海双申医疗器械股份有限公司 | 01131341 | 01131341 |  | C04010311803002112880000206 | 长度165mm宽度165mm，面积272.25平方厘米 |  | 接续中选
8 | 颅骨网-PEEK颅骨网板 | 国械注准20243131265 | 聚醚醚酮颅骨固定修复系统 | 聚醚醚酮颅骨固定修复系统 | 聚合物 | 上海双申医疗器械股份有限公司 | 上海双申医疗器械股份有限公司 | 01131344 | 01131344 |  | C04010311803002112880000099 | 长度165mm，宽度165mm，面积272.25平方厘米 |  | 接续中选
8 | 颅骨网-PEEK颅骨网板 | 国械注准20243131265 | 聚醚醚酮颅骨固定修复系统 | 聚醚醚酮颅骨固定修复系统 | 聚合物 | 上海双申医疗器械股份有限公司 | 上海双申医疗器械股份有限公司 | 01131324 | 01131324 |  | C04010311803002112880000152 | 长155mm，宽155mm，面积240.25平方厘米 |  | 接续中选
8 | 颅骨网-PEEK颅骨网板 | 国械注准20243131265 | 聚醚醚酮颅骨固定修复系统 | 聚醚醚酮颅骨固定修复系统 | 聚合物 | 上海双申医疗器械股份有限公司 | 上海双申医疗器械股份有限公司 | 01131322 | 01131322 |  | C04010311803002112880000219 | 长155mm，宽155mm，面积240.25平方厘米 |  | 接续中选
8 | 颅骨网-PEEK颅骨网板 | 国械注准20243131265 | 聚醚醚酮颅骨固定修复系统 | 聚醚醚酮颅骨固定修复系统 | 聚合物 | 上海双申医疗器械股份有限公司 | 上海双申医疗器械股份有限公司 | 01131223 | 01131223 |  | C04010311803002112880000023 | 长155mm，宽135mm，面积209.25平方厘米 |  | 接续中选
8 | 颅骨网-PEEK颅骨网板 | 国械注准20243131265 | 聚醚醚酮颅骨固定修复系统 | 聚醚醚酮颅骨固定修复系统 | 聚合物 | 上海双申医疗器械股份有限公司 | 上海双申医疗器械股份有限公司 | 01121224 | 01121224 |  | C04010311803002112880000171 | 长135mm，宽135mm，面积182.25平方厘米 |  | 接续中选
8 | 颅骨网-PEEK颅骨网板 | 国械注准20243131265 | 聚醚醚酮颅骨固定修复系统 | 聚醚醚酮颅骨固定修复系统 | 聚合物 | 上海双申医疗器械股份有限公司 | 上海双申医疗器械股份有限公司 | 01121241 | 01121241 |  | C04010311803002112880000057 | 长135mm，宽135mm，面积182.25平方厘米 |  | 接续中选
8 | 颅骨网-PEEK颅骨网板 | 国械注准20243131265 | 聚醚醚酮颅骨固定修复系统 | 聚醚醚酮颅骨固定修复系统 | 聚合物 | 上海双申医疗器械股份有限公司 | 上海双申医疗器械股份有限公司 | 01131122 | 01131122 |  | C04010311803002112880000141 | 长155mm，宽115mm，面积178.25平方厘米 |  | 接续中选
8 | 颅骨网-PEEK颅骨网板 | 国械注准20243131265 | 聚醚醚酮颅骨固定修复系统 | 聚醚醚酮颅骨固定修复系统 | 聚合物 | 上海双申医疗器械股份有限公司 | 上海双申医疗器械股份有限公司 | 01131121 | 01131121 |  | C04010311803002112880000016 | 长155mm，宽115mm，面积178.25平方厘米 |  | 接续中选
8 | 颅骨网-PEEK颅骨网板 | 国械注准20243131265 | 聚醚醚酮颅骨固定修复系统 | 聚醚醚酮颅骨固定修复系统 | 聚合物 | 上海双申医疗器械股份有限公司 | 上海双申医疗器械股份有限公司 | 01121121 | 01121121 |  | C04010311803002112880000121 | 长135mm，宽115mm，面积155.25平方厘米 |  | 接续中选
8 | 颅骨网-PEEK颅骨网板 | 国械注准20243131265 | 聚醚醚酮颅骨固定修复系统 | 聚醚醚酮颅骨固定修复系统 | 聚合物 | 上海双申医疗器械股份有限公司 | 上海双申医疗器械股份有限公司 | 01131031 | 01131031 |  | C04010311803002112880000134 | 长155mm，宽100mm，面积155平方厘米 |  | 接续中选
8 | 颅骨网-PEEK颅骨网板 | 国械注准20243131265 | 聚醚醚酮颅骨固定修复系统 | 聚醚醚酮颅骨固定修复系统 | 聚合物 | 上海双申医疗器械股份有限公司 | 上海双申医疗器械股份有限公司 | 01130912 | 01130912 |  | C04010311803002112880000070 | 长155mm，宽90mm，面积139.5平方厘米 |  | 接续中选
8 | 颅骨网-PEEK颅骨网板 | 国械注准20243131265 | 聚醚醚酮颅骨固定修复系统 | 聚醚醚酮颅骨固定修复系统 | 聚合物 | 上海双申医疗器械股份有限公司 | 上海双申医疗器械股份有限公司 | 01121022 | 01121022 |  | C04010311803002112880000277 | 长135mm，宽100mm，面积135平方厘米 |  | 接续中选
8 | 颅骨网-PEEK颅骨网板 | 国械注准20243131265 | 聚醚醚酮颅骨固定修复系统 | 聚醚醚酮颅骨固定修复系统 | 聚合物 | 上海双申医疗器械股份有限公司 | 上海双申医疗器械股份有限公司 | 01111122 | 01111122 |  | C04010311803002112880000226 | 长115mm，宽115mm，面积132.25平方厘米 |  | 接续中选
8 | 颅骨网-PEEK颅骨网板 | 国械注准20243131265 | 聚醚醚酮颅骨固定修复系统 | 聚醚醚酮颅骨固定修复系统 | 聚合物 | 上海双申医疗器械股份有限公司 | 上海双申医疗器械股份有限公司 | 01111123 | 01111123 |  | C04010311803002112880000172 | 长115mm，宽115mm，面积132.25平方厘米 |  | 接续中选
8 | 颅骨网-PEEK颅骨网板 | 国械注准20243131265 | 聚醚醚酮颅骨固定修复系统 | 聚醚醚酮颅骨固定修复系统 | 聚合物 | 上海双申医疗器械股份有限公司 | 上海双申医疗器械股份有限公司 | 01111044 | 01111044 |  | C04010311803002112880000046 | 长115mm，宽100mm，面积115平方厘米 |  | 接续中选
8 | 颅骨网-PEEK颅骨网板 | 国械注准20243131265 | 聚醚醚酮颅骨固定修复系统 | 聚醚醚酮颅骨固定修复系统 | 聚合物 | 上海双申医疗器械股份有限公司 | 上海双申医疗器械股份有限公司 | 01111041 | 01111041 |  | C04010311803002112880000126 | 长115mm，宽100mmmm，面积115平方厘米 |  | 接续中选
8 | 颅骨网-PEEK颅骨网板 | 国械注准20243131265 | 聚醚醚酮颅骨固定修复系统 | 聚醚醚酮颅骨固定修复系统 | 聚合物 | 上海双申医疗器械股份有限公司 | 上海双申医疗器械股份有限公司 | 01120824 | 01120824 |  | C04010311803002112880000249 | 长135mm，宽80mm，面积108平方厘米 |  | 接续中选
8 | 颅骨网-PEEK颅骨网板 | 国械注准20243131265 | 聚醚醚酮颅骨固定修复系统 | 聚醚醚酮颅骨固定修复系统 | 聚合物 | 上海双申医疗器械股份有限公司 | 上海双申医疗器械股份有限公司 | 01120822 | 01120822 |  | C04010311803002112880000004 | 长135mm，宽80mm，面积108平方厘米 |  | 接续中选
8 | 颅骨网-PEEK颅骨网板 | 国械注准20243131265 | 聚醚醚酮颅骨固定修复系统 | 聚醚醚酮颅骨固定修复系统 | 聚合物 | 上海双申医疗器械股份有限公司 | 上海双申医疗器械股份有限公司 | 01110933 | 01110933 |  | C04010311803002112880000258 | 长115mm，宽90mm，面积103.5平方厘米 |  | 接续中选
8 | 颅骨网-PEEK颅骨网板 | 国械注准20243131265 | 聚醚醚酮颅骨固定修复系统 | 聚醚醚酮颅骨固定修复系统 | 聚合物 | 上海双申医疗器械股份有限公司 | 上海双申医疗器械股份有限公司 | 01110922 | 01110922 |  | C04010311803002112880000041 | 长115mm，宽90mm，面积103.5平方厘米 |  | 接续中选
8 | 颅骨网-PEEK颅骨网板 | 国械注准20243131265 | 聚醚醚酮颅骨固定修复系统 | 聚醚醚酮颅骨固定修复系统 | 聚合物 | 上海双申医疗器械股份有限公司 | 上海双申医疗器械股份有限公司 | 01110823 | 01110823 |  | C04010311803002112880000063 | 长115mm，宽80mm，面积92平方厘米 |  | 接续中选
8 | 颅骨网-PEEK颅骨网板 | 国械注准20243131265 | 聚醚醚酮颅骨固定修复系统 | 聚醚醚酮颅骨固定修复系统 | 聚合物 | 上海双申医疗器械股份有限公司 | 上海双申医疗器械股份有限公司 | 01110822 | 01110822 |  | C04010311803002112880000184 | 长115mm，宽80mm，面积92平方厘米 |  | 接续中选
8 | 颅骨网-PEEK颅骨网板 | 国械注准20243131265 | 聚醚醚酮颅骨固定修复系统 | 聚醚醚酮颅骨固定修复系统 | 聚合物 | 上海双申医疗器械股份有限公司 | 上海双申医疗器械股份有限公司 | 01110724 | 01110724 |  | C04010311803002112880000276 | 长115mm宽70mm，面积80.5平方厘米 |  | 接续中选
8 | 颅骨网-PEEK颅骨网板 | 国械注准20243131265 | 聚醚醚酮颅骨固定修复系统 | 聚醚醚酮颅骨固定修复系统 | 聚合物 | 上海双申医疗器械股份有限公司 | 上海双申医疗器械股份有限公司 | 01110632 | 01110632 |  | C04010311803002112880000146 | 长115mm，宽60mm，面积69平方厘米 |  | 接续中选
8 | 颅骨网-PEEK颅骨网板 | 国械注准20243131265 | 聚醚醚酮颅骨固定修复系统 | 聚醚醚酮颅骨固定修复系统 | 聚合物 | 上海双申医疗器械股份有限公司 | 上海双申医疗器械股份有限公司 | 01080822 | 01080822 |  | C04010311803002112880000182 | 长80mm，宽80mm，面积64平方厘米 |  | 接续中选
8 | 颅骨网-PEEK颅骨网板 | 国械注准20243131265 | 聚醚醚酮颅骨固定修复系统 | 聚醚醚酮颅骨固定修复系统 | 聚合物 | 上海双申医疗器械股份有限公司 | 上海双申医疗器械股份有限公司 | 01110532 | 01110532 |  | C04010311803002112880000256 | 长115mm，宽50mm，面积57.5平方厘米 |  | 接续中选
8 | 颅骨网-PEEK颅骨网板 | 国械注准20243131265 | 聚醚醚酮颅骨固定修复系统 | 聚醚醚酮颅骨固定修复系统 | 聚合物 | 上海双申医疗器械股份有限公司 | 上海双申医疗器械股份有限公司 | 01080722 | 01080722 |  | C04010311803002112880000273 | 长80mm，宽70mm，面积56平方厘米 |  | 接续中选
8 | 颅骨网-PEEK颅骨网板 | 国械注准20243131265 | 聚醚醚酮颅骨固定修复系统 | 聚醚醚酮颅骨固定修复系统 | 聚合物 | 上海双申医疗器械股份有限公司 | 上海双申医疗器械股份有限公司 | 01070721 | 01070721 |  | C04010311803002112880000075 | 长70mm，宽70mm，面积49平方厘米 |  | 接续中选
8 | 颅骨网-PEEK颅骨网板 | 国械注准20243131265 | 聚醚醚酮颅骨固定修复系统 | 聚醚醚酮颅骨固定修复系统 | 聚合物 | 上海双申医疗器械股份有限公司 | 上海双申医疗器械股份有限公司 | 01080521 | 01080521 |  | C04010311803002112880000058 | 长80mm，宽50mm，面积40平方厘米 |  | 接续中选
8 | 颅骨网-PEEK颅骨网板 | 国械注准20243131265 | 聚醚醚酮颅骨固定修复系统 | 聚醚醚酮颅骨固定修复系统 | 聚合物 | 上海双申医疗器械股份有限公司 | 上海双申医疗器械股份有限公司 | 01070512 | 01070512 |  | C04010311803002112880000297 | 长70mm，宽50mm，面积35平方厘米 |  | 接续中选
8 | 颅骨网-PEEK颅骨网板 | 国械注准20243131265 | 聚醚醚酮颅骨固定修复系统 | 聚醚醚酮颅骨固定修复系统 | 聚合物 | 上海双申医疗器械股份有限公司 | 上海双申医疗器械股份有限公司 | 01060511 | 01060511 |  | C04010311803002112880000042 | 长60mm，宽50mm，面积30平方厘米 |  | 接续中选
8 | 颅骨网-PEEK颅骨网板 | 国械注准20243131265 | 聚醚醚酮颅骨固定修复系统 | 聚醚醚酮颅骨固定修复系统 | 聚合物 | 上海双申医疗器械股份有限公司 | 上海双申医疗器械股份有限公司 | 01060411 | 01060411 |  | C04010311803002112880000210 | 长60mm，宽40mm，面积24平方厘米 |  | 接续中选
8 | 颅骨网-PEEK颅骨网板 | 国械注准20243131265 | 聚醚醚酮颅骨固定修复系统 | 聚醚醚酮颅骨固定修复系统 | 聚合物 | 上海双申医疗器械股份有限公司 | 上海双申医疗器械股份有限公司 | 01050411 | 01050411 |  | C04010311803002112880000321 | 长50mm，宽40mm，面积20平方厘米 |  | 接续中选
8 | 颅骨网-PEEK颅骨网板 | 国械注准20243131265 | 聚醚醚酮颅骨固定修复系统 | 聚醚醚酮颅骨固定修复系统 | 聚合物 | 上海双申医疗器械股份有限公司 | 上海双申医疗器械股份有限公司 | 01060312 | 01060312 |  | C04010311803002112880000025 | 长60mm，宽30mm，面积18平方厘米 |  | 接续中选
8 | 颅骨网-PEEK颅骨网板 | 国械注准20243131265 | 聚醚醚酮颅骨固定修复系统 | 聚醚醚酮颅骨固定修复系统 | 聚合物 | 上海双申医疗器械股份有限公司 | 上海双申医疗器械股份有限公司 | 01040412 | 01040412 |  | C04010311803002112880000043 | 长40mm，宽40mm，面积16平方厘米 |  | 接续中选
8 | 颅骨网-PEEK颅骨网板 | 国械注准20243131265 | 聚醚醚酮颅骨固定修复系统 | 聚醚醚酮颅骨固定修复系统 | 聚合物 | 上海双申医疗器械股份有限公司 | 上海双申医疗器械股份有限公司 | 01050311 | 01050311 |  | C04010311803002112880000323 | 长50mm，宽30mm，面积15平方厘米 |  | 接续中选
8 | 颅骨网-PEEK颅骨网板 | 国械注准20243131265 | 聚醚醚酮颅骨固定修复系统 | 聚醚醚酮颅骨固定修复系统 | 聚合物 | 上海双申医疗器械股份有限公司 | 上海双申医疗器械股份有限公司 | 01070211 | 01070211 |  | C04010311803002112880000315 | 长70mm，宽20mm，面积14平方厘米 |  | 接续中选
8 | 颅骨网-PEEK颅骨网板 | 国械注准20243131265 | 聚醚醚酮颅骨固定修复系统 | 聚醚醚酮颅骨固定修复系统 | 聚合物 | 上海双申医疗器械股份有限公司 | 上海双申医疗器械股份有限公司 | 01040311 | 01040311 |  | C04010311803002112880000326 | 长40mm，宽30mm，面积12平方厘米 |  | 接续中选
8 | 颅骨网-PEEK颅骨网板 | 国械注准20243131265 | 聚醚醚酮颅骨固定修复系统 | 聚醚醚酮颅骨固定修复系统 | 聚合物 | 上海双申医疗器械股份有限公司 | 上海双申医疗器械股份有限公司 | 01040322 | 01040322 |  | C04010311803002112880000259 | 长40mm，宽30mm，面积12平方厘米 |  | 接续中选
8 | 颅骨网-PEEK颅骨网板 | 国械注准20243131265 | 聚醚醚酮颅骨固定修复系统 | 聚醚醚酮颅骨固定修复系统 | 聚合物 | 上海双申医疗器械股份有限公司 | 上海双申医疗器械股份有限公司 | 01030332 | 01030332 |  | C04010311803002112880000197 | 长30mm，宽30mm，面积9平方厘米 |  | 接续中选
8 | 颅骨网-PEEK颅骨网板 | 国械注准20243131265 | 聚醚醚酮颅骨固定修复系统 | 聚醚醚酮颅骨固定修复系统 | 聚合物 | 上海双申医疗器械股份有限公司 | 上海双申医疗器械股份有限公司 | 01040231 | 01040231 |  | C04010311803002112880000304 | 长40mm，宽20mm，面积8平方厘米 |  | 接续中选
8 | 颅骨网-PEEK颅骨网板 | 国械注准20243131265 | 聚醚醚酮颅骨固定修复系统 | 聚醚醚酮颅骨固定修复系统 | 聚合物 | 上海双申医疗器械股份有限公司 | 上海双申医疗器械股份有限公司 | 01030251 | 01030251 |  | C04010311803002112880000143 | 长30mm，宽20mm，面积6平方厘米 |  | 接续中选
8 | 颅骨网-PEEK颅骨网板 | 国械注准20243131265 | 聚醚醚酮颅骨固定修复系统 | 聚醚醚酮颅骨固定修复系统 | 聚合物 | 上海双申医疗器械股份有限公司 | 上海双申医疗器械股份有限公司 | 01050111 | 01050111 |  | C04010311803002112880000324 | 长50mm，宽10mm，面积5平方厘米 |  | 接续中选
8 | 颅骨网-PEEK颅骨网板 | 国械注准20243131265 | 聚醚醚酮颅骨固定修复系统 | 聚醚醚酮颅骨固定修复系统 | 聚合物 | 上海双申医疗器械股份有限公司 | 上海双申医疗器械股份有限公司 | 01040111 | 01040111 |  | C04010311803002112880000322 | 长40mm，宽10mm，面积4平方厘米 |  | 接续中选
8 | 颅骨网-PEEK颅骨网板 | 国械注准20243131265 | 聚醚醚酮颅骨固定修复系统 | 聚醚醚酮颅骨固定修复系统 | 聚合物 | 上海双申医疗器械股份有限公司 | 上海双申医疗器械股份有限公司 | 01020221 | 01020221 |  | C04010311803002112880000301 | 长20mm，宽20mm，面积4平方厘米 |  | 接续中选
8 | 颅骨网-PEEK颅骨网板 | 国械注准20243131265 | 聚醚醚酮颅骨固定修复系统 | 聚醚醚酮颅骨固定修复系统 | 聚合物 | 上海双申医疗器械股份有限公司 | 上海双申医疗器械股份有限公司 | 01030111 | 01030111 |  | C04010311803002112880000316 | 长30mm，宽10mm，面积3平方厘米 |  | 接续中选
8 | 颅骨网-PEEK颅骨网板 | 国械注准20233131912 | PEEK颅骨修复系统 | PEEK颅骨修复系统 | 聚合物 | 宁波慈北医疗器械有限公司 | 宁波慈北医疗器械有限公司 | PLX1-C153K161G40H4 | PLX1-C153K161G40H4 |  | C04010311803002077590000411 | PEEK颅骨修复体，长15.3厘米，宽 16.1厘米，面积 246.33平方厘米 |  | 接续中选
8 | 颅骨网-PEEK颅骨网板 | 国械注准20233131912 | PEEK颅骨修复系统 | PEEK颅骨修复系统 | 聚合物 | 宁波慈北医疗器械有限公司 | 宁波慈北医疗器械有限公司 | PLX1-C157K153G40H4 | PLX1-C157K153G40H4 |  | C04010311803002077590000249 | PEEK颅骨修复体，长15.7 厘米，宽15.3 厘米，面积 240.21平方厘米 |  | 接续中选
8 | 颅骨网-PEEK颅骨网板 | 国械注准20233131912 | PEEK颅骨修复系统 | PEEK颅骨修复系统 | 聚合物 | 宁波慈北医疗器械有限公司 | 宁波慈北医疗器械有限公司 | PLX1-C153K153G40H5 | PLX1-C153K153G40H5 |  | C04010311803002077590000209 | PEEK颅骨修复体，长15.3 厘米，宽15.3 厘米，面积234.09 平方厘米 |  | 接续中选
8 | 颅骨网-PEEK颅骨网板 | 国械注准20233131912 | PEEK颅骨修复系统 | PEEK颅骨修复系统 | 聚合物 | 宁波慈北医疗器械有限公司 | 宁波慈北医疗器械有限公司 | PLX1-C157K149G40H4 | PLX1-C157K149G40H4 |  | C04010311803002077590000143 | PEEK颅骨修复体，长15.7 厘米，宽14.9 厘米，面积 233.93平方厘米 |  | 接续中选
8 | 颅骨网-PEEK颅骨网板 | 国械注准20233131912 | PEEK颅骨修复系统 | PEEK颅骨修复系统 | 聚合物 | 宁波慈北医疗器械有限公司 | 宁波慈北医疗器械有限公司 | PLX1-C145K153G40H4 | PLX1-C145K153G40H4 |  | C04010311803002077590000404 | PEEK颅骨修复体，长14.5 厘米，宽15.3 厘米，面积221.85 平方厘米 |  | 接续中选
8 | 颅骨网-PEEK颅骨网板 | 国械注准20233131912 | PEEK颅骨修复系统 | PEEK颅骨修复系统 | 聚合物 | 宁波慈北医疗器械有限公司 | 宁波慈北医疗器械有限公司 | PLX1-C141K157G40H4 | PLX1-C141K157G40H4 |  | C04010311803002077590001191 | PEEK颅骨修复体，长 14.1厘米，宽15.7 厘米，面积221.37 平方厘米 |  | 接续中选
8 | 颅骨网-PEEK颅骨网板 | 国械注准20233131912 | PEEK颅骨修复系统 | PEEK颅骨修复系统 | 聚合物 | 宁波慈北医疗器械有限公司 | 宁波慈北医疗器械有限公司 | PLX1-C137K153G40H5 | PLX1-C137K153G40H5 |  | C04010311803002077590001542 | PEEK颅骨修复体，13.7长 厘米，宽 15.3厘米，面积209.61 平方厘米 |  | 接续中选
8 | 颅骨网-PEEK颅骨网板 | 国械注准20233131912 | PEEK颅骨修复系统 | PEEK颅骨修复系统 | 聚合物 | 宁波慈北医疗器械有限公司 | 宁波慈北医疗器械有限公司 | PLX1-C141K145G40H5 | PLX1-C141K145G40H5 |  | C04010311803002077590001418 | PEEK颅骨修复体，长14.1 厘米，宽14.5 厘米，面积 204.45平方厘米 |  | 接续中选
8 | 颅骨网-PEEK颅骨网板 | 国械注准20233131912 | PEEK颅骨修复系统 | PEEK颅骨修复系统 | 聚合物 | 宁波慈北医疗器械有限公司 | 宁波慈北医疗器械有限公司 | PLX1-C137K149G40H4 | PLX1-C137K149G40H4 |  | C04010311803002077590001261 | PEEK颅骨修复体，长 13.7厘米，宽 14.9厘米，面积204.13 平方厘米 |  | 接续中选
8 | 颅骨网-PEEK颅骨网板 | 国械注准20233131912 | PEEK颅骨修复系统 | PEEK颅骨修复系统 | 聚合物 | 宁波慈北医疗器械有限公司 | 宁波慈北医疗器械有限公司 | PLX1-C137K141G40H4 | PLX1-C137K141G40H4 |  | C04010311803002077590001323 | PEEK颅骨修复体，长13.7 厘米，宽14.1 厘米，面积193.17 平方厘米 |  | 接续中选
8 | 颅骨网-PEEK颅骨网板 | 国械注准20233131912 | PEEK颅骨修复系统 | PEEK颅骨修复系统 | 聚合物 | 宁波慈北医疗器械有限公司 | 宁波慈北医疗器械有限公司 | PLX1-C125K137G40H4 | PLX1-C125K137G40H4 |  | C04010311803002077590001291 | PEEK颅骨修复体，长 12.5厘米，宽13.7 厘米，面积 171.25平方厘米 |  | 接续中选
8 | 颅骨网-PEEK颅骨网板 | 国械注准20233131912 | PEEK颅骨修复系统 | PEEK颅骨修复系统 | 聚合物 | 宁波慈北医疗器械有限公司 | 宁波慈北医疗器械有限公司 | PLX1-C129K133G40H5 | PLX1-C129K133G40H5 |  | C04010311803002077590001135 | PEEK颅骨修复体，长12.9 厘米，宽13.3 厘米，面积171.57 平方厘米 |  | 接续中选
8 | 颅骨网-PEEK颅骨网板 | 国械注准20233131912 | PEEK颅骨修复系统 | PEEK颅骨修复系统 | 聚合物 | 宁波慈北医疗器械有限公司 | 宁波慈北医疗器械有限公司 | PLX1-C121K141G40H4 | PLX1-C121K141G40H4 |  | C04010311803002077590001075 | PEEK颅骨修复体，长12.1 厘米，宽14.1 厘米，面积170.61 平方厘米 |  | 接续中选
8 | 颅骨网-PEEK颅骨网板 | 国械注准20233131912 | PEEK颅骨修复系统 | PEEK颅骨修复系统 | 聚合物 | 宁波慈北医疗器械有限公司 | 宁波慈北医疗器械有限公司 | PLX1-C121K137G40H4 | PLX1-C121K137G40H4 |  | C04010311803002077590001455 | PEEK颅骨修复体，长12.1 厘米，宽13.7 厘米，面积 165.77平方厘米 |  | 接续中选
8 | 颅骨网-PEEK颅骨网板 | 国械注准20233131912 | PEEK颅骨修复系统 | PEEK颅骨修复系统 | 聚合物 | 宁波慈北医疗器械有限公司 | 宁波慈北医疗器械有限公司 | PLX1-C125K129G40H4 | PLX1-C125K129G40H4 |  | C04010311803002077590001252 | PEEK颅骨修复体，长12.5 厘米，宽12.9 厘米，面积161.25 平方厘米 |  | 接续中选
8 | 颅骨网-PEEK颅骨网板 | 国械注准20233131912 | PEEK颅骨修复系统 | PEEK颅骨修复系统 | 聚合物 | 宁波慈北医疗器械有限公司 | 宁波慈北医疗器械有限公司 | PLX1-C121K125G40H4 | PLX1-C121K125G40H4 |  | C04010311803002077590001477 | PEEK颅骨修复体，长 12.1厘米，宽12.5 厘米，面积151.25 平方厘米 |  | 接续中选
8 | 颅骨网-PEEK颅骨网板 | 国械注准20233131912 | PEEK颅骨修复系统 | PEEK颅骨修复系统 | 聚合物 | 宁波慈北医疗器械有限公司 | 宁波慈北医疗器械有限公司 | PLX1-C117K121G40H4 | PLX1-C117K121G40H4 |  | C04010311803002077590000048 | PEEK颅骨修复体，长11.7 厘米，宽12.1 厘米，面积141.57 平方厘米 |  | 接续中选
8 | 颅骨网-PEEK颅骨网板 | 国械注准20233131912 | PEEK颅骨修复系统 | PEEK颅骨修复系统 | 聚合物 | 宁波慈北医疗器械有限公司 | 宁波慈北医疗器械有限公司 | PLX1-C129K109G40H5 | PLX1-C129K109G40H5 |  | C04010311803002077590001270 | PEEK颅骨修复体，长12.9 厘米，宽10.9 厘米，面积140.61 平方厘米 |  | 接续中选
8 | 颅骨网-PEEK颅骨网板 | 国械注准20233131912 | PEEK颅骨修复系统 | PEEK颅骨修复系统 | 聚合物 | 宁波慈北医疗器械有限公司 | 宁波慈北医疗器械有限公司 | PLX1-C113K117G40H4 | PLX1-C113K117G40H4 |  | C04010311803002077590001074 | PEEK颅骨修复体，长11.3 厘米，宽11.7 厘米，面积 132.21平方厘米 |  | 接续中选
8 | 颅骨网-PEEK颅骨网板 | 国械注准20233131912 | PEEK颅骨修复系统 | PEEK颅骨修复系统 | 聚合物 | 宁波慈北医疗器械有限公司 | 宁波慈北医疗器械有限公司 | PLX1-C105K109G36H4 | PLX1-C105K109G36H4 |  | C04010311803002077590001048 | PEEK颅骨修复体，长10.5 厘米，宽10.9 厘米，面积 114.45平方厘米 |  | 接续中选
8 | 颅骨网-PEEK颅骨网板 | 国械注准20233131912 | PEEK颅骨修复系统 | PEEK颅骨修复系统 | 聚合物 | 宁波慈北医疗器械有限公司 | 宁波慈北医疗器械有限公司 | PLX1-C101K101G30H4 | PLX1-C101K101G30H4 |  | C04010311803002077590000939 | PEEK颅骨修复体，长 10.1厘米，宽10.1 厘米，面积102.01 平方厘米 |  | 接续中选
8 | 颅骨网-PEEK颅骨网板 | 国械注准20233131912 | PEEK颅骨修复系统 | PEEK颅骨修复系统 | 聚合物 | 宁波慈北医疗器械有限公司 | 宁波慈北医疗器械有限公司 | PLX1-C93K93G30H4 | PLX1-C93K93G30H4 |  | C04010311803002077590000548 | PEEK颅骨修复体，长9.3 厘米，宽 9.3厘米，面积 86.49平方厘米 |  | 接续中选
8 | 颅骨网-PEEK颅骨网板 | 国械注准20233131912 | PEEK颅骨修复系统 | PEEK颅骨修复系统 | 聚合物 | 宁波慈北医疗器械有限公司 | 宁波慈北医疗器械有限公司 | PLX1-C93K89G20H4 | PLX1-C93K89G20H4 |  | C04010511800001077590000049 | PEEK颅骨修复体，长9.3 厘米，宽8.9 厘米，面积 82.77平方厘米 |  | 接续中选
8 | 颅骨网-PEEK颅骨网板 | 国械注准20233131912 | PEEK颅骨修复系统 | PEEK颅骨修复系统 | 聚合物 | 宁波慈北医疗器械有限公司 | 宁波慈北医疗器械有限公司 | PLX1-C85K93G20H4 | PLX1-C85K93G20H4 |  | C04010311803002077590000488 | PEEK颅骨修复体，长8.5 厘米，宽 9.3厘米，面积 79.05平方厘米 |  | 接续中选
8 | 颅骨网-PEEK颅骨网板 | 国械注准20233131912 | PEEK颅骨修复系统 | PEEK颅骨修复系统 | 聚合物 | 宁波慈北医疗器械有限公司 | 宁波慈北医疗器械有限公司 | PLX1-C81K81G20H4 | PLX1-C81K81G20H4 |  | C04010311803002077590000161 | PEEK颅骨修复体，长 8.1厘米，宽8.1 厘米，面积65.61 平方厘米 |  | 接续中选
8 | 颅骨网-PEEK颅骨网板 | 国械注准20233131912 | PEEK颅骨修复系统 | PEEK颅骨修复系统 | 聚合物 | 宁波慈北医疗器械有限公司 | 宁波慈北医疗器械有限公司 | PLX1-C85K73G30H4 | PLX1-C85K73G30H4 |  | C04010311803002077590000888 | PEEK颅骨修复体，长 8.5厘米，宽7.3 厘米，面积 62.05平方厘米 |  | 接续中选
8 | 颅骨网-PEEK颅骨网板 | 国械注准20233131912 | PEEK颅骨修复系统 | PEEK颅骨修复系统 | 聚合物 | 宁波慈北医疗器械有限公司 | 宁波慈北医疗器械有限公司 | PLX1-C73K73G20H4 | PLX1-C73K73G20H4 |  | C04010311803002077590000306 | PEEK颅骨修复体，长7.3 厘米，宽7.3 厘米，面积53.29 平方厘米 |  | 接续中选
8 | 颅骨网-PEEK颅骨网板 | 国械注准20233131912 | PEEK颅骨修复系统 | PEEK颅骨修复系统 | 聚合物 | 宁波慈北医疗器械有限公司 | 宁波慈北医疗器械有限公司 | PLX1-C61K61G20H4 | PLX1-C61K61G20H4 |  | C04010311803002077590000225 | PEEK颅骨修复体，长6.1 厘米，宽6.1 厘米，面积37.21 平方厘米 |  | 接续中选
8 | 颅骨网-PEEK颅骨网板 | 国械注准20233131912 | PEEK颅骨修复系统 | PEEK颅骨修复系统 | 聚合物 | 宁波慈北医疗器械有限公司 | 宁波慈北医疗器械有限公司 | PLX1-C61K61G6H3 | PLX1-C61K61G6H3 |  | C04010311803002077590001560 | PEEK颅骨修复体，长6.1 厘米，宽 6.1厘米，面积 37.21平方厘米 |  | 接续中选
8 | 颅骨网-PEEK颅骨网板 | 国械注准20233131912 | PEEK颅骨修复系统 | PEEK颅骨修复系统 | 聚合物 | 宁波慈北医疗器械有限公司 | 宁波慈北医疗器械有限公司 | PLX1-C61K53G6H3 | PLX1-C61K53G6H3 |  | C04010311803002077590001095 | PEEK颅骨修复体，长 6.1厘米，宽 5.3厘米，面积 32.33平方厘米 |  | 接续中选
8 | 颅骨网-PEEK颅骨网板 | 国械注准20233130083 | 聚醚醚酮颅骨板 | 聚醚醚酮颅骨板 | 聚醚醚酮 | 山东威高海星医疗器械有限公司 | 山东威高海星医疗器械有限公司 | 175 × 30 × 4 mm | HXSD1Z01 |  | C04010311803002094550001379 | 面积：306.25cm²；长×宽：175mm×175mm |  | 接续中选
8 | 颅骨网-PEEK颅骨网板 | 国械注准20233130083 | 聚醚醚酮颅骨板 | 聚醚醚酮颅骨板 | 聚醚醚酮 | 山东威高海星医疗器械有限公司 | 山东威高海星医疗器械有限公司 | 165 × 30 × 4 mm | HXSD1Z01 |  | C04010311803002094550001113 | 面积：272.25cm²；长×宽：165mm×165mm |  | 接续中选
8 | 颅骨网-PEEK颅骨网板 | 国械注准20233130083 | 聚醚醚酮颅骨板 | 聚醚醚酮颅骨板 | 聚醚醚酮 | 山东威高海星医疗器械有限公司 | 山东威高海星医疗器械有限公司 | 155 × 30 × 4 mm | HXSD1Z01 |  | C04010311803002094550000815 | 面积：240.25cm²；长×宽：155mm×155mm |  | 接续中选
8 | 颅骨网-PEEK颅骨网板 | 国械注准20233131912 | PEEK颅骨修复系统 | PEEK颅骨修复系统 | 聚合物 | 宁波慈北医疗器械有限公司 | 宁波慈北医疗器械有限公司 | PLX1-C61K53G6H4 | PLX1-C61K53G6H4 |  | C04010311803002077590001088 | PEEK颅骨修复体，长6.1 厘米，宽5.3 厘米，面积32.33 平方厘米 |  | 接续中选
8 | 颅骨网-PEEK颅骨网板 | 国械注准20233131912 | PEEK颅骨修复系统 | PEEK颅骨修复系统 | 聚合物 | 宁波慈北医疗器械有限公司 | 宁波慈北医疗器械有限公司 | PLX1-C49K53G6H3 | PLX1-C49K53G6H3 |  | C04010311803002077590001647 | PEEK颅骨修复体，长4.9 厘米，宽5.3 厘米，面积 25.97平方厘米 |  | 接续中选
8 | 颅骨网-PEEK颅骨网板 | 国械注准20233131912 | PEEK颅骨修复系统 | PEEK颅骨修复系统 | 聚合物 | 宁波慈北医疗器械有限公司 | 宁波慈北医疗器械有限公司 | PLX1-C49K57G6H3 | PLX1-C49K57G6H3 |  | C04010311803002077590001727 | PEEK颅骨修复体，长4.9 厘米，宽5.7 厘米，面积 27.93平方厘米 |  | 接续中选
8 | 颅骨网-PEEK颅骨网板 | 国械注准20233131912 | PEEK颅骨修复系统 | PEEK颅骨修复系统 | 聚合物 | 宁波慈北医疗器械有限公司 | 宁波慈北医疗器械有限公司 | PLX1-C49K41G6H3 | PLX1-C49K41G6H3 |  | C04010311803002077590001580 | PEEK颅骨修复体，长4.9 厘米，宽4.1 厘米，面积 20.09平方厘米 |  | 接续中选
8 | 颅骨网-PEEK颅骨网板 | 国械注准20233131912 | PEEK颅骨修复系统 | PEEK颅骨修复系统 | 聚合物 | 宁波慈北医疗器械有限公司 | 宁波慈北医疗器械有限公司 | PLX1-C45K49G6H4 | PLX1-C45K49G6H4 |  | C04010311803002077590001569 | PEEK颅骨修复体，长4.5 厘米，宽4.9 厘米，面积22.05 平方厘米 |  | 接续中选
8 | 颅骨网-PEEK颅骨网板 | 国械注准20233131912 | PEEK颅骨修复系统 | PEEK颅骨修复系统 | 聚合物 | 宁波慈北医疗器械有限公司 | 宁波慈北医疗器械有限公司 | PLX1-C45K53G6H3 | PLX1-C45K53G6H3 |  | C04010311803002077590001590 | PEEK颅骨修复体，长 4.5厘米，宽5.3 厘米，面积23.85 平方厘米 |  | 接续中选
8 | 颅骨网-PEEK颅骨网板 | 国械注准20233131912 | PEEK颅骨修复系统 | PEEK颅骨修复系统 | 聚合物 | 宁波慈北医疗器械有限公司 | 宁波慈北医疗器械有限公司 | PLX1-C45K53G6H4 | PLX1-C45K53G6H4 |  | C04010311803002077590001607 | PEEK颅骨修复体，长4.5 厘米，宽 5.3厘米，面积 23.85平方厘米 |  | 接续中选
8 | 颅骨网-PEEK颅骨网板 | 国械注准20233131912 | PEEK颅骨修复系统 | PEEK颅骨修复系统 | 聚合物 | 宁波慈北医疗器械有限公司 | 宁波慈北医疗器械有限公司 | PLX1-C45K49G6H3 | PLX1-C45K49G6H3 |  | C04010311803002077590001627 | PEEK颅骨修复体，长4.5 厘米，宽4.9 厘米，面积22.05 平方厘米 |  | 接续中选
8 | 颅骨网-PEEK颅骨网板 | 国械注准20233131912 | PEEK颅骨修复系统 | PEEK颅骨修复系统 | 聚合物 | 宁波慈北医疗器械有限公司 | 宁波慈北医疗器械有限公司 | PLX1-C41K45G6H2 | PLX1-C41K45G6H2 |  | C04010311803002077590001133 | PEEK颅骨修复体，长4.1 厘米，宽4.5 厘米，面积 18.45平方厘米 |  | 接续中选
8 | 颅骨网-PEEK颅骨网板 | 国械注准20233131912 | PEEK颅骨修复系统 | PEEK颅骨修复系统 | 聚合物 | 宁波慈北医疗器械有限公司 | 宁波慈北医疗器械有限公司 | PLX1-C41K41G6H2 | PLX1-C41K41G6H2 |  | C04010311803002077590001393 | PEEK颅骨修复体，长4.1 厘米，宽4.1 厘米，面积16.81 平方厘米 |  | 接续中选
8 | 颅骨网-PEEK颅骨网板 | 国械注准20233131912 | PEEK颅骨修复系统 | PEEK颅骨修复系统 | 聚合物 | 宁波慈北医疗器械有限公司 | 宁波慈北医疗器械有限公司 | PLX1-C41K17G6H2 | PLX1-C41K17G6H2 |  | C04010411803002077590000853 | PEEK颅骨修复体，长4.1 厘米，宽1.7 厘米，面积6.97 平方厘米 |  | 接续中选
8 | 颅骨网-PEEK颅骨网板 | 国械注准20233131912 | PEEK颅骨修复系统 | PEEK颅骨修复系统 | 聚合物 | 宁波慈北医疗器械有限公司 | 宁波慈北医疗器械有限公司 | PLX1-C41K37G6H2 | PLX1-C41K37G6H2 |  | C04010511800000077590000069 | PEEK颅骨修复体，长4.1 厘米，宽 3.7厘米，面积 15.17平方厘米 |  | 接续中选
8 | 颅骨网-PEEK颅骨网板 | 国械注准20233131912 | PEEK颅骨修复系统 | PEEK颅骨修复系统 | 聚合物 | 宁波慈北医疗器械有限公司 | 宁波慈北医疗器械有限公司 | PLX1-C81K85G20H4 | PLX1-C81K85G20H4 |  | C04010511800000077590000024 | PEEK颅骨修复体，长8.1 厘米，宽8.5 厘米，面积68.85 平方厘米 |  | 接续中选
8 | 颅骨网-PEEK颅骨网板 | 国械注准20233131912 | PEEK颅骨修复系统 | PEEK颅骨修复系统 | 聚合物 | 宁波慈北医疗器械有限公司 | 宁波慈北医疗器械有限公司 | PLX1-C69K69G20H4 | PLX1-C69K69G20H4 |  | C04010411803002077590000441 | PEEK颅骨修复体，长6.9 厘米，宽 6.9厘米，面积 47.61平方厘米 |  | 接续中选
8 | 颅骨网-PEEK颅骨网板 | 国械注准20233131912 | PEEK颅骨修复系统 | PEEK颅骨修复系统 | 聚合物 | 宁波慈北医疗器械有限公司 | 宁波慈北医疗器械有限公司 | PLX1-C21K33G6H2 | PLX1-C21K33G6H2 |  | C04010411803002077590000823 | PEEK颅骨修复体，长2.1 厘米，宽3.3 厘米，面积6.93 平方厘米 |  | 接续中选
8 | 颅骨网-PEEK颅骨网板 | 国械注准20233131912 | PEEK颅骨修复系统 | PEEK颅骨修复系统 | 聚合物 | 宁波慈北医疗器械有限公司 | 宁波慈北医疗器械有限公司 | PLX1-C21K17G6H2 | PLX1-C21K17G6H2 |  | C04010411803002077590000819 | PEEK颅骨修复体，长2.1 厘米，宽 1.7厘米，面积 3.57平方厘米 |  | 接续中选
8 | 颅骨网-PEEK颅骨网板 | 国械注准20233131912 | PEEK颅骨修复系统 | PEEK颅骨修复系统 | 聚合物 | 宁波慈北医疗器械有限公司 | 宁波慈北医疗器械有限公司 | PLX1-C21K37G6H2 | PLX1-C21K37G6H2 |  | C04010511800000077590000054 | PEEK颅骨修复体，长2.1 厘米，宽3.7 厘米，面积 7.77平方厘米 |  | 接续中选
8 | 颅骨网-PEEK颅骨网板 | 国械注准20233131912 | PEEK颅骨修复系统 | PEEK颅骨修复系统 | 聚合物 | 宁波慈北医疗器械有限公司 | 宁波慈北医疗器械有限公司 | PLX1-C33K37G6H2 | PLX1-C33K37G6H2 |  | C04010511800000077590000067 | PEEK颅骨修复体，长3.3 厘米，宽 3.7厘米，面积12.21 平方厘米 |  | 接续中选
8 | 颅骨网-PEEK颅骨网板 | 国械注准20233131912 | PEEK颅骨修复系统 | PEEK颅骨修复系统 | 聚合物 | 宁波慈北医疗器械有限公司 | 宁波慈北医疗器械有限公司 | PLX1-C37K37G6H2 | PLX1-C37K37G6H2 |  | C04010511800000077590000074 | PEEK颅骨修复体，长3.7 厘米，宽 3.7厘米，面积13.69 平方厘米 |  | 接续中选
8 | 颅骨网-PEEK颅骨网板 | 国械注准20233131912 | PEEK颅骨修复系统 | PEEK颅骨修复系统 | 聚合物 | 宁波慈北医疗器械有限公司 | 宁波慈北医疗器械有限公司 | PLX1-C17K37G6H2 | PLX1-C17K37G6H2 |  | C04010511800000077590000056 | PEEK颅骨修复体，长1.7 厘米，宽 3.7厘米，面积6.29 平方厘米 |  | 接续中选
8 | 颅骨网-PEEK颅骨网板 | 国械注准20223130332 | 颅骨修补重建系统 | 颅骨修补重建系统-网板 | 聚醚醚酮 | 大博医疗科技股份有限公司 | 大博医疗科技股份有限公司 | 长度62mm 宽度50mm 灭菌包装 | FYY |  | C04010311803002004190000754 | 31cm² （6.2cm*5cm） |  | 接续中选
8 | 颅骨网-PEEK颅骨网板 | 国械注准20223130332 | 颅骨修补重建系统 | 颅骨修补重建系统-网板 | 聚醚醚酮 | 大博医疗科技股份有限公司 | 大博医疗科技股份有限公司 | 长度50mm 宽度50mm 灭菌包装 | FYY |  | C04010311803002004190000762 | 25cm² （5cm*5cm） |  | 接续中选
8 | 颅骨网-PEEK颅骨网板 | 国械注准20223130332 | 颅骨修补重建系统 | 颅骨修补重建系统-网板 | 聚醚醚酮 | 大博医疗科技股份有限公司 | 大博医疗科技股份有限公司 | 长度66mm 宽度62mm 灭菌包装 | FYY |  | C04010311803002004190000802 | 40.92cm²（6.6cm*6.2cm） |  | 接续中选
8 | 颅骨网-PEEK颅骨网板 | 国械注准20223130332 | 颅骨修补重建系统 | 颅骨修补重建系统 | 聚醚醚酮 | 大博医疗科技股份有限公司 | 大博医疗科技股份有限公司 | 长度54mm 宽度54mm 灭菌包装 | FYY |  | C04010411803002004190001905 | 29.16cm²（5.4cm*5.4cm） |  | 接续中选
8 | 颅骨网-PEEK颅骨网板 | 国械注准20223130332 | 颅骨修补重建系统 | 颅骨修补重建系统 | 聚醚醚酮 | 大博医疗科技股份有限公司 | 大博医疗科技股份有限公司 | 长度58mm 宽度54mm 灭菌包装 | FYY |  | C04010411803002004190001916 | 31.32cm²（5.8cm*5.4cm） |  | 接续中选
8 | 颅骨网-PEEK颅骨网板 | 国械注准20223130332 | 颅骨修补重建系统 | 颅骨修补重建系统 | 聚醚醚酮 | 大博医疗科技股份有限公司 | 大博医疗科技股份有限公司 | 长度66mm 宽度54mm 灭菌包装 | FYY |  | C04010411803002004190001940 | 35.64cm²（6.6cm*5.4cm） |  | 接续中选
8 | 颅骨网-PEEK颅骨网板 | 国械注准20223130332 | 颅骨修补重建系统 | 颅骨修补重建系统 | 聚醚醚酮 | 大博医疗科技股份有限公司 | 大博医疗科技股份有限公司 | 长度62mm 宽度58mm 灭菌包装 | FYY |  | C04010411803002004190001942 | 35.96cm²（6.2cm*5.8cm） |  | 接续中选
8 | 颅骨网-PEEK颅骨网板 | 国械注准20233131912 | PEEK颅骨修复系统 | PEEK颅骨修复系统 | 聚合物 | 宁波慈北医疗器械有限公司 | 宁波慈北医疗器械有限公司 | PLX1-C33K25G6H2 | PLX1-C33K25G6H2 |  | C04010311803002077590001385 | PEEK颅骨修复体，长 3.3厘米，宽 2.5厘米，面积 8.25平方厘米 |  | 接续中选
8 | 颅骨网-PEEK颅骨网板 | 国械注准20233131912 | PEEK颅骨修复系统 | PEEK颅骨修复系统 | 聚合物 | 宁波慈北医疗器械有限公司 | 宁波慈北医疗器械有限公司 | PLX1-C45K33G6H3 | PLX1-C45K33G6H3 |  | C04010311803002077590001730 | PEEK颅骨修复体，长4.5 厘米，宽 3.3厘米，面积14.85 平方厘米 |  | 接续中选
8 | 颅骨网-PEEK颅骨网板 | 国械注准20233131912 | PEEK颅骨修复系统 | PEEK颅骨修复系统 | 聚合物 | 宁波慈北医疗器械有限公司 | 宁波慈北医疗器械有限公司 | PLX1-C53K53G6H3 | PLX1-C53K53G6H3 |  | C04010311803002077590001558 | PEEK颅骨修复体，长5.3 厘米，宽5.3 厘米，面积28.09 平方厘米 |  | 接续中选
8 | 颅骨网-PEEK颅骨网板 | 国械注准20233131912 | PEEK颅骨修复系统 | PEEK颅骨修复系统 | 聚合物 | 宁波慈北医疗器械有限公司 | 宁波慈北医疗器械有限公司 | PLX1-C45K41G6H3 | PLX1-C45K41G6H3 |  | C04010311803002077590001643 | PEEK颅骨修复体，长4.5 厘米，宽4.1 厘米，面积 18.45平方厘米 |  | 接续中选
8 | 颅骨网-PEEK颅骨网板 | 国械注准20233131912 | PEEK颅骨修复系统 | PEEK颅骨修复系统 | 聚合物 | 宁波慈北医疗器械有限公司 | 宁波慈北医疗器械有限公司 | PLX1-C45K41G6H4 | PLX1-C45K41G6H4 |  | C04010311803002077590001600 | PEEK颅骨修复体，长4.5 厘米，宽4.1 厘米，面积18.45 平方厘米 |  | 接续中选
8 | 颅骨网-PEEK颅骨网板 | 国械注准20233131912 | PEEK颅骨修复系统 | PEEK颅骨修复系统 | 聚合物 | 宁波慈北医疗器械有限公司 | 宁波慈北医疗器械有限公司 | PLX1-C57K45G12H5 | PLX1-C57K45G12H5 |  | C04010311803002077590001562 | PEEK颅骨修复体，长5.7 厘米，宽4.5 厘米，面积25.65 平方厘米 |  | 接续中选
8 | 颅骨网-PEEK颅骨网板 | 国械注准20233131912 | PEEK颅骨修复系统 | PEEK颅骨修复系统 | 聚合物 | 宁波慈北医疗器械有限公司 | 宁波慈北医疗器械有限公司 | PLX1-C57K45G12H6 | PLX1-C57K45G12H6 |  | C04010311803002077590001561 | PEEK颅骨修复体，长5.7 厘米，宽 4.5厘米，面积 25.65平方厘米 |  | 接续中选
8 | 颅骨网-PEEK颅骨网板 | 国械注准20233131912 | PEEK颅骨修复系统 | PEEK颅骨修复系统 | 聚合物 | 宁波慈北医疗器械有限公司 | 宁波慈北医疗器械有限公司 | PLX1-C61K49G12H5 | PLX1-C61K49G12H5 |  | C04010311803002077590001559 | PEEK颅骨修复体，长6.1 厘米，宽4.9 厘米，面积29.89 平方厘米 |  | 接续中选
8 | 颅骨网-PEEK颅骨网板 | 国械注准20233131912 | PEEK颅骨修复系统 | PEEK颅骨修复系统 | 聚合物 | 宁波慈北医疗器械有限公司 | 宁波慈北医疗器械有限公司 | PLX1-C61K49G12H6 | PLX1-C61K49G12H6 |  | C04010311803002077590001557 | PEEK颅骨修复体，长6.1 厘米，宽4.9厘米，面积 29.89平方厘米 |  | 接续中选
8 | 颅骨网-PEEK颅骨网板 | 国械注准20233131912 | PEEK颅骨修复系统 | PEEK颅骨修复系统 | 聚合物 | 宁波慈北医疗器械有限公司 | 宁波慈北医疗器械有限公司 | PLX1-C49K49G10H4 | PLX1-C49K49G10H4 |  | C04010311803002077590000123 | PEEK颅骨修复体，长4.9 厘米，宽4.9 厘米，面积24.01平方厘米 |  | 接续中选
8 | 颅骨网-PEEK颅骨网板 | 国械注准20233131912 | PEEK颅骨修复系统 | PEEK颅骨修复系统 | 聚合物 | 宁波慈北医疗器械有限公司 | 宁波慈北医疗器械有限公司 | PLX1-C45K49G10H4 | PLX1-C45K49G10H4 |  | C04010311803002077590000537 | PEEK颅骨修复体，长4.5 厘米，宽 4.9厘米，面积 22.05平方厘米 |  | 接续中选
8 | 颅骨网-PEEK颅骨网板 | 国械注准20233131912 | PEEK颅骨修复系统 | PEEK颅骨修复系统 | 聚合物 | 宁波慈北医疗器械有限公司 | 宁波慈北医疗器械有限公司 | PLX1-C45K45G10H4 | PLX1-C45K45G10H4 |  | C04010311803002077590000015 | PEEK颅骨修复体，长4.5 厘米，宽4.5 厘米，面积20.25 平方厘米 |  | 接续中选
8 | 颅骨网-PEEK颅骨网板 | 国械注准20233131912 | PEEK颅骨修复系统 | PEEK颅骨修复系统 | 聚合物 | 宁波慈北医疗器械有限公司 | 宁波慈北医疗器械有限公司 | PLX1-C45K41G10H3 | PLX1-C45K41G10H3 |  | C04010311803002077590000464 | PEEK颅骨修复体，长4.5 厘米，宽4.1 厘米，面积18.45 平方厘米 |  | 接续中选
8 | 颅骨网-PEEK颅骨网板 | 国械注准20233131912 | PEEK颅骨修复系统 | PEEK颅骨修复系统 | 聚合物 | 宁波慈北医疗器械有限公司 | 宁波慈北医疗器械有限公司 | PLX1-C41K37G10H4 | PLX1-C41K37G10H4 |  | C04010311803002077590000513 | PEEK颅骨修复体，长4.1 厘米，宽3.7 厘米，面积15.17 平方厘米 |  | 接续中选
8 | 颅骨网-PEEK颅骨网板 | 国械注准20233131912 | PEEK颅骨修复系统 | PEEK颅骨修复系统 | 聚合物 | 宁波慈北医疗器械有限公司 | 宁波慈北医疗器械有限公司 | PLX1-C37K41G10H3 | PLX1-C37K41G10H3 |  | C04010311803002077590000033 | PEEK颅骨修复体，长3.7 厘米，宽4.1 厘米，面积15.17 平方厘米 |  | 接续中选
8 | 颅骨网-PEEK颅骨网板 | 国械注准20233131912 | PEEK颅骨修复系统 | PEEK颅骨修复系统 | 聚合物 | 宁波慈北医疗器械有限公司 | 宁波慈北医疗器械有限公司 | PLX1-C37K33G10H3 | PLX1-C37K33G10H3 |  | C04010311803002077590000147 | PEEK颅骨修复体，长3.7 厘米，宽 3.3厘米，面积 12.21平方厘米 |  | 接续中选
8 | 颅骨网-PEEK颅骨网板 | 国械注准20233131912 | PEEK颅骨修复系统 | PEEK颅骨修复系统 | 聚合物 | 宁波慈北医疗器械有限公司 | 宁波慈北医疗器械有限公司 | PLX1-C29K29G10H3 | PLX1-C29K29G10H3 |  | C04010311803002077590000409 | PEEK颅骨修复体，长 2.9厘米，宽2.9 厘米，面积8.41 平方厘米 |  | 接续中选
8 | 颅骨网-PEEK颅骨网板 | 国械注准20233131912 | PEEK颅骨修复系统 | PEEK颅骨修复系统 | 聚合物 | 宁波慈北医疗器械有限公司 | 宁波慈北医疗器械有限公司 | PLX1-C29K25G10H3 | PLX1-C29K25G10H3 |  | C04010311803002077590000312 | PEEK颅骨修复体，长2.9 厘米，宽 2.5厘米，面积 7.25平方厘米 |  | 接续中选
8 | 颅骨网-PEEK颅骨网板 | 国械注准20233131912 | PEEK颅骨修复系统 | PEEK颅骨修复系统 | 聚合物 | 宁波慈北医疗器械有限公司 | 宁波慈北医疗器械有限公司 | PLX1-C25K25G8H2 | PLX1-C25K25G8H2 |  | C04010411803002077590000339 | PEEK颅骨修复体，长2.5 厘米，宽 2.5厘米，面积6.25 平方厘米 |  | 接续中选
8 | 颅骨网-PEEK颅骨网板 | 国械注准20233131912 | PEEK颅骨修复系统 | PEEK颅骨修复系统 | 聚合物 | 宁波慈北医疗器械有限公司 | 宁波慈北医疗器械有限公司 | PLX1-C25K21G8H2 | PLX1-C25K21G8H2 |  | C04010511800001077590000051 | PEEK颅骨修复体，长2.5 厘米，宽2.1 厘米，面积 5.25平方厘米 |  | 接续中选
9 | 颅骨网-可吸收颅骨网板 | 国械注准20243131224 | 可吸收颅颌面固定系统 | 可吸收颅颌面固定系统-可吸收接骨板 | L-丙交酯-乙交酯共聚物 | 花沐医疗科技（上海）有限公司 | 花沐医疗科技（上海）有限公司 | 1.5可吸收接骨板，网片孔，厚度0.8mm | P15-M140 |  | C04010411803001203880000008 | 面积10000mm²（100mm×100mm） |  | 接续中选
9 | 颅骨网-可吸收颅骨网板 | 国械注准20243131224 | 可吸收颅颌面固定系统 | 可吸收颅颌面固定系统-可吸收接骨板 | L-丙交酯-乙交酯共聚物 | 花沐医疗科技（上海）有限公司 | 花沐医疗科技（上海）有限公司 | 1.5可吸收接骨板，网片孔，厚度0.8mm | P15-M100 |  | C04010411803001203880000001 | 面积2500mm²（50mm×50mm） |  | 接续中选
9 | 颅骨网-可吸收颅骨网板 | 国械注准20243131224 | 可吸收颅颌面固定系统 | 可吸收颅颌面固定系统-可吸收接骨板 | L-丙交酯-乙交酯共聚物 | 花沐医疗科技（上海）有限公司 | 花沐医疗科技（上海）有限公司 | 2.0可吸收接骨板，网片孔，厚度1.2mm | P20-M030 |  | C04010411803001203880000010 | 面积6084mm²（78mm×78mm） |  | 接续中选
9 | 颅骨网-可吸收颅骨网板 | 国械注准20233130440 | 可吸收颅颌面板钉系统 | 可吸收颅颌面板钉系统-接骨板 | 聚左旋乳酸 | 成都美益达医疗科技有限公司 | 成都美益达医疗科技有限公司 | MFN49VI42B | MFN49VI42B |  | C04010411803001072190000060 | 网格型网板，面积1764mm²(42mm*42mm)，厚度0.8mm。 |  | 接续中选
9 | 颅骨网-可吸收颅骨网板 | 国械注准20233130440 | 可吸收颅颌面板钉系统 | 可吸收颅颌面板钉系统-接骨板 | 聚左旋乳酸 | 成都美益达医疗科技有限公司 | 成都美益达医疗科技有限公司 | MFN100V50B | MFN100V50B |  | C04010411803001072190000050 | 网格型网板，面积2500mm²(50mm*50mm)，厚度0.8mm。 |  | 接续中选
9 | 颅骨网-可吸收颅骨网板 | 国械注准20233130440 | 可吸收颅颌面板钉系统 | 可吸收颅颌面板钉系统-接骨板 | 聚左旋乳酸 | 成都美益达医疗科技有限公司 | 成都美益达医疗科技有限公司 | TPN30VI90S | TPN30VI90S |  | C04010411803001072190000048 | 方型普通饱满型网板，面积3600mm²（40mm*90mm），厚度0.95mm。 |  | 接续中选
9 | 颅骨网-可吸收颅骨网板 | 国械注准20233130440 | 可吸收颅颌面板钉系统 | 可吸收颅颌面板钉系统-接骨板 | 聚左旋乳酸 | 成都美益达医疗科技有限公司 | 成都美益达医疗科技有限公司 | TFN30VI90M | TFN30VI90M |  | C04010411803001072190000056 | 方型普通直面型网板，面积5400mm²（60mm*90mm），厚度1mm。 |  | 接续中选
9 | 颅骨网-可吸收颅骨网板 | 国械注准20233130440 | 可吸收颅颌面板钉系统 | 可吸收颅颌面板钉系统-接骨板 | 聚左旋乳酸 | 成都美益达医疗科技有限公司 | 成都美益达医疗科技有限公司 | MFN225VI90B | MFN225VI90B |  | C04010411803001072190000041 | 网格型网板，面积8100mm²(90mm*90mm)，厚度0.8mm。 |  | 接续中选
9 | 颅骨网-可吸收颅骨网板 | 国械注准20233130721 | 可吸收微型骨板 | 可吸收微型骨板 | L-丙交酯-乙交酯共聚树脂 | 长春圣博玛生物材料有限公司 | 长春圣博玛生物材料有限公司 | 50×50×0.8 | ACF-N-31 |  | C04010411803001082790000089 | 25cm²（5cm*5cm） |  | 接续中选
9 | 颅骨网-可吸收颅骨网板 | 国械注准20233130721 | 可吸收微型骨板 | 可吸收微型骨板 | L-丙交酯-乙交酯共聚树脂 | 长春圣博玛生物材料有限公司 | 长春圣博玛生物材料有限公司 | 40×40×1.0 | ACF-N-31 |  | C04010411803001082790000091 | 16cm²（4cm*4cm） |  | 接续中选
9 | 颅骨网-可吸收颅骨网板 | 国械注准20233130721 | 可吸收微型骨板 | 可吸收微型骨板 | L-丙交酯-乙交酯共聚树脂 | 长春圣博玛生物材料有限公司 | 长春圣博玛生物材料有限公司 | 30×30×1.0 | ACF-N-31 |  | C04010411803001082790000098 | 9cm²（3cm*3cm） |  | 接续中选
9 | 颅骨网-可吸收颅骨网板 | 国械注准20233130721 | 可吸收微型骨板 | 可吸收微型骨板 | L-丙交酯-乙交酯共聚树脂 | 长春圣博玛生物材料有限公司 | 长春圣博玛生物材料有限公司 | 120×120×0.6 | ACF-N-31 |  | C04010411803001082790000097 | 144cm²（12cm*12cm） |  | 接续中选
9 | 颅骨网-可吸收颅骨网板 | 国械注准20233130721 | 可吸收微型骨板 | 可吸收微型骨板 | L-丙交酯-乙交酯共聚树脂 | 长春圣博玛生物材料有限公司 | 长春圣博玛生物材料有限公司 | 60×60×0.6 | ACF-N-31 |  | C04010411803001082790000090 | 36cm²（6cm*6cm） |  | 接续中选
9 | 颅骨网-可吸收颅骨网板 | 国械注准20243131809 | 可吸收颅颌面接骨板系统 | 可吸收颅颌面接骨板系统-可吸收接骨板 | 可吸收共聚物 | 天津正天医疗器械有限公司 | 天津正天医疗器械有限公司 | (网状接骨板)45.0 ×45.0×0.6mm | PMS0101 |  | C04010411803001018840000025 | 面积：20.25cm² |  | 接续备选
9 | 颅骨网-可吸收颅骨网板 | 国械注准20243131809 | 可吸收颅颌面接骨板系统 | 可吸收颅颌面接骨板系统-可吸收接骨板 | 可吸收共聚物 | 天津正天医疗器械有限公司 | 天津正天医疗器械有限公司 | (网状接骨板)90.0 ×90.0×0.6mm | PMS0101 |  | C04010411803001018840000015 | 面积：81cm² |  | 接续备选
9 | 颅骨网-可吸收颅骨网板 | 国械注准20243131894 | 可吸收颅骨内固定系统 | 可吸收颅骨内固定系统 |  | 大博医疗科技股份有限公司 | 大博医疗科技股份有限公司 | 长度10mm 4孔 | BASP-O |  | C04010411803001004190000009 | 36cm² （6cm*6cm） |  | 接续中选
9 | 颅骨网-可吸收颅骨网板 | 国械注准20243131894 | 可吸收颅骨内固定系统 | 可吸收颅骨内固定系统 |  | 大博医疗科技股份有限公司 | 大博医疗科技股份有限公司 | 长度10mm 5孔 | BASP-O |  | C04010411803001004190000015 | 56.25cm² （7.5cm*7.5cm） |  | 接续中选
10 | 颅骨连接片-金属连接片 | 国械注准20243131613 | 颅颌面接骨板系统 | 颅颌面接骨板系统 | 纯钛 | 江苏双羊医疗器械有限公司 | 江苏双羊医疗器械有限公司 | 2K-10q | LHBPTFc02-0.6 |  | C04010411801002052140000005 | 厚度0.6mm |  | 接续备选
10 | 颅骨连接片-金属连接片 | 国械注准20243131613 | 颅颌面接骨板系统 | 颅颌面接骨板系统 | 纯钛 | 江苏双羊医疗器械有限公司 | 江苏双羊医疗器械有限公司 | 2K-12q | LHBPTFc02-0.6 |  | C04010411801002052140000006 | 厚度0.6mm |  | 接续备选
10 | 颅骨连接片-金属连接片 | 国械注准20253130338 | 金属颅颌面固定系统 | 金属颅颌面固定系统-颅颌面接骨板 | 钛合金 | 花沐医疗科技（上海）有限公司 | 花沐医疗科技（上海）有限公司 | p03-02 | p03-02 |  | C04010411802001203880000001 | 厚度0.3mm |  | 接续中选
10 | 颅骨连接片-金属连接片 | 国械注进20173136516 | 颅颌面接骨板Micro-Bone-Plates | 颅颌面接骨板 | 纯钛 | 史迪姆医疗技术有限公司STEMA Medizintechnik GmbH | 上海铁马医疗器械有限公司 | 直型2孔 | KC-200-002 |  | C04010411801002087220000002 | 尺寸16.5mm*4.5mm 孔数:2孔 厚度:0.6mm |  | 接续备选
10 | 颅骨连接片-金属连接片 | 国械注准20193131524 | 颅骨网板 | 颅骨网板 | 纯钛 | 天津市康尔医疗器械有限公司 | 天津市康尔医疗器械有限公司 | 2×14.5×0.5mm(灭菌包装) | LGZ08型 |  | C04010411801001074790002361 | 直型 2孔 长度14.5mm 厚度0.5mm |  | 接续中选
10 | 颅骨连接片-金属连接片 | 国械注准20253132273 | 颅骨钛网板系统 | 颅骨钛网板系统 | 纯钛 | 北京鸿鹄高翔科技开发有限公司 | 北京鸿鹄高翔科技开发有限公司 | 17.6x1.0x2.1 | HBL1 |  | C04010411801002083320000040 | 厚度：1mm |  | 接续中选
10 | 颅骨连接片-金属连接片 | 国械注准20253132273 | 颅骨钛网板系统 | 颅骨钛网板系统 | 纯钛 | 北京鸿鹄高翔科技开发有限公司 | 北京鸿鹄高翔科技开发有限公司 | 20.3x0.6x1.6 | HBL2 |  | C04010411801002083320000043 | 厚度：0.6mm |  | 接续中选
10 | 颅骨连接片-金属连接片 | 国械注准20253132273 | 颅骨钛网板系统 | 颅骨钛网板系统 | 纯钛 | 北京鸿鹄高翔科技开发有限公司 | 北京鸿鹄高翔科技开发有限公司 | 29.2x0.8x2.1 | HBL2 |  | C04010411801002083320000007 | 厚度：0.8mm |  | 接续中选
10 | 颅骨连接片-金属连接片 | 国械注准20193131677 | 内固定钛网板系统 | 内固定钛网板系统-钛连接板 | 纯钛 | 西安康拓医疗技术股份有限公司 | 西安康拓医疗技术股份有限公司 | 两孔直链钛链接板L17 | 两孔直链钛链接板L17 |  | C04010411801001078730000185 | 形状：直形；孔数：两孔；长度：17mm；厚度：0.5mm |  | 接续中选
10 | 颅骨连接片-金属连接片 | 国械注准20253132273 | 颅骨钛网板系统 | 颅骨钛网板系统 | 纯钛 | 北京鸿鹄高翔科技开发有限公司 | 北京鸿鹄高翔科技开发有限公司 | 26.2x0.8x2.1 | HBL2 |  | C04010411801002083320000009 | 厚度：0.8mm |  | 接续中选
10 | 颅骨连接片-金属连接片 | 国械注进20173130171 | 颅骨内固定系统Bioplate Rigid Fixation Bone Plating System for Craniomaxillofacial Surgery | 颅骨内固定系统-骨板 | 纯钛 | 佰普勒有限公司Bioplate, Inc. | 西安青松康业医疗技术有限公司 | 5孔Y形板，1.9mm孔径，19mm长 | 81-3029 |  | C04010411801002114700000046 | 形状：Y形；孔数：五孔；长度：19mm；厚度：0.6mm |  | 接续中选
10 | 颅骨连接片-金属连接片 | 国械注进20173130171 | 颅骨内固定系统Bioplate Rigid Fixation Bone Plating System for Craniomaxillofacial Surgery | 颅骨内固定系统-骨板 | 纯钛 | 佰普勒有限公司Bioplate, Inc. | 西安青松康业医疗技术有限公司 | 4孔直形板，19mm长 | 81-2001 |  | C04010411801002114700000029 | 形状：直形；孔数：四孔；长度：19mm；厚度：0.6mm |  | 接续中选
10 | 颅骨连接片-金属连接片 | 国械注进20173130171 | 颅骨内固定系统Bioplate Rigid Fixation Bone Plating System for Craniomaxillofacial Surgery | 颅骨内固定系统-骨板 | 纯钛 | 佰普勒有限公司Bioplate, Inc. | 西安青松康业医疗技术有限公司 | Xpress4孔直形板，孔径1.75mm，长21mm | 81-3352 |  | C04010411801002114700000123 | 形状：直形；孔数：四孔；长度：21mm；厚度：0.6mm |  | 接续中选
10 | 颅骨连接片-金属连接片 | 国械注进20173130171 | 颅骨内固定系统Bioplate Rigid Fixation Bone Plating System for Craniomaxillofacial Surgery | 颅骨内固定系统-骨板 | 纯钛 | 佰普勒有限公司Bioplate, Inc. | 西安青松康业医疗技术有限公司 | Xpress2孔直形板，直径1.5mm，长14mm | 81-3350 |  | C04010411801002114700000121 | 形状：直形；孔数：两孔；长度：14mm；厚度：0.6mm |  | 接续中选
10 | 颅骨连接片-金属连接片 | 国械注进20173130171 | 颅骨内固定系统Bioplate Rigid Fixation Bone Plating System for Craniomaxillofacial Surgery | 颅骨内固定系统-骨板 | 纯钛 | 佰普勒有限公司Bioplate, Inc. | 西安青松康业医疗技术有限公司 | 直径1.5mm，二孔直形钛板，长14mm | 81-3135 |  | C04010411801002114700000135 | 形状：直形；孔数：两孔；长度：14mm；厚度：0.6mm |  | 接续中选
10 | 颅骨连接片-金属连接片 | 国械注进20173130171 | 颅骨内固定系统Bioplate Rigid Fixation Bone Plating System for Craniomaxillofacial Surgery | 颅骨内固定系统-骨板 | 纯钛 | 佰普勒有限公司Bioplate, Inc. | 西安青松康业医疗技术有限公司 | 6孔X形板，1.9mm孔径，18mm长 | 81-3030 |  | C04010411801002114700000051 | 形状：X形；孔数：六孔；长度：18mm；厚度：0.6mm |  | 接续中选
10 | 颅骨连接片-金属连接片 | 国械注进20173130171 | 颅骨内固定系统Bioplate Rigid Fixation Bone Plating System for Craniomaxillofacial Surgery | 颅骨内固定系统-骨板 | 纯钛 | 佰普勒有限公司Bioplate, Inc. | 西安青松康业医疗技术有限公司 | 4孔直形钛板，长20mm | 81-3028 |  | C04010411801002114700000036 | 形状：直形；孔数：四孔；长度：20mm；厚度：0.6mm |  | 接续中选
10 | 颅骨连接片-金属连接片 | 国械注进20173130171 | 颅骨内固定系统Bioplate Rigid Fixation Bone Plating System for Craniomaxillofacial Surgery | 颅骨内固定系统-骨板 | 纯钛 | 佰普勒有限公司Bioplate, Inc. | 西安青松康业医疗技术有限公司 | BIO-100二孔钛板 | 81-2037 |  | C04010411801002114700000100 | 形状：直形；孔数：两孔；长度：15mm；厚度：0.6mm |  | 接续中选
10 | 颅骨连接片-金属连接片 | 国械注准20173130233 | 颅颌面接骨板系统 | 颅颌面接骨板系统-颅颌面接骨板 | 纯钛 | 苏州市康力骨科器械有限公司 | 苏州市康力骨科器械有限公司 | 颅颌面小T型5孔 板厚1.0mm | YBQ05 5孔 板长25mm 板厚1.0mm |  | C04010411801002072760000001 | 异型5孔，板厚1.0mm |  | 接续中选
10 | 颅骨连接片-金属连接片 | 国械注准20173130233 | 颅颌面接骨板系统 | 颅颌面接骨板系统-颅颌面接骨板 | 纯钛 | 苏州市康力骨科器械有限公司 | 苏州市康力骨科器械有限公司 | MCF 0.8 薄型 (斜L型板 5孔右)阳极氧化 | YBQ12 5孔 板厚0.8mm (阳极氧化) |  | C04010411801002072760000002 | 异型5孔，板厚0.8mm |  | 接续中选
10 | 颅骨连接片-金属连接片 | 国械注准20173130233 | 颅颌面接骨板系统 | 颅颌面接骨板系统-颅颌面接骨板 | 纯钛 | 苏州市康力骨科器械有限公司 | 苏州市康力骨科器械有限公司 | 颅颌面大T型6孔 板厚0.6mm | YBQ06 6孔 板长30mm 板厚0.6mm |  | C04010411801002072760000005 | 异型6孔，板厚0.6mm |  | 接续中选
10 | 颅骨连接片-金属连接片 | 国械注准20173130233 | 颅颌面接骨板系统 | 颅颌面接骨板系统-颅颌面接骨板 | 纯钛 | 苏州市康力骨科器械有限公司 | 苏州市康力骨科器械有限公司 | 颅颌面大C型8孔 板厚0.6mm | YBQ04 8孔 板长45mm 板厚0.6mm |  | C04010411801002072760000006 | 异型8孔，板厚0.6mm |  | 接续中选
10 | 颅骨连接片-金属连接片 | 国械注准20173130233 | 颅颌面接骨板系统 | 颅颌面接骨板系统-颅颌面接骨板 | 纯钛 | 苏州市康力骨科器械有限公司 | 苏州市康力骨科器械有限公司 | MCF 0.8 薄型 (解剖型L型板 正颌-8)阳极氧化 6孔 | YBQ15 6孔左 板长30mm 板厚0.8mm |  | C04010411801002072760000007 | 异型6孔，板厚0.8mm |  | 接续中选
10 | 颅骨连接片-金属连接片 | 国械注准20173130233 | 颅颌面接骨板系统 | 颅颌面接骨板系统-颅颌面接骨板 | 纯钛 | 苏州市康力骨科器械有限公司 | 苏州市康力骨科器械有限公司 | MCF 0.6 薄型 (斜L型板 5孔右)阳极氧化 | YBQ12 5孔 板厚0.6mm (阳极氧化) |  | C04010411801002072760000009 | 异型5孔，板厚0.6mm |  | 接续中选
10 | 颅骨连接片-金属连接片 | 国械注准20173130233 | 颅颌面接骨板系统 | 颅颌面接骨板系统-颅颌面接骨板 | 纯钛 | 苏州市康力骨科器械有限公司 | 苏州市康力骨科器械有限公司 | 颅颌面大C型6孔 板厚1.0mm | YBQ04 6孔 板长34mm 板厚1.0mm |  | C04010411801002072760000010 | 异型6孔，板厚1.0mm |  | 接续中选
10 | 颅骨连接片-金属连接片 | 国械注准20173130233 | 颅颌面接骨板系统 | 颅颌面接骨板系统-颅颌面接骨板 | 纯钛 | 苏州市康力骨科器械有限公司 | 苏州市康力骨科器械有限公司 | MCF 0.8 薄型 (解剖型L型板 正颌-12)阳极氧化 6孔 | YBQ16 6孔右 板长34mm 板厚0.8mm |  | C04010411801002072760000012 | 异型6孔，板厚0.8mm |  | 接续中选
10 | 颅骨连接片-金属连接片 | 国械注准20173130233 | 颅颌面接骨板系统 | 颅颌面接骨板系统-颅颌面接骨板 | 纯钛 | 苏州市康力骨科器械有限公司 | 苏州市康力骨科器械有限公司 | 颅颌面短L型6孔右 板厚1.0mm | YBQ14 6孔 板长28mm 板厚1.0mm |  | C04010411801002072760000013 | 异型6孔，板厚1.0mm |  | 接续中选
10 | 颅骨连接片-金属连接片 | 国械注准20173130233 | 颅颌面接骨板系统 | 颅颌面接骨板系统-颅颌面接骨板 | 纯钛 | 苏州市康力骨科器械有限公司 | 苏州市康力骨科器械有限公司 | MCF 0.8 薄型 (双Y型板)阳极氧化 6孔 | YBQ10 6孔 板厚0.8mm (阳极氧化) |  | C04010411801002072760000014 | 异型6孔，板厚0.8mm |  | 接续中选
10 | 颅骨连接片-金属连接片 | 国械注准20173130233 | 颅颌面接骨板系统 | 颅颌面接骨板系统-颅颌面接骨板 | 纯钛 | 苏州市康力骨科器械有限公司 | 苏州市康力骨科器械有限公司 | MCF 0.8 薄型 (斜L型板 7孔左)阳极氧化 | YBQ11 7孔 板厚0.8mm (阳极氧化) |  | C04010411801002072760000015 | 异型7孔，板厚0.8mm |  | 接续中选
10 | 颅骨连接片-金属连接片 | 国械注准20173130233 | 颅颌面接骨板系统 | 颅颌面接骨板系统-颅颌面接骨板 | 纯钛 | 苏州市康力骨科器械有限公司 | 苏州市康力骨科器械有限公司 | MCF 0.6 薄型 (弧型板)阳极氧化 8孔 | YBQ03 8孔 板厚0.6mm (阳极氧化) |  | C04010411801002072760000019 | 异型8孔，板厚0.6mm |  | 接续中选
10 | 颅骨连接片-金属连接片 | 国械注准20173130233 | 颅颌面接骨板系统 | 颅颌面接骨板系统-颅颌面接骨板 | 纯钛 | 苏州市康力骨科器械有限公司 | 苏州市康力骨科器械有限公司 | 颅颌面CM型8孔 板厚1.0mm | YBQ23 8孔 板长26mm 板厚1.0mm |  | C04010411801002072760000020 | 异型8孔，板厚1.0mm |  | 接续中选
10 | 颅骨连接片-金属连接片 | 国械注准20173130233 | 颅颌面接骨板系统 | 颅颌面接骨板系统-颅颌面接骨板 | 纯钛 | 苏州市康力骨科器械有限公司 | 苏州市康力骨科器械有限公司 | 颅颌面直型8孔 板厚1.0mm | ZBQ03 8孔 板长46mm 板厚1.0mm |  | C04010411801002072760000021 | 直型8孔，板厚1.0mm |  | 接续中选
10 | 颅骨连接片-金属连接片 | 国械注准20173130233 | 颅颌面接骨板系统 | 颅颌面接骨板系统-颅颌面接骨板 | 纯钛 | 苏州市康力骨科器械有限公司 | 苏州市康力骨科器械有限公司 | MCF 0.8 薄型 (Y型板)阳极氧化 5孔 | YBQ07 5孔 板厚0.8mm (阳极氧化) |  | C04010411801002072760000022 | 异型5孔，板厚0.8mm |  | 接续中选
10 | 颅骨连接片-金属连接片 | 国械注准20173130233 | 颅颌面接骨板系统 | 颅颌面接骨板系统-颅颌面接骨板 | 纯钛 | 苏州市康力骨科器械有限公司 | 苏州市康力骨科器械有限公司 | MCF 0.6 薄型(直型桥) 阳极氧化 12孔 | ZBQ01 12孔 板厚0.6mm (阳极氧化) |  | C04010411801002072760000023 | 直型12孔，板厚0.6mm |  | 接续中选
10 | 颅骨连接片-金属连接片 | 国械注准20173130233 | 颅颌面接骨板系统 | 颅颌面接骨板系统-颅颌面接骨板 | 纯钛 | 苏州市康力骨科器械有限公司 | 苏州市康力骨科器械有限公司 | 颅颌面YM型8孔 板厚1.0mm | YBQ24 8孔 板长22mm 板厚1.0mm |  | C04010411801002072760000024 | 异型8孔，板厚1.0mm |  | 接续中选
10 | 颅骨连接片-金属连接片 | 国械注准20173130233 | 颅颌面接骨板系统 | 颅颌面接骨板系统-颅颌面接骨板 | 纯钛 | 苏州市康力骨科器械有限公司 | 苏州市康力骨科器械有限公司 | 颅颌面120°型6孔左 板厚1.0mm | YBQ15 6孔 板长32mm 板厚1.0mm |  | C04010411801002072760000025 | 异型6孔，板厚1.0mm |  | 接续中选
10 | 颅骨连接片-金属连接片 | 国械注准20173130233 | 颅颌面接骨板系统 | 颅颌面接骨板系统-颅颌面接骨板 | 纯钛 | 苏州市康力骨科器械有限公司 | 苏州市康力骨科器械有限公司 | 颅颌面短L型5孔右 板厚1.0mm | YBQ14 5孔 板长22mm 板厚1.0mm |  | C04010411801002072760000026 | 异型5孔，板厚1.0mm |  | 接续中选
10 | 颅骨连接片-金属连接片 | 国械注准20173130233 | 颅颌面接骨板系统 | 颅颌面接骨板系统-颅颌面接骨板 | 纯钛 | 苏州市康力骨科器械有限公司 | 苏州市康力骨科器械有限公司 | MCF 0.6 薄型(直型桥) 阳极氧化 8孔 | ZBQ01 8孔 板厚0.6mm (阳极氧化) |  | C04010411801002072760000027 | 直型8孔，板厚0.6mm |  | 接续中选
10 | 颅骨连接片-金属连接片 | 国械注准20173130233 | 颅颌面接骨板系统 | 颅颌面接骨板系统-颅颌面接骨板 | 纯钛 | 苏州市康力骨科器械有限公司 | 苏州市康力骨科器械有限公司 | 颅颌面短L型5孔左 板厚1.0mm | YBQ13 5孔 板长22mm 板厚1.0mm |  | C04010411801002072760000028 | 异型5孔，板厚1.0mm |  | 接续中选
10 | 颅骨连接片-金属连接片 | 国械注准20173130233 | 颅颌面接骨板系统 | 颅颌面接骨板系统-颅颌面接骨板 | 纯钛 | 苏州市康力骨科器械有限公司 | 苏州市康力骨科器械有限公司 | 颅颌面小Y型5孔 板厚0.6mm | YBQ09 5孔 板长22mm 板厚0.6mm |  | C04010411801002072760000030 | 异型5孔，板厚0.6mm |  | 接续中选
10 | 颅骨连接片-金属连接片 | 国械注准20173130233 | 颅颌面接骨板系统 | 颅颌面接骨板系统-颅颌面接骨板 | 纯钛 | 苏州市康力骨科器械有限公司 | 苏州市康力骨科器械有限公司 | 颅颌面短L型5孔右 板厚0.6mm | YBQ14 5孔 板长22mm 板厚0.6mm |  | C04010411801002072760000031 | 异型5孔，板厚0.6mm |  | 接续中选
10 | 颅骨连接片-金属连接片 | 国械注准20173130233 | 颅颌面接骨板系统 | 颅颌面接骨板系统-颅颌面接骨板 | 纯钛 | 苏州市康力骨科器械有限公司 | 苏州市康力骨科器械有限公司 | 颅颌面重建L型23孔右 | YBQ21 23孔 板长182mm 板厚2.0mm |  | C04010411801002072760000032 | 异型23孔，板厚2.0mm |  | 接续中选
10 | 颅骨连接片-金属连接片 | 国械注准20173130233 | 颅颌面接骨板系统 | 颅颌面接骨板系统-颅颌面接骨板 | 纯钛 | 苏州市康力骨科器械有限公司 | 苏州市康力骨科器械有限公司 | 颅颌面120°型6孔右 板厚1.0mm | YBQ16 6孔 板长32mm 板厚1.0mm |  | C04010411801002072760000033 | 异型6孔，板厚1.0mm |  | 接续中选
10 | 颅骨连接片-金属连接片 | 国械注准20173130233 | 颅颌面接骨板系统 | 颅颌面接骨板系统-颅颌面接骨板 | 纯钛 | 苏州市康力骨科器械有限公司 | 苏州市康力骨科器械有限公司 | MCF 0.8 薄型 (解剖型L型板 正颌-4)阳极氧化 6孔 | YBQ16 6孔右 板长26mm 板厚0.8mm |  | C04010411801002072760000034 | 异型6孔，板厚0.8mm |  | 接续中选
10 | 颅骨连接片-金属连接片 | 国械注准20173130233 | 颅颌面接骨板系统 | 颅颌面接骨板系统-颅颌面接骨板 | 纯钛 | 苏州市康力骨科器械有限公司 | 苏州市康力骨科器械有限公司 | MCF 0.8 薄型 (斜L型板 正颌-4)阳极氧化 6孔 | YBQ14 6孔右 板长24mm 板厚0.8mm |  | C04010411801002072760000035 | 异型6孔，板厚0.8mm |  | 接续中选
10 | 颅骨连接片-金属连接片 | 国械注准20173130233 | 颅颌面接骨板系统 | 颅颌面接骨板系统-颅颌面接骨板 | 纯钛 | 苏州市康力骨科器械有限公司 | 苏州市康力骨科器械有限公司 | 颅颌面小T型6孔 板厚1.0mm | YBQ05 6孔 板长31mm 板厚1.0mm |  | C04010411801002072760000036 | 异型6孔，板厚1.0mm |  | 接续中选
10 | 颅骨连接片-金属连接片 | 国械注准20173130233 | 颅颌面接骨板系统 | 颅颌面接骨板系统-颅颌面接骨板 | 纯钛 | 苏州市康力骨科器械有限公司 | 苏州市康力骨科器械有限公司 | MCF 0.6 薄型 (弧型板)阳极氧化 6孔 | YBQ03 6孔 板厚0.6mm (阳极氧化) |  | C04010411801002072760000037 | 异型6孔，板厚0.6mm |  | 接续中选
10 | 颅骨连接片-金属连接片 | 国械注准20173130233 | 颅颌面接骨板系统 | 颅颌面接骨板系统-颅颌面接骨板 | 纯钛 | 苏州市康力骨科器械有限公司 | 苏州市康力骨科器械有限公司 | 颅颌面长L型6孔左 板厚1.0mm | YBQ11 6孔 板长32mm 板厚1.0mm |  | C04010411801002072760000038 | 异型6孔，板厚1.0mm |  | 接续中选
10 | 颅骨连接片-金属连接片 | 国械注准20173130233 | 颅颌面接骨板系统 | 颅颌面接骨板系统-颅颌面接骨板 | 纯钛 | 苏州市康力骨科器械有限公司 | 苏州市康力骨科器械有限公司 | MCF 0.6 薄型 (双Y型板)阳极氧化 6孔 | YBQ10 6孔 板厚0.6mm (阳极氧化) |  | C04010411801002072760000039 | 异型6孔，板厚0.6mm |  | 接续中选
10 | 颅骨连接片-金属连接片 | 国械注准20173130233 | 颅颌面接骨板系统 | 颅颌面接骨板系统-颅颌面接骨板 | 纯钛 | 苏州市康力骨科器械有限公司 | 苏州市康力骨科器械有限公司 | MCF 0.8 薄型 (解剖型L型板 正颌-12)阳极氧化 6孔 | YBQ15 6孔左 板长34mm 板厚0.8mm |  | C04010411801002072760000040 | 异型6孔，板厚0.8mm |  | 接续中选
10 | 颅骨连接片-金属连接片 | 国械注准20173130233 | 颅颌面接骨板系统 | 颅颌面接骨板系统-颅颌面接骨板 | 纯钛 | 苏州市康力骨科器械有限公司 | 苏州市康力骨科器械有限公司 | 颅颌面大Y型6孔 板厚1.0mm | YBQ07 6孔 板长27mm 板厚1.0mm |  | C04010411801002072760000042 | 异型6孔，板厚1.0mm |  | 接续中选
10 | 颅骨连接片-金属连接片 | 国械注准20173130233 | 颅颌面接骨板系统 | 颅颌面接骨板系统-颅颌面接骨板 | 纯钛 | 苏州市康力骨科器械有限公司 | 苏州市康力骨科器械有限公司 | 颅颌面长L型5孔左 板厚1.0mm | YBQ11 5孔 板长26mm 板厚1.0mm |  | C04010411801002072760000043 | 异型5孔，板厚1.0mm |  | 接续中选
10 | 颅骨连接片-金属连接片 | 国械注准20173130233 | 颅颌面接骨板系统 | 颅颌面接骨板系统-颅颌面接骨板 | 纯钛 | 苏州市康力骨科器械有限公司 | 苏州市康力骨科器械有限公司 | 颅颌面CM型16孔 板厚1.0mm | YBQ23 16孔 板长53mm 板厚1.0mm |  | C04010411801002072760000044 | 异型16孔，板厚1.0mm |  | 接续中选
10 | 颅骨连接片-金属连接片 | 国械注准20173130233 | 颅颌面接骨板系统 | 颅颌面接骨板系统-颅颌面接骨板 | 纯钛 | 苏州市康力骨科器械有限公司 | 苏州市康力骨科器械有限公司 | 颅颌面小T型5孔 板厚0.6mm | YBQ05 5孔 板长25mm 板厚0.6mm |  | C04010411801002072760000045 | 异型5孔，板厚0.6mm |  | 接续中选
10 | 颅骨连接片-金属连接片 | 国械注准20173130233 | 颅颌面接骨板系统 | 颅颌面接骨板系统-颅颌面接骨板 | 纯钛 | 苏州市康力骨科器械有限公司 | 苏州市康力骨科器械有限公司 | 颅颌面直型8孔 板厚0.6mm | ZBQ03 8孔 板长46mm 板厚0.6mm |  | C04010411801002072760000046 | 直型8孔，板厚0.6mm |  | 接续中选
10 | 颅骨连接片-金属连接片 | 国械注准20173130233 | 颅颌面接骨板系统 | 颅颌面接骨板系统-颅颌面接骨板 | 纯钛 | 苏州市康力骨科器械有限公司 | 苏州市康力骨科器械有限公司 | 颅颌面ZM型8孔 板厚1.0mm | YBQ25 8孔 板长22mm 板厚1.0mm |  | C04010411801002072760000048 | 异型8孔，板厚1.0mm |  | 接续中选
10 | 颅骨连接片-金属连接片 | 国械注准20173130233 | 颅颌面接骨板系统 | 颅颌面接骨板系统-颅颌面接骨板 | 纯钛 | 苏州市康力骨科器械有限公司 | 苏州市康力骨科器械有限公司 | 颅颌面大C型6孔 板厚0.6mm | YBQ04 6孔 板长34mm 板厚0.6mm |  | C04010411801002072760000050 | 异型6孔，板厚0.6mm |  | 接续中选
10 | 颅骨连接片-金属连接片 | 国械注准20173130233 | 颅颌面接骨板系统 | 颅颌面接骨板系统-颅颌面接骨板 | 纯钛 | 苏州市康力骨科器械有限公司 | 苏州市康力骨科器械有限公司 | MCF 0.8 薄型 (斜L型板 5孔左)阳极氧化 | YBQ11 5孔 板厚0.8mm (阳极氧化) |  | C04010411801002072760000051 | 异型5孔，板厚0.8mm |  | 接续中选
10 | 颅骨连接片-金属连接片 | 国械注准20173130233 | 颅颌面接骨板系统 | 颅颌面接骨板系统-颅颌面接骨板 | 纯钛 | 苏州市康力骨科器械有限公司 | 苏州市康力骨科器械有限公司 | 颅颌面直型10孔 板厚1.0mm | ZBQ03 10孔 板长58mm 板厚1.0mm |  | C04010411801002072760000052 | 直型10孔，板厚1.0mm |  | 接续中选
10 | 颅骨连接片-金属连接片 | 国械注准20173130233 | 颅颌面接骨板系统 | 颅颌面接骨板系统-颅颌面接骨板 | 纯钛 | 苏州市康力骨科器械有限公司 | 苏州市康力骨科器械有限公司 | MCF 0.8 薄型 （双弯颌板 正颌）阳极氧化 | YBQ09 5孔 板厚0.8mm |  | C04010411801002072760000053 | 异型5孔，板厚0.8mm |  | 接续中选
10 | 颅骨连接片-金属连接片 | 国械注准20173130233 | 颅颌面接骨板系统 | 颅颌面接骨板系统-颅颌面接骨板 | 纯钛 | 苏州市康力骨科器械有限公司 | 苏州市康力骨科器械有限公司 | 颅颌面直型6孔 板厚1.0mm | ZBQ03 6孔 板长34mm 板厚1.0mm |  | C04010411801002072760000055 | 直型6孔，板厚1.0mm |  | 接续中选
10 | 颅骨连接片-金属连接片 | 国械注准20173130233 | 颅颌面接骨板系统 | 颅颌面接骨板系统-颅颌面接骨板 | 纯钛 | 苏州市康力骨科器械有限公司 | 苏州市康力骨科器械有限公司 | 颅颌面大Y型7孔 板厚0.6mm | YBQ07 7孔 板长33mm 板厚0.6mm |  | C04010411801002072760000057 | 异型7孔，板厚0.6mm |  | 接续中选
10 | 颅骨连接片-金属连接片 | 国械注准20173130233 | 颅颌面接骨板系统 | 颅颌面接骨板系统-颅颌面接骨板 | 纯钛 | 苏州市康力骨科器械有限公司 | 苏州市康力骨科器械有限公司 | 颅颌面大C型10孔 板厚1.0mm | YBQ04 10孔 板长55mm 板厚1.0mm |  | C04010411801002072760000059 | 异型10孔，板厚1.0mm |  | 接续中选
10 | 颅骨连接片-金属连接片 | 国械注准20173130233 | 颅颌面接骨板系统 | 颅颌面接骨板系统-颅颌面接骨板 | 纯钛 | 苏州市康力骨科器械有限公司 | 苏州市康力骨科器械有限公司 | 颅颌面H型11孔 板厚0.6mm | YBQ19 11孔 板长28mm 板厚0.6mm |  | C04010411801002072760000060 | 异型11孔，板厚0.6mm |  | 接续中选
10 | 颅骨连接片-金属连接片 | 国械注准20173130233 | 颅颌面接骨板系统 | 颅颌面接骨板系统-颅颌面接骨板 | 纯钛 | 苏州市康力骨科器械有限公司 | 苏州市康力骨科器械有限公司 | 颅颌面重建L型23孔左 | YBQ20 23孔 板长182mm 板厚2.0mm |  | C04010411801002072760000062 | 异型23孔，板厚2.0mm |  | 接续中选
10 | 颅骨连接片-金属连接片 | 国械注准20173130233 | 颅颌面接骨板系统 | 颅颌面接骨板系统-颅颌面接骨板 | 纯钛 | 苏州市康力骨科器械有限公司 | 苏州市康力骨科器械有限公司 | 颅颌面小Y型6孔 板厚1.0mm | YBQ09 6孔 板长28mm 板厚1.0mm |  | C04010411801002072760000064 | 异型6孔，板厚1.0mm |  | 接续中选
10 | 颅骨连接片-金属连接片 | 国械注准20173130233 | 颅颌面接骨板系统 | 颅颌面接骨板系统-颅颌面接骨板 | 纯钛 | 苏州市康力骨科器械有限公司 | 苏州市康力骨科器械有限公司 | 颅颌面长L型5孔右 板厚1.0mm | YBQ12 5孔 板长26mm 板厚1.0mm |  | C04010411801002072760000069 | 异型5孔，板厚1.0mm |  | 接续中选
10 | 颅骨连接片-金属连接片 | 国械注准20173130233 | 颅颌面接骨板系统 | 颅颌面接骨板系统-颅颌面接骨板 | 纯钛 | 苏州市康力骨科器械有限公司 | 苏州市康力骨科器械有限公司 | MCF 1.0 标准型 （弯曲矢状劈开板 正颌）阳极氧化 | YBQ10 6孔 板厚1.0mm |  | C04010411801002072760000070 | 异型6孔，板厚1.0mm |  | 接续中选
10 | 颅骨连接片-金属连接片 | 国械注准20173130233 | 颅颌面接骨板系统 | 颅颌面接骨板系统-颅颌面接骨板 | 纯钛 | 苏州市康力骨科器械有限公司 | 苏州市康力骨科器械有限公司 | 颅颌面短L型6孔左 板厚0.6mm | YBQ13 6孔 板长28mm 板厚0.6mm |  | C04010411801002072760000071 | 异型6孔，板厚0.6mm |  | 接续中选
10 | 颅骨连接片-金属连接片 | 国械注准20173130233 | 颅颌面接骨板系统 | 颅颌面接骨板系统-颅颌面接骨板 | 纯钛 | 苏州市康力骨科器械有限公司 | 苏州市康力骨科器械有限公司 | MCF 0.8 薄型 (解剖型L型板 正颌-8)阳极氧化 6孔 | YBQ16 6孔右 板长30mm 板厚0.8mm |  | C04010411801002072760000072 | 异型6孔，板厚0.8mm |  | 接续中选
10 | 颅骨连接片-金属连接片 | 国械注准20173130233 | 颅颌面接骨板系统 | 颅颌面接骨板系统-颅颌面接骨板 | 纯钛 | 苏州市康力骨科器械有限公司 | 苏州市康力骨科器械有限公司 | 颅颌面大T型5孔 板厚1.0mm | YBQ06 5孔 板长24mm 板厚1.0mm |  | C04010411801002072760000073 | 异型5孔，板厚1.0mm |  | 接续中选
10 | 颅骨连接片-金属连接片 | 国械注准20173130233 | 颅颌面接骨板系统 | 颅颌面接骨板系统-颅颌面接骨板 | 纯钛 | 苏州市康力骨科器械有限公司 | 苏州市康力骨科器械有限公司 | MCF 0.8 薄型 (斜L型板 正颌-8)阳极氧化 6孔 | YBQ14 6孔右 板长28mm 板厚0.8mm |  | C04010411801002072760000074 | 异型6孔，板厚0.8mm |  | 接续中选
10 | 颅骨连接片-金属连接片 | 国械注准20173130233 | 颅颌面接骨板系统 | 颅颌面接骨板系统-颅颌面接骨板 | 纯钛 | 苏州市康力骨科器械有限公司 | 苏州市康力骨科器械有限公司 | MCF 0.6 薄型 (T型板)阳极氧化 7孔 | YBQ06 7孔 板厚0.6mm (阳极氧化) |  | C04010411801002072760000075 | 异型7孔，板厚0.6mm |  | 接续中选
10 | 颅骨连接片-金属连接片 | 国械注准20173130233 | 颅颌面接骨板系统 | 颅颌面接骨板系统-颅颌面接骨板 | 纯钛 | 苏州市康力骨科器械有限公司 | 苏州市康力骨科器械有限公司 | 颅颌面120°型5孔左 板厚0.6mm | YBQ15 5孔 板长26mm 板厚0.6mm |  | C04010411801002072760000076 | 异型5孔，板厚0.6mm |  | 接续中选
10 | 颅骨连接片-金属连接片 | 国械注准20173130233 | 颅颌面接骨板系统 | 颅颌面接骨板系统-颅颌面接骨板 | 纯钛 | 苏州市康力骨科器械有限公司 | 苏州市康力骨科器械有限公司 | MCF 0.8 薄型 (斜L型板 正颌-13)阳极氧化 6孔 | YBQ14 6孔右 板长34mm 板厚0.8mm |  | C04010411801002072760000077 | 异型6孔，板厚0.8mm |  | 接续中选
10 | 颅骨连接片-金属连接片 | 国械注准20173130233 | 颅颌面接骨板系统 | 颅颌面接骨板系统-颅颌面接骨板 | 纯钛 | 苏州市康力骨科器械有限公司 | 苏州市康力骨科器械有限公司 | 颅颌面小C型6孔 板厚1.0mm | YBQ03 6孔 板长33mm 板厚1.0mm |  | C04010411801002072760000078 | 异型6孔，板厚1.0mm |  | 接续中选
10 | 颅骨连接片-金属连接片 | 国械注准20173130233 | 颅颌面接骨板系统 | 颅颌面接骨板系统-颅颌面接骨板 | 纯钛 | 苏州市康力骨科器械有限公司 | 苏州市康力骨科器械有限公司 | MCF 0.8 薄型 (T型板)阳极氧化 7孔 | YBQ06 7孔 板厚0.8mm (阳极氧化) |  | C04010411801002072760000079 | 异型7孔，板厚0.8mm |  | 接续中选
10 | 颅骨连接片-金属连接片 | 国械注准20173130233 | 颅颌面接骨板系统 | 颅颌面接骨板系统-颅颌面接骨板 | 纯钛 | 苏州市康力骨科器械有限公司 | 苏州市康力骨科器械有限公司 | 颅颌面小T型6孔 板厚0.6mm | YBQ05 6孔 板长31mm 板厚0.6mm |  | C04010411801002072760000080 | 异型6孔，板厚0.6mm |  | 接续中选
10 | 颅骨连接片-金属连接片 | 国械注准20173130233 | 颅颌面接骨板系统 | 颅颌面接骨板系统-颅颌面接骨板 | 纯钛 | 苏州市康力骨科器械有限公司 | 苏州市康力骨科器械有限公司 | 颅颌面大Y型6孔 板厚0.6mm | YBQ07 6孔 板长27mm 板厚0.6mm |  | C04010411801002072760000081 | 异型6孔，板厚0.6mm |  | 接续中选
10 | 颅骨连接片-金属连接片 | 国械注准20173130233 | 颅颌面接骨板系统 | 颅颌面接骨板系统-颅颌面接骨板 | 纯钛 | 苏州市康力骨科器械有限公司 | 苏州市康力骨科器械有限公司 | 颅颌面CM型12孔 板厚1.0mm | YBQ23 12孔 板长40mm 板厚1.0mm |  | C04010411801002072760000082 | 异型12孔，板厚1.0mm |  | 接续中选
10 | 颅骨连接片-金属连接片 | 国械注准20173130233 | 颅颌面接骨板系统 | 颅颌面接骨板系统-颅颌面接骨板 | 纯钛 | 苏州市康力骨科器械有限公司 | 苏州市康力骨科器械有限公司 | MCF 0.6 薄型 (斜L型板 7孔左)阳极氧化 | YBQ11 7孔 板厚0.6mm (阳极氧化) |  | C04010411801002072760000083 | 异型7孔，板厚0.6mm |  | 接续中选
10 | 颅骨连接片-金属连接片 | 国械注准20173130233 | 颅颌面接骨板系统 | 颅颌面接骨板系统-颅颌面接骨板 | 纯钛 | 苏州市康力骨科器械有限公司 | 苏州市康力骨科器械有限公司 | MCF 0.8 薄型 (解剖型L型板 正颌-4)阳极氧化 6孔 | YBQ15 6孔左 板长26mm 板厚0.8mm |  | C04010411801002072760000084 | 异型6孔，板厚0.8mm |  | 接续中选
10 | 颅骨连接片-金属连接片 | 国械注准20173130233 | 颅颌面接骨板系统 | 颅颌面接骨板系统-颅颌面接骨板 | 纯钛 | 苏州市康力骨科器械有限公司 | 苏州市康力骨科器械有限公司 | 颅颌面长L型6孔右 板厚0.6mm | YBQ12 6孔 板长32mm 板厚0.6mm |  | C04010411801002072760000086 | 异型6孔，板厚0.6mm |  | 接续中选
10 | 颅骨连接片-金属连接片 | 国械注准20173130233 | 颅颌面接骨板系统 | 颅颌面接骨板系统-颅颌面接骨板 | 纯钛 | 苏州市康力骨科器械有限公司 | 苏州市康力骨科器械有限公司 | 颅颌面H型11孔 板厚1.0mm | YBQ19 11孔 板长28mm 板厚1.0mm |  | C04010411801002072760000087 | 异型11孔，板厚1.0mm |  | 接续中选
10 | 颅骨连接片-金属连接片 | 国械注准20173130233 | 颅颌面接骨板系统 | 颅颌面接骨板系统-颅颌面接骨板 | 纯钛 | 苏州市康力骨科器械有限公司 | 苏州市康力骨科器械有限公司 | MCF 0.6 薄型 (斜L型板 5孔左)阳极氧化 | YBQ11 5孔 板厚0.6mm (阳极氧化) |  | C04010411801002072760000088 | 异型5孔，板厚0.6mm |  | 接续中选
10 | 颅骨连接片-金属连接片 | 国械注准20173130233 | 颅颌面接骨板系统 | 颅颌面接骨板系统-颅颌面接骨板 | 纯钛 | 苏州市康力骨科器械有限公司 | 苏州市康力骨科器械有限公司 | MCF 0.8 薄型 (弧型板)阳极氧化 8孔 | YBQ03 8孔 板厚0.8mm (阳极氧化) |  | C04010411801002072760000089 | 异型8孔，板厚0.8mm |  | 接续中选
10 | 颅骨连接片-金属连接片 | 国械注准20173130233 | 颅颌面接骨板系统 | 颅颌面接骨板系统-颅颌面接骨板 | 纯钛 | 苏州市康力骨科器械有限公司 | 苏州市康力骨科器械有限公司 | 颅颌面120°型5孔左 板厚1.0mm | YBQ15 5孔 板长26mm 板厚1.0mm |  | C04010411801002072760000090 | 异型5孔，板厚1.0mm |  | 接续中选
10 | 颅骨连接片-金属连接片 | 国械注准20173130233 | 颅颌面接骨板系统 | 颅颌面接骨板系统-颅颌面接骨板 | 纯钛 | 苏州市康力骨科器械有限公司 | 苏州市康力骨科器械有限公司 | 颅颌面长L型6孔左 板厚0.6mm | YBQ11 6孔 板长32mm 板厚0.6mm |  | C04010411801002072760000092 | 异型6孔，板厚0.6mm |  | 接续中选
10 | 颅骨连接片-金属连接片 | 国械注准20173130233 | 颅颌面接骨板系统 | 颅颌面接骨板系统-颅颌面接骨板 | 纯钛 | 苏州市康力骨科器械有限公司 | 苏州市康力骨科器械有限公司 | 颅颌面大T型5孔 板厚0.6mm | YBQ06 5孔 板长24mm 板厚0.6mm |  | C04010411801002072760000094 | 异型5孔，板厚0.6mm |  | 接续中选
10 | 颅骨连接片-金属连接片 | 国械注准20173130233 | 颅颌面接骨板系统 | 颅颌面接骨板系统-颅颌面接骨板 | 纯钛 | 苏州市康力骨科器械有限公司 | 苏州市康力骨科器械有限公司 | 颅颌面小Y型5孔 板厚1.0mm | YBQ09 5孔 板长22mm 板厚1.0mm |  | C04010411801002072760000095 | 异型5孔，板厚1.0mm |  | 接续中选
10 | 颅骨连接片-金属连接片 | 国械注准20173130233 | 颅颌面接骨板系统 | 颅颌面接骨板系统-颅颌面接骨板 | 纯钛 | 苏州市康力骨科器械有限公司 | 苏州市康力骨科器械有限公司 | 颅颌面直型6孔 板厚0.6mm | ZBQ02 6孔 板长32mm 板厚0.6mm |  | C04010411801002072760000096 | 直型6孔，板厚0.6mm |  | 接续中选
10 | 颅骨连接片-金属连接片 | 国械注准20173130233 | 颅颌面接骨板系统 | 颅颌面接骨板系统-颅颌面接骨板 | 纯钛 | 苏州市康力骨科器械有限公司 | 苏州市康力骨科器械有限公司 | MCF 0.6 薄型 (斜L型板 7孔右)阳极氧化 | YBQ12 7孔 板厚0.6mm (阳极氧化) |  | C04010411801002072760000100 | 异型7孔，板厚0.6mm |  | 接续中选
10 | 颅骨连接片-金属连接片 | 国械注准20173130233 | 颅颌面接骨板系统 | 颅颌面接骨板系统-颅颌面接骨板 | 纯钛 | 苏州市康力骨科器械有限公司 | 苏州市康力骨科器械有限公司 | 颅颌面YM型12孔 板厚1.0mm | YBQ24 12孔 板长35mm 板厚1.0mm |  | C04010411801002072760000101 | 异型12孔，板厚1.0mm |  | 接续中选
10 | 颅骨连接片-金属连接片 | 国械注准20173130233 | 颅颌面接骨板系统 | 颅颌面接骨板系统-颅颌面接骨板 | 纯钛 | 苏州市康力骨科器械有限公司 | 苏州市康力骨科器械有限公司 | MCF 0.8 薄型 (斜L型板 正颌-13)阳极氧化 6孔 | YBQ13 6孔左 板长34mm 板厚0.8mm |  | C04010411801002072760000102 | 异型6孔，板厚0.8mm |  | 接续中选
10 | 颅骨连接片-金属连接片 | 国械注准20173130233 | 颅颌面接骨板系统 | 颅颌面接骨板系统-颅颌面接骨板 | 纯钛 | 苏州市康力骨科器械有限公司 | 苏州市康力骨科器械有限公司 | 颅颌面短L型5孔左 板厚0.6mm | YBQ13 5孔 板长22mm 板厚0.6mm |  | C04010411801002072760000103 | 异型5孔，板厚0.6mm |  | 接续中选
10 | 颅骨连接片-金属连接片 | 国械注准20173130233 | 颅颌面接骨板系统 | 颅颌面接骨板系统-颅颌面接骨板 | 纯钛 | 苏州市康力骨科器械有限公司 | 苏州市康力骨科器械有限公司 | 颅颌面大T型6孔 板厚1.0mm | YBQ06 6孔 板长30mm 板厚1.0mm |  | C04010411801002072760000104 | 异型6孔，板厚1.0mm |  | 接续中选
10 | 颅骨连接片-金属连接片 | 国械注准20173130233 | 颅颌面接骨板系统 | 颅颌面接骨板系统-颅颌面接骨板 | 纯钛 | 苏州市康力骨科器械有限公司 | 苏州市康力骨科器械有限公司 | MCF 0.8 薄型 (斜L型板 正颌-4)阳极氧化 6孔 | YBQ13 6孔左 板长24mm 板厚0.8mm |  | C04010411801002072760000107 | 异型6孔，板厚0.8mm |  | 接续中选
10 | 颅骨连接片-金属连接片 | 国械注准20173130233 | 颅颌面接骨板系统 | 颅颌面接骨板系统-颅颌面接骨板 | 纯钛 | 苏州市康力骨科器械有限公司 | 苏州市康力骨科器械有限公司 | 颅颌面短L型6孔右 板厚0.6mm | YBQ14 6孔 板长28mm 板厚0.6mm |  | C04010411801002072760000108 | 异型6孔，板厚0.6mm |  | 接续中选
10 | 颅骨连接片-金属连接片 | 国械注准20173130233 | 颅颌面接骨板系统 | 颅颌面接骨板系统-颅颌面接骨板 | 纯钛 | 苏州市康力骨科器械有限公司 | 苏州市康力骨科器械有限公司 | 颅颌面直型6孔 板厚0.6mm | ZBQ03 6孔 板长34mm 板厚0.6mm |  | C04010411801002072760000112 | 直型6孔，板厚0.6mm |  | 接续中选
10 | 颅骨连接片-金属连接片 | 国械注准20173130233 | 颅颌面接骨板系统 | 颅颌面接骨板系统-颅颌面接骨板 | 纯钛 | 苏州市康力骨科器械有限公司 | 苏州市康力骨科器械有限公司 | 颅颌面X型6孔 板厚0.6mm | YBQ10 6孔 板长22mm 板厚0.6mm |  | C04010411801002072760000113 | 异型6孔，板厚0.6mm |  | 接续中选
10 | 颅骨连接片-金属连接片 | 国械注准20173130233 | 颅颌面接骨板系统 | 颅颌面接骨板系统-颅颌面接骨板 | 纯钛 | 苏州市康力骨科器械有限公司 | 苏州市康力骨科器械有限公司 | 颅颌面重建直型20孔 | ZBQ04 20孔 板长170mm 板厚2.0mm |  | C04010411801002072760000114 | 直型20孔，板厚2.0mm |  | 接续中选
10 | 颅骨连接片-金属连接片 | 国械注准20173130233 | 颅颌面接骨板系统 | 颅颌面接骨板系统-颅颌面接骨板 | 纯钛 | 苏州市康力骨科器械有限公司 | 苏州市康力骨科器械有限公司 | 颅颌面大Y型5孔 板厚0.6mm | YBQ07 5孔 板长21mm 板厚0.6mm |  | C04010411801002072760000115 | 异型5孔，板厚0.6mm |  | 接续中选
10 | 颅骨连接片-金属连接片 | 国械注准20173130233 | 颅颌面接骨板系统 | 颅颌面接骨板系统-颅颌面接骨板 | 纯钛 | 苏州市康力骨科器械有限公司 | 苏州市康力骨科器械有限公司 | MCF 0.8 薄型(直型桥) 阳极氧化 8孔 | ZBQ01 8孔 板厚0.8mm (阳极氧化) |  | C04010411801002072760000117 | 直型8孔，板厚0.8mm |  | 接续中选
10 | 颅骨连接片-金属连接片 | 国械注准20173130233 | 颅颌面接骨板系统 | 颅颌面接骨板系统-颅颌面接骨板 | 纯钛 | 苏州市康力骨科器械有限公司 | 苏州市康力骨科器械有限公司 | 颅颌面大Y型7孔 板厚1.0mm | YBQ07 7孔 板长33mm 板厚1.0mm |  | C04010411801002072760000119 | 异型7孔，板厚1.0mm |  | 接续中选
10 | 颅骨连接片-金属连接片 | 国械注准20173130233 | 颅颌面接骨板系统 | 颅颌面接骨板系统-颅颌面接骨板 | 纯钛 | 苏州市康力骨科器械有限公司 | 苏州市康力骨科器械有限公司 | 颅颌面长L型5孔右 板厚0.6mm | YBQ12 5孔 板长26mm 板厚0.6mm |  | C04010411801002072760000120 | 异型5孔，板厚0.6mm |  | 接续中选
10 | 颅骨连接片-金属连接片 | 国械注准20173130233 | 颅颌面接骨板系统 | 颅颌面接骨板系统-颅颌面接骨板 | 纯钛 | 苏州市康力骨科器械有限公司 | 苏州市康力骨科器械有限公司 | MCF 0.8 薄型 (斜L型板 7孔右)阳极氧化 | YBQ12 7孔 板厚0.8mm (阳极氧化) |  | C04010411801002072760000124 | 异型7孔，板厚0.8mm |  | 接续中选
10 | 颅骨连接片-金属连接片 | 国械注准20173130233 | 颅颌面接骨板系统 | 颅颌面接骨板系统-颅颌面接骨板 | 纯钛 | 苏州市康力骨科器械有限公司 | 苏州市康力骨科器械有限公司 | 颅颌面大C型10孔 板厚0.6mm | YBQ04 10孔 板长55mm 板厚0.6mm |  | C04010411801002072760000125 | 异型10孔，板厚0.6mm |  | 接续中选
10 | 颅骨连接片-金属连接片 | 国械注准20173130233 | 颅颌面接骨板系统 | 颅颌面接骨板系统-颅颌面接骨板 | 纯钛 | 苏州市康力骨科器械有限公司 | 苏州市康力骨科器械有限公司 | 颅颌面X型6孔 板厚1.0mm | YBQ10 6孔 板长22mm 板厚1.0mm |  | C04010411801002072760000127 | 异型6孔，板厚1.0mm |  | 接续中选
10 | 颅骨连接片-金属连接片 | 国械注准20173130233 | 颅颌面接骨板系统 | 颅颌面接骨板系统-颅颌面接骨板 | 纯钛 | 苏州市康力骨科器械有限公司 | 苏州市康力骨科器械有限公司 | 颅颌面小Y型7孔 板厚1.0mm | YBQ09 7孔 板长34mm 板厚1.0mm |  | C04010411801002072760000129 | 异型7孔，板厚1.0mm |  | 接续中选
10 | 颅骨连接片-金属连接片 | 国械注准20173130233 | 颅颌面接骨板系统 | 颅颌面接骨板系统-颅颌面接骨板 | 纯钛 | 苏州市康力骨科器械有限公司 | 苏州市康力骨科器械有限公司 | 颅颌面120°型6孔右 板厚0.6mm | YBQ16 6孔 板长32mm 板厚0.6mm |  | C04010411801002072760000130 | 异型6孔，板厚0.6mm |  | 接续中选
10 | 颅骨连接片-金属连接片 | 国械注准20173130233 | 颅颌面接骨板系统 | 颅颌面接骨板系统-颅颌面接骨板 | 纯钛 | 苏州市康力骨科器械有限公司 | 苏州市康力骨科器械有限公司 | 颅颌面直型12孔 板厚1.0mm | ZBQ03 12孔 板长70mm 板厚1.0mm |  | C04010411801002072760000131 | 直型12孔，板厚1.0mm |  | 接续中选
10 | 颅骨连接片-金属连接片 | 国械注准20173130233 | 颅颌面接骨板系统 | 颅颌面接骨板系统-颅颌面接骨板 | 纯钛 | 苏州市康力骨科器械有限公司 | 苏州市康力骨科器械有限公司 | 颅颌面小C型6孔 板厚0.6mm | YBQ03 6孔 板长33mm 板厚0.6mm |  | C04010411801002072760000132 | 异型6孔，板厚0.6mm |  | 接续中选
10 | 颅骨连接片-金属连接片 | 国械注准20173130233 | 颅颌面接骨板系统 | 颅颌面接骨板系统-颅颌面接骨板 | 纯钛 | 苏州市康力骨科器械有限公司 | 苏州市康力骨科器械有限公司 | MCF 0.8 薄型 (弧型板)阳极氧化 6孔 | YBQ03 6孔 板厚0.8mm (阳极氧化) |  | C04010411801002072760000134 | 异型6孔，板厚0.8mm |  | 接续中选
10 | 颅骨连接片-金属连接片 | 国械注准20173130233 | 颅颌面接骨板系统 | 颅颌面接骨板系统-颅颌面接骨板 | 纯钛 | 苏州市康力骨科器械有限公司 | 苏州市康力骨科器械有限公司 | 颅颌面120°型6孔左 板厚0.6mm | YBQ15 6孔 板长32mm 板厚0.6mm |  | C04010411801002072760000135 | 异型6孔，板厚0.6mm |  | 接续中选
10 | 颅骨连接片-金属连接片 | 国械注准20173130233 | 颅颌面接骨板系统 | 颅颌面接骨板系统-颅颌面接骨板 | 纯钛 | 苏州市康力骨科器械有限公司 | 苏州市康力骨科器械有限公司 | 颅颌面长L型6孔右 板厚1.0mm | YBQ12 6孔 板长32mm 板厚1.0mm |  | C04010411801002072760000136 | 异型6孔，板厚1.0mm |  | 接续中选
10 | 颅骨连接片-金属连接片 | 国械注准20173130233 | 颅颌面接骨板系统 | 颅颌面接骨板系统-颅颌面接骨板 | 纯钛 | 苏州市康力骨科器械有限公司 | 苏州市康力骨科器械有限公司 | MCF 0.8 薄型 (斜L型板 正颌-8)阳极氧化 6孔 | YBQ13 6孔左 板长28mm 板厚0.8mm |  | C04010411801002072760000137 | 异型6孔，板厚0.8mm |  | 接续中选
10 | 颅骨连接片-金属连接片 | 国械注准20173130233 | 颅颌面接骨板系统 | 颅颌面接骨板系统-颅颌面接骨板 | 纯钛 | 苏州市康力骨科器械有限公司 | 苏州市康力骨科器械有限公司 | 颅颌面大Y型5孔 板厚1.0mm | YBQ07 5孔 板长21mm 板厚1.0mm |  | C04010411801002072760000138 | 异型5孔，板厚1.0mm |  | 接续中选
10 | 颅骨连接片-金属连接片 | 国械注准20173130233 | 颅颌面接骨板系统 | 颅颌面接骨板系统-颅颌面接骨板 | 纯钛 | 苏州市康力骨科器械有限公司 | 苏州市康力骨科器械有限公司 | 颅颌面YM型16孔 板厚1.0mm | YBQ24 16孔 板长46mm 板厚1.0mm |  | C04010411801002072760000139 | 异型16孔，板厚1.0mm |  | 接续中选
10 | 颅骨连接片-金属连接片 | 国械注准20173130233 | 颅颌面接骨板系统 | 颅颌面接骨板系统-颅颌面接骨板 | 纯钛 | 苏州市康力骨科器械有限公司 | 苏州市康力骨科器械有限公司 | 颅颌面长L型5孔左 板厚0.6mm | YBQ11 5孔 板长26mm 板厚0.6mm |  | C04010411801002072760000140 | 异型5孔，板厚0.6mm |  | 接续中选
10 | 颅骨连接片-金属连接片 | 国械注准20173130233 | 颅颌面接骨板系统 | 颅颌面接骨板系统-颅颌面接骨板 | 纯钛 | 苏州市康力骨科器械有限公司 | 苏州市康力骨科器械有限公司 | MCF 1.0 标准型 （直矢状劈开板 正颌）阳极氧化 | ZBQ02 4孔 板厚1.0mm |  | C04010411801002072760000143 | 异型4孔，板厚1.0mm |  | 接续中选
10 | 颅骨连接片-金属连接片 | 国械注准20173130233 | 颅颌面接骨板系统 | 颅颌面接骨板系统-颅颌面接骨板 | 纯钛 | 苏州市康力骨科器械有限公司 | 苏州市康力骨科器械有限公司 | 颅颌面小Y型6孔 板厚0.6mm | YBQ09 6孔 板长28mm 板厚0.6mm |  | C04010411801002072760000144 | 异型6孔，板厚0.6mm |  | 接续中选
10 | 颅骨连接片-金属连接片 | 国械注准20173130233 | 颅颌面接骨板系统 | 颅颌面接骨板系统-颅颌面接骨板 | 纯钛 | 苏州市康力骨科器械有限公司 | 苏州市康力骨科器械有限公司 | MCF 0.8 薄型(直型桥) 阳极氧化 12孔 | ZBQ01 12孔 板厚0.8mm (阳极氧化) |  | C04010411801002072760000145 | 直型12孔，板厚0.8mm |  | 接续中选
10 | 颅骨连接片-金属连接片 | 国械注准20173130233 | 颅颌面接骨板系统 | 颅颌面接骨板系统-颅颌面接骨板 | 纯钛 | 苏州市康力骨科器械有限公司 | 苏州市康力骨科器械有限公司 | 颅颌面120°型5孔右 板厚1.0mm | YBQ16 5孔 板长26mm 板厚1.0mm |  | C04010411801002072760000146 | 异型5孔，板厚1.0mm |  | 接续中选
10 | 颅骨连接片-金属连接片 | 国械注准20173130233 | 颅颌面接骨板系统 | 颅颌面接骨板系统-颅颌面接骨板 | 纯钛 | 苏州市康力骨科器械有限公司 | 苏州市康力骨科器械有限公司 | MCF 0.6 薄型 (Y型板)阳极氧化 5孔 | YBQ07 5孔 板厚0.6mm (阳极氧化) |  | C04010411801002072760000147 | 异型5孔，板厚1.0mm |  | 接续中选
10 | 颅骨连接片-金属连接片 | 国械注准20173130233 | 颅颌面接骨板系统 | 颅颌面接骨板系统-颅颌面接骨板 | 纯钛 | 苏州市康力骨科器械有限公司 | 苏州市康力骨科器械有限公司 | 颅颌面ZM型16孔 板厚1.0mm | YBQ25 16孔 板长46mm 板厚1.0mm |  | C04010411801002072760000149 | 异型16孔，板厚1.0mm |  | 接续中选
10 | 颅骨连接片-金属连接片 | 国械注准20173130233 | 颅颌面接骨板系统 | 颅颌面接骨板系统-颅颌面接骨板 | 纯钛 | 苏州市康力骨科器械有限公司 | 苏州市康力骨科器械有限公司 | 颅颌面ZM型12孔 板厚1.0mm | YBQ25 12孔 板长35mm 板厚1.0mm |  | C04010411801002072760000153 | 异型12孔，板厚1.0mm |  | 接续中选
10 | 颅骨连接片-金属连接片 | 国械注准20173130233 | 颅颌面接骨板系统 | 颅颌面接骨板系统-颅颌面接骨板 | 纯钛 | 苏州市康力骨科器械有限公司 | 苏州市康力骨科器械有限公司 | 颅颌面短L型6孔左 板厚1.0mm | YBQ13 6孔 板长28mm 板厚1.0mm |  | C04010411801002072760000154 | 异型6孔，板厚1.0mm |  | 接续中选
10 | 颅骨连接片-金属连接片 | 国械注准20173130233 | 颅颌面接骨板系统 | 颅颌面接骨板系统-颅颌面接骨板 | 纯钛 | 苏州市康力骨科器械有限公司 | 苏州市康力骨科器械有限公司 | 颅颌面直型6孔 板厚1.0mm | ZBQ02 6孔 板长32mm 板厚1.0mm |  | C04010411801002072760000155 | 直型6孔，板厚1.0mm |  | 接续中选
10 | 颅骨连接片-金属连接片 | 国械注准20173130233 | 颅颌面接骨板系统 | 颅颌面接骨板系统-颅颌面接骨板 | 纯钛 | 苏州市康力骨科器械有限公司 | 苏州市康力骨科器械有限公司 | 颅颌面直型10孔 板厚0.6mm | ZBQ03 10孔 板长58mm 板厚0.6mm |  | C04010411801002072760000157 | 直型10孔，厚0.6mm |  | 接续中选
10 | 颅骨连接片-金属连接片 | 国械注准20173130233 | 颅颌面接骨板系统 | 颅颌面接骨板系统-颅颌面接骨板 | 纯钛 | 苏州市康力骨科器械有限公司 | 苏州市康力骨科器械有限公司 | 颅颌面120°型5孔右 板厚0.6mm | YBQ16 5孔 板长26mm 板厚0.6mm |  | C04010411801002072760000158 | 异型5孔，板厚0.6mm |  | 接续中选
10 | 颅骨连接片-金属连接片 | 国械注准20173130233 | 颅颌面接骨板系统 | 颅颌面接骨板系统-颅颌面接骨板 | 纯钛 | 苏州市康力骨科器械有限公司 | 苏州市康力骨科器械有限公司 | 颅颌面直型12孔 板厚0.6mm | ZBQ03 12孔 板长70mm 板厚0.6mm |  | C04010411801002072760000159 | 直型12孔，板厚0.6mm |  | 接续中选
10 | 颅骨连接片-金属连接片 | 国械注准20173130233 | 颅颌面接骨板系统 | 颅颌面接骨板系统-颅颌面接骨板 | 纯钛 | 苏州市康力骨科器械有限公司 | 苏州市康力骨科器械有限公司 | 颅颌面大C型8孔 板厚1.0mm | YBQ04 8孔 板长45mm 板厚1.0mm |  | C04010411801002072760000164 | 异型8孔，板厚1.0mm |  | 接续中选
10 | 颅骨连接片-金属连接片 | 国械注准20173130233 | 颅颌面接骨板系统 | 颅颌面接骨板系统-颅颌面接骨板 | 纯钛 | 苏州市康力骨科器械有限公司 | 苏州市康力骨科器械有限公司 | 颅颌面小Y型7孔 板厚0.6mm | YBQ09 7孔 板长34mm 板厚0.6mm |  | C04010411801002072760000165 | 异型7孔，板厚0.6mm |  | 接续中选
10 | 颅骨连接片-金属连接片 | 国械注准20173130233 | 颅颌面接骨板系统 | 颅颌面接骨板系统-颅颌面接骨板 | 纯钛 | 苏州市康力骨科器械有限公司 | 苏州市康力骨科器械有限公司 | 颅颌面直型6孔 板厚0.6mm | ZBQ03 6孔 板长38mm 板厚0.6mm |  | C04010411801002072760000175 | 直型6孔，板厚0.6mm |  | 接续中选
10 | 颅骨连接片-金属连接片 | 国械注准20173130233 | 颅颌面接骨板系统 | 颅颌面接骨板系统-颅颌面接骨板 | 纯钛 | 苏州市康力骨科器械有限公司 | 苏州市康力骨科器械有限公司 | MCF 0.6 薄型(直型桥) 6孔 | ZBQ01 6孔 板厚0.6mm(阳极氧化) |  | C04010411801002072760000173 | 直型6孔，板厚0.6mm |  | 接续中选
10 | 颅骨连接片-金属连接片 | 国械注准20173130233 | 颅颌面接骨板系统 | 颅颌面接骨板系统-颅颌面接骨板 | 纯钛 | 苏州市康力骨科器械有限公司 | 苏州市康力骨科器械有限公司 | MCF 0.6 薄型(直型桥) 阳极氧化 10孔 | ZBQ01 10孔 板厚0.6mm(阳极氧化) |  | C04010411801002072760000174 | 直型10孔，板厚0.6mm |  | 接续中选
10 | 颅骨连接片-金属连接片 | 国械注准20173130573 | 金属微型接骨板钉系统（颌面颅部） | 金属微型接骨板钉系统(颌面颅部)-接骨板 | 纯钛 | 常州市康辉医疗器械有限公司 | 常州市康辉医疗器械有限公司 | 0.6*18.4*2孔 | ZEQ04 |  | C04010411801001000590000022 | 直型，2孔，厚度0.6mm |  | 接续备选
10 | 颅骨连接片-金属连接片 | 国械注准20173130573 | 金属微型接骨板钉系统（颌面颅部） | 金属微型接骨板钉系统(颌面颅部)-接骨板 | 纯钛 | 常州市康辉医疗器械有限公司 | 常州市康辉医疗器械有限公司 | 0.6*20.3*4孔 | ZEQ05 |  | C04010411801001000590000023 | 直型，4孔，厚度0.6mm |  | 接续备选
10 | 颅骨连接片-金属连接片 | 国械注准20233131475 | 金属颅颌面接骨板 | 金属颅颌面接骨板 | 纯钛 | 天津正天医疗器械有限公司 | 天津正天医疗器械有限公司 | （X形板Ⅱ型）4孔×12.2mm×0.3mm | XQ01 |  | C04010411801001018840000006 | 0.3mm |  | 接续备选
10 | 颅骨连接片-金属连接片 | 国械注准20233131475 | 金属颅颌面接骨板 | 金属颅颌面接骨板 | 纯钛 | 天津正天医疗器械有限公司 | 天津正天医疗器械有限公司 | （直形板Ⅵ型）2孔×16.7mm×0.3mm | ZQ01 |  | C04010411801001018840000005 | 0.3mm |  | 接续备选
10 | 颅骨连接片-金属连接片 | 国械注准20233131475 | 金属颅颌面接骨板 | 金属颅颌面接骨板 | 纯钛 | 天津正天医疗器械有限公司 | 天津正天医疗器械有限公司 | （直形板Ⅰ型）2孔×15.6mm×0.4mm | ZQ01 |  | C04010411801001018840000002 | 0.4mm |  | 接续备选
10 | 颅骨连接片-金属连接片 | 国械注准20163131419 | 颅颌骨内固定夹板 | 颅颌骨内固定夹板 | 纯钛 | 上海双申医疗器械股份有限公司 | 上海双申医疗器械股份有限公司 | 102.001.06AS | 102.001.06AS |  | C04010411801001112880000049 | 厚度0.6mm |  | 接续中选
10 | 颅骨连接片-金属连接片 | 国械注准20163131419 | 颅颌骨内固定夹板 | 颅颌骨内固定夹板 | 纯钛 | 上海双申医疗器械股份有限公司 | 上海双申医疗器械股份有限公司 | ZQ03 | ZQ03 |  | C04010411801001112880000067 | 厚度0.6mm |  | 接续中选
10 | 颅骨连接片-金属连接片 | 国械注准20153131763 | 微小型接骨板、螺钉系统 | 微小型接骨板、螺钉系统-接骨板 | 纯钛 | 深圳市沃尔德外科医疗器械技术有限公司 | 深圳市沃尔德外科医疗器械技术有限公司 | (直形接骨板)长度16mm 宽度4.5mm 厚度0.3mm 2孔 | SNLS 01 |  | C04010411801001056100000352 | (直形接骨板)长度16mm 宽度4.5mm 厚度0.3mm 2孔 |  | 接续中选
10 | 颅骨连接片-金属连接片 | 国械注准20153131763 | 微小型接骨板、螺钉系统 | 微小型接骨板、螺钉系统-接骨板 | 纯钛 | 深圳市沃尔德外科医疗器械技术有限公司 | 深圳市沃尔德外科医疗器械技术有限公司 | （直形接骨板）长度16mm 宽度4.5mm 厚度0.6mm 2孔 | SNLS 01 |  | C04010411801001056100000066 | 厚度0.6mm |  | 接续中选
10 | 颅骨连接片-金属连接片 | 国械注准20243130857 | 颅骨钛网板系统 | 颅骨钛网板系统-钛板 | 纯钛 | 宁波慈北医疗器械有限公司 | 宁波慈北医疗器械有限公司 | 23.101.002S | 23.101.002S |  | C04010411801001077590000849 | 两孔连接片，厚度0.4mm，长度15.2mm |  | 接续中选
10 | 颅骨连接片-金属连接片 | 国械注准20243130857 | 颅骨钛网板系统 | 颅骨钛网板系统-钛板 | 纯钛 | 宁波慈北医疗器械有限公司 | 宁波慈北医疗器械有限公司 | 23.101.006S | 23.101.006S |  | C04010411801001077590000749 | 两孔连接片，厚度0.5mm，长度15.2mm |  | 接续中选
10 | 颅骨连接片-金属连接片 | 国械注准20243130857 | 颅骨钛网板系统 | 颅骨钛网板系统-钛板 | 纯钛 | 宁波慈北医疗器械有限公司 | 宁波慈北医疗器械有限公司 | 23.101.010S | 23.101.010S |  | C04010411801001077590000823 | 两孔连接片，厚度0.6mm，长度15.2mm |  | 接续中选
10 | 颅骨连接片-金属连接片 | 国械注准20243130857 | 颅骨钛网板系统 | 颅骨钛网板系统-钛板 | 纯钛 | 宁波慈北医疗器械有限公司 | 宁波慈北医疗器械有限公司 | 23.102.001S | 23.102.001S |  | C04010411801001077590000731 | 四孔连接片，厚度0.4mm，长度24.2mm |  | 接续中选
11 | 颅骨连接片-PEEK连接片 | 国械注准20253130670 | 颅骨修复系统 | 颅骨修复系统 | 聚醚醚酮 | 北京鸿鹄高翔科技开发有限公司 | 北京鸿鹄高翔科技开发有限公司 | 16x1.0x2.1 | HLP1 |  | C04010511800000083320000007 |  |  | 接续中选
11 | 颅骨连接片-PEEK连接片 | 国械注准20253130670 | 颅骨修复系统 | 颅骨修复系统 | 聚醚醚酮 | 北京鸿鹄高翔科技开发有限公司 | 北京鸿鹄高翔科技开发有限公司 | 18x1.0x1.6 | HLP1 |  | C04010511800000083320000012 |  |  | 接续中选
11 | 颅骨连接片-PEEK连接片 | 国械注准20253130670 | 颅骨修复系统 | 颅骨修复系统 | 聚醚醚酮 | 北京鸿鹄高翔科技开发有限公司 | 北京鸿鹄高翔科技开发有限公司 | 18x1.0x2.1 | HLP1 |  | C04010511800000083320000002 |  |  | 接续中选
11 | 颅骨连接片-PEEK连接片 | 国械注准20253130670 | 颅骨修复系统 | 颅骨修复系统 | 聚醚醚酮 | 北京鸿鹄高翔科技开发有限公司 | 北京鸿鹄高翔科技开发有限公司 | 22x1.0x2.1 | HLP2 |  | C04010511800000083320000004 |  |  | 接续中选
11 | 颅骨连接片-PEEK连接片 | 国械注准20223131474 | 聚醚醚酮颅骨修补系统 | 聚醚醚酮颅骨修补系统-连接板 | 聚醚醚酮 | 成都美益达医疗科技有限公司 | 成都美益达医疗科技有限公司 | MMSLZA18060102 | MMSLZA18060102 |  | C04010411803002072190000163 | 直行两孔连接片，长18mm，宽6mm，厚1mm。 |  | 接续中选
11 | 颅骨连接片-PEEK连接片 | 国械注准20223131474 | 聚醚醚酮颅骨修补系统 | 聚醚醚酮颅骨修补系统-连接板 | 聚醚醚酮 | 成都美益达医疗科技有限公司 | 成都美益达医疗科技有限公司 | MMSLZA22060104 | MMSLZA22060104 |  | C04010411803002072190000166 | 直行四孔连接片，长22mm，宽6mm，厚1mm。 |  | 接续中选
11 | 颅骨连接片-PEEK连接片 | 国械注准20243131957 | 颅骨修补重建系统 | 颅骨修补重建系统-连接片 | 聚醚醚酮（PEEK） | 南京普立蒙医疗科技有限公司 | 南京普立蒙医疗科技有限公司 | (O形连接片)长度L：20mm，宽度W：5.2mm，孔数6，灭菌包装 | OCP 01 |  | C04010411803002016590000975 |  |  | 接续中选
11 | 颅骨连接片-PEEK连接片 | 国械注准20243131957 | 颅骨修补重建系统 | 颅骨修补重建系统-连接片 | 聚醚醚酮（PEEK） | 南京普立蒙医疗科技有限公司 | 南京普立蒙医疗科技有限公司 | (O形连接片)长度L：20mm，宽度W：5.2mm，孔数6，非灭菌包装 | OCP 01 |  | C04010411803002016590003084 |  |  | 接续中选
11 | 颅骨连接片-PEEK连接片 | 国械注准20243131957 | 颅骨修补重建系统 | 颅骨修补重建系统-连接片 | 聚醚醚酮（PEEK） | 南京普立蒙医疗科技有限公司 | 南京普立蒙医疗科技有限公司 | (O形连接片)长度L：20mm，宽度W：5.2mm，孔数5，非灭菌包装 | OCP 02 |  | C04010411803002016590000211 |  |  | 接续中选
11 | 颅骨连接片-PEEK连接片 | 国械注准20243131957 | 颅骨修补重建系统 | 颅骨修补重建系统-连接片 | 聚醚醚酮（PEEK） | 南京普立蒙医疗科技有限公司 | 南京普立蒙医疗科技有限公司 | (O形连接片)长度L：20mm，宽度W：5.2mm，孔数5，灭菌包装 | OCP 02 |  | C04010411803002016590002666 |  |  | 接续中选
11 | 颅骨连接片-PEEK连接片 | 国械注准20243131957 | 颅骨修补重建系统 | 颅骨修补重建系统-连接片 | 聚醚醚酮（PEEK） | 南京普立蒙医疗科技有限公司 | 南京普立蒙医疗科技有限公司 | (O形连接片)长度L：24mm，宽度W：5.2mm，孔数5，非灭菌包装 | OCP 02 |  | C04010411803002016590000699 |  |  | 接续中选
11 | 颅骨连接片-PEEK连接片 | 国械注准20243131957 | 颅骨修补重建系统 | 颅骨修补重建系统-连接片 | 聚醚醚酮（PEEK） | 南京普立蒙医疗科技有限公司 | 南京普立蒙医疗科技有限公司 | (O形连接片)长度L：24mm，宽度W：5.2mm，孔数5，灭菌包装 | OCP 02 |  | C04010411803002016590001097 |  |  | 接续中选
11 | 颅骨连接片-PEEK连接片 | 国械注准20243131957 | 颅骨修补重建系统 | 颅骨修补重建系统-连接片 | 聚醚醚酮（PEEK） | 南京普立蒙医疗科技有限公司 | 南京普立蒙医疗科技有限公司 | (O形连接片)长度L：24mm，宽度W：5.2mm，孔数6，非灭菌包装 | OCP 01 |  | C04010411803002016590002588 |  |  | 接续中选
11 | 颅骨连接片-PEEK连接片 | 国械注准20243131957 | 颅骨修补重建系统 | 颅骨修补重建系统-连接片 | 聚醚醚酮（PEEK） | 南京普立蒙医疗科技有限公司 | 南京普立蒙医疗科技有限公司 | (O形连接片)长度L：26mm，宽度W：5.2mm，孔数6，灭菌包装 | OCP 01 |  | C04010411803002016590000371 |  |  | 接续中选
11 | 颅骨连接片-PEEK连接片 | 国械注准20243131957 | 颅骨修补重建系统 | 颅骨修补重建系统-连接片 | 聚醚醚酮（PEEK） | 南京普立蒙医疗科技有限公司 | 南京普立蒙医疗科技有限公司 | (O形连接片)长度L：26mm，宽度W：5.2mm，孔数5，非灭菌包装 | OCP 02 |  | C04010411803002016590000696 |  |  | 接续中选
11 | 颅骨连接片-PEEK连接片 | 国械注准20243131957 | 颅骨修补重建系统 | 颅骨修补重建系统-连接片 | 聚醚醚酮（PEEK） | 南京普立蒙医疗科技有限公司 | 南京普立蒙医疗科技有限公司 | (O形连接片)长度L：26mm，宽度W：5.2mm，孔数5，灭菌包装 | OCP 02 |  | C04010411803002016590000698 |  |  | 接续中选
11 | 颅骨连接片-PEEK连接片 | 国械注准20243131957 | 颅骨修补重建系统 | 颅骨修补重建系统-连接片 | 聚醚醚酮（PEEK） | 南京普立蒙医疗科技有限公司 | 南京普立蒙医疗科技有限公司 | (O形连接片)长度L：26mm，宽度W：5.2mm，孔数6，非灭菌包装 | OCP 01 |  | C04010411803002016590001086 |  |  | 接续中选
11 | 颅骨连接片-PEEK连接片 | 国械注准20243131957 | 颅骨修补重建系统 | 颅骨修补重建系统-连接片 | 聚醚醚酮（PEEK） | 南京普立蒙医疗科技有限公司 | 南京普立蒙医疗科技有限公司 | (O形连接片)长度L：30mm，宽度W：5.2mm，孔数5，非灭菌包装 | OCP 02 |  | C04010411803002016590001462 |  |  | 接续中选
11 | 颅骨连接片-PEEK连接片 | 国械注准20243131957 | 颅骨修补重建系统 | 颅骨修补重建系统-连接片 | 聚醚醚酮（PEEK） | 南京普立蒙医疗科技有限公司 | 南京普立蒙医疗科技有限公司 | (O形连接片)长度L：30mm，宽度W：5.2mm，孔数6，灭菌包装 | OCP 01 |  | C04010411803002016590002148 |  |  | 接续中选
11 | 颅骨连接片-PEEK连接片 | 国械注准20243131957 | 颅骨修补重建系统 | 颅骨修补重建系统-连接片 | 聚醚醚酮（PEEK） | 南京普立蒙医疗科技有限公司 | 南京普立蒙医疗科技有限公司 | (O形连接片)长度L：30mm，宽度W：5.2mm，孔数5，灭菌包装 | OCP 02 |  | C04010411803002016590002658 |  |  | 接续中选
11 | 颅骨连接片-PEEK连接片 | 国械注准20243131957 | 颅骨修补重建系统 | 颅骨修补重建系统-连接片 | 聚醚醚酮（PEEK） | 南京普立蒙医疗科技有限公司 | 南京普立蒙医疗科技有限公司 | (直形连接板)长度L：17mm，宽度W：5.2mm，孔数2，灭菌包装 | SCP 01 |  | C04010411803002016590001046 |  |  | 接续中选
11 | 颅骨连接片-PEEK连接片 | 国械注准20243131957 | 颅骨修补重建系统 | 颅骨修补重建系统-连接片 | 聚醚醚酮（PEEK） | 南京普立蒙医疗科技有限公司 | 南京普立蒙医疗科技有限公司 | (O形连接片)长度L：30mm，宽度W：5.2mm，孔数6，非灭菌包装 | OCP 01 |  | C04010411803002016590003106 |  |  | 接续中选
11 | 颅骨连接片-PEEK连接片 | 国械注准20243131957 | 颅骨修补重建系统 | 颅骨修补重建系统-连接片 | 聚醚醚酮（PEEK） | 南京普立蒙医疗科技有限公司 | 南京普立蒙医疗科技有限公司 | (直形连接板)长度L：14mm，宽度W：5.2mm，孔数2，非灭菌包装 | SCP 01 |  | C04010411803002016590001896 |  |  | 接续中选
11 | 颅骨连接片-PEEK连接片 | 国械注准20243131957 | 颅骨修补重建系统 | 颅骨修补重建系统-连接片 | 聚醚醚酮（PEEK） | 南京普立蒙医疗科技有限公司 | 南京普立蒙医疗科技有限公司 | (直形连接板)长度L：14mm，宽度W：5.2mm，孔数2，灭菌包装 | SCP 01 |  | C04010411803002016590002965 |  |  | 接续中选
11 | 颅骨连接片-PEEK连接片 | 国械注准20243131957 | 颅骨修补重建系统 | 颅骨修补重建系统-连接片 | 聚醚醚酮（PEEK） | 南京普立蒙医疗科技有限公司 | 南京普立蒙医疗科技有限公司 | (直形连接板)长度L：17mm，宽度W：5.2mm，孔数2，非灭菌包装 | SCP 01 |  | C04010411803002016590001774 |  |  | 接续中选
11 | 颅骨连接片-PEEK连接片 | 国械注准20243131957 | 颅骨修补重建系统 | 颅骨修补重建系统-连接片 | 聚醚醚酮（PEEK） | 南京普立蒙医疗科技有限公司 | 南京普立蒙医疗科技有限公司 | (直形连接板)长度L：22mm，宽度W：5.2mm，孔数4，非灭菌包装 | SCP 02 |  | C04010411803002016590000578 |  |  | 接续中选
11 | 颅骨连接片-PEEK连接片 | 国械注准20243131957 | 颅骨修补重建系统 | 颅骨修补重建系统-连接片 | 聚醚醚酮（PEEK） | 南京普立蒙医疗科技有限公司 | 南京普立蒙医疗科技有限公司 | (直形连接板)长度L：22mm，宽度W：5.2mm，孔数4，灭菌包装 | SCP 02 |  | C04010411803002016590002637 |  |  | 接续中选
11 | 颅骨连接片-PEEK连接片 | 国械注准20243131957 | 颅骨修补重建系统 | 颅骨修补重建系统-连接片 | 聚醚醚酮（PEEK） | 南京普立蒙医疗科技有限公司 | 南京普立蒙医疗科技有限公司 | (直形连接板)长度L：25mm，宽度W：5.2mm，孔数4，非灭菌包装 | SCP 02 |  | C04010411803002016590001945 |  |  | 接续中选
11 | 颅骨连接片-PEEK连接片 | 国械注准20243131957 | 颅骨修补重建系统 | 颅骨修补重建系统-连接片 | 聚醚醚酮（PEEK） | 南京普立蒙医疗科技有限公司 | 南京普立蒙医疗科技有限公司 | (直形连接板)长度L：25mm，宽度W：5.2mm，孔数4，灭菌包装 | SCP 02 |  | C04010411803002016590002331 |  |  | 接续中选
11 | 颅骨连接片-PEEK连接片 | 国械注准20243131957 | 颅骨修补重建系统 | 颅骨修补重建系统-连接片 | 聚醚醚酮（PEEK） | 南京普立蒙医疗科技有限公司 | 南京普立蒙医疗科技有限公司 | (O形连接片)长度L：24mm，宽度W：5.2mm，孔数6，灭菌包装 | OCP 01 |  | C04010411803002016590002411 |  |  | 接续中选
11 | 颅骨连接片-PEEK连接片 | 国械注准20153130918 | PEEK颅骨固定系统 | PEEK颅骨固定系统-链接板 | 聚醚醚酮 | 西安康拓医疗技术股份有限公司 | 西安康拓医疗技术股份有限公司 | H07030004S | H07030004S |  | C04010411803002078730003572 | 形状：直形；孔数：四孔；长度：22.1mm；厚度：0.7mm |  | 接续中选
11 | 颅骨连接片-PEEK连接片 | 国械注准20153130918 | PEEK颅骨固定系统 | PEEK颅骨固定系统-链接板 | 聚醚醚酮 | 西安康拓医疗技术股份有限公司 | 西安康拓医疗技术股份有限公司 | H07030006S | H07030006S |  | C04010411803002078730003209 | 形状：直形；孔数：四孔；长度：24.1mm；厚度：0.7mm |  | 接续中选
11 | 颅骨连接片-PEEK连接片 | 国械注准20153130918 | PEEK颅骨固定系统 | PEEK颅骨固定系统-链接板 | 聚醚醚酮 | 西安康拓医疗技术股份有限公司 | 西安康拓医疗技术股份有限公司 | KTSKL22.1 | KTSKL22.1 |  | C04010411803002078730001529 | 形状：直形；孔数：四孔；长度：22.1mm；厚度：1mm |  | 接续中选
11 | 颅骨连接片-PEEK连接片 | 国械注准20153130918 | PEEK颅骨固定系统 | PEEK颅骨固定系统-链接板 | 聚醚醚酮 | 西安康拓医疗技术股份有限公司 | 西安康拓医疗技术股份有限公司 | H07020016S | H07020016S |  | C04010411803002078730003675 | 形状：直形；孔数：两孔；长度：18.5mm；厚度：0.7mm |  | 接续中选
11 | 颅骨连接片-PEEK连接片 | 国械注准20153130918 | PEEK颅骨固定系统 | PEEK颅骨固定系统-链接板 | 聚醚醚酮 | 西安康拓医疗技术股份有限公司 | 西安康拓医疗技术股份有限公司 | H07020015S | H07020015S |  | C04010411803002078730003344 | 形状：直形；孔数：两孔；长度：18mm；厚度：0.7mm |  | 接续中选
11 | 颅骨连接片-PEEK连接片 | 国械注准20153130918 | PEEK颅骨固定系统 | PEEK颅骨固定系统-链接板 | 聚醚醚酮 | 西安康拓医疗技术股份有限公司 | 西安康拓医疗技术股份有限公司 | H07020011S | H07020011S |  | C04010411803002078730003457 | 形状：直形；孔数：两孔；长度：16mm；厚度：0.7mm |  | 接续中选
11 | 颅骨连接片-PEEK连接片 | 国械注准20153130918 | PEEK颅骨固定系统 | PEEK颅骨固定系统-链接板 | 聚醚醚酮 | 西安康拓医疗技术股份有限公司 | 西安康拓医疗技术股份有限公司 | KTLKL16 | KTLKL16 |  | C04010411803002078730001527 | 形状：直形；孔数：两孔；长度：16mm；厚度：1mm |  | 接续中选
11 | 颅骨连接片-PEEK连接片 | 国械注准20153130567 | 聚醚醚酮颅骨修补系统 | 聚醚醚酮颅骨修补系统-链接板 | 聚醚醚酮 | 西安康拓医疗技术股份有限公司 | 西安康拓医疗技术股份有限公司 | KTLK18 | KTLK18 |  | C04010511800000078730000002 | 形状：直形；孔数：两孔；长度：18mm；厚度：1mm |  | 接续中选
11 | 颅骨连接片-PEEK连接片 | 国械注准20233130758 | 聚醚醚酮颅骨内固定板 | 聚醚醚酮颅骨内固定板 | 聚醚醚酮 | 广州迈普再生医学科技股份有限公司 | 广州迈普再生医学科技股份有限公司 | Z04-03 | Z04-03 |  | C04010411803002073370000020 | 直形4孔，厚度0.8mm |  | 接续中选
11 | 颅骨连接片-PEEK连接片 | 国械注准20233130758 | 聚醚醚酮颅骨内固定板 | 聚醚醚酮颅骨内固定板 | 聚醚醚酮 | 广州迈普再生医学科技股份有限公司 | 广州迈普再生医学科技股份有限公司 | Z02-05 | Z02-05 |  | C04010411803002073370000025 | 直形2孔，厚度0.8mm |  | 接续中选
11 | 颅骨连接片-PEEK连接片 | 国械注准20233130308 | 聚醚醚酮颅颌面固定板 | 聚醚醚酮颅颌面固定板 | 聚醚醚酮 | 深圳市美好创亿医疗科技股份有限公司 | 广州迈普再生医学科技股份有限公司 | 221×60×10 | PCFS-221 |  | C04010411803002073370000002 | 直形4孔，厚度1mm |  | 接续中选
11 | 颅骨连接片-PEEK连接片 | 国械注准20233130308 | 聚醚醚酮颅颌面固定板 | 聚醚醚酮颅颌面固定板 | 聚醚醚酮 | 深圳市美好创亿医疗科技股份有限公司 | 广州迈普再生医学科技股份有限公司 | 162×60×10 | PCFS-162 |  | C04010411803002073370000001 | 直形2孔，厚度1mm |  | 接续中选
11 | 颅骨连接片-PEEK连接片 | 国械注准20253130036 | 颅骨修复系统 | 颅骨修复系统 | 聚醚醚酮 | 天津市塑料研究所有限公司 | 天津市塑料研究所有限公司 | ZLP0103 18×5.5×0.8 | ZLP0103(灭菌) |  | C04010411803002105770000035 |  |  | 接续中选
11 | 颅骨连接片-PEEK连接片 | 国械注准20253130036 | 颅骨修复系统 | 颅骨修复系统 | 聚醚醚酮 | 天津市塑料研究所有限公司 | 天津市塑料研究所有限公司 | ZLP0103 18×5.5×1 | ZLP0103(非灭菌) |  | C04010411803002105770000166 |  |  | 接续中选
11 | 颅骨连接片-PEEK连接片 | 国械注准20253130036 | 颅骨修复系统 | 颅骨修复系统 | 聚醚醚酮 | 天津市塑料研究所有限公司 | 天津市塑料研究所有限公司 | ZLP0103 16×6.0×0.8 | ZLP0103(灭菌) |  | C04010411803002105770000221 |  |  | 接续中选
11 | 颅骨连接片-PEEK连接片 | 国械注准20253130036 | 颅骨修复系统 | 颅骨修复系统 | 聚醚醚酮 | 天津市塑料研究所有限公司 | 天津市塑料研究所有限公司 | ZLP0103 16×6.0×1 | ZLP0103(灭菌) |  | C04010411803002105770000293 |  |  | 接续中选
11 | 颅骨连接片-PEEK连接片 | 国械注准20253130036 | 颅骨修复系统 | 颅骨修复系统 | 聚醚醚酮 | 天津市塑料研究所有限公司 | 天津市塑料研究所有限公司 | ZLP0103 18×5.5×0.8 | ZLP0103(非灭菌) |  | C04010411803002105770000397 |  |  | 接续中选
11 | 颅骨连接片-PEEK连接片 | 国械注准20253130036 | 颅骨修复系统 | 颅骨修复系统 | 聚醚醚酮 | 天津市塑料研究所有限公司 | 天津市塑料研究所有限公司 | ZLP0103 18×5.5×1 | ZLP0103(灭菌) |  | C04010411803002105770000418 |  |  | 接续中选
11 | 颅骨连接片-PEEK连接片 | 国械注准20253130036 | 颅骨修复系统 | 颅骨修复系统 | 聚醚醚酮 | 天津市塑料研究所有限公司 | 天津市塑料研究所有限公司 | ZLP0103 16×6.0×0.8 | ZLP0103(非灭菌) |  | C04010411803002105770000508 |  |  | 接续中选
11 | 颅骨连接片-PEEK连接片 | 国械注准20253130036 | 颅骨修复系统 | 颅骨修复系统 | 聚醚醚酮 | 天津市塑料研究所有限公司 | 天津市塑料研究所有限公司 | ZLP0103 16×6.0×1 | ZLP0103(非灭菌) |  | C04010411803002105770000602 |  |  | 接续中选
11 | 颅骨连接片-PEEK连接片 | 国械注准20253130036 | 颅骨修复系统 | 颅骨修复系统 | 聚醚醚酮 | 天津市塑料研究所有限公司 | 天津市塑料研究所有限公司 | ZLP0203 23×4×0.8 | ZLP0203(非灭菌) |  | C04010411803002105770000766 |  |  | 接续中选
11 | 颅骨连接片-PEEK连接片 | 国械注准20253130036 | 颅骨修复系统 | 颅骨修复系统 | 聚醚醚酮 | 天津市塑料研究所有限公司 | 天津市塑料研究所有限公司 | ZLP0203 23×4×1.0 | ZLP0203(非灭菌) |  | C04010411803002105770000751 |  |  | 接续中选
11 | 颅骨连接片-PEEK连接片 | 国械注准20253130036 | 颅骨修复系统 | 颅骨修复系统 | 聚醚醚酮 | 天津市塑料研究所有限公司 | 天津市塑料研究所有限公司 | ZLP0203 23×4×1.0 | ZLP0203(灭菌) |  | C04010411803002105770000769 |  |  | 接续中选
11 | 颅骨连接片-PEEK连接片 | 国械注准20253130036 | 颅骨修复系统 | 颅骨修复系统 | 聚醚醚酮 | 天津市塑料研究所有限公司 | 天津市塑料研究所有限公司 | ZLP0203 23×4×0.8 | ZLP0203(灭菌) |  | C04010411803002105770000799 |  |  | 接续中选
11 | 颅骨连接片-PEEK连接片 | 国械注准20253130956 | PEEK颅骨固定板 | PEEK颅骨固定板 | 聚醚醚酮 | 宁波慈北医疗器械有限公司 | 宁波慈北医疗器械有限公司 | 42.012.1808S | 42.012.1808S |  | C04010411803002077590001112 | PEEK两孔连接片，厚度0.8mm，长度18mm |  | 接续中选
11 | 颅骨连接片-PEEK连接片 | 国械注准20253130956 | PEEK颅骨固定板 | PEEK颅骨固定板 | 聚醚醚酮 | 宁波慈北医疗器械有限公司 | 宁波慈北医疗器械有限公司 | 42.022.2208S | 42.022.2208S |  | C04010411803002077590001117 | PEEK四孔连接片，厚度0.8mm，长度22mm |  | 接续中选
11 | 颅骨连接片-PEEK连接片 | 国械注准20233131912 | PEEK颅骨修复系统 | PEEK颅骨修复系统 | 聚合物 | 宁波慈北医疗器械有限公司 | 宁波慈北医疗器械有限公司 | PLX4-X0H0.8C17.1K6.0R60Y0 | PLX4-X0H0.8C17.1K6.0R60Y0 |  | C04010511800000077590000040 | PEEK两孔连接片，长度17.1mm，厚度0.8mm |  | 接续中选
11 | 颅骨连接片-PEEK连接片 | 国械注准20253130922 | 颅骨固定系统 | 颅骨固定系统-PEEK颅骨链接片 | 聚醚醚酮(PEEK-OPTIMA LT1) | 天津正天医疗器械有限公司 | 天津正天医疗器械有限公司 | (两孔链接片)2孔×18mm×1.0mm | LQ01 |  | C04010411803002018840000603 |  |  | 接续备选
11 | 颅骨连接片-PEEK连接片 | 国械注准20253130922 | 颅骨固定系统 | 颅骨固定系统-PEEK颅骨链接片 | 聚醚醚酮(PEEK-OPTIMA LT1) | 天津正天医疗器械有限公司 | 天津正天医疗器械有限公司 | (四孔链接片)4孔×22mm×1.0mm | LQ01 |  | C04010411803002018840000601 |  |  | 接续备选
11 | 颅骨连接片-PEEK连接片 | 国械注准20243131265 | 聚醚醚酮颅骨固定修复系统 | 聚醚醚酮颅骨固定修复系统 | 聚合物 | 上海双申医疗器械股份有限公司 | 上海双申医疗器械股份有限公司 | LK0211 | LK0211 |  | C04010411803002112880000009 |  |  | 接续中选
11 | 颅骨连接片-PEEK连接片 | 国械注准20253130742 | 聚醚醚酮颅骨固定板 | 聚醚醚酮颅骨固定板 |  | 深圳长久康联生物科技有限公司 | 深圳长久康联生物科技有限公司 | CLG-SK-22 | CLG-SK-22 |  | C04010411803002181720000002 | 形状（直型）；孔数（四孔） 长度（22mm）；厚度（1.0mm） |  | 接续备选
11 | 颅骨连接片-PEEK连接片 | 国械注准20253130742 | 聚醚醚酮颅骨固定板 | 聚醚醚酮颅骨固定板 |  | 深圳长久康联生物科技有限公司 | 深圳长久康联生物科技有限公司 | CLG-LK-18 | CLG-LK-18 |  | C04010411803002181720000001 | 形状（直型）；孔数（两孔） 长度（18mm）；厚度（1.0mm） |  | 接续备选
11 | 颅骨连接片-PEEK连接片 | 国械注准20253131090 | 聚醚醚酮颅颌面固定板 | 聚醚醚酮颅颌面固定板 | PEEK | 山东威高海星医疗器械有限公司 | 山东威高海星医疗器械有限公司 | (四孔连接片(PEEK灭菌))24.1×1.0mm | HXSD5Z02S |  | C04010411803002094550000013 | 1mm |  | 接续备选
11 | 颅骨连接片-PEEK连接片 | 国械注准20253131090 | 聚醚醚酮颅颌面固定板 | 聚醚醚酮颅颌面固定板 | PEEK | 山东威高海星医疗器械有限公司 | 山东威高海星医疗器械有限公司 | (两孔连接片(PEEK灭菌))18.2×1.0mm | HXSD5Z01S |  | C04010411803002094550000004 | 1mm |  | 接续备选
11 | 颅骨连接片-PEEK连接片 | 国械注准20253130574 | 聚醚醚酮颅骨接骨板 | 聚醚醚酮颅骨接骨板 |  | 大博医疗科技股份有限公司 | 大博医疗科技股份有限公司 | (直形连接板)长度18mm 厚度0.8mm 非灭菌包装 | SL Ⅱ 01 |  | C04010411803002004190002011 |  |  | 接续中选
11 | 颅骨连接片-PEEK连接片 | 国械注准20253130574 | 聚醚醚酮颅骨接骨板 | 聚醚醚酮颅骨接骨板 |  | 大博医疗科技股份有限公司 | 大博医疗科技股份有限公司 | (直形连接板)长度18mm 厚度0.8mm 灭菌包装 | SL Ⅱ 01 |  | C04010411803002004190002102 |  |  | 接续中选
12 | 颅骨连接片-可吸收连接片 | 国械注准20243131224 | 可吸收颅颌面固定系统 | 可吸收颅颌面固定系统-可吸收接骨板 | L-丙交酯-乙交酯共聚物 | 花沐医疗科技（上海）有限公司 | 花沐医疗科技（上海）有限公司 | 2.0可吸收接骨板，20孔 | P20-L200 |  | C04010411803001203880000014 |  |  | 接续中选
12 | 颅骨连接片-可吸收连接片 | 国械注准20243131224 | 可吸收颅颌面固定系统 | 可吸收颅颌面固定系统-可吸收接骨板 | L-丙交酯-乙交酯共聚物 | 花沐医疗科技（上海）有限公司 | 花沐医疗科技（上海）有限公司 | 1.5可吸收接骨板，X型板4孔 | P15-S06X |  | C04010411803001203880000017 |  |  | 接续中选
12 | 颅骨连接片-可吸收连接片 | 国械注准20243131224 | 可吸收颅颌面固定系统 | 可吸收颅颌面固定系统-可吸收接骨板 | L-丙交酯-乙交酯共聚物 | 花沐医疗科技（上海）有限公司 | 花沐医疗科技（上海）有限公司 | 2.0可吸收接骨板，4孔 | P20-L040 |  | C04010411803001203880000022 |  |  | 接续中选
12 | 颅骨连接片-可吸收连接片 | 国械注准20243131224 | 可吸收颅颌面固定系统 | 可吸收颅颌面固定系统-可吸收接骨板 | L-丙交酯-乙交酯共聚物 | 花沐医疗科技（上海）有限公司 | 花沐医疗科技（上海）有限公司 | 2.0可吸收接骨板，2孔 | P20-L020 |  | C04010411803001203880000005 |  |  | 接续中选
12 | 颅骨连接片-可吸收连接片 | 国械注准20243131224 | 可吸收颅颌面固定系统 | 可吸收颅颌面固定系统-可吸收接骨板 | L-丙交酯-乙交酯共聚物 | 花沐医疗科技（上海）有限公司 | 花沐医疗科技（上海）有限公司 | 1.5可吸收接骨板，2孔 | P15-L020 |  | C04010411803001203880000016 |  |  | 接续中选
12 | 颅骨连接片-可吸收连接片 | 国械注准20233130440 | 可吸收颅颌面板钉系统 | 可吸收颅颌面板钉系统-接骨板 | 聚左旋乳酸 | 成都美益达医疗科技有限公司 | 成都美益达医疗科技有限公司 | IFN2XIV20L | IFN2XIV20L |  | C04010411803001072190000054 |  |  | 接续中选
12 | 颅骨连接片-可吸收连接片 | 国械注准20233130721 | 可吸收微型骨板 | 可吸收微型骨板 | L-丙交酯-乙交酯共聚树脂 | 长春圣博玛生物材料有限公司 | 长春圣博玛生物材料有限公司 | 24×16×1.2 | ACF-P-X6 |  | C04010411803001082790000027 |  |  | 接续中选
12 | 颅骨连接片-可吸收连接片 | 国械注准20233130721 | 可吸收微型骨板 | 可吸收微型骨板 | L-丙交酯-乙交酯共聚树脂 | 长春圣博玛生物材料有限公司 | 长春圣博玛生物材料有限公司 | 26×7.0×1.2 | ACF-P-I4 |  | C04010411803001082790000056 |  |  | 接续中选
12 | 颅骨连接片-可吸收连接片 | 国械注准20233130721 | 可吸收微型骨板 | 可吸收微型骨板 | L-丙交酯-乙交酯共聚树脂 | 长春圣博玛生物材料有限公司 | 长春圣博玛生物材料有限公司 | 19×7.0×1.2 | ACF-P-I2 |  | C04010411803001082790000049 |  |  | 接续中选
12 | 颅骨连接片-可吸收连接片 | 国械注准20233130721 | 可吸收微型骨板 | 可吸收微型骨板 | L-丙交酯-乙交酯共聚树脂 | 长春圣博玛生物材料有限公司 | 长春圣博玛生物材料有限公司 | 18×6.0×1.0 | ACF-P-I2 |  | C04010411803001082790000047 |  |  | 接续中选
12 | 颅骨连接片-可吸收连接片 | 国械注进20163131470 | 聚左旋乳酸可吸收骨固定系统 | 聚左旋乳酸可吸收骨固定系统-颅骨微型骨板 | 聚（L-乳酸)树脂 | 郡是株式会社 | 郡是医疗器材（深圳）有限公司 | 微型骨板 | MP-2L-17 |  | C04010411803001102840000002 |  |  | 接续中选
12 | 颅骨连接片-可吸收连接片 | 国械注进20163131470 | 聚左旋乳酸可吸收骨固定系统 | 聚左旋乳酸可吸收骨固定系统-颅骨微型骨板 | 聚（L-乳酸)树脂 | 郡是株式会社 | 郡是医疗器材（深圳）有限公司 | TP型微板 | TP-4S-22 |  | C04010411803001102840000006 |  |  | 接续中选
12 | 颅骨连接片-可吸收连接片 | 国械注准20243131809 | 可吸收颅颌面接骨板系统 | 可吸收颅颌面接骨板系统-可吸收接骨板 | 可吸收共聚物 | 天津正天医疗器械有限公司 | 天津正天医疗器械有限公司 | (直形接骨板)37.0 ×7.0×1.3mm | PSZ0101 |  | C04010411803001018840000039 |  |  | 接续中选
12 | 颅骨连接片-可吸收连接片 | 国械注准20243131809 | 可吸收颅颌面接骨板系统 | 可吸收颅颌面接骨板系统-可吸收接骨板 | 可吸收共聚物 | 天津正天医疗器械有限公司 | 天津正天医疗器械有限公司 | (X形接骨板)25.7 ×15.7×1.0mm | PXZ0101 |  | C04010411803001018840000029 |  |  | 接续中选
12 | 颅骨连接片-可吸收连接片 | 国械注准20243131809 | 可吸收颅颌面接骨板系统 | 可吸收颅颌面接骨板系统-可吸收接骨板 | 可吸收共聚物 | 天津正天医疗器械有限公司 | 天津正天医疗器械有限公司 | (直形接骨板)19.0 ×7.0×1.2mm | PSZ0301 |  | C04010411803001018840000018 |  |  | 接续中选
12 | 颅骨连接片-可吸收连接片 | 国械注准20243131809 | 可吸收颅颌面接骨板系统 | 可吸收颅颌面接骨板系统-可吸收接骨板 | 可吸收共聚物 | 天津正天医疗器械有限公司 | 天津正天医疗器械有限公司 | (直形接骨板)100.8 ×5.8×1.0mm | PSZ0101 |  | C04010411803001018840000013 |  |  | 接续中选
12 | 颅骨连接片-可吸收连接片 | 国械注准20243131809 | 可吸收颅颌面接骨板系统 | 可吸收颅颌面接骨板系统-可吸收接骨板 | 可吸收共聚物 | 天津正天医疗器械有限公司 | 天津正天医疗器械有限公司 | (直形接骨板)18.0 ×6.0×0.8mm | PSZ0301 |  | C04010411803001018840000012 |  |  | 接续中选
12 | 颅骨连接片-可吸收连接片 | 国械注准20243131809 | 可吸收颅颌面接骨板系统 | 可吸收颅颌面接骨板系统-可吸收接骨板 | 可吸收共聚物 | 天津正天医疗器械有限公司 | 天津正天医疗器械有限公司 | (直形接骨板)25.0 ×7.0×1.3mm | PSZ0101 |  | C04010411803001018840000005 |  |  | 接续中选
12 | 颅骨连接片-可吸收连接片 | 国械注准20243131809 | 可吸收颅颌面接骨板系统 | 可吸收颅颌面接骨板系统-可吸收接骨板 | 可吸收共聚物 | 天津正天医疗器械有限公司 | 天津正天医疗器械有限公司 | (直形接骨板)28.0 ×7.0×1.3mm | PSZ0101 |  | C04010411803001018840000004 |  |  | 接续中选
12 | 颅骨连接片-可吸收连接片 | 国械注准20243131894 | 可吸收颅骨内固定系统 | 可吸收颅骨内固定系统 |  | 大博医疗科技股份有限公司 | 大博医疗科技股份有限公司 | 长度23mm 6孔 宽度15mm 厚度1.5mm | BASP-X |  | C04010411803001004190000017 |  |  | 接续中选
12 | 颅骨连接片-可吸收连接片 | 国械注准20243131894 | 可吸收颅骨内固定系统 | 可吸收颅骨内固定系统 |  | 大博医疗科技股份有限公司 | 大博医疗科技股份有限公司 | 长度22mm 4孔 宽度5mm 厚度1.5mm | BASP-S |  | C04010411803001004190000025 |  |  | 接续中选
12 | 颅骨连接片-可吸收连接片 | 国械注准20243131894 | 可吸收颅骨内固定系统 | 可吸收颅骨内固定系统 |  | 大博医疗科技股份有限公司 | 大博医疗科技股份有限公司 | 长度26mm 4孔 宽度5mm 厚度1.5mm | BASP-S |  | C04010411803001004190000032 |  |  | 接续中选
12 | 颅骨连接片-可吸收连接片 | 国械注准20243131894 | 可吸收颅骨内固定系统 | 可吸收颅骨内固定系统 |  | 大博医疗科技股份有限公司 | 大博医疗科技股份有限公司 | 长度28mm 4孔 宽度5mm 厚度1.5mm | BASP-S |  | C04010411803001004190000006 |  |  | 接续中选
12 | 颅骨连接片-可吸收连接片 | 国械注进20163131470 | 聚左旋乳酸可吸收骨固定系统 | 聚左旋乳酸可吸收骨固定系统-颅骨FP型微板 | 聚（L-乳酸)树脂 | 郡是株式会社 | 郡是医疗器材（深圳）有限公司 | FP型微板 | FP-X6M-20 |  | C04010511800000102840000013 |  |  | 接续中选
13 | 颅骨盖孔板-金属盖孔板 | 国械注准20253132273 | 颅骨钛网板系统 | 颅骨钛网板系统 | 纯钛 | 北京鸿鹄高翔科技开发有限公司 | 北京鸿鹄高翔科技开发有限公司 | 20x0.4x1.6 | HBL3 |  | C04010411801002083320000038 | 厚度：0.4mm |  | 接续中选
13 | 颅骨盖孔板-金属盖孔板 | 国械注准20253132273 | 颅骨钛网板系统 | 颅骨钛网板系统 | 纯钛 | 北京鸿鹄高翔科技开发有限公司 | 北京鸿鹄高翔科技开发有限公司 | 24x0.4x1.6 | HBL3 |  | C04010411801002083320000021 | 厚度：0.4mm |  | 接续中选
13 | 颅骨盖孔板-金属盖孔板 | 国械注准20253132273 | 颅骨钛网板系统 | 颅骨钛网板系统 | 纯钛 | 北京鸿鹄高翔科技开发有限公司 | 北京鸿鹄高翔科技开发有限公司 | 26x0.4x1.6 | HBL3 |  | C04010411801002083320000035 | 厚度：0.4mm |  | 接续中选
13 | 颅骨盖孔板-金属盖孔板 | 国械注准20253132273 | 颅骨钛网板系统 | 颅骨钛网板系统 | 纯钛 | 北京鸿鹄高翔科技开发有限公司 | 北京鸿鹄高翔科技开发有限公司 | 30x0.4x1.6 | HBL3 |  | C04010411801002083320000006 | 厚度：0.4mm |  | 接续中选
13 | 颅骨盖孔板-金属盖孔板 | 国械注准20253132273 | 颅骨钛网板系统 | 颅骨钛网板系统 | 纯钛 | 北京鸿鹄高翔科技开发有限公司 | 北京鸿鹄高翔科技开发有限公司 | 20x0.6x1.6 | HBL3 |  | C04010411801002083320000010 | 厚度：0.6mm |  | 接续中选
13 | 颅骨盖孔板-金属盖孔板 | 国械注准20253132273 | 颅骨钛网板系统 | 颅骨钛网板系统 | 纯钛 | 北京鸿鹄高翔科技开发有限公司 | 北京鸿鹄高翔科技开发有限公司 | 24x0.6x1.6 | HBL3 |  | C04010411801002083320000032 | 厚度：0.6mm |  | 接续中选
13 | 颅骨盖孔板-金属盖孔板 | 国械注准20253132273 | 颅骨钛网板系统 | 颅骨钛网板系统 | 纯钛 | 北京鸿鹄高翔科技开发有限公司 | 北京鸿鹄高翔科技开发有限公司 | 26x0.6x1.6 | HBL3 |  | C04010411801002083320000022 | 厚度：0.6mm |  | 接续中选
13 | 颅骨盖孔板-金属盖孔板 | 国械注准20253132273 | 颅骨钛网板系统 | 颅骨钛网板系统 | 纯钛 | 北京鸿鹄高翔科技开发有限公司 | 北京鸿鹄高翔科技开发有限公司 | 30x0.6x1.6 | HBL3 |  | C04010411801002083320000017 | 厚度：0.6mm |  | 接续中选
13 | 颅骨盖孔板-金属盖孔板 | 国械注准20193131677 | 内固定钛网板系统 | 内固定钛网板系统-钛连接板 | 纯钛 | 西安康拓医疗技术股份有限公司 | 西安康拓医疗技术股份有限公司 | 引流雪花型五孔钛链接板L19 | 引流雪花型五孔钛链接板L19 |  | C04010411801001078730000223 | 带引流；盖孔板尺寸：19mm；形状：雪花；孔数：五孔；厚度：0.5mm |  | 接续中选
13 | 颅骨盖孔板-金属盖孔板 | 国械注准20253132273 | 颅骨钛网板系统 | 颅骨钛网板系统 | 纯钛 | 北京鸿鹄高翔科技开发有限公司 | 北京鸿鹄高翔科技开发有限公司 | 20x0.4x1.6 | HBL4 |  | C04010411801002083320000023 | 厚度：0.4mm,带引流盖孔板 |  | 接续中选
13 | 颅骨盖孔板-金属盖孔板 | 国械注准20253132273 | 颅骨钛网板系统 | 颅骨钛网板系统 | 纯钛 | 北京鸿鹄高翔科技开发有限公司 | 北京鸿鹄高翔科技开发有限公司 | 24x0.4x1.6 | HBL4 |  | C04010411801002083320000029 | 厚度：0.4mm,带引流盖孔板 |  | 接续中选
13 | 颅骨盖孔板-金属盖孔板 | 国械注准20253132273 | 颅骨钛网板系统 | 颅骨钛网板系统 | 纯钛 | 北京鸿鹄高翔科技开发有限公司 | 北京鸿鹄高翔科技开发有限公司 | 26x0.4x1.6 | HBL4 |  | C04010411801002083320000013 | 厚度：0.4mm,带引流盖孔板 |  | 接续中选
13 | 颅骨盖孔板-金属盖孔板 | 国械注准20253132273 | 颅骨钛网板系统 | 颅骨钛网板系统 | 纯钛 | 北京鸿鹄高翔科技开发有限公司 | 北京鸿鹄高翔科技开发有限公司 | 30x0.4x1.6 | HBL4 |  | C04010411801002083320000033 | 厚度：0.4mm,带引流盖孔板 |  | 接续中选
13 | 颅骨盖孔板-金属盖孔板 | 国械注准20253132273 | 颅骨钛网板系统 | 颅骨钛网板系统 | 纯钛 | 北京鸿鹄高翔科技开发有限公司 | 北京鸿鹄高翔科技开发有限公司 | 20x0.6x1.6 | HBL4 |  | C04010411801002083320000034 | 厚度：0.6mm,带引流盖孔板 |  | 接续中选
13 | 颅骨盖孔板-金属盖孔板 | 国械注准20253132273 | 颅骨钛网板系统 | 颅骨钛网板系统 | 纯钛 | 北京鸿鹄高翔科技开发有限公司 | 北京鸿鹄高翔科技开发有限公司 | 24x0.6x1.6 | HBL4 |  | C04010411801002083320000016 | 厚度：0.6mm,带引流盖孔板 |  | 接续中选
13 | 颅骨盖孔板-金属盖孔板 | 国械注准20253132273 | 颅骨钛网板系统 | 颅骨钛网板系统 | 纯钛 | 北京鸿鹄高翔科技开发有限公司 | 北京鸿鹄高翔科技开发有限公司 | 26x0.6x1.6 | HBL4 |  | C04010411801002083320000003 | 厚度：0.6mm,带引流盖孔板 |  | 接续中选
13 | 颅骨盖孔板-金属盖孔板 | 国械注准20253132273 | 颅骨钛网板系统 | 颅骨钛网板系统 | 纯钛 | 北京鸿鹄高翔科技开发有限公司 | 北京鸿鹄高翔科技开发有限公司 | 30x0.6x1.6 | HBL4 |  | C04010411801002083320000002 | 厚度：0.6mm,带引流盖孔板 |  | 接续中选
13 | 颅骨盖孔板-金属盖孔板 | 国械注准20253132273 | 颅骨钛网板系统 | 颅骨钛网板系统 | 纯钛 | 北京鸿鹄高翔科技开发有限公司 | 北京鸿鹄高翔科技开发有限公司 | 12x0.6x1.6 | HBL5 |  | C04010411801002083320000028 | 厚度：0.6mm |  | 接续中选
13 | 颅骨盖孔板-金属盖孔板 | 国械注准20253132273 | 颅骨钛网板系统 | 颅骨钛网板系统 | 纯钛 | 北京鸿鹄高翔科技开发有限公司 | 北京鸿鹄高翔科技开发有限公司 | 12x0.6x2.1 | HBL5 |  | C04010411801002083320000015 | 厚度：0.6mm |  | 接续中选
13 | 颅骨盖孔板-金属盖孔板 | 国械注准20253132273 | 颅骨钛网板系统 | 颅骨钛网板系统 | 纯钛 | 北京鸿鹄高翔科技开发有限公司 | 北京鸿鹄高翔科技开发有限公司 | 12x0.6x1.6 | HBL6 |  | C04010411801002083320000045 | 厚度：0.6mm |  | 接续中选
13 | 颅骨盖孔板-金属盖孔板 | 国械注准20253132273 | 颅骨钛网板系统 | 颅骨钛网板系统 | 纯钛 | 北京鸿鹄高翔科技开发有限公司 | 北京鸿鹄高翔科技开发有限公司 | 12x0.6x2.1 | HBL6 |  | C04010411801002083320000011 | 厚度：0.6mm |  | 接续中选
13 | 颅骨盖孔板-金属盖孔板 | 国械注进20173130171 | 颅骨内固定系统Bioplate Rigid Fixation Bone Plating System for Craniomaxillofacial Surgery | 颅骨内固定系统-骨板 | 纯钛 | 佰普勒有限公司Bioplate, Inc. | 西安青松康业医疗技术有限公司 | 5孔Access雪花板，1.9mm孔径，长18mm | 81-3181 |  | C04010411801002114700000038 | 带引流；盖孔板尺寸：18mm；形状：雪花；孔数：五孔；厚度：0.6mm |  | 接续中选
13 | 颅骨盖孔板-金属盖孔板 | 国械注进20173130171 | 颅骨内固定系统Bioplate Rigid Fixation Bone Plating System for Craniomaxillofacial Surgery | 颅骨内固定系统-骨板 | 纯钛 | 佰普勒有限公司Bioplate, Inc. | 西安青松康业医疗技术有限公司 | 5孔Access雪花板，1.5mm孔径，长18mm | 81-3180 |  | C04010411801002114700000037 | 带引流；盖孔板尺寸：18mm；形状：雪花；孔数：五孔；厚度：0.6mm |  | 接续中选
13 | 颅骨盖孔板-金属盖孔板 | 国械注进20173130171 | 颅骨内固定系统Bioplate Rigid Fixation Bone Plating System for Craniomaxillofacial Surgery | 颅骨内固定系统-骨板 | 纯钛 | 佰普勒有限公司Bioplate, Inc. | 西安青松康业医疗技术有限公司 | 柔软雪花片板，1.5mm孔径，18mm长 | 81-2054 |  | C04010411801002114700000131 | 不带引流；盖孔板尺寸：18mm；形状：雪花；孔数：六孔；厚度：0.6mm |  | 接续中选
13 | 颅骨盖孔板-金属盖孔板 | 国械注进20173130171 | 颅骨内固定系统Bioplate Rigid Fixation Bone Plating System for Craniomaxillofacial Surgery | 颅骨内固定系统-骨板 | 纯钛 | 佰普勒有限公司Bioplate, Inc. | 西安青松康业医疗技术有限公司 | 柔软雪花片板，1.9mm孔径，12mm长 | 81-2046 |  | C04010411801002114700000132 | 不带引流；盖孔板尺寸：12mm；形状：雪花；孔数：六孔；厚度：0.6mm |  | 接续中选
13 | 颅骨盖孔板-金属盖孔板 | 国械注进20173130171 | 颅骨内固定系统Bioplate Rigid Fixation Bone Plating System for Craniomaxillofacial Surgery | 颅骨内固定系统-骨板 | 纯钛 | 佰普勒有限公司Bioplate, Inc. | 西安青松康业医疗技术有限公司 | Xpress6孔雪花片，孔径1.75mm，长19mm | 81-3356 |  | C04010411801002114700000125 | 不带引流；盖孔板尺寸：19mm；形状：雪花；孔数：六孔；厚度：0.6mm |  | 接续中选
13 | 颅骨盖孔板-金属盖孔板 | 国械注进20173130171 | 颅骨内固定系统Bioplate Rigid Fixation Bone Plating System for Craniomaxillofacial Surgery | 颅骨内固定系统-骨板 | 纯钛 | 佰普勒有限公司Bioplate, Inc. | 西安青松康业医疗技术有限公司 | 坚硬雪花片板，1.9mm孔径，18mm长 | 81-2049 |  | C04010411801002114700000129 | 不带引流；盖孔板尺寸：18mm；形状：雪花；孔数：六孔；厚度：0.6mm |  | 接续中选
13 | 颅骨盖孔板-金属盖孔板 | 国械注进20173130171 | 颅骨内固定系统Bioplate Rigid Fixation Bone Plating System for Craniomaxillofacial Surgery | 颅骨内固定系统-骨板 | 纯钛 | 佰普勒有限公司Bioplate, Inc. | 西安青松康业医疗技术有限公司 | 柔软雪花片板，1.9mm孔径，18mm长 | 81-2047 |  | C04010411801002114700000133 | 不带引流；盖孔板尺寸：18mm；形状：雪花；孔数：六孔；厚度：0.6mm |  | 接续中选
13 | 颅骨盖孔板-金属盖孔板 | 国械注准20233131933 | 金属颅颌面接骨板 | 金属颅颌面接骨板 | 纯钛 | 天津正天医疗器械有限公司 | 天津正天医疗器械有限公司 | (盖孔板Ⅱ型)φ15mm×0.4mm | CQ01 |  | C04010411801001018840000017 | 0.4mm |  | 接续备选
13 | 颅骨盖孔板-金属盖孔板 | 国械注准20233131933 | 金属颅颌面接骨板 | 金属颅颌面接骨板 | 纯钛 | 天津正天医疗器械有限公司 | 天津正天医疗器械有限公司 | (盖孔板Ⅱ型)φ17mm×0.4mm | CQ01 |  | C04010411801001018840000015 | 0.4mm |  | 接续备选
13 | 颅骨盖孔板-金属盖孔板 | 国械注准20233131933 | 金属颅颌面接骨板 | 金属颅颌面接骨板 | 纯钛 | 天津正天医疗器械有限公司 | 天津正天医疗器械有限公司 | (盖孔板Ⅰ型)φ15mm×0.4mm | CQ01 |  | C04010411801001018840000014 | 0.4mm |  | 接续备选
13 | 颅骨盖孔板-金属盖孔板 | 国械注准20233131933 | 金属颅颌面接骨板 | 金属颅颌面接骨板 | 纯钛 | 天津正天医疗器械有限公司 | 天津正天医疗器械有限公司 | (盖孔板Ⅰ型)φ17mm×0.4mm | CQ01 |  | C04010411801001018840000013 | 0.4mm |  | 接续备选
13 | 颅骨盖孔板-金属盖孔板 | 国械注准20203130120 | 颅骨固定系统 | 颅骨固定系统-颅骨板 | 纯钛 | 苏州吉美瑞医疗器械股份有限公司 | 苏州吉美瑞医疗器械股份有限公司 | SLZ03 16孔 | 组合链型颅骨修补板(键孔方型弧形板)SLZ03 |  | C04010411801002098370001044 | 组合链型颅骨修补板(键孔方型弧形板)16孔，板厚0.6mm |  | 接续中选
13 | 颅骨盖孔板-金属盖孔板 | 国械注准20203130120 | 颅骨固定系统 | 颅骨固定系统-颅骨板 | 纯钛 | 苏州吉美瑞医疗器械股份有限公司 | 苏州吉美瑞医疗器械股份有限公司 | SLZ01 8孔 | 组合链型颅骨修补板(圆孔方型板)SLZ01 |  | C04010411801002098370001045 | 组合链型颅骨修补板(圆孔方型板)，板厚0.6mm |  | 接续中选
13 | 颅骨盖孔板-金属盖孔板 | 国械注准20203130120 | 颅骨固定系统 | 颅骨固定系统-颅骨板 | 纯钛 | 苏州吉美瑞医疗器械股份有限公司 | 苏州吉美瑞医疗器械股份有限公司 | SLZ02 4孔 | 组合链型颅骨修补板(键孔方型板)SLZ02 |  | C04010411801002098370001051 | 组合链型颅骨修补板(键孔方型板)4孔，板厚0.6mm |  | 接续中选
13 | 颅骨盖孔板-金属盖孔板 | 国械注准20203130120 | 颅骨固定系统 | 颅骨固定系统-颅骨板 | 纯钛 | 苏州吉美瑞医疗器械股份有限公司 | 苏州吉美瑞医疗器械股份有限公司 | SLZ02 8孔 | 组合链型颅骨修补板(键孔方型板)SLZ02 |  | C04010411801002098370001056 | 组合链型颅骨修补板(键孔方型板)8孔，板厚0.6mm |  | 接续中选
13 | 颅骨盖孔板-金属盖孔板 | 国械注准20203130120 | 颅骨固定系统 | 颅骨固定系统-颅骨板 | 纯钛 | 苏州吉美瑞医疗器械股份有限公司 | 苏州吉美瑞医疗器械股份有限公司 | SLZ02 16孔 | 组合链型颅骨修补板(键孔方型板)SLZ02 |  | C04010411801002098370001063 | 组合链型颅骨修补板(键孔方型板)，16孔板厚0.6mm |  | 接续中选
13 | 颅骨盖孔板-金属盖孔板 | 国械注准20203130120 | 颅骨固定系统 | 颅骨固定系统-颅骨板 | 纯钛 | 苏州吉美瑞医疗器械股份有限公司 | 苏州吉美瑞医疗器械股份有限公司 | SLZ03 4孔 | 组合链型颅骨修补板(键孔方型弧形板)SLZ03 |  | C04010411801002098370001065 | 组合链型颅骨修补板(键孔方型弧形板)4孔，板厚0.6mm |  | 接续中选
13 | 颅骨盖孔板-金属盖孔板 | 国械注准20203130120 | 颅骨固定系统 | 颅骨固定系统-颅骨板 | 纯钛 | 苏州吉美瑞医疗器械股份有限公司 | 苏州吉美瑞医疗器械股份有限公司 | MZ01 | 梅花状颅骨修补板(星状桥式板)MZ01 |  | C04010411801002098370001067 | 梅花状颅骨修补板(星状桥式板)6孔，板厚0.6mm |  | 接续中选
13 | 颅骨盖孔板-金属盖孔板 | 国械注准20203130120 | 颅骨固定系统 | 颅骨固定系统-颅骨板 | 纯钛 | 苏州吉美瑞医疗器械股份有限公司 | 苏州吉美瑞医疗器械股份有限公司 | SLZ01 12孔 | 组合链型颅骨修补板(圆孔方型板)SLZ01 |  | C04010411801002098370001071 | 组合链型颅骨修补板(圆孔方型板)12孔，板厚0.6mm |  | 接续中选
13 | 颅骨盖孔板-金属盖孔板 | 国械注准20203130120 | 颅骨固定系统 | 颅骨固定系统-颅骨板 | 纯钛 | 苏州吉美瑞医疗器械股份有限公司 | 苏州吉美瑞医疗器械股份有限公司 | MZ02 | 梅花状颅骨修补板(雪花型板)MZ02 |  | C04010411801002098370001078 | 梅花状颅骨修补板(雪花型板)6孔，板厚0.6mm |  | 接续中选
13 | 颅骨盖孔板-金属盖孔板 | 国械注准20173130573 | 金属微型接骨板钉系统（颌面颅部） | 金属微型接骨板钉系统(颌面颅部)-接骨板 | 纯钛 | 常州市康辉医疗器械有限公司 | 常州市康辉医疗器械有限公司 | 0.6*21*6孔 | YEQ61 |  | C04010411801001000590000028 | 6孔，厚度0.6mm，不带引流孔 |  | 接续备选
13 | 颅骨盖孔板-金属盖孔板 | 国械注准20233131475 | 金属颅颌面接骨板 | 金属颅颌面接骨板 | 纯钛 | 天津正天医疗器械有限公司 | 天津正天医疗器械有限公司 | （雪花片Ⅱ型）Φ17mm×0.3mm | CQ01 |  | C04010411801001018840000011 | 0.3mm |  | 接续备选
13 | 颅骨盖孔板-金属盖孔板 | 国械注准20233131475 | 金属颅颌面接骨板 | 金属颅颌面接骨板 | 纯钛 | 天津正天医疗器械有限公司 | 天津正天医疗器械有限公司 | （雪花片Ⅰ型）Φ17mm×0.3mm | CQ01 |  | C04010411801001018840000009 | 0.3mm |  | 接续备选
13 | 颅骨盖孔板-金属盖孔板 | 国械注准20233131475 | 金属颅颌面接骨板 | 金属颅颌面接骨板 | 纯钛 | 天津正天医疗器械有限公司 | 天津正天医疗器械有限公司 | （雪花片Ⅰ型）Φ15mm×0.3mm | CQ01 |  | C04010411801001018840000008 | 0.3mm |  | 接续备选
13 | 颅骨盖孔板-金属盖孔板 | 国械注准20163131419 | 颅颌骨内固定夹板 | 颅颌骨内固定夹板 | 纯钛 | 上海双申医疗器械股份有限公司 | 上海双申医疗器械股份有限公司 | 102.106.01S | 102.106.01S |  | C04010411801001112880000468 | 厚度0.6mm |  | 接续中选
13 | 颅骨盖孔板-金属盖孔板 | 国械注准20153131763 | 微小型接骨板、螺钉系统 | 微小型接骨板、螺钉系统-接骨板 | 纯钛 | 深圳市沃尔德外科医疗器械技术有限公司 | 深圳市沃尔德外科医疗器械技术有限公司 | (0形接骨板)长度18mm 宽度3.3mm 厚度0.3mm 6孔 | ONLS 07 |  | C04010411801001056100000355 | 厚度0.3mm |  | 接续中选
13 | 颅骨盖孔板-金属盖孔板 | 国械注准20153131763 | 微小型接骨板、螺钉系统 | 微小型接骨板、螺钉系统-接骨板 | 纯钛 | 深圳市沃尔德外科医疗器械技术有限公司 | 深圳市沃尔德外科医疗器械技术有限公司 | (0形接骨板)长度20mm 宽度3.3mm 厚度0.3mm 6孔 | ONLS 07 |  | C04010411801001056100000398 | 厚度0.3mm |  | 接续中选
13 | 颅骨盖孔板-金属盖孔板 | 国械注准20153131763 | 微小型接骨板、螺钉系统 | 微小型接骨板、螺钉系统-接骨板 | 纯钛 | 深圳市沃尔德外科医疗器械技术有限公司 | 深圳市沃尔德外科医疗器械技术有限公司 | (0形接骨板) 长度22mm 宽度3.3mm 厚度0.3mm 6孔 | ONLS 07 |  | C04010411801001056100000241 | (0形接骨板) 长度22mm 宽度3.3mm 厚度0.3mm 6孔 |  | 接续中选
13 | 颅骨盖孔板-金属盖孔板 | 国械注准20243130857 | 颅骨钛网板系统 | 颅骨钛网板系统-钛板 | 纯钛 | 宁波慈北医疗器械有限公司 | 宁波慈北医疗器械有限公司 | 23.111.001S | 23.111.001S |  | C04010411801001077590000766 | 雪花型盖孔板，6孔，厚度0.4mm，直径26mm |  | 接续中选
13 | 颅骨盖孔板-金属盖孔板 | 国械注准20243130857 | 颅骨钛网板系统 | 颅骨钛网板系统-钛板 | 纯钛 | 宁波慈北医疗器械有限公司 | 宁波慈北医疗器械有限公司 | 23.115.001S | 23.115.001S |  | C04010411801001077590000761 | 雪花型盖孔板，厚度0.4mm，5孔，侧边引流孔，直径26mm |  | 接续中选
13 | 颅骨盖孔板-金属盖孔板 | 国械注准20243130857 | 颅骨钛网板系统 | 颅骨钛网板系统-钛板 | 纯钛 | 宁波慈北医疗器械有限公司 | 宁波慈北医疗器械有限公司 | 23.110.001S | 23.110.001S |  | C04010411801001077590000735 | 雪花型盖孔板，厚度0.4mm，6孔，直径23mm |  | 接续中选
14 | 颅骨盖孔板-PEEK盖孔板 | 国械注准20253130670 | 颅骨修复系统 | 颅骨修复系统 | 聚醚醚酮 | 北京鸿鹄高翔科技开发有限公司 | 北京鸿鹄高翔科技开发有限公司 | 27x1.0x2.1 | HLP3 |  | C04010511800000083320000005 |  |  | 接续中选
14 | 颅骨盖孔板-PEEK盖孔板 | 国械注准20253130670 | 颅骨修复系统 | 颅骨修复系统 | 聚醚醚酮 | 北京鸿鹄高翔科技开发有限公司 | 北京鸿鹄高翔科技开发有限公司 | 29x1.0x1.6 | HLP3 |  | C04010511800000083320000009 |  |  | 接续中选
14 | 颅骨盖孔板-PEEK盖孔板 | 国械注准20253130670 | 颅骨修复系统 | 颅骨修复系统 | 聚醚醚酮 | 北京鸿鹄高翔科技开发有限公司 | 北京鸿鹄高翔科技开发有限公司 | 29x1.0x2.1 | HLP3 |  | C04010511800000083320000014 |  |  | 接续中选
14 | 颅骨盖孔板-PEEK盖孔板 | 国械注准20223131474 | 聚醚醚酮颅骨修补系统 | 聚醚醚酮颅骨修补系统-连接板 | 聚醚醚酮 | 成都美益达医疗科技有限公司 | 成都美益达医疗科技有限公司 | MMSOZD26660106 | MMSOZD26660106 |  | C04010411803002072190000157 | 六孔雪花连接片，长26.6mm，宽6mm，厚1mm。 |  | 接续中选
14 | 颅骨盖孔板-PEEK盖孔板 | 国械注准20153130918 | PEEK颅骨固定系统 | PEEK颅骨固定系统-链接板 | 聚醚醚酮 | 西安康拓医疗技术股份有限公司 | 西安康拓医疗技术股份有限公司 | H07040010S | H07040010S |  | C04010411803002078730003510 | 不带引流；盖孔板尺寸：30.6mm；形状：雪花；孔数：六孔；厚度：0.7mm |  | 接续中选
14 | 颅骨盖孔板-PEEK盖孔板 | 国械注准20153130918 | PEEK颅骨固定系统 | PEEK颅骨固定系统-链接板 | 聚醚醚酮 | 西安康拓医疗技术股份有限公司 | 西安康拓医疗技术股份有限公司 | H07090016S | H07090016S |  | C04010411803002078730003668 | 带引流；盖孔板尺寸：28.6mm；形状：雪花；孔数：五孔；厚度：0.7mm |  | 接续中选
14 | 颅骨盖孔板-PEEK盖孔板 | 国械注准20153130918 | PEEK颅骨固定系统 | PEEK颅骨固定系统-链接板 | 聚醚醚酮 | 西安康拓医疗技术股份有限公司 | 西安康拓医疗技术股份有限公司 | H07040008S | H07040008S |  | C04010411803002078730003069 | 不带引流；盖孔板尺寸：28.6mm；形状：雪花；孔数：六孔；厚度：0.7mm |  | 接续中选
14 | 颅骨盖孔板-PEEK盖孔板 | 国械注准20153130918 | PEEK颅骨固定系统 | PEEK颅骨固定系统-链接板 | 聚醚醚酮 | 西安康拓医疗技术股份有限公司 | 西安康拓医疗技术股份有限公司 | H07040007S | H07040007S |  | C04010411803002078730003274 | 不带引流；盖孔板尺寸：27.6mm；形状：雪花；孔数：六孔；厚度：0.7mm |  | 接续中选
14 | 颅骨盖孔板-PEEK盖孔板 | 国械注准20153130918 | PEEK颅骨固定系统 | PEEK颅骨固定系统-链接板 | 聚醚醚酮 | 西安康拓医疗技术股份有限公司 | 西安康拓医疗技术股份有限公司 | H07040006S | H07040006S |  | C04010411803002078730003213 | 不带引流；盖孔板尺寸：26.6mm；形状：雪花；孔数：六孔；厚度：0.7mm |  | 接续中选
14 | 颅骨盖孔板-PEEK盖孔板 | 国械注准20153130918 | PEEK颅骨固定系统 | PEEK颅骨固定系统-链接板 | 聚醚醚酮 | 西安康拓医疗技术股份有限公司 | 西安康拓医疗技术股份有限公司 | KTXHL30.6 | KTXHL30.6 |  | C04010411803002078730001533 | 不带引流；盖孔板尺寸：30.6mm；形状：雪花；孔数：六孔；厚度：1mm |  | 接续中选
14 | 颅骨盖孔板-PEEK盖孔板 | 国械注准20153130567 | 聚醚醚酮颅骨修补系统 | 聚醚醚酮颅骨修补系统-链接板 | 聚醚醚酮 | 西安康拓医疗技术股份有限公司 | 西安康拓医疗技术股份有限公司 | KTXH30.6 | KTXH30.6 |  | C04010511800000078730000007 | 不带引流；盖孔板尺寸：30.6mm；形状：雪花；孔数：六孔；厚度：1mm |  | 接续中选
14 | 颅骨盖孔板-PEEK盖孔板 | 国械注准20253130036 | 颅骨修复系统 | 颅骨修复系统 | 聚醚醚酮 | 天津市塑料研究所有限公司 | 天津市塑料研究所有限公司 | YLP0103 20×1 | YLP0103(灭菌) |  | C04010411803002105770000089 |  |  | 接续中选
14 | 颅骨盖孔板-PEEK盖孔板 | 国械注准20253130036 | 颅骨修复系统 | 颅骨修复系统 | 聚醚醚酮 | 天津市塑料研究所有限公司 | 天津市塑料研究所有限公司 | YLP0103 20×0.8 | YLP0103(非灭菌) |  | C04010411803002105770000142 |  |  | 接续中选
14 | 颅骨盖孔板-PEEK盖孔板 | 国械注准20253130036 | 颅骨修复系统 | 颅骨修复系统 | 聚醚醚酮 | 天津市塑料研究所有限公司 | 天津市塑料研究所有限公司 | YLP0103 22×1 | YLP0103(非灭菌) |  | C04010411803002105770000173 |  |  | 接续中选
14 | 颅骨盖孔板-PEEK盖孔板 | 国械注准20253130036 | 颅骨修复系统 | 颅骨修复系统 | 聚醚醚酮 | 天津市塑料研究所有限公司 | 天津市塑料研究所有限公司 | YLP0103 20×0.8 | YLP0103(灭菌) |  | C04010411803002105770000196 |  |  | 接续中选
14 | 颅骨盖孔板-PEEK盖孔板 | 国械注准20253130036 | 颅骨修复系统 | 颅骨修复系统 | 聚醚醚酮 | 天津市塑料研究所有限公司 | 天津市塑料研究所有限公司 | YLP0103 22×0.8 | YLP0103(灭菌) |  | C04010411803002105770000301 |  |  | 接续中选
14 | 颅骨盖孔板-PEEK盖孔板 | 国械注准20253130036 | 颅骨修复系统 | 颅骨修复系统 | 聚醚醚酮 | 天津市塑料研究所有限公司 | 天津市塑料研究所有限公司 | YLP0103 20×1 | YLP0103(非灭菌) |  | C04010411803002105770000380 |  |  | 接续中选
14 | 颅骨盖孔板-PEEK盖孔板 | 国械注准20253130036 | 颅骨修复系统 | 颅骨修复系统 | 聚醚醚酮 | 天津市塑料研究所有限公司 | 天津市塑料研究所有限公司 | YLP0103 22×1 | YLP0103(灭菌) |  | C04010411803002105770000535 |  |  | 接续中选
14 | 颅骨盖孔板-PEEK盖孔板 | 国械注准20253130036 | 颅骨修复系统 | 颅骨修复系统 | 聚醚醚酮 | 天津市塑料研究所有限公司 | 天津市塑料研究所有限公司 | YLP0103 22×0.8 | YLP0103(非灭菌) |  | C04010411803002105770000556 |  |  | 接续中选
14 | 颅骨盖孔板-PEEK盖孔板 | 国械注准20253130036 | 颅骨修复系统 | 颅骨修复系统 | 聚醚醚酮 | 天津市塑料研究所有限公司 | 天津市塑料研究所有限公司 | YLP0103 24×0.8 | YLP0103(灭菌) |  | C04010411803002105770000726 |  |  | 接续中选
14 | 颅骨盖孔板-PEEK盖孔板 | 国械注准20253130036 | 颅骨修复系统 | 颅骨修复系统 | 聚醚醚酮 | 天津市塑料研究所有限公司 | 天津市塑料研究所有限公司 | YLP0103 28×0.8 | YLP0103(非灭菌) |  | C04010411803002105770000728 |  |  | 接续中选
14 | 颅骨盖孔板-PEEK盖孔板 | 国械注准20253130036 | 颅骨修复系统 | 颅骨修复系统 | 聚醚醚酮 | 天津市塑料研究所有限公司 | 天津市塑料研究所有限公司 | YLP0103 28×1.0 | YLP0103(灭菌) |  | C04010411803002105770000738 |  |  | 接续中选
14 | 颅骨盖孔板-PEEK盖孔板 | 国械注准20253130036 | 颅骨修复系统 | 颅骨修复系统 | 聚醚醚酮 | 天津市塑料研究所有限公司 | 天津市塑料研究所有限公司 | YLP0103 24×0.8 | YLP0103(非灭菌) |  | C04010411803002105770000748 |  |  | 接续中选
14 | 颅骨盖孔板-PEEK盖孔板 | 国械注准20253130036 | 颅骨修复系统 | 颅骨修复系统 | 聚醚醚酮 | 天津市塑料研究所有限公司 | 天津市塑料研究所有限公司 | YLP0103 28×0.8 | YLP0103(灭菌) |  | C04010411803002105770000772 |  |  | 接续中选
14 | 颅骨盖孔板-PEEK盖孔板 | 国械注准20253130036 | 颅骨修复系统 | 颅骨修复系统 | 聚醚醚酮 | 天津市塑料研究所有限公司 | 天津市塑料研究所有限公司 | YLP0103 24×1.0 | YLP0103(灭菌) |  | C04010411803002105770000795 |  |  | 接续中选
14 | 颅骨盖孔板-PEEK盖孔板 | 国械注准20253130036 | 颅骨修复系统 | 颅骨修复系统 | 聚醚醚酮 | 天津市塑料研究所有限公司 | 天津市塑料研究所有限公司 | YLP0103 28×1.0 | YLP0103(非灭菌) |  | C04010411803002105770000806 |  |  | 接续中选
14 | 颅骨盖孔板-PEEK盖孔板 | 国械注准20253130036 | 颅骨修复系统 | 颅骨修复系统 | 聚醚醚酮 | 天津市塑料研究所有限公司 | 天津市塑料研究所有限公司 | YLP0103 24×1.0 | YLP0103(非灭菌) |  | C04010411803002105770000815 |  |  | 接续中选
14 | 颅骨盖孔板-PEEK盖孔板 | 国械注准20233130758 | 聚醚醚酮颅骨内固定板 | 聚醚醚酮颅骨内固定板 | 聚醚醚酮 | 广州迈普再生医学科技股份有限公司 | 广州迈普再生医学科技股份有限公司 | X06-01 | X06-01 |  | C04010411803002073370000012 | 长27.6mm，宽24.8mm,不带引流，6孔，厚度0.8mm |  | 接续中选
14 | 颅骨盖孔板-PEEK盖孔板 | 国械注准20233130758 | 聚醚醚酮颅骨内固定板 | 聚醚醚酮颅骨内固定板 | 聚醚醚酮 | 广州迈普再生医学科技股份有限公司 | 广州迈普再生医学科技股份有限公司 | F04-05 | F04-05 |  | C04010411803002073370000019 | 长23mm，宽17mm,不带引流，4孔，厚度0.8mm |  | 接续中选
14 | 颅骨盖孔板-PEEK盖孔板 | 国械注准20233130308 | 聚醚醚酮颅颌面固定板 | 聚醚醚酮颅颌面固定板 | 聚醚醚酮 | 深圳市美好创亿医疗科技股份有限公司 | 广州迈普再生医学科技股份有限公司 | 286×266×10 | PCFS-286 |  | C04010411803002073370000003 | 长28.6mm，宽26.6mm,不带引流，6孔，厚度1mm |  | 接续中选
14 | 颅骨盖孔板-PEEK盖孔板 | 国械注准20233130308 | 聚醚醚酮颅颌面固定板 | 聚醚醚酮颅颌面固定板 | 聚醚醚酮 | 深圳市美好创亿医疗科技股份有限公司 | 广州迈普再生医学科技股份有限公司 | 266×248×10 | PCFS-266 |  | C04010411803002073370000005 | 长26.6mm，宽24.8mm,不带引流，6孔，厚度1mm |  | 接续中选
14 | 颅骨盖孔板-PEEK盖孔板 | 国械注准20253130956 | PEEK颅骨固定板 | PEEK颅骨固定板 | 聚醚醚酮 | 宁波慈北医疗器械有限公司 | 宁波慈北医疗器械有限公司 | 42.032.2608S | 42.032.2608S |  | C04010411803002077590001115 | PEEK颅骨盖孔板，6孔，厚度0.8mm，直径26mm |  | 接续中选
14 | 颅骨盖孔板-PEEK盖孔板 | 国械注准20253130956 | PEEK颅骨固定板 | PEEK颅骨固定板 | 聚醚醚酮 | 宁波慈北医疗器械有限公司 | 宁波慈北医疗器械有限公司 | 42.052.2608S | 42.052.2608S |  | C04010411803002077590000976 | PEEK颅骨盖孔板，5孔，边缘引流孔，厚度0.8mm，直径26mm |  | 接续中选
14 | 颅骨盖孔板-PEEK盖孔板 | 国械注准20253130922 | 颅骨固定系统 | 颅骨固定系统-PEEK颅骨链接片 | 聚醚醚酮(PEEK-OPTIMA LT1) | 天津正天医疗器械有限公司 | 天津正天医疗器械有限公司 | (雪花链接片)6孔×26.5mm×1.0mm | CQ01 |  | C04010411803002018840000602 |  |  | 接续备选
14 | 颅骨盖孔板-PEEK盖孔板 | 国械注准20243131265 | 聚醚醚酮颅骨固定修复系统 | 聚醚醚酮颅骨固定修复系统 | 聚合物 | 上海双申医疗器械股份有限公司 | 上海双申医疗器械股份有限公司 | XH0331 | XH0331 |  | C04010411803002112880000008 |  |  | 接续备选
14 | 颅骨盖孔板-PEEK盖孔板 | 国械注准20253130742 | 聚醚醚酮颅骨固定板 | 聚醚醚酮颅骨固定板 |  | 深圳长久康联生物科技有限公司 | 深圳长久康联生物科技有限公司 | CLG-XH-28 | CLG-XH-28 |  | C04010411803002181720000005 | 不带引流，形状（雪花）；孔数（六孔） 长度（28mm）；厚度（1.0mm） |  | 接续备选
14 | 颅骨盖孔板-PEEK盖孔板 | 国械注准20253131090 | 聚醚醚酮颅颌面固定板 | 聚醚醚酮颅颌面固定板 | PEEK | 山东威高海星医疗器械有限公司 | 山东威高海星医疗器械有限公司 | (雪花片(PEEK灭菌))26.6×1.0mm | HXSD5Z03S |  | C04010411803002094550000008 | 1mm |  | 接续备选
14 | 颅骨盖孔板-PEEK盖孔板 | 国械注准20253130574 | 聚醚醚酮颅骨接骨板 | 聚醚醚酮颅骨接骨板 |  | 大博医疗科技股份有限公司 | 大博医疗科技股份有限公司 | (O形连接板)长度26.6mm 厚度0.8mm 灭菌包装 | OLⅠ 01 |  | C04010411803002004190002120 |  |  | 接续中选
14 | 颅骨盖孔板-PEEK盖孔板 | 国械注准20253130574 | 聚醚醚酮颅骨接骨板 | 聚醚醚酮颅骨接骨板 |  | 大博医疗科技股份有限公司 | 大博医疗科技股份有限公司 | (O形连接板)长度30.6mm 厚度0.8mm 灭菌包装 | OLⅠ 01 |  | C04010411803002004190002125 |  |  | 接续中选
14 | 颅骨盖孔板-PEEK盖孔板 | 国械注准20253130574 | 聚醚醚酮颅骨接骨板 | 聚醚醚酮颅骨接骨板 |  | 大博医疗科技股份有限公司 | 大博医疗科技股份有限公司 | (O形连接板)长度26.6mm 厚度0.8mm 灭菌包装 | OLⅠ 02 |  | C04010411803002004190001977 |  |  | 接续中选
14 | 颅骨盖孔板-PEEK盖孔板 | 国械注准20253130574 | 聚醚醚酮颅骨接骨板 | 聚醚醚酮颅骨接骨板 |  | 大博医疗科技股份有限公司 | 大博医疗科技股份有限公司 | (O形连接板)长度30.6mm 厚度0.8mm 灭菌包装 | OLⅠ 02 |  | C04010411803002004190002070 |  |  | 接续中选
14 | 颅骨盖孔板-PEEK盖孔板 | 国械注准20233131912 | PEEK颅骨修复系统 | PEEK颅骨修复系统 | 聚合物 | 宁波慈北医疗器械有限公司 | 宁波慈北医疗器械有限公司 | PLX4-X7H0.8C27.1K27.1R40Y0 | PLX4-X7H0.8C27.1K27.1R40Y0 |  | C04010311803002077590000294 | PEEK颅骨盖孔板，厚度0.8mm，5孔，侧边引流孔，直径27.1mm |  | 接续中选
15 | 颅骨盖孔板-可吸收盖孔板 | 国械注准20243131224 | 可吸收颅颌面固定系统 | 可吸收颅颌面固定系统-可吸收接骨板 | L-丙交酯-乙交酯共聚物 | 花沐医疗科技（上海）有限公司 | 花沐医疗科技（上海）有限公司 | 1.5可吸收接骨板，雪花片 | P15-S08S |  | C04010411803001203880000021 |  |  | 接续中选
15 | 颅骨盖孔板-可吸收盖孔板 | 国械注准20233130440 | 可吸收颅颌面板钉系统 | 可吸收颅颌面板钉系统-接骨板 | 左旋聚乳酸 | 成都美益达医疗科技有限公司 | 成都美益达医疗科技有限公司 | OAN6XI28L | OAN6XI28L |  | C04010411803001072190000019 | 6孔，孔距11.4mm，全长28mm，厚度1.5mm |  | 接续备选
15 | 颅骨盖孔板-可吸收盖孔板 | 国械注准20233130440 | 可吸收颅颌面板钉系统 | 可吸收颅颌面板钉系统-接骨板 | 左旋聚乳酸 | 成都美益达医疗科技有限公司 | 成都美益达医疗科技有限公司 | TAN6X26L | TAN6X26L |  | C04010411803001072190000010 | 6孔，孔距10mm，全长26mm，厚度1.5mm |  | 接续备选
15 | 颅骨盖孔板-可吸收盖孔板 | 国械注进20163131470 | 聚左旋乳酸可吸收骨固定系统 | 聚左旋乳酸可吸收骨固定系统-颅骨微型骨板 | 聚（L-乳酸)树脂 | 郡是株式会社 | 郡是医疗器材（深圳）有限公司 | 微型骨板 | MP-B6-28 |  | C04010411803001102840000011 |  |  | 接续中选
15 | 颅骨盖孔板-可吸收盖孔板 | 国械注准20243131809 | 可吸收颅颌面接骨板系统 | 可吸收颅颌面接骨板系统-可吸收接骨板 | 可吸收共聚物 | 天津正天医疗器械有限公司 | 天津正天医疗器械有限公司 | (三角板)26.6 ×23.8×1.0mm | PTZ0101 |  | C04010411803001018840000033 |  |  | 接续备选
15 | 颅骨盖孔板-可吸收盖孔板 | 国械注准20243131809 | 可吸收颅颌面接骨板系统 | 可吸收颅颌面接骨板系统-可吸收接骨板 | 可吸收共聚物 | 天津正天医疗器械有限公司 | 天津正天医疗器械有限公司 | (眶底板Ⅰ型)30.0 ×28.0×0.5mm | PTT0101 |  | C04010411803001018840000011 |  |  | 接续备选
15 | 颅骨盖孔板-可吸收盖孔板 | 国械注进20183131801 | 可吸收固定系统RapidSorb Resorbable Implant System | 可吸收固定系统-接骨板 | L-丙交醋-乙交酯共聚物 | 辛迪思有限公司 Synthes GmbH | 强生(上海)医疗器材有限公司 | 1.5盖孔板，快速可吸收，8孔，直径21mm,厚0.5mm,无菌包装 | 851.506.01S |  | C04010411803001090980000009 | 1.5盖孔板，快速可吸收，8孔，直径21mm,厚0.5mm,无菌包装 |  | 接续中选
15 | 颅骨盖孔板-可吸收盖孔板 | 国械注准20243131894 | 可吸收颅骨内固定系统 | 可吸收颅骨内固定系统 |  | 大博医疗科技股份有限公司 | 大博医疗科技股份有限公司 | 长度20mm 5孔 | BASP-O |  | C04010411803001004190000016 |  |  | 接续中选
15 | 颅骨盖孔板-可吸收盖孔板 | 国械注准20243131894 | 可吸收颅骨内固定系统 | 可吸收颅骨内固定系统 |  | 大博医疗科技股份有限公司 | 大博医疗科技股份有限公司 | 长度22mm 5孔 | BASP-O |  | C04010411803001004190000014 |  |  | 接续中选
15 | 颅骨盖孔板-可吸收盖孔板 | 国械注进20163131470 | 聚左旋乳酸可吸收骨固定系统 | 聚左旋乳酸可吸收骨固定系统-颅骨FP型微板 | 聚（L-乳酸)树脂 | 郡是株式会社 | 郡是医疗器材（深圳）有限公司 | FP型微板 | FP-B4-18 |  | C04010511800000102840000011 |  |  | 接续中选
15 | 颅骨盖孔板-可吸收盖孔板 | 国械注准20243131894 | 可吸收颅骨内固定系统 | 可吸收颅骨内固定系统 |  | 大博医疗科技股份有限公司 | 大博医疗科技股份有限公司 | 长度22mm 6孔 | BASP-O |  | C04010411803001004190000029 |  |  | 接续中选
15 | 颅骨盖孔板-可吸收盖孔板 | 国械注准20243131894 | 可吸收颅骨内固定系统 | 可吸收颅骨内固定系统 |  | 大博医疗科技股份有限公司 | 大博医疗科技股份有限公司 | 长度20mm 6孔 | BASP-O |  | C04010411803001004190000026 |  |  | 接续中选
16 | 颅骨钉-金属颅骨钉 | 国械注准20253130338 | 金属颅颌面固定系统 | 金属颅颌面固定系统-颅颌面接骨螺钉 | 钛合金 | 花沐医疗科技（上海）有限公司 | 花沐医疗科技（上海）有限公司 | s15-05 | s15-05 |  | C04010111802000203880000002 |  |  | 接续中选
16 | 颅骨钉-金属颅骨钉 | 国械注准20253130338 | 金属颅颌面固定系统 | 金属颅颌面固定系统-颅颌面接骨螺钉 | 钛合金 | 花沐医疗科技（上海）有限公司 | 花沐医疗科技（上海）有限公司 | s15-04 | s15-04 |  | C04010111802000203880000001 |  |  | 接续中选
16 | 颅骨钉-金属颅骨钉 | 国械注准20173131013 | 颅颌面接骨螺钉 | 颅颌面接骨螺钉 | 钛合金 | 江苏百易得医疗科技有限公司 | 江苏百易得医疗科技有限公司 | φ2.0×8，非灭菌 | HAQ02-I |  | C07010208902008017970000187 |  |  | 接续中选
16 | 颅骨钉-金属颅骨钉 | 国械注准20173131013 | 颅颌面接骨螺钉 | 颅颌面接骨螺钉 | 钛合金 | 江苏百易得医疗科技有限公司 | 江苏百易得医疗科技有限公司 | φ2.0×6，非灭菌 | HAQ02-I |  | C07010208902008017970000124 |  |  | 接续中选
16 | 颅骨钉-金属颅骨钉 | 国械注准20173131013 | 颅颌面接骨螺钉 | 颅颌面接骨螺钉 | 钛合金 | 江苏百易得医疗科技有限公司 | 江苏百易得医疗科技有限公司 | φ2.0×5，非灭菌 | HAQ02-I |  | C07010208902008017970000060 |  |  | 接续中选
16 | 颅骨钉-金属颅骨钉 | 国械注准20233130224 | 颅颌面内固定钛钉 | 颅颌面内固定钛钉 | TC4ELI钛合金 | 上海伍健医疗器械有限公司 | 广州迈普再生医学科技股份有限公司 | MZV2006-02 | MZV2006-02 |  | C04010111802000073370000034 | 直径2mm，长度6mm |  | 接续中选
16 | 颅骨钉-金属颅骨钉 | 国械注准20233130224 | 颅颌面内固定钛钉 | 颅颌面内固定钛钉 | TC4ELI钛合金 | 上海伍健医疗器械有限公司 | 广州迈普再生医学科技股份有限公司 | MZV1506-02 | MZV1506-02 |  | C04010111802000073370000035 | 直径1.5mm，长度6mm |  | 接续中选
16 | 颅骨钉-金属颅骨钉 | 国械注准20233130224 | 颅颌面内固定钛钉 | 颅颌面内固定钛钉 | TC4ELI钛合金 | 上海伍健医疗器械有限公司 | 广州迈普再生医学科技股份有限公司 | MZO2005-02 | MZO2005-02 |  | C04010111802000073370000037 | 直径2mm，长度5mm |  | 接续中选
16 | 颅骨钉-金属颅骨钉 | 国械注准20233130224 | 颅颌面内固定钛钉 | 颅颌面内固定钛钉 | TC4ELI钛合金 | 上海伍健医疗器械有限公司 | 广州迈普再生医学科技股份有限公司 | MZV1505-02 | MZV1505-02 |  | C04010111802000073370000024 | 直径1.5mm，长度5mm |  | 接续中选
16 | 颅骨钉-金属颅骨钉 | 国械注准20233130224 | 颅颌面内固定钛钉 | 颅颌面内固定钛钉 | TC4ELI钛合金 | 上海伍健医疗器械有限公司 | 广州迈普再生医学科技股份有限公司 | MZV2004-02 | MZV2004-02 |  | C04010111802000073370000040 | 直径2mm，长度4mm |  | 接续中选
16 | 颅骨钉-金属颅骨钉 | 国械注准20233130224 | 颅颌面内固定钛钉 | 颅颌面内固定钛钉 | TC4ELI钛合金 | 上海伍健医疗器械有限公司 | 广州迈普再生医学科技股份有限公司 | MZV1504-02 | MZV1504-02 |  | C04010111802000073370000029 | 直径1.5mm，长度4mm |  | 接续中选
16 | 颅骨钉-金属颅骨钉 | 国械注进20193131927 | 颅颌面接骨螺钉Micro-Bone Screws | 颅颌面接骨螺钉 | 钛合金 | 史迪姆医疗技术有限公司 STEMA Medizintechnik GmbH | 上海铁马医疗器械有限公司 | 2.0X6.0mm | KC-516-006 |  | C04010111802000087220000001 |  |  | 接续备选
16 | 颅骨钉-金属颅骨钉 | 国械注进20193131927 | 颅颌面接骨螺钉Micro-Bone Screws | 颅颌面接骨螺钉 | 钛合金 | 史迪姆医疗技术有限公司 STEMA Medizintechnik GmbH | 上海铁马医疗器械有限公司 | 2.0 x 6.0mm | KC-508-006 |  | C04010111802000087220000020 |  |  | 接续备选
16 | 颅骨钉-金属颅骨钉 | 国械注准20243131957 | 颅骨修补重建系统 | 颅骨修补重建系统-螺钉 | 钛合金 | 南京普立蒙医疗科技有限公司 | 南京普立蒙医疗科技有限公司 | 直径d3：2.0mm，长度L：4mm，非灭菌包装 | ZSD 01 |  | C04010111802000016590000219 |  |  | 接续中选
16 | 颅骨钉-金属颅骨钉 | 国械注准20243131957 | 颅骨修补重建系统 | 颅骨修补重建系统-螺钉 | 钛合金 | 南京普立蒙医疗科技有限公司 | 南京普立蒙医疗科技有限公司 | 直径d3：2.0mm，长度L：4mm，灭菌包装 | ZSD 01 |  | C04010111802000016590000441 |  |  | 接续中选
16 | 颅骨钉-金属颅骨钉 | 国械注准20243131957 | 颅骨修补重建系统 | 颅骨修补重建系统-螺钉 | 钛合金 | 南京普立蒙医疗科技有限公司 | 南京普立蒙医疗科技有限公司 | 直径d3：2.0mm，长度L：6mm，灭菌包装 | ZSD 01 |  | C04010111802000016590000521 |  |  | 接续中选
16 | 颅骨钉-金属颅骨钉 | 国械注准20243131957 | 颅骨修补重建系统 | 颅骨修补重建系统-螺钉 | 钛合金 | 南京普立蒙医疗科技有限公司 | 南京普立蒙医疗科技有限公司 | 直径d3：2.0mm，长度L：6mm，非灭菌包装 | ZSD 01 |  | C04010111802000016590000681 |  |  | 接续中选
16 | 颅骨钉-金属颅骨钉 | 国械注准20243131957 | 颅骨修补重建系统 | 颅骨修补重建系统-螺钉 | 钛合金 | 南京普立蒙医疗科技有限公司 | 南京普立蒙医疗科技有限公司 | 直径d3：2.0mm，长度L：5mm，非灭菌包装 | ZSD 01 |  | C04010111802000016590000415 |  |  | 接续中选
16 | 颅骨钉-金属颅骨钉 | 国械注准20243131957 | 颅骨修补重建系统 | 颅骨修补重建系统-螺钉 | 钛合金 | 南京普立蒙医疗科技有限公司 | 南京普立蒙医疗科技有限公司 | 直径d3：2.0mm，长度L：5mm，灭菌包装 | ZSD 01 |  | C04010111802000016590000909 |  |  | 接续中选
16 | 颅骨钉-金属颅骨钉 | 国械注准20253132273 | 颅骨钛网板系统 | 颅骨钛网板系统 | 钛合金 | 北京鸿鹄高翔科技开发有限公司 | 北京鸿鹄高翔科技开发有限公司 | 1.5x4 1 | HA |  | C04010111802000083320000064 |  |  | 接续中选
16 | 颅骨钉-金属颅骨钉 | 国械注准20253132273 | 颅骨钛网板系统 | 颅骨钛网板系统 | 钛合金 | 北京鸿鹄高翔科技开发有限公司 | 北京鸿鹄高翔科技开发有限公司 | 1.5x4 2 | HA |  | C04010111802000083320000021 |  |  | 接续中选
16 | 颅骨钉-金属颅骨钉 | 国械注准20253132273 | 颅骨钛网板系统 | 颅骨钛网板系统 | 钛合金 | 北京鸿鹄高翔科技开发有限公司 | 北京鸿鹄高翔科技开发有限公司 | 1.5x4 3 | HA |  | C04010111802000083320000010 |  |  | 接续中选
16 | 颅骨钉-金属颅骨钉 | 国械注准20253132273 | 颅骨钛网板系统 | 颅骨钛网板系统 | 钛合金 | 北京鸿鹄高翔科技开发有限公司 | 北京鸿鹄高翔科技开发有限公司 | 1.5x4 4 | HA |  | C04010111802000083320000005 |  |  | 接续中选
16 | 颅骨钉-金属颅骨钉 | 国械注准20193131677 | 内固定钛网板系统 | 内固定钛网板系统-螺钉 | 钛合金 | 西安康拓医疗技术股份有限公司 | 西安康拓医疗技术股份有限公司 | H01020067S | H01020067S |  | C04010111802000078730000173 | 直径：1.6mm，长度：5mm |  | 接续中选
16 | 颅骨钉-金属颅骨钉 | 国械注准20193131677 | 内固定钛网板系统 | 内固定钛网板系统-螺钉 | 钛合金 | 西安康拓医疗技术股份有限公司 | 西安康拓医疗技术股份有限公司 | （灭菌）螺钉b:1.6×5 | 螺钉b:1.6×5 |  | C04010111802000078730000075 | 直径：1.6mm，长度：5mm |  | 接续中选
16 | 颅骨钉-金属颅骨钉 | 国械注准20193131677 | 内固定钛网板系统 | 内固定钛网板系统-螺钉 | 钛合金 | 西安康拓医疗技术股份有限公司 | 西安康拓医疗技术股份有限公司 | H01020079S | H01020079S |  | C04010111802000078730000284 | 直径：2mm，长度：6mm |  | 接续中选
16 | 颅骨钉-金属颅骨钉 | 国械注准20193131677 | 内固定钛网板系统 | 内固定钛网板系统-螺钉 | 钛合金 | 西安康拓医疗技术股份有限公司 | 西安康拓医疗技术股份有限公司 | H01020077S | H01020077S |  | C04010111802000078730000161 | 直径：2mm，长度：5mm |  | 接续中选
16 | 颅骨钉-金属颅骨钉 | 国械注准20193131677 | 内固定钛网板系统 | 内固定钛网板系统-螺钉 | 钛合金 | 西安康拓医疗技术股份有限公司 | 西安康拓医疗技术股份有限公司 | H01020074S | H01020074S |  | C04010111802000078730000259 | 直径：1.9mm，长度：6mm |  | 接续中选
16 | 颅骨钉-金属颅骨钉 | 国械注准20193131677 | 内固定钛网板系统 | 内固定钛网板系统-螺钉 | 钛合金 | 西安康拓医疗技术股份有限公司 | 西安康拓医疗技术股份有限公司 | H01020072S | H01020072S |  | C04010111802000078730000308 | 直径：1.9mm，长度：5mm |  | 接续中选
16 | 颅骨钉-金属颅骨钉 | 国械注准20193131677 | 内固定钛网板系统 | 内固定钛网板系统-螺钉 | 钛合金 | 西安康拓医疗技术股份有限公司 | 西安康拓医疗技术股份有限公司 | H01020071S | H01020071S |  | C04010111802000078730000193 | 直径：1.9mm，长度：4.5mm |  | 接续中选
16 | 颅骨钉-金属颅骨钉 | 国械注准20193131677 | 内固定钛网板系统 | 内固定钛网板系统-螺钉 | 钛合金 | 西安康拓医疗技术股份有限公司 | 西安康拓医疗技术股份有限公司 | H01020065S | H01020065S |  | C04010111802000078730000244 | 直径：1.6mm，长度：4mm |  | 接续中选
16 | 颅骨钉-金属颅骨钉 | 国械注准20193131677 | 内固定钛网板系统 | 内固定钛网板系统-螺钉 | 钛合金 | 西安康拓医疗技术股份有限公司 | 西安康拓医疗技术股份有限公司 | H01020061S | H01020061S |  | C04010111802000078730000267 | 直径：2mm，长度：5mm |  | 接续中选
16 | 颅骨钉-金属颅骨钉 | 国械注准20193131677 | 内固定钛网板系统 | 内固定钛网板系统-螺钉 | 钛合金 | 西安康拓医疗技术股份有限公司 | 西安康拓医疗技术股份有限公司 | H01020056S | H01020056S |  | C04010111802000078730000290 | 直径：1.9mm，长度：5mm |  | 接续中选
16 | 颅骨钉-金属颅骨钉 | 国械注准20253132273 | 颅骨钛网板系统 | 颅骨钛网板系统 | 钛合金 | 北京鸿鹄高翔科技开发有限公司 | 北京鸿鹄高翔科技开发有限公司 | 1.5x4 5 | HA |  | C04010111802000083320000020 |  |  | 接续中选
16 | 颅骨钉-金属颅骨钉 | 国械注准20253132273 | 颅骨钛网板系统 | 颅骨钛网板系统 | 钛合金 | 北京鸿鹄高翔科技开发有限公司 | 北京鸿鹄高翔科技开发有限公司 | 1.5x4 6 | HA |  | C04010111802000083320000038 |  |  | 接续中选
16 | 颅骨钉-金属颅骨钉 | 国械注准20253132273 | 颅骨钛网板系统 | 颅骨钛网板系统 | 钛合金 | 北京鸿鹄高翔科技开发有限公司 | 北京鸿鹄高翔科技开发有限公司 | 1.5x4 7 | HA |  | C04010111802000083320000063 |  |  | 接续中选
16 | 颅骨钉-金属颅骨钉 | 国械注准20253132273 | 颅骨钛网板系统 | 颅骨钛网板系统 | 钛合金 | 北京鸿鹄高翔科技开发有限公司 | 北京鸿鹄高翔科技开发有限公司 | 1.5x4 8 | HA |  | C04010111802000083320000009 |  |  | 接续中选
16 | 颅骨钉-金属颅骨钉 | 国械注准20253132273 | 颅骨钛网板系统 | 颅骨钛网板系统 | 钛合金 | 北京鸿鹄高翔科技开发有限公司 | 北京鸿鹄高翔科技开发有限公司 | 1.5x4 9 | HA |  | C04010111802000083320000027 |  |  | 接续中选
16 | 颅骨钉-金属颅骨钉 | 国械注准20253132273 | 颅骨钛网板系统 | 颅骨钛网板系统 | 钛合金 | 北京鸿鹄高翔科技开发有限公司 | 北京鸿鹄高翔科技开发有限公司 | 1.5x4 10 | HA |  | C04010111802000083320000032 |  |  | 接续中选
16 | 颅骨钉-金属颅骨钉 | 国械注准20253132273 | 颅骨钛网板系统 | 颅骨钛网板系统 | 钛合金 | 北京鸿鹄高翔科技开发有限公司 | 北京鸿鹄高翔科技开发有限公司 | 1.5x5 1 | HA |  | C04010111802000083320000045 |  |  | 接续中选
16 | 颅骨钉-金属颅骨钉 | 国械注准20253132273 | 颅骨钛网板系统 | 颅骨钛网板系统 | 钛合金 | 北京鸿鹄高翔科技开发有限公司 | 北京鸿鹄高翔科技开发有限公司 | 1.5x5 2 | HA |  | C04010111802000083320000036 |  |  | 接续中选
16 | 颅骨钉-金属颅骨钉 | 国械注准20253132273 | 颅骨钛网板系统 | 颅骨钛网板系统 | 钛合金 | 北京鸿鹄高翔科技开发有限公司 | 北京鸿鹄高翔科技开发有限公司 | 1.5x5 3 | HA |  | C04010111802000083320000068 |  |  | 接续中选
16 | 颅骨钉-金属颅骨钉 | 国械注准20253132273 | 颅骨钛网板系统 | 颅骨钛网板系统 | 钛合金 | 北京鸿鹄高翔科技开发有限公司 | 北京鸿鹄高翔科技开发有限公司 | 1.5x5 4 | HA |  | C04010111802000083320000067 |  |  | 接续中选
16 | 颅骨钉-金属颅骨钉 | 国械注准20253130036 | 颅骨修复系统 | 颅骨修复系统 | 钛钉 | 天津市塑料研究所有限公司 | 天津市塑料研究所有限公司 | ZS02 2.0×5 | ZS02(灭菌) |  | C04010111802000105770000048 |  |  | 接续中选
16 | 颅骨钉-金属颅骨钉 | 国械注准20253130036 | 颅骨修复系统 | 颅骨修复系统 | 钛钉 | 天津市塑料研究所有限公司 | 天津市塑料研究所有限公司 | ZQ02 2.0×5 | ZQ02(灭菌) |  | C04010111802000105770000037 |  |  | 接续中选
16 | 颅骨钉-金属颅骨钉 | 国械注准20253130036 | 颅骨修复系统 | 颅骨修复系统 | 钛钉 | 天津市塑料研究所有限公司 | 天津市塑料研究所有限公司 | ZS02 2.0×6 | ZS02(灭菌) |  | C04010111802000105770000030 |  |  | 接续中选
16 | 颅骨钉-金属颅骨钉 | 国械注准20253130036 | 颅骨修复系统 | 颅骨修复系统 | 钛钉 | 天津市塑料研究所有限公司 | 天津市塑料研究所有限公司 | ZQ02 2.0×6 | ZQ02(非灭菌) |  | C04010111802000105770000022 |  |  | 接续中选
16 | 颅骨钉-金属颅骨钉 | 国械注准20253130036 | 颅骨修复系统 | 颅骨修复系统 | 钛钉 | 天津市塑料研究所有限公司 | 天津市塑料研究所有限公司 | ZS02 2.0×5 | ZS02(非灭菌) |  | C04010111802000105770000017 |  |  | 接续中选
16 | 颅骨钉-金属颅骨钉 | 国械注准20253130036 | 颅骨修复系统 | 颅骨修复系统 | 钛钉 | 天津市塑料研究所有限公司 | 天津市塑料研究所有限公司 | ZQ02 2.0×6 | ZQ02(灭菌) |  | C04010111802000105770000015 |  |  | 接续中选
16 | 颅骨钉-金属颅骨钉 | 国械注准20253130036 | 颅骨修复系统 | 颅骨修复系统 | 钛钉 | 天津市塑料研究所有限公司 | 天津市塑料研究所有限公司 | ZS02 2.0×6 | ZS02(非灭菌) |  | C04010111802000105770000014 |  |  | 接续中选
16 | 颅骨钉-金属颅骨钉 | 国械注准20253130036 | 颅骨修复系统 | 颅骨修复系统 | 钛钉 | 天津市塑料研究所有限公司 | 天津市塑料研究所有限公司 | ZQ02 2.0×5 | ZQ02(非灭菌) |  | C04010111802000105770000011 |  |  | 接续中选
16 | 颅骨钉-金属颅骨钉 | 国械注准20253132273 | 颅骨钛网板系统 | 颅骨钛网板系统 | 钛合金 | 北京鸿鹄高翔科技开发有限公司 | 北京鸿鹄高翔科技开发有限公司 | 1.5x5 5 | HA |  | C04010111802000083320000061 |  |  | 接续中选
16 | 颅骨钉-金属颅骨钉 | 国械注准20253132273 | 颅骨钛网板系统 | 颅骨钛网板系统 | 钛合金 | 北京鸿鹄高翔科技开发有限公司 | 北京鸿鹄高翔科技开发有限公司 | 2.0x4 1 | HA |  | C04010111802000083320000040 |  |  | 接续中选
16 | 颅骨钉-金属颅骨钉 | 国械注准20253132273 | 颅骨钛网板系统 | 颅骨钛网板系统 | 钛合金 | 北京鸿鹄高翔科技开发有限公司 | 北京鸿鹄高翔科技开发有限公司 | 2.0x4 2 | HA |  | C04010111802000083320000050 |  |  | 接续中选
16 | 颅骨钉-金属颅骨钉 | 国械注准20253132273 | 颅骨钛网板系统 | 颅骨钛网板系统 | 钛合金 | 北京鸿鹄高翔科技开发有限公司 | 北京鸿鹄高翔科技开发有限公司 | 2.0x4 3 | HA |  | C04010111802000083320000043 |  |  | 接续中选
16 | 颅骨钉-金属颅骨钉 | 国械注准20253132273 | 颅骨钛网板系统 | 颅骨钛网板系统 | 钛合金 | 北京鸿鹄高翔科技开发有限公司 | 北京鸿鹄高翔科技开发有限公司 | 2.0x4 4 | HA |  | C04010111802000083320000016 |  |  | 接续中选
16 | 颅骨钉-金属颅骨钉 | 国械注准20253132273 | 颅骨钛网板系统 | 颅骨钛网板系统 | 钛合金 | 北京鸿鹄高翔科技开发有限公司 | 北京鸿鹄高翔科技开发有限公司 | 2.0x4 5 | HA |  | C04010111802000083320000015 |  |  | 接续中选
16 | 颅骨钉-金属颅骨钉 | 国械注准20253132273 | 颅骨钛网板系统 | 颅骨钛网板系统 | 钛合金 | 北京鸿鹄高翔科技开发有限公司 | 北京鸿鹄高翔科技开发有限公司 | 2.0x4 6 | HA |  | C04010111802000083320000059 |  |  | 接续中选
16 | 颅骨钉-金属颅骨钉 | 国械注准20253132273 | 颅骨钛网板系统 | 颅骨钛网板系统 | 钛合金 | 北京鸿鹄高翔科技开发有限公司 | 北京鸿鹄高翔科技开发有限公司 | 2.0x4 7 | HA |  | C04010111802000083320000056 |  |  | 接续中选
16 | 颅骨钉-金属颅骨钉 | 国械注准20253132273 | 颅骨钛网板系统 | 颅骨钛网板系统 | 钛合金 | 北京鸿鹄高翔科技开发有限公司 | 北京鸿鹄高翔科技开发有限公司 | 2.0x4 8 | HA |  | C04010111802000083320000024 |  |  | 接续中选
16 | 颅骨钉-金属颅骨钉 | 国械注准20253132273 | 颅骨钛网板系统 | 颅骨钛网板系统 | 钛合金 | 北京鸿鹄高翔科技开发有限公司 | 北京鸿鹄高翔科技开发有限公司 | 2.0x4 9 | HA |  | C04010111802000083320000044 |  |  | 接续中选
16 | 颅骨钉-金属颅骨钉 | 国械注准20253132273 | 颅骨钛网板系统 | 颅骨钛网板系统 | 钛合金 | 北京鸿鹄高翔科技开发有限公司 | 北京鸿鹄高翔科技开发有限公司 | 2.0x4 10 | HA |  | C04010111802000083320000048 |  |  | 接续中选
16 | 颅骨钉-金属颅骨钉 | 国械注准20253132273 | 颅骨钛网板系统 | 颅骨钛网板系统 | 钛合金 | 北京鸿鹄高翔科技开发有限公司 | 北京鸿鹄高翔科技开发有限公司 | 2.0x5 1 | HA |  | C04010111802000083320000060 |  |  | 接续中选
16 | 颅骨钉-金属颅骨钉 | 国械注准20253132273 | 颅骨钛网板系统 | 颅骨钛网板系统 | 钛合金 | 北京鸿鹄高翔科技开发有限公司 | 北京鸿鹄高翔科技开发有限公司 | 2.0x5 2 | HA |  | C04010111802000083320000003 |  |  | 接续中选
16 | 颅骨钉-金属颅骨钉 | 国械注准20253132273 | 颅骨钛网板系统 | 颅骨钛网板系统 | 钛合金 | 北京鸿鹄高翔科技开发有限公司 | 北京鸿鹄高翔科技开发有限公司 | 2.0x5 3 | HA |  | C04010111802000083320000037 |  |  | 接续中选
16 | 颅骨钉-金属颅骨钉 | 国械注准20253132273 | 颅骨钛网板系统 | 颅骨钛网板系统 | 钛合金 | 北京鸿鹄高翔科技开发有限公司 | 北京鸿鹄高翔科技开发有限公司 | 2.0x5 4 | HA |  | C04010111802000083320000029 |  |  | 接续中选
16 | 颅骨钉-金属颅骨钉 | 国械注准20253132273 | 颅骨钛网板系统 | 颅骨钛网板系统 | 钛合金 | 北京鸿鹄高翔科技开发有限公司 | 北京鸿鹄高翔科技开发有限公司 | 2.0x5 5 | HA |  | C04010111802000083320000023 |  |  | 接续中选
16 | 颅骨钉-金属颅骨钉 | 国械注准20253132273 | 颅骨钛网板系统 | 颅骨钛网板系统 | 钛合金 | 北京鸿鹄高翔科技开发有限公司 | 北京鸿鹄高翔科技开发有限公司 | 2.0x5 6 | HA |  | C04010111802000083320000018 |  |  | 接续中选
16 | 颅骨钉-金属颅骨钉 | 国械注准20223131307 | 颅颌面内固定螺钉 | 颅颌面内固定螺钉 | 钛合金TC4ELI | 上海伍健医疗器械有限公司 | 上海伍健医疗器械有限公司 | HZQ2.0x5 | HZQ2.0 |  | C04010111802000013860000065 |  |  | 接续备选
16 | 颅骨钉-金属颅骨钉 | 国械注准20223131307 | 颅颌面内固定螺钉 | 颅颌面内固定螺钉 | 钛合金TC4ELI | 上海伍健医疗器械有限公司 | 上海伍健医疗器械有限公司 | HZQ2.0x4 | HZQ2.0 |  | C04010111802000013860000052 |  |  | 接续备选
16 | 颅骨钉-金属颅骨钉 | 国械注进20173130171 | 颅骨内固定系统Bioplate Rigid Fixation Bone Plating System for Craniomaxillofacial Surgery | 颅骨内固定系统 | 纯钛/钛合金 | 佰普勒有限公司Bioplate, Inc. | 西安青松康业医疗技术有限公司 | 81-5890 | 81-5890 |  | C04010511800000114700000017 | 直径：1.5mm，长度：4mm |  | 接续中选
16 | 颅骨钉-金属颅骨钉 | 国械注准20253132273 | 颅骨钛网板系统 | 颅骨钛网板系统 | 钛合金 | 北京鸿鹄高翔科技开发有限公司 | 北京鸿鹄高翔科技开发有限公司 | 2.0x5 7 | HA |  | C04010111802000083320000026 |  |  | 接续中选
16 | 颅骨钉-金属颅骨钉 | 国械注准20253132273 | 颅骨钛网板系统 | 颅骨钛网板系统 | 钛合金 | 北京鸿鹄高翔科技开发有限公司 | 北京鸿鹄高翔科技开发有限公司 | 2.0x5 8 | HA |  | C04010111802000083320000034 |  |  | 接续中选
16 | 颅骨钉-金属颅骨钉 | 国械注准20253132273 | 颅骨钛网板系统 | 颅骨钛网板系统 | 钛合金 | 北京鸿鹄高翔科技开发有限公司 | 北京鸿鹄高翔科技开发有限公司 | 2.0x5 9 | HA |  | C04010111802000083320000022 |  |  | 接续中选
16 | 颅骨钉-金属颅骨钉 | 国械注准20253132273 | 颅骨钛网板系统 | 颅骨钛网板系统 | 钛合金 | 北京鸿鹄高翔科技开发有限公司 | 北京鸿鹄高翔科技开发有限公司 | 2.0x5 10 | HA |  | C04010111802000083320000031 |  |  | 接续中选
16 | 颅骨钉-金属颅骨钉 | 国械注进20173130171 | 颅骨内固定系统Bioplate Rigid Fixation Bone Plating System for Craniomaxillofacial Surgery | 颅骨内固定系统-螺钉 | 钛合金 | 佰普勒有限公司Bioplate, Inc. | 西安青松康业医疗技术有限公司 | 1.9mm自转螺钉，3mm长 | SCD3-03-05 |  | C04010111802000114700000085 | 直径：1.9mm，长度：3mm |  | 接续中选
16 | 颅骨钉-金属颅骨钉 | 国械注进20173130171 | 颅骨内固定系统Bioplate Rigid Fixation Bone Plating System for Craniomaxillofacial Surgery | 颅骨内固定系统-螺钉 | 钛合金 | 佰普勒有限公司Bioplate, Inc. | 西安青松康业医疗技术有限公司 | 5毫米长，直径1.5毫米，自钻螺钉 | 81-5742 |  | C04010111802000114700000138 | 直径：1.5mm，长度：5mm |  | 接续中选
16 | 颅骨钉-金属颅骨钉 | 国械注进20173130171 | 颅骨内固定系统Bioplate Rigid Fixation Bone Plating System for Craniomaxillofacial Surgery | 颅骨内固定系统-螺钉 | 钛合金 | 佰普勒有限公司Bioplate, Inc. | 西安青松康业医疗技术有限公司 | 自钻螺钉，1.9mm直径×4mm长 | 81-2076 |  | C04010111802000114700000157 | 直径：1.9mm，长度：4mm |  | 接续中选
16 | 颅骨钉-金属颅骨钉 | 国械注进20173130171 | 颅骨内固定系统Bioplate Rigid Fixation Bone Plating System for Craniomaxillofacial Surgery | 颅骨内固定系统-螺钉 | 钛合金 | 佰普勒有限公司Bioplate, Inc. | 西安青松康业医疗技术有限公司 | 4毫米长，直径1.5毫米，自钻螺钉 | 81-5741 |  | C04010111802000114700000132 | 直径：1.5mm，长度：4mm |  | 接续中选
16 | 颅骨钉-金属颅骨钉 | 国械注进20173130171 | 颅骨内固定系统Bioplate Rigid Fixation Bone Plating System for Craniomaxillofacial Surgery | 颅骨内固定系统-螺钉 | 钛合金 | 佰普勒有限公司Bioplate, Inc. | 西安青松康业医疗技术有限公司 | Xpress螺钉，直径1.5mm，长4mm | 81-3358 |  | C04010111802000114700000143 | 直径：1.5mm，长度：4mm |  | 接续中选
16 | 颅骨钉-金属颅骨钉 | 国械注进20173130171 | 颅骨内固定系统Bioplate Rigid Fixation Bone Plating System for Craniomaxillofacial Surgery | 颅骨内固定系统-螺钉 | 钛合金 | 佰普勒有限公司Bioplate, Inc. | 西安青松康业医疗技术有限公司 | 自钻螺钉，1.9mm直径×5mm长 | 81-2077 |  | C04010111802000114700000160 | 直径：1.9mm，长度：5mm |  | 接续中选
16 | 颅骨钉-金属颅骨钉 | 国械注准20173131016 | 钛网系统 | 钛网系统-螺钉 | 钛合金 | 江苏艾迪尔医疗科技股份有限公司 | 江苏艾迪尔医疗科技股份有限公司 | 2.0×3mm | TDQ02 |  | C04010111802000074350000057 | 直径：2.0mm、长度：3mm |  | 接续备选
16 | 颅骨钉-金属颅骨钉 | 国械注准20173131016 | 钛网系统 | 钛网系统-螺钉 | 钛合金 | 江苏艾迪尔医疗科技股份有限公司 | 江苏艾迪尔医疗科技股份有限公司 | 2.0×4mm | TDQ02 |  | C04010111802000074350000058 | 直径：2.0mm、长度：4mm |  | 接续备选
16 | 颅骨钉-金属颅骨钉 | 国械注准20173131016 | 钛网系统 | 钛网系统-螺钉 | 钛合金 | 江苏艾迪尔医疗科技股份有限公司 | 江苏艾迪尔医疗科技股份有限公司 | 2.0×5mm | TDQ02 |  | C04010111802000074350000059 | 直径：2.0mm、长度：5mm |  | 接续备选
16 | 颅骨钉-金属颅骨钉 | 国械注准20173131016 | 钛网系统 | 钛网系统-螺钉 | 钛合金 | 江苏艾迪尔医疗科技股份有限公司 | 江苏艾迪尔医疗科技股份有限公司 | 2.0×6mm | TDQ02 |  | C04010111802000074350000060 | 直径：2.0mm、长度：6mm |  | 接续备选
16 | 颅骨钉-金属颅骨钉 | 国械注准20173131016 | 钛网系统 | 钛网系统-螺钉 | 钛合金 | 江苏艾迪尔医疗科技股份有限公司 | 江苏艾迪尔医疗科技股份有限公司 | 2.0×3mm | TDZ02 |  | C04010111802000074350000061 | 直径：2.0mm、长度：3mm |  | 接续备选
16 | 颅骨钉-金属颅骨钉 | 国械注准20173131016 | 钛网系统 | 钛网系统-螺钉 | 钛合金 | 江苏艾迪尔医疗科技股份有限公司 | 江苏艾迪尔医疗科技股份有限公司 | 2.0×4mm | TDZ02 |  | C04010111802000074350000062 | 直径：2.0mm、长度：4mm |  | 接续备选
16 | 颅骨钉-金属颅骨钉 | 国械注准20173131016 | 钛网系统 | 钛网系统-螺钉 | 钛合金 | 江苏艾迪尔医疗科技股份有限公司 | 江苏艾迪尔医疗科技股份有限公司 | 2.0×5mm | TDZ02 |  | C04010111802000074350000063 | 直径：2.0mm、长度：5mm |  | 接续备选
16 | 颅骨钉-金属颅骨钉 | 国械注准20173131016 | 钛网系统 | 钛网系统-螺钉 | 钛合金 | 江苏艾迪尔医疗科技股份有限公司 | 江苏艾迪尔医疗科技股份有限公司 | 2.0×6mm | TDZ02 |  | C04010111802000074350000064 | 直径：2.0mm、长度：6mm |  | 接续备选
16 | 颅骨钉-金属颅骨钉 | 国械注准20173130233 | 颅颌面接骨板系统 | 颅颌面接骨板系统-颅颌面接骨螺钉 | 钛合金 | 苏州市康力骨科器械有限公司 | 苏州市康力骨科器械有限公司 | Φ2.0×6mm（十字槽） | 颅颌面接骨螺钉(颌面自钻自攻型 无菌）/2.0 |  | C04010111802000072760000097 | 直径2.0，长度6mm |  | 接续中选
16 | 颅骨钉-金属颅骨钉 | 国械注准20173130233 | 颅颌面接骨板系统 | 颅颌面接骨板系统-颅颌面接骨螺钉 | 钛合金 | 苏州市康力骨科器械有限公司 | 苏州市康力骨科器械有限公司 | Φ1.5×4mm（十字槽 自钻自攻型) | 颅颌面接骨螺钉 （自钻自攻型) |  | C04010111802000072760000100 | 直径1.5，长度4mm |  | 接续中选
16 | 颅骨钉-金属颅骨钉 | 国械注准20173130233 | 颅颌面接骨板系统 | 颅颌面接骨板系统-颅颌面接骨螺钉 | 钛合金 | 苏州市康力骨科器械有限公司 | 苏州市康力骨科器械有限公司 | Φ1.5×7mm(十字槽) | 颅颌面接骨螺钉(颌面自攻自钻钉)钛 /HA1.5 |  | C04010111802000072760000063 | 直径1.5，长度7mm |  | 接续中选
16 | 颅骨钉-金属颅骨钉 | 国械注准20173130233 | 颅颌面接骨板系统 | 颅颌面接骨板系统-颅颌面接骨螺钉 | 钛合金 | 苏州市康力骨科器械有限公司 | 苏州市康力骨科器械有限公司 | Φ2.0×6mm(十字槽 自攻自钻型) | MCF颅颌面接骨螺钉( 自攻自钻钉) |  | C04010111802000072760000065 | 直径2.0，长度6mm |  | 接续中选
16 | 颅骨钉-金属颅骨钉 | 国械注准20173130233 | 颅颌面接骨板系统 | 颅颌面接骨板系统-颅颌面接骨螺钉 | 钛合金 | 苏州市康力骨科器械有限公司 | 苏州市康力骨科器械有限公司 | Φ2.0×10mm(十字槽) | 颅颌面接骨螺钉(颌面自攻自钻钉)钛 /HA2.0 |  | C04010111802000072760000067 | 直径2.0，长度10mm |  | 接续中选
16 | 颅骨钉-金属颅骨钉 | 国械注准20173130233 | 颅颌面接骨板系统 | 颅颌面接骨板系统-颅颌面接骨螺钉 | 钛合金 | 苏州市康力骨科器械有限公司 | 苏州市康力骨科器械有限公司 | Φ1.5×7mm(十字槽 自攻自钻型) | MCF颅颌面接骨螺钉( 自攻自钻钉) |  | C04010111802000072760000069 | 直径1.5，长度7mm |  | 接续中选
16 | 颅骨钉-金属颅骨钉 | 国械注准20173130233 | 颅颌面接骨板系统 | 颅颌面接骨板系统-颅颌面接骨螺钉 | 钛合金 | 苏州市康力骨科器械有限公司 | 苏州市康力骨科器械有限公司 | Φ1.5×8mm(十字槽) | 颅颌面接骨螺钉(颌面自攻自钻钉)钛 /HA1.5 |  | C04010111802000072760000070 | 直径1.5，长度8mm |  | 接续中选
16 | 颅骨钉-金属颅骨钉 | 国械注准20173130233 | 颅颌面接骨板系统 | 颅颌面接骨板系统-颅颌面接骨螺钉 | 钛合金 | 苏州市康力骨科器械有限公司 | 苏州市康力骨科器械有限公司 | Φ1.7×5mm(十字槽 自攻型) | MCF颅颌面接骨螺钉(自攻修正钉)阳极氧化 |  | C04010111802000072760000071 | 直径1.7，长度5mm |  | 接续中选
16 | 颅骨钉-金属颅骨钉 | 国械注准20173130233 | 颅颌面接骨板系统 | 颅颌面接骨板系统-颅颌面接骨螺钉 | 钛合金 | 苏州市康力骨科器械有限公司 | 苏州市康力骨科器械有限公司 | Φ1.6×6mm(十字槽) | 颅颌面接骨螺钉(颌面自攻自钻钉)钛 /HA1.6 |  | C04010111802000072760000072 | 直径1.6，长度6mm |  | 接续中选
16 | 颅骨钉-金属颅骨钉 | 国械注准20173130233 | 颅颌面接骨板系统 | 颅颌面接骨板系统-颅颌面接骨螺钉 | 钛合金 | 苏州市康力骨科器械有限公司 | 苏州市康力骨科器械有限公司 | Φ2.0×7mm(十字槽 自攻型) | MCF颅颌面接骨螺钉(自攻钉) 阳极氧化 |  | C04010111802000072760000074 | 直径2.0，长度7mm |  | 接续中选
16 | 颅骨钉-金属颅骨钉 | 国械注准20173130233 | 颅颌面接骨板系统 | 颅颌面接骨板系统-颅颌面接骨螺钉 | 钛合金 | 苏州市康力骨科器械有限公司 | 苏州市康力骨科器械有限公司 | Φ1.5×6mm(十字槽) | 颅颌面接骨螺钉(颌面自攻自钻钉)钛 /HA1.5 |  | C04010111802000072760000075 | 直径1.5，长度6mm |  | 接续中选
16 | 颅骨钉-金属颅骨钉 | 国械注准20173130233 | 颅颌面接骨板系统 | 颅颌面接骨板系统-颅颌面接骨螺钉 | 钛合金 | 苏州市康力骨科器械有限公司 | 苏州市康力骨科器械有限公司 | Φ2.0×8mm(十字槽) | 颅颌面接骨螺钉(颌面自攻自钻钉)钛 /HA2.0 |  | C04010111802000072760000076 | 直径2.0，长度8mm |  | 接续中选
16 | 颅骨钉-金属颅骨钉 | 国械注准20173130233 | 颅颌面接骨板系统 | 颅颌面接骨板系统-颅颌面接骨螺钉 | 钛合金 | 苏州市康力骨科器械有限公司 | 苏州市康力骨科器械有限公司 | Φ1.7×6mm(十字槽 自攻型) | MCF颅颌面接骨螺钉(自攻修正钉)阳极氧化 |  | C04010111802000072760000077 | 直径1.7，长度6mm |  | 接续中选
16 | 颅骨钉-金属颅骨钉 | 国械注准20173130233 | 颅颌面接骨板系统 | 颅颌面接骨板系统-颅颌面接骨螺钉 | 钛合金 | 苏州市康力骨科器械有限公司 | 苏州市康力骨科器械有限公司 | Φ2.0×8mm(十字槽 自攻型) | MCF颅颌面接骨螺钉(自攻钉) 阳极氧化 |  | C04010111802000072760000079 | 直径2.0，长度8mm |  | 接续中选
16 | 颅骨钉-金属颅骨钉 | 国械注准20173130233 | 颅颌面接骨板系统 | 颅颌面接骨板系统-颅颌面接骨螺钉 | 钛合金 | 苏州市康力骨科器械有限公司 | 苏州市康力骨科器械有限公司 | Φ2.0×8mm(十字槽 自攻自钻型) | MCF颅颌面接骨螺钉(自攻自钻钉) |  | C04010111802000072760000081 | 直径2.0，长度8mm |  | 接续中选
16 | 颅骨钉-金属颅骨钉 | 国械注准20173130233 | 颅颌面接骨板系统 | 颅颌面接骨板系统-颅颌面接骨螺钉 | 钛合金 | 苏州市康力骨科器械有限公司 | 苏州市康力骨科器械有限公司 | Φ2.0×7mm(十字槽) | 颅颌面接骨螺钉(颌面自攻自钻钉)钛 /HA2.0 |  | C04010111802000072760000082 | 直径2.0，长度7mm |  | 接续中选
16 | 颅骨钉-金属颅骨钉 | 国械注准20173130233 | 颅颌面接骨板系统 | 颅颌面接骨板系统-颅颌面接骨螺钉 | 钛合金 | 苏州市康力骨科器械有限公司 | 苏州市康力骨科器械有限公司 | Φ1.5×7mm(十字槽 自攻型) | MCF颅颌面接骨螺钉(自攻钉) |  | C04010111802000072760000083 | 直径1.5，长度7mm |  | 接续中选
16 | 颅骨钉-金属颅骨钉 | 国械注准20173130233 | 颅颌面接骨板系统 | 颅颌面接骨板系统-颅颌面接骨螺钉 | 钛合金 | 苏州市康力骨科器械有限公司 | 苏州市康力骨科器械有限公司 | Φ2.0×5mm(十字槽 自攻自钻型) | MCF颅颌面接骨螺钉( 自攻自钻钉) |  | C04010111802000072760000084 | 直径2.0，长度5mm |  | 接续中选
16 | 颅骨钉-金属颅骨钉 | 国械注准20173130233 | 颅颌面接骨板系统 | 颅颌面接骨板系统-颅颌面接骨螺钉 | 钛合金 | 苏州市康力骨科器械有限公司 | 苏州市康力骨科器械有限公司 | Φ1.6×10mm(十字槽) | 颅颌面接骨螺钉(颌面自攻自钻钉)钛 /HA1.6 |  | C04010111802000072760000085 | 直径1.6，长度10mm |  | 接续中选
16 | 颅骨钉-金属颅骨钉 | 国械注准20173130233 | 颅颌面接骨板系统 | 颅颌面接骨板系统-颅颌面接骨螺钉 | 钛合金 | 苏州市康力骨科器械有限公司 | 苏州市康力骨科器械有限公司 | Φ1.6×7mm(十字槽) | 颅颌面接骨螺钉(颌面自攻自钻钉)钛 /HA1.6 |  | C04010111802000072760000086 | 直径1.6，长度7mm |  | 接续中选
16 | 颅骨钉-金属颅骨钉 | 国械注准20173130233 | 颅颌面接骨板系统 | 颅颌面接骨板系统-颅颌面接骨螺钉 | 钛合金 | 苏州市康力骨科器械有限公司 | 苏州市康力骨科器械有限公司 | Φ1.7×7mm(十字槽 自攻型) | MCF颅颌面接骨螺钉(自攻修正钉)阳极氧化 |  | C04010111802000072760000087 | 直径1.7，长度7mm |  | 接续中选
16 | 颅骨钉-金属颅骨钉 | 国械注准20173130233 | 颅颌面接骨板系统 | 颅颌面接骨板系统-颅颌面接骨螺钉 | 钛合金 | 苏州市康力骨科器械有限公司 | 苏州市康力骨科器械有限公司 | Φ1.5×4mm(十字槽 自攻型) | MCF颅颌面接骨螺钉(自攻钉) |  | C04010111802000072760000088 | 直径1.5，长度4mm |  | 接续中选
16 | 颅骨钉-金属颅骨钉 | 国械注准20173130233 | 颅颌面接骨板系统 | 颅颌面接骨板系统-颅颌面接骨螺钉 | 钛合金 | 苏州市康力骨科器械有限公司 | 苏州市康力骨科器械有限公司 | Φ1.5×10mm(十字槽) | 颅颌面接骨螺钉(颌面自攻自钻钉)钛 /HA1.5 |  | C04010111802000072760000089 | 直径1.5，长度10mm |  | 接续中选
16 | 颅骨钉-金属颅骨钉 | 国械注准20173130233 | 颅颌面接骨板系统 | 颅颌面接骨板系统-颅颌面接骨螺钉 | 钛合金 | 苏州市康力骨科器械有限公司 | 苏州市康力骨科器械有限公司 | Φ1.6×8mm(十字槽) | 颅颌面接骨螺钉(颌面自攻自钻钉)钛 /HA1.6 |  | C04010111802000072760000090 | 直径1.6，长度8mm |  | 接续中选
16 | 颅骨钉-金属颅骨钉 | 国械注准20173130233 | 颅颌面接骨板系统 | 颅颌面接骨板系统-颅颌面接骨螺钉 | 钛合金 | 苏州市康力骨科器械有限公司 | 苏州市康力骨科器械有限公司 | Φ1.7×8mm(十字槽 自攻型) | MCF颅颌面接骨螺钉(自攻修正钉)阳极氧化 |  | C04010111802000072760000091 | 直径1.7，长度8mm |  | 接续中选
16 | 颅骨钉-金属颅骨钉 | 国械注准20173130233 | 颅颌面接骨板系统 | 颅颌面接骨板系统-颅颌面接骨螺钉 | 钛合金 | 苏州市康力骨科器械有限公司 | 苏州市康力骨科器械有限公司 | Φ2.0×7mm(十字槽 自攻自钻型) | MCF颅颌面接骨螺钉( 自攻自钻钉) |  | C04010111802000072760000092 | 直径2.0，长度7mm |  | 接续中选
16 | 颅骨钉-金属颅骨钉 | 国械注准20173130233 | 颅颌面接骨板系统 | 颅颌面接骨板系统-颅颌面接骨螺钉 | 钛合金 | 苏州市康力骨科器械有限公司 | 苏州市康力骨科器械有限公司 | Φ2.0×5mm(十字槽 自攻型) | MCF颅颌面接骨螺钉(自攻钉) 阳极氧化 |  | C04010111802000072760000093 | 直径2.0，长度5mm |  | 接续中选
16 | 颅骨钉-金属颅骨钉 | 国械注准20173130233 | 颅颌面接骨板系统 | 颅颌面接骨板系统-颅颌面接骨螺钉 | 钛合金 | 苏州市康力骨科器械有限公司 | 苏州市康力骨科器械有限公司 | Φ2.0×6mm(十字槽 自攻型) | MCF颅颌面接骨螺钉(自攻钉) 阳极氧化 |  | C04010111802000072760000094 | 直径2.0，长度6mm |  | 接续中选
16 | 颅骨钉-金属颅骨钉 | 国械注准20173130233 | 颅颌面接骨板系统 | 颅颌面接骨板系统-颅颌面接骨螺钉 | 钛合金 | 苏州市康力骨科器械有限公司 | 苏州市康力骨科器械有限公司 | Φ2.0×5mm（十字槽） | 颅颌面接骨螺钉(颌面自钻自攻型 无菌）/2.0 |  | C04010111802000072760000098 | 直径2.0，长度5mm |  | 接续中选
16 | 颅骨钉-金属颅骨钉 | 国械注准20173130233 | 颅颌面接骨板系统 | 颅颌面接骨板系统-颅颌面接骨螺钉 | 钛合金 | 苏州市康力骨科器械有限公司 | 苏州市康力骨科器械有限公司 | Φ2.0×4mm（十字槽） | 颅颌面接骨螺钉(颌面自钻自攻型 无菌）/2.0 |  | C04010111802000072760000099 | 直径2.0，长度4mm |  | 接续中选
16 | 颅骨钉-金属颅骨钉 | 国械注准20173130233 | 颅颌面接骨板系统 | 颅颌面接骨板系统-颅颌面接骨螺钉 | 钛合金 | 苏州市康力骨科器械有限公司 | 苏州市康力骨科器械有限公司 | Φ1.5×5mm（十字槽 自钻自攻型) | 颅颌面接骨螺钉 （自钻自攻型) |  | C04010111802000072760000101 | 直径1.5，长度5mm |  | 接续中选
16 | 颅骨钉-金属颅骨钉 | 国械注准20173130233 | 颅颌面接骨板系统 | 颅颌面接骨板系统-颅颌面接骨螺钉 | 钛合金 | 苏州市康力骨科器械有限公司 | 苏州市康力骨科器械有限公司 | Φ2.0×5mm（十字槽 自钻自攻型) | 颅颌面接骨螺钉 （自钻自攻型) |  | C04010111802000072760000102 | 直径2.0，长度5mm |  | 接续中选
16 | 颅骨钉-金属颅骨钉 | 国械注准20233130959 | 金属颅颌面接骨螺钉 | 金属颅颌面接骨螺钉 | 钛合金 | 天津正天医疗器械有限公司 | 天津正天医疗器械有限公司 | （普通接骨螺钉）φ2.0×5mm，着色灭菌 | JHDAQRS02 |  | C04010111802000018840000010 |  |  | 接续备选
16 | 颅骨钉-金属颅骨钉 | 国械注准20233130959 | 金属颅颌面接骨螺钉 | 金属颅颌面接骨螺钉 | 钛合金 | 天津正天医疗器械有限公司 | 天津正天医疗器械有限公司 | （普通接骨螺钉）φ2.0×4mm，着色灭菌 | JHDAQRS02 |  | C04010111802000018840000008 |  |  | 接续备选
16 | 颅骨钉-金属颅骨钉 | 国械注准20233130959 | 金属颅颌面接骨螺钉 | 金属颅颌面接骨螺钉 | 钛合金 | 天津正天医疗器械有限公司 | 天津正天医疗器械有限公司 | (普通接骨螺钉)φ1.5×5mm，着色灭菌 | JHCAQRS01 |  | C04010111802000018840000007 |  |  | 接续备选
16 | 颅骨钉-金属颅骨钉 | 国械注准20233130959 | 金属颅颌面接骨螺钉 | 金属颅颌面接骨螺钉 | 钛合金 | 天津正天医疗器械有限公司 | 天津正天医疗器械有限公司 | (普通接骨螺钉)φ1.5×4mm，着色灭菌 | JHCAQRS01 |  | C04010111802000018840000006 |  |  | 接续备选
16 | 颅骨钉-金属颅骨钉 | 国械注准20233130959 | 金属颅颌面接骨螺钉 | 金属颅颌面接骨螺钉 | 钛合金 | 天津正天医疗器械有限公司 | 天津正天医疗器械有限公司 | (普通接骨螺钉)φ1.5×6mm，着色灭菌 | JHCAQRS01 |  | C04010111802000018840000001 |  |  | 接续备选
16 | 颅骨钉-金属颅骨钉 | 国械注准20253130922 | 颅骨固定系统 | 颅骨固定系统-钛合金螺钉 | TC20钛合金 | 天津正天医疗器械有限公司 | 天津正天医疗器械有限公司 | (普通接骨螺钉)φ1.5×5mm | JHCAQRS10 |  | C04010111802000018840000077 |  |  | 接续备选
16 | 颅骨钉-金属颅骨钉 | 国械注准20253130922 | 颅骨固定系统 | 颅骨固定系统-钛合金螺钉 | TC20钛合金 | 天津正天医疗器械有限公司 | 天津正天医疗器械有限公司 | (普通接骨螺钉)φ1.85×4mm | JHCAQRS02 |  | C04010111802000018840000076 |  |  | 接续备选
16 | 颅骨钉-金属颅骨钉 | 国械注准20253130922 | 颅骨固定系统 | 颅骨固定系统-钛合金螺钉 | TC20钛合金 | 天津正天医疗器械有限公司 | 天津正天医疗器械有限公司 | (普通接骨螺钉)φ1.85×4mm | JHCAQRS06 |  | C04010111802000018840000074 |  |  | 接续备选
16 | 颅骨钉-金属颅骨钉 | 国械注准20253130922 | 颅骨固定系统 | 颅骨固定系统-钛合金螺钉 | TC20钛合金 | 天津正天医疗器械有限公司 | 天津正天医疗器械有限公司 | (普通接骨螺钉)φ1.5×6mm | JHCAQRS10 |  | C04010111802000018840000061 |  |  | 接续备选
16 | 颅骨钉-金属颅骨钉 | 国械注准20253130922 | 颅骨固定系统 | 颅骨固定系统-钛合金螺钉 | TC20钛合金 | 天津正天医疗器械有限公司 | 天津正天医疗器械有限公司 | (普通接骨螺钉)φ1.85×5mm | JHCAQRS02 |  | C04010111802000018840000052 |  |  | 接续备选
16 | 颅骨钉-金属颅骨钉 | 国械注准20253130922 | 颅骨固定系统 | 颅骨固定系统-钛合金螺钉 | TC20钛合金 | 天津正天医疗器械有限公司 | 天津正天医疗器械有限公司 | (普通接骨螺钉)φ1.85×6mm | JHCAQRS10 |  | C04010111802000018840000051 |  |  | 接续备选
16 | 颅骨钉-金属颅骨钉 | 国械注准20253130922 | 颅骨固定系统 | 颅骨固定系统-钛合金螺钉 | TC20钛合金 | 天津正天医疗器械有限公司 | 天津正天医疗器械有限公司 | (普通接骨螺钉)φ1.85×6mm | JHCAQRS02 |  | C04010111802000018840000049 |  |  | 接续备选
16 | 颅骨钉-金属颅骨钉 | 国械注准20253130922 | 颅骨固定系统 | 颅骨固定系统-钛合金螺钉 | TC20钛合金 | 天津正天医疗器械有限公司 | 天津正天医疗器械有限公司 | (普通接骨螺钉)φ1.85×6mm | JHCAQRS06 |  | C04010111802000018840000048 |  |  | 接续备选
16 | 颅骨钉-金属颅骨钉 | 国械注准20253130922 | 颅骨固定系统 | 颅骨固定系统-钛合金螺钉 | TC20钛合金 | 天津正天医疗器械有限公司 | 天津正天医疗器械有限公司 | (普通接骨螺钉)φ1.85×5mm | JHCAQRS10 |  | C04010111802000018840000043 |  |  | 接续备选
16 | 颅骨钉-金属颅骨钉 | 国械注准20253130922 | 颅骨固定系统 | 颅骨固定系统-钛合金螺钉 | TC20钛合金 | 天津正天医疗器械有限公司 | 天津正天医疗器械有限公司 | (普通接骨螺钉)φ1.85×5mm | JHCAQRS06 |  | C04010111802000018840000042 |  |  | 接续备选
16 | 颅骨钉-金属颅骨钉 | 国械注准20253130922 | 颅骨固定系统 | 颅骨固定系统-钛合金螺钉 | TC20钛合金 | 天津正天医疗器械有限公司 | 天津正天医疗器械有限公司 | (普通接骨螺钉)φ1.5×4mm | JHCAQRS02 |  | C04010111802000018840000041 |  |  | 接续备选
16 | 颅骨钉-金属颅骨钉 | 国械注准20253130922 | 颅骨固定系统 | 颅骨固定系统-钛合金螺钉 | TC20钛合金 | 天津正天医疗器械有限公司 | 天津正天医疗器械有限公司 | (普通接骨螺钉)φ1.5×5mm | JHCAQRS02 |  | C04010111802000018840000036 |  |  | 接续备选
16 | 颅骨钉-金属颅骨钉 | 国械注准20253130922 | 颅骨固定系统 | 颅骨固定系统-钛合金螺钉 | TC20钛合金 | 天津正天医疗器械有限公司 | 天津正天医疗器械有限公司 | (普通接骨螺钉)φ1.5×4mm | JHCAQRS10 |  | C04010111802000018840000035 |  |  | 接续备选
16 | 颅骨钉-金属颅骨钉 | 国械注准20253130922 | 颅骨固定系统 | 颅骨固定系统-钛合金螺钉 | TC20钛合金 | 天津正天医疗器械有限公司 | 天津正天医疗器械有限公司 | (普通接骨螺钉)φ1.5×4mm | JHCAQRS06 |  | C04010111802000018840000034 |  |  | 接续备选
16 | 颅骨钉-金属颅骨钉 | 国械注准20253130922 | 颅骨固定系统 | 颅骨固定系统-钛合金螺钉 | TC20钛合金 | 天津正天医疗器械有限公司 | 天津正天医疗器械有限公司 | (普通接骨螺钉)φ1.5×5mm | JHCAQRS06 |  | C04010111802000018840000033 |  |  | 接续备选
16 | 颅骨钉-金属颅骨钉 | 国械注准20253130922 | 颅骨固定系统 | 颅骨固定系统-钛合金螺钉 | TC20钛合金 | 天津正天医疗器械有限公司 | 天津正天医疗器械有限公司 | (普通接骨螺钉)φ1.5×6mm | JHCAQRS06 |  | C04010111802000018840000024 |  |  | 接续备选
16 | 颅骨钉-金属颅骨钉 | 国械注准20253130922 | 颅骨固定系统 | 颅骨固定系统-钛合金螺钉 | TC20钛合金 | 天津正天医疗器械有限公司 | 天津正天医疗器械有限公司 | (普通接骨螺钉)φ1.85×4mm | JHCAQRS10 |  | C04010111802000018840000022 |  |  | 接续备选
16 | 颅骨钉-金属颅骨钉 | 国械注准20253130922 | 颅骨固定系统 | 颅骨固定系统-钛合金螺钉 | TC20钛合金 | 天津正天医疗器械有限公司 | 天津正天医疗器械有限公司 | (普通接骨螺钉)φ1.5×6mm | JHCAQRS02 |  | C04010111802000018840000017 |  |  | 接续备选
16 | 颅骨钉-金属颅骨钉 | 国械注准20203130120 | 颅骨固定系统 | 颅骨固定系统-螺钉 | 钛合金 | 苏州吉美瑞医疗器械股份有限公司 | 苏州吉美瑞医疗器械股份有限公司 | 1.5*7 | GQ01 |  | C04010111802000098370000406 | 直径1.5，长度7mm |  | 接续中选
16 | 颅骨钉-金属颅骨钉 | 国械注准20203130120 | 颅骨固定系统 | 颅骨固定系统-螺钉 | 钛合金 | 苏州吉美瑞医疗器械股份有限公司 | 苏州吉美瑞医疗器械股份有限公司 | 1.5×9mm（十字） | XQ01 |  | C04010111802000098370000407 | 直径1.5，长度9mm |  | 接续中选
16 | 颅骨钉-金属颅骨钉 | 国械注准20203130120 | 颅骨固定系统 | 颅骨固定系统-螺钉 | 钛合金 | 苏州吉美瑞医疗器械股份有限公司 | 苏州吉美瑞医疗器械股份有限公司 | 2.0*8 | ZZ01 十字槽 |  | C04010111802000098370000408 | 直径2.0，长度8mm |  | 接续中选
16 | 颅骨钉-金属颅骨钉 | 国械注准20203130120 | 颅骨固定系统 | 颅骨固定系统-螺钉 | 钛合金 | 苏州吉美瑞医疗器械股份有限公司 | 苏州吉美瑞医疗器械股份有限公司 | 1.5×11mm（十字） | XQ01 |  | C04010111802000098370000409 | 直径1.5，长度11mm |  | 接续中选
16 | 颅骨钉-金属颅骨钉 | 国械注准20203130120 | 颅骨固定系统 | 颅骨固定系统-螺钉 | 钛合金 | 苏州吉美瑞医疗器械股份有限公司 | 苏州吉美瑞医疗器械股份有限公司 | 1.5×4 | ZZ01 |  | C04010111802000098370000410 | 直径1.5，长度4mm |  | 接续中选
16 | 颅骨钉-金属颅骨钉 | 国械注准20203130120 | 颅骨固定系统 | 颅骨固定系统-螺钉 | 钛合金 | 苏州吉美瑞医疗器械股份有限公司 | 苏州吉美瑞医疗器械股份有限公司 | 1.5*4 | GQ01 |  | C04010111802000098370000411 | 直径1.5，长度4mm |  | 接续中选
16 | 颅骨钉-金属颅骨钉 | 国械注准20203130120 | 颅骨固定系统 | 颅骨固定系统-螺钉 | 钛合金 | 苏州吉美瑞医疗器械股份有限公司 | 苏州吉美瑞医疗器械股份有限公司 | 2.0×8mm（十字） | ZZ01 |  | C04010111802000098370000412 | 直径2.0，长度8mm |  | 接续中选
16 | 颅骨钉-金属颅骨钉 | 国械注准20203130120 | 颅骨固定系统 | 颅骨固定系统-螺钉 | 钛合金 | 苏州吉美瑞医疗器械股份有限公司 | 苏州吉美瑞医疗器械股份有限公司 | 1.5×12mm（十字） | XQ01 |  | C04010111802000098370000414 | 直径1.5，长度12mm |  | 接续中选
16 | 颅骨钉-金属颅骨钉 | 国械注准20203130120 | 颅骨固定系统 | 颅骨固定系统-螺钉 | 钛合金 | 苏州吉美瑞医疗器械股份有限公司 | 苏州吉美瑞医疗器械股份有限公司 | 1.5*9 | GQ01 |  | C04010111802000098370000415 | 直径1.5，长度9mm |  | 接续中选
16 | 颅骨钉-金属颅骨钉 | 国械注准20203130120 | 颅骨固定系统 | 颅骨固定系统-螺钉 | 钛合金 | 苏州吉美瑞医疗器械股份有限公司 | 苏州吉美瑞医疗器械股份有限公司 | 1.5×6 | ZZ01 |  | C04010111802000098370000416 | 直径1.5，长度6mm |  | 接续中选
16 | 颅骨钉-金属颅骨钉 | 国械注准20203130120 | 颅骨固定系统 | 颅骨固定系统-螺钉 | 钛合金 | 苏州吉美瑞医疗器械股份有限公司 | 苏州吉美瑞医疗器械股份有限公司 | 1.5×9 | GQ04 无菌 |  | C04010111802000098370000232 | 直径1.5，长度9mm |  | 接续中选
16 | 颅骨钉-金属颅骨钉 | 国械注准20203130120 | 颅骨固定系统 | 颅骨固定系统-螺钉 | 钛合金 | 苏州吉美瑞医疗器械股份有限公司 | 苏州吉美瑞医疗器械股份有限公司 | 2.0×5mm（十字） | XQ01 |  | C04010111802000098370000417 | 直径2.0，长度5mm |  | 接续中选
16 | 颅骨钉-金属颅骨钉 | 国械注准20203130120 | 颅骨固定系统 | 颅骨固定系统-螺钉 | 钛合金 | 苏州吉美瑞医疗器械股份有限公司 | 苏州吉美瑞医疗器械股份有限公司 | 2.0*8mm | ZZ01 |  | C04010111802000098370000234 | 直径2.0，长度8mm |  | 接续中选
16 | 颅骨钉-金属颅骨钉 | 国械注准20203130120 | 颅骨固定系统 | 颅骨固定系统-螺钉 | 钛合金 | 苏州吉美瑞医疗器械股份有限公司 | 苏州吉美瑞医疗器械股份有限公司 | 2.0*11mm | ZZ01 |  | C04010111802000098370000235 | 直径2.0，长度11mm |  | 接续中选
16 | 颅骨钉-金属颅骨钉 | 国械注准20203130120 | 颅骨固定系统 | 颅骨固定系统-螺钉 | 钛合金 | 苏州吉美瑞医疗器械股份有限公司 | 苏州吉美瑞医疗器械股份有限公司 | 2.0*14mm | ZZ01 |  | C04010111802000098370000236 | 直径2.0，长度14mm |  | 接续中选
16 | 颅骨钉-金属颅骨钉 | 国械注准20203130120 | 颅骨固定系统 | 颅骨固定系统-螺钉 | 钛合金 | 苏州吉美瑞医疗器械股份有限公司 | 苏州吉美瑞医疗器械股份有限公司 | 2.0*12mm | ZZ01 |  | C04010111802000098370000237 | 直径2.0，长度12mm |  | 接续中选
16 | 颅骨钉-金属颅骨钉 | 国械注准20203130120 | 颅骨固定系统 | 颅骨固定系统-螺钉 | 钛合金 | 苏州吉美瑞医疗器械股份有限公司 | 苏州吉美瑞医疗器械股份有限公司 | 2.0*4mm | ZZ01 |  | C04010111802000098370000239 | 直径2.0，长度4mm |  | 接续中选
16 | 颅骨钉-金属颅骨钉 | 国械注准20203130120 | 颅骨固定系统 | 颅骨固定系统-螺钉 | 钛合金 | 苏州吉美瑞医疗器械股份有限公司 | 苏州吉美瑞医疗器械股份有限公司 | 2.0*10mm | ZZ01 |  | C04010111802000098370000241 | 直径2.0，长度10mm |  | 接续中选
16 | 颅骨钉-金属颅骨钉 | 国械注准20203130120 | 颅骨固定系统 | 颅骨固定系统-螺钉 | 钛合金 | 苏州吉美瑞医疗器械股份有限公司 | 苏州吉美瑞医疗器械股份有限公司 | 2.0*7mm | ZZ01 |  | C04010111802000098370000242 | 直径2.0，长度7mm |  | 接续中选
16 | 颅骨钉-金属颅骨钉 | 国械注准20203130120 | 颅骨固定系统 | 颅骨固定系统-螺钉 | 钛合金 | 苏州吉美瑞医疗器械股份有限公司 | 苏州吉美瑞医疗器械股份有限公司 | 2.0*6mm | ZZ01 |  | C04010111802000098370000243 | 直径2.0，长度6mm |  | 接续中选
16 | 颅骨钉-金属颅骨钉 | 国械注准20203130120 | 颅骨固定系统 | 颅骨固定系统-螺钉 | 钛合金 | 苏州吉美瑞医疗器械股份有限公司 | 苏州吉美瑞医疗器械股份有限公司 | 2.0*9mm | ZZ01 |  | C04010111802000098370000244 | 直径2.0，长度9mm |  | 接续中选
16 | 颅骨钉-金属颅骨钉 | 国械注准20203130120 | 颅骨固定系统 | 颅骨固定系统-螺钉 | 钛合金 | 苏州吉美瑞医疗器械股份有限公司 | 苏州吉美瑞医疗器械股份有限公司 | 1.5×7 | ZZ01 |  | C04010111802000098370000418 | 直径1.5，长度7mm |  | 接续中选
16 | 颅骨钉-金属颅骨钉 | 国械注准20203130120 | 颅骨固定系统 | 颅骨固定系统-螺钉 | 钛合金 | 苏州吉美瑞医疗器械股份有限公司 | 苏州吉美瑞医疗器械股份有限公司 | 1.5×11 | GQ04 无菌 |  | C04010111802000098370000245 | 直径1.5，长度11mm |  | 接续中选
16 | 颅骨钉-金属颅骨钉 | 国械注准20203130120 | 颅骨固定系统 | 颅骨固定系统-螺钉 | 钛合金 | 苏州吉美瑞医疗器械股份有限公司 | 苏州吉美瑞医疗器械股份有限公司 | 1.5×8 | GQ01 无菌 |  | C04010111802000098370000419 | 直径1.5，长度8mm |  | 接续中选
16 | 颅骨钉-金属颅骨钉 | 国械注准20203130120 | 颅骨固定系统 | 颅骨固定系统-螺钉 | 钛合金 | 苏州吉美瑞医疗器械股份有限公司 | 苏州吉美瑞医疗器械股份有限公司 | 1.5×8 | ZZ01 |  | C04010111802000098370000420 | 直径1.5，长度8mm |  | 接续中选
16 | 颅骨钉-金属颅骨钉 | 国械注准20203130120 | 颅骨固定系统 | 颅骨固定系统-螺钉 | 钛合金 | 苏州吉美瑞医疗器械股份有限公司 | 苏州吉美瑞医疗器械股份有限公司 | 2.0×9 | GQ04 无菌 |  | C04010111802000098370000246 | 直径2.0，长度9mm |  | 接续中选
16 | 颅骨钉-金属颅骨钉 | 国械注准20203130120 | 颅骨固定系统 | 颅骨固定系统-螺钉 | 钛合金 | 苏州吉美瑞医疗器械股份有限公司 | 苏州吉美瑞医疗器械股份有限公司 | 1.5×9 | ZZ01 |  | C04010111802000098370000421 | 直径1.5，长度9mm |  | 接续中选
16 | 颅骨钉-金属颅骨钉 | 国械注准20203130120 | 颅骨固定系统 | 颅骨固定系统-螺钉 | 钛合金 | 苏州吉美瑞医疗器械股份有限公司 | 苏州吉美瑞医疗器械股份有限公司 | 2.0×6 | GQ01 无菌 |  | C04010111802000098370000423 | 直径2.0，长度6mm |  | 接续中选
16 | 颅骨钉-金属颅骨钉 | 国械注准20203130120 | 颅骨固定系统 | 颅骨固定系统-螺钉 | 钛合金 | 苏州吉美瑞医疗器械股份有限公司 | 苏州吉美瑞医疗器械股份有限公司 | 2.0×6mm（十字） | XQ01 |  | C04010111802000098370000424 | 直径2.0，长度6mm |  | 接续中选
16 | 颅骨钉-金属颅骨钉 | 国械注准20203130120 | 颅骨固定系统 | 颅骨固定系统-螺钉 | 钛合金 | 苏州吉美瑞医疗器械股份有限公司 | 苏州吉美瑞医疗器械股份有限公司 | 2.0×11 | GQ04 非无菌 |  | C04010111802000098370000259 | 直径2.0，长度11mm |  | 接续中选
16 | 颅骨钉-金属颅骨钉 | 国械注准20203130120 | 颅骨固定系统 | 颅骨固定系统-螺钉 | 钛合金 | 苏州吉美瑞医疗器械股份有限公司 | 苏州吉美瑞医疗器械股份有限公司 | 1.5×10 | ZZ01 |  | C04010111802000098370000425 | 直径1.5，长度10mm |  | 接续中选
16 | 颅骨钉-金属颅骨钉 | 国械注准20203130120 | 颅骨固定系统 | 颅骨固定系统-螺钉 | 钛合金 | 苏州吉美瑞医疗器械股份有限公司 | 苏州吉美瑞医疗器械股份有限公司 | 1.5×6 | GQ01 无菌 |  | C04010111802000098370000426 | 直径1.5，长度6mm |  | 接续中选
16 | 颅骨钉-金属颅骨钉 | 国械注准20203130120 | 颅骨固定系统 | 颅骨固定系统-螺钉 | 钛合金 | 苏州吉美瑞医疗器械股份有限公司 | 苏州吉美瑞医疗器械股份有限公司 | 2.0×7mm（十字） | XQ01 |  | C04010111802000098370000427 | 直径2.0，长度7mm |  | 接续中选
16 | 颅骨钉-金属颅骨钉 | 国械注准20203130120 | 颅骨固定系统 | 颅骨固定系统-螺钉 | 钛合金 | 苏州吉美瑞医疗器械股份有限公司 | 苏州吉美瑞医疗器械股份有限公司 | 1.5×12 | ZZ01 |  | C04010111802000098370000428 | 直径1.5，长度12mm |  | 接续中选
16 | 颅骨钉-金属颅骨钉 | 国械注准20203130120 | 颅骨固定系统 | 颅骨固定系统-螺钉 | 钛合金 | 苏州吉美瑞医疗器械股份有限公司 | 苏州吉美瑞医疗器械股份有限公司 | 2.0×13 | GQ04 非无菌 |  | C04010111802000098370000261 | 直径2.0，长度13mm |  | 接续中选
16 | 颅骨钉-金属颅骨钉 | 国械注准20203130120 | 颅骨固定系统 | 颅骨固定系统-螺钉 | 钛合金 | 苏州吉美瑞医疗器械股份有限公司 | 苏州吉美瑞医疗器械股份有限公司 | 2.0×6mm（十字） | ZZ01 |  | C04010111802000098370000429 | 直径2.0，长度6mm |  | 接续中选
16 | 颅骨钉-金属颅骨钉 | 国械注准20203130120 | 颅骨固定系统 | 颅骨固定系统-螺钉 | 钛合金 | 苏州吉美瑞医疗器械股份有限公司 | 苏州吉美瑞医疗器械股份有限公司 | 2.0×10mm（十字） | ZZ01 无菌 |  | C04010111802000098370000430 | 直径2.0，长度10mm |  | 接续中选
16 | 颅骨钉-金属颅骨钉 | 国械注准20203130120 | 颅骨固定系统 | 颅骨固定系统-螺钉 | 钛合金 | 苏州吉美瑞医疗器械股份有限公司 | 苏州吉美瑞医疗器械股份有限公司 | 2.0×9mm（十字） | ZZ01 |  | C04010111802000098370000431 | 直径2.0，长度9mm |  | 接续中选
16 | 颅骨钉-金属颅骨钉 | 国械注准20203130120 | 颅骨固定系统 | 颅骨固定系统-螺钉 | 钛合金 | 苏州吉美瑞医疗器械股份有限公司 | 苏州吉美瑞医疗器械股份有限公司 | 2.0×8mm（十字） | XQ01 |  | C04010111802000098370000432 | 直径2.0，长度8mm |  | 接续中选
16 | 颅骨钉-金属颅骨钉 | 国械注准20203130120 | 颅骨固定系统 | 颅骨固定系统-螺钉 | 钛合金 | 苏州吉美瑞医疗器械股份有限公司 | 苏州吉美瑞医疗器械股份有限公司 | 2.0×8mm（十字） | ZZ01 无菌 |  | C04010111802000098370000433 | 直径2.0，长度8mm |  | 接续中选
16 | 颅骨钉-金属颅骨钉 | 国械注准20203130120 | 颅骨固定系统 | 颅骨固定系统-螺钉 | 钛合金 | 苏州吉美瑞医疗器械股份有限公司 | 苏州吉美瑞医疗器械股份有限公司 | 2.0×9mm（十字） | XQ01 |  | C04010111802000098370000434 | 直径2.0，长度9mm |  | 接续中选
16 | 颅骨钉-金属颅骨钉 | 国械注准20203130120 | 颅骨固定系统 | 颅骨固定系统-螺钉 | 钛合金 | 苏州吉美瑞医疗器械股份有限公司 | 苏州吉美瑞医疗器械股份有限公司 | 2.0×10mm（十字） | ZZ01 |  | C04010111802000098370000435 | 直径2.0，长度10mm |  | 接续中选
16 | 颅骨钉-金属颅骨钉 | 国械注准20203130120 | 颅骨固定系统 | 颅骨固定系统-螺钉 | 钛合金 | 苏州吉美瑞医疗器械股份有限公司 | 苏州吉美瑞医疗器械股份有限公司 | 2.0*5 | ZZ01 十字槽 |  | C04010111802000098370000436 | 直径2.0，长度5mm |  | 接续中选
16 | 颅骨钉-金属颅骨钉 | 国械注准20203130120 | 颅骨固定系统 | 颅骨固定系统-螺钉 | 钛合金 | 苏州吉美瑞医疗器械股份有限公司 | 苏州吉美瑞医疗器械股份有限公司 | 2.0×10mm（十字） | XQ01 |  | C04010111802000098370000437 | 直径2.0，长度10mm |  | 接续中选
16 | 颅骨钉-金属颅骨钉 | 国械注准20203130120 | 颅骨固定系统 | 颅骨固定系统-螺钉 | 钛合金 | 苏州吉美瑞医疗器械股份有限公司 | 苏州吉美瑞医疗器械股份有限公司 | 2.0×6mm（十字） | ZZ01 无菌 |  | C04010111802000098370000438 | 直径2.0，长度12mm |  | 接续中选
16 | 颅骨钉-金属颅骨钉 | 国械注准20203130120 | 颅骨固定系统 | 颅骨固定系统-螺钉 | 钛合金 | 苏州吉美瑞医疗器械股份有限公司 | 苏州吉美瑞医疗器械股份有限公司 | 2.0×7 | GQ01 无菌 |  | C04010111802000098370000439 | 直径2.0，长度7mm |  | 接续中选
16 | 颅骨钉-金属颅骨钉 | 国械注准20203130120 | 颅骨固定系统 | 颅骨固定系统-螺钉 | 钛合金 | 苏州吉美瑞医疗器械股份有限公司 | 苏州吉美瑞医疗器械股份有限公司 | 2.0×12mm（十字） | XQ01 |  | C04010111802000098370000440 | 直径2.0，长度12mm |  | 接续中选
16 | 颅骨钉-金属颅骨钉 | 国械注准20203130120 | 颅骨固定系统 | 颅骨固定系统-螺钉 | 钛合金 | 苏州吉美瑞医疗器械股份有限公司 | 苏州吉美瑞医疗器械股份有限公司 | 2.0×14mm（十字） | XQ01 |  | C04010111802000098370000441 | 直径2.0，长度14mm |  | 接续中选
16 | 颅骨钉-金属颅骨钉 | 国械注准20203130120 | 颅骨固定系统 | 颅骨固定系统-螺钉 | 钛合金 | 苏州吉美瑞医疗器械股份有限公司 | 苏州吉美瑞医疗器械股份有限公司 | 2.0×7mm（十字） | ZZ01 |  | C04010111802000098370000442 | 直径2.0，长度7mm |  | 接续中选
16 | 颅骨钉-金属颅骨钉 | 国械注准20203130120 | 颅骨固定系统 | 颅骨固定系统-螺钉 | 钛合金 | 苏州吉美瑞医疗器械股份有限公司 | 苏州吉美瑞医疗器械股份有限公司 | 2.0×5mm | ZZ01 |  | C04010111802000098370000443 | 直径2.0，长度5mm |  | 接续中选
16 | 颅骨钉-金属颅骨钉 | 国械注准20203130120 | 颅骨固定系统 | 颅骨固定系统-螺钉 | 钛合金 | 苏州吉美瑞医疗器械股份有限公司 | 苏州吉美瑞医疗器械股份有限公司 | 2.0×5mm（十字） | ZZ01 无菌 |  | C04010111802000098370000444 | 直径2.0，长度5mm |  | 接续中选
16 | 颅骨钉-金属颅骨钉 | 国械注准20203130120 | 颅骨固定系统 | 颅骨固定系统-螺钉 | 钛合金 | 苏州吉美瑞医疗器械股份有限公司 | 苏州吉美瑞医疗器械股份有限公司 | 2.0×14mm（十字） | ZZ01 |  | C04010111802000098370000445 | 直径2.0，长度14mm |  | 接续中选
16 | 颅骨钉-金属颅骨钉 | 国械注准20203130120 | 颅骨固定系统 | 颅骨固定系统-螺钉 | 钛合金 | 苏州吉美瑞医疗器械股份有限公司 | 苏州吉美瑞医疗器械股份有限公司 | 2.0×12mm（十字） | ZZ01 |  | C04010111802000098370000446 | 直径2.0，长度12mm |  | 接续中选
16 | 颅骨钉-金属颅骨钉 | 国械注准20203130120 | 颅骨固定系统 | 颅骨固定系统-螺钉 | 钛合金 | 苏州吉美瑞医疗器械股份有限公司 | 苏州吉美瑞医疗器械股份有限公司 | 2.7*13mm | ZZ01 |  | C04010111802000098370000313 | 直径2.7，长度13mm |  | 接续中选
16 | 颅骨钉-金属颅骨钉 | 国械注准20203130120 | 颅骨固定系统 | 颅骨固定系统-螺钉 | 钛合金 | 苏州吉美瑞医疗器械股份有限公司 | 苏州吉美瑞医疗器械股份有限公司 | 1.5×4mm（十字） | XQ01 |  | C04010111802000098370000448 | 直径1.5，长度4mm |  | 接续中选
16 | 颅骨钉-金属颅骨钉 | 国械注准20203130120 | 颅骨固定系统 | 颅骨固定系统-螺钉 | 钛合金 | 苏州吉美瑞医疗器械股份有限公司 | 苏州吉美瑞医疗器械股份有限公司 | 2.0*14mm | GQ01 |  | C04010111802000098370000349 | 直径2.0，长度14mm |  | 接续中选
16 | 颅骨钉-金属颅骨钉 | 国械注准20203130120 | 颅骨固定系统 | 颅骨固定系统-螺钉 | 钛合金 | 苏州吉美瑞医疗器械股份有限公司 | 苏州吉美瑞医疗器械股份有限公司 | 2.0*11mm | GQ01 |  | C04010111802000098370000350 | 直径2.0，长度11mm |  | 接续中选
16 | 颅骨钉-金属颅骨钉 | 国械注准20203130120 | 颅骨固定系统 | 颅骨固定系统-螺钉 | 钛合金 | 苏州吉美瑞医疗器械股份有限公司 | 苏州吉美瑞医疗器械股份有限公司 | 2.0*10mm | GQ01 |  | C04010111802000098370000351 | 直径2.0，长度10mm |  | 接续中选
16 | 颅骨钉-金属颅骨钉 | 国械注准20203130120 | 颅骨固定系统 | 颅骨固定系统-螺钉 | 钛合金 | 苏州吉美瑞医疗器械股份有限公司 | 苏州吉美瑞医疗器械股份有限公司 | 2.0*20mm | GQ01 |  | C04010111802000098370000353 | 直径2.0，长度20mm |  | 接续中选
16 | 颅骨钉-金属颅骨钉 | 国械注准20203130120 | 颅骨固定系统 | 颅骨固定系统-螺钉 | 钛合金 | 苏州吉美瑞医疗器械股份有限公司 | 苏州吉美瑞医疗器械股份有限公司 | 2.0*12mm | GQ01 |  | C04010111802000098370000356 | 直径2.0，长度12mm |  | 接续中选
16 | 颅骨钉-金属颅骨钉 | 国械注准20203130120 | 颅骨固定系统 | 颅骨固定系统-螺钉 | 钛合金 | 苏州吉美瑞医疗器械股份有限公司 | 苏州吉美瑞医疗器械股份有限公司 | 2.0*9mm | GQ01 |  | C04010111802000098370000357 | 直径2.0，长度9mm |  | 接续中选
16 | 颅骨钉-金属颅骨钉 | 国械注准20203130120 | 颅骨固定系统 | 颅骨固定系统-螺钉 | 钛合金 | 苏州吉美瑞医疗器械股份有限公司 | 苏州吉美瑞医疗器械股份有限公司 | 2.0*4mm | GQ01 |  | C04010111802000098370000359 | 直径2.0，长度4mm |  | 接续中选
16 | 颅骨钉-金属颅骨钉 | 国械注准20203130120 | 颅骨固定系统 | 颅骨固定系统-螺钉 | 钛合金 | 苏州吉美瑞医疗器械股份有限公司 | 苏州吉美瑞医疗器械股份有限公司 | 2.0*8mm | GQ01 |  | C04010111802000098370000360 | 直径2.0，长度8mm |  | 接续中选
16 | 颅骨钉-金属颅骨钉 | 国械注准20203130120 | 颅骨固定系统 | 颅骨固定系统-螺钉 | 钛合金 | 苏州吉美瑞医疗器械股份有限公司 | 苏州吉美瑞医疗器械股份有限公司 | 1.5×5mm（十字） | XQ01 |  | C04010111802000098370000449 | 直径1.5，长度5mm |  | 接续中选
16 | 颅骨钉-金属颅骨钉 | 国械注准20203130120 | 颅骨固定系统 | 颅骨固定系统-螺钉 | 钛合金 | 苏州吉美瑞医疗器械股份有限公司 | 苏州吉美瑞医疗器械股份有限公司 | 2.0×16mm | GQ01 |  | C04010111802000098370000361 | 直径2.0，长度16mm |  | 接续中选
16 | 颅骨钉-金属颅骨钉 | 国械注准20203130120 | 颅骨固定系统 | 颅骨固定系统-螺钉 | 钛合金 | 苏州吉美瑞医疗器械股份有限公司 | 苏州吉美瑞医疗器械股份有限公司 | 1.5×11 | GQ04 |  | C04010111802000098370000450 | 直径1.5，长度11mm |  | 接续中选
16 | 颅骨钉-金属颅骨钉 | 国械注准20203130120 | 颅骨固定系统 | 颅骨固定系统-螺钉 | 钛合金 | 苏州吉美瑞医疗器械股份有限公司 | 苏州吉美瑞医疗器械股份有限公司 | 1.5×6mm（十字） | XQ01 |  | C04010111802000098370000451 | 直径1.5，长度6mm |  | 接续中选
16 | 颅骨钉-金属颅骨钉 | 国械注准20203130120 | 颅骨固定系统 | 颅骨固定系统-螺钉 | 钛合金 | 苏州吉美瑞医疗器械股份有限公司 | 苏州吉美瑞医疗器械股份有限公司 | 2.0×18mm | GQ01 |  | C04010111802000098370000374 | 直径2.0，长度18mm |  | 接续中选
16 | 颅骨钉-金属颅骨钉 | 国械注准20203130120 | 颅骨固定系统 | 颅骨固定系统-螺钉 | 钛合金 | 苏州吉美瑞医疗器械股份有限公司 | 苏州吉美瑞医疗器械股份有限公司 | 1.5×7mm（十字） | XQ01 |  | C04010111802000098370000452 | 直径1.5，长度7mm |  | 接续中选
16 | 颅骨钉-金属颅骨钉 | 国械注准20203130120 | 颅骨固定系统 | 颅骨固定系统-螺钉 | 钛合金 | 苏州吉美瑞医疗器械股份有限公司 | 苏州吉美瑞医疗器械股份有限公司 | 1.5*12mm（十字） | ZZ01 |  | C04010111802000098370000375 | 直径1.5，长度12mm |  | 接续中选
16 | 颅骨钉-金属颅骨钉 | 国械注准20203130120 | 颅骨固定系统 | 颅骨固定系统-螺钉 | 钛合金 | 苏州吉美瑞医疗器械股份有限公司 | 苏州吉美瑞医疗器械股份有限公司 | 1.5*8mm（十字） | ZZ01 |  | C04010111802000098370000376 | 直径1.5，长度8mm |  | 接续中选
16 | 颅骨钉-金属颅骨钉 | 国械注准20203130120 | 颅骨固定系统 | 颅骨固定系统-螺钉 | 钛合金 | 苏州吉美瑞医疗器械股份有限公司 | 苏州吉美瑞医疗器械股份有限公司 | 1.5*6mm（十字） | ZZ01 |  | C04010111802000098370000377 | 直径1.5，长度6mm |  | 接续中选
16 | 颅骨钉-金属颅骨钉 | 国械注准20203130120 | 颅骨固定系统 | 颅骨固定系统-螺钉 | 钛合金 | 苏州吉美瑞医疗器械股份有限公司 | 苏州吉美瑞医疗器械股份有限公司 | 1.5*4mm（十字） | ZZ01 |  | C04010111802000098370000380 | 直径1.5，长度4mm |  | 接续中选
16 | 颅骨钉-金属颅骨钉 | 国械注准20203130120 | 颅骨固定系统 | 颅骨固定系统-螺钉 | 钛合金 | 苏州吉美瑞医疗器械股份有限公司 | 苏州吉美瑞医疗器械股份有限公司 | 1.5*5mm（十字） | ZZ01 |  | C04010111802000098370000383 | 直径1.5，长度5mm |  | 接续中选
16 | 颅骨钉-金属颅骨钉 | 国械注准20203130120 | 颅骨固定系统 | 颅骨固定系统-螺钉 | 钛合金 | 苏州吉美瑞医疗器械股份有限公司 | 苏州吉美瑞医疗器械股份有限公司 | 1.5*9mm（十字） | ZZ01 |  | C04010111802000098370000384 | 直径1.5，长度9mm |  | 接续中选
16 | 颅骨钉-金属颅骨钉 | 国械注准20203130120 | 颅骨固定系统 | 颅骨固定系统-螺钉 | 钛合金 | 苏州吉美瑞医疗器械股份有限公司 | 苏州吉美瑞医疗器械股份有限公司 | 1.5*7mm（十字） | ZZ01 |  | C04010111802000098370000385 | 直径1.5，长度7mm |  | 接续中选
16 | 颅骨钉-金属颅骨钉 | 国械注准20203130120 | 颅骨固定系统 | 颅骨固定系统-螺钉 | 钛合金 | 苏州吉美瑞医疗器械股份有限公司 | 苏州吉美瑞医疗器械股份有限公司 | 1.5*10mm（十字） | ZZ01 |  | C04010111802000098370000386 | 直径1.5，长度10mm |  | 接续中选
16 | 颅骨钉-金属颅骨钉 | 国械注准20203130120 | 颅骨固定系统 | 颅骨固定系统-螺钉 | 钛合金 | 苏州吉美瑞医疗器械股份有限公司 | 苏州吉美瑞医疗器械股份有限公司 | 2.0×18mm（十字） | GQ01 |  | C04010111802000098370000387 | 直径2.0，长度18mm |  | 接续中选
16 | 颅骨钉-金属颅骨钉 | 国械注准20203130120 | 颅骨固定系统 | 颅骨固定系统-螺钉 | 钛合金 | 苏州吉美瑞医疗器械股份有限公司 | 苏州吉美瑞医疗器械股份有限公司 | 2.0×8mm（十字） | GQ01 |  | C04010111802000098370000388 | 直径2.0，长度8mm |  | 接续中选
16 | 颅骨钉-金属颅骨钉 | 国械注准20203130120 | 颅骨固定系统 | 颅骨固定系统-螺钉 | 钛合金 | 苏州吉美瑞医疗器械股份有限公司 | 苏州吉美瑞医疗器械股份有限公司 | 2.0×6mm（十字） | GQ01 |  | C04010111802000098370000391 | 直径2.0，长6mm |  | 接续中选
16 | 颅骨钉-金属颅骨钉 | 国械注准20203130120 | 颅骨固定系统 | 颅骨固定系统-螺钉 | 钛合金 | 苏州吉美瑞医疗器械股份有限公司 | 苏州吉美瑞医疗器械股份有限公司 | 2.0×7mm（十字） | GQ01 |  | C04010111802000098370000393 | 直径2.0，长度7mm |  | 接续中选
16 | 颅骨钉-金属颅骨钉 | 国械注准20203130120 | 颅骨固定系统 | 颅骨固定系统-螺钉 | 钛合金 | 苏州吉美瑞医疗器械股份有限公司 | 苏州吉美瑞医疗器械股份有限公司 | 2.0×20mm（十字） | GQ01 |  | C04010111802000098370000395 | 直径2.0，长度20mm |  | 接续中选
16 | 颅骨钉-金属颅骨钉 | 国械注准20203130120 | 颅骨固定系统 | 颅骨固定系统-螺钉 | 钛合金 | 苏州吉美瑞医疗器械股份有限公司 | 苏州吉美瑞医疗器械股份有限公司 | 2.0×5mm（十字） | ZZ01 十字槽 |  | C04010111802000098370000399 | 直径2.0，长度5mm |  | 接续中选
16 | 颅骨钉-金属颅骨钉 | 国械注准20203130120 | 颅骨固定系统 | 颅骨固定系统-螺钉 | 钛合金 | 苏州吉美瑞医疗器械股份有限公司 | 苏州吉美瑞医疗器械股份有限公司 | 2.0×16mm（十字） | GQ01 |  | C04010111802000098370000400 | 直径2.0，长度16mm |  | 接续中选
16 | 颅骨钉-金属颅骨钉 | 国械注准20203130120 | 颅骨固定系统 | 颅骨固定系统-螺钉 | 钛合金 | 苏州吉美瑞医疗器械股份有限公司 | 苏州吉美瑞医疗器械股份有限公司 | 2.0×9mm（十字） | GQ01 |  | C04010111802000098370000402 | 直径2.0，长度9mm |  | 接续中选
16 | 颅骨钉-金属颅骨钉 | 国械注准20203130120 | 颅骨固定系统 | 颅骨固定系统-螺钉 | 钛合金 | 苏州吉美瑞医疗器械股份有限公司 | 苏州吉美瑞医疗器械股份有限公司 | 2.0×10mm（十字） | GQ01 |  | C04010111802000098370000403 | 直径2.0，长度10mm |  | 接续中选
16 | 颅骨钉-金属颅骨钉 | 国械注准20203130120 | 颅骨固定系统 | 颅骨固定系统-螺钉 | 钛合金 | 苏州吉美瑞医疗器械股份有限公司 | 苏州吉美瑞医疗器械股份有限公司 | 1.5×8mm（十字） | XQ01 |  | C04010111802000098370000453 | 直径1.5，长度8mm |  | 接续中选
16 | 颅骨钉-金属颅骨钉 | 国械注准20203130120 | 颅骨固定系统 | 颅骨固定系统-螺钉 | 钛合金 | 苏州吉美瑞医疗器械股份有限公司 | 苏州吉美瑞医疗器械股份有限公司 | 2.0×20mm | GQ01 |  | C04010111802000098370000405 | 直径2.0，长度20mm |  | 接续中选
16 | 颅骨钉-金属颅骨钉 | 国械注准20173130573 | 金属微型接骨板钉系统（颌面颅部） | 金属微型接骨板钉系统(颌面颅部)-自钻螺钉 | 钛合金 | 常州市康辉医疗器械有限公司 | 常州市康辉医疗器械有限公司 | 1.7*5 | CEG05 |  | C04010111802000000590000072 | 直径1.6mm，长度4.0mm；2枚/个 |  | 接续备选
16 | 颅骨钉-金属颅骨钉 | 国械注准20173130573 | 金属微型接骨板钉系统（颌面颅部） | 金属微型接骨板钉系统(颌面颅部)-自钻螺钉 | 钛合金 | 常州市康辉医疗器械有限公司 | 常州市康辉医疗器械有限公司 | 1.7*4 | CEG05 |  | C04010111802000000590000074 | 直径1.6mm，长度3.5mm；2枚/个 |  | 接续备选
16 | 颅骨钉-金属颅骨钉 | 国械注准20173130573 | 金属微型接骨板钉系统（颌面颅部） | 金属微型接骨板钉系统(颌面颅部)-自钻螺钉 | 钛合金 | 常州市康辉医疗器械有限公司 | 常州市康辉医疗器械有限公司 | 1.7*4 | CEZ02 |  | C04010111802000000590000068 | 直径1.6mm，长度3.5mm；1枚/个 |  | 接续备选
16 | 颅骨钉-金属颅骨钉 | 国械注准20173130573 | 金属微型接骨板钉系统（颌面颅部） | 金属微型接骨板钉系统(颌面颅部)-自钻螺钉 | 钛合金 | 常州市康辉医疗器械有限公司 | 常州市康辉医疗器械有限公司 | 1.7*5 | CEZ02 |  | C04010111802000000590000069 | 直径1.6mm，长度4.0mm；1枚/个 |  | 接续备选
16 | 颅骨钉-金属颅骨钉 | 国械注准20153131365 | 颅颌骨内固定螺钉 | 颅颌骨内固定螺钉 | 钛合金 | 上海双申医疗器械股份有限公司 | 上海双申医疗器械股份有限公司 | HE 2.0×4 | HE 2.0×4 |  | C04010111802000112880000022 | 自钻螺钉，长度4mm |  | 接续中选
16 | 颅骨钉-金属颅骨钉 | 国械注准20253132295 | 颅骨接骨螺钉 | 颅骨接骨螺钉 | 钛合金 | 深圳长久康联生物科技有限公司 | 深圳长久康联生物科技有限公司 | CL-1.6*4-1-S | CL-1.6*4-1-S |  | C04010111802000181720000034 |  |  | 接续备选
16 | 颅骨钉-金属颅骨钉 | 国械注准20253132295 | 颅骨接骨螺钉 | 颅骨接骨螺钉 | 钛合金 | 深圳长久康联生物科技有限公司 | 深圳长久康联生物科技有限公司 | CL-1.6*4-2-S | CL-1.6*4-2-S |  | C04010111802000181720000119 |  |  | 接续备选
16 | 颅骨钉-金属颅骨钉 | 国械注准20253132295 | 颅骨接骨螺钉 | 颅骨接骨螺钉 | 钛合金 | 深圳长久康联生物科技有限公司 | 深圳长久康联生物科技有限公司 | CL-1.6*4-4-S | CL-1.6*4-4-S |  | C04010111802000181720000122 |  |  | 接续备选
16 | 颅骨钉-金属颅骨钉 | 国械注准20253132295 | 颅骨接骨螺钉 | 颅骨接骨螺钉 | 钛合金 | 深圳长久康联生物科技有限公司 | 深圳长久康联生物科技有限公司 | CL-1.6*4-6-S | CL-1.6*4-6-S |  | C04010111802000181720000138 |  |  | 接续备选
16 | 颅骨钉-金属颅骨钉 | 国械注准20253132295 | 颅骨接骨螺钉 | 颅骨接骨螺钉 | 钛合金 | 深圳长久康联生物科技有限公司 | 深圳长久康联生物科技有限公司 | CL-1.6*5-1-S | CL-1.6*5-1-S |  | C04010111802000181720000055 |  |  | 接续备选
16 | 颅骨钉-金属颅骨钉 | 国械注准20253132295 | 颅骨接骨螺钉 | 颅骨接骨螺钉 | 钛合金 | 深圳长久康联生物科技有限公司 | 深圳长久康联生物科技有限公司 | CL-1.6*5-2-S | CL-1.6*5-2-S |  | C04010111802000181720000092 |  |  | 接续备选
16 | 颅骨钉-金属颅骨钉 | 国械注准20253132295 | 颅骨接骨螺钉 | 颅骨接骨螺钉 | 钛合金 | 深圳长久康联生物科技有限公司 | 深圳长久康联生物科技有限公司 | CL-1.6*5-4-S | CL-1.6*5-4-S |  | C04010111802000181720000040 |  |  | 接续备选
16 | 颅骨钉-金属颅骨钉 | 国械注准20253132295 | 颅骨接骨螺钉 | 颅骨接骨螺钉 | 钛合金 | 深圳长久康联生物科技有限公司 | 深圳长久康联生物科技有限公司 | CL-1.6*5-6-S | CL-1.6*5-6-S |  | C04010111802000181720000088 |  |  | 接续备选
16 | 颅骨钉-金属颅骨钉 | 国械注准20253132295 | 颅骨接骨螺钉 | 颅骨接骨螺钉 | 钛合金 | 深圳长久康联生物科技有限公司 | 深圳长久康联生物科技有限公司 | CL-1.9*5-1-S | CL-1.9*5-1-S |  | C04010111802000181720000023 |  |  | 接续备选
16 | 颅骨钉-金属颅骨钉 | 国械注准20253132295 | 颅骨接骨螺钉 | 颅骨接骨螺钉 | 钛合金 | 深圳长久康联生物科技有限公司 | 深圳长久康联生物科技有限公司 | CL-1.9*5-2-S | CL-1.9*5-2-S |  | C04010111802000181720000052 |  |  | 接续备选
16 | 颅骨钉-金属颅骨钉 | 国械注准20253132295 | 颅骨接骨螺钉 | 颅骨接骨螺钉 | 钛合金 | 深圳长久康联生物科技有限公司 | 深圳长久康联生物科技有限公司 | CL-1.9*5-4-S | CL-1.9*5-4-S |  | C04010111802000181720000124 |  |  | 接续备选
16 | 颅骨钉-金属颅骨钉 | 国械注准20253132295 | 颅骨接骨螺钉 | 颅骨接骨螺钉 | 钛合金 | 深圳长久康联生物科技有限公司 | 深圳长久康联生物科技有限公司 | CL-1.9*5-6-S | CL-1.9*5-6-S |  | C04010111802000181720000108 |  |  | 接续备选
16 | 颅骨钉-金属颅骨钉 | 国械注准20253132295 | 颅骨接骨螺钉 | 颅骨接骨螺钉 | 钛合金 | 深圳长久康联生物科技有限公司 | 深圳长久康联生物科技有限公司 | CL-1.9*6-1-S | CL-1.9*6-1-S |  | C04010111802000181720000007 |  |  | 接续备选
16 | 颅骨钉-金属颅骨钉 | 国械注准20253132295 | 颅骨接骨螺钉 | 颅骨接骨螺钉 | 钛合金 | 深圳长久康联生物科技有限公司 | 深圳长久康联生物科技有限公司 | CL-1.9*6-2-S | CL-1.9*6-2-S |  | C04010111802000181720000100 |  |  | 接续备选
16 | 颅骨钉-金属颅骨钉 | 国械注准20253132295 | 颅骨接骨螺钉 | 颅骨接骨螺钉 | 钛合金 | 深圳长久康联生物科技有限公司 | 深圳长久康联生物科技有限公司 | CL-1.9*6-4-S | CL-1.9*6-4-S |  | C04010111802000181720000065 |  |  | 接续备选
16 | 颅骨钉-金属颅骨钉 | 国械注准20253132295 | 颅骨接骨螺钉 | 颅骨接骨螺钉 | 钛合金 | 深圳长久康联生物科技有限公司 | 深圳长久康联生物科技有限公司 | CL-1.9*6-6-S | CL-1.9*6-6-S |  | C04010111802000181720000123 |  |  | 接续备选
16 | 颅骨钉-金属颅骨钉 | 国械注准20153131763 | 微小型接骨板、螺钉系统 | 微小型接骨板、螺钉系统-螺钉 | 钛合金 | 深圳市沃尔德外科医疗器械技术有限公司 | 深圳市沃尔德外科医疗器械技术有限公司 | （自攻自钻钉）直径2.0mm 长度4mm 灭菌包装 | NLLPSD02 |  | C04010111802000056100002782 |  |  | 接续中选
16 | 颅骨钉-金属颅骨钉 | 国械注准20153131763 | 微小型接骨板、螺钉系统 | 微小型接骨板、螺钉系统-螺钉 | 钛合金 | 深圳市沃尔德外科医疗器械技术有限公司 | 深圳市沃尔德外科医疗器械技术有限公司 | （自攻自钻钉）直径2.0mm 长度5mm 灭菌包装 | NLLPSD02 |  | C04010111802000056100002784 |  |  | 接续中选
16 | 颅骨钉-金属颅骨钉 | 国械注准20153132158 | 钛合金螺钉 | 钛合金螺钉 | 钛合金 | 宁波慈北医疗器械有限公司 | 宁波慈北医疗器械有限公司 | 内固定专用，十字槽旋动，螺纹外径(mm)×螺钉长度(mm)：1.5×5D2.7，(D(mm):头部直径) | MA102-1.5×5D2.7 |  | C04010111802000077590000444 | 钛合金螺钉，螺纹直径1.5mm，长度5mm，头部直径2.7mm，自攻自钻 |  | 接续中选
16 | 颅骨钉-金属颅骨钉 | 国械注准20243130857 | 颅骨钛网板系统 | 颅骨钛网板系统-螺钉 | 钛合金 | 宁波慈北医疗器械有限公司 | 宁波慈北医疗器械有限公司 | 23.302.030S | 23.302.030S |  | C04010111802000077590000216 | 钛合金颅骨钉，螺纹直径2mm，长度5mm，自攻自钻低切迹 |  | 接续中选
16 | 颅骨钉-金属颅骨钉 | 国械注准20243130857 | 颅骨钛网板系统 | 颅骨钛网板系统-螺钉 | 钛合金 | 宁波慈北医疗器械有限公司 | 宁波慈北医疗器械有限公司 | 23.302.029S | 23.302.029S |  | C04010111802000077590000234 | 钛合金颅骨钉，螺纹直径2mm，长度4.5mm，自攻自钻低切迹 |  | 接续中选
16 | 颅骨钉-金属颅骨钉 | 国械注准20223130332 | 颅骨修补重建系统 | 颅骨修补重建系统-螺钉 | 钛合金 | 大博医疗科技股份有限公司 | 大博医疗科技股份有限公司 | (自攻自钻钉)直径2.0mm 长度6mm灭菌包装 | QSD 01 |  | C04010111802000004190000003 |  |  | 接续中选
16 | 颅骨钉-金属颅骨钉 | 国械注准20233131912 | PEEK颅骨修复系统 | PEEK颅骨修复系统 | 钛合金 | 宁波慈北医疗器械有限公司 | 宁波慈北医疗器械有限公司 | PLX3-X0Z0D2.0L5Y1 | PLX3-X0Z0D2.0L5Y1 |  | C04010111802000077590000034 | 颅骨钉，螺纹直径2mm，长度5mm，自攻自钻 |  | 接续中选
16 | 颅骨钉-金属颅骨钉 | 国械注准20233131912 | PEEK颅骨修复系统 | PEEK颅骨修复系统 | 钛合金 | 宁波慈北医疗器械有限公司 | 宁波慈北医疗器械有限公司 | PLX3-X0Z0D2.0L4Y1 | PLX3-X0Z0D2.0L4Y1 |  | C04010111802000077590000088 | 颅骨钉，螺纹直径2mm，长度4mm，自攻自钻 |  | 接续中选
16 | 颅骨钉-金属颅骨钉 | 国械注准20223130332 | 颅骨修补重建系统 | 颅骨修补重建系统-螺钉 | 钛合金 | 大博医疗科技股份有限公司 | 大博医疗科技股份有限公司 | (自攻自钻钉)直径2.0mm 长度4mm灭菌包装 | QSD 01 |  | C04010111802000004190000015 |  |  | 接续中选
16 | 颅骨钉-金属颅骨钉 | 国械注准20223130332 | 颅骨修补重建系统 | 颅骨修补重建系统-螺钉 | 钛合金 | 大博医疗科技股份有限公司 | 大博医疗科技股份有限公司 | (自攻自钻钉)直径2.0mm 长度5mm灭菌包装 | QSD 01 |  | C04010111802000004190000017 |  |  | 接续中选
17 | 颅骨钉-可吸收颅骨钉 | 国械注准20243131224 | 可吸收颅颌面固定系统 | 可吸收颅颌面固定系统-可吸收接骨螺钉 | L-丙交酯-乙交酯共聚物 | 花沐医疗科技（上海）有限公司 | 花沐医疗科技（上海）有限公司 | 2.0mm*6mm可吸收接骨螺钉，2枚/盒 | S20-0602 |  | C04010111803001203880000004 | 包装规格2枚/盒 |  | 接续中选
17 | 颅骨钉-可吸收颅骨钉 | 国械注准20243131224 | 可吸收颅颌面固定系统 | 可吸收颅颌面固定系统-可吸收接骨螺钉 | L-丙交酯-乙交酯共聚物 | 花沐医疗科技（上海）有限公司 | 花沐医疗科技（上海）有限公司 | 2.0mm*4mm可吸收接骨螺钉，2枚/盒 | S20-0402 |  | C04010111803001203880000016 | 包装规格2枚/盒 |  | 接续中选
17 | 颅骨钉-可吸收颅骨钉 | 国械注准20243131224 | 可吸收颅颌面固定系统 | 可吸收颅颌面固定系统-可吸收接骨螺钉 | L-丙交酯-乙交酯共聚物 | 花沐医疗科技（上海）有限公司 | 花沐医疗科技（上海）有限公司 | 1.5mm*6mm可吸收接骨螺钉，2枚/盒 | S15-0602 |  | C04010111803001203880000012 | 包装规格2枚/盒 |  | 接续中选
17 | 颅骨钉-可吸收颅骨钉 | 国械注准20243131224 | 可吸收颅颌面固定系统 | 可吸收颅颌面固定系统-可吸收接骨螺钉 | L-丙交酯-乙交酯共聚物 | 花沐医疗科技（上海）有限公司 | 花沐医疗科技（上海）有限公司 | 1.5mm*4mm可吸收接骨螺钉，2枚/盒 | S15-0402 |  | C04010111803001203880000002 | 包装规格2枚/盒 |  | 接续中选
17 | 颅骨钉-可吸收颅骨钉 | 国械注准20233130440 | 可吸收颅颌面板钉系统 | 可吸收颅颌面板钉系统-螺钉 | 左旋聚乳酸 | 成都美益达医疗科技有限公司 | 成都美益达医疗科技有限公司 | ST2204 | ST2204 |  | C04010111803001072190000012 | 长度4mm，直径2.2mm |  | 接续中选
17 | 颅骨钉-可吸收颅骨钉 | 国械注准20233130747 | 可吸收颅颌面接骨螺钉 | 可吸收颅颌面接骨螺钉 | 丙交酯-乙交酯共聚树脂 | 长春圣博玛生物材料有限公司 | 长春圣博玛生物材料有限公司 | 2.0×5.0-(1) | ACF-S-11 |  | C04010111803001082790000011 |  |  | 接续中选
17 | 颅骨钉-可吸收颅骨钉 | 国械注准20233130747 | 可吸收颅颌面接骨螺钉 | 可吸收颅颌面接骨螺钉 | 丙交酯-乙交酯共聚树脂 | 长春圣博玛生物材料有限公司 | 长春圣博玛生物材料有限公司 | 2.0×5.0-(6) | ACF-S-11 |  | C04010111803001082790000039 |  |  | 接续中选
17 | 颅骨钉-可吸收颅骨钉 | 国械注准20233130747 | 可吸收颅颌面接骨螺钉 | 可吸收颅颌面接骨螺钉 | 丙交酯-乙交酯共聚树脂 | 长春圣博玛生物材料有限公司 | 长春圣博玛生物材料有限公司 | 1.5×5.0-(2) | ACF-S-11 |  | C04010111803001082790000043 |  |  | 接续中选
17 | 颅骨钉-可吸收颅骨钉 | 国械注准20233130747 | 可吸收颅颌面接骨螺钉 | 可吸收颅颌面接骨螺钉 | 丙交酯-乙交酯共聚树脂 | 长春圣博玛生物材料有限公司 | 长春圣博玛生物材料有限公司 | 2.0×4.0-(2) | ACF-S-11 |  | C04010111803001082790000044 |  |  | 接续中选
17 | 颅骨钉-可吸收颅骨钉 | 国械注准20243131809 | 可吸收颅颌面接骨板系统 | 可吸收颅颌面接骨板系统-可吸收接骨螺钉 | 可吸收共聚物 | 天津正天医疗器械有限公司 | 天津正天医疗器械有限公司 | φ1.5×6 | PHCQ0102 |  | C04010111803001018840000001 |  |  | 接续备选
17 | 颅骨钉-可吸收颅骨钉 | 国械注准20243131809 | 可吸收颅颌面接骨板系统 | 可吸收颅颌面接骨板系统-可吸收接骨螺钉 | 可吸收共聚物 | 天津正天医疗器械有限公司 | 天津正天医疗器械有限公司 | φ1.5×4 | PHCQ0102 |  | C04010111803001018840000002 |  |  | 接续备选
17 | 颅骨钉-可吸收颅骨钉 | 国械注准20243131809 | 可吸收颅颌面接骨板系统 | 可吸收颅颌面接骨板系统-可吸收接骨螺钉 | 可吸收共聚物 | 天津正天医疗器械有限公司 | 天津正天医疗器械有限公司 | φ2.0×5 | PHCQ0102 |  | C04010111803001018840000003 |  |  | 接续备选
17 | 颅骨钉-可吸收颅骨钉 | 国械注准20243131809 | 可吸收颅颌面接骨板系统 | 可吸收颅颌面接骨板系统-可吸收接骨螺钉 | 可吸收共聚物 | 天津正天医疗器械有限公司 | 天津正天医疗器械有限公司 | φ2.0×7 | PHCQ0102 |  | C04010111803001018840000004 |  |  | 接续备选
17 | 颅骨钉-可吸收颅骨钉 | 国械注准20243131809 | 可吸收颅颌面接骨板系统 | 可吸收颅颌面接骨板系统-可吸收接骨螺钉 | 可吸收共聚物 | 天津正天医疗器械有限公司 | 天津正天医疗器械有限公司 | φ2.0×5mm | PHCQ0101 |  | C04010111803001018840000005 |  |  | 接续备选
17 | 颅骨钉-可吸收颅骨钉 | 国械注准20243131809 | 可吸收颅颌面接骨板系统 | 可吸收颅颌面接骨板系统-可吸收接骨螺钉 | 可吸收共聚物 | 天津正天医疗器械有限公司 | 天津正天医疗器械有限公司 | φ2.0×7mm | PHCQ0101 |  | C04010111803001018840000006 |  |  | 接续备选
17 | 颅骨钉-可吸收颅骨钉 | 国械注准20243131809 | 可吸收颅颌面接骨板系统 | 可吸收颅颌面接骨板系统-可吸收接骨螺钉 | 可吸收共聚物 | 天津正天医疗器械有限公司 | 天津正天医疗器械有限公司 | φ1.5×6mm | PHCQ0101 |  | C04010111803001018840000007 |  |  | 接续备选
17 | 颅骨钉-可吸收颅骨钉 | 国械注准20243131809 | 可吸收颅颌面接骨板系统 | 可吸收颅颌面接骨板系统-可吸收接骨螺钉 | 可吸收共聚物 | 天津正天医疗器械有限公司 | 天津正天医疗器械有限公司 | φ1.5×4mm | PHCQ0101 |  | C04010111803001018840000008 |  |  | 接续备选
17 | 颅骨钉-可吸收颅骨钉 | 国械注进20163131470 | 聚左旋乳酸可吸收骨固定系统 | 聚左旋乳酸可吸收骨固定系统-颅骨微型螺钉 | 聚（L-乳酸)树脂 | 郡是株式会社 | 郡是医疗器材（深圳）有限公司 | M微型螺钉 | MS-2204M |  | C04010111803001102840000001 |  |  | 接续中选
17 | 颅骨钉-可吸收颅骨钉 | 国械注进20163131470 | 聚左旋乳酸可吸收骨固定系统 | 聚左旋乳酸可吸收骨固定系统-颅骨微型螺钉 | 聚（L-乳酸)树脂 | 郡是株式会社 | 郡是医疗器材（深圳）有限公司 | M微型螺钉 | MS-2205M |  | C04010111803001102840000020 |  |  | 接续中选
17 | 颅骨钉-可吸收颅骨钉 | 国械注进20163131470 | 聚左旋乳酸可吸收骨固定系统 | 聚左旋乳酸可吸收骨固定系统-颅骨微型螺钉 | 聚（L-乳酸)树脂 | 郡是株式会社 | 郡是医疗器材（深圳）有限公司 | FP型微钉 | MS-F2404 |  | C04010111803001102840000003 |  |  | 接续中选
17 | 颅骨钉-可吸收颅骨钉 | 国械注准20243131894 | 可吸收颅骨内固定系统 | 可吸收颅骨内固定系统-螺钉 |  | 大博医疗科技股份有限公司 | 大博医疗科技股份有限公司 | 直径2.2mm 长度5mm | BASS-PTQ01 |  | C04010111803001004190000005 |  |  | 接续中选
17 | 颅骨钉-可吸收颅骨钉 | 国械注准20243131894 | 可吸收颅骨内固定系统 | 可吸收颅骨内固定系统-螺钉 |  | 大博医疗科技股份有限公司 | 大博医疗科技股份有限公司 | 直径2.3mm 长度5mm | BASS-PTQ01 |  | C04010111803001004190000011 |  |  | 接续中选
17 | 颅骨钉-可吸收颅骨钉 | 国械注准20243131894 | 可吸收颅骨内固定系统 | 可吸收颅骨内固定系统-螺钉 |  | 大博医疗科技股份有限公司 | 大博医疗科技股份有限公司 | 直径2.3mm 长度6mm | BASS-PTQ01 |  | C04010111803001004190000010 |  |  | 接续中选
17 | 颅骨钉-可吸收颅骨钉 | 国械注准20243131894 | 可吸收颅骨内固定系统 | 可吸收颅骨内固定系统-螺钉 |  | 大博医疗科技股份有限公司 | 大博医疗科技股份有限公司 | 直径2.3mm 长度7mm | BASS-PTQ01 |  | C04010111803001004190000008 |  |  | 接续中选
17 | 颅骨钉-可吸收颅骨钉 | 国械注准20243131894 | 可吸收颅骨内固定系统 | 可吸收颅骨内固定系统-螺钉 |  | 大博医疗科技股份有限公司 | 大博医疗科技股份有限公司 | 直径2.2mm 长度6mm | BASS-PTQ01 |  | C04010111803001004190000003 |  |  | 接续中选
17 | 颅骨钉-可吸收颅骨钉 | 国械注准20243131894 | 可吸收颅骨内固定系统 | 可吸收颅骨内固定系统-螺钉 |  | 大博医疗科技股份有限公司 | 大博医疗科技股份有限公司 | 直径2.2mm 长度7mm | BASS-PTQ01 |  | C04010111803001004190000006 |  |  | 接续中选
27 | 动脉瘤夹 | 国械注进20153132091 | 动脉瘤夹Aneurysm Clips | 动脉瘤夹 | Ti-6Al-4V钛合金 | 艾德欧医疗股份有限公司Adeor Medical AG | 天新福(北京)医疗器材股份有限公司 | ST-T-90-8-TI | ST-T-90-8-TI |  | C04040111900001100200000161 |  |  | 接续中选
27 | 动脉瘤夹 | 国械注进20153132091 | 动脉瘤夹Aneurysm Clips | 动脉瘤夹 | Ti-6Al-4V钛合金 | 艾德欧医疗股份有限公司Adeor Medical AG | 天新福(北京)医疗器材股份有限公司 | ST-T-C-11-TI | ST-T-C-11-TI |  | C04040111900001100200000165 |  |  | 接续中选
27 | 动脉瘤夹 | 国械注进20153132091 | 动脉瘤夹Aneurysm Clips | 动脉瘤夹 | Ti-6Al-4V钛合金 | 艾德欧医疗股份有限公司Adeor Medical AG | 天新福(北京)医疗器材股份有限公司 | ST-T-SC-9-TI | ST-T-SC-9-TI |  | C04040111900001100200000169 |  |  | 接续中选
27 | 动脉瘤夹 | 国械注进20153132091 | 动脉瘤夹Aneurysm Clips | 动脉瘤夹 | Ti-6Al-4V钛合金 | 艾德欧医疗股份有限公司Adeor Medical AG | 天新福(北京)医疗器材股份有限公司 | ST-T-90-10-TI | ST-T-90-10-TI |  | C04040111900001100200000170 |  |  | 接续中选
27 | 动脉瘤夹 | 国械注进20153132091 | 动脉瘤夹Aneurysm Clips | 动脉瘤夹 | Ti-6Al-4V钛合金 | 艾德欧医疗股份有限公司Adeor Medical AG | 天新福(北京)医疗器材股份有限公司 | ST-T-45-9-TI | ST-T-45-9-TI |  | C04040111900001100200000171 |  |  | 接续中选
27 | 动脉瘤夹 | 国械注进20153132091 | 动脉瘤夹Aneurysm Clips | 动脉瘤夹 | Ti-6Al-4V钛合金 | 艾德欧医疗股份有限公司Adeor Medical AG | 天新福(北京)医疗器材股份有限公司 | ST-T-BY-7-TI | ST-T-BY-7-TI |  | C04040111900001100200000172 |  |  | 接续中选
27 | 动脉瘤夹 | 国械注进20153132091 | 动脉瘤夹Aneurysm Clips | 动脉瘤夹 | Ti-6Al-4V钛合金 | 艾德欧医疗股份有限公司Adeor Medical AG | 天新福(北京)医疗器材股份有限公司 | MN-T-SC-3-TI | MN-T-SC-3-TI |  | C04040111900001100200000177 |  |  | 接续中选
27 | 动脉瘤夹 | 国械注进20153132091 | 动脉瘤夹Aneurysm Clips | 动脉瘤夹 | Ti-6Al-4V钛合金 | 艾德欧医疗股份有限公司Adeor Medical AG | 天新福(北京)医疗器材股份有限公司 | MC-T-0-3-TI | MC-T-0-3-TI |  | C04040111900001100200000180 |  |  | 接续中选
27 | 动脉瘤夹 | 国械注进20153132091 | 动脉瘤夹Aneurysm Clips | 动脉瘤夹 | Ti-6Al-4V钛合金 | 艾德欧医疗股份有限公司Adeor Medical AG | 天新福(北京)医疗器材股份有限公司 | ST-T-CC-15-TI | ST-T-CC-15-TI |  | C04040111900001100200000181 |  |  | 接续中选
27 | 动脉瘤夹 | 国械注进20153132091 | 动脉瘤夹Aneurysm Clips | 动脉瘤夹 | Ti-6Al-4V钛合金 | 艾德欧医疗股份有限公司Adeor Medical AG | 天新福(北京)医疗器材股份有限公司 | ST-T-C-7-TI | ST-T-C-7-TI |  | C04040111900001100200000183 |  |  | 接续中选
27 | 动脉瘤夹 | 国械注进20153132091 | 动脉瘤夹Aneurysm Clips | 动脉瘤夹 | Ti-6Al-4V钛合金 | 艾德欧医疗股份有限公司Adeor Medical AG | 天新福(北京)医疗器材股份有限公司 | ST-T-45-7-TI | ST-T-45-7-TI |  | C04040111900001100200000185 |  |  | 接续中选
27 | 动脉瘤夹 | 国械注进20153132091 | 动脉瘤夹Aneurysm Clips | 动脉瘤夹 | Ti-6Al-4V钛合金 | 艾德欧医疗股份有限公司Adeor Medical AG | 天新福(北京)医疗器材股份有限公司 | MN-T-20-5-TI | MN-T-20-5-TI |  | C04040111900001100200000187 |  |  | 接续中选
27 | 动脉瘤夹 | 国械注进20153132091 | 动脉瘤夹Aneurysm Clips | 动脉瘤夹 | Ti-6Al-4V钛合金 | 艾德欧医疗股份有限公司Adeor Medical AG | 天新福(北京)医疗器材股份有限公司 | ST-T-20-7-TI | ST-T-20-7-TI |  | C04040111900001100200000188 |  |  | 接续中选
27 | 动脉瘤夹 | 国械注进20153132091 | 动脉瘤夹Aneurysm Clips | 动脉瘤夹 | Ti-6Al-4V钛合金 | 艾德欧医疗股份有限公司Adeor Medical AG | 天新福(北京)医疗器材股份有限公司 | ST-20-9-TI | ST-20-9-TI |  | C04040111900001100200000110 |  |  | 接续中选
27 | 动脉瘤夹 | 国械注进20153132091 | 动脉瘤夹Aneurysm Clips | 动脉瘤夹 | Ti-6Al-4V钛合金 | 艾德欧医疗股份有限公司Adeor Medical AG | 天新福(北京)医疗器材股份有限公司 | ST-F-45-50-12-TI | ST-F-45-50-12-TI |  | C04040111900001100200000149 |  |  | 接续中选
27 | 动脉瘤夹 | 国械注进20153132091 | 动脉瘤夹Aneurysm Clips | 动脉瘤夹 | Ti-6Al-4V钛合金 | 艾德欧医疗股份有限公司Adeor Medical AG | 天新福(北京)医疗器材股份有限公司 | ST-CC-15-TI | ST-CC-15-TI |  | C04040111900001100200000126 |  |  | 接续中选
27 | 动脉瘤夹 | 国械注进20153132091 | 动脉瘤夹Aneurysm Clips | 动脉瘤夹 | Ti-6Al-4V钛合金 | 艾德欧医疗股份有限公司Adeor Medical AG | 天新福(北京)医疗器材股份有限公司 | MN-20-5-TI | MN-20-5-TI |  | C04040111900001100200000090 |  |  | 接续中选
27 | 动脉瘤夹 | 国械注进20153132091 | 动脉瘤夹Aneurysm Clips | 动脉瘤夹 | Ti-6Al-4V钛合金 | 艾德欧医疗股份有限公司Adeor Medical AG | 天新福(北京)医疗器材股份有限公司 | ST-F-90-35-7-TI | ST-F-90-35-7-TI |  | C04040111900001100200000156 |  |  | 接续中选
27 | 动脉瘤夹 | 国械注进20153132091 | 动脉瘤夹Aneurysm Clips | 动脉瘤夹 | Ti-6Al-4V钛合金 | 艾德欧医疗股份有限公司Adeor Medical AG | 天新福(北京)医疗器材股份有限公司 | ST-CC-7-TI | ST-CC-7-TI |  | C04040111900001100200000127 |  |  | 接续中选
27 | 动脉瘤夹 | 国械注进20153132091 | 动脉瘤夹Aneurysm Clips | 动脉瘤夹 | Ti-6Al-4V钛合金 | 艾德欧医疗股份有限公司Adeor Medical AG | 天新福(北京)医疗器材股份有限公司 | ST-F-0-35-15-TI | ST-F-0-35-15-TI |  | C04040111900001100200000134 |  |  | 接续中选
27 | 动脉瘤夹 | 国械注进20153132091 | 动脉瘤夹Aneurysm Clips | 动脉瘤夹 | Ti-6Al-4V钛合金 | 艾德欧医疗股份有限公司Adeor Medical AG | 天新福(北京)医疗器材股份有限公司 | ST-20-7-TI | ST-20-7-TI |  | C04040111900001100200000109 |  |  | 接续中选
27 | 动脉瘤夹 | 国械注进20153132091 | 动脉瘤夹Aneurysm Clips | 动脉瘤夹 | Ti-6Al-4V钛合金 | 艾德欧医疗股份有限公司Adeor Medical AG | 天新福(北京)医疗器材股份有限公司 | ST-F-45-20-9-TI | ST-F-45-20-9-TI |  | C04040111900001100200000144 |  |  | 接续中选
27 | 动脉瘤夹 | 国械注进20153132091 | 动脉瘤夹Aneurysm Clips | 动脉瘤夹 | Ti-6Al-4V钛合金 | 艾德欧医疗股份有限公司Adeor Medical AG | 天新福(北京)医疗器材股份有限公司 | ST-20-12-TI | ST-20-12-TI |  | C04040111900001100200000108 |  |  | 接续中选
27 | 动脉瘤夹 | 国械注进20153132091 | 动脉瘤夹Aneurysm Clips | 动脉瘤夹 | Ti-6Al-4V钛合金 | 艾德欧医疗股份有限公司Adeor Medical AG | 天新福(北京)医疗器材股份有限公司 | MN-20-7-TI | MN-20-7-TI |  | C04040111900001100200000091 |  |  | 接续中选
27 | 动脉瘤夹 | 国械注进20153132091 | 动脉瘤夹Aneurysm Clips | 动脉瘤夹 | Ti-6Al-4V钛合金 | 艾德欧医疗股份有限公司Adeor Medical AG | 天新福(北京)医疗器材股份有限公司 | ST-F-0-20-9-TI | ST-F-0-20-9-TI |  | C04040111900001100200000132 |  |  | 接续中选
27 | 动脉瘤夹 | 国械注进20153132091 | 动脉瘤夹Aneurysm Clips | 动脉瘤夹 | Ti-6Al-4V钛合金 | 艾德欧医疗股份有限公司Adeor Medical AG | 天新福(北京)医疗器材股份有限公司 | MN-0-3-TI | MN-0-3-TI |  | C04040111900001100200000085 |  |  | 接续中选
27 | 动脉瘤夹 | 国械注进20153132091 | 动脉瘤夹Aneurysm Clips | 动脉瘤夹 | Ti-6Al-4V钛合金 | 艾德欧医疗股份有限公司Adeor Medical AG | 天新福(北京)医疗器材股份有限公司 | ST-0-15-TI | ST-0-15-TI |  | C04040111900001100200000104 |  |  | 接续中选
27 | 动脉瘤夹 | 国械注进20153132091 | 动脉瘤夹Aneurysm Clips | 动脉瘤夹 | Ti-6Al-4V钛合金 | 艾德欧医疗股份有限公司Adeor Medical AG | 天新福(北京)医疗器材股份有限公司 | ST-BY-15-TI | ST-BY-15-TI |  | C04040111900001100200000118 |  |  | 接续中选
27 | 动脉瘤夹 | 国械注进20153132091 | 动脉瘤夹Aneurysm Clips | 动脉瘤夹 | Ti-6Al-4V钛合金 | 艾德欧医疗股份有限公司Adeor Medical AG | 天新福(北京)医疗器材股份有限公司 | ST-F-45-20-6-TI | ST-F-45-20-6-TI |  | C04040111900001100200000143 |  |  | 接续中选
27 | 动脉瘤夹 | 国械注进20153132091 | 动脉瘤夹Aneurysm Clips | 动脉瘤夹 | Ti-6Al-4V钛合金 | 艾德欧医疗股份有限公司Adeor Medical AG | 天新福(北京)医疗器材股份有限公司 | ST-F-0-50-12-TI | ST-F-0-50-12-TI |  | C04040111900001100200000137 |  |  | 接续中选
27 | 动脉瘤夹 | 国械注进20153132091 | 动脉瘤夹Aneurysm Clips | 动脉瘤夹 | Ti-6Al-4V钛合金 | 艾德欧医疗股份有限公司Adeor Medical AG | 天新福(北京)医疗器材股份有限公司 | ST-F-90-20-7-TI | ST-F-90-20-7-TI |  | C04040111900001100200000154 |  |  | 接续中选
27 | 动脉瘤夹 | 国械注进20153132091 | 动脉瘤夹Aneurysm Clips | 动脉瘤夹 | Ti-6Al-4V钛合金 | 艾德欧医疗股份有限公司Adeor Medical AG | 天新福(北京)医疗器材股份有限公司 | MC-0-4-TI | MC-0-4-TI |  | C04040111900001100200000082 |  |  | 接续中选
27 | 动脉瘤夹 | 国械注进20153132091 | 动脉瘤夹Aneurysm Clips | 动脉瘤夹 | Ti-6Al-4V钛合金 | 艾德欧医疗股份有限公司Adeor Medical AG | 天新福(北京)医疗器材股份有限公司 | ST-F-45-35-6-TI | ST-F-45-35-6-TI |  | C04040111900001100200000147 |  |  | 接续中选
27 | 动脉瘤夹 | 国械注进20153132091 | 动脉瘤夹Aneurysm Clips | 动脉瘤夹 | Ti-6Al-4V钛合金 | 艾德欧医疗股份有限公司Adeor Medical AG | 天新福(北京)医疗器材股份有限公司 | ST-F-45-50-9-TI | ST-F-45-50-9-TI |  | C04040111900001100200000152 |  |  | 接续中选
27 | 动脉瘤夹 | 国械注进20153132091 | 动脉瘤夹Aneurysm Clips | 动脉瘤夹 | Ti-6Al-4V钛合金 | 艾德欧医疗股份有限公司Adeor Medical AG | 天新福(北京)医疗器材股份有限公司 | ST-45-7-TI | ST-45-7-TI |  | C04040111900001100200000112 |  |  | 接续中选
27 | 动脉瘤夹 | 国械注进20153132091 | 动脉瘤夹Aneurysm Clips | 动脉瘤夹 | Ti-6Al-4V钛合金 | 艾德欧医疗股份有限公司Adeor Medical AG | 天新福(北京)医疗器材股份有限公司 | ST-45-12-TI | ST-45-12-TI |  | C04040111900001100200000111 |  |  | 接续中选
27 | 动脉瘤夹 | 国械注进20153132091 | 动脉瘤夹Aneurysm Clips | 动脉瘤夹 | Ti-6Al-4V钛合金 | 艾德欧医疗股份有限公司Adeor Medical AG | 天新福(北京)医疗器材股份有限公司 | ST-F-0-20-12-TI | ST-F-0-20-12-TI |  | C04040111900001100200000129 |  |  | 接续中选
27 | 动脉瘤夹 | 国械注进20153132091 | 动脉瘤夹Aneurysm Clips | 动脉瘤夹 | Ti-6Al-4V钛合金 | 艾德欧医疗股份有限公司Adeor Medical AG | 天新福(北京)医疗器材股份有限公司 | ST-90-10-TI | ST-90-10-TI |  | C04040111900001100200000114 |  |  | 接续中选
27 | 动脉瘤夹 | 国械注进20153132091 | 动脉瘤夹Aneurysm Clips | 动脉瘤夹 | Ti-6Al-4V钛合金 | 艾德欧医疗股份有限公司Adeor Medical AG | 天新福(北京)医疗器材股份有限公司 | ST-F-45-20-3-TI | ST-F-45-20-3-TI |  | C04040111900001100200000142 |  |  | 接续中选
27 | 动脉瘤夹 | 国械注进20153132091 | 动脉瘤夹Aneurysm Clips | 动脉瘤夹 | Ti-6Al-4V钛合金 | 艾德欧医疗股份有限公司Adeor Medical AG | 天新福(北京)医疗器材股份有限公司 | ST-CC-9-TI | ST-CC-9-TI |  | C04040111900001100200000128 |  |  | 接续中选
23 | 脑脊液体外引流系统-简易脑室外引流系统 | 鲁械注准20242140778 | 颅脑外引流系统 | 颅脑外引流系统 |  | 威海柯西医疗科技有限公司 | 威海柯西医疗科技有限公司 | F8 | LN-S |  | C04071403500003116200000002 |  | 脑室端导管,外接装置 | 接续中选
23 | 脑脊液体外引流系统-简易脑室外引流系统 | 鲁械注准20242140778 | 颅脑外引流系统 | 颅脑外引流系统 |  | 威海柯西医疗科技有限公司 | 威海柯西医疗科技有限公司 | F14 | LN-S |  | C04071403500003116200000003 |  | 脑室端导管,外接装置 | 接续中选
23 | 脑脊液体外引流系统-简易脑室外引流系统 | 鲁械注准20242140778 | 颅脑外引流系统 | 颅脑外引流系统 |  | 威海柯西医疗科技有限公司 | 威海柯西医疗科技有限公司 | F12 | LN-S |  | C04071403500003116200000005 |  | 脑室端导管,外接装置 | 接续中选
23 | 脑脊液体外引流系统-简易脑室外引流系统 | 鲁械注准20242140778 | 颅脑外引流系统 | 颅脑外引流系统 |  | 威海柯西医疗科技有限公司 | 威海柯西医疗科技有限公司 | F10 | LN-S |  | C04071403500003116200000006 |  | 脑室端导管,外接装置 | 接续中选
23 | 脑脊液体外引流系统-简易脑室外引流系统 | 鲁械注准20242140778 | 颅脑外引流系统 | 颅脑外引流系统 |  | 威海柯西医疗科技有限公司 | 威海柯西医疗科技有限公司 | F16 | LN-S |  | C04071403500003116200000011 |  | 脑室端导管,外接装置 | 接续中选
23 | 脑脊液体外引流系统-简易脑室外引流系统 | 湘械注准20222141990 | 颅内压监测及颅脑外引流装置 | 颅内压监测及颅脑外引流装置 | 聚氯乙烯、硅胶 | 湖南博科医疗科技有限公司 | 湖南博科医疗科技有限公司 | E11240 | E11240 |  | C04071403500003014630000035 |  | 脑室端导管 | 接续中选
23 | 脑脊液体外引流系统-简易脑室外引流系统 | 湘械注准20222141990 | 颅内压监测及颅脑外引流装置 | 颅内压监测及颅脑外引流装置 | 聚氯乙烯、硅胶 | 湖南博科医疗科技有限公司 | 湖南博科医疗科技有限公司 | E31240 | E31240 |  | C04071403500003014630000036 |  | 脑室端导管,外接装置 | 接续中选
23 | 脑脊液体外引流系统-简易脑室外引流系统 | 鲁械注准20252140140 | 一次性使用颅脑外引流套装 | 一次性使用颅脑外引流套装 |  | 威海百盈医疗科技有限公司 | 威海百盈医疗科技有限公司 | IIE-16F | II型 |  | C04071403500003216130000001 |  | 脑室端导管,外接装置 | 接续备选
23 | 脑脊液体外引流系统-简易脑室外引流系统 | 鲁械注准20252140140 | 一次性使用颅脑外引流套装 | 一次性使用颅脑外引流套装 |  | 威海百盈医疗科技有限公司 | 威海百盈医疗科技有限公司 | IB-18F | I型 |  | C04071403500003216130000005 |  | 脑室端导管,外接装置 | 接续备选
23 | 脑脊液体外引流系统-简易脑室外引流系统 | 鲁械注准20252140140 | 一次性使用颅脑外引流套装 | 一次性使用颅脑外引流套装 |  | 威海百盈医疗科技有限公司 | 威海百盈医疗科技有限公司 | IB-16F | I型 |  | C04071403500003216130000007 |  | 脑室端导管,外接装置 | 接续备选
23 | 脑脊液体外引流系统-简易脑室外引流系统 | 鲁械注准20252140140 | 一次性使用颅脑外引流套装 | 一次性使用颅脑外引流套装 |  | 威海百盈医疗科技有限公司 | 威海百盈医疗科技有限公司 | IIA-16F | II型 |  | C04071403500003216130000008 |  | 脑室端导管,外接装置 | 接续备选
23 | 脑脊液体外引流系统-简易脑室外引流系统 | 鲁械注准20252140140 | 一次性使用颅脑外引流套装 | 一次性使用颅脑外引流套装 |  | 威海百盈医疗科技有限公司 | 威海百盈医疗科技有限公司 | IIB-16F | II型 |  | C04071403500003216130000009 |  | 脑室端导管,外接装置 | 接续备选
23 | 脑脊液体外引流系统-简易脑室外引流系统 | 鲁械注准20252140140 | 一次性使用颅脑外引流套装 | 一次性使用颅脑外引流套装 |  | 威海百盈医疗科技有限公司 | 威海百盈医疗科技有限公司 | IB-14F | I型 |  | C04071403500003216130000012 |  | 脑室端导管,外接装置 | 接续备选
23 | 脑脊液体外引流系统-简易脑室外引流系统 | 鲁械注准20252140140 | 一次性使用颅脑外引流套装 | 一次性使用颅脑外引流套装 |  | 威海百盈医疗科技有限公司 | 威海百盈医疗科技有限公司 | IE-18F | I型 |  | C04071403500003216130000013 |  | 脑室端导管,外接装置 | 接续备选
23 | 脑脊液体外引流系统-简易脑室外引流系统 | 鲁械注准20252140140 | 一次性使用颅脑外引流套装 | 一次性使用颅脑外引流套装 |  | 威海百盈医疗科技有限公司 | 威海百盈医疗科技有限公司 | IF-14F | I型 |  | C04071403500003216130000015 |  | 脑室端导管,外接装置 | 接续备选
23 | 脑脊液体外引流系统-简易脑室外引流系统 | 鲁械注准20252140140 | 一次性使用颅脑外引流套装 | 一次性使用颅脑外引流套装 |  | 威海百盈医疗科技有限公司 | 威海百盈医疗科技有限公司 | IIE-12F | II型 |  | C04071403500003216130000017 |  | 脑室端导管,外接装置 | 接续备选
23 | 脑脊液体外引流系统-简易脑室外引流系统 | 鲁械注准20252140140 | 一次性使用颅脑外引流套装 | 一次性使用颅脑外引流套装 |  | 威海百盈医疗科技有限公司 | 威海百盈医疗科技有限公司 | IE-10F | I型 |  | C04071403500003216130000018 |  | 脑室端导管,外接装置 | 接续备选
23 | 脑脊液体外引流系统-简易脑室外引流系统 | 鲁械注准20252140140 | 一次性使用颅脑外引流套装 | 一次性使用颅脑外引流套装 |  | 威海百盈医疗科技有限公司 | 威海百盈医疗科技有限公司 | IE-12F | I型 |  | C04071403500003216130000019 |  | 脑室端导管,外接装置 | 接续备选
23 | 脑脊液体外引流系统-简易脑室外引流系统 | 鲁械注准20252140140 | 一次性使用颅脑外引流套装 | 一次性使用颅脑外引流套装 |  | 威海百盈医疗科技有限公司 | 威海百盈医疗科技有限公司 | IA-10F | I型 |  | C04071403500003216130000022 |  | 脑室端导管,外接装置 | 接续备选
23 | 脑脊液体外引流系统-简易脑室外引流系统 | 鲁械注准20252140140 | 一次性使用颅脑外引流套装 | 一次性使用颅脑外引流套装 |  | 威海百盈医疗科技有限公司 | 威海百盈医疗科技有限公司 | IIA-14F | II型 |  | C04071403500003216130000026 |  | 脑室端导管,外接装置 | 接续备选
23 | 脑脊液体外引流系统-简易脑室外引流系统 | 鲁械注准20252140140 | 一次性使用颅脑外引流套装 | 一次性使用颅脑外引流套装 |  | 威海百盈医疗科技有限公司 | 威海百盈医疗科技有限公司 | IIE-14F | II型 |  | C04071403500003216130000027 |  | 脑室端导管,外接装置 | 接续备选
23 | 脑脊液体外引流系统-简易脑室外引流系统 | 鲁械注准20252140140 | 一次性使用颅脑外引流套装 | 一次性使用颅脑外引流套装 |  | 威海百盈医疗科技有限公司 | 威海百盈医疗科技有限公司 | IIB-10F | II型 |  | C04071403500003216130000030 |  | 脑室端导管,外接装置 | 接续备选
23 | 脑脊液体外引流系统-简易脑室外引流系统 | 鲁械注准20252140140 | 一次性使用颅脑外引流套装 | 一次性使用颅脑外引流套装 |  | 威海百盈医疗科技有限公司 | 威海百盈医疗科技有限公司 | IE-14F | I型 |  | C04071403500003216130000034 |  | 脑室端导管,外接装置 | 接续备选
23 | 脑脊液体外引流系统-简易脑室外引流系统 | 鲁械注准20252140140 | 一次性使用颅脑外引流套装 | 一次性使用颅脑外引流套装 |  | 威海百盈医疗科技有限公司 | 威海百盈医疗科技有限公司 | IF-16F | I型 |  | C04071403500003216130000038 |  | 脑室端导管,外接装置 | 接续备选
23 | 脑脊液体外引流系统-简易脑室外引流系统 | 鲁械注准20252140140 | 一次性使用颅脑外引流套装 | 一次性使用颅脑外引流套装 |  | 威海百盈医疗科技有限公司 | 威海百盈医疗科技有限公司 | IlE-10F | II型 |  | C04071403500003216130000043 |  | 脑室端导管,外接装置 | 接续备选
23 | 脑脊液体外引流系统-简易脑室外引流系统 | 鲁械注准20252140140 | 一次性使用颅脑外引流套装 | 一次性使用颅脑外引流套装 |  | 威海百盈医疗科技有限公司 | 威海百盈医疗科技有限公司 | IIF-10F | II型 |  | C04071403500003216130000044 |  | 脑室端导管,外接装置 | 接续备选
23 | 脑脊液体外引流系统-简易脑室外引流系统 | 鲁械注准20252140140 | 一次性使用颅脑外引流套装 | 一次性使用颅脑外引流套装 |  | 威海百盈医疗科技有限公司 | 威海百盈医疗科技有限公司 | IIF-14F | II型 |  | C04071403500003216130000045 |  | 脑室端导管,外接装置 | 接续备选
23 | 脑脊液体外引流系统-简易脑室外引流系统 | 鲁械注准20252140140 | 一次性使用颅脑外引流套装 | 一次性使用颅脑外引流套装 |  | 威海百盈医疗科技有限公司 | 威海百盈医疗科技有限公司 | IB-8F | I型 |  | C04071403500003216130000047 |  | 脑室端导管,外接装置 | 接续备选
23 | 脑脊液体外引流系统-简易脑室外引流系统 | 鲁械注准20252140140 | 一次性使用颅脑外引流套装 | 一次性使用颅脑外引流套装 |  | 威海百盈医疗科技有限公司 | 威海百盈医疗科技有限公司 | IB-12F | I型 |  | C04071403500003216130000050 |  | 脑室端导管,外接装置 | 接续备选
23 | 脑脊液体外引流系统-简易脑室外引流系统 | 鲁械注准20252140140 | 一次性使用颅脑外引流套装 | 一次性使用颅脑外引流套装 |  | 威海百盈医疗科技有限公司 | 威海百盈医疗科技有限公司 | IIB-12F | II型 |  | C04071403500003216130000051 |  | 脑室端导管,外接装置 | 接续备选
23 | 脑脊液体外引流系统-简易脑室外引流系统 | 鲁械注准20252140140 | 一次性使用颅脑外引流套装 | 一次性使用颅脑外引流套装 |  | 威海百盈医疗科技有限公司 | 威海百盈医疗科技有限公司 | IA-16F | I型 |  | C04071403500003216130000052 |  | 脑室端导管,外接装置 | 接续备选
23 | 脑脊液体外引流系统-简易脑室外引流系统 | 鲁械注准20252140140 | 一次性使用颅脑外引流套装 | 一次性使用颅脑外引流套装 |  | 威海百盈医疗科技有限公司 | 威海百盈医疗科技有限公司 | IE-8F | I型 |  | C04071403500003216130000053 |  | 脑室端导管,外接装置 | 接续备选
23 | 脑脊液体外引流系统-简易脑室外引流系统 | 鲁械注准20252140140 | 一次性使用颅脑外引流套装 | 一次性使用颅脑外引流套装 |  | 威海百盈医疗科技有限公司 | 威海百盈医疗科技有限公司 | IIB-14F | II型 |  | C04071403500003216130000055 |  | 脑室端导管,外接装置 | 接续备选
23 | 脑脊液体外引流系统-简易脑室外引流系统 | 鲁械注准20252140140 | 一次性使用颅脑外引流套装 | 一次性使用颅脑外引流套装 |  | 威海百盈医疗科技有限公司 | 威海百盈医疗科技有限公司 | IIA-10F | II型 |  | C04071403500003216130000056 |  | 脑室端导管,外接装置 | 接续备选
23 | 脑脊液体外引流系统-简易脑室外引流系统 | 鲁械注准20252140140 | 一次性使用颅脑外引流套装 | 一次性使用颅脑外引流套装 |  | 威海百盈医疗科技有限公司 | 威海百盈医疗科技有限公司 | IF-12F | I型 |  | C04071403500003216130000059 |  | 脑室端导管,外接装置 | 接续备选
23 | 脑脊液体外引流系统-简易脑室外引流系统 | 鲁械注准20252140140 | 一次性使用颅脑外引流套装 | 一次性使用颅脑外引流套装 |  | 威海百盈医疗科技有限公司 | 威海百盈医疗科技有限公司 | IE-16F | I型 |  | C04071403500003216130000061 |  | 脑室端导管,外接装置 | 接续备选
23 | 脑脊液体外引流系统-简易脑室外引流系统 | 鲁械注准20252140140 | 一次性使用颅脑外引流套装 | 一次性使用颅脑外引流套装 |  | 威海百盈医疗科技有限公司 | 威海百盈医疗科技有限公司 | IIF-16F | II型 |  | C04071403500003216130000063 |  | 脑室端导管,外接装置 | 接续备选
23 | 脑脊液体外引流系统-简易脑室外引流系统 | 鲁械注准20252140140 | 一次性使用颅脑外引流套装 | 一次性使用颅脑外引流套装 |  | 威海百盈医疗科技有限公司 | 威海百盈医疗科技有限公司 | IA-8F | I型 |  | C04071403500003216130000064 |  | 脑室端导管,外接装置 | 接续备选
23 | 脑脊液体外引流系统-简易脑室外引流系统 | 鲁械注准20252140140 | 一次性使用颅脑外引流套装 | 一次性使用颅脑外引流套装 |  | 威海百盈医疗科技有限公司 | 威海百盈医疗科技有限公司 | IIA-12F | II型 |  | C04071403500003216130000067 |  | 脑室端导管,外接装置 | 接续备选
23 | 脑脊液体外引流系统-简易脑室外引流系统 | 鲁械注准20252140140 | 一次性使用颅脑外引流套装 | 一次性使用颅脑外引流套装 |  | 威海百盈医疗科技有限公司 | 威海百盈医疗科技有限公司 | IIF-12F | II型 |  | C04071403500003216130000071 |  | 脑室端导管,外接装置 | 接续备选
23 | 脑脊液体外引流系统-简易脑室外引流系统 | 鲁械注准20252140140 | 一次性使用颅脑外引流套装 | 一次性使用颅脑外引流套装 |  | 威海百盈医疗科技有限公司 | 威海百盈医疗科技有限公司 | IA-18F | I型 |  | C04071403500003216130000073 |  | 脑室端导管,外接装置 | 接续备选
23 | 脑脊液体外引流系统-简易脑室外引流系统 | 鲁械注准20252140140 | 一次性使用颅脑外引流套装 | 一次性使用颅脑外引流套装 |  | 威海百盈医疗科技有限公司 | 威海百盈医疗科技有限公司 | IB-10F | I型 |  | C04071403500003216130000077 |  | 脑室端导管,外接装置 | 接续备选
23 | 脑脊液体外引流系统-简易脑室外引流系统 | 鲁械注准20252140140 | 一次性使用颅脑外引流套装 | 一次性使用颅脑外引流套装 |  | 威海百盈医疗科技有限公司 | 威海百盈医疗科技有限公司 | IA-14F | I型 |  | C04071403500003216130000079 |  | 脑室端导管,外接装置 | 接续备选
23 | 脑脊液体外引流系统-简易脑室外引流系统 | 鲁械注准20252140140 | 一次性使用颅脑外引流套装 | 一次性使用颅脑外引流套装 |  | 威海百盈医疗科技有限公司 | 威海百盈医疗科技有限公司 | IF-10F | I型 |  | C04071403500003216130000080 |  | 脑室端导管,外接装置 | 接续备选
23 | 脑脊液体外引流系统-简易脑室外引流系统 | 鲁械注准20252140140 | 一次性使用颅脑外引流套装 | 一次性使用颅脑外引流套装 |  | 威海百盈医疗科技有限公司 | 威海百盈医疗科技有限公司 | IF-8F | I型 |  | C04071403500003216130000083 |  | 脑室端导管,外接装置 | 接续备选
23 | 脑脊液体外引流系统-简易脑室外引流系统 | 鲁械注准20252140140 | 一次性使用颅脑外引流套装 | 一次性使用颅脑外引流套装 |  | 威海百盈医疗科技有限公司 | 威海百盈医疗科技有限公司 | IF-18F | I型 |  | C04071403500003216130000086 |  | 脑室端导管,外接装置 | 接续备选
23 | 脑脊液体外引流系统-简易脑室外引流系统 | 鲁械注准20252140140 | 一次性使用颅脑外引流套装 | 一次性使用颅脑外引流套装 |  | 威海百盈医疗科技有限公司 | 威海百盈医疗科技有限公司 | IA-12F | I型 |  | C04071403500003216130000088 |  | 脑室端导管,外接装置 | 接续备选
23 | 脑脊液体外引流系统-简易脑室外引流系统 | 辽械注准20152140134 | 一次性使用颅内吸引管 | 一次性使用颅内吸引管 | 硅橡胶，不锈钢 | 大连七颗星医疗器械有限公司 | 大连七颗星医疗器械有限公司 | F10 | F10 |  | C04071403500004010620000003 |  | 脑室端导管 | 接续中选
23 | 脑脊液体外引流系统-简易脑室外引流系统 | 辽械注准20152140134 | 一次性使用颅内吸引管 | 一次性使用颅内吸引管 | 硅橡胶，不锈钢 | 大连七颗星医疗器械有限公司 | 大连七颗星医疗器械有限公司 | F16 | F16 |  | C04071403500004010620000004 |  | 脑室端导管 | 接续中选
23 | 脑脊液体外引流系统-简易脑室外引流系统 | 津械注准20212140067 | 一次性颅脑外引流装置 | 一次性颅脑外引流装置 |  | 天津汇森医疗科技有限公司 | 天津汇森医疗科技有限公司 | 8F | Ⅰc |  | C04071403500003130170000004 |  | 脑室端导管,外接装置 | 接续中选
23 | 脑脊液体外引流系统-简易脑室外引流系统 | 赣械注准20232140107 | 一次性使用颅脑外引流套装 | 一次性使用颅脑外引流套装 | 硅胶材质、PVC材质、ABS 材质、不锈钢材质 | 江西省日力光电设备有限公司 | 江西省日力光电设备有限公司 | Fr8 | DZZ |  | C04070112000002181740000001 |  | 脑室端导管,外接装置 | 接续中选
23 | 脑脊液体外引流系统-简易脑室外引流系统 | 赣械注准20232140107 | 一次性使用颅脑外引流套装 | 一次性使用颅脑外引流套装 | 硅胶材质、PVC材质、ABS 材质、不锈钢材质 | 江西省日力光电设备有限公司 | 江西省日力光电设备有限公司 | Fr12 | DZZ |  | C04070112000002181740000002 |  | 脑室端导管,外接装置 | 接续中选
23 | 脑脊液体外引流系统-简易脑室外引流系统 | 赣械注准20232140107 | 一次性使用颅脑外引流套装 | 一次性使用颅脑外引流套装 | 硅胶材质、PVC材质、ABS 材质、不锈钢材质 | 江西省日力光电设备有限公司 | 江西省日力光电设备有限公司 | Fr14 | DZZ |  | C04070112000002181740000003 |  | 脑室端导管,外接装置 | 接续中选
23 | 脑脊液体外引流系统-简易脑室外引流系统 | 赣械注准20232140107 | 一次性使用颅脑外引流套装 | 一次性使用颅脑外引流套装 | 硅胶材质、PVC材质、ABS 材质、不锈钢材质 | 江西省日力光电设备有限公司 | 江西省日力光电设备有限公司 | Fr16 | DZZ |  | C04070112000002181740000004 |  | 脑室端导管,外接装置 | 接续中选
23 | 脑脊液体外引流系统-简易脑室外引流系统 | 豫械注准20252140594 | 一次性使用颅脑外引流装置 | 一次性使用颅脑外引流装置 |  | 河南驼人贝斯特医疗器械有限公司 | 河南驼人贝斯特医疗器械有限公司 | 8Fr | AC 型-单腔 |  | C04071403500004047400000034 |  | 脑室端导管,外接装置 | 接续中选
23 | 脑脊液体外引流系统-简易脑室外引流系统 | 豫械注准20252140594 | 一次性使用颅脑外引流装置 | 一次性使用颅脑外引流装置 |  | 河南驼人贝斯特医疗器械有限公司 | 河南驼人贝斯特医疗器械有限公司 | 18Fr | AC 型-单腔 |  | C04071403500004047400000031 |  | 脑室端导管,外接装置 | 接续中选
23 | 脑脊液体外引流系统-简易脑室外引流系统 | 豫械注准20252140594 | 一次性使用颅脑外引流装置 | 一次性使用颅脑外引流装置 |  | 河南驼人贝斯特医疗器械有限公司 | 河南驼人贝斯特医疗器械有限公司 | 25Fr | AC 型-单腔 |  | C04071403500004047400000030 |  | 脑室端导管,外接装置 | 接续中选
23 | 脑脊液体外引流系统-简易脑室外引流系统 | 豫械注准20252140594 | 一次性使用颅脑外引流装置 | 一次性使用颅脑外引流装置 |  | 河南驼人贝斯特医疗器械有限公司 | 河南驼人贝斯特医疗器械有限公司 | 12Fr | AC 型-单腔 |  | C04071403500004047400000028 |  | 脑室端导管,外接装置 | 接续中选
23 | 脑脊液体外引流系统-简易脑室外引流系统 | 豫械注准20252140594 | 一次性使用颅脑外引流装置 | 一次性使用颅脑外引流装置 |  | 河南驼人贝斯特医疗器械有限公司 | 河南驼人贝斯特医疗器械有限公司 | 16Fr | AC 型-单腔 |  | C04071403500004047400000026 |  | 脑室端导管,外接装置 | 接续中选
23 | 脑脊液体外引流系统-简易脑室外引流系统 | 豫械注准20252140594 | 一次性使用颅脑外引流装置 | 一次性使用颅脑外引流装置 |  | 河南驼人贝斯特医疗器械有限公司 | 河南驼人贝斯特医疗器械有限公司 | 20Fr | AC 型-单腔 |  | C04071403500004047400000025 |  | 脑室端导管,外接装置 | 接续中选
23 | 脑脊液体外引流系统-简易脑室外引流系统 | 豫械注准20252140594 | 一次性使用颅脑外引流装置 | 一次性使用颅脑外引流装置 |  | 河南驼人贝斯特医疗器械有限公司 | 河南驼人贝斯特医疗器械有限公司 | 14Fr | AC 型-单腔 |  | C04071403500004047400000023 |  | 脑室端导管,外接装置 | 接续中选
23 | 脑脊液体外引流系统-简易脑室外引流系统 | 豫械注准20252140594 | 一次性使用颅脑外引流装置 | 一次性使用颅脑外引流装置 |  | 河南驼人贝斯特医疗器械有限公司 | 河南驼人贝斯特医疗器械有限公司 | 10Fr | AC 型-单腔 |  | C04071403500004047400000019 |  | 脑室端导管,外接装置 | 接续中选
23 | 脑脊液体外引流系统-简易脑室外引流系统 | 豫械注准20252140594 | 一次性使用颅脑外引流装置 | 一次性使用颅脑外引流装置 |  | 河南驼人贝斯特医疗器械有限公司 | 河南驼人贝斯特医疗器械有限公司 | 22Fr | AC 型-单腔 |  | C04071403500004047400000018 |  | 脑室端导管,外接装置 | 接续中选
23 | 脑脊液体外引流系统-简易脑室外引流系统 | 津械注准20222140007 | 颅脑外引流系统 | 颅脑外引流系统 |  | 天津市塑料研究所有限公司 | 天津市塑料研究所有限公司 | F4 | NY |  | C04071403500003105770000006 |  | 脑室端导管,外接装置 | 接续中选
23 | 脑脊液体外引流系统-简易脑室外引流系统 | 津械注准20222140007 | 颅脑外引流系统 | 颅脑外引流系统 |  | 天津市塑料研究所有限公司 | 天津市塑料研究所有限公司 | F6 | NY |  | C04071403500003105770000007 |  | 脑室端导管,外接装置 | 接续中选
23 | 脑脊液体外引流系统-简易脑室外引流系统 | 津械注准20222140007 | 颅脑外引流系统 | 颅脑外引流系统 |  | 天津市塑料研究所有限公司 | 天津市塑料研究所有限公司 | F8 | NY |  | C04071403500003105770000008 |  | 脑室端导管,外接装置 | 接续中选
23 | 脑脊液体外引流系统-简易脑室外引流系统 | 津械注准20222140007 | 颅脑外引流系统 | 颅脑外引流系统 |  | 天津市塑料研究所有限公司 | 天津市塑料研究所有限公司 | F9 | NY |  | C04071403500003105770000009 |  | 脑室端导管,外接装置 | 接续中选
23 | 脑脊液体外引流系统-简易脑室外引流系统 | 津械注准20222140007 | 颅脑外引流系统 | 颅脑外引流系统 |  | 天津市塑料研究所有限公司 | 天津市塑料研究所有限公司 | F10 | NY |  | C04071403500003105770000010 |  | 脑室端导管,外接装置 | 接续中选
23 | 脑脊液体外引流系统-简易脑室外引流系统 | 津械注准20222140007 | 颅脑外引流系统 | 颅脑外引流系统 |  | 天津市塑料研究所有限公司 | 天津市塑料研究所有限公司 | F12 | NY |  | C04071403500003105770000011 |  | 脑室端导管,外接装置 | 接续中选
23 | 脑脊液体外引流系统-简易脑室外引流系统 | 津械注准20222140007 | 颅脑外引流系统 | 颅脑外引流系统 |  | 天津市塑料研究所有限公司 | 天津市塑料研究所有限公司 | F14 | NY |  | C04071403500003105770000012 |  | 脑室端导管,外接装置 | 接续中选
23 | 脑脊液体外引流系统-简易脑室外引流系统 | 津械注准20222140007 | 颅脑外引流系统 | 颅脑外引流系统 |  | 天津市塑料研究所有限公司 | 天津市塑料研究所有限公司 | F16 | NY |  | C04071403500003105770000013 |  | 脑室端导管,外接装置 | 接续中选
23 | 脑脊液体外引流系统-简易脑室外引流系统 | 津械注准20222140007 | 颅脑外引流系统 | 颅脑外引流系统 |  | 天津市塑料研究所有限公司 | 天津市塑料研究所有限公司 | F18 | NY |  | C04071403500003105770000014 |  | 脑室端导管,外接装置 | 接续中选
23 | 脑脊液体外引流系统-简易脑室外引流系统 | 鲁械注准20242140621 | 颅脑外引流装置 | 颅脑外引流装置 | 硅胶 | 山东安得医疗用品股份有限公司 | 山东安得医疗用品股份有限公司 | QM106A | QM106A |  | C04071403500003115610000023 |  | 脑室端导管,外接装置 | 接续中选
23 | 脑脊液体外引流系统-简易脑室外引流系统 | 鲁械注准20242140621 | 颅脑外引流装置 | 颅脑外引流装置 | 硅胶 | 山东安得医疗用品股份有限公司 | 山东安得医疗用品股份有限公司 | QM108A | QM108A |  | C04071403500003115610000044 |  | 脑室端导管,外接装置 | 接续中选
23 | 脑脊液体外引流系统-简易脑室外引流系统 | 鲁械注准20242140621 | 颅脑外引流装置 | 颅脑外引流装置 | 硅胶 | 山东安得医疗用品股份有限公司 | 山东安得医疗用品股份有限公司 | QM110A | QM110A |  | C04071403500003115610000021 |  | 脑室端导管,外接装置 | 接续中选
23 | 脑脊液体外引流系统-简易脑室外引流系统 | 鲁械注准20242140621 | 颅脑外引流装置 | 颅脑外引流装置 | 硅胶 | 山东安得医疗用品股份有限公司 | 山东安得医疗用品股份有限公司 | QM112A | QM112A |  | C04071403500003115610000055 |  | 脑室端导管,外接装置 | 接续中选
23 | 脑脊液体外引流系统-简易脑室外引流系统 | 鲁械注准20242140621 | 颅脑外引流装置 | 颅脑外引流装置 | 硅胶 | 山东安得医疗用品股份有限公司 | 山东安得医疗用品股份有限公司 | QM114A | QM114A |  | C04071403500003115610000017 |  | 脑室端导管,外接装置 | 接续中选
23 | 脑脊液体外引流系统-简易脑室外引流系统 | 鲁械注准20242140621 | 颅脑外引流装置 | 颅脑外引流装置 | 硅胶 | 山东安得医疗用品股份有限公司 | 山东安得医疗用品股份有限公司 | QM116A | QM116A |  | C04071403500003115610000040 |  | 脑室端导管,外接装置 | 接续中选
23 | 脑脊液体外引流系统-简易脑室外引流系统 | 鲁械注准20242140621 | 颅脑外引流装置 | 颅脑外引流装置 | 硅胶 | 山东安得医疗用品股份有限公司 | 山东安得医疗用品股份有限公司 | QM118A | QM118A |  | C04071403500003115610000033 |  | 脑室端导管,外接装置 | 接续中选
23 | 脑脊液体外引流系统-简易脑室外引流系统 | 鲁械注准20242140621 | 颅脑外引流装置 | 颅脑外引流装置 | 硅胶 | 山东安得医疗用品股份有限公司 | 山东安得医疗用品股份有限公司 | QM120A | QM120A |  | C04071403500003115610000012 |  | 脑室端导管,外接装置 | 接续中选
23 | 脑脊液体外引流系统-简易脑室外引流系统 | 鲁械注准20242140621 | 颅脑外引流装置 | 颅脑外引流装置 | 硅胶 | 山东安得医疗用品股份有限公司 | 山东安得医疗用品股份有限公司 | QM122A | QM122A |  | C04071403500003115610000059 |  | 脑室端导管,外接装置 | 接续中选
23 | 脑脊液体外引流系统-简易脑室外引流系统 | 鲁械注准20242140621 | 颅脑外引流装置 | 颅脑外引流装置 | 硅胶 | 山东安得医疗用品股份有限公司 | 山东安得医疗用品股份有限公司 | QM124A | QM124A |  | C04071403500003115610000043 |  | 脑室端导管,外接装置 | 接续中选
23 | 脑脊液体外引流系统-简易脑室外引流系统 | 鲁械注准20212141051 | 一次性使用颅脑外引流套装 | 一次性使用颅脑外引流套装 |  | 德州玉东医疗器械有限公司 | 德州玉东医疗器械有限公司 | 10Fr(含导引针) | YY-5 |  | C04071403500004114390000031 |  | 脑室端导管,外接装置 | 接续备选
23 | 脑脊液体外引流系统-简易脑室外引流系统 | 鲁械注准20212141051 | 一次性使用颅脑外引流套装 | 一次性使用颅脑外引流套装 |  | 德州玉东医疗器械有限公司 | 德州玉东医疗器械有限公司 | 16Fr（含导引针） | YY-5 |  | C04071403500004114390000034 |  | 脑室端导管,外接装置 | 接续备选
24 | 脑脊液体外引流系统-带测压装置脑室外引流系统 | 鲁械注准20242140778 | 颅脑外引流系统 | 颅脑外引流系统 |  | 威海柯西医疗科技有限公司 | 威海柯西医疗科技有限公司 | F14-K | LN-S |  | C04071403500003116200000004 |  | 脑室端导管,带测压外接装置 | 接续中选
24 | 脑脊液体外引流系统-带测压装置脑室外引流系统 | 鲁械注准20242140778 | 颅脑外引流系统 | 颅脑外引流系统 |  | 威海柯西医疗科技有限公司 | 威海柯西医疗科技有限公司 | F12-K | LN-S |  | C04071403500003116200000007 |  | 脑室端导管,带测压外接装置 | 接续中选
24 | 脑脊液体外引流系统-带测压装置脑室外引流系统 | 鲁械注准20242140778 | 颅脑外引流系统 | 颅脑外引流系统 |  | 威海柯西医疗科技有限公司 | 威海柯西医疗科技有限公司 | F8-K | LN-S |  | C04071403500003116200000009 |  | 脑室端导管,带测压外接装置 | 接续中选
24 | 脑脊液体外引流系统-带测压装置脑室外引流系统 | 鲁械注准20242140778 | 颅脑外引流系统 | 颅脑外引流系统 |  | 威海柯西医疗科技有限公司 | 威海柯西医疗科技有限公司 | F16-K | LN-S |  | C04071403500003116200000008 |  | 脑室端导管,带测压外接装置 | 接续中选
24 | 脑脊液体外引流系统-带测压装置脑室外引流系统 | 鲁械注准20242140778 | 颅脑外引流系统 | 颅脑外引流系统 |  | 威海柯西医疗科技有限公司 | 威海柯西医疗科技有限公司 | F10-K | LN-S |  | C04071403500003116200000010 |  | 脑室端导管,带测压外接装置 | 接续中选
24 | 脑脊液体外引流系统-带测压装置脑室外引流系统 | 湘械注准20222141990 | 颅内压监测及颅脑外引流装置 | 颅内压监测及颅脑外引流装置 | 聚氯乙烯、硅胶 | 湖南博科医疗科技有限公司 | 湖南博科医疗科技有限公司 | E51240 | E51240 |  | C04071403500003014630000037 |  | 脑室端导管,带测压外接装置 | 接续中选
24 | 脑脊液体外引流系统-带测压装置脑室外引流系统 | 鲁械注准20252140140 | 一次性使用颅脑外引流套装 | 一次性使用颅脑外引流套装 |  | 威海百盈医疗科技有限公司 | 威海百盈医疗科技有限公司 | IC-8F | I型 |  | C04071403500003216130000004 |  | 脑室端导管,带测压外接装置 | 接续中选
24 | 脑脊液体外引流系统-带测压装置脑室外引流系统 | 鲁械注准20252140140 | 一次性使用颅脑外引流套装 | 一次性使用颅脑外引流套装 |  | 威海百盈医疗科技有限公司 | 威海百盈医疗科技有限公司 | IC-14F | I型 |  | C04071403500003216130000006 |  | 脑室端导管,带测压外接装置 | 接续中选
24 | 脑脊液体外引流系统-带测压装置脑室外引流系统 | 鲁械注准20252140140 | 一次性使用颅脑外引流套装 | 一次性使用颅脑外引流套装 |  | 威海百盈医疗科技有限公司 | 威海百盈医疗科技有限公司 | IIG-10F | II型 |  | C04071403500003216130000011 |  | 脑室端导管,带测压外接装置 | 接续中选
24 | 脑脊液体外引流系统-带测压装置脑室外引流系统 | 鲁械注准20252140140 | 一次性使用颅脑外引流套装 | 一次性使用颅脑外引流套装 |  | 威海百盈医疗科技有限公司 | 威海百盈医疗科技有限公司 | IIG-16F | II型 |  | C04071403500003216130000014 |  | 脑室端导管,带测压外接装置 | 接续中选
24 | 脑脊液体外引流系统-带测压装置脑室外引流系统 | 鲁械注准20252140140 | 一次性使用颅脑外引流套装 | 一次性使用颅脑外引流套装 |  | 威海百盈医疗科技有限公司 | 威海百盈医疗科技有限公司 | IG-8F | I型 |  | C04071403500003216130000016 |  | 脑室端导管,带测压外接装置 | 接续中选
24 | 脑脊液体外引流系统-带测压装置脑室外引流系统 | 鲁械注准20252140140 | 一次性使用颅脑外引流套装 | 一次性使用颅脑外引流套装 |  | 威海百盈医疗科技有限公司 | 威海百盈医疗科技有限公司 | IH-16F | I型 |  | C04071403500003216130000020 |  | 脑室端导管,带测压外接装置 | 接续中选
24 | 脑脊液体外引流系统-带测压装置脑室外引流系统 | 鲁械注准20252140140 | 一次性使用颅脑外引流套装 | 一次性使用颅脑外引流套装 |  | 威海百盈医疗科技有限公司 | 威海百盈医疗科技有限公司 | IC-10F | I型 |  | C04071403500003216130000021 |  | 脑室端导管,带测压外接装置 | 接续中选
24 | 脑脊液体外引流系统-带测压装置脑室外引流系统 | 鲁械注准20252140140 | 一次性使用颅脑外引流套装 | 一次性使用颅脑外引流套装 |  | 威海百盈医疗科技有限公司 | 威海百盈医疗科技有限公司 | IG-16F | I型 |  | C04071403500003216130000023 |  | 脑室端导管,带测压外接装置 | 接续中选
24 | 脑脊液体外引流系统-带测压装置脑室外引流系统 | 鲁械注准20252140140 | 一次性使用颅脑外引流套装 | 一次性使用颅脑外引流套装 |  | 威海百盈医疗科技有限公司 | 威海百盈医疗科技有限公司 | IC-16F | I型 |  | C04071403500003216130000024 |  | 脑室端导管,带测压外接装置 | 接续中选
24 | 脑脊液体外引流系统-带测压装置脑室外引流系统 | 鲁械注准20252140140 | 一次性使用颅脑外引流套装 | 一次性使用颅脑外引流套装 |  | 威海百盈医疗科技有限公司 | 威海百盈医疗科技有限公司 | ID-18F | I型 |  | C04071403500003216130000025 |  | 脑室端导管,带测压外接装置 | 接续中选
24 | 脑脊液体外引流系统-带测压装置脑室外引流系统 | 鲁械注准20252140140 | 一次性使用颅脑外引流套装 | 一次性使用颅脑外引流套装 |  | 威海百盈医疗科技有限公司 | 威海百盈医疗科技有限公司 | IIH-10F | II型 |  | C04071403500003216130000028 |  | 脑室端导管,带测压外接装置 | 接续中选
24 | 脑脊液体外引流系统-带测压装置脑室外引流系统 | 鲁械注准20252140140 | 一次性使用颅脑外引流套装 | 一次性使用颅脑外引流套装 |  | 威海百盈医疗科技有限公司 | 威海百盈医疗科技有限公司 | IIH-12F | II型 |  | C04071403500003216130000029 |  | 脑室端导管,带测压外接装置 | 接续中选
24 | 脑脊液体外引流系统-带测压装置脑室外引流系统 | 鲁械注准20252140140 | 一次性使用颅脑外引流套装 | 一次性使用颅脑外引流套装 |  | 威海百盈医疗科技有限公司 | 威海百盈医疗科技有限公司 | IG-14F | I型 |  | C04071403500003216130000031 |  | 脑室端导管,带测压外接装置 | 接续中选
24 | 脑脊液体外引流系统-带测压装置脑室外引流系统 | 鲁械注准20252140140 | 一次性使用颅脑外引流套装 | 一次性使用颅脑外引流套装 |  | 威海百盈医疗科技有限公司 | 威海百盈医疗科技有限公司 | IH-12F | I型 |  | C04071403500003216130000032 |  | 脑室端导管,带测压外接装置 | 接续中选
24 | 脑脊液体外引流系统-带测压装置脑室外引流系统 | 鲁械注准20252140140 | 一次性使用颅脑外引流套装 | 一次性使用颅脑外引流套装 |  | 威海百盈医疗科技有限公司 | 威海百盈医疗科技有限公司 | ID-10F | I型 |  | C04071403500003216130000033 |  | 脑室端导管,带测压外接装置 | 接续中选
24 | 脑脊液体外引流系统-带测压装置脑室外引流系统 | 鲁械注准20252140140 | 一次性使用颅脑外引流套装 | 一次性使用颅脑外引流套装 |  | 威海百盈医疗科技有限公司 | 威海百盈医疗科技有限公司 | IH-8F | I型 |  | C04071403500003216130000035 |  | 脑室端导管,带测压外接装置 | 接续中选
24 | 脑脊液体外引流系统-带测压装置脑室外引流系统 | 鲁械注准20252140140 | 一次性使用颅脑外引流套装 | 一次性使用颅脑外引流套装 |  | 威海百盈医疗科技有限公司 | 威海百盈医疗科技有限公司 | IH-10F | I型 |  | C04071403500003216130000039 |  | 脑室端导管,带测压外接装置 | 接续中选
24 | 脑脊液体外引流系统-带测压装置脑室外引流系统 | 鲁械注准20252140140 | 一次性使用颅脑外引流套装 | 一次性使用颅脑外引流套装 |  | 威海百盈医疗科技有限公司 | 威海百盈医疗科技有限公司 | IIC-10F | II型 |  | C04071403500003216130000040 |  | 脑室端导管,带测压外接装置 | 接续中选
24 | 脑脊液体外引流系统-带测压装置脑室外引流系统 | 鲁械注准20252140140 | 一次性使用颅脑外引流套装 | 一次性使用颅脑外引流套装 |  | 威海百盈医疗科技有限公司 | 威海百盈医疗科技有限公司 | ID-8F | I型 |  | C04071403500003216130000041 |  | 脑室端导管,带测压外接装置 | 接续中选
24 | 脑脊液体外引流系统-带测压装置脑室外引流系统 | 鲁械注准20252140140 | 一次性使用颅脑外引流套装 | 一次性使用颅脑外引流套装 |  | 威海百盈医疗科技有限公司 | 威海百盈医疗科技有限公司 | ID-14F | I型 |  | C04071403500003216130000046 |  | 脑室端导管,带测压外接装置 | 接续中选
24 | 脑脊液体外引流系统-带测压装置脑室外引流系统 | 鲁械注准20252140140 | 一次性使用颅脑外引流套装 | 一次性使用颅脑外引流套装 |  | 威海百盈医疗科技有限公司 | 威海百盈医疗科技有限公司 | IIC-12F | II型 |  | C04071403500003216130000048 |  | 脑室端导管,带测压外接装置 | 接续中选
24 | 脑脊液体外引流系统-带测压装置脑室外引流系统 | 鲁械注准20252140140 | 一次性使用颅脑外引流套装 | 一次性使用颅脑外引流套装 |  | 威海百盈医疗科技有限公司 | 威海百盈医疗科技有限公司 | IID-10F | II型 |  | C04071403500003216130000049 |  | 脑室端导管,带测压外接装置 | 接续中选
24 | 脑脊液体外引流系统-带测压装置脑室外引流系统 | 鲁械注准20252140140 | 一次性使用颅脑外引流套装 | 一次性使用颅脑外引流套装 |  | 威海百盈医疗科技有限公司 | 威海百盈医疗科技有限公司 | IIG-14F | II型 |  | C04071403500003216130000057 |  | 脑室端导管,带测压外接装置 | 接续中选
24 | 脑脊液体外引流系统-带测压装置脑室外引流系统 | 鲁械注准20252140140 | 一次性使用颅脑外引流套装 | 一次性使用颅脑外引流套装 |  | 威海百盈医疗科技有限公司 | 威海百盈医疗科技有限公司 | IIH-16F | II型 |  | C04071403500003216130000058 |  | 脑室端导管,带测压外接装置 | 接续中选
24 | 脑脊液体外引流系统-带测压装置脑室外引流系统 | 鲁械注准20252140140 | 一次性使用颅脑外引流套装 | 一次性使用颅脑外引流套装 |  | 威海百盈医疗科技有限公司 | 威海百盈医疗科技有限公司 | IIG-12F | II型 |  | C04071403500003216130000060 |  | 脑室端导管,带测压外接装置 | 接续中选
24 | 脑脊液体外引流系统-带测压装置脑室外引流系统 | 鲁械注准20252140140 | 一次性使用颅脑外引流套装 | 一次性使用颅脑外引流套装 |  | 威海百盈医疗科技有限公司 | 威海百盈医疗科技有限公司 | ID-16F | I型 |  | C04071403500003216130000062 |  | 脑室端导管,带测压外接装置 | 接续中选
24 | 脑脊液体外引流系统-带测压装置脑室外引流系统 | 鲁械注准20252140140 | 一次性使用颅脑外引流套装 | 一次性使用颅脑外引流套装 |  | 威海百盈医疗科技有限公司 | 威海百盈医疗科技有限公司 | ID-12F | I型 |  | C04071403500003216130000065 |  | 脑室端导管,带测压外接装置 | 接续中选
24 | 脑脊液体外引流系统-带测压装置脑室外引流系统 | 鲁械注准20252140140 | 一次性使用颅脑外引流套装 | 一次性使用颅脑外引流套装 |  | 威海百盈医疗科技有限公司 | 威海百盈医疗科技有限公司 | IIC-14F | II型 |  | C04071403500003216130000066 |  | 脑室端导管,带测压外接装置 | 接续中选
24 | 脑脊液体外引流系统-带测压装置脑室外引流系统 | 鲁械注准20252140140 | 一次性使用颅脑外引流套装 | 一次性使用颅脑外引流套装 |  | 威海百盈医疗科技有限公司 | 威海百盈医疗科技有限公司 | IC-12F | I型 |  | C04071403500003216130000068 |  | 脑室端导管,带测压外接装置 | 接续中选
24 | 脑脊液体外引流系统-带测压装置脑室外引流系统 | 鲁械注准20252140140 | 一次性使用颅脑外引流套装 | 一次性使用颅脑外引流套装 |  | 威海百盈医疗科技有限公司 | 威海百盈医疗科技有限公司 | IID-14F | II型 |  | C04071403500003216130000069 |  | 脑室端导管,带测压外接装置 | 接续中选
24 | 脑脊液体外引流系统-带测压装置脑室外引流系统 | 鲁械注准20252140140 | 一次性使用颅脑外引流套装 | 一次性使用颅脑外引流套装 |  | 威海百盈医疗科技有限公司 | 威海百盈医疗科技有限公司 | IID-16F | II型 |  | C04071403500003216130000072 |  | 脑室端导管,带测压外接装置 | 接续中选
24 | 脑脊液体外引流系统-带测压装置脑室外引流系统 | 鲁械注准20252140140 | 一次性使用颅脑外引流套装 | 一次性使用颅脑外引流套装 |  | 威海百盈医疗科技有限公司 | 威海百盈医疗科技有限公司 | IIC-16F | II型 |  | C04071403500003216130000074 |  | 脑室端导管,带测压外接装置 | 接续中选
24 | 脑脊液体外引流系统-带测压装置脑室外引流系统 | 鲁械注准20252140140 | 一次性使用颅脑外引流套装 | 一次性使用颅脑外引流套装 |  | 威海百盈医疗科技有限公司 | 威海百盈医疗科技有限公司 | IH-14F | I型 |  | C04071403500003216130000075 |  | 脑室端导管,带测压外接装置 | 接续中选
24 | 脑脊液体外引流系统-带测压装置脑室外引流系统 | 鲁械注准20252140140 | 一次性使用颅脑外引流套装 | 一次性使用颅脑外引流套装 |  | 威海百盈医疗科技有限公司 | 威海百盈医疗科技有限公司 | IG-12F | I型 |  | C04071403500003216130000076 |  | 脑室端导管,带测压外接装置 | 接续中选
24 | 脑脊液体外引流系统-带测压装置脑室外引流系统 | 鲁械注准20252140140 | 一次性使用颅脑外引流套装 | 一次性使用颅脑外引流套装 |  | 威海百盈医疗科技有限公司 | 威海百盈医疗科技有限公司 | IID-12F | II型 |  | C04071403500003216130000078 |  | 脑室端导管,带测压外接装置 | 接续中选
24 | 脑脊液体外引流系统-带测压装置脑室外引流系统 | 鲁械注准20252140140 | 一次性使用颅脑外引流套装 | 一次性使用颅脑外引流套装 |  | 威海百盈医疗科技有限公司 | 威海百盈医疗科技有限公司 | IG-18F | I型 |  | C04071403500003216130000082 |  | 脑室端导管,带测压外接装置 | 接续中选
24 | 脑脊液体外引流系统-带测压装置脑室外引流系统 | 鲁械注准20252140140 | 一次性使用颅脑外引流套装 | 一次性使用颅脑外引流套装 |  | 威海百盈医疗科技有限公司 | 威海百盈医疗科技有限公司 | IIH-14F | II型 |  | C04071403500003216130000084 |  | 脑室端导管,带测压外接装置 | 接续中选
24 | 脑脊液体外引流系统-带测压装置脑室外引流系统 | 鲁械注准20252140140 | 一次性使用颅脑外引流套装 | 一次性使用颅脑外引流套装 |  | 威海百盈医疗科技有限公司 | 威海百盈医疗科技有限公司 | IC-18F | I型 |  | C04071403500003216130000087 |  | 脑室端导管,带测压外接装置 | 接续中选
24 | 脑脊液体外引流系统-带测压装置脑室外引流系统 | 鲁械注准20252140140 | 一次性使用颅脑外引流套装 | 一次性使用颅脑外引流套装 |  | 威海百盈医疗科技有限公司 | 威海百盈医疗科技有限公司 | IG-10F | I型 |  | C04071403500003216130000002 |  | 脑室端导管,带测压外接装置 | 接续中选
24 | 脑脊液体外引流系统-带测压装置脑室外引流系统 | 鲁械注准20252140140 | 一次性使用颅脑外引流套装 | 一次性使用颅脑外引流套装 |  | 威海百盈医疗科技有限公司 | 威海百盈医疗科技有限公司 | IH-18F | I型 |  | C04071403500003216130000003 |  | 脑室端导管,带测压外接装置 | 接续中选
24 | 脑脊液体外引流系统-带测压装置脑室外引流系统 | 津械注准20212140067 | 一次性颅脑外引流装置 | 一次性颅脑外引流装置 |  | 天津汇森医疗科技有限公司 | 天津汇森医疗科技有限公司 | 8F | Ⅰa |  | C04071403500003130170000042 |  | 脑室端导管,带测压外接装置 | 接续中选
24 | 脑脊液体外引流系统-带测压装置脑室外引流系统 | 苏械注准20212141747 | 颅脑外引流系统 | 颅脑外引流系统 | 硅胶、PVC、不锈钢 | 众之峰(苏州)医疗科技有限公司 | 众之峰(苏州)医疗科技有限公司 | 通用型-圆口-09-08-F | 通用型-圆口-09-08-F |  | C04071403500003170390000219 |  | 脑室端导管,带测压外接装置 | 接续备选
24 | 脑脊液体外引流系统-带测压装置脑室外引流系统 | 苏械注准20212141747 | 颅脑外引流系统 | 颅脑外引流系统 | 硅胶、PVC、不锈钢 | 众之峰(苏州)医疗科技有限公司 | 众之峰(苏州)医疗科技有限公司 | 通用型-圆口-02-04-F | 通用型-圆口-02-04-F |  | C04071403500003170390000068 |  | 脑室端导管,带测压外接装置 | 接续备选
24 | 脑脊液体外引流系统-带测压装置脑室外引流系统 | 豫械注准20252140594 | 一次性使用颅脑外引流装置 | 一次性使用颅脑外引流装置 |  | 河南驼人贝斯特医疗器械有限公司 | 河南驼人贝斯特医疗器械有限公司 | 18Fr | ACD 型-单腔 |  | C04071403500004047400000035 |  | 脑室端导管,带测压外接装置 | 接续中选
24 | 脑脊液体外引流系统-带测压装置脑室外引流系统 | 豫械注准20252140594 | 一次性使用颅脑外引流装置 | 一次性使用颅脑外引流装置 |  | 河南驼人贝斯特医疗器械有限公司 | 河南驼人贝斯特医疗器械有限公司 | 12Fr | ACD 型-单腔 |  | C04071403500004047400000033 |  | 脑室端导管,带测压外接装置 | 接续中选
24 | 脑脊液体外引流系统-带测压装置脑室外引流系统 | 豫械注准20252140594 | 一次性使用颅脑外引流装置 | 一次性使用颅脑外引流装置 |  | 河南驼人贝斯特医疗器械有限公司 | 河南驼人贝斯特医疗器械有限公司 | 22Fr | ACD 型-单腔 |  | C04071403500004047400000032 |  | 脑室端导管,带测压外接装置 | 接续中选
24 | 脑脊液体外引流系统-带测压装置脑室外引流系统 | 豫械注准20252140594 | 一次性使用颅脑外引流装置 | 一次性使用颅脑外引流装置 |  | 河南驼人贝斯特医疗器械有限公司 | 河南驼人贝斯特医疗器械有限公司 | 16Fr | ACD 型-单腔 |  | C04071403500004047400000029 |  | 脑室端导管,带测压外接装置 | 接续中选
24 | 脑脊液体外引流系统-带测压装置脑室外引流系统 | 豫械注准20252140594 | 一次性使用颅脑外引流装置 | 一次性使用颅脑外引流装置 |  | 河南驼人贝斯特医疗器械有限公司 | 河南驼人贝斯特医疗器械有限公司 | 10Fr | ACD 型-单腔 |  | C04071403500004047400000027 |  | 脑室端导管,带测压外接装置 | 接续中选
24 | 脑脊液体外引流系统-带测压装置脑室外引流系统 | 豫械注准20252140594 | 一次性使用颅脑外引流装置 | 一次性使用颅脑外引流装置 |  | 河南驼人贝斯特医疗器械有限公司 | 河南驼人贝斯特医疗器械有限公司 | 20Fr | ACD 型-单腔 |  | C04071403500004047400000024 |  | 脑室端导管,带测压外接装置 | 接续中选
24 | 脑脊液体外引流系统-带测压装置脑室外引流系统 | 豫械注准20252140594 | 一次性使用颅脑外引流装置 | 一次性使用颅脑外引流装置 |  | 河南驼人贝斯特医疗器械有限公司 | 河南驼人贝斯特医疗器械有限公司 | 8Fr | ACD 型-单腔 |  | C04071403500004047400000022 |  | 脑室端导管,带测压外接装置 | 接续中选
24 | 脑脊液体外引流系统-带测压装置脑室外引流系统 | 豫械注准20252140594 | 一次性使用颅脑外引流装置 | 一次性使用颅脑外引流装置 |  | 河南驼人贝斯特医疗器械有限公司 | 河南驼人贝斯特医疗器械有限公司 | 25Fr | ACD 型-单腔 |  | C04071403500004047400000021 |  | 脑室端导管,带测压外接装置 | 接续中选
24 | 脑脊液体外引流系统-带测压装置脑室外引流系统 | 豫械注准20252140594 | 一次性使用颅脑外引流装置 | 一次性使用颅脑外引流装置 |  | 河南驼人贝斯特医疗器械有限公司 | 河南驼人贝斯特医疗器械有限公司 | 14Fr | ACD 型-单腔 |  | C04071403500004047400000020 |  | 脑室端导管,带测压外接装置 | 接续中选
24 | 脑脊液体外引流系统-带测压装置脑室外引流系统 | 豫械注准20252140594 | 一次性使用颅脑外引流装置 | 一次性使用颅脑外引流装置 |  | 河南驼人贝斯特医疗器械有限公司 | 河南驼人贝斯特医疗器械有限公司 | 12Fr | ACD 型-双腔 |  | C04071403500004047400000017 |  | 脑室端导管,带测压外接装置 | 接续中选
24 | 脑脊液体外引流系统-带测压装置脑室外引流系统 | 豫械注准20252140594 | 一次性使用颅脑外引流装置 | 一次性使用颅脑外引流装置 |  | 河南驼人贝斯特医疗器械有限公司 | 河南驼人贝斯特医疗器械有限公司 | 8Fr | ACD 型-双腔 |  | C04071403500004047400000016 |  | 脑室端导管,带测压外接装置 | 接续中选
24 | 脑脊液体外引流系统-带测压装置脑室外引流系统 | 豫械注准20252140594 | 一次性使用颅脑外引流装置 | 一次性使用颅脑外引流装置 |  | 河南驼人贝斯特医疗器械有限公司 | 河南驼人贝斯特医疗器械有限公司 | 14Fr | ACD 型-双腔 |  | C04071403500004047400000011 |  | 脑室端导管,带测压外接装置 | 接续中选
24 | 脑脊液体外引流系统-带测压装置脑室外引流系统 | 豫械注准20252140594 | 一次性使用颅脑外引流装置 | 一次性使用颅脑外引流装置 |  | 河南驼人贝斯特医疗器械有限公司 | 河南驼人贝斯特医疗器械有限公司 | 20Fr | ACD 型-双腔 |  | C04071403500004047400000010 |  | 脑室端导管,带测压外接装置 | 接续中选
24 | 脑脊液体外引流系统-带测压装置脑室外引流系统 | 豫械注准20252140594 | 一次性使用颅脑外引流装置 | 一次性使用颅脑外引流装置 |  | 河南驼人贝斯特医疗器械有限公司 | 河南驼人贝斯特医疗器械有限公司 | 16Fr | ACD 型-双腔 |  | C04071403500004047400000007 |  | 脑室端导管,带测压外接装置 | 接续中选
24 | 脑脊液体外引流系统-带测压装置脑室外引流系统 | 豫械注准20252140594 | 一次性使用颅脑外引流装置 | 一次性使用颅脑外引流装置 |  | 河南驼人贝斯特医疗器械有限公司 | 河南驼人贝斯特医疗器械有限公司 | 18Fr | ACD 型-双腔 |  | C04071403500004047400000006 |  | 脑室端导管,带测压外接装置 | 接续中选
24 | 脑脊液体外引流系统-带测压装置脑室外引流系统 | 豫械注准20252140594 | 一次性使用颅脑外引流装置 | 一次性使用颅脑外引流装置 |  | 河南驼人贝斯特医疗器械有限公司 | 河南驼人贝斯特医疗器械有限公司 | 10Fr | ACD 型-双腔 |  | C04071403500004047400000004 |  | 脑室端导管,带测压外接装置 | 接续中选
24 | 脑脊液体外引流系统-带测压装置脑室外引流系统 | 苏械注准20192141478 | 体外引流系统 | 体外引流系统 | 医用硅胶材料 | 江苏昊普生物医学科技有限公司 | 江苏昊普生物医学科技有限公司 | TWYL-LNQ | TWYL-LNQ |  | C04071403500003046300000018 |  | 脑室端导管,带测压外接装置 | 接续备选
24 | 脑脊液体外引流系统-带测压装置脑室外引流系统 | 沪械注准20222140136 | 一次性颅脑外引流收集装置 | 一次性颅脑外引流收集装置 | 医用硅橡胶、不锈钢、PVC、ABS、PC等 | 上海库欣医疗科技有限公司 | 上海库欣医疗科技有限公司 | GFr14-300 | I |  | C04071403500003187250000024 |  | 脑室端导管,带测压外接装置 | 接续中选
24 | 脑脊液体外引流系统-带测压装置脑室外引流系统 | 沪械注准20222140136 | 一次性颅脑外引流收集装置 | 一次性颅脑外引流收集装置 | 医用硅橡胶、不锈钢、PVC、ABS、PC等 | 上海库欣医疗科技有限公司 | 上海库欣医疗科技有限公司 | GFr10-300 | I |  | C04071403500003187250000027 |  | 脑室端导管,带测压外接装置 | 接续中选
24 | 脑脊液体外引流系统-带测压装置脑室外引流系统 | 沪械注准20222140136 | 一次性颅脑外引流收集装置 | 一次性颅脑外引流收集装置 | 医用硅橡胶、不锈钢、PVC、ABS、PC等 | 上海库欣医疗科技有限公司 | 上海库欣医疗科技有限公司 | GFr12-300 | I |  | C04071403500003187250000029 |  | 脑室端导管,带测压外接装置 | 接续中选
24 | 脑脊液体外引流系统-带测压装置脑室外引流系统 | 沪械注准20222140136 | 一次性颅脑外引流收集装置 | 一次性颅脑外引流收集装置 | 医用硅橡胶、不锈钢、PVC、ABS、PC等 | 上海库欣医疗科技有限公司 | 上海库欣医疗科技有限公司 | GFr16-300 | I |  | C04071403500003187250000032 |  | 脑室端导管,带测压外接装置 | 接续中选
24 | 脑脊液体外引流系统-带测压装置脑室外引流系统 | 鲁械注准20222140452 | 一次性使用脑室外引流器 | 一次性使用脑室外引流器 | PET | 威海鸿宇医疗器械有限公司 | 威海鸿宇医疗器械有限公司 | 12F | K型 |  | C04071403500003105040000050 |  | 脑室端导管,带测压外接装置 | 接续中选
24 | 脑脊液体外引流系统-带测压装置脑室外引流系统 | 鲁械注准20222140452 | 一次性使用脑室外引流器 | 一次性使用脑室外引流器 | PET | 威海鸿宇医疗器械有限公司 | 威海鸿宇医疗器械有限公司 | 14F | K型 |  | C04071403500003105040000051 |  | 脑室端导管,带测压外接装置 | 接续中选
24 | 脑脊液体外引流系统-带测压装置脑室外引流系统 | 鲁械注准20222140452 | 一次性使用脑室外引流器 | 一次性使用脑室外引流器 | PET | 威海鸿宇医疗器械有限公司 | 威海鸿宇医疗器械有限公司 | 10F | K型 |  | C04071403500003105040000055 |  | 脑室端导管,带测压外接装置 | 接续中选
24 | 脑脊液体外引流系统-带测压装置脑室外引流系统 | 鲁械注准20222140452 | 一次性使用脑室外引流器 | 一次性使用脑室外引流器 | PET | 威海鸿宇医疗器械有限公司 | 威海鸿宇医疗器械有限公司 | 8F | K型 |  | C04071403500003105040000056 |  | 脑室端导管,带测压外接装置 | 接续中选
24 | 脑脊液体外引流系统-带测压装置脑室外引流系统 | 粤械注准20232140306 | 一次性使用颅脑外引流套件 | 一次性使用颅脑外引流套件 |  | 深圳长久康联生物科技有限公司 | 深圳长久康联生物科技有限公司 | CY212-10F | CY212-10F |  | C04071403500003181720000019 |  | 脑室端导管,带测压外接装置 | 接续中选
24 | 脑脊液体外引流系统-带测压装置脑室外引流系统 | 粤械注准20232140306 | 一次性使用颅脑外引流套件 | 一次性使用颅脑外引流套件 |  | 深圳长久康联生物科技有限公司 | 深圳长久康联生物科技有限公司 | CY212-14F | CY212-14F |  | C04071403500003181720000024 |  | 脑室端导管,带测压外接装置 | 接续中选
24 | 脑脊液体外引流系统-带测压装置脑室外引流系统 | 粤械注准20232140306 | 一次性使用颅脑外引流套件 | 一次性使用颅脑外引流套件 |  | 深圳长久康联生物科技有限公司 | 深圳长久康联生物科技有限公司 | CY212-8F | CY212-8F |  | C04071403500003181720000025 |  | 脑室端导管,带测压外接装置 | 接续中选
24 | 脑脊液体外引流系统-带测压装置脑室外引流系统 | 粤械注准20232140306 | 一次性使用颅脑外引流套件 | 一次性使用颅脑外引流套件 |  | 深圳长久康联生物科技有限公司 | 深圳长久康联生物科技有限公司 | CY212-12F | CY212-12F |  | C04071403500003181720000029 |  | 脑室端导管,带测压外接装置 | 接续中选
24 | 脑脊液体外引流系统-带测压装置脑室外引流系统 | 湘械注准20252140599 | 颅脑外引流系统 | 颅脑外引流系统 |  | 湖南迅卓实业有限公司 | 湖南满熹科技发展有限公司 | C4＋N1 | 801002 |  | C04071403500004250060000001 |  | 脑室端导管 | 接续备选
24 | 脑脊液体外引流系统-带测压装置脑室外引流系统 | 湘械注准20252140599 | 颅脑外引流系统 | 颅脑外引流系统 |  | 湖南迅卓实业有限公司 | 湖南满熹科技发展有限公司 | C5＋N2 | 801002 |  | C04071403500004250060000002 |  | 脑室端导管 | 接续备选
24 | 脑脊液体外引流系统-带测压装置脑室外引流系统 | 湘械注准20252140599 | 颅脑外引流系统 | 颅脑外引流系统 |  | 湖南迅卓实业有限公司 | 湖南满熹科技发展有限公司 | C6＋N3 | 801002 |  | C04071403500004250060000003 |  | 脑室端导管 | 接续备选
24 | 脑脊液体外引流系统-带测压装置脑室外引流系统 | 湘械注准20252140599 | 颅脑外引流系统 | 颅脑外引流系统 |  | 湖南迅卓实业有限公司 | 湖南满熹科技发展有限公司 | P1+T1+R1+B1 | 810201 |  | C04071403500003250060000024 |  | 带测压外接装置 | 接续备选
24 | 脑脊液体外引流系统-带测压装置脑室外引流系统 | 国械注准20223141450 | 一次性使用颅脑外引流套装 | 一次性使用颅脑外引流套装 |  | 山东大正医疗器械股份有限公司 | 山东大正医疗器械股份有限公司 | F8（一次性使用颅脑外引流套装） | F8（一次性使用颅脑外引流套装） |  | C04071403500004016220000031 |  | 脑室端导管,带测压外接装置 | 接续备选
24 | 脑脊液体外引流系统-带测压装置脑室外引流系统 | 国械注准20223141450 | 一次性使用颅脑外引流套装 | 一次性使用颅脑外引流套装 |  | 山东大正医疗器械股份有限公司 | 山东大正医疗器械股份有限公司 | F10（一次性使用颅脑外引流套装） | F10（一次性使用颅脑外引流套装） |  | C04071403500004016220000032 |  | 脑室端导管,带测压外接装置 | 接续备选
24 | 脑脊液体外引流系统-带测压装置脑室外引流系统 | 国械注准20223141450 | 一次性使用颅脑外引流套装 | 一次性使用颅脑外引流套装 |  | 山东大正医疗器械股份有限公司 | 山东大正医疗器械股份有限公司 | Fs14（一次性使用颅脑外引流套装） | Fs14（一次性使用颅脑外引流套装） |  | C04071403500004016220000033 |  | 脑室端导管,带测压外接装置 | 接续备选
24 | 脑脊液体外引流系统-带测压装置脑室外引流系统 | 国械注准20223141450 | 一次性使用颅脑外引流套装 | 一次性使用颅脑外引流套装 |  | 山东大正医疗器械股份有限公司 | 山东大正医疗器械股份有限公司 | Fs16（一次性使用颅脑外引流套装） | Fs16（一次性使用颅脑外引流套装） |  | C04071403500004016220000034 |  | 脑室端导管,带测压外接装置 | 接续备选
24 | 脑脊液体外引流系统-带测压装置脑室外引流系统 | 国械注准20223141450 | 一次性使用颅脑外引流套装 | 一次性使用颅脑外引流套装 |  | 山东大正医疗器械股份有限公司 | 山东大正医疗器械股份有限公司 | F16（一次性使用颅脑外引流套装） | F16（一次性使用颅脑外引流套装） |  | C04071403500004016220000035 |  | 脑室端导管,带测压外接装置 | 接续备选
24 | 脑脊液体外引流系统-带测压装置脑室外引流系统 | 国械注准20223141450 | 一次性使用颅脑外引流套装 | 一次性使用颅脑外引流套装 |  | 山东大正医疗器械股份有限公司 | 山东大正医疗器械股份有限公司 | F25（一次性使用颅脑外引流套装） | F25（一次性使用颅脑外引流套装） |  | C04071403500004016220000036 |  | 脑室端导管,带测压外接装置 | 接续备选
24 | 脑脊液体外引流系统-带测压装置脑室外引流系统 | 国械注准20223141450 | 一次性使用颅脑外引流套装 | 一次性使用颅脑外引流套装 |  | 山东大正医疗器械股份有限公司 | 山东大正医疗器械股份有限公司 | F18（一次性使用颅脑外引流套装） | F18（一次性使用颅脑外引流套装） |  | C04071403500004016220000037 |  | 脑室端导管,带测压外接装置 | 接续备选
24 | 脑脊液体外引流系统-带测压装置脑室外引流系统 | 国械注准20223141450 | 一次性使用颅脑外引流套装 | 一次性使用颅脑外引流套装 |  | 山东大正医疗器械股份有限公司 | 山东大正医疗器械股份有限公司 | Fs8（一次性使用颅脑外引流套装） | Fs8（一次性使用颅脑外引流套装） |  | C04071403500004016220000038 |  | 脑室端导管,带测压外接装置 | 接续备选
24 | 脑脊液体外引流系统-带测压装置脑室外引流系统 | 国械注准20223141450 | 一次性使用颅脑外引流套装 | 一次性使用颅脑外引流套装 |  | 山东大正医疗器械股份有限公司 | 山东大正医疗器械股份有限公司 | Fs12（一次性使用颅脑外引流套装） | Fs12（一次性使用颅脑外引流套装） |  | C04071403500004016220000039 |  | 脑室端导管,带测压外接装置 | 接续备选
24 | 脑脊液体外引流系统-带测压装置脑室外引流系统 | 国械注准20223141450 | 一次性使用颅脑外引流套装 | 一次性使用颅脑外引流套装 |  | 山东大正医疗器械股份有限公司 | 山东大正医疗器械股份有限公司 | F14（一次性使用颅脑外引流套装） | F14（一次性使用颅脑外引流套装） |  | C04071403500004016220000040 |  | 脑室端导管,带测压外接装置 | 接续备选
24 | 脑脊液体外引流系统-带测压装置脑室外引流系统 | 国械注准20223141450 | 一次性使用颅脑外引流套装 | 一次性使用颅脑外引流套装 |  | 山东大正医疗器械股份有限公司 | 山东大正医疗器械股份有限公司 | Fs25（一次性使用颅脑外引流套装） | Fs25（一次性使用颅脑外引流套装） |  | C04071403500004016220000041 |  | 脑室端导管,带测压外接装置 | 接续备选
24 | 脑脊液体外引流系统-带测压装置脑室外引流系统 | 国械注准20223141450 | 一次性使用颅脑外引流套装 | 一次性使用颅脑外引流套装 |  | 山东大正医疗器械股份有限公司 | 山东大正医疗器械股份有限公司 | Fs10（一次性使用颅脑外引流套装） | Fs10（一次性使用颅脑外引流套装） |  | C04071403500004016220000042 |  | 脑室端导管,带测压外接装置 | 接续备选
24 | 脑脊液体外引流系统-带测压装置脑室外引流系统 | 国械注准20223141450 | 一次性使用颅脑外引流套装 | 一次性使用颅脑外引流套装 |  | 山东大正医疗器械股份有限公司 | 山东大正医疗器械股份有限公司 | F12（一次性使用颅脑外引流套装） | F12（一次性使用颅脑外引流套装） |  | C04071403500004016220000043 |  | 脑室端导管,带测压外接装置 | 接续备选
24 | 脑脊液体外引流系统-带测压装置脑室外引流系统 | 国械注准20223141450 | 一次性使用颅脑外引流套装 | 一次性使用颅脑外引流套装 |  | 山东大正医疗器械股份有限公司 | 山东大正医疗器械股份有限公司 | Fs18（一次性使用颅脑外引流套装） | Fs18（一次性使用颅脑外引流套装） |  | C04071403500004016220000044 |  | 脑室端导管,带测压外接装置 | 接续备选
24 | 脑脊液体外引流系统-带测压装置脑室外引流系统 | 鲁械注准20242140621 | 颅脑外引流装置 | 颅脑外引流装置 | 硅胶 | 山东安得医疗用品股份有限公司 | 山东安得医疗用品股份有限公司 | QV106C | QV106C |  | C04071312200000115610000004 |  | 脑室端导管,带测压外接装置 | 接续中选
24 | 脑脊液体外引流系统-带测压装置脑室外引流系统 | 鲁械注准20242140621 | 颅脑外引流装置 | 颅脑外引流装置 | 硅胶 | 山东安得医疗用品股份有限公司 | 山东安得医疗用品股份有限公司 | QV108C | QV108C |  | C04071312200000115610000010 |  | 脑室端导管,带测压外接装置 | 接续中选
24 | 脑脊液体外引流系统-带测压装置脑室外引流系统 | 鲁械注准20242140621 | 颅脑外引流装置 | 颅脑外引流装置 | 硅胶 | 山东安得医疗用品股份有限公司 | 山东安得医疗用品股份有限公司 | QV110C | QV110C |  | C04071312200000115610000006 |  | 脑室端导管,带测压外接装置 | 接续中选
24 | 脑脊液体外引流系统-带测压装置脑室外引流系统 | 鲁械注准20242140621 | 颅脑外引流装置 | 颅脑外引流装置 | 硅胶 | 山东安得医疗用品股份有限公司 | 山东安得医疗用品股份有限公司 | QV112C | QV112C |  | C04071312200000115610000002 |  | 脑室端导管,带测压外接装置 | 接续中选
24 | 脑脊液体外引流系统-带测压装置脑室外引流系统 | 鲁械注准20242140621 | 颅脑外引流装置 | 颅脑外引流装置 | 硅胶 | 山东安得医疗用品股份有限公司 | 山东安得医疗用品股份有限公司 | QV114C | QV114C |  | C04071312200000115610000005 |  | 脑室端导管,带测压外接装置 | 接续中选
24 | 脑脊液体外引流系统-带测压装置脑室外引流系统 | 鲁械注准20242140621 | 颅脑外引流装置 | 颅脑外引流装置 | 硅胶 | 山东安得医疗用品股份有限公司 | 山东安得医疗用品股份有限公司 | QV116C | QV116C |  | C04071312200000115610000003 |  | 脑室端导管,带测压外接装置 | 接续中选
24 | 脑脊液体外引流系统-带测压装置脑室外引流系统 | 鲁械注准20242140621 | 颅脑外引流装置 | 颅脑外引流装置 | 硅胶 | 山东安得医疗用品股份有限公司 | 山东安得医疗用品股份有限公司 | QV118C | QV118C |  | C04071312200000115610000011 |  | 脑室端导管,带测压外接装置 | 接续中选
24 | 脑脊液体外引流系统-带测压装置脑室外引流系统 | 鲁械注准20242140621 | 颅脑外引流装置 | 颅脑外引流装置 | 硅胶 | 山东安得医疗用品股份有限公司 | 山东安得医疗用品股份有限公司 | QV120C | QV120C |  | C04071312200000115610000001 |  | 脑室端导管,带测压外接装置 | 接续中选
24 | 脑脊液体外引流系统-带测压装置脑室外引流系统 | 鲁械注准20242140621 | 颅脑外引流装置 | 颅脑外引流装置 | 硅胶 | 山东安得医疗用品股份有限公司 | 山东安得医疗用品股份有限公司 | QV122C | QV122C |  | C04071312200000115610000008 |  | 脑室端导管,带测压外接装置 | 接续中选
24 | 脑脊液体外引流系统-带测压装置脑室外引流系统 | 鲁械注准20242140621 | 颅脑外引流装置 | 颅脑外引流装置 | 硅胶 | 山东安得医疗用品股份有限公司 | 山东安得医疗用品股份有限公司 | QV124C | QV124C |  | C04071312200000115610000009 |  | 脑室端导管,带测压外接装置 | 接续中选
24 | 脑脊液体外引流系统-带测压装置脑室外引流系统 | 鲁械注准20242140621 | 颅脑外引流装置 | 颅脑外引流装置 | 硅胶 | 山东安得医疗用品股份有限公司 | 山东安得医疗用品股份有限公司 | QV210C | QV210C |  | C04071312200000115610000012 |  | 脑室端导管,带测压外接装置 | 接续中选
24 | 脑脊液体外引流系统-带测压装置脑室外引流系统 | 鲁械注准20242140621 | 颅脑外引流装置 | 颅脑外引流装置 | 硅胶 | 山东安得医疗用品股份有限公司 | 山东安得医疗用品股份有限公司 | QV212C | QV212C |  | C04071312200000115610000013 |  | 脑室端导管,带测压外接装置 | 接续中选
24 | 脑脊液体外引流系统-带测压装置脑室外引流系统 | 鲁械注准20242140621 | 颅脑外引流装置 | 颅脑外引流装置 | 硅胶 | 山东安得医疗用品股份有限公司 | 山东安得医疗用品股份有限公司 | QV214C | QV214C |  | C04071312200000115610000007 |  | 脑室端导管,带测压外接装置 | 接续中选
24 | 脑脊液体外引流系统-带测压装置脑室外引流系统 | 鲁械注准20242140621 | 颅脑外引流装置 | 颅脑外引流装置 | 硅胶 | 山东安得医疗用品股份有限公司 | 山东安得医疗用品股份有限公司 | QM106B | QM106B |  | C04071403500003115610000056 |  | 脑室端导管,带测压外接装置 | 接续中选
24 | 脑脊液体外引流系统-带测压装置脑室外引流系统 | 鲁械注准20242140621 | 颅脑外引流装置 | 颅脑外引流装置 | 硅胶 | 山东安得医疗用品股份有限公司 | 山东安得医疗用品股份有限公司 | QM108B | QM108B |  | C04071403500003115610000046 |  | 脑室端导管,带测压外接装置 | 接续中选
24 | 脑脊液体外引流系统-带测压装置脑室外引流系统 | 鲁械注准20242140621 | 颅脑外引流装置 | 颅脑外引流装置 | 硅胶 | 山东安得医疗用品股份有限公司 | 山东安得医疗用品股份有限公司 | QM110B | QM110B |  | C04071403500003115610000005 |  | 脑室端导管,带测压外接装置 | 接续中选
24 | 脑脊液体外引流系统-带测压装置脑室外引流系统 | 鲁械注准20242140621 | 颅脑外引流装置 | 颅脑外引流装置 | 硅胶 | 山东安得医疗用品股份有限公司 | 山东安得医疗用品股份有限公司 | QM112B | QM112B |  | C04071403500003115610000020 |  | 脑室端导管,带测压外接装置 | 接续中选
24 | 脑脊液体外引流系统-带测压装置脑室外引流系统 | 鲁械注准20242140621 | 颅脑外引流装置 | 颅脑外引流装置 | 硅胶 | 山东安得医疗用品股份有限公司 | 山东安得医疗用品股份有限公司 | QM114B | QM114B |  | C04071403500003115610000002 |  | 脑室端导管,带测压外接装置 | 接续中选
24 | 脑脊液体外引流系统-带测压装置脑室外引流系统 | 鲁械注准20242140621 | 颅脑外引流装置 | 颅脑外引流装置 | 硅胶 | 山东安得医疗用品股份有限公司 | 山东安得医疗用品股份有限公司 | QM116B | QM116B |  | C04071403500003115610000008 |  | 脑室端导管,带测压外接装置 | 接续中选
24 | 脑脊液体外引流系统-带测压装置脑室外引流系统 | 鲁械注准20242140621 | 颅脑外引流装置 | 颅脑外引流装置 | 硅胶 | 山东安得医疗用品股份有限公司 | 山东安得医疗用品股份有限公司 | QM118B | QM118B |  | C04071403500003115610000009 |  | 脑室端导管,带测压外接装置 | 接续中选
24 | 脑脊液体外引流系统-带测压装置脑室外引流系统 | 鲁械注准20242140621 | 颅脑外引流装置 | 颅脑外引流装置 | 硅胶 | 山东安得医疗用品股份有限公司 | 山东安得医疗用品股份有限公司 | QM120B | QM120B |  | C04071403500003115610000058 |  | 脑室端导管,带测压外接装置 | 接续中选
24 | 脑脊液体外引流系统-带测压装置脑室外引流系统 | 鲁械注准20242140621 | 颅脑外引流装置 | 颅脑外引流装置 | 硅胶 | 山东安得医疗用品股份有限公司 | 山东安得医疗用品股份有限公司 | QM122B | QM122B |  | C04071403500003115610000027 |  | 脑室端导管,带测压外接装置 | 接续中选
24 | 脑脊液体外引流系统-带测压装置脑室外引流系统 | 鲁械注准20242140621 | 颅脑外引流装置 | 颅脑外引流装置 | 硅胶 | 山东安得医疗用品股份有限公司 | 山东安得医疗用品股份有限公司 | QM124B | QM124B |  | C04071403500003115610000047 |  | 脑室端导管,带测压外接装置 | 接续中选
24 | 脑脊液体外引流系统-带测压装置脑室外引流系统 | 鲁械注准20242140621 | 颅脑外引流装置 | 颅脑外引流装置 | 硅胶 | 山东安得医疗用品股份有限公司 | 山东安得医疗用品股份有限公司 | QV106B | QV106B |  | C04071403500003115610000050 |  | 脑室端导管,带测压外接装置 | 接续中选
24 | 脑脊液体外引流系统-带测压装置脑室外引流系统 | 鲁械注准20242140621 | 颅脑外引流装置 | 颅脑外引流装置 | 硅胶 | 山东安得医疗用品股份有限公司 | 山东安得医疗用品股份有限公司 | QV108B | QV108B |  | C04071403500003115610000007 |  | 脑室端导管,带测压外接装置 | 接续中选
24 | 脑脊液体外引流系统-带测压装置脑室外引流系统 | 鲁械注准20242140621 | 颅脑外引流装置 | 颅脑外引流装置 | 硅胶 | 山东安得医疗用品股份有限公司 | 山东安得医疗用品股份有限公司 | QV110B | QV110B |  | C04071403500003115610000018 |  | 脑室端导管,带测压外接装置 | 接续中选
24 | 脑脊液体外引流系统-带测压装置脑室外引流系统 | 鲁械注准20242140621 | 颅脑外引流装置 | 颅脑外引流装置 | 硅胶 | 山东安得医疗用品股份有限公司 | 山东安得医疗用品股份有限公司 | QV112B | QV112B |  | C04071403500003115610000037 |  | 脑室端导管,带测压外接装置 | 接续中选
24 | 脑脊液体外引流系统-带测压装置脑室外引流系统 | 鲁械注准20242140621 | 颅脑外引流装置 | 颅脑外引流装置 | 硅胶 | 山东安得医疗用品股份有限公司 | 山东安得医疗用品股份有限公司 | QV114B | QV114B |  | C04071403500003115610000038 |  | 脑室端导管,带测压外接装置 | 接续中选
24 | 脑脊液体外引流系统-带测压装置脑室外引流系统 | 鲁械注准20242140621 | 颅脑外引流装置 | 颅脑外引流装置 | 硅胶 | 山东安得医疗用品股份有限公司 | 山东安得医疗用品股份有限公司 | QV116B | QV116B |  | C04071403500003115610000030 |  | 脑室端导管,带测压外接装置 | 接续中选
24 | 脑脊液体外引流系统-带测压装置脑室外引流系统 | 鲁械注准20242140621 | 颅脑外引流装置 | 颅脑外引流装置 | 硅胶 | 山东安得医疗用品股份有限公司 | 山东安得医疗用品股份有限公司 | QV118B | QV118B |  | C04071403500003115610000010 |  | 脑室端导管,带测压外接装置 | 接续中选
24 | 脑脊液体外引流系统-带测压装置脑室外引流系统 | 鲁械注准20242140621 | 颅脑外引流装置 | 颅脑外引流装置 | 硅胶 | 山东安得医疗用品股份有限公司 | 山东安得医疗用品股份有限公司 | QV120B | QV120B |  | C04071403500003115610000051 |  | 脑室端导管,带测压外接装置 | 接续中选
24 | 脑脊液体外引流系统-带测压装置脑室外引流系统 | 鲁械注准20242140621 | 颅脑外引流装置 | 颅脑外引流装置 | 硅胶 | 山东安得医疗用品股份有限公司 | 山东安得医疗用品股份有限公司 | QV122B | QV122B |  | C04071403500003115610000003 |  | 脑室端导管,带测压外接装置 | 接续中选
24 | 脑脊液体外引流系统-带测压装置脑室外引流系统 | 鲁械注准20242140621 | 颅脑外引流装置 | 颅脑外引流装置 | 硅胶 | 山东安得医疗用品股份有限公司 | 山东安得医疗用品股份有限公司 | QV124B | QV124B |  | C04071403500003115610000022 |  | 脑室端导管,带测压外接装置 | 接续中选
24 | 脑脊液体外引流系统-带测压装置脑室外引流系统 | 鲁械注准20242140621 | 颅脑外引流装置 | 颅脑外引流装置 | 硅胶 | 山东安得医疗用品股份有限公司 | 山东安得医疗用品股份有限公司 | QV210B | QV210B |  | C04071403500003115610000016 |  | 脑室端导管,带测压外接装置 | 接续中选
24 | 脑脊液体外引流系统-带测压装置脑室外引流系统 | 鲁械注准20242140621 | 颅脑外引流装置 | 颅脑外引流装置 | 硅胶 | 山东安得医疗用品股份有限公司 | 山东安得医疗用品股份有限公司 | QV212B | QV212B |  | C04071403500003115610000034 |  | 脑室端导管,带测压外接装置 | 接续中选
24 | 脑脊液体外引流系统-带测压装置脑室外引流系统 | 鲁械注准20242140621 | 颅脑外引流装置 | 颅脑外引流装置 | 硅胶 | 山东安得医疗用品股份有限公司 | 山东安得医疗用品股份有限公司 | QV214B | QV214B |  | C04071403500003115610000028 |  | 脑室端导管,带测压外接装置 | 接续中选
24 | 脑脊液体外引流系统-带测压装置脑室外引流系统 | 鲁械注准20212141051 | 一次性使用颅脑外引流套装 | 一次性使用颅脑外引流套装 |  | 德州玉东医疗器械有限公司 | 德州玉东医疗器械有限公司 | 16Fr | YY-8 |  | C04071403500004114390000044 |  | 脑室端导管,带测压外接装置 | 接续备选
24 | 脑脊液体外引流系统-带测压装置脑室外引流系统 | 鲁械注准20212141051 | 一次性使用颅脑外引流套装 | 一次性使用颅脑外引流套装 |  | 德州玉东医疗器械有限公司 | 德州玉东医疗器械有限公司 | 14Fr | YY-8 |  | C04071403500004114390000043 |  | 脑室端导管,带测压外接装置 | 接续备选
24 | 脑脊液体外引流系统-带测压装置脑室外引流系统 | 鲁械注准20212141051 | 一次性使用颅脑外引流套装 | 一次性使用颅脑外引流套装 |  | 德州玉东医疗器械有限公司 | 德州玉东医疗器械有限公司 | 12Fr | YY-8 |  | C04071403500004114390000042 |  | 脑室端导管,带测压外接装置 | 接续备选
24 | 脑脊液体外引流系统-带测压装置脑室外引流系统 | 鲁械注准20212141051 | 一次性使用颅脑外引流套装 | 一次性使用颅脑外引流套装 |  | 德州玉东医疗器械有限公司 | 德州玉东医疗器械有限公司 | 10Fr | YY-8 |  | C04071403500004114390000041 |  | 脑室端导管,带测压外接装置 | 接续备选
24 | 脑脊液体外引流系统-带测压装置脑室外引流系统 | 鲁械注准20212141051 | 一次性使用颅脑外引流套装 | 一次性使用颅脑外引流套装 |  | 德州玉东医疗器械有限公司 | 德州玉东医疗器械有限公司 | 8Fr | YY-8 |  | C04071403500004114390000040 |  | 脑室端导管,带测压外接装置 | 接续备选
24 | 脑脊液体外引流系统-带测压装置脑室外引流系统 | 鲁械注准20212141051 | 一次性使用颅脑外引流套装 | 一次性使用颅脑外引流套装 | 医用硅橡胶及高分子 | 德州玉东医疗器械有限公司 | 德州玉东医疗器械有限公司 | 16Fr | YY-7 |  | C04070112000002114390000043 |  | 脑室端导管,带测压外接装置 | 接续备选
24 | 脑脊液体外引流系统-带测压装置脑室外引流系统 | 鲁械注准20212141051 | 一次性使用颅脑外引流套装 | 一次性使用颅脑外引流套装 | 医用硅橡胶及高分子 | 德州玉东医疗器械有限公司 | 德州玉东医疗器械有限公司 | 8Fr | YY-7 |  | C04070112000002114390000042 |  | 脑室端导管,带测压外接装置 | 接续备选
24 | 脑脊液体外引流系统-带测压装置脑室外引流系统 | 鲁械注准20212141051 | 一次性使用颅脑外引流套装 | 一次性使用颅脑外引流套装 | 医用硅橡胶及高分子 | 德州玉东医疗器械有限公司 | 德州玉东医疗器械有限公司 | 10Fr | YY-7 |  | C04070112000002114390000041 |  | 脑室端导管,带测压外接装置 | 接续备选
25 | 脑脊液体外引流系统-特殊涂层脑室外引流系统 | 鲁械注准20242140778 | 颅脑外引流系统 | 颅脑外引流系统 |  | 威海柯西医疗科技有限公司 | 威海柯西医疗科技有限公司 | F12-K | QS-S |  | C04071403500001116200000001 |  | 特殊脑室端导管,带测压外接装置 | 接续中选
25 | 脑脊液体外引流系统-特殊涂层脑室外引流系统 | 鲁械注准20242140778 | 颅脑外引流系统 | 颅脑外引流系统 |  | 威海柯西医疗科技有限公司 | 威海柯西医疗科技有限公司 | F10-K | QS-S |  | C04071403500001116200000004 |  | 特殊脑室端导管,带测压外接装置 | 接续中选
25 | 脑脊液体外引流系统-特殊涂层脑室外引流系统 | 鲁械注准20242140778 | 颅脑外引流系统 | 颅脑外引流系统 |  | 威海柯西医疗科技有限公司 | 威海柯西医疗科技有限公司 | F8-K | QS-S |  | C04071403500001116200000006 |  | 特殊脑室端导管,带测压外接装置 | 接续中选
25 | 脑脊液体外引流系统-特殊涂层脑室外引流系统 | 鲁械注准20242140778 | 颅脑外引流系统 | 颅脑外引流系统 |  | 威海柯西医疗科技有限公司 | 威海柯西医疗科技有限公司 | F16-K | QS-S |  | C04071403500001116200000007 |  | 特殊脑室端导管,带测压外接装置 | 接续中选
25 | 脑脊液体外引流系统-特殊涂层脑室外引流系统 | 鲁械注准20242140778 | 颅脑外引流系统 | 颅脑外引流系统 |  | 威海柯西医疗科技有限公司 | 威海柯西医疗科技有限公司 | F14-K | QS-S |  | C04071403500001116200000010 |  | 特殊脑室端导管,带测压外接装置 | 接续中选
25 | 脑脊液体外引流系统-特殊涂层脑室外引流系统 | 湘械注准20222141990 | 颅内压监测及颅脑外引流装置 | 颅内压监测及颅脑外引流装置 |  | 湖南博科医疗科技有限公司 | 湖南博科医疗科技有限公司 | PE31247 | PE31247 |  | C04071403500002014630000001 |  | 特殊脑室端导管,外接装置 | 接续中选
25 | 脑脊液体外引流系统-特殊涂层脑室外引流系统 | 湘械注准20222141990 | 颅内压监测及颅脑外引流装置 | 颅内压监测及颅脑外引流装置 |  | 湖南博科医疗科技有限公司 | 湖南博科医疗科技有限公司 | PE31328 | PE31328 |  | C04071403500002014630000002 |  | 特殊脑室端导管,外接装置 | 接续中选
25 | 脑脊液体外引流系统-特殊涂层脑室外引流系统 | 湘械注准20222141990 | 颅内压监测及颅脑外引流装置 | 颅内压监测及颅脑外引流装置 |  | 湖南博科医疗科技有限公司 | 湖南博科医疗科技有限公司 | PE31333 | PE31333 |  | C04071403500002014630000003 |  | 特殊脑室端导管,外接装置 | 接续中选
25 | 脑脊液体外引流系统-特殊涂层脑室外引流系统 | 湘械注准20222141990 | 颅内压监测及颅脑外引流装置 | 颅内压监测及颅脑外引流装置 |  | 湖南博科医疗科技有限公司 | 湖南博科医疗科技有限公司 | PE32353 | PE32353 |  | C04071403500002014630000004 |  | 特殊脑室端导管,外接装置 | 接续中选
25 | 脑脊液体外引流系统-特殊涂层脑室外引流系统 | 湘械注准20222141990 | 颅内压监测及颅脑外引流装置 | 颅内压监测及颅脑外引流装置 |  | 湖南博科医疗科技有限公司 | 湖南博科医疗科技有限公司 | PE31427 | PE31427 |  | C04071403500002014630000013 |  | 特殊脑室端导管,外接装置 | 接续中选
25 | 脑脊液体外引流系统-特殊涂层脑室外引流系统 | 湘械注准20222141990 | 颅内压监测及颅脑外引流装置 | 颅内压监测及颅脑外引流装置 |  | 湖南博科医疗科技有限公司 | 湖南博科医疗科技有限公司 | PE31433 | PE31433 |  | C04071403500002014630000014 |  | 特殊脑室端导管,外接装置 | 接续中选
25 | 脑脊液体外引流系统-特殊涂层脑室外引流系统 | 湘械注准20222141990 | 颅内压监测及颅脑外引流装置 | 颅内压监测及颅脑外引流装置 |  | 湖南博科医疗科技有限公司 | 湖南博科医疗科技有限公司 | PE31240 | PE31240 |  | C04071403500002014630000015 |  | 特殊脑室端导管,外接装置 | 接续中选
25 | 脑脊液体外引流系统-特殊涂层脑室外引流系统 | 湘械注准20222141990 | 颅内压监测及颅脑外引流装置 | 颅内压监测及颅脑外引流装置 |  | 湖南博科医疗科技有限公司 | 湖南博科医疗科技有限公司 | PE31447 | PE31447 |  | C04071403500002014630000016 |  | 特殊脑室端导管,外接装置 | 接续中选
25 | 脑脊液体外引流系统-特殊涂层脑室外引流系统 | 湘械注准20222141990 | 颅内压监测及颅脑外引流装置 | 颅内压监测及颅脑外引流装置 |  | 湖南博科医疗科技有限公司 | 湖南博科医疗科技有限公司 | PE41328 | PE41328 |  | C04071403500001014630000008 |  | 特殊脑室端导管,外接装置 | 接续中选
25 | 脑脊液体外引流系统-特殊涂层脑室外引流系统 | 湘械注准20222141990 | 颅内压监测及颅脑外引流装置 | 颅内压监测及颅脑外引流装置 |  | 湖南博科医疗科技有限公司 | 湖南博科医疗科技有限公司 | PE41240 | PE41240 |  | C04071403500001014630000009 |  | 特殊脑室端导管,外接装置 | 接续中选
25 | 脑脊液体外引流系统-特殊涂层脑室外引流系统 | 湘械注准20222141990 | 颅内压监测及颅脑外引流装置 | 颅内压监测及颅脑外引流装置 |  | 湖南博科医疗科技有限公司 | 湖南博科医疗科技有限公司 | PE42353 | PE42353 |  | C04071403500001014630000015 |  | 特殊脑室端导管,外接装置 | 接续中选
25 | 脑脊液体外引流系统-特殊涂层脑室外引流系统 | 湘械注准20222141990 | 颅内压监测及颅脑外引流装置 | 颅内压监测及颅脑外引流装置 |  | 湖南博科医疗科技有限公司 | 湖南博科医疗科技有限公司 | PE41433 | PE41433 |  | C04071403500001014630000021 |  | 特殊脑室端导管,外接装置 | 接续中选
25 | 脑脊液体外引流系统-特殊涂层脑室外引流系统 | 湘械注准20222141990 | 颅内压监测及颅脑外引流装置 | 颅内压监测及颅脑外引流装置 |  | 湖南博科医疗科技有限公司 | 湖南博科医疗科技有限公司 | PE41447 | PE41447 |  | C04071403500001014630000022 |  | 特殊脑室端导管,外接装置 | 接续中选
25 | 脑脊液体外引流系统-特殊涂层脑室外引流系统 | 湘械注准20222141990 | 颅内压监测及颅脑外引流装置 | 颅内压监测及颅脑外引流装置 |  | 湖南博科医疗科技有限公司 | 湖南博科医疗科技有限公司 | PE41427 | PE41427 |  | C04071403500001014630000024 |  | 特殊脑室端导管,外接装置 | 接续中选
25 | 脑脊液体外引流系统-特殊涂层脑室外引流系统 | 湘械注准20222141990 | 颅内压监测及颅脑外引流装置 | 颅内压监测及颅脑外引流装置 |  | 湖南博科医疗科技有限公司 | 湖南博科医疗科技有限公司 | PE41247 | PE41247 |  | C04071403500001014630000027 |  | 特殊脑室端导管,外接装置 | 接续中选
25 | 脑脊液体外引流系统-特殊涂层脑室外引流系统 | 湘械注准20222141990 | 颅内压监测及颅脑外引流装置 | 颅内压监测及颅脑外引流装置 |  | 湖南博科医疗科技有限公司 | 湖南博科医疗科技有限公司 | PE41333 | PE41333 |  | C04071403500001014630000028 |  | 特殊脑室端导管,外接装置 | 接续中选
25 | 脑脊液体外引流系统-特殊涂层脑室外引流系统 | 粤械注准20252140184 | 亲水涂层脑室引流导管套件 | 亲水涂层脑室引流导管套件 |  | 深圳市迪曼医疗科技有限公司 | 深圳市迪曼医疗科技有限公司 | F8 | F8 |  | C04070112000001213030000001 |  | 特殊脑室端导管 | 接续中选
25 | 脑脊液体外引流系统-特殊涂层脑室外引流系统 | 粤械注准20252140184 | 亲水涂层脑室引流导管套件 | 亲水涂层脑室引流导管套件 |  | 深圳市迪曼医疗科技有限公司 | 深圳市迪曼医疗科技有限公司 | F12 | F12 |  | C04070112000001213030000002 |  | 特殊脑室端导管 | 接续中选
25 | 脑脊液体外引流系统-特殊涂层脑室外引流系统 | 粤械注准20252140184 | 亲水涂层脑室引流导管套件 | 亲水涂层脑室引流导管套件 |  | 深圳市迪曼医疗科技有限公司 | 深圳市迪曼医疗科技有限公司 | F10 | F10 |  | C04070112000001213030000003 |  | 特殊脑室端导管 | 接续中选
25 | 脑脊液体外引流系统-特殊涂层脑室外引流系统 | 粤械注准20232141742 | 颅脑外引流收集装置 | 颅脑外引流收集装置 | PC、PVC、ABS等 | 深圳市迪曼医疗科技有限公司 | 深圳市迪曼医疗科技有限公司 | Ⅰ型/700ML | Ⅰ型/700ML |  | C04071403500003213030000002 |  | 外接装置 | 接续中选
25 | 脑脊液体外引流系统-特殊涂层脑室外引流系统 | 苏械注准20212141747 | 颅脑外引流系统 | 颅脑外引流系统 | 硅胶、PVC、不锈钢 | 众之峰(苏州)医疗科技有限公司 | 众之峰(苏州)医疗科技有限公司 | 亲水型-圆口-09-08-F | 亲水型-圆口-09-08-F |  | C04071403500001170390000219 |  | 特殊脑室端导管,带测压外接装置 | 接续中选
25 | 脑脊液体外引流系统-特殊涂层脑室外引流系统 | 苏械注准20212141747 | 颅脑外引流系统 | 颅脑外引流系统 | 硅胶、PVC、不锈钢 | 众之峰(苏州)医疗科技有限公司 | 众之峰(苏州)医疗科技有限公司 | 亲水型-圆口-09-12-F | 亲水型-圆口-09-12-F |  | C04071403500001170390000145 |  | 特殊脑室端导管,带测压外接装置 | 接续中选
25 | 脑脊液体外引流系统-特殊涂层脑室外引流系统 | 苏械注准20212141747 | 颅脑外引流系统 | 颅脑外引流系统 | 硅胶、PVC、不锈钢 | 众之峰(苏州)医疗科技有限公司 | 众之峰(苏州)医疗科技有限公司 | 亲水型-圆口-09-11-F | 亲水型-圆口-09-11-F |  | C04071403500001170390000225 |  | 特殊脑室端导管,带测压外接装置 | 接续中选
25 | 脑脊液体外引流系统-特殊涂层脑室外引流系统 | 苏械注准20212141747 | 颅脑外引流系统 | 颅脑外引流系统 | 硅胶、PVC、不锈钢 | 众之峰(苏州)医疗科技有限公司 | 众之峰(苏州)医疗科技有限公司 | 亲水型-圆口-09-10-F | 亲水型-圆口-09-10-F |  | C04071403500001170390000068 |  | 特殊脑室端导管,带测压外接装置 | 接续中选
25 | 脑脊液体外引流系统-特殊涂层脑室外引流系统 | 苏械注准20212141747 | 颅脑外引流系统 | 颅脑外引流系统 | 硅胶、PVC、不锈钢 | 众之峰(苏州)医疗科技有限公司 | 众之峰(苏州)医疗科技有限公司 | 亲水型-圆口-02-09-F | 亲水型-圆口-02-09-F |  | C04071403500001170390000259 |  | 特殊脑室端导管,带测压外接装置 | 接续中选
25 | 脑脊液体外引流系统-特殊涂层脑室外引流系统 | 苏械注准20212141747 | 颅脑外引流系统 | 颅脑外引流系统 | 硅胶、PVC、不锈钢 | 众之峰(苏州)医疗科技有限公司 | 众之峰(苏州)医疗科技有限公司 | 亲水型-圆口-02-08-F | 亲水型-圆口-02-08-F |  | C04071403500001170390000258 |  | 特殊脑室端导管,带测压外接装置 | 接续中选
25 | 脑脊液体外引流系统-特殊涂层脑室外引流系统 | 苏械注准20212141747 | 颅脑外引流系统 | 颅脑外引流系统 | 硅胶、PVC、不锈钢 | 众之峰(苏州)医疗科技有限公司 | 众之峰(苏州)医疗科技有限公司 | 亲水型-圆口-02-06-F | 亲水型-圆口-02-06-F |  | C04071403500001170390000247 |  | 特殊脑室端导管,带测压外接装置 | 接续中选
25 | 脑脊液体外引流系统-特殊涂层脑室外引流系统 | 苏械注准20212141747 | 颅脑外引流系统 | 颅脑外引流系统 | 硅胶、PVC、不锈钢 | 众之峰(苏州)医疗科技有限公司 | 众之峰(苏州)医疗科技有限公司 | 亲水型-圆口-02-04-B | 亲水型-圆口-02-04-B |  | C04071403500001170390000241 |  | 特殊脑室端导管,带测压外接装置 | 接续中选
25 | 脑脊液体外引流系统-特殊涂层脑室外引流系统 | 苏械注准20212141747 | 颅脑外引流系统 | 颅脑外引流系统 | 硅胶、PVC、不锈钢 | 众之峰(苏州)医疗科技有限公司 | 众之峰(苏州)医疗科技有限公司 | 亲水型-圆口-02-04-F | 亲水型-圆口-02-04-F |  | C04071403500001170390000272 |  | 特殊脑室端导管,带测压外接装置 | 接续中选
25 | 脑脊液体外引流系统-特殊涂层脑室外引流系统 | 苏械注准20212141747 | 颅脑外引流系统 | 颅脑外引流系统 | 硅胶、PVC、不锈钢 | 众之峰(苏州)医疗科技有限公司 | 众之峰(苏州)医疗科技有限公司 | 亲水型-圆口-02-02-F | 亲水型-圆口-02-02-F |  | C04071403500001170390000271 |  | 特殊脑室端导管,带测压外接装置 | 接续中选
25 | 脑脊液体外引流系统-特殊涂层脑室外引流系统 | 苏械注准20212141747 | 颅脑外引流系统 | 颅脑外引流系统 | 硅胶、PVC、不锈钢 | 众之峰(苏州)医疗科技有限公司 | 众之峰(苏州)医疗科技有限公司 | 亲水型-圆口-02-01-F | 亲水型-圆口-02-01-F |  | C04071403500001170390000266 |  | 特殊脑室端导管,带测压外接装置 | 接续中选
25 | 脑脊液体外引流系统-特殊涂层脑室外引流系统 | 津械注准20252140250 | 颅脑外引流系统 | 颅脑外引流系统 |  | 天津汇森医疗科技有限公司 | 天津汇森医疗科技有限公司 | Nc16F | Nc16F |  | C04071403500001130170000038 |  | 特殊脑室端导管,带测压外接装置 | 接续中选
25 | 脑脊液体外引流系统-特殊涂层脑室外引流系统 | 津械注准20252140250 | 颅脑外引流系统 | 颅脑外引流系统 |  | 天津汇森医疗科技有限公司 | 天津汇森医疗科技有限公司 | Nc14F | Nc14F |  | C04071403500001130170000018 |  | 特殊脑室端导管,带测压外接装置 | 接续中选
25 | 脑脊液体外引流系统-特殊涂层脑室外引流系统 | 津械注准20252140250 | 颅脑外引流系统 | 颅脑外引流系统 |  | 天津汇森医疗科技有限公司 | 天津汇森医疗科技有限公司 | Nc12F | Nc12F |  | C04071403500001130170000006 |  | 特殊脑室端导管,带测压外接装置 | 接续中选
25 | 脑脊液体外引流系统-特殊涂层脑室外引流系统 | 津械注准20252140250 | 颅脑外引流系统 | 颅脑外引流系统 |  | 天津汇森医疗科技有限公司 | 天津汇森医疗科技有限公司 | Nc10F | Nc10F |  | C04071403500001130170000016 |  | 特殊脑室端导管,带测压外接装置 | 接续中选
25 | 脑脊液体外引流系统-特殊涂层脑室外引流系统 | 津械注准20252140250 | 颅脑外引流系统 | 颅脑外引流系统 |  | 天津汇森医疗科技有限公司 | 天津汇森医疗科技有限公司 | Nc8F | Nc8F |  | C04071403500001130170000043 |  | 特殊脑室端导管,带测压外接装置 | 接续中选
25 | 脑脊液体外引流系统-特殊涂层脑室外引流系统 | 津械注准20252140250 | 颅脑外引流系统 | 颅脑外引流系统 |  | 天津汇森医疗科技有限公司 | 天津汇森医疗科技有限公司 | Na-16F | Na-16F |  | C04071403500001130170000039 |  | 特殊脑室端导管,带测压外接装置 | 接续中选
25 | 脑脊液体外引流系统-特殊涂层脑室外引流系统 | 津械注准20252140250 | 颅脑外引流系统 | 颅脑外引流系统 |  | 天津汇森医疗科技有限公司 | 天津汇森医疗科技有限公司 | Na-14F | Na-14F |  | C04071403500001130170000014 |  | 特殊脑室端导管,带测压外接装置 | 接续中选
25 | 脑脊液体外引流系统-特殊涂层脑室外引流系统 | 津械注准20252140250 | 颅脑外引流系统 | 颅脑外引流系统 |  | 天津汇森医疗科技有限公司 | 天津汇森医疗科技有限公司 | Na-12F | Na-12F |  | C04071403500001130170000022 |  | 特殊脑室端导管,带测压外接装置 | 接续中选
25 | 脑脊液体外引流系统-特殊涂层脑室外引流系统 | 津械注准20252140250 | 颅脑外引流系统 | 颅脑外引流系统 |  | 天津汇森医疗科技有限公司 | 天津汇森医疗科技有限公司 | Na-10F | Na-10F |  | C04071403500001130170000021 |  | 特殊脑室端导管,带测压外接装置 | 接续中选
25 | 脑脊液体外引流系统-特殊涂层脑室外引流系统 | 津械注准20252140250 | 颅脑外引流系统 | 颅脑外引流系统 |  | 天津汇森医疗科技有限公司 | 天津汇森医疗科技有限公司 | Na16F | Na16F |  | C04071403500001130170000033 |  | 特殊脑室端导管,带测压外接装置 | 接续中选
25 | 脑脊液体外引流系统-特殊涂层脑室外引流系统 | 津械注准20252140250 | 颅脑外引流系统 | 颅脑外引流系统 |  | 天津汇森医疗科技有限公司 | 天津汇森医疗科技有限公司 | Na14F | Na14F |  | C04071403500001130170000032 |  | 特殊脑室端导管,带测压外接装置 | 接续中选
25 | 脑脊液体外引流系统-特殊涂层脑室外引流系统 | 津械注准20252140250 | 颅脑外引流系统 | 颅脑外引流系统 |  | 天津汇森医疗科技有限公司 | 天津汇森医疗科技有限公司 | Na12F | Na12F |  | C04071403500001130170000027 |  | 特殊脑室端导管,带测压外接装置 | 接续中选
25 | 脑脊液体外引流系统-特殊涂层脑室外引流系统 | 津械注准20252140250 | 颅脑外引流系统 | 颅脑外引流系统 |  | 天津汇森医疗科技有限公司 | 天津汇森医疗科技有限公司 | Na10F | Na10F |  | C04071403500001130170000013 |  | 特殊脑室端导管,带测压外接装置 | 接续中选
25 | 脑脊液体外引流系统-特殊涂层脑室外引流系统 | 津械注准20252140250 | 颅脑外引流系统 | 颅脑外引流系统 |  | 天津汇森医疗科技有限公司 | 天津汇森医疗科技有限公司 | Na8F | Na8F |  | C04071403500001130170000031 |  | 特殊脑室端导管,带测压外接装置 | 接续中选
25 | 脑脊液体外引流系统-特殊涂层脑室外引流系统 | 粤械注准20252140185 | 亲水涂层颅脑外引流套件 | 亲水涂层颅脑外引流套件 |  | 广州易介医疗科技有限公司 | 广州见微医疗科技有限公司 | HAS-47 | HAS-47 |  | C04071403500001241950000027 |  | 特殊脑室端导管,外接装置 | 接续中选
25 | 脑脊液体外引流系统-特殊涂层脑室外引流系统 | 粤械注准20252140185 | 亲水涂层颅脑外引流套件 | 亲水涂层颅脑外引流套件 |  | 广州易介医疗科技有限公司 | 广州见微医疗科技有限公司 | HAS-44 | HAS-44 |  | C04071403500001241950000003 |  | 特殊脑室端导管,外接装置 | 接续中选
25 | 脑脊液体外引流系统-特殊涂层脑室外引流系统 | 粤械注准20252140185 | 亲水涂层颅脑外引流套件 | 亲水涂层颅脑外引流套件 |  | 广州易介医疗科技有限公司 | 广州见微医疗科技有限公司 | HAS-42 | HAS-42 |  | C04071403500001241950000025 |  | 特殊脑室端导管,外接装置 | 接续中选
25 | 脑脊液体外引流系统-特殊涂层脑室外引流系统 | 粤械注准20252140185 | 亲水涂层颅脑外引流套件 | 亲水涂层颅脑外引流套件 |  | 广州易介医疗科技有限公司 | 广州见微医疗科技有限公司 | HAS-39 | HAS-39 |  | C04071403500001241950000021 |  | 特殊脑室端导管,外接装置 | 接续中选
25 | 脑脊液体外引流系统-特殊涂层脑室外引流系统 | 粤械注准20252140185 | 亲水涂层颅脑外引流套件 | 亲水涂层颅脑外引流套件 |  | 广州易介医疗科技有限公司 | 广州见微医疗科技有限公司 | HAS-37 | HAS-37 |  | C04071403500001241950000015 |  | 特殊脑室端导管,外接装置 | 接续中选
25 | 脑脊液体外引流系统-特殊涂层脑室外引流系统 | 粤械注准20252140185 | 亲水涂层颅脑外引流套件 | 亲水涂层颅脑外引流套件 |  | 广州易介医疗科技有限公司 | 广州见微医疗科技有限公司 | HAS-35 | HAS-35 |  | C04071403500001241950000005 |  | 特殊脑室端导管,外接装置 | 接续中选
25 | 脑脊液体外引流系统-特殊涂层脑室外引流系统 | 粤械注准20252140185 | 亲水涂层颅脑外引流套件 | 亲水涂层颅脑外引流套件 |  | 广州易介医疗科技有限公司 | 广州见微医疗科技有限公司 | HAS-29 | HAS-29 |  | C04071403500001241950000008 |  | 特殊脑室端导管,外接装置 | 接续中选
25 | 脑脊液体外引流系统-特殊涂层脑室外引流系统 | 粤械注准20252140185 | 亲水涂层颅脑外引流套件 | 亲水涂层颅脑外引流套件 |  | 广州易介医疗科技有限公司 | 广州见微医疗科技有限公司 | HAC-47 | HAC-47 |  | C04071403500001241950000041 |  | 特殊脑室端导管,外接装置 | 接续中选
25 | 脑脊液体外引流系统-特殊涂层脑室外引流系统 | 粤械注准20252140185 | 亲水涂层颅脑外引流套件 | 亲水涂层颅脑外引流套件 |  | 广州易介医疗科技有限公司 | 广州见微医疗科技有限公司 | HAC-44 | HAC-44 |  | C04071403500001241950000007 |  | 特殊脑室端导管,外接装置 | 接续中选
25 | 脑脊液体外引流系统-特殊涂层脑室外引流系统 | 粤械注准20252140185 | 亲水涂层颅脑外引流套件 | 亲水涂层颅脑外引流套件 |  | 广州易介医疗科技有限公司 | 广州见微医疗科技有限公司 | HAC-42 | HAC-42 |  | C04071403500001241950000009 |  | 特殊脑室端导管,外接装置 | 接续中选
25 | 脑脊液体外引流系统-特殊涂层脑室外引流系统 | 粤械注准20252140185 | 亲水涂层颅脑外引流套件 | 亲水涂层颅脑外引流套件 |  | 广州易介医疗科技有限公司 | 广州见微医疗科技有限公司 | HAC-39 | HAC-39 |  | C04071403500001241950000004 |  | 特殊脑室端导管,外接装置 | 接续中选
25 | 脑脊液体外引流系统-特殊涂层脑室外引流系统 | 粤械注准20252140185 | 亲水涂层颅脑外引流套件 | 亲水涂层颅脑外引流套件 |  | 广州易介医疗科技有限公司 | 广州见微医疗科技有限公司 | HAC-37 | HAC-37 |  | C04071403500001241950000031 |  | 特殊脑室端导管,外接装置 | 接续中选
25 | 脑脊液体外引流系统-特殊涂层脑室外引流系统 | 粤械注准20252140185 | 亲水涂层颅脑外引流套件 | 亲水涂层颅脑外引流套件 |  | 广州易介医疗科技有限公司 | 广州见微医疗科技有限公司 | HAC-35 | HAC-35 |  | C04071403500001241950000028 |  | 特殊脑室端导管,外接装置 | 接续中选
25 | 脑脊液体外引流系统-特殊涂层脑室外引流系统 | 粤械注准20252140185 | 亲水涂层颅脑外引流套件 | 亲水涂层颅脑外引流套件 |  | 广州易介医疗科技有限公司 | 广州见微医疗科技有限公司 | HAC-29 | HAC-29 |  | C04071403500001241950000022 |  | 特殊脑室端导管,外接装置 | 接续中选
25 | 脑脊液体外引流系统-特殊涂层脑室外引流系统 | 津械注准20242140139 | 抗黏附润滑体外引流装置 | 抗黏附润滑体外引流装置 |  | 天津市塑料研究所有限公司 | 天津市塑料研究所有限公司 | A700BF9 | 颅脑外引流套装 |  | C04071403500001105770000028 |  | 特殊脑室端导管,带测压外接装置 | 接续中选
25 | 脑脊液体外引流系统-特殊涂层脑室外引流系统 | 津械注准20242140139 | 抗黏附润滑体外引流装置 | 抗黏附润滑体外引流装置 |  | 天津市塑料研究所有限公司 | 天津市塑料研究所有限公司 | A700BF10 | 颅脑外引流套装 |  | C04071403500001105770000027 |  | 特殊脑室端导管,带测压外接装置 | 接续中选
25 | 脑脊液体外引流系统-特殊涂层脑室外引流系统 | 津械注准20242140139 | 抗黏附润滑体外引流装置 | 抗黏附润滑体外引流装置 |  | 天津市塑料研究所有限公司 | 天津市塑料研究所有限公司 | A700BF14 | 颅脑外引流套装 |  | C04071403500001105770000022 |  | 特殊脑室端导管,带测压外接装置 | 接续中选
25 | 脑脊液体外引流系统-特殊涂层脑室外引流系统 | 津械注准20242140139 | 抗黏附润滑体外引流装置 | 抗黏附润滑体外引流装置 |  | 天津市塑料研究所有限公司 | 天津市塑料研究所有限公司 | A700BF12 | 颅脑外引流套装 |  | C04071403500001105770000021 |  | 特殊脑室端导管,带测压外接装置 | 接续中选
25 | 脑脊液体外引流系统-特殊涂层脑室外引流系统 | 津械注准20242140139 | 抗黏附润滑体外引流装置 | 抗黏附润滑体外引流装置 |  | 天津市塑料研究所有限公司 | 天津市塑料研究所有限公司 | A700BF12/F14 | 颅脑外引流套装 |  | C04071403500001105770000020 |  | 特殊脑室端导管,带测压外接装置 | 接续中选
25 | 脑脊液体外引流系统-特殊涂层脑室外引流系统 | 津械注准20242140139 | 抗黏附润滑体外引流装置 | 抗黏附润滑体外引流装置 |  | 天津市塑料研究所有限公司 | 天津市塑料研究所有限公司 | A700BF8 | 颅脑外引流套装 |  | C04071403500001105770000019 |  | 特殊脑室端导管,带测压外接装置 | 接续中选
25 | 脑脊液体外引流系统-特殊涂层脑室外引流系统 | 津械注准20242140139 | 抗黏附润滑体外引流装置 | 抗黏附润滑体外引流装置 |  | 天津市塑料研究所有限公司 | 天津市塑料研究所有限公司 | A700BF10/F12 | 颅脑外引流套装 |  | C04071403500001105770000018 |  | 特殊脑室端导管,带测压外接装置 | 接续中选
25 | 脑脊液体外引流系统-特殊涂层脑室外引流系统 | 津械注准20242140139 | 抗黏附润滑体外引流装置 | 抗黏附润滑体外引流装置 |  | 天津市塑料研究所有限公司 | 天津市塑料研究所有限公司 | A700BF10/F14 | 颅脑外引流套装 |  | C04071403500001105770000016 |  | 特殊脑室端导管,带测压外接装置 | 接续中选
25 | 脑脊液体外引流系统-特殊涂层脑室外引流系统 | 津械注准20242140139 | 抗黏附润滑体外引流装置 | 抗黏附润滑体外引流装置 |  | 天津市塑料研究所有限公司 | 天津市塑料研究所有限公司 | A700BF9/F12 | 颅脑外引流套装 |  | C04071403500001105770000015 |  | 特殊脑室端导管,带测压外接装置 | 接续中选
25 | 脑脊液体外引流系统-特殊涂层脑室外引流系统 | 津械注准20242140139 | 抗黏附润滑体外引流装置 | 抗黏附润滑体外引流装置 |  | 天津市塑料研究所有限公司 | 天津市塑料研究所有限公司 | A700BF10/F12DZ | 颅脑外引流套装 |  | C04071403500001105770000364 |  | 特殊脑室端导管,带测压外接装置 | 接续中选
25 | 脑脊液体外引流系统-特殊涂层脑室外引流系统 | 津械注准20242140139 | 抗黏附润滑体外引流装置 | 抗黏附润滑体外引流装置 |  | 天津市塑料研究所有限公司 | 天津市塑料研究所有限公司 | A700BF9DZ | 颅脑外引流套装 |  | C04071403500001105770000362 |  | 特殊脑室端导管,带测压外接装置 | 接续中选
25 | 脑脊液体外引流系统-特殊涂层脑室外引流系统 | 津械注准20242140139 | 抗黏附润滑体外引流装置 | 抗黏附润滑体外引流装置 |  | 天津市塑料研究所有限公司 | 天津市塑料研究所有限公司 | A700BF9/F10DZ | 颅脑外引流套装 |  | C04071403500001105770000361 |  | 特殊脑室端导管,带测压外接装置 | 接续中选
25 | 脑脊液体外引流系统-特殊涂层脑室外引流系统 | 津械注准20242140139 | 抗黏附润滑体外引流装置 | 抗黏附润滑体外引流装置 |  | 天津市塑料研究所有限公司 | 天津市塑料研究所有限公司 | A700BF12DZ | 颅脑外引流套装 |  | C04071403500001105770000359 |  | 特殊脑室端导管,带测压外接装置 | 接续中选
25 | 脑脊液体外引流系统-特殊涂层脑室外引流系统 | 津械注准20242140139 | 抗黏附润滑体外引流装置 | 抗黏附润滑体外引流装置 |  | 天津市塑料研究所有限公司 | 天津市塑料研究所有限公司 | A700BF12/F14DZ | 颅脑外引流套装 |  | C04071403500001105770000358 |  | 特殊脑室端导管,带测压外接装置 | 接续中选
25 | 脑脊液体外引流系统-特殊涂层脑室外引流系统 | 津械注准20242140139 | 抗黏附润滑体外引流装置 | 抗黏附润滑体外引流装置 |  | 天津市塑料研究所有限公司 | 天津市塑料研究所有限公司 | A700BF14DZ | 颅脑外引流套装 |  | C04071403500001105770000356 |  | 特殊脑室端导管,带测压外接装置 | 接续中选
25 | 脑脊液体外引流系统-特殊涂层脑室外引流系统 | 津械注准20242140139 | 抗黏附润滑体外引流装置 | 抗黏附润滑体外引流装置 |  | 天津市塑料研究所有限公司 | 天津市塑料研究所有限公司 | A700BF10DZ | 颅脑外引流套装 |  | C04071403500001105770000350 |  | 特殊脑室端导管,带测压外接装置 | 接续中选
25 | 脑脊液体外引流系统-特殊涂层脑室外引流系统 | 津械注准20242140139 | 抗黏附润滑体外引流装置 | 抗黏附润滑体外引流装置 |  | 天津市塑料研究所有限公司 | 天津市塑料研究所有限公司 | A700BF8DZ | 颅脑外引流套装 |  | C04071403500001105770000346 |  | 特殊脑室端导管,带测压外接装置 | 接续中选
25 | 脑脊液体外引流系统-特殊涂层脑室外引流系统 | 鲁械注准20182140455 | 一次性使用脑科引流管 | 一次性使用脑科引流管 |  | 山东百多安医疗器械股份有限公司 | 山东百多安医疗器械股份有限公司 | HW-NS1404 | HW-NS1404 |  | C04071403500001054840000009 |  | 特殊脑室端导管,带测压外接装置 | 接续中选
25 | 脑脊液体外引流系统-特殊涂层脑室外引流系统 | 鲁械注准20182140455 | 一次性使用脑科引流管 | 一次性使用脑科引流管 |  | 山东百多安医疗器械股份有限公司 | 山东百多安医疗器械股份有限公司 | HW-NS1403 | HW-NS1403 |  | C04071403500001054840000035 |  | 特殊脑室端导管,带测压外接装置 | 接续中选
25 | 脑脊液体外引流系统-特殊涂层脑室外引流系统 | 鲁械注准20182140455 | 一次性使用脑科引流管 | 一次性使用脑科引流管 |  | 山东百多安医疗器械股份有限公司 | 山东百多安医疗器械股份有限公司 | HW-NS1204 | HW-NS1204 |  | C04071403500001054840000007 |  | 特殊脑室端导管,带测压外接装置 | 接续中选
25 | 脑脊液体外引流系统-特殊涂层脑室外引流系统 | 鲁械注准20182140455 | 一次性使用脑科引流管 | 一次性使用脑科引流管 |  | 山东百多安医疗器械股份有限公司 | 山东百多安医疗器械股份有限公司 | HW-NS1203 | HW-NS1203 |  | C04071403500001054840000058 |  | 特殊脑室端导管,带测压外接装置 | 接续中选
25 | 脑脊液体外引流系统-特殊涂层脑室外引流系统 | 鲁械注准20182140455 | 一次性使用脑科引流管 | 一次性使用脑科引流管 |  | 山东百多安医疗器械股份有限公司 | 山东百多安医疗器械股份有限公司 | HW-NS1004 | HW-NS1004 |  | C04071403500001054840000026 |  | 特殊脑室端导管,带测压外接装置 | 接续中选
25 | 脑脊液体外引流系统-特殊涂层脑室外引流系统 | 鲁械注准20182140455 | 一次性使用脑科引流管 | 一次性使用脑科引流管 |  | 山东百多安医疗器械股份有限公司 | 山东百多安医疗器械股份有限公司 | HW-NS1003 | HW-NS1003 |  | C04071403500001054840000041 |  | 特殊脑室端导管,带测压外接装置 | 接续中选
25 | 脑脊液体外引流系统-特殊涂层脑室外引流系统 | 鲁械注准20182140455 | 一次性使用脑科引流管 | 一次性使用脑科引流管 |  | 山东百多安医疗器械股份有限公司 | 山东百多安医疗器械股份有限公司 | HW-NS0803 | HW-NS0803 |  | C04071403500001054840000052 |  | 特殊脑室端导管,带测压外接装置 | 接续中选
25 | 脑脊液体外引流系统-特殊涂层脑室外引流系统 | 鲁械注准20182140455 | 一次性使用脑科引流管 | 一次性使用脑科引流管 |  | 山东百多安医疗器械股份有限公司 | 山东百多安医疗器械股份有限公司 | HW-NS0802 | HW-NS0802 |  | C04071403500001054840000023 |  | 特殊脑室端导管,带测压外接装置 | 接续中选
25 | 脑脊液体外引流系统-特殊涂层脑室外引流系统 | 沪械注准20252140015 | 颅脑涂层外引流装置 | 颅脑涂层外引流装置 | 硅橡胶、PVP、不锈钢、PVC、ABS、PC、PE等 | 上海库欣医疗科技有限公司 | 上海库欣医疗科技有限公司 | TGFr12-300 | Ⅱ |  | C04071403500001187250000001 |  | 特殊脑室端导管,带测压外接装置 | 接续中选
25 | 脑脊液体外引流系统-特殊涂层脑室外引流系统 | 沪械注准20252140015 | 颅脑涂层外引流装置 | 颅脑涂层外引流装置 | 硅橡胶、PVP、不锈钢、PVC、ABS、PC、PE等 | 上海库欣医疗科技有限公司 | 上海库欣医疗科技有限公司 | TGFr14-300 | Ⅱ |  | C04071403500001187250000002 |  | 特殊脑室端导管,带测压外接装置 | 接续中选
25 | 脑脊液体外引流系统-特殊涂层脑室外引流系统 | 湘械注准20212141846 | 体外引流系统 | 体外引流系统 | 医用高分子材料 | 湖南浩通湘聚医疗科技有限公司 | 英特格拉生命科技(上海)有限公司 | 611801 | 611801 |  | C04071403500003176220000005 |  | 带测压外接装置 | 接续中选
25 | 脑脊液体外引流系统-特殊涂层脑室外引流系统 | 湘械注准20252140599 | 颅脑外引流系统 | 颅脑外引流系统-引流导管 |  | 湖南迅卓实业有限公司 | 湖南满熹科技发展有限公司 | C3＋N3 | 801003 |  | C04071403500002250060000001 |  | 特殊脑室端导管 | 接续中选
25 | 脑脊液体外引流系统-特殊涂层脑室外引流系统 | 湘械注准20252140599 | 颅脑外引流系统 | 颅脑外引流系统-引流导管 |  | 湖南迅卓实业有限公司 | 湖南满熹科技发展有限公司 | C2＋N2 | 801003 |  | C04071403500002250060000002 |  | 特殊脑室端导管 | 接续中选
25 | 脑脊液体外引流系统-特殊涂层脑室外引流系统 | 湘械注准20252140599 | 颅脑外引流系统 | 颅脑外引流系统 |  | 湖南迅卓实业有限公司 | 湖南满熹科技发展有限公司 | C1＋N1 | 801003 |  | C04071403500002250060000003 |  | 特殊脑室端导管 | 接续中选
25 | 脑脊液体外引流系统-特殊涂层脑室外引流系统 | 湘械注准20252140599 | 颅脑外引流系统 | 颅脑外引流系统 |  | 湖南迅卓实业有限公司 | 湖南满熹科技发展有限公司 | P1＋T1＋B1 | 810101 |  | C04071403500003250060000022 |  | 外接装置 | 接续中选
25 | 脑脊液体外引流系统-特殊涂层脑室外引流系统 | 鲁械注准20252140220 | 亲水涂层颅脑引流导管 | 亲水涂层颅脑引流导管 |  | 山东大正医疗器械股份有限公司 | 山东大正医疗器械股份有限公司 | 21410 | 21410 |  | C04071403500002016220000002 |  | 特殊脑室端导管 | 接续中选
25 | 脑脊液体外引流系统-特殊涂层脑室外引流系统 | 鲁械注准20252140220 | 亲水涂层颅脑引流导管 | 亲水涂层颅脑引流导管 |  | 山东大正医疗器械股份有限公司 | 山东大正医疗器械股份有限公司 | 11611 | 11611 |  | C04071403500002016220000003 |  | 特殊脑室端导管 | 接续中选
25 | 脑脊液体外引流系统-特殊涂层脑室外引流系统 | 鲁械注准20252140220 | 亲水涂层颅脑引流导管 | 亲水涂层颅脑引流导管 |  | 山东大正医疗器械股份有限公司 | 山东大正医疗器械股份有限公司 | 11011 | 11011 |  | C04071403500002016220000004 |  | 特殊脑室端导管 | 接续中选
25 | 脑脊液体外引流系统-特殊涂层脑室外引流系统 | 鲁械注准20252140220 | 亲水涂层颅脑引流导管 | 亲水涂层颅脑引流导管 |  | 山东大正医疗器械股份有限公司 | 山东大正医疗器械股份有限公司 | 12510 | 12510 |  | C04071403500002016220000005 |  | 特殊脑室端导管 | 接续中选
25 | 脑脊液体外引流系统-特殊涂层脑室外引流系统 | 鲁械注准20252140220 | 亲水涂层颅脑引流导管 | 亲水涂层颅脑引流导管 |  | 山东大正医疗器械股份有限公司 | 山东大正医疗器械股份有限公司 | 10801 | 10801 |  | C04071403500002016220000006 |  | 特殊脑室端导管 | 接续中选
25 | 脑脊液体外引流系统-特殊涂层脑室外引流系统 | 鲁械注准20252140220 | 亲水涂层颅脑引流导管 | 亲水涂层颅脑引流导管 |  | 山东大正医疗器械股份有限公司 | 山东大正医疗器械股份有限公司 | 12511 | 12511 |  | C04071403500002016220000007 |  | 特殊脑室端导管 | 接续中选
25 | 脑脊液体外引流系统-特殊涂层脑室外引流系统 | 鲁械注准20252140220 | 亲水涂层颅脑引流导管 | 亲水涂层颅脑引流导管 |  | 山东大正医疗器械股份有限公司 | 山东大正医疗器械股份有限公司 | 11600 | 11600 |  | C04071403500002016220000008 |  | 特殊脑室端导管 | 接续中选
25 | 脑脊液体外引流系统-特殊涂层脑室外引流系统 | 鲁械注准20252140220 | 亲水涂层颅脑引流导管 | 亲水涂层颅脑引流导管 |  | 山东大正医疗器械股份有限公司 | 山东大正医疗器械股份有限公司 | 21201 | 21201 |  | C04071403500002016220000010 |  | 特殊脑室端导管 | 接续中选
25 | 脑脊液体外引流系统-特殊涂层脑室外引流系统 | 鲁械注准20252140220 | 亲水涂层颅脑引流导管 | 亲水涂层颅脑引流导管 |  | 山东大正医疗器械股份有限公司 | 山东大正医疗器械股份有限公司 | 21010 | 21010 |  | C04071403500002016220000011 |  | 特殊脑室端导管 | 接续中选
25 | 脑脊液体外引流系统-特殊涂层脑室外引流系统 | 鲁械注准20252140220 | 亲水涂层颅脑引流导管 | 亲水涂层颅脑引流导管 |  | 山东大正医疗器械股份有限公司 | 山东大正医疗器械股份有限公司 | 11411 | 11411 |  | C04071403500002016220000012 |  | 特殊脑室端导管 | 接续中选
25 | 脑脊液体外引流系统-特殊涂层脑室外引流系统 | 鲁械注准20252140220 | 亲水涂层颅脑引流导管 | 亲水涂层颅脑引流导管 |  | 山东大正医疗器械股份有限公司 | 山东大正医疗器械股份有限公司 | 10811 | 10811 |  | C04071403500002016220000014 |  | 特殊脑室端导管 | 接续中选
25 | 脑脊液体外引流系统-特殊涂层脑室外引流系统 | 鲁械注准20252140220 | 亲水涂层颅脑引流导管 | 亲水涂层颅脑引流导管 |  | 山东大正医疗器械股份有限公司 | 山东大正医疗器械股份有限公司 | 12500 | 12500 |  | C04071403500002016220000015 |  | 特殊脑室端导管 | 接续中选
25 | 脑脊液体外引流系统-特殊涂层脑室外引流系统 | 鲁械注准20252140220 | 亲水涂层颅脑引流导管 | 亲水涂层颅脑引流导管 |  | 山东大正医疗器械股份有限公司 | 山东大正医疗器械股份有限公司 | 11400 | 11400 |  | C04071403500002016220000016 |  | 特殊脑室端导管 | 接续中选
25 | 脑脊液体外引流系统-特殊涂层脑室外引流系统 | 鲁械注准20252140220 | 亲水涂层颅脑引流导管 | 亲水涂层颅脑引流导管 |  | 山东大正医疗器械股份有限公司 | 山东大正医疗器械股份有限公司 | 21411 | 21411 |  | C04071403500002016220000019 |  | 特殊脑室端导管 | 接续中选
25 | 脑脊液体外引流系统-特殊涂层脑室外引流系统 | 鲁械注准20252140220 | 亲水涂层颅脑引流导管 | 亲水涂层颅脑引流导管 |  | 山东大正医疗器械股份有限公司 | 山东大正医疗器械股份有限公司 | 11801 | 11801 |  | C04071403500002016220000021 |  | 特殊脑室端导管 | 接续中选
25 | 脑脊液体外引流系统-特殊涂层脑室外引流系统 | 鲁械注准20252140220 | 亲水涂层颅脑引流导管 | 亲水涂层颅脑引流导管 |  | 山东大正医疗器械股份有限公司 | 山东大正医疗器械股份有限公司 | 21401 | 21401 |  | C04071403500002016220000023 |  | 特殊脑室端导管 | 接续中选
25 | 脑脊液体外引流系统-特殊涂层脑室外引流系统 | 鲁械注准20252140220 | 亲水涂层颅脑引流导管 | 亲水涂层颅脑引流导管 |  | 山东大正医疗器械股份有限公司 | 山东大正医疗器械股份有限公司 | 11200 | 11200 |  | C04071403500002016220000024 |  | 特殊脑室端导管 | 接续中选
25 | 脑脊液体外引流系统-特殊涂层脑室外引流系统 | 鲁械注准20252140220 | 亲水涂层颅脑引流导管 | 亲水涂层颅脑引流导管 |  | 山东大正医疗器械股份有限公司 | 山东大正医疗器械股份有限公司 | 12501 | 12501 |  | C04071403500002016220000025 |  | 特殊脑室端导管 | 接续中选
25 | 脑脊液体外引流系统-特殊涂层脑室外引流系统 | 鲁械注准20252140220 | 亲水涂层颅脑引流导管 | 亲水涂层颅脑引流导管 |  | 山东大正医疗器械股份有限公司 | 山东大正医疗器械股份有限公司 | 11800 | 11800 |  | C04071403500002016220000026 |  | 特殊脑室端导管 | 接续中选
25 | 脑脊液体外引流系统-特殊涂层脑室外引流系统 | 鲁械注准20252140220 | 亲水涂层颅脑引流导管 | 亲水涂层颅脑引流导管 |  | 山东大正医疗器械股份有限公司 | 山东大正医疗器械股份有限公司 | 21611 | 21611 |  | C04071403500002016220000027 |  | 特殊脑室端导管 | 接续中选
25 | 脑脊液体外引流系统-特殊涂层脑室外引流系统 | 鲁械注准20252140220 | 亲水涂层颅脑引流导管 | 亲水涂层颅脑引流导管 |  | 山东大正医疗器械股份有限公司 | 山东大正医疗器械股份有限公司 | 11811 | 11811 |  | C04071403500002016220000028 |  | 特殊脑室端导管 | 接续中选
25 | 脑脊液体外引流系统-特殊涂层脑室外引流系统 | 鲁械注准20252140220 | 亲水涂层颅脑引流导管 | 亲水涂层颅脑引流导管 |  | 山东大正医疗器械股份有限公司 | 山东大正医疗器械股份有限公司 | 21601 | 21601 |  | C04071403500002016220000029 |  | 特殊脑室端导管 | 接续中选
25 | 脑脊液体外引流系统-特殊涂层脑室外引流系统 | 鲁械注准20252140220 | 亲水涂层颅脑引流导管 | 亲水涂层颅脑引流导管 |  | 山东大正医疗器械股份有限公司 | 山东大正医疗器械股份有限公司 | 11601 | 11601 |  | C04071403500002016220000030 |  | 特殊脑室端导管 | 接续中选
25 | 脑脊液体外引流系统-特殊涂层脑室外引流系统 | 鲁械注准20252140220 | 亲水涂层颅脑引流导管 | 亲水涂层颅脑引流导管 |  | 山东大正医疗器械股份有限公司 | 山东大正医疗器械股份有限公司 | 21210 | 21210 |  | C04071403500002016220000032 |  | 特殊脑室端导管 | 接续中选
25 | 脑脊液体外引流系统-特殊涂层脑室外引流系统 | 鲁械注准20252140220 | 亲水涂层颅脑引流导管 | 亲水涂层颅脑引流导管 |  | 山东大正医疗器械股份有限公司 | 山东大正医疗器械股份有限公司 | 11610 | 11610 |  | C04071403500002016220000033 |  | 特殊脑室端导管 | 接续中选
25 | 脑脊液体外引流系统-特殊涂层脑室外引流系统 | 鲁械注准20252140220 | 亲水涂层颅脑引流导管 | 亲水涂层颅脑引流导管 |  | 山东大正医疗器械股份有限公司 | 山东大正医疗器械股份有限公司 | 11401 | 11401 |  | C04071403500002016220000034 |  | 特殊脑室端导管 | 接续中选
25 | 脑脊液体外引流系统-特殊涂层脑室外引流系统 | 鲁械注准20252140220 | 亲水涂层颅脑引流导管 | 亲水涂层颅脑引流导管 |  | 山东大正医疗器械股份有限公司 | 山东大正医疗器械股份有限公司 | 11201 | 11201 |  | C04071403500002016220000035 |  | 特殊脑室端导管 | 接续中选
25 | 脑脊液体外引流系统-特殊涂层脑室外引流系统 | 鲁械注准20252140220 | 亲水涂层颅脑引流导管 | 亲水涂层颅脑引流导管 |  | 山东大正医疗器械股份有限公司 | 山东大正医疗器械股份有限公司 | 11211 | 11211 |  | C04071403500002016220000036 |  | 特殊脑室端导管 | 接续中选
25 | 脑脊液体外引流系统-特殊涂层脑室外引流系统 | 鲁械注准20252140220 | 亲水涂层颅脑引流导管 | 亲水涂层颅脑引流导管 |  | 山东大正医疗器械股份有限公司 | 山东大正医疗器械股份有限公司 | 10810 | 10810 |  | C04071403500002016220000037 |  | 特殊脑室端导管 | 接续中选
25 | 脑脊液体外引流系统-特殊涂层脑室外引流系统 | 鲁械注准20252140220 | 亲水涂层颅脑引流导管 | 亲水涂层颅脑引流导管 |  | 山东大正医疗器械股份有限公司 | 山东大正医疗器械股份有限公司 | 11810 | 11810 |  | C04071403500002016220000038 |  | 特殊脑室端导管 | 接续中选
25 | 脑脊液体外引流系统-特殊涂层脑室外引流系统 | 鲁械注准20252140220 | 亲水涂层颅脑引流导管 | 亲水涂层颅脑引流导管 |  | 山东大正医疗器械股份有限公司 | 山东大正医疗器械股份有限公司 | 21001 | 21001 |  | C04071403500002016220000039 |  | 特殊脑室端导管 | 接续中选
25 | 脑脊液体外引流系统-特殊涂层脑室外引流系统 | 鲁械注准20252140220 | 亲水涂层颅脑引流导管 | 亲水涂层颅脑引流导管 |  | 山东大正医疗器械股份有限公司 | 山东大正医疗器械股份有限公司 | 11001 | 11001 |  | C04071403500002016220000040 |  | 特殊脑室端导管 | 接续中选
25 | 脑脊液体外引流系统-特殊涂层脑室外引流系统 | 鲁械注准20252140220 | 亲水涂层颅脑引流导管 | 亲水涂层颅脑引流导管 |  | 山东大正医疗器械股份有限公司 | 山东大正医疗器械股份有限公司 | 21610 | 21610 |  | C04071403500002016220000041 |  | 特殊脑室端导管 | 接续中选
25 | 脑脊液体外引流系统-特殊涂层脑室外引流系统 | 鲁械注准20252140220 | 亲水涂层颅脑引流导管 | 亲水涂层颅脑引流导管 |  | 山东大正医疗器械股份有限公司 | 山东大正医疗器械股份有限公司 | 21011 | 21011 |  | C04071403500002016220000043 |  | 特殊脑室端导管 | 接续中选
25 | 脑脊液体外引流系统-特殊涂层脑室外引流系统 | 鲁械注准20252140220 | 亲水涂层颅脑引流导管 | 亲水涂层颅脑引流导管 |  | 山东大正医疗器械股份有限公司 | 山东大正医疗器械股份有限公司 | 21211 | 21211 |  | C04071403500002016220000044 |  | 特殊脑室端导管 | 接续中选
25 | 脑脊液体外引流系统-特殊涂层脑室外引流系统 | 鲁械注准20252140102 | 一次性使用引流收集装置 | 一次性使用引流收集装置 |  | 山东大正医疗器械股份有限公司 | 山东大正医疗器械股份有限公司 | 可调压型 | 可调压型 |  | C04071403500003016220000003 |  | 带测压外接装置 | 接续中选
25 | 脑脊液体外引流系统-特殊涂层脑室外引流系统 | 粤械注准20232140306 | 一次性使用颅脑外引流套件 | 一次性使用颅脑外引流套件 | PVC、硅橡胶、PC、不锈钢、TPU、ABS | 深圳长久康联生物科技有限公司 | 深圳长久康联生物科技有限公司 | CY222-12F | CY222-12F |  | C04071403500001181720000002 |  | 特殊脑室端导管,带测压外接装置 | 接续中选
25 | 脑脊液体外引流系统-特殊涂层脑室外引流系统 | 粤械注准20232140306 | 一次性使用颅脑外引流套件 | 一次性使用颅脑外引流套件 | PVC、硅橡胶、PC、不锈钢、TPU、ABS | 深圳长久康联生物科技有限公司 | 深圳长久康联生物科技有限公司 | CY222-14F | CY222-14F |  | C04071403500001181720000005 |  | 特殊脑室端导管,带测压外接装置 | 接续中选
25 | 脑脊液体外引流系统-特殊涂层脑室外引流系统 | 粤械注准20232140306 | 一次性使用颅脑外引流套件 | 一次性使用颅脑外引流套件 | PVC、硅橡胶、PC、不锈钢、TPU、ABS | 深圳长久康联生物科技有限公司 | 深圳长久康联生物科技有限公司 | CY222-8F | CY222-8F |  | C04071403500001181720000027 |  | 特殊脑室端导管,带测压外接装置 | 接续中选
25 | 脑脊液体外引流系统-特殊涂层脑室外引流系统 | 粤械注准20232140306 | 一次性使用颅脑外引流套件 | 一次性使用颅脑外引流套件 | PVC、硅橡胶、PC、不锈钢、TPU、ABS | 深圳长久康联生物科技有限公司 | 深圳长久康联生物科技有限公司 | CY222-10F | CY222-10F |  | C04071403500001181720000030 |  | 特殊脑室端导管,带测压外接装置 | 接续中选
26 | 脑脊液体外引流系统-腰椎外引流系统 | 赣械注准20232140107 | 一次性使用颅脑外引流套装 | 一次性使用颅脑外引流套装 | 硅胶材质、PVC材质、ABS 材质、不锈钢材质 | 江西省日力光电设备有限公司 | 江西省日力光电设备有限公司 | Fr4 | DZZ |  | C04070212000002181740000001 |  | 腰椎端导管,外接装置 | 接续中选
26 | 脑脊液体外引流系统-腰椎外引流系统 | 赣械注准20232140107 | 一次性使用颅脑外引流套装 | 一次性使用颅脑外引流套装 | 硅胶材质、PVC材质、ABS 材质、不锈钢材质 | 江西省日力光电设备有限公司 | 江西省日力光电设备有限公司 | Fr5 | DZZ |  | C04070212000002181740000002 |  | 腰椎端导管,外接装置 | 接续中选
26 | 脑脊液体外引流系统-腰椎外引流系统 | 赣械注准20232140107 | 一次性使用颅脑外引流套装 | 一次性使用颅脑外引流套装 | 硅胶材质、PVC材质、ABS 材质、不锈钢材质 | 江西省日力光电设备有限公司 | 江西省日力光电设备有限公司 | Fr6 | DZZ |  | C04070212000002181740000003 |  | 腰椎端导管,外接装置 | 接续中选
26 | 脑脊液体外引流系统-腰椎外引流系统 | 豫械注准20252140594 | 一次性使用颅脑外引流装置 | 一次性使用颅脑外引流装置 |  | 河南驼人贝斯特医疗器械有限公司 | 河南驼人贝斯特医疗器械有限公司 | 5Fr | BC型 |  | C04071403500004047400000003 |  | 腰椎端导管,外接装置 | 接续备选
26 | 脑脊液体外引流系统-腰椎外引流系统 | 鲁械注准20212141051 | 一次性使用颅脑外引流套装 | 一次性使用颅脑外引流套装 | 医用硅橡胶及高分子 | 德州玉东医疗器械有限公司 | 德州玉东医疗器械有限公司 | 4Fr | YY-6 |  | C04070212000002114390000002 |  | 腰椎端导管,外接装置 | 接续备选
26 | 脑脊液体外引流系统-腰椎外引流系统 | 鲁械注准20242140621 | 颅脑外引流装置 | 颅脑外引流装置 | 硅胶 | 山东安得医疗用品股份有限公司 | 山东安得医疗用品股份有限公司 | QL104A | QL104A |  | C04071403500003115610000036 |  | 腰椎端导管,外接装置 | 接续备选
26 | 脑脊液体外引流系统-腰椎外引流系统 | 鲁械注准20242140621 | 颅脑外引流装置 | 颅脑外引流装置 | 硅胶 | 山东安得医疗用品股份有限公司 | 山东安得医疗用品股份有限公司 | QL104B | QL104B |  | C04071403500003115610000049 |  | 腰椎端导管,外接装置 | 接续备选
26 | 脑脊液体外引流系统-腰椎外引流系统 | 鲁械注准20242140621 | 颅脑外引流装置 | 颅脑外引流装置 | 硅胶 | 山东安得医疗用品股份有限公司 | 山东安得医疗用品股份有限公司 | QL105A | QL105A |  | C04071403500003115610000032 |  | 腰椎端导管,外接装置 | 接续备选
26 | 脑脊液体外引流系统-腰椎外引流系统 | 鲁械注准20242140621 | 颅脑外引流装置 | 颅脑外引流装置 | 硅胶 | 山东安得医疗用品股份有限公司 | 山东安得医疗用品股份有限公司 | QL105B | QL105B |  | C04071403500003115610000052 |  | 腰椎端导管,外接装置 | 接续备选
26 | 脑脊液体外引流系统-腰椎外引流系统 | 湘械注准20232140299 | 一次性使用脑科引流器 | 一次性使用脑科引流器 | 管身-硫化硅橡胶；导管-TPU；连接器-PC；鲁尔接头-PC；肝素帽-PC；滴液瓶-PC；气囊-PVC；集液袋-PVC；简易测压管-PVC；堵头-PP；防折管-TPE；导丝-304不锈钢；经皮穿刺针304不锈钢；引导针304不锈钢；颅骨手钻-4Cr13不锈 | 湖南医科医工科技有限公司 | 湖南医科医工科技有限公司 | 006 | WK-043-00006 |  | C04071403500003163060000028 |  | 外接装置 | 接续中选
26 | 脑脊液体外引流系统-腰椎外引流系统 | 湘械注准20232140299 | 一次性使用脑科引流器 | 一次性使用脑科引流器 | 管身-硫化硅橡胶；导管-TPU；连接器-PC；鲁尔接头-PC；肝素帽-PC；滴液瓶-PC；气囊-PVC；集液袋-PVC；简易测压管-PVC；堵头-PP；防折管-TPE；导丝-304不锈钢；经皮穿刺针304不锈钢；引导针304不锈钢；颅骨手钻-4Cr13不锈 | 湖南医科医工科技有限公司 | 湖南医科医工科技有限公司 | 631 | WK-043-00631 |  | C04071403500003163060000178 |  | 外接装置 | 接续中选
26 | 脑脊液体外引流系统-腰椎外引流系统 | 湘械注准20232140299 | 一次性使用脑科引流器 | 一次性使用脑科引流器 | 管身-硫化硅橡胶；导管-TPU；连接器-PC；鲁尔接头-PC；肝素帽-PC；滴液瓶-PC；气囊-PVC；集液袋-PVC；简易测压管-PVC；堵头-PP；防折管-TPE；导丝-304不锈钢；经皮穿刺针304不锈钢；引导针304不锈钢；颅骨手钻-4Cr13不锈 | 湖南医科医工科技有限公司 | 湖南医科医工科技有限公司 | 单腔 80cm腰椎 000 | WK-043-18000 |  | C04071403500003163060000035 |  | 腰椎端导管 | 接续中选
26 | 脑脊液体外引流系统-腰椎外引流系统 | 湘械注准20232140299 | 一次性使用脑科引流器 | 一次性使用脑科引流器 | 管身-硫化硅橡胶；导管-TPU；连接器-PC；鲁尔接头-PC；肝素帽-PC；滴液瓶-PC；气囊-PVC；集液袋-PVC；简易测压管-PVC；堵头-PP；防折管-TPE；导丝-304不锈钢；经皮穿刺针304不锈钢；引导针304不锈钢；颅骨手钻-4Cr13不锈 | 湖南医科医工科技有限公司 | 湖南医科医工科技有限公司 | 单腔 60cm腰椎 000 | WK-043-16000 |  | C04071403500003163060000186 |  | 腰椎端导管 | 接续中选
26 | 脑脊液体外引流系统-腰椎外引流系统 | 湘械注准20232140299 | 一次性使用脑科引流器 | 一次性使用脑科引流器 | 管身-硫化硅橡胶；导管-TPU；连接器-PC；鲁尔接头-PC；肝素帽-PC；滴液瓶-PC；气囊-PVC；集液袋-PVC；简易测压管-PVC；堵头-PP；防折管-TPE；导丝-304不锈钢；经皮穿刺针304不锈钢；引导针304不锈钢；颅骨手钻-4Cr13不锈 | 湖南医科医工科技有限公司 | 湖南医科医工科技有限公司 | 单腔 92cm腰椎 631 | WK-043-19631 |  | C04071403500003163060000078 |  | 腰椎端导管,外接装置 | 接续中选
26 | 脑脊液体外引流系统-腰椎外引流系统 | 湘械注准20232140299 | 一次性使用脑科引流器 | 一次性使用脑科引流器 | 管身-硫化硅橡胶；导管-TPU；连接器-PC；鲁尔接头-PC；肝素帽-PC；滴液瓶-PC；气囊-PVC；集液袋-PVC；简易测压管-PVC；堵头-PP；防折管-TPE；导丝-304不锈钢；经皮穿刺针304不锈钢；引导针304不锈钢；颅骨手钻-4Cr13不锈 | 湖南医科医工科技有限公司 | 湖南医科医工科技有限公司 | 单腔 92cm腰椎 621 | WK-043-19621 |  | C04071403500003163060000163 |  | 腰椎端导管,外接装置 | 接续中选
26 | 脑脊液体外引流系统-腰椎外引流系统 | 湘械注准20232140299 | 一次性使用脑科引流器 | 一次性使用脑科引流器 | 管身-硫化硅橡胶；导管-TPU；连接器-PC；鲁尔接头-PC；肝素帽-PC；滴液瓶-PC；气囊-PVC；集液袋-PVC；简易测压管-PVC；堵头-PP；防折管-TPE；导丝-304不锈钢；经皮穿刺针304不锈钢；引导针304不锈钢；颅骨手钻-4Cr13不锈 | 湖南医科医工科技有限公司 | 湖南医科医工科技有限公司 | 单腔 92cm腰椎 636 | WK-043-19636 |  | C04071403500003163060000152 |  | 腰椎端导管,外接装置 | 接续中选
26 | 脑脊液体外引流系统-腰椎外引流系统 | 湘械注准20232140299 | 一次性使用脑科引流器 | 一次性使用脑科引流器 | 管身-硫化硅橡胶；导管-TPU；连接器-PC；鲁尔接头-PC；肝素帽-PC；滴液瓶-PC；气囊-PVC；集液袋-PVC；简易测压管-PVC；堵头-PP；防折管-TPE；导丝-304不锈钢；经皮穿刺针304不锈钢；引导针304不锈钢；颅骨手钻-4Cr13不锈 | 湖南医科医工科技有限公司 | 湖南医科医工科技有限公司 | 单腔 80cm腰椎 631 | WK-043-18631 |  | C04071403500003163060000123 |  | 腰椎端导管,外接装置 | 接续中选
26 | 脑脊液体外引流系统-腰椎外引流系统 | 湘械注准20232140299 | 一次性使用脑科引流器 | 一次性使用脑科引流器 | 管身-硫化硅橡胶；导管-TPU；连接器-PC；鲁尔接头-PC；肝素帽-PC；滴液瓶-PC；气囊-PVC；集液袋-PVC；简易测压管-PVC；堵头-PP；防折管-TPE；导丝-304不锈钢；经皮穿刺针304不锈钢；引导针304不锈钢；颅骨手钻-4Cr13不锈 | 湖南医科医工科技有限公司 | 湖南医科医工科技有限公司 | 单腔 80cm腰椎 621 | WK-043-18621 |  | C04071403500003163060000107 |  | 腰椎端导管,外接装置 | 接续中选
26 | 脑脊液体外引流系统-腰椎外引流系统 | 湘械注准20232140299 | 一次性使用脑科引流器 | 一次性使用脑科引流器 | 管身-硫化硅橡胶；导管-TPU；连接器-PC；鲁尔接头-PC；肝素帽-PC；滴液瓶-PC；气囊-PVC；集液袋-PVC；简易测压管-PVC；堵头-PP；防折管-TPE；导丝-304不锈钢；经皮穿刺针304不锈钢；引导针304不锈钢；颅骨手钻-4Cr13不锈 | 湖南医科医工科技有限公司 | 湖南医科医工科技有限公司 | 单腔 80cm腰椎 636 | WK-043-18636 |  | C04071403500003163060000132 |  | 腰椎端导管,外接装置 | 接续中选
26 | 脑脊液体外引流系统-腰椎外引流系统 | 湘械注准20232140299 | 一次性使用脑科引流器 | 一次性使用脑科引流器 | 管身-硫化硅橡胶；导管-TPU；连接器-PC；鲁尔接头-PC；肝素帽-PC；滴液瓶-PC；气囊-PVC；集液袋-PVC；简易测压管-PVC；堵头-PP；防折管-TPE；导丝-304不锈钢；经皮穿刺针304不锈钢；引导针304不锈钢；颅骨手钻-4Cr13不锈 | 湖南医科医工科技有限公司 | 湖南医科医工科技有限公司 | 单腔 80cm腰椎 626 简易测压导管 | WK-043-18626 |  | C04071403500003163060000168 |  | 腰椎端导管,外接装置 | 接续中选
26 | 脑脊液体外引流系统-腰椎外引流系统 | 湘械注准20232140299 | 一次性使用脑科引流器 | 一次性使用脑科引流器 | 管身-硫化硅橡胶；导管-TPU；连接器-PC；鲁尔接头-PC；肝素帽-PC；滴液瓶-PC；气囊-PVC；集液袋-PVC；简易测压管-PVC；堵头-PP；防折管-TPE；导丝-304不锈钢；经皮穿刺针304不锈钢；引导针304不锈钢；颅骨手钻-4Cr13不锈 | 湖南医科医工科技有限公司 | 湖南医科医工科技有限公司 | 单腔 60cm腰椎 631 | WK-043-16631 |  | C04071403500003163060000075 |  | 腰椎端导管,外接装置 | 接续中选
26 | 脑脊液体外引流系统-腰椎外引流系统 | 湘械注准20232140299 | 一次性使用脑科引流器 | 一次性使用脑科引流器 | 管身-硫化硅橡胶；导管-TPU；连接器-PC；鲁尔接头-PC；肝素帽-PC；滴液瓶-PC；气囊-PVC；集液袋-PVC；简易测压管-PVC；堵头-PP；防折管-TPE；导丝-304不锈钢；经皮穿刺针304不锈钢；引导针304不锈钢；颅骨手钻-4Cr13不锈 | 湖南医科医工科技有限公司 | 湖南医科医工科技有限公司 | 单腔 60cm腰椎 621 | WK-043-16621 |  | C04071403500003163060000081 |  | 腰椎端导管,外接装置 | 接续中选
26 | 脑脊液体外引流系统-腰椎外引流系统 | 湘械注准20232140299 | 一次性使用脑科引流器 | 一次性使用脑科引流器 | 管身-硫化硅橡胶；导管-TPU；连接器-PC；鲁尔接头-PC；肝素帽-PC；滴液瓶-PC；气囊-PVC；集液袋-PVC；简易测压管-PVC；堵头-PP；防折管-TPE；导丝-304不锈钢；经皮穿刺针304不锈钢；引导针304不锈钢；颅骨手钻-4Cr13不锈 | 湖南医科医工科技有限公司 | 湖南医科医工科技有限公司 | 单腔 60cm腰椎 636 | WK-043-16636 |  | C04071403500003163060000230 |  | 腰椎端导管,外接装置 | 接续中选
26 | 脑脊液体外引流系统-腰椎外引流系统 | 湘械注准20232140299 | 一次性使用脑科引流器 | 一次性使用脑科引流器 | 管身-硫化硅橡胶；导管-TPU；连接器-PC；鲁尔接头-PC；肝素帽-PC；滴液瓶-PC；气囊-PVC；集液袋-PVC；简易测压管-PVC；堵头-PP；防折管-TPE；导丝-304不锈钢；经皮穿刺针304不锈钢；引导针304不锈钢；颅骨手钻-4Cr13不锈 | 湖南医科医工科技有限公司 | 湖南医科医工科技有限公司 | 单腔 60cm腰椎 626 简易测压导管 | WK-043-16626 |  | C04071403500003163060000059 |  | 腰椎端导管,外接装置 | 接续中选
26 | 脑脊液体外引流系统-腰椎外引流系统 | 鲁械注准20182140112 | 一次性使用脑科吸引管 | 一次性使用脑科吸引管 |  | 德州玉东医疗器械有限公司 | 德州玉东医疗器械有限公司 | 4Fr | II型 |  | C04070112000002114390000019 |  | 腰椎端导管 | 接续备选
18 | 脑脊液分流系统-固定压脑室腹腔分流系统 | 国械注进20173131104 | 脑脊液分流管及附件 | 脑脊液分流管及附件-脑室导管 | 硅胶 | 英特格拉生命科技制造公司Integra LifeSciences Production Corporation | 英特格拉生命科技(上海)有限公司 | ACCU-FLO透明脑室导管，30cm | 821203 |  | C04070112000002112970000023 |  | 脑室端导管 | 接续中选
18 | 脑脊液分流系统-固定压脑室腹腔分流系统 | 国械注进20253130167 | 一次性使用脑积水分流器及附件 Hydrocephalus shunt system Sphera | 一次性使用脑积水分流器及附件 |  | 宁波白玉兰医疗器械有限公司 | 宁波白玉兰医疗器械有限公司 | ADA10215 | ADA10215 |  | C04070412100013222250000004 |  | 脑室端导管,固定压阀门,储液囊,抗虹吸装置,腹腔端导管 | 接续备选
18 | 脑脊液分流系统-固定压脑室腹腔分流系统 | 国械注进20253130167 | 一次性使用脑积水分流器及附件 Hydrocephalus shunt system Sphera | 一次性使用脑积水分流器及附件 |  | 宁波白玉兰医疗器械有限公司 | 宁波白玉兰医疗器械有限公司 | ADA10210 | ADA10210 |  | C04070412100013222250000003 |  | 脑室端导管,固定压阀门,储液囊,抗虹吸装置,腹腔端导管 | 接续备选
18 | 脑脊液分流系统-固定压脑室腹腔分流系统 | 国械注进20253130167 | 一次性使用脑积水分流器及附件 Hydrocephalus shunt system Sphera | 一次性使用脑积水分流器及附件 |  | 宁波白玉兰医疗器械有限公司 | 宁波白玉兰医疗器械有限公司 | ADA9010 | ADA9010 |  | C04070412100013222250000001 |  | 脑室端导管,固定压阀门,储液囊,抗虹吸装置,腹腔端导管 | 接续备选
18 | 脑脊液分流系统-固定压脑室腹腔分流系统 | 国械注进20253130167 | 一次性使用脑积水分流器及附件 Hydrocephalus shunt system Sphera | 一次性使用脑积水分流器及附件 |  | 宁波白玉兰医疗器械有限公司 | 宁波白玉兰医疗器械有限公司 | ADA9015 | ADA9015 |  | C04070412100013222250000002 |  | 脑室端导管,固定压阀门,储液囊,抗虹吸装置,腹腔端导管 | 接续备选
18 | 脑脊液分流系统-固定压脑室腹腔分流系统 | 国械注进20253130167 | 一次性使用脑积水分流器及附件 Hydrocephalus shunt system Sphera | 一次性使用脑积水分流器及附件 |  | 宁波白玉兰医疗器械有限公司 | 宁波白玉兰医疗器械有限公司 | ADM10215 | ADM10215 |  | C04070412100014222250000004 |  | 脑室端导管,固定压阀门,储液囊,抗虹吸装置,腹腔端导管 | 接续备选
18 | 脑脊液分流系统-固定压脑室腹腔分流系统 | 国械注进20253130167 | 一次性使用脑积水分流器及附件 Hydrocephalus shunt system Sphera | 一次性使用脑积水分流器及附件 |  | 宁波白玉兰医疗器械有限公司 | 宁波白玉兰医疗器械有限公司 | ADM10210 | ADM10210 |  | C04070412100014222250000003 |  | 脑室端导管,固定压阀门,储液囊,抗虹吸装置,腹腔端导管 | 接续备选
18 | 脑脊液分流系统-固定压脑室腹腔分流系统 | 国械注进20253130167 | 一次性使用脑积水分流器及附件 Hydrocephalus shunt system Sphera | 一次性使用脑积水分流器及附件 |  | 宁波白玉兰医疗器械有限公司 | 宁波白玉兰医疗器械有限公司 | ADM9015 | ADM9015 |  | C04070412100014222250000002 |  | 脑室端导管,固定压阀门,储液囊,抗虹吸装置,腹腔端导管 | 接续备选
18 | 脑脊液分流系统-固定压脑室腹腔分流系统 | 国械注进20253130167 | 一次性使用脑积水分流器及附件 Hydrocephalus shunt system Sphera | 一次性使用脑积水分流器及附件 |  | 宁波白玉兰医疗器械有限公司 | 宁波白玉兰医疗器械有限公司 | ADM9010 | ADM9010 |  | C04070412100014222250000001 |  | 脑室端导管,固定压阀门,储液囊,抗虹吸装置,腹腔端导管 | 接续备选
18 | 脑脊液分流系统-固定压脑室腹腔分流系统 | 国械注进20253130167 | 一次性使用脑积水分流器及附件 Hydrocephalus shunt system Sphera | 一次性使用脑积水分流器及附件 |  | 宁波白玉兰医疗器械有限公司 | 宁波白玉兰医疗器械有限公司 | ADB10215 | ADB10215 |  | C04070412100015222250000006 |  | 脑室端导管,固定压阀门,储液囊,抗虹吸装置,腹腔端导管 | 接续备选
18 | 脑脊液分流系统-固定压脑室腹腔分流系统 | 国械注进20253130167 | 一次性使用脑积水分流器及附件 Hydrocephalus shunt system Sphera | 一次性使用脑积水分流器及附件 |  | 宁波白玉兰医疗器械有限公司 | 宁波白玉兰医疗器械有限公司 | ADB10210 | ADB10210 |  | C04070412100015222250000005 |  | 脑室端导管,固定压阀门,储液囊,抗虹吸装置,腹腔端导管 | 接续备选
18 | 脑脊液分流系统-固定压脑室腹腔分流系统 | 国械注进20253130167 | 一次性使用脑积水分流器及附件 Hydrocephalus shunt system Sphera | 一次性使用脑积水分流器及附件 |  | 宁波白玉兰医疗器械有限公司 | 宁波白玉兰医疗器械有限公司 | ADB9015 | ADB9015 |  | C04070412100015222250000004 |  | 脑室端导管,固定压阀门,储液囊,抗虹吸装置,腹腔端导管 | 接续备选
18 | 脑脊液分流系统-固定压脑室腹腔分流系统 | 国械注进20253130167 | 一次性使用脑积水分流器及附件 Hydrocephalus shunt system Sphera | 一次性使用脑积水分流器及附件 |  | 宁波白玉兰医疗器械有限公司 | 宁波白玉兰医疗器械有限公司 | ADB9010 | ADB9010 |  | C04070412100015222250000003 |  | 脑室端导管,固定压阀门,储液囊,抗虹吸装置,腹腔端导管 | 接续备选
19 | 脑脊液分流系统-可调压脑室腹腔分流系统 | 国械注进20173131104 | 脑脊液分流管及附件 | 脑脊液分流管及附件 | 硅胶，人造红宝石，钛 | 英特格拉生命科技制造公司Integra LifeSciences Production Corporation | 英特格拉生命科技(上海)有限公司 | 抗虹吸可调压直线型阀，无导管 | 823162 |  | C04070812100029112970000001 |  | 可调压阀门,储液囊,抗虹吸装置 | 接续中选
20 | 脑脊液分流系统-特殊可调压脑室腹腔分流系统 | 国械注进20253130122 | 可调压脑积水分流器及附件Hydrocephalus shunt with programmable valve sphera pro | 可调压脑积水分流器及附件 |  | 惠普生物医疗科技有限公司 | 宁波白玉兰医疗器械有限公司 | UPRO10223-G35 | UPRO10223-G35 |  | C04070412100029222250000019 |  | 脑室端导管,特殊可调压阀门,储液囊,抗虹吸装置,腹腔端导管 | 接续中选
20 | 脑脊液分流系统-特殊可调压脑室腹腔分流系统 | 国械注进20253130122 | 可调压脑积水分流器及附件Hydrocephalus shunt with programmable valve sphera pro | 可调压脑积水分流器及附件 |  | 惠普生物医疗科技有限公司 | 宁波白玉兰医疗器械有限公司 | UPRO10223-G30 | UPRO10223-G30 |  | C04070412100029222250000018 |  | 脑室端导管,特殊可调压阀门,储液囊,抗虹吸装置,腹腔端导管 | 接续中选
20 | 脑脊液分流系统-特殊可调压脑室腹腔分流系统 | 国械注进20253130122 | 可调压脑积水分流器及附件Hydrocephalus shunt with programmable valve sphera pro | 可调压脑积水分流器及附件 |  | 惠普生物医疗科技有限公司 | 宁波白玉兰医疗器械有限公司 | UPRO10223-G25 | UPRO10223-G25 |  | C04070412100029222250000017 |  | 脑室端导管,特殊可调压阀门,储液囊,抗虹吸装置,腹腔端导管 | 接续中选
20 | 脑脊液分流系统-特殊可调压脑室腹腔分流系统 | 国械注进20253130122 | 可调压脑积水分流器及附件Hydrocephalus shunt with programmable valve sphera pro | 可调压脑积水分流器及附件 |  | 惠普生物医疗科技有限公司 | 宁波白玉兰医疗器械有限公司 | UPRO10223-G20 | UPRO10223-G20 |  | C04070412100029222250000016 |  | 脑室端导管,特殊可调压阀门,储液囊,抗虹吸装置,腹腔端导管 | 接续中选
20 | 脑脊液分流系统-特殊可调压脑室腹腔分流系统 | 国械注进20253130122 | 可调压脑积水分流器及附件Hydrocephalus shunt with programmable valve sphera pro | 可调压脑积水分流器及附件 |  | 惠普生物医疗科技有限公司 | 宁波白玉兰医疗器械有限公司 | UPRO10223-G15 | UPRO10223-G15 |  | C04070412100029222250000015 |  | 脑室端导管,特殊可调压阀门,储液囊,抗虹吸装置,腹腔端导管 | 接续中选
20 | 脑脊液分流系统-特殊可调压脑室腹腔分流系统 | 国械注进20253130122 | 可调压脑积水分流器及附件Hydrocephalus shunt with programmable valve sphera pro | 可调压脑积水分流器及附件 |  | 惠普生物医疗科技有限公司 | 宁波白玉兰医疗器械有限公司 | UPRO10223-G10 | UPRO10223-G10 |  | C04070412100029222250000014 |  | 脑室端导管,特殊可调压阀门,储液囊,抗虹吸装置,腹腔端导管 | 接续中选
20 | 脑脊液分流系统-特殊可调压脑室腹腔分流系统 | 国械注进20253130122 | 可调压脑积水分流器及附件Hydrocephalus shunt with programmable valve sphera pro | 可调压脑积水分流器及附件 |  | 惠普生物医疗科技有限公司 | 宁波白玉兰医疗器械有限公司 | UPRO10215-G35 | UPRO10215-G35 |  | C04070412100029222250000013 |  | 脑室端导管,特殊可调压阀门,储液囊,抗虹吸装置,腹腔端导管 | 接续中选
20 | 脑脊液分流系统-特殊可调压脑室腹腔分流系统 | 国械注进20253130122 | 可调压脑积水分流器及附件Hydrocephalus shunt with programmable valve sphera pro | 可调压脑积水分流器及附件 |  | 惠普生物医疗科技有限公司 | 宁波白玉兰医疗器械有限公司 | UPRO10215-G30 | UPRO10215-G30 |  | C04070412100029222250000012 |  | 脑室端导管,特殊可调压阀门,储液囊,抗虹吸装置,腹腔端导管 | 接续中选
20 | 脑脊液分流系统-特殊可调压脑室腹腔分流系统 | 国械注进20253130122 | 可调压脑积水分流器及附件Hydrocephalus shunt with programmable valve sphera pro | 可调压脑积水分流器及附件 |  | 惠普生物医疗科技有限公司 | 宁波白玉兰医疗器械有限公司 | UPRO10215-G25 | UPRO10215-G25 |  | C04070412100029222250000011 |  | 脑室端导管,特殊可调压阀门,储液囊,抗虹吸装置,腹腔端导管 | 接续中选
20 | 脑脊液分流系统-特殊可调压脑室腹腔分流系统 | 国械注进20253130122 | 可调压脑积水分流器及附件Hydrocephalus shunt with programmable valve sphera pro | 可调压脑积水分流器及附件 |  | 惠普生物医疗科技有限公司 | 宁波白玉兰医疗器械有限公司 | UPRO10215-G20 | UPRO10215-G20 |  | C04070412100029222250000010 |  | 脑室端导管,特殊可调压阀门,储液囊,抗虹吸装置,腹腔端导管 | 接续中选
20 | 脑脊液分流系统-特殊可调压脑室腹腔分流系统 | 国械注进20253130122 | 可调压脑积水分流器及附件Hydrocephalus shunt with programmable valve sphera pro | 可调压脑积水分流器及附件 |  | 惠普生物医疗科技有限公司 | 宁波白玉兰医疗器械有限公司 | UPRO10215-G15 | UPRO10215-G15 |  | C04070412100029222250000007 |  | 脑室端导管,特殊可调压阀门,储液囊,抗虹吸装置,腹腔端导管 | 接续中选
20 | 脑脊液分流系统-特殊可调压脑室腹腔分流系统 | 国械注进20253130122 | 可调压脑积水分流器及附件Hydrocephalus shunt with programmable valve sphera pro | 可调压脑积水分流器及附件 |  | 惠普生物医疗科技有限公司 | 宁波白玉兰医疗器械有限公司 | UPRO10215-G10 | UPRO10215-G10 |  | C04070412100029222250000006 |  | 脑室端导管,特殊可调压阀门,储液囊,抗虹吸装置,腹腔端导管 | 接续中选
20 | 脑脊液分流系统-特殊可调压脑室腹腔分流系统 | 国械注进20243130467 | 一次性使用脑积水分流器及附件Codman Certas Plus Programmable Valve System and Accessories | 一次性使用脑积水分流器及附件 | 聚醚砜和硅橡胶 | 英特格拉生命科技瑞士公司 Integra LifeSciences Switzerland SARL | 英特格拉生命科技(上海)有限公司 | 抗虹吸可调压直线型阀 | 82-8804 |  | C04070812100029112970000003 |  | 特殊可调压阀门,储液囊,抗虹吸装置 | 接续中选
20 | 脑脊液分流系统-特殊可调压脑室腹腔分流系统 | 国械注进20243130467 | 一次性使用脑积水分流器及附件Codman Certas Plus Programmable Valve System and Accessories | 一次性使用脑积水分流器及附件 | 聚醚砜和硅橡胶 | 英特格拉生命科技瑞士公司 Integra LifeSciences Switzerland SARL | 英特格拉生命科技(上海)有限公司 | 抗虹吸可调压直线微型阀 | 82-8814 |  | C04070812100029112970000004 |  | 特殊可调压阀门,储液囊,抗虹吸装置 | 接续中选
20 | 脑脊液分流系统-特殊可调压脑室腹腔分流系统 | 国械注进20243130467 | 一次性使用脑积水分流器及附件Codman Certas Plus Programmable Valve System and Accessories | 一次性使用脑积水分流器及附件 | 聚醚砜和硅橡胶 | 英特格拉生命科技瑞士公司 Integra LifeSciences Switzerland SARL | 英特格拉生命科技(上海)有限公司 | 整体抗虹吸可调压直线微型分流阀系统 | 82-8816 |  | C04070412100029112970000008 |  | 脑室端导管,特殊可调压阀门,储液囊,抗虹吸装置,腹腔端导管 | 接续中选
20 | 脑脊液分流系统-特殊可调压脑室腹腔分流系统 | 国械注进20253130247 | 脑脊液分流管及附件StrataMR II Valves and Shunts & Accessorises | 脑脊液分流管及附件 |  | 美敦力公司Medtronic Inc. | 美敦力（上海）管理有限公司 | StrataMRⅡ阀，小型 | 42955MR |  | C04070812100029042540000003 |  | 特殊可调压阀门,储液囊,抗虹吸装置 | 接续中选
20 | 脑脊液分流系统-特殊可调压脑室腹腔分流系统 | 国械注进20253130247 | 脑脊液分流管及附件StrataMR II Valves and Shunts & Accessorises | 脑脊液分流管及附件 |  | 美敦力公司Medtronic Inc. | 美敦力（上海）管理有限公司 | StrataMRⅡ阀，常规型 | 42965MR |  | C04070812100029042540000004 |  | 特殊可调压阀门,储液囊,抗虹吸装置 | 接续中选
20 | 脑脊液分流系统-特殊可调压脑室腹腔分流系统 | 国械注进20143135605 | 脑脊液分流管及附件 CSF Flow Control Shunts and Accessories | 脑脊液分流管及附件-带涂层可调压抗虹吸脑室/腹腔分流套件 |  | 美敦力公司Medtronic Inc. | 美敦力（上海）管理有限公司 | Strata II阀，常规型 | 92866 |  | C04070412100025042540000003 |  | 特殊可调压阀门,储液囊,抗虹吸装置 | 接续中选
20 | 脑脊液分流系统-特殊可调压脑室腹腔分流系统 | 国械注进20143135605 | 脑脊液分流管及附件 CSF Flow Control Shunts and Accessories | 脑脊液分流管及附件-带涂层可调压抗虹吸脑室/腹腔分流套件 |  | 美敦力公司Medtronic Inc. | 美敦力（上海）管理有限公司 | Strata II阀，小型 | 92856 |  | C04070412100026042540000003 |  | 特殊可调压阀门,储液囊,抗虹吸装置 | 接续中选
20 | 脑脊液分流系统-特殊可调压脑室腹腔分流系统 | 国械注进20143135605 | 脑脊液分流管及附件 CSF Flow Control Shunts and Accessories | 脑脊液分流管及附件-脑室端导管 |  | 美敦力公司Medtronic Inc. | 美敦力（上海）管理有限公司 | 脑室端导管 | 41103 |  | C04070112000002042540000007 |  | 脑室端导管 | 接续中选
20 | 脑脊液分流系统-特殊可调压脑室腹腔分流系统 | 国械注进20183132246 | 导管 BACTISEAL Catheter | 利福平和盐酸克林霉素浸渍导管 | 硅胶 | Integra LifeSciences Production Corporation 英特格拉生命科技制造公司 | 英特格拉生命科技(上海)有限公司 | 管内径1.4/1.0mm，管外径2.7/2.2mm，长14cm/120cm | 823072 |  | C04070412100025112970000001 |  | 特殊脑室端导管,特殊腹腔端导管 | 接续中选
20 | 脑脊液分流系统-特殊可调压脑室腹腔分流系统 | 国械注进20143135605 | 脑脊液分流管及附件 CSF Flow Control Shunts and Accessories | 脑脊液分流管及附件-心脏/腹腔端导管 |  | 美敦力公司Medtronic Inc. | 美敦力（上海）管理有限公司 | 心脏／腹腔端导管，常规型，透明 | 25104 |  | C04070312000002042540000003 |  | 腹腔端导管 | 接续中选
20 | 脑脊液分流系统-特殊可调压脑室腹腔分流系统 | 国械注进20183132246 | 导管 BACTISEAL Catheter | 利福平和盐酸克林霉素浸渍导管 | 硅胶 | Integra LifeSciences Production Corporation 英特格拉生命科技制造公司 | 英特格拉生命科技(上海)有限公司 | 23cm脑室导管 | NS0343 |  | C04070112000001112970000005 |  | 特殊脑室端导管 | 接续中选

## 血液透析类
（血液透析类）
注册证号 | 注册证产品名称 | 生产企业 | 申报企业 | 品类 | 一级目录 | 二级目录 | 规格 | 型号 | 规格型号27位编码 | 备注 | 中选状态
国械注准20143142113 | 一次性使用动静脉穿刺针 | 大连JMS医疗器具有限公司 | 大连JMS医疗器具有限公司 | 动静脉瘘穿刺针 | 锐型 | 普通型 | 16G回转双支装（锐针） | 16G回转双支装（锐针） | C10080902600001015270000015 |  | 原中选
国械注准20143142113 | 一次性使用动静脉穿刺针 | 大连JMS医疗器具有限公司 | 大连JMS医疗器具有限公司 | 动静脉瘘穿刺针 | 锐型 | 普通型 | 16G回转单支装（锐针） | 16G回转单支装（锐针） | C10080902600001015270000016 |  | 原中选
国械注准20143142113 | 一次性使用动静脉穿刺针 | 大连JMS医疗器具有限公司 | 大连JMS医疗器具有限公司 | 动静脉瘘穿刺针 | 锐型 | 普通型 | 17G回转双支装（锐针） | 17G回转双支装（锐针） | C10080902600001015270000009 |  | 原中选
国械注准20143102071 | 一次性使用动静脉穿刺针 | 天津哈娜好医材有限公司 | 天津哈娜好医材有限公司 | 动静脉瘘穿刺针 | 锐型 | 普通型 | 16GX25mm | H-301B | C16030202600000112120000032 |  | 原中选
国械注准20153101677 | 一次性无菌内瘘穿刺包 | 广东百合医疗科技股份有限公司 | 广东百合医疗科技股份有限公司 | 动静脉瘘穿刺针 | 锐型 | 普通型 | 14G | 单支装FN-1411ZS | C10080902600001065960000036 |  | 原中选
国械注准20153101677 | 一次性无菌内瘘穿刺包 | 广东百合医疗科技股份有限公司 | 广东百合医疗科技股份有限公司 | 动静脉瘘穿刺针 | 锐型 | 普通型 | 14G | 单支装FN-1411S | C10080902600001065960000051 |  | 原中选
国械注准20153101677 | 一次性无菌内瘘穿刺包 | 广东百合医疗科技股份有限公司 | 广东百合医疗科技股份有限公司 | 动静脉瘘穿刺针 | 锐型 | 普通型 | 14G | 单支装FN-1412S | C10080902600001065960000056 |  | 原中选
国械注准20153101677 | 一次性无菌内瘘穿刺包 | 广东百合医疗科技股份有限公司 | 广东百合医疗科技股份有限公司 | 动静脉瘘穿刺针 | 锐型 | 普通型 | 14G | 单支装FN-1422S | C10080902600001065960000061 |  | 原中选
国械注准20153101677 | 一次性无菌内瘘穿刺包 | 广东百合医疗科技股份有限公司 | 广东百合医疗科技股份有限公司 | 动静脉瘘穿刺针 | 锐型 | 普通型 | 14G | 单支装FN-1412ZS | C10080902600001065960000065 |  | 原中选
国械注准20153101677 | 一次性无菌内瘘穿刺包 | 广东百合医疗科技股份有限公司 | 广东百合医疗科技股份有限公司 | 动静脉瘘穿刺针 | 锐型 | 普通型 | 14G | 单支装FN-1421S | C10080902600001065960000084 |  | 原中选
国械注准20153101677 | 一次性无菌内瘘穿刺包 | 广东百合医疗科技股份有限公司 | 广东百合医疗科技股份有限公司 | 动静脉瘘穿刺针 | 锐型 | 普通型 | 14G | 单支装FN-1421ZS | C10080902600001065960000089 |  | 原中选
国械注准20153101677 | 一次性无菌内瘘穿刺包 | 广东百合医疗科技股份有限公司 | 广东百合医疗科技股份有限公司 | 动静脉瘘穿刺针 | 锐型 | 普通型 | 14G | 单支装FN-1422ZS | C10080902600001065960000092 |  | 原中选
国械注准20153101677 | 一次性无菌内瘘穿刺包 | 广东百合医疗科技股份有限公司 | 广东百合医疗科技股份有限公司 | 动静脉瘘穿刺针 | 锐型 | 普通型 | 15G | 单支装FN-1511S | C10080902600001065960000033 |  | 原中选
国械注准20153101677 | 一次性无菌内瘘穿刺包 | 广东百合医疗科技股份有限公司 | 广东百合医疗科技股份有限公司 | 动静脉瘘穿刺针 | 锐型 | 普通型 | 15G | 单支装FN-1522S | C10080902600001065960000037 |  | 原中选
国械注准20153101677 | 一次性无菌内瘘穿刺包 | 广东百合医疗科技股份有限公司 | 广东百合医疗科技股份有限公司 | 动静脉瘘穿刺针 | 锐型 | 普通型 | 15G | 单支装FN-1512ZS | C10080902600001065960000050 |  | 原中选
国械注准20153101677 | 一次性无菌内瘘穿刺包 | 广东百合医疗科技股份有限公司 | 广东百合医疗科技股份有限公司 | 动静脉瘘穿刺针 | 锐型 | 普通型 | 15G | 单支装FN-1511ZS | C10080902600001065960000052 |  | 原中选
国械注准20153101677 | 一次性无菌内瘘穿刺包 | 广东百合医疗科技股份有限公司 | 广东百合医疗科技股份有限公司 | 动静脉瘘穿刺针 | 锐型 | 普通型 | 15G | 单支装FN-1522ZS | C10080902600001065960000053 |  | 原中选
国械注准20153101677 | 一次性无菌内瘘穿刺包 | 广东百合医疗科技股份有限公司 | 广东百合医疗科技股份有限公司 | 动静脉瘘穿刺针 | 锐型 | 普通型 | 15G | 单支装FN-1521ZS | C10080902600001065960000063 |  | 原中选
国械注准20153101677 | 一次性无菌内瘘穿刺包 | 广东百合医疗科技股份有限公司 | 广东百合医疗科技股份有限公司 | 动静脉瘘穿刺针 | 锐型 | 普通型 | 15G | 单支装FN-1521S | C10080902600001065960000064 |  | 原中选
国械注准20153101677 | 一次性无菌内瘘穿刺包 | 广东百合医疗科技股份有限公司 | 广东百合医疗科技股份有限公司 | 动静脉瘘穿刺针 | 锐型 | 普通型 | 15G | 单支装FN-1512S | C10080902600001065960000090 |  | 原中选
国械注准20153101677 | 一次性无菌内瘘穿刺包 | 广东百合医疗科技股份有限公司 | 广东百合医疗科技股份有限公司 | 动静脉瘘穿刺针 | 锐型 | 普通型 | 16G | 单支装FN-1622S | C10080902600001065960000042 |  | 原中选
国械注准20153101677 | 一次性无菌内瘘穿刺包 | 广东百合医疗科技股份有限公司 | 广东百合医疗科技股份有限公司 | 动静脉瘘穿刺针 | 锐型 | 普通型 | 16G | 单支装FN-1611ZS | C10080902600001065960000060 |  | 原中选
国械注准20153101677 | 一次性无菌内瘘穿刺包 | 广东百合医疗科技股份有限公司 | 广东百合医疗科技股份有限公司 | 动静脉瘘穿刺针 | 锐型 | 普通型 | 16G | 单支装FN-1621ZS | C10080902600001065960000069 |  | 原中选
国械注准20153101677 | 一次性无菌内瘘穿刺包 | 广东百合医疗科技股份有限公司 | 广东百合医疗科技股份有限公司 | 动静脉瘘穿刺针 | 锐型 | 普通型 | 16G | 单支装FN-1621S | C10080902600001065960000074 |  | 原中选
国械注准20153101677 | 一次性无菌内瘘穿刺包 | 广东百合医疗科技股份有限公司 | 广东百合医疗科技股份有限公司 | 动静脉瘘穿刺针 | 锐型 | 普通型 | 16G | 单支装FN-1612S | C10080902600001065960000081 |  | 原中选
国械注准20153101677 | 一次性无菌内瘘穿刺包 | 广东百合医疗科技股份有限公司 | 广东百合医疗科技股份有限公司 | 动静脉瘘穿刺针 | 锐型 | 普通型 | 16G | 单支装FN-1622ZS | C10080902600001065960000086 |  | 原中选
国械注准20153101677 | 一次性无菌内瘘穿刺包 | 广东百合医疗科技股份有限公司 | 广东百合医疗科技股份有限公司 | 动静脉瘘穿刺针 | 锐型 | 普通型 | 16G | 单支装FN-1612ZS | C10080902600001065960000088 |  | 原中选
国械注准20153101677 | 一次性无菌内瘘穿刺包 | 广东百合医疗科技股份有限公司 | 广东百合医疗科技股份有限公司 | 动静脉瘘穿刺针 | 锐型 | 普通型 | 16G | 单支装FN-1611S | C10080902600001065960000094 |  | 原中选
国械注准20153101677 | 一次性无菌内瘘穿刺包 | 广东百合医疗科技股份有限公司 | 广东百合医疗科技股份有限公司 | 动静脉瘘穿刺针 | 锐型 | 普通型 | 17G | 单支装FN-1712ZS | C10080902600001065960000034 |  | 原中选
国械注准20153101677 | 一次性无菌内瘘穿刺包 | 广东百合医疗科技股份有限公司 | 广东百合医疗科技股份有限公司 | 动静脉瘘穿刺针 | 锐型 | 普通型 | 17G | 单支装FN-1722S | C10080902600001065960000043 |  | 原中选
国械注准20153101677 | 一次性无菌内瘘穿刺包 | 广东百合医疗科技股份有限公司 | 广东百合医疗科技股份有限公司 | 动静脉瘘穿刺针 | 锐型 | 普通型 | 17G | 单支装FN-1711S | C10080902600001065960000066 |  | 原中选
国械注准20153101677 | 一次性无菌内瘘穿刺包 | 广东百合医疗科技股份有限公司 | 广东百合医疗科技股份有限公司 | 动静脉瘘穿刺针 | 锐型 | 普通型 | 17G | 单支装FN-1721S | C10080902600001065960000068 |  | 原中选
国械注准20153101677 | 一次性无菌内瘘穿刺包 | 广东百合医疗科技股份有限公司 | 广东百合医疗科技股份有限公司 | 动静脉瘘穿刺针 | 锐型 | 普通型 | 17G | 单支装FN-1712S | C10080902600001065960000070 |  | 原中选
国械注准20153101677 | 一次性无菌内瘘穿刺包 | 广东百合医疗科技股份有限公司 | 广东百合医疗科技股份有限公司 | 动静脉瘘穿刺针 | 锐型 | 普通型 | 17G | 单支装FN-1711ZS | C10080902600001065960000073 |  | 原中选
国械注准20153101677 | 一次性无菌内瘘穿刺包 | 广东百合医疗科技股份有限公司 | 广东百合医疗科技股份有限公司 | 动静脉瘘穿刺针 | 锐型 | 普通型 | 17G | 单支装FN-1722ZS | C10080902600001065960000093 |  | 原中选
国械注准20153101677 | 一次性无菌内瘘穿刺包 | 广东百合医疗科技股份有限公司 | 广东百合医疗科技股份有限公司 | 动静脉瘘穿刺针 | 锐型 | 普通型 | 17G | 单支装FN-1721ZS | C10080902600001065960000095 |  | 原中选
国械注进20163103037 | 一次性使用动静脉瘘穿刺针 | 贝朗爱敦股份公司B.Braun Avitum AG | 贝朗爱敦（上海）贸易有限公司 | 动静脉瘘穿刺针 | 锐型 | 普通型 | 16G | 70232660 | C10080902600001028610000002 |  | 原中选
国械注进20213100110 | 一次性使用动静脉瘘穿刺针 | 贝朗爱敦股份公司B.Braun Avitum AG | 贝朗爱敦（上海）贸易有限公司 | 动静脉瘘穿刺针 | 锐型 | 普通型 | 16G | 16G | C10080902600001028610000003 |  | 原中选
国械注进20143105618 | 一次性钝型动静脉瘘穿刺针 DULL Arterial Venous Fistula Needle Set | 尼普洛（泰国）有限公司 Nipro （Thailand） Corporation Limited | 尼普洛贸易（上海）有限公司 | 动静脉瘘穿刺针 | 钝型 | / | 16G×1" HTC-30W-D | 16G×1" HTC-30W-D | C10080902600002041350000020 |  | 原中选
国械注准20183100212 | 一次性钝型动静脉瘘穿刺针 | 尼普洛（上海）有限公司 | 尼普洛贸易（上海）有限公司 | 动静脉瘘穿刺针 | 钝型 | / | 16G×1″HTC-30W-D | 16G×1″HTC-30W-D | C10080902600002048990000013 |  | 原中选
国械注准20143102071 | 一次性使用动静脉穿刺针 | 天津哈娜好医材有限公司 | 天津哈娜好医材有限公司 | 动静脉瘘穿刺针 | 锐型 | 普通型 | 16GX25mm | H-301A | C16030202600000112120000049 |  | 原中选
国械注准20143142113 | 一次性使用动静脉穿刺针 | 大连JMS医疗器具有限公司 | 大连JMS医疗器具有限公司 | 动静脉瘘穿刺针 | 锐型 | 普通型 | 17G回转单支装（锐针） | 17G回转单支装（锐针） | C10080902600001015270000012 |  | 原中选
国械注准20143142113 | 一次性使用动静脉穿刺针 | 大连JMS医疗器具有限公司 | 大连JMS医疗器具有限公司 | 动静脉瘘穿刺针 | 钝型 | / | 16G回转双支装（钝针） | 16G回转双支装（钝针） | C10080902600002015270000005 |  | 原中选
国械注准20143142113 | 一次性使用动静脉穿刺针 | 大连JMS医疗器具有限公司 | 大连JMS医疗器具有限公司 | 动静脉瘘穿刺针 | 钝型 | / | 16G回转单支装（钝针） | 16G回转单支装（钝针） | C10080902600002015270000014 |  | 原中选
国械注准20143142113 | 一次性使用动静脉穿刺针 | 大连JMS医疗器具有限公司 | 大连JMS医疗器具有限公司 | 动静脉瘘穿刺针 | 钝型 | / | 17G回转单支装（钝针） | 17G回转单支装（钝针） | C10080902600002015270000011 |  | 原中选
国械注准20143142113 | 一次性使用动静脉穿刺针 | 大连JMS医疗器具有限公司 | 大连JMS医疗器具有限公司 | 动静脉瘘穿刺针 | 钝型 | / | 17G回转双支装（钝针） | 17G回转双支装（钝针） | C10080902600002015270000001 |  | 原中选
国械注准20183100033 | 一次性使用动静脉穿刺器 | 河南省驼人医疗科技有限公司 | 河南省驼人医疗科技有限公司 | 动静脉瘘穿刺针 | 锐型 | 安全型 | 14G | 防针刺型 | C10080902600004024860000001 | 新型号暂无销量 | 原中选
国械注准20143102071 | 一次性使用动静脉穿刺针 | 天津哈娜好医材有限公司 | 天津哈娜好医材有限公司 | 动静脉瘘穿刺针 | 钝型 | / | 16GX25mm | H-301D | C16030202600000112120000012 |  | 原中选
国械注准20183100033 | 一次性使用动静脉穿刺器 | 河南省驼人医疗科技有限公司 | 河南省驼人医疗科技有限公司 | 动静脉瘘穿刺针 | 锐型 | 安全型 | 15G | 防针刺型 | C10080902600004024860000003 | 新型号暂无销量 | 原中选
国械注准20183100033 | 一次性使用动静脉穿刺器 | 河南省驼人医疗科技有限公司 | 河南省驼人医疗科技有限公司 | 动静脉瘘穿刺针 | 锐型 | 安全型 | 16G | 防针刺型 | C10080902600004024860000004 | 新型号暂无销量 | 原中选
国械注准20183100033 | 一次性使用动静脉穿刺器 | 河南省驼人医疗科技有限公司 | 河南省驼人医疗科技有限公司 | 动静脉瘘穿刺针 | 锐型 | 安全型 | 17G | 防针刺型 | C10080902600004024860000002 | 新型号暂无销量 | 原中选
国械注准20153100203 | 一次性使用动静脉穿刺针 | 江西洪达医疗器械集团有限公司 | 江西洪达医疗器械集团有限公司 | 动静脉瘘穿刺针 | 锐型 | 普通型 | 1.4(17G) | 固定翼 | C10080902600001017540000004 |  | 原中选
国械注准20153100203 | 一次性使用动静脉穿刺针 | 江西洪达医疗器械集团有限公司 | 江西洪达医疗器械集团有限公司 | 动静脉瘘穿刺针 | 锐型 | 普通型 | 1.6(16G) | 固定翼 | C10080902600001017540000002 |  | 原中选
国械注准20153100203 | 一次性使用动静脉穿刺针 | 江西洪达医疗器械集团有限公司 | 江西洪达医疗器械集团有限公司 | 动静脉瘘穿刺针 | 锐型 | 普通型 | 1.8(15G) | 固定翼 | C10080902600001017540000011 |  | 原中选
国械注准20153100203 | 一次性使用动静脉穿刺针 | 江西洪达医疗器械集团有限公司 | 江西洪达医疗器械集团有限公司 | 动静脉瘘穿刺针 | 锐型 | 普通型 | 2.1(14G) | 固定翼 | C10080902600001017540000009 |  | 原中选
国械注准20183100212 | 一次性钝型动静脉瘘穿刺针 | 尼普洛（上海）有限公司 | 尼普洛贸易（上海）有限公司 | 动静脉瘘穿刺针 | 钝型 | / | 16G×1”HTC-30W-D-CAP | 16G×1”HTC-30W-D-CAP | C10080902600002048990000011 |  | 原中选
国械注准20163100663 | 一次性使用机用采血器 | 江西三鑫医疗科技股份有限公司 | 江西三鑫医疗科技股份有限公司 | 动静脉瘘穿刺针 | 锐型 | 普通型 | 1.6mm（16G) | B型 | C10080902600001016570000012 |  | 原中选
国械注准20163100663 | 一次性使用机用采血器 | 江西三鑫医疗科技股份有限公司 | 江西三鑫医疗科技股份有限公司 | 动静脉瘘穿刺针 | 锐型 | 普通型 | 1.4mm（17G) | A型 | C10080902600001016570000015 |  | 原中选
国械注准20163100663 | 一次性使用机用采血器 | 江西三鑫医疗科技股份有限公司 | 江西三鑫医疗科技股份有限公司 | 动静脉瘘穿刺针 | 锐型 | 普通型 | 1.4mm（17G) | B型 | C10080902600001016570000006 |  | 原中选
国械注准20163100455 | 一次性使用动静脉穿刺针 | 贝恩医疗设备（广州）有限公司 | 贝恩医疗设备（广州）有限公司 | 动静脉瘘穿刺针 | 锐型 | 普通型 | BAIN-A.V.F-002 | BAIN-A.V.F-002 | C10080902600001051790000017 |  | 原中选
国械注准20163100455 | 一次性使用动静脉穿刺针 | 贝恩医疗设备（广州）有限公司 | 贝恩医疗设备（广州）有限公司 | 动静脉瘘穿刺针 | 锐型 | 普通型 | BAIN-A.V.F-004 | BAIN-A.V.F-004 | C10080902600001051790000019 |  | 原中选
国械注准20163100455 | 一次性使用动静脉穿刺针 | 贝恩医疗设备（广州）有限公司 | 贝恩医疗设备（广州）有限公司 | 动静脉瘘穿刺针 | 锐型 | 普通型 | BAIN-A.V.F-006 | BAIN-A.V.F-006 | C10080902600001051790000021 |  | 原中选
国械注准20163101081 | 一次性动静脉穿刺针 | 贝恩医疗设备（广州）有限公司 | 贝恩医疗设备（广州）有限公司 | 动静脉瘘穿刺针 | 锐型 | 安全型 | BAIN-A.V.F-006S | BAIN-A.V.F-006S | C10080902600004051790000018 |  | 原中选
国械注准20193100156 | 一次性动静脉钝型穿刺针 | 贝恩医疗设备（广州）有限公司 | 贝恩医疗设备（广州）有限公司 | 动静脉瘘穿刺针 | 钝型 | / | BAIN-A.V.F-002D | BAIN-A.V.F-002D | C10080902600002051790000012 |  | 原中选
国械注准20163101081 | 一次性动静脉穿刺针 | 贝恩医疗设备（广州）有限公司 | 贝恩医疗设备（广州）有限公司 | 动静脉瘘穿刺针 | 锐型 | 安全型 | BAIN-A.V.F-004S | BAIN-A.V.F-004S | C10080902600004051790000016 |  | 原中选
国械注准20153101677 | 一次性无菌内瘘穿刺包 | 广东百合医疗科技股份有限公司 | 广东百合医疗科技股份有限公司 | 动静脉瘘穿刺针 | 锐型 | 普通型 | 14G | 套装FN-1412ZF | C10080902600001065960000001 | 供应产品价格为单针价格 | 原中选
国械注准20153101677 | 一次性无菌内瘘穿刺包 | 广东百合医疗科技股份有限公司 | 广东百合医疗科技股份有限公司 | 动静脉瘘穿刺针 | 锐型 | 普通型 | 14G | 套装FN-1411ZF | C10080902600001065960000002 | 供应产品价格为单针价格 | 原中选
国械注准20153101677 | 一次性无菌内瘘穿刺包 | 广东百合医疗科技股份有限公司 | 广东百合医疗科技股份有限公司 | 动静脉瘘穿刺针 | 锐型 | 普通型 | 14G | 套装FN-1422F | C10080902600001065960000008 | 供应产品价格为单针价格 | 原中选
国械注准20153101677 | 一次性无菌内瘘穿刺包 | 广东百合医疗科技股份有限公司 | 广东百合医疗科技股份有限公司 | 动静脉瘘穿刺针 | 锐型 | 普通型 | 14G | 套装FN-1421ZF | C10080902600001065960000010 | 供应产品价格为单针价格 | 原中选
国械注准20153101677 | 一次性无菌内瘘穿刺包 | 广东百合医疗科技股份有限公司 | 广东百合医疗科技股份有限公司 | 动静脉瘘穿刺针 | 锐型 | 普通型 | 14G | 套装FN-1412F | C10080902600001065960000011 | 供应产品价格为单针价格 | 原中选
国械注准20153101677 | 一次性无菌内瘘穿刺包 | 广东百合医疗科技股份有限公司 | 广东百合医疗科技股份有限公司 | 动静脉瘘穿刺针 | 锐型 | 普通型 | 14G | 套装FN-1411F | C10080902600001065960000012 | 供应产品价格为单针价格 | 原中选
国械注准20153101677 | 一次性无菌内瘘穿刺包 | 广东百合医疗科技股份有限公司 | 广东百合医疗科技股份有限公司 | 动静脉瘘穿刺针 | 锐型 | 普通型 | 14G | 套装FN-1422ZF | C10080902600001065960000014 | 供应产品价格为单针价格 | 原中选
国械注准20153101677 | 一次性无菌内瘘穿刺包 | 广东百合医疗科技股份有限公司 | 广东百合医疗科技股份有限公司 | 动静脉瘘穿刺针 | 锐型 | 普通型 | 14G | 套装FN-1421F | C10080902600001065960000019 | 供应产品价格为单针价格 | 原中选
国械注准20153101677 | 一次性无菌内瘘穿刺包 | 广东百合医疗科技股份有限公司 | 广东百合医疗科技股份有限公司 | 动静脉瘘穿刺针 | 锐型 | 普通型 | 15G | 套装FN-1512ZF | C10080902600001065960000004 | 供应产品价格为单针价格 | 原中选
国械注准20153101677 | 一次性无菌内瘘穿刺包 | 广东百合医疗科技股份有限公司 | 广东百合医疗科技股份有限公司 | 动静脉瘘穿刺针 | 锐型 | 普通型 | 15G | 套装FN-1511ZF | C10080902600001065960000007 | 供应产品价格为单针价格 | 原中选
国械注准20153101677 | 一次性无菌内瘘穿刺包 | 广东百合医疗科技股份有限公司 | 广东百合医疗科技股份有限公司 | 动静脉瘘穿刺针 | 锐型 | 普通型 | 15G | 套装FN-1521ZF | C10080902600001065960000013 | 供应产品价格为单针价格 | 原中选
国械注准20153101677 | 一次性无菌内瘘穿刺包 | 广东百合医疗科技股份有限公司 | 广东百合医疗科技股份有限公司 | 动静脉瘘穿刺针 | 锐型 | 普通型 | 15G | 套装FN-1511F | C10080902600001065960000015 | 供应产品价格为单针价格 | 原中选
国械注准20153101677 | 一次性无菌内瘘穿刺包 | 广东百合医疗科技股份有限公司 | 广东百合医疗科技股份有限公司 | 动静脉瘘穿刺针 | 锐型 | 普通型 | 15G | 套装FN-1522F | C10080902600001065960000018 | 供应产品价格为单针价格 | 原中选
国械注准20153101677 | 一次性无菌内瘘穿刺包 | 广东百合医疗科技股份有限公司 | 广东百合医疗科技股份有限公司 | 动静脉瘘穿刺针 | 锐型 | 普通型 | 15G | 套装FN-1522ZF | C10080902600001065960000027 | 供应产品价格为单针价格 | 原中选
国械注准20153101677 | 一次性无菌内瘘穿刺包 | 广东百合医疗科技股份有限公司 | 广东百合医疗科技股份有限公司 | 动静脉瘘穿刺针 | 锐型 | 普通型 | 15G | 套装FN-1521F | C10080902600001065960000029 | 供应产品价格为单针价格 | 原中选
国械注准20153101677 | 一次性无菌内瘘穿刺包 | 广东百合医疗科技股份有限公司 | 广东百合医疗科技股份有限公司 | 动静脉瘘穿刺针 | 锐型 | 普通型 | 15G | 套装FN-1512F | C10080902600001065960000032 | 供应产品价格为单针价格 | 原中选
国械注准20153101677 | 一次性无菌内瘘穿刺包 | 广东百合医疗科技股份有限公司 | 广东百合医疗科技股份有限公司 | 动静脉瘘穿刺针 | 锐型 | 普通型 | 16G | 套装FN-1622F | C10080902600001065960000003 | 供应产品价格为单针价格 | 原中选
国械注准20153101677 | 一次性无菌内瘘穿刺包 | 广东百合医疗科技股份有限公司 | 广东百合医疗科技股份有限公司 | 动静脉瘘穿刺针 | 锐型 | 普通型 | 16G | 套装FN-1611F | C10080902600001065960000005 | 供应产品价格为单针价格 | 原中选
国械注准20153101677 | 一次性无菌内瘘穿刺包 | 广东百合医疗科技股份有限公司 | 广东百合医疗科技股份有限公司 | 动静脉瘘穿刺针 | 锐型 | 普通型 | 16G | 套装FN--1612ZF | C10080902600001065960000009 | 供应产品价格为单针价格 | 原中选
国械注准20153101677 | 一次性无菌内瘘穿刺包 | 广东百合医疗科技股份有限公司 | 广东百合医疗科技股份有限公司 | 动静脉瘘穿刺针 | 锐型 | 普通型 | 16G | 套装FN-1621ZF | C10080902600001065960000023 | 供应产品价格为单针价格 | 原中选
国械注准20153101677 | 一次性无菌内瘘穿刺包 | 广东百合医疗科技股份有限公司 | 广东百合医疗科技股份有限公司 | 动静脉瘘穿刺针 | 锐型 | 普通型 | 16G | 套装FN-1612F | C10080902600001065960000025 | 供应产品价格为单针价格 | 原中选
国械注准20153101677 | 一次性无菌内瘘穿刺包 | 广东百合医疗科技股份有限公司 | 广东百合医疗科技股份有限公司 | 动静脉瘘穿刺针 | 锐型 | 普通型 | 16G | 套装FN-1611ZF | C10080902600001065960000026 | 供应产品价格为单针价格 | 原中选
国械注准20153101677 | 一次性无菌内瘘穿刺包 | 广东百合医疗科技股份有限公司 | 广东百合医疗科技股份有限公司 | 动静脉瘘穿刺针 | 锐型 | 普通型 | 16G | 套装FN-1622ZF | C10080902600001065960000030 | 供应产品价格为单针价格 | 原中选
国械注准20153101677 | 一次性无菌内瘘穿刺包 | 广东百合医疗科技股份有限公司 | 广东百合医疗科技股份有限公司 | 动静脉瘘穿刺针 | 锐型 | 普通型 | 16G | 套装FN-1621F | C10080902600001065960000031 | 供应产品价格为单针价格 | 原中选
国械注准20153101677 | 一次性无菌内瘘穿刺包 | 广东百合医疗科技股份有限公司 | 广东百合医疗科技股份有限公司 | 动静脉瘘穿刺针 | 锐型 | 普通型 | 17G | 套装FN-1721ZF | C10080902600001065960000006 | 供应产品价格为单针价格 | 原中选
国械注准20153101677 | 一次性无菌内瘘穿刺包 | 广东百合医疗科技股份有限公司 | 广东百合医疗科技股份有限公司 | 动静脉瘘穿刺针 | 锐型 | 普通型 | 17G | 套装FN-1711ZF | C10080902600001065960000016 | 供应产品价格为单针价格 | 原中选
国械注准20153101677 | 一次性无菌内瘘穿刺包 | 广东百合医疗科技股份有限公司 | 广东百合医疗科技股份有限公司 | 动静脉瘘穿刺针 | 锐型 | 普通型 | 17G | 套装FN-1712F | C10080902600001065960000017 | 供应产品价格为单针价格 | 原中选
国械注准20153101677 | 一次性无菌内瘘穿刺包 | 广东百合医疗科技股份有限公司 | 广东百合医疗科技股份有限公司 | 动静脉瘘穿刺针 | 锐型 | 普通型 | 17G | 套装FN-1712ZF | C10080902600001065960000020 | 供应产品价格为单针价格 | 原中选
国械注准20153101677 | 一次性无菌内瘘穿刺包 | 广东百合医疗科技股份有限公司 | 广东百合医疗科技股份有限公司 | 动静脉瘘穿刺针 | 锐型 | 普通型 | 17G | 套装FN-1722F | C10080902600001065960000021 | 供应产品价格为单针价格 | 原中选
国械注准20153101677 | 一次性无菌内瘘穿刺包 | 广东百合医疗科技股份有限公司 | 广东百合医疗科技股份有限公司 | 动静脉瘘穿刺针 | 锐型 | 普通型 | 17G | 套装FN-1721F | C10080902600001065960000022 | 供应产品价格为单针价格 | 原中选
国械注准20153101677 | 一次性无菌内瘘穿刺包 | 广东百合医疗科技股份有限公司 | 广东百合医疗科技股份有限公司 | 动静脉瘘穿刺针 | 锐型 | 普通型 | 17G | 套装FN-1711F | C10080902600001065960000024 | 供应产品价格为单针价格 | 原中选
国械注准20153101677 | 一次性无菌内瘘穿刺包 | 广东百合医疗科技股份有限公司 | 广东百合医疗科技股份有限公司 | 动静脉瘘穿刺针 | 锐型 | 普通型 | 17G | 套装FN-1722ZF | C10080902600001065960000028 | 供应产品价格为单针价格 | 原中选
国械注准20153101677 | 一次性无菌内瘘穿刺包 | 广东百合医疗科技股份有限公司 | 广东百合医疗科技股份有限公司 | 动静脉瘘穿刺针 | 锐型 | 普通型 | 14G | 双支装FN-1422ZD | C10080902600001065960000035 | 供应产品价格为单针价格 | 原中选
国械注准20153101677 | 一次性无菌内瘘穿刺包 | 广东百合医疗科技股份有限公司 | 广东百合医疗科技股份有限公司 | 动静脉瘘穿刺针 | 锐型 | 普通型 | 14G | 双支装FN-1412D | C10080902600001065960000045 | 供应产品价格为单针价格 | 原中选
国械注准20153101677 | 一次性无菌内瘘穿刺包 | 广东百合医疗科技股份有限公司 | 广东百合医疗科技股份有限公司 | 动静脉瘘穿刺针 | 锐型 | 普通型 | 14G | 双支装FN-1421ZD | C10080902600001065960000071 | 供应产品价格为单针价格 | 原中选
国械注准20153101677 | 一次性无菌内瘘穿刺包 | 广东百合医疗科技股份有限公司 | 广东百合医疗科技股份有限公司 | 动静脉瘘穿刺针 | 锐型 | 普通型 | 14G | 双支装FN-1411ZD | C10080902600001065960000072 | 供应产品价格为单针价格 | 原中选
国械注准20153101677 | 一次性无菌内瘘穿刺包 | 广东百合医疗科技股份有限公司 | 广东百合医疗科技股份有限公司 | 动静脉瘘穿刺针 | 锐型 | 普通型 | 14G | 双支装FN-1422D | C10080902600001065960000076 | 供应产品价格为单针价格 | 原中选
国械注准20153101677 | 一次性无菌内瘘穿刺包 | 广东百合医疗科技股份有限公司 | 广东百合医疗科技股份有限公司 | 动静脉瘘穿刺针 | 锐型 | 普通型 | 14G | 双支装FN-1411D | C10080902600001065960000077 | 供应产品价格为单针价格 | 原中选
国械注准20153101677 | 一次性无菌内瘘穿刺包 | 广东百合医疗科技股份有限公司 | 广东百合医疗科技股份有限公司 | 动静脉瘘穿刺针 | 锐型 | 普通型 | 14G | 双支装FN-1421D | C10080902600001065960000083 | 供应产品价格为单针价格 | 原中选
国械注准20153101677 | 一次性无菌内瘘穿刺包 | 广东百合医疗科技股份有限公司 | 广东百合医疗科技股份有限公司 | 动静脉瘘穿刺针 | 锐型 | 普通型 | 14G | 双支装FN-1412ZD | C10080902600001065960000096 | 供应产品价格为单针价格 | 原中选
国械注准20153101677 | 一次性无菌内瘘穿刺包 | 广东百合医疗科技股份有限公司 | 广东百合医疗科技股份有限公司 | 动静脉瘘穿刺针 | 锐型 | 普通型 | 15G | 双支装FN-1511ZD | C10080902600001065960000048 | 供应产品价格为单针价格 | 原中选
国械注准20153101677 | 一次性无菌内瘘穿刺包 | 广东百合医疗科技股份有限公司 | 广东百合医疗科技股份有限公司 | 动静脉瘘穿刺针 | 锐型 | 普通型 | 15G | 双支装FN-1521D | C10080902600001065960000055 | 供应产品价格为单针价格 | 原中选
国械注准20153101677 | 一次性无菌内瘘穿刺包 | 广东百合医疗科技股份有限公司 | 广东百合医疗科技股份有限公司 | 动静脉瘘穿刺针 | 锐型 | 普通型 | 15G | 双支装FN-1522D | C10080902600001065960000058 | 供应产品价格为单针价格 | 原中选
国械注准20153101677 | 一次性无菌内瘘穿刺包 | 广东百合医疗科技股份有限公司 | 广东百合医疗科技股份有限公司 | 动静脉瘘穿刺针 | 锐型 | 普通型 | 15G | 双支装FN-1511D | C10080902600001065960000059 | 供应产品价格为单针价格 | 原中选
国械注准20153101677 | 一次性无菌内瘘穿刺包 | 广东百合医疗科技股份有限公司 | 广东百合医疗科技股份有限公司 | 动静脉瘘穿刺针 | 锐型 | 普通型 | 15G | 双支装FN-1521ZD | C10080902600001065960000062 | 供应产品价格为单针价格 | 原中选
国械注准20153101677 | 一次性无菌内瘘穿刺包 | 广东百合医疗科技股份有限公司 | 广东百合医疗科技股份有限公司 | 动静脉瘘穿刺针 | 锐型 | 普通型 | 15G | 双支装FN-1512ZD | C10080902600001065960000078 | 供应产品价格为单针价格 | 原中选
国械注准20153101677 | 一次性无菌内瘘穿刺包 | 广东百合医疗科技股份有限公司 | 广东百合医疗科技股份有限公司 | 动静脉瘘穿刺针 | 锐型 | 普通型 | 15G | 双支装FN-1512D | C10080902600001065960000085 | 供应产品价格为单针价格 | 原中选
国械注准20153101677 | 一次性无菌内瘘穿刺包 | 广东百合医疗科技股份有限公司 | 广东百合医疗科技股份有限公司 | 动静脉瘘穿刺针 | 锐型 | 普通型 | 15G | 双支装FN-1522ZD | C10080902600001065960000087 | 供应产品价格为单针价格 | 原中选
国械注准20153101677 | 一次性无菌内瘘穿刺包 | 广东百合医疗科技股份有限公司 | 广东百合医疗科技股份有限公司 | 动静脉瘘穿刺针 | 锐型 | 普通型 | 16G | 双支装FN-1622D | C10080902600001065960000038 | 供应产品价格为单针价格 | 原中选
国械注准20153101677 | 一次性无菌内瘘穿刺包 | 广东百合医疗科技股份有限公司 | 广东百合医疗科技股份有限公司 | 动静脉瘘穿刺针 | 锐型 | 普通型 | 16G | 双支装FN-1612ZD | C10080902600001065960000039 | 供应产品价格为单针价格 | 原中选
国械注准20153101677 | 一次性无菌内瘘穿刺包 | 广东百合医疗科技股份有限公司 | 广东百合医疗科技股份有限公司 | 动静脉瘘穿刺针 | 锐型 | 普通型 | 16G | 双支装FN-1621D | C10080902600001065960000044 | 供应产品价格为单针价格 | 原中选
国械注准20153101677 | 一次性无菌内瘘穿刺包 | 广东百合医疗科技股份有限公司 | 广东百合医疗科技股份有限公司 | 动静脉瘘穿刺针 | 锐型 | 普通型 | 16G | 双支装FN-1621ZD | C10080902600001065960000046 | 供应产品价格为单针价格 | 原中选
国械注准20153101677 | 一次性无菌内瘘穿刺包 | 广东百合医疗科技股份有限公司 | 广东百合医疗科技股份有限公司 | 动静脉瘘穿刺针 | 锐型 | 普通型 | 16G | 双支装FN-1611D | C10080902600001065960000047 | 供应产品价格为单针价格 | 原中选
国械注准20153101677 | 一次性无菌内瘘穿刺包 | 广东百合医疗科技股份有限公司 | 广东百合医疗科技股份有限公司 | 动静脉瘘穿刺针 | 锐型 | 普通型 | 16G | 双支装FN-1611ZD | C10080902600001065960000054 | 供应产品价格为单针价格 | 原中选
国械注准20153101677 | 一次性无菌内瘘穿刺包 | 广东百合医疗科技股份有限公司 | 广东百合医疗科技股份有限公司 | 动静脉瘘穿刺针 | 锐型 | 普通型 | 16G | 双支装FN-1622ZD | C10080902600001065960000067 | 供应产品价格为单针价格 | 原中选
国械注准20153101677 | 一次性无菌内瘘穿刺包 | 广东百合医疗科技股份有限公司 | 广东百合医疗科技股份有限公司 | 动静脉瘘穿刺针 | 锐型 | 普通型 | 16G | 双支装FN-1612D | C10080902600001065960000080 | 供应产品价格为单针价格 | 原中选
国械注准20153101677 | 一次性无菌内瘘穿刺包 | 广东百合医疗科技股份有限公司 | 广东百合医疗科技股份有限公司 | 动静脉瘘穿刺针 | 锐型 | 普通型 | 17G | 双支装FN-1711ZD | C10080902600001065960000040 | 供应产品价格为单针价格 | 原中选
国械注准20153101677 | 一次性无菌内瘘穿刺包 | 广东百合医疗科技股份有限公司 | 广东百合医疗科技股份有限公司 | 动静脉瘘穿刺针 | 锐型 | 普通型 | 17G | 双支装FN-1721ZD | C10080902600001065960000041 | 供应产品价格为单针价格 | 原中选
国械注准20153101677 | 一次性无菌内瘘穿刺包 | 广东百合医疗科技股份有限公司 | 广东百合医疗科技股份有限公司 | 动静脉瘘穿刺针 | 锐型 | 普通型 | 17G | 双支装FN-1721D | C10080902600001065960000049 | 供应产品价格为单针价格 | 原中选
国械注准20153101677 | 一次性无菌内瘘穿刺包 | 广东百合医疗科技股份有限公司 | 广东百合医疗科技股份有限公司 | 动静脉瘘穿刺针 | 锐型 | 普通型 | 17G | 双支装FN-1722ZD | C10080902600001065960000057 | 供应产品价格为单针价格 | 原中选
国械注准20153101677 | 一次性无菌内瘘穿刺包 | 广东百合医疗科技股份有限公司 | 广东百合医疗科技股份有限公司 | 动静脉瘘穿刺针 | 锐型 | 普通型 | 17G | 双支装FN-1712ZD | C10080902600001065960000075 | 供应产品价格为单针价格 | 原中选
国械注准20153101677 | 一次性无菌内瘘穿刺包 | 广东百合医疗科技股份有限公司 | 广东百合医疗科技股份有限公司 | 动静脉瘘穿刺针 | 锐型 | 普通型 | 17G | 双支装FN-1722D | C10080902600001065960000079 | 供应产品价格为单针价格 | 原中选
国械注准20153101677 | 一次性无菌内瘘穿刺包 | 广东百合医疗科技股份有限公司 | 广东百合医疗科技股份有限公司 | 动静脉瘘穿刺针 | 锐型 | 普通型 | 17G | 双支装FN-1711D | C10080902600001065960000082 | 供应产品价格为单针价格 | 原中选
国械注准20153101677 | 一次性无菌内瘘穿刺包 | 广东百合医疗科技股份有限公司 | 广东百合医疗科技股份有限公司 | 动静脉瘘穿刺针 | 锐型 | 普通型 | 17G | 双支装FN-1712D | C10080902600001065960000091 | 供应产品价格为单针价格 | 原中选
国械注进20213100110 | 一次性使用动静脉瘘穿刺针 | 贝朗爱敦股份公司B.Braun Avitum AG | 贝朗爱敦（上海）贸易有限公司 | 动静脉瘘穿刺针 | 锐型 | 普通型 | 17G | 17G | C10080902600001028610000004 |  | 原中选
国械注准20153100203 | 一次性使用动静脉穿刺针 | 江西洪达医疗器械集团有限公司 | 江西洪达医疗器械集团有限公司 | 动静脉瘘穿刺针 | 锐型 | 普通型 | 1.4(17G) | 旋转翼 | C10080902600001017540000001 |  | 原中选
国械注进20163103037 | 一次性使用动静脉瘘穿刺针 | 贝朗爱敦股份公司B.Braun Avitum AG | 贝朗爱敦（上海）贸易有限公司 | 动静脉瘘穿刺针 | 锐型 | 普通型 | 17G | 70232760 | C10080902600001028610000001 |  | 原中选
国械注准20153100203 | 一次性使用动静脉穿刺针 | 江西洪达医疗器械集团有限公司 | 江西洪达医疗器械集团有限公司 | 动静脉瘘穿刺针 | 锐型 | 普通型 | 1.6(16G) | 旋转翼 | C10080902600001017540000003 |  | 原中选
国械注准20153100203 | 一次性使用动静脉穿刺针 | 江西洪达医疗器械集团有限公司 | 江西洪达医疗器械集团有限公司 | 动静脉瘘穿刺针 | 锐型 | 普通型 | 1.8(15G) | 旋转翼 | C10080902600001017540000012 |  | 原中选
国械注准20153100203 | 一次性使用动静脉穿刺针 | 江西洪达医疗器械集团有限公司 | 江西洪达医疗器械集团有限公司 | 动静脉瘘穿刺针 | 锐型 | 普通型 | 2.1(14G) | 旋转翼 | C10080902600001017540000010 |  | 原中选
国械注准20163100663 | 一次性使用机用采血器 | 江西三鑫医疗科技股份有限公司 | 江西三鑫医疗科技股份有限公司 | 动静脉瘘穿刺针 | 锐型 | 普通型 | 1.6mm（16G) | A型 | C10080902600001016570000004 |  | 原中选
国械注准20163100663 | 一次性使用机用采血器 | 江西三鑫医疗科技股份有限公司 | 江西三鑫医疗科技股份有限公司 | 动静脉瘘穿刺针 | 锐型 | 安全型 | 1.6mm（16G)带保护套 | B型 | C10080902600001016570000007 |  | 原中选
国械注准20173104167 | 一次性动静脉穿刺针 | 尼普洛（上海）有限公司 | 尼普洛贸易（上海）有限公司 | 动静脉瘘穿刺针 | 锐型 | 普通型 | 17G×1″HC-30W | 17G×1″HC-30W | C10080902600001048990000002 | 16G×1″HC-30W 17G×1″HC-30W 16G×1 1/4″HC-30W 16G×1 1/4″HTC-30W 16G×1″HTC-30W 17G×1″HTC-30W | 原中选
国械注准20173104167 | 一次性动静脉穿刺针 | 尼普洛（上海）有限公司 | 尼普洛贸易（上海）有限公司 | 动静脉瘘穿刺针 | 锐型 | 普通型 | 16G×1 1/4″HTC-30W | 16G×1 1/4″HTC-30W | C10080902600001048990000003 | 16G×1″HC-30W 17G×1″HC-30W 16G×1 1/4″HC-30W 16G×1 1/4″HTC-30W 16G×1″HTC-30W 17G×1″HTC-30W | 原中选
国械注准20173104167 | 一次性动静脉穿刺针 | 尼普洛（上海）有限公司 | 尼普洛贸易（上海）有限公司 | 动静脉瘘穿刺针 | 锐型 | 普通型 | 16G×1″HC-30W | 16G×1″HC-30W | C10080902600001048990000004 | 16G×1″HC-30W 17G×1″HC-30W 16G×1 1/4″HC-30W 16G×1 1/4″HTC-30W 16G×1″HTC-30W 17G×1″HTC-30W | 原中选
国械注准20173104167 | 一次性动静脉穿刺针 | 尼普洛（上海）有限公司 | 尼普洛贸易（上海）有限公司 | 动静脉瘘穿刺针 | 锐型 | 普通型 | 16G×1 1/4″HC-30W | 16G×1 1/4″HC-30W | C10080902600001048990000010 | 16G×1″HC-30W 17G×1″HC-30W 16G×1 1/4″HC-30W 16G×1 1/4″HTC-30W 16G×1″HTC-30W 17G×1″HTC-30W | 原中选
国械注准20173104167 | 一次性动静脉穿刺针 | 尼普洛（上海）有限公司 | 尼普洛贸易（上海）有限公司 | 动静脉瘘穿刺针 | 锐型 | 普通型 | 16G×1″HTC-30W | 16G×1″HTC-30W | C10080902600001048990000012 | 16G×1″HC-30W 17G×1″HC-30W 16G×1 1/4″HC-30W 16G×1 1/4″HTC-30W 16G×1″HTC-30W 17G×1″HTC-30W | 原中选
国械注准20173104167 | 一次性动静脉穿刺针 | 尼普洛（上海）有限公司 | 尼普洛贸易（上海）有限公司 | 动静脉瘘穿刺针 | 锐型 | 普通型 | 17G×1″HTC-30W | 17G×1″HTC-30W | C10080902600001048990000015 | 16G×1″HC-30W 17G×1″HC-30W 16G×1 1/4″HC-30W 16G×1 1/4″HTC-30W 16G×1″HTC-30W 17G×1″HTC-30W | 原中选
国械注进20163101629 | 动静脉穿刺器Fistula Needle for Hemodialysis | 费森尤斯医药用品股份及两合公司Fresenius Medical Care AG & Co. KGaA | 费森尤斯医药用品（上海）有限公司 | 动静脉瘘穿刺针 | 锐型 | 普通型 | Arterial Rotating Wings Needles 16G/25mm | Arterial Rotating Wings Needles 16G/25mm | C10080902600001072040000005 |  | 原中选
国械注进20163101629 | 动静脉穿刺器Fistula Needle for Hemodialysis | 费森尤斯医药用品股份及两合公司Fresenius Medical Care AG & Co. KGaA | 费森尤斯医药用品（上海）有限公司 | 动静脉瘘穿刺针 | 锐型 | 普通型 | Venous Rotating Wings Needles 16G/25mm(5082641) | Venous Rotating Wings Needles 16G/25mm(5082641) | C10080902600001072040000006 |  | 原中选
国械注进20163101629 | 动静脉穿刺器Fistula Needle for Hemodialysis | 费森尤斯医药用品股份及两合公司Fresenius Medical Care AG & Co. KGaA | 费森尤斯医药用品（上海）有限公司 | 动静脉瘘穿刺针 | 锐型 | 普通型 | Arterial Rotating Wings Needles 16G/32mm | Arterial Rotating Wings Needles 16G/32mm | C10080902600001072040000007 |  | 原中选
国械注准20153100885 | 血液净化装置的体外循环血路 | 大连JMS医疗器具有限公司 | 大连JMS医疗器具有限公司 | 血液净化装置体外循环管路 | 血液滤过管路 | 非专机专用型血滤置换液补液管 | 血液回路iS11-004-01-01 | 血液回路iS11-004-01-01 | C10080217100000015270000011 | 本次提供的检验报告的规格为管路的代表规格。 | 原中选
国械注准20153101911 | 一次性无菌血液回路 | 广东百合医疗科技股份有限公司 | 广东百合医疗科技股份有限公司 | 血液净化装置体外循环管路 | 血液透析管路 | 普通管路 | FB-A001V02 | FB-A001V02 | C10080217100000065960000039 |  | 原中选
国械注准20153101911 | 一次性无菌血液回路 | 广东百合医疗科技股份有限公司 | 广东百合医疗科技股份有限公司 | 血液净化装置体外循环管路 | 血液透析管路 | 普通管路 | FB-A001V05 | FB-A001V05 | C10080217100000065960000058 |  | 原中选
国械注准20153101911 | 一次性无菌血液回路 | 广东百合医疗科技股份有限公司 | 广东百合医疗科技股份有限公司 | 血液净化装置体外循环管路 | 血液透析管路 | 普通管路 | FB-A001V01 | FB-A001V01 | C10080217100000065960000059 |  | 原中选
国械注准20153101911 | 一次性无菌血液回路 | 广东百合医疗科技股份有限公司 | 广东百合医疗科技股份有限公司 | 血液净化装置体外循环管路 | 血液透析管路 | 普通管路 | FB-A001V03 | FB-A001V03 | C10080217100000065960000043 |  | 原中选
国械注准20153101911 | 一次性无菌血液回路 | 广东百合医疗科技股份有限公司 | 广东百合医疗科技股份有限公司 | 血液净化装置体外循环管路 | 血液透析管路 | 普通管路 | FB-A001V04 | FB-A001V04 | C10080217100000065960000032 |  | 原中选
国械注准20153101911 | 一次性无菌血液回路 | 广东百合医疗科技股份有限公司 | 广东百合医疗科技股份有限公司 | 血液净化装置体外循环管路 | 血液透析管路 | 普通管路 | FB-A002V01 | FB-A002V01 | C10080217100000065960000052 |  | 原中选
国械注准20153101911 | 一次性无菌血液回路 | 广东百合医疗科技股份有限公司 | 广东百合医疗科技股份有限公司 | 血液净化装置体外循环管路 | 血液透析管路 | 普通管路 | FB-A002V02 | FB-A002V02 | C10080217100000065960000035 |  | 原中选
国械注准20153101911 | 一次性无菌血液回路 | 广东百合医疗科技股份有限公司 | 广东百合医疗科技股份有限公司 | 血液净化装置体外循环管路 | 血液透析管路 | 普通管路 | FB-A002V03 | FB-A002V03 | C10080217100000065960000040 |  | 原中选
国械注准20153101911 | 一次性无菌血液回路 | 广东百合医疗科技股份有限公司 | 广东百合医疗科技股份有限公司 | 血液净化装置体外循环管路 | 血液透析管路 | 普通管路 | FB-A002V04 | FB-A002V04 | C10080217100000065960000051 |  | 原中选
国械注准20153101911 | 一次性无菌血液回路 | 广东百合医疗科技股份有限公司 | 广东百合医疗科技股份有限公司 | 血液净化装置体外循环管路 | 血液透析管路 | 普通管路 | FB-A002V05 | FB-A002V05 | C10080217100000065960000055 |  | 原中选
国械注准20153101911 | 一次性无菌血液回路 | 广东百合医疗科技股份有限公司 | 广东百合医疗科技股份有限公司 | 血液净化装置体外循环管路 | 血液透析管路 | 普通管路 | FB-A003V01 | FB-A003V01 | C10080217100000065960000057 |  | 原中选
国械注准20153101911 | 一次性无菌血液回路 | 广东百合医疗科技股份有限公司 | 广东百合医疗科技股份有限公司 | 血液净化装置体外循环管路 | 血液透析管路 | 普通管路 | FB-A003V02 | FB-A003V02 | C10080217100000065960000054 |  | 原中选
国械注准20153101911 | 一次性无菌血液回路 | 广东百合医疗科技股份有限公司 | 广东百合医疗科技股份有限公司 | 血液净化装置体外循环管路 | 血液透析管路 | 普通管路 | FB-A003V03 | FB-A003V03 | C10080217100000065960000041 |  | 原中选
国械注准20153101911 | 一次性无菌血液回路 | 广东百合医疗科技股份有限公司 | 广东百合医疗科技股份有限公司 | 血液净化装置体外循环管路 | 血液透析管路 | 普通管路 | FB-A003V04 | FB-A003V04 | C10080217100000065960000049 |  | 原中选
国械注准20153101911 | 一次性无菌血液回路 | 广东百合医疗科技股份有限公司 | 广东百合医疗科技股份有限公司 | 血液净化装置体外循环管路 | 血液透析管路 | 普通管路 | FB-A003V05 | FB-A003V05 | C10080217100000065960000042 |  | 原中选
国械注准20223100055 | 一次性使用补液管路 | 广东百合医疗科技股份有限公司 | 广东百合医疗科技股份有限公司 | 血液净化装置体外循环管路 | 血液滤过管路 | 非专机专用型血滤置换液补液管 | FB-HL-01 | 直型 | C10081001000000065960000017 | 一次性使用补液管路是2022年领取的新证 | 原中选
国械注准20153101911 | 一次性无菌血液回路 | 广东百合医疗科技股份有限公司 | 广东百合医疗科技股份有限公司 | 血液净化装置体外循环管路 | 血液透析管路 | 普通管路 | FB-A004V01 | FB-A004V01 | C10080217100000065960000034 |  | 原中选
国械注准20153101911 | 一次性无菌血液回路 | 广东百合医疗科技股份有限公司 | 广东百合医疗科技股份有限公司 | 血液净化装置体外循环管路 | 血液透析管路 | 普通管路 | FB-A004V02 | FB-A004V02 | C10080217100000065960000037 |  | 原中选
国械注准20153101911 | 一次性无菌血液回路 | 广东百合医疗科技股份有限公司 | 广东百合医疗科技股份有限公司 | 血液净化装置体外循环管路 | 血液透析管路 | 普通管路 | FB-A004V03 | FB-A004V03 | C10080217100000065960000046 |  | 原中选
国械注准20153101911 | 一次性无菌血液回路 | 广东百合医疗科技股份有限公司 | 广东百合医疗科技股份有限公司 | 血液净化装置体外循环管路 | 血液透析管路 | 普通管路 | FB-A004V04 | FB-A004V04 | C10080217100000065960000044 |  | 原中选
国械注准20153101911 | 一次性无菌血液回路 | 广东百合医疗科技股份有限公司 | 广东百合医疗科技股份有限公司 | 血液净化装置体外循环管路 | 血液透析管路 | 普通管路 | FB-A004V05 | FB-A004V05 | C10080217100000065960000045 |  | 原中选
国械注准20153101911 | 一次性无菌血液回路 | 广东百合医疗科技股份有限公司 | 广东百合医疗科技股份有限公司 | 血液净化装置体外循环管路 | 血液透析管路 | 普通管路 | FB-A005V01 | FB-A005V01 | C10080217100000065960000038 |  | 原中选
国械注准20153101911 | 一次性无菌血液回路 | 广东百合医疗科技股份有限公司 | 广东百合医疗科技股份有限公司 | 血液净化装置体外循环管路 | 血液透析管路 | 普通管路 | FB-A005V02 | FB-A005V02 | C10080217100000065960000036 |  | 原中选
国械注准20153101911 | 一次性无菌血液回路 | 广东百合医疗科技股份有限公司 | 广东百合医疗科技股份有限公司 | 血液净化装置体外循环管路 | 血液透析管路 | 普通管路 | FB-A005V03 | FB-A005V03 | C10080217100000065960000048 |  | 原中选
国械注准20153101633 | 透析型人工肾一次性使用血液回路导管 | 天津哈娜好医材有限公司 | 天津哈娜好医材有限公司 | 血液净化装置体外循环管路 | 血液透析管路 | 普通管路 | BLS-121-CX | BLS-121-CX | C10040201000000112120000035 |  | 原中选
国械注准20143102021 | 一次性使用血液透析管路 | 江西三鑫医疗科技股份有限公司 | 江西三鑫医疗科技股份有限公司 | 血液净化装置体外循环管路 | 血液透析管路 | 普通管路 | 20mlA | 20mlA | C10080217100000016570000007 |  | 原中选
国械注准20183101801 | 血液净化装置的体外循环血路 | 山东威高血液净化制品股份有限公司 | 山东威高血液净化制品股份有限公司 | 血液净化装置体外循环管路 | 血液透析管路 | 普通管路 | JRHLL-040 | JRHLL-040 | C10080217100000069460000004 | 我司透析管路总产能50000000支，各种型号按需生产。 | 原中选
国械注准20163100858 | 血液净化装置的体外循环血路 | 河南省驼人医疗科技有限公司 | 河南省驼人医疗科技有限公司 | 血液净化装置体外循环管路 | 血液透析管路 | 普通管路 | TR-II A-001 | TR-II A | C10080217100000024860000246 |  | 原中选
国械注准20163100858 | 血液净化装置的体外循环血路 | 河南省驼人医疗科技有限公司 | 河南省驼人医疗科技有限公司 | 血液净化装置体外循环管路 | 血液透析管路 | 普通管路 | TR-II A-002 | TR-II A | C10080217100000024860000184 |  | 原中选
国械注准20163100858 | 血液净化装置的体外循环血路 | 河南省驼人医疗科技有限公司 | 河南省驼人医疗科技有限公司 | 血液净化装置体外循环管路 | 血液透析管路 | 普通管路 | TR-II A-004 | TR-II A | C10080217100000024860000203 |  | 原中选
国械注准20163100469 | 血液净化装置的体外循环血路 | 江西洪达医疗器械集团有限公司 | 江西洪达医疗器械集团有限公司 | 血液净化装置体外循环管路 | 血液透析管路 | 普通管路 | 20-A | 20-A | C10080217100000017540000011 |  | 原中选
国械注准20163100858 | 血液净化装置的体外循环血路 | 河南省驼人医疗科技有限公司 | 河南省驼人医疗科技有限公司 | 血液净化装置体外循环管路 | 血液透析管路 | 普通管路 | TR-II B-001 | TR-II B | C10080217100000024860000210 |  | 原中选
国械注准20163100858 | 血液净化装置的体外循环血路 | 河南省驼人医疗科技有限公司 | 河南省驼人医疗科技有限公司 | 血液净化装置体外循环管路 | 血液透析管路 | 普通管路 | TR-III A-001 | TR-III A | C10080217100000024860000230 |  | 原中选
国械注准20163100469 | 血液净化装置的体外循环血路 | 江西洪达医疗器械集团有限公司 | 江西洪达医疗器械集团有限公司 | 血液净化装置体外循环管路 | 血液透析管路 | 普通管路 | 20-B | 20-B | C10080217100000017540000012 |  | 原中选
国械注准20163100469 | 血液净化装置的体外循环血路 | 江西洪达医疗器械集团有限公司 | 江西洪达医疗器械集团有限公司 | 血液净化装置体外循环管路 | 血液透析管路 | 普通管路 | 22-A | 22-A | C10080217100000017540000013 |  | 原中选
国械注准20163100469 | 血液净化装置的体外循环血路 | 江西洪达医疗器械集团有限公司 | 江西洪达医疗器械集团有限公司 | 血液净化装置体外循环管路 | 血液透析管路 | 普通管路 | 22-B | 22-B | C10080217100000017540000014 |  | 原中选
国械注准20163100858 | 血液净化装置的体外循环血路 | 河南省驼人医疗科技有限公司 | 河南省驼人医疗科技有限公司 | 血液净化装置体外循环管路 | 血液透析管路 | 普通管路 | TR-II B-002 | TR-II B | C10080217100000024860000232 |  | 原中选
国械注准20163100469 | 血液净化装置的体外循环血路 | 江西洪达医疗器械集团有限公司 | 江西洪达医疗器械集团有限公司 | 血液净化装置体外循环管路 | 血液透析管路 | 普通管路 | 30-A | 30-A | C10080217100000017540000015 |  | 原中选
国械注准20163100469 | 血液净化装置的体外循环血路 | 江西洪达医疗器械集团有限公司 | 江西洪达医疗器械集团有限公司 | 血液净化装置体外循环管路 | 血液透析管路 | 普通管路 | 30-B | 30-B | C10080217100000017540000016 |  | 原中选
国械注准20163100858 | 血液净化装置的体外循环血路 | 河南省驼人医疗科技有限公司 | 河南省驼人医疗科技有限公司 | 血液净化装置体外循环管路 | 血液透析管路 | 普通管路 | TR-II B-003 | TR-II B | C10080217100000024860000240 |  | 原中选
国械注准20163100858 | 血液净化装置的体外循环血路 | 河南省驼人医疗科技有限公司 | 河南省驼人医疗科技有限公司 | 血液净化装置体外循环管路 | 血液透析管路 | 普通管路 | TR-III A-002 | TR-III A | C10080217100000024860000186 |  | 原中选
国械注准20163100858 | 血液净化装置的体外循环血路 | 河南省驼人医疗科技有限公司 | 河南省驼人医疗科技有限公司 | 血液净化装置体外循环管路 | 血液透析管路 | 普通管路 | TR-III A-003 | TR-III A | C10080217100000024860000175 |  | 原中选
国械注准20163100858 | 血液净化装置的体外循环血路 | 河南省驼人医疗科技有限公司 | 河南省驼人医疗科技有限公司 | 血液净化装置体外循环管路 | 血液透析管路 | 普通管路 | TR-III A-004 | TR-III A | C10080217100000024860000195 |  | 原中选
国械注准20163100858 | 血液净化装置的体外循环血路 | 河南省驼人医疗科技有限公司 | 河南省驼人医疗科技有限公司 | 血液净化装置体外循环管路 | 血液透析管路 | 普通管路 | TR-III B-001 | TR-III B | C10080217100000024860000224 |  | 原中选
国械注准20163100858 | 血液净化装置的体外循环血路 | 河南省驼人医疗科技有限公司 | 河南省驼人医疗科技有限公司 | 血液净化装置体外循环管路 | 血液透析管路 | 普通管路 | TR-III B-002 | TR-III B | C10080217100000024860000174 |  | 原中选
国械注准20163100858 | 血液净化装置的体外循环血路 | 河南省驼人医疗科技有限公司 | 河南省驼人医疗科技有限公司 | 血液净化装置体外循环管路 | 血液透析管路 | 普通管路 | TR-III B-003 | TR-III B | C10080217100000024860000233 |  | 原中选
国械注准20163100858 | 血液净化装置的体外循环血路 | 河南省驼人医疗科技有限公司 | 河南省驼人医疗科技有限公司 | 血液净化装置体外循环管路 | 血液透析管路 | 普通管路 | TR-III B-004 | TR-III B | C10080217100000024860000219 |  | 原中选
国械注准20173104732 | 血液净化处理装置的体外循环管路 | 张家港市沙工医疗器械科技发展有限公司 | 张家港市沙工医疗器械科技发展有限公司 | 血液净化装置体外循环管路 | 血液透析管路 | 普通管路 | / | II-A型 | C10080217100000098620000061 |  | 原中选
国械注准20223100125 | 一次性使用血液透析管路 | 河南省驼人医疗科技有限公司 | 河南省驼人医疗科技有限公司 | 血液净化装置体外循环管路 | 血液透析管路 | 普通管路 | 001 | TB | C10080217100000024860000272 | 新产品无销量 | 原中选
国械注准20173104732 | 血液净化处理装置的体外循环管路 | 张家港市沙工医疗器械科技发展有限公司 | 张家港市沙工医疗器械科技发展有限公司 | 血液净化装置体外循环管路 | 血液透析管路 | 普通管路 | NDF | II-A型 | C10080217100000098620000027 |  | 原中选
国械注准20173104732 | 血液净化处理装置的体外循环管路 | 张家港市沙工医疗器械科技发展有限公司 | 张家港市沙工医疗器械科技发展有限公司 | 血液净化装置体外循环管路 | 血液透析管路 | 普通管路 | SY | II-AA03型 | C10080217100000098620000042 |  | 原中选
国械注准20223100125 | 一次性使用血液透析管路 | 河南省驼人医疗科技有限公司 | 河南省驼人医疗科技有限公司 | 血液净化装置体外循环管路 | 血液透析管路 | 普通管路 | 001 | TA | C10080217100000024860000266 | 新产品无销量 | 原中选
国械注准20173104732 | 血液净化处理装置的体外循环管路 | 张家港市沙工医疗器械科技发展有限公司 | 张家港市沙工医疗器械科技发展有限公司 | 血液净化装置体外循环管路 | 血液透析管路 | 普通管路 | SY | II-AA01型 | C10080217100000098620000011 |  | 原中选
国械注准20173104732 | 血液净化处理装置的体外循环管路 | 张家港市沙工医疗器械科技发展有限公司 | 张家港市沙工医疗器械科技发展有限公司 | 血液净化装置体外循环管路 | 血液透析管路 | 普通管路 | F | II-A型 | C10080217100000098620000018 |  | 原中选
国械注准20223100055 | 一次性使用补液管路 | 广东百合医疗科技股份有限公司 | 广东百合医疗科技股份有限公司 | 血液净化装置体外循环管路 | 血液滤过管路 | 非专机专用型血滤置换液补液管 | FB-HY-01 | Y型 | C10081001000000065960000024 | 一次性使用补液管路是2022年领取的新证 | 原中选
国械注准20153101633 | 透析型人工肾一次性使用血液回路导管 | 天津哈娜好医材有限公司 | 天津哈娜好医材有限公司 | 血液净化装置体外循环管路 | 血液透析管路 | 普通管路 | BLS-101-DBB | BLS-101-DBB | C10040201000000112120000034 |  | 原中选
国械注准20173103302 | 血液净化装置的体外循环血路 | 成都市新津事丰医疗器械有限公司 | 成都市新津事丰医疗器械有限公司 | 血液净化装置体外循环管路 | 血液透析管路 | 普通管路 | BPC-AB6-15 | BPC-AB6-15 | C10080217100000043400000017 |  | 原中选
国械注准20173104732 | 血液净化处理装置的体外循环管路 | 张家港市沙工医疗器械科技发展有限公司 | 张家港市沙工医疗器械科技发展有限公司 | 血液净化装置体外循环管路 | 血液透析管路 | 普通管路 | SYF | II-A型 | C10080217100000098620000033 |  | 原中选
国械注准20163100858 | 血液净化装置的体外循环血路 | 河南省驼人医疗科技有限公司 | 河南省驼人医疗科技有限公司 | 血液净化装置体外循环管路 | 血液透析管路 | 普通管路 | TR-II A-003 | TR-II A | C10080217100000024860000225 |  | 原中选
国械注准20163100858 | 血液净化装置的体外循环血路 | 河南省驼人医疗科技有限公司 | 河南省驼人医疗科技有限公司 | 血液净化装置体外循环管路 | 血液透析管路 | 普通管路 | TR-II B-004 | TR-II B | C10080217100000024860000178 |  | 原中选
国械注进20153101700 | 一次性血液管路 Blood Tubing Set | 尼普洛（泰国）有限公司 Nipro （Thailand） Corporation Limited | 尼普洛贸易（上海）有限公司 | 血液净化装置体外循环管路 | 血液滤过管路 | 非专机专用型血滤置换液补液管 | A423 | A423 | C10080217100000041350000026 | 全国内A423尚未挂网，故无挂网价格。 | 原中选
国械注进20153101700 | 一次性血液管路 Blood Tubing Set | 尼普洛（泰国）有限公司 Nipro （Thailand） Corporation Limited | 尼普洛贸易（上海）有限公司 | 血液净化装置体外循环管路 | 血液滤过管路 | 非专机专用型血滤置换液补液管 | A107 | A107 | C10080217100000041350000025 |  | 原中选
国械注准20173104732 | 血液净化处理装置的体外循环管路 | 张家港市沙工医疗器械科技发展有限公司 | 张家港市沙工医疗器械科技发展有限公司 | 血液净化装置体外循环管路 | 血液透析管路 | 普通管路 | / | II-AA01型 | C10080217100000098620000049 |  | 原中选
国械注进20173102111 | 血液净化用补液管路Tubing Sets for Hemodialysis | 费森尤斯医药用品股份及两合公司Fresenius Medical Care AG & Co. KGaA | 费森尤斯医药用品（上海）有限公司 | 血液净化装置体外循环管路 | 血液滤过管路 | 非专机专用型血滤置换液补液管 | safe line | safe line | C10081001000000072040000001 |  | 原中选
国械注准20173104732 | 血液净化处理装置的体外循环管路 | 张家港市沙工医疗器械科技发展有限公司 | 张家港市沙工医疗器械科技发展有限公司 | 血液净化装置体外循环管路 | 血液透析管路 | 普通管路 | SY | II-A型 | C10080217100000098620000074 |  | 原中选
国械注准20153100208 | 血液净化装置的体外循环血路 | 贝恩医疗设备（广州）有限公司 | 贝恩医疗设备（广州）有限公司 | 血液净化装置体外循环管路 | 血液透析管路 | 普通管路 | BAIN-BL-007 | BAIN-BL-007 | C10080217100000051790000083 |  | 原中选
国械注进20183100287 | 血液净化装置的体外循环血路Tubing Sets for Hemodialysis | 维泰医疗用品有限公司Vital Healthcare Sdn. Bhd. | 广州朗恩医疗设备有限公司 | 血液净化装置体外循环管路 | 血液透析管路 | 普通管路 | BLU001E | BLU001E | C10080217100000033000000013 |  | 原中选
国械注进20183100287 | 血液净化装置的体外循环血路Tubing Sets for Hemodialysis | 维泰医疗用品有限公司Vital Healthcare Sdn. Bhd. | 广州朗恩医疗设备有限公司 | 血液净化装置体外循环管路 | 血液透析管路 | 普通管路 | BLU003E | BLU003E | C10080217100000033000000010 |  | 原中选
国械注进20183100287 | 血液净化装置的体外循环血路Tubing Sets for Hemodialysis | 维泰医疗用品有限公司Vital Healthcare Sdn. Bhd. | 广州朗恩医疗设备有限公司 | 血液净化装置体外循环管路 | 血液透析管路 | 普通管路 | BLU004E | BLU004E | C10080217100000033000000005 |  | 原中选
国械注进20163101830 | 血液净化装置的体外循环管路Tubing sets for hemodialysis | 好思比制造服务有限公司HOSPITECH MANUFACTURING SERVICES SDN. BHD. | 广州德朗医疗设备有限公司 | 血液净化装置体外循环管路 | 血液透析管路 | 普通管路 | SHM-HBTL-01 | SHM-HBTL-01 | C10080217100000076110000004 |  | 原中选
国械注准20173100509 | 一次性透析用血液回路管 | 江苏费森尤斯医药用品有限公司 | 费森尤斯医药用品（上海）有限公司 | 血液净化装置体外循环管路 | 血液透析管路 | 普通管路 | AP16731 | AP16731 | C10080217100000077510000007 |  | 原中选
国械注准20173104732 | 血液净化处理装置的体外循环管路 | 张家港市沙工医疗器械科技发展有限公司 | 张家港市沙工医疗器械科技发展有限公司 | 血液净化装置体外循环管路 | 血液透析管路 | 普通管路 | SYF | II-AA01型 | C10080217100000098620000017 |  | 原中选
国械注准20153100208 | 血液净化装置的体外循环血路 | 贝恩医疗设备（广州）有限公司 | 贝恩医疗设备（广州）有限公司 | 血液净化装置体外循环管路 | 血液透析管路 | 普通管路 | BAIN-BL-033 | BAIN-BL-033 | C10080217100000051790000077 |  | 原中选
国械注准20173104732 | 血液净化处理装置的体外循环管路 | 张家港市沙工医疗器械科技发展有限公司 | 张家港市沙工医疗器械科技发展有限公司 | 血液净化装置体外循环管路 | 血液透析管路 | 普通管路 | SYFB | II-A型 | C10080217100000098620000099 |  | 原中选
国械注准20173104732 | 血液净化处理装置的体外循环管路 | 张家港市沙工医疗器械科技发展有限公司 | 张家港市沙工医疗器械科技发展有限公司 | 血液净化装置体外循环管路 | 血液透析管路 | 普通管路 | ND | II-A型 | C10080217100000098620000008 |  | 原中选
国械注准20223100125 | 一次性使用血液透析管路 | 河南省驼人医疗科技有限公司 | 河南省驼人医疗科技有限公司 | 血液净化装置体外循环管路 | 血液透析管路 | 普通管路 | 001 | TC | C10080217100000024860000273 | 新产品无销量 | 原中选
国械注准20173104732 | 血液净化处理装置的体外循环管路 | 张家港市沙工医疗器械科技发展有限公司 | 张家港市沙工医疗器械科技发展有限公司 | 血液净化装置体外循环管路 | 血液滤过管路 | 非专机专用型血滤置换液补液管 | G | C15型 | C10081001000000098620000073 |  | 原中选
国械注准20143101830 | 一次性血液净化用血液回路管及附件 | 江苏费森尤斯医药用品有限公司 | 费森尤斯医药用品（上海）有限公司 | 血液净化装置体外循环管路 | 血液滤过管路 | 专机专用型血滤置换液补液管（血滤套装） | AP00097 AV-Set ONLINEplus 5008-E | AP00097 AV-Set ONLINEplus 5008-E | C10040201000000077510000002 |  | 原中选
国械注进20183100287 | 血液净化装置的体外循环血路Tubing Sets for Hemodialysis | 维泰医疗用品有限公司Vital Healthcare Sdn. Bhd. | 广州朗恩医疗设备有限公司 | 血液净化装置体外循环管路 | 血液透析管路 | 普通管路 | BLU007E | BLU007E | C10080217100000033000000011 |  | 原中选
国械注准20153100208 | 血液净化装置的体外循环血路 | 贝恩医疗设备（广州）有限公司 | 贝恩医疗设备（广州）有限公司 | 血液净化装置体外循环管路 | 血液透析管路 | 普通管路 | BAIN-BL-001 | BAIN-BL-001 | C10080217100000051790000076 |  | 原中选
国械注准20143102021 | 一次性使用血液透析管路 | 江西三鑫医疗科技股份有限公司 | 江西三鑫医疗科技股份有限公司 | 血液净化装置体外循环管路 | 血液透析管路 | 普通管路 | 30mlA | 30mlA | C10080217100000016570000009 |  | 原中选
国械注准20223100958 | 血液透析器 | 苏州卓壹医疗器械有限公司 | 苏州卓壹医疗器械有限公司 | 血液透析器 | 非高通量 | 1.5-1.8 | 15L | 15L | C10080117000003178370000006 |  | 原中选
国械注准20223100958 | 血液透析器 | 苏州卓壹医疗器械有限公司 | 苏州卓壹医疗器械有限公司 | 血液透析器 | 非高通量 | 1.5-1.8 | 16L | 16L | C10080117000003178370000001 |  | 原中选
国械注准20223100339 | 一次性使用血液透析器 | 广东中爱医疗科技股份有限公司 | 广东中爱医疗科技股份有限公司 | 血液透析器 | 高通量 | 1.5-1.8 | 1.6㎡ | V-16H | C10080117000001175860000001 |  | 原中选
国械注准20213100286 | 血液透析滤过器 | 广州康盛生物科技股份有限公司 | 广州康盛生物科技股份有限公司 | 血液滤过器 | ≤1.6 | / | KFH-150 | KFH-150 | C10040116700000112800000001 |  | 原中选
国械注准20193100903 | 一次性使用血液透析器 | 苏州君康医疗科技有限公司 | 苏州君康医疗科技有限公司 | 血液透析器 | 高通量 | ≤1.4 | HiF12 | HiF12 | C10080117000001000780000002 |  | 原中选
国械注进20163101543 | 空心纤维透析器 中空糸型透析器 | 尼普洛株式会社ニプロ株式会社 | 尼普洛贸易（上海）有限公司 | 血液透析器 | 非高通量 | ≤1.4 | PES-13Mα | PES-13Mα | C10080117000003041350000025 |  | 原中选
国械注准20153100873 | 空心纤维透析器 | 山东威高血液净化制品股份有限公司 | 山东威高血液净化制品股份有限公司 | 血液透析器 | 非高通量 | ≥1.9 | F19 | F19 | C10080117000003069460000029 | 有效膜面积为1.9㎡； | 原中选
国械注准20173103016 | 中空纤维透析器 | 东丽医疗科技（青岛）股份有限公司 | 东丽医疗科技（青岛）股份有限公司 | 血液透析器 | 高通量 | 1.5-1.8 | NV-1.5T | NV-1.5T | C10080117000001110580000001 |  | 原中选
国械注准20173103016 | 中空纤维透析器 | 东丽医疗科技（青岛）股份有限公司 | 东丽医疗科技（青岛）股份有限公司 | 血液透析器 | 高通量 | 1.5-1.8 | NV-1.8T | NV-1.8T | C10080117000001110580000003 |  | 原中选
国械注准20173103016 | 中空纤维透析器 | 东丽医疗科技（青岛）股份有限公司 | 东丽医疗科技（青岛）股份有限公司 | 血液透析器 | 高通量 | ≤1.4 | NV-1.3T | NV-1.3T | C10080117000001110580000019 |  | 原中选
国械注准20173103016 | 中空纤维透析器 | 东丽医疗科技（青岛）股份有限公司 | 东丽医疗科技（青岛）股份有限公司 | 血液透析器 | 高通量 | ≥1.9 | NV-2.1T | NV-2.1T | C10080117000001110580000002 |  | 原中选
国械注许20213100001 | 一次性使用中空纤维血液透析器 | 明基透析科技股份有限公司BenQ Dialysis Technology Corp. | 明基生物技术（上海）有限公司 | 血液透析器 | 高通量 | 1.5-1.8 | Qflux 15HQ | Qflux 15HQ | C10080117000001120940000005 |  | 原中选
国械注准20223100958 | 血液透析器 | 苏州卓壹医疗器械有限公司 | 苏州卓壹医疗器械有限公司 | 血液透析器 | 非高通量 | 1.5-1.8 | 17L | 17L | C10080117000003178370000002 |  | 原中选
国械注准20223100958 | 血液透析器 | 苏州卓壹医疗器械有限公司 | 苏州卓壹医疗器械有限公司 | 血液透析器 | 非高通量 | 1.5-1.8 | 18L | 18L | C10080117000003178370000003 |  | 原中选
国械注准20223100958 | 血液透析器 | 苏州卓壹医疗器械有限公司 | 苏州卓壹医疗器械有限公司 | 血液透析器 | 非高通量 | ≥1.9 | 19L | 19L | C10080117000003178370000004 |  | 原中选
国械注进20153102549 | 空心纤维透析器 中空系型透析器 | 尼普洛株式会社ニプロ株式会社 | 尼普洛贸易（上海）有限公司 | 血液透析器 | 非高通量 | ≤1.4 | SUREFLUX-130G | SUREFLUX-130G | C10080117000003041350000021 |  | 原中选
国械注进20163102166 | 中空纤维透析器 | 东丽株式会社 | 东丽医疗科技（青岛）股份有限公司 | 血液透析器 | 高通量 | 1.5-1.8 | TS-1.6SL | TS-1.6SL | C10080117000001110580000010 |  | 原中选
国械注进20163102166 | 中空纤维透析器 | 东丽株式会社 | 东丽医疗科技（青岛）股份有限公司 | 血液透析器 | 高通量 | ≤1.4 | TS-1.3S | TS-1.3S | C10080117000001110580000011 |  | 原中选
国械注进20163102166 | 中空纤维透析器 | 东丽株式会社 | 东丽医疗科技（青岛）股份有限公司 | 血液透析器 | 高通量 | 1.5-1.8 | TS-1.8SL | TS-1.8SL | C10080117000001110580000012 |  | 原中选
国械注进20173100233 | 空心纤维透析器 中空系型透析器 | 尼普洛株式会社ニプロ株式会社 | 尼普洛贸易（上海）有限公司 | 血液透析器 | 非高通量 | ≤1.4 | SUREFLUX-13G | SUREFLUX-13G | C10080117000003041350000033 |  | 原中选
国械注进20173100233 | 空心纤维透析器 中空系型透析器 | 尼普洛株式会社ニプロ株式会社 | 尼普洛贸易（上海）有限公司 | 血液透析器 | 非高通量 | 1.5-1.8 | SUREFLUX-15G | SUREFLUX-15G | C10080117000003041350000034 |  | 原中选
国械注进20163100192 | 空心纤维透析器 | 萨特斯有限公司Scientillence Sdn. Bhd. | 江苏苏中药业集团医药有限公司 | 血液透析器 | 非高通量 | 1.5-1.8 | 1.6m² | PSM160 | C10080117000003115420000046 |  | 原中选
国械注准20213100103 | 一次性使用血液透析器 | 广东百合医疗科技股份有限公司 | 广东百合医疗科技股份有限公司 | 血液透析器 | 非高通量 | ≤1.4 | A-40 | A-40 | C10080117000003065960000001 |  | 原中选
国械注进20163104482 | 中空纤维透析器Polyflux L | 金宝透析器有限责任公司Gambro Dialysatoren GmbH | 百特医疗用品贸易（上海）有限公司 | 血液透析器 | 非高通量 | 1.5-1.8 | Polyflux 17L | Polyflux17L | C10080117000003027280000002 |  | 原中选
国械注进20173101256 | 中空纤维透析器Hollow Fiber Dialyzer | 川澄化学工业株式会社KAWASUMI LABORATORIES, INC. | 楷图（上海）商贸有限公司 | 血液透析器 | 高通量 | ≥1.9 | 内径193μm，膜厚19μm，膜面积为2.0m2，血室容量120mL. | CTA-2000CH | C10080117000001093920000003 | 三醋酸纤维素膜，湿膜透析器，防过敏；膜厚19μm，膜面积为2.0m²； | 原中选
国械注进20153100057 | 高通量聚砜膜透析器 | 贝朗爱敦股份公司B.Braun Avitum AG | 贝朗爱敦（上海）贸易有限公司 | 血液透析器 | 高通量 | 1.5-1.8 | HI PS 18 | HI PS 18 | C10080117000001028610000001 |  | 原中选
国械注进20153103118 | 空心纤维透析滤过器 中空系型透析器 | 尼普洛株式会社ニプロ株式会社 | 尼普洛贸易（上海）有限公司 | 血液滤过器 | ＞1.6 | / | ELISIO-17H | ELISIO-17H | C10040116700000041350000013 |  | 原中选
国械注准20193100903 | 一次性使用血液透析器 | 苏州君康医疗科技有限公司 | 苏州君康医疗科技有限公司 | 血液透析器 | 高通量 | ≤1.4 | HiF10 | HiF10 | C10080117000001000780000001 |  | 原中选
国械注准20193100903 | 一次性使用血液透析器 | 苏州君康医疗科技有限公司 | 苏州君康医疗科技有限公司 | 血液透析器 | 高通量 | ≤1.4 | HiF14 | HiF14 | C10080117000001000780000003 |  | 原中选
国械注准20193100234 | 一次性使用血液透析器 | 苏州君康医疗科技有限公司 | 苏州君康医疗科技有限公司 | 血液透析器 | 高通量 | 1.5-1.8 | HiF16 | HiF16 | C10080117000001000780000005 |  | 原中选
国械注进20153100504 | 中空纤维透析滤过器 | 金宝透析器有限责任公司Gambro Dialysatoren GmbH | 百特医疗用品贸易（上海）有限公司 | 血液滤过器 | ≤1.6 | / | Polyflux 140H | Polyflux 140H | C10040116700000027280000006 |  | 原中选
国械注准20213100103 | 一次性使用血液透析器 | 广东百合医疗科技股份有限公司 | 广东百合医疗科技股份有限公司 | 血液透析器 | 非高通量 | 1.5-1.8 | A-60 | A-60 | C10080117000003065960000002 |  | 原中选
国械注准20213100103 | 一次性使用血液透析器 | 广东百合医疗科技股份有限公司 | 广东百合医疗科技股份有限公司 | 血液透析器 | 非高通量 | 1.5-1.8 | A-80 | A-80 | C10080117000003065960000003 |  | 原中选
国械注许20213100001 | 一次性使用中空纤维血液透析器 | 明基透析科技股份有限公司BenQ Dialysis Technology Corp. | 明基生物技术（上海）有限公司 | 血液透析器 | 高通量 | ≥1.9 | Qflux 19HQ | Qflux 19HQ | C10080117000001120940000004 |  | 原中选
国械注准20173104667 | 高通量聚醚砜中空纤维膜血液透析器 | 成都欧赛医疗器械有限公司 | 成都欧赛医疗器械有限公司 | 血液透析器 | 高通量 | 1.5-1.8 | OCI-HD180 | OCI-HD180 | C10080117000001080290000001 |  | 原中选
国械注准20173104667 | 高通量聚醚砜中空纤维膜血液透析器 | 成都欧赛医疗器械有限公司 | 成都欧赛医疗器械有限公司 | 血液透析器 | 高通量 | ≥1.9 | OCI-HD200 | OCI-HD200 | C10080117000001080290000003 |  | 原中选
国械注准20173103117 | 空心纤维透析器 | 尼普洛医疗器械（合肥）有限公司 | 尼普洛贸易（上海）有限公司 | 血液透析器 | 非高通量 | 1.5-1.8 | ELISIO-15M | ELISIO-15M | C10080117000003076840000004 |  | 原中选
国械注准20223100338 | 一次性使用血液透析器 | 广东中爱医疗科技股份有限公司 | 广东中爱医疗科技股份有限公司 | 血液透析器 | 非高通量 | ≥1.9 | 2.0㎡ | V-20L | C10080117000003175860000001 |  | 原中选
国械注准20173103117 | 空心纤维透析器 | 尼普洛医疗器械（合肥）有限公司 | 尼普洛贸易（上海）有限公司 | 血液透析器 | 非高通量 | 1.5-1.8 | ELISIO-17M | ELISIO-17M | C10080117000003076840000001 |  | 原中选
国械注进20173101256 | 中空纤维透析器Hollow Fiber Dialyzer | 川澄化学工业株式会社KAWASUMI LABORATORIES, INC. | 楷图（上海）商贸有限公司 | 血液透析器 | 高通量 | 1.5-1.8 | 内径193μm，膜厚19μm，膜面积为1.5m2，血室容量90mL. | CTA-1500CH | C10080117000001093920000002 | 三醋酸纤维素膜，湿膜透析器，防过敏；膜厚19μm，膜面积为1.5m²； | 原中选
国械注进20163100090 | 聚砜膜透析滤过器 | 贝朗爱敦股份公司B.Braun Avitum AG | 贝朗爱敦（上海）贸易有限公司 | 血液滤过器 | ＞1.6 | / | Hi18 | Hi18 | C10040116700000028610000010 |  | 原中选
国械注准20173103117 | 空心纤维透析器 | 尼普洛医疗器械（合肥）有限公司 | 尼普洛贸易（上海）有限公司 | 血液透析器 | 非高通量 | ≥1.9 | ELISIO-19M | ELISIO-19M | C10080117000003076840000005 |  | 原中选
国械注准20173103361 | 空心纤维血液透析器 | 河南省驼人医疗科技有限公司 | 河南省驼人医疗科技有限公司 | 血液透析器 | 高通量 | ≤1.4 | TR-1.2H | TR-1.2H | C10080117000001024860000001 |  | 原中选
国械注准20173103361 | 空心纤维血液透析器 | 河南省驼人医疗科技有限公司 | 河南省驼人医疗科技有限公司 | 血液透析器 | 高通量 | ≤1.4 | TR-1.4H | TR-1.4H | C10080117000001024860000003 |  | 原中选
国械注准20173103361 | 空心纤维血液透析器 | 河南省驼人医疗科技有限公司 | 河南省驼人医疗科技有限公司 | 血液透析器 | 高通量 | 1.5-1.8 | TR-1.6H | TR-1.6H | C10080117000001024860000009 |  | 原中选
国械注准20213100103 | 一次性使用血液透析器 | 广东百合医疗科技股份有限公司 | 广东百合医疗科技股份有限公司 | 血液透析器 | 非高通量 | ≥1.9 | A-200 | A-200 | C10080117000003065960000004 |  | 原中选
国械注进20153102549 | 空心纤维透析器 中空系型透析器 | 尼普洛株式会社ニプロ株式会社 | 尼普洛贸易（上海）有限公司 | 血液透析器 | 非高通量 | 1.5-1.8 | SUREFLUX-170G | SUREFLUX-170G | C10080117000003041350000023 |  | 原中选
国械注进20153100057 | 高通量聚砜膜透析器 | 贝朗爱敦股份公司B.Braun Avitum AG | 贝朗爱敦（上海）贸易有限公司 | 血液透析器 | 高通量 | 1.5-1.8 | HI PS 15 | HI PS 15 | C10080117000001028610000002 |  | 原中选
国械注进20173100233 | 空心纤维透析器 中空系型透析器 | 尼普洛株式会社ニプロ株式会社 | 尼普洛贸易（上海）有限公司 | 血液透析器 | 非高通量 | 1.5-1.8 | SUREFLUX-17G | SUREFLUX-17G | C10080117000003041350000035 |  | 原中选
国械注进20163101543 | 空心纤维透析器 中空糸型透析器 | 尼普洛株式会社ニプロ株式会社 | 尼普洛贸易（上海）有限公司 | 血液透析器 | 非高通量 | 1.5-1.8 | PES-17Mα | PES-17Mα | C10080117000003041350000027 |  | 原中选
国械注进20173100230 | 空心纤维透析器 中空系型透析器 | 尼普洛株式会社ニプロ株式会社 | 尼普洛贸易（上海）有限公司 | 血液透析器 | 高通量 | ≤1.4 | SUREFLUX-13E | SUREFLUX-13E | C10080117000001041350000039 |  | 原中选
国械注进20173100230 | 空心纤维透析器 中空系型透析器 | 尼普洛株式会社ニプロ株式会社 | 尼普洛贸易（上海）有限公司 | 血液透析器 | 高通量 | 1.5-1.8 | SUREFLUX-15E | SUREFLUX-15E | C10080117000001041350000040 |  | 原中选
国械注进20173100230 | 空心纤维透析器 中空系型透析器 | 尼普洛株式会社ニプロ株式会社 | 尼普洛贸易（上海）有限公司 | 血液透析器 | 高通量 | 1.5-1.8 | SUREFLUX-17E | SUREFLUX-17E | C10080117000001041350000041 |  | 原中选
国械注准20173103117 | 空心纤维透析器 | 尼普洛医疗器械（合肥）有限公司 | 尼普洛贸易（上海）有限公司 | 血液透析器 | 非高通量 | ≤1.4 | ELISIO-13M | ELISIO-13M | C10080117000003076840000002 |  | 原中选
国械注准20153100879 | 空心纤维透析器 | 旭化成医疗器械（杭州）有限公司 | 旭化成医疗器械（杭州）有限公司 | 血液透析器 | 高通量 | 1.5-1.8 | REXEED-18AC | REXEED-18AC | C10080117000001084200000005 |  | 原中选
国械注准20173103361 | 空心纤维血液透析器 | 河南省驼人医疗科技有限公司 | 河南省驼人医疗科技有限公司 | 血液透析器 | 高通量 | 1.5-1.8 | TR-1.8H | TR-1.8H | C10080117000001024860000008 |  | 原中选
国械注准20223100338 | 一次性使用血液透析器 | 广东中爱医疗科技股份有限公司 | 广东中爱医疗科技股份有限公司 | 血液透析器 | 非高通量 | 1.5-1.8 | 1.8㎡ | V-18L | C10080117000003175860000004 |  | 原中选
国械注进20153102549 | 空心纤维透析器 中空系型透析器 | 尼普洛株式会社ニプロ株式会社 | 尼普洛贸易（上海）有限公司 | 血液透析器 | 非高通量 | 1.5-1.8 | SUREFLUX-150G | SUREFLUX-150G | C10080117000003041350000022 |  | 原中选
国械注准20203100611 | 血液透析滤过器 | 尼普洛医疗器械（合肥）有限公司 | 尼普洛贸易（上海）有限公司 | 血液透析器 | 高通量 | 1.5-1.8 | ELISIO-15H | ELISIO-15H | C10040116700000076840000001 |  | 原中选
国械注准20203100611 | 血液透析滤过器 | 尼普洛医疗器械（合肥）有限公司 | 尼普洛贸易（上海）有限公司 | 血液透析器 | 高通量 | 1.5-1.8 | ELISIO-17H | ELISIO-17H | C10040116700000076840000002 |  | 原中选
国械注准20173103361 | 空心纤维血液透析器 | 河南省驼人医疗科技有限公司 | 河南省驼人医疗科技有限公司 | 血液透析器 | 高通量 | ≥1.9 | TR-2.0H | TR-2.0H | C10080117000001024860000002 |  | 原中选
国械注进20153103118 | 空心纤维透析滤过器 中空系型透析器 | 尼普洛株式会社ニプロ株式会社 | 尼普洛贸易（上海）有限公司 | 血液滤过器 | ≤1.6 | / | ELISIO-13H | ELISIO-13H | C10040116700000041350000011 |  | 原中选
国械注进20153103118 | 空心纤维透析滤过器 中空系型透析器 | 尼普洛株式会社ニプロ株式会社 | 尼普洛贸易（上海）有限公司 | 血液滤过器 | ≤1.6 | / | ELISIO-15H | ELISIO-15H | C10040116700000041350000012 |  | 原中选
国械注准20203100283 | 血液透析器 | 河南省驼人医疗科技有限公司 | 河南省驼人医疗科技有限公司 | 血液透析器 | 高通量 | ≤1.4 | 1.2H | TR | C10080117000001024860000010 |  | 原中选
国械注准20223100339 | 一次性使用血液透析器 | 广东中爱医疗科技股份有限公司 | 广东中爱医疗科技股份有限公司 | 血液透析器 | 高通量 | 1.5-1.8 | 1.7㎡ | V-17H | C10080117000001175860000002 |  | 原中选
国械注准20213100286 | 血液透析滤过器 | 广州康盛生物科技股份有限公司 | 广州康盛生物科技股份有限公司 | 血液滤过器 | ＞1.6 | / | KFH-190 | KFH-190 | C10040116700000112800000002 |  | 原中选
国械注准20203100056 | 中空纤维膜血液透析器 | 成都欧赛医疗器械有限公司 | 成都欧赛医疗器械有限公司 | 血液透析器 | 高通量 | 1.5-1.8 | OCI-HD15M | OCI-HD15M | C10080117000001080290000004 |  | 原中选
国械注准20203100056 | 中空纤维膜血液透析器 | 成都欧赛医疗器械有限公司 | 成都欧赛医疗器械有限公司 | 血液透析器 | 高通量 | 1.5-1.8 | OCI-HD17M | OCI-HD17M | C10080117000001080290000006 |  | 原中选
国械注准20153100480 | 一次性使用空心纤维血液透析器 | 江苏朗生生命科技有限公司 | 江苏朗生生命科技有限公司 | 血液透析器 | 非高通量 | ≤1.4 | LST140-A | LST140-A | C10080117000003078550000005 |  | 原中选
国械注准20203100283 | 血液透析器 | 河南省驼人医疗科技有限公司 | 河南省驼人医疗科技有限公司 | 血液透析器 | 高通量 | ≤1.4 | 1.4H | TR | C10080117000001024860000011 |  | 原中选
国械注准20223100339 | 一次性使用血液透析器 | 广东中爱医疗科技股份有限公司 | 广东中爱医疗科技股份有限公司 | 血液透析器 | 高通量 | 1.5-1.8 | 1.8㎡ | V-18H | C10080117000001175860000003 |  | 原中选
国械注准20223100338 | 一次性使用血液透析器 | 广东中爱医疗科技股份有限公司 | 广东中爱医疗科技股份有限公司 | 血液透析器 | 非高通量 | 1.5-1.8 | 1.6㎡ | V-16L | C10080117000003175860000002 |  | 原中选
国械注准20223100338 | 一次性使用血液透析器 | 广东中爱医疗科技股份有限公司 | 广东中爱医疗科技股份有限公司 | 血液透析器 | 非高通量 | ≥1.9 | 1.9㎡ | V-19L | C10080117000003175860000005 |  | 原中选
国械注进20153103118 | 空心纤维透析滤过器 中空系型透析器 | 尼普洛株式会社ニプロ株式会社 | 尼普洛贸易（上海）有限公司 | 血液滤过器 | ＞1.6 | / | ELISIO-19H | ELISIO-19H | C10040116700000041350000014 |  | 原中选
国械注进20193101929 | 空心纤维血液透析/滤过器 | 费森尤斯医药用品股份及两合公司Fresenius Medical Care AG & Co. KGaA | 费森尤斯医药用品（上海）有限公司 | 血液滤过器 | ＞1.6 | / | FX 1000HDF | FX 1000HDF | C10040116700000072040000018 |  | 原中选
国械注准20203100283 | 血液透析器 | 河南省驼人医疗科技有限公司 | 河南省驼人医疗科技有限公司 | 血液透析器 | 高通量 | 1.5-1.8 | 1.6H | TR | C10080117000001024860000012 |  | 原中选
国械注进20163100090 | 聚砜膜透析滤过器 | 贝朗爱敦股份公司B.Braun Avitum AG | 贝朗爱敦（上海）贸易有限公司 | 血液滤过器 | ≤1.6 | / | Hi15 | Hi15 | C10040116700000028610000012 |  | 原中选
国械注准20153100879 | 空心纤维透析器 | 旭化成医疗器械（杭州）有限公司 | 旭化成医疗器械（杭州）有限公司 | 血液透析器 | 高通量 | 1.5-1.8 | REXEED-15UC | REXEED-15UC | C10080117000001084200000006 |  | 原中选
国械注进20163101543 | 空心纤维透析器 中空糸型透析器 | 尼普洛株式会社ニプロ株式会社 | 尼普洛贸易（上海）有限公司 | 血液透析器 | 非高通量 | 1.5-1.8 | PES-15Mα | PES-15Mα | C10080117000003041350000026 |  | 原中选
国械注准20173104667 | 高通量聚醚砜中空纤维膜血液透析器 | 成都欧赛医疗器械有限公司 | 成都欧赛医疗器械有限公司 | 血液透析器 | 高通量 | 1.5-1.8 | OCI-HD150 | OCI-HD150 | C10080117000001080290000002 |  | 原中选
国械注准20203100283 | 血液透析器 | 河南省驼人医疗科技有限公司 | 河南省驼人医疗科技有限公司 | 血液透析器 | 高通量 | 1.5-1.8 | 1.8H | TR | C10080117000001024860000013 |  | 原中选
国械注准20223100339 | 一次性使用血液透析器 | 广东中爱医疗科技股份有限公司 | 广东中爱医疗科技股份有限公司 | 血液透析器 | 高通量 | ≥1.9 | 2.0㎡ | V-20H | C10080117000001175860000005 |  | 原中选
国械注准20223100338 | 一次性使用血液透析器 | 广东中爱医疗科技股份有限公司 | 广东中爱医疗科技股份有限公司 | 血液透析器 | 非高通量 | 1.5-1.8 | 1.7㎡ | V-17L | C10080117000003175860000003 |  | 原中选
国械注准20203100283 | 血液透析器 | 河南省驼人医疗科技有限公司 | 河南省驼人医疗科技有限公司 | 血液透析器 | 高通量 | ≥1.9 | 2.0H | TR | C10080117000001024860000014 |  | 原中选
国械注进20153101907 | 空心纤维透析器 中空系型透析器 | 尼普洛株式会社ニプロ株式会社 | 尼普洛贸易（上海）有限公司 | 血液透析器 | 高通量 | ≤1.4 | FB-130U | FB-130U | C10080117000001041350000025 |  | 原中选
国械注准20223100339 | 一次性使用血液透析器 | 广东中爱医疗科技股份有限公司 | 广东中爱医疗科技股份有限公司 | 血液透析器 | 高通量 | ≥1.9 | 1.9㎡ | V-19H | C10080117000001175860000004 |  | 原中选
国械注进20153101907 | 空心纤维透析器 中空系型透析器 | 尼普洛株式会社ニプロ株式会社 | 尼普洛贸易（上海）有限公司 | 血液透析器 | 高通量 | 1.5-1.8 | FB-150U | FB-150U | C10080117000001041350000020 |  | 原中选
国械注进20153101907 | 空心纤维透析器 中空系型透析器 | 尼普洛株式会社ニプロ株式会社 | 尼普洛贸易（上海）有限公司 | 血液透析器 | 高通量 | 1.5-1.8 | FB-170U | FB-170U | C10080117000001041350000021 |  | 原中选
国械注进20153101907 | 空心纤维透析器 中空系型透析器 | 尼普洛株式会社ニプロ株式会社 | 尼普洛贸易（上海）有限公司 | 血液透析器 | 高通量 | ≥1.9 | FB-190U | FB-190U | C10080117000001041350000022 |  | 原中选
国械注进20173100232 | 空心纤维透析器 中空系型透析器 | 尼普洛株式会社ニプロ株式会社 | 尼普洛贸易（上海）有限公司 | 血液透析器 | 高通量 | 1.5-1.8 | FB-15U | FB-15U | C10080117000001041350000044 |  | 原中选
国械注准20223100152 | 血液透析器 | 广东宝莱特医用科技股份有限公司 | 广东宝莱特医用科技股份有限公司 | 血液透析器 | 非高通量 | ≤1.4 | F14L | F14L | C10080117000003090260000002 |  | 原中选
国械注进20163104482 | 中空纤维透析器Polyflux L | 金宝透析器有限责任公司Gambro Dialysatoren GmbH | 百特医疗用品贸易（上海）有限公司 | 血液透析器 | 非高通量 | ≤1.4 | Polyflux 14L | Polyflux 14L | C10080117000003027280000003 |  | 原中选
国械注准20153100873 | 空心纤维透析器 | 山东威高血液净化制品股份有限公司 | 山东威高血液净化制品股份有限公司 | 血液透析器 | 非高通量 | ≥1.9 | F20 | F20 | C10080117000003069460000032 | 有效膜面积为2.0㎡； | 原中选
国械注进20183102376 | 聚砜膜空心纤维透析器Polysulfone hollow fiber dialyzer | 欧迈德中东 ALLmed Middle East | 广州欧迈德医疗器械有限公司 | 血液透析器 | 非高通量 | ≤1.4 | PS130 | PS130 | C10080117000003016150000001 |  | 原中选
国械注准20183101889 | 空心纤维透析器 | 山东威高血液净化制品股份有限公司 | 山东威高血液净化制品股份有限公司 | 血液透析器 | 高通量 | 1.5-1.8 | HF15 | HF15 | C10080117000001069460000003 | 有效膜面积为1.5㎡； | 原中选
国械注准20153102199 | 一次性使用空心纤维血液透析器 | 江西三鑫医疗科技股份有限公司 | 江西三鑫医疗科技股份有限公司 | 血液透析器 | 高通量 | ≤1.4 | SM140H | SM140H | C10080117000001016570000050 |  | 原中选
国械注准20203100056 | 中空纤维膜血液透析器 | 成都欧赛医疗器械有限公司 | 成都欧赛医疗器械有限公司 | 血液透析器 | 高通量 | 1.5-1.8 | OCI-HD16M | OCI-HD16M | C10080117000001080290000005 |  | 原中选
国械注准20203100056 | 中空纤维膜血液透析器 | 成都欧赛医疗器械有限公司 | 成都欧赛医疗器械有限公司 | 血液透析器 | 高通量 | 1.5-1.8 | OCI-HD18M | OCI-HD18M | C10080117000001080290000007 |  | 原中选
国械注准20203100056 | 中空纤维膜血液透析器 | 成都欧赛医疗器械有限公司 | 成都欧赛医疗器械有限公司 | 血液透析器 | 高通量 | ≥1.9 | OCI-HD19M | OCI-HD19M | C10080117000001080290000008 |  | 原中选
国械注准20203100056 | 中空纤维膜血液透析器 | 成都欧赛医疗器械有限公司 | 成都欧赛医疗器械有限公司 | 血液透析器 | 高通量 | ≥1.9 | OCI-HD20M | OCI-HD20M | C10080117000001080290000009 |  | 原中选
国械注准20223100152 | 血液透析器 | 广东宝莱特医用科技股份有限公司 | 广东宝莱特医用科技股份有限公司 | 血液透析器 | 非高通量 | ≤1.4 | F12L | F12L | C10080117000003090260000001 |  | 原中选
国械注进20173100232 | 空心纤维透析器 中空系型透析器 | 尼普洛株式会社ニプロ株式会社 | 尼普洛贸易（上海）有限公司 | 血液透析器 | 高通量 | ≤1.4 | FB-13U | FB-13U | C10080117000001041350000043 |  | 原中选
国械注准20223100152 | 血液透析器 | 广东宝莱特医用科技股份有限公司 | 广东宝莱特医用科技股份有限公司 | 血液透析器 | 非高通量 | 1.5-1.8 | F18L | F18L | C10080117000003090260000004 |  | 原中选
国械注准20223100152 | 血液透析器 | 广东宝莱特医用科技股份有限公司 | 广东宝莱特医用科技股份有限公司 | 血液透析器 | 非高通量 | 1.5-1.8 | F16L | F16L | C10080117000003090260000003 |  | 原中选
国械注进20173100232 | 空心纤维透析器 中空系型透析器 | 尼普洛株式会社ニプロ株式会社 | 尼普洛贸易（上海）有限公司 | 血液透析器 | 高通量 | 1.5-1.8 | FB-17U | FB-17U | C10080117000001041350000045 |  | 原中选
国械注准20223100152 | 血液透析器 | 广东宝莱特医用科技股份有限公司 | 广东宝莱特医用科技股份有限公司 | 血液透析器 | 非高通量 | ≥1.9 | F20L | F20L | C10080117000003090260000005 |  | 原中选
国械注进20173100232 | 空心纤维透析器 中空系型透析器 | 尼普洛株式会社ニプロ株式会社 | 尼普洛贸易（上海）有限公司 | 血液透析器 | 高通量 | ≥1.9 | FB-19U | FB-19U | C10080117000001041350000046 |  | 原中选
国械注进20153100504 | 中空纤维透析滤过器 | 金宝透析器有限责任公司Gambro Dialysatoren GmbH | 百特医疗用品贸易（上海）有限公司 | 血液滤过器 | ＞1.6 | / | Polyflux 170H | Polyflux 170H | C10040116700000027280000007 |  | 原中选
国械注进20183102375 | 聚砜膜空心纤维透析器Polysulfone hollow fiber dialyzer | 欧迈德中东 ALLmed Middle East | 广州欧迈德医疗器械有限公司 | 血液透析器 | 非高通量 | 1.5-1.8 | PS160 | PS160 | C10080117000003016150000002 |  | 原中选
国械注准20183101889 | 空心纤维透析器 | 山东威高血液净化制品股份有限公司 | 山东威高血液净化制品股份有限公司 | 血液透析器 | 高通量 | 1.5-1.8 | HF18 | HF18 | C10080117000001069460000004 | 有效膜面积为1.8㎡； | 原中选
国械注进20193101928 | 空心纤维血液透析器 | 费森尤斯医药用品股份及两合公司Fresenius Medical Care AG & Co. KGaA | 费森尤斯医药用品（上海）有限公司 | 血液透析器 | 非高通量 | ≤1.4 | FX8 | FX8 | C10080117000003072040000008 |  | 原中选
国械注准20213100544 | 空心纤维血液透析器 | 江西洪达医疗器械集团有限公司 | 江西洪达医疗器械集团有限公司 | 血液透析器 | 高通量 | ≤1.4 | HD-12H | HD-12H | C10080117000001017540000005 |  | 原中选
国械注准20183101889 | 空心纤维透析器 | 山东威高血液净化制品股份有限公司 | 山东威高血液净化制品股份有限公司 | 血液透析器 | 高通量 | ≥1.9 | HF19 | HF19 | C10080117000001069460000006 | 有效膜面积为1.9㎡； | 原中选
国械注准20213100544 | 空心纤维血液透析器 | 江西洪达医疗器械集团有限公司 | 江西洪达医疗器械集团有限公司 | 血液透析器 | 高通量 | ≤1.4 | HD-13H | HD-13H | C10080117000001017540000003 |  | 原中选
国械注准20213100544 | 空心纤维血液透析器 | 江西洪达医疗器械集团有限公司 | 江西洪达医疗器械集团有限公司 | 血液透析器 | 高通量 | ≤1.4 | HD-14H | HD-14H | C10080117000001017540000004 |  | 原中选
国械注准20183101889 | 空心纤维透析器 | 山东威高血液净化制品股份有限公司 | 山东威高血液净化制品股份有限公司 | 血液透析器 | 高通量 | ≥1.9 | HF20 | HF20 | C10080117000001069460000017 | 有效膜面积为2.0㎡； | 原中选
国械注准20213100463 | 血液透析器 | 江西三鑫医疗科技股份有限公司 | 江西三鑫医疗科技股份有限公司 | 血液透析器 | 高通量 | ≥1.9 | SP20HNA | SP20HNA | C10080117000001016570000150 |  | 原中选
国械注准20213100544 | 空心纤维血液透析器 | 江西洪达医疗器械集团有限公司 | 江西洪达医疗器械集团有限公司 | 血液透析器 | 高通量 | 1.5-1.8 | HD-15H | HD-15H | C10080117000001017540000006 |  | 原中选
国械注准20213100544 | 空心纤维血液透析器 | 江西洪达医疗器械集团有限公司 | 江西洪达医疗器械集团有限公司 | 血液透析器 | 高通量 | 1.5-1.8 | HD-16H | HD-16H | C10080117000001017540000002 |  | 原中选
国械注准20213100544 | 空心纤维血液透析器 | 江西洪达医疗器械集团有限公司 | 江西洪达医疗器械集团有限公司 | 血液透析器 | 高通量 | 1.5-1.8 | HD-17H | HD-17H | C10080117000001017540000009 |  | 原中选
国械注准20213100155 | 血液透析滤过器 | 山东威高血液净化制品股份有限公司 | 山东威高血液净化制品股份有限公司 | 血液滤过器 | ≤1.6 | / | HDF15 | HDF15 | C10040116700000069460000005 | 有效膜面积为1.5㎡； | 原中选
国械注准20213100544 | 空心纤维血液透析器 | 江西洪达医疗器械集团有限公司 | 江西洪达医疗器械集团有限公司 | 血液透析器 | 高通量 | 1.5-1.8 | HD-18H | HD-18H | C10080117000001017540000008 |  | 原中选
国械注准20213100544 | 空心纤维血液透析器 | 江西洪达医疗器械集团有限公司 | 江西洪达医疗器械集团有限公司 | 血液透析器 | 高通量 | ≥1.9 | HD-19H | HD-19H | C10080117000001017540000007 |  | 原中选
国械注准20153100873 | 空心纤维透析器 | 山东威高血液净化制品股份有限公司 | 山东威高血液净化制品股份有限公司 | 血液透析器 | 非高通量 | 1.5-1.8 | F17 | F17 | C10080117000003069460000026 | 有效膜面积为1.7㎡； | 原中选
国械注进20163100192 | 空心纤维透析器 | 萨特斯有限公司Scientillence Sdn. Bhd. | 江苏苏中药业集团医药有限公司 | 血液透析器 | 非高通量 | 1.5-1.8 | 1.5m² | PSM150 | C10080117000003115420000042 | 1.5㎡； | 原中选
国械注准20153100479 | 一次性使用空心纤维高通量透析器 | 江苏朗生生命科技有限公司 | 江苏朗生生命科技有限公司 | 血液透析器 | 高通量 | 1.5-1.8 | LSHT180-A | LSHT180-A | C10080117000001078550000002 |  | 原中选
国械注准20213100507 | 一次性使用血液透析器 | 江西三鑫医疗科技股份有限公司 | 江西三鑫医疗科技股份有限公司 | 血液透析器 | 非高通量 | 1.5-1.8 | SP18LNA | SP18LNA | C10080117000003016570000051 |  | 原中选
国械注准20213100155 | 血液透析滤过器 | 山东威高血液净化制品股份有限公司 | 山东威高血液净化制品股份有限公司 | 血液滤过器 | ＞1.6 | / | HDF19 | HDF19 | C10040116700000069460000002 | 有效膜面积为1.9㎡； | 原中选
国械注准20213100544 | 空心纤维血液透析器 | 江西洪达医疗器械集团有限公司 | 江西洪达医疗器械集团有限公司 | 血液透析器 | 高通量 | ≥1.9 | HD-20H | HD-20H | C10080117000001017540000001 |  | 原中选
国械注准20213100463 | 血液透析器 | 江西三鑫医疗科技股份有限公司 | 江西三鑫医疗科技股份有限公司 | 血液透析器 | 高通量 | 1.5-1.8 | SP16HNA | SP16HNA | C10080117000001016570000115 |  | 原中选
国械注进20193101929 | 空心纤维血液透析/滤过器 | 费森尤斯医药用品股份及两合公司Fresenius Medical Care AG & Co. KGaA | 费森尤斯医药用品（上海）有限公司 | 血液滤过器 | ≤1.6 | / | FX 600HDF | FX 600HDF | C10040116700000072040000019 |  | 原中选
国械注进20213100132 | 血液透析器HOLLOW FIBER DIALYZER | 维泰医疗用品有限公司Vital Healthcare Sdn. Bhd. | 广州朗恩医疗设备有限公司 | 血液透析器 | 高通量 | 1.5-1.8 | V-16HF | V-16HF | C10080117000001033000000001 |  | 原中选
国械注准20153100480 | 一次性使用空心纤维血液透析器 | 江苏朗生生命科技有限公司 | 江苏朗生生命科技有限公司 | 血液透析器 | 非高通量 | 1.5-1.8 | LST160-A | LST160-A | C10080117000003078550000003 |  | 原中选
国械注准20153100717 | 一次性使用空心纤维血液透析器 | 江西三鑫医疗科技股份有限公司 | 江西三鑫医疗科技股份有限公司 | 血液透析器 | 非高通量 | ≤1.4 | SM140L | SM140L | C10080117000003016570000013 |  | 原中选
国械注进20213100077 | 空心纤维血液透析器 | 维泰医疗用品有限公司Vital Healthcare Sdn. Bhd. | 广州朗恩医疗设备有限公司 | 血液透析器 | 非高通量 | 1.5-1.8 | V-16LF | V-16LF | C10080117000003033000000002 |  | 原中选
国械注进20163103256 | 空心纤维血液透析滤过器Pecopen hemofilters | 英富迈有限公司Infomed SA | 广州德朗医疗设备有限公司 | 血液滤过器 | ＞1.6 | / | DF-190-00 | DF-190-00 | C10040116700000076110000001 |  | 原中选
国械注进20193101929 | 空心纤维血液透析/滤过器 | 费森尤斯医药用品股份及两合公司Fresenius Medical Care AG & Co. KGaA | 费森尤斯医药用品（上海）有限公司 | 血液滤过器 | ＞1.6 | / | FX 800HDF | FX 800HDF | C10040116700000072040000017 |  | 原中选
国械注准20153100290 | 聚醚砜血液透析器 | 上海佩尼医疗科技发展有限公司 | 上海佩尼医疗科技发展有限公司 | 血液透析器 | 高通量 | ≤1.4 | PES14HF | PES14HF | C10080117000001033450000005 |  | 原中选
国械注准20153100290 | 聚醚砜血液透析器 | 上海佩尼医疗科技发展有限公司 | 上海佩尼医疗科技发展有限公司 | 血液透析器 | 高通量 | 1.5-1.8 | PES16HF | PES16HF | C10080117000001033450000004 |  | 原中选
国械注准20193100234 | 一次性使用血液透析器 | 苏州君康医疗科技有限公司 | 苏州君康医疗科技有限公司 | 血液透析器 | 高通量 | 1.5-1.8 | HiF18 | HiF18 | C10080117000001000780000004 |  | 原中选
国械注准20193100234 | 一次性使用血液透析器 | 苏州君康医疗科技有限公司 | 苏州君康医疗科技有限公司 | 血液透析器 | 高通量 | ≥1.9 | HiF20 | HiF20 | C10080117000001000780000006 |  | 原中选
国械注进20163100192 | 空心纤维透析器 | 萨特斯有限公司Scientillence Sdn. Bhd. | 江苏苏中药业集团医药有限公司 | 血液透析器 | 非高通量 | 1.5-1.8 | 1.8m² | PSM180 | C10080117000003115420000044 | 1.8㎡； | 原中选
国械注准20213100507 | 一次性使用血液透析器 | 江西三鑫医疗科技股份有限公司 | 江西三鑫医疗科技股份有限公司 | 血液透析器 | 非高通量 | 1.5-1.8 | SP16LNA | SP16LNA | C10080117000003016570000057 |  | 原中选
国械注准20183100542 | 空心纤维血液透析器 | 贝恩医疗设备（广州）有限公司 | 贝恩医疗设备（广州）有限公司 | 血液透析器 | 非高通量 | 1.5-1.8 | B-16PF | B-16PF | C10080117000003051790000003 |  | 原中选
国械注准20193100377 | 空心纤维血液透析器 | 贝恩医疗设备（广州）有限公司 | 贝恩医疗设备（广州）有限公司 | 血液透析器 | 高通量 | ≥1.9 | B-20HF | B-20HF | C10080117000001051790000003 |  | 原中选
国械注准20153100479 | 一次性使用空心纤维高通量透析器 | 江苏朗生生命科技有限公司 | 江苏朗生生命科技有限公司 | 血液透析器 | 高通量 | 1.5-1.8 | LSHT160-A | LSHT160-A | C10080117000001078550000001 |  | 原中选
国械注进20193101928 | 空心纤维血液透析器 | 费森尤斯医药用品股份及两合公司Fresenius Medical Care AG & Co. KGaA | 费森尤斯医药用品（上海）有限公司 | 血液透析器 | 非高通量 | 1.5-1.8 | FX10 | FX10 | C10080117000003072040000007 |  | 原中选
国械注准20173103124 | 聚醚砜血液透析滤过器 | 上海佩尼医疗科技发展有限公司 | 上海佩尼医疗科技发展有限公司 | 血液滤过器 | ≤1.6 | / | PES16HDF | PES16HDF | C10040116700000033450000002 |  | 原中选
国械注准20173103124 | 聚醚砜血液透析滤过器 | 上海佩尼医疗科技发展有限公司 | 上海佩尼医疗科技发展有限公司 | 血液滤过器 | ＞1.6 | / | PES18HDF | PES18HDF | C10040116700000033450000001 |  | 原中选
国械注准20173103124 | 聚醚砜血液透析滤过器 | 上海佩尼医疗科技发展有限公司 | 上海佩尼医疗科技发展有限公司 | 血液滤过器 | ＞1.6 | / | PES20HDF | PES20HDF | C10040116700000033450000003 |  | 原中选
国械注准20213100463 | 血液透析器 | 江西三鑫医疗科技股份有限公司 | 江西三鑫医疗科技股份有限公司 | 血液透析器 | 高通量 | 1.5-1.8 | SP18HNA | SP18HNA | C10080117000001016570000120 |  | 原中选
国械注准20193100377 | 空心纤维血液透析器 | 贝恩医疗设备（广州）有限公司 | 贝恩医疗设备（广州）有限公司 | 血液透析器 | 高通量 | 1.5-1.8 | B-18HF | B-18HF | C10080117000001051790000001 |  | 原中选
国械注准20173103302 | 血液净化装置的体外循环血路 | 成都市新津事丰医疗器械有限公司 | 成都市新津事丰医疗器械有限公司 | 血液净化装置体外循环管路 | 血液透析管路 | 普通管路 | BPC-AB6-14S（20套） | BPC-AB6-14S（20套） | C10080217100000043400000015 |  | 原中选
国械注准20173103302 | 血液净化装置的体外循环血路 | 成都市新津事丰医疗器械有限公司 | 成都市新津事丰医疗器械有限公司 | 血液净化装置体外循环管路 | 血液透析管路 | 普通管路 | BPC-AB6-14S（24套） | BPC-AB6-14S（24套） | C10080217100000043400000094 |  | 原中选
国械注准20213100544 | 空心纤维血液透析器 | 江西洪达医疗器械集团有限公司 | 江西洪达医疗器械集团有限公司 | 血液透析器 | 高通量 | ≤1.4 | HD-10H | HD-10H | C10080117000001017540000010 |  | 原中选
国械注准20213100172 | 一次性使用血液透析管路 | 健帆生物科技集团股份有限公司 | 健帆生物科技集团股份有限公司 | 血液净化装置体外循环管路 | 血液透析管路 | 普通管路 | BT-101-01 | BT-101-01 | C10080217100000008090000006 |  | 原中选
国械注准20213100172 | 一次性使用血液透析管路 | 健帆生物科技集团股份有限公司 | 健帆生物科技集团股份有限公司 | 血液净化装置体外循环管路 | 血液透析管路 | 普通管路 | BT-101-01-1 | BT-101-01-1 | C10080217100000008090000010 |  | 原中选
国械注准20213100172 | 一次性使用血液透析管路 | 健帆生物科技集团股份有限公司 | 健帆生物科技集团股份有限公司 | 血液净化装置体外循环管路 | 血液透析管路 | 普通管路 | BT-102-01 | BT-102-01 | C10080217100000008090000009 |  | 原中选
国械注准20213100172 | 一次性使用血液透析管路 | 健帆生物科技集团股份有限公司 | 健帆生物科技集团股份有限公司 | 血液净化装置体外循环管路 | 血液透析管路 | 普通管路 | BT-101-02 | BT-101-02 | C10080217100000008090000015 |  | 原中选
国械注准20213100172 | 一次性使用血液透析管路 | 健帆生物科技集团股份有限公司 | 健帆生物科技集团股份有限公司 | 血液净化装置体外循环管路 | 血液透析管路 | 普通管路 | BT-101-02-1 | BT-101-02-1 | C10080217100000008090000016 |  | 原中选
国械注准20213100172 | 一次性使用血液透析管路 | 健帆生物科技集团股份有限公司 | 健帆生物科技集团股份有限公司 | 血液净化装置体外循环管路 | 血液透析管路 | 普通管路 | BT-101-02-2 | BT-101-02-2 | C10080217100000008090000017 |  | 原中选
国械注准20223100958 | 血液透析器 | 苏州卓壹医疗器械有限公司 | 苏州卓壹医疗器械有限公司 | 血液透析器 | 非高通量 | ≥1.9 | 20L | 20L | C10080117000003178370000005 |  | 原中选
国械注准20223101445 | 一次性使用血液透析器 | 珠海健帆血液净化科技有限公司 | 珠海健帆血液净化科技有限公司 | 血液透析器 | 高通量 | 1.5-1.8 | JM-16H | JM-16H | C10080117000001191910000004 |  | 原中选
国械注准20223101445 | 一次性使用血液透析器 | 珠海健帆血液净化科技有限公司 | 珠海健帆血液净化科技有限公司 | 血液透析器 | 高通量 | 1.5-1.8 | JM-18H | JM-18H | C10080117000001191910000006 |  | 原中选
国械注准20223101445 | 一次性使用血液透析器 | 珠海健帆血液净化科技有限公司 | 珠海健帆血液净化科技有限公司 | 血液透析器 | 高通量 | ≥1.9 | JM-20H | JM-20H | C10080117000001191910000010 | 膜面积2.0m2； | 原中选
国械注准20223101445 | 一次性使用血液透析器 | 珠海健帆血液净化科技有限公司 | 珠海健帆血液净化科技有限公司 | 血液透析器 | 高通量 | ≤1.4 | JM-14H | JM-14H | C10080117000001191910000012 | 膜面积1.4m2； | 原中选
国械注准20163101081 | 一次性动静脉穿刺针 | 贝恩医疗设备（广州）有限公司 | 贝恩医疗设备（广州）有限公司 | 动静脉瘘穿刺针 | 锐型 | 安全型 | BAIN-A.V.F-002S | BAIN-A.V.F-002S | C10080902600004051790000014 |  | 原中选
国械注准20223100550 | 一次性使用置换液管路 | 江西洪达医疗器械集团有限公司 | 江西洪达医疗器械集团有限公司 | 血液净化装置体外循环管路 | 血液滤过管路 | 非专机专用型血滤置换液补液管 | ZHGF01 | ZHGF01 | C10081001000000017540000001 |  | 原中选
国械注准20223100550 | 一次性使用置换液管路 | 江西洪达医疗器械集团有限公司 | 江西洪达医疗器械集团有限公司 | 血液净化装置体外循环管路 | 血液滤过管路 | 非专机专用型血滤置换液补液管 | ZHGB02 | ZHGB02 | C10081001000000017540000003 |  | 原中选
国械注准20223100550 | 一次性使用置换液管路 | 江西洪达医疗器械集团有限公司 | 江西洪达医疗器械集团有限公司 | 血液净化装置体外循环管路 | 血液滤过管路 | 非专机专用型血滤置换液补液管 | ZHGR03 | ZHGR03 | C10081001000000017540000002 |  | 原中选
国械注准20193101676 | 一次性使用机用采血针 | 浙江康德莱医疗器械股份有限公司 | 浙江康德莱医疗器械股份有限公司 | 动静脉瘘穿刺针 | 锐型 | 普通型 | 1.6 | I-1 ETW | C10080902600001006290000005 |  | 原中选
国械注准20193101676 | 一次性使用机用采血针 | 浙江康德莱医疗器械股份有限公司 | 浙江康德莱医疗器械股份有限公司 | 动静脉瘘穿刺针 | 锐型 | 普通型 | 1.8 | I-2 ETW | C10080902600001006290000006 |  | 原中选
国械注准20193101676 | 一次性使用机用采血针 | 浙江康德莱医疗器械股份有限公司 | 浙江康德莱医疗器械股份有限公司 | 动静脉瘘穿刺针 | 锐型 | 普通型 | 1.6 | I-2 ETW | C10080902600001006290000007 |  | 原中选
国械注准20193101676 | 一次性使用机用采血针 | 浙江康德莱医疗器械股份有限公司 | 浙江康德莱医疗器械股份有限公司 | 动静脉瘘穿刺针 | 锐型 | 普通型 | 1.4 | I-1 ETW | C10080902600001006290000008 |  | 原中选
国械注准20193101676 | 一次性使用机用采血针 | 浙江康德莱医疗器械股份有限公司 | 浙江康德莱医疗器械股份有限公司 | 动静脉瘘穿刺针 | 锐型 | 普通型 | 1.8 | I-1 ETW | C10080902600001006290000009 |  | 原中选
国械注准20193101676 | 一次性使用机用采血针 | 浙江康德莱医疗器械股份有限公司 | 浙江康德莱医疗器械股份有限公司 | 动静脉瘘穿刺针 | 锐型 | 普通型 | 1.4 | I-2 ETW | C10080902600001006290000010 |  | 原中选
国械注准20193101676 | 一次性使用机用采血针 | 浙江康德莱医疗器械股份有限公司 | 浙江康德莱医疗器械股份有限公司 | 动静脉瘘穿刺针 | 锐型 | 安全型 | 1.6 | Ⅱ-1 ETW | C10080902600004006290000003 |  | 原中选
国械注准20193101676 | 一次性使用机用采血针 | 浙江康德莱医疗器械股份有限公司 | 浙江康德莱医疗器械股份有限公司 | 动静脉瘘穿刺针 | 锐型 | 安全型 | 1.4 | Ⅱ-1 ETW | C10080902600004006290000001 |  | 原中选
国械注准20193101676 | 一次性使用机用采血针 | 浙江康德莱医疗器械股份有限公司 | 浙江康德莱医疗器械股份有限公司 | 动静脉瘘穿刺针 | 锐型 | 安全型 | 1.6 | Ⅱ-2 ETW | C10080902600004006290000005 |  | 原中选
国械注准20193101676 | 一次性使用机用采血针 | 浙江康德莱医疗器械股份有限公司 | 浙江康德莱医疗器械股份有限公司 | 动静脉瘘穿刺针 | 锐型 | 安全型 | 1.4 | Ⅱ-2 ETW | C10080902600004006290000010 |  | 原中选
国械注准20193101676 | 一次性使用机用采血针 | 浙江康德莱医疗器械股份有限公司 | 浙江康德莱医疗器械股份有限公司 | 动静脉瘘穿刺针 | 锐型 | 安全型 | 1.8 | Ⅱ-2 ETW | C10080902600004006290000013 |  | 原中选
国械注准20193101676 | 一次性使用机用采血针 | 浙江康德莱医疗器械股份有限公司 | 浙江康德莱医疗器械股份有限公司 | 动静脉瘘穿刺针 | 锐型 | 安全型 | 1.8 | Ⅱ-1 ETW | C10080902600004006290000006 |  | 原中选
国械注准20223101387 | 血液透析器 | 苏州卓壹医疗器械有限公司 | 苏州卓壹医疗器械有限公司 | 血液透析器 | 非高通量 | ≤1.4 | 10L | 10L | C10080117000003178370000011 |  | 原中选
国械注准20223101387 | 血液透析器 | 苏州卓壹医疗器械有限公司 | 苏州卓壹医疗器械有限公司 | 血液透析器 | 非高通量 | ≤1.4 | 11L | 11L | C10080117000003178370000007 |  | 原中选
国械注准20223101387 | 血液透析器 | 苏州卓壹医疗器械有限公司 | 苏州卓壹医疗器械有限公司 | 血液透析器 | 非高通量 | ≤1.4 | 12L | 12L | C10080117000003178370000008 |  | 原中选
国械注准20223101387 | 血液透析器 | 苏州卓壹医疗器械有限公司 | 苏州卓壹医疗器械有限公司 | 血液透析器 | 非高通量 | ≤1.4 | 13L | 13L | C10080117000003178370000009 |  | 原中选
国械注准20223101387 | 血液透析器 | 苏州卓壹医疗器械有限公司 | 苏州卓壹医疗器械有限公司 | 血液透析器 | 非高通量 | ≤1.4 | 14L | 14L | C10080117000003178370000010 |  | 原中选
国械注准20223101726 | 血液透析器 | 苏州卓壹医疗器械有限公司 | 苏州卓壹医疗器械有限公司 | 血液透析器 | 高通量 | 1.5-1.8 | 16H | 16H | C10080117000001178370000001 |  | 原中选
国械注准20223101726 | 血液透析器 | 苏州卓壹医疗器械有限公司 | 苏州卓壹医疗器械有限公司 | 血液透析器 | 高通量 | 1.5-1.8 | 17H | 17H | C10080117000001178370000002 |  | 原中选
国械注准20223101726 | 血液透析器 | 苏州卓壹医疗器械有限公司 | 苏州卓壹医疗器械有限公司 | 血液透析器 | 高通量 | 1.5-1.8 | 18H | 18H | C10080117000001178370000003 |  | 原中选
国械注准20223101726 | 血液透析器 | 苏州卓壹医疗器械有限公司 | 苏州卓壹医疗器械有限公司 | 血液透析器 | 高通量 | ≥1.9 | 19H | 19H | C10080117000001178370000004 |  | 原中选
国械注准20223101726 | 血液透析器 | 苏州卓壹医疗器械有限公司 | 苏州卓壹医疗器械有限公司 | 血液透析器 | 高通量 | ≥1.9 | 20H | 20H | C10080117000001178370000005 |  | 原中选
国械注准20193100943 | 一次性使用动静脉穿刺针 | 成都欧赛医疗器械有限公司 | 成都欧赛医疗器械有限公司 | 动静脉瘘穿刺针 | 锐型 | 普通型 | OCI-15G | OCI-15G | C10080902600001080290000002 |  | 原中选
国械注准20193100943 | 一次性使用动静脉穿刺针 | 成都欧赛医疗器械有限公司 | 成都欧赛医疗器械有限公司 | 动静脉瘘穿刺针 | 锐型 | 普通型 | OCI-16G | OCI-16G | C10080902600001080290000003 |  | 原中选
国械注准20193100943 | 一次性使用动静脉穿刺针 | 成都欧赛医疗器械有限公司 | 成都欧赛医疗器械有限公司 | 动静脉瘘穿刺针 | 锐型 | 普通型 | OCI-17G | OCI-17G | C10080902600001080290000004 |  | 原中选
国械注进20163102798 | 血液透析器 | 意大利贝而克有限公司Bellco S.r.l. | 贝而克合翔医疗设备（上海）有限公司 | 血液透析器 | 高通量 | ≤1.4 | BLS812SD | BLS812SD | C10080117000001089520000005 |  | 原中选
国械注进20163100192 | 空心纤维透析器 | 萨特斯有限公司Scientillence Sdn. Bhd. | 江苏苏中药业集团医药有限公司 | 血液透析器 | 非高通量 | ≤1.4 | 1.3m² | PSM130 | C10080117000003115420000041 | 1.3㎡； | 原中选
国械注准20223101708 | 一次性使用补液管 | 青岛普瑞森医药科技有限公司 | 青岛普瑞森医药科技有限公司 | 血液净化装置体外循环管路 | 血液滤过管路 | 非专机专用型血滤置换液补液管 | C型 | C型 | C10081001000000095000000003 | 适用于除费森机型之外的其他机型； | 原中选
国械注准20173104732 | 血液净化处理装置的体外循环管路 | 张家港市沙工医疗器械科技发展有限公司 | 张家港市沙工医疗器械科技发展有限公司 | 血液净化装置体外循环管路 | 血液透析管路 | 普通管路 | NDSYF | II-A型 | C10080217100000098620000069 |  | 原中选
国械注准20143101831 | 空心纤维血液透析滤过器 | 江苏费森尤斯医药用品有限公司 | 费森尤斯医药用品（上海）有限公司 | 血液透析器 | 高通量 | ≤1.4 | CN0217(供中国市场）,AP00237(供中国以外市场） | FX60 | C10080117000001077510000001 |  | 原中选
国械注准20143101831 | 空心纤维血液透析滤过器 | 江苏费森尤斯医药用品有限公司 | 费森尤斯医药用品（上海）有限公司 | 血液透析器 | 高通量 | 1.5-1.8 | CN0218(供中国市场），AP00238（供中国以外市场） | FX80 | C10080117000001077510000002 |  | 原中选
国械注准20143101831 | 空心纤维血液透析滤过器 | 江苏费森尤斯医药用品有限公司 | 费森尤斯医药用品（上海）有限公司 | 血液透析器 | 高通量 | ≥1.9 | CN0219(供中国市场）,AP00239(供中国以外市场） | FX100 | C10080117000001077510000003 |  | 原中选
国械注准20163100455 | 一次性使用动静脉穿刺针 | 贝恩医疗设备（广州）有限公司 | 贝恩医疗设备（广州）有限公司 | 动静脉瘘穿刺针 | 锐型 | 普通型 | BAIN-A.V.F-001 | BAIN-A.V.F-001 | C10080902600001051790000009 |  | 原中选
国械注准20223100807 | 血液透析器 | 明基生物技术（上海）有限公司 | 明基生物技术（上海）有限公司 | 血液透析器 | 非高通量 | ≤1.4 | BQM-14 | BQM-14 | C10080117000003120940000003 |  | 原中选
国械注准20153101911 | 一次性无菌血液回路 | 广东百合医疗科技股份有限公司 | 广东百合医疗科技股份有限公司 | 血液净化装置体外循环管路 | 血液透析管路 | 普通管路 | FB-A005V04 | FB-A005V04 | C10080217100000065960000056 |  | 原中选
国械注准20153101911 | 一次性无菌血液回路 | 广东百合医疗科技股份有限公司 | 广东百合医疗科技股份有限公司 | 血液净化装置体外循环管路 | 血液透析管路 | 普通管路 | FB-A005V05 | FB-A005V05 | C10080217100000065960000053 |  | 原中选
国械注准20223100807 | 血液透析器 | 明基生物技术（上海）有限公司 | 明基生物技术（上海）有限公司 | 血液透析器 | 非高通量 | 1.5-1.8 | BQM-15 | BQM-15 | C10080117000003120940000002 |  | 原中选
国械注准20223100807 | 血液透析器 | 明基生物技术（上海）有限公司 | 明基生物技术（上海）有限公司 | 血液透析器 | 非高通量 | 1.5-1.8 | BQM-16 | BQM-16 | C10080117000003120940000001 |  | 原中选
国械注准20153101911 | 一次性无菌血液回路 | 广东百合医疗科技股份有限公司 | 广东百合医疗科技股份有限公司 | 血液净化装置体外循环管路 | 血液透析管路 | 普通管路 | FB-A006V01 | FB-A006V01 | C10080217100000065960000033 |  | 原中选
国械注准20223100807 | 血液透析器 | 明基生物技术（上海）有限公司 | 明基生物技术（上海）有限公司 | 血液透析器 | 非高通量 | 1.5-1.8 | BQM-18 | BQM-18 | C10080117000002120940000004 |  | 原中选
国械注准20153101911 | 一次性无菌血液回路 | 广东百合医疗科技股份有限公司 | 广东百合医疗科技股份有限公司 | 血液净化装置体外循环管路 | 血液透析管路 | 普通管路 | FB-A006V02 | FB-A006V02 | C10080217100000065960000060 |  | 原中选
国械注准20153101911 | 一次性无菌血液回路 | 广东百合医疗科技股份有限公司 | 广东百合医疗科技股份有限公司 | 血液净化装置体外循环管路 | 血液透析管路 | 普通管路 | FB-A006V03 | FB-A006V03 | C10080217100000065960000031 |  | 原中选
国械注准20153101911 | 一次性无菌血液回路 | 广东百合医疗科技股份有限公司 | 广东百合医疗科技股份有限公司 | 血液净化装置体外循环管路 | 血液透析管路 | 普通管路 | FB-A006V05 | FB-A006V05 | C10080217100000065960000050 |  | 原中选
国械注准20223100055 | 一次性使用补液管路 | 广东百合医疗科技股份有限公司 | 广东百合医疗科技股份有限公司 | 血液净化装置体外循环管路 | 血液滤过管路 | 非专机专用型血滤置换液补液管 | FB-HL-02 | 直型 | C10081001000000065960000018 | 一次性使用补液管路是2022年领取的新证 | 原中选
国械注准20223100055 | 一次性使用补液管路 | 广东百合医疗科技股份有限公司 | 广东百合医疗科技股份有限公司 | 血液净化装置体外循环管路 | 血液滤过管路 | 非专机专用型血滤置换液补液管 | FB-HL-03 | 直型 | C10081001000000065960000019 | 一次性使用补液管路是2022年领取的新证 | 原中选
国械注准20223100055 | 一次性使用补液管路 | 广东百合医疗科技股份有限公司 | 广东百合医疗科技股份有限公司 | 血液净化装置体外循环管路 | 血液滤过管路 | 非专机专用型血滤置换液补液管 | FB-HL-04 | 直型 | C10081001000000065960000020 | 一次性使用补液管路是2022年领取的新证 | 原中选
国械注准20223100055 | 一次性使用补液管路 | 广东百合医疗科技股份有限公司 | 广东百合医疗科技股份有限公司 | 血液净化装置体外循环管路 | 血液滤过管路 | 非专机专用型血滤置换液补液管 | FB-HL-05 | 直型 | C10081001000000065960000021 | 一次性使用补液管路是2022年领取的新证 | 原中选
国械注准20223100055 | 一次性使用补液管路 | 广东百合医疗科技股份有限公司 | 广东百合医疗科技股份有限公司 | 血液净化装置体外循环管路 | 血液滤过管路 | 非专机专用型血滤置换液补液管 | FB-HL-06 | 直型 | C10081001000000065960000022 | 一次性使用补液管路是2022年领取的新证 | 原中选
国械注准20223100055 | 一次性使用补液管路 | 广东百合医疗科技股份有限公司 | 广东百合医疗科技股份有限公司 | 血液净化装置体外循环管路 | 血液滤过管路 | 非专机专用型血滤置换液补液管 | FB-HL-07 | 直型 | C10081001000000065960000023 | 一次性使用补液管路是2022年领取的新证 | 原中选
国械注准20223100055 | 一次性使用补液管路 | 广东百合医疗科技股份有限公司 | 广东百合医疗科技股份有限公司 | 血液净化装置体外循环管路 | 血液滤过管路 | 非专机专用型血滤置换液补液管 | FB-HY-02 | Y型 | C10081001000000065960000025 | 一次性使用补液管路是2022年领取的新证 | 原中选
国械注准20153101911 | 一次性无菌血液回路 | 广东百合医疗科技股份有限公司 | 广东百合医疗科技股份有限公司 | 血液净化装置体外循环管路 | 血液透析管路 | 普通管路 | FB-A006V04 | FB-A006V04 | C10080217100000065960000047 |  | 原中选
国械注准20173104732 | 血液净化处理装置的体外循环管路 | 张家港市沙工医疗器械科技发展有限公司 | 张家港市沙工医疗器械科技发展有限公司 | 血液净化装置体外循环管路 | 血液透析管路 | 普通管路 | SYFB | II-AA01型 | C10080217100000098620000047 |  | 原中选
国械注准20223101654 | 血液透析器 | 成都欧赛医疗器械有限公司 | 成都欧赛医疗器械有限公司 | 血液透析器 | 非高通量 | 1.5-1.8 | OCI-HD150L | OCI-HD150L | C10080117000003080290000006 |  | 原中选
国械注准20223101654 | 血液透析器 | 成都欧赛医疗器械有限公司 | 成都欧赛医疗器械有限公司 | 血液透析器 | 非高通量 | 1.5-1.8 | OCI-HD160L | OCI-HD160L | C10080117000003080290000008 |  | 原中选
国械注准20223101654 | 血液透析器 | 成都欧赛医疗器械有限公司 | 成都欧赛医疗器械有限公司 | 血液透析器 | 非高通量 | 1.5-1.8 | OCI-HD170L | OCI-HD170L | C10080117000003080290000007 |  | 原中选
国械注准20223101654 | 血液透析器 | 成都欧赛医疗器械有限公司 | 成都欧赛医疗器械有限公司 | 血液透析器 | 非高通量 | 1.5-1.8 | OCI-HD180L | OCI-HD180L | C10080117000003080290000005 |  | 原中选
国械注准20223101654 | 血液透析器 | 成都欧赛医疗器械有限公司 | 成都欧赛医疗器械有限公司 | 血液透析器 | 非高通量 | ≥1.9 | OCI-HD190L | OCI-HD190L | C10080117000003080290000009 |  | 原中选
国械注准20223101654 | 血液透析器 | 成都欧赛医疗器械有限公司 | 成都欧赛医疗器械有限公司 | 血液透析器 | 非高通量 | ≥1.9 | OCI-HD200L | OCI-HD200L | C10080117000003080290000010 |  | 原中选
国械注准20203100967 | 一次性使用血液透析血路 | 端源医疗科技无锡有限公司 | 端源医疗科技无锡有限公司 | 血液净化装置体外循环管路 | 血液滤过管路 | 非专机专用型血滤置换液补液管 | DZE01 | DZE01 | C10080217100000128520000032 |  | 原中选
国械注准20203100967 | 一次性使用血液透析血路 | 端源医疗科技无锡有限公司 | 端源医疗科技无锡有限公司 | 血液净化装置体外循环管路 | 血液滤过管路 | 非专机专用型血滤置换液补液管 | DZE02 | DZE02 | C10080217100000128520000129 |  | 原中选
国械注准20203100967 | 一次性使用血液透析血路 | 端源医疗科技无锡有限公司 | 端源医疗科技无锡有限公司 | 血液净化装置体外循环管路 | 血液透析管路 | 普通管路 | DJE02-YSB | DJE02-YSB | C10080217100000128520000133 |  | 原中选
国械注准20203100967 | 一次性使用血液透析血路 | 端源医疗科技无锡有限公司 | 端源医疗科技无锡有限公司 | 血液净化装置体外循环管路 | 血液透析管路 | 普通管路 | DJE01-YS | DJE01-YS | C10080217100000128520000166 |  | 原中选
国械注准20223100863 | 一次性使用补液管路 | 端源医疗科技无锡有限公司 | 端源医疗科技无锡有限公司 | 血液净化装置体外循环管路 | 血液滤过管路 | 非专机专用型血滤置换液补液管 | DBE13 | DBE13 | C10081001000000128520000012 | 本产品为2022年上市的新产品 | 原中选
国械注准20223100863 | 一次性使用补液管路 | 端源医疗科技无锡有限公司 | 端源医疗科技无锡有限公司 | 血液净化装置体外循环管路 | 血液滤过管路 | 非专机专用型血滤置换液补液管 | DBE11 | DBE11 | C10081001000000128520000013 | 本产品为2022年上市的新产品 | 原中选
国械注准20223101257 | 血液透析器 | 河南省驼人医疗科技有限公司 | 河南省驼人医疗科技有限公司 | 血液透析器 | 非高通量 | ≤1.4 | TR-PES-1.2L | TR-PES-1.2L | C10080117000003024860000002 |  | 原中选
国械注准20223101257 | 血液透析器 | 河南省驼人医疗科技有限公司 | 河南省驼人医疗科技有限公司 | 血液透析器 | 非高通量 | ≤1.4 | TR-PES-1.4L | TR-PES-1.4L | C10080117000003024860000003 | 1.4㎡； | 原中选
国械注准20223101257 | 血液透析器 | 河南省驼人医疗科技有限公司 | 河南省驼人医疗科技有限公司 | 血液透析器 | 非高通量 | 1.5-1.8 | TR-PES-1.6L | TR-PES-1.6L | C10080117000003024860000001 | 1.6㎡； | 原中选
国械注准20223101257 | 血液透析器 | 河南省驼人医疗科技有限公司 | 河南省驼人医疗科技有限公司 | 血液透析器 | 非高通量 | 1.5-1.8 | TR-PES-1.8L | TR-PES-1.8L | C10080117000003024860000005 | 1.8㎡； | 原中选
国械注准20223101257 | 血液透析器 | 河南省驼人医疗科技有限公司 | 河南省驼人医疗科技有限公司 | 血液透析器 | 非高通量 | ≥1.9 | TR-PES-2.0L | TR-PES-2.0L | C10080117000003024860000004 | 2.0㎡； | 原中选
国械注准20223100863 | 一次性使用补液管路 | 端源医疗科技无锡有限公司 | 端源医疗科技无锡有限公司 | 血液净化装置体外循环管路 | 血液滤过管路 | 非专机专用型血滤置换液补液管 | DBE05 | DBE05 | C10081001000000128520000010 | 本产品为2022年上市的新产品 | 原中选
国械注准20223100863 | 一次性使用补液管路 | 端源医疗科技无锡有限公司 | 端源医疗科技无锡有限公司 | 血液净化装置体外循环管路 | 血液滤过管路 | 非专机专用型血滤置换液补液管 | DBE04 | DBE04 | C10081001000000128520000011 | 本产品为2022年上市的新产品 | 原中选
国械注准20203100967 | 一次性使用血液透析血路 | 端源医疗科技无锡有限公司 | 端源医疗科技无锡有限公司 | 血液净化装置体外循环管路 | 血液透析管路 | 普通管路 | DJE02-YF | DJE02-YF | C10080217100000128520000200 |  | 原中选
国械注准20203100967 | 一次性使用血液透析血路 | 端源医疗科技无锡有限公司 | 端源医疗科技无锡有限公司 | 血液净化装置体外循环管路 | 血液透析管路 | 普通管路 | DJE11-YB | DJE11-YB | C10080217100000128520000210 |  | 原中选
国械注进20183101657 | 血液透析滤过器Hemodiafilters | 意大利贝而克有限公司Bellco S.r.l. | 贝而克合翔医疗设备（上海）有限公司 | 血液滤过器 | ≤1.6 | / | Phylther HF15SD | Phylther HF15SD | C10040116700000089520000003 |  | 原中选
国械注进20183101657 | 血液透析滤过器Hemodiafilters | 意大利贝而克有限公司Bellco S.r.l. | 贝而克合翔医疗设备（上海）有限公司 | 血液滤过器 | ＞1.6 | / | Phylther HF20SD | Phylther HF20SD | C10040116700000089520000004 |  | 原中选
国械注准20163100455 | 一次性使用动静脉穿刺针 | 贝恩医疗设备（广州）有限公司 | 贝恩医疗设备（广州）有限公司 | 动静脉瘘穿刺针 | 锐型 | 普通型 | BAIN-A.V.F-003 | BAIN-A.V.F-003 | C10080902600001051790000018 |  | 原中选
国械注准20163100455 | 一次性使用动静脉穿刺针 | 贝恩医疗设备（广州）有限公司 | 贝恩医疗设备（广州）有限公司 | 动静脉瘘穿刺针 | 锐型 | 普通型 | BAIN-A.V.F-005 | BAIN-A.V.F-005 | C10080902600001051790000020 |  | 原中选
国械注准20163101081 | 一次性动静脉穿刺针 | 贝恩医疗设备（广州）有限公司 | 贝恩医疗设备（广州）有限公司 | 动静脉瘘穿刺针 | 锐型 | 安全型 | BAIN-A.V.F-001S | BAIN-A.V.F-001S | C10080902600004051790000013 |  | 原中选
国械注准20163101081 | 一次性动静脉穿刺针 | 贝恩医疗设备（广州）有限公司 | 贝恩医疗设备（广州）有限公司 | 动静脉瘘穿刺针 | 锐型 | 安全型 | BAIN-A.V.F-003S | BAIN-A.V.F-003S | C10080902600004051790000015 |  | 原中选
国械注准20163101081 | 一次性动静脉穿刺针 | 贝恩医疗设备（广州）有限公司 | 贝恩医疗设备（广州）有限公司 | 动静脉瘘穿刺针 | 锐型 | 安全型 | BAIN-A.V.F-005S | BAIN-A.V.F-005S | C10080902600004051790000017 |  | 原中选
国械注准20193100156 | 一次性动静脉钝型穿刺针 | 贝恩医疗设备（广州）有限公司 | 贝恩医疗设备（广州）有限公司 | 动静脉瘘穿刺针 | 钝型 | / | BAIN-A.V.F-001D | BAIN-A.V.F-001D | C10080902600002051790000002 |  | 原中选
国械注准20153100208 | 血液净化装置的体外循环血路 | 贝恩医疗设备（广州）有限公司 | 贝恩医疗设备（广州）有限公司 | 血液净化装置体外循环管路 | 血液透析管路 | 普通管路 | BAIN-BL-002 | BAIN-BL-002 | C10080217100000051790000102 |  | 原中选
国械注准20153100208 | 血液净化装置的体外循环血路 | 贝恩医疗设备（广州）有限公司 | 贝恩医疗设备（广州）有限公司 | 血液净化装置体外循环管路 | 血液透析管路 | 普通管路 | BAIN-BL-005 | BAIN-BL-005 | C10080217100000051790000072 |  | 原中选
国械注准20153100208 | 血液净化装置的体外循环血路 | 贝恩医疗设备（广州）有限公司 | 贝恩医疗设备（广州）有限公司 | 血液净化装置体外循环管路 | 血液透析管路 | 普通管路 | BAIN-BL-006 | BAIN-BL-006 | C10080217100000051790000070 |  | 原中选
国械注准20153100208 | 血液净化装置的体外循环血路 | 贝恩医疗设备（广州）有限公司 | 贝恩医疗设备（广州）有限公司 | 血液净化装置体外循环管路 | 血液透析管路 | 普通管路 | BAIN-BL-009 | BAIN-BL-009 | C10080217100000051790000094 |  | 原中选
国械注准20153100208 | 血液净化装置的体外循环血路 | 贝恩医疗设备（广州）有限公司 | 贝恩医疗设备（广州）有限公司 | 血液净化装置体外循环管路 | 血液透析管路 | 普通管路 | BAIN-BL-081 | BAIN-BL-081 | C10080217100000051790000220 |  | 原中选
国械注准20153100208 | 血液净化装置的体外循环血路 | 贝恩医疗设备（广州）有限公司 | 贝恩医疗设备（广州）有限公司 | 血液净化装置体外循环管路 | 血液透析管路 | 普通管路 | BAIN-BL-082 | BAIN-BL-082 | C10080217100000051790000227 |  | 原中选
国械注准20223101315 | 一次性使用血液透析管路 | 贝恩医疗设备（广州）有限公司 | 贝恩医疗设备（广州）有限公司 | 血液净化装置体外循环管路 | 血液透析管路 | 普通管路 | BAIN-BL-004EP | BAIN-BL-004EP | C10080217100000051790000196 |  | 原中选
国械注准20223101315 | 一次性使用血液透析管路 | 贝恩医疗设备（广州）有限公司 | 贝恩医疗设备（广州）有限公司 | 血液净化装置体外循环管路 | 血液透析管路 | 普通管路 | BAIN-BL-004FP | BAIN-BL-004FP | C10080217100000051790000171 |  | 原中选
国械注准20223101315 | 一次性使用血液透析管路 | 贝恩医疗设备（广州）有限公司 | 贝恩医疗设备（广州）有限公司 | 血液净化装置体外循环管路 | 血液透析管路 | 普通管路 | BAIN-BL-004GP | BAIN-BL-004GP | C10080217100000051790000204 |  | 原中选
国械注准20223101315 | 一次性使用血液透析管路 | 贝恩医疗设备（广州）有限公司 | 贝恩医疗设备（广州）有限公司 | 血液净化装置体外循环管路 | 血液透析管路 | 普通管路 | BAIN-BL-004HP | BAIN-BL-004HP | C10080217100000051790000209 |  | 原中选
国械注准20203100791 | 一次性使用补液管路 | 贝恩医疗设备（广州）有限公司 | 贝恩医疗设备（广州）有限公司 | 血液净化装置体外循环管路 | 血液滤过管路 | 非专机专用型血滤置换液补液管 | BAIN-HDF-03 | BAIN-HDF-03 | C10081001000000051790000001 |  | 原中选
国械注准20203100791 | 一次性使用补液管路 | 贝恩医疗设备（广州）有限公司 | 贝恩医疗设备（广州）有限公司 | 血液净化装置体外循环管路 | 血液滤过管路 | 非专机专用型血滤置换液补液管 | BAIN-HDF-01 | BAIN-HDF-01 | C10081001000000051790000002 |  | 原中选
国械注准20203100791 | 一次性使用补液管路 | 贝恩医疗设备（广州）有限公司 | 贝恩医疗设备（广州）有限公司 | 血液净化装置体外循环管路 | 血液滤过管路 | 非专机专用型血滤置换液补液管 | BAIN-HDF-05 | BAIN-HDF-05 | C10081001000000051790000005 |  | 原中选
国械注准20203100791 | 一次性使用补液管路 | 贝恩医疗设备（广州）有限公司 | 贝恩医疗设备（广州）有限公司 | 血液净化装置体外循环管路 | 血液滤过管路 | 非专机专用型血滤置换液补液管 | BAIN-HDF-06 | BAIN-HDF-06 | C10081001000000051790000003 |  | 原中选
国械注准20183100542 | 空心纤维血液透析器 | 贝恩医疗设备（广州）有限公司 | 贝恩医疗设备（广州）有限公司 | 血液透析器 | 非高通量 | ≤1.4 | B-14PF | B-14PF | C10080117000003051790000001 |  | 原中选
国械注准20203100967 | 一次性使用血液透析血路 | 端源医疗科技无锡有限公司 | 端源医疗科技无锡有限公司 | 血液净化装置体外循环管路 | 血液透析管路 | 普通管路 | DJE19-Y | DJE19-Y | C10080217100000128520000218 |  | 原中选
国械注准20203100967 | 一次性使用血液透析血路 | 端源医疗科技无锡有限公司 | 端源医疗科技无锡有限公司 | 血液净化装置体外循环管路 | 血液透析管路 | 普通管路 | DJE10-SB | DJE10-SB | C10080217100000128520000155 |  | 原中选
国械注准20203100967 | 一次性使用血液透析血路 | 端源医疗科技无锡有限公司 | 端源医疗科技无锡有限公司 | 血液净化装置体外循环管路 | 血液透析管路 | 普通管路 | DJE05-YSB | DJE05-YSB | C10080217100000128520000027 |  | 原中选
国械注准20223101742 | 血液透析器 | 明基生物技术（上海）有限公司 | 明基生物技术（上海）有限公司 | 血液透析器 | 高通量 | 1.5-1.8 | BQH-150 | BQH-150 | C10080117000001120940000010 |  | 原中选
国械注准20223101742 | 血液透析器 | 明基生物技术（上海）有限公司 | 明基生物技术（上海）有限公司 | 血液透析器 | 高通量 | 1.5-1.8 | BQH-160 | BQH-160 | C10080117000001120940000013 |  | 原中选
国械注准20223101742 | 血液透析器 | 明基生物技术（上海）有限公司 | 明基生物技术（上海）有限公司 | 血液透析器 | 高通量 | 1.5-1.8 | BQH-180 | BQH-180 | C10080117000001120940000014 |  | 原中选
国械注准20223100863 | 一次性使用补液管路 | 端源医疗科技无锡有限公司 | 端源医疗科技无锡有限公司 | 血液净化装置体外循环管路 | 血液滤过管路 | 非专机专用型血滤置换液补液管 | DBE12 | DBE12 | C10081001000000128520000015 | 本产品为2022年上市的新产品，全国最低价为我司自报价 | 原中选
国械注准20223100863 | 一次性使用补液管路 | 端源医疗科技无锡有限公司 | 端源医疗科技无锡有限公司 | 血液净化装置体外循环管路 | 血液滤过管路 | 非专机专用型血滤置换液补液管 | DBE09 | DBE09 | C10081001000000128520000002 | 本产品为2022年上市的新产品，全国最低价为我司自报价 | 原中选
国械注准20143102071 | 一次性使用动静脉穿刺针 | 天津哈娜好医材有限公司 | 天津哈娜好医材有限公司 | 动静脉瘘穿刺针 | 锐型 | 安全型 | 16GX25mm | H-301B(1) | C16030202600000112120000105 |  | 原中选
国械注进20183100287 | 血液净化装置的体外循环血路Tubing Sets for Hemodialysis | 维泰医疗用品有限公司Vital Healthcare Sdn. Bhd. | 广州朗恩医疗设备有限公司 | 血液净化装置体外循环管路 | 血液透析管路 | 普通管路 | BLU009E | BLU009E | C10080217100000033000000002 |  | 原中选
国械注进20183100287 | 血液净化装置的体外循环血路Tubing Sets for Hemodialysis | 维泰医疗用品有限公司Vital Healthcare Sdn. Bhd. | 广州朗恩医疗设备有限公司 | 血液净化装置体外循环管路 | 血液透析管路 | 普通管路 | BLU018E | BLU018E | C10080217100000033000000014 |  | 原中选
国械注进20183100287 | 血液净化装置的体外循环血路Tubing Sets for Hemodialysis | 维泰医疗用品有限公司Vital Healthcare Sdn. Bhd. | 广州朗恩医疗设备有限公司 | 血液净化装置体外循环管路 | 血液透析管路 | 普通管路 | BLU026E | BLU026E | C10080217100000033000000035 |  | 原中选
国械注进20193101928 | 空心纤维血液透析器 | 费森尤斯医药用品股份及两合公司Fresenius Medical Care AG & Co. KGaA | 费森尤斯医药用品（上海）有限公司 | 血液透析器 | 非高通量 | ≤1.4 | FX5 | FX5 | C10080117000003072040000009 |  | 原中选
国械注准20223100256 | 一次性使用血液透析管路 | 浙江东一医疗科技有限公司 | 浙江东一医疗科技有限公司 | 血液净化装置体外循环管路 | 血液透析管路 | 普通管路 | DY-HD-M-03 | DY-HD-M-03 | C10080217100000195020000022 |  | 原中选
国械注准20203100791 | 一次性使用补液管路 | 贝恩医疗设备（广州）有限公司 | 贝恩医疗设备（广州）有限公司 | 血液净化装置体外循环管路 | 血液滤过管路 | 非专机专用型血滤置换液补液管 | BAIN-HDF-04 | BAIN-HDF-04 | C10081001000000051790000004 |  | 原中选
国械注准20223101315 | 一次性使用血液透析管路 | 贝恩医疗设备（广州）有限公司 | 贝恩医疗设备（广州）有限公司 | 血液净化装置体外循环管路 | 血液透析管路 | 普通管路 | BAIN-BL-004AP | BAIN-BL-004AP | C10080217100000051790000181 |  | 原中选
国械注准20223101315 | 一次性使用血液透析管路 | 贝恩医疗设备（广州）有限公司 | 贝恩医疗设备（广州）有限公司 | 血液净化装置体外循环管路 | 血液透析管路 | 普通管路 | BAIN-BL-004CP | BAIN-BL-004CP | C10080217100000051790000157 |  | 原中选
国械注准20183101801 | 血液净化装置的体外循环血路 | 山东威高血液净化制品股份有限公司 | 山东威高血液净化制品股份有限公司 | 血液净化装置体外循环管路 | 血液透析管路 | 普通管路 | JRHLL-010 | JRHLL-010 | C10080217100000069460000001 | 我司透析管路总产能50000000支，各种型号按需生产。 | 原中选
国械注进20213100132 | 血液透析器HOLLOW FIBER DIALYZER | 维泰医疗用品有限公司Vital Healthcare Sdn. Bhd. | 广州朗恩医疗设备有限公司 | 血液透析器 | 高通量 | ≥1.9 | V-20HF | V-20HF | C10080117000001033000000003 |  | 原中选
国械注准20223101315 | 一次性使用血液透析管路 | 贝恩医疗设备（广州）有限公司 | 贝恩医疗设备（广州）有限公司 | 血液净化装置体外循环管路 | 血液透析管路 | 普通管路 | BAIN-BL-004DP | BAIN-BL-004DP | C10080217100000051790000189 |  | 原中选
国械注准20143102122 | 血液净化补液管路 | 江西三鑫医疗科技股份有限公司 | 江西三鑫医疗科技股份有限公司 | 血液净化装置体外循环管路 | 血液滤过管路 | 非专机专用型血滤置换液补液管 | HDIT-01 | HDIT-01 | C10081001000000016570000003 |  | 原中选
国械注准20143102122 | 血液净化补液管路 | 江西三鑫医疗科技股份有限公司 | 江西三鑫医疗科技股份有限公司 | 血液净化装置体外循环管路 | 血液滤过管路 | 非专机专用型血滤置换液补液管 | HDIT-02 | HDIT-02 | C10081001000000016570000004 |  | 原中选
国械注准20213100287 | 一次性使用补液管路 | 山东威高血液净化制品股份有限公司 | 山东威高血液净化制品股份有限公司 | 血液净化装置体外循环管路 | 血液滤过管路 | 专机专用型血滤置换液补液管（血滤套装） | JRHDF-A2 | JRHDF-A2 | C10081001000000069460000006 |  | 原中选
国械注准20213100287 | 一次性使用补液管路 | 山东威高血液净化制品股份有限公司 | 山东威高血液净化制品股份有限公司 | 血液净化装置体外循环管路 | 血液滤过管路 | 专机专用型血滤置换液补液管（血滤套装） | JRHDF-A3 | JRHDF-A3 | C10081001000000069460000005 |  | 原中选
国械注准20213100287 | 一次性使用补液管路 | 山东威高血液净化制品股份有限公司 | 山东威高血液净化制品股份有限公司 | 血液净化装置体外循环管路 | 血液滤过管路 | 非专机专用型血滤置换液补液管 | JRHDF-B1 | JRHDF-B1 | C10081001000000069460000003 |  | 原中选
国械注准20213100155 | 血液透析滤过器 | 山东威高血液净化制品股份有限公司 | 山东威高血液净化制品股份有限公司 | 血液滤过器 | ＞1.6 | / | HDF17 | HDF17 | C10040116700000069460000003 | 有效膜面积为1.7㎡； | 原中选
国械注准20173101595 | 空心纤维透析器 | 山东威高血液净化制品股份有限公司 | 山东威高血液净化制品股份有限公司 | 血液透析器 | 非高通量 | ≤1.4 | MF12 | MF12 | C10080117000003069460000025 | 有效膜面积为1.2㎡； | 原中选
国械注准20173101595 | 空心纤维透析器 | 山东威高血液净化制品股份有限公司 | 山东威高血液净化制品股份有限公司 | 血液透析器 | 非高通量 | ≤1.4 | MF13 | MF13 | C10080117000003069460000023 | 有效膜面积为1.3㎡； | 原中选
国械注准20173101595 | 空心纤维透析器 | 山东威高血液净化制品股份有限公司 | 山东威高血液净化制品股份有限公司 | 血液透析器 | 非高通量 | ≤1.4 | MF14 | MF14 | C10080117000003069460000003 | 有效膜面积为1.4㎡； | 原中选
国械注准20173101595 | 空心纤维透析器 | 山东威高血液净化制品股份有限公司 | 山东威高血液净化制品股份有限公司 | 血液透析器 | 非高通量 | 1.5-1.8 | MF15 | MF15 | C10080117000003069460000021 | 有效膜面积为1.5㎡； | 原中选
国械注准20173101595 | 空心纤维透析器 | 山东威高血液净化制品股份有限公司 | 山东威高血液净化制品股份有限公司 | 血液透析器 | 非高通量 | 1.5-1.8 | MF16 | MF16 | C10080117000003069460000001 | 有效膜面积为1.6㎡； | 原中选
国械注准20173101595 | 空心纤维透析器 | 山东威高血液净化制品股份有限公司 | 山东威高血液净化制品股份有限公司 | 血液透析器 | 非高通量 | 1.5-1.8 | MF18 | MF18 | C10080117000003069460000002 | 有效膜面积为1.8㎡； | 原中选
国械注准20203100885 | 空心纤维透析器 | 山东威高血液净化制品股份有限公司 | 山东威高血液净化制品股份有限公司 | 血液透析器 | 高通量 | 1.5-1.8 | E16H | E16H | C10080117000001069460000007 | 有效膜面积为1.6㎡； | 原中选
国械注准20203100885 | 空心纤维透析器 | 山东威高血液净化制品股份有限公司 | 山东威高血液净化制品股份有限公司 | 血液透析器 | 高通量 | 1.5-1.8 | E17H | E17H | C10080117000001069460000010 | 有效膜面积为1.7㎡； | 原中选
国械注准20203100885 | 空心纤维透析器 | 山东威高血液净化制品股份有限公司 | 山东威高血液净化制品股份有限公司 | 血液透析器 | 高通量 | 1.5-1.8 | E18H | E18H | C10080117000001069460000008 | 有效膜面积为1.8㎡； | 原中选
国械注准20183101889 | 空心纤维透析器 | 山东威高血液净化制品股份有限公司 | 山东威高血液净化制品股份有限公司 | 血液透析器 | 高通量 | ≤1.4 | HF12 | HF12 | C10080117000001069460000013 | 有效膜面积为1.2㎡； | 原中选
国械注准20183101889 | 空心纤维透析器 | 山东威高血液净化制品股份有限公司 | 山东威高血液净化制品股份有限公司 | 血液透析器 | 高通量 | ≤1.4 | HF13 | HF13 | C10080117000001069460000012 | 有效膜面积为1.3㎡； | 原中选
国械注准20223101742 | 血液透析器 | 明基生物技术（上海）有限公司 | 明基生物技术（上海）有限公司 | 血液透析器 | 高通量 | ≥1.9 | BQH-190 | BQH-190 | C10080117000001120940000012 |  | 原中选
国械注准20183101889 | 空心纤维透析器 | 山东威高血液净化制品股份有限公司 | 山东威高血液净化制品股份有限公司 | 血液透析器 | 高通量 | ≥1.9 | HF21 | HF21 | C10080117000001069460000016 | 有效膜面积为2.1㎡； | 原中选
国械注准20183101889 | 空心纤维透析器 | 山东威高血液净化制品股份有限公司 | 山东威高血液净化制品股份有限公司 | 血液透析器 | 高通量 | ≥1.9 | HF22 | HF22 | C10080117000001069460000014 | 有效膜面积为2.2㎡； | 原中选
国械注准20193100195 | 一次性动静脉穿刺针 | 山东威高血液净化制品股份有限公司 | 山东威高血液净化制品股份有限公司 | 动静脉瘘穿刺针 | 锐型 | 普通型 | 1.4×25GD | 1.4×25GD | C10080902600001069460000011 | 2023年上市的新型号，2022年未销售 | 原中选
国械注准20193100195 | 一次性动静脉穿刺针 | 山东威高血液净化制品股份有限公司 | 山东威高血液净化制品股份有限公司 | 动静脉瘘穿刺针 | 锐型 | 普通型 | 1.4×25XD | 1.4×25XD | C10080902600001069460000009 | 2023年上市的新型号，2022年未销售 | 原中选
国械注准20193100195 | 一次性动静脉穿刺针 | 山东威高血液净化制品股份有限公司 | 山东威高血液净化制品股份有限公司 | 动静脉瘘穿刺针 | 锐型 | 普通型 | 1.4×32GD | 1.4×32GD | C10080902600001069460000008 | 2023年上市的新型号，2022年未销售 | 原中选
国械注准20193100195 | 一次性动静脉穿刺针 | 山东威高血液净化制品股份有限公司 | 山东威高血液净化制品股份有限公司 | 动静脉瘘穿刺针 | 锐型 | 普通型 | 1.4×32XD | 1.4×32XD | C10080902600001069460000003 | 2023年上市的新型号，2022年未销售 | 原中选
国械注准20173104732 | 血液净化处理装置的体外循环管路 | 张家港市沙工医疗器械科技发展有限公司 | 张家港市沙工医疗器械科技发展有限公司 | 血液净化装置体外循环管路 | 血液滤过管路 | 非专机专用型血滤置换液补液管 | M | C02型 | C10081001000000098620000017 |  | 原中选
国械注准20173104732 | 血液净化处理装置的体外循环管路 | 张家港市沙工医疗器械科技发展有限公司 | 张家港市沙工医疗器械科技发展有限公司 | 血液净化装置体外循环管路 | 血液滤过管路 | 非专机专用型血滤置换液补液管 | / | C型 | C10081001000000098620000063 |  | 原中选
国械注准20173104732 | 血液净化处理装置的体外循环管路 | 张家港市沙工医疗器械科技发展有限公司 | 张家港市沙工医疗器械科技发展有限公司 | 血液净化装置体外循环管路 | 血液滤过管路 | 非专机专用型血滤置换液补液管 | / | C03型 | C10081001000000098620000008 |  | 原中选
国械注准20173104732 | 血液净化处理装置的体外循环管路 | 张家港市沙工医疗器械科技发展有限公司 | 张家港市沙工医疗器械科技发展有限公司 | 血液净化装置体外循环管路 | 血液滤过管路 | 非专机专用型血滤置换液补液管 | / | C04型 | C10081001000000098620000003 |  | 原中选
国械注准20173104732 | 血液净化处理装置的体外循环管路 | 张家港市沙工医疗器械科技发展有限公司 | 张家港市沙工医疗器械科技发展有限公司 | 血液净化装置体外循环管路 | 血液滤过管路 | 非专机专用型血滤置换液补液管 | / | C11型 | C10081001000000098620000071 |  | 原中选
国械注准20173103302 | 血液净化装置的体外循环血路 | 成都市新津事丰医疗器械有限公司 | 成都市新津事丰医疗器械有限公司 | 血液净化装置体外循环管路 | 血液透析管路 | 普通管路 | BPC-D | BPC-D | C10080217100000043400000002 |  | 原中选
国械注进20183102375 | 聚砜膜空心纤维透析器Polysulfone hollow fiber dialyzer | 欧迈德中东 ALLmed Middle East | 广州欧迈德医疗器械有限公司 | 血液透析器 | 非高通量 | ≥1.9 | PS200 | PS200 | C10080117000003016150000003 | 有效膜面积：2.0m²； | 原中选
国械注准20173103302 | 血液净化装置的体外循环血路 | 成都市新津事丰医疗器械有限公司 | 成都市新津事丰医疗器械有限公司 | 血液净化装置体外循环管路 | 血液透析管路 | 普通管路 | BPC-C | BPC-C | C10080217100000043400000005 |  | 原中选
国械注准20173103302 | 血液净化装置的体外循环血路 | 成都市新津事丰医疗器械有限公司 | 成都市新津事丰医疗器械有限公司 | 血液净化装置体外循环管路 | 血液透析管路 | 普通管路 | BPC-A | BPC-A | C10080217100000043400000003 |  | 原中选
国械注准20173103302 | 血液净化装置的体外循环血路 | 成都市新津事丰医疗器械有限公司 | 成都市新津事丰医疗器械有限公司 | 血液净化装置体外循环管路 | 血液透析管路 | 普通管路 | BPC-AB6-15S | BPC-AB6-15S | C10080217100000043400000036 |  | 原中选
国械注进20163100744 | 置换液管 | 贝朗爱敦股份公司B.Braun Avitum AG | 贝朗爱敦（上海）贸易有限公司 | 血液净化装置体外循环管路 | 血液滤过管路 | 专机专用型血滤置换液补液管（血滤套装） | 7210558 | 7210558 | C10081001000000028610000004 |  | 原中选
国械注准20223101807 | 血液透析器 | 武汉华诚创福医疗科技有限公司 | 武汉华诚创福医疗科技有限公司 | 血液透析器 | 高通量 | 1.5-1.8 | 膜面积1.6m2 | HC-16H | C10080117000001196980000003 | 有效膜面积1.6m²； | 原中选
国械注准20223101807 | 血液透析器 | 武汉华诚创福医疗科技有限公司 | 武汉华诚创福医疗科技有限公司 | 血液透析器 | 高通量 | 1.5-1.8 | 膜面积1.8m2 | HC-18H | C10080117000001196980000002 | 有效膜面积1.8m²； | 原中选
国械注准20223101807 | 血液透析器 | 武汉华诚创福医疗科技有限公司 | 武汉华诚创福医疗科技有限公司 | 血液透析器 | 高通量 | ≥1.9 | 膜面积2.0m2 | HC-20H | C10080117000001196980000001 | 有效膜面积2.0m²； | 原中选
国械注准20223101823 | 血液透析滤过器 | 旭化成医疗器械（杭州）有限公司 | 旭化成医疗器械（杭州）有限公司 | 血液滤过器 | ≤1.6 | / | ABH-15FC | ABH-15FC | C10040116700000084200000003 | 膜面积：1.5㎡； | 原中选
国械注准20183101801 | 血液净化装置的体外循环血路 | 山东威高血液净化制品股份有限公司 | 山东威高血液净化制品股份有限公司 | 血液净化装置体外循环管路 | 血液透析管路 | 普通管路 | JRHLL-022 | JRHLL-022 | C10080217100000069460000003 | 我司透析管路总产能50000000支，各种型号按需生产。 | 原中选
国械注准20193100195 | 一次性动静脉穿刺针 | 山东威高血液净化制品股份有限公司 | 山东威高血液净化制品股份有限公司 | 动静脉瘘穿刺针 | 锐型 | 普通型 | 1.6×25GD | 1.6×25GD | C10080902600001069460000012 |  | 原中选
国械注准20193100195 | 一次性动静脉穿刺针 | 山东威高血液净化制品股份有限公司 | 山东威高血液净化制品股份有限公司 | 动静脉瘘穿刺针 | 锐型 | 普通型 | 1.6×25XD | 1.6×25XD | C10080902600001069460000002 |  | 原中选
国械注准20193100195 | 一次性动静脉穿刺针 | 山东威高血液净化制品股份有限公司 | 山东威高血液净化制品股份有限公司 | 动静脉瘘穿刺针 | 锐型 | 普通型 | 1.6×32GD | 1.6×32GD | C10080902600001069460000007 |  | 原中选
国械注准20193100195 | 一次性动静脉穿刺针 | 山东威高血液净化制品股份有限公司 | 山东威高血液净化制品股份有限公司 | 动静脉瘘穿刺针 | 锐型 | 普通型 | 1.6×32XD | 1.6×32XD | C10080902600001069460000001 |  | 原中选
国械注准20193100195 | 一次性动静脉穿刺针 | 山东威高血液净化制品股份有限公司 | 山东威高血液净化制品股份有限公司 | 动静脉瘘穿刺针 | 锐型 | 普通型 | 1.8×25GD | 1.8×25GD | C10080902600001069460000020 | 新型号，2022年未销售 | 原中选
国械注准20193100195 | 一次性动静脉穿刺针 | 山东威高血液净化制品股份有限公司 | 山东威高血液净化制品股份有限公司 | 动静脉瘘穿刺针 | 锐型 | 普通型 | 1.8×25XD | 1.8×25XD | C10080902600001069460000024 | 新型号，2022年未销售 | 原中选
国械注准20193100195 | 一次性动静脉穿刺针 | 山东威高血液净化制品股份有限公司 | 山东威高血液净化制品股份有限公司 | 动静脉瘘穿刺针 | 锐型 | 普通型 | 1.8×32GD | 1.8×32GD | C10080902600001069460000017 | 新型号，2022年未销售 | 原中选
国械注准20193100195 | 一次性动静脉穿刺针 | 山东威高血液净化制品股份有限公司 | 山东威高血液净化制品股份有限公司 | 动静脉瘘穿刺针 | 锐型 | 普通型 | 1.8×32XD | 1.8×32XD | C10080902600001069460000025 | 新型号，2022年未销售 | 原中选
国械注准20193100195 | 一次性动静脉穿刺针 | 山东威高血液净化制品股份有限公司 | 山东威高血液净化制品股份有限公司 | 动静脉瘘穿刺针 | 锐型 | 普通型 | 2.1×25GD | 2.1×25GD | C10080902600001069460000028 | 新型号，2022年未销售 | 原中选
国械注准20193100195 | 一次性动静脉穿刺针 | 山东威高血液净化制品股份有限公司 | 山东威高血液净化制品股份有限公司 | 动静脉瘘穿刺针 | 锐型 | 普通型 | 2.1×25XD | 2.1×25XD | C10080902600001069460000031 | 新型号，2022年未销售 | 原中选
国械注准20193100195 | 一次性动静脉穿刺针 | 山东威高血液净化制品股份有限公司 | 山东威高血液净化制品股份有限公司 | 动静脉瘘穿刺针 | 锐型 | 普通型 | 2.1×32GD | 2.1×32GD | C10080902600001069460000026 | 新型号，2022年未销售 | 原中选
国械注准20193100195 | 一次性动静脉穿刺针 | 山东威高血液净化制品股份有限公司 | 山东威高血液净化制品股份有限公司 | 动静脉瘘穿刺针 | 锐型 | 普通型 | 2.1×32XD | 2.1×32XD | C10080902600001069460000027 | 新型号，2022年未销售 | 原中选
国械注准20153102195 | 一次性使用动静脉瘘穿刺针 | 安徽天康医疗科技股份有限公司 | 安徽天康医疗科技股份有限公司 | 动静脉瘘穿刺针 | 锐型 | 普通型 | 1.4固定式双支装(锐针) | 固定式 | C10080902600001032230000003 | 17G固定式锐针双支装 | 原中选
国械注准20153102194 | 血液净化装置的体外循环血路 | 安徽天康医疗科技股份有限公司 | 安徽天康医疗科技股份有限公司 | 血液净化装置体外循环管路 | 血液透析管路 | 普通管路 | TK-TL-28 | TK-TL-28 | C10080217100000032230000025 |  | 原中选
国械注准20153102194 | 血液净化装置的体外循环血路 | 安徽天康医疗科技股份有限公司 | 安徽天康医疗科技股份有限公司 | 血液净化装置体外循环管路 | 血液透析管路 | 普通管路 | TK-TL-27 | TK-TL-27 | C10080217100000032230000021 | 新生产规格 | 原中选
国械注准20153102194 | 血液净化装置的体外循环血路 | 安徽天康医疗科技股份有限公司 | 安徽天康医疗科技股份有限公司 | 血液净化装置体外循环管路 | 血液透析管路 | 普通管路 | TK-TL-26 | TK-TL-26 | C10080217100000032230000010 |  | 原中选
国械注准20223100125 | 一次性使用血液透析管路 | 河南省驼人医疗科技有限公司 | 河南省驼人医疗科技有限公司 | 血液净化装置体外循环管路 | 血液透析管路 | 普通管路 | 002 | TA | C10080217100000024860000268 | 新产品无销量 | 原中选
国械注准20223100125 | 一次性使用血液透析管路 | 河南省驼人医疗科技有限公司 | 河南省驼人医疗科技有限公司 | 血液净化装置体外循环管路 | 血液透析管路 | 普通管路 | 003 | TA | C10080217100000024860000261 | 新产品无销量 | 原中选
国械注准20223100125 | 一次性使用血液透析管路 | 河南省驼人医疗科技有限公司 | 河南省驼人医疗科技有限公司 | 血液净化装置体外循环管路 | 血液透析管路 | 普通管路 | 004 | TA | C10080217100000024860000271 | 新产品无销量 | 原中选
国械注准20223100125 | 一次性使用血液透析管路 | 河南省驼人医疗科技有限公司 | 河南省驼人医疗科技有限公司 | 血液净化装置体外循环管路 | 血液透析管路 | 普通管路 | 002 | TB | C10080217100000024860000269 | 新产品无销量 | 原中选
国械注准20223100125 | 一次性使用血液透析管路 | 河南省驼人医疗科技有限公司 | 河南省驼人医疗科技有限公司 | 血液净化装置体外循环管路 | 血液透析管路 | 普通管路 | 003 | TB | C10080217100000024860000267 | 新产品无销量 | 原中选
国械注准20223100125 | 一次性使用血液透析管路 | 河南省驼人医疗科技有限公司 | 河南省驼人医疗科技有限公司 | 血液净化装置体外循环管路 | 血液透析管路 | 普通管路 | 004 | TB | C10080217100000024860000262 | 新产品无销量 | 原中选
国械注准20223100125 | 一次性使用血液透析管路 | 河南省驼人医疗科技有限公司 | 河南省驼人医疗科技有限公司 | 血液净化装置体外循环管路 | 血液透析管路 | 普通管路 | 002 | TC | C10080217100000024860000270 | 新产品无销量 | 原中选
国械注准20223100125 | 一次性使用血液透析管路 | 河南省驼人医疗科技有限公司 | 河南省驼人医疗科技有限公司 | 血液净化装置体外循环管路 | 血液透析管路 | 普通管路 | 003 | TC | C10080217100000024860000275 | 新产品无销量 | 原中选
国械注准20223100125 | 一次性使用血液透析管路 | 河南省驼人医疗科技有限公司 | 河南省驼人医疗科技有限公司 | 血液净化装置体外循环管路 | 血液透析管路 | 普通管路 | 004 | TC | C10080217100000024860000263 | 新产品无销量 | 原中选
国械注准20173103302 | 血液净化装置的体外循环血路 | 成都市新津事丰医疗器械有限公司 | 成都市新津事丰医疗器械有限公司 | 血液净化装置体外循环管路 | 血液透析管路 | 普通管路 | BPC-AB3-15S | BPC-AB3-15S | C10080217100000043400000022 |  | 原中选
国械注准20153102037 | 一次性使用空心纤维血液滤过器 | 江苏朗生生命科技有限公司 | 江苏朗生生命科技有限公司 | 血液滤过器 | ≤1.6 | / | LSL140 | LSL140 | C10040116700000078550000001 |  | 原中选
国械注准20163100606 | 一次性使用动静脉穿刺器 | 宁波天益医疗器械股份有限公司 | 宁波天益医疗器械股份有限公司 | 动静脉瘘穿刺针 | 锐型 | 普通型 | 16G-01 | 16G-01 | C10080902600001090030000076 | 该型号为全新产品，暂未在各省份销售，市场定价为3.5元/付。2022年度产能、全国2022年销售量来自我公司生产销售的同类不同配置产品型号。 | 原中选
国械注准20163100606 | 一次性使用动静脉穿刺器 | 宁波天益医疗器械股份有限公司 | 宁波天益医疗器械股份有限公司 | 动静脉瘘穿刺针 | 锐型 | 普通型 | 16G-02 | 16G-02 | C10080902600001090030000070 | 该型号为全新产品，暂未在各省份销售，市场定价为3.5元/付。2022年度产能、全国2022年销售量来自我公司生产销售的同类不同配置产品型号。 | 原中选
国械注准20163100606 | 一次性使用动静脉穿刺器 | 宁波天益医疗器械股份有限公司 | 宁波天益医疗器械股份有限公司 | 动静脉瘘穿刺针 | 锐型 | 普通型 | 17G-01 | 17G-01 | C10080902600001090030000072 | 该型号为全新产品，暂未在各省份销售，市场定价为3.5元/付。2022年度产能、全国2022年销售量来自我公司生产销售的同类不同配置产品型号。 | 原中选
国械注准20163100606 | 一次性使用动静脉穿刺器 | 宁波天益医疗器械股份有限公司 | 宁波天益医疗器械股份有限公司 | 动静脉瘘穿刺针 | 锐型 | 普通型 | 17G-02 | 17G-02 | C10080902600001090030000048 | 该型号为全新产品，暂未在各省份销售，市场定价为3.5元/付。2022年度产能、全国2022年销售量来自我公司生产销售的同类不同配置产品型号。 | 原中选
国械注准20163100606 | 一次性使用动静脉穿刺器 | 宁波天益医疗器械股份有限公司 | 宁波天益医疗器械股份有限公司 | 动静脉瘘穿刺针 | 锐型 | 安全型 | 16G-S-01 | 16G-S-01 | C10080902600001090030000068 | 该型号为全新产品，暂未在各省份销售，市场定价为4.5元/付。2022年度产能、全国2022年销售量来自我公司生产销售的同类不同配置产品型号。 | 原中选
国械注准20163100606 | 一次性使用动静脉穿刺器 | 宁波天益医疗器械股份有限公司 | 宁波天益医疗器械股份有限公司 | 动静脉瘘穿刺针 | 锐型 | 安全型 | 16G-S-02 | 16G-S-02 | C10080902600001090030000092 | 该型号为全新产品，暂未在各省份销售，市场定价为4.5元/付。2022年度产能、全国2022年销售量来自我公司生产销售的同类不同配置产品型号。 | 原中选
国械注准20163100606 | 一次性使用动静脉穿刺器 | 宁波天益医疗器械股份有限公司 | 宁波天益医疗器械股份有限公司 | 动静脉瘘穿刺针 | 锐型 | 安全型 | 17G-S-01 | 17G-S-01 | C10080902600001090030000027 | 该型号为全新产品，暂未在各省份销售，市场定价为4.5元/付。2022年度产能、全国2022年销售量来自我公司生产销售的同类不同配置产品型号。 | 原中选
国械注准20163100606 | 一次性使用动静脉穿刺器 | 宁波天益医疗器械股份有限公司 | 宁波天益医疗器械股份有限公司 | 动静脉瘘穿刺针 | 锐型 | 安全型 | 17G-S-02 | 17G-S-02 | C10080902600001090030000075 | 该型号为全新产品，暂未在各省份销售，市场定价为4.5元/付。2022年度产能、全国2022年销售量来自我公司生产销售的同类不同配置产品型号。 | 原中选
国械注准20223100336 | 一次性使用钝型动静脉瘘穿刺针 | 宁波天益医疗器械股份有限公司 | 宁波天益医疗器械股份有限公司 | 动静脉瘘穿刺针 | 钝型 | / | TY-DZ-01 | TY-DZ-01 | C10080902600004090030000009 | 该型号为全新产品，暂未在各省份销售，市场定价为6.5元/付。2022年度产能来自我公司生产销售的同类不同配置产品型号。 | 原中选
国械注准20223100336 | 一次性使用钝型动静脉瘘穿刺针 | 宁波天益医疗器械股份有限公司 | 宁波天益医疗器械股份有限公司 | 动静脉瘘穿刺针 | 钝型 | / | TY-DZS-01 | TY-DZS-01 | C10080902600004090030000001 | 该型号为全新产品，暂未在各省份销售，市场定价为6.5元/付。2022年度产能来自我公司生产销售的同类不同配置产品型号。 | 原中选
国械注许20163100067 | 内瘘管翼状针 | 邦特生物科技股份有限公司 | 常熟市如保医疗器械销售有限公司 | 动静脉瘘穿刺针 | 锐型 | 普通型 | BT-111RF | BT-111RF | C10080902600001044620000001 |  | 原中选
国械注许20163100067 | 内瘘管翼状针 | 邦特生物科技股份有限公司 | 常熟市如保医疗器械销售有限公司 | 动静脉瘘穿刺针 | 锐型 | 普通型 | BT-110F | BT-110F | C10080902600001044620000006 |  | 原中选
国械注许20163100067 | 内瘘管翼状针 | 邦特生物科技股份有限公司 | 常熟市如保医疗器械销售有限公司 | 动静脉瘘穿刺针 | 锐型 | 普通型 | BT-110RF | BT-110RF | C10080902600001044620000010 |  | 原中选
国械注许20163100067 | 内瘘管翼状针 | 邦特生物科技股份有限公司 | 常熟市如保医疗器械销售有限公司 | 动静脉瘘穿刺针 | 锐型 | 普通型 | BT-112RF | BT-112RF | C10080902600001044620000011 |  | 原中选
国械注许20163100067 | 内瘘管翼状针 | 邦特生物科技股份有限公司 | 常熟市如保医疗器械销售有限公司 | 动静脉瘘穿刺针 | 锐型 | 普通型 | BT-112BF | BT-112BF | C10080902600001044620000013 |  | 原中选
国械注许20163100067 | 内瘘管翼状针 | 邦特生物科技股份有限公司 | 常熟市如保医疗器械销售有限公司 | 动静脉瘘穿刺针 | 锐型 | 普通型 | BT-112AF | BT-112AF | C10080902600001044620000014 |  | 原中选
国械注许20163100067 | 内瘘管翼状针 | 邦特生物科技股份有限公司 | 常熟市如保医疗器械销售有限公司 | 动静脉瘘穿刺针 | 锐型 | 普通型 | BT-110AF | BT-110AF | C10080902600001044620000015 |  | 原中选
国械注许20163100067 | 内瘘管翼状针 | 邦特生物科技股份有限公司 | 常熟市如保医疗器械销售有限公司 | 动静脉瘘穿刺针 | 锐型 | 普通型 | BT-110BF | BT-110BF | C10080902600001044620000016 |  | 原中选
国械注许20163100067 | 内瘘管翼状针 | 邦特生物科技股份有限公司 | 常熟市如保医疗器械销售有限公司 | 动静脉瘘穿刺针 | 锐型 | 普通型 | BT-110A | BT-110A | C10080902600001044620000017 |  | 原中选
国械注许20163100067 | 内瘘管翼状针 | 邦特生物科技股份有限公司 | 常熟市如保医疗器械销售有限公司 | 动静脉瘘穿刺针 | 锐型 | 普通型 | BT-110R | BT-110R | C10080902600001044620000018 |  | 原中选
国械注许20163100067 | 内瘘管翼状针 | 邦特生物科技股份有限公司 | 常熟市如保医疗器械销售有限公司 | 动静脉瘘穿刺针 | 锐型 | 普通型 | BT-112F | BT-112F | C10080902600001044620000019 |  | 原中选
国械注许20163100067 | 内瘘管翼状针 | 邦特生物科技股份有限公司 | 常熟市如保医疗器械销售有限公司 | 动静脉瘘穿刺针 | 锐型 | 普通型 | BT-111F | BT-111F | C10080902600001044620000020 |  | 原中选
国械注许20163100067 | 内瘘管翼状针 | 邦特生物科技股份有限公司 | 常熟市如保医疗器械销售有限公司 | 动静脉瘘穿刺针 | 锐型 | 普通型 | BT-111BF | BT-111BF | C10080902600001044620000021 |  | 原中选
国械注许20163100067 | 内瘘管翼状针 | 邦特生物科技股份有限公司 | 常熟市如保医疗器械销售有限公司 | 动静脉瘘穿刺针 | 锐型 | 普通型 | BT-111R | BT-111R | C10080902600001044620000022 |  | 原中选
国械注许20163100067 | 内瘘管翼状针 | 邦特生物科技股份有限公司 | 常熟市如保医疗器械销售有限公司 | 动静脉瘘穿刺针 | 锐型 | 普通型 | BT-112R | BT-112R | C10080902600001044620000023 |  | 原中选
国械注许20163100067 | 内瘘管翼状针 | 邦特生物科技股份有限公司 | 常熟市如保医疗器械销售有限公司 | 动静脉瘘穿刺针 | 锐型 | 普通型 | BT-111AF | BT-111AF | C10080902600001044620000024 |  | 原中选
国械注准20153102199 | 一次性使用空心纤维血液透析器 | 江西三鑫医疗科技股份有限公司 | 江西三鑫医疗科技股份有限公司 | 血液透析器 | 高通量 | 1.5-1.8 | SM170H | SM170H | C10080117000001016570000033 |  | 原中选
国械注准20153102199 | 一次性使用空心纤维血液透析器 | 江西三鑫医疗科技股份有限公司 | 江西三鑫医疗科技股份有限公司 | 血液透析器 | 高通量 | ≥1.9 | SM190H | SM190H | C10080117000001016570000049 |  | 原中选
国械注准20183100033 | 一次性使用动静脉穿刺器 | 河南省驼人医疗科技有限公司 | 河南省驼人医疗科技有限公司 | 动静脉瘘穿刺针 | 锐型 | 普通型 | 14G | 普通型 | C10080902600001024860000011 |  | 原中选
国械注准20183100033 | 一次性使用动静脉穿刺器 | 河南省驼人医疗科技有限公司 | 河南省驼人医疗科技有限公司 | 动静脉瘘穿刺针 | 锐型 | 普通型 | 15G | 普通型 | C10080902600001024860000016 |  | 原中选
国械注准20183100033 | 一次性使用动静脉穿刺器 | 河南省驼人医疗科技有限公司 | 河南省驼人医疗科技有限公司 | 动静脉瘘穿刺针 | 锐型 | 普通型 | 16G | 普通型 | C10080902600001024860000013 |  | 原中选
国械注准20183100033 | 一次性使用动静脉穿刺器 | 河南省驼人医疗科技有限公司 | 河南省驼人医疗科技有限公司 | 动静脉瘘穿刺针 | 锐型 | 普通型 | 17G | 普通型 | C10080902600001024860000012 |  | 原中选
国械注准20173101543 | 一次性使用血液透析管路 | 福建长庚医疗生物科技有限公司 | 福建长庚医疗生物科技有限公司 | 血液净化装置体外循环管路 | 血液透析管路 | 普通管路 | CGST-001-A | CGST-001-A | C10080217100000083270000007 |  | 原中选
国械注准20173101543 | 一次性使用血液透析管路 | 福建长庚医疗生物科技有限公司 | 福建长庚医疗生物科技有限公司 | 血液净化装置体外循环管路 | 血液透析管路 | 普通管路 | CGST-002-G | CGST-002-G | C10080217100000083270000006 |  | 原中选
国械注准20173101543 | 一次性使用血液透析管路 | 福建长庚医疗生物科技有限公司 | 福建长庚医疗生物科技有限公司 | 血液净化装置体外循环管路 | 血液透析管路 | 普通管路 | CGST-003-B | CGST-003-B | C10080217100000083270000008 |  | 原中选
国械注准20173101543 | 一次性使用血液透析管路 | 福建长庚医疗生物科技有限公司 | 福建长庚医疗生物科技有限公司 | 血液净化装置体外循环管路 | 血液透析管路 | 普通管路 | CGST-003-E | CGST-003-E | C10080217100000083270000009 |  | 原中选
国械注准20173101543 | 一次性使用血液透析管路 | 福建长庚医疗生物科技有限公司 | 福建长庚医疗生物科技有限公司 | 血液净化装置体外循环管路 | 血液透析管路 | 普通管路 | CGST-002-D | CGST-002-D | C10080217100000083270000002 |  | 原中选
国械注准20173101543 | 一次性使用血液透析管路 | 福建长庚医疗生物科技有限公司 | 福建长庚医疗生物科技有限公司 | 血液净化装置体外循环管路 | 血液透析管路 | 普通管路 | CGST-002-E | CGST-002-E | C10080217100000083270000004 |  | 原中选
国械注准20163101682 | 血液透析器 | 成都欧赛医疗器械有限公司 | 成都欧赛医疗器械有限公司 | 血液透析器 | 非高通量 | ≤1.4 | OCI-HD14L | OCI-HD14L | C10080117000003080290000003 |  | 原中选
国械注准20163101682 | 血液透析器 | 成都欧赛医疗器械有限公司 | 成都欧赛医疗器械有限公司 | 血液透析器 | 非高通量 | 1.5-1.8 | OCI-HD16L | OCI-HD16L | C10080117000003080290000002 |  | 原中选
国械注准20163101682 | 血液透析器 | 成都欧赛医疗器械有限公司 | 成都欧赛医疗器械有限公司 | 血液透析器 | 非高通量 | 1.5-1.8 | OCI-HD18L | OCI-HD18L | C10080117000003080290000001 |  | 原中选
国械注准20163101682 | 血液透析器 | 成都欧赛医疗器械有限公司 | 成都欧赛医疗器械有限公司 | 血液透析器 | 非高通量 | ≥1.9 | OCI-HD20L | OCI-HD20L | C10080117000003080290000004 |  | 原中选
国械注准20183100542 | 空心纤维血液透析器 | 贝恩医疗设备（广州）有限公司 | 贝恩医疗设备（广州）有限公司 | 血液透析器 | 非高通量 | 1.5-1.8 | B-15PF | B-15PF | C10080117000003051790000013 |  | 原中选
国械注准20183100542 | 空心纤维血液透析器 | 贝恩医疗设备（广州）有限公司 | 贝恩医疗设备（广州）有限公司 | 血液透析器 | 非高通量 | ≥1.9 | B-19PF | B-19PF | C10080117000003051790000015 |  | 原中选
国械注准20153102195 | 一次性使用动静脉瘘穿刺针 | 安徽天康医疗科技股份有限公司 | 安徽天康医疗科技股份有限公司 | 动静脉瘘穿刺针 | 锐型 | 普通型 | 1.4固定式单支装(锐针) | 固定式 | C10080902600001032230000012 | 17G固定式锐针单支装 | 原中选
国械注准20153102195 | 一次性使用动静脉瘘穿刺针 | 安徽天康医疗科技股份有限公司 | 安徽天康医疗科技股份有限公司 | 动静脉瘘穿刺针 | 锐型 | 安全型 | 1.4防针刺型固定式双支装 | 防针刺型固定式 | C10080902600004032230000003 | 17G安全型固定式双支装 | 原中选
国械注准20153102195 | 一次性使用动静脉瘘穿刺针 | 安徽天康医疗科技股份有限公司 | 安徽天康医疗科技股份有限公司 | 动静脉瘘穿刺针 | 锐型 | 安全型 | 1.4防针刺型固定式单支装 | 防针刺型固定式 | C10080902600004032230000009 | 17G安全性固定式单支装 | 原中选
国械注准20233100896 | 血液透析器 | 珠海健帆血液净化科技有限公司 | 珠海健帆血液净化科技有限公司 | 血液透析器 | 非高通量 | ≤1.4 | JM-14L | JM-14L | C10080117000003191910000004 |  | 原中选
国械注准20233100896 | 血液透析器 | 珠海健帆血液净化科技有限公司 | 珠海健帆血液净化科技有限公司 | 血液透析器 | 非高通量 | 1.5-1.8 | JM-16L | JM-16L | C10080117000003191910000007 |  | 原中选
国械注准20233100896 | 血液透析器 | 珠海健帆血液净化科技有限公司 | 珠海健帆血液净化科技有限公司 | 血液透析器 | 非高通量 | 1.5-1.8 | JM-18L | JM-18L | C10080117000003191910000003 | 膜面积1.8㎡； | 原中选
国械注准20233100896 | 血液透析器 | 珠海健帆血液净化科技有限公司 | 珠海健帆血液净化科技有限公司 | 血液透析器 | 非高通量 | ≥1.9 | JM-20L | JM-20L | C10080117000003191910000009 | 膜面积2.0㎡； | 原中选
国械注准20153100290 | 聚醚砜血液透析器 | 上海佩尼医疗科技发展有限公司 | 上海佩尼医疗科技发展有限公司 | 血液透析器 | 高通量 | 1.5-1.8 | PES15HF | PES15HF | C10080117000001033450000011 | 膜面积1.5㎡； | 原中选
国械注准20173103302 | 血液净化装置的体外循环血路 | 成都市新津事丰医疗器械有限公司 | 成都市新津事丰医疗器械有限公司 | 血液净化装置体外循环管路 | 血液透析管路 | 普通管路 | BPC-B | BPC-B | C10080217100000043400000004 |  | 原中选
国械注准20153100290 | 聚醚砜血液透析器 | 上海佩尼医疗科技发展有限公司 | 上海佩尼医疗科技发展有限公司 | 血液透析器 | 高通量 | 1.5-1.8 | PES17HF | PES17HF | C10080117000001033450000007 | 膜面积1.7m²； | 原中选
国械注准20153100290 | 聚醚砜血液透析器 | 上海佩尼医疗科技发展有限公司 | 上海佩尼医疗科技发展有限公司 | 血液透析器 | 高通量 | 1.5-1.8 | PES18HF | PES18HF | C10080117000001033450000008 | 膜面积1.8m²； | 原中选
国械注准20153100290 | 聚醚砜血液透析器 | 上海佩尼医疗科技发展有限公司 | 上海佩尼医疗科技发展有限公司 | 血液透析器 | 高通量 | ≥1.9 | PES19HF | PES19HF | C10080117000001033450000009 | 膜面积1.9m²； | 原中选
国械注准20153100290 | 聚醚砜血液透析器 | 上海佩尼医疗科技发展有限公司 | 上海佩尼医疗科技发展有限公司 | 血液透析器 | 高通量 | ≥1.9 | PES20HF | PES20HF | C10080117000001033450000010 | 膜面积2.0m²； | 原中选
国械注准20223100826 | 一次性使用动静脉穿刺器 | 荣嘉医疗科技（集团）有限公司 | 荣嘉医疗科技（集团）有限公司 | 动静脉瘘穿刺针 | 锐型 | 普通型 | 旋17G 31-280 | 旋17G 31-280 | C10080902600001059240000001 |  | 原中选
国械注准20223100826 | 一次性使用动静脉穿刺器 | 荣嘉医疗科技（集团）有限公司 | 荣嘉医疗科技（集团）有限公司 | 动静脉瘘穿刺针 | 锐型 | 普通型 | 旋16G 25-250 | 旋16G 25-250 | C10080902600001059240000003 |  | 原中选
国械注准20223100826 | 一次性使用动静脉穿刺器 | 荣嘉医疗科技（集团）有限公司 | 荣嘉医疗科技（集团）有限公司 | 动静脉瘘穿刺针 | 锐型 | 普通型 | 旋18G 31-280 | 旋18G 31-280 | C10080902600001059240000004 |  | 原中选
国械注准20223100826 | 一次性使用动静脉穿刺器 | 荣嘉医疗科技（集团）有限公司 | 荣嘉医疗科技（集团）有限公司 | 动静脉瘘穿刺针 | 锐型 | 普通型 | 旋16G 25-280 | 旋16G 25-280 | C10080902600001059240000006 |  | 原中选
国械注准20223100826 | 一次性使用动静脉穿刺器 | 荣嘉医疗科技（集团）有限公司 | 荣嘉医疗科技（集团）有限公司 | 动静脉瘘穿刺针 | 锐型 | 普通型 | 旋16G 31-250 | 旋16G 31-250 | C10080902600001059240000008 |  | 原中选
国械注准20223100826 | 一次性使用动静脉穿刺器 | 荣嘉医疗科技（集团）有限公司 | 荣嘉医疗科技（集团）有限公司 | 动静脉瘘穿刺针 | 锐型 | 普通型 | 旋16G 31-280 | 旋16G 31-280 | C10080902600001059240000009 |  | 原中选
国械注准20223100826 | 一次性使用动静脉穿刺器 | 荣嘉医疗科技（集团）有限公司 | 荣嘉医疗科技（集团）有限公司 | 动静脉瘘穿刺针 | 锐型 | 普通型 | 旋18G 31-250 | 旋18G 31-250 | C10080902600001059240000010 |  | 原中选
国械注准20223100826 | 一次性使用动静脉穿刺器 | 荣嘉医疗科技（集团）有限公司 | 荣嘉医疗科技（集团）有限公司 | 动静脉瘘穿刺针 | 锐型 | 普通型 | 旋18G 25-250 | 旋18G 25-250 | C10080902600001059240000011 |  | 原中选
国械注准20223100826 | 一次性使用动静脉穿刺器 | 荣嘉医疗科技（集团）有限公司 | 荣嘉医疗科技（集团）有限公司 | 动静脉瘘穿刺针 | 锐型 | 普通型 | 旋15G 31-280 | 旋15G 31-280 | C10080902600001059240000013 |  | 原中选
国械注准20223100826 | 一次性使用动静脉穿刺器 | 荣嘉医疗科技（集团）有限公司 | 荣嘉医疗科技（集团）有限公司 | 动静脉瘘穿刺针 | 锐型 | 普通型 | 旋18G 25-280 | 旋18G 25-280 | C10080902600001059240000014 |  | 原中选
国械注准20223100826 | 一次性使用动静脉穿刺器 | 荣嘉医疗科技（集团）有限公司 | 荣嘉医疗科技（集团）有限公司 | 动静脉瘘穿刺针 | 锐型 | 普通型 | 旋17G 25-280 | 旋17G 25-280 | C10080902600001059240000015 |  | 原中选
国械注准20223100826 | 一次性使用动静脉穿刺器 | 荣嘉医疗科技（集团）有限公司 | 荣嘉医疗科技（集团）有限公司 | 动静脉瘘穿刺针 | 锐型 | 普通型 | 旋17G 31-250 | 旋17G 31-250 | C10080902600001059240000016 |  | 原中选
国械注准20223100826 | 一次性使用动静脉穿刺器 | 荣嘉医疗科技（集团）有限公司 | 荣嘉医疗科技（集团）有限公司 | 动静脉瘘穿刺针 | 锐型 | 普通型 | 旋17G 25-250 | 旋17G 25-250 | C10080902600001059240000019 |  | 原中选
国械注准20223100826 | 一次性使用动静脉穿刺器 | 荣嘉医疗科技（集团）有限公司 | 荣嘉医疗科技（集团）有限公司 | 动静脉瘘穿刺针 | 锐型 | 普通型 | 旋15G 25-250 | 旋15G 25-250 | C10080902600001059240000023 |  | 原中选
国械注准20223100826 | 一次性使用动静脉穿刺器 | 荣嘉医疗科技（集团）有限公司 | 荣嘉医疗科技（集团）有限公司 | 动静脉瘘穿刺针 | 锐型 | 普通型 | 旋15G 31-250 | 旋15G 31-250 | C10080902600001059240000025 |  | 原中选
国械注准20223100826 | 一次性使用动静脉穿刺器 | 荣嘉医疗科技（集团）有限公司 | 荣嘉医疗科技（集团）有限公司 | 动静脉瘘穿刺针 | 锐型 | 普通型 | 旋15G 25-280 | 旋15G 25-280 | C10080902600001059240000030 |  | 原中选
国械注准20183101633 | 聚醚砜血液透析器 | 上海佩尼医疗科技发展有限公司 | 上海佩尼医疗科技发展有限公司 | 血液透析器 | 非高通量 | ≤1.4 | PES12LF | PES12LF | C10080117000003033450000003 |  | 原中选
国械注准20223100825 | 一次性使用血液透析管路 | 荣嘉医疗科技（集团）有限公司 | 荣嘉医疗科技（集团）有限公司 | 血液净化装置体外循环管路 | 血液透析管路 | 普通管路 | XL-RJ-001 | XL-RJ-001 | C10080217100000059240000001 |  | 原中选
国械注准20223100825 | 一次性使用血液透析管路 | 荣嘉医疗科技（集团）有限公司 | 荣嘉医疗科技（集团）有限公司 | 血液净化装置体外循环管路 | 血液透析管路 | 普通管路 | XL-RJ-002 | XL-RJ-002 | C10080217100000059240000002 |  | 原中选
国械注准20223100825 | 一次性使用血液透析管路 | 荣嘉医疗科技（集团）有限公司 | 荣嘉医疗科技（集团）有限公司 | 血液净化装置体外循环管路 | 血液透析管路 | 普通管路 | XL-RJ-003 | XL-RJ-003 | C10080217100000059240000003 |  | 原中选
国械注准20223100825 | 一次性使用血液透析管路 | 荣嘉医疗科技（集团）有限公司 | 荣嘉医疗科技（集团）有限公司 | 血液净化装置体外循环管路 | 血液透析管路 | 普通管路 | XL-RJ-004 | XL-RJ-004 | C10080217100000059240000004 |  | 原中选
国械注准20223100825 | 一次性使用血液透析管路 | 荣嘉医疗科技（集团）有限公司 | 荣嘉医疗科技（集团）有限公司 | 血液净化装置体外循环管路 | 血液透析管路 | 普通管路 | XL-RJ-005 | XL-RJ-005 | C10080217100000059240000005 |  | 原中选
国械注准20223100825 | 一次性使用血液透析管路 | 荣嘉医疗科技（集团）有限公司 | 荣嘉医疗科技（集团）有限公司 | 血液净化装置体外循环管路 | 血液透析管路 | 普通管路 | XL-RJ-006 | XL-RJ-006 | C10080217100000059240000006 |  | 原中选
国械注准20223100825 | 一次性使用血液透析管路 | 荣嘉医疗科技（集团）有限公司 | 荣嘉医疗科技（集团）有限公司 | 血液净化装置体外循环管路 | 血液透析管路 | 普通管路 | XL-RJ-007 | XL-RJ-007 | C10080217100000059240000007 |  | 原中选
国械注准20223100825 | 一次性使用血液透析管路 | 荣嘉医疗科技（集团）有限公司 | 荣嘉医疗科技（集团）有限公司 | 血液净化装置体外循环管路 | 血液透析管路 | 普通管路 | XL-RJ-008 | XL-RJ-008 | C10080217100000059240000008 |  | 原中选
国械注准20223100825 | 一次性使用血液透析管路 | 荣嘉医疗科技（集团）有限公司 | 荣嘉医疗科技（集团）有限公司 | 血液净化装置体外循环管路 | 血液透析管路 | 普通管路 | XLF-RJ-01 | XLF-RJ-01 | C10080217100000059240000009 |  | 原中选
国械注准20223100825 | 一次性使用血液透析管路 | 荣嘉医疗科技（集团）有限公司 | 荣嘉医疗科技（集团）有限公司 | 血液净化装置体外循环管路 | 血液透析管路 | 普通管路 | XLF-RJ-02 | XLF-RJ-02 | C10080217100000059240000010 |  | 原中选
国械注准20223100825 | 一次性使用血液透析管路 | 荣嘉医疗科技（集团）有限公司 | 荣嘉医疗科技（集团）有限公司 | 血液净化装置体外循环管路 | 血液透析管路 | 普通管路 | XLF-RJ-03 | XLF-RJ-03 | C10080217100000059240000011 |  | 原中选
国械注准20223100825 | 一次性使用血液透析管路 | 荣嘉医疗科技（集团）有限公司 | 荣嘉医疗科技（集团）有限公司 | 血液净化装置体外循环管路 | 血液透析管路 | 普通管路 | XLF-RJ-04 | XLF-RJ-04 | C10080217100000059240000012 |  | 原中选
国械注准20183101633 | 聚醚砜血液透析器 | 上海佩尼医疗科技发展有限公司 | 上海佩尼医疗科技发展有限公司 | 血液透析器 | 非高通量 | 1.5-1.8 | PES16LF | PES16LF | C10080117000003033450000008 |  | 原中选
国械注准20223100826 | 一次性使用动静脉穿刺器 | 荣嘉医疗科技（集团）有限公司 | 荣嘉医疗科技（集团）有限公司 | 动静脉瘘穿刺针 | 锐型 | 普通型 | 固17G 31-250 | 固17G 31-250 | C10080902600001059240000002 |  | 原中选
国械注准20223100826 | 一次性使用动静脉穿刺器 | 荣嘉医疗科技（集团）有限公司 | 荣嘉医疗科技（集团）有限公司 | 动静脉瘘穿刺针 | 锐型 | 普通型 | 固15G 31-280 | 固15G 31-280 | C10080902600001059240000005 |  | 原中选
国械注准20223100826 | 一次性使用动静脉穿刺器 | 荣嘉医疗科技（集团）有限公司 | 荣嘉医疗科技（集团）有限公司 | 动静脉瘘穿刺针 | 锐型 | 普通型 | 固16G 31-250 | 固16G 31-250 | C10080902600001059240000007 |  | 原中选
国械注准20223100826 | 一次性使用动静脉穿刺器 | 荣嘉医疗科技（集团）有限公司 | 荣嘉医疗科技（集团）有限公司 | 动静脉瘘穿刺针 | 锐型 | 普通型 | 固18G 31-250 | 固18G 31-250 | C10080902600001059240000012 |  | 原中选
国械注准20223100826 | 一次性使用动静脉穿刺器 | 荣嘉医疗科技（集团）有限公司 | 荣嘉医疗科技（集团）有限公司 | 动静脉瘘穿刺针 | 锐型 | 普通型 | 固17G 31-280 | 固17G 31-280 | C10080902600001059240000017 |  | 原中选
国械注准20223100826 | 一次性使用动静脉穿刺器 | 荣嘉医疗科技（集团）有限公司 | 荣嘉医疗科技（集团）有限公司 | 动静脉瘘穿刺针 | 锐型 | 普通型 | 固16G 25-250 | 固16G 25-250 | C10080902600001059240000018 |  | 原中选
国械注准20223100826 | 一次性使用动静脉穿刺器 | 荣嘉医疗科技（集团）有限公司 | 荣嘉医疗科技（集团）有限公司 | 动静脉瘘穿刺针 | 锐型 | 普通型 | 固18G 31-280 | 固18G 31-280 | C10080902600001059240000020 |  | 原中选
国械注准20223100826 | 一次性使用动静脉穿刺器 | 荣嘉医疗科技（集团）有限公司 | 荣嘉医疗科技（集团）有限公司 | 动静脉瘘穿刺针 | 锐型 | 普通型 | 固16G 25-280 | 固16G 25-280 | C10080902600001059240000021 |  | 原中选
国械注准20223100826 | 一次性使用动静脉穿刺器 | 荣嘉医疗科技（集团）有限公司 | 荣嘉医疗科技（集团）有限公司 | 动静脉瘘穿刺针 | 锐型 | 普通型 | 固17G 25-250 | 固17G 25-250 | C10080902600001059240000022 |  | 原中选
国械注准20223100826 | 一次性使用动静脉穿刺器 | 荣嘉医疗科技（集团）有限公司 | 荣嘉医疗科技（集团）有限公司 | 动静脉瘘穿刺针 | 锐型 | 普通型 | 固15G 25-280 | 固15G 25-280 | C10080902600001059240000024 |  | 原中选
国械注准20223100826 | 一次性使用动静脉穿刺器 | 荣嘉医疗科技（集团）有限公司 | 荣嘉医疗科技（集团）有限公司 | 动静脉瘘穿刺针 | 锐型 | 普通型 | 固15G 31-250 | 固15G 31-250 | C10080902600001059240000026 |  | 原中选
国械注准20223100826 | 一次性使用动静脉穿刺器 | 荣嘉医疗科技（集团）有限公司 | 荣嘉医疗科技（集团）有限公司 | 动静脉瘘穿刺针 | 锐型 | 普通型 | 固18G 25-250 | 固18G 25-250 | C10080902600001059240000027 |  | 原中选
国械注准20223100826 | 一次性使用动静脉穿刺器 | 荣嘉医疗科技（集团）有限公司 | 荣嘉医疗科技（集团）有限公司 | 动静脉瘘穿刺针 | 锐型 | 普通型 | 固16G 31-280 | 固16G 31-280 | C10080902600001059240000028 |  | 原中选
国械注准20223100826 | 一次性使用动静脉穿刺器 | 荣嘉医疗科技（集团）有限公司 | 荣嘉医疗科技（集团）有限公司 | 动静脉瘘穿刺针 | 锐型 | 普通型 | 固18G 25-280 | 固18G 25-280 | C10080902600001059240000029 |  | 原中选
国械注准20223100826 | 一次性使用动静脉穿刺器 | 荣嘉医疗科技（集团）有限公司 | 荣嘉医疗科技（集团）有限公司 | 动静脉瘘穿刺针 | 锐型 | 普通型 | 固15G 25-250 | 固15G 25-250 | C10080902600001059240000031 |  | 原中选
国械注准20223100826 | 一次性使用动静脉穿刺器 | 荣嘉医疗科技（集团）有限公司 | 荣嘉医疗科技（集团）有限公司 | 动静脉瘘穿刺针 | 锐型 | 普通型 | 固17G 25-280 | 固17G 25-280 | C10080902600001059240000032 |  | 原中选
国械注准20183101633 | 聚醚砜血液透析器 | 上海佩尼医疗科技发展有限公司 | 上海佩尼医疗科技发展有限公司 | 血液透析器 | 非高通量 | ≤1.4 | PES14LF | PES14LF | C10080117000003033450000005 |  | 原中选
国械注准20183101633 | 聚醚砜血液透析器 | 上海佩尼医疗科技发展有限公司 | 上海佩尼医疗科技发展有限公司 | 血液透析器 | 非高通量 | 1.5-1.8 | PES18LF | PES18LF | C10080117000003033450000006 |  | 原中选
国械注准20183101633 | 聚醚砜血液透析器 | 上海佩尼医疗科技发展有限公司 | 上海佩尼医疗科技发展有限公司 | 血液透析器 | 非高通量 | ≤1.4 | PES13LF | PES13LF | C10080117000003033450000009 |  | 原中选
国械注准20183101633 | 聚醚砜血液透析器 | 上海佩尼医疗科技发展有限公司 | 上海佩尼医疗科技发展有限公司 | 血液透析器 | 非高通量 | 1.5-1.8 | PES15LF | PES15LF | C10080117000003033450000007 |  | 原中选
国械注准20183101633 | 聚醚砜血液透析器 | 上海佩尼医疗科技发展有限公司 | 上海佩尼医疗科技发展有限公司 | 血液透析器 | 非高通量 | ≥1.9 | PES19LF | PES19LF | C10080117000003033450000004 |  | 原中选
国械注准20173101543 | 一次性使用血液透析管路 | 福建长庚医疗生物科技有限公司 | 福建长庚医疗生物科技有限公司 | 血液净化装置体外循环管路 | 血液透析管路 | 普通管路 | CGST-001-B | CGST-001-B | C10080217100000083270000005 |  | 原中选
国械注准20183101633 | 聚醚砜血液透析器 | 上海佩尼医疗科技发展有限公司 | 上海佩尼医疗科技发展有限公司 | 血液透析器 | 非高通量 | 1.5-1.8 | PES17LF | PES17LF | C10080117000003033450000001 |  | 原中选
国械注准20173101543 | 一次性使用血液透析管路 | 福建长庚医疗生物科技有限公司 | 福建长庚医疗生物科技有限公司 | 血液净化装置体外循环管路 | 血液透析管路 | 普通管路 | CGST-001-C | CGST-001-C | C10080217100000083270000001 |  | 原中选
国械注准20173101543 | 一次性使用血液透析管路 | 福建长庚医疗生物科技有限公司 | 福建长庚医疗生物科技有限公司 | 血液净化装置体外循环管路 | 血液透析管路 | 普通管路 | CGST-003-F | CGST-003-F | C10080217100000083270000010 |  | 原中选
国械注准20173101543 | 一次性使用血液透析管路 | 福建长庚医疗生物科技有限公司 | 福建长庚医疗生物科技有限公司 | 血液净化装置体外循环管路 | 血液透析管路 | 普通管路 | CGST-004-A | CGST-004-A | C10080217100000083270000011 |  | 原中选
国械注准20173101543 | 一次性使用血液透析管路 | 福建长庚医疗生物科技有限公司 | 福建长庚医疗生物科技有限公司 | 血液净化装置体外循环管路 | 血液透析管路 | 普通管路 | CGST-004-B | CGST-004-B | C10080217100000083270000003 |  | 原中选
国械注准20233100474 | 一次性使用动静脉穿刺针 | 广东中爱医疗科技股份有限公司 | 广东中爱医疗科技股份有限公司 | 动静脉瘘穿刺针 | 锐型 | 普通型 | ZM-A.V.F-03 | ZM-A.V.F-03 | C10080902600001175860000001 | 16G固定翼； | 原中选
国械注准20173101543 | 一次性使用血液透析管路 | 福建长庚医疗生物科技有限公司 | 福建长庚医疗生物科技有限公司 | 血液净化装置体外循环管路 | 血液透析管路 | 普通管路 | CGST-003-EF | CGST-003-EF | C10080217100000083270000030 |  | 原中选
国械注准20173101543 | 一次性使用血液透析管路 | 福建长庚医疗生物科技有限公司 | 福建长庚医疗生物科技有限公司 | 血液净化装置体外循环管路 | 血液透析管路 | 普通管路 | CGST-001-CB | CGST-001-CB | C10080217100000083270000017 |  | 原中选
国械注准20173101543 | 一次性使用血液透析管路 | 福建长庚医疗生物科技有限公司 | 福建长庚医疗生物科技有限公司 | 血液净化装置体外循环管路 | 血液透析管路 | 普通管路 | CGST-001-CE | CGST-001-CE | C10080217100000083270000023 |  | 原中选
国械注准20173101543 | 一次性使用血液透析管路 | 福建长庚医疗生物科技有限公司 | 福建长庚医疗生物科技有限公司 | 血液净化装置体外循环管路 | 血液透析管路 | 普通管路 | CGST-003-FC | CGST-003-FC | C10080217100000083270000021 |  | 原中选
国械注准20233100474 | 一次性使用动静脉穿刺针 | 广东中爱医疗科技股份有限公司 | 广东中爱医疗科技股份有限公司 | 动静脉瘘穿刺针 | 锐型 | 普通型 | ZM-A.V.F-04 | ZM-A.V.F-04 | C10080902600001175860000002 | 16G转动翼； | 原中选
国械注准20233100474 | 一次性使用动静脉穿刺针 | 广东中爱医疗科技股份有限公司 | 广东中爱医疗科技股份有限公司 | 动静脉瘘穿刺针 | 锐型 | 普通型 | ZM-A.V.F-05 | ZM-A.V.F-05 | C10080902600001175860000003 | 17G固定翼； | 原中选
国械注准20233100474 | 一次性使用动静脉穿刺针 | 广东中爱医疗科技股份有限公司 | 广东中爱医疗科技股份有限公司 | 动静脉瘘穿刺针 | 锐型 | 普通型 | ZM-A.V.F-06 | ZM-A.V.F-06 | C10080902600001175860000004 | 17G转动翼； | 原中选
国械注准20233100210 | 一次性使用透析用留置针 | 江西三鑫医疗科技股份有限公司 | 江西三鑫医疗科技股份有限公司 | 透析用留置针 | 普通型 | / | 16(33) | B1 | C10080902600003016570000242 |  | 原中选
国械注准20233100899 | 一次性使用透析用留置针 | 北京伏尔特技术有限公司 | 北京伏尔特技术有限公司 | 透析用留置针 | 普通型 | / | LZZ-T16C | LZZ-T16C | C10080902600003006090000018 | 留置时间不超过72小时； | 原中选
国械注进20233100328 | 透析用留置针 Diacan Flex | 贝朗爱敦股份公司B.Braun Avitum AG | 贝朗爱敦（上海）贸易有限公司 | 透析用留置针 | 安全型 | / | 16G 1.7x25mm | 16G 1.7x25mm | C10080902600003028610000001 |  | 原中选
国械注进20233100328 | 透析用留置针 Diacan Flex | 贝朗爱敦股份公司B.Braun Avitum AG | 贝朗爱敦（上海）贸易有限公司 | 透析用留置针 | 安全型 | / | 16G 1.7x32mm | 16G 1.7x32mm | C10080902600003028610000002 |  | 原中选
国械注准20153102195 | 一次性使用动静脉瘘穿刺针 | 安徽天康医疗科技股份有限公司 | 安徽天康医疗科技股份有限公司 | 动静脉瘘穿刺针 | 锐型 | 普通型 | 1.6固定式双支装(锐针) | 固定式 | C10080902600001032230000001 | 16G固定式双支装锐针 | 原中选
国械注准20153102195 | 一次性使用动静脉瘘穿刺针 | 安徽天康医疗科技股份有限公司 | 安徽天康医疗科技股份有限公司 | 动静脉瘘穿刺针 | 锐型 | 普通型 | 1.8固定式双支装(锐针) | 固定式 | C10080902600001032230000005 | 15G固定式双支装锐针 | 原中选
国械注准20153102195 | 一次性使用动静脉瘘穿刺针 | 安徽天康医疗科技股份有限公司 | 安徽天康医疗科技股份有限公司 | 动静脉瘘穿刺针 | 锐型 | 普通型 | 1.4旋转式双支装(锐针) | 旋转式 | C10080902600001032230000008 | 17G旋转式双支装锐针 | 原中选
国械注准20153102195 | 一次性使用动静脉瘘穿刺针 | 安徽天康医疗科技股份有限公司 | 安徽天康医疗科技股份有限公司 | 动静脉瘘穿刺针 | 锐型 | 普通型 | 1.6旋转式双支装(锐针) | 旋转式 | C10080902600001032230000010 | 16G旋转式锐针双支装 | 原中选
国械注准20153102195 | 一次性使用动静脉瘘穿刺针 | 安徽天康医疗科技股份有限公司 | 安徽天康医疗科技股份有限公司 | 动静脉瘘穿刺针 | 锐型 | 普通型 | 1.8旋转式双支装(锐针) | 旋转式 | C10080902600001032230000011 | 15G旋转式锐针双支装 | 原中选
国械注准20153102195 | 一次性使用动静脉瘘穿刺针 | 安徽天康医疗科技股份有限公司 | 安徽天康医疗科技股份有限公司 | 动静脉瘘穿刺针 | 锐型 | 普通型 | 1.6固定式单支装(锐针) | 固定式 | C10080902600001032230000004 | 16G固定式锐针单支装 | 原中选
国械注准20153102195 | 一次性使用动静脉瘘穿刺针 | 安徽天康医疗科技股份有限公司 | 安徽天康医疗科技股份有限公司 | 动静脉瘘穿刺针 | 锐型 | 普通型 | 1.8固定式单支装(锐针) | 固定式 | C10080902600001032230000006 | 15G固定式锐针单支装 | 原中选
国械注准20153102195 | 一次性使用动静脉瘘穿刺针 | 安徽天康医疗科技股份有限公司 | 安徽天康医疗科技股份有限公司 | 动静脉瘘穿刺针 | 锐型 | 普通型 | 1.4旋转式单支装(锐针) | 旋转式 | C10080902600001032230000009 | 17G锐针旋转式单支装 | 原中选
国械注准20153102195 | 一次性使用动静脉瘘穿刺针 | 安徽天康医疗科技股份有限公司 | 安徽天康医疗科技股份有限公司 | 动静脉瘘穿刺针 | 锐型 | 普通型 | 1.6旋转式单支装(锐针) | 旋转式 | C10080902600001032230000007 | 16G旋转式锐针单支装 | 原中选
国械注准20153102195 | 一次性使用动静脉瘘穿刺针 | 安徽天康医疗科技股份有限公司 | 安徽天康医疗科技股份有限公司 | 动静脉瘘穿刺针 | 锐型 | 普通型 | 1.8旋转式单支装(锐针) | 旋转式 | C10080902600001032230000002 | 15G旋转式锐针单支装 | 原中选
国械注准20153102195 | 一次性使用动静脉瘘穿刺针 | 安徽天康医疗科技股份有限公司 | 安徽天康医疗科技股份有限公司 | 动静脉瘘穿刺针 | 锐型 | 安全型 | 1.6防针刺型固定式双支装 | 防针刺型固定式 | C10080902600004032230000008 | 16G安全型固定式锐针双支装，新规格 | 原中选
国械注准20153102195 | 一次性使用动静脉瘘穿刺针 | 安徽天康医疗科技股份有限公司 | 安徽天康医疗科技股份有限公司 | 动静脉瘘穿刺针 | 锐型 | 安全型 | 1.8防针刺型固定式双支装 | 防针刺型固定式 | C10080902600004032230000010 | 15G安全型固定式锐针双支装，新规格 | 原中选
国械注准20153102195 | 一次性使用动静脉瘘穿刺针 | 安徽天康医疗科技股份有限公司 | 安徽天康医疗科技股份有限公司 | 动静脉瘘穿刺针 | 锐型 | 安全型 | 1.4防针刺型旋转式双支装 | 防针刺型旋转式 | C10080902600004032230000011 | 17G安全型锐针旋转式双支装，新规格 | 原中选
国械注准20153102195 | 一次性使用动静脉瘘穿刺针 | 安徽天康医疗科技股份有限公司 | 安徽天康医疗科技股份有限公司 | 动静脉瘘穿刺针 | 锐型 | 安全型 | 1.6防针刺型旋转式双支装 | 防针刺型旋转式 | C10080902600004032230000004 | 16G安全型旋转式锐针双支装 | 原中选
国械注准20153102195 | 一次性使用动静脉瘘穿刺针 | 安徽天康医疗科技股份有限公司 | 安徽天康医疗科技股份有限公司 | 动静脉瘘穿刺针 | 锐型 | 安全型 | 1.8防针刺型旋转式双支装 | 防针刺型旋转式 | C10080902600004032230000001 | 15G安全型旋转式锐针双支装 | 原中选
国械注准20153102195 | 一次性使用动静脉瘘穿刺针 | 安徽天康医疗科技股份有限公司 | 安徽天康医疗科技股份有限公司 | 动静脉瘘穿刺针 | 锐型 | 安全型 | 1.6防针刺型固定式单支装 | 防针刺型固定式 | C10080902600004032230000002 | 16G安全型固定式锐针单支装 | 原中选
国械注准20153102195 | 一次性使用动静脉瘘穿刺针 | 安徽天康医疗科技股份有限公司 | 安徽天康医疗科技股份有限公司 | 动静脉瘘穿刺针 | 锐型 | 安全型 | 1.8防针刺型固定式单支装 | 防针刺型固定式 | C10080902600004032230000005 | 15G安全型固定式锐针单支装 | 原中选
国械注准20153102195 | 一次性使用动静脉瘘穿刺针 | 安徽天康医疗科技股份有限公司 | 安徽天康医疗科技股份有限公司 | 动静脉瘘穿刺针 | 锐型 | 安全型 | 1.4防针刺型旋转式单支装 | 防针刺型旋转式 | C10080902600004032230000007 | 17G安全型旋转式锐针单支装 | 原中选
国械注准20153102195 | 一次性使用动静脉瘘穿刺针 | 安徽天康医疗科技股份有限公司 | 安徽天康医疗科技股份有限公司 | 动静脉瘘穿刺针 | 锐型 | 安全型 | 1.6防针刺型旋转式单支装 | 防针刺型旋转式 | C10080902600004032230000012 | 16G安全型旋转式锐针单支装 | 原中选
国械注准20153102195 | 一次性使用动静脉瘘穿刺针 | 安徽天康医疗科技股份有限公司 | 安徽天康医疗科技股份有限公司 | 动静脉瘘穿刺针 | 锐型 | 安全型 | 1.8防针刺型旋转式单支装 | 防针刺型旋转式 | C10080902600004032230000006 | 15G安全型旋转式锐针单支装 | 原中选
国械注准20223101708 | 一次性使用补液管 | 青岛普瑞森医药科技有限公司 | 青岛普瑞森医药科技有限公司 | 血液净化装置体外循环管路 | 血液滤过管路 | 非专机专用型血滤置换液补液管 | A型 | A型 | C10081001000000095000000001 | 2022年12月新上市产品 | 原中选
国械注准20233100019 | 一次性使用血液透析管路 | 江苏松德生物科技有限公司 | 江苏松德生物科技有限公司 | 血液净化装置体外循环管路 | 血液透析管路 | 普通管路 | JSD-S02 | JSD-S02 | C10080217100000027220000007 | 该产品于2023年1月首次取得注册证，暂未挂网及销售。 | 原中选
国械注准20233100019 | 一次性使用血液透析管路 | 江苏松德生物科技有限公司 | 江苏松德生物科技有限公司 | 血液净化装置体外循环管路 | 血液透析管路 | 普通管路 | JSD-G02 | JSD-G02 | C10080217100000027220000009 | 该产品于2023年1月首次取得注册证，暂未挂网及销售。 | 原中选
国械注准20233100019 | 一次性使用血液透析管路 | 江苏松德生物科技有限公司 | 江苏松德生物科技有限公司 | 血液净化装置体外循环管路 | 血液透析管路 | 普通管路 | JSD-K02 | JSD-K02 | C10080217100000027220000008 | 该产品于2023年1月首次取得注册证，暂未挂网及销售。 | 原中选
国械注准20233100019 | 一次性使用血液透析管路 | 江苏松德生物科技有限公司 | 江苏松德生物科技有限公司 | 血液净化装置体外循环管路 | 血液透析管路 | 普通管路 | JSD-S01 | JSD-S01 | C10080217100000027220000010 | 该产品于2023年1月首次取得注册证，暂未挂网及销售。 | 原中选
国械注准20233100019 | 一次性使用血液透析管路 | 江苏松德生物科技有限公司 | 江苏松德生物科技有限公司 | 血液净化装置体外循环管路 | 血液透析管路 | 普通管路 | JSD-K01 | JSD-K01 | C10080217100000027220000011 | 该产品于2023年1月首次取得注册证，暂未挂网及销售。 | 原中选
国械注准20233100019 | 一次性使用血液透析管路 | 江苏松德生物科技有限公司 | 江苏松德生物科技有限公司 | 血液净化装置体外循环管路 | 血液透析管路 | 普通管路 | JSD-G01 | JSD-G01 | C10080217100000027220000012 | 该产品于2023年1月首次取得注册证，暂未挂网及销售。 | 原中选
国械注准20183100377 | 一次性使用血液透析管路 | 青岛普瑞森医药科技有限公司 | 青岛普瑞森医药科技有限公司 | 血液净化装置体外循环管路 | 血液透析管路 | 普通管路 | PRSXLG-04 | PRSXLG-04 | C10080217100000095000000004 | 2023年注册证新增规格型号 | 原中选
国械注准20153101633 | 透析型人工肾一次性使用血液回路导管 | 天津哈娜好医材有限公司 | 天津哈娜好医材有限公司 | 血液净化装置体外循环管路 | 血液透析管路 | 普通管路 | BLS-121-WLC | BLS-121-WLC | C10040201000000112120000089 |  | 原中选
国械注准20153101633 | 透析型人工肾一次性使用血液回路导管 | 天津哈娜好医材有限公司 | 天津哈娜好医材有限公司 | 血液净化装置体外循环管路 | 血液透析管路 | 普通管路 | BLS-101-TA | BLS-101-TA | C10040201000000112120000069 |  | 原中选
国械注准20183100377 | 一次性使用血液透析管路 | 青岛普瑞森医药科技有限公司 | 青岛普瑞森医药科技有限公司 | 血液净化装置体外循环管路 | 血液透析管路 | 普通管路 | PRSXLG-05 | PRSXLG-05 | C10080217100000095000000005 | 2023年注册证新增规格型号 | 原中选
国械注准20213100223 | 一次性使用血液透析器 | 广州市恩德氏医疗制品实业有限公司 | 广州市恩德氏医疗制品实业有限公司 | 血液透析器 | 高通量 | 1.5-1.8 | / | 16HF(E60S) | C10080117000001163430000001 | 膜面积为1.6m²； | 原中选
国械注准20213100223 | 一次性使用血液透析器 | 广州市恩德氏医疗制品实业有限公司 | 广州市恩德氏医疗制品实业有限公司 | 血液透析器 | 高通量 | 1.5-1.8 | / | 18HF(E70S) | C10080117000001163430000002 | 膜面积为1.8m²； | 原中选
国械注准20213100223 | 一次性使用血液透析器 | 广州市恩德氏医疗制品实业有限公司 | 广州市恩德氏医疗制品实业有限公司 | 血液透析器 | 高通量 | ≥1.9 | / | 20HF(E80S) | C10080117000001163430000003 | 膜面积为2.0m²； | 原中选
国械注准20223100807 | 血液透析器 | 明基生物技术（上海）有限公司 | 明基生物技术（上海）有限公司 | 血液透析器 | 非高通量 | ≥1.9 | BQM-19 | BQM-19 | C10080117000002120940000006 |  | 原中选
国械注准20223100256 | 一次性使用血液透析管路 | 浙江东一医疗科技有限公司 | 浙江东一医疗科技有限公司 | 血液净化装置体外循环管路 | 血液透析管路 | 普通管路 | DY-HD-L-01 | DY-HD-L-01 | C10080217100000195020000003 |  | 原中选
国械注准20183100080 | 空心纤维血液透析器 | 苏州君康医疗科技有限公司 | 苏州君康医疗科技有限公司 | 血液透析器 | 非高通量 | ≤1.4 | LoF10 | LoF10 | C10080117000003000780000005 |  | 原中选
国械注准20233101125 | 一次性使用置换液管 | 浙江东一医疗科技有限公司 | 浙江东一医疗科技有限公司 | 血液净化装置体外循环管路 | 血液滤过管路 | 非专机专用型血滤置换液补液管 | DY-HF-Z-01 | DY-HF-Z-01 | C10081001000000195020000001 | 2023年新注册证，无全国最低挂网价格 | 原中选
国械注准20183100080 | 空心纤维血液透析器 | 苏州君康医疗科技有限公司 | 苏州君康医疗科技有限公司 | 血液透析器 | 非高通量 | ≤1.4 | LoF12 | LoF12 | C10080117000003000780000004 |  | 原中选
国械注准20233101125 | 一次性使用置换液管 | 浙江东一医疗科技有限公司 | 浙江东一医疗科技有限公司 | 血液净化装置体外循环管路 | 血液滤过管路 | 非专机专用型血滤置换液补液管 | DY-HF-Z-02 | DY-HF-Z-02 | C10081001000000195020000002 | 2023年新注册证，无全国最低挂网价格 | 原中选
国械注准20183100080 | 空心纤维血液透析器 | 苏州君康医疗科技有限公司 | 苏州君康医疗科技有限公司 | 血液透析器 | 非高通量 | ≤1.4 | LoF14 | LoF14 | C10080117000003000780000006 |  | 原中选
国械注准20233101125 | 一次性使用置换液管 | 浙江东一医疗科技有限公司 | 浙江东一医疗科技有限公司 | 血液净化装置体外循环管路 | 血液滤过管路 | 非专机专用型血滤置换液补液管 | DY-HF-Z-03 | DY-HF-Z-03 | C10081001000000195020000003 | 2023年新注册证，无全国最低挂网价格 | 原中选
国械注准20183100080 | 空心纤维血液透析器 | 苏州君康医疗科技有限公司 | 苏州君康医疗科技有限公司 | 血液透析器 | 非高通量 | 1.5-1.8 | LoF16 | LoF16 | C10080117000003000780000003 |  | 原中选
国械注准20233101125 | 一次性使用置换液管 | 浙江东一医疗科技有限公司 | 浙江东一医疗科技有限公司 | 血液净化装置体外循环管路 | 血液滤过管路 | 非专机专用型血滤置换液补液管 | DY-HF-Z-04 | DY-HF-Z-04 | C10081001000000195020000004 | 2023年新注册证，无全国最低挂网价格 | 原中选
国械注准20233101125 | 一次性使用置换液管 | 浙江东一医疗科技有限公司 | 浙江东一医疗科技有限公司 | 血液净化装置体外循环管路 | 血液滤过管路 | 非专机专用型血滤置换液补液管 | DY-HF-Z-05 | DY-HF-Z-05 | C10081001000000195020000005 | 2023年新注册证，无全国最低挂网价格 | 原中选
国械注准20183100080 | 空心纤维血液透析器 | 苏州君康医疗科技有限公司 | 苏州君康医疗科技有限公司 | 血液透析器 | 非高通量 | 1.5-1.8 | LoF18 | LoF18 | C10080117000003000780000002 |  | 原中选
国械注准20183100080 | 空心纤维血液透析器 | 苏州君康医疗科技有限公司 | 苏州君康医疗科技有限公司 | 血液透析器 | 非高通量 | ≥1.9 | LoF20 | LoF20 | C10080117000003000780000001 |  | 原中选
国械注准20233101125 | 一次性使用置换液管 | 浙江东一医疗科技有限公司 | 浙江东一医疗科技有限公司 | 血液净化装置体外循环管路 | 血液滤过管路 | 非专机专用型血滤置换液补液管 | DY-HF-Z-06 | DY-HF-Z-06 | C10081001000000195020000006 | 2023年新注册证，无全国最低挂网价格 | 原中选
国械注准20233101125 | 一次性使用置换液管 | 浙江东一医疗科技有限公司 | 浙江东一医疗科技有限公司 | 血液净化装置体外循环管路 | 血液滤过管路 | 非专机专用型血滤置换液补液管 | DY-HF-Z-07 | DY-HF-Z-07 | C10081001000000195020000007 | 2023年新注册证，无全国最低挂网价格 | 原中选
国械注准20193100943 | 一次性使用动静脉穿刺针 | 成都欧赛医疗器械有限公司 | 成都欧赛医疗器械有限公司 | 动静脉瘘穿刺针 | 锐型 | 普通型 | OCI-14G | OCI-14G | C10080902600001080290000001 |  | 原中选
国械注准20173101360 | 一次性使用血液透析管路 | 成都欧赛医疗器械有限公司 | 成都欧赛医疗器械有限公司 | 血液净化装置体外循环管路 | 血液透析管路 | 普通管路 | OCI-BD-D-C | OCI-BD-D-C | C10080217100000080290000021 |  | 原中选
国械注准20173101360 | 一次性使用血液透析管路 | 成都欧赛医疗器械有限公司 | 成都欧赛医疗器械有限公司 | 血液净化装置体外循环管路 | 血液透析管路 | 普通管路 | OCI-BD-D-B | OCI-BD-D-B | C10080217100000080290000022 |  | 原中选
国械注准20223100865 | 一次性使用血液透析管路 | 成都欧赛医疗器械有限公司 | 成都欧赛医疗器械有限公司 | 血液净化装置体外循环管路 | 血液透析管路 | 普通管路 | OCI-BL-HSB | OCI-BL-HSB | C10080217100000080290000004 |  | 原中选
国械注准20223100865 | 一次性使用血液透析管路 | 成都欧赛医疗器械有限公司 | 成都欧赛医疗器械有限公司 | 血液净化装置体外循环管路 | 血液透析管路 | 普通管路 | OCI-BL-HSA | OCI-BL-HSA | C10080217100000080290000014 |  | 原中选
国械注准20223100865 | 一次性使用血液透析管路 | 成都欧赛医疗器械有限公司 | 成都欧赛医疗器械有限公司 | 血液净化装置体外循环管路 | 血液透析管路 | 普通管路 | OCI-BL-HSC | OCI-BL-HSC | C10080217100000080290000015 |  | 原中选
国械注准20223100865 | 一次性使用血液透析管路 | 成都欧赛医疗器械有限公司 | 成都欧赛医疗器械有限公司 | 血液净化装置体外循环管路 | 血液透析管路 | 普通管路 | OCI-BL-HDA | OCI-BL-HDA | C10080217100000080290000018 |  | 原中选
国械注准20223100865 | 一次性使用血液透析管路 | 成都欧赛医疗器械有限公司 | 成都欧赛医疗器械有限公司 | 血液净化装置体外循环管路 | 血液透析管路 | 普通管路 | OCI-BL-HDB | OCI-BL-HDB | C10080217100000080290000016 |  | 原中选
国械注准20183100207 | 中空纤维膜血液透析滤过器 | 成都欧赛医疗器械有限公司 | 成都欧赛医疗器械有限公司 | 血液滤过器 | ≤1.6 | / | OCI-HF160 | OCI-HF160 | C10040116700000080290000001 |  | 原中选
国械注准20183100207 | 中空纤维膜血液透析滤过器 | 成都欧赛医疗器械有限公司 | 成都欧赛医疗器械有限公司 | 血液滤过器 | ＞1.6 | / | OCI-HF170 | OCI-HF170 | C10040116700000080290000003 |  | 原中选
国械注准20183100207 | 中空纤维膜血液透析滤过器 | 成都欧赛医疗器械有限公司 | 成都欧赛医疗器械有限公司 | 血液滤过器 | ＞1.6 | / | OCI-HF180 | OCI-HF180 | C10040116700000080290000002 |  | 原中选
国械注准20183100207 | 中空纤维膜血液透析滤过器 | 成都欧赛医疗器械有限公司 | 成都欧赛医疗器械有限公司 | 血液滤过器 | ＞1.6 | / | OCI-HF200 | OCI-HF200 | C10040116700000080290000004 |  | 原中选
国械注准20153100879 | 空心纤维透析器 | 旭化成医疗器械（杭州）有限公司 | 旭化成医疗器械（杭州）有限公司 | 血液透析器 | 高通量 | ≥1.9 | REXEED-19UC | REXEED-19UC | C10080117000001084200000008 |  | 原中选
国械注进20173100233 | 空心纤维透析器 中空系型透析器 | 尼普洛株式会社ニプロ株式会社 | 尼普洛贸易（上海）有限公司 | 血液透析器 | 非高通量 | ≥1.9 | SUREFLUX-19G | SUREFLUX-19G | C10080117000003041350000036 |  | 原中选
国械注进20213100252 | 血液透析滤过器 血液透析濾過器 | 尼普洛株式会社ニプロ株式会社 | 尼普洛贸易（上海）有限公司 | 血液滤过器 | ≤1.6 | / | FIX-150S eco | FIX-150S eco | C10040116700000041350000017 |  | 原中选
国械注进20213100252 | 血液透析滤过器 血液透析濾過器 | 尼普洛株式会社ニプロ株式会社 | 尼普洛贸易（上海）有限公司 | 血液滤过器 | ＞1.6 | / | FIX-170S eco | FIX-170S eco | C10040116700000041350000018 |  | 原中选
国械注进20213100252 | 血液透析滤过器 血液透析濾過器 | 尼普洛株式会社ニプロ株式会社 | 尼普洛贸易（上海）有限公司 | 血液滤过器 | ＞1.6 | / | FIX-190S eco | FIX-190S eco | C10040116700000041350000019 |  | 原中选
国械注进20153103118 | 空心纤维透析滤过器 中空系型透析器 | 尼普洛株式会社ニプロ株式会社 | 尼普洛贸易（上海）有限公司 | 血液滤过器 | ＞1.6 | / | ELISIO-21H | ELISIO-21H | C10040116700000041350000015 |  | 原中选
国械注准20153100879 | 空心纤维透析器 | 旭化成医疗器械（杭州）有限公司 | 旭化成医疗器械（杭州）有限公司 | 血液透析器 | 高通量 | 1.5-1.8 | REXEED-18UC | REXEED-18UC | C10080117000001084200000004 |  | 原中选
国械注准20203100611 | 血液透析滤过器 | 尼普洛医疗器械（合肥）有限公司 | 尼普洛贸易（上海）有限公司 | 血液透析器 | 高通量 | ≤1.4 | ELISIO-13H | ELISIO-13H | C10040116700000076840000005 |  | 原中选
国械注准20203100611 | 血液透析滤过器 | 尼普洛医疗器械（合肥）有限公司 | 尼普洛贸易（上海）有限公司 | 血液透析器 | 高通量 | ≥1.9 | ELISIO-19H | ELISIO-19H | C10040116700000076840000003 |  | 原中选
国械注准20153100879 | 空心纤维透析器 | 旭化成医疗器械（杭州）有限公司 | 旭化成医疗器械（杭州）有限公司 | 血液透析器 | 高通量 | 1.5-1.8 | REXEED-15AC | REXEED-15AC | C10080117000001084200000003 |  | 原中选
国械注准20203100611 | 血液透析滤过器 | 尼普洛医疗器械（合肥）有限公司 | 尼普洛贸易（上海）有限公司 | 血液透析器 | 高通量 | ≥1.9 | ELISIO-21H | ELISIO-21H | C10040116700000076840000004 |  | 原中选
国械注准20143142113 | 一次性使用动静脉穿刺针 | 大连JMS医疗器具有限公司 | 大连JMS医疗器具有限公司 | 动静脉瘘穿刺针 | 锐型 | 普通型 | 15G回转单支装（锐针） | 15G回转单支装（锐针） | C10080902600001015270000007 |  | 原中选
国械注准20143142113 | 一次性使用动静脉穿刺针 | 大连JMS医疗器具有限公司 | 大连JMS医疗器具有限公司 | 动静脉瘘穿刺针 | 锐型 | 普通型 | 16G固定单支装（锐针） | 16G固定单支装（锐针） | C10080902600001015270000010 |  | 原中选
国械注准20143142113 | 一次性使用动静脉穿刺针 | 大连JMS医疗器具有限公司 | 大连JMS医疗器具有限公司 | 动静脉瘘穿刺针 | 锐型 | 普通型 | 16G固定双支装（锐针） | 16G固定双支装（锐针） | C10080902600001015270000014 |  | 原中选
国械注准20223101823 | 血液透析滤过器 | 旭化成医疗器械（杭州）有限公司 | 旭化成医疗器械（杭州）有限公司 | 血液滤过器 | ＞1.6 | / | ABH-18FC | ABH-18FC | C10040116700000084200000004 | 膜面积：1.8㎡； | 原中选
国械注准20143142113 | 一次性使用动静脉穿刺针 | 大连JMS医疗器具有限公司 | 大连JMS医疗器具有限公司 | 动静脉瘘穿刺针 | 锐型 | 普通型 | 17G固定单支装（锐针） | 17G固定单支装（锐针） | C10080902600001015270000006 |  | 原中选
国械注进20143105619 | 一次性使用动静脉瘘穿刺针Arterial Venous Fistula Needle Set | 尼普洛（泰国）有限公司 Nipro （Thailand） Corporation Limited | 尼普洛贸易（上海）有限公司 | 动静脉瘘穿刺针 | 锐型 | 普通型 | 16G×1″HTC-30W | 16G×1″HTC-30W | C10080902600001041350000018 |  | 原中选
国械注进20143105619 | 一次性使用动静脉瘘穿刺针Arterial Venous Fistula Needle Set | 尼普洛（泰国）有限公司 Nipro （Thailand） Corporation Limited | 尼普洛贸易（上海）有限公司 | 动静脉瘘穿刺针 | 锐型 | 普通型 | 16G×1-1/4″HTC-30W | 16G×1-1/4″HTC-30W | C10080902600001041350000020 |  | 原中选
国械注进20143105619 | 一次性使用动静脉瘘穿刺针Arterial Venous Fistula Needle Set | 尼普洛（泰国）有限公司 Nipro （Thailand） Corporation Limited | 尼普洛贸易（上海）有限公司 | 动静脉瘘穿刺针 | 锐型 | 普通型 | 17G×1″HTC-30W | 17G×1″HTC-30W | C10080902600001041350000024 |  | 原中选
国械注准20143142113 | 一次性使用动静脉穿刺针 | 大连JMS医疗器具有限公司 | 大连JMS医疗器具有限公司 | 动静脉瘘穿刺针 | 锐型 | 普通型 | 17G固定双支装（锐针） | 17G固定双支装（锐针） | C10080902600001015270000002 |  | 原中选
国械注进20143105620 | 一次性使用动静脉瘘穿刺针 Safety Arterial Venous Fistula Needle Set | 尼普洛（泰国）有限公司 Nipro （Thailand） Corporation Limited | 尼普洛贸易（上海）有限公司 | 动静脉瘘穿刺针 | 锐型 | 安全型 | 16G×1″HTC-30W-TLP | 16G×1″HTC-30W-TLP | C10080902600004041350000001 |  | 原中选
国械注准20143142113 | 一次性使用动静脉穿刺针 | 大连JMS医疗器具有限公司 | 大连JMS医疗器具有限公司 | 动静脉瘘穿刺针 | 钝型 | / | 16G固定单支装（钝针） | 16G固定单支装（钝针） | C10080902600002015270000015 |  | 原中选
国械注进20143106144 | 置换液管Blood Tubing Set | 尼普洛（泰国）有限公司 Nipro （Thailand） Corporation Limited | 尼普洛贸易（上海）有限公司 | 血液净化装置体外循环管路 | 血液滤过管路 | 非专机专用型血滤置换液补液管 | NS-4040-14 | NS-4040-14 | C10081001000000041350000001 |  | 原中选
国械注准20143142113 | 一次性使用动静脉穿刺针 | 大连JMS医疗器具有限公司 | 大连JMS医疗器具有限公司 | 动静脉瘘穿刺针 | 钝型 | / | 16G固定双支装（钝针） | 16G固定双支装（钝针） | C10080902600002015270000013 |  | 原中选
国械注准20143142113 | 一次性使用动静脉穿刺针 | 大连JMS医疗器具有限公司 | 大连JMS医疗器具有限公司 | 动静脉瘘穿刺针 | 钝型 | / | 17G固定单支装（钝针） | 17G固定单支装（钝针） | C10080902600002015270000004 |  | 原中选
国械注准20143142113 | 一次性使用动静脉穿刺针 | 大连JMS医疗器具有限公司 | 大连JMS医疗器具有限公司 | 动静脉瘘穿刺针 | 钝型 | / | 17G固定双支装（钝针） | 17G固定双支装（钝针） | C10080902600002015270000010 |  | 原中选
国械注准20153102194 | 血液净化装置的体外循环血路 | 安徽天康医疗科技股份有限公司 | 安徽天康医疗科技股份有限公司 | 血液净化装置体外循环管路 | 血液透析管路 | 普通管路 | TK-TL-11 | TK-TL-11 | C10080217100000032230000024 | 新规格 | 原中选
国械注准20153102194 | 血液净化装置的体外循环血路 | 安徽天康医疗科技股份有限公司 | 安徽天康医疗科技股份有限公司 | 血液净化装置体外循环管路 | 血液透析管路 | 普通管路 | TK-TL-12 | TK-TL-12 | C10080217100000032230000020 | 新规格 | 原中选
国械注准20153102194 | 血液净化装置的体外循环血路 | 安徽天康医疗科技股份有限公司 | 安徽天康医疗科技股份有限公司 | 血液净化装置体外循环管路 | 血液透析管路 | 普通管路 | TK-TL-13 | TK-TL-13 | C10080217100000032230000008 | 新规格 | 原中选
国械注进20153103500 | 透析用留置针 | 尼普洛株式会社ニプロ株式会社 | 尼普洛贸易（上海）有限公司 | 透析用留置针 | 安全型 | / | NSL-16AC4×1·1/2PP RU GA | NSL-16AC4×1·1/2PP RU GA | C10080902600003041350000001 |  | 原中选
国械注进20153103500 | 透析用留置针 | 尼普洛株式会社ニプロ株式会社 | 尼普洛贸易（上海）有限公司 | 透析用留置针 | 安全型 | / | NSL-16AC4×1·1/4PP RU GA | NSL-16AC4×1·1/4PP RU GA | C10080902600003041350000002 |  | 原中选
国械注进20153103500 | 透析用留置针 | 尼普洛株式会社ニプロ株式会社 | 尼普洛贸易（上海）有限公司 | 透析用留置针 | 安全型 | / | NSL-17AC4×1·1/2PP RU GA | NSL-17AC4×1·1/2PP RU GA | C10080902600003041350000003 |  | 原中选
国械注进20153103500 | 透析用留置针 | 尼普洛株式会社ニプロ株式会社 | 尼普洛贸易（上海）有限公司 | 透析用留置针 | 安全型 | / | NSL-17AC4×1·1/4PP RU GA | NSL-17AC4×1·1/4PP RU GA | C10080902600003041350000004 |  | 原中选
国械注进20213100166 | 一次性使用透析用留置针 | 尼普洛株式会社ニプロ株式会社 | 尼普洛贸易（上海）有限公司 | 透析用留置针 | 普通型 | / | AV Cath 1632 GJ | AV Cath 1632 GJ | C10080902600003041350000030 |  | 原中选
国械注进20213100166 | 一次性使用透析用留置针 | 尼普洛株式会社ニプロ株式会社 | 尼普洛贸易（上海）有限公司 | 透析用留置针 | 普通型 | / | AV Cath 1638 GJ | AV Cath 1638 GJ | C10080902600003041350000032 |  | 原中选
国械注进20213100166 | 一次性使用透析用留置针 | 尼普洛株式会社ニプロ株式会社 | 尼普洛贸易（上海）有限公司 | 透析用留置针 | 普通型 | / | AV Cath 1732 GJ | AV Cath 1732 GJ | C10080902600003041350000035 |  | 原中选
国械注进20213100166 | 一次性使用透析用留置针 | 尼普洛株式会社ニプロ株式会社 | 尼普洛贸易（上海）有限公司 | 透析用留置针 | 普通型 | / | AV Cath 1738 GJ | AV Cath 1738 GJ | C10080902600003041350000036 |  | 原中选
国械注进20173106945 | 一次性使用留置针透析用留置针 | 日本东乡美德科技股份有限公司 東郷メディキット株式会社 | 派诺医疗器械无锡有限公司 | 透析用留置针 | 普通型 | / | SP502-16(25) | SP502-16(25) | C10080902600003120820000001 |  | 原中选
国械注进20163104863 | 空心纤维血液透析器Fresenius Polysulfone Capillary Dialysers | 费森尤斯医药用品股份及两合公司Fresenius Medical Care AG & Co. KGaA | 费森尤斯医药用品（上海）有限公司 | 血液透析器 | 非高通量 | ≥1.9 | Hemoflow F10HPS | Hemoflow F10HPS | C10080117000003072040000003 | 2.2； | 原中选
国械注准20173103302 | 血液净化装置的体外循环血路 | 成都市新津事丰医疗器械有限公司 | 成都市新津事丰医疗器械有限公司 | 血液净化装置体外循环管路 | 血液透析管路 | 普通管路 | BPC-AB4-15S | BPC-AB4-15S | C10080217100000043400000040 |  | 原中选
国械注准20173103302 | 血液净化装置的体外循环血路 | 成都市新津事丰医疗器械有限公司 | 成都市新津事丰医疗器械有限公司 | 血液净化装置体外循环管路 | 血液透析管路 | 普通管路 | BPC-B5 | BPC-B5 | C10080217100000043400000073 |  | 原中选
国械注准20173103302 | 血液净化装置的体外循环血路 | 成都市新津事丰医疗器械有限公司 | 成都市新津事丰医疗器械有限公司 | 血液净化装置体外循环管路 | 血液透析管路 | 普通管路 | BPC-AB2-15S | BPC-AB2-15S | C10080217100000043400000037 |  | 原中选
国械注准20173103302 | 血液净化装置的体外循环血路 | 成都市新津事丰医疗器械有限公司 | 成都市新津事丰医疗器械有限公司 | 血液净化装置体外循环管路 | 血液透析管路 | 普通管路 | BPC-AB4-15D | BPC-AB4-15D | C10080217100000043400000090 |  | 原中选
国械注进20173106945 | 一次性使用留置针透析用留置针 | 日本东乡美德科技股份有限公司 東郷メディキット株式会社 | 派诺医疗器械无锡有限公司 | 透析用留置针 | 普通型 | / | SP502-16(33) | SP502-16(33) | C10080902600003120820000004 |  | 原中选
国械注准20173103302 | 血液净化装置的体外循环血路 | 成都市新津事丰医疗器械有限公司 | 成都市新津事丰医疗器械有限公司 | 血液净化装置体外循环管路 | 血液透析管路 | 普通管路 | BPC-AB2-14D | BPC-AB2-14D | C10080217100000043400000093 |  | 原中选
国械注准20173103302 | 血液净化装置的体外循环血路 | 成都市新津事丰医疗器械有限公司 | 成都市新津事丰医疗器械有限公司 | 血液净化装置体外循环管路 | 血液透析管路 | 普通管路 | BPC-AB3-15D | BPC-AB3-15D | C10080217100000043400000032 |  | 原中选
国械注准20173103112 | 一次性使用动静脉穿刺针 | 成都市新津事丰医疗器械有限公司 | 成都市新津事丰医疗器械有限公司 | 动静脉瘘穿刺针 | 锐型 | 普通型 | X1.4×32 | X1.4×32 | C10080902600001043400000002 |  | 原中选
国械注准20173103112 | 一次性使用动静脉穿刺针 | 成都市新津事丰医疗器械有限公司 | 成都市新津事丰医疗器械有限公司 | 动静脉瘘穿刺针 | 锐型 | 普通型 | G1.8×32 | G1.8×32 | C10080902600001043400000003 |  | 原中选
国械注准20173103112 | 一次性使用动静脉穿刺针 | 成都市新津事丰医疗器械有限公司 | 成都市新津事丰医疗器械有限公司 | 动静脉瘘穿刺针 | 锐型 | 普通型 | X1.8×25 | X1.8×25 | C10080902600001043400000004 |  | 原中选
国械注准20173103112 | 一次性使用动静脉穿刺针 | 成都市新津事丰医疗器械有限公司 | 成都市新津事丰医疗器械有限公司 | 动静脉瘘穿刺针 | 锐型 | 普通型 | G1.6×32 | G1.6×32 | C10080902600001043400000005 |  | 原中选
国械注准20173103112 | 一次性使用动静脉穿刺针 | 成都市新津事丰医疗器械有限公司 | 成都市新津事丰医疗器械有限公司 | 动静脉瘘穿刺针 | 锐型 | 普通型 | G1.8×25 | G1.8×25 | C10080902600001043400000006 |  | 原中选
国械注准20173103112 | 一次性使用动静脉穿刺针 | 成都市新津事丰医疗器械有限公司 | 成都市新津事丰医疗器械有限公司 | 动静脉瘘穿刺针 | 锐型 | 普通型 | X1.6×25 | X1.6×25 | C10080902600001043400000007 |  | 原中选
国械注准20173103112 | 一次性使用动静脉穿刺针 | 成都市新津事丰医疗器械有限公司 | 成都市新津事丰医疗器械有限公司 | 动静脉瘘穿刺针 | 锐型 | 普通型 | G1.6×25 | G1.6×25 | C10080902600001043400000013 |  | 原中选
国械注准20173103112 | 一次性使用动静脉穿刺针 | 成都市新津事丰医疗器械有限公司 | 成都市新津事丰医疗器械有限公司 | 动静脉瘘穿刺针 | 锐型 | 普通型 | X1.4×25 | X1.4×25 | C10080902600001043400000008 |  | 原中选
国械注准20173103112 | 一次性使用动静脉穿刺针 | 成都市新津事丰医疗器械有限公司 | 成都市新津事丰医疗器械有限公司 | 动静脉瘘穿刺针 | 锐型 | 普通型 | G1.4×25 | G1.4×25 | C10080902600001043400000009 |  | 原中选
国械注准20173103112 | 一次性使用动静脉穿刺针 | 成都市新津事丰医疗器械有限公司 | 成都市新津事丰医疗器械有限公司 | 动静脉瘘穿刺针 | 锐型 | 普通型 | G1.4×32 | G1.4×32 | C10080902600001043400000010 |  | 原中选
国械注准20173103112 | 一次性使用动静脉穿刺针 | 成都市新津事丰医疗器械有限公司 | 成都市新津事丰医疗器械有限公司 | 动静脉瘘穿刺针 | 锐型 | 普通型 | X1.6×32 | X1.6×32 | C10080902600001043400000011 |  | 原中选
国械注准20173103112 | 一次性使用动静脉穿刺针 | 成都市新津事丰医疗器械有限公司 | 成都市新津事丰医疗器械有限公司 | 动静脉瘘穿刺针 | 锐型 | 普通型 | X1.8×32 | X1.8×32 | C10080902600001043400000012 |  | 原中选
国械注准20233100231 | 一次性使用补液管路 | 河南省驼人医疗科技有限公司 | 河南省驼人医疗科技有限公司 | 血液净化装置体外循环管路 | 血液滤过管路 | 非专机专用型血滤置换液补液管 | TA-01 | TA-01 | C10081001000000024860000005 | 新产品无销量 | 原中选
国械注准20233100231 | 一次性使用补液管路 | 河南省驼人医疗科技有限公司 | 河南省驼人医疗科技有限公司 | 血液净化装置体外循环管路 | 血液滤过管路 | 非专机专用型血滤置换液补液管 | TA-02 | TA-02 | C10081001000000024860000008 | 新产品无销量 | 原中选
国械注准20233100231 | 一次性使用补液管路 | 河南省驼人医疗科技有限公司 | 河南省驼人医疗科技有限公司 | 血液净化装置体外循环管路 | 血液滤过管路 | 非专机专用型血滤置换液补液管 | TA-03 | TA-03 | C10081001000000024860000001 | 新产品无销量 | 原中选
国械注准20233100231 | 一次性使用补液管路 | 河南省驼人医疗科技有限公司 | 河南省驼人医疗科技有限公司 | 血液净化装置体外循环管路 | 血液滤过管路 | 非专机专用型血滤置换液补液管 | TA-04 | TA-04 | C10081001000000024860000003 | 新产品无销量 | 原中选
国械注准20233100231 | 一次性使用补液管路 | 河南省驼人医疗科技有限公司 | 河南省驼人医疗科技有限公司 | 血液净化装置体外循环管路 | 血液滤过管路 | 非专机专用型血滤置换液补液管 | TB-01 | TB-01 | C10081001000000024860000006 | 新产品无销量 | 原中选
国械注准20233100231 | 一次性使用补液管路 | 河南省驼人医疗科技有限公司 | 河南省驼人医疗科技有限公司 | 血液净化装置体外循环管路 | 血液滤过管路 | 非专机专用型血滤置换液补液管 | TB-02 | TB-02 | C10081001000000024860000004 | 新产品无销量 | 原中选
国械注准20233100231 | 一次性使用补液管路 | 河南省驼人医疗科技有限公司 | 河南省驼人医疗科技有限公司 | 血液净化装置体外循环管路 | 血液滤过管路 | 非专机专用型血滤置换液补液管 | TB-03 | TB-03 | C10081001000000024860000007 | 新产品无销量 | 原中选
国械注准20233100231 | 一次性使用补液管路 | 河南省驼人医疗科技有限公司 | 河南省驼人医疗科技有限公司 | 血液净化装置体外循环管路 | 血液滤过管路 | 非专机专用型血滤置换液补液管 | TB-04 | TB-04 | C10081001000000024860000002 | 新产品无销量 | 原中选
国械注进20163101830 | 血液净化装置的体外循环管路Tubing sets for hemodialysis | 好思比制造服务有限公司HOSPITECH MANUFACTURING SERVICES SDN. BHD. | 广州德朗医疗设备有限公司 | 血液净化装置体外循环管路 | 血液透析管路 | 普通管路 | SHM-HBTL-03 | SHM-HBTL-03 | C10080217100000076110000006 |  | 原中选
国械注准20153101911 | 一次性无菌血液回路 | 广东百合医疗科技股份有限公司 | 广东百合医疗科技股份有限公司 | 血液净化装置体外循环管路 | 血液透析管路 | 普通管路 | FB-A013V0C | FB-A013V0C | C10080217100000065960000079 | 新产品无挂网价，企业自报价。 | 原中选
国械注准20153101911 | 一次性无菌血液回路 | 广东百合医疗科技股份有限公司 | 广东百合医疗科技股份有限公司 | 血液净化装置体外循环管路 | 血液透析管路 | 普通管路 | FB-A001V0C | FB-A001V0C | C10080217100000065960000083 | 新产品无挂网价，企业自报价。 | 原中选
国械注准20153101911 | 一次性无菌血液回路 | 广东百合医疗科技股份有限公司 | 广东百合医疗科技股份有限公司 | 血液净化装置体外循环管路 | 血液透析管路 | 普通管路 | FB-A012V0F | FB-A012V0F | C10080217100000065960000087 | 新产品无挂网价，企业自报价。 | 原中选
国械注准20153101911 | 一次性无菌血液回路 | 广东百合医疗科技股份有限公司 | 广东百合医疗科技股份有限公司 | 血液净化装置体外循环管路 | 血液透析管路 | 普通管路 | FB-A013V0F | FB-A013V0F | C10080217100000065960000090 | 新产品无挂网价，企业自报价。 | 原中选
国械注准20153101911 | 一次性无菌血液回路 | 广东百合医疗科技股份有限公司 | 广东百合医疗科技股份有限公司 | 血液净化装置体外循环管路 | 血液透析管路 | 普通管路 | FB-A002V0G | FB-A002V0G | C10080217100000065960000091 | 新产品无挂网价，企业自报价。 | 原中选
国械注准20153101911 | 一次性无菌血液回路 | 广东百合医疗科技股份有限公司 | 广东百合医疗科技股份有限公司 | 血液净化装置体外循环管路 | 血液透析管路 | 普通管路 | FB-A003V0E | FB-A003V0E | C10080217100000065960000093 | 新产品无挂网价，企业自报价。 | 原中选
国械注准20153101911 | 一次性无菌血液回路 | 广东百合医疗科技股份有限公司 | 广东百合医疗科技股份有限公司 | 血液净化装置体外循环管路 | 血液透析管路 | 普通管路 | FB-A012V0I | FB-A012V0I | C10080217100000065960000098 | 新产品无挂网价，企业自报价。 | 原中选
国械注准20153101911 | 一次性无菌血液回路 | 广东百合医疗科技股份有限公司 | 广东百合医疗科技股份有限公司 | 血液净化装置体外循环管路 | 血液透析管路 | 普通管路 | FB-A011V0C | FB-A011V0C | C10080217100000065960000099 | 新产品无挂网价，企业自报价。 | 原中选
国械注准20153101911 | 一次性无菌血液回路 | 广东百合医疗科技股份有限公司 | 广东百合医疗科技股份有限公司 | 血液净化装置体外循环管路 | 血液透析管路 | 普通管路 | FB-A013V0D | FB-A013V0D | C10080217100000065960000101 | 新产品无挂网价，企业自报价。 | 原中选
国械注准20153101911 | 一次性无菌血液回路 | 广东百合医疗科技股份有限公司 | 广东百合医疗科技股份有限公司 | 血液净化装置体外循环管路 | 血液透析管路 | 普通管路 | FB-A001V0D | FB-A001V0D | C10080217100000065960000105 | 新产品无挂网价，企业自报价。 | 原中选
国械注准20153101911 | 一次性无菌血液回路 | 广东百合医疗科技股份有限公司 | 广东百合医疗科技股份有限公司 | 血液净化装置体外循环管路 | 血液透析管路 | 普通管路 | FB-A012V0G | FB-A012V0G | C10080217100000065960000107 | 新产品无挂网价，企业自报价。 | 原中选
国械注准20153101911 | 一次性无菌血液回路 | 广东百合医疗科技股份有限公司 | 广东百合医疗科技股份有限公司 | 血液净化装置体外循环管路 | 血液透析管路 | 普通管路 | FB-A013V0G | FB-A013V0G | C10080217100000065960000111 | 新产品无挂网价，企业自报价。 | 原中选
国械注准20153101911 | 一次性无菌血液回路 | 广东百合医疗科技股份有限公司 | 广东百合医疗科技股份有限公司 | 血液净化装置体外循环管路 | 血液透析管路 | 普通管路 | FB-A012V0J | FB-A012V0J | C10080217100000065960000117 | 新产品无挂网价，企业自报价。 | 原中选
国械注准20153101911 | 一次性无菌血液回路 | 广东百合医疗科技股份有限公司 | 广东百合医疗科技股份有限公司 | 血液净化装置体外循环管路 | 血液透析管路 | 普通管路 | FB-A013V0E | FB-A013V0E | C10080217100000065960000119 | 新产品无挂网价，企业自报价。 | 原中选
国械注准20153101911 | 一次性无菌血液回路 | 广东百合医疗科技股份有限公司 | 广东百合医疗科技股份有限公司 | 血液净化装置体外循环管路 | 血液透析管路 | 普通管路 | FB-A011V0D | FB-A011V0D | C10080217100000065960000124 | 新产品无挂网价，企业自报价。 | 原中选
国械注准20153101911 | 一次性无菌血液回路 | 广东百合医疗科技股份有限公司 | 广东百合医疗科技股份有限公司 | 血液净化装置体外循环管路 | 血液透析管路 | 普通管路 | FB-A001V0E | FB-A001V0E | C10080217100000065960000126 | 新产品无挂网价，企业自报价。 | 原中选
国械注准20153101911 | 一次性无菌血液回路 | 广东百合医疗科技股份有限公司 | 广东百合医疗科技股份有限公司 | 血液净化装置体外循环管路 | 血液透析管路 | 普通管路 | FB-A013V0H | FB-A013V0H | C10080217100000065960000135 | 新产品无挂网价，企业自报价。 | 原中选
国械注准20153101911 | 一次性无菌血液回路 | 广东百合医疗科技股份有限公司 | 广东百合医疗科技股份有限公司 | 血液净化装置体外循环管路 | 血液透析管路 | 普通管路 | FB-A003V0F | FB-A003V0F | C10080217100000065960000136 | 新产品无挂网价，企业自报价。 | 原中选
国械注准20153101911 | 一次性无菌血液回路 | 广东百合医疗科技股份有限公司 | 广东百合医疗科技股份有限公司 | 血液净化装置体外循环管路 | 血液透析管路 | 普通管路 | FB-A004V0K | FB-A004V0K | C10080217100000065960000138 | 新产品无挂网价，企业自报价。 | 原中选
国械注准20153101911 | 一次性无菌血液回路 | 广东百合医疗科技股份有限公司 | 广东百合医疗科技股份有限公司 | 血液净化装置体外循环管路 | 血液透析管路 | 普通管路 | FB-A012V0K | FB-A012V0K | C10080217100000065960000142 | 新产品无挂网价，企业自报价。 | 原中选
国械注准20153101911 | 一次性无菌血液回路 | 广东百合医疗科技股份有限公司 | 广东百合医疗科技股份有限公司 | 血液净化装置体外循环管路 | 血液透析管路 | 普通管路 | FB-A011V0E | FB-A011V0E | C10080217100000065960000144 | 新产品无挂网价，企业自报价。 | 原中选
国械注准20153101911 | 一次性无菌血液回路 | 广东百合医疗科技股份有限公司 | 广东百合医疗科技股份有限公司 | 血液净化装置体外循环管路 | 血液透析管路 | 普通管路 | FB-A001V0F | FB-A001V0F | C10080217100000065960000150 | 新产品无挂网价，企业自报价。 | 原中选
国械注准20153101911 | 一次性无菌血液回路 | 广东百合医疗科技股份有限公司 | 广东百合医疗科技股份有限公司 | 血液净化装置体外循环管路 | 血液透析管路 | 普通管路 | FB-A013V0I | FB-A013V0I | C10080217100000065960000159 | 新产品无挂网价，企业自报价。 | 原中选
国械注准20153101911 | 一次性无菌血液回路 | 广东百合医疗科技股份有限公司 | 广东百合医疗科技股份有限公司 | 血液净化装置体外循环管路 | 血液透析管路 | 普通管路 | FB-A003V0G | FB-A003V0G | C10080217100000065960000160 | 新产品无挂网价，企业自报价。 | 原中选
国械注准20153101911 | 一次性无菌血液回路 | 广东百合医疗科技股份有限公司 | 广东百合医疗科技股份有限公司 | 血液净化装置体外循环管路 | 血液透析管路 | 普通管路 | FB-A004V0L | FB-A004V0L | C10080217100000065960000164 | 新产品无挂网价，企业自报价。 | 原中选
国械注准20153101911 | 一次性无菌血液回路 | 广东百合医疗科技股份有限公司 | 广东百合医疗科技股份有限公司 | 血液净化装置体外循环管路 | 血液透析管路 | 普通管路 | FB-A012V0L | FB-A012V0L | C10080217100000065960000168 | 新产品无挂网价，企业自报价。 | 原中选
国械注准20153101911 | 一次性无菌血液回路 | 广东百合医疗科技股份有限公司 | 广东百合医疗科技股份有限公司 | 血液净化装置体外循环管路 | 血液透析管路 | 普通管路 | FB-A011V0F | FB-A011V0F | C10080217100000065960000170 | 新产品无挂网价，企业自报价。 | 原中选
国械注准20153101911 | 一次性无菌血液回路 | 广东百合医疗科技股份有限公司 | 广东百合医疗科技股份有限公司 | 血液净化装置体外循环管路 | 血液透析管路 | 普通管路 | FB-A001V0G | FB-A001V0G | C10080217100000065960000181 | 新产品无挂网价，企业自报价。 | 原中选
国械注准20153101911 | 一次性无菌血液回路 | 广东百合医疗科技股份有限公司 | 广东百合医疗科技股份有限公司 | 血液净化装置体外循环管路 | 血液透析管路 | 普通管路 | FB-A004V0M | FB-A004V0M | C10080217100000065960000187 | 新产品无挂网价，企业自报价。 | 原中选
国械注准20153101911 | 一次性无菌血液回路 | 广东百合医疗科技股份有限公司 | 广东百合医疗科技股份有限公司 | 血液净化装置体外循环管路 | 血液透析管路 | 普通管路 | FB-A003V0H | FB-A003V0H | C10080217100000065960000188 | 新产品无挂网价，企业自报价。 | 原中选
国械注准20153101911 | 一次性无菌血液回路 | 广东百合医疗科技股份有限公司 | 广东百合医疗科技股份有限公司 | 血液净化装置体外循环管路 | 血液透析管路 | 普通管路 | FB-A012V0M | FB-A012V0M | C10080217100000065960000190 | 新产品无挂网价，企业自报价。 | 原中选
国械注准20153101911 | 一次性无菌血液回路 | 广东百合医疗科技股份有限公司 | 广东百合医疗科技股份有限公司 | 血液净化装置体外循环管路 | 血液透析管路 | 普通管路 | FB-A002V0H | FB-A002V0H | C10080217100000065960000191 | 新产品无挂网价，企业自报价。 | 原中选
国械注准20153101911 | 一次性无菌血液回路 | 广东百合医疗科技股份有限公司 | 广东百合医疗科技股份有限公司 | 血液净化装置体外循环管路 | 血液透析管路 | 普通管路 | FB-A011V0G | FB-A011V0G | C10080217100000065960000193 | 新产品无挂网价，企业自报价。 | 原中选
国械注准20153101911 | 一次性无菌血液回路 | 广东百合医疗科技股份有限公司 | 广东百合医疗科技股份有限公司 | 血液净化装置体外循环管路 | 血液透析管路 | 普通管路 | FB-A014V0C | FB-A014V0C | C10080217100000065960000197 | 新产品无挂网价，企业自报价。 | 原中选
国械注准20153101911 | 一次性无菌血液回路 | 广东百合医疗科技股份有限公司 | 广东百合医疗科技股份有限公司 | 血液净化装置体外循环管路 | 血液透析管路 | 普通管路 | FB-A006V0F | FB-A006V0F | C10080217100000065960000203 | 新产品无挂网价，企业自报价。 | 原中选
国械注准20153101911 | 一次性无菌血液回路 | 广东百合医疗科技股份有限公司 | 广东百合医疗科技股份有限公司 | 血液净化装置体外循环管路 | 血液透析管路 | 普通管路 | FB-A012V0N | FB-A012V0N | C10080217100000065960000212 | 新产品无挂网价，企业自报价。 | 原中选
国械注准20153101911 | 一次性无菌血液回路 | 广东百合医疗科技股份有限公司 | 广东百合医疗科技股份有限公司 | 血液净化装置体外循环管路 | 血液透析管路 | 普通管路 | FB-A002V0I | FB-A002V0I | C10080217100000065960000213 | 新产品无挂网价，企业自报价。 | 原中选
国械注准20153101911 | 一次性无菌血液回路 | 广东百合医疗科技股份有限公司 | 广东百合医疗科技股份有限公司 | 血液净化装置体外循环管路 | 血液透析管路 | 普通管路 | FB-A011V0H | FB-A011V0H | C10080217100000065960000214 | 新产品无挂网价，企业自报价。 | 原中选
国械注准20153101911 | 一次性无菌血液回路 | 广东百合医疗科技股份有限公司 | 广东百合医疗科技股份有限公司 | 血液净化装置体外循环管路 | 血液透析管路 | 普通管路 | FB-A004V0N | FB-A004V0N | C10080217100000065960000219 | 新产品无挂网价，企业自报价。 | 原中选
国械注准20153101911 | 一次性无菌血液回路 | 广东百合医疗科技股份有限公司 | 广东百合医疗科技股份有限公司 | 血液净化装置体外循环管路 | 血液透析管路 | 普通管路 | FB-A014V0D | FB-A014V0D | C10080217100000065960000220 | 新产品无挂网价，企业自报价。 | 原中选
国械注准20153101911 | 一次性无菌血液回路 | 广东百合医疗科技股份有限公司 | 广东百合医疗科技股份有限公司 | 血液净化装置体外循环管路 | 血液透析管路 | 普通管路 | FB-A006V0G | FB-A006V0G | C10080217100000065960000222 | 新产品无挂网价，企业自报价。 | 原中选
国械注准20153101911 | 一次性无菌血液回路 | 广东百合医疗科技股份有限公司 | 广东百合医疗科技股份有限公司 | 血液净化装置体外循环管路 | 血液透析管路 | 普通管路 | FB-A013V01 | FB-A013V01 | C10080217100000065960000230 | 新产品无挂网价，企业自报价。 | 原中选
国械注准20153101911 | 一次性无菌血液回路 | 广东百合医疗科技股份有限公司 | 广东百合医疗科技股份有限公司 | 血液净化装置体外循环管路 | 血液透析管路 | 普通管路 | FB-A003V0I | FB-A003V0I | C10080217100000065960000231 | 新产品无挂网价，企业自报价。 | 原中选
国械注准20153101911 | 一次性无菌血液回路 | 广东百合医疗科技股份有限公司 | 广东百合医疗科技股份有限公司 | 血液净化装置体外循环管路 | 血液透析管路 | 普通管路 | FB-A014V0E | FB-A014V0E | C10080217100000065960000238 | 新产品无挂网价，企业自报价。 | 原中选
国械注准20153101911 | 一次性无菌血液回路 | 广东百合医疗科技股份有限公司 | 广东百合医疗科技股份有限公司 | 血液净化装置体外循环管路 | 血液透析管路 | 普通管路 | FB-A011V0I | FB-A011V0I | C10080217100000065960000239 | 新产品无挂网价，企业自报价。 | 原中选
国械注准20153101911 | 一次性无菌血液回路 | 广东百合医疗科技股份有限公司 | 广东百合医疗科技股份有限公司 | 血液净化装置体外循环管路 | 血液透析管路 | 普通管路 | FB-A005V0A | FB-A005V0A | C10080217100000065960000242 | 新产品无挂网价，企业自报价。 | 原中选
国械注准20153101911 | 一次性无菌血液回路 | 广东百合医疗科技股份有限公司 | 广东百合医疗科技股份有限公司 | 血液净化装置体外循环管路 | 血液透析管路 | 普通管路 | FB-A006V0H | FB-A006V0H | C10080217100000065960000249 | 新产品无挂网价，企业自报价。 | 原中选
国械注准20153101911 | 一次性无菌血液回路 | 广东百合医疗科技股份有限公司 | 广东百合医疗科技股份有限公司 | 血液净化装置体外循环管路 | 血液透析管路 | 普通管路 | FB-A003V0J | FB-A003V0J | C10080217100000065960000252 | 新产品无挂网价，企业自报价。 | 原中选
国械注准20153101911 | 一次性无菌血液回路 | 广东百合医疗科技股份有限公司 | 广东百合医疗科技股份有限公司 | 血液净化装置体外循环管路 | 血液透析管路 | 普通管路 | FB-A014V0F | FB-A014V0F | C10080217100000065960000259 | 新产品无挂网价，企业自报价。 | 原中选
国械注准20153101911 | 一次性无菌血液回路 | 广东百合医疗科技股份有限公司 | 广东百合医疗科技股份有限公司 | 血液净化装置体外循环管路 | 血液透析管路 | 普通管路 | FB-A011V0J | FB-A011V0J | C10080217100000065960000263 | 新产品无挂网价，企业自报价。 | 原中选
国械注准20153101911 | 一次性无菌血液回路 | 广东百合医疗科技股份有限公司 | 广东百合医疗科技股份有限公司 | 血液净化装置体外循环管路 | 血液透析管路 | 普通管路 | FB-A005V0B | FB-A005V0B | C10080217100000065960000264 | 新产品无挂网价，企业自报价。 | 原中选
国械注准20153101911 | 一次性无菌血液回路 | 广东百合医疗科技股份有限公司 | 广东百合医疗科技股份有限公司 | 血液净化装置体外循环管路 | 血液透析管路 | 普通管路 | FB-A005V0K | FB-A005V0K | C10080217100000065960000265 | 新产品无挂网价，企业自报价。 | 原中选
国械注准20153101911 | 一次性无菌血液回路 | 广东百合医疗科技股份有限公司 | 广东百合医疗科技股份有限公司 | 血液净化装置体外循环管路 | 血液透析管路 | 普通管路 | FB-A006V0I | FB-A006V0I | C10080217100000065960000275 | 新产品无挂网价，企业自报价。 | 原中选
国械注准20153101911 | 一次性无菌血液回路 | 广东百合医疗科技股份有限公司 | 广东百合医疗科技股份有限公司 | 血液净化装置体外循环管路 | 血液透析管路 | 普通管路 | FB-A014V0G | FB-A014V0G | C10080217100000065960000276 | 新产品无挂网价，企业自报价。 | 原中选
国械注准20153101911 | 一次性无菌血液回路 | 广东百合医疗科技股份有限公司 | 广东百合医疗科技股份有限公司 | 血液净化装置体外循环管路 | 血液透析管路 | 普通管路 | FB-A003V0K | FB-A003V0K | C10080217100000065960000277 | 新产品无挂网价，企业自报价。 | 原中选
国械注准20153101911 | 一次性无菌血液回路 | 广东百合医疗科技股份有限公司 | 广东百合医疗科技股份有限公司 | 血液净化装置体外循环管路 | 血液透析管路 | 普通管路 | FB-A011V0K | FB-A011V0K | C10080217100000065960000283 | 新产品无挂网价，企业自报价。 | 原中选
国械注准20153101911 | 一次性无菌血液回路 | 广东百合医疗科技股份有限公司 | 广东百合医疗科技股份有限公司 | 血液净化装置体外循环管路 | 血液透析管路 | 普通管路 | FB-A005V0L | FB-A005V0L | C10080217100000065960000296 | 新产品无挂网价，企业自报价。 | 原中选
国械注准20153101911 | 一次性无菌血液回路 | 广东百合医疗科技股份有限公司 | 广东百合医疗科技股份有限公司 | 血液净化装置体外循环管路 | 血液透析管路 | 普通管路 | FB-A014V0H | FB-A014V0H | C10080217100000065960000297 | 新产品无挂网价，企业自报价。 | 原中选
国械注准20153101911 | 一次性无菌血液回路 | 广东百合医疗科技股份有限公司 | 广东百合医疗科技股份有限公司 | 血液净化装置体外循环管路 | 血液透析管路 | 普通管路 | FB-A003V0L | FB-A003V0L | C10080217100000065960000307 | 新产品无挂网价，企业自报价。 | 原中选
国械注准20153101911 | 一次性无菌血液回路 | 广东百合医疗科技股份有限公司 | 广东百合医疗科技股份有限公司 | 血液净化装置体外循环管路 | 血液透析管路 | 普通管路 | FB-A005V0C | FB-A005V0C | C10080217100000065960000311 | 新产品无挂网价，企业自报价。 | 原中选
国械注准20153101911 | 一次性无菌血液回路 | 广东百合医疗科技股份有限公司 | 广东百合医疗科技股份有限公司 | 血液净化装置体外循环管路 | 血液透析管路 | 普通管路 | FB-A006V0J | FB-A006V0J | C10080217100000065960000318 | 新产品无挂网价，企业自报价。 | 原中选
国械注准20153101911 | 一次性无菌血液回路 | 广东百合医疗科技股份有限公司 | 广东百合医疗科技股份有限公司 | 血液净化装置体外循环管路 | 血液透析管路 | 普通管路 | FB-A014V0I | FB-A014V0I | C10080217100000065960000321 | 新产品无挂网价，企业自报价。 | 原中选
国械注准20153101911 | 一次性无菌血液回路 | 广东百合医疗科技股份有限公司 | 广东百合医疗科技股份有限公司 | 血液净化装置体外循环管路 | 血液透析管路 | 普通管路 | FB-A013V0K | FB-A013V0K | C10080217100000065960000326 | 新产品无挂网价，企业自报价。 | 原中选
国械注准20153101911 | 一次性无菌血液回路 | 广东百合医疗科技股份有限公司 | 广东百合医疗科技股份有限公司 | 血液净化装置体外循环管路 | 血液透析管路 | 普通管路 | FB-A003V0M | FB-A003V0M | C10080217100000065960000328 | 新产品无挂网价，企业自报价。 | 原中选
国械注准20153101911 | 一次性无菌血液回路 | 广东百合医疗科技股份有限公司 | 广东百合医疗科技股份有限公司 | 血液净化装置体外循环管路 | 血液透析管路 | 普通管路 | FB-A005V0D | FB-A005V0D | C10080217100000065960000330 | 新产品无挂网价，企业自报价。 | 原中选
国械注准20153101911 | 一次性无菌血液回路 | 广东百合医疗科技股份有限公司 | 广东百合医疗科技股份有限公司 | 血液净化装置体外循环管路 | 血液透析管路 | 普通管路 | FB-A011V0L | FB-A011V0L | C10080217100000065960000337 | 新产品无挂网价，企业自报价。 | 原中选
国械注准20153101911 | 一次性无菌血液回路 | 广东百合医疗科技股份有限公司 | 广东百合医疗科技股份有限公司 | 血液净化装置体外循环管路 | 血液透析管路 | 普通管路 | FB-A014V0J | FB-A014V0J | C10080217100000065960000339 | 新产品无挂网价，企业自报价。 | 原中选
国械注准20153101911 | 一次性无菌血液回路 | 广东百合医疗科技股份有限公司 | 广东百合医疗科技股份有限公司 | 血液净化装置体外循环管路 | 血液透析管路 | 普通管路 | FB-A006V0K | FB-A006V0K | C10080217100000065960000343 | 新产品无挂网价，企业自报价。 | 原中选
国械注准20153101911 | 一次性无菌血液回路 | 广东百合医疗科技股份有限公司 | 广东百合医疗科技股份有限公司 | 血液净化装置体外循环管路 | 血液透析管路 | 普通管路 | FB-A013V0L | FB-A013V0L | C10080217100000065960000350 | 新产品无挂网价，企业自报价。 | 原中选
国械注准20153101911 | 一次性无菌血液回路 | 广东百合医疗科技股份有限公司 | 广东百合医疗科技股份有限公司 | 血液净化装置体外循环管路 | 血液透析管路 | 普通管路 | FB-A003V0N | FB-A003V0N | C10080217100000065960000351 | 新产品无挂网价，企业自报价。 | 原中选
国械注准20153101911 | 一次性无菌血液回路 | 广东百合医疗科技股份有限公司 | 广东百合医疗科技股份有限公司 | 血液净化装置体外循环管路 | 血液透析管路 | 普通管路 | FB-A014V0K | FB-A014V0K | C10080217100000065960000352 | 新产品无挂网价，企业自报价。 | 原中选
国械注准20153101911 | 一次性无菌血液回路 | 广东百合医疗科技股份有限公司 | 广东百合医疗科技股份有限公司 | 血液净化装置体外循环管路 | 血液透析管路 | 普通管路 | FB-A011V0M | FB-A011V0M | C10080217100000065960000353 | 新产品无挂网价，企业自报价。 | 原中选
国械注准20153101911 | 一次性无菌血液回路 | 广东百合医疗科技股份有限公司 | 广东百合医疗科技股份有限公司 | 血液净化装置体外循环管路 | 血液透析管路 | 普通管路 | FB-A006V0L | FB-A006V0L | C10080217100000065960000361 | 新产品无挂网价，企业自报价。 | 原中选
国械注准20153101911 | 一次性无菌血液回路 | 广东百合医疗科技股份有限公司 | 广东百合医疗科技股份有限公司 | 血液净化装置体外循环管路 | 血液透析管路 | 普通管路 | FB-A013V0M | FB-A013V0M | C10080217100000065960000365 | 新产品无挂网价，企业自报价。 | 原中选
国械注准20153101911 | 一次性无菌血液回路 | 广东百合医疗科技股份有限公司 | 广东百合医疗科技股份有限公司 | 血液净化装置体外循环管路 | 血液透析管路 | 普通管路 | FB-A014V0L | FB-A014V0L | C10080217100000065960000370 | 新产品无挂网价，企业自报价。 | 原中选
国械注准20153101911 | 一次性无菌血液回路 | 广东百合医疗科技股份有限公司 | 广东百合医疗科技股份有限公司 | 血液净化装置体外循环管路 | 血液透析管路 | 普通管路 | FB-A004V0A | FB-A004V0A | C10080217100000065960000373 | 新产品无挂网价，企业自报价。 | 原中选
国械注准20153101911 | 一次性无菌血液回路 | 广东百合医疗科技股份有限公司 | 广东百合医疗科技股份有限公司 | 血液净化装置体外循环管路 | 血液透析管路 | 普通管路 | FB-A005V0M | FB-A005V0M | C10080217100000065960000375 | 新产品无挂网价，企业自报价。 | 原中选
国械注准20153101911 | 一次性无菌血液回路 | 广东百合医疗科技股份有限公司 | 广东百合医疗科技股份有限公司 | 血液净化装置体外循环管路 | 血液透析管路 | 普通管路 | FB-A013V0N | FB-A013V0N | C10080217100000065960000381 | 新产品无挂网价，企业自报价。 | 原中选
国械注准20153101911 | 一次性无菌血液回路 | 广东百合医疗科技股份有限公司 | 广东百合医疗科技股份有限公司 | 血液净化装置体外循环管路 | 血液透析管路 | 普通管路 | FB-A014V01 | FB-A014V01 | C10080217100000065960000391 | 新产品无挂网价，企业自报价。 | 原中选
国械注准20153101911 | 一次性无菌血液回路 | 广东百合医疗科技股份有限公司 | 广东百合医疗科技股份有限公司 | 血液净化装置体外循环管路 | 血液透析管路 | 普通管路 | FB-A013V0J | FB-A013V0J | C10080217100000065960000393 | 新产品无挂网价，企业自报价。 | 原中选
国械注准20153101911 | 一次性无菌血液回路 | 广东百合医疗科技股份有限公司 | 广东百合医疗科技股份有限公司 | 血液净化装置体外循环管路 | 血液透析管路 | 普通管路 | FB-A001V0H | FB-A001V0H | C10080217100000065960000397 | 新产品无挂网价，企业自报价。 | 原中选
国械注准20153101911 | 一次性无菌血液回路 | 广东百合医疗科技股份有限公司 | 广东百合医疗科技股份有限公司 | 血液净化装置体外循环管路 | 血液透析管路 | 普通管路 | FB-A014V02 | FB-A014V02 | C10080217100000065960000403 | 新产品无挂网价，企业自报价。 | 原中选
国械注准20153101911 | 一次性无菌血液回路 | 广东百合医疗科技股份有限公司 | 广东百合医疗科技股份有限公司 | 血液净化装置体外循环管路 | 血液透析管路 | 普通管路 | FB-A015V03 | FB-A015V03 | C10080217100000065960000407 | 新产品无挂网价，企业自报价。 | 原中选
国械注准20153101911 | 一次性无菌血液回路 | 广东百合医疗科技股份有限公司 | 广东百合医疗科技股份有限公司 | 血液净化装置体外循环管路 | 血液透析管路 | 普通管路 | FB-A001V0I | FB-A001V0I | C10080217100000065960000416 | 新产品无挂网价，企业自报价。 | 原中选
国械注准20153101911 | 一次性无菌血液回路 | 广东百合医疗科技股份有限公司 | 广东百合医疗科技股份有限公司 | 血液净化装置体外循环管路 | 血液透析管路 | 普通管路 | FB-A014V03 | FB-A014V03 | C10080217100000065960000421 | 新产品无挂网价，企业自报价。 | 原中选
国械注准20153101911 | 一次性无菌血液回路 | 广东百合医疗科技股份有限公司 | 广东百合医疗科技股份有限公司 | 血液净化装置体外循环管路 | 血液透析管路 | 普通管路 | FB-A004V0B | FB-A004V0B | C10080217100000065960000423 | 新产品无挂网价，企业自报价。 | 原中选
国械注准20153101911 | 一次性无菌血液回路 | 广东百合医疗科技股份有限公司 | 广东百合医疗科技股份有限公司 | 血液净化装置体外循环管路 | 血液透析管路 | 普通管路 | FB-A015V04 | FB-A015V04 | C10080217100000065960000424 | 新产品无挂网价，企业自报价。 | 原中选
国械注准20153101911 | 一次性无菌血液回路 | 广东百合医疗科技股份有限公司 | 广东百合医疗科技股份有限公司 | 血液净化装置体外循环管路 | 血液透析管路 | 普通管路 | FB-A005V0E | FB-A005V0E | C10080217100000065960000430 | 新产品无挂网价，企业自报价。 | 原中选
国械注准20153101911 | 一次性无菌血液回路 | 广东百合医疗科技股份有限公司 | 广东百合医疗科技股份有限公司 | 血液净化装置体外循环管路 | 血液透析管路 | 普通管路 | FB-A014V0M | FB-A014V0M | C10080217100000065960000439 | 新产品无挂网价，企业自报价。 | 原中选
国械注准20153101911 | 一次性无菌血液回路 | 广东百合医疗科技股份有限公司 | 广东百合医疗科技股份有限公司 | 血液净化装置体外循环管路 | 血液透析管路 | 普通管路 | FB-A001V0J | FB-A001V0J | C10080217100000065960000441 | 新产品无挂网价，企业自报价。 | 原中选
国械注准20153101911 | 一次性无菌血液回路 | 广东百合医疗科技股份有限公司 | 广东百合医疗科技股份有限公司 | 血液净化装置体外循环管路 | 血液透析管路 | 普通管路 | FB-A014V04 | FB-A014V04 | C10080217100000065960000442 | 新产品无挂网价，企业自报价。 | 原中选
国械注准20153101911 | 一次性无菌血液回路 | 广东百合医疗科技股份有限公司 | 广东百合医疗科技股份有限公司 | 血液净化装置体外循环管路 | 血液透析管路 | 普通管路 | FB-A015V05 | FB-A015V05 | C10080217100000065960000445 | 新产品无挂网价，企业自报价。 | 原中选
国械注准20153101911 | 一次性无菌血液回路 | 广东百合医疗科技股份有限公司 | 广东百合医疗科技股份有限公司 | 血液净化装置体外循环管路 | 血液透析管路 | 普通管路 | FB-A014V0N | FB-A014V0N | C10080217100000065960000455 | 新产品无挂网价，企业自报价。 | 原中选
国械注准20153101911 | 一次性无菌血液回路 | 广东百合医疗科技股份有限公司 | 广东百合医疗科技股份有限公司 | 血液净化装置体外循环管路 | 血液透析管路 | 普通管路 | FB-A014V05 | FB-A014V05 | C10080217100000065960000457 | 新产品无挂网价，企业自报价。 | 原中选
国械注准20153101911 | 一次性无菌血液回路 | 广东百合医疗科技股份有限公司 | 广东百合医疗科技股份有限公司 | 血液净化装置体外循环管路 | 血液透析管路 | 普通管路 | FB-A001V0K | FB-A001V0K | C10080217100000065960000464 | 新产品无挂网价，企业自报价。 | 原中选
国械注准20153101911 | 一次性无菌血液回路 | 广东百合医疗科技股份有限公司 | 广东百合医疗科技股份有限公司 | 血液净化装置体外循环管路 | 血液透析管路 | 普通管路 | FB-A015V0A | FB-A015V0A | C10080217100000065960000466 | 新产品无挂网价，企业自报价。 | 原中选
国械注准20153101911 | 一次性无菌血液回路 | 广东百合医疗科技股份有限公司 | 广东百合医疗科技股份有限公司 | 血液净化装置体外循环管路 | 血液透析管路 | 普通管路 | FB-A014V0A | FB-A014V0A | C10080217100000065960000478 | 新产品无挂网价，企业自报价。 | 原中选
国械注准20153101911 | 一次性无菌血液回路 | 广东百合医疗科技股份有限公司 | 广东百合医疗科技股份有限公司 | 血液净化装置体外循环管路 | 血液透析管路 | 普通管路 | FB-A015V0B | FB-A015V0B | C10080217100000065960000483 | 新产品无挂网价，企业自报价。 | 原中选
国械注准20153101911 | 一次性无菌血液回路 | 广东百合医疗科技股份有限公司 | 广东百合医疗科技股份有限公司 | 血液净化装置体外循环管路 | 血液透析管路 | 普通管路 | FB-A005V0F | FB-A005V0F | C10080217100000065960000484 | 新产品无挂网价，企业自报价。 | 原中选
国械注准20153101911 | 一次性无菌血液回路 | 广东百合医疗科技股份有限公司 | 广东百合医疗科技股份有限公司 | 血液净化装置体外循环管路 | 血液透析管路 | 普通管路 | FB-A001V0L | FB-A001V0L | C10080217100000065960000493 | 新产品无挂网价，企业自报价。 | 原中选
国械注准20153101911 | 一次性无菌血液回路 | 广东百合医疗科技股份有限公司 | 广东百合医疗科技股份有限公司 | 血液净化装置体外循环管路 | 血液透析管路 | 普通管路 | FB-A015V0C | FB-A015V0C | C10080217100000065960000500 | 新产品无挂网价，企业自报价。 | 原中选
国械注准20153101911 | 一次性无菌血液回路 | 广东百合医疗科技股份有限公司 | 广东百合医疗科技股份有限公司 | 血液净化装置体外循环管路 | 血液透析管路 | 普通管路 | FB-A005V0G | FB-A005V0G | C10080217100000065960000506 | 新产品无挂网价，企业自报价。 | 原中选
国械注准20153101911 | 一次性无菌血液回路 | 广东百合医疗科技股份有限公司 | 广东百合医疗科技股份有限公司 | 血液净化装置体外循环管路 | 血液透析管路 | 普通管路 | FB-A004V0J | FB-A004V0J | C10080217100000065960000508 | 新产品无挂网价，企业自报价。 | 原中选
国械注准20153101911 | 一次性无菌血液回路 | 广东百合医疗科技股份有限公司 | 广东百合医疗科技股份有限公司 | 血液净化装置体外循环管路 | 血液透析管路 | 普通管路 | FB-A015V0D | FB-A015V0D | C10080217100000065960000521 | 新产品无挂网价，企业自报价。 | 原中选
国械注准20153101911 | 一次性无菌血液回路 | 广东百合医疗科技股份有限公司 | 广东百合医疗科技股份有限公司 | 血液净化装置体外循环管路 | 血液透析管路 | 普通管路 | FB-A001V0M | FB-A001V0M | C10080217100000065960000522 | 新产品无挂网价，企业自报价。 | 原中选
国械注准20153101911 | 一次性无菌血液回路 | 广东百合医疗科技股份有限公司 | 广东百合医疗科技股份有限公司 | 血液净化装置体外循环管路 | 血液透析管路 | 普通管路 | FB-A005V0H | FB-A005V0H | C10080217100000065960000528 | 新产品无挂网价，企业自报价。 | 原中选
国械注准20153101911 | 一次性无菌血液回路 | 广东百合医疗科技股份有限公司 | 广东百合医疗科技股份有限公司 | 血液净化装置体外循环管路 | 血液透析管路 | 普通管路 | FB-A015V0E | FB-A015V0E | C10080217100000065960000535 | 新产品无挂网价，企业自报价。 | 原中选
国械注准20153101911 | 一次性无菌血液回路 | 广东百合医疗科技股份有限公司 | 广东百合医疗科技股份有限公司 | 血液净化装置体外循环管路 | 血液透析管路 | 普通管路 | FB-A001V0N | FB-A001V0N | C10080217100000065960000545 | 新产品无挂网价，企业自报价。 | 原中选
国械注准20153101911 | 一次性无菌血液回路 | 广东百合医疗科技股份有限公司 | 广东百合医疗科技股份有限公司 | 血液净化装置体外循环管路 | 血液透析管路 | 普通管路 | FB-A005V0I | FB-A005V0I | C10080217100000065960000552 | 新产品无挂网价，企业自报价。 | 原中选
国械注准20153101911 | 一次性无菌血液回路 | 广东百合医疗科技股份有限公司 | 广东百合医疗科技股份有限公司 | 血液净化装置体外循环管路 | 血液透析管路 | 普通管路 | FB-A014V0B | FB-A014V0B | C10080217100000065960000553 | 新产品无挂网价，企业自报价。 | 原中选
国械注准20153101911 | 一次性无菌血液回路 | 广东百合医疗科技股份有限公司 | 广东百合医疗科技股份有限公司 | 血液净化装置体外循环管路 | 血液透析管路 | 普通管路 | FB-A015V0F | FB-A015V0F | C10080217100000065960000556 | 新产品无挂网价，企业自报价。 | 原中选
国械注准20153101911 | 一次性无菌血液回路 | 广东百合医疗科技股份有限公司 | 广东百合医疗科技股份有限公司 | 血液净化装置体外循环管路 | 血液透析管路 | 普通管路 | FB-A015V01 | FB-A015V01 | C10080217100000065960000575 | 新产品无挂网价，企业自报价。 | 原中选
国械注准20153101911 | 一次性无菌血液回路 | 广东百合医疗科技股份有限公司 | 广东百合医疗科技股份有限公司 | 血液净化装置体外循环管路 | 血液透析管路 | 普通管路 | FB-A015V0G | FB-A015V0G | C10080217100000065960000577 | 新产品无挂网价，企业自报价。 | 原中选
国械注准20153101911 | 一次性无菌血液回路 | 广东百合医疗科技股份有限公司 | 广东百合医疗科技股份有限公司 | 血液净化装置体外循环管路 | 血液透析管路 | 普通管路 | FB-A005V0J | FB-A005V0J | C10080217100000065960000591 | 新产品无挂网价，企业自报价。 | 原中选
国械注准20153101911 | 一次性无菌血液回路 | 广东百合医疗科技股份有限公司 | 广东百合医疗科技股份有限公司 | 血液净化装置体外循环管路 | 血液透析管路 | 普通管路 | FB-A015V0H | FB-A015V0H | C10080217100000065960000603 | 新产品无挂网价，企业自报价。 | 原中选
国械注准20153101911 | 一次性无菌血液回路 | 广东百合医疗科技股份有限公司 | 广东百合医疗科技股份有限公司 | 血液净化装置体外循环管路 | 血液透析管路 | 普通管路 | FB-A015V02 | FB-A015V02 | C10080217100000065960000612 | 新产品无挂网价，企业自报价。 | 原中选
国械注准20153101911 | 一次性无菌血液回路 | 广东百合医疗科技股份有限公司 | 广东百合医疗科技股份有限公司 | 血液净化装置体外循环管路 | 血液透析管路 | 普通管路 | FB-A005V0N | FB-A005V0N | C10080217100000065960000618 | 新产品无挂网价，企业自报价。 | 原中选
国械注准20153101911 | 一次性无菌血液回路 | 广东百合医疗科技股份有限公司 | 广东百合医疗科技股份有限公司 | 血液净化装置体外循环管路 | 血液透析管路 | 普通管路 | FB-A015V0I | FB-A015V0I | C10080217100000065960000625 | 新产品无挂网价，企业自报价。 | 原中选
国械注准20153101911 | 一次性无菌血液回路 | 广东百合医疗科技股份有限公司 | 广东百合医疗科技股份有限公司 | 血液净化装置体外循环管路 | 血液透析管路 | 普通管路 | FB-A006V0A | FB-A006V0A | C10080217100000065960000641 | 新产品无挂网价，企业自报价。 | 原中选
国械注准20153101911 | 一次性无菌血液回路 | 广东百合医疗科技股份有限公司 | 广东百合医疗科技股份有限公司 | 血液净化装置体外循环管路 | 血液透析管路 | 普通管路 | FB-A002V0A | FB-A002V0A | C10080217100000065960000647 | 新产品无挂网价，企业自报价。 | 原中选
国械注准20153101911 | 一次性无菌血液回路 | 广东百合医疗科技股份有限公司 | 广东百合医疗科技股份有限公司 | 血液净化装置体外循环管路 | 血液透析管路 | 普通管路 | FB-A006V0M | FB-A006V0M | C10080217100000065960000651 | 新产品无挂网价，企业自报价。 | 原中选
国械注准20153101911 | 一次性无菌血液回路 | 广东百合医疗科技股份有限公司 | 广东百合医疗科技股份有限公司 | 血液净化装置体外循环管路 | 血液透析管路 | 普通管路 | FB-A015V0J | FB-A015V0J | C10080217100000065960000653 | 新产品无挂网价，企业自报价。 | 原中选
国械注准20153101911 | 一次性无菌血液回路 | 广东百合医疗科技股份有限公司 | 广东百合医疗科技股份有限公司 | 血液净化装置体外循环管路 | 血液透析管路 | 普通管路 | FB-A011V0N | FB-A011V0N | C10080217100000065960000666 | 新产品无挂网价，企业自报价。 | 原中选
国械注准20153101911 | 一次性无菌血液回路 | 广东百合医疗科技股份有限公司 | 广东百合医疗科技股份有限公司 | 血液净化装置体外循环管路 | 血液透析管路 | 普通管路 | FB-A006V0N | FB-A006V0N | C10080217100000065960000683 | 新产品无挂网价，企业自报价。 | 原中选
国械注准20153101911 | 一次性无菌血液回路 | 广东百合医疗科技股份有限公司 | 广东百合医疗科技股份有限公司 | 血液净化装置体外循环管路 | 血液透析管路 | 普通管路 | FB-A002V0B | FB-A002V0B | C10080217100000065960000687 | 新产品无挂网价，企业自报价。 | 原中选
国械注准20153101911 | 一次性无菌血液回路 | 广东百合医疗科技股份有限公司 | 广东百合医疗科技股份有限公司 | 血液净化装置体外循环管路 | 血液透析管路 | 普通管路 | FB-A015V0K | FB-A015V0K | C10080217100000065960000694 | 新产品无挂网价，企业自报价。 | 原中选
国械注准20153101911 | 一次性无菌血液回路 | 广东百合医疗科技股份有限公司 | 广东百合医疗科技股份有限公司 | 血液净化装置体外循环管路 | 血液透析管路 | 普通管路 | FB-A012V01 | FB-A012V01 | C10080217100000065960000702 | 新产品无挂网价，企业自报价。 | 原中选
国械注准20153101911 | 一次性无菌血液回路 | 广东百合医疗科技股份有限公司 | 广东百合医疗科技股份有限公司 | 血液净化装置体外循环管路 | 血液透析管路 | 普通管路 | FB-A002V0J | FB-A002V0J | C10080217100000065960000708 | 新产品无挂网价，企业自报价。 | 原中选
国械注准20153101911 | 一次性无菌血液回路 | 广东百合医疗科技股份有限公司 | 广东百合医疗科技股份有限公司 | 血液净化装置体外循环管路 | 血液透析管路 | 普通管路 | FB-A002V0C | FB-A002V0C | C10080217100000065960000718 | 新产品无挂网价，企业自报价。 | 原中选
国械注准20153101911 | 一次性无菌血液回路 | 广东百合医疗科技股份有限公司 | 广东百合医疗科技股份有限公司 | 血液净化装置体外循环管路 | 血液透析管路 | 普通管路 | FB-A006V0B | FB-A006V0B | C10080217100000065960000719 | 新产品无挂网价，企业自报价。 | 原中选
国械注准20153101911 | 一次性无菌血液回路 | 广东百合医疗科技股份有限公司 | 广东百合医疗科技股份有限公司 | 血液净化装置体外循环管路 | 血液透析管路 | 普通管路 | FB-A001V0A | FB-A001V0A | C10080217100000065960000721 | 新产品无挂网价，企业自报价。 | 原中选
国械注准20153101911 | 一次性无菌血液回路 | 广东百合医疗科技股份有限公司 | 广东百合医疗科技股份有限公司 | 血液净化装置体外循环管路 | 血液透析管路 | 普通管路 | FB-A011V01 | FB-A011V01 | C10080217100000065960000725 | 新产品无挂网价，企业自报价。 | 原中选
国械注准20153101911 | 一次性无菌血液回路 | 广东百合医疗科技股份有限公司 | 广东百合医疗科技股份有限公司 | 血液净化装置体外循环管路 | 血液透析管路 | 普通管路 | FB-A012V02 | FB-A012V02 | C10080217100000065960000735 | 新产品无挂网价，企业自报价。 | 原中选
国械注准20153101911 | 一次性无菌血液回路 | 广东百合医疗科技股份有限公司 | 广东百合医疗科技股份有限公司 | 血液净化装置体外循环管路 | 血液透析管路 | 普通管路 | FB-A004V0C | FB-A004V0C | C10080217100000065960000745 | 新产品无挂网价，企业自报价。 | 原中选
国械注准20153101911 | 一次性无菌血液回路 | 广东百合医疗科技股份有限公司 | 广东百合医疗科技股份有限公司 | 血液净化装置体外循环管路 | 血液透析管路 | 普通管路 | FB-A002V0D | FB-A002V0D | C10080217100000065960000748 | 新产品无挂网价，企业自报价。 | 原中选
国械注准20153101911 | 一次性无菌血液回路 | 广东百合医疗科技股份有限公司 | 广东百合医疗科技股份有限公司 | 血液净化装置体外循环管路 | 血液透析管路 | 普通管路 | FB-A015V0L | FB-A015V0L | C10080217100000065960000752 | 新产品无挂网价，企业自报价。 | 原中选
国械注准20153101911 | 一次性无菌血液回路 | 广东百合医疗科技股份有限公司 | 广东百合医疗科技股份有限公司 | 血液净化装置体外循环管路 | 血液透析管路 | 普通管路 | FB-A006V0C | FB-A006V0C | C10080217100000065960000755 | 新产品无挂网价，企业自报价。 | 原中选
国械注准20153101911 | 一次性无菌血液回路 | 广东百合医疗科技股份有限公司 | 广东百合医疗科技股份有限公司 | 血液净化装置体外循环管路 | 血液透析管路 | 普通管路 | FB-A013V02 | FB-A013V02 | C10080217100000065960000760 | 新产品无挂网价，企业自报价。 | 原中选
国械注准20153101911 | 一次性无菌血液回路 | 广东百合医疗科技股份有限公司 | 广东百合医疗科技股份有限公司 | 血液净化装置体外循环管路 | 血液透析管路 | 普通管路 | FB-A011V02 | FB-A011V02 | C10080217100000065960000761 | 新产品无挂网价，企业自报价。 | 原中选
国械注准20153101911 | 一次性无菌血液回路 | 广东百合医疗科技股份有限公司 | 广东百合医疗科技股份有限公司 | 血液净化装置体外循环管路 | 血液透析管路 | 普通管路 | FB-A012V03 | FB-A012V03 | C10080217100000065960000770 | 新产品无挂网价，企业自报价。 | 原中选
国械注准20153101911 | 一次性无菌血液回路 | 广东百合医疗科技股份有限公司 | 广东百合医疗科技股份有限公司 | 血液净化装置体外循环管路 | 血液透析管路 | 普通管路 | FB-A015V0M | FB-A015V0M | C10080217100000065960000776 | 新产品无挂网价，企业自报价。 | 原中选
国械注准20153101911 | 一次性无菌血液回路 | 广东百合医疗科技股份有限公司 | 广东百合医疗科技股份有限公司 | 血液净化装置体外循环管路 | 血液透析管路 | 普通管路 | FB-A002V0K | FB-A002V0K | C10080217100000065960000777 | 新产品无挂网价，企业自报价。 | 原中选
国械注准20153101911 | 一次性无菌血液回路 | 广东百合医疗科技股份有限公司 | 广东百合医疗科技股份有限公司 | 血液净化装置体外循环管路 | 血液透析管路 | 普通管路 | FB-A002V0E | FB-A002V0E | C10080217100000065960000780 | 新产品无挂网价，企业自报价。 | 原中选
国械注准20153101911 | 一次性无菌血液回路 | 广东百合医疗科技股份有限公司 | 广东百合医疗科技股份有限公司 | 血液净化装置体外循环管路 | 血液透析管路 | 普通管路 | FB-A004V0D | FB-A004V0D | C10080217100000065960000786 | 新产品无挂网价，企业自报价。 | 原中选
国械注准20153101911 | 一次性无菌血液回路 | 广东百合医疗科技股份有限公司 | 广东百合医疗科技股份有限公司 | 血液净化装置体外循环管路 | 血液透析管路 | 普通管路 | FB-A006V0D | FB-A006V0D | C10080217100000065960000789 | 新产品无挂网价，企业自报价。 | 原中选
国械注准20153101911 | 一次性无菌血液回路 | 广东百合医疗科技股份有限公司 | 广东百合医疗科技股份有限公司 | 血液净化装置体外循环管路 | 血液透析管路 | 普通管路 | FB-A013V03 | FB-A013V03 | C10080217100000065960000792 | 新产品无挂网价，企业自报价。 | 原中选
国械注准20153101911 | 一次性无菌血液回路 | 广东百合医疗科技股份有限公司 | 广东百合医疗科技股份有限公司 | 血液净化装置体外循环管路 | 血液透析管路 | 普通管路 | FB-A012V04 | FB-A012V04 | C10080217100000065960000800 | 新产品无挂网价，企业自报价。 | 原中选
国械注准20153101911 | 一次性无菌血液回路 | 广东百合医疗科技股份有限公司 | 广东百合医疗科技股份有限公司 | 血液净化装置体外循环管路 | 血液透析管路 | 普通管路 | FB-A011V03 | FB-A011V03 | C10080217100000065960000801 | 新产品无挂网价，企业自报价。 | 原中选
国械注准20153101911 | 一次性无菌血液回路 | 广东百合医疗科技股份有限公司 | 广东百合医疗科技股份有限公司 | 血液净化装置体外循环管路 | 血液透析管路 | 普通管路 | FB-A015V0N | FB-A015V0N | C10080217100000065960000802 | 新产品无挂网价，企业自报价。 | 原中选
国械注准20153101911 | 一次性无菌血液回路 | 广东百合医疗科技股份有限公司 | 广东百合医疗科技股份有限公司 | 血液净化装置体外循环管路 | 血液透析管路 | 普通管路 | FB-A002V0L | FB-A002V0L | C10080217100000065960000809 | 新产品无挂网价，企业自报价。 | 原中选
国械注准20153101911 | 一次性无菌血液回路 | 广东百合医疗科技股份有限公司 | 广东百合医疗科技股份有限公司 | 血液净化装置体外循环管路 | 血液透析管路 | 普通管路 | FB-A004V0I | FB-A004V0I | C10080217100000065960000813 | 新产品无挂网价，企业自报价。 | 原中选
国械注准20153101911 | 一次性无菌血液回路 | 广东百合医疗科技股份有限公司 | 广东百合医疗科技股份有限公司 | 血液净化装置体外循环管路 | 血液透析管路 | 普通管路 | FB-A006V0E | FB-A006V0E | C10080217100000065960000817 | 新产品无挂网价，企业自报价。 | 原中选
国械注准20153101911 | 一次性无菌血液回路 | 广东百合医疗科技股份有限公司 | 广东百合医疗科技股份有限公司 | 血液净化装置体外循环管路 | 血液透析管路 | 普通管路 | FB-A004V0E | FB-A004V0E | C10080217100000065960000819 | 新产品无挂网价，企业自报价。 | 原中选
国械注准20153101911 | 一次性无菌血液回路 | 广东百合医疗科技股份有限公司 | 广东百合医疗科技股份有限公司 | 血液净化装置体外循环管路 | 血液透析管路 | 普通管路 | FB-A013V04 | FB-A013V04 | C10080217100000065960000822 | 新产品无挂网价，企业自报价。 | 原中选
国械注准20153101911 | 一次性无菌血液回路 | 广东百合医疗科技股份有限公司 | 广东百合医疗科技股份有限公司 | 血液净化装置体外循环管路 | 血液透析管路 | 普通管路 | FB-A011V04 | FB-A011V04 | C10080217100000065960000824 | 新产品无挂网价，企业自报价。 | 原中选
国械注准20153101911 | 一次性无菌血液回路 | 广东百合医疗科技股份有限公司 | 广东百合医疗科技股份有限公司 | 血液净化装置体外循环管路 | 血液透析管路 | 普通管路 | FB-A012V05 | FB-A012V05 | C10080217100000065960000835 | 新产品无挂网价，企业自报价。 | 原中选
国械注准20153101911 | 一次性无菌血液回路 | 广东百合医疗科技股份有限公司 | 广东百合医疗科技股份有限公司 | 血液净化装置体外循环管路 | 血液透析管路 | 普通管路 | FB-A002V0M | FB-A002V0M | C10080217100000065960000846 | 新产品无挂网价，企业自报价。 | 原中选
国械注准20153101911 | 一次性无菌血液回路 | 广东百合医疗科技股份有限公司 | 广东百合医疗科技股份有限公司 | 血液净化装置体外循环管路 | 血液透析管路 | 普通管路 | FB-A013V05 | FB-A013V05 | C10080217100000065960000852 | 新产品无挂网价，企业自报价。 | 原中选
国械注准20153101911 | 一次性无菌血液回路 | 广东百合医疗科技股份有限公司 | 广东百合医疗科技股份有限公司 | 血液净化装置体外循环管路 | 血液透析管路 | 普通管路 | FB-A004V0F | FB-A004V0F | C10080217100000065960000859 | 新产品无挂网价，企业自报价。 | 原中选
国械注准20153101911 | 一次性无菌血液回路 | 广东百合医疗科技股份有限公司 | 广东百合医疗科技股份有限公司 | 血液净化装置体外循环管路 | 血液透析管路 | 普通管路 | FB-A012V0A | FB-A012V0A | C10080217100000065960000862 | 新产品无挂网价，企业自报价。 | 原中选
国械注准20153101911 | 一次性无菌血液回路 | 广东百合医疗科技股份有限公司 | 广东百合医疗科技股份有限公司 | 血液净化装置体外循环管路 | 血液透析管路 | 普通管路 | FB-A011V0A | FB-A011V0A | C10080217100000065960000871 | 新产品无挂网价，企业自报价。 | 原中选
国械注准20153101911 | 一次性无菌血液回路 | 广东百合医疗科技股份有限公司 | 广东百合医疗科技股份有限公司 | 血液净化装置体外循环管路 | 血液透析管路 | 普通管路 | FB-A002V0N | FB-A002V0N | C10080217100000065960000877 | 新产品无挂网价，企业自报价。 | 原中选
国械注准20153101911 | 一次性无菌血液回路 | 广东百合医疗科技股份有限公司 | 广东百合医疗科技股份有限公司 | 血液净化装置体外循环管路 | 血液透析管路 | 普通管路 | FB-A004V0G | FB-A004V0G | C10080217100000065960000884 | 新产品无挂网价，企业自报价。 | 原中选
国械注准20153101911 | 一次性无菌血液回路 | 广东百合医疗科技股份有限公司 | 广东百合医疗科技股份有限公司 | 血液净化装置体外循环管路 | 血液透析管路 | 普通管路 | FB-A012V0B | FB-A012V0B | C10080217100000065960000890 | 新产品无挂网价，企业自报价。 | 原中选
国械注准20153101911 | 一次性无菌血液回路 | 广东百合医疗科技股份有限公司 | 广东百合医疗科技股份有限公司 | 血液净化装置体外循环管路 | 血液透析管路 | 普通管路 | FB-A003V0A | FB-A003V0A | C10080217100000065960000898 | 新产品无挂网价，企业自报价。 | 原中选
国械注准20153101911 | 一次性无菌血液回路 | 广东百合医疗科技股份有限公司 | 广东百合医疗科技股份有限公司 | 血液净化装置体外循环管路 | 血液透析管路 | 普通管路 | FB-A011V0B | FB-A011V0B | C10080217100000065960000907 | 新产品无挂网价，企业自报价。 | 原中选
国械注准20153101911 | 一次性无菌血液回路 | 广东百合医疗科技股份有限公司 | 广东百合医疗科技股份有限公司 | 血液净化装置体外循环管路 | 血液透析管路 | 普通管路 | FB-A012V0C | FB-A012V0C | C10080217100000065960000915 | 新产品无挂网价，企业自报价。 | 原中选
国械注准20153101911 | 一次性无菌血液回路 | 广东百合医疗科技股份有限公司 | 广东百合医疗科技股份有限公司 | 血液净化装置体外循环管路 | 血液透析管路 | 普通管路 | FB-A003V0B | FB-A003V0B | C10080217100000065960000926 | 新产品无挂网价，企业自报价。 | 原中选
国械注准20153101911 | 一次性无菌血液回路 | 广东百合医疗科技股份有限公司 | 广东百合医疗科技股份有限公司 | 血液净化装置体外循环管路 | 血液透析管路 | 普通管路 | FB-A013V0A | FB-A013V0A | C10080217100000065960000933 | 新产品无挂网价，企业自报价。 | 原中选
国械注准20153101911 | 一次性无菌血液回路 | 广东百合医疗科技股份有限公司 | 广东百合医疗科技股份有限公司 | 血液净化装置体外循环管路 | 血液透析管路 | 普通管路 | FB-A012V0D | FB-A012V0D | C10080217100000065960000937 | 新产品无挂网价，企业自报价。 | 原中选
国械注准20153101911 | 一次性无菌血液回路 | 广东百合医疗科技股份有限公司 | 广东百合医疗科技股份有限公司 | 血液净化装置体外循环管路 | 血液透析管路 | 普通管路 | FB-A003V0C | FB-A003V0C | C10080217100000065960000945 | 新产品无挂网价，企业自报价。 | 原中选
国械注准20153101911 | 一次性无菌血液回路 | 广东百合医疗科技股份有限公司 | 广东百合医疗科技股份有限公司 | 血液净化装置体外循环管路 | 血液透析管路 | 普通管路 | FB-A001V0B | FB-A001V0B | C10080217100000065960000947 | 新产品无挂网价，企业自报价。 | 原中选
国械注准20153101911 | 一次性无菌血液回路 | 广东百合医疗科技股份有限公司 | 广东百合医疗科技股份有限公司 | 血液净化装置体外循环管路 | 血液透析管路 | 普通管路 | FB-A013V0B | FB-A013V0B | C10080217100000065960000958 | 新产品无挂网价，企业自报价。 | 原中选
国械注准20153101911 | 一次性无菌血液回路 | 广东百合医疗科技股份有限公司 | 广东百合医疗科技股份有限公司 | 血液净化装置体外循环管路 | 血液透析管路 | 普通管路 | FB-A004V0H | FB-A004V0H | C10080217100000065960000963 | 新产品无挂网价，企业自报价。 | 原中选
国械注准20153101911 | 一次性无菌血液回路 | 广东百合医疗科技股份有限公司 | 广东百合医疗科技股份有限公司 | 血液净化装置体外循环管路 | 血液透析管路 | 普通管路 | FB-A002V0F | FB-A002V0F | C10080217100000065960000966 | 新产品无挂网价，企业自报价。 | 原中选
国械注准20153101911 | 一次性无菌血液回路 | 广东百合医疗科技股份有限公司 | 广东百合医疗科技股份有限公司 | 血液净化装置体外循环管路 | 血液透析管路 | 普通管路 | FB-A012V0E | FB-A012V0E | C10080217100000065960000968 | 新产品无挂网价，企业自报价。 | 原中选
国械注准20153101911 | 一次性无菌血液回路 | 广东百合医疗科技股份有限公司 | 广东百合医疗科技股份有限公司 | 血液净化装置体外循环管路 | 血液透析管路 | 普通管路 | FB-A003V0D | FB-A003V0D | C10080217100000065960000973 | 新产品无挂网价，企业自报价。 | 原中选
国械注准20153101911 | 一次性无菌血液回路 | 广东百合医疗科技股份有限公司 | 广东百合医疗科技股份有限公司 | 血液净化装置体外循环管路 | 血液透析管路 | 普通管路 | FB-A012V0H | FB-A012V0H | C10080217100000065960000983 | 新产品无挂网价，企业自报价。 | 原中选
国械注进20173106945 | 一次性使用留置针透析用留置针 | 日本东乡美德科技股份有限公司 東郷メディキット株式会社 | 派诺医疗器械无锡有限公司 | 透析用留置针 | 普通型 | / | SP502-17(25) | SP502-17(25) | C10080902600003120820000005 |  | 原中选
国械注进20173106945 | 一次性使用留置针透析用留置针 | 日本东乡美德科技股份有限公司 東郷メディキット株式会社 | 派诺医疗器械无锡有限公司 | 透析用留置针 | 普通型 | / | SP502-17(33) | SP502-17(33) | C10080902600003120820000003 |  | 原中选
国械注进20173106945 | 一次性使用留置针透析用留置针 | 日本东乡美德科技股份有限公司 東郷メディキット株式会社 | 派诺医疗器械无锡有限公司 | 透析用留置针 | 普通型 | / | SP502-18(25) | SP502-18(25) | C10080902600003120820000002 |  | 原中选
国械注进20173106945 | 一次性使用留置针透析用留置针 | 日本东乡美德科技股份有限公司 東郷メディキット株式会社 | 派诺医疗器械无锡有限公司 | 透析用留置针 | 普通型 | / | SP502-18(33) | SP502-18(33) | C10080902600003120820000006 |  | 原中选
国械注准20153101911 | 一次性无菌血液回路 | 广东百合医疗科技股份有限公司 | 广东百合医疗科技股份有限公司 | 血液净化装置体外循环管路 | 血液透析管路 | 普通管路 | FB-A016V0D | FB-A016V0D | C10080217100000065960000414 | 新产品无挂网价，企业自报价。 | 原中选
国械注准20153101911 | 一次性无菌血液回路 | 广东百合医疗科技股份有限公司 | 广东百合医疗科技股份有限公司 | 血液净化装置体外循环管路 | 血液透析管路 | 普通管路 | FB-A016V0E | FB-A016V0E | C10080217100000065960000569 | 新产品无挂网价，企业自报价。 | 原中选
国械注准20153101911 | 一次性无菌血液回路 | 广东百合医疗科技股份有限公司 | 广东百合医疗科技股份有限公司 | 血液净化装置体外循环管路 | 血液透析管路 | 普通管路 | FB-A016V0F | FB-A016V0F | C10080217100000065960000589 | 新产品无挂网价，企业自报价。 | 原中选
国械注准20153101911 | 一次性无菌血液回路 | 广东百合医疗科技股份有限公司 | 广东百合医疗科技股份有限公司 | 血液净化装置体外循环管路 | 血液透析管路 | 普通管路 | FB-A016V0H | FB-A016V0H | C10080217100000065960000635 | 新产品无挂网价，企业自报价。 | 原中选
国械注准20153101911 | 一次性无菌血液回路 | 广东百合医疗科技股份有限公司 | 广东百合医疗科技股份有限公司 | 血液净化装置体外循环管路 | 血液透析管路 | 普通管路 | FB-A016V0K | FB-A016V0K | C10080217100000065960000654 | 新产品无挂网价，企业自报价。 | 原中选
国械注准20153101911 | 一次性无菌血液回路 | 广东百合医疗科技股份有限公司 | 广东百合医疗科技股份有限公司 | 血液净化装置体外循环管路 | 血液透析管路 | 普通管路 | FB-A016V0I | FB-A016V0I | C10080217100000065960000656 | 新产品无挂网价，企业自报价。 | 原中选
国械注准20153101911 | 一次性无菌血液回路 | 广东百合医疗科技股份有限公司 | 广东百合医疗科技股份有限公司 | 血液净化装置体外循环管路 | 血液透析管路 | 普通管路 | FB-A016V0L | FB-A016V0L | C10080217100000065960000679 | 新产品无挂网价，企业自报价。 | 原中选
国械注准20153101911 | 一次性无菌血液回路 | 广东百合医疗科技股份有限公司 | 广东百合医疗科技股份有限公司 | 血液净化装置体外循环管路 | 血液透析管路 | 普通管路 | FB-A016V0M | FB-A016V0M | C10080217100000065960000707 | 新产品无挂网价，企业自报价。 | 原中选
国械注准20153101911 | 一次性无菌血液回路 | 广东百合医疗科技股份有限公司 | 广东百合医疗科技股份有限公司 | 血液净化装置体外循环管路 | 血液透析管路 | 普通管路 | FB-A016V0N | FB-A016V0N | C10080217100000065960000728 | 新产品无挂网价，企业自报价。 | 原中选
国械注准20153101911 | 一次性无菌血液回路 | 广东百合医疗科技股份有限公司 | 广东百合医疗科技股份有限公司 | 血液净化装置体外循环管路 | 血液透析管路 | 普通管路 | FB-A016V01 | FB-A016V01 | C10080217100000065960000816 | 新产品无挂网价，企业自报价。 | 原中选
国械注准20153101911 | 一次性无菌血液回路 | 广东百合医疗科技股份有限公司 | 广东百合医疗科技股份有限公司 | 血液净化装置体外循环管路 | 血液透析管路 | 普通管路 | FB-A016V02 | FB-A016V02 | C10080217100000065960000832 | 新产品无挂网价，企业自报价。 | 原中选
国械注准20153101911 | 一次性无菌血液回路 | 广东百合医疗科技股份有限公司 | 广东百合医疗科技股份有限公司 | 血液净化装置体外循环管路 | 血液透析管路 | 普通管路 | FB-A016V03 | FB-A016V03 | C10080217100000065960000855 | 新产品无挂网价，企业自报价。 | 原中选
国械注准20153101911 | 一次性无菌血液回路 | 广东百合医疗科技股份有限公司 | 广东百合医疗科技股份有限公司 | 血液净化装置体外循环管路 | 血液透析管路 | 普通管路 | FB-A016V04 | FB-A016V04 | C10080217100000065960000879 | 新产品无挂网价，企业自报价。 | 原中选
国械注准20153101911 | 一次性无菌血液回路 | 广东百合医疗科技股份有限公司 | 广东百合医疗科技股份有限公司 | 血液净化装置体外循环管路 | 血液透析管路 | 普通管路 | FB-A016V05 | FB-A016V05 | C10080217100000065960000908 | 新产品无挂网价，企业自报价。 | 原中选
国械注准20153101911 | 一次性无菌血液回路 | 广东百合医疗科技股份有限公司 | 广东百合医疗科技股份有限公司 | 血液净化装置体外循环管路 | 血液透析管路 | 普通管路 | FB-A016V0A | FB-A016V0A | C10080217100000065960000930 | 新产品无挂网价，企业自报价。 | 原中选
国械注准20153101911 | 一次性无菌血液回路 | 广东百合医疗科技股份有限公司 | 广东百合医疗科技股份有限公司 | 血液净化装置体外循环管路 | 血液透析管路 | 普通管路 | FB-A016V0B | FB-A016V0B | C10080217100000065960000955 | 新产品无挂网价，企业自报价。 | 原中选
国械注准20153101911 | 一次性无菌血液回路 | 广东百合医疗科技股份有限公司 | 广东百合医疗科技股份有限公司 | 血液净化装置体外循环管路 | 血液透析管路 | 普通管路 | FB-A016V0J | FB-A016V0J | C10080217100000065960000967 | 新产品无挂网价，企业自报价。 | 原中选
国械注准20153101911 | 一次性无菌血液回路 | 广东百合医疗科技股份有限公司 | 广东百合医疗科技股份有限公司 | 血液净化装置体外循环管路 | 血液透析管路 | 普通管路 | FB-A016V0C | FB-A016V0C | C10080217100000065960000979 | 新产品无挂网价，企业自报价。 | 原中选
国械注准20153101911 | 一次性无菌血液回路 | 广东百合医疗科技股份有限公司 | 广东百合医疗科技股份有限公司 | 血液净化装置体外循环管路 | 血液透析管路 | 普通管路 | FB-A017V0K | FB-A017V0K | C10080217100000065960000194 | 新产品无挂网价，企业自报价。 | 原中选
国械注准20153101911 | 一次性无菌血液回路 | 广东百合医疗科技股份有限公司 | 广东百合医疗科技股份有限公司 | 血液净化装置体外循环管路 | 血液透析管路 | 普通管路 | FB-A017V0L | FB-A017V0L | C10080217100000065960000211 | 新产品无挂网价，企业自报价。 | 原中选
国械注准20153101911 | 一次性无菌血液回路 | 广东百合医疗科技股份有限公司 | 广东百合医疗科技股份有限公司 | 血液净化装置体外循环管路 | 血液透析管路 | 普通管路 | FB-A017V0M | FB-A017V0M | C10080217100000065960000255 | 新产品无挂网价，企业自报价。 | 原中选
国械注准20153101911 | 一次性无菌血液回路 | 广东百合医疗科技股份有限公司 | 广东百合医疗科技股份有限公司 | 血液净化装置体外循环管路 | 血液透析管路 | 普通管路 | FB-A017V0N | FB-A017V0N | C10080217100000065960000281 | 新产品无挂网价，企业自报价。 | 原中选
国械注准20153101911 | 一次性无菌血液回路 | 广东百合医疗科技股份有限公司 | 广东百合医疗科技股份有限公司 | 血液净化装置体外循环管路 | 血液透析管路 | 普通管路 | FB-A017V0A | FB-A017V0A | C10080217100000065960000628 | 新产品无挂网价，企业自报价。 | 原中选
国械注准20153101911 | 一次性无菌血液回路 | 广东百合医疗科技股份有限公司 | 广东百合医疗科技股份有限公司 | 血液净化装置体外循环管路 | 血液透析管路 | 普通管路 | FB-A017V0B | FB-A017V0B | C10080217100000065960000650 | 新产品无挂网价，企业自报价。 | 原中选
国械注准20153101911 | 一次性无菌血液回路 | 广东百合医疗科技股份有限公司 | 广东百合医疗科技股份有限公司 | 血液净化装置体外循环管路 | 血液透析管路 | 普通管路 | FB-A017V0C | FB-A017V0C | C10080217100000065960000675 | 新产品无挂网价，企业自报价。 | 原中选
国械注准20153101911 | 一次性无菌血液回路 | 广东百合医疗科技股份有限公司 | 广东百合医疗科技股份有限公司 | 血液净化装置体外循环管路 | 血液透析管路 | 普通管路 | FB-A017V0D | FB-A017V0D | C10080217100000065960000703 | 新产品无挂网价，企业自报价。 | 原中选
国械注准20153101911 | 一次性无菌血液回路 | 广东百合医疗科技股份有限公司 | 广东百合医疗科技股份有限公司 | 血液净化装置体外循环管路 | 血液透析管路 | 普通管路 | FB-A017V0E | FB-A017V0E | C10080217100000065960000726 | 新产品无挂网价，企业自报价。 | 原中选
国械注准20153101911 | 一次性无菌血液回路 | 广东百合医疗科技股份有限公司 | 广东百合医疗科技股份有限公司 | 血液净化装置体外循环管路 | 血液透析管路 | 普通管路 | FB-A017V0F | FB-A017V0F | C10080217100000065960000747 | 新产品无挂网价，企业自报价。 | 原中选
国械注准20153101911 | 一次性无菌血液回路 | 广东百合医疗科技股份有限公司 | 广东百合医疗科技股份有限公司 | 血液净化装置体外循环管路 | 血液透析管路 | 普通管路 | FB-A017V0G | FB-A017V0G | C10080217100000065960000772 | 新产品无挂网价，企业自报价。 | 原中选
国械注准20153101911 | 一次性无菌血液回路 | 广东百合医疗科技股份有限公司 | 广东百合医疗科技股份有限公司 | 血液净化装置体外循环管路 | 血液透析管路 | 普通管路 | FB-A017V01 | FB-A017V01 | C10080217100000065960000794 | 新产品无挂网价，企业自报价。 | 原中选
国械注准20153101911 | 一次性无菌血液回路 | 广东百合医疗科技股份有限公司 | 广东百合医疗科技股份有限公司 | 血液净化装置体外循环管路 | 血液透析管路 | 普通管路 | FB-A017V0H | FB-A017V0H | C10080217100000065960000805 | 新产品无挂网价，企业自报价。 | 原中选
国械注准20153101911 | 一次性无菌血液回路 | 广东百合医疗科技股份有限公司 | 广东百合医疗科技股份有限公司 | 血液净化装置体外循环管路 | 血液透析管路 | 普通管路 | FB-A017V02 | FB-A017V02 | C10080217100000065960000814 | 新产品无挂网价，企业自报价。 | 原中选
国械注准20153101911 | 一次性无菌血液回路 | 广东百合医疗科技股份有限公司 | 广东百合医疗科技股份有限公司 | 血液净化装置体外循环管路 | 血液透析管路 | 普通管路 | FB-A017V0J | FB-A017V0J | C10080217100000065960000842 | 新产品无挂网价，企业自报价。 | 原中选
国械注准20153101911 | 一次性无菌血液回路 | 广东百合医疗科技股份有限公司 | 广东百合医疗科技股份有限公司 | 血液净化装置体外循环管路 | 血液透析管路 | 普通管路 | FB-A017V03 | FB-A017V03 | C10080217100000065960000843 | 新产品无挂网价，企业自报价。 | 原中选
国械注准20153101911 | 一次性无菌血液回路 | 广东百合医疗科技股份有限公司 | 广东百合医疗科技股份有限公司 | 血液净化装置体外循环管路 | 血液透析管路 | 普通管路 | FB-A017V04 | FB-A017V04 | C10080217100000065960000858 | 新产品无挂网价，企业自报价。 | 原中选
国械注准20153101911 | 一次性无菌血液回路 | 广东百合医疗科技股份有限公司 | 广东百合医疗科技股份有限公司 | 血液净化装置体外循环管路 | 血液透析管路 | 普通管路 | FB-A017V05 | FB-A017V05 | C10080217100000065960000887 | 新产品无挂网价，企业自报价。 | 原中选
国械注准20153101911 | 一次性无菌血液回路 | 广东百合医疗科技股份有限公司 | 广东百合医疗科技股份有限公司 | 血液净化装置体外循环管路 | 血液透析管路 | 普通管路 | FB-A018V01 | FB-A018V01 | C10080217100000065960000304 | 新产品无挂网价，企业自报价。 | 原中选
国械注准20153101911 | 一次性无菌血液回路 | 广东百合医疗科技股份有限公司 | 广东百合医疗科技股份有限公司 | 血液净化装置体外循环管路 | 血液透析管路 | 普通管路 | FB-A018V02 | FB-A018V02 | C10080217100000065960000335 | 新产品无挂网价，企业自报价。 | 原中选
国械注准20153101911 | 一次性无菌血液回路 | 广东百合医疗科技股份有限公司 | 广东百合医疗科技股份有限公司 | 血液净化装置体外循环管路 | 血液透析管路 | 普通管路 | FB-A018V03 | FB-A018V03 | C10080217100000065960000420 | 新产品无挂网价，企业自报价。 | 原中选
国械注准20153101911 | 一次性无菌血液回路 | 广东百合医疗科技股份有限公司 | 广东百合医疗科技股份有限公司 | 血液净化装置体外循环管路 | 血液透析管路 | 普通管路 | FB-A018V04 | FB-A018V04 | C10080217100000065960000438 | 新产品无挂网价，企业自报价。 | 原中选
国械注准20153101911 | 一次性无菌血液回路 | 广东百合医疗科技股份有限公司 | 广东百合医疗科技股份有限公司 | 血液净化装置体外循环管路 | 血液透析管路 | 普通管路 | FB-A018V0F | FB-A018V0F | C10080217100000065960000563 | 新产品无挂网价，企业自报价。 | 原中选
国械注准20153101911 | 一次性无菌血液回路 | 广东百合医疗科技股份有限公司 | 广东百合医疗科技股份有限公司 | 血液净化装置体外循环管路 | 血液透析管路 | 普通管路 | FB-A018V05 | FB-A018V05 | C10080217100000065960000576 | 新产品无挂网价，企业自报价。 | 原中选
国械注准20153101911 | 一次性无菌血液回路 | 广东百合医疗科技股份有限公司 | 广东百合医疗科技股份有限公司 | 血液净化装置体外循环管路 | 血液透析管路 | 普通管路 | FB-A018V0G | FB-A018V0G | C10080217100000065960000581 | 新产品无挂网价，企业自报价。 | 原中选
国械注准20153101911 | 一次性无菌血液回路 | 广东百合医疗科技股份有限公司 | 广东百合医疗科技股份有限公司 | 血液净化装置体外循环管路 | 血液透析管路 | 普通管路 | FB-A018V0A | FB-A018V0A | C10080217100000065960000599 | 新产品无挂网价，企业自报价。 | 原中选
国械注准20153101911 | 一次性无菌血液回路 | 广东百合医疗科技股份有限公司 | 广东百合医疗科技股份有限公司 | 血液净化装置体外循环管路 | 血液透析管路 | 普通管路 | FB-A018V0B | FB-A018V0B | C10080217100000065960000617 | 新产品无挂网价，企业自报价。 | 原中选
国械注准20153101911 | 一次性无菌血液回路 | 广东百合医疗科技股份有限公司 | 广东百合医疗科技股份有限公司 | 血液净化装置体外循环管路 | 血液透析管路 | 普通管路 | FB-A018V0C | FB-A018V0C | C10080217100000065960000643 | 新产品无挂网价，企业自报价。 | 原中选
国械注准20153101911 | 一次性无菌血液回路 | 广东百合医疗科技股份有限公司 | 广东百合医疗科技股份有限公司 | 血液净化装置体外循环管路 | 血液透析管路 | 普通管路 | FB-A018V0D | FB-A018V0D | C10080217100000065960000664 | 新产品无挂网价，企业自报价。 | 原中选
国械注准20153101911 | 一次性无菌血液回路 | 广东百合医疗科技股份有限公司 | 广东百合医疗科技股份有限公司 | 血液净化装置体外循环管路 | 血液透析管路 | 普通管路 | FB-A018V0H | FB-A018V0H | C10080217100000065960000684 | 新产品无挂网价，企业自报价。 | 原中选
国械注准20153101911 | 一次性无菌血液回路 | 广东百合医疗科技股份有限公司 | 广东百合医疗科技股份有限公司 | 血液净化装置体外循环管路 | 血液透析管路 | 普通管路 | FB-A018V0E | FB-A018V0E | C10080217100000065960000698 | 新产品无挂网价，企业自报价。 | 原中选
国械注准20153101911 | 一次性无菌血液回路 | 广东百合医疗科技股份有限公司 | 广东百合医疗科技股份有限公司 | 血液净化装置体外循环管路 | 血液透析管路 | 普通管路 | FB-A018V0I | FB-A018V0I | C10080217100000065960000783 | 新产品无挂网价，企业自报价。 | 原中选
国械注准20153101911 | 一次性无菌血液回路 | 广东百合医疗科技股份有限公司 | 广东百合医疗科技股份有限公司 | 血液净化装置体外循环管路 | 血液透析管路 | 普通管路 | FB-A018V0J | FB-A018V0J | C10080217100000065960000810 | 新产品无挂网价，企业自报价。 | 原中选
国械注准20153101911 | 一次性无菌血液回路 | 广东百合医疗科技股份有限公司 | 广东百合医疗科技股份有限公司 | 血液净化装置体外循环管路 | 血液透析管路 | 普通管路 | FB-A018V0K | FB-A018V0K | C10080217100000065960000829 | 新产品无挂网价，企业自报价。 | 原中选
国械注准20153101911 | 一次性无菌血液回路 | 广东百合医疗科技股份有限公司 | 广东百合医疗科技股份有限公司 | 血液净化装置体外循环管路 | 血液透析管路 | 普通管路 | FB-A018V0L | FB-A018V0L | C10080217100000065960000849 | 新产品无挂网价，企业自报价。 | 原中选
国械注准20153101911 | 一次性无菌血液回路 | 广东百合医疗科技股份有限公司 | 广东百合医疗科技股份有限公司 | 血液净化装置体外循环管路 | 血液透析管路 | 普通管路 | FB-A018V0M | FB-A018V0M | C10080217100000065960000878 | 新产品无挂网价，企业自报价。 | 原中选
国械注准20153101911 | 一次性无菌血液回路 | 广东百合医疗科技股份有限公司 | 广东百合医疗科技股份有限公司 | 血液净化装置体外循环管路 | 血液透析管路 | 普通管路 | FB-A018V0N | FB-A018V0N | C10080217100000065960000923 | 新产品无挂网价，企业自报价。 | 原中选
国械注准20153101911 | 一次性无菌血液回路 | 广东百合医疗科技股份有限公司 | 广东百合医疗科技股份有限公司 | 血液净化装置体外循环管路 | 血液透析管路 | 普通管路 | FB-A019V03 | FB-A019V03 | C10080217100000065960000088 | 新产品无挂网价，企业自报价。 | 原中选
国械注准20153101911 | 一次性无菌血液回路 | 广东百合医疗科技股份有限公司 | 广东百合医疗科技股份有限公司 | 血液净化装置体外循环管路 | 血液透析管路 | 普通管路 | FB-A019V04 | FB-A019V04 | C10080217100000065960000157 | 新产品无挂网价，企业自报价。 | 原中选
国械注准20153101911 | 一次性无菌血液回路 | 广东百合医疗科技股份有限公司 | 广东百合医疗科技股份有限公司 | 血液净化装置体外循环管路 | 血液透析管路 | 普通管路 | FB-A019V0A | FB-A019V0A | C10080217100000065960000471 | 新产品无挂网价，企业自报价。 | 原中选
国械注准20153101911 | 一次性无菌血液回路 | 广东百合医疗科技股份有限公司 | 广东百合医疗科技股份有限公司 | 血液净化装置体外循环管路 | 血液透析管路 | 普通管路 | FB-A019V0B | FB-A019V0B | C10080217100000065960000491 | 新产品无挂网价，企业自报价。 | 原中选
国械注准20153101911 | 一次性无菌血液回路 | 广东百合医疗科技股份有限公司 | 广东百合医疗科技股份有限公司 | 血液净化装置体外循环管路 | 血液透析管路 | 普通管路 | FB-A019V0C | FB-A019V0C | C10080217100000065960000512 | 新产品无挂网价，企业自报价。 | 原中选
国械注准20153101911 | 一次性无菌血液回路 | 广东百合医疗科技股份有限公司 | 广东百合医疗科技股份有限公司 | 血液净化装置体外循环管路 | 血液透析管路 | 普通管路 | FB-A019V0D | FB-A019V0D | C10080217100000065960000531 | 新产品无挂网价，企业自报价。 | 原中选
国械注准20153101911 | 一次性无菌血液回路 | 广东百合医疗科技股份有限公司 | 广东百合医疗科技股份有限公司 | 血液净化装置体外循环管路 | 血液透析管路 | 普通管路 | FB-A019V0E | FB-A019V0E | C10080217100000065960000557 | 新产品无挂网价，企业自报价。 | 原中选
国械注准20153101911 | 一次性无菌血液回路 | 广东百合医疗科技股份有限公司 | 广东百合医疗科技股份有限公司 | 血液净化装置体外循环管路 | 血液透析管路 | 普通管路 | FB-A019V0F | FB-A019V0F | C10080217100000065960000579 | 新产品无挂网价，企业自报价。 | 原中选
国械注准20153101911 | 一次性无菌血液回路 | 广东百合医疗科技股份有限公司 | 广东百合医疗科技股份有限公司 | 血液净化装置体外循环管路 | 血液透析管路 | 普通管路 | FB-A019V0G | FB-A019V0G | C10080217100000065960000604 | 新产品无挂网价，企业自报价。 | 原中选
国械注准20153101911 | 一次性无菌血液回路 | 广东百合医疗科技股份有限公司 | 广东百合医疗科技股份有限公司 | 血液净化装置体外循环管路 | 血液透析管路 | 普通管路 | FB-A019V0H | FB-A019V0H | C10080217100000065960000630 | 新产品无挂网价，企业自报价。 | 原中选
国械注准20153101911 | 一次性无菌血液回路 | 广东百合医疗科技股份有限公司 | 广东百合医疗科技股份有限公司 | 血液净化装置体外循环管路 | 血液透析管路 | 普通管路 | FB-A019V0I | FB-A019V0I | C10080217100000065960000655 | 新产品无挂网价，企业自报价。 | 原中选
国械注准20153101911 | 一次性无菌血液回路 | 广东百合医疗科技股份有限公司 | 广东百合医疗科技股份有限公司 | 血液净化装置体外循环管路 | 血液透析管路 | 普通管路 | FB-A019V0J | FB-A019V0J | C10080217100000065960000682 | 新产品无挂网价，企业自报价。 | 原中选
国械注准20153101911 | 一次性无菌血液回路 | 广东百合医疗科技股份有限公司 | 广东百合医疗科技股份有限公司 | 血液净化装置体外循环管路 | 血液透析管路 | 普通管路 | FB-A019V0K | FB-A019V0K | C10080217100000065960000712 | 新产品无挂网价，企业自报价。 | 原中选
国械注准20153101911 | 一次性无菌血液回路 | 广东百合医疗科技股份有限公司 | 广东百合医疗科技股份有限公司 | 血液净化装置体外循环管路 | 血液透析管路 | 普通管路 | FB-A019V0L | FB-A019V0L | C10080217100000065960000738 | 新产品无挂网价，企业自报价。 | 原中选
国械注准20153101911 | 一次性无菌血液回路 | 广东百合医疗科技股份有限公司 | 广东百合医疗科技股份有限公司 | 血液净化装置体外循环管路 | 血液透析管路 | 普通管路 | FB-A019V0M | FB-A019V0M | C10080217100000065960000775 | 新产品无挂网价，企业自报价。 | 原中选
国械注准20153101911 | 一次性无菌血液回路 | 广东百合医疗科技股份有限公司 | 广东百合医疗科技股份有限公司 | 血液净化装置体外循环管路 | 血液透析管路 | 普通管路 | FB-A019V0N | FB-A019V0N | C10080217100000065960000803 | 新产品无挂网价，企业自报价。 | 原中选
国械注准20153101911 | 一次性无菌血液回路 | 广东百合医疗科技股份有限公司 | 广东百合医疗科技股份有限公司 | 血液净化装置体外循环管路 | 血液透析管路 | 普通管路 | FB-A019V01 | FB-A019V01 | C10080217100000065960000944 | 新产品无挂网价，企业自报价。 | 原中选
国械注准20153101911 | 一次性无菌血液回路 | 广东百合医疗科技股份有限公司 | 广东百合医疗科技股份有限公司 | 血液净化装置体外循环管路 | 血液透析管路 | 普通管路 | FB-A019V02 | FB-A019V02 | C10080217100000065960000971 | 新产品无挂网价，企业自报价。 | 原中选
国械注准20153101911 | 一次性无菌血液回路 | 广东百合医疗科技股份有限公司 | 广东百合医疗科技股份有限公司 | 血液净化装置体外循环管路 | 血液透析管路 | 普通管路 | FB-A020V0B | FB-A020V0B | C10080217100000065960000303 | 新产品无挂网价，企业自报价。 | 原中选
国械注准20153101911 | 一次性无菌血液回路 | 广东百合医疗科技股份有限公司 | 广东百合医疗科技股份有限公司 | 血液净化装置体外循环管路 | 血液透析管路 | 普通管路 | FB-A020V0E | FB-A020V0E | C10080217100000065960000389 | 新产品无挂网价，企业自报价。 | 原中选
国械注准20153101911 | 一次性无菌血液回路 | 广东百合医疗科技股份有限公司 | 广东百合医疗科技股份有限公司 | 血液净化装置体外循环管路 | 血液透析管路 | 普通管路 | FB-A020V0F | FB-A020V0F | C10080217100000065960000402 | 新产品无挂网价，企业自报价。 | 原中选
国械注准20153101911 | 一次性无菌血液回路 | 广东百合医疗科技股份有限公司 | 广东百合医疗科技股份有限公司 | 血液净化装置体外循环管路 | 血液透析管路 | 普通管路 | FB-A020V0G | FB-A020V0G | C10080217100000065960000422 | 新产品无挂网价，企业自报价。 | 原中选
国械注准20153101911 | 一次性无菌血液回路 | 广东百合医疗科技股份有限公司 | 广东百合医疗科技股份有限公司 | 血液净化装置体外循环管路 | 血液透析管路 | 普通管路 | FB-A020V0H | FB-A020V0H | C10080217100000065960000444 | 新产品无挂网价，企业自报价。 | 原中选
国械注准20153101911 | 一次性无菌血液回路 | 广东百合医疗科技股份有限公司 | 广东百合医疗科技股份有限公司 | 血液净化装置体外循环管路 | 血液透析管路 | 普通管路 | FB-A020V0I | FB-A020V0I | C10080217100000065960000462 | 新产品无挂网价，企业自报价。 | 原中选
国械注准20153101911 | 一次性无菌血液回路 | 广东百合医疗科技股份有限公司 | 广东百合医疗科技股份有限公司 | 血液净化装置体外循环管路 | 血液透析管路 | 普通管路 | FB-A020V0J | FB-A020V0J | C10080217100000065960000480 | 新产品无挂网价，企业自报价。 | 原中选
国械注准20153101911 | 一次性无菌血液回路 | 广东百合医疗科技股份有限公司 | 广东百合医疗科技股份有限公司 | 血液净化装置体外循环管路 | 血液透析管路 | 普通管路 | FB-A020V0K | FB-A020V0K | C10080217100000065960000501 | 新产品无挂网价，企业自报价。 | 原中选
国械注准20153101911 | 一次性无菌血液回路 | 广东百合医疗科技股份有限公司 | 广东百合医疗科技股份有限公司 | 血液净化装置体外循环管路 | 血液透析管路 | 普通管路 | FB-A020V0L | FB-A020V0L | C10080217100000065960000706 | 新产品无挂网价，企业自报价。 | 原中选
国械注准20153101911 | 一次性无菌血液回路 | 广东百合医疗科技股份有限公司 | 广东百合医疗科技股份有限公司 | 血液净化装置体外循环管路 | 血液透析管路 | 普通管路 | FB-A020V0M | FB-A020V0M | C10080217100000065960000730 | 新产品无挂网价，企业自报价。 | 原中选
国械注准20153101911 | 一次性无菌血液回路 | 广东百合医疗科技股份有限公司 | 广东百合医疗科技股份有限公司 | 血液净化装置体外循环管路 | 血液透析管路 | 普通管路 | FB-A020V0N | FB-A020V0N | C10080217100000065960000759 | 新产品无挂网价，企业自报价。 | 原中选
国械注准20153101911 | 一次性无菌血液回路 | 广东百合医疗科技股份有限公司 | 广东百合医疗科技股份有限公司 | 血液净化装置体外循环管路 | 血液透析管路 | 普通管路 | FB-A020V01 | FB-A020V01 | C10080217100000065960000820 | 新产品无挂网价，企业自报价。 | 原中选
国械注准20153101911 | 一次性无菌血液回路 | 广东百合医疗科技股份有限公司 | 广东百合医疗科技股份有限公司 | 血液净化装置体外循环管路 | 血液透析管路 | 普通管路 | FB-A020V02 | FB-A020V02 | C10080217100000065960000841 | 新产品无挂网价，企业自报价。 | 原中选
国械注准20153101911 | 一次性无菌血液回路 | 广东百合医疗科技股份有限公司 | 广东百合医疗科技股份有限公司 | 血液净化装置体外循环管路 | 血液透析管路 | 普通管路 | FB-A020V03 | FB-A020V03 | C10080217100000065960000861 | 新产品无挂网价，企业自报价。 | 原中选
国械注准20153101911 | 一次性无菌血液回路 | 广东百合医疗科技股份有限公司 | 广东百合医疗科技股份有限公司 | 血液净化装置体外循环管路 | 血液透析管路 | 普通管路 | FB-A020V04 | FB-A020V04 | C10080217100000065960000886 | 新产品无挂网价，企业自报价。 | 原中选
国械注准20153101911 | 一次性无菌血液回路 | 广东百合医疗科技股份有限公司 | 广东百合医疗科技股份有限公司 | 血液净化装置体外循环管路 | 血液透析管路 | 普通管路 | FB-A020V05 | FB-A020V05 | C10080217100000065960000909 | 新产品无挂网价，企业自报价。 | 原中选
国械注准20153101911 | 一次性无菌血液回路 | 广东百合医疗科技股份有限公司 | 广东百合医疗科技股份有限公司 | 血液净化装置体外循环管路 | 血液透析管路 | 普通管路 | FB-A020V0A | FB-A020V0A | C10080217100000065960000932 | 新产品无挂网价，企业自报价。 | 原中选
国械注准20153101911 | 一次性无菌血液回路 | 广东百合医疗科技股份有限公司 | 广东百合医疗科技股份有限公司 | 血液净化装置体外循环管路 | 血液透析管路 | 普通管路 | FB-A020V0C | FB-A020V0C | C10080217100000065960000953 | 新产品无挂网价，企业自报价。 | 原中选
国械注准20153101911 | 一次性无菌血液回路 | 广东百合医疗科技股份有限公司 | 广东百合医疗科技股份有限公司 | 血液净化装置体外循环管路 | 血液透析管路 | 普通管路 | FB-A020V0D | FB-A020V0D | C10080217100000065960000980 | 新产品无挂网价，企业自报价。 | 原中选
国械注准20153101911 | 一次性无菌血液回路 | 广东百合医疗科技股份有限公司 | 广东百合医疗科技股份有限公司 | 血液净化装置体外循环管路 | 血液透析管路 | 普通管路 | FB-A021V02 | FB-A021V02 | C10080217100000065960000175 | 新产品无挂网价，企业自报价。 | 原中选
国械注准20153101911 | 一次性无菌血液回路 | 广东百合医疗科技股份有限公司 | 广东百合医疗科技股份有限公司 | 血液净化装置体外循环管路 | 血液透析管路 | 普通管路 | FB-A021V03 | FB-A021V03 | C10080217100000065960000202 | 新产品无挂网价，企业自报价。 | 原中选
国械注准20153101911 | 一次性无菌血液回路 | 广东百合医疗科技股份有限公司 | 广东百合医疗科技股份有限公司 | 血液净化装置体外循环管路 | 血液透析管路 | 普通管路 | FB-A021V04 | FB-A021V04 | C10080217100000065960000217 | 新产品无挂网价，企业自报价。 | 原中选
国械注准20153101911 | 一次性无菌血液回路 | 广东百合医疗科技股份有限公司 | 广东百合医疗科技股份有限公司 | 血液净化装置体外循环管路 | 血液透析管路 | 普通管路 | FB-A021V0A | FB-A021V0A | C10080217100000065960000250 | 新产品无挂网价，企业自报价。 | 原中选
国械注准20153101911 | 一次性无菌血液回路 | 广东百合医疗科技股份有限公司 | 广东百合医疗科技股份有限公司 | 血液净化装置体外循环管路 | 血液透析管路 | 普通管路 | FB-A021V0B | FB-A021V0B | C10080217100000065960000271 | 新产品无挂网价，企业自报价。 | 原中选
国械注准20153101911 | 一次性无菌血液回路 | 广东百合医疗科技股份有限公司 | 广东百合医疗科技股份有限公司 | 血液净化装置体外循环管路 | 血液透析管路 | 普通管路 | FB-A021V0C | FB-A021V0C | C10080217100000065960000288 | 新产品无挂网价，企业自报价。 | 原中选
国械注准20153101911 | 一次性无菌血液回路 | 广东百合医疗科技股份有限公司 | 广东百合医疗科技股份有限公司 | 血液净化装置体外循环管路 | 血液透析管路 | 普通管路 | FB-A021V0D | FB-A021V0D | C10080217100000065960000312 | 新产品无挂网价，企业自报价。 | 原中选
国械注准20153101911 | 一次性无菌血液回路 | 广东百合医疗科技股份有限公司 | 广东百合医疗科技股份有限公司 | 血液净化装置体外循环管路 | 血液透析管路 | 普通管路 | FB-A021V0E | FB-A021V0E | C10080217100000065960000325 | 新产品无挂网价，企业自报价。 | 原中选
国械注准20153101911 | 一次性无菌血液回路 | 广东百合医疗科技股份有限公司 | 广东百合医疗科技股份有限公司 | 血液净化装置体外循环管路 | 血液透析管路 | 普通管路 | FB-A021V0F | FB-A021V0F | C10080217100000065960000344 | 新产品无挂网价，企业自报价。 | 原中选
国械注准20153101911 | 一次性无菌血液回路 | 广东百合医疗科技股份有限公司 | 广东百合医疗科技股份有限公司 | 血液净化装置体外循环管路 | 血液透析管路 | 普通管路 | FB-A021V0G | FB-A021V0G | C10080217100000065960000359 | 新产品无挂网价，企业自报价。 | 原中选
国械注准20153101911 | 一次性无菌血液回路 | 广东百合医疗科技股份有限公司 | 广东百合医疗科技股份有限公司 | 血液净化装置体外循环管路 | 血液透析管路 | 普通管路 | FB-A021V0H | FB-A021V0H | C10080217100000065960000374 | 新产品无挂网价，企业自报价。 | 原中选
国械注准20153101911 | 一次性无菌血液回路 | 广东百合医疗科技股份有限公司 | 广东百合医疗科技股份有限公司 | 血液净化装置体外循环管路 | 血液透析管路 | 普通管路 | FB-A021V0I | FB-A021V0I | C10080217100000065960000386 | 新产品无挂网价，企业自报价。 | 原中选
国械注准20153101911 | 一次性无菌血液回路 | 广东百合医疗科技股份有限公司 | 广东百合医疗科技股份有限公司 | 血液净化装置体外循环管路 | 血液透析管路 | 普通管路 | FB-A021V0J | FB-A021V0J | C10080217100000065960000398 | 新产品无挂网价，企业自报价。 | 原中选
国械注准20153101911 | 一次性无菌血液回路 | 广东百合医疗科技股份有限公司 | 广东百合医疗科技股份有限公司 | 血液净化装置体外循环管路 | 血液透析管路 | 普通管路 | FB-A021V0K | FB-A021V0K | C10080217100000065960000585 | 新产品无挂网价，企业自报价。 | 原中选
国械注准20153101911 | 一次性无菌血液回路 | 广东百合医疗科技股份有限公司 | 广东百合医疗科技股份有限公司 | 血液净化装置体外循环管路 | 血液透析管路 | 普通管路 | FB-A021V0L | FB-A021V0L | C10080217100000065960000610 | 新产品无挂网价，企业自报价。 | 原中选
国械注准20153101911 | 一次性无菌血液回路 | 广东百合医疗科技股份有限公司 | 广东百合医疗科技股份有限公司 | 血液净化装置体外循环管路 | 血液透析管路 | 普通管路 | FB-A021V0M | FB-A021V0M | C10080217100000065960000638 | 新产品无挂网价，企业自报价。 | 原中选
国械注准20153101911 | 一次性无菌血液回路 | 广东百合医疗科技股份有限公司 | 广东百合医疗科技股份有限公司 | 血液净化装置体外循环管路 | 血液透析管路 | 普通管路 | FB-A021V0N | FB-A021V0N | C10080217100000065960000659 | 新产品无挂网价，企业自报价。 | 原中选
国械注准20153101911 | 一次性无菌血液回路 | 广东百合医疗科技股份有限公司 | 广东百合医疗科技股份有限公司 | 血液净化装置体外循环管路 | 血液透析管路 | 普通管路 | FB-A021V01 | FB-A021V01 | C10080217100000065960000874 | 新产品无挂网价，企业自报价。 | 原中选
国械注准20153101911 | 一次性无菌血液回路 | 广东百合医疗科技股份有限公司 | 广东百合医疗科技股份有限公司 | 血液净化装置体外循环管路 | 血液透析管路 | 普通管路 | FB-A022V0E | FB-A022V0E | C10080217100000065960000122 | 新产品无挂网价，企业自报价。 | 原中选
国械注准20153101911 | 一次性无菌血液回路 | 广东百合医疗科技股份有限公司 | 广东百合医疗科技股份有限公司 | 血液净化装置体外循环管路 | 血液透析管路 | 普通管路 | FB-A022V0F | FB-A022V0F | C10080217100000065960000140 | 新产品无挂网价，企业自报价。 | 原中选
国械注准20153101911 | 一次性无菌血液回路 | 广东百合医疗科技股份有限公司 | 广东百合医疗科技股份有限公司 | 血液净化装置体外循环管路 | 血液透析管路 | 普通管路 | FB-A022V0G | FB-A022V0G | C10080217100000065960000162 | 新产品无挂网价，企业自报价。 | 原中选
国械注准20153101911 | 一次性无菌血液回路 | 广东百合医疗科技股份有限公司 | 广东百合医疗科技股份有限公司 | 血液净化装置体外循环管路 | 血液透析管路 | 普通管路 | FB-A022V0H | FB-A022V0H | C10080217100000065960000182 | 新产品无挂网价，企业自报价。 | 原中选
国械注准20153101911 | 一次性无菌血液回路 | 广东百合医疗科技股份有限公司 | 广东百合医疗科技股份有限公司 | 血液净化装置体外循环管路 | 血液透析管路 | 普通管路 | FB-A022V0I | FB-A022V0I | C10080217100000065960000200 | 新产品无挂网价，企业自报价。 | 原中选
国械注准20153101911 | 一次性无菌血液回路 | 广东百合医疗科技股份有限公司 | 广东百合医疗科技股份有限公司 | 血液净化装置体外循环管路 | 血液透析管路 | 普通管路 | FB-A022V0J | FB-A022V0J | C10080217100000065960000215 | 新产品无挂网价，企业自报价。 | 原中选
国械注准20153101911 | 一次性无菌血液回路 | 广东百合医疗科技股份有限公司 | 广东百合医疗科技股份有限公司 | 血液净化装置体外循环管路 | 血液透析管路 | 普通管路 | FB-A022V0K | FB-A022V0K | C10080217100000065960000229 | 新产品无挂网价，企业自报价。 | 原中选
国械注准20153101911 | 一次性无菌血液回路 | 广东百合医疗科技股份有限公司 | 广东百合医疗科技股份有限公司 | 血液净化装置体外循环管路 | 血液透析管路 | 普通管路 | FB-A022V0L | FB-A022V0L | C10080217100000065960000253 | 新产品无挂网价，企业自报价。 | 原中选
国械注准20153101911 | 一次性无菌血液回路 | 广东百合医疗科技股份有限公司 | 广东百合医疗科技股份有限公司 | 血液净化装置体外循环管路 | 血液透析管路 | 普通管路 | FB-A022V0M | FB-A022V0M | C10080217100000065960000274 | 新产品无挂网价，企业自报价。 | 原中选
国械注准20153101911 | 一次性无菌血液回路 | 广东百合医疗科技股份有限公司 | 广东百合医疗科技股份有限公司 | 血液净化装置体外循环管路 | 血液透析管路 | 普通管路 | FB-A022V0N | FB-A022V0N | C10080217100000065960000298 | 新产品无挂网价，企业自报价。 | 原中选
国械注准20153101911 | 一次性无菌血液回路 | 广东百合医疗科技股份有限公司 | 广东百合医疗科技股份有限公司 | 血液净化装置体外循环管路 | 血液透析管路 | 普通管路 | FB-A022V0C | FB-A022V0C | C10080217100000065960000392 | 新产品无挂网价，企业自报价。 | 原中选
国械注准20153101911 | 一次性无菌血液回路 | 广东百合医疗科技股份有限公司 | 广东百合医疗科技股份有限公司 | 血液净化装置体外循环管路 | 血液透析管路 | 普通管路 | FB-A022V01 | FB-A022V01 | C10080217100000065960000681 | 新产品无挂网价，企业自报价。 | 原中选
国械注准20153101911 | 一次性无菌血液回路 | 广东百合医疗科技股份有限公司 | 广东百合医疗科技股份有限公司 | 血液净化装置体外循环管路 | 血液透析管路 | 普通管路 | FB-A022V02 | FB-A022V02 | C10080217100000065960000710 | 新产品无挂网价，企业自报价。 | 原中选
国械注准20153101911 | 一次性无菌血液回路 | 广东百合医疗科技股份有限公司 | 广东百合医疗科技股份有限公司 | 血液净化装置体外循环管路 | 血液透析管路 | 普通管路 | FB-A022V03 | FB-A022V03 | C10080217100000065960000739 | 新产品无挂网价，企业自报价。 | 原中选
国械注准20153101911 | 一次性无菌血液回路 | 广东百合医疗科技股份有限公司 | 广东百合医疗科技股份有限公司 | 血液净化装置体外循环管路 | 血液透析管路 | 普通管路 | FB-A022V04 | FB-A022V04 | C10080217100000065960000774 | 新产品无挂网价，企业自报价。 | 原中选
国械注准20153101911 | 一次性无菌血液回路 | 广东百合医疗科技股份有限公司 | 广东百合医疗科技股份有限公司 | 血液净化装置体外循环管路 | 血液透析管路 | 普通管路 | FB-A022V05 | FB-A022V05 | C10080217100000065960000825 | 新产品无挂网价，企业自报价。 | 原中选
国械注准20153101911 | 一次性无菌血液回路 | 广东百合医疗科技股份有限公司 | 广东百合医疗科技股份有限公司 | 血液净化装置体外循环管路 | 血液透析管路 | 普通管路 | FB-A022V0A | FB-A022V0A | C10080217100000065960000840 | 新产品无挂网价，企业自报价。 | 原中选
国械注准20153101911 | 一次性无菌血液回路 | 广东百合医疗科技股份有限公司 | 广东百合医疗科技股份有限公司 | 血液净化装置体外循环管路 | 血液透析管路 | 普通管路 | FB-A022V0B | FB-A022V0B | C10080217100000065960000863 | 新产品无挂网价，企业自报价。 | 原中选
国械注准20153101911 | 一次性无菌血液回路 | 广东百合医疗科技股份有限公司 | 广东百合医疗科技股份有限公司 | 血液净化装置体外循环管路 | 血液透析管路 | 普通管路 | FB-A022V0D | FB-A022V0D | C10080217100000065960000889 | 新产品无挂网价，企业自报价。 | 原中选
国械注准20153101911 | 一次性无菌血液回路 | 广东百合医疗科技股份有限公司 | 广东百合医疗科技股份有限公司 | 血液净化装置体外循环管路 | 血液透析管路 | 普通管路 | FB-A023V0J | FB-A023V0J | C10080217100000065960000114 | 新产品无挂网价，企业自报价。 | 原中选
国械注准20153101911 | 一次性无菌血液回路 | 广东百合医疗科技股份有限公司 | 广东百合医疗科技股份有限公司 | 血液净化装置体外循环管路 | 血液透析管路 | 普通管路 | FB-A023V0K | FB-A023V0K | C10080217100000065960000133 | 新产品无挂网价，企业自报价。 | 原中选
国械注准20153101911 | 一次性无菌血液回路 | 广东百合医疗科技股份有限公司 | 广东百合医疗科技股份有限公司 | 血液净化装置体外循环管路 | 血液透析管路 | 普通管路 | FB-A023V0L | FB-A023V0L | C10080217100000065960000156 | 新产品无挂网价，企业自报价。 | 原中选
国械注准20153101911 | 一次性无菌血液回路 | 广东百合医疗科技股份有限公司 | 广东百合医疗科技股份有限公司 | 血液净化装置体外循环管路 | 血液透析管路 | 普通管路 | FB-A023V0M | FB-A023V0M | C10080217100000065960000209 | 新产品无挂网价，企业自报价。 | 原中选
国械注准20153101911 | 一次性无菌血液回路 | 广东百合医疗科技股份有限公司 | 广东百合医疗科技股份有限公司 | 血液净化装置体外循环管路 | 血液透析管路 | 普通管路 | FB-A023V0N | FB-A023V0N | C10080217100000065960000223 | 新产品无挂网价，企业自报价。 | 原中选
国械注准20153101911 | 一次性无菌血液回路 | 广东百合医疗科技股份有限公司 | 广东百合医疗科技股份有限公司 | 血液净化装置体外循环管路 | 血液透析管路 | 普通管路 | FB-A023V0A | FB-A023V0A | C10080217100000065960000524 | 新产品无挂网价，企业自报价。 | 原中选
国械注准20153101911 | 一次性无菌血液回路 | 广东百合医疗科技股份有限公司 | 广东百合医疗科技股份有限公司 | 血液净化装置体外循环管路 | 血液透析管路 | 普通管路 | FB-A023V0B | FB-A023V0B | C10080217100000065960000544 | 新产品无挂网价，企业自报价。 | 原中选
国械注准20153101911 | 一次性无菌血液回路 | 广东百合医疗科技股份有限公司 | 广东百合医疗科技股份有限公司 | 血液净化装置体外循环管路 | 血液透析管路 | 普通管路 | FB-A023V0C | FB-A023V0C | C10080217100000065960000564 | 新产品无挂网价，企业自报价。 | 原中选
国械注准20153101911 | 一次性无菌血液回路 | 广东百合医疗科技股份有限公司 | 广东百合医疗科技股份有限公司 | 血液净化装置体外循环管路 | 血液透析管路 | 普通管路 | FB-A023V0D | FB-A023V0D | C10080217100000065960000600 | 新产品无挂网价，企业自报价。 | 原中选
国械注准20153101911 | 一次性无菌血液回路 | 广东百合医疗科技股份有限公司 | 广东百合医疗科技股份有限公司 | 血液净化装置体外循环管路 | 血液透析管路 | 普通管路 | FB-A023V0E | FB-A023V0E | C10080217100000065960000627 | 新产品无挂网价，企业自报价。 | 原中选
国械注准20153101911 | 一次性无菌血液回路 | 广东百合医疗科技股份有限公司 | 广东百合医疗科技股份有限公司 | 血液净化装置体外循环管路 | 血液透析管路 | 普通管路 | FB-A023V01 | FB-A023V01 | C10080217100000065960000639 | 新产品无挂网价，企业自报价。 | 原中选
国械注准20153101911 | 一次性无菌血液回路 | 广东百合医疗科技股份有限公司 | 广东百合医疗科技股份有限公司 | 血液净化装置体外循环管路 | 血液透析管路 | 普通管路 | FB-A023V0F | FB-A023V0F | C10080217100000065960000673 | 新产品无挂网价，企业自报价。 | 原中选
国械注准20153101911 | 一次性无菌血液回路 | 广东百合医疗科技股份有限公司 | 广东百合医疗科技股份有限公司 | 血液净化装置体外循环管路 | 血液透析管路 | 普通管路 | FB-A023V02 | FB-A023V02 | C10080217100000065960000705 | 新产品无挂网价，企业自报价。 | 原中选
国械注准20153101911 | 一次性无菌血液回路 | 广东百合医疗科技股份有限公司 | 广东百合医疗科技股份有限公司 | 血液净化装置体外循环管路 | 血液透析管路 | 普通管路 | FB-A023V03 | FB-A023V03 | C10080217100000065960000734 | 新产品无挂网价，企业自报价。 | 原中选
国械注准20153101911 | 一次性无菌血液回路 | 广东百合医疗科技股份有限公司 | 广东百合医疗科技股份有限公司 | 血液净化装置体外循环管路 | 血液透析管路 | 普通管路 | FB-A023V04 | FB-A023V04 | C10080217100000065960000762 | 新产品无挂网价，企业自报价。 | 原中选
国械注准20153101911 | 一次性无菌血液回路 | 广东百合医疗科技股份有限公司 | 广东百合医疗科技股份有限公司 | 血液净化装置体外循环管路 | 血液透析管路 | 普通管路 | FB-A023V0G | FB-A023V0G | C10080217100000065960000778 | 新产品无挂网价，企业自报价。 | 原中选
国械注准20153101911 | 一次性无菌血液回路 | 广东百合医疗科技股份有限公司 | 广东百合医疗科技股份有限公司 | 血液净化装置体外循环管路 | 血液透析管路 | 普通管路 | FB-A023V0H | FB-A023V0H | C10080217100000065960000806 | 新产品无挂网价，企业自报价。 | 原中选
国械注准20153101911 | 一次性无菌血液回路 | 广东百合医疗科技股份有限公司 | 广东百合医疗科技股份有限公司 | 血液净化装置体外循环管路 | 血液透析管路 | 普通管路 | FB-A023V0I | FB-A023V0I | C10080217100000065960000836 | 新产品无挂网价，企业自报价。 | 原中选
国械注准20153101911 | 一次性无菌血液回路 | 广东百合医疗科技股份有限公司 | 广东百合医疗科技股份有限公司 | 血液净化装置体外循环管路 | 血液透析管路 | 普通管路 | FB-A024V0I | FB-A024V0I | C10080217100000065960000174 | 新产品无挂网价，企业自报价。 | 原中选
国械注准20153101911 | 一次性无菌血液回路 | 广东百合医疗科技股份有限公司 | 广东百合医疗科技股份有限公司 | 血液净化装置体外循环管路 | 血液透析管路 | 普通管路 | FB-A024V0J | FB-A024V0J | C10080217100000065960000189 | 新产品无挂网价，企业自报价。 | 原中选
国械注准20153101911 | 一次性无菌血液回路 | 广东百合医疗科技股份有限公司 | 广东百合医疗科技股份有限公司 | 血液净化装置体外循环管路 | 血液透析管路 | 普通管路 | FB-A024V0L | FB-A024V0L | C10080217100000065960000221 | 新产品无挂网价，企业自报价。 | 原中选
国械注准20153101911 | 一次性无菌血液回路 | 广东百合医疗科技股份有限公司 | 广东百合医疗科技股份有限公司 | 血液净化装置体外循环管路 | 血液透析管路 | 普通管路 | FB-A024V0M | FB-A024V0M | C10080217100000065960000240 | 新产品无挂网价，企业自报价。 | 原中选
国械注准20153101911 | 一次性无菌血液回路 | 广东百合医疗科技股份有限公司 | 广东百合医疗科技股份有限公司 | 血液净化装置体外循环管路 | 血液透析管路 | 普通管路 | FB-A024V01 | FB-A024V01 | C10080217100000065960000247 | 新产品无挂网价，企业自报价。 | 原中选
国械注准20153101911 | 一次性无菌血液回路 | 广东百合医疗科技股份有限公司 | 广东百合医疗科技股份有限公司 | 血液净化装置体外循环管路 | 血液透析管路 | 普通管路 | FB-A024V0N | FB-A024V0N | C10080217100000065960000256 | 新产品无挂网价，企业自报价。 | 原中选
国械注准20153101911 | 一次性无菌血液回路 | 广东百合医疗科技股份有限公司 | 广东百合医疗科技股份有限公司 | 血液净化装置体外循环管路 | 血液透析管路 | 普通管路 | FB-A024V02 | FB-A024V02 | C10080217100000065960000270 | 新产品无挂网价，企业自报价。 | 原中选
国械注准20153101911 | 一次性无菌血液回路 | 广东百合医疗科技股份有限公司 | 广东百合医疗科技股份有限公司 | 血液净化装置体外循环管路 | 血液透析管路 | 普通管路 | FB-A024V03 | FB-A024V03 | C10080217100000065960000290 | 新产品无挂网价，企业自报价。 | 原中选
国械注准20153101911 | 一次性无菌血液回路 | 广东百合医疗科技股份有限公司 | 广东百合医疗科技股份有限公司 | 血液净化装置体外循环管路 | 血液透析管路 | 普通管路 | FB-A024V04 | FB-A024V04 | C10080217100000065960000413 | 新产品无挂网价，企业自报价。 | 原中选
国械注准20153101911 | 一次性无菌血液回路 | 广东百合医疗科技股份有限公司 | 广东百合医疗科技股份有限公司 | 血液净化装置体外循环管路 | 血液透析管路 | 普通管路 | FB-A024V05 | FB-A024V05 | C10080217100000065960000434 | 新产品无挂网价，企业自报价。 | 原中选
国械注准20153101911 | 一次性无菌血液回路 | 广东百合医疗科技股份有限公司 | 广东百合医疗科技股份有限公司 | 血液净化装置体外循环管路 | 血液透析管路 | 普通管路 | FB-A024V0A | FB-A024V0A | C10080217100000065960000449 | 新产品无挂网价，企业自报价。 | 原中选
国械注准20153101911 | 一次性无菌血液回路 | 广东百合医疗科技股份有限公司 | 广东百合医疗科技股份有限公司 | 血液净化装置体外循环管路 | 血液透析管路 | 普通管路 | FB-A024V0B | FB-A024V0B | C10080217100000065960000465 | 新产品无挂网价，企业自报价。 | 原中选
国械注准20153101911 | 一次性无菌血液回路 | 广东百合医疗科技股份有限公司 | 广东百合医疗科技股份有限公司 | 血液净化装置体外循环管路 | 血液透析管路 | 普通管路 | FB-A024V0C | FB-A024V0C | C10080217100000065960000485 | 新产品无挂网价，企业自报价。 | 原中选
国械注准20153101911 | 一次性无菌血液回路 | 广东百合医疗科技股份有限公司 | 广东百合医疗科技股份有限公司 | 血液净化装置体外循环管路 | 血液透析管路 | 普通管路 | FB-A024V0D | FB-A024V0D | C10080217100000065960000504 | 新产品无挂网价，企业自报价。 | 原中选
国械注准20153101911 | 一次性无菌血液回路 | 广东百合医疗科技股份有限公司 | 广东百合医疗科技股份有限公司 | 血液净化装置体外循环管路 | 血液透析管路 | 普通管路 | FB-A024V0E | FB-A024V0E | C10080217100000065960000520 | 新产品无挂网价，企业自报价。 | 原中选
国械注准20153101911 | 一次性无菌血液回路 | 广东百合医疗科技股份有限公司 | 广东百合医疗科技股份有限公司 | 血液净化装置体外循环管路 | 血液透析管路 | 普通管路 | FB-A024V0F | FB-A024V0F | C10080217100000065960000533 | 新产品无挂网价，企业自报价。 | 原中选
国械注准20153101911 | 一次性无菌血液回路 | 广东百合医疗科技股份有限公司 | 广东百合医疗科技股份有限公司 | 血液净化装置体外循环管路 | 血液透析管路 | 普通管路 | FB-A024V0G | FB-A024V0G | C10080217100000065960000551 | 新产品无挂网价，企业自报价。 | 原中选
国械注准20153101911 | 一次性无菌血液回路 | 广东百合医疗科技股份有限公司 | 广东百合医疗科技股份有限公司 | 血液净化装置体外循环管路 | 血液透析管路 | 普通管路 | FB-A024V0H | FB-A024V0H | C10080217100000065960000693 | 新产品无挂网价，企业自报价。 | 原中选
国械注准20153101911 | 一次性无菌血液回路 | 广东百合医疗科技股份有限公司 | 广东百合医疗科技股份有限公司 | 血液净化装置体外循环管路 | 血液透析管路 | 普通管路 | FB-A025V0H | FB-A025V0H | C10080217100000065960000095 | 新产品无挂网价，企业自报价。 | 原中选
国械注准20153101911 | 一次性无菌血液回路 | 广东百合医疗科技股份有限公司 | 广东百合医疗科技股份有限公司 | 血液净化装置体外循环管路 | 血液透析管路 | 普通管路 | FB-A025V0I | FB-A025V0I | C10080217100000065960000110 | 新产品无挂网价，企业自报价。 | 原中选
国械注准20153101911 | 一次性无菌血液回路 | 广东百合医疗科技股份有限公司 | 广东百合医疗科技股份有限公司 | 血液净化装置体外循环管路 | 血液透析管路 | 普通管路 | FB-A025V0J | FB-A025V0J | C10080217100000065960000127 | 新产品无挂网价，企业自报价。 | 原中选
国械注准20153101911 | 一次性无菌血液回路 | 广东百合医疗科技股份有限公司 | 广东百合医疗科技股份有限公司 | 血液净化装置体外循环管路 | 血液透析管路 | 普通管路 | FB-A025V0K | FB-A025V0K | C10080217100000065960000145 | 新产品无挂网价，企业自报价。 | 原中选
国械注准20153101911 | 一次性无菌血液回路 | 广东百合医疗科技股份有限公司 | 广东百合医疗科技股份有限公司 | 血液净化装置体外循环管路 | 血液透析管路 | 普通管路 | FB-A025V0L | FB-A025V0L | C10080217100000065960000163 | 新产品无挂网价，企业自报价。 | 原中选
国械注准20153101911 | 一次性无菌血液回路 | 广东百合医疗科技股份有限公司 | 广东百合医疗科技股份有限公司 | 血液净化装置体外循环管路 | 血液透析管路 | 普通管路 | FB-A025V05 | FB-A025V05 | C10080217100000065960000254 | 新产品无挂网价，企业自报价。 | 原中选
国械注准20153101911 | 一次性无菌血液回路 | 广东百合医疗科技股份有限公司 | 广东百合医疗科技股份有限公司 | 血液净化装置体外循环管路 | 血液透析管路 | 普通管路 | FB-A025V0M | FB-A025V0M | C10080217100000065960000273 | 新产品无挂网价，企业自报价。 | 原中选
国械注准20153101911 | 一次性无菌血液回路 | 广东百合医疗科技股份有限公司 | 广东百合医疗科技股份有限公司 | 血液净化装置体外循环管路 | 血液透析管路 | 普通管路 | FB-A025V01 | FB-A025V01 | C10080217100000065960000278 | 新产品无挂网价，企业自报价。 | 原中选
国械注准20153101911 | 一次性无菌血液回路 | 广东百合医疗科技股份有限公司 | 广东百合医疗科技股份有限公司 | 血液净化装置体外循环管路 | 血液透析管路 | 普通管路 | FB-A025V0A | FB-A025V0A | C10080217100000065960000279 | 新产品无挂网价，企业自报价。 | 原中选
国械注准20153101911 | 一次性无菌血液回路 | 广东百合医疗科技股份有限公司 | 广东百合医疗科技股份有限公司 | 血液净化装置体外循环管路 | 血液透析管路 | 普通管路 | FB-A025V0N | FB-A025V0N | C10080217100000065960000299 | 新产品无挂网价，企业自报价。 | 原中选
国械注准20153101911 | 一次性无菌血液回路 | 广东百合医疗科技股份有限公司 | 广东百合医疗科技股份有限公司 | 血液净化装置体外循环管路 | 血液透析管路 | 普通管路 | FB-A025V02 | FB-A025V02 | C10080217100000065960000302 | 新产品无挂网价，企业自报价。 | 原中选
国械注准20153101911 | 一次性无菌血液回路 | 广东百合医疗科技股份有限公司 | 广东百合医疗科技股份有限公司 | 血液净化装置体外循环管路 | 血液透析管路 | 普通管路 | FB-A025V03 | FB-A025V03 | C10080217100000065960000320 | 新产品无挂网价，企业自报价。 | 原中选
国械注准20153101911 | 一次性无菌血液回路 | 广东百合医疗科技股份有限公司 | 广东百合医疗科技股份有限公司 | 血液净化装置体外循环管路 | 血液透析管路 | 普通管路 | FB-A025V04 | FB-A025V04 | C10080217100000065960000338 | 新产品无挂网价，企业自报价。 | 原中选
国械注准20153101911 | 一次性无菌血液回路 | 广东百合医疗科技股份有限公司 | 广东百合医疗科技股份有限公司 | 血液净化装置体外循环管路 | 血液透析管路 | 普通管路 | FB-A025V0B | FB-A025V0B | C10080217100000065960000838 | 新产品无挂网价，企业自报价。 | 原中选
国械注准20153101911 | 一次性无菌血液回路 | 广东百合医疗科技股份有限公司 | 广东百合医疗科技股份有限公司 | 血液净化装置体外循环管路 | 血液透析管路 | 普通管路 | FB-A025V0C | FB-A025V0C | C10080217100000065960000860 | 新产品无挂网价，企业自报价。 | 原中选
国械注准20153101911 | 一次性无菌血液回路 | 广东百合医疗科技股份有限公司 | 广东百合医疗科技股份有限公司 | 血液净化装置体外循环管路 | 血液透析管路 | 普通管路 | FB-A025V0D | FB-A025V0D | C10080217100000065960000885 | 新产品无挂网价，企业自报价。 | 原中选
国械注准20153101911 | 一次性无菌血液回路 | 广东百合医疗科技股份有限公司 | 广东百合医疗科技股份有限公司 | 血液净化装置体外循环管路 | 血液透析管路 | 普通管路 | FB-A025V0E | FB-A025V0E | C10080217100000065960000917 | 新产品无挂网价，企业自报价。 | 原中选
国械注准20153101911 | 一次性无菌血液回路 | 广东百合医疗科技股份有限公司 | 广东百合医疗科技股份有限公司 | 血液净化装置体外循环管路 | 血液透析管路 | 普通管路 | FB-A025V0F | FB-A025V0F | C10080217100000065960000957 | 新产品无挂网价，企业自报价。 | 原中选
国械注准20153101911 | 一次性无菌血液回路 | 广东百合医疗科技股份有限公司 | 广东百合医疗科技股份有限公司 | 血液净化装置体外循环管路 | 血液透析管路 | 普通管路 | FB-A025V0G | FB-A025V0G | C10080217100000065960000985 | 新产品无挂网价，企业自报价。 | 原中选
国械注准20153101911 | 一次性无菌血液回路 | 广东百合医疗科技股份有限公司 | 广东百合医疗科技股份有限公司 | 血液净化装置体外循环管路 | 血液透析管路 | 普通管路 | FB-A026V0N | FB-A026V0N | C10080217100000065960000201 | 新产品无挂网价，企业自报价。 | 原中选
国械注准20153101911 | 一次性无菌血液回路 | 广东百合医疗科技股份有限公司 | 广东百合医疗科技股份有限公司 | 血液净化装置体外循环管路 | 血液透析管路 | 普通管路 | FB-A026V01 | FB-A026V01 | C10080217100000065960000348 | 新产品无挂网价，企业自报价。 | 原中选
国械注准20153101911 | 一次性无菌血液回路 | 广东百合医疗科技股份有限公司 | 广东百合医疗科技股份有限公司 | 血液净化装置体外循环管路 | 血液透析管路 | 普通管路 | FB-A026V02 | FB-A026V02 | C10080217100000065960000367 | 新产品无挂网价，企业自报价。 | 原中选
国械注准20153101911 | 一次性无菌血液回路 | 广东百合医疗科技股份有限公司 | 广东百合医疗科技股份有限公司 | 血液净化装置体外循环管路 | 血液透析管路 | 普通管路 | FB-A026V03 | FB-A026V03 | C10080217100000065960000606 | 新产品无挂网价，企业自报价。 | 原中选
国械注准20153101911 | 一次性无菌血液回路 | 广东百合医疗科技股份有限公司 | 广东百合医疗科技股份有限公司 | 血液净化装置体外循环管路 | 血液透析管路 | 普通管路 | FB-A026V04 | FB-A026V04 | C10080217100000065960000629 | 新产品无挂网价，企业自报价。 | 原中选
国械注准20153101911 | 一次性无菌血液回路 | 广东百合医疗科技股份有限公司 | 广东百合医疗科技股份有限公司 | 血液净化装置体外循环管路 | 血液透析管路 | 普通管路 | FB-A026V0A | FB-A026V0A | C10080217100000065960000677 | 新产品无挂网价，企业自报价。 | 原中选
国械注准20153101911 | 一次性无菌血液回路 | 广东百合医疗科技股份有限公司 | 广东百合医疗科技股份有限公司 | 血液净化装置体外循环管路 | 血液透析管路 | 普通管路 | FB-A026V0B | FB-A026V0B | C10080217100000065960000711 | 新产品无挂网价，企业自报价。 | 原中选
国械注准20153101911 | 一次性无菌血液回路 | 广东百合医疗科技股份有限公司 | 广东百合医疗科技股份有限公司 | 血液净化装置体外循环管路 | 血液透析管路 | 普通管路 | FB-A026V0C | FB-A026V0C | C10080217100000065960000736 | 新产品无挂网价，企业自报价。 | 原中选
国械注准20153101911 | 一次性无菌血液回路 | 广东百合医疗科技股份有限公司 | 广东百合医疗科技股份有限公司 | 血液净化装置体外循环管路 | 血液透析管路 | 普通管路 | FB-A026V0D | FB-A026V0D | C10080217100000065960000766 | 新产品无挂网价，企业自报价。 | 原中选
国械注准20153101911 | 一次性无菌血液回路 | 广东百合医疗科技股份有限公司 | 广东百合医疗科技股份有限公司 | 血液净化装置体外循环管路 | 血液透析管路 | 普通管路 | FB-A026V0E | FB-A026V0E | C10080217100000065960000791 | 新产品无挂网价，企业自报价。 | 原中选
国械注准20153101911 | 一次性无菌血液回路 | 广东百合医疗科技股份有限公司 | 广东百合医疗科技股份有限公司 | 血液净化装置体外循环管路 | 血液透析管路 | 普通管路 | FB-A026V0F | FB-A026V0F | C10080217100000065960000811 | 新产品无挂网价，企业自报价。 | 原中选
国械注准20153101911 | 一次性无菌血液回路 | 广东百合医疗科技股份有限公司 | 广东百合医疗科技股份有限公司 | 血液净化装置体外循环管路 | 血液透析管路 | 普通管路 | FB-A026V0G | FB-A026V0G | C10080217100000065960000831 | 新产品无挂网价，企业自报价。 | 原中选
国械注准20153101911 | 一次性无菌血液回路 | 广东百合医疗科技股份有限公司 | 广东百合医疗科技股份有限公司 | 血液净化装置体外循环管路 | 血液透析管路 | 普通管路 | FB-A026V0H | FB-A026V0H | C10080217100000065960000856 | 新产品无挂网价，企业自报价。 | 原中选
国械注准20153101911 | 一次性无菌血液回路 | 广东百合医疗科技股份有限公司 | 广东百合医疗科技股份有限公司 | 血液净化装置体外循环管路 | 血液透析管路 | 普通管路 | FB-A026V0I | FB-A026V0I | C10080217100000065960000880 | 新产品无挂网价，企业自报价。 | 原中选
国械注准20153101911 | 一次性无菌血液回路 | 广东百合医疗科技股份有限公司 | 广东百合医疗科技股份有限公司 | 血液净化装置体外循环管路 | 血液透析管路 | 普通管路 | FB-A026V0J | FB-A026V0J | C10080217100000065960000902 | 新产品无挂网价，企业自报价。 | 原中选
国械注准20153101911 | 一次性无菌血液回路 | 广东百合医疗科技股份有限公司 | 广东百合医疗科技股份有限公司 | 血液净化装置体外循环管路 | 血液透析管路 | 普通管路 | FB-A026V0K | FB-A026V0K | C10080217100000065960000924 | 新产品无挂网价，企业自报价。 | 原中选
国械注准20153101911 | 一次性无菌血液回路 | 广东百合医疗科技股份有限公司 | 广东百合医疗科技股份有限公司 | 血液净化装置体外循环管路 | 血液透析管路 | 普通管路 | FB-A026V0L | FB-A026V0L | C10080217100000065960000941 | 新产品无挂网价，企业自报价。 | 原中选
国械注准20153101911 | 一次性无菌血液回路 | 广东百合医疗科技股份有限公司 | 广东百合医疗科技股份有限公司 | 血液净化装置体外循环管路 | 血液透析管路 | 普通管路 | FB-A027V01 | FB-A027V01 | C10080217100000065960000096 | 新产品无挂网价，企业自报价。 | 原中选
国械注准20153101911 | 一次性无菌血液回路 | 广东百合医疗科技股份有限公司 | 广东百合医疗科技股份有限公司 | 血液净化装置体外循环管路 | 血液透析管路 | 普通管路 | FB-A027V02 | FB-A027V02 | C10080217100000065960000112 | 新产品无挂网价，企业自报价。 | 原中选
国械注准20153101911 | 一次性无菌血液回路 | 广东百合医疗科技股份有限公司 | 广东百合医疗科技股份有限公司 | 血液净化装置体外循环管路 | 血液透析管路 | 普通管路 | FB-A027V03 | FB-A027V03 | C10080217100000065960000137 | 新产品无挂网价，企业自报价。 | 原中选
国械注准20153101911 | 一次性无菌血液回路 | 广东百合医疗科技股份有限公司 | 广东百合医疗科技股份有限公司 | 血液净化装置体外循环管路 | 血液透析管路 | 普通管路 | FB-A027V04 | FB-A027V04 | C10080217100000065960000151 | 新产品无挂网价，企业自报价。 | 原中选
国械注准20153101911 | 一次性无菌血液回路 | 广东百合医疗科技股份有限公司 | 广东百合医疗科技股份有限公司 | 血液净化装置体外循环管路 | 血液透析管路 | 普通管路 | FB-A027V05 | FB-A027V05 | C10080217100000065960000172 | 新产品无挂网价，企业自报价。 | 原中选
国械注准20153101911 | 一次性无菌血液回路 | 广东百合医疗科技股份有限公司 | 广东百合医疗科技股份有限公司 | 血液净化装置体外循环管路 | 血液透析管路 | 普通管路 | FB-A027V0E | FB-A027V0E | C10080217100000065960000487 | 新产品无挂网价，企业自报价。 | 原中选
国械注准20153101911 | 一次性无菌血液回路 | 广东百合医疗科技股份有限公司 | 广东百合医疗科技股份有限公司 | 血液净化装置体外循环管路 | 血液透析管路 | 普通管路 | FB-A027V0F | FB-A027V0F | C10080217100000065960000517 | 新产品无挂网价，企业自报价。 | 原中选
国械注准20153101911 | 一次性无菌血液回路 | 广东百合医疗科技股份有限公司 | 广东百合医疗科技股份有限公司 | 血液净化装置体外循环管路 | 血液透析管路 | 普通管路 | FB-A027V0G | FB-A027V0G | C10080217100000065960000540 | 新产品无挂网价，企业自报价。 | 原中选
国械注准20153101911 | 一次性无菌血液回路 | 广东百合医疗科技股份有限公司 | 广东百合医疗科技股份有限公司 | 血液净化装置体外循环管路 | 血液透析管路 | 普通管路 | FB-A027V0A | FB-A027V0A | C10080217100000065960000559 | 新产品无挂网价，企业自报价。 | 原中选
国械注准20153101911 | 一次性无菌血液回路 | 广东百合医疗科技股份有限公司 | 广东百合医疗科技股份有限公司 | 血液净化装置体外循环管路 | 血液透析管路 | 普通管路 | FB-A027V0H | FB-A027V0H | C10080217100000065960000567 | 新产品无挂网价，企业自报价。 | 原中选
国械注准20153101911 | 一次性无菌血液回路 | 广东百合医疗科技股份有限公司 | 广东百合医疗科技股份有限公司 | 血液净化装置体外循环管路 | 血液透析管路 | 普通管路 | FB-A027V0B | FB-A027V0B | C10080217100000065960000590 | 新产品无挂网价，企业自报价。 | 原中选
国械注准20153101911 | 一次性无菌血液回路 | 广东百合医疗科技股份有限公司 | 广东百合医疗科技股份有限公司 | 血液净化装置体外循环管路 | 血液透析管路 | 普通管路 | FB-A027V0C | FB-A027V0C | C10080217100000065960000615 | 新产品无挂网价，企业自报价。 | 原中选
国械注准20153101911 | 一次性无菌血液回路 | 广东百合医疗科技股份有限公司 | 广东百合医疗科技股份有限公司 | 血液净化装置体外循环管路 | 血液透析管路 | 普通管路 | FB-A027V0D | FB-A027V0D | C10080217100000065960000645 | 新产品无挂网价，企业自报价。 | 原中选
国械注准20153101911 | 一次性无菌血液回路 | 广东百合医疗科技股份有限公司 | 广东百合医疗科技股份有限公司 | 血液净化装置体外循环管路 | 血液透析管路 | 普通管路 | FB-A027V0L | FB-A027V0L | C10080217100000065960000657 | 新产品无挂网价，企业自报价。 | 原中选
国械注准20153101911 | 一次性无菌血液回路 | 广东百合医疗科技股份有限公司 | 广东百合医疗科技股份有限公司 | 血液净化装置体外循环管路 | 血液透析管路 | 普通管路 | FB-A027V0M | FB-A027V0M | C10080217100000065960000689 | 新产品无挂网价，企业自报价。 | 原中选
国械注准20153101911 | 一次性无菌血液回路 | 广东百合医疗科技股份有限公司 | 广东百合医疗科技股份有限公司 | 血液净化装置体外循环管路 | 血液透析管路 | 普通管路 | FB-A027V0N | FB-A027V0N | C10080217100000065960000727 | 新产品无挂网价，企业自报价。 | 原中选
国械注准20153101911 | 一次性无菌血液回路 | 广东百合医疗科技股份有限公司 | 广东百合医疗科技股份有限公司 | 血液净化装置体外循环管路 | 血液透析管路 | 普通管路 | FB-A027V0I | FB-A027V0I | C10080217100000065960000876 | 新产品无挂网价，企业自报价。 | 原中选
国械注准20153101911 | 一次性无菌血液回路 | 广东百合医疗科技股份有限公司 | 广东百合医疗科技股份有限公司 | 血液净化装置体外循环管路 | 血液透析管路 | 普通管路 | FB-A027V0J | FB-A027V0J | C10080217100000065960000903 | 新产品无挂网价，企业自报价。 | 原中选
国械注准20153101911 | 一次性无菌血液回路 | 广东百合医疗科技股份有限公司 | 广东百合医疗科技股份有限公司 | 血液净化装置体外循环管路 | 血液透析管路 | 普通管路 | FB-A027V0K | FB-A027V0K | C10080217100000065960000934 | 新产品无挂网价，企业自报价。 | 原中选
国械注准20153101911 | 一次性无菌血液回路 | 广东百合医疗科技股份有限公司 | 广东百合医疗科技股份有限公司 | 血液净化装置体外循环管路 | 血液透析管路 | 普通管路 | FB-A028V0A | FB-A028V0A | C10080217100000065960000108 | 新产品无挂网价，企业自报价。 | 原中选
国械注准20153101911 | 一次性无菌血液回路 | 广东百合医疗科技股份有限公司 | 广东百合医疗科技股份有限公司 | 血液净化装置体外循环管路 | 血液透析管路 | 普通管路 | FB-A028V0B | FB-A028V0B | C10080217100000065960000132 | 新产品无挂网价，企业自报价。 | 原中选
国械注准20153101911 | 一次性无菌血液回路 | 广东百合医疗科技股份有限公司 | 广东百合医疗科技股份有限公司 | 血液净化装置体外循环管路 | 血液透析管路 | 普通管路 | FB-A028V0C | FB-A028V0C | C10080217100000065960000161 | 新产品无挂网价，企业自报价。 | 原中选
国械注准20153101911 | 一次性无菌血液回路 | 广东百合医疗科技股份有限公司 | 广东百合医疗科技股份有限公司 | 血液净化装置体外循环管路 | 血液透析管路 | 普通管路 | FB-A028V0D | FB-A028V0D | C10080217100000065960000183 | 新产品无挂网价，企业自报价。 | 原中选
国械注准20153101911 | 一次性无菌血液回路 | 广东百合医疗科技股份有限公司 | 广东百合医疗科技股份有限公司 | 血液净化装置体外循环管路 | 血液透析管路 | 普通管路 | FB-A028V0E | FB-A028V0E | C10080217100000065960000208 | 新产品无挂网价，企业自报价。 | 原中选
国械注准20153101911 | 一次性无菌血液回路 | 广东百合医疗科技股份有限公司 | 广东百合医疗科技股份有限公司 | 血液净化装置体外循环管路 | 血液透析管路 | 普通管路 | FB-A028V0F | FB-A028V0F | C10080217100000065960000232 | 新产品无挂网价，企业自报价。 | 原中选
国械注准20153101911 | 一次性无菌血液回路 | 广东百合医疗科技股份有限公司 | 广东百合医疗科技股份有限公司 | 血液净化装置体外循环管路 | 血液透析管路 | 普通管路 | FB-A028V0G | FB-A028V0G | C10080217100000065960000261 | 新产品无挂网价，企业自报价。 | 原中选
国械注准20153101911 | 一次性无菌血液回路 | 广东百合医疗科技股份有限公司 | 广东百合医疗科技股份有限公司 | 血液净化装置体外循环管路 | 血液透析管路 | 普通管路 | FB-A028V0H | FB-A028V0H | C10080217100000065960000293 | 新产品无挂网价，企业自报价。 | 原中选
国械注准20153101911 | 一次性无菌血液回路 | 广东百合医疗科技股份有限公司 | 广东百合医疗科技股份有限公司 | 血液净化装置体外循环管路 | 血液透析管路 | 普通管路 | FB-A028V0I | FB-A028V0I | C10080217100000065960000324 | 新产品无挂网价，企业自报价。 | 原中选
国械注准20153101911 | 一次性无菌血液回路 | 广东百合医疗科技股份有限公司 | 广东百合医疗科技股份有限公司 | 血液净化装置体外循环管路 | 血液透析管路 | 普通管路 | FB-A028V0J | FB-A028V0J | C10080217100000065960000347 | 新产品无挂网价，企业自报价。 | 原中选
国械注准20153101911 | 一次性无菌血液回路 | 广东百合医疗科技股份有限公司 | 广东百合医疗科技股份有限公司 | 血液净化装置体外循环管路 | 血液透析管路 | 普通管路 | FB-A028V0K | FB-A028V0K | C10080217100000065960000364 | 新产品无挂网价，企业自报价。 | 原中选
国械注准20153101911 | 一次性无菌血液回路 | 广东百合医疗科技股份有限公司 | 广东百合医疗科技股份有限公司 | 血液净化装置体外循环管路 | 血液透析管路 | 普通管路 | FB-A028V0L | FB-A028V0L | C10080217100000065960000384 | 新产品无挂网价，企业自报价。 | 原中选
国械注准20153101911 | 一次性无菌血液回路 | 广东百合医疗科技股份有限公司 | 广东百合医疗科技股份有限公司 | 血液净化装置体外循环管路 | 血液透析管路 | 普通管路 | FB-A028V0M | FB-A028V0M | C10080217100000065960000619 | 新产品无挂网价，企业自报价。 | 原中选
国械注准20153101911 | 一次性无菌血液回路 | 广东百合医疗科技股份有限公司 | 广东百合医疗科技股份有限公司 | 血液净化装置体外循环管路 | 血液透析管路 | 普通管路 | FB-A028V0N | FB-A028V0N | C10080217100000065960000674 | 新产品无挂网价，企业自报价。 | 原中选
国械注准20153101911 | 一次性无菌血液回路 | 广东百合医疗科技股份有限公司 | 广东百合医疗科技股份有限公司 | 血液净化装置体外循环管路 | 血液透析管路 | 普通管路 | FB-A028V01 | FB-A028V01 | C10080217100000065960000763 | 新产品无挂网价，企业自报价。 | 原中选
国械注准20153101911 | 一次性无菌血液回路 | 广东百合医疗科技股份有限公司 | 广东百合医疗科技股份有限公司 | 血液净化装置体外循环管路 | 血液透析管路 | 普通管路 | FB-A028V02 | FB-A028V02 | C10080217100000065960000906 | 新产品无挂网价，企业自报价。 | 原中选
国械注准20153101911 | 一次性无菌血液回路 | 广东百合医疗科技股份有限公司 | 广东百合医疗科技股份有限公司 | 血液净化装置体外循环管路 | 血液透析管路 | 普通管路 | FB-A028V03 | FB-A028V03 | C10080217100000065960000942 | 新产品无挂网价，企业自报价。 | 原中选
国械注准20153101911 | 一次性无菌血液回路 | 广东百合医疗科技股份有限公司 | 广东百合医疗科技股份有限公司 | 血液净化装置体外循环管路 | 血液透析管路 | 普通管路 | FB-A028V04 | FB-A028V04 | C10080217100000065960000970 | 新产品无挂网价，企业自报价。 | 原中选
国械注准20153101911 | 一次性无菌血液回路 | 广东百合医疗科技股份有限公司 | 广东百合医疗科技股份有限公司 | 血液净化装置体外循环管路 | 血液透析管路 | 普通管路 | FB-A029V03 | FB-A029V03 | C10080217100000065960000332 | 新产品无挂网价，企业自报价。 | 原中选
国械注准20153101911 | 一次性无菌血液回路 | 广东百合医疗科技股份有限公司 | 广东百合医疗科技股份有限公司 | 血液净化装置体外循环管路 | 血液透析管路 | 普通管路 | FB-A029V04 | FB-A029V04 | C10080217100000065960000354 | 新产品无挂网价，企业自报价。 | 原中选
国械注准20153101911 | 一次性无菌血液回路 | 广东百合医疗科技股份有限公司 | 广东百合医疗科技股份有限公司 | 血液净化装置体外循环管路 | 血液透析管路 | 普通管路 | FB-A029V05 | FB-A029V05 | C10080217100000065960000412 | 新产品无挂网价，企业自报价。 | 原中选
国械注准20153101911 | 一次性无菌血液回路 | 广东百合医疗科技股份有限公司 | 广东百合医疗科技股份有限公司 | 血液净化装置体外循环管路 | 血液透析管路 | 普通管路 | FB-A029V0A | FB-A029V0A | C10080217100000065960000437 | 新产品无挂网价，企业自报价。 | 原中选
国械注准20153101911 | 一次性无菌血液回路 | 广东百合医疗科技股份有限公司 | 广东百合医疗科技股份有限公司 | 血液净化装置体外循环管路 | 血液透析管路 | 普通管路 | FB-A029V0B | FB-A029V0B | C10080217100000065960000460 | 新产品无挂网价，企业自报价。 | 原中选
国械注准20153101911 | 一次性无菌血液回路 | 广东百合医疗科技股份有限公司 | 广东百合医疗科技股份有限公司 | 血液净化装置体外循环管路 | 血液透析管路 | 普通管路 | FB-A029V0C | FB-A029V0C | C10080217100000065960000486 | 新产品无挂网价，企业自报价。 | 原中选
国械注准20153101911 | 一次性无菌血液回路 | 广东百合医疗科技股份有限公司 | 广东百合医疗科技股份有限公司 | 血液净化装置体外循环管路 | 血液透析管路 | 普通管路 | FB-A029V0D | FB-A029V0D | C10080217100000065960000509 | 新产品无挂网价，企业自报价。 | 原中选
国械注准20153101911 | 一次性无菌血液回路 | 广东百合医疗科技股份有限公司 | 广东百合医疗科技股份有限公司 | 血液净化装置体外循环管路 | 血液透析管路 | 普通管路 | FB-A029V0E | FB-A029V0E | C10080217100000065960000536 | 新产品无挂网价，企业自报价。 | 原中选
国械注准20153101911 | 一次性无菌血液回路 | 广东百合医疗科技股份有限公司 | 广东百合医疗科技股份有限公司 | 血液净化装置体外循环管路 | 血液透析管路 | 普通管路 | FB-A029V0F | FB-A029V0F | C10080217100000065960000565 | 新产品无挂网价，企业自报价。 | 原中选
国械注准20153101911 | 一次性无菌血液回路 | 广东百合医疗科技股份有限公司 | 广东百合医疗科技股份有限公司 | 血液净化装置体外循环管路 | 血液透析管路 | 普通管路 | FB-A029V0G | FB-A029V0G | C10080217100000065960000592 | 新产品无挂网价，企业自报价。 | 原中选
国械注准20153101911 | 一次性无菌血液回路 | 广东百合医疗科技股份有限公司 | 广东百合医疗科技股份有限公司 | 血液净化装置体外循环管路 | 血液透析管路 | 普通管路 | FB-A029V0N | FB-A029V0N | C10080217100000065960000595 | 新产品无挂网价，企业自报价。 | 原中选
国械注准20153101911 | 一次性无菌血液回路 | 广东百合医疗科技股份有限公司 | 广东百合医疗科技股份有限公司 | 血液净化装置体外循环管路 | 血液透析管路 | 普通管路 | FB-A029V01 | FB-A029V01 | C10080217100000065960000709 | 新产品无挂网价，企业自报价。 | 原中选
国械注准20153101911 | 一次性无菌血液回路 | 广东百合医疗科技股份有限公司 | 广东百合医疗科技股份有限公司 | 血液净化装置体外循环管路 | 血液透析管路 | 普通管路 | FB-A029V02 | FB-A029V02 | C10080217100000065960000740 | 新产品无挂网价，企业自报价。 | 原中选
国械注准20153101911 | 一次性无菌血液回路 | 广东百合医疗科技股份有限公司 | 广东百合医疗科技股份有限公司 | 血液净化装置体外循环管路 | 血液透析管路 | 普通管路 | FB-A029V0H | FB-A029V0H | C10080217100000065960000746 | 新产品无挂网价，企业自报价。 | 原中选
国械注准20153101911 | 一次性无菌血液回路 | 广东百合医疗科技股份有限公司 | 广东百合医疗科技股份有限公司 | 血液净化装置体外循环管路 | 血液透析管路 | 普通管路 | FB-A029V0I | FB-A029V0I | C10080217100000065960000798 | 新产品无挂网价，企业自报价。 | 原中选
国械注准20153101911 | 一次性无菌血液回路 | 广东百合医疗科技股份有限公司 | 广东百合医疗科技股份有限公司 | 血液净化装置体外循环管路 | 血液透析管路 | 普通管路 | FB-A029V0J | FB-A029V0J | C10080217100000065960000888 | 新产品无挂网价，企业自报价。 | 原中选
国械注准20153101911 | 一次性无菌血液回路 | 广东百合医疗科技股份有限公司 | 广东百合医疗科技股份有限公司 | 血液净化装置体外循环管路 | 血液透析管路 | 普通管路 | FB-A029V0K | FB-A029V0K | C10080217100000065960000914 | 新产品无挂网价，企业自报价。 | 原中选
国械注准20153101911 | 一次性无菌血液回路 | 广东百合医疗科技股份有限公司 | 广东百合医疗科技股份有限公司 | 血液净化装置体外循环管路 | 血液透析管路 | 普通管路 | FB-A029V0L | FB-A029V0L | C10080217100000065960000939 | 新产品无挂网价，企业自报价。 | 原中选
国械注准20153101911 | 一次性无菌血液回路 | 广东百合医疗科技股份有限公司 | 广东百合医疗科技股份有限公司 | 血液净化装置体外循环管路 | 血液透析管路 | 普通管路 | FB-A029V0M | FB-A029V0M | C10080217100000065960000961 | 新产品无挂网价，企业自报价。 | 原中选
国械注准20153101911 | 一次性无菌血液回路 | 广东百合医疗科技股份有限公司 | 广东百合医疗科技股份有限公司 | 血液净化装置体外循环管路 | 血液透析管路 | 普通管路 | FB-A030V0H | FB-A030V0H | C10080217100000065960000128 | 新产品无挂网价，企业自报价。 | 原中选
国械注准20153101911 | 一次性无菌血液回路 | 广东百合医疗科技股份有限公司 | 广东百合医疗科技股份有限公司 | 血液净化装置体外循环管路 | 血液透析管路 | 普通管路 | FB-A030V0I | FB-A030V0I | C10080217100000065960000152 | 新产品无挂网价，企业自报价。 | 原中选
国械注准20153101911 | 一次性无菌血液回路 | 广东百合医疗科技股份有限公司 | 广东百合医疗科技股份有限公司 | 血液净化装置体外循环管路 | 血液透析管路 | 普通管路 | FB-A030V0J | FB-A030V0J | C10080217100000065960000179 | 新产品无挂网价，企业自报价。 | 原中选
国械注准20153101911 | 一次性无菌血液回路 | 广东百合医疗科技股份有限公司 | 广东百合医疗科技股份有限公司 | 血液净化装置体外循环管路 | 血液透析管路 | 普通管路 | FB-A030V0K | FB-A030V0K | C10080217100000065960000204 | 新产品无挂网价，企业自报价。 | 原中选
国械注准20153101911 | 一次性无菌血液回路 | 广东百合医疗科技股份有限公司 | 广东百合医疗科技股份有限公司 | 血液净化装置体外循环管路 | 血液透析管路 | 普通管路 | FB-A030V0L | FB-A030V0L | C10080217100000065960000228 | 新产品无挂网价，企业自报价。 | 原中选
国械注准20153101911 | 一次性无菌血液回路 | 广东百合医疗科技股份有限公司 | 广东百合医疗科技股份有限公司 | 血液净化装置体外循环管路 | 血液透析管路 | 普通管路 | FB-A030V0M | FB-A030V0M | C10080217100000065960000266 | 新产品无挂网价，企业自报价。 | 原中选
国械注准20153101911 | 一次性无菌血液回路 | 广东百合医疗科技股份有限公司 | 广东百合医疗科技股份有限公司 | 血液净化装置体外循环管路 | 血液透析管路 | 普通管路 | FB-A030V0N | FB-A030V0N | C10080217100000065960000287 | 新产品无挂网价，企业自报价。 | 原中选
国械注准20153101911 | 一次性无菌血液回路 | 广东百合医疗科技股份有限公司 | 广东百合医疗科技股份有限公司 | 血液净化装置体外循环管路 | 血液透析管路 | 普通管路 | FB-A030V01 | FB-A030V01 | C10080217100000065960000622 | 新产品无挂网价，企业自报价。 | 原中选
国械注准20153101911 | 一次性无菌血液回路 | 广东百合医疗科技股份有限公司 | 广东百合医疗科技股份有限公司 | 血液净化装置体外循环管路 | 血液透析管路 | 普通管路 | FB-A030V02 | FB-A030V02 | C10080217100000065960000670 | 新产品无挂网价，企业自报价。 | 原中选
国械注准20153101911 | 一次性无菌血液回路 | 广东百合医疗科技股份有限公司 | 广东百合医疗科技股份有限公司 | 血液净化装置体外循环管路 | 血液透析管路 | 普通管路 | FB-A030V03 | FB-A030V03 | C10080217100000065960000701 | 新产品无挂网价，企业自报价。 | 原中选
国械注准20153101911 | 一次性无菌血液回路 | 广东百合医疗科技股份有限公司 | 广东百合医疗科技股份有限公司 | 血液净化装置体外循环管路 | 血液透析管路 | 普通管路 | FB-A030V04 | FB-A030V04 | C10080217100000065960000737 | 新产品无挂网价，企业自报价。 | 原中选
国械注准20153101911 | 一次性无菌血液回路 | 广东百合医疗科技股份有限公司 | 广东百合医疗科技股份有限公司 | 血液净化装置体外循环管路 | 血液透析管路 | 普通管路 | FB-A030V05 | FB-A030V05 | C10080217100000065960000779 | 新产品无挂网价，企业自报价。 | 原中选
国械注准20153101911 | 一次性无菌血液回路 | 广东百合医疗科技股份有限公司 | 广东百合医疗科技股份有限公司 | 血液净化装置体外循环管路 | 血液透析管路 | 普通管路 | FB-A030V0A | FB-A030V0A | C10080217100000065960000807 | 新产品无挂网价，企业自报价。 | 原中选
国械注准20153101911 | 一次性无菌血液回路 | 广东百合医疗科技股份有限公司 | 广东百合医疗科技股份有限公司 | 血液净化装置体外循环管路 | 血液透析管路 | 普通管路 | FB-A030V0B | FB-A030V0B | C10080217100000065960000833 | 新产品无挂网价，企业自报价。 | 原中选
国械注准20153101911 | 一次性无菌血液回路 | 广东百合医疗科技股份有限公司 | 广东百合医疗科技股份有限公司 | 血液净化装置体外循环管路 | 血液透析管路 | 普通管路 | FB-A030V0C | FB-A030V0C | C10080217100000065960000870 | 新产品无挂网价，企业自报价。 | 原中选
国械注准20153101911 | 一次性无菌血液回路 | 广东百合医疗科技股份有限公司 | 广东百合医疗科技股份有限公司 | 血液净化装置体外循环管路 | 血液透析管路 | 普通管路 | FB-A030V0D | FB-A030V0D | C10080217100000065960000897 | 新产品无挂网价，企业自报价。 | 原中选
国械注准20153101911 | 一次性无菌血液回路 | 广东百合医疗科技股份有限公司 | 广东百合医疗科技股份有限公司 | 血液净化装置体外循环管路 | 血液透析管路 | 普通管路 | FB-A030V0E | FB-A030V0E | C10080217100000065960000921 | 新产品无挂网价，企业自报价。 | 原中选
国械注准20153101911 | 一次性无菌血液回路 | 广东百合医疗科技股份有限公司 | 广东百合医疗科技股份有限公司 | 血液净化装置体外循环管路 | 血液透析管路 | 普通管路 | FB-A030V0F | FB-A030V0F | C10080217100000065960000950 | 新产品无挂网价，企业自报价。 | 原中选
国械注准20153101911 | 一次性无菌血液回路 | 广东百合医疗科技股份有限公司 | 广东百合医疗科技股份有限公司 | 血液净化装置体外循环管路 | 血液透析管路 | 普通管路 | FB-A031V0N | FB-A031V0N | C10080217100000065960000082 | 新产品无挂网价，企业自报价。 | 原中选
国械注准20153101911 | 一次性无菌血液回路 | 广东百合医疗科技股份有限公司 | 广东百合医疗科技股份有限公司 | 血液净化装置体外循环管路 | 血液透析管路 | 普通管路 | FB-A031V01 | FB-A031V01 | C10080217100000065960000313 | 新产品无挂网价，企业自报价。 | 原中选
国械注准20153101911 | 一次性无菌血液回路 | 广东百合医疗科技股份有限公司 | 广东百合医疗科技股份有限公司 | 血液净化装置体外循环管路 | 血液透析管路 | 普通管路 | FB-A031V02 | FB-A031V02 | C10080217100000065960000333 | 新产品无挂网价，企业自报价。 | 原中选
国械注准20153101911 | 一次性无菌血液回路 | 广东百合医疗科技股份有限公司 | 广东百合医疗科技股份有限公司 | 血液净化装置体外循环管路 | 血液透析管路 | 普通管路 | FB-A031V03 | FB-A031V03 | C10080217100000065960000362 | 新产品无挂网价，企业自报价。 | 原中选
国械注准20153101911 | 一次性无菌血液回路 | 广东百合医疗科技股份有限公司 | 广东百合医疗科技股份有限公司 | 血液净化装置体外循环管路 | 血液透析管路 | 普通管路 | FB-A031V04 | FB-A031V04 | C10080217100000065960000382 | 新产品无挂网价，企业自报价。 | 原中选
国械注准20153101911 | 一次性无菌血液回路 | 广东百合医疗科技股份有限公司 | 广东百合医疗科技股份有限公司 | 血液净化装置体外循环管路 | 血液透析管路 | 普通管路 | FB-A031V05 | FB-A031V05 | C10080217100000065960000383 | 新产品无挂网价，企业自报价。 | 原中选
国械注准20153101911 | 一次性无菌血液回路 | 广东百合医疗科技股份有限公司 | 广东百合医疗科技股份有限公司 | 血液净化装置体外循环管路 | 血液透析管路 | 普通管路 | FB-A031V0B | FB-A031V0B | C10080217100000065960000456 | 新产品无挂网价，企业自报价。 | 原中选
国械注准20153101911 | 一次性无菌血液回路 | 广东百合医疗科技股份有限公司 | 广东百合医疗科技股份有限公司 | 血液净化装置体外循环管路 | 血液透析管路 | 普通管路 | FB-A031V0C | FB-A031V0C | C10080217100000065960000482 | 新产品无挂网价，企业自报价。 | 原中选
国械注准20153101911 | 一次性无菌血液回路 | 广东百合医疗科技股份有限公司 | 广东百合医疗科技股份有限公司 | 血液净化装置体外循环管路 | 血液透析管路 | 普通管路 | FB-A031V0D | FB-A031V0D | C10080217100000065960000503 | 新产品无挂网价，企业自报价。 | 原中选
国械注准20153101911 | 一次性无菌血液回路 | 广东百合医疗科技股份有限公司 | 广东百合医疗科技股份有限公司 | 血液净化装置体外循环管路 | 血液透析管路 | 普通管路 | FB-A031V0E | FB-A031V0E | C10080217100000065960000526 | 新产品无挂网价，企业自报价。 | 原中选
国械注准20153101911 | 一次性无菌血液回路 | 广东百合医疗科技股份有限公司 | 广东百合医疗科技股份有限公司 | 血液净化装置体外循环管路 | 血液透析管路 | 普通管路 | FB-A031V0A | FB-A031V0A | C10080217100000065960000548 | 新产品无挂网价，企业自报价。 | 原中选
国械注准20153101911 | 一次性无菌血液回路 | 广东百合医疗科技股份有限公司 | 广东百合医疗科技股份有限公司 | 血液净化装置体外循环管路 | 血液透析管路 | 普通管路 | FB-A031V0F | FB-A031V0F | C10080217100000065960000605 | 新产品无挂网价，企业自报价。 | 原中选
国械注准20153101911 | 一次性无菌血液回路 | 广东百合医疗科技股份有限公司 | 广东百合医疗科技股份有限公司 | 血液净化装置体外循环管路 | 血液透析管路 | 普通管路 | FB-A031V0G | FB-A031V0G | C10080217100000065960000636 | 新产品无挂网价，企业自报价。 | 原中选
国械注准20153101911 | 一次性无菌血液回路 | 广东百合医疗科技股份有限公司 | 广东百合医疗科技股份有限公司 | 血液净化装置体外循环管路 | 血液透析管路 | 普通管路 | FB-A031V0H | FB-A031V0H | C10080217100000065960000660 | 新产品无挂网价，企业自报价。 | 原中选
国械注准20153101911 | 一次性无菌血液回路 | 广东百合医疗科技股份有限公司 | 广东百合医疗科技股份有限公司 | 血液净化装置体外循环管路 | 血液透析管路 | 普通管路 | FB-A031V0I | FB-A031V0I | C10080217100000065960000686 | 新产品无挂网价，企业自报价。 | 原中选
国械注准20153101911 | 一次性无菌血液回路 | 广东百合医疗科技股份有限公司 | 广东百合医疗科技股份有限公司 | 血液净化装置体外循环管路 | 血液透析管路 | 普通管路 | FB-A031V0J | FB-A031V0J | C10080217100000065960000717 | 新产品无挂网价，企业自报价。 | 原中选
国械注准20153101911 | 一次性无菌血液回路 | 广东百合医疗科技股份有限公司 | 广东百合医疗科技股份有限公司 | 血液净化装置体外循环管路 | 血液透析管路 | 普通管路 | FB-A031V0K | FB-A031V0K | C10080217100000065960000749 | 新产品无挂网价，企业自报价。 | 原中选
国械注准20153101911 | 一次性无菌血液回路 | 广东百合医疗科技股份有限公司 | 广东百合医疗科技股份有限公司 | 血液净化装置体外循环管路 | 血液透析管路 | 普通管路 | FB-A031V0L | FB-A031V0L | C10080217100000065960000797 | 新产品无挂网价，企业自报价。 | 原中选
国械注准20153101911 | 一次性无菌血液回路 | 广东百合医疗科技股份有限公司 | 广东百合医疗科技股份有限公司 | 血液净化装置体外循环管路 | 血液透析管路 | 普通管路 | FB-A031V0M | FB-A031V0M | C10080217100000065960000960 | 新产品无挂网价，企业自报价。 | 原中选
国械注准20153101911 | 一次性无菌血液回路 | 广东百合医疗科技股份有限公司 | 广东百合医疗科技股份有限公司 | 血液净化装置体外循环管路 | 血液透析管路 | 普通管路 | FB-A032V0K | FB-A032V0K | C10080217100000065960000084 | 新产品无挂网价，企业自报价。 | 原中选
国械注准20153101911 | 一次性无菌血液回路 | 广东百合医疗科技股份有限公司 | 广东百合医疗科技股份有限公司 | 血液净化装置体外循环管路 | 血液透析管路 | 普通管路 | FB-A032V01 | FB-A032V01 | C10080217100000065960000130 | 新产品无挂网价，企业自报价。 | 原中选
国械注准20153101911 | 一次性无菌血液回路 | 广东百合医疗科技股份有限公司 | 广东百合医疗科技股份有限公司 | 血液净化装置体外循环管路 | 血液透析管路 | 普通管路 | FB-A032V02 | FB-A032V02 | C10080217100000065960000154 | 新产品无挂网价，企业自报价。 | 原中选
国械注准20153101911 | 一次性无菌血液回路 | 广东百合医疗科技股份有限公司 | 广东百合医疗科技股份有限公司 | 血液净化装置体外循环管路 | 血液透析管路 | 普通管路 | FB-A032V0L | FB-A032V0L | C10080217100000065960000173 | 新产品无挂网价，企业自报价。 | 原中选
国械注准20153101911 | 一次性无菌血液回路 | 广东百合医疗科技股份有限公司 | 广东百合医疗科技股份有限公司 | 血液净化装置体外循环管路 | 血液透析管路 | 普通管路 | FB-A032V03 | FB-A032V03 | C10080217100000065960000177 | 新产品无挂网价，企业自报价。 | 原中选
国械注准20153101911 | 一次性无菌血液回路 | 广东百合医疗科技股份有限公司 | 广东百合医疗科技股份有限公司 | 血液净化装置体外循环管路 | 血液透析管路 | 普通管路 | FB-A032V04 | FB-A032V04 | C10080217100000065960000196 | 新产品无挂网价，企业自报价。 | 原中选
国械注准20153101911 | 一次性无菌血液回路 | 广东百合医疗科技股份有限公司 | 广东百合医疗科技股份有限公司 | 血液净化装置体外循环管路 | 血液透析管路 | 普通管路 | FB-A032V05 | FB-A032V05 | C10080217100000065960000218 | 新产品无挂网价，企业自报价。 | 原中选
国械注准20153101911 | 一次性无菌血液回路 | 广东百合医疗科技股份有限公司 | 广东百合医疗科技股份有限公司 | 血液净化装置体外循环管路 | 血液透析管路 | 普通管路 | FB-A032V0A | FB-A032V0A | C10080217100000065960000243 | 新产品无挂网价，企业自报价。 | 原中选
国械注准20153101911 | 一次性无菌血液回路 | 广东百合医疗科技股份有限公司 | 广东百合医疗科技股份有限公司 | 血液净化装置体外循环管路 | 血液透析管路 | 普通管路 | FB-A032V0B | FB-A032V0B | C10080217100000065960000306 | 新产品无挂网价，企业自报价。 | 原中选
国械注准20153101911 | 一次性无菌血液回路 | 广东百合医疗科技股份有限公司 | 广东百合医疗科技股份有限公司 | 血液净化装置体外循环管路 | 血液透析管路 | 普通管路 | FB-A032V0C | FB-A032V0C | C10080217100000065960000322 | 新产品无挂网价，企业自报价。 | 原中选
国械注准20153101911 | 一次性无菌血液回路 | 广东百合医疗科技股份有限公司 | 广东百合医疗科技股份有限公司 | 血液净化装置体外循环管路 | 血液透析管路 | 普通管路 | FB-A032V0D | FB-A032V0D | C10080217100000065960000349 | 新产品无挂网价，企业自报价。 | 原中选
国械注准20153101911 | 一次性无菌血液回路 | 广东百合医疗科技股份有限公司 | 广东百合医疗科技股份有限公司 | 血液净化装置体外循环管路 | 血液透析管路 | 普通管路 | FB-A032V0E | FB-A032V0E | C10080217100000065960000371 | 新产品无挂网价，企业自报价。 | 原中选
国械注准20153101911 | 一次性无菌血液回路 | 广东百合医疗科技股份有限公司 | 广东百合医疗科技股份有限公司 | 血液净化装置体外循环管路 | 血液透析管路 | 普通管路 | FB-A032V0M | FB-A032V0M | C10080217100000065960000451 | 新产品无挂网价，企业自报价。 | 原中选
国械注准20153101911 | 一次性无菌血液回路 | 广东百合医疗科技股份有限公司 | 广东百合医疗科技股份有限公司 | 血液净化装置体外循环管路 | 血液透析管路 | 普通管路 | FB-A032V0F | FB-A032V0F | C10080217100000065960000452 | 新产品无挂网价，企业自报价。 | 原中选
国械注准20153101911 | 一次性无菌血液回路 | 广东百合医疗科技股份有限公司 | 广东百合医疗科技股份有限公司 | 血液净化装置体外循环管路 | 血液透析管路 | 普通管路 | FB-A032V0G | FB-A032V0G | C10080217100000065960000479 | 新产品无挂网价，企业自报价。 | 原中选
国械注准20153101911 | 一次性无菌血液回路 | 广东百合医疗科技股份有限公司 | 广东百合医疗科技股份有限公司 | 血液净化装置体外循环管路 | 血液透析管路 | 普通管路 | FB-A032V0H | FB-A032V0H | C10080217100000065960000912 | 新产品无挂网价，企业自报价。 | 原中选
国械注准20153101911 | 一次性无菌血液回路 | 广东百合医疗科技股份有限公司 | 广东百合医疗科技股份有限公司 | 血液净化装置体外循环管路 | 血液透析管路 | 普通管路 | FB-A032V0I | FB-A032V0I | C10080217100000065960000935 | 新产品无挂网价，企业自报价。 | 原中选
国械注准20153101911 | 一次性无菌血液回路 | 广东百合医疗科技股份有限公司 | 广东百合医疗科技股份有限公司 | 血液净化装置体外循环管路 | 血液透析管路 | 普通管路 | FB-A032V0J | FB-A032V0J | C10080217100000065960000962 | 新产品无挂网价，企业自报价。 | 原中选
国械注准20153101911 | 一次性无菌血液回路 | 广东百合医疗科技股份有限公司 | 广东百合医疗科技股份有限公司 | 血液净化装置体外循环管路 | 血液透析管路 | 普通管路 | FB-A033V0K | FB-A033V0K | C10080217100000065960000077 | 新产品无挂网价，企业自报价。 | 原中选
国械注准20153101911 | 一次性无菌血液回路 | 广东百合医疗科技股份有限公司 | 广东百合医疗科技股份有限公司 | 血液净化装置体外循环管路 | 血液透析管路 | 普通管路 | FB-A033V0L | FB-A033V0L | C10080217100000065960000106 | 新产品无挂网价，企业自报价。 | 原中选
国械注准20153101911 | 一次性无菌血液回路 | 广东百合医疗科技股份有限公司 | 广东百合医疗科技股份有限公司 | 血液净化装置体外循环管路 | 血液透析管路 | 普通管路 | FB-A033V0M | FB-A033V0M | C10080217100000065960000129 | 新产品无挂网价，企业自报价。 | 原中选
国械注准20153101911 | 一次性无菌血液回路 | 广东百合医疗科技股份有限公司 | 广东百合医疗科技股份有限公司 | 血液净化装置体外循环管路 | 血液透析管路 | 普通管路 | FB-A033V0N | FB-A033V0N | C10080217100000065960000155 | 新产品无挂网价，企业自报价。 | 原中选
国械注准20153101911 | 一次性无菌血液回路 | 广东百合医疗科技股份有限公司 | 广东百合医疗科技股份有限公司 | 血液净化装置体外循环管路 | 血液透析管路 | 普通管路 | FB-A033V01 | FB-A033V01 | C10080217100000065960000498 | 新产品无挂网价，企业自报价。 | 原中选
国械注准20153101911 | 一次性无菌血液回路 | 广东百合医疗科技股份有限公司 | 广东百合医疗科技股份有限公司 | 血液净化装置体外循环管路 | 血液透析管路 | 普通管路 | FB-A033V02 | FB-A033V02 | C10080217100000065960000523 | 新产品无挂网价，企业自报价。 | 原中选
国械注准20153101911 | 一次性无菌血液回路 | 广东百合医疗科技股份有限公司 | 广东百合医疗科技股份有限公司 | 血液净化装置体外循环管路 | 血液透析管路 | 普通管路 | FB-A033V03 | FB-A033V03 | C10080217100000065960000550 | 新产品无挂网价，企业自报价。 | 原中选
国械注准20153101911 | 一次性无菌血液回路 | 广东百合医疗科技股份有限公司 | 广东百合医疗科技股份有限公司 | 血液净化装置体外循环管路 | 血液透析管路 | 普通管路 | FB-A033V04 | FB-A033V04 | C10080217100000065960000574 | 新产品无挂网价，企业自报价。 | 原中选
国械注准20153101911 | 一次性无菌血液回路 | 广东百合医疗科技股份有限公司 | 广东百合医疗科技股份有限公司 | 血液净化装置体外循环管路 | 血液透析管路 | 普通管路 | FB-A033V05 | FB-A033V05 | C10080217100000065960000602 | 新产品无挂网价，企业自报价。 | 原中选
国械注准20153101911 | 一次性无菌血液回路 | 广东百合医疗科技股份有限公司 | 广东百合医疗科技股份有限公司 | 血液净化装置体外循环管路 | 血液透析管路 | 普通管路 | FB-A033V0A | FB-A033V0A | C10080217100000065960000731 | 新产品无挂网价，企业自报价。 | 原中选
国械注准20153101911 | 一次性无菌血液回路 | 广东百合医疗科技股份有限公司 | 广东百合医疗科技股份有限公司 | 血液净化装置体外循环管路 | 血液透析管路 | 普通管路 | FB-A033V0B | FB-A033V0B | C10080217100000065960000769 | 新产品无挂网价，企业自报价。 | 原中选
国械注准20153101911 | 一次性无菌血液回路 | 广东百合医疗科技股份有限公司 | 广东百合医疗科技股份有限公司 | 血液净化装置体外循环管路 | 血液透析管路 | 普通管路 | FB-A033V0C | FB-A033V0C | C10080217100000065960000799 | 新产品无挂网价，企业自报价。 | 原中选
国械注准20153101911 | 一次性无菌血液回路 | 广东百合医疗科技股份有限公司 | 广东百合医疗科技股份有限公司 | 血液净化装置体外循环管路 | 血液透析管路 | 普通管路 | FB-A033V0E | FB-A033V0E | C10080217100000065960000847 | 新产品无挂网价，企业自报价。 | 原中选
国械注准20153101911 | 一次性无菌血液回路 | 广东百合医疗科技股份有限公司 | 广东百合医疗科技股份有限公司 | 血液净化装置体外循环管路 | 血液透析管路 | 普通管路 | FB-A033V0F | FB-A033V0F | C10080217100000065960000867 | 新产品无挂网价，企业自报价。 | 原中选
国械注准20153101911 | 一次性无菌血液回路 | 广东百合医疗科技股份有限公司 | 广东百合医疗科技股份有限公司 | 血液净化装置体外循环管路 | 血液透析管路 | 普通管路 | FB-A033V0G | FB-A033V0G | C10080217100000065960000905 | 新产品无挂网价，企业自报价。 | 原中选
国械注准20153101911 | 一次性无菌血液回路 | 广东百合医疗科技股份有限公司 | 广东百合医疗科技股份有限公司 | 血液净化装置体外循环管路 | 血液透析管路 | 普通管路 | FB-A033V0H | FB-A033V0H | C10080217100000065960000931 | 新产品无挂网价，企业自报价。 | 原中选
国械注准20153101911 | 一次性无菌血液回路 | 广东百合医疗科技股份有限公司 | 广东百合医疗科技股份有限公司 | 血液净化装置体外循环管路 | 血液透析管路 | 普通管路 | FB-A033V0I | FB-A033V0I | C10080217100000065960000956 | 新产品无挂网价，企业自报价。 | 原中选
国械注准20153101911 | 一次性无菌血液回路 | 广东百合医疗科技股份有限公司 | 广东百合医疗科技股份有限公司 | 血液净化装置体外循环管路 | 血液透析管路 | 普通管路 | FB-A033V0J | FB-A033V0J | C10080217100000065960000982 | 新产品无挂网价，企业自报价。 | 原中选
国械注准20153101911 | 一次性无菌血液回路 | 广东百合医疗科技股份有限公司 | 广东百合医疗科技股份有限公司 | 血液净化装置体外循环管路 | 血液透析管路 | 普通管路 | FB-A034V0F | FB-A034V0F | C10080217100000065960000115 | 新产品无挂网价，企业自报价。 | 原中选
国械注准20153101911 | 一次性无菌血液回路 | 广东百合医疗科技股份有限公司 | 广东百合医疗科技股份有限公司 | 血液净化装置体外循环管路 | 血液透析管路 | 普通管路 | FB-A034V0G | FB-A034V0G | C10080217100000065960000149 | 新产品无挂网价，企业自报价。 | 原中选
国械注准20153101911 | 一次性无菌血液回路 | 广东百合医疗科技股份有限公司 | 广东百合医疗科技股份有限公司 | 血液净化装置体外循环管路 | 血液透析管路 | 普通管路 | FB-A034V0H | FB-A034V0H | C10080217100000065960000176 | 新产品无挂网价，企业自报价。 | 原中选
国械注准20153101911 | 一次性无菌血液回路 | 广东百合医疗科技股份有限公司 | 广东百合医疗科技股份有限公司 | 血液净化装置体外循环管路 | 血液透析管路 | 普通管路 | FB-A034V01 | FB-A034V01 | C10080217100000065960000178 | 新产品无挂网价，企业自报价。 | 原中选
国械注准20153101911 | 一次性无菌血液回路 | 广东百合医疗科技股份有限公司 | 广东百合医疗科技股份有限公司 | 血液净化装置体外循环管路 | 血液透析管路 | 普通管路 | FB-A034V0I | FB-A034V0I | C10080217100000065960000195 | 新产品无挂网价，企业自报价。 | 原中选
国械注准20153101911 | 一次性无菌血液回路 | 广东百合医疗科技股份有限公司 | 广东百合医疗科技股份有限公司 | 血液净化装置体外循环管路 | 血液透析管路 | 普通管路 | FB-A034V02 | FB-A034V02 | C10080217100000065960000199 | 新产品无挂网价，企业自报价。 | 原中选
国械注准20153101911 | 一次性无菌血液回路 | 广东百合医疗科技股份有限公司 | 广东百合医疗科技股份有限公司 | 血液净化装置体外循环管路 | 血液透析管路 | 普通管路 | FB-A034V0J | FB-A034V0J | C10080217100000065960000216 | 新产品无挂网价，企业自报价。 | 原中选
国械注准20153101911 | 一次性无菌血液回路 | 广东百合医疗科技股份有限公司 | 广东百合医疗科技股份有限公司 | 血液净化装置体外循环管路 | 血液透析管路 | 普通管路 | FB-A034V0K | FB-A034V0K | C10080217100000065960000237 | 新产品无挂网价，企业自报价。 | 原中选
国械注准20153101911 | 一次性无菌血液回路 | 广东百合医疗科技股份有限公司 | 广东百合医疗科技股份有限公司 | 血液净化装置体外循环管路 | 血液透析管路 | 普通管路 | FB-A034V03 | FB-A034V03 | C10080217100000065960000241 | 新产品无挂网价，企业自报价。 | 原中选
国械注准20153101911 | 一次性无菌血液回路 | 广东百合医疗科技股份有限公司 | 广东百合医疗科技股份有限公司 | 血液净化装置体外循环管路 | 血液透析管路 | 普通管路 | FB-A034V0L | FB-A034V0L | C10080217100000065960000258 | 新产品无挂网价，企业自报价。 | 原中选
国械注准20153101911 | 一次性无菌血液回路 | 广东百合医疗科技股份有限公司 | 广东百合医疗科技股份有限公司 | 血液净化装置体外循环管路 | 血液透析管路 | 普通管路 | FB-A034V04 | FB-A034V04 | C10080217100000065960000268 | 新产品无挂网价，企业自报价。 | 原中选
国械注准20153101911 | 一次性无菌血液回路 | 广东百合医疗科技股份有限公司 | 广东百合医疗科技股份有限公司 | 血液净化装置体外循环管路 | 血液透析管路 | 普通管路 | FB-A034V05 | FB-A034V05 | C10080217100000065960000289 | 新产品无挂网价，企业自报价。 | 原中选
国械注准20153101911 | 一次性无菌血液回路 | 广东百合医疗科技股份有限公司 | 广东百合医疗科技股份有限公司 | 血液净化装置体外循环管路 | 血液透析管路 | 普通管路 | FB-A034V0A | FB-A034V0A | C10080217100000065960000314 | 新产品无挂网价，企业自报价。 | 原中选
国械注准20153101911 | 一次性无菌血液回路 | 广东百合医疗科技股份有限公司 | 广东百合医疗科技股份有限公司 | 血液净化装置体外循环管路 | 血液透析管路 | 普通管路 | FB-A034V0B | FB-A034V0B | C10080217100000065960000340 | 新产品无挂网价，企业自报价。 | 原中选
国械注准20153101911 | 一次性无菌血液回路 | 广东百合医疗科技股份有限公司 | 广东百合医疗科技股份有限公司 | 血液净化装置体外循环管路 | 血液透析管路 | 普通管路 | FB-A034V0C | FB-A034V0C | C10080217100000065960000360 | 新产品无挂网价，企业自报价。 | 原中选
国械注准20153101911 | 一次性无菌血液回路 | 广东百合医疗科技股份有限公司 | 广东百合医疗科技股份有限公司 | 血液净化装置体外循环管路 | 血液透析管路 | 普通管路 | FB-A034V0M | FB-A034V0M | C10080217100000065960000368 | 新产品无挂网价，企业自报价。 | 原中选
国械注准20153101911 | 一次性无菌血液回路 | 广东百合医疗科技股份有限公司 | 广东百合医疗科技股份有限公司 | 血液净化装置体外循环管路 | 血液透析管路 | 普通管路 | FB-A034V0D | FB-A034V0D | C10080217100000065960000379 | 新产品无挂网价，企业自报价。 | 原中选
国械注准20153101911 | 一次性无菌血液回路 | 广东百合医疗科技股份有限公司 | 广东百合医疗科技股份有限公司 | 血液净化装置体外循环管路 | 血液透析管路 | 普通管路 | FB-A034V0N | FB-A034V0N | C10080217100000065960000388 | 新产品无挂网价，企业自报价。 | 原中选
国械注准20153101911 | 一次性无菌血液回路 | 广东百合医疗科技股份有限公司 | 广东百合医疗科技股份有限公司 | 血液净化装置体外循环管路 | 血液透析管路 | 普通管路 | FB-A034V0E | FB-A034V0E | C10080217100000065960000399 | 新产品无挂网价，企业自报价。 | 原中选
国械注准20153101911 | 一次性无菌血液回路 | 广东百合医疗科技股份有限公司 | 广东百合医疗科技股份有限公司 | 血液净化装置体外循环管路 | 血液透析管路 | 普通管路 | FB-A035V0L | FB-A035V0L | C10080217100000065960000295 | 新产品无挂网价，企业自报价。 | 原中选
国械注准20153101911 | 一次性无菌血液回路 | 广东百合医疗科技股份有限公司 | 广东百合医疗科技股份有限公司 | 血液净化装置体外循环管路 | 血液透析管路 | 普通管路 | FB-A035V0G | FB-A035V0G | C10080217100000065960000300 | 新产品无挂网价，企业自报价。 | 原中选
国械注准20153101911 | 一次性无菌血液回路 | 广东百合医疗科技股份有限公司 | 广东百合医疗科技股份有限公司 | 血液净化装置体外循环管路 | 血液透析管路 | 普通管路 | FB-A035V0M | FB-A035V0M | C10080217100000065960000319 | 新产品无挂网价，企业自报价。 | 原中选
国械注准20153101911 | 一次性无菌血液回路 | 广东百合医疗科技股份有限公司 | 广东百合医疗科技股份有限公司 | 血液净化装置体外循环管路 | 血液透析管路 | 普通管路 | FB-A035V0N | FB-A035V0N | C10080217100000065960000342 | 新产品无挂网价，企业自报价。 | 原中选
国械注准20153101911 | 一次性无菌血液回路 | 广东百合医疗科技股份有限公司 | 广东百合医疗科技股份有限公司 | 血液净化装置体外循环管路 | 血液透析管路 | 普通管路 | FB-A035V01 | FB-A035V01 | C10080217100000065960000405 | 新产品无挂网价，企业自报价。 | 原中选
国械注准20153101911 | 一次性无菌血液回路 | 广东百合医疗科技股份有限公司 | 广东百合医疗科技股份有限公司 | 血液净化装置体外循环管路 | 血液透析管路 | 普通管路 | FB-A035V02 | FB-A035V02 | C10080217100000065960000426 | 新产品无挂网价，企业自报价。 | 原中选
国械注准20153101911 | 一次性无菌血液回路 | 广东百合医疗科技股份有限公司 | 广东百合医疗科技股份有限公司 | 血液净化装置体外循环管路 | 血液透析管路 | 普通管路 | FB-A035V0H | FB-A035V0H | C10080217100000065960000443 | 新产品无挂网价，企业自报价。 | 原中选
国械注准20153101911 | 一次性无菌血液回路 | 广东百合医疗科技股份有限公司 | 广东百合医疗科技股份有限公司 | 血液净化装置体外循环管路 | 血液透析管路 | 普通管路 | FB-A035V03 | FB-A035V03 | C10080217100000065960000454 | 新产品无挂网价，企业自报价。 | 原中选
国械注准20153101911 | 一次性无菌血液回路 | 广东百合医疗科技股份有限公司 | 广东百合医疗科技股份有限公司 | 血液净化装置体外循环管路 | 血液透析管路 | 普通管路 | FB-A035V0I | FB-A035V0I | C10080217100000065960000472 | 新产品无挂网价，企业自报价。 | 原中选
国械注准20153101911 | 一次性无菌血液回路 | 广东百合医疗科技股份有限公司 | 广东百合医疗科技股份有限公司 | 血液净化装置体外循环管路 | 血液透析管路 | 普通管路 | FB-A035V04 | FB-A035V04 | C10080217100000065960000477 | 新产品无挂网价，企业自报价。 | 原中选
国械注准20153101911 | 一次性无菌血液回路 | 广东百合医疗科技股份有限公司 | 广东百合医疗科技股份有限公司 | 血液净化装置体外循环管路 | 血液透析管路 | 普通管路 | FB-A035V0J | FB-A035V0J | C10080217100000065960000514 | 新产品无挂网价，企业自报价。 | 原中选
国械注准20153101911 | 一次性无菌血液回路 | 广东百合医疗科技股份有限公司 | 广东百合医疗科技股份有限公司 | 血液净化装置体外循环管路 | 血液透析管路 | 普通管路 | FB-A035V05 | FB-A035V05 | C10080217100000065960000646 | 新产品无挂网价，企业自报价。 | 原中选
国械注准20153101911 | 一次性无菌血液回路 | 广东百合医疗科技股份有限公司 | 广东百合医疗科技股份有限公司 | 血液净化装置体外循环管路 | 血液透析管路 | 普通管路 | FB-A035V0A | FB-A035V0A | C10080217100000065960000678 | 新产品无挂网价，企业自报价。 | 原中选
国械注准20153101911 | 一次性无菌血液回路 | 广东百合医疗科技股份有限公司 | 广东百合医疗科技股份有限公司 | 血液净化装置体外循环管路 | 血液透析管路 | 普通管路 | FB-A035V0B | FB-A035V0B | C10080217100000065960000714 | 新产品无挂网价，企业自报价。 | 原中选
国械注准20153101911 | 一次性无菌血液回路 | 广东百合医疗科技股份有限公司 | 广东百合医疗科技股份有限公司 | 血液净化装置体外循环管路 | 血液透析管路 | 普通管路 | FB-A035V0C | FB-A035V0C | C10080217100000065960000744 | 新产品无挂网价，企业自报价。 | 原中选
国械注准20153101911 | 一次性无菌血液回路 | 广东百合医疗科技股份有限公司 | 广东百合医疗科技股份有限公司 | 血液净化装置体外循环管路 | 血液透析管路 | 普通管路 | FB-A035V0K | FB-A035V0K | C10080217100000065960000785 | 新产品无挂网价，企业自报价。 | 原中选
国械注准20153101911 | 一次性无菌血液回路 | 广东百合医疗科技股份有限公司 | 广东百合医疗科技股份有限公司 | 血液净化装置体外循环管路 | 血液透析管路 | 普通管路 | FB-A035V0D | FB-A035V0D | C10080217100000065960000851 | 新产品无挂网价，企业自报价。 | 原中选
国械注准20153101911 | 一次性无菌血液回路 | 广东百合医疗科技股份有限公司 | 广东百合医疗科技股份有限公司 | 血液净化装置体外循环管路 | 血液透析管路 | 普通管路 | FB-A035V0E | FB-A035V0E | C10080217100000065960000899 | 新产品无挂网价，企业自报价。 | 原中选
国械注准20153101911 | 一次性无菌血液回路 | 广东百合医疗科技股份有限公司 | 广东百合医疗科技股份有限公司 | 血液净化装置体外循环管路 | 血液透析管路 | 普通管路 | FB-A035V0F | FB-A035V0F | C10080217100000065960000928 | 新产品无挂网价，企业自报价。 | 原中选
国械注准20153101911 | 一次性无菌血液回路 | 广东百合医疗科技股份有限公司 | 广东百合医疗科技股份有限公司 | 血液净化装置体外循环管路 | 血液透析管路 | 普通管路 | FB-A036V01 | FB-A036V01 | C10080217100000065960000358 | 新产品无挂网价，企业自报价。 | 原中选
国械注准20153101911 | 一次性无菌血液回路 | 广东百合医疗科技股份有限公司 | 广东百合医疗科技股份有限公司 | 血液净化装置体外循环管路 | 血液透析管路 | 普通管路 | FB-A036V02 | FB-A036V02 | C10080217100000065960000376 | 新产品无挂网价，企业自报价。 | 原中选
国械注准20153101911 | 一次性无菌血液回路 | 广东百合医疗科技股份有限公司 | 广东百合医疗科技股份有限公司 | 血液净化装置体外循环管路 | 血液透析管路 | 普通管路 | FB-A036V03 | FB-A036V03 | C10080217100000065960000394 | 新产品无挂网价，企业自报价。 | 原中选
国械注准20153101911 | 一次性无菌血液回路 | 广东百合医疗科技股份有限公司 | 广东百合医疗科技股份有限公司 | 血液净化装置体外循环管路 | 血液透析管路 | 普通管路 | FB-A036V04 | FB-A036V04 | C10080217100000065960000415 | 新产品无挂网价，企业自报价。 | 原中选
国械注准20153101911 | 一次性无菌血液回路 | 广东百合医疗科技股份有限公司 | 广东百合医疗科技股份有限公司 | 血液净化装置体外循环管路 | 血液透析管路 | 普通管路 | FB-A036V0I | FB-A036V0I | C10080217100000065960000419 | 新产品无挂网价，企业自报价。 | 原中选
国械注准20153101911 | 一次性无菌血液回路 | 广东百合医疗科技股份有限公司 | 广东百合医疗科技股份有限公司 | 血液净化装置体外循环管路 | 血液透析管路 | 普通管路 | FB-A036V0J | FB-A036V0J | C10080217100000065960000446 | 新产品无挂网价，企业自报价。 | 原中选
国械注准20153101911 | 一次性无菌血液回路 | 广东百合医疗科技股份有限公司 | 广东百合医疗科技股份有限公司 | 血液净化装置体外循环管路 | 血液透析管路 | 普通管路 | FB-A036V0K | FB-A036V0K | C10080217100000065960000467 | 新产品无挂网价，企业自报价。 | 原中选
国械注准20153101911 | 一次性无菌血液回路 | 广东百合医疗科技股份有限公司 | 广东百合医疗科技股份有限公司 | 血液净化装置体外循环管路 | 血液透析管路 | 普通管路 | FB-A036V0L | FB-A036V0L | C10080217100000065960000488 | 新产品无挂网价，企业自报价。 | 原中选
国械注准20153101911 | 一次性无菌血液回路 | 广东百合医疗科技股份有限公司 | 广东百合医疗科技股份有限公司 | 血液净化装置体外循环管路 | 血液透析管路 | 普通管路 | FB-A036V0M | FB-A036V0M | C10080217100000065960000510 | 新产品无挂网价，企业自报价。 | 原中选
国械注准20153101911 | 一次性无菌血液回路 | 广东百合医疗科技股份有限公司 | 广东百合医疗科技股份有限公司 | 血液净化装置体外循环管路 | 血液透析管路 | 普通管路 | FB-A036V0N | FB-A036V0N | C10080217100000065960000530 | 新产品无挂网价，企业自报价。 | 原中选
国械注准20153101911 | 一次性无菌血液回路 | 广东百合医疗科技股份有限公司 | 广东百合医疗科技股份有限公司 | 血液净化装置体外循环管路 | 血液透析管路 | 普通管路 | FB-A036V05 | FB-A036V05 | C10080217100000065960000546 | 新产品无挂网价，企业自报价。 | 原中选
国械注准20153101911 | 一次性无菌血液回路 | 广东百合医疗科技股份有限公司 | 广东百合医疗科技股份有限公司 | 血液净化装置体外循环管路 | 血液透析管路 | 普通管路 | FB-A036V0A | FB-A036V0A | C10080217100000065960000570 | 新产品无挂网价，企业自报价。 | 原中选
国械注准20153101911 | 一次性无菌血液回路 | 广东百合医疗科技股份有限公司 | 广东百合医疗科技股份有限公司 | 血液净化装置体外循环管路 | 血液透析管路 | 普通管路 | FB-A036V0B | FB-A036V0B | C10080217100000065960000597 | 新产品无挂网价，企业自报价。 | 原中选
国械注准20153101911 | 一次性无菌血液回路 | 广东百合医疗科技股份有限公司 | 广东百合医疗科技股份有限公司 | 血液净化装置体外循环管路 | 血液透析管路 | 普通管路 | FB-A036V0C | FB-A036V0C | C10080217100000065960000621 | 新产品无挂网价，企业自报价。 | 原中选
国械注准20153101911 | 一次性无菌血液回路 | 广东百合医疗科技股份有限公司 | 广东百合医疗科技股份有限公司 | 血液净化装置体外循环管路 | 血液透析管路 | 普通管路 | FB-A036V0D | FB-A036V0D | C10080217100000065960000649 | 新产品无挂网价，企业自报价。 | 原中选
国械注准20153101911 | 一次性无菌血液回路 | 广东百合医疗科技股份有限公司 | 广东百合医疗科技股份有限公司 | 血液净化装置体外循环管路 | 血液透析管路 | 普通管路 | FB-A036V0E | FB-A036V0E | C10080217100000065960000676 | 新产品无挂网价，企业自报价。 | 原中选
国械注准20153101911 | 一次性无菌血液回路 | 广东百合医疗科技股份有限公司 | 广东百合医疗科技股份有限公司 | 血液净化装置体外循环管路 | 血液透析管路 | 普通管路 | FB-A036V0H | FB-A036V0H | C10080217100000065960000688 | 新产品无挂网价，企业自报价。 | 原中选
国械注准20153101911 | 一次性无菌血液回路 | 广东百合医疗科技股份有限公司 | 广东百合医疗科技股份有限公司 | 血液净化装置体外循环管路 | 血液透析管路 | 普通管路 | FB-A036V0F | FB-A036V0F | C10080217100000065960000713 | 新产品无挂网价，企业自报价。 | 原中选
国械注准20153101911 | 一次性无菌血液回路 | 广东百合医疗科技股份有限公司 | 广东百合医疗科技股份有限公司 | 血液净化装置体外循环管路 | 血液透析管路 | 普通管路 | FB-A037V01 | FB-A037V01 | C10080217100000065960000554 | 新产品无挂网价，企业自报价。 | 原中选
国械注准20153101911 | 一次性无菌血液回路 | 广东百合医疗科技股份有限公司 | 广东百合医疗科技股份有限公司 | 血液净化装置体外循环管路 | 血液透析管路 | 普通管路 | FB-A037V02 | FB-A037V02 | C10080217100000065960000578 | 新产品无挂网价，企业自报价。 | 原中选
国械注准20153101911 | 一次性无菌血液回路 | 广东百合医疗科技股份有限公司 | 广东百合医疗科技股份有限公司 | 血液净化装置体外循环管路 | 血液透析管路 | 普通管路 | FB-A037V03 | FB-A037V03 | C10080217100000065960000613 | 新产品无挂网价，企业自报价。 | 原中选
国械注准20153101911 | 一次性无菌血液回路 | 广东百合医疗科技股份有限公司 | 广东百合医疗科技股份有限公司 | 血液净化装置体外循环管路 | 血液透析管路 | 普通管路 | FB-A037V04 | FB-A037V04 | C10080217100000065960000642 | 新产品无挂网价，企业自报价。 | 原中选
国械注准20153101911 | 一次性无菌血液回路 | 广东百合医疗科技股份有限公司 | 广东百合医疗科技股份有限公司 | 血液净化装置体外循环管路 | 血液透析管路 | 普通管路 | FB-A037V0G | FB-A037V0G | C10080217100000065960000667 | 新产品无挂网价，企业自报价。 | 原中选
国械注准20153101911 | 一次性无菌血液回路 | 广东百合医疗科技股份有限公司 | 广东百合医疗科技股份有限公司 | 血液净化装置体外循环管路 | 血液透析管路 | 普通管路 | FB-A037V05 | FB-A037V05 | C10080217100000065960000672 | 新产品无挂网价，企业自报价。 | 原中选
国械注准20153101911 | 一次性无菌血液回路 | 广东百合医疗科技股份有限公司 | 广东百合医疗科技股份有限公司 | 血液净化装置体外循环管路 | 血液透析管路 | 普通管路 | FB-A037V0H | FB-A037V0H | C10080217100000065960000716 | 新产品无挂网价，企业自报价。 | 原中选
国械注准20153101911 | 一次性无菌血液回路 | 广东百合医疗科技股份有限公司 | 广东百合医疗科技股份有限公司 | 血液净化装置体外循环管路 | 血液透析管路 | 普通管路 | FB-A037V0I | FB-A037V0I | C10080217100000065960000753 | 新产品无挂网价，企业自报价。 | 原中选
国械注准20153101911 | 一次性无菌血液回路 | 广东百合医疗科技股份有限公司 | 广东百合医疗科技股份有限公司 | 血液净化装置体外循环管路 | 血液透析管路 | 普通管路 | FB-A037V0J | FB-A037V0J | C10080217100000065960000781 | 新产品无挂网价，企业自报价。 | 原中选
国械注准20153101911 | 一次性无菌血液回路 | 广东百合医疗科技股份有限公司 | 广东百合医疗科技股份有限公司 | 血液净化装置体外循环管路 | 血液透析管路 | 普通管路 | FB-A037V0K | FB-A037V0K | C10080217100000065960000808 | 新产品无挂网价，企业自报价。 | 原中选
国械注准20153101911 | 一次性无菌血液回路 | 广东百合医疗科技股份有限公司 | 广东百合医疗科技股份有限公司 | 血液净化装置体外循环管路 | 血液透析管路 | 普通管路 | FB-A037V0A | FB-A037V0A | C10080217100000065960000830 | 新产品无挂网价，企业自报价。 | 原中选
国械注准20153101911 | 一次性无菌血液回路 | 广东百合医疗科技股份有限公司 | 广东百合医疗科技股份有限公司 | 血液净化装置体外循环管路 | 血液透析管路 | 普通管路 | FB-A037V0L | FB-A037V0L | C10080217100000065960000839 | 新产品无挂网价，企业自报价。 | 原中选
国械注准20153101911 | 一次性无菌血液回路 | 广东百合医疗科技股份有限公司 | 广东百合医疗科技股份有限公司 | 血液净化装置体外循环管路 | 血液透析管路 | 普通管路 | FB-A037V0M | FB-A037V0M | C10080217100000065960000865 | 新产品无挂网价，企业自报价。 | 原中选
国械注准20153101911 | 一次性无菌血液回路 | 广东百合医疗科技股份有限公司 | 广东百合医疗科技股份有限公司 | 血液净化装置体外循环管路 | 血液透析管路 | 普通管路 | FB-A037V0N | FB-A037V0N | C10080217100000065960000892 | 新产品无挂网价，企业自报价。 | 原中选
国械注准20153101911 | 一次性无菌血液回路 | 广东百合医疗科技股份有限公司 | 广东百合医疗科技股份有限公司 | 血液净化装置体外循环管路 | 血液透析管路 | 普通管路 | FB-A037V0C | FB-A037V0C | C10080217100000065960000895 | 新产品无挂网价，企业自报价。 | 原中选
国械注准20153101911 | 一次性无菌血液回路 | 广东百合医疗科技股份有限公司 | 广东百合医疗科技股份有限公司 | 血液净化装置体外循环管路 | 血液透析管路 | 普通管路 | FB-A037V0D | FB-A037V0D | C10080217100000065960000929 | 新产品无挂网价，企业自报价。 | 原中选
国械注准20153101911 | 一次性无菌血液回路 | 广东百合医疗科技股份有限公司 | 广东百合医疗科技股份有限公司 | 血液净化装置体外循环管路 | 血液透析管路 | 普通管路 | FB-A037V0E | FB-A037V0E | C10080217100000065960000951 | 新产品无挂网价，企业自报价。 | 原中选
国械注准20153101911 | 一次性无菌血液回路 | 广东百合医疗科技股份有限公司 | 广东百合医疗科技股份有限公司 | 血液净化装置体外循环管路 | 血液透析管路 | 普通管路 | FB-A037V0F | FB-A037V0F | C10080217100000065960000975 | 新产品无挂网价，企业自报价。 | 原中选
国械注准20153101911 | 一次性无菌血液回路 | 广东百合医疗科技股份有限公司 | 广东百合医疗科技股份有限公司 | 血液净化装置体外循环管路 | 血液透析管路 | 普通管路 | FB-A038V04 | FB-A038V04 | C10080217100000065960000078 | 新产品无挂网价，企业自报价。 | 原中选
国械注准20153101911 | 一次性无菌血液回路 | 广东百合医疗科技股份有限公司 | 广东百合医疗科技股份有限公司 | 血液净化装置体外循环管路 | 血液透析管路 | 普通管路 | FB-A038V05 | FB-A038V05 | C10080217100000065960000100 | 新产品无挂网价，企业自报价。 | 原中选
国械注准20153101911 | 一次性无菌血液回路 | 广东百合医疗科技股份有限公司 | 广东百合医疗科技股份有限公司 | 血液净化装置体外循环管路 | 血液透析管路 | 普通管路 | FB-A038V0A | FB-A038V0A | C10080217100000065960000120 | 新产品无挂网价，企业自报价。 | 原中选
国械注准20153101911 | 一次性无菌血液回路 | 广东百合医疗科技股份有限公司 | 广东百合医疗科技股份有限公司 | 血液净化装置体外循环管路 | 血液透析管路 | 普通管路 | FB-A038V0B | FB-A038V0B | C10080217100000065960000143 | 新产品无挂网价，企业自报价。 | 原中选
国械注准20153101911 | 一次性无菌血液回路 | 广东百合医疗科技股份有限公司 | 广东百合医疗科技股份有限公司 | 血液净化装置体外循环管路 | 血液透析管路 | 普通管路 | FB-A038V0K | FB-A038V0K | C10080217100000065960000165 | 新产品无挂网价，企业自报价。 | 原中选
国械注准20153101911 | 一次性无菌血液回路 | 广东百合医疗科技股份有限公司 | 广东百合医疗科技股份有限公司 | 血液净化装置体外循环管路 | 血液透析管路 | 普通管路 | FB-A038V0C | FB-A038V0C | C10080217100000065960000166 | 新产品无挂网价，企业自报价。 | 原中选
国械注准20153101911 | 一次性无菌血液回路 | 广东百合医疗科技股份有限公司 | 广东百合医疗科技股份有限公司 | 血液净化装置体外循环管路 | 血液透析管路 | 普通管路 | FB-A038V0L | FB-A038V0L | C10080217100000065960000458 | 新产品无挂网价，企业自报价。 | 原中选
国械注准20153101911 | 一次性无菌血液回路 | 广东百合医疗科技股份有限公司 | 广东百合医疗科技股份有限公司 | 血液净化装置体外循环管路 | 血液透析管路 | 普通管路 | FB-A038V0M | FB-A038V0M | C10080217100000065960000507 | 新产品无挂网价，企业自报价。 | 原中选
国械注准20153101911 | 一次性无菌血液回路 | 广东百合医疗科技股份有限公司 | 广东百合医疗科技股份有限公司 | 血液净化装置体外循环管路 | 血液透析管路 | 普通管路 | FB-A038V0N | FB-A038V0N | C10080217100000065960000594 | 新产品无挂网价，企业自报价。 | 原中选
国械注准20153101911 | 一次性无菌血液回路 | 广东百合医疗科技股份有限公司 | 广东百合医疗科技股份有限公司 | 血液净化装置体外循环管路 | 血液透析管路 | 普通管路 | FB-A038V0D | FB-A038V0D | C10080217100000065960000827 | 新产品无挂网价，企业自报价。 | 原中选
国械注准20153101911 | 一次性无菌血液回路 | 广东百合医疗科技股份有限公司 | 广东百合医疗科技股份有限公司 | 血液净化装置体外循环管路 | 血液透析管路 | 普通管路 | FB-A038V0E | FB-A038V0E | C10080217100000065960000853 | 新产品无挂网价，企业自报价。 | 原中选
国械注准20153101911 | 一次性无菌血液回路 | 广东百合医疗科技股份有限公司 | 广东百合医疗科技股份有限公司 | 血液净化装置体外循环管路 | 血液透析管路 | 普通管路 | FB-A038V0F | FB-A038V0F | C10080217100000065960000873 | 新产品无挂网价，企业自报价。 | 原中选
国械注准20153101911 | 一次性无菌血液回路 | 广东百合医疗科技股份有限公司 | 广东百合医疗科技股份有限公司 | 血液净化装置体外循环管路 | 血液透析管路 | 普通管路 | FB-A038V01 | FB-A038V01 | C10080217100000065960000918 | 新产品无挂网价，企业自报价。 | 原中选
国械注准20153101911 | 一次性无菌血液回路 | 广东百合医疗科技股份有限公司 | 广东百合医疗科技股份有限公司 | 血液净化装置体外循环管路 | 血液透析管路 | 普通管路 | FB-A038V0H | FB-A038V0H | C10080217100000065960000925 | 新产品无挂网价，企业自报价。 | 原中选
国械注准20153101911 | 一次性无菌血液回路 | 广东百合医疗科技股份有限公司 | 广东百合医疗科技股份有限公司 | 血液净化装置体外循环管路 | 血液透析管路 | 普通管路 | FB-A038V02 | FB-A038V02 | C10080217100000065960000940 | 新产品无挂网价，企业自报价。 | 原中选
国械注准20153101911 | 一次性无菌血液回路 | 广东百合医疗科技股份有限公司 | 广东百合医疗科技股份有限公司 | 血液净化装置体外循环管路 | 血液透析管路 | 普通管路 | FB-A038V0I | FB-A038V0I | C10080217100000065960000952 | 新产品无挂网价，企业自报价。 | 原中选
国械注准20153101911 | 一次性无菌血液回路 | 广东百合医疗科技股份有限公司 | 广东百合医疗科技股份有限公司 | 血液净化装置体外循环管路 | 血液透析管路 | 普通管路 | FB-A038V03 | FB-A038V03 | C10080217100000065960000964 | 新产品无挂网价，企业自报价。 | 原中选
国械注准20153101911 | 一次性无菌血液回路 | 广东百合医疗科技股份有限公司 | 广东百合医疗科技股份有限公司 | 血液净化装置体外循环管路 | 血液透析管路 | 普通管路 | FB-A038V0J | FB-A038V0J | C10080217100000065960000976 | 新产品无挂网价，企业自报价。 | 原中选
国械注准20153101911 | 一次性无菌血液回路 | 广东百合医疗科技股份有限公司 | 广东百合医疗科技股份有限公司 | 血液净化装置体外循环管路 | 血液透析管路 | 普通管路 | FB-A039V0E | FB-A039V0E | C10080217100000065960000134 | 新产品无挂网价，企业自报价。 | 原中选
国械注准20153101911 | 一次性无菌血液回路 | 广东百合医疗科技股份有限公司 | 广东百合医疗科技股份有限公司 | 血液净化装置体外循环管路 | 血液透析管路 | 普通管路 | FB-A039V0F | FB-A039V0F | C10080217100000065960000158 | 新产品无挂网价，企业自报价。 | 原中选
国械注准20153101911 | 一次性无菌血液回路 | 广东百合医疗科技股份有限公司 | 广东百合医疗科技股份有限公司 | 血液净化装置体外循环管路 | 血液透析管路 | 普通管路 | FB-A039V0H | FB-A039V0H | C10080217100000065960000207 | 新产品无挂网价，企业自报价。 | 原中选
国械注准20153101911 | 一次性无菌血液回路 | 广东百合医疗科技股份有限公司 | 广东百合医疗科技股份有限公司 | 血液净化装置体外循环管路 | 血液透析管路 | 普通管路 | FB-A039V0I | FB-A039V0I | C10080217100000065960000235 | 新产品无挂网价，企业自报价。 | 原中选
国械注准20153101911 | 一次性无菌血液回路 | 广东百合医疗科技股份有限公司 | 广东百合医疗科技股份有限公司 | 血液净化装置体外循环管路 | 血液透析管路 | 普通管路 | FB-A039V0J | FB-A039V0J | C10080217100000065960000301 | 新产品无挂网价，企业自报价。 | 原中选
国械注准20153101911 | 一次性无菌血液回路 | 广东百合医疗科技股份有限公司 | 广东百合医疗科技股份有限公司 | 血液净化装置体外循环管路 | 血液透析管路 | 普通管路 | FB-A039V0K | FB-A039V0K | C10080217100000065960000323 | 新产品无挂网价，企业自报价。 | 原中选
国械注准20153101911 | 一次性无菌血液回路 | 广东百合医疗科技股份有限公司 | 广东百合医疗科技股份有限公司 | 血液净化装置体外循环管路 | 血液透析管路 | 普通管路 | FB-A039V0L | FB-A039V0L | C10080217100000065960000345 | 新产品无挂网价，企业自报价。 | 原中选
国械注准20153101911 | 一次性无菌血液回路 | 广东百合医疗科技股份有限公司 | 广东百合医疗科技股份有限公司 | 血液净化装置体外循环管路 | 血液透析管路 | 普通管路 | FB-A039V0M | FB-A039V0M | C10080217100000065960000406 | 新产品无挂网价，企业自报价。 | 原中选
国械注准20153101911 | 一次性无菌血液回路 | 广东百合医疗科技股份有限公司 | 广东百合医疗科技股份有限公司 | 血液净化装置体外循环管路 | 血液透析管路 | 普通管路 | FB-A039V0N | FB-A039V0N | C10080217100000065960000435 | 新产品无挂网价，企业自报价。 | 原中选
国械注准20153101911 | 一次性无菌血液回路 | 广东百合医疗科技股份有限公司 | 广东百合医疗科技股份有限公司 | 血液净化装置体外循环管路 | 血液透析管路 | 普通管路 | FB-A039V01 | FB-A039V01 | C10080217100000065960000624 | 新产品无挂网价，企业自报价。 | 原中选
国械注准20153101911 | 一次性无菌血液回路 | 广东百合医疗科技股份有限公司 | 广东百合医疗科技股份有限公司 | 血液净化装置体外循环管路 | 血液透析管路 | 普通管路 | FB-A039V04 | FB-A039V04 | C10080217100000065960000632 | 新产品无挂网价，企业自报价。 | 原中选
国械注准20153101911 | 一次性无菌血液回路 | 广东百合医疗科技股份有限公司 | 广东百合医疗科技股份有限公司 | 血液净化装置体外循环管路 | 血液透析管路 | 普通管路 | FB-A039V05 | FB-A039V05 | C10080217100000065960000665 | 新产品无挂网价，企业自报价。 | 原中选
国械注准20153101911 | 一次性无菌血液回路 | 广东百合医疗科技股份有限公司 | 广东百合医疗科技股份有限公司 | 血液净化装置体外循环管路 | 血液透析管路 | 普通管路 | FB-A039V0A | FB-A039V0A | C10080217100000065960000697 | 新产品无挂网价，企业自报价。 | 原中选
国械注准20153101911 | 一次性无菌血液回路 | 广东百合医疗科技股份有限公司 | 广东百合医疗科技股份有限公司 | 血液净化装置体外循环管路 | 血液透析管路 | 普通管路 | FB-A039V0B | FB-A039V0B | C10080217100000065960000764 | 新产品无挂网价，企业自报价。 | 原中选
国械注准20153101911 | 一次性无菌血液回路 | 广东百合医疗科技股份有限公司 | 广东百合医疗科技股份有限公司 | 血液净化装置体外循环管路 | 血液透析管路 | 普通管路 | FB-A039V02 | FB-A039V02 | C10080217100000065960000767 | 新产品无挂网价，企业自报价。 | 原中选
国械注准20153101911 | 一次性无菌血液回路 | 广东百合医疗科技股份有限公司 | 广东百合医疗科技股份有限公司 | 血液净化装置体外循环管路 | 血液透析管路 | 普通管路 | FB-A039V0C | FB-A039V0C | C10080217100000065960000796 | 新产品无挂网价，企业自报价。 | 原中选
国械注准20153101911 | 一次性无菌血液回路 | 广东百合医疗科技股份有限公司 | 广东百合医疗科技股份有限公司 | 血液净化装置体外循环管路 | 血液透析管路 | 普通管路 | FB-A039V03 | FB-A039V03 | C10080217100000065960000804 | 新产品无挂网价，企业自报价。 | 原中选
国械注准20153101911 | 一次性无菌血液回路 | 广东百合医疗科技股份有限公司 | 广东百合医疗科技股份有限公司 | 血液净化装置体外循环管路 | 血液透析管路 | 普通管路 | FB-A039V0D | FB-A039V0D | C10080217100000065960000821 | 新产品无挂网价，企业自报价。 | 原中选
国械注准20153101911 | 一次性无菌血液回路 | 广东百合医疗科技股份有限公司 | 广东百合医疗科技股份有限公司 | 血液净化装置体外循环管路 | 血液透析管路 | 普通管路 | FB-A040V0M | FB-A040V0M | C10080217100000065960000086 | 新产品无挂网价，企业自报价。 | 原中选
国械注准20153101911 | 一次性无菌血液回路 | 广东百合医疗科技股份有限公司 | 广东百合医疗科技股份有限公司 | 血液净化装置体外循环管路 | 血液透析管路 | 普通管路 | FB-A040V0N | FB-A040V0N | C10080217100000065960000104 | 新产品无挂网价，企业自报价。 | 原中选
国械注准20153101911 | 一次性无菌血液回路 | 广东百合医疗科技股份有限公司 | 广东百合医疗科技股份有限公司 | 血液净化装置体外循环管路 | 血液透析管路 | 普通管路 | FB-A040V0F | FB-A040V0F | C10080217100000065960000233 | 新产品无挂网价，企业自报价。 | 原中选
国械注准20153101911 | 一次性无菌血液回路 | 广东百合医疗科技股份有限公司 | 广东百合医疗科技股份有限公司 | 血液净化装置体外循环管路 | 血液透析管路 | 普通管路 | FB-A040V0G | FB-A040V0G | C10080217100000065960000308 | 新产品无挂网价，企业自报价。 | 原中选
国械注准20153101911 | 一次性无菌血液回路 | 广东百合医疗科技股份有限公司 | 广东百合医疗科技股份有限公司 | 血液净化装置体外循环管路 | 血液透析管路 | 普通管路 | FB-A040V0H | FB-A040V0H | C10080217100000065960000355 | 新产品无挂网价，企业自报价。 | 原中选
国械注准20153101911 | 一次性无菌血液回路 | 广东百合医疗科技股份有限公司 | 广东百合医疗科技股份有限公司 | 血液净化装置体外循环管路 | 血液透析管路 | 普通管路 | FB-A040V0I | FB-A040V0I | C10080217100000065960000372 | 新产品无挂网价，企业自报价。 | 原中选
国械注准20153101911 | 一次性无菌血液回路 | 广东百合医疗科技股份有限公司 | 广东百合医疗科技股份有限公司 | 血液净化装置体外循环管路 | 血液透析管路 | 普通管路 | FB-A040V0J | FB-A040V0J | C10080217100000065960000429 | 新产品无挂网价，企业自报价。 | 原中选
国械注准20153101911 | 一次性无菌血液回路 | 广东百合医疗科技股份有限公司 | 广东百合医疗科技股份有限公司 | 血液净化装置体外循环管路 | 血液透析管路 | 普通管路 | FB-A040V01 | FB-A040V01 | C10080217100000065960000453 | 新产品无挂网价，企业自报价。 | 原中选
国械注准20153101911 | 一次性无菌血液回路 | 广东百合医疗科技股份有限公司 | 广东百合医疗科技股份有限公司 | 血液净化装置体外循环管路 | 血液透析管路 | 普通管路 | FB-A040V02 | FB-A040V02 | C10080217100000065960000476 | 新产品无挂网价，企业自报价。 | 原中选
国械注准20153101911 | 一次性无菌血液回路 | 广东百合医疗科技股份有限公司 | 广东百合医疗科技股份有限公司 | 血液净化装置体外循环管路 | 血液透析管路 | 普通管路 | FB-A040V03 | FB-A040V03 | C10080217100000065960000494 | 新产品无挂网价，企业自报价。 | 原中选
国械注准20153101911 | 一次性无菌血液回路 | 广东百合医疗科技股份有限公司 | 广东百合医疗科技股份有限公司 | 血液净化装置体外循环管路 | 血液透析管路 | 普通管路 | FB-A040V04 | FB-A040V04 | C10080217100000065960000516 | 新产品无挂网价，企业自报价。 | 原中选
国械注准20153101911 | 一次性无菌血液回路 | 广东百合医疗科技股份有限公司 | 广东百合医疗科技股份有限公司 | 血液净化装置体外循环管路 | 血液透析管路 | 普通管路 | FB-A040V05 | FB-A040V05 | C10080217100000065960000588 | 新产品无挂网价，企业自报价。 | 原中选
国械注准20153101911 | 一次性无菌血液回路 | 广东百合医疗科技股份有限公司 | 广东百合医疗科技股份有限公司 | 血液净化装置体外循环管路 | 血液透析管路 | 普通管路 | FB-A040V0A | FB-A040V0A | C10080217100000065960000620 | 新产品无挂网价，企业自报价。 | 原中选
国械注准20153101911 | 一次性无菌血液回路 | 广东百合医疗科技股份有限公司 | 广东百合医疗科技股份有限公司 | 血液净化装置体外循环管路 | 血液透析管路 | 普通管路 | FB-A040V0B | FB-A040V0B | C10080217100000065960000648 | 新产品无挂网价，企业自报价。 | 原中选
国械注准20153101911 | 一次性无菌血液回路 | 广东百合医疗科技股份有限公司 | 广东百合医疗科技股份有限公司 | 血液净化装置体外循环管路 | 血液透析管路 | 普通管路 | FB-A040V0C | FB-A040V0C | C10080217100000065960000685 | 新产品无挂网价，企业自报价。 | 原中选
国械注准20153101911 | 一次性无菌血液回路 | 广东百合医疗科技股份有限公司 | 广东百合医疗科技股份有限公司 | 血液净化装置体外循环管路 | 血液透析管路 | 普通管路 | FB-A040V0D | FB-A040V0D | C10080217100000065960000715 | 新产品无挂网价，企业自报价。 | 原中选
国械注准20153101911 | 一次性无菌血液回路 | 广东百合医疗科技股份有限公司 | 广东百合医疗科技股份有限公司 | 血液净化装置体外循环管路 | 血液透析管路 | 普通管路 | FB-A040V0E | FB-A040V0E | C10080217100000065960000741 | 新产品无挂网价，企业自报价。 | 原中选
国械注准20153101911 | 一次性无菌血液回路 | 广东百合医疗科技股份有限公司 | 广东百合医疗科技股份有限公司 | 血液净化装置体外循环管路 | 血液透析管路 | 普通管路 | FB-A040V0K | FB-A040V0K | C10080217100000065960000943 | 新产品无挂网价，企业自报价。 | 原中选
国械注准20153101911 | 一次性无菌血液回路 | 广东百合医疗科技股份有限公司 | 广东百合医疗科技股份有限公司 | 血液净化装置体外循环管路 | 血液透析管路 | 普通管路 | FB-A040V0L | FB-A040V0L | C10080217100000065960000969 | 新产品无挂网价，企业自报价。 | 原中选
国械注准20153101911 | 一次性无菌血液回路 | 广东百合医疗科技股份有限公司 | 广东百合医疗科技股份有限公司 | 血液净化装置体外循环管路 | 血液透析管路 | 普通管路 | FB-A041V0H | FB-A041V0H | C10080217100000065960000085 | 新产品无挂网价，企业自报价。 | 原中选
国械注准20153101911 | 一次性无菌血液回路 | 广东百合医疗科技股份有限公司 | 广东百合医疗科技股份有限公司 | 血液净化装置体外循环管路 | 血液透析管路 | 普通管路 | FB-A041V0N | FB-A041V0N | C10080217100000065960000092 | 新产品无挂网价，企业自报价。 | 原中选
国械注准20153101911 | 一次性无菌血液回路 | 广东百合医疗科技股份有限公司 | 广东百合医疗科技股份有限公司 | 血液净化装置体外循环管路 | 血液透析管路 | 普通管路 | FB-A041V0I | FB-A041V0I | C10080217100000065960000113 | 新产品无挂网价，企业自报价。 | 原中选
国械注准20153101911 | 一次性无菌血液回路 | 广东百合医疗科技股份有限公司 | 广东百合医疗科技股份有限公司 | 血液净化装置体外循环管路 | 血液透析管路 | 普通管路 | FB-A041V01 | FB-A041V01 | C10080217100000065960000131 | 新产品无挂网价，企业自报价。 | 原中选
国械注准20153101911 | 一次性无菌血液回路 | 广东百合医疗科技股份有限公司 | 广东百合医疗科技股份有限公司 | 血液净化装置体外循环管路 | 血液透析管路 | 普通管路 | FB-A041V0J | FB-A041V0J | C10080217100000065960000148 | 新产品无挂网价，企业自报价。 | 原中选
国械注准20153101911 | 一次性无菌血液回路 | 广东百合医疗科技股份有限公司 | 广东百合医疗科技股份有限公司 | 血液净化装置体外循环管路 | 血液透析管路 | 普通管路 | FB-A041V02 | FB-A041V02 | C10080217100000065960000153 | 新产品无挂网价，企业自报价。 | 原中选
国械注准20153101911 | 一次性无菌血液回路 | 广东百合医疗科技股份有限公司 | 广东百合医疗科技股份有限公司 | 血液净化装置体外循环管路 | 血液透析管路 | 普通管路 | FB-A041V03 | FB-A041V03 | C10080217100000065960000623 | 新产品无挂网价，企业自报价。 | 原中选
国械注准20153101911 | 一次性无菌血液回路 | 广东百合医疗科技股份有限公司 | 广东百合医疗科技股份有限公司 | 血液净化装置体外循环管路 | 血液透析管路 | 普通管路 | FB-A041V04 | FB-A041V04 | C10080217100000065960000663 | 新产品无挂网价，企业自报价。 | 原中选
国械注准20153101911 | 一次性无菌血液回路 | 广东百合医疗科技股份有限公司 | 广东百合医疗科技股份有限公司 | 血液净化装置体外循环管路 | 血液透析管路 | 普通管路 | FB-A041V05 | FB-A041V05 | C10080217100000065960000695 | 新产品无挂网价，企业自报价。 | 原中选
国械注准20153101911 | 一次性无菌血液回路 | 广东百合医疗科技股份有限公司 | 广东百合医疗科技股份有限公司 | 血液净化装置体外循环管路 | 血液透析管路 | 普通管路 | FB-A041V0A | FB-A041V0A | C10080217100000065960000729 | 新产品无挂网价，企业自报价。 | 原中选
国械注准20153101911 | 一次性无菌血液回路 | 广东百合医疗科技股份有限公司 | 广东百合医疗科技股份有限公司 | 血液净化装置体外循环管路 | 血液透析管路 | 普通管路 | FB-A041V0B | FB-A041V0B | C10080217100000065960000765 | 新产品无挂网价，企业自报价。 | 原中选
国械注准20153101911 | 一次性无菌血液回路 | 广东百合医疗科技股份有限公司 | 广东百合医疗科技股份有限公司 | 血液净化装置体外循环管路 | 血液透析管路 | 普通管路 | FB-A041V0C | FB-A041V0C | C10080217100000065960000793 | 新产品无挂网价，企业自报价。 | 原中选
国械注准20153101911 | 一次性无菌血液回路 | 广东百合医疗科技股份有限公司 | 广东百合医疗科技股份有限公司 | 血液净化装置体外循环管路 | 血液透析管路 | 普通管路 | FB-A041V0D | FB-A041V0D | C10080217100000065960000828 | 新产品无挂网价，企业自报价。 | 原中选
国械注准20153101911 | 一次性无菌血液回路 | 广东百合医疗科技股份有限公司 | 广东百合医疗科技股份有限公司 | 血液净化装置体外循环管路 | 血液透析管路 | 普通管路 | FB-A041V0E | FB-A041V0E | C10080217100000065960000857 | 新产品无挂网价，企业自报价。 | 原中选
国械注准20153101911 | 一次性无菌血液回路 | 广东百合医疗科技股份有限公司 | 广东百合医疗科技股份有限公司 | 血液净化装置体外循环管路 | 血液透析管路 | 普通管路 | FB-A041V0F | FB-A041V0F | C10080217100000065960000891 | 新产品无挂网价，企业自报价。 | 原中选
国械注准20153101911 | 一次性无菌血液回路 | 广东百合医疗科技股份有限公司 | 广东百合医疗科技股份有限公司 | 血液净化装置体外循环管路 | 血液透析管路 | 普通管路 | FB-A041V0G | FB-A041V0G | C10080217100000065960000910 | 新产品无挂网价，企业自报价。 | 原中选
国械注准20153101911 | 一次性无菌血液回路 | 广东百合医疗科技股份有限公司 | 广东百合医疗科技股份有限公司 | 血液净化装置体外循环管路 | 血液透析管路 | 普通管路 | FB-A041V0K | FB-A041V0K | C10080217100000065960000920 | 新产品无挂网价，企业自报价。 | 原中选
国械注准20153101911 | 一次性无菌血液回路 | 广东百合医疗科技股份有限公司 | 广东百合医疗科技股份有限公司 | 血液净化装置体外循环管路 | 血液透析管路 | 普通管路 | FB-A041V0L | FB-A041V0L | C10080217100000065960000948 | 新产品无挂网价，企业自报价。 | 原中选
国械注准20153101911 | 一次性无菌血液回路 | 广东百合医疗科技股份有限公司 | 广东百合医疗科技股份有限公司 | 血液净化装置体外循环管路 | 血液透析管路 | 普通管路 | FB-A041V0M | FB-A041V0M | C10080217100000065960000977 | 新产品无挂网价，企业自报价。 | 原中选
国械注准20153101911 | 一次性无菌血液回路 | 广东百合医疗科技股份有限公司 | 广东百合医疗科技股份有限公司 | 血液净化装置体外循环管路 | 血液透析管路 | 普通管路 | FB-A042V01 | FB-A042V01 | C10080217100000065960000109 | 新产品无挂网价，企业自报价。 | 原中选
国械注准20153101911 | 一次性无菌血液回路 | 广东百合医疗科技股份有限公司 | 广东百合医疗科技股份有限公司 | 血液净化装置体外循环管路 | 血液透析管路 | 普通管路 | FB-A042V02 | FB-A042V02 | C10080217100000065960000390 | 新产品无挂网价，企业自报价。 | 原中选
国械注准20153101911 | 一次性无菌血液回路 | 广东百合医疗科技股份有限公司 | 广东百合医疗科技股份有限公司 | 血液净化装置体外循环管路 | 血液透析管路 | 普通管路 | FB-A042V03 | FB-A042V03 | C10080217100000065960000408 | 新产品无挂网价，企业自报价。 | 原中选
国械注准20153101911 | 一次性无菌血液回路 | 广东百合医疗科技股份有限公司 | 广东百合医疗科技股份有限公司 | 血液净化装置体外循环管路 | 血液透析管路 | 普通管路 | FB-A042V04 | FB-A042V04 | C10080217100000065960000433 | 新产品无挂网价，企业自报价。 | 原中选
国械注准20153101911 | 一次性无菌血液回路 | 广东百合医疗科技股份有限公司 | 广东百合医疗科技股份有限公司 | 血液净化装置体外循环管路 | 血液透析管路 | 普通管路 | FB-A042V0F | FB-A042V0F | C10080217100000065960000447 | 新产品无挂网价，企业自报价。 | 原中选
国械注准20153101911 | 一次性无菌血液回路 | 广东百合医疗科技股份有限公司 | 广东百合医疗科技股份有限公司 | 血液净化装置体外循环管路 | 血液透析管路 | 普通管路 | FB-A042V05 | FB-A042V05 | C10080217100000065960000459 | 新产品无挂网价，企业自报价。 | 原中选
国械注准20153101911 | 一次性无菌血液回路 | 广东百合医疗科技股份有限公司 | 广东百合医疗科技股份有限公司 | 血液净化装置体外循环管路 | 血液透析管路 | 普通管路 | FB-A042V0G | FB-A042V0G | C10080217100000065960000470 | 新产品无挂网价，企业自报价。 | 原中选
国械注准20153101911 | 一次性无菌血液回路 | 广东百合医疗科技股份有限公司 | 广东百合医疗科技股份有限公司 | 血液净化装置体外循环管路 | 血液透析管路 | 普通管路 | FB-A042V0A | FB-A042V0A | C10080217100000065960000481 | 新产品无挂网价，企业自报价。 | 原中选
国械注准20153101911 | 一次性无菌血液回路 | 广东百合医疗科技股份有限公司 | 广东百合医疗科技股份有限公司 | 血液净化装置体外循环管路 | 血液透析管路 | 普通管路 | FB-A042V0H | FB-A042V0H | C10080217100000065960000489 | 新产品无挂网价，企业自报价。 | 原中选
国械注准20153101911 | 一次性无菌血液回路 | 广东百合医疗科技股份有限公司 | 广东百合医疗科技股份有限公司 | 血液净化装置体外循环管路 | 血液透析管路 | 普通管路 | FB-A042V0B | FB-A042V0B | C10080217100000065960000505 | 新产品无挂网价，企业自报价。 | 原中选
国械注准20153101911 | 一次性无菌血液回路 | 广东百合医疗科技股份有限公司 | 广东百合医疗科技股份有限公司 | 血液净化装置体外循环管路 | 血液透析管路 | 普通管路 | FB-A042V0I | FB-A042V0I | C10080217100000065960000511 | 新产品无挂网价，企业自报价。 | 原中选
国械注准20153101911 | 一次性无菌血液回路 | 广东百合医疗科技股份有限公司 | 广东百合医疗科技股份有限公司 | 血液净化装置体外循环管路 | 血液透析管路 | 普通管路 | FB-A042V0J | FB-A042V0J | C10080217100000065960000534 | 新产品无挂网价，企业自报价。 | 原中选
国械注准20153101911 | 一次性无菌血液回路 | 广东百合医疗科技股份有限公司 | 广东百合医疗科技股份有限公司 | 血液净化装置体外循环管路 | 血液透析管路 | 普通管路 | FB-A042V0K | FB-A042V0K | C10080217100000065960000555 | 新产品无挂网价，企业自报价。 | 原中选
国械注准20153101911 | 一次性无菌血液回路 | 广东百合医疗科技股份有限公司 | 广东百合医疗科技股份有限公司 | 血液净化装置体外循环管路 | 血液透析管路 | 普通管路 | FB-A042V0D | FB-A042V0D | C10080217100000065960000568 | 新产品无挂网价，企业自报价。 | 原中选
国械注准20153101911 | 一次性无菌血液回路 | 广东百合医疗科技股份有限公司 | 广东百合医疗科技股份有限公司 | 血液净化装置体外循环管路 | 血液透析管路 | 普通管路 | FB-A042V0L | FB-A042V0L | C10080217100000065960000580 | 新产品无挂网价，企业自报价。 | 原中选
国械注准20153101911 | 一次性无菌血液回路 | 广东百合医疗科技股份有限公司 | 广东百合医疗科技股份有限公司 | 血液净化装置体外循环管路 | 血液透析管路 | 普通管路 | FB-A042V0E | FB-A042V0E | C10080217100000065960000593 | 新产品无挂网价，企业自报价。 | 原中选
国械注准20153101911 | 一次性无菌血液回路 | 广东百合医疗科技股份有限公司 | 广东百合医疗科技股份有限公司 | 血液净化装置体外循环管路 | 血液透析管路 | 普通管路 | FB-A042V0M | FB-A042V0M | C10080217100000065960000607 | 新产品无挂网价，企业自报价。 | 原中选
国械注准20153101911 | 一次性无菌血液回路 | 广东百合医疗科技股份有限公司 | 广东百合医疗科技股份有限公司 | 血液净化装置体外循环管路 | 血液透析管路 | 普通管路 | FB-A042V0N | FB-A042V0N | C10080217100000065960000637 | 新产品无挂网价，企业自报价。 | 原中选
国械注准20153101911 | 一次性无菌血液回路 | 广东百合医疗科技股份有限公司 | 广东百合医疗科技股份有限公司 | 血液净化装置体外循环管路 | 血液透析管路 | 普通管路 | FB-A043V0I | FB-A043V0I | C10080217100000065960000184 | 新产品无挂网价，企业自报价。 | 原中选
国械注准20153101911 | 一次性无菌血液回路 | 广东百合医疗科技股份有限公司 | 广东百合医疗科技股份有限公司 | 血液净化装置体外循环管路 | 血液透析管路 | 普通管路 | FB-A043V0J | FB-A043V0J | C10080217100000065960000205 | 新产品无挂网价，企业自报价。 | 原中选
国械注准20153101911 | 一次性无菌血液回路 | 广东百合医疗科技股份有限公司 | 广东百合医疗科技股份有限公司 | 血液净化装置体外循环管路 | 血液透析管路 | 普通管路 | FB-A043V0K | FB-A043V0K | C10080217100000065960000227 | 新产品无挂网价，企业自报价。 | 原中选
国械注准20153101911 | 一次性无菌血液回路 | 广东百合医疗科技股份有限公司 | 广东百合医疗科技股份有限公司 | 血液净化装置体外循环管路 | 血液透析管路 | 普通管路 | FB-A043V0L | FB-A043V0L | C10080217100000065960000245 | 新产品无挂网价，企业自报价。 | 原中选
国械注准20153101911 | 一次性无菌血液回路 | 广东百合医疗科技股份有限公司 | 广东百合医疗科技股份有限公司 | 血液净化装置体外循环管路 | 血液透析管路 | 普通管路 | FB-A043V03 | FB-A043V03 | C10080217100000065960000251 | 新产品无挂网价，企业自报价。 | 原中选
国械注准20153101911 | 一次性无菌血液回路 | 广东百合医疗科技股份有限公司 | 广东百合医疗科技股份有限公司 | 血液净化装置体外循环管路 | 血液透析管路 | 普通管路 | FB-A043V0M | FB-A043V0M | C10080217100000065960000269 | 新产品无挂网价，企业自报价。 | 原中选
国械注准20153101911 | 一次性无菌血液回路 | 广东百合医疗科技股份有限公司 | 广东百合医疗科技股份有限公司 | 血液净化装置体外循环管路 | 血液透析管路 | 普通管路 | FB-A043V04 | FB-A043V04 | C10080217100000065960000280 | 新产品无挂网价，企业自报价。 | 原中选
国械注准20153101911 | 一次性无菌血液回路 | 广东百合医疗科技股份有限公司 | 广东百合医疗科技股份有限公司 | 血液净化装置体外循环管路 | 血液透析管路 | 普通管路 | FB-A043V0N | FB-A043V0N | C10080217100000065960000294 | 新产品无挂网价，企业自报价。 | 原中选
国械注准20153101911 | 一次性无菌血液回路 | 广东百合医疗科技股份有限公司 | 广东百合医疗科技股份有限公司 | 血液净化装置体外循环管路 | 血液透析管路 | 普通管路 | FB-A043V0A | FB-A043V0A | C10080217100000065960000327 | 新产品无挂网价，企业自报价。 | 原中选
国械注准20153101911 | 一次性无菌血液回路 | 广东百合医疗科技股份有限公司 | 广东百合医疗科技股份有限公司 | 血液净化装置体外循环管路 | 血液透析管路 | 普通管路 | FB-A043V0B | FB-A043V0B | C10080217100000065960000558 | 新产品无挂网价，企业自报价。 | 原中选
国械注准20153101911 | 一次性无菌血液回路 | 广东百合医疗科技股份有限公司 | 广东百合医疗科技股份有限公司 | 血液净化装置体外循环管路 | 血液透析管路 | 普通管路 | FB-A043V0C | FB-A043V0C | C10080217100000065960000583 | 新产品无挂网价，企业自报价。 | 原中选
国械注准20153101911 | 一次性无菌血液回路 | 广东百合医疗科技股份有限公司 | 广东百合医疗科技股份有限公司 | 血液净化装置体外循环管路 | 血液透析管路 | 普通管路 | FB-A043V01 | FB-A043V01 | C10080217100000065960000669 | 新产品无挂网价，企业自报价。 | 原中选
国械注准20153101911 | 一次性无菌血液回路 | 广东百合医疗科技股份有限公司 | 广东百合医疗科技股份有限公司 | 血液净化装置体外循环管路 | 血液透析管路 | 普通管路 | FB-A043V02 | FB-A043V02 | C10080217100000065960000699 | 新产品无挂网价，企业自报价。 | 原中选
国械注准20153101911 | 一次性无菌血液回路 | 广东百合医疗科技股份有限公司 | 广东百合医疗科技股份有限公司 | 血液净化装置体外循环管路 | 血液透析管路 | 普通管路 | FB-A043V0D | FB-A043V0D | C10080217100000065960000869 | 新产品无挂网价，企业自报价。 | 原中选
国械注准20153101911 | 一次性无菌血液回路 | 广东百合医疗科技股份有限公司 | 广东百合医疗科技股份有限公司 | 血液净化装置体外循环管路 | 血液透析管路 | 普通管路 | FB-A043V0E | FB-A043V0E | C10080217100000065960000900 | 新产品无挂网价，企业自报价。 | 原中选
国械注准20153101911 | 一次性无菌血液回路 | 广东百合医疗科技股份有限公司 | 广东百合医疗科技股份有限公司 | 血液净化装置体外循环管路 | 血液透析管路 | 普通管路 | FB-A043V0F | FB-A043V0F | C10080217100000065960000922 | 新产品无挂网价，企业自报价。 | 原中选
国械注准20153101911 | 一次性无菌血液回路 | 广东百合医疗科技股份有限公司 | 广东百合医疗科技股份有限公司 | 血液净化装置体外循环管路 | 血液透析管路 | 普通管路 | FB-A043V0G | FB-A043V0G | C10080217100000065960000949 | 新产品无挂网价，企业自报价。 | 原中选
国械注准20153101911 | 一次性无菌血液回路 | 广东百合医疗科技股份有限公司 | 广东百合医疗科技股份有限公司 | 血液净化装置体外循环管路 | 血液透析管路 | 普通管路 | FB-A043V0H | FB-A043V0H | C10080217100000065960000972 | 新产品无挂网价，企业自报价。 | 原中选
国械注准20153101911 | 一次性无菌血液回路 | 广东百合医疗科技股份有限公司 | 广东百合医疗科技股份有限公司 | 血液净化装置体外循环管路 | 血液透析管路 | 普通管路 | FB-A044V0H | FB-A044V0H | C10080217100000065960000081 | 新产品无挂网价，企业自报价。 | 原中选
国械注准20153101911 | 一次性无菌血液回路 | 广东百合医疗科技股份有限公司 | 广东百合医疗科技股份有限公司 | 血液净化装置体外循环管路 | 血液透析管路 | 普通管路 | FB-A044V0I | FB-A044V0I | C10080217100000065960000103 | 新产品无挂网价，企业自报价。 | 原中选
国械注准20153101911 | 一次性无菌血液回路 | 广东百合医疗科技股份有限公司 | 广东百合医疗科技股份有限公司 | 血液净化装置体外循环管路 | 血液透析管路 | 普通管路 | FB-A044V0J | FB-A044V0J | C10080217100000065960000125 | 新产品无挂网价，企业自报价。 | 原中选
国械注准20153101911 | 一次性无菌血液回路 | 广东百合医疗科技股份有限公司 | 广东百合医疗科技股份有限公司 | 血液净化装置体外循环管路 | 血液透析管路 | 普通管路 | FB-A044V0K | FB-A044V0K | C10080217100000065960000146 | 新产品无挂网价，企业自报价。 | 原中选
国械注准20153101911 | 一次性无菌血液回路 | 广东百合医疗科技股份有限公司 | 广东百合医疗科技股份有限公司 | 血液净化装置体外循环管路 | 血液透析管路 | 普通管路 | FB-A044V0L | FB-A044V0L | C10080217100000065960000169 | 新产品无挂网价，企业自报价。 | 原中选
国械注准20153101911 | 一次性无菌血液回路 | 广东百合医疗科技股份有限公司 | 广东百合医疗科技股份有限公司 | 血液净化装置体外循环管路 | 血液透析管路 | 普通管路 | FB-A044V0M | FB-A044V0M | C10080217100000065960000186 | 新产品无挂网价，企业自报价。 | 原中选
国械注准20153101911 | 一次性无菌血液回路 | 广东百合医疗科技股份有限公司 | 广东百合医疗科技股份有限公司 | 血液净化装置体外循环管路 | 血液透析管路 | 普通管路 | FB-A044V01 | FB-A044V01 | C10080217100000065960000317 | 新产品无挂网价，企业自报价。 | 原中选
国械注准20153101911 | 一次性无菌血液回路 | 广东百合医疗科技股份有限公司 | 广东百合医疗科技股份有限公司 | 血液净化装置体外循环管路 | 血液透析管路 | 普通管路 | FB-A044V02 | FB-A044V02 | C10080217100000065960000336 | 新产品无挂网价，企业自报价。 | 原中选
国械注准20153101911 | 一次性无菌血液回路 | 广东百合医疗科技股份有限公司 | 广东百合医疗科技股份有限公司 | 血液净化装置体外循环管路 | 血液透析管路 | 普通管路 | FB-A044V03 | FB-A044V03 | C10080217100000065960000356 | 新产品无挂网价，企业自报价。 | 原中选
国械注准20153101911 | 一次性无菌血液回路 | 广东百合医疗科技股份有限公司 | 广东百合医疗科技股份有限公司 | 血液净化装置体外循环管路 | 血液透析管路 | 普通管路 | FB-A044V04 | FB-A044V04 | C10080217100000065960000377 | 新产品无挂网价，企业自报价。 | 原中选
国械注准20153101911 | 一次性无菌血液回路 | 广东百合医疗科技股份有限公司 | 广东百合医疗科技股份有限公司 | 血液净化装置体外循环管路 | 血液透析管路 | 普通管路 | FB-A044V0N | FB-A044V0N | C10080217100000065960000495 | 新产品无挂网价，企业自报价。 | 原中选
国械注准20153101911 | 一次性无菌血液回路 | 广东百合医疗科技股份有限公司 | 广东百合医疗科技股份有限公司 | 血液净化装置体外循环管路 | 血液透析管路 | 普通管路 | FB-A044V05 | FB-A044V05 | C10080217100000065960000733 | 新产品无挂网价，企业自报价。 | 原中选
国械注准20153101911 | 一次性无菌血液回路 | 广东百合医疗科技股份有限公司 | 广东百合医疗科技股份有限公司 | 血液净化装置体外循环管路 | 血液透析管路 | 普通管路 | FB-A044V0A | FB-A044V0A | C10080217100000065960000773 | 新产品无挂网价，企业自报价。 | 原中选
国械注准20153101911 | 一次性无菌血液回路 | 广东百合医疗科技股份有限公司 | 广东百合医疗科技股份有限公司 | 血液净化装置体外循环管路 | 血液透析管路 | 普通管路 | FB-A044V0B | FB-A044V0B | C10080217100000065960000837 | 新产品无挂网价，企业自报价。 | 原中选
国械注准20153101911 | 一次性无菌血液回路 | 广东百合医疗科技股份有限公司 | 广东百合医疗科技股份有限公司 | 血液净化装置体外循环管路 | 血液透析管路 | 普通管路 | FB-A044V0C | FB-A044V0C | C10080217100000065960000866 | 新产品无挂网价，企业自报价。 | 原中选
国械注准20153101911 | 一次性无菌血液回路 | 广东百合医疗科技股份有限公司 | 广东百合医疗科技股份有限公司 | 血液净化装置体外循环管路 | 血液透析管路 | 普通管路 | FB-A044V0D | FB-A044V0D | C10080217100000065960000894 | 新产品无挂网价，企业自报价。 | 原中选
国械注准20153101911 | 一次性无菌血液回路 | 广东百合医疗科技股份有限公司 | 广东百合医疗科技股份有限公司 | 血液净化装置体外循环管路 | 血液透析管路 | 普通管路 | FB-A044V0E | FB-A044V0E | C10080217100000065960000913 | 新产品无挂网价，企业自报价。 | 原中选
国械注准20153101911 | 一次性无菌血液回路 | 广东百合医疗科技股份有限公司 | 广东百合医疗科技股份有限公司 | 血液净化装置体外循环管路 | 血液透析管路 | 普通管路 | FB-A044V0F | FB-A044V0F | C10080217100000065960000936 | 新产品无挂网价，企业自报价。 | 原中选
国械注准20153101911 | 一次性无菌血液回路 | 广东百合医疗科技股份有限公司 | 广东百合医疗科技股份有限公司 | 血液净化装置体外循环管路 | 血液透析管路 | 普通管路 | FB-A044V0G | FB-A044V0G | C10080217100000065960000959 | 新产品无挂网价，企业自报价。 | 原中选
国械注准20153101911 | 一次性无菌血液回路 | 广东百合医疗科技股份有限公司 | 广东百合医疗科技股份有限公司 | 血液净化装置体外循环管路 | 血液透析管路 | 普通管路 | FB-A045V0K | FB-A045V0K | C10080217100000065960000224 | 新产品无挂网价，企业自报价。 | 原中选
国械注准20153101911 | 一次性无菌血液回路 | 广东百合医疗科技股份有限公司 | 广东百合医疗科技股份有限公司 | 血液净化装置体外循环管路 | 血液透析管路 | 普通管路 | FB-A045V0L | FB-A045V0L | C10080217100000065960000248 | 新产品无挂网价，企业自报价。 | 原中选
国械注准20153101911 | 一次性无菌血液回路 | 广东百合医疗科技股份有限公司 | 广东百合医疗科技股份有限公司 | 血液净化装置体外循环管路 | 血液透析管路 | 普通管路 | FB-A045V0M | FB-A045V0M | C10080217100000065960000272 | 新产品无挂网价，企业自报价。 | 原中选
国械注准20153101911 | 一次性无菌血液回路 | 广东百合医疗科技股份有限公司 | 广东百合医疗科技股份有限公司 | 血液净化装置体外循环管路 | 血液透析管路 | 普通管路 | FB-A045V0N | FB-A045V0N | C10080217100000065960000309 | 新产品无挂网价，企业自报价。 | 原中选
国械注准20153101911 | 一次性无菌血液回路 | 广东百合医疗科技股份有限公司 | 广东百合医疗科技股份有限公司 | 血液净化装置体外循环管路 | 血液透析管路 | 普通管路 | FB-A045V0F | FB-A045V0F | C10080217100000065960000369 | 新产品无挂网价，企业自报价。 | 原中选
国械注准20153101911 | 一次性无菌血液回路 | 广东百合医疗科技股份有限公司 | 广东百合医疗科技股份有限公司 | 血液净化装置体外循环管路 | 血液透析管路 | 普通管路 | FB-A045V0G | FB-A045V0G | C10080217100000065960000385 | 新产品无挂网价，企业自报价。 | 原中选
国械注准20153101911 | 一次性无菌血液回路 | 广东百合医疗科技股份有限公司 | 广东百合医疗科技股份有限公司 | 血液净化装置体外循环管路 | 血液透析管路 | 普通管路 | FB-A045V03 | FB-A045V03 | C10080217100000065960000387 | 新产品无挂网价，企业自报价。 | 原中选
国械注准20153101911 | 一次性无菌血液回路 | 广东百合医疗科技股份有限公司 | 广东百合医疗科技股份有限公司 | 血液净化装置体外循环管路 | 血液透析管路 | 普通管路 | FB-A045V0H | FB-A045V0H | C10080217100000065960000401 | 新产品无挂网价，企业自报价。 | 原中选
国械注准20153101911 | 一次性无菌血液回路 | 广东百合医疗科技股份有限公司 | 广东百合医疗科技股份有限公司 | 血液净化装置体外循环管路 | 血液透析管路 | 普通管路 | FB-A045V04 | FB-A045V04 | C10080217100000065960000404 | 新产品无挂网价，企业自报价。 | 原中选
国械注准20153101911 | 一次性无菌血液回路 | 广东百合医疗科技股份有限公司 | 广东百合医疗科技股份有限公司 | 血液净化装置体外循环管路 | 血液透析管路 | 普通管路 | FB-A045V0I | FB-A045V0I | C10080217100000065960000418 | 新产品无挂网价，企业自报价。 | 原中选
国械注准20153101911 | 一次性无菌血液回路 | 广东百合医疗科技股份有限公司 | 广东百合医疗科技股份有限公司 | 血液净化装置体外循环管路 | 血液透析管路 | 普通管路 | FB-A045V05 | FB-A045V05 | C10080217100000065960000425 | 新产品无挂网价，企业自报价。 | 原中选
国械注准20153101911 | 一次性无菌血液回路 | 广东百合医疗科技股份有限公司 | 广东百合医疗科技股份有限公司 | 血液净化装置体外循环管路 | 血液透析管路 | 普通管路 | FB-A045V0J | FB-A045V0J | C10080217100000065960000440 | 新产品无挂网价，企业自报价。 | 原中选
国械注准20153101911 | 一次性无菌血液回路 | 广东百合医疗科技股份有限公司 | 广东百合医疗科技股份有限公司 | 血液净化装置体外循环管路 | 血液透析管路 | 普通管路 | FB-A045V0A | FB-A045V0A | C10080217100000065960000448 | 新产品无挂网价，企业自报价。 | 原中选
国械注准20153101911 | 一次性无菌血液回路 | 广东百合医疗科技股份有限公司 | 广东百合医疗科技股份有限公司 | 血液净化装置体外循环管路 | 血液透析管路 | 普通管路 | FB-A045V0B | FB-A045V0B | C10080217100000065960000468 | 新产品无挂网价，企业自报价。 | 原中选
国械注准20153101911 | 一次性无菌血液回路 | 广东百合医疗科技股份有限公司 | 广东百合医疗科技股份有限公司 | 血液净化装置体外循环管路 | 血液透析管路 | 普通管路 | FB-A045V0C | FB-A045V0C | C10080217100000065960000496 | 新产品无挂网价，企业自报价。 | 原中选
国械注准20153101911 | 一次性无菌血液回路 | 广东百合医疗科技股份有限公司 | 广东百合医疗科技股份有限公司 | 血液净化装置体外循环管路 | 血液透析管路 | 普通管路 | FB-A045V0D | FB-A045V0D | C10080217100000065960000515 | 新产品无挂网价，企业自报价。 | 原中选
国械注准20153101911 | 一次性无菌血液回路 | 广东百合医疗科技股份有限公司 | 广东百合医疗科技股份有限公司 | 血液净化装置体外循环管路 | 血液透析管路 | 普通管路 | FB-A045V01 | FB-A045V01 | C10080217100000065960000518 | 新产品无挂网价，企业自报价。 | 原中选
国械注准20153101911 | 一次性无菌血液回路 | 广东百合医疗科技股份有限公司 | 广东百合医疗科技股份有限公司 | 血液净化装置体外循环管路 | 血液透析管路 | 普通管路 | FB-A045V0E | FB-A045V0E | C10080217100000065960000532 | 新产品无挂网价，企业自报价。 | 原中选
国械注准20153101911 | 一次性无菌血液回路 | 广东百合医疗科技股份有限公司 | 广东百合医疗科技股份有限公司 | 血液净化装置体外循环管路 | 血液透析管路 | 普通管路 | FB-A045V02 | FB-A045V02 | C10080217100000065960000542 | 新产品无挂网价，企业自报价。 | 原中选
国械注准20153101911 | 一次性无菌血液回路 | 广东百合医疗科技股份有限公司 | 广东百合医疗科技股份有限公司 | 血液净化装置体外循环管路 | 血液透析管路 | 普通管路 | FB-A046V01 | FB-A046V01 | C10080217100000065960000329 | 新产品无挂网价，企业自报价。 | 原中选
国械注准20153101911 | 一次性无菌血液回路 | 广东百合医疗科技股份有限公司 | 广东百合医疗科技股份有限公司 | 血液净化装置体外循环管路 | 血液透析管路 | 普通管路 | FB-A046V02 | FB-A046V02 | C10080217100000065960000431 | 新产品无挂网价，企业自报价。 | 原中选
国械注准20153101911 | 一次性无菌血液回路 | 广东百合医疗科技股份有限公司 | 广东百合医疗科技股份有限公司 | 血液净化装置体外循环管路 | 血液透析管路 | 普通管路 | FB-A046V03 | FB-A046V03 | C10080217100000065960000450 | 新产品无挂网价，企业自报价。 | 原中选
国械注准20153101911 | 一次性无菌血液回路 | 广东百合医疗科技股份有限公司 | 广东百合医疗科技股份有限公司 | 血液净化装置体外循环管路 | 血液透析管路 | 普通管路 | FB-A046V04 | FB-A046V04 | C10080217100000065960000474 | 新产品无挂网价，企业自报价。 | 原中选
国械注准20153101911 | 一次性无菌血液回路 | 广东百合医疗科技股份有限公司 | 广东百合医疗科技股份有限公司 | 血液净化装置体外循环管路 | 血液透析管路 | 普通管路 | FB-A046V05 | FB-A046V05 | C10080217100000065960000497 | 新产品无挂网价，企业自报价。 | 原中选
国械注准20153101911 | 一次性无菌血液回路 | 广东百合医疗科技股份有限公司 | 广东百合医疗科技股份有限公司 | 血液净化装置体外循环管路 | 血液透析管路 | 普通管路 | FB-A046V0A | FB-A046V0A | C10080217100000065960000527 | 新产品无挂网价，企业自报价。 | 原中选
国械注准20153101911 | 一次性无菌血液回路 | 广东百合医疗科技股份有限公司 | 广东百合医疗科技股份有限公司 | 血液净化装置体外循环管路 | 血液透析管路 | 普通管路 | FB-A046V0B | FB-A046V0B | C10080217100000065960000549 | 新产品无挂网价，企业自报价。 | 原中选
国械注准20153101911 | 一次性无菌血液回路 | 广东百合医疗科技股份有限公司 | 广东百合医疗科技股份有限公司 | 血液净化装置体外循环管路 | 血液透析管路 | 普通管路 | FB-A046V0C | FB-A046V0C | C10080217100000065960000571 | 新产品无挂网价，企业自报价。 | 原中选
国械注准20153101911 | 一次性无菌血液回路 | 广东百合医疗科技股份有限公司 | 广东百合医疗科技股份有限公司 | 血液净化装置体外循环管路 | 血液透析管路 | 普通管路 | FB-A046V0D | FB-A046V0D | C10080217100000065960000596 | 新产品无挂网价，企业自报价。 | 原中选
国械注准20153101911 | 一次性无菌血液回路 | 广东百合医疗科技股份有限公司 | 广东百合医疗科技股份有限公司 | 血液净化装置体外循环管路 | 血液透析管路 | 普通管路 | FB-A046V0E | FB-A046V0E | C10080217100000065960000626 | 新产品无挂网价，企业自报价。 | 原中选
国械注准20153101911 | 一次性无菌血液回路 | 广东百合医疗科技股份有限公司 | 广东百合医疗科技股份有限公司 | 血液净化装置体外循环管路 | 血液透析管路 | 普通管路 | FB-A046V0F | FB-A046V0F | C10080217100000065960000658 | 新产品无挂网价，企业自报价。 | 原中选
国械注准20153101911 | 一次性无菌血液回路 | 广东百合医疗科技股份有限公司 | 广东百合医疗科技股份有限公司 | 血液净化装置体外循环管路 | 血液透析管路 | 普通管路 | FB-A046V0G | FB-A046V0G | C10080217100000065960000690 | 新产品无挂网价，企业自报价。 | 原中选
国械注准20153101911 | 一次性无菌血液回路 | 广东百合医疗科技股份有限公司 | 广东百合医疗科技股份有限公司 | 血液净化装置体外循环管路 | 血液透析管路 | 普通管路 | FB-A046V0H | FB-A046V0H | C10080217100000065960000723 | 新产品无挂网价，企业自报价。 | 原中选
国械注准20153101911 | 一次性无菌血液回路 | 广东百合医疗科技股份有限公司 | 广东百合医疗科技股份有限公司 | 血液净化装置体外循环管路 | 血液透析管路 | 普通管路 | FB-A046V0I | FB-A046V0I | C10080217100000065960000758 | 新产品无挂网价，企业自报价。 | 原中选
国械注准20153101911 | 一次性无菌血液回路 | 广东百合医疗科技股份有限公司 | 广东百合医疗科技股份有限公司 | 血液净化装置体外循环管路 | 血液透析管路 | 普通管路 | FB-A046V0J | FB-A046V0J | C10080217100000065960000787 | 新产品无挂网价，企业自报价。 | 原中选
国械注准20153101911 | 一次性无菌血液回路 | 广东百合医疗科技股份有限公司 | 广东百合医疗科技股份有限公司 | 血液净化装置体外循环管路 | 血液透析管路 | 普通管路 | FB-A046V0K | FB-A046V0K | C10080217100000065960000812 | 新产品无挂网价，企业自报价。 | 原中选
国械注准20153101911 | 一次性无菌血液回路 | 广东百合医疗科技股份有限公司 | 广东百合医疗科技股份有限公司 | 血液净化装置体外循环管路 | 血液透析管路 | 普通管路 | FB-A046V0L | FB-A046V0L | C10080217100000065960000893 | 新产品无挂网价，企业自报价。 | 原中选
国械注准20153101911 | 一次性无菌血液回路 | 广东百合医疗科技股份有限公司 | 广东百合医疗科技股份有限公司 | 血液净化装置体外循环管路 | 血液透析管路 | 普通管路 | FB-A046V0M | FB-A046V0M | C10080217100000065960000919 | 新产品无挂网价，企业自报价。 | 原中选
国械注准20153101911 | 一次性无菌血液回路 | 广东百合医疗科技股份有限公司 | 广东百合医疗科技股份有限公司 | 血液净化装置体外循环管路 | 血液透析管路 | 普通管路 | FB-A046V0N | FB-A046V0N | C10080217100000065960000946 | 新产品无挂网价，企业自报价。 | 原中选
国械注准20153101911 | 一次性无菌血液回路 | 广东百合医疗科技股份有限公司 | 广东百合医疗科技股份有限公司 | 血液净化装置体外循环管路 | 血液透析管路 | 普通管路 | FB-A047V0D | FB-A047V0D | C10080217100000065960000118 | 新产品无挂网价，企业自报价。 | 原中选
国械注准20153101911 | 一次性无菌血液回路 | 广东百合医疗科技股份有限公司 | 广东百合医疗科技股份有限公司 | 血液净化装置体外循环管路 | 血液透析管路 | 普通管路 | FB-A047V0E | FB-A047V0E | C10080217100000065960000147 | 新产品无挂网价，企业自报价。 | 原中选
国械注准20153101911 | 一次性无菌血液回路 | 广东百合医疗科技股份有限公司 | 广东百合医疗科技股份有限公司 | 血液净化装置体外循环管路 | 血液透析管路 | 普通管路 | FB-A047V0F | FB-A047V0F | C10080217100000065960000171 | 新产品无挂网价，企业自报价。 | 原中选
国械注准20153101911 | 一次性无菌血液回路 | 广东百合医疗科技股份有限公司 | 广东百合医疗科技股份有限公司 | 血液净化装置体外循环管路 | 血液透析管路 | 普通管路 | FB-A047V0K | FB-A047V0K | C10080217100000065960000267 | 新产品无挂网价，企业自报价。 | 原中选
国械注准20153101911 | 一次性无菌血液回路 | 广东百合医疗科技股份有限公司 | 广东百合医疗科技股份有限公司 | 血液净化装置体外循环管路 | 血液透析管路 | 普通管路 | FB-A047V0L | FB-A047V0L | C10080217100000065960000291 | 新产品无挂网价，企业自报价。 | 原中选
国械注准20153101911 | 一次性无菌血液回路 | 广东百合医疗科技股份有限公司 | 广东百合医疗科技股份有限公司 | 血液净化装置体外循环管路 | 血液透析管路 | 普通管路 | FB-A047V0C | FB-A047V0C | C10080217100000065960000346 | 新产品无挂网价，企业自报价。 | 原中选
国械注准20153101911 | 一次性无菌血液回路 | 广东百合医疗科技股份有限公司 | 广东百合医疗科技股份有限公司 | 血液净化装置体外循环管路 | 血液透析管路 | 普通管路 | FB-A047V0H | FB-A047V0H | C10080217100000065960000525 | 新产品无挂网价，企业自报价。 | 原中选
国械注准20153101911 | 一次性无菌血液回路 | 广东百合医疗科技股份有限公司 | 广东百合医疗科技股份有限公司 | 血液净化装置体外循环管路 | 血液透析管路 | 普通管路 | FB-A047V0G | FB-A047V0G | C10080217100000065960000537 | 新产品无挂网价，企业自报价。 | 原中选
国械注准20153101911 | 一次性无菌血液回路 | 广东百合医疗科技股份有限公司 | 广东百合医疗科技股份有限公司 | 血液净化装置体外循环管路 | 血液透析管路 | 普通管路 | FB-A047V0I | FB-A047V0I | C10080217100000065960000547 | 新产品无挂网价，企业自报价。 | 原中选
国械注准20153101911 | 一次性无菌血液回路 | 广东百合医疗科技股份有限公司 | 广东百合医疗科技股份有限公司 | 血液净化装置体外循环管路 | 血液透析管路 | 普通管路 | FB-A047V0M | FB-A047V0M | C10080217100000065960000572 | 新产品无挂网价，企业自报价。 | 原中选
国械注准20153101911 | 一次性无菌血液回路 | 广东百合医疗科技股份有限公司 | 广东百合医疗科技股份有限公司 | 血液净化装置体外循环管路 | 血液透析管路 | 普通管路 | FB-A047V0N | FB-A047V0N | C10080217100000065960000598 | 新产品无挂网价，企业自报价。 | 原中选
国械注准20153101911 | 一次性无菌血液回路 | 广东百合医疗科技股份有限公司 | 广东百合医疗科技股份有限公司 | 血液净化装置体外循环管路 | 血液透析管路 | 普通管路 | FB-A047V01 | FB-A047V01 | C10080217100000065960000751 | 新产品无挂网价，企业自报价。 | 原中选
国械注准20153101911 | 一次性无菌血液回路 | 广东百合医疗科技股份有限公司 | 广东百合医疗科技股份有限公司 | 血液净化装置体外循环管路 | 血液透析管路 | 普通管路 | FB-A047V0J | FB-A047V0J | C10080217100000065960000754 | 新产品无挂网价，企业自报价。 | 原中选
国械注准20153101911 | 一次性无菌血液回路 | 广东百合医疗科技股份有限公司 | 广东百合医疗科技股份有限公司 | 血液净化装置体外循环管路 | 血液透析管路 | 普通管路 | FB-A047V02 | FB-A047V02 | C10080217100000065960000788 | 新产品无挂网价，企业自报价。 | 原中选
国械注准20153101911 | 一次性无菌血液回路 | 广东百合医疗科技股份有限公司 | 广东百合医疗科技股份有限公司 | 血液净化装置体外循环管路 | 血液透析管路 | 普通管路 | FB-A047V03 | FB-A047V03 | C10080217100000065960000815 | 新产品无挂网价，企业自报价。 | 原中选
国械注准20153101911 | 一次性无菌血液回路 | 广东百合医疗科技股份有限公司 | 广东百合医疗科技股份有限公司 | 血液净化装置体外循环管路 | 血液透析管路 | 普通管路 | FB-A047V04 | FB-A047V04 | C10080217100000065960000844 | 新产品无挂网价，企业自报价。 | 原中选
国械注准20153101911 | 一次性无菌血液回路 | 广东百合医疗科技股份有限公司 | 广东百合医疗科技股份有限公司 | 血液净化装置体外循环管路 | 血液透析管路 | 普通管路 | FB-A047V05 | FB-A047V05 | C10080217100000065960000872 | 新产品无挂网价，企业自报价。 | 原中选
国械注准20153101911 | 一次性无菌血液回路 | 广东百合医疗科技股份有限公司 | 广东百合医疗科技股份有限公司 | 血液净化装置体外循环管路 | 血液透析管路 | 普通管路 | FB-A047V0A | FB-A047V0A | C10080217100000065960000916 | 新产品无挂网价，企业自报价。 | 原中选
国械注准20153101911 | 一次性无菌血液回路 | 广东百合医疗科技股份有限公司 | 广东百合医疗科技股份有限公司 | 血液净化装置体外循环管路 | 血液透析管路 | 普通管路 | FB-A047V0B | FB-A047V0B | C10080217100000065960000938 | 新产品无挂网价，企业自报价。 | 原中选
国械注准20153101911 | 一次性无菌血液回路 | 广东百合医疗科技股份有限公司 | 广东百合医疗科技股份有限公司 | 血液净化装置体外循环管路 | 血液透析管路 | 普通管路 | FB-A048V0E | FB-A048V0E | C10080217100000065960000123 | 新产品无挂网价，企业自报价。 | 原中选
国械注准20153101911 | 一次性无菌血液回路 | 广东百合医疗科技股份有限公司 | 广东百合医疗科技股份有限公司 | 血液净化装置体外循环管路 | 血液透析管路 | 普通管路 | FB-A048V0F | FB-A048V0F | C10080217100000065960000141 | 新产品无挂网价，企业自报价。 | 原中选
国械注准20153101911 | 一次性无菌血液回路 | 广东百合医疗科技股份有限公司 | 广东百合医疗科技股份有限公司 | 血液净化装置体外循环管路 | 血液透析管路 | 普通管路 | FB-A048V0G | FB-A048V0G | C10080217100000065960000167 | 新产品无挂网价，企业自报价。 | 原中选
国械注准20153101911 | 一次性无菌血液回路 | 广东百合医疗科技股份有限公司 | 广东百合医疗科技股份有限公司 | 血液净化装置体外循环管路 | 血液透析管路 | 普通管路 | FB-A048V0H | FB-A048V0H | C10080217100000065960000185 | 新产品无挂网价，企业自报价。 | 原中选
国械注准20153101911 | 一次性无菌血液回路 | 广东百合医疗科技股份有限公司 | 广东百合医疗科技股份有限公司 | 血液净化装置体外循环管路 | 血液透析管路 | 普通管路 | FB-A048V0I | FB-A048V0I | C10080217100000065960000210 | 新产品无挂网价，企业自报价。 | 原中选
国械注准20153101911 | 一次性无菌血液回路 | 广东百合医疗科技股份有限公司 | 广东百合医疗科技股份有限公司 | 血液净化装置体外循环管路 | 血液透析管路 | 普通管路 | FB-A048V0J | FB-A048V0J | C10080217100000065960000236 | 新产品无挂网价，企业自报价。 | 原中选
国械注准20153101911 | 一次性无菌血液回路 | 广东百合医疗科技股份有限公司 | 广东百合医疗科技股份有限公司 | 血液净化装置体外循环管路 | 血液透析管路 | 普通管路 | FB-A048V0K | FB-A048V0K | C10080217100000065960000257 | 新产品无挂网价，企业自报价。 | 原中选
国械注准20153101911 | 一次性无菌血液回路 | 广东百合医疗科技股份有限公司 | 广东百合医疗科技股份有限公司 | 血液净化装置体外循环管路 | 血液透析管路 | 普通管路 | FB-A048V0L | FB-A048V0L | C10080217100000065960000400 | 新产品无挂网价，企业自报价。 | 原中选
国械注准20153101911 | 一次性无菌血液回路 | 广东百合医疗科技股份有限公司 | 广东百合医疗科技股份有限公司 | 血液净化装置体外循环管路 | 血液透析管路 | 普通管路 | FB-A048V0M | FB-A048V0M | C10080217100000065960000417 | 新产品无挂网价，企业自报价。 | 原中选
国械注准20153101911 | 一次性无菌血液回路 | 广东百合医疗科技股份有限公司 | 广东百合医疗科技股份有限公司 | 血液净化装置体外循环管路 | 血液透析管路 | 普通管路 | FB-A048V01 | FB-A048V01 | C10080217100000065960000631 | 新产品无挂网价，企业自报价。 | 原中选
国械注准20153101911 | 一次性无菌血液回路 | 广东百合医疗科技股份有限公司 | 广东百合医疗科技股份有限公司 | 血液净化装置体外循环管路 | 血液透析管路 | 普通管路 | FB-A048V02 | FB-A048V02 | C10080217100000065960000661 | 新产品无挂网价，企业自报价。 | 原中选
国械注准20153101911 | 一次性无菌血液回路 | 广东百合医疗科技股份有限公司 | 广东百合医疗科技股份有限公司 | 血液净化装置体外循环管路 | 血液透析管路 | 普通管路 | FB-A048V03 | FB-A048V03 | C10080217100000065960000691 | 新产品无挂网价，企业自报价。 | 原中选
国械注准20153101911 | 一次性无菌血液回路 | 广东百合医疗科技股份有限公司 | 广东百合医疗科技股份有限公司 | 血液净化装置体外循环管路 | 血液透析管路 | 普通管路 | FB-A048V04 | FB-A048V04 | C10080217100000065960000722 | 新产品无挂网价，企业自报价。 | 原中选
国械注准20153101911 | 一次性无菌血液回路 | 广东百合医疗科技股份有限公司 | 广东百合医疗科技股份有限公司 | 血液净化装置体外循环管路 | 血液透析管路 | 普通管路 | FB-A048V05 | FB-A048V05 | C10080217100000065960000757 | 新产品无挂网价，企业自报价。 | 原中选
国械注准20153101911 | 一次性无菌血液回路 | 广东百合医疗科技股份有限公司 | 广东百合医疗科技股份有限公司 | 血液净化装置体外循环管路 | 血液透析管路 | 普通管路 | FB-A048V0A | FB-A048V0A | C10080217100000065960000784 | 新产品无挂网价，企业自报价。 | 原中选
国械注准20153101911 | 一次性无菌血液回路 | 广东百合医疗科技股份有限公司 | 广东百合医疗科技股份有限公司 | 血液净化装置体外循环管路 | 血液透析管路 | 普通管路 | FB-A048V0B | FB-A048V0B | C10080217100000065960000818 | 新产品无挂网价，企业自报价。 | 原中选
国械注准20153101911 | 一次性无菌血液回路 | 广东百合医疗科技股份有限公司 | 广东百合医疗科技股份有限公司 | 血液净化装置体外循环管路 | 血液透析管路 | 普通管路 | FB-A048V0N | FB-A048V0N | C10080217100000065960000845 | 新产品无挂网价，企业自报价。 | 原中选
国械注准20153101911 | 一次性无菌血液回路 | 广东百合医疗科技股份有限公司 | 广东百合医疗科技股份有限公司 | 血液净化装置体外循环管路 | 血液透析管路 | 普通管路 | FB-A048V0C | FB-A048V0C | C10080217100000065960000854 | 新产品无挂网价，企业自报价。 | 原中选
国械注准20153101911 | 一次性无菌血液回路 | 广东百合医疗科技股份有限公司 | 广东百合医疗科技股份有限公司 | 血液净化装置体外循环管路 | 血液透析管路 | 普通管路 | FB-A048V0D | FB-A048V0D | C10080217100000065960000881 | 新产品无挂网价，企业自报价。 | 原中选
国械注准20153101911 | 一次性无菌血液回路 | 广东百合医疗科技股份有限公司 | 广东百合医疗科技股份有限公司 | 血液净化装置体外循环管路 | 血液透析管路 | 普通管路 | FB-A049V0A | FB-A049V0A | C10080217100000065960000198 | 新产品无挂网价，企业自报价。 | 原中选
国械注准20153101911 | 一次性无菌血液回路 | 广东百合医疗科技股份有限公司 | 广东百合医疗科技股份有限公司 | 血液净化装置体外循环管路 | 血液透析管路 | 普通管路 | FB-A049V0B | FB-A049V0B | C10080217100000065960000225 | 新产品无挂网价，企业自报价。 | 原中选
国械注准20153101911 | 一次性无菌血液回路 | 广东百合医疗科技股份有限公司 | 广东百合医疗科技股份有限公司 | 血液净化装置体外循环管路 | 血液透析管路 | 普通管路 | FB-A049V0C | FB-A049V0C | C10080217100000065960000246 | 新产品无挂网价，企业自报价。 | 原中选
国械注准20153101911 | 一次性无菌血液回路 | 广东百合医疗科技股份有限公司 | 广东百合医疗科技股份有限公司 | 血液净化装置体外循环管路 | 血液透析管路 | 普通管路 | FB-A049V0D | FB-A049V0D | C10080217100000065960000285 | 新产品无挂网价，企业自报价。 | 原中选
国械注准20153101911 | 一次性无菌血液回路 | 广东百合医疗科技股份有限公司 | 广东百合医疗科技股份有限公司 | 血液净化装置体外循环管路 | 血液透析管路 | 普通管路 | FB-A049V0G | FB-A049V0G | C10080217100000065960000409 | 新产品无挂网价，企业自报价。 | 原中选
国械注准20153101911 | 一次性无菌血液回路 | 广东百合医疗科技股份有限公司 | 广东百合医疗科技股份有限公司 | 血液净化装置体外循环管路 | 血液透析管路 | 普通管路 | FB-A049V0H | FB-A049V0H | C10080217100000065960000436 | 新产品无挂网价，企业自报价。 | 原中选
国械注准20153101911 | 一次性无菌血液回路 | 广东百合医疗科技股份有限公司 | 广东百合医疗科技股份有限公司 | 血液净化装置体外循环管路 | 血液透析管路 | 普通管路 | FB-A049V0I | FB-A049V0I | C10080217100000065960000461 | 新产品无挂网价，企业自报价。 | 原中选
国械注准20153101911 | 一次性无菌血液回路 | 广东百合医疗科技股份有限公司 | 广东百合医疗科技股份有限公司 | 血液净化装置体外循环管路 | 血液透析管路 | 普通管路 | FB-A049V0E | FB-A049V0E | C10080217100000065960000502 | 新产品无挂网价，企业自报价。 | 原中选
国械注准20153101911 | 一次性无菌血液回路 | 广东百合医疗科技股份有限公司 | 广东百合医疗科技股份有限公司 | 血液净化装置体外循环管路 | 血液透析管路 | 普通管路 | FB-A049V0F | FB-A049V0F | C10080217100000065960000529 | 新产品无挂网价，企业自报价。 | 原中选
国械注准20153101911 | 一次性无菌血液回路 | 广东百合医疗科技股份有限公司 | 广东百合医疗科技股份有限公司 | 血液净化装置体外循环管路 | 血液透析管路 | 普通管路 | FB-A049V0J | FB-A049V0J | C10080217100000065960000562 | 新产品无挂网价，企业自报价。 | 原中选
国械注准20153101911 | 一次性无菌血液回路 | 广东百合医疗科技股份有限公司 | 广东百合医疗科技股份有限公司 | 血液净化装置体外循环管路 | 血液透析管路 | 普通管路 | FB-A049V0K | FB-A049V0K | C10080217100000065960000584 | 新产品无挂网价，企业自报价。 | 原中选
国械注准20153101911 | 一次性无菌血液回路 | 广东百合医疗科技股份有限公司 | 广东百合医疗科技股份有限公司 | 血液净化装置体外循环管路 | 血液透析管路 | 普通管路 | FB-A049V0L | FB-A049V0L | C10080217100000065960000608 | 新产品无挂网价，企业自报价。 | 原中选
国械注准20153101911 | 一次性无菌血液回路 | 广东百合医疗科技股份有限公司 | 广东百合医疗科技股份有限公司 | 血液净化装置体外循环管路 | 血液透析管路 | 普通管路 | FB-A049V0M | FB-A049V0M | C10080217100000065960000634 | 新产品无挂网价，企业自报价。 | 原中选
国械注准20153101911 | 一次性无菌血液回路 | 广东百合医疗科技股份有限公司 | 广东百合医疗科技股份有限公司 | 血液净化装置体外循环管路 | 血液透析管路 | 普通管路 | FB-A049V01 | FB-A049V01 | C10080217100000065960000875 | 新产品无挂网价，企业自报价。 | 原中选
国械注准20153101911 | 一次性无菌血液回路 | 广东百合医疗科技股份有限公司 | 广东百合医疗科技股份有限公司 | 血液净化装置体外循环管路 | 血液透析管路 | 普通管路 | FB-A049V02 | FB-A049V02 | C10080217100000065960000901 | 新产品无挂网价，企业自报价。 | 原中选
国械注准20153101911 | 一次性无菌血液回路 | 广东百合医疗科技股份有限公司 | 广东百合医疗科技股份有限公司 | 血液净化装置体外循环管路 | 血液透析管路 | 普通管路 | FB-A049V03 | FB-A049V03 | C10080217100000065960000927 | 新产品无挂网价，企业自报价。 | 原中选
国械注准20153101911 | 一次性无菌血液回路 | 广东百合医疗科技股份有限公司 | 广东百合医疗科技股份有限公司 | 血液净化装置体外循环管路 | 血液透析管路 | 普通管路 | FB-A049V04 | FB-A049V04 | C10080217100000065960000954 | 新产品无挂网价，企业自报价。 | 原中选
国械注准20153101911 | 一次性无菌血液回路 | 广东百合医疗科技股份有限公司 | 广东百合医疗科技股份有限公司 | 血液净化装置体外循环管路 | 血液透析管路 | 普通管路 | FB-A049V05 | FB-A049V05 | C10080217100000065960000986 | 新产品无挂网价，企业自报价。 | 原中选
国械注准20153101911 | 一次性无菌血液回路 | 广东百合医疗科技股份有限公司 | 广东百合医疗科技股份有限公司 | 血液净化装置体外循环管路 | 血液透析管路 | 普通管路 | FB-A050V04 | FB-A050V04 | C10080217100000065960000080 | 新产品无挂网价，企业自报价。 | 原中选
国械注准20153101911 | 一次性无菌血液回路 | 广东百合医疗科技股份有限公司 | 广东百合医疗科技股份有限公司 | 血液净化装置体外循环管路 | 血液透析管路 | 普通管路 | FB-A050V05 | FB-A050V05 | C10080217100000065960000102 | 新产品无挂网价，企业自报价。 | 原中选
国械注准20153101911 | 一次性无菌血液回路 | 广东百合医疗科技股份有限公司 | 广东百合医疗科技股份有限公司 | 血液净化装置体外循环管路 | 血液透析管路 | 普通管路 | FB-A050V0A | FB-A050V0A | C10080217100000065960000121 | 新产品无挂网价，企业自报价。 | 原中选
国械注准20153101911 | 一次性无菌血液回路 | 广东百合医疗科技股份有限公司 | 广东百合医疗科技股份有限公司 | 血液净化装置体外循环管路 | 血液透析管路 | 普通管路 | FB-A050V0B | FB-A050V0B | C10080217100000065960000469 | 新产品无挂网价，企业自报价。 | 原中选
国械注准20153101911 | 一次性无菌血液回路 | 广东百合医疗科技股份有限公司 | 广东百合医疗科技股份有限公司 | 血液净化装置体外循环管路 | 血液透析管路 | 普通管路 | FB-A050V0D | FB-A050V0D | C10080217100000065960000513 | 新产品无挂网价，企业自报价。 | 原中选
国械注准20153101911 | 一次性无菌血液回路 | 广东百合医疗科技股份有限公司 | 广东百合医疗科技股份有限公司 | 血液净化装置体外循环管路 | 血液透析管路 | 普通管路 | FB-A050V0E | FB-A050V0E | C10080217100000065960000543 | 新产品无挂网价，企业自报价。 | 原中选
国械注准20153101911 | 一次性无菌血液回路 | 广东百合医疗科技股份有限公司 | 广东百合医疗科技股份有限公司 | 血液净化装置体外循环管路 | 血液透析管路 | 普通管路 | FB-A050V0F | FB-A050V0F | C10080217100000065960000560 | 新产品无挂网价，企业自报价。 | 原中选
国械注准20153101911 | 一次性无菌血液回路 | 广东百合医疗科技股份有限公司 | 广东百合医疗科技股份有限公司 | 血液净化装置体外循环管路 | 血液透析管路 | 普通管路 | FB-A050V0G | FB-A050V0G | C10080217100000065960000586 | 新产品无挂网价，企业自报价。 | 原中选
国械注准20153101911 | 一次性无菌血液回路 | 广东百合医疗科技股份有限公司 | 广东百合医疗科技股份有限公司 | 血液净化装置体外循环管路 | 血液透析管路 | 普通管路 | FB-A050V0H | FB-A050V0H | C10080217100000065960000614 | 新产品无挂网价，企业自报价。 | 原中选
国械注准20153101911 | 一次性无菌血液回路 | 广东百合医疗科技股份有限公司 | 广东百合医疗科技股份有限公司 | 血液净化装置体外循环管路 | 血液透析管路 | 普通管路 | FB-A050V0I | FB-A050V0I | C10080217100000065960000644 | 新产品无挂网价，企业自报价。 | 原中选
国械注准20153101911 | 一次性无菌血液回路 | 广东百合医疗科技股份有限公司 | 广东百合医疗科技股份有限公司 | 血液净化装置体外循环管路 | 血液透析管路 | 普通管路 | FB-A050V0J | FB-A050V0J | C10080217100000065960000671 | 新产品无挂网价，企业自报价。 | 原中选
国械注准20153101911 | 一次性无菌血液回路 | 广东百合医疗科技股份有限公司 | 广东百合医疗科技股份有限公司 | 血液净化装置体外循环管路 | 血液透析管路 | 普通管路 | FB-A050V0K | FB-A050V0K | C10080217100000065960000704 | 新产品无挂网价，企业自报价。 | 原中选
国械注准20153101911 | 一次性无菌血液回路 | 广东百合医疗科技股份有限公司 | 广东百合医疗科技股份有限公司 | 血液净化装置体外循环管路 | 血液透析管路 | 普通管路 | FB-A050V0L | FB-A050V0L | C10080217100000065960000742 | 新产品无挂网价，企业自报价。 | 原中选
国械注准20153101911 | 一次性无菌血液回路 | 广东百合医疗科技股份有限公司 | 广东百合医疗科技股份有限公司 | 血液净化装置体外循环管路 | 血液透析管路 | 普通管路 | FB-A050V0M | FB-A050V0M | C10080217100000065960000771 | 新产品无挂网价，企业自报价。 | 原中选
国械注准20153101911 | 一次性无菌血液回路 | 广东百合医疗科技股份有限公司 | 广东百合医疗科技股份有限公司 | 血液净化装置体外循环管路 | 血液透析管路 | 普通管路 | FB-A050V0N | FB-A050V0N | C10080217100000065960000864 | 新产品无挂网价，企业自报价。 | 原中选
国械注准20153101911 | 一次性无菌血液回路 | 广东百合医疗科技股份有限公司 | 广东百合医疗科技股份有限公司 | 血液净化装置体外循环管路 | 血液透析管路 | 普通管路 | FB-A050V01 | FB-A050V01 | C10080217100000065960000883 | 新产品无挂网价，企业自报价。 | 原中选
国械注准20153101911 | 一次性无菌血液回路 | 广东百合医疗科技股份有限公司 | 广东百合医疗科技股份有限公司 | 血液净化装置体外循环管路 | 血液透析管路 | 普通管路 | FB-A050V02 | FB-A050V02 | C10080217100000065960000911 | 新产品无挂网价，企业自报价。 | 原中选
国械注准20153101911 | 一次性无菌血液回路 | 广东百合医疗科技股份有限公司 | 广东百合医疗科技股份有限公司 | 血液净化装置体外循环管路 | 血液透析管路 | 普通管路 | FB-A050V03 | FB-A050V03 | C10080217100000065960000965 | 新产品无挂网价，企业自报价。 | 原中选
国械注准20153101911 | 一次性无菌血液回路 | 广东百合医疗科技股份有限公司 | 广东百合医疗科技股份有限公司 | 血液净化装置体外循环管路 | 血液透析管路 | 普通管路 | FB-A051V0G | FB-A051V0G | C10080217100000065960000094 | 新产品无挂网价，企业自报价。 | 原中选
国械注准20153101911 | 一次性无菌血液回路 | 广东百合医疗科技股份有限公司 | 广东百合医疗科技股份有限公司 | 血液净化装置体外循环管路 | 血液透析管路 | 普通管路 | FB-A051V0I | FB-A051V0I | C10080217100000065960000097 | 新产品无挂网价，企业自报价。 | 原中选
国械注准20153101911 | 一次性无菌血液回路 | 广东百合医疗科技股份有限公司 | 广东百合医疗科技股份有限公司 | 血液净化装置体外循环管路 | 血液透析管路 | 普通管路 | FB-A051V0J | FB-A051V0J | C10080217100000065960000116 | 新产品无挂网价，企业自报价。 | 原中选
国械注准20153101911 | 一次性无菌血液回路 | 广东百合医疗科技股份有限公司 | 广东百合医疗科技股份有限公司 | 血液净化装置体外循环管路 | 血液透析管路 | 普通管路 | FB-A051V0K | FB-A051V0K | C10080217100000065960000139 | 新产品无挂网价，企业自报价。 | 原中选
国械注准20153101911 | 一次性无菌血液回路 | 广东百合医疗科技股份有限公司 | 广东百合医疗科技股份有限公司 | 血液净化装置体外循环管路 | 血液透析管路 | 普通管路 | FB-A051V0L | FB-A051V0L | C10080217100000065960000192 | 新产品无挂网价，企业自报价。 | 原中选
国械注准20153101911 | 一次性无菌血液回路 | 广东百合医疗科技股份有限公司 | 广东百合医疗科技股份有限公司 | 血液净化装置体外循环管路 | 血液透析管路 | 普通管路 | FB-A051V01 | FB-A051V01 | C10080217100000065960000260 | 新产品无挂网价，企业自报价。 | 原中选
国械注准20153101911 | 一次性无菌血液回路 | 广东百合医疗科技股份有限公司 | 广东百合医疗科技股份有限公司 | 血液净化装置体外循环管路 | 血液透析管路 | 普通管路 | FB-A051V0M | FB-A051V0M | C10080217100000065960000262 | 新产品无挂网价，企业自报价。 | 原中选
国械注准20153101911 | 一次性无菌血液回路 | 广东百合医疗科技股份有限公司 | 广东百合医疗科技股份有限公司 | 血液净化装置体外循环管路 | 血液透析管路 | 普通管路 | FB-A051V02 | FB-A051V02 | C10080217100000065960000282 | 新产品无挂网价，企业自报价。 | 原中选
国械注准20153101911 | 一次性无菌血液回路 | 广东百合医疗科技股份有限公司 | 广东百合医疗科技股份有限公司 | 血液净化装置体外循环管路 | 血液透析管路 | 普通管路 | FB-A051V03 | FB-A051V03 | C10080217100000065960000310 | 新产品无挂网价，企业自报价。 | 原中选
国械注准20153101911 | 一次性无菌血液回路 | 广东百合医疗科技股份有限公司 | 广东百合医疗科技股份有限公司 | 血液净化装置体外循环管路 | 血液透析管路 | 普通管路 | FB-A051V04 | FB-A051V04 | C10080217100000065960000331 | 新产品无挂网价，企业自报价。 | 原中选
国械注准20153101911 | 一次性无菌血液回路 | 广东百合医疗科技股份有限公司 | 广东百合医疗科技股份有限公司 | 血液净化装置体外循环管路 | 血液透析管路 | 普通管路 | FB-A051V05 | FB-A051V05 | C10080217100000065960000492 | 新产品无挂网价，企业自报价。 | 原中选
国械注准20153101911 | 一次性无菌血液回路 | 广东百合医疗科技股份有限公司 | 广东百合医疗科技股份有限公司 | 血液净化装置体外循环管路 | 血液透析管路 | 普通管路 | FB-A051V0A | FB-A051V0A | C10080217100000065960000587 | 新产品无挂网价，企业自报价。 | 原中选
国械注准20153101911 | 一次性无菌血液回路 | 广东百合医疗科技股份有限公司 | 广东百合医疗科技股份有限公司 | 血液净化装置体外循环管路 | 血液透析管路 | 普通管路 | FB-A051V0B | FB-A051V0B | C10080217100000065960000616 | 新产品无挂网价，企业自报价。 | 原中选
国械注准20153101911 | 一次性无菌血液回路 | 广东百合医疗科技股份有限公司 | 广东百合医疗科技股份有限公司 | 血液净化装置体外循环管路 | 血液透析管路 | 普通管路 | FB-A051V0C | FB-A051V0C | C10080217100000065960000850 | 新产品无挂网价，企业自报价。 | 原中选
国械注准20153101911 | 一次性无菌血液回路 | 广东百合医疗科技股份有限公司 | 广东百合医疗科技股份有限公司 | 血液净化装置体外循环管路 | 血液透析管路 | 普通管路 | FB-A051V0D | FB-A051V0D | C10080217100000065960000882 | 新产品无挂网价，企业自报价。 | 原中选
国械注准20153101911 | 一次性无菌血液回路 | 广东百合医疗科技股份有限公司 | 广东百合医疗科技股份有限公司 | 血液净化装置体外循环管路 | 血液透析管路 | 普通管路 | FB-A051V0E | FB-A051V0E | C10080217100000065960000904 | 新产品无挂网价，企业自报价。 | 原中选
国械注准20153101911 | 一次性无菌血液回路 | 广东百合医疗科技股份有限公司 | 广东百合医疗科技股份有限公司 | 血液净化装置体外循环管路 | 血液透析管路 | 普通管路 | FB-A051V0F | FB-A051V0F | C10080217100000065960000981 | 新产品无挂网价，企业自报价。 | 原中选
国械注准20153101911 | 一次性无菌血液回路 | 广东百合医疗科技股份有限公司 | 广东百合医疗科技股份有限公司 | 血液净化装置体外循环管路 | 血液透析管路 | 普通管路 | FB-A051V0H | FB-A051V0H | C10080217100000065960000984 | 新产品无挂网价，企业自报价。 | 原中选
国械注准20153101911 | 一次性无菌血液回路 | 广东百合医疗科技股份有限公司 | 广东百合医疗科技股份有限公司 | 血液净化装置体外循环管路 | 血液透析管路 | 普通管路 | FB-A052V01 | FB-A052V01 | C10080217100000065960000315 | 新产品无挂网价，企业自报价。 | 原中选
国械注准20153101911 | 一次性无菌血液回路 | 广东百合医疗科技股份有限公司 | 广东百合医疗科技股份有限公司 | 血液净化装置体外循环管路 | 血液透析管路 | 普通管路 | FB-A052V02 | FB-A052V02 | C10080217100000065960000341 | 新产品无挂网价，企业自报价。 | 原中选
国械注准20153101911 | 一次性无菌血液回路 | 广东百合医疗科技股份有限公司 | 广东百合医疗科技股份有限公司 | 血液净化装置体外循环管路 | 血液透析管路 | 普通管路 | FB-A052V03 | FB-A052V03 | C10080217100000065960000357 | 新产品无挂网价，企业自报价。 | 原中选
国械注准20153101911 | 一次性无菌血液回路 | 广东百合医疗科技股份有限公司 | 广东百合医疗科技股份有限公司 | 血液净化装置体外循环管路 | 血液透析管路 | 普通管路 | FB-A052V04 | FB-A052V04 | C10080217100000065960000378 | 新产品无挂网价，企业自报价。 | 原中选
国械注准20153101911 | 一次性无菌血液回路 | 广东百合医疗科技股份有限公司 | 广东百合医疗科技股份有限公司 | 血液净化装置体外循环管路 | 血液透析管路 | 普通管路 | FB-A052V0A | FB-A052V0A | C10080217100000065960000410 | 新产品无挂网价，企业自报价。 | 原中选
国械注准20153101911 | 一次性无菌血液回路 | 广东百合医疗科技股份有限公司 | 广东百合医疗科技股份有限公司 | 血液净化装置体外循环管路 | 血液透析管路 | 普通管路 | FB-A052V0B | FB-A052V0B | C10080217100000065960000432 | 新产品无挂网价，企业自报价。 | 原中选
国械注准20153101911 | 一次性无菌血液回路 | 广东百合医疗科技股份有限公司 | 广东百合医疗科技股份有限公司 | 血液净化装置体外循环管路 | 血液透析管路 | 普通管路 | FB-A052V0C | FB-A052V0C | C10080217100000065960000473 | 新产品无挂网价，企业自报价。 | 原中选
国械注准20153101911 | 一次性无菌血液回路 | 广东百合医疗科技股份有限公司 | 广东百合医疗科技股份有限公司 | 血液净化装置体外循环管路 | 血液透析管路 | 普通管路 | FB-A052V0D | FB-A052V0D | C10080217100000065960000499 | 新产品无挂网价，企业自报价。 | 原中选
国械注准20153101911 | 一次性无菌血液回路 | 广东百合医疗科技股份有限公司 | 广东百合医疗科技股份有限公司 | 血液净化装置体外循环管路 | 血液透析管路 | 普通管路 | FB-A052V0E | FB-A052V0E | C10080217100000065960000519 | 新产品无挂网价，企业自报价。 | 原中选
国械注准20153101911 | 一次性无菌血液回路 | 广东百合医疗科技股份有限公司 | 广东百合医疗科技股份有限公司 | 血液净化装置体外循环管路 | 血液透析管路 | 普通管路 | FB-A052V0F | FB-A052V0F | C10080217100000065960000539 | 新产品无挂网价，企业自报价。 | 原中选
国械注准20153101911 | 一次性无菌血液回路 | 广东百合医疗科技股份有限公司 | 广东百合医疗科技股份有限公司 | 血液净化装置体外循环管路 | 血液透析管路 | 普通管路 | FB-A052V0G | FB-A052V0G | C10080217100000065960000573 | 新产品无挂网价，企业自报价。 | 原中选
国械注准20153101911 | 一次性无菌血液回路 | 广东百合医疗科技股份有限公司 | 广东百合医疗科技股份有限公司 | 血液净化装置体外循环管路 | 血液透析管路 | 普通管路 | FB-A052V0H | FB-A052V0H | C10080217100000065960000601 | 新产品无挂网价，企业自报价。 | 原中选
国械注准20153101911 | 一次性无菌血液回路 | 广东百合医疗科技股份有限公司 | 广东百合医疗科技股份有限公司 | 血液净化装置体外循环管路 | 血液透析管路 | 普通管路 | FB-A052V0I | FB-A052V0I | C10080217100000065960000633 | 新产品无挂网价，企业自报价。 | 原中选
国械注准20153101911 | 一次性无菌血液回路 | 广东百合医疗科技股份有限公司 | 广东百合医疗科技股份有限公司 | 血液净化装置体外循环管路 | 血液透析管路 | 普通管路 | FB-A052V0J | FB-A052V0J | C10080217100000065960000662 | 新产品无挂网价，企业自报价。 | 原中选
国械注准20153101911 | 一次性无菌血液回路 | 广东百合医疗科技股份有限公司 | 广东百合医疗科技股份有限公司 | 血液净化装置体外循环管路 | 血液透析管路 | 普通管路 | FB-A052V0K | FB-A052V0K | C10080217100000065960000696 | 新产品无挂网价，企业自报价。 | 原中选
国械注准20153101911 | 一次性无菌血液回路 | 广东百合医疗科技股份有限公司 | 广东百合医疗科技股份有限公司 | 血液净化装置体外循环管路 | 血液透析管路 | 普通管路 | FB-A052V0L | FB-A052V0L | C10080217100000065960000724 | 新产品无挂网价，企业自报价。 | 原中选
国械注准20153101911 | 一次性无菌血液回路 | 广东百合医疗科技股份有限公司 | 广东百合医疗科技股份有限公司 | 血液净化装置体外循环管路 | 血液透析管路 | 普通管路 | FB-A052V0M | FB-A052V0M | C10080217100000065960000756 | 新产品无挂网价，企业自报价。 | 原中选
国械注准20153101911 | 一次性无菌血液回路 | 广东百合医疗科技股份有限公司 | 广东百合医疗科技股份有限公司 | 血液净化装置体外循环管路 | 血液透析管路 | 普通管路 | FB-A052V0N | FB-A052V0N | C10080217100000065960000790 | 新产品无挂网价，企业自报价。 | 原中选
国械注准20153101911 | 一次性无菌血液回路 | 广东百合医疗科技股份有限公司 | 广东百合医疗科技股份有限公司 | 血液净化装置体外循环管路 | 血液透析管路 | 普通管路 | FB-A053V0B | FB-A053V0B | C10080217100000065960000244 | 新产品无挂网价，企业自报价。 | 原中选
国械注准20153101911 | 一次性无菌血液回路 | 广东百合医疗科技股份有限公司 | 广东百合医疗科技股份有限公司 | 血液净化装置体外循环管路 | 血液透析管路 | 普通管路 | FB-A053V04 | FB-A053V04 | C10080217100000065960000286 | 新产品无挂网价，企业自报价。 | 原中选
国械注准20153101911 | 一次性无菌血液回路 | 广东百合医疗科技股份有限公司 | 广东百合医疗科技股份有限公司 | 血液净化装置体外循环管路 | 血液透析管路 | 普通管路 | FB-A053V01 | FB-A053V01 | C10080217100000065960000292 | 新产品无挂网价，企业自报价。 | 原中选
国械注准20153101911 | 一次性无菌血液回路 | 广东百合医疗科技股份有限公司 | 广东百合医疗科技股份有限公司 | 血液净化装置体外循环管路 | 血液透析管路 | 普通管路 | FB-A053V02 | FB-A053V02 | C10080217100000065960000316 | 新产品无挂网价，企业自报价。 | 原中选
国械注准20153101911 | 一次性无菌血液回路 | 广东百合医疗科技股份有限公司 | 广东百合医疗科技股份有限公司 | 血液净化装置体外循环管路 | 血液透析管路 | 普通管路 | FB-A053V03 | FB-A053V03 | C10080217100000065960000334 | 新产品无挂网价，企业自报价。 | 原中选
国械注准20153101911 | 一次性无菌血液回路 | 广东百合医疗科技股份有限公司 | 广东百合医疗科技股份有限公司 | 血液净化装置体外循环管路 | 血液透析管路 | 普通管路 | FB-A053V05 | FB-A053V05 | C10080217100000065960000363 | 新产品无挂网价，企业自报价。 | 原中选
国械注准20153101911 | 一次性无菌血液回路 | 广东百合医疗科技股份有限公司 | 广东百合医疗科技股份有限公司 | 血液净化装置体外循环管路 | 血液透析管路 | 普通管路 | FB-A053V0A | FB-A053V0A | C10080217100000065960000380 | 新产品无挂网价，企业自报价。 | 原中选
国械注准20153101911 | 一次性无菌血液回路 | 广东百合医疗科技股份有限公司 | 广东百合医疗科技股份有限公司 | 血液净化装置体外循环管路 | 血液透析管路 | 普通管路 | FB-A053V0C | FB-A053V0C | C10080217100000065960000396 | 新产品无挂网价，企业自报价。 | 原中选
国械注准20153101911 | 一次性无菌血液回路 | 广东百合医疗科技股份有限公司 | 广东百合医疗科技股份有限公司 | 血液净化装置体外循环管路 | 血液透析管路 | 普通管路 | FB-A053V0D | FB-A053V0D | C10080217100000065960000411 | 新产品无挂网价，企业自报价。 | 原中选
国械注准20153101911 | 一次性无菌血液回路 | 广东百合医疗科技股份有限公司 | 广东百合医疗科技股份有限公司 | 血液净化装置体外循环管路 | 血液透析管路 | 普通管路 | FB-A053V0E | FB-A053V0E | C10080217100000065960000427 | 新产品无挂网价，企业自报价。 | 原中选
国械注准20153101911 | 一次性无菌血液回路 | 广东百合医疗科技股份有限公司 | 广东百合医疗科技股份有限公司 | 血液净化装置体外循环管路 | 血液透析管路 | 普通管路 | FB-A053V0F | FB-A053V0F | C10080217100000065960000463 | 新产品无挂网价，企业自报价。 | 原中选
国械注准20153101911 | 一次性无菌血液回路 | 广东百合医疗科技股份有限公司 | 广东百合医疗科技股份有限公司 | 血液净化装置体外循环管路 | 血液透析管路 | 普通管路 | FB-A053V0G | FB-A053V0G | C10080217100000065960000538 | 新产品无挂网价，企业自报价。 | 原中选
国械注准20153101911 | 一次性无菌血液回路 | 广东百合医疗科技股份有限公司 | 广东百合医疗科技股份有限公司 | 血液净化装置体外循环管路 | 血液透析管路 | 普通管路 | FB-A053V0H | FB-A053V0H | C10080217100000065960000561 | 新产品无挂网价，企业自报价。 | 原中选
国械注准20153101911 | 一次性无菌血液回路 | 广东百合医疗科技股份有限公司 | 广东百合医疗科技股份有限公司 | 血液净化装置体外循环管路 | 血液透析管路 | 普通管路 | FB-A053V0I | FB-A053V0I | C10080217100000065960000582 | 新产品无挂网价，企业自报价。 | 原中选
国械注准20153101911 | 一次性无菌血液回路 | 广东百合医疗科技股份有限公司 | 广东百合医疗科技股份有限公司 | 血液净化装置体外循环管路 | 血液透析管路 | 普通管路 | FB-A053V0J | FB-A053V0J | C10080217100000065960000611 | 新产品无挂网价，企业自报价。 | 原中选
国械注准20153101911 | 一次性无菌血液回路 | 广东百合医疗科技股份有限公司 | 广东百合医疗科技股份有限公司 | 血液净化装置体外循环管路 | 血液透析管路 | 普通管路 | FB-A053V0K | FB-A053V0K | C10080217100000065960000640 | 新产品无挂网价，企业自报价。 | 原中选
国械注准20153101911 | 一次性无菌血液回路 | 广东百合医疗科技股份有限公司 | 广东百合医疗科技股份有限公司 | 血液净化装置体外循环管路 | 血液透析管路 | 普通管路 | FB-A053V0L | FB-A053V0L | C10080217100000065960000668 | 新产品无挂网价，企业自报价。 | 原中选
国械注准20153101911 | 一次性无菌血液回路 | 广东百合医疗科技股份有限公司 | 广东百合医疗科技股份有限公司 | 血液净化装置体外循环管路 | 血液透析管路 | 普通管路 | FB-A053V0M | FB-A053V0M | C10080217100000065960000692 | 新产品无挂网价，企业自报价。 | 原中选
国械注准20153101911 | 一次性无菌血液回路 | 广东百合医疗科技股份有限公司 | 广东百合医疗科技股份有限公司 | 血液净化装置体外循环管路 | 血液透析管路 | 普通管路 | FB-A053V0N | FB-A053V0N | C10080217100000065960000720 | 新产品无挂网价，企业自报价。 | 原中选
国械注准20153101911 | 一次性无菌血液回路 | 广东百合医疗科技股份有限公司 | 广东百合医疗科技股份有限公司 | 血液净化装置体外循环管路 | 血液透析管路 | 普通管路 | FB-A011V05 | FB-A011V05 | C10080217100000065960000848 |  | 原中选
国械注准20153101911 | 一次性无菌血液回路 | 广东百合医疗科技股份有限公司 | 广东百合医疗科技股份有限公司 | 血液净化装置体外循环管路 | 血液透析管路 | 普通管路 | FB-A035V13 | FB-A035V13 | C10080217100000065960000987 | 新产品无挂网价，企业自报价。 | 原中选
国械注准20223100863 | 一次性使用补液管路 | 端源医疗科技无锡有限公司 | 端源医疗科技无锡有限公司 | 血液净化装置体外循环管路 | 血液滤过管路 | 非专机专用型血滤置换液补液管 | DBE01 | DBE01 | C10081001000000128520000004 | 本产品为2022年上市的新产品，全国最低价为我司自报价 | 原中选
国械注准20223101315 | 一次性使用血液透析管路 | 贝恩医疗设备（广州）有限公司 | 贝恩医疗设备（广州）有限公司 | 血液净化装置体外循环管路 | 血液透析管路 | 普通管路 | BAIN-BL-001KP | BAIN-BL-001KP | C10080217100000051790000201 |  | 原中选
国械注准20173104732 | 血液净化处理装置的体外循环管路 | 张家港市沙工医疗器械科技发展有限公司 | 张家港市沙工医疗器械科技发展有限公司 | 血液净化装置体外循环管路 | 血液透析管路 | 普通管路 | SYFBT | II-AA01型 | C10080217100000098620000205 |  | 原中选
国械注准20173104732 | 血液净化处理装置的体外循环管路 | 张家港市沙工医疗器械科技发展有限公司 | 张家港市沙工医疗器械科技发展有限公司 | 血液净化装置体外循环管路 | 血液透析管路 | 普通管路 | SYFBG | II-AA02型 | C10080217100000098620000250 | 该型号在全国范围内暂无挂网及销售记录 | 原中选
国械注准20183101633 | 聚醚砜血液透析器 | 上海佩尼医疗科技发展有限公司 | 上海佩尼医疗科技发展有限公司 | 血液透析器 | 非高通量 | ≥1.9 | PES20LF | PES20LF | C10080117000003033450000002 |  | 原中选
国械注准20223101255 | 血液透析器 | 江苏巨光生物科技有限公司 | 江苏巨光生物科技有限公司 | 血液透析器 | 高通量 | 1.5-1.8 | 高通 | 16HF | C10080117000001195960000001 |  | 原中选
国械注准20223101255 | 血液透析器 | 江苏巨光生物科技有限公司 | 江苏巨光生物科技有限公司 | 血液透析器 | 高通量 | 1.5-1.8 | 高通 | 18HF | C10080117000001195960000002 |  | 原中选
国械注准20173104732 | 血液净化处理装置的体外循环管路 | 张家港市沙工医疗器械科技发展有限公司 | 张家港市沙工医疗器械科技发展有限公司 | 血液净化装置体外循环管路 | 血液透析管路 | 普通管路 | SYFG | II-AA02型 | C10080217100000098620000261 | 该型号在全国范围内暂无挂网及销售记录 | 原中选
国械注准20223101208 | 血液透析器 | 江苏巨光生物科技有限公司 | 江苏巨光生物科技有限公司 | 血液透析器 | 非高通量 | 1.5-1.8 | 低通 | 18LF | C10080117000003195960000001 |  | 原中选
国械注准20223101208 | 血液透析器 | 江苏巨光生物科技有限公司 | 江苏巨光生物科技有限公司 | 血液透析器 | 非高通量 | 1.5-1.8 | 低通 | 16LF | C10080117000003195960000003 |  | 原中选
国械注准20173104732 | 血液净化处理装置的体外循环管路 | 张家港市沙工医疗器械科技发展有限公司 | 张家港市沙工医疗器械科技发展有限公司 | 血液净化装置体外循环管路 | 血液透析管路 | 普通管路 | SYFBG | II-AA03型 | C10080217100000098620000182 | 该型号在全国范围内暂无限价挂网记录 | 原中选
国械注准20223101208 | 血液透析器 | 江苏巨光生物科技有限公司 | 江苏巨光生物科技有限公司 | 血液透析器 | 非高通量 | ≥1.9 | 低通 | 20LF | C10080117000003195960000002 |  | 原中选
国械注准20173104732 | 血液净化处理装置的体外循环管路 | 张家港市沙工医疗器械科技发展有限公司 | 张家港市沙工医疗器械科技发展有限公司 | 血液净化装置体外循环管路 | 血液透析管路 | 普通管路 | SYFBG | II-AA05型 | C10080217100000098620000248 | 该型号在全国范围内暂无销售记录 | 原中选
国械注准20173104732 | 血液净化处理装置的体外循环管路 | 张家港市沙工医疗器械科技发展有限公司 | 张家港市沙工医疗器械科技发展有限公司 | 血液净化装置体外循环管路 | 血液透析管路 | 普通管路 | SYFG | II-AA05型 | C10080217100000098620000212 | 该型号在全国范围内暂无挂网及销售记录 | 原中选
国械注准20173104732 | 血液净化处理装置的体外循环管路 | 张家港市沙工医疗器械科技发展有限公司 | 张家港市沙工医疗器械科技发展有限公司 | 血液净化装置体外循环管路 | 血液透析管路 | 普通管路 | SYFB | II-AA06型 | C10080217100000098620000224 | 该型号在全国范围内暂无挂网及销售记录 | 原中选
国械注准20173104732 | 血液净化处理装置的体外循环管路 | 张家港市沙工医疗器械科技发展有限公司 | 张家港市沙工医疗器械科技发展有限公司 | 血液净化装置体外循环管路 | 血液透析管路 | 普通管路 | SYF | II-AA09型 | C10080217100000098620000232 | 该型号在全国范围内暂无挂网及销售记录 | 原中选
国械注准20173104732 | 血液净化处理装置的体外循环管路 | 张家港市沙工医疗器械科技发展有限公司 | 张家港市沙工医疗器械科技发展有限公司 | 血液净化装置体外循环管路 | 血液透析管路 | 普通管路 | SYFG | II-AA10型 | C10080217100000098620000243 | 该型号在全国范围内暂无限价挂网记录 | 原中选
国械注准20173104732 | 血液净化处理装置的体外循环管路 | 张家港市沙工医疗器械科技发展有限公司 | 张家港市沙工医疗器械科技发展有限公司 | 血液净化装置体外循环管路 | 血液透析管路 | 普通管路 | SYF | II-AA12型 | C10080217100000098620000267 | 该型号在全国范围内暂无挂网及销售记录 | 原中选
国械注准20173104732 | 血液净化处理装置的体外循环管路 | 张家港市沙工医疗器械科技发展有限公司 | 张家港市沙工医疗器械科技发展有限公司 | 血液净化装置体外循环管路 | 血液透析管路 | 普通管路 | SYFBG | II-A型 | C10080217100000098620000252 | 该型号在全国范围内暂无挂网及销售记录 | 原中选
国械注准20173104732 | 血液净化处理装置的体外循环管路 | 张家港市沙工医疗器械科技发展有限公司 | 张家港市沙工医疗器械科技发展有限公司 | 血液净化装置体外循环管路 | 血液透析管路 | 普通管路 | SYFG | II-A型 | C10080217100000098620000242 | 该型号在全国范围内暂无挂网及销售记录 | 原中选
国械注准20233100899 | 一次性使用透析用留置针 | 北京伏尔特技术有限公司 | 北京伏尔特技术有限公司 | 透析用留置针 | 普通型 | / | LZZ-T17C | LZZ-T17C | C10080902600003006090000020 | 留置时间不超过72小时； | 原中选
国械注准20173104732 | 血液净化处理装置的体外循环管路 | 张家港市沙工医疗器械科技发展有限公司 | 张家港市沙工医疗器械科技发展有限公司 | 血液净化装置体外循环管路 | 血液透析管路 | 普通管路 | SYFG | II-AA03型 | C10080217100000098620000210 | 该型号在全国范围内暂无挂网及销售记录 | 原中选
国械注准20173104732 | 血液净化处理装置的体外循环管路 | 张家港市沙工医疗器械科技发展有限公司 | 张家港市沙工医疗器械科技发展有限公司 | 血液净化装置体外循环管路 | 血液透析管路 | 普通管路 | SYF | II-AA06型 | C10080217100000098620000257 |  | 原中选
国械注准20173104732 | 血液净化处理装置的体外循环管路 | 张家港市沙工医疗器械科技发展有限公司 | 张家港市沙工医疗器械科技发展有限公司 | 血液净化装置体外循环管路 | 血液透析管路 | 普通管路 | SYFB | II-AA12型 | C10080217100000098620000239 | 该型号在全国范围内暂无限价挂网记录 | 原中选
国械注准20233100899 | 一次性使用透析用留置针 | 北京伏尔特技术有限公司 | 北京伏尔特技术有限公司 | 透析用留置针 | 普通型 | / | LZZ-T18C | LZZ-T18C | C10080902600003006090000016 | 留置时间不超过72小时； | 原中选
国械注准20173104732 | 血液净化处理装置的体外循环管路 | 张家港市沙工医疗器械科技发展有限公司 | 张家港市沙工医疗器械科技发展有限公司 | 血液净化装置体外循环管路 | 血液透析管路 | 普通管路 | SYFG | II-AA04型 | C10080217100000098620000302 | 该型号在全国范围内暂无挂网及销售记录 | 原中选
国械注准20173104732 | 血液净化处理装置的体外循环管路 | 张家港市沙工医疗器械科技发展有限公司 | 张家港市沙工医疗器械科技发展有限公司 | 血液净化装置体外循环管路 | 血液透析管路 | 普通管路 | SYFBG | II-AA04型 | C10080217100000098620000314 | 该型号在全国范围内暂无挂网及销售记录 | 原中选
国械注准20233100899 | 一次性使用透析用留置针 | 北京伏尔特技术有限公司 | 北京伏尔特技术有限公司 | 透析用留置针 | 普通型 | / | LZZ-T19C | LZZ-T19C | C10080902600003006090000019 | 留置时间不超过72小时； | 原中选
国械注许20153100145 | 血液透析回路管 | 善德生化科技股份有限公司 | 江苏松德生物科技有限公司 | 血液净化装置体外循环管路 | 血液透析管路 | 普通管路 | SD-G01 | SD-G01 | C10080217100000027220000004 | 该产品曾在国内由代理经销商进行销售，暂未直接由生产企业自行挂网 | 原中选
国械注准20153101911 | 一次性无菌血液回路 | 广东百合医疗科技股份有限公司 | 广东百合医疗科技股份有限公司 | 血液净化装置体外循环管路 | 血液透析管路 | 普通管路 | FB-A016V0G | FB-A016V0G | C10080217100000065960000609 |  | 原中选
国械注准20233100899 | 一次性使用透析用留置针 | 北京伏尔特技术有限公司 | 北京伏尔特技术有限公司 | 透析用留置针 | 普通型 | / | LZZ-T20C | LZZ-T20C | C10080902600003006090000007 | 留置时间不超过72小时； | 原中选
国械注准20153101911 | 一次性无菌血液回路 | 广东百合医疗科技股份有限公司 | 广东百合医疗科技股份有限公司 | 血液净化装置体外循环管路 | 血液透析管路 | 普通管路 | FB-A017V0I | FB-A017V0I | C10080217100000065960000826 |  | 原中选
国械注准20153101911 | 一次性无菌血液回路 | 广东百合医疗科技股份有限公司 | 广东百合医疗科技股份有限公司 | 血液净化装置体外循环管路 | 血液透析管路 | 普通管路 | FB-A019V05 | FB-A019V05 | C10080217100000065960000226 |  | 原中选
国械注准20153101911 | 一次性无菌血液回路 | 广东百合医疗科技股份有限公司 | 广东百合医疗科技股份有限公司 | 血液净化装置体外循环管路 | 血液透析管路 | 普通管路 | FB-A021V05 | FB-A021V05 | C10080217100000065960000234 |  | 原中选
国械注准20153101911 | 一次性无菌血液回路 | 广东百合医疗科技股份有限公司 | 广东百合医疗科技股份有限公司 | 血液净化装置体外循环管路 | 血液透析管路 | 普通管路 | FB-A023V05 | FB-A023V05 | C10080217100000065960000782 |  | 原中选
国械注许20153100145 | 血液透析回路管 | 善德生化科技股份有限公司 | 江苏松德生物科技有限公司 | 血液净化装置体外循环管路 | 血液透析管路 | 普通管路 | SD-K01 | SD-K01 | C10080217100000027220000006 | 该产品曾在国内由代理经销商进行销售，暂未直接由生产企业自行挂网 | 原中选
国械注许20153100145 | 血液透析回路管 | 善德生化科技股份有限公司 | 江苏松德生物科技有限公司 | 血液净化装置体外循环管路 | 血液透析管路 | 普通管路 | SD-S01 | SD-S01 | C10080217100000027220000005 | 该产品曾在国内由代理经销商进行销售，暂未直接由生产企业自行挂网 | 原中选
国械注准20183100404 | 血液透析器 | 山东新华血液技术有限公司 | 山东新华血液技术有限公司 | 血液透析器 | 非高通量 | ≤1.4 | EXCLEAR13 | EXCLEAR13 | C10080117000002211920000004 | 有效膜面积1.3平方米 | 原中选
国械注准20183100404 | 血液透析器 | 山东新华血液技术有限公司 | 山东新华血液技术有限公司 | 血液透析器 | 非高通量 | ≤1.4 | EXCLEAR14 | EXCLEAR14 | C10080117000002211920000007 | 有效膜面积1.4平方米 | 原中选
国械注准20183100404 | 血液透析器 | 山东新华血液技术有限公司 | 山东新华血液技术有限公司 | 血液透析器 | 非高通量 | 1.5-1.8 | EXCLEAR15 | EXCLEAR15 | C10080117000002211920000015 | 有效膜面积1.5平方米 | 原中选
国械注准20183100404 | 血液透析器 | 山东新华血液技术有限公司 | 山东新华血液技术有限公司 | 血液透析器 | 非高通量 | 1.5-1.8 | EXCLEAR17 | EXCLEAR17 | C10080117000002211920000018 | 有效膜面积1.7平方米 | 原中选
国械注准20173104732 | 血液净化处理装置的体外循环管路 | 张家港市沙工医疗器械科技发展有限公司 | 张家港市沙工医疗器械科技发展有限公司 | 血液净化装置体外循环管路 | 血液透析管路 | 普通管路 | SYFBT | II-AA06型 | C10080217100000098620000310 | 该型号在全国范围内暂无挂网及销售记录 | 原中选
国械注准20173104732 | 血液净化处理装置的体外循环管路 | 张家港市沙工医疗器械科技发展有限公司 | 张家港市沙工医疗器械科技发展有限公司 | 血液净化装置体外循环管路 | 血液透析管路 | 普通管路 | SYFB | II-AA09型 | C10080217100000098620000306 | 该型号在全国范围内暂无挂网及销售记录 | 原中选
国械注准20183100383 | 血液透析器 | 山东新华血液技术有限公司 | 山东新华血液技术有限公司 | 血液透析器 | 高通量 | ≤1.4 | EXCLEAR130 | EXCLEAR130 | C10080117000001211920000011 | 有效膜面积1.3平方米 | 原中选
国械注准20173104732 | 血液净化处理装置的体外循环管路 | 张家港市沙工医疗器械科技发展有限公司 | 张家港市沙工医疗器械科技发展有限公司 | 血液净化装置体外循环管路 | 血液透析管路 | 普通管路 | SYFBT | II-AA09型 | C10080217100000098620000318 | 该型号在全国范围内暂无挂网及销售记录 | 原中选
国械注准20183100383 | 血液透析器 | 山东新华血液技术有限公司 | 山东新华血液技术有限公司 | 血液透析器 | 高通量 | ≤1.4 | EXCLEAR140 | EXCLEAR140 | C10080117000001211920000014 | 有效膜面积1.4平方米 | 原中选
国械注准20173104732 | 血液净化处理装置的体外循环管路 | 张家港市沙工医疗器械科技发展有限公司 | 张家港市沙工医疗器械科技发展有限公司 | 血液净化装置体外循环管路 | 血液透析管路 | 普通管路 | SYFBG | II-AA10型 | C10080217100000098620000304 | 该型号在全国范围内暂无挂网及销售记录 | 原中选
国械注准20173104732 | 血液净化处理装置的体外循环管路 | 张家港市沙工医疗器械科技发展有限公司 | 张家港市沙工医疗器械科技发展有限公司 | 血液净化装置体外循环管路 | 血液透析管路 | 普通管路 | SYFG | II-AA11型 | C10080217100000098620000320 | 该型号在全国范围内暂无挂网及销售记录 | 原中选
国械注准20183100383 | 血液透析器 | 山东新华血液技术有限公司 | 山东新华血液技术有限公司 | 血液透析器 | 高通量 | 1.5-1.8 | EXCLEAR150 | EXCLEAR150 | C10080117000001211920000010 | 有效膜面积1.5平方米 | 原中选
国械注准20173104732 | 血液净化处理装置的体外循环管路 | 张家港市沙工医疗器械科技发展有限公司 | 张家港市沙工医疗器械科技发展有限公司 | 血液净化装置体外循环管路 | 血液透析管路 | 普通管路 | SYFBG | II-AA11型 | C10080217100000098620000328 | 该型号在全国范围内暂无挂网及销售记录 | 原中选
国械注准20153101911 | 一次性无菌血液回路 | 广东百合医疗科技股份有限公司 | 广东百合医疗科技股份有限公司 | 血液净化装置体外循环管路 | 血液透析管路 | 普通管路 | FB-A024V0K | FB-A024V0K | C10080217100000065960000206 |  | 原中选
国械注准20183100383 | 血液透析器 | 山东新华血液技术有限公司 | 山东新华血液技术有限公司 | 血液透析器 | 高通量 | 1.5-1.8 | EXCLEAR170 | EXCLEAR170 | C10080117000001211920000005 | 有效膜面积1.7平方米 | 原中选
国械注准20173104732 | 血液净化处理装置的体外循环管路 | 张家港市沙工医疗器械科技发展有限公司 | 张家港市沙工医疗器械科技发展有限公司 | 血液净化装置体外循环管路 | 血液透析管路 | 普通管路 | SYFBT | II-AA12型 | C10080217100000098620000300 | 该型号在全国范围内暂无挂网及销售记录 | 原中选
国械注准20183100383 | 血液透析器 | 山东新华血液技术有限公司 | 山东新华血液技术有限公司 | 血液透析器 | 高通量 | 1.5-1.8 | EXCLEAR180 | EXCLEAR180 | C10080117000001211920000013 | 有效膜面积1.8平方米 | 原中选
国械注准20173104732 | 血液净化处理装置的体外循环管路 | 张家港市沙工医疗器械科技发展有限公司 | 张家港市沙工医疗器械科技发展有限公司 | 血液净化装置体外循环管路 | 血液透析管路 | 普通管路 | SYFG | II-AA13型 | C10080217100000098620000327 | 该型号在全国范围内暂无挂网及销售记录 | 原中选
国械注准20153101911 | 一次性无菌血液回路 | 广东百合医疗科技股份有限公司 | 广东百合医疗科技股份有限公司 | 血液净化装置体外循环管路 | 血液透析管路 | 普通管路 | FB-A026V05 | FB-A026V05 | C10080217100000065960000652 |  | 原中选
国械注准20183100383 | 血液透析器 | 山东新华血液技术有限公司 | 山东新华血液技术有限公司 | 血液透析器 | 高通量 | ≥1.9 | EXCLEAR210 | EXCLEAR210 | C10080117000001211920000008 | 有效膜面积2.1平方米 | 原中选
国械注准20173104732 | 血液净化处理装置的体外循环管路 | 张家港市沙工医疗器械科技发展有限公司 | 张家港市沙工医疗器械科技发展有限公司 | 血液净化装置体外循环管路 | 血液透析管路 | 普通管路 | SYFBG | II-AA13型 | C10080217100000098620000296 | 该型号在全国范围内暂无挂网及销售记录 | 原中选
国械注准20173104732 | 血液净化处理装置的体外循环管路 | 张家港市沙工医疗器械科技发展有限公司 | 张家港市沙工医疗器械科技发展有限公司 | 血液净化装置体外循环管路 | 血液透析管路 | 普通管路 | SYFG | II-AA14型 | C10080217100000098620000298 | 该型号在全国范围内暂无挂网及销售记录 | 原中选
国械注准20223100720 | 血液透析器 | 德莱福（重庆）医疗器械有限公司 | 德莱福（重庆）医疗器械有限公司 | 血液透析器 | 非高通量 | 1.5-1.8 | SD-15LF | SD-15LF | C10080117000003185070000003 |  | 原中选
国械注准20223101632 | 血液透析滤过器 | 山东新华血液技术有限公司 | 山东新华血液技术有限公司 | 血液滤过器 | ≤1.6 | / | EXCLEAR500 | EXCLEAR500 | C10040116700000211920000006 | 有效膜面积1.5平方米 | 原中选
国械注准20173104732 | 血液净化处理装置的体外循环管路 | 张家港市沙工医疗器械科技发展有限公司 | 张家港市沙工医疗器械科技发展有限公司 | 血液净化装置体外循环管路 | 血液透析管路 | 普通管路 | SYFBG | II-AA14型 | C10080217100000098620000316 | 该型号在全国范围内暂无挂网及销售记录 | 原中选
国械注准20223101632 | 血液透析滤过器 | 山东新华血液技术有限公司 | 山东新华血液技术有限公司 | 血液滤过器 | ＞1.6 | / | EXCLEAR700 | EXCLEAR700 | C10040116700000211920000005 | 有效膜面积1.7平方米 | 原中选
国械注准20223101632 | 血液透析滤过器 | 山东新华血液技术有限公司 | 山东新华血液技术有限公司 | 血液滤过器 | ＞1.6 | / | EXCLEAR800 | EXCLEAR800 | C10040116700000211920000008 | 有效膜面积1.8平方米 | 原中选
国械注准20153101911 | 一次性无菌血液回路 | 广东百合医疗科技股份有限公司 | 广东百合医疗科技股份有限公司 | 血液净化装置体外循环管路 | 血液透析管路 | 普通管路 | FB-A026V0M | FB-A026V0M | C10080217100000065960000974 |  | 原中选
国械注准20153101911 | 一次性无菌血液回路 | 广东百合医疗科技股份有限公司 | 广东百合医疗科技股份有限公司 | 血液净化装置体外循环管路 | 血液透析管路 | 普通管路 | FB-A028V05 | FB-A028V05 | C10080217100000065960000089 |  | 原中选
国械注准20223101632 | 血液透析滤过器 | 山东新华血液技术有限公司 | 山东新华血液技术有限公司 | 血液滤过器 | ＞1.6 | / | EXCLEAR1100 | EXCLEAR1100 | C10040116700000211920000004 | 有效膜面积2.1平方米 | 原中选
国械注准20223100720 | 血液透析器 | 德莱福（重庆）医疗器械有限公司 | 德莱福（重庆）医疗器械有限公司 | 血液透析器 | 非高通量 | 1.5-1.8 | SD-17LF | SD-17LF | C10080117000003185070000005 |  | 原中选
国械注准20153101911 | 一次性无菌血液回路 | 广东百合医疗科技股份有限公司 | 广东百合医疗科技股份有限公司 | 血液净化装置体外循环管路 | 血液透析管路 | 普通管路 | FB-A030V0G | FB-A030V0G | C10080217100000065960000978 |  | 原中选
国械注准20223101248 | 血液透析器 | 德莱福（重庆）医疗器械有限公司 | 德莱福（重庆）医疗器械有限公司 | 血液透析器 | 高通量 | 1.5-1.8 | SD-15HF | SD-15HF | C10080117000001185070000003 |  | 原中选
国械注准20153101911 | 一次性无菌血液回路 | 广东百合医疗科技股份有限公司 | 广东百合医疗科技股份有限公司 | 血液净化装置体外循环管路 | 血液透析管路 | 普通管路 | FB-A032V0N | FB-A032V0N | C10080217100000065960000475 |  | 原中选
国械注准20223101248 | 血液透析器 | 德莱福（重庆）医疗器械有限公司 | 德莱福（重庆）医疗器械有限公司 | 血液透析器 | 高通量 | 1.5-1.8 | SD -18HF | SD -18HF | C10080117000001185070000006 |  | 原中选
国械注准20153101911 | 一次性无菌血液回路 | 广东百合医疗科技股份有限公司 | 广东百合医疗科技股份有限公司 | 血液净化装置体外循环管路 | 血液透析管路 | 普通管路 | FB-A033V0D | FB-A033V0D | C10080217100000065960000823 |  | 原中选
国械注准20153101911 | 一次性无菌血液回路 | 广东百合医疗科技股份有限公司 | 广东百合医疗科技股份有限公司 | 血液净化装置体外循环管路 | 血液透析管路 | 普通管路 | FB-A036V0G | FB-A036V0G | C10080217100000065960000743 |  | 原中选
国械注准20153101911 | 一次性无菌血液回路 | 广东百合医疗科技股份有限公司 | 广东百合医疗科技股份有限公司 | 血液净化装置体外循环管路 | 血液透析管路 | 普通管路 | FB-A037V0B | FB-A037V0B | C10080217100000065960000868 |  | 原中选
国械注准20153101911 | 一次性无菌血液回路 | 广东百合医疗科技股份有限公司 | 广东百合医疗科技股份有限公司 | 血液净化装置体外循环管路 | 血液透析管路 | 普通管路 | FB-A038V0G | FB-A038V0G | C10080217100000065960000896 |  | 原中选
国械注准20153101911 | 一次性无菌血液回路 | 广东百合医疗科技股份有限公司 | 广东百合医疗科技股份有限公司 | 血液净化装置体外循环管路 | 血液透析管路 | 普通管路 | FB-A039V0G | FB-A039V0G | C10080217100000065960000180 |  | 原中选
国械注准20223101255 | 血液透析器 | 江苏巨光生物科技有限公司 | 江苏巨光生物科技有限公司 | 血液透析器 | 高通量 | ≥1.9 | 高通 | 20HF | C10080117000001195960000003 |  | 原中选
国械注准20153101911 | 一次性无菌血液回路 | 广东百合医疗科技股份有限公司 | 广东百合医疗科技股份有限公司 | 血液净化装置体外循环管路 | 血液透析管路 | 普通管路 | FB-A042V0C | FB-A042V0C | C10080217100000065960000541 |  | 原中选
国械注准20153101911 | 一次性无菌血液回路 | 广东百合医疗科技股份有限公司 | 广东百合医疗科技股份有限公司 | 血液净化装置体外循环管路 | 血液透析管路 | 普通管路 | FB-A043V05 | FB-A043V05 | C10080217100000065960000305 |  | 原中选
国械注准20153101911 | 一次性无菌血液回路 | 广东百合医疗科技股份有限公司 | 广东百合医疗科技股份有限公司 | 血液净化装置体外循环管路 | 血液透析管路 | 普通管路 | FB-A049V0N | FB-A049V0N | C10080217100000065960000680 |  | 原中选
国械注准20153101911 | 一次性无菌血液回路 | 广东百合医疗科技股份有限公司 | 广东百合医疗科技股份有限公司 | 血液净化装置体外循环管路 | 血液透析管路 | 普通管路 | FB-A050V0C | FB-A050V0C | C10080217100000065960000490 |  | 原中选
国械注准20153101911 | 一次性无菌血液回路 | 广东百合医疗科技股份有限公司 | 广东百合医疗科技股份有限公司 | 血液净化装置体外循环管路 | 血液透析管路 | 普通管路 | FB-A051V0N | FB-A051V0N | C10080217100000065960000284 |  | 原中选
国械注准20153101911 | 一次性无菌血液回路 | 广东百合医疗科技股份有限公司 | 广东百合医疗科技股份有限公司 | 血液净化装置体外循环管路 | 血液透析管路 | 普通管路 | FB-A052V05 | FB-A052V05 | C10080217100000065960000395 |  | 原中选
国械注准20153101911 | 一次性无菌血液回路 | 广东百合医疗科技股份有限公司 | 广东百合医疗科技股份有限公司 | 血液净化装置体外循环管路 | 血液透析管路 | 普通管路 | FB-A101V12 | FB-A101V12 | C10080217100000065960000073 |  | 原中选
国械注准20153101911 | 一次性无菌血液回路 | 广东百合医疗科技股份有限公司 | 广东百合医疗科技股份有限公司 | 血液净化装置体外循环管路 | 血液透析管路 | 普通管路 | FB-A101V11 | FB-A101V11 | C10080217100000065960000074 |  | 原中选
国械注准20153101911 | 一次性无菌血液回路 | 广东百合医疗科技股份有限公司 | 广东百合医疗科技股份有限公司 | 血液净化装置体外循环管路 | 血液透析管路 | 普通管路 | FB-A101V13 | FB-A101V13 | C10080217100000065960000750 |  | 原中选
国械注准20153101911 | 一次性无菌血液回路 | 广东百合医疗科技股份有限公司 | 广东百合医疗科技股份有限公司 | 血液净化装置体外循环管路 | 血液透析管路 | 普通管路 | FB-A102V13 | FB-A102V13 | C10080217100000065960000366 |  | 原中选
国械注准20153101911 | 一次性无菌血液回路 | 广东百合医疗科技股份有限公司 | 广东百合医疗科技股份有限公司 | 血液净化装置体外循环管路 | 血液透析管路 | 普通管路 | FB-A102V11 | FB-A102V11 | C10080217100000065960000071 |  | 原中选
国械注准20153101911 | 一次性无菌血液回路 | 广东百合医疗科技股份有限公司 | 广东百合医疗科技股份有限公司 | 血液净化装置体外循环管路 | 血液透析管路 | 普通管路 | FB-A102V12 | FB-A102V12 | C10080217100000065960000075 |  | 原中选
国械注准20153101911 | 一次性无菌血液回路 | 广东百合医疗科技股份有限公司 | 广东百合医疗科技股份有限公司 | 血液净化装置体外循环管路 | 血液透析管路 | 普通管路 | FB-A103V12 | FB-A103V12 | C10080217100000065960000069 |  | 原中选
国械注准20153101911 | 一次性无菌血液回路 | 广东百合医疗科技股份有限公司 | 广东百合医疗科技股份有限公司 | 血液净化装置体外循环管路 | 血液透析管路 | 普通管路 | FB-A103V11 | FB-A103V11 | C10080217100000065960000072 |  | 原中选
国械注准20153101911 | 一次性无菌血液回路 | 广东百合医疗科技股份有限公司 | 广东百合医疗科技股份有限公司 | 血液净化装置体外循环管路 | 血液透析管路 | 普通管路 | FB-A103V13 | FB-A103V13 | C10080217100000065960000834 |  | 原中选
国械注准20153101911 | 一次性无菌血液回路 | 广东百合医疗科技股份有限公司 | 广东百合医疗科技股份有限公司 | 血液净化装置体外循环管路 | 血液透析管路 | 普通管路 | FB-A105V11 | FB-A105V11 | C10080217100000065960000566 | 新产品无挂网价，企业自报价。 | 原中选
国械注准20153101911 | 一次性无菌血液回路 | 广东百合医疗科技股份有限公司 | 广东百合医疗科技股份有限公司 | 血液净化装置体外循环管路 | 血液透析管路 | 普通管路 | FB-A105V12 | FB-A105V12 | C10080217100000065960000700 | 新产品无挂网价，企业自报价。 | 原中选
国械注准20153101911 | 一次性无菌血液回路 | 广东百合医疗科技股份有限公司 | 广东百合医疗科技股份有限公司 | 血液净化装置体外循环管路 | 血液透析管路 | 普通管路 | FB-A105V13 | FB-A105V13 | C10080217100000065960000732 | 新产品无挂网价，企业自报价。 | 原中选
国械注准20153101911 | 一次性无菌血液回路 | 广东百合医疗科技股份有限公司 | 广东百合医疗科技股份有限公司 | 血液净化装置体外循环管路 | 血液透析管路 | 普通管路 | FB-A104V13 | FB-A104V13 | C10080217100000065960000428 |  | 原中选
国械注准20153101911 | 一次性无菌血液回路 | 广东百合医疗科技股份有限公司 | 广东百合医疗科技股份有限公司 | 血液净化装置体外循环管路 | 血液透析管路 | 普通管路 | FB-A104V11 | FB-A104V11 | C10080217100000065960000070 |  | 原中选
国械注准20153101911 | 一次性无菌血液回路 | 广东百合医疗科技股份有限公司 | 广东百合医疗科技股份有限公司 | 血液净化装置体外循环管路 | 血液透析管路 | 普通管路 | FB-A104V12 | FB-A104V12 | C10080217100000065960000076 |  | 原中选
国械注准20153101911 | 一次性无菌血液回路 | 广东百合医疗科技股份有限公司 | 广东百合医疗科技股份有限公司 | 血液净化装置体外循环管路 | 血液透析管路 | 普通管路 | FB-HI-01 | FB-HI-01 | C10080217100000065960000768 |  | 原中选
国械注准20153101911 | 一次性无菌血液回路 | 广东百合医疗科技股份有限公司 | 广东百合医疗科技股份有限公司 | 血液净化装置体外循环管路 | 血液透析管路 | 普通管路 | FB-HP-01 | FB-HP-01 | C10080217100000065960000795 |  | 原中选
国械注进20233100344 | 血液透析滤过器High Flux Dialyzer | 意大利贝而克有限公司Bellco S.r.l. | 贝而克合翔医疗设备（上海）有限公司 | 血液透析器 | 高通量 | 1.5-1.8 | Clearum HS 15 | Clearum HS 15 | C10040116700000089520000011 | 有效膜面积1.5㎡；β2微球蛋白清除率58 mL/min； | 原中选
国械注进20233100344 | 血液透析滤过器High Flux Dialyzer | 意大利贝而克有限公司Bellco S.r.l. | 贝而克合翔医疗设备（上海）有限公司 | 血液透析器 | 高通量 | ≥1.9 | Clearum HS 20 | Clearum HS 20 | C10040116700000089520000013 | 有效膜面积2.0㎡；β2微球蛋白清除率63mL/min； | 原中选
国械注准20173104732 | 血液净化处理装置的体外循环管路 | 张家港市沙工医疗器械科技发展有限公司 | 张家港市沙工医疗器械科技发展有限公司 | 血液净化装置体外循环管路 | 血液透析管路 | 普通管路 | / | I-A型 | C10080217100000098620000105 | 该型号在全国范围内暂无销售记录 | 原中选
国械注准20173104732 | 血液净化处理装置的体外循环管路 | 张家港市沙工医疗器械科技发展有限公司 | 张家港市沙工医疗器械科技发展有限公司 | 血液净化装置体外循环管路 | 血液透析管路 | 普通管路 | / | I-B型 | C10080217100000098620000007 |  | 原中选
国械注准20173104732 | 血液净化处理装置的体外循环管路 | 张家港市沙工医疗器械科技发展有限公司 | 张家港市沙工医疗器械科技发展有限公司 | 血液净化装置体外循环管路 | 血液透析管路 | 普通管路 | SYF | I-A型 | C10080217100000098620000073 | 该型号在全国范围内暂无挂网及销售记录 | 原中选
国械注准20173104732 | 血液净化处理装置的体外循环管路 | 张家港市沙工医疗器械科技发展有限公司 | 张家港市沙工医疗器械科技发展有限公司 | 血液净化装置体外循环管路 | 血液透析管路 | 普通管路 | SYF | I-B型 | C10080217100000098620000040 | 该型号在全国范围内暂无挂网及销售记录 | 原中选
国械注准20173104732 | 血液净化处理装置的体外循环管路 | 张家港市沙工医疗器械科技发展有限公司 | 张家港市沙工医疗器械科技发展有限公司 | 血液净化装置体外循环管路 | 血液透析管路 | 普通管路 | F | II-AA01型 | C10080217100000098620000044 |  | 原中选
国械注准20173104732 | 血液净化处理装置的体外循环管路 | 张家港市沙工医疗器械科技发展有限公司 | 张家港市沙工医疗器械科技发展有限公司 | 血液净化装置体外循环管路 | 血液透析管路 | 普通管路 | FB | II-AA01型 | C10080217100000098620000287 | 该型号在全国范围内暂无挂网及销售记录 | 原中选
国械注准20173104732 | 血液净化处理装置的体外循环管路 | 张家港市沙工医疗器械科技发展有限公司 | 张家港市沙工医疗器械科技发展有限公司 | 血液净化装置体外循环管路 | 血液透析管路 | 普通管路 | JDM | II-AA01型 | C10080217100000098620000036 | 该型号在全国范围内暂无限价挂网记录 | 原中选
国械注准20173104732 | 血液净化处理装置的体外循环管路 | 张家港市沙工医疗器械科技发展有限公司 | 张家港市沙工医疗器械科技发展有限公司 | 血液净化装置体外循环管路 | 血液透析管路 | 普通管路 | ND | II-AA01型 | C10080217100000098620000086 | 该型号在全国范围内暂无挂网及销售记录 | 原中选
国械注准20173104732 | 血液净化处理装置的体外循环管路 | 张家港市沙工医疗器械科技发展有限公司 | 张家港市沙工医疗器械科技发展有限公司 | 血液净化装置体外循环管路 | 血液透析管路 | 普通管路 | NDFB | II-AA01型 | C10080217100000098620000249 | 该型号在全国范围内暂无挂网及销售记录 | 原中选
国械注准20173104732 | 血液净化处理装置的体外循环管路 | 张家港市沙工医疗器械科技发展有限公司 | 张家港市沙工医疗器械科技发展有限公司 | 血液净化装置体外循环管路 | 血液透析管路 | 普通管路 | NDF | II-AA01型 | C10080217100000098620000088 | 该型号在全国范围内暂无销售记录 | 原中选
国械注准20173104732 | 血液净化处理装置的体外循环管路 | 张家港市沙工医疗器械科技发展有限公司 | 张家港市沙工医疗器械科技发展有限公司 | 血液净化装置体外循环管路 | 血液透析管路 | 普通管路 | SYFBG | II-AA01型 | C10080217100000098620000176 | 该型号在全国范围内暂无挂网及销售记录 | 原中选
国械注准20173104732 | 血液净化处理装置的体外循环管路 | 张家港市沙工医疗器械科技发展有限公司 | 张家港市沙工医疗器械科技发展有限公司 | 血液净化装置体外循环管路 | 血液透析管路 | 普通管路 | SYFBM | II-AA01型 | C10080217100000098620000217 | 该型号在全国范围内暂无挂网及销售记录 | 原中选
国械注准20173104732 | 血液净化处理装置的体外循环管路 | 张家港市沙工医疗器械科技发展有限公司 | 张家港市沙工医疗器械科技发展有限公司 | 血液净化装置体外循环管路 | 血液透析管路 | 普通管路 | SYFBTM | II-AA01型 | C10080217100000098620000235 | 该型号在全国范围内暂无挂网及销售记录 | 原中选
国械注准20173104732 | 血液净化处理装置的体外循环管路 | 张家港市沙工医疗器械科技发展有限公司 | 张家港市沙工医疗器械科技发展有限公司 | 血液净化装置体外循环管路 | 血液透析管路 | 普通管路 | F | II-AA02型 | C10080217100000098620000245 | 该型号在全国范围内暂无挂网及销售记录 | 原中选
国械注准20173104732 | 血液净化处理装置的体外循环管路 | 张家港市沙工医疗器械科技发展有限公司 | 张家港市沙工医疗器械科技发展有限公司 | 血液净化装置体外循环管路 | 血液透析管路 | 普通管路 | SYFGTM | II-AA01型 | C10080217100000098620000288 |  | 原中选
国械注准20173104732 | 血液净化处理装置的体外循环管路 | 张家港市沙工医疗器械科技发展有限公司 | 张家港市沙工医疗器械科技发展有限公司 | 血液净化装置体外循环管路 | 血液透析管路 | 普通管路 | / | II-AA02型 | C10080217100000098620000024 | 该型号在全国范围内暂无销售记录 | 原中选
国械注准20183100542 | 空心纤维血液透析器 | 贝恩医疗设备（广州）有限公司 | 贝恩医疗设备（广州）有限公司 | 血液透析器 | 非高通量 | 1.5-1.8 | B-17APF | B-17APF | C10080117000003051790000047 | 膜面积1.7m²； | 原中选
国械注准20183100542 | 空心纤维血液透析器 | 贝恩医疗设备（广州）有限公司 | 贝恩医疗设备（广州）有限公司 | 血液透析器 | 非高通量 | 1.5-1.8 | B-18APF | B-18APF | C10080117000003051790000050 | 膜面积1.8m²； | 原中选
国械注准20183100542 | 空心纤维血液透析器 | 贝恩医疗设备（广州）有限公司 | 贝恩医疗设备（广州）有限公司 | 血液透析器 | 非高通量 | ≥1.9 | B-20PF | B-20PF | C10080117000003051790000002 |  | 原中选
国械注准20193100377 | 空心纤维血液透析器 | 贝恩医疗设备（广州）有限公司 | 贝恩医疗设备（广州）有限公司 | 血液透析器 | 高通量 | 1.5-1.8 | B-15HF | B-15HF | C10080117000001051790000034 |  | 原中选
国械注准20193100377 | 空心纤维血液透析器 | 贝恩医疗设备（广州）有限公司 | 贝恩医疗设备（广州）有限公司 | 血液透析器 | 高通量 | 1.5-1.8 | B-16AHF | B-16AHF | C10080117000001051790000038 |  | 原中选
国械注准20193100377 | 空心纤维血液透析器 | 贝恩医疗设备（广州）有限公司 | 贝恩医疗设备（广州）有限公司 | 血液透析器 | 高通量 | 1.5-1.8 | B-17AHF | B-17AHF | C10080117000001051790000039 |  | 原中选
国械注准20193100377 | 空心纤维血液透析器 | 贝恩医疗设备（广州）有限公司 | 贝恩医疗设备（广州）有限公司 | 血液透析器 | 高通量 | ≥1.9 | B-19HF | B-19HF | C10080117000001051790000036 |  | 原中选
国械注准20183101801 | 血液净化装置的体外循环血路 | 山东威高血液净化制品股份有限公司 | 山东威高血液净化制品股份有限公司 | 血液净化装置体外循环管路 | 血液透析管路 | 普通管路 | JRHLL-025 | JRHLL-025 | C10080217100000069460000005 | 我司透析管路总产能50000000支，各种型号按需生产。 | 原中选
国械注准20213100287 | 一次性使用补液管路 | 山东威高血液净化制品股份有限公司 | 山东威高血液净化制品股份有限公司 | 血液净化装置体外循环管路 | 血液滤过管路 | 非专机专用型血滤置换液补液管 | JRHDF-B6 | JRHDF-B6 | C10081001000000069460000007 | 2023年刚上市的新型号，2022年未销售 | 原中选
国械注准20163100455 | 一次性使用动静脉穿刺针 | 贝恩医疗设备（广州）有限公司 | 贝恩医疗设备（广州）有限公司 | 动静脉瘘穿刺针 | 锐型 | 普通型 | BAIN-A.V.F-009 | BAIN-A.V.F-009 | C10080902600001051790000059 |  | 原中选
国械注准20213100287 | 一次性使用补液管路 | 山东威高血液净化制品股份有限公司 | 山东威高血液净化制品股份有限公司 | 血液净化装置体外循环管路 | 血液滤过管路 | 非专机专用型血滤置换液补液管 | JRHDF-B7 | JRHDF-B7 | C10081001000000069460000008 | 2023年刚上市的新型号，2022年未销售 | 原中选
国械注准20163100455 | 一次性使用动静脉穿刺针 | 贝恩医疗设备（广州）有限公司 | 贝恩医疗设备（广州）有限公司 | 动静脉瘘穿刺针 | 锐型 | 普通型 | BAIN-A.V.F-010 | BAIN-A.V.F-010 | C10080902600001051790000075 |  | 原中选
国械注准20163101081 | 一次性动静脉穿刺针 | 贝恩医疗设备（广州）有限公司 | 贝恩医疗设备（广州）有限公司 | 动静脉瘘穿刺针 | 锐型 | 安全型 | BAIN-A.V.F-007S | BAIN-A.V.F-007S | C10080902600004051790000019 |  | 原中选
国械注准20163101081 | 一次性动静脉穿刺针 | 贝恩医疗设备（广州）有限公司 | 贝恩医疗设备（广州）有限公司 | 动静脉瘘穿刺针 | 锐型 | 安全型 | BAIN-A.V.F-008S | BAIN-A.V.F-008S | C10080902600004051790000020 |  | 原中选
国械注准20163101081 | 一次性动静脉穿刺针 | 贝恩医疗设备（广州）有限公司 | 贝恩医疗设备（广州）有限公司 | 动静脉瘘穿刺针 | 锐型 | 安全型 | BAIN-A.V.F-009S | BAIN-A.V.F-009S | C10080902600004051790000021 |  | 原中选
国械注准20163101081 | 一次性动静脉穿刺针 | 贝恩医疗设备（广州）有限公司 | 贝恩医疗设备（广州）有限公司 | 动静脉瘘穿刺针 | 锐型 | 安全型 | BAIN-A.V.F-010S | BAIN-A.V.F-010S | C10080902600004051790000022 |  | 原中选
国械注准20193100156 | 一次性动静脉钝型穿刺针 | 贝恩医疗设备（广州）有限公司 | 贝恩医疗设备（广州）有限公司 | 动静脉瘘穿刺针 | 钝型 | / | BAIN-A.V.F-003D | BAIN-A.V.F-003D | C10080902600002051790000007 |  | 原中选
国械注准20193100156 | 一次性动静脉钝型穿刺针 | 贝恩医疗设备（广州）有限公司 | 贝恩医疗设备（广州）有限公司 | 动静脉瘘穿刺针 | 钝型 | / | BAIN-A.V.F-004D | BAIN-A.V.F-004D | C10080902600002051790000010 |  | 原中选
国械注进20213100077 | 空心纤维血液透析器 | 维泰医疗用品有限公司Vital Healthcare Sdn. Bhd. | 广州朗恩医疗设备有限公司 | 血液透析器 | 非高通量 | ≥1.9 | V-20LF | V-20LF | C10080117000003033000000001 |  | 原中选
国械注准20193100156 | 一次性动静脉钝型穿刺针 | 贝恩医疗设备（广州）有限公司 | 贝恩医疗设备（广州）有限公司 | 动静脉瘘穿刺针 | 钝型 | / | BAIN-A.V.F-005D | BAIN-A.V.F-005D | C10080902600002051790000004 |  | 原中选
国械注准20193100156 | 一次性动静脉钝型穿刺针 | 贝恩医疗设备（广州）有限公司 | 贝恩医疗设备（广州）有限公司 | 动静脉瘘穿刺针 | 钝型 | / | BAIN-A.V.F-006D | BAIN-A.V.F-006D | C10080902600002051790000009 |  | 原中选
国械注准20193100156 | 一次性动静脉钝型穿刺针 | 贝恩医疗设备（广州）有限公司 | 贝恩医疗设备（广州）有限公司 | 动静脉瘘穿刺针 | 钝型 | / | BAIN-A.V.F-009D | BAIN-A.V.F-009D | C10080902600002051790000005 |  | 原中选
国械注准20213100155 | 血液透析滤过器 | 山东威高血液净化制品股份有限公司 | 山东威高血液净化制品股份有限公司 | 血液滤过器 | ＞1.6 | / | HDF18 | HDF18 | C10040116700000069460000001 | 有效膜面积为1.8㎡； | 原中选
国械注准20193100156 | 一次性动静脉钝型穿刺针 | 贝恩医疗设备（广州）有限公司 | 贝恩医疗设备（广州）有限公司 | 动静脉瘘穿刺针 | 钝型 | / | BAIN-A.V.F-010D | BAIN-A.V.F-010D | C10080902600002051790000003 |  | 原中选
国械注准20153100479 | 一次性使用空心纤维高通量透析器 | 江苏朗生生命科技有限公司 | 江苏朗生生命科技有限公司 | 血液透析器 | 高通量 | ≥1.9 | LSHT200-A | LSHT200-A | C10080117000001078550000003 |  | 原中选
国械注准20153100480 | 一次性使用空心纤维血液透析器 | 江苏朗生生命科技有限公司 | 江苏朗生生命科技有限公司 | 血液透析器 | 非高通量 | ≥1.9 | LST200-A | LST200-A | C10080117000003078550000006 |  | 原中选
国械注进20183100287 | 血液净化装置的体外循环血路Tubing Sets for Hemodialysis | 维泰医疗用品有限公司Vital Healthcare Sdn. Bhd. | 广州朗恩医疗设备有限公司 | 血液净化装置体外循环管路 | 血液透析管路 | 普通管路 | BLU006E | BLU006E | C10080217100000033000000016 |  | 原中选
国械注准20213100155 | 血液透析滤过器 | 山东威高血液净化制品股份有限公司 | 山东威高血液净化制品股份有限公司 | 血液滤过器 | ＞1.6 | / | HDF20 | HDF20 | C10040116700000069460000009 | 有效膜面积为2.0㎡； | 原中选
国械注准20213100155 | 血液透析滤过器 | 山东威高血液净化制品股份有限公司 | 山东威高血液净化制品股份有限公司 | 血液滤过器 | ＞1.6 | / | HDF21 | HDF21 | C10040116700000069460000008 | 有效膜面积为2.1㎡； | 原中选
国械注准20213100155 | 血液透析滤过器 | 山东威高血液净化制品股份有限公司 | 山东威高血液净化制品股份有限公司 | 血液滤过器 | ＞1.6 | / | HDF22 | HDF22 | C10040116700000069460000007 | 有效膜面积为2.2㎡； | 原中选
国械注准20153100208 | 血液净化装置的体外循环血路 | 贝恩医疗设备（广州）有限公司 | 贝恩医疗设备（广州）有限公司 | 血液净化装置体外循环管路 | 血液透析管路 | 普通管路 | BAIN-BL-004 | BAIN-BL-004 | C10080217100000051790000097 |  | 原中选
国械注准20153100873 | 空心纤维透析器 | 山东威高血液净化制品股份有限公司 | 山东威高血液净化制品股份有限公司 | 血液透析器 | 非高通量 | ≤1.4 | F14SE | F14SE | C10080117000003069460000047 | 有效膜面积为1.4㎡； | 原中选
国械注准20153100208 | 血液净化装置的体外循环血路 | 贝恩医疗设备（广州）有限公司 | 贝恩医疗设备（广州）有限公司 | 血液净化装置体外循环管路 | 血液透析管路 | 普通管路 | BAIN-BL-042 | BAIN-BL-042 | C10080217100000051790000091 |  | 原中选
国械注准20153100208 | 血液净化装置的体外循环血路 | 贝恩医疗设备（广州）有限公司 | 贝恩医疗设备（广州）有限公司 | 血液净化装置体外循环管路 | 血液透析管路 | 普通管路 | BAIN-BL-047 | BAIN-BL-047 | C10080217100000051790000063 |  | 原中选
国械注准20153100873 | 空心纤维透析器 | 山东威高血液净化制品股份有限公司 | 山东威高血液净化制品股份有限公司 | 血液透析器 | 非高通量 | ≤1.4 | F14TH | F14TH | C10080117000003069460000048 | 有效膜面积为1.4㎡； | 原中选
国械注准20153100873 | 空心纤维透析器 | 山东威高血液净化制品股份有限公司 | 山东威高血液净化制品股份有限公司 | 血液透析器 | 非高通量 | 1.5-1.8 | F15SE | F15SE | C10080117000003069460000049 | 有效膜面积为1.5㎡； | 原中选
国械注准20153100873 | 空心纤维透析器 | 山东威高血液净化制品股份有限公司 | 山东威高血液净化制品股份有限公司 | 血液透析器 | 非高通量 | 1.5-1.8 | F16SE | F16SE | C10080117000003069460000051 | 有效膜面积为1.6㎡； | 原中选
国械注准20223101315 | 一次性使用血液透析管路 | 贝恩医疗设备（广州）有限公司 | 贝恩医疗设备（广州）有限公司 | 血液净化装置体外循环管路 | 血液透析管路 | 普通管路 | BAIN-BL-002AP | BAIN-BL-002AP | C10080217100000051790000211 |  | 原中选
国械注准20153100873 | 空心纤维透析器 | 山东威高血液净化制品股份有限公司 | 山东威高血液净化制品股份有限公司 | 血液透析器 | 非高通量 | 1.5-1.8 | F17SE | F17SE | C10080117000003069460000053 | 有效膜面积为1.7㎡； | 原中选
国械注准20153100873 | 空心纤维透析器 | 山东威高血液净化制品股份有限公司 | 山东威高血液净化制品股份有限公司 | 血液透析器 | 非高通量 | 1.5-1.8 | F18SE | F18SE | C10080117000003069460000055 | 有效膜面积为1.8㎡； | 原中选
国械注准20153100873 | 空心纤维透析器 | 山东威高血液净化制品股份有限公司 | 山东威高血液净化制品股份有限公司 | 血液透析器 | 非高通量 | ≥1.9 | F19SE | F19SE | C10080117000003069460000057 | 有效膜面积为1.9㎡； | 原中选
国械注准20223101315 | 一次性使用血液透析管路 | 贝恩医疗设备（广州）有限公司 | 贝恩医疗设备（广州）有限公司 | 血液净化装置体外循环管路 | 血液透析管路 | 普通管路 | BAIN-BL-002EP | BAIN-BL-002EP | C10080217100000051790000175 |  | 原中选
国械注准20223101315 | 一次性使用血液透析管路 | 贝恩医疗设备（广州）有限公司 | 贝恩医疗设备（广州）有限公司 | 血液净化装置体外循环管路 | 血液透析管路 | 普通管路 | BAIN-BL-005GP | BAIN-BL-005GP | C10080217100000051790000169 |  | 原中选
国械注准20153100873 | 空心纤维透析器 | 山东威高血液净化制品股份有限公司 | 山东威高血液净化制品股份有限公司 | 血液透析器 | 非高通量 | ≥1.9 | F20SE | F20SE | C10080117000003069460000059 | 有效膜面积为2.0㎡； | 原中选
国械注准20223101315 | 一次性使用血液透析管路 | 贝恩医疗设备（广州）有限公司 | 贝恩医疗设备（广州）有限公司 | 血液净化装置体外循环管路 | 血液透析管路 | 普通管路 | BAIN-BL-007CP | BAIN-BL-007CP | C10040201000000051790000004 | 该型号暂未在各省药械采购平台挂网。 | 原中选
国械注准20223101315 | 一次性使用血液透析管路 | 贝恩医疗设备（广州）有限公司 | 贝恩医疗设备（广州）有限公司 | 血液净化装置体外循环管路 | 血液透析管路 | 普通管路 | BAIN-BL-007GP | BAIN-BL-007GP | C10040201000000051790000001 |  | 原中选
国械注准20223101315 | 一次性使用血液透析管路 | 贝恩医疗设备（广州）有限公司 | 贝恩医疗设备（广州）有限公司 | 血液净化装置体外循环管路 | 血液透析管路 | 普通管路 | BAIN-BL-007HP | BAIN-BL-007HP | C10040201000000051790000007 |  | 原中选
国械注准20173101595 | 空心纤维透析器 | 山东威高血液净化制品股份有限公司 | 山东威高血液净化制品股份有限公司 | 血液透析器 | 非高通量 | 1.5-1.8 | MF17 | MF17 | C10080117000003069460000024 | 有效膜面积为1.7㎡； | 原中选
国械注准20173101595 | 空心纤维透析器 | 山东威高血液净化制品股份有限公司 | 山东威高血液净化制品股份有限公司 | 血液透析器 | 非高通量 | 1.5-1.8 | MF15SE | MF15SE | C10080117000003069460000037 | 有效膜面积为1.5㎡； | 原中选
国械注准20173101595 | 空心纤维透析器 | 山东威高血液净化制品股份有限公司 | 山东威高血液净化制品股份有限公司 | 血液透析器 | 非高通量 | 1.5-1.8 | MF16SE | MF16SE | C10080117000003069460000039 | 有效膜面积为1.6㎡； | 原中选
国械注准20173101595 | 空心纤维透析器 | 山东威高血液净化制品股份有限公司 | 山东威高血液净化制品股份有限公司 | 血液透析器 | 非高通量 | 1.5-1.8 | MF17SE | MF17SE | C10080117000003069460000041 | 有效膜面积为1.7㎡； | 原中选
国械注准20173101595 | 空心纤维透析器 | 山东威高血液净化制品股份有限公司 | 山东威高血液净化制品股份有限公司 | 血液透析器 | 非高通量 | 1.5-1.8 | MF18SE | MF18SE | C10080117000003069460000043 | 有效膜面积为1.8㎡； | 原中选
国械注准20173101595 | 空心纤维透析器 | 山东威高血液净化制品股份有限公司 | 山东威高血液净化制品股份有限公司 | 血液透析器 | 非高通量 | ≥1.9 | MF19SE | MF19SE | C10080117000003069460000045 | 有效膜面积为1.9㎡； | 原中选
国械注准20173101595 | 空心纤维透析器 | 山东威高血液净化制品股份有限公司 | 山东威高血液净化制品股份有限公司 | 血液透析器 | 非高通量 | ≥1.9 | MF19 | MF19 | C10080117000003069460000022 | 有效膜面积为1.9㎡； | 原中选
国械注准20203100885 | 空心纤维透析器 | 山东威高血液净化制品股份有限公司 | 山东威高血液净化制品股份有限公司 | 血液透析器 | 高通量 | 1.5-1.8 | E15H | E15H | C10080117000001069460000011 | 有效膜面积为1.5㎡； | 原中选
国械注准20203100885 | 空心纤维透析器 | 山东威高血液净化制品股份有限公司 | 山东威高血液净化制品股份有限公司 | 血液透析器 | 高通量 | ≥1.9 | E19H | E19H | C10080117000001069460000009 | 有效膜面积为1.9㎡； | 原中选
国械注准20183101889 | 空心纤维透析器 | 山东威高血液净化制品股份有限公司 | 山东威高血液净化制品股份有限公司 | 血液透析器 | 高通量 | ≤1.4 | HF14 | HF14 | C10080117000001069460000001 | 有效膜面积为1.4㎡； | 原中选
国械注准20183101889 | 空心纤维透析器 | 山东威高血液净化制品股份有限公司 | 山东威高血液净化制品股份有限公司 | 血液透析器 | 高通量 | 1.5-1.8 | HF17 | HF17 | C10080117000001069460000005 | 有效膜面积为1.7㎡； | 原中选
国械注准20183101889 | 空心纤维透析器 | 山东威高血液净化制品股份有限公司 | 山东威高血液净化制品股份有限公司 | 血液透析器 | 高通量 | ≤1.4 | HF14SE | HF14SE | C10080117000001069460000028 | 2023年刚上市的新型号，2022年未销售。有效膜面积为1.4㎡；我司透析器总产能60000000支，各种型号按需生产。 | 原中选
国械注准20183101889 | 空心纤维透析器 | 山东威高血液净化制品股份有限公司 | 山东威高血液净化制品股份有限公司 | 血液透析器 | 高通量 | 1.5-1.8 | HF15SE | HF15SE | C10080117000001069460000019 | 2023年刚上市的新型号，2022年未销售；有效膜面积为1.5㎡；我司透析器总产能60000000支，各种型号按需生产。 | 原中选
国械注准20183101889 | 空心纤维透析器 | 山东威高血液净化制品股份有限公司 | 山东威高血液净化制品股份有限公司 | 血液透析器 | 高通量 | 1.5-1.8 | HF16SE | HF16SE | C10080117000001069460000035 | 2023年刚上市的新型号，2022年未销售；有效膜面积为1.6㎡；我司透析器总产能60000000支，各种型号按需生产。 | 原中选
国械注准20183101889 | 空心纤维透析器 | 山东威高血液净化制品股份有限公司 | 山东威高血液净化制品股份有限公司 | 血液透析器 | 高通量 | 1.5-1.8 | HF17SE | HF17SE | C10080117000001069460000034 | 2023年刚上市的新型号，2022年未销售；有效膜面积为1.7㎡；我司透析器总产能60000000支，各种型号按需生产。 | 原中选
国械注准20183101889 | 空心纤维透析器 | 山东威高血液净化制品股份有限公司 | 山东威高血液净化制品股份有限公司 | 血液透析器 | 高通量 | 1.5-1.8 | HF18SE | HF18SE | C10080117000001069460000030 | 2023年刚上市的新型号，2022年未销售；有效膜面积为1.8㎡；我司透析器总产能60000000支，各种型号按需生产。 | 原中选
国械注准20183101889 | 空心纤维透析器 | 山东威高血液净化制品股份有限公司 | 山东威高血液净化制品股份有限公司 | 血液透析器 | 高通量 | ≥1.9 | HF19SE | HF19SE | C10080117000001069460000033 | 2023年刚上市的新型号，2022年未销售；有效膜面积为1.9㎡；我司透析器总产能60000000支，各种型号按需生产。 | 原中选
国械注准20183101889 | 空心纤维透析器 | 山东威高血液净化制品股份有限公司 | 山东威高血液净化制品股份有限公司 | 血液透析器 | 高通量 | ≥1.9 | HF20SE | HF20SE | C10080117000001069460000025 | 2023年刚上市的新型号，2022年未销售；有效膜面积为2.0㎡；我司透析器总产能60000000支，各种型号按需生产。 | 原中选
国械注准20203100791 | 一次性使用补液管路 | 贝恩医疗设备（广州）有限公司 | 贝恩医疗设备（广州）有限公司 | 血液净化装置体外循环管路 | 血液滤过管路 | 非专机专用型血滤置换液补液管 | BAIN-HDF-02 | BAIN-HDF-02 | C10081001000000051790000006 |  | 原中选
国械注准20173104732 | 血液净化处理装置的体外循环管路 | 张家港市沙工医疗器械科技发展有限公司 | 张家港市沙工医疗器械科技发展有限公司 | 血液净化装置体外循环管路 | 血液透析管路 | 普通管路 | FB | II-AA02型 | C10080217100000098620000227 | 该型号在全国范围内暂无销售记录 | 原中选
国械注准20173104732 | 血液净化处理装置的体外循环管路 | 张家港市沙工医疗器械科技发展有限公司 | 张家港市沙工医疗器械科技发展有限公司 | 血液净化装置体外循环管路 | 血液透析管路 | 普通管路 | SY | II-AA02型 | C10080217100000098620000211 | 该型号在全国范围内暂无挂网及销售记录 | 原中选
国械注准20173104732 | 血液净化处理装置的体外循环管路 | 张家港市沙工医疗器械科技发展有限公司 | 张家港市沙工医疗器械科技发展有限公司 | 血液净化装置体外循环管路 | 血液透析管路 | 普通管路 | SYF | II-AA02型 | C10080217100000098620000279 | 该型号在全国范围内暂无销售记录 | 原中选
国械注准20173104732 | 血液净化处理装置的体外循环管路 | 张家港市沙工医疗器械科技发展有限公司 | 张家港市沙工医疗器械科技发展有限公司 | 血液净化装置体外循环管路 | 血液透析管路 | 普通管路 | SYFB | II-AA02型 | C10080217100000098620000193 | 该型号在全国范围内暂无销售记录 | 原中选
国械注准20173104732 | 血液净化处理装置的体外循环管路 | 张家港市沙工医疗器械科技发展有限公司 | 张家港市沙工医疗器械科技发展有限公司 | 血液净化装置体外循环管路 | 血液透析管路 | 普通管路 | / | II-AA03型 | C10080217100000098620000020 |  | 原中选
国械注准20173104732 | 血液净化处理装置的体外循环管路 | 张家港市沙工医疗器械科技发展有限公司 | 张家港市沙工医疗器械科技发展有限公司 | 血液净化装置体外循环管路 | 血液透析管路 | 普通管路 | F | II-AA03型 | C10080217100000098620000043 |  | 原中选
国械注准20173104732 | 血液净化处理装置的体外循环管路 | 张家港市沙工医疗器械科技发展有限公司 | 张家港市沙工医疗器械科技发展有限公司 | 血液净化装置体外循环管路 | 血液透析管路 | 普通管路 | FB | II-AA03型 | C10080217100000098620000281 | 该型号在全国范围内暂无限价挂网记录 | 原中选
国械注准20173104732 | 血液净化处理装置的体外循环管路 | 张家港市沙工医疗器械科技发展有限公司 | 张家港市沙工医疗器械科技发展有限公司 | 血液净化装置体外循环管路 | 血液透析管路 | 普通管路 | NDFB | II-AA03型 | C10080217100000098620000277 | 该型号在全国范围内暂无挂网及销售记录 | 原中选
国械注准20173104732 | 血液净化处理装置的体外循环管路 | 张家港市沙工医疗器械科技发展有限公司 | 张家港市沙工医疗器械科技发展有限公司 | 血液净化装置体外循环管路 | 血液透析管路 | 普通管路 | ND | II-AA03型 | C10080217100000098620000026 |  | 原中选
国械注准20173104732 | 血液净化处理装置的体外循环管路 | 张家港市沙工医疗器械科技发展有限公司 | 张家港市沙工医疗器械科技发展有限公司 | 血液净化装置体外循环管路 | 血液透析管路 | 普通管路 | NDF | II-AA03型 | C10080217100000098620000030 |  | 原中选
国械注准20173104732 | 血液净化处理装置的体外循环管路 | 张家港市沙工医疗器械科技发展有限公司 | 张家港市沙工医疗器械科技发展有限公司 | 血液净化装置体外循环管路 | 血液透析管路 | 普通管路 | SYF | II-AA03型 | C10080217100000098620000067 |  | 原中选
国械注准20173104732 | 血液净化处理装置的体外循环管路 | 张家港市沙工医疗器械科技发展有限公司 | 张家港市沙工医疗器械科技发展有限公司 | 血液净化装置体外循环管路 | 血液透析管路 | 普通管路 | SYFB | II-AA03型 | C10080217100000098620000262 |  | 原中选
国械注准20173104732 | 血液净化处理装置的体外循环管路 | 张家港市沙工医疗器械科技发展有限公司 | 张家港市沙工医疗器械科技发展有限公司 | 血液净化装置体外循环管路 | 血液透析管路 | 普通管路 | SYFBM | II-AA03型 | C10080217100000098620000204 | 该型号在全国范围内暂无挂网及销售记录 | 原中选
国械注准20173104732 | 血液净化处理装置的体外循环管路 | 张家港市沙工医疗器械科技发展有限公司 | 张家港市沙工医疗器械科技发展有限公司 | 血液净化装置体外循环管路 | 血液透析管路 | 普通管路 | SYFBT | II-AA03型 | C10080217100000098620000196 | 该型号在全国范围内暂无挂网及销售记录 | 原中选
国械注准20173104732 | 血液净化处理装置的体外循环管路 | 张家港市沙工医疗器械科技发展有限公司 | 张家港市沙工医疗器械科技发展有限公司 | 血液净化装置体外循环管路 | 血液透析管路 | 普通管路 | SYFGT | II-AA03型 | C10080217100000098620000247 | 该型号在全国范围内暂无挂网及销售记录 | 原中选
国械注准20173104732 | 血液净化处理装置的体外循环管路 | 张家港市沙工医疗器械科技发展有限公司 | 张家港市沙工医疗器械科技发展有限公司 | 血液净化装置体外循环管路 | 血液透析管路 | 普通管路 | / | II-AA04型 | C10080217100000098620000255 | 该型号在全国范围内暂无挂网及销售记录 | 原中选
国械注准20173104732 | 血液净化处理装置的体外循环管路 | 张家港市沙工医疗器械科技发展有限公司 | 张家港市沙工医疗器械科技发展有限公司 | 血液净化装置体外循环管路 | 血液透析管路 | 普通管路 | F | II-AA04型 | C10080217100000098620000258 | 该型号在全国范围内暂无挂网及销售记录 | 原中选
国械注准20173104732 | 血液净化处理装置的体外循环管路 | 张家港市沙工医疗器械科技发展有限公司 | 张家港市沙工医疗器械科技发展有限公司 | 血液净化装置体外循环管路 | 血液透析管路 | 普通管路 | SYF | II-AA04型 | C10080217100000098620000264 | 该型号在全国范围内暂无挂网及销售记录 | 原中选
国械注准20173104732 | 血液净化处理装置的体外循环管路 | 张家港市沙工医疗器械科技发展有限公司 | 张家港市沙工医疗器械科技发展有限公司 | 血液净化装置体外循环管路 | 血液透析管路 | 普通管路 | SYFB | II-AA04型 | C10080217100000098620000273 | 该型号在全国范围内暂无挂网及销售记录 | 原中选
国械注准20173104732 | 血液净化处理装置的体外循环管路 | 张家港市沙工医疗器械科技发展有限公司 | 张家港市沙工医疗器械科技发展有限公司 | 血液净化装置体外循环管路 | 血液透析管路 | 普通管路 | / | II-AA05型 | C10080217100000098620000035 | 该型号在全国范围内暂无挂网及销售记录 | 原中选
国械注准20173104732 | 血液净化处理装置的体外循环管路 | 张家港市沙工医疗器械科技发展有限公司 | 张家港市沙工医疗器械科技发展有限公司 | 血液净化装置体外循环管路 | 血液透析管路 | 普通管路 | SYFBGT | II-AA05型 | C10080217100000098620000230 | 该型号在全国范围内暂无挂网及销售记录 | 原中选
国械注准20173104732 | 血液净化处理装置的体外循环管路 | 张家港市沙工医疗器械科技发展有限公司 | 张家港市沙工医疗器械科技发展有限公司 | 血液净化装置体外循环管路 | 血液透析管路 | 普通管路 | SYFGT | II-AA05型 | C10080217100000098620000282 | 该型号在全国范围内暂无挂网及销售记录 | 原中选
国械注准20173104732 | 血液净化处理装置的体外循环管路 | 张家港市沙工医疗器械科技发展有限公司 | 张家港市沙工医疗器械科技发展有限公司 | 血液净化装置体外循环管路 | 血液透析管路 | 普通管路 | SYT | II-AA05型 | C10080217100000098620000295 | 该型号在全国范围内暂无限价挂网记录 | 原中选
国械注准20173104732 | 血液净化处理装置的体外循环管路 | 张家港市沙工医疗器械科技发展有限公司 | 张家港市沙工医疗器械科技发展有限公司 | 血液净化装置体外循环管路 | 血液透析管路 | 普通管路 | T | II-AA05型 | C10080217100000098620000254 | 该型号在全国范围内暂无限价挂网记录 | 原中选
国械注准20173104732 | 血液净化处理装置的体外循环管路 | 张家港市沙工医疗器械科技发展有限公司 | 张家港市沙工医疗器械科技发展有限公司 | 血液净化装置体外循环管路 | 血液透析管路 | 普通管路 | / | II-AA06型 | C10080217100000098620000006 | 该型号在全国范围内暂无销售记录 | 原中选
国械注准20173104732 | 血液净化处理装置的体外循环管路 | 张家港市沙工医疗器械科技发展有限公司 | 张家港市沙工医疗器械科技发展有限公司 | 血液净化装置体外循环管路 | 血液透析管路 | 普通管路 | SYFBM | II-AA06型 | C10080217100000098620000233 | 该型号在全国范围内暂无挂网及销售记录 | 原中选
国械注准20173104732 | 血液净化处理装置的体外循环管路 | 张家港市沙工医疗器械科技发展有限公司 | 张家港市沙工医疗器械科技发展有限公司 | 血液净化装置体外循环管路 | 血液透析管路 | 普通管路 | F | II-AA09型 | C10080217100000098620000237 | 该型号在全国范围内暂无挂网及销售记录 | 原中选
国械注准20173104732 | 血液净化处理装置的体外循环管路 | 张家港市沙工医疗器械科技发展有限公司 | 张家港市沙工医疗器械科技发展有限公司 | 血液净化装置体外循环管路 | 血液透析管路 | 普通管路 | T | II-AA09型 | C10080217100000098620000226 | 该型号在全国范围内暂无挂网及销售记录 | 原中选
国械注准20173104732 | 血液净化处理装置的体外循环管路 | 张家港市沙工医疗器械科技发展有限公司 | 张家港市沙工医疗器械科技发展有限公司 | 血液净化装置体外循环管路 | 血液透析管路 | 普通管路 | ND | II-AA10型 | C10080217100000098620000265 | 该型号在全国范围内暂无挂网及销售记录 | 原中选
国械注准20173104732 | 血液净化处理装置的体外循环管路 | 张家港市沙工医疗器械科技发展有限公司 | 张家港市沙工医疗器械科技发展有限公司 | 血液净化装置体外循环管路 | 血液透析管路 | 普通管路 | NDF | II-AA10型 | C10080217100000098620000263 | 该型号在全国范围内暂无挂网及销售记录 | 原中选
国械注准20173104732 | 血液净化处理装置的体外循环管路 | 张家港市沙工医疗器械科技发展有限公司 | 张家港市沙工医疗器械科技发展有限公司 | 血液净化装置体外循环管路 | 血液透析管路 | 普通管路 | SYF | II-AA10型 | C10080217100000098620000251 | 该型号在全国范围内暂无限价挂网记录 | 原中选
国械注准20173104732 | 血液净化处理装置的体外循环管路 | 张家港市沙工医疗器械科技发展有限公司 | 张家港市沙工医疗器械科技发展有限公司 | 血液净化装置体外循环管路 | 血液透析管路 | 普通管路 | SYFB | II-AA10型 | C10080217100000098620000202 | 该型号在全国范围内暂无挂网及销售记录 | 原中选
国械注准20173104732 | 血液净化处理装置的体外循环管路 | 张家港市沙工医疗器械科技发展有限公司 | 张家港市沙工医疗器械科技发展有限公司 | 血液净化装置体外循环管路 | 血液透析管路 | 普通管路 | / | II-AA11型 | C10080217100000098620000289 | 该型号在全国范围内暂无挂网及销售记录 | 原中选
国械注准20173104732 | 血液净化处理装置的体外循环管路 | 张家港市沙工医疗器械科技发展有限公司 | 张家港市沙工医疗器械科技发展有限公司 | 血液净化装置体外循环管路 | 血液透析管路 | 普通管路 | F | II-AA11型 | C10080217100000098620000238 | 该型号在全国范围内暂无挂网及销售记录 | 原中选
国械注准20173104732 | 血液净化处理装置的体外循环管路 | 张家港市沙工医疗器械科技发展有限公司 | 张家港市沙工医疗器械科技发展有限公司 | 血液净化装置体外循环管路 | 血液透析管路 | 普通管路 | FB | II-AA11型 | C10080217100000098620000189 | 该型号在全国范围内暂无限价挂网及销售记录 | 原中选
国械注准20173104732 | 血液净化处理装置的体外循环管路 | 张家港市沙工医疗器械科技发展有限公司 | 张家港市沙工医疗器械科技发展有限公司 | 血液净化装置体外循环管路 | 血液透析管路 | 普通管路 | SYFB | II-AA11型 | C10080217100000098620000195 | 该型号在全国范围内暂无限价挂网记录 | 原中选
国械注准20173104732 | 血液净化处理装置的体外循环管路 | 张家港市沙工医疗器械科技发展有限公司 | 张家港市沙工医疗器械科技发展有限公司 | 血液净化装置体外循环管路 | 血液透析管路 | 普通管路 | SYF | II-AA11型 | C10080217100000098620000208 | 该型号在全国范围内暂无销售记录 | 原中选
国械注准20173104732 | 血液净化处理装置的体外循环管路 | 张家港市沙工医疗器械科技发展有限公司 | 张家港市沙工医疗器械科技发展有限公司 | 血液净化装置体外循环管路 | 血液透析管路 | 普通管路 | / | II-AA12型 | C10080217100000098620000290 | 该型号在全国范围内暂无挂网及销售记录 | 原中选
国械注准20173104732 | 血液净化处理装置的体外循环管路 | 张家港市沙工医疗器械科技发展有限公司 | 张家港市沙工医疗器械科技发展有限公司 | 血液净化装置体外循环管路 | 血液透析管路 | 普通管路 | / | II-AA13型 | C10080217100000098620000291 | 该型号在全国范围内暂无挂网及销售记录 | 原中选
国械注准20173104732 | 血液净化处理装置的体外循环管路 | 张家港市沙工医疗器械科技发展有限公司 | 张家港市沙工医疗器械科技发展有限公司 | 血液净化装置体外循环管路 | 血液透析管路 | 普通管路 | SYFB | II-AA13型 | C10080217100000098620000221 | 该型号在全国范围内暂无销售记录 | 原中选
国械注准20173104732 | 血液净化处理装置的体外循环管路 | 张家港市沙工医疗器械科技发展有限公司 | 张家港市沙工医疗器械科技发展有限公司 | 血液净化装置体外循环管路 | 血液透析管路 | 普通管路 | FB | II-A型 | C10080217100000098620000240 |  | 原中选
国械注准20173104732 | 血液净化处理装置的体外循环管路 | 张家港市沙工医疗器械科技发展有限公司 | 张家港市沙工医疗器械科技发展有限公司 | 血液净化装置体外循环管路 | 血液透析管路 | 普通管路 | G | II-A型 | C10080217100000098620000229 | 该型号在全国范围内暂无挂网及销售记录 | 原中选
国械注准20173104732 | 血液净化处理装置的体外循环管路 | 张家港市沙工医疗器械科技发展有限公司 | 张家港市沙工医疗器械科技发展有限公司 | 血液净化装置体外循环管路 | 血液透析管路 | 普通管路 | JD | II-A型 | C10080217100000098620000260 | 该型号在全国范围内暂无挂网及销售记录 | 原中选
国械注准20173104732 | 血液净化处理装置的体外循环管路 | 张家港市沙工医疗器械科技发展有限公司 | 张家港市沙工医疗器械科技发展有限公司 | 血液净化装置体外循环管路 | 血液透析管路 | 普通管路 | NDFB | II-A型 | C10080217100000098620000060 | 该型号在全国范围内暂无限价挂网记录 | 原中选
国械注准20173104732 | 血液净化处理装置的体外循环管路 | 张家港市沙工医疗器械科技发展有限公司 | 张家港市沙工医疗器械科技发展有限公司 | 血液净化装置体外循环管路 | 血液透析管路 | 普通管路 | SYFBGT | II-A型 | C10080217100000098620000253 | 该型号在全国范围内暂无挂网及销售记录 | 原中选
国械注准20173104732 | 血液净化处理装置的体外循环管路 | 张家港市沙工医疗器械科技发展有限公司 | 张家港市沙工医疗器械科技发展有限公司 | 血液净化装置体外循环管路 | 血液透析管路 | 普通管路 | SYFBT | II-A型 | C10080217100000098620000222 | 该型号在全国范围内暂无限价挂网记录 | 原中选
国械注准20173104732 | 血液净化处理装置的体外循环管路 | 张家港市沙工医疗器械科技发展有限公司 | 张家港市沙工医疗器械科技发展有限公司 | 血液净化装置体外循环管路 | 血液透析管路 | 普通管路 | SYG | II-A型 | C10080217100000098620000244 | 该型号在全国范围内暂无限价挂网记录 | 原中选
国械注准20173104732 | 血液净化处理装置的体外循环管路 | 张家港市沙工医疗器械科技发展有限公司 | 张家港市沙工医疗器械科技发展有限公司 | 血液净化装置体外循环管路 | 血液透析管路 | 普通管路 | / | II-BB02型 | C10080217100000098620000266 | 该型号在全国范围内暂无挂网及销售记录 | 原中选
国械注准20173104732 | 血液净化处理装置的体外循环管路 | 张家港市沙工医疗器械科技发展有限公司 | 张家港市沙工医疗器械科技发展有限公司 | 血液净化装置体外循环管路 | 血液透析管路 | 普通管路 | / | II-BB03型 | C10080217100000098620000256 | 该型号在全国范围内暂无挂网及销售记录 | 原中选
国械注准20173104732 | 血液净化处理装置的体外循环管路 | 张家港市沙工医疗器械科技发展有限公司 | 张家港市沙工医疗器械科技发展有限公司 | 血液净化装置体外循环管路 | 血液透析管路 | 普通管路 | / | II-B型 | C10080217100000098620000014 | 该型号在全国范围内暂无销售记录 | 原中选
国械注准20173104732 | 血液净化处理装置的体外循环管路 | 张家港市沙工医疗器械科技发展有限公司 | 张家港市沙工医疗器械科技发展有限公司 | 血液净化装置体外循环管路 | 血液透析管路 | 普通管路 | / | II-BB01型 | C10080217100000098620000280 | 该型号在全国范围内暂无挂网及销售记录 | 原中选
国械注准20173104732 | 血液净化处理装置的体外循环管路 | 张家港市沙工医疗器械科技发展有限公司 | 张家港市沙工医疗器械科技发展有限公司 | 血液净化装置体外循环管路 | 血液透析管路 | 普通管路 | SYFG | II-B型 | C10080217100000098620000319 | 该型号在全国范围内暂无挂网及销售记录 | 原中选
国械注准20173104732 | 血液净化处理装置的体外循环管路 | 张家港市沙工医疗器械科技发展有限公司 | 张家港市沙工医疗器械科技发展有限公司 | 血液净化装置体外循环管路 | 血液透析管路 | 普通管路 | SYFBG | II-B型 | C10080217100000098620000321 | 该型号在全国范围内暂无挂网及销售记录 | 原中选
国械注准20173104732 | 血液净化处理装置的体外循环管路 | 张家港市沙工医疗器械科技发展有限公司 | 张家港市沙工医疗器械科技发展有限公司 | 血液净化装置体外循环管路 | 血液透析管路 | 普通管路 | SYFGM | II-AA02型 | C10080217100000098620000317 | 该型号在全国范围内暂无挂网及销售记录 | 原中选
国械注准20173104732 | 血液净化处理装置的体外循环管路 | 张家港市沙工医疗器械科技发展有限公司 | 张家港市沙工医疗器械科技发展有限公司 | 血液净化装置体外循环管路 | 血液透析管路 | 普通管路 | SYFGTM | II-AA03型 | C10080217100000098620000312 | 该型号在全国范围内暂无挂网及销售记录 | 原中选
国械注准20173104732 | 血液净化处理装置的体外循环管路 | 张家港市沙工医疗器械科技发展有限公司 | 张家港市沙工医疗器械科技发展有限公司 | 血液净化装置体外循环管路 | 血液透析管路 | 普通管路 | F | II-AA12型 | C10080217100000098620000325 | 该型号在全国范围内暂无挂网及销售记录 | 原中选
国械注准20173104732 | 血液净化处理装置的体外循环管路 | 张家港市沙工医疗器械科技发展有限公司 | 张家港市沙工医疗器械科技发展有限公司 | 血液净化装置体外循环管路 | 血液透析管路 | 普通管路 | FB | II-AA12型 | C10080217100000098620000311 | 该型号在全国范围内暂无挂网及销售记录 | 原中选
国械注准20173104732 | 血液净化处理装置的体外循环管路 | 张家港市沙工医疗器械科技发展有限公司 | 张家港市沙工医疗器械科技发展有限公司 | 血液净化装置体外循环管路 | 血液透析管路 | 普通管路 | F | II-AA13型 | C10080217100000098620000324 | 该型号在全国范围内暂无挂网及销售记录 | 原中选
国械注准20173104732 | 血液净化处理装置的体外循环管路 | 张家港市沙工医疗器械科技发展有限公司 | 张家港市沙工医疗器械科技发展有限公司 | 血液净化装置体外循环管路 | 血液透析管路 | 普通管路 | FB | II-AA13型 | C10080217100000098620000313 | 该型号在全国范围内暂无挂网及销售记录 | 原中选
国械注准20183100138 | 一次性使用动静脉穿刺针 | 大连澳华医用高分子器材有限公司 | 大连澳华医用高分子器材有限公司 | 动静脉瘘穿刺针 | 锐型 | 普通型 | 16GX 1"HTC-30 | 16GX 1"HTC-30 | C10080902600001004000000013 |  | 原中选
国械注准20173104732 | 血液净化处理装置的体外循环管路 | 张家港市沙工医疗器械科技发展有限公司 | 张家港市沙工医疗器械科技发展有限公司 | 血液净化装置体外循环管路 | 血液透析管路 | 普通管路 | SYF | II-AA13型 | C10080217100000098620000301 | 该型号在全国范围内暂无挂网及销售记录 | 原中选
国械注准20173104732 | 血液净化处理装置的体外循环管路 | 张家港市沙工医疗器械科技发展有限公司 | 张家港市沙工医疗器械科技发展有限公司 | 血液净化装置体外循环管路 | 血液透析管路 | 普通管路 | / | II-AA14型 | C10080217100000098620000303 | 该型号在全国范围内暂无挂网及销售记录 | 原中选
国械注准20183100138 | 一次性使用动静脉穿刺针 | 大连澳华医用高分子器材有限公司 | 大连澳华医用高分子器材有限公司 | 动静脉瘘穿刺针 | 锐型 | 普通型 | 16GX 1"HC-30 | 16GX 1"HC-30 | C10080902600001004000000035 |  | 原中选
国械注准20173104732 | 血液净化处理装置的体外循环管路 | 张家港市沙工医疗器械科技发展有限公司 | 张家港市沙工医疗器械科技发展有限公司 | 血液净化装置体外循环管路 | 血液透析管路 | 普通管路 | F | II-AA14型 | C10080217100000098620000308 | 该型号在全国范围内暂无挂网及销售记录 | 原中选
国械注准20183100138 | 一次性使用动静脉穿刺针 | 大连澳华医用高分子器材有限公司 | 大连澳华医用高分子器材有限公司 | 动静脉瘘穿刺针 | 锐型 | 普通型 | 16GX 1.1/4"HTC-30 | 16GX 1.1/4"HTC-30 | C10080902600001004000000008 |  | 原中选
国械注准20173104732 | 血液净化处理装置的体外循环管路 | 张家港市沙工医疗器械科技发展有限公司 | 张家港市沙工医疗器械科技发展有限公司 | 血液净化装置体外循环管路 | 血液透析管路 | 普通管路 | FB | II-AA14型 | C10080217100000098620000305 | 该型号在全国范围内暂无挂网及销售记录 | 原中选
国械注准20173104732 | 血液净化处理装置的体外循环管路 | 张家港市沙工医疗器械科技发展有限公司 | 张家港市沙工医疗器械科技发展有限公司 | 血液净化装置体外循环管路 | 血液透析管路 | 普通管路 | SYF | II-AA14型 | C10080217100000098620000299 | 该型号在全国范围内暂无挂网及销售记录 | 原中选
国械注准20183100138 | 一次性使用动静脉穿刺针 | 大连澳华医用高分子器材有限公司 | 大连澳华医用高分子器材有限公司 | 动静脉瘘穿刺针 | 锐型 | 普通型 | 17GX 1"HTC-30 | 17GX 1"HTC-30 | C10080902600001004000000018 |  | 原中选
国械注准20173104732 | 血液净化处理装置的体外循环管路 | 张家港市沙工医疗器械科技发展有限公司 | 张家港市沙工医疗器械科技发展有限公司 | 血液净化装置体外循环管路 | 血液透析管路 | 普通管路 | SYFB | II-AA14型 | C10080217100000098620000326 | 该型号在全国范围内暂无挂网及销售记录 | 原中选
国械注准20173104732 | 血液净化处理装置的体外循环管路 | 张家港市沙工医疗器械科技发展有限公司 | 张家港市沙工医疗器械科技发展有限公司 | 血液净化装置体外循环管路 | 血液透析管路 | 普通管路 | SYFG | II-BB01型 | C10080217100000098620000322 | 该型号在全国范围内暂无挂网及销售记录 | 原中选
国械注准20173104732 | 血液净化处理装置的体外循环管路 | 张家港市沙工医疗器械科技发展有限公司 | 张家港市沙工医疗器械科技发展有限公司 | 血液净化装置体外循环管路 | 血液透析管路 | 普通管路 | SYFBG | II-BB01型 | C10080217100000098620000297 | 该型号在全国范围内暂无挂网及销售记录 | 原中选
国械注准20173104732 | 血液净化处理装置的体外循环管路 | 张家港市沙工医疗器械科技发展有限公司 | 张家港市沙工医疗器械科技发展有限公司 | 血液净化装置体外循环管路 | 血液透析管路 | 普通管路 | SYFG | II-BB02型 | C10080217100000098620000315 | 该型号在全国范围内暂无挂网及销售记录 | 原中选
国械注准20173104732 | 血液净化处理装置的体外循环管路 | 张家港市沙工医疗器械科技发展有限公司 | 张家港市沙工医疗器械科技发展有限公司 | 血液净化装置体外循环管路 | 血液透析管路 | 普通管路 | SYFBG | II-BB02型 | C10080217100000098620000307 | 该型号在全国范围内暂无挂网及销售记录 | 原中选
国械注准20183100138 | 一次性使用动静脉穿刺针 | 大连澳华医用高分子器材有限公司 | 大连澳华医用高分子器材有限公司 | 动静脉瘘穿刺针 | 锐型 | 普通型 | 17GX 1.1/4"HTC-30 | 17GX 1.1/4"HTC-30 | C10080902600001004000000007 |  | 原中选
国械注准20173104732 | 血液净化处理装置的体外循环管路 | 张家港市沙工医疗器械科技发展有限公司 | 张家港市沙工医疗器械科技发展有限公司 | 血液净化装置体外循环管路 | 血液透析管路 | 普通管路 | SYFG | II-BB03型 | C10080217100000098620000309 | 该型号在全国范围内暂无挂网及销售记录 | 原中选
国械注准20173104732 | 血液净化处理装置的体外循环管路 | 张家港市沙工医疗器械科技发展有限公司 | 张家港市沙工医疗器械科技发展有限公司 | 血液净化装置体外循环管路 | 血液透析管路 | 普通管路 | SYFBG | II-BB03型 | C10080217100000098620000323 | 该型号在全国范围内暂无挂网及销售记录 | 原中选
国械注准20183100138 | 一次性使用动静脉穿刺针 | 大连澳华医用高分子器材有限公司 | 大连澳华医用高分子器材有限公司 | 动静脉瘘穿刺针 | 锐型 | 普通型 | 17GX 1"HC-30 | 17GX 1"HC-30 | C10080902600001004000000023 |  | 原中选
国械注准20183100138 | 一次性使用动静脉穿刺针 | 大连澳华医用高分子器材有限公司 | 大连澳华医用高分子器材有限公司 | 动静脉瘘穿刺针 | 锐型 | 普通型 | 17GX 1.1/4"HC-30 | 17GX 1.1/4"HC-30 | C10080902600001004000000021 |  | 原中选
国械注准20183100138 | 一次性使用动静脉穿刺针 | 大连澳华医用高分子器材有限公司 | 大连澳华医用高分子器材有限公司 | 动静脉瘘穿刺针 | 锐型 | 普通型 | 16GX 1.1/4"HC-30 | 16GX 1.1/4"HC-30 | C10080902600001004000000001 |  | 原中选
国械注准20173104732 | 血液净化处理装置的体外循环管路 | 张家港市沙工医疗器械科技发展有限公司 | 张家港市沙工医疗器械科技发展有限公司 | 血液净化装置体外循环管路 | 血液透析管路 | 普通管路 | SY | II-AA11型 | C10080217100000098620000284 | 该型号在全国范围内暂无挂网及销售记录 | 原中选
国械注准20183100138 | 一次性使用动静脉穿刺针 | 大连澳华医用高分子器材有限公司 | 大连澳华医用高分子器材有限公司 | 动静脉瘘穿刺针 | 钝型 | / | 16GDx1"HC-30 | 16GDx1"HC-30 | C10080902600001004000000037 |  | 原中选
国械注准20183100138 | 一次性使用动静脉穿刺针 | 大连澳华医用高分子器材有限公司 | 大连澳华医用高分子器材有限公司 | 动静脉瘘穿刺针 | 钝型 | / | 16GDx1"HTC-30 | 16GDx1"HTC-30 | C10080902600001004000000039 |  | 原中选
国械注准20183100138 | 一次性使用动静脉穿刺针 | 大连澳华医用高分子器材有限公司 | 大连澳华医用高分子器材有限公司 | 动静脉瘘穿刺针 | 钝型 | / | 16GDx1.1/4"HTC-30 | 16GDx1.1/4"HTC-30 | C10080902600001004000000038 |  | 原中选
国械注准20183100138 | 一次性使用动静脉穿刺针 | 大连澳华医用高分子器材有限公司 | 大连澳华医用高分子器材有限公司 | 动静脉瘘穿刺针 | 钝型 | / | 16GDx1.1/4"HC-30 | 16GDx1.1/4"HC-30 | C10080902600001004000000040 |  | 原中选
国械注准20173104732 | 血液净化处理装置的体外循环管路 | 张家港市沙工医疗器械科技发展有限公司 | 张家港市沙工医疗器械科技发展有限公司 | 血液净化装置体外循环管路 | 血液滤过管路 | 非专机专用型血滤置换液补液管 | / | C16型 | C10060201000000098620000011 |  | 原中选
国械注准20173104732 | 血液净化处理装置的体外循环管路 | 张家港市沙工医疗器械科技发展有限公司 | 张家港市沙工医疗器械科技发展有限公司 | 血液净化装置体外循环管路 | 血液滤过管路 | 非专机专用型血滤置换液补液管 | / | C17型 | C10060201000000098620000012 | 该型号在全国范围内暂无销售记录 | 原中选
国械注准20173104732 | 血液净化处理装置的体外循环管路 | 张家港市沙工医疗器械科技发展有限公司 | 张家港市沙工医疗器械科技发展有限公司 | 血液净化装置体外循环管路 | 血液滤过管路 | 非专机专用型血滤置换液补液管 | / | C18型 | C10060201000000098620000013 | 该型号在全国范围内暂无销售记录 | 原中选
国械注准20173104732 | 血液净化处理装置的体外循环管路 | 张家港市沙工医疗器械科技发展有限公司 | 张家港市沙工医疗器械科技发展有限公司 | 血液净化装置体外循环管路 | 血液滤过管路 | 非专机专用型血滤置换液补液管 | / | C19型 | C10060201000000098620000014 |  | 原中选
国械注准20173104732 | 血液净化处理装置的体外循环管路 | 张家港市沙工医疗器械科技发展有限公司 | 张家港市沙工医疗器械科技发展有限公司 | 血液净化装置体外循环管路 | 血液滤过管路 | 非专机专用型血滤置换液补液管 | TMF | C19型 | C10060201000000098620000015 | 该型号在全国范围内暂无销售记录 | 原中选
国械注准20173104732 | 血液净化处理装置的体外循环管路 | 张家港市沙工医疗器械科技发展有限公司 | 张家港市沙工医疗器械科技发展有限公司 | 血液净化装置体外循环管路 | 血液滤过管路 | 非专机专用型血滤置换液补液管 | / | C20型 | C10060201000000098620000003 |  | 原中选
国械注准20173104732 | 血液净化处理装置的体外循环管路 | 张家港市沙工医疗器械科技发展有限公司 | 张家港市沙工医疗器械科技发展有限公司 | 血液净化装置体外循环管路 | 血液滤过管路 | 非专机专用型血滤置换液补液管 | / | C01型 | C10081001000000098620000029 |  | 原中选
国械注准20173104732 | 血液净化处理装置的体外循环管路 | 张家港市沙工医疗器械科技发展有限公司 | 张家港市沙工医疗器械科技发展有限公司 | 血液净化装置体外循环管路 | 血液滤过管路 | 非专机专用型血滤置换液补液管 | K | C01型 | C10081001000000098620000034 |  | 原中选
国械注准20173104732 | 血液净化处理装置的体外循环管路 | 张家港市沙工医疗器械科技发展有限公司 | 张家港市沙工医疗器械科技发展有限公司 | 血液净化装置体外循环管路 | 血液滤过管路 | 非专机专用型血滤置换液补液管 | KG | C01型 | C10081001000000098620000030 |  | 原中选
国械注准20173104732 | 血液净化处理装置的体外循环管路 | 张家港市沙工医疗器械科技发展有限公司 | 张家港市沙工医疗器械科技发展有限公司 | 血液净化装置体外循环管路 | 血液滤过管路 | 非专机专用型血滤置换液补液管 | KGM | C01型 | C10081001000000098620000077 | 该型号在全国省级暂无限价挂网记录 | 原中选
国械注准20173104732 | 血液净化处理装置的体外循环管路 | 张家港市沙工医疗器械科技发展有限公司 | 张家港市沙工医疗器械科技发展有限公司 | 血液净化装置体外循环管路 | 血液滤过管路 | 非专机专用型血滤置换液补液管 | KM | C01型 | C10081001000000098620000026 | 该型号在全国省级暂无限价挂网记录 | 原中选
国械注准20173104732 | 血液净化处理装置的体外循环管路 | 张家港市沙工医疗器械科技发展有限公司 | 张家港市沙工医疗器械科技发展有限公司 | 血液净化装置体外循环管路 | 血液滤过管路 | 非专机专用型血滤置换液补液管 | / | C02型 | C10081001000000098620000010 |  | 原中选
国械注准20173104732 | 血液净化处理装置的体外循环管路 | 张家港市沙工医疗器械科技发展有限公司 | 张家港市沙工医疗器械科技发展有限公司 | 血液净化装置体外循环管路 | 血液滤过管路 | 非专机专用型血滤置换液补液管 | G | C02型 | C10081001000000098620000093 | 该型号在全国范围内暂无挂网及销售记录 | 原中选
国械注准20173104732 | 血液净化处理装置的体外循环管路 | 张家港市沙工医疗器械科技发展有限公司 | 张家港市沙工医疗器械科技发展有限公司 | 血液净化装置体外循环管路 | 血液滤过管路 | 非专机专用型血滤置换液补液管 | T | C02型 | C10081001000000098620000092 | 该型号在全国范围内暂无挂网及销售记录 | 原中选
国械注准20173104732 | 血液净化处理装置的体外循环管路 | 张家港市沙工医疗器械科技发展有限公司 | 张家港市沙工医疗器械科技发展有限公司 | 血液净化装置体外循环管路 | 血液滤过管路 | 非专机专用型血滤置换液补液管 | TM | C02型 | C10081001000000098620000094 | 该型号在全国范围内暂无挂网及销售记录 | 原中选
国械注准20173104732 | 血液净化处理装置的体外循环管路 | 张家港市沙工医疗器械科技发展有限公司 | 张家港市沙工医疗器械科技发展有限公司 | 血液净化装置体外循环管路 | 血液滤过管路 | 非专机专用型血滤置换液补液管 | F | C03型 | C10081001000000098620000002 | 该型号在全国范围内暂无挂网及销售记录 | 原中选
国械注准20173104732 | 血液净化处理装置的体外循环管路 | 张家港市沙工医疗器械科技发展有限公司 | 张家港市沙工医疗器械科技发展有限公司 | 血液净化装置体外循环管路 | 血液滤过管路 | 非专机专用型血滤置换液补液管 | K | C03型 | C10081001000000098620000074 |  | 原中选
国械注准20173104732 | 血液净化处理装置的体外循环管路 | 张家港市沙工医疗器械科技发展有限公司 | 张家港市沙工医疗器械科技发展有限公司 | 血液净化装置体外循环管路 | 血液滤过管路 | 非专机专用型血滤置换液补液管 | KG | C03型 | C10081001000000098620000075 | 该型号在全国范围内暂无挂网及销售记录 | 原中选
国械注准20173104732 | 血液净化处理装置的体外循环管路 | 张家港市沙工医疗器械科技发展有限公司 | 张家港市沙工医疗器械科技发展有限公司 | 血液净化装置体外循环管路 | 血液滤过管路 | 非专机专用型血滤置换液补液管 | KM | C03型 | C10081001000000098620000072 | 该型号在全国范围内暂无挂网及销售记录 | 原中选
国械注准20173104732 | 血液净化处理装置的体外循环管路 | 张家港市沙工医疗器械科技发展有限公司 | 张家港市沙工医疗器械科技发展有限公司 | 血液净化装置体外循环管路 | 血液滤过管路 | 非专机专用型血滤置换液补液管 | / | C05型 | C10081001000000098620000007 |  | 原中选
国械注准20173104732 | 血液净化处理装置的体外循环管路 | 张家港市沙工医疗器械科技发展有限公司 | 张家港市沙工医疗器械科技发展有限公司 | 血液净化装置体外循环管路 | 血液滤过管路 | 非专机专用型血滤置换液补液管 | / | C06型 | C10081001000000098620000032 |  | 原中选
国械注准20173104732 | 血液净化处理装置的体外循环管路 | 张家港市沙工医疗器械科技发展有限公司 | 张家港市沙工医疗器械科技发展有限公司 | 血液净化装置体外循环管路 | 血液滤过管路 | 非专机专用型血滤置换液补液管 | G | C06型 | C10081001000000098620000090 | 该型号在全国范围内暂无挂网及销售记录 | 原中选
国械注准20173104732 | 血液净化处理装置的体外循环管路 | 张家港市沙工医疗器械科技发展有限公司 | 张家港市沙工医疗器械科技发展有限公司 | 血液净化装置体外循环管路 | 血液滤过管路 | 非专机专用型血滤置换液补液管 | M | C06型 | C10081001000000098620000089 | 该型号在全国范围内暂无挂网及销售记录 | 原中选
国械注准20173104732 | 血液净化处理装置的体外循环管路 | 张家港市沙工医疗器械科技发展有限公司 | 张家港市沙工医疗器械科技发展有限公司 | 血液净化装置体外循环管路 | 血液滤过管路 | 非专机专用型血滤置换液补液管 | T | C06型 | C10081001000000098620000088 | 该型号在全国范围内暂无挂网及销售记录 | 原中选
国械注准20173104732 | 血液净化处理装置的体外循环管路 | 张家港市沙工医疗器械科技发展有限公司 | 张家港市沙工医疗器械科技发展有限公司 | 血液净化装置体外循环管路 | 血液滤过管路 | 非专机专用型血滤置换液补液管 | / | C07型 | C10081001000000098620000067 |  | 原中选
国械注准20173104732 | 血液净化处理装置的体外循环管路 | 张家港市沙工医疗器械科技发展有限公司 | 张家港市沙工医疗器械科技发展有限公司 | 血液净化装置体外循环管路 | 血液滤过管路 | 非专机专用型血滤置换液补液管 | / | C08型 | C10081001000000098620000027 |  | 原中选
国械注准20173104732 | 血液净化处理装置的体外循环管路 | 张家港市沙工医疗器械科技发展有限公司 | 张家港市沙工医疗器械科技发展有限公司 | 血液净化装置体外循环管路 | 血液滤过管路 | 非专机专用型血滤置换液补液管 | G | C08型 | C10081001000000098620000079 | 该型号在全国范围内暂无挂网及销售记录 | 原中选
国械注准20173104732 | 血液净化处理装置的体外循环管路 | 张家港市沙工医疗器械科技发展有限公司 | 张家港市沙工医疗器械科技发展有限公司 | 血液净化装置体外循环管路 | 血液滤过管路 | 非专机专用型血滤置换液补液管 | M | C08型 | C10081001000000098620000080 | 该型号在全国范围内暂无挂网及销售记录 | 原中选
国械注准20173104732 | 血液净化处理装置的体外循环管路 | 张家港市沙工医疗器械科技发展有限公司 | 张家港市沙工医疗器械科技发展有限公司 | 血液净化装置体外循环管路 | 血液滤过管路 | 非专机专用型血滤置换液补液管 | T | C08型 | C10081001000000098620000078 | 该型号在全国范围内暂无挂网及销售记录 | 原中选
国械注准20173104732 | 血液净化处理装置的体外循环管路 | 张家港市沙工医疗器械科技发展有限公司 | 张家港市沙工医疗器械科技发展有限公司 | 血液净化装置体外循环管路 | 血液滤过管路 | 非专机专用型血滤置换液补液管 | / | C09型 | C10081001000000098620000014 |  | 原中选
国械注准20173104732 | 血液净化处理装置的体外循环管路 | 张家港市沙工医疗器械科技发展有限公司 | 张家港市沙工医疗器械科技发展有限公司 | 血液净化装置体外循环管路 | 血液滤过管路 | 非专机专用型血滤置换液补液管 | G | C09型 | C10081001000000098620000064 | 该型号在全国省级范围内暂无限价挂网记录 | 原中选
国械注准20173104732 | 血液净化处理装置的体外循环管路 | 张家港市沙工医疗器械科技发展有限公司 | 张家港市沙工医疗器械科技发展有限公司 | 血液净化装置体外循环管路 | 血液滤过管路 | 非专机专用型血滤置换液补液管 | M | C09型 | C10081001000000098620000083 | 该型号在全国范围内暂无挂网及销售记录 | 原中选
国械注准20173104732 | 血液净化处理装置的体外循环管路 | 张家港市沙工医疗器械科技发展有限公司 | 张家港市沙工医疗器械科技发展有限公司 | 血液净化装置体外循环管路 | 血液滤过管路 | 非专机专用型血滤置换液补液管 | T | C09型 | C10081001000000098620000082 | 该型号在全国范围内暂无挂网及销售记录 | 原中选
国械注准20173104732 | 血液净化处理装置的体外循环管路 | 张家港市沙工医疗器械科技发展有限公司 | 张家港市沙工医疗器械科技发展有限公司 | 血液净化装置体外循环管路 | 血液滤过管路 | 非专机专用型血滤置换液补液管 | / | C10型 | C10081001000000098620000013 | 该型号在全国范围内暂无销售记录 | 原中选
国械注准20173104732 | 血液净化处理装置的体外循环管路 | 张家港市沙工医疗器械科技发展有限公司 | 张家港市沙工医疗器械科技发展有限公司 | 血液净化装置体外循环管路 | 血液滤过管路 | 非专机专用型血滤置换液补液管 | / | C12型 | C10081001000000098620000005 |  | 原中选
国械注准20173104732 | 血液净化处理装置的体外循环管路 | 张家港市沙工医疗器械科技发展有限公司 | 张家港市沙工医疗器械科技发展有限公司 | 血液净化装置体外循环管路 | 血液滤过管路 | 非专机专用型血滤置换液补液管 | G | C12型 | C10081001000000098620000086 | 该型号在全国范围内暂无挂网及销售记录 | 原中选
国械注准20173104732 | 血液净化处理装置的体外循环管路 | 张家港市沙工医疗器械科技发展有限公司 | 张家港市沙工医疗器械科技发展有限公司 | 血液净化装置体外循环管路 | 血液滤过管路 | 非专机专用型血滤置换液补液管 | M | C12型 | C10081001000000098620000085 | 该型号在全国范围内暂无挂网及销售记录 | 原中选
国械注准20173104732 | 血液净化处理装置的体外循环管路 | 张家港市沙工医疗器械科技发展有限公司 | 张家港市沙工医疗器械科技发展有限公司 | 血液净化装置体外循环管路 | 血液滤过管路 | 非专机专用型血滤置换液补液管 | T | C12型 | C10081001000000098620000084 | 该型号在全国范围内暂无挂网及销售记录 | 原中选
国械注准20173104732 | 血液净化处理装置的体外循环管路 | 张家港市沙工医疗器械科技发展有限公司 | 张家港市沙工医疗器械科技发展有限公司 | 血液净化装置体外循环管路 | 血液滤过管路 | 非专机专用型血滤置换液补液管 | / | C13型 | C10081001000000098620000069 | 该型号在全国范围内暂无销售记录 | 原中选
国械注准20173104732 | 血液净化处理装置的体外循环管路 | 张家港市沙工医疗器械科技发展有限公司 | 张家港市沙工医疗器械科技发展有限公司 | 血液净化装置体外循环管路 | 血液滤过管路 | 非专机专用型血滤置换液补液管 | / | C14型 | C10081001000000098620000068 | 该型号在全国范围内暂无销售记录 | 原中选
国械注准20173104732 | 血液净化处理装置的体外循环管路 | 张家港市沙工医疗器械科技发展有限公司 | 张家港市沙工医疗器械科技发展有限公司 | 血液净化装置体外循环管路 | 血液滤过管路 | 非专机专用型血滤置换液补液管 | / | C15型 | C10081001000000098620000076 | 该型号在全国范围内暂无销售记录 | 原中选
国械注准20173104732 | 血液净化处理装置的体外循环管路 | 张家港市沙工医疗器械科技发展有限公司 | 张家港市沙工医疗器械科技发展有限公司 | 血液净化装置体外循环管路 | 血液滤过管路 | 非专机专用型血滤置换液补液管 | / | C21型 | C10081001000000098620000066 | 该型号在全国范围内暂无挂网及销售记录 | 原中选
国械注准20173104732 | 血液净化处理装置的体外循环管路 | 张家港市沙工医疗器械科技发展有限公司 | 张家港市沙工医疗器械科技发展有限公司 | 血液净化装置体外循环管路 | 血液滤过管路 | 非专机专用型血滤置换液补液管 | / | C22型 | C10081001000000098620000070 | 该型号在全国范围内暂无挂网及销售记录 | 原中选
国械注准20203100886 | 一次性使用动静脉穿刺针 | 大连澳华医用高分子器材有限公司 | 大连澳华医用高分子器材有限公司 | 动静脉瘘穿刺针 | 锐型 | 安全型 | 16GX 1"HTC-S30 | 16GX 1"HTC-S30 | C10080902600004004000000034 |  | 原中选
国械注准20203100886 | 一次性使用动静脉穿刺针 | 大连澳华医用高分子器材有限公司 | 大连澳华医用高分子器材有限公司 | 动静脉瘘穿刺针 | 锐型 | 安全型 | 16GX 1.1/4"HTC-S30 | 16GX 1.1/4"HTC-S30 | C10080902600004004000000032 |  | 原中选
国械注准20203100886 | 一次性使用动静脉穿刺针 | 大连澳华医用高分子器材有限公司 | 大连澳华医用高分子器材有限公司 | 动静脉瘘穿刺针 | 锐型 | 安全型 | 17GX 1"HTC-S30 | 17GX 1"HTC-S30 | C10080902600004004000000020 |  | 原中选
国械注准20203100886 | 一次性使用动静脉穿刺针 | 大连澳华医用高分子器材有限公司 | 大连澳华医用高分子器材有限公司 | 动静脉瘘穿刺针 | 锐型 | 安全型 | 17GX 1.1/4"HTC-S30 | 17GX 1.1/4"HTC-S30 | C10080902600004004000000028 |  | 原中选
国械注准20153102199 | 一次性使用空心纤维血液透析器 | 江西三鑫医疗科技股份有限公司 | 江西三鑫医疗科技股份有限公司 | 血液透析器 | 高通量 | 1.5-1.8 | SM160HA | SM160HA | C10080117000001016570000029 |  | 原中选
国械注准20233101574 | 一次性使用补液管路 | 广东中爱医疗科技股份有限公司 | 广东中爱医疗科技股份有限公司 | 血液净化装置体外循环管路 | 血液滤过管路 | 非专机专用型血滤置换液补液管 | ZM-HDF015 | ZM-HDF015 | C10081001000000175860000029 | 该产品为我公司全新产品，暂未在各省份、市级及联盟平台挂网销售。 | 原中选
国械注准20153102199 | 一次性使用空心纤维血液透析器 | 江西三鑫医疗科技股份有限公司 | 江西三鑫医疗科技股份有限公司 | 血液透析器 | 高通量 | 1.5-1.8 | SM180HA | SM180HA | C10080117000001016570000028 |  | 原中选
国械注准20233101574 | 一次性使用补液管路 | 广东中爱医疗科技股份有限公司 | 广东中爱医疗科技股份有限公司 | 血液净化装置体外循环管路 | 血液滤过管路 | 非专机专用型血滤置换液补液管 | ZM-HDF020 | ZM-HDF020 | C10081001000000175860000004 | 该产品为我公司全新产品，暂未在各省份、市级及联盟平台挂网销售。 | 原中选
国械注准20233101574 | 一次性使用补液管路 | 广东中爱医疗科技股份有限公司 | 广东中爱医疗科技股份有限公司 | 血液净化装置体外循环管路 | 血液滤过管路 | 非专机专用型血滤置换液补液管 | ZM-HDF025 | ZM-HDF025 | C10081001000000175860000009 | 该产品为我公司全新产品，暂未在各省份、市级及联盟平台挂网销售。 | 原中选
国械注准20233101574 | 一次性使用补液管路 | 广东中爱医疗科技股份有限公司 | 广东中爱医疗科技股份有限公司 | 血液净化装置体外循环管路 | 血液滤过管路 | 非专机专用型血滤置换液补液管 | ZM-HDF029 | ZM-HDF029 | C10081001000000175860000013 | 该产品为我公司全新产品，暂未在各省份、市级及联盟平台挂网销售。 | 原中选
国械注准20233101574 | 一次性使用补液管路 | 广东中爱医疗科技股份有限公司 | 广东中爱医疗科技股份有限公司 | 血液净化装置体外循环管路 | 血液滤过管路 | 非专机专用型血滤置换液补液管 | ZM-HDF030 | ZM-HDF030 | C10081001000000175860000014 | 该产品为我公司全新产品，暂未在各省份、市级及联盟平台挂网销售。 | 原中选
国械注准20233101574 | 一次性使用补液管路 | 广东中爱医疗科技股份有限公司 | 广东中爱医疗科技股份有限公司 | 血液净化装置体外循环管路 | 血液滤过管路 | 非专机专用型血滤置换液补液管 | ZM-HDF035 | ZM-HDF035 | C10081001000000175860000019 | 该产品为我公司全新产品，暂未在各省份、市级及联盟平台挂网销售。 | 原中选
国械注准20233101574 | 一次性使用补液管路 | 广东中爱医疗科技股份有限公司 | 广东中爱医疗科技股份有限公司 | 血液净化装置体外循环管路 | 血液滤过管路 | 非专机专用型血滤置换液补液管 | ZM-HDF039 | ZM-HDF039 | C10081001000000175860000024 | 该产品为我公司全新产品，暂未在各省份、市级及联盟平台挂网销售。 | 原中选
国械注准20153100717 | 一次性使用空心纤维血液透析器 | 江西三鑫医疗科技股份有限公司 | 江西三鑫医疗科技股份有限公司 | 血液透析器 | 非高通量 | 1.5-1.8 | SM160LA | SM160LA | C10080117000003016570000027 |  | 原中选
国械注准20153100717 | 一次性使用空心纤维血液透析器 | 江西三鑫医疗科技股份有限公司 | 江西三鑫医疗科技股份有限公司 | 血液透析器 | 非高通量 | 1.5-1.8 | SM180LA | SM180LA | C10080117000003016570000019 |  | 原中选
国械注准20153100717 | 一次性使用空心纤维血液透析器 | 江西三鑫医疗科技股份有限公司 | 江西三鑫医疗科技股份有限公司 | 血液透析器 | 非高通量 | ≥1.9 | SM190L | SM190L | C10080117000003016570000003 |  | 原中选
国械注准20213100507 | 一次性使用血液透析器 | 江西三鑫医疗科技股份有限公司 | 江西三鑫医疗科技股份有限公司 | 血液透析器 | 非高通量 | ≥1.9 | SP20LNA | SP20LNA | C10080117000003016570000048 |  | 原中选
国械注准20163100663 | 一次性使用机用采血器 | 江西三鑫医疗科技股份有限公司 | 江西三鑫医疗科技股份有限公司 | 动静脉瘘穿刺针 | 锐型 | 安全型 | 1.4mm（17G)带保护套 | B型 | C10080902600001016570000001 |  | 原中选
国械注准20143102021 | 一次性使用血液透析管路 | 江西三鑫医疗科技股份有限公司 | 江西三鑫医疗科技股份有限公司 | 血液净化装置体外循环管路 | 血液透析管路 | 普通管路 | 50mlA（带废液袋） | 50mlA（带废液袋） | C10080217100000016570000004 |  | 原中选
国械注准20233100210 | 一次性使用透析用留置针 | 江西三鑫医疗科技股份有限公司 | 江西三鑫医疗科技股份有限公司 | 透析用留置针 | 普通型 | / | 17(33) | B1 | C10080902600003016570000031 |  | 原中选
国械注准20233100210 | 一次性使用透析用留置针 | 江西三鑫医疗科技股份有限公司 | 江西三鑫医疗科技股份有限公司 | 透析用留置针 | 安全型 | / | 16(33) | B5 | C10080902600003016570000400 |  | 原中选
国械注准20233100210 | 一次性使用透析用留置针 | 江西三鑫医疗科技股份有限公司 | 江西三鑫医疗科技股份有限公司 | 透析用留置针 | 安全型 | / | 17(33) | B5 | C10080902600003016570000399 |  | 原中选
国械注准20203100815 | 一次性使用血液透析管路 | 江西三鑫医疗科技股份有限公司 | 江西三鑫医疗科技股份有限公司 | 血液净化装置体外循环管路 | 血液透析管路 | 普通管路 | A17 | HDJ | C10080217100000016570000037 |  | 原中选
国械注准20203100815 | 一次性使用血液透析管路 | 江西三鑫医疗科技股份有限公司 | 江西三鑫医疗科技股份有限公司 | 血液净化装置体外循环管路 | 血液透析管路 | 普通管路 | A19 | HDJ | C10080217100000016570000083 |  | 原中选
国械注准20203100815 | 一次性使用血液透析管路 | 江西三鑫医疗科技股份有限公司 | 江西三鑫医疗科技股份有限公司 | 血液净化装置体外循环管路 | 血液透析管路 | 普通管路 | A22 | HDJ | C10080217100000016570000602 |  | 原中选
国械注准20203100815 | 一次性使用血液透析管路 | 江西三鑫医疗科技股份有限公司 | 江西三鑫医疗科技股份有限公司 | 血液净化装置体外循环管路 | 血液透析管路 | 普通管路 | A17 | HDL | C10080217100000016570000060 |  | 原中选
国械注准20203100815 | 一次性使用血液透析管路 | 江西三鑫医疗科技股份有限公司 | 江西三鑫医疗科技股份有限公司 | 血液净化装置体外循环管路 | 血液透析管路 | 普通管路 | A19 | HDL | C10080217100000016570000073 |  | 原中选
国械注准20203100815 | 一次性 使用血液透析管路 | 江西三鑫医疗科技股份有限公司 | 江西三鑫医疗科技股份有限公司 | 血液净化装置体外循环管路 | 血液透析管路 | 普通管路 | A22 | HDL | C10080217100000016570000352 |  | 原中选
国械注准20203100815 | 一次性使用血液透析管路 | 江西三鑫医疗科技股份有限公司 | 江西三鑫医疗科技股份有限公司 | 血液净化装置体外循环管路 | 血液透析管路 | 普通管路 | A17 | HDM | C10080217100000016570000097 |  | 原中选
国械注准20203100815 | 一次性使用血液透析管路 | 江西三鑫医疗科技股份有限公司 | 江西三鑫医疗科技股份有限公司 | 血液净化装置体外循环管路 | 血液透析管路 | 普通管路 | A19 | HDM | C10080217100000016570000057 |  | 原中选
国械注准20203100815 | 一次性使用血液透析管路 | 江西三鑫医疗科技股份有限公司 | 江西三鑫医疗科技股份有限公司 | 血液净化装置体外循环管路 | 血液透析管路 | 普通管路 | A22 | HDM | C10080217100000016570000353 |  | 原中选
国械注准20183101748 | 血液净化装置的体外循环血路 | 宁波天益医疗器械股份有限公司 | 宁波天益医疗器械股份有限公司 | 血液净化装置体外循环管路 | 血液透析管路 | 普通管路 | 基本型：TX-KB-16 | 基本型：TX-KB-16 | C10080217100000090030000016 |  | 原中选
国械注准20183101748 | 血液净化装置的体外循环血路 | 宁波天益医疗器械股份有限公司 | 宁波天益医疗器械股份有限公司 | 血液净化装置体外循环管路 | 血液透析管路 | 普通管路 | 基本型：TX-KA-14 | 基本型：TX-KA-14 | C10080217100000090030000012 |  | 原中选
国械注准20183101748 | 血液净化装置的体外循环血路 | 宁波天益医疗器械股份有限公司 | 宁波天益医疗器械股份有限公司 | 血液净化装置体外循环管路 | 血液透析管路 | 普通管路 | 基本型：TX-KH-32 | 基本型：TX-KH-32 | C10080217100000090030000018 |  | 原中选
国械注准20183101748 | 血液净化装置的体外循环血路 | 宁波天益医疗器械股份有限公司 | 宁波天益医疗器械股份有限公司 | 血液净化装置体外循环管路 | 血液透析管路 | 普通管路 | 基本型：TX-KB-15 | 基本型：TX-KB-15 | C10080217100000090030000013 | 该型号为全新产品，暂未在各省份销售，市场定价为29元/套。2022年度产能、全国2022年销售量来自我公司生产销售的同类不同配置产品型号。 | 原中选
国械注准20183101748 | 血液净化装置的体外循环血路 | 宁波天益医疗器械股份有限公司 | 宁波天益医疗器械股份有限公司 | 血液净化装置体外循环管路 | 血液透析管路 | 普通管路 | 基本型：TX-HB-19 | 基本型：TX-HB-19 | C10080217100000090030000014 | 该型号为全新产品，暂未在各省份销售，市场定价为34元/套。2022年度产能、 河南2022年度销售量、全国2022年销售量来自我公司生产销售的同类不同配置产品型号。 | 原中选
国械注准20183101748 | 血液净化装置的体外循环血路 | 宁波天益医疗器械股份有限公司 | 宁波天益医疗器械股份有限公司 | 血液净化装置体外循环管路 | 血液透析管路 | 普通管路 | 基本型：TX-HB-20 | 基本型：TX-HB-20 | C10080217100000090030000002 | 该型号为全新产品，暂未在各省份销售，市场定价为39元/套。2022年度产能、 河南2022年度销售量、全国2022年销售量来自我公司生产销售的同类不同配置产品型号。 | 原中选
国械注准20183101748 | 血液净化装置的体外循环血路 | 宁波天益医疗器械股份有限公司 | 宁波天益医疗器械股份有限公司 | 血液净化装置体外循环管路 | 血液滤过管路 | 非专机专用型血滤置换液补液管 | 附件型：TX-FK-2 | 附件型：TX-FK-2 | C10081001000000090030000021 |  | 原中选
国械注准20183101748 | 血液净化装置的体外循环血路 | 宁波天益医疗器械股份有限公司 | 宁波天益医疗器械股份有限公司 | 血液净化装置体外循环管路 | 血液滤过管路 | 非专机专用型血滤置换液补液管 | 附件型：TX-FI-5 | 附件型：TX-FI-5 | C10081001000000090030000014 | 该型号为全新产品，暂未在各省份销售，市场定价为70元/套。2022年度产能、 河南2022年度销售量、全国2022年销售量来自我公司生产销售的同类不同配置产品型号。 | 原中选
国械注准20183101748 | 血液净化装置的体外循环血路 | 宁波天益医疗器械股份有限公司 | 宁波天益医疗器械股份有限公司 | 血液净化装置体外循环管路 | 血液滤过管路 | 非专机专用型血滤置换液补液管 | 附件型：TX-FJ-3 | 附件型：TX-FJ-3 | C10081001000000090030000020 | 该型号适用于贝而克 formula therap专用型 | 原中选
国械注准20183101748 | 血液净化装置的体外循环血路 | 宁波天益医疗器械股份有限公司 | 宁波天益医疗器械股份有限公司 | 血液净化装置体外循环管路 | 血液滤过管路 | 非专机专用型血滤置换液补液管 | 附件型：TX-FH-8 | 附件型：TX-FH-8 | C10081001000000090030000017 | 该型号产品为日机装DBB-EXA专用管路 | 原中选
国械注准20183101748 | 血液净化装置的体外循环血路 | 宁波天益医疗器械股份有限公司 | 宁波天益医疗器械股份有限公司 | 血液净化装置体外循环管路 | 血液滤过管路 | 非专机专用型血滤置换液补液管 | 附件型：TX-FI-6 | 附件型：TX-FI-6 | C10081001000000090030000015 | 该型号为全新产品，暂未在各省份销售，市场定价为150元/套。2022年度产能、 河南2022年度销售量、全国2022年销售量来自我公司生产销售的同类不同配置产品型号。为费森4008专用型管路。 | 原中选
国械注准20183101748 | 血液净化装置的体外循环血路 | 宁波天益医疗器械股份有限公司 | 宁波天益医疗器械股份有限公司 | 血液净化装置体外循环管路 | 血液滤过管路 | 非专机专用型血滤置换液补液管 | 附件型：TX-FJ-13 | 附件型：TX-FJ-13 | C10081001000000090030000011 | 该型号为全新产品，暂未在各省份销售，市场定价为150元/套。2022年度产能、全国2022年销售量来自我公司生产销售的同类不同配置产品型号。为Artis HD专用管路 | 原中选
国械注准20183101748 | 血液净化装置的体外循环血路 | 宁波天益医疗器械股份有限公司 | 宁波天益医疗器械股份有限公司 | 血液净化装置体外循环管路 | 血液滤过管路 | 非专机专用型血滤置换液补液管 | 附件型：TX-FJ-14 | 附件型：TX-FJ-14 | C10081001000000090030000024 | 该型号为全新产品，暂未在各省份销售，市场定价为250元/套。2022年度产能、全国2022年销售量来自我公司生产销售的同类不同配置产品型号。为Artis HDF专用管路 | 原中选
国械注准20233101528 | 一次性使用补液管路 | 宁波天益医疗器械股份有限公司 | 宁波天益医疗器械股份有限公司 | 血液净化装置体外循环管路 | 血液滤过管路 | 非专机专用型血滤置换液补液管 | TY-FB1 | TY-FB1 | C10081001000000090030000066 | 该型号为全新产品，暂未在各省份销售，市场定价为80元/套。2022年度产能、 河南2022年度销售量、全国2022年销售量来自我公司生产销售的同类不同配置产品型号。 | 原中选
国械注准20233101528 | 一次性使用补液管路 | 宁波天益医疗器械股份有限公司 | 宁波天益医疗器械股份有限公司 | 血液净化装置体外循环管路 | 血液滤过管路 | 非专机专用型血滤置换液补液管 | TY-FB2 | TY-FB2 | C10081001000000090030000074 | 该型号为全新产品，暂未在各省份销售，市场定价为80元/套。2022年度产能、 河南2022年度销售量、全国2022年销售量来自我公司生产销售的同类不同配置产品型号。 | 原中选
国械注准20233101528 | 一次性使用补液管路 | 宁波天益医疗器械股份有限公司 | 宁波天益医疗器械股份有限公司 | 血液净化装置体外循环管路 | 血液滤过管路 | 非专机专用型血滤置换液补液管 | TY-FA1 | TY-FA1 | C10081001000000090030000082 | 该型号为全新产品，暂未在各省份销售，市场定价为85元/套。2022年度产能、 河南2022年度销售量、全国2022年销售量来自我公司生产销售的同类不同配置产品型号。为贝朗IQ专用管路 | 原中选
国械注准20233101528 | 一次性使用补液管路 | 宁波天益医疗器械股份有限公司 | 宁波天益医疗器械股份有限公司 | 血液净化装置体外循环管路 | 血液滤过管路 | 非专机专用型血滤置换液补液管 | TY-FA2 | TY-FA2 | C10081001000000090030000064 | 该型号为全新产品，暂未在各省份销售，市场定价为85元/套。2022年度产能、 河南2022年度销售量、全国2022年销售量来自我公司生产销售的同类不同配置产品型号。为尼普洛NCU-18专用管路 | 原中选
国械注准20233101528 | 一次性使用补液管路 | 宁波天益医疗器械股份有限公司 | 宁波天益医疗器械股份有限公司 | 血液净化装置体外循环管路 | 血液滤过管路 | 非专机专用型血滤置换液补液管 | TY-FA3 | TY-FA3 | C10081001000000090030000063 | 该型号为全新产品，暂未在各省份销售，市场定价为85元/套。2022年度产能、 河南2022年度销售量、全国2022年销售量来自我公司生产销售的同类不同配置产品型号。为日机装DBB-EXA专用管路 | 原中选
国械注准20233101528 | 一次性使用补液管路 | 宁波天益医疗器械股份有限公司 | 宁波天益医疗器械股份有限公司 | 血液净化装置体外循环管路 | 血液滤过管路 | 非专机专用型血滤置换液补液管 | TY-FA4 | TY-FA4 | C10081001000000090030000065 | 该型号为全新产品，暂未在各省份销售，市场定价为85元/套。2022年度产能、 河南2022年度销售量、全国2022年销售量来自我公司生产销售的同类不同配置产品型号。为贝而克formula therap专用管路 | 原中选
国械注准20233101528 | 一次性使用补液管路 | 宁波天益医疗器械股份有限公司 | 宁波天益医疗器械股份有限公司 | 血液净化装置体外循环管路 | 血液滤过管路 | 非专机专用型血滤置换液补液管 | TY-FA5 | TY-FA5 | C10081001000000090030000067 | 该型号为全新产品，暂未在各省份销售，市场定价为100元/套。2022年度产能、 河南2022年度销售量、全国2022年销售量来自我公司生产销售的同类不同配置产品型号。为费森4008专用管路 | 原中选
国械注准20233101528 | 一次性使用补液管路 | 宁波天益医疗器械股份有限公司 | 宁波天益医疗器械股份有限公司 | 血液净化装置体外循环管路 | 血液滤过管路 | 非专机专用型血滤置换液补液管 | TY-FP1 | TY-FP1 | C10081001000000090030000070 | 该型号为全新产品，暂未在各省份销售，市场定价为200元/套。2022年度产能、全国2022年销售量来自我公司生产销售的同类不同配置产品型号。为Artis HD专用管路 | 原中选
国械注准20233101528 | 一次性使用补液管路 | 宁波天益医疗器械股份有限公司 | 宁波天益医疗器械股份有限公司 | 血液净化装置体外循环管路 | 血液滤过管路 | 非专机专用型血滤置换液补液管 | TY-FP2 | TY-FP2 | C10081001000000090030000083 | 该型号为全新产品，暂未在各省份销售，市场定价为300元/套。2022年度产能、全国2022年销售量来自我公司生产销售的同类不同配置产品型号。为Artis HDF专用管路 | 原中选
国械注准20223101250 | 一次性使用血液透析管路 | 宁波天益医疗器械股份有限公司 | 宁波天益医疗器械股份有限公司 | 血液净化装置体外循环管路 | 血液滤过管路 | 非专机专用型血滤置换液补液管 | TY-BL-RB05 | TY-BL-RB05 | C10040201000000090030000019 | 该型号为2023年全新产品。专机专用于费森尤斯5008及5008S透析机型，该产品拥有独立证书，审批说明书明确注明适用机型：费森尤斯5008和5008S机型。该管路为套包，包括：血液透析治疗用透析管（动脉管+静脉管），以及血液透析滤过或血液滤过治疗用血液滤过管。已在临床使用。 | 原中选
国械注准20223101250 | 一次性使用血液透析管路 | 宁波天益医疗器械股份有限公司 | 宁波天益医疗器械股份有限公司 | 血液净化装置体外循环管路 | 血液滤过管路 | 非专机专用型血滤置换液补液管 | TY-BL-RC03 | TY-BL-RC03 | C10040201000000090030000021 | 该型号为2023年全新产品。专机专用于费森尤斯5008及5008S透析机型，该产品拥有独立证书，审批说明书明确注明适用机型：费森尤斯5008和5008S机型。该管路为套包，包括：血液透析治疗用透析管（动脉管+静脉管），以及血液透析滤过或血液滤过治疗用血液滤过管。已在临床使用。 | 原中选
国械注准20223101250 | 一次性使用血液透析管路 | 宁波天益医疗器械股份有限公司 | 宁波天益医疗器械股份有限公司 | 血液净化装置体外循环管路 | 血液滤过管路 | 非专机专用型血滤置换液补液管 | TY-BL-RA05 | TY-BL-RA05 | C10040201000000090030000002 | 该型号为2023年全新产品。专机专用于费森尤斯5008及5008S透析机型，该产品拥有独立证书，审批说明书明确注明适用机型：费森尤斯5008和5008S机型。该管路为套包，包括：血液透析治疗用透析管（动脉管+静脉管），以及血液透析滤过或血液滤过治疗用血液滤过管。已在临床使用。 | 原中选
国械注准20223101250 | 一次性使用血液透析管路 | 宁波天益医疗器械股份有限公司 | 宁波天益医疗器械股份有限公司 | 血液净化装置体外循环管路 | 血液滤过管路 | 非专机专用型血滤置换液补液管 | TY-BL-RD01 | TY-BL-RD01 | C10040201000000090030000018 | 该型号为2023年全新产品。专机专用于费森尤斯5008及5008S透析机型，该产品拥有独立证书，审批说明书明确注明适用机型：费森尤斯5008和5008S机型。该管路为套包，包括：血液透析治疗用透析管（动脉管+静脉管），以及血液透析滤过或血液滤过治疗用血液滤过管。已在临床使用。 | 原中选
国械注准20223101250 | 一次性使用血液透析管路 | 宁波天益医疗器械股份有限公司 | 宁波天益医疗器械股份有限公司 | 血液净化装置体外循环管路 | 血液滤过管路 | 非专机专用型血滤置换液补液管 | TY-BL-RD02 | TY-BL-RD02 | C10040201000000090030000024 | 该型号为2023年全新产品。专机专用于费森尤斯5008及5008S透析机型，该产品拥有独立证书，审批说明书明确注明适用机型：费森尤斯5008和5008S机型。该管路为套包，包括：血液透析治疗用透析管（动脉管+静脉管），以及血液透析滤过或血液滤过治疗用血液滤过管。已在临床使用。 | 原中选
国械注准20223101250 | 一次性使用血液透析管路 | 宁波天益医疗器械股份有限公司 | 宁波天益医疗器械股份有限公司 | 血液净化装置体外循环管路 | 血液滤过管路 | 非专机专用型血滤置换液补液管 | TY-BL-RD03 | TY-BL-RD03 | C10040201000000090030000003 | 该型号为全新产品，市场定价为120元/套。专机专用于费森尤斯5008及5008S透析机型，该产品拥有独立证书，审批说明书明确注明适用机型：费森尤斯5008和5008S机型。该管路为套包，包括：血液透析治疗用透析管（动脉管+静脉管），以及血液透析滤过或血液滤过治疗用血液滤过管。已在临床使用。 | 原中选
国械注进20193101931 | 空心纤维血液透析滤过器Fresenius Helixone High Flux Dialysers | 费森尤斯医药用品股份及两合公司Fresenius Medical Care AG&Co.KGaA | 德国Fresenius Medical Care AG | 血液透析器 | 高通量 | ≤1.4 | FX60 | FX 60 | C10080117000001072040000008 |  | 接续中选
国械注进20153103111 | 空心纤维血液透析滤过器FX Class Capillary Dialysers | 费森尤斯医药用品股份公司Fresenius Medical Care AG | Fresenius Medical Care AG | 血液透析器 | 高通量 | ≤1.4 | FX60 | FX60 | C10080117000001072040000003 |  | 接续中选
国械注进20163100691 | 血液透析器Hemodialyzer | 意大利麦迪卡股份公司Medica S.p.A. | 迈迪可医疗科技(江苏)有限公司 | 血液透析器 | 高通量 | 1.5-1.8 | Smartflux HFP150 | Smartflux HFP150 | C10080117000001219040000003 |  | 接续备选
国械注准20243101378 | 血液透析器 | 广东宝莱特医用科技股份有限公司 | 广东宝莱特医用科技股份有限公司 | 血液透析器 | 高通量 | 1.5-1.8 | F16HP | F16HP | C10080117000001090260000001 |  | 接续备选
国械注准20243101378 | 血液透析器 | 广东宝莱特医用科技股份有限公司 | 广东宝莱特医用科技股份有限公司 | 血液透析器 | 高通量 | 1.5-1.8 | F18HP | F18HP | C10080117000001090260000002 |  | 接续备选
国械注进20193101931 | 空心纤维血液透析滤过器Fresenius Helixone High Flux Dialysers | 费森尤斯医药用品股份及两合公司Fresenius Medical Care AG&Co.KGaA | 德国Fresenius Medical Care AG | 血液透析器 | 高通量 | 1.5-1.8 | FX80 | FX 80 | C10080117000001072040000009 |  | 接续中选
国械注准20243102231 | 血液透析器 | 广州康盛生物科技股份有限公司 | 广州康盛生物科技股份有限公司 | 血液透析器 | 高通量 | 1.5-1.8 | KFH-15 | KFH-15 | C10080117000001112800000001 |  | 接续中选
国械注准20243102160 | 一次性使用血液透析器 | 四川威力生医疗科技有限公司 | 四川威力生医疗科技有限公司 | 血液透析器 | 高通量 | 1.5-1.8 | W16HS | W16HS | C10080117000001141030000035 |  | 接续中选
国械注准20243102160 | 一次性使用血液透析器 | 四川威力生医疗科技有限公司 | 四川威力生医疗科技有限公司 | 血液透析器 | 高通量 | 1.5-1.8 | W17HS | W17HS | C10080117000001141030000039 |  | 接续中选
国械注准20243102160 | 一次性使用血液透析器 | 四川威力生医疗科技有限公司 | 四川威力生医疗科技有限公司 | 血液透析器 | 高通量 | 1.5-1.8 | W18HS | W18HS | C10080117000001141030000026 |  | 接续中选
国械注进20223100065 | 血液透析器HOLLOW FIBER DIALYZER | 维泰医疗用品有限公司Vital Healthcare Sdn. Bhd. | 维泰医疗用品有限公司Vital Healthcare Sbn.Bhd | 血液透析器 | 高通量 | 1.5-1.8 | VS-18H | VS-18H | C10080117000001033000000007 | 膜面积1.8m² | 接续备选
国械注进20223100065 | 血液透析器HOLLOW FIBER DIALYZER | 维泰医疗用品有限公司Vital Healthcare Sdn. Bhd. | 维泰医疗用品有限公司Vital Healthcare Sbn.Bhd | 血液透析器 | 高通量 | 1.5-1.8 | VS-16H | VS-16H | C10080117000001033000000005 | 膜面积1.6m² | 接续备选
国械注进20153103111 | 空心纤维血液透析滤过器FX Class Capillary Dialysers | 费森尤斯医药用品股份公司Fresenius Medical Care AG | Fresenius Medical Care AG | 血液透析器 | 高通量 | 1.5-1.8 | FX80 | FX80 | C10080117000001072040000004 |  | 接续中选
国械注准20243101128 | 血液透析器 | 山东威高血液净化制品股份有限公司 | 山东威高血液净化制品股份有限公司 | 血液透析器 | 高通量 | 1.5-1.8 | HF150 | HF150 | C10080117000001069460000044 | 有效膜面积为1.5㎡ | 接续中选
国械注准20243101128 | 血液透析器 | 山东威高血液净化制品股份有限公司 | 山东威高血液净化制品股份有限公司 | 血液透析器 | 高通量 | 1.5-1.8 | HF170 | HF170 | C10080117000001069460000045 | 有效膜面积为1.7㎡ | 接续中选
国械注准20153102199 | 一次性使用空心纤维血液透析器 | 江西三鑫医疗科技股份有限公司 | 江西三鑫医疗科技股份有限公司 | 血液透析器 | 高通量 | 1.5-1.8 | SM150HA | SM150HA | C10080117000001016570000032 |  | 接续中选
国械注准20153102199 | 一次性使用空心纤维血液透析器 | 江西三鑫医疗科技股份有限公司 | 江西三鑫医疗科技股份有限公司 | 血液透析器 | 高通量 | 1.5-1.8 | SM170HA | SM170HA | C10080117000001016570000036 |  | 接续中选
国械注进20163100691 | 血液透析器Hemodialyzer | 意大利麦迪卡股份公司Medica S.p.A. | 迈迪可医疗科技(江苏)有限公司 | 血液透析器 | 高通量 | ≥1.9 | Smartflux HFP190 | Smartflux HFP190 | C10080117000001219040000001 |  | 接续备选
国械注准20243101378 | 血液透析器 | 广东宝莱特医用科技股份有限公司 | 广东宝莱特医用科技股份有限公司 | 血液透析器 | 高通量 | ≥1.9 | F20HP | F20HP | C10080117000001090260000003 |  | 接续备选
国械注进20193101931 | 空心纤维血液透析滤过器Fresenius Helixone High Flux Dialysers | 费森尤斯医药用品股份及两合公司Fresenius Medical Care AG&Co.KGaA | 费森尤斯医药用品（上海）有限公司 | 血液透析器 | 高通量 | ≥1.9 | FX100 | FX 100 | C10080117000001072040000010 |  | 接续中选
国械注进20153103111 | 空心纤维血液透析滤过器FX Class Capillary Dialysers | 费森尤斯医药用品股份公司Fresenius Medical Care AG | Fresenius Medical Care AG | 血液透析器 | 高通量 | ≥1.9 | FX100 | FX100 | C10080117000001072040000005 |  | 接续中选
国械注准20243102231 | 血液透析器 | 广州康盛生物科技股份有限公司 | 广州康盛生物科技股份有限公司 | 血液透析器 | 高通量 | ≥1.9 | KFH-19 | KFH-19 | C10080117000001112800000002 |  | 接续中选
国械注准20243102160 | 一次性使用血液透析器 | 四川威力生医疗科技有限公司 | 四川威力生医疗科技有限公司 | 血液透析器 | 高通量 | ≥1.9 | W19HS | W19HS | C10080117000001141030000032 |  | 接续中选
国械注准20243102160 | 一次性使用血液透析器 | 四川威力生医疗科技有限公司 | 四川威力生医疗科技有限公司 | 血液透析器 | 高通量 | ≥1.9 | W20HS | W20HS | C10080117000001141030000023 |  | 接续中选
国械注进20223100065 | 血液透析器HOLLOW FIBER DIALYZER | 维泰医疗用品有限公司Vital Healthcare Sdn. Bhd. | 维泰医疗用品有限公司Vital Healthcare Sbn.Bhd | 血液透析器 | 高通量 | ≥1.9 | VS-20H | VS-20H | C10080117000001033000000009 | 膜面积2.0m² | 接续备选
国械注准20153102199 | 一次性使用空心纤维血液透析器 | 江西三鑫医疗科技股份有限公司 | 江西三鑫医疗科技股份有限公司 | 血液透析器 | 高通量 | ≥1.9 | SM190HA | SM190HA | C10080117000001016570000048 |  | 接续中选
国械注进20163100693 | 血液透析器Hemodialyzer | 意大利麦迪卡股份公司Medica S.p.A. | 迈迪可医疗科技(江苏)有限公司 | 血液透析器 | 非高通量 | ≤1.4 | Smartflux LFP140 | Smartflux LFP140 | C10080117000002219040000001 |  | 接续备选
国械注准20243101182 | 血液透析器 | 江西洪达医疗器械集团有限公司 | 江西洪达医疗器械集团有限公司 | 血液透析器 | 非高通量 | ≤1.4 | HD-14L | HD-14L | C10080117000003017540000003 |  | 接续备选
国械注准20243101182 | 血液透析器 | 江西洪达医疗器械集团有限公司 | 江西洪达医疗器械集团有限公司 | 血液透析器 | 非高通量 | ≤1.4 | HD-13L | HD-13L | C10080117000003017540000006 |  | 接续备选
国械注准20243101182 | 血液透析器 | 江西洪达医疗器械集团有限公司 | 江西洪达医疗器械集团有限公司 | 血液透析器 | 非高通量 | ≤1.4 | HD-12L | HD-12L | C10080117000003017540000009 |  | 接续备选
国械注准20243101182 | 血液透析器 | 江西洪达医疗器械集团有限公司 | 江西洪达医疗器械集团有限公司 | 血液透析器 | 非高通量 | ≤1.4 | HD-10L | HD-10L | C10080117000003017540000001 |  | 接续备选
国械注进20213100515 | 空心纤维血液透析器HOLLOW FIBER DIALYZER | 维泰医疗用品有限公司Vital Healthcare Sdn. Bhd. | 维泰医疗用品有限公司Vital Healthcare Sbn.Bhd | 血液透析器 | 非高通量 | ≤1.4 | VS-14L | VS-14L | C10080117000003033000000005 | 膜面积1.4m² | 接续备选
国械注准20243100342 | 血液透析器 | 武汉华诚创福医疗科技有限公司 | 武汉华诚创福医疗科技有限公司 | 血液透析器 | 非高通量 | 1.5-1.8 | 膜面积1.6㎡ | HC-16E | C10080117000003196980000001 |  | 接续备选
国械注准20243100342 | 血液透析器 | 武汉华诚创福医疗科技有限公司 | 武汉华诚创福医疗科技有限公司 | 血液透析器 | 非高通量 | 1.5-1.8 | 膜面积1.8㎡ | HC-18E | C10080117000003196980000002 |  | 接续备选
国械注准20243100814 | 血液透析器 | 广东宝莱特医用科技股份有限公司 | 广东宝莱特医用科技股份有限公司 | 血液透析器 | 非高通量 | 1.5-1.8 | F16LP | F16LP | C10080117000002090260000001 |  | 接续备选
国械注进20163100693 | 血液透析器Hemodialyzer | 意大利麦迪卡股份公司Medica S.p.A. | 迈迪可医疗科技(江苏)有限公司 | 血液透析器 | 非高通量 | 1.5-1.8 | Smartflux LFP180 | Smartflux LFP180 | C10080117000001219040000002 |  | 接续备选
国械注准20243100814 | 血液透析器 | 广东宝莱特医用科技股份有限公司 | 广东宝莱特医用科技股份有限公司 | 血液透析器 | 非高通量 | 1.5-1.8 | F18LP | F18LP | C10080117000002090260000002 |  | 接续备选
国械注准20153100480 | 一次性使用空心纤维血液透析器 | 江苏朗生生命科技有限公司 | 江苏朗生生命科技有限公司 | 血液透析器 | 非高通量 | 1.5-1.8 | LST180-A | LST180-A | C10080117000003078550000001 |  | 接续中选
国械注准20243101182 | 血液透析器 | 江西洪达医疗器械集团有限公司 | 江西洪达医疗器械集团有限公司 | 血液透析器 | 非高通量 | 1.5-1.8 | HD-17L | HD-17L | C10080117000003017540000008 |  | 接续备选
国械注准20243101182 | 血液透析器 | 江西洪达医疗器械集团有限公司 | 江西洪达医疗器械集团有限公司 | 血液透析器 | 非高通量 | 1.5-1.8 | HD-16L | HD-16L | C10080117000003017540000005 |  | 接续备选
国械注准20243101182 | 血液透析器 | 江西洪达医疗器械集团有限公司 | 江西洪达医疗器械集团有限公司 | 血液透析器 | 非高通量 | 1.5-1.8 | HD-15L | HD-15L | C10080117000003017540000004 |  | 接续备选
国械注进20213100515 | 空心纤维血液透析器HOLLOW FIBER DIALYZER | 维泰医疗用品有限公司Vital Healthcare Sdn. Bhd. | 维泰医疗用品有限公司Vital Healthcare Sbn.Bhd | 血液透析器 | 非高通量 | 1.5-1.8 | VS-16L | VS-16L | C10080117000003033000000007 | 膜面积1.6m² | 接续备选
国械注进20213100515 | 空心纤维血液透析器HOLLOW FIBER DIALYZER | 维泰医疗用品有限公司Vital Healthcare Sdn. Bhd. | 维泰医疗用品有限公司Vital Healthcare Sbn.Bhd | 血液透析器 | 非高通量 | 1.5-1.8 | VS-18L | VS-18L | C10080117000003033000000009 | 膜面积1.8m² | 接续备选
国械注准20243101617 | 一次性使用血液透析器 | 四川威力生医疗科技有限公司 | 四川威力生医疗科技有限公司 | 血液透析器 | 非高通量 | 1.5-1.8 | W16LS | W16LS | C10080117000003141030000021 |  | 接续中选
国械注准20253100241 | 血液透析器 | 山东威高血液净化制品股份有限公司 | 山东威高血液净化制品股份有限公司 | 血液透析器 | 非高通量 | 1.5-1.8 | MF160 | MF160 | C10080117000002069460000008 | 有效膜面积为1.6㎡ | 接续中选
国械注准20253100241 | 血液透析器 | 山东威高血液净化制品股份有限公司 | 山东威高血液净化制品股份有限公司 | 血液透析器 | 非高通量 | 1.5-1.8 | MF180 | MF180 | C10080117000002069460000007 | 有效膜面积为1.8㎡ | 接续中选
国械注准20243101617 | 一次性使用血液透析器 | 四川威力生医疗科技有限公司 | 四川威力生医疗科技有限公司 | 血液透析器 | 非高通量 | 1.5-1.8 | W18LS | W18LS | C10080117000003141030000010 |  | 接续中选
国械注准20153100717 | 一次性使用空心纤维血液透析器 | 江西三鑫医疗科技股份有限公司 | 江西三鑫医疗科技股份有限公司 | 血液透析器 | 非高通量 | 1.5-1.8 | SM170LA | SM170LA | C10080117000003016570000014 |  | 接续中选
国械注准20243101182 | 血液透析器 | 江西洪达医疗器械集团有限公司 | 江西洪达医疗器械集团有限公司 | 血液透析器 | 非高通量 | ≥1.9 | HD-20L | HD-20L | C10080117000003017540000007 |  | 接续备选
国械注准20243102289 | 血液透析滤过器 | 江西三鑫医疗科技股份有限公司 | 江西三鑫医疗科技股份有限公司 | 血液滤过器 | ≤1.6 | / | SL16A | SL16A | C10040116700000016570000007 |  | 接续中选
国械注准20243102583 | 血液透析滤过器 | 东丽医疗科技（青岛）股份有限公司 | 东丽医疗科技(青岛)股份有限公司 | 血液滤过器 | ＞1.6 | / | NVF-18M | NVF-18M | C10040116700000110580000009 |  | 接续中选
国械注进20173102117 | 空心纤维血液透析滤过器Capillary High Flux Dialysers | 费森尤斯医药用品股份及两合公司Fresenius Medical Care AG & Co.KGaA | 德国Fresenius Medical Care AG | 血液滤过器 | ＞1.6 | / | FX CorDiax 80 | FX CorDiax 80 | C10040116700000072040000006 |  | 接续中选
国械注进20173102117 | 空心纤维血液透析滤过器Capillary High Flux Dialysers | 费森尤斯医药用品股份及两合公司Fresenius Medical Care AG & Co.KGaA | 德国Fresenius Medical Care AG | 血液滤过器 | ＞1.6 | / | FX CorDiax 100 | FX CorDiax 100 | C10040116700000072040000003 |  | 接续中选
国械注准20243102231 | 血液透析器 | 广州康盛生物科技股份有限公司 | 广州康盛生物科技股份有限公司 | 血液滤过器 | ＞1.6 | / | KFH-17 | KFH-17 | C10040116700000112800000004 |  | 接续中选
国械注准20243102289 | 血液透析滤过器 | 江西三鑫医疗科技股份有限公司 | 江西三鑫医疗科技股份有限公司 | 血液滤过器 | ＞1.6 | / | SL17A | SL17A | C10040116700000016570000003 |  | 接续中选
国械注准20243102289 | 血液透析滤过器 | 江西三鑫医疗科技股份有限公司 | 江西三鑫医疗科技股份有限公司 | 血液滤过器 | ＞1.6 | / | SL18A | SL18A | C10040116700000016570000008 |  | 接续中选
国械注准20243102289 | 血液透析滤过器 | 江西三鑫医疗科技股份有限公司 | 江西三鑫医疗科技股份有限公司 | 血液滤过器 | ＞1.6 | / | SL19A | SL19A | C10040116700000016570000009 |  | 接续中选
国械注准20243102289 | 血液透析滤过器 | 江西三鑫医疗科技股份有限公司 | 江西三鑫医疗科技股份有限公司 | 血液滤过器 | ＞1.6 | / | SL20A | SL20A | C10040116700000016570000014 |  | 接续中选
国械注准20153100885 | 血液净化装置的体外循环血路 |  | 大连JMS医疗器具有限公司 | 血液净化装置体外循环管路 | 血液透析管路 | 普通管路 | 血液回路iL11-611-03-04 | 血液回路iL11-611-03-04 | C10080217100000015270000004 |  | 接续备选
国械注准20153100885 | 血液净化装置的体外循环血路 |  | 大连JMS医疗器具有限公司 | 血液净化装置体外循环管路 | 血液透析管路 | 普通管路 | 血液回路iL01-006-21 | 血液回路iL01-006-21 | C10080217100000015270000014 |  | 接续备选
国械注准20243100648 | 一次性使用血液透析管路 |  | 宁波百通医疗科技有限公司 | 血液净化装置体外循环管路 | 血液透析管路 | 普通管路 | BT-BL-16 | BT-BL-16 | C10080217100000125280000001 |  | 接续备选
国械注准20243100648 | 一次性使用血液透析管路 |  | 宁波百通医疗科技有限公司 | 血液净化装置体外循环管路 | 血液透析管路 | 普通管路 | BT-BL-15 | BT-BL-15 | C10080217100000125280000002 |  | 接续备选
国械注准20243100648 | 一次性使用血液透析管路 |  | 宁波百通医疗科技有限公司 | 血液净化装置体外循环管路 | 血液透析管路 | 普通管路 | BT-BL-3 | BT-BL-3 | C10080217100000125280000003 |  | 接续备选
国械注准20243100648 | 一次性使用血液透析管路 |  | 宁波百通医疗科技有限公司 | 血液净化装置体外循环管路 | 血液透析管路 | 普通管路 | BT-BL-2 | BT-BL-2 | C10080217100000125280000004 |  | 接续备选
国械注准20243100648 | 一次性使用血液透析管路 |  | 宁波百通医疗科技有限公司 | 血液净化装置体外循环管路 | 血液透析管路 | 普通管路 | BT-BL-12 | BT-BL-12 | C10080217100000125280000005 |  | 接续备选
国械注准20243100648 | 一次性使用血液透析管路 |  | 宁波百通医疗科技有限公司 | 血液净化装置体外循环管路 | 血液透析管路 | 普通管路 | BT-BL-10 | BT-BL-10 | C10080217100000125280000006 |  | 接续备选
国械注准20243100648 | 一次性使用血液透析管路 |  | 宁波百通医疗科技有限公司 | 血液净化装置体外循环管路 | 血液透析管路 | 普通管路 | BT-BL-1 | BT-BL-1 | C10080217100000125280000007 |  | 接续备选
国械注准20243100648 | 一次性使用血液透析管路 |  | 宁波百通医疗科技有限公司 | 血液净化装置体外循环管路 | 血液透析管路 | 普通管路 | BT-BL-11 | BT-BL-11 | C10080217100000125280000008 |  | 接续备选
国械注准20243100648 | 一次性使用血液透析管路 |  | 宁波百通医疗科技有限公司 | 血液净化装置体外循环管路 | 血液透析管路 | 普通管路 | BT-BL-8 | BT-BL-8 | C10080217100000125280000009 |  | 接续备选
国械注准20243100648 | 一次性使用血液透析管路 |  | 宁波百通医疗科技有限公司 | 血液净化装置体外循环管路 | 血液透析管路 | 普通管路 | BT-BL-9 | BT-BL-9 | C10080217100000125280000010 |  | 接续备选
国械注准20243100648 | 一次性使用血液透析管路 |  | 宁波百通医疗科技有限公司 | 血液净化装置体外循环管路 | 血液透析管路 | 普通管路 | BT-BL-4 | BT-BL-4 | C10080217100000125280000011 |  | 接续备选
国械注准20243100648 | 一次性使用血液透析管路 |  | 宁波百通医疗科技有限公司 | 血液净化装置体外循环管路 | 血液透析管路 | 普通管路 | BT-BL-14 | BT-BL-14 | C10080217100000125280000014 |  | 接续备选
国械注准20243100648 | 一次性使用血液透析管路 |  | 宁波百通医疗科技有限公司 | 血液净化装置体外循环管路 | 血液透析管路 | 普通管路 | BT-BL-6 | BT-BL-6 | C10080217100000125280000015 |  | 接续备选
国械注准20243100648 | 一次性使用血液透析管路 |  | 宁波百通医疗科技有限公司 | 血液净化装置体外循环管路 | 血液透析管路 | 普通管路 | BT-BL-13 | BT-BL-13 | C10080217100000125280000017 |  | 接续备选
国械注准20243100648 | 一次性使用血液透析管路 |  | 宁波百通医疗科技有限公司 | 血液净化装置体外循环管路 | 血液透析管路 | 普通管路 | BT-BL-5 | BT-BL-5 | C10080217100000125280000018 |  | 接续备选
国械注准20243100648 | 一次性使用血液透析管路 |  | 宁波百通医疗科技有限公司 | 血液净化装置体外循环管路 | 血液透析管路 | 普通管路 | BT-BL-7 | BT-BL-7 | C10080217100000125280000019 |  | 接续备选
国械注准20173103302 | 血液净化装置的体外循环血路 | 成都市新津事丰医疗器械有限公司 | 成都市新津事丰医疗器械有限公司 | 血液净化装置体外循环管路 | 血液透析管路 | 普通管路 | （BPC-D）BPC-D | （BPC-D）BPC-D | C10080217100000043400000095 |  | 接续中选
国械注准20173103302 | 血液净化装置的体外循环血路 | 成都市新津事丰医疗器械有限公司 | 成都市新津事丰医疗器械有限公司 | 血液净化装置体外循环管路 | 血液透析管路 | 普通管路 | （BPC-B）BPC-B | （BPC-B）BPC-B | C10080217100000043400000096 |  | 接续中选
国械注准20173103302 | 血液净化装置的体外循环血路 | 成都市新津事丰医疗器械有限公司 | 成都市新津事丰医疗器械有限公司 | 血液净化装置体外循环管路 | 血液透析管路 | 普通管路 | （BPC-C）BPC-C | （BPC-C）BPC-C | C10080217100000043400000097 |  | 接续中选
国械注准20173103302 | 血液净化装置的体外循环血路 | 成都市新津事丰医疗器械有限公司 | 成都市新津事丰医疗器械有限公司 | 血液净化装置体外循环管路 | 血液透析管路 | 普通管路 | BPC-AB6-15S(静脉管路、动脉管路、输液器、废液袋) | BPC-AB6-15S(静脉管路、动脉管路、输液器、废液袋) | C10080217100000043400000126 |  | 接续中选
国械注准20173103302 | 血液净化装置的体外循环血路 | 成都市新津事丰医疗器械有限公司 | 成都市新津事丰医疗器械有限公司 | 血液净化装置体外循环管路 | 血液透析管路 | 普通管路 | BPC-AB6-15S(静脉管路、动脉管路、冲洗器、废液袋) | BPC-AB6-15S(静脉管路、动脉管路、冲洗器、废液袋) | C10080217100000043400000127 |  | 接续中选
国械注准20173103302 | 血液净化装置的体外循环血路 | 成都市新津事丰医疗器械有限公司 | 成都市新津事丰医疗器械有限公司 | 血液净化装置体外循环管路 | 血液透析管路 | 普通管路 | BPC-B(静脉管路、动脉管路、输液器、废液袋) | BPC-B(静脉管路、动脉管路、输液器、废液袋) | C10080217100000043400000128 |  | 接续中选
国械注准20173103302 | 血液净化装置的体外循环血路 | 成都市新津事丰医疗器械有限公司 | 成都市新津事丰医疗器械有限公司 | 血液净化装置体外循环管路 | 血液透析管路 | 普通管路 | BPC-A(静脉管路、动脉管路、冲洗器、废液袋) | BPC-A(静脉管路、动脉管路、冲洗器、废液袋) | C10080217100000043400000129 |  | 接续中选
国械注准20173103302 | 血液净化装置的体外循环血路 | 成都市新津事丰医疗器械有限公司 | 成都市新津事丰医疗器械有限公司 | 血液净化装置体外循环管路 | 血液透析管路 | 普通管路 | BPC-AB2-14D(静脉管路、动脉管路、冲洗器、废液袋) | BPC-AB2-14D(静脉管路、动脉管路、冲洗器、废液袋) | C10080217100000043400000130 |  | 接续中选
国械注准20173103302 | 血液净化装置的体外循环血路 | 成都市新津事丰医疗器械有限公司 | 成都市新津事丰医疗器械有限公司 | 血液净化装置体外循环管路 | 血液透析管路 | 普通管路 | BPC-D(静脉管路、动脉管路、输液器、废液袋) | BPC-D(静脉管路、动脉管路、输液器、废液袋) | C10080217100000043400000131 |  | 接续中选
国械注准20173103302 | 血液净化装置的体外循环血路 | 成都市新津事丰医疗器械有限公司 | 成都市新津事丰医疗器械有限公司 | 血液净化装置体外循环管路 | 血液透析管路 | 普通管路 | BPC-AB6-15(静脉管路、动脉管路、冲洗器、废液袋) | BPC-AB6-15(静脉管路、动脉管路、冲洗器、废液袋) | C10080217100000043400000132 |  | 接续中选
国械注准20173103302 | 血液净化装置的体外循环血路 | 成都市新津事丰医疗器械有限公司 | 成都市新津事丰医疗器械有限公司 | 血液净化装置体外循环管路 | 血液透析管路 | 普通管路 | BPC-AB3-15S(静脉管路、动脉管路、输液器、废液袋) | BPC-AB3-15S(静脉管路、动脉管路、输液器、废液袋) | C10080217100000043400000133 |  | 接续中选
国械注准20173103302 | 血液净化装置的体外循环血路 | 成都市新津事丰医疗器械有限公司 | 成都市新津事丰医疗器械有限公司 | 血液净化装置体外循环管路 | 血液透析管路 | 普通管路 | BPC-AB3-15S(静脉管路、动脉管路、冲洗器、废液袋) | BPC-AB3-15S(静脉管路、动脉管路、冲洗器、废液袋) | C10080217100000043400000134 |  | 接续中选
国械注准20173103302 | 血液净化装置的体外循环血路 | 成都市新津事丰医疗器械有限公司 | 成都市新津事丰医疗器械有限公司 | 血液净化装置体外循环管路 | 血液透析管路 | 普通管路 | BPC-AB4-15D(静脉管路、动脉管路、输液器、废液袋) | BPC-AB4-15D(静脉管路、动脉管路、输液器、废液袋) | C10080217100000043400000135 |  | 接续中选
国械注准20173103302 | 血液净化装置的体外循环血路 | 成都市新津事丰医疗器械有限公司 | 成都市新津事丰医疗器械有限公司 | 血液净化装置体外循环管路 | 血液透析管路 | 普通管路 | BPC-AB6-15(静脉管路、动脉管路、输液器、废液袋) | BPC-AB6-15(静脉管路、动脉管路、输液器、废液袋) | C10080217100000043400000136 |  | 接续中选
国械注准20173103302 | 血液净化装置的体外循环血路 | 成都市新津事丰医疗器械有限公司 | 成都市新津事丰医疗器械有限公司 | 血液净化装置体外循环管路 | 血液透析管路 | 普通管路 | BPC-C(静脉管路、动脉管路、输液器、废液袋) | BPC-C(静脉管路、动脉管路、输液器、废液袋) | C10080217100000043400000137 |  | 接续中选
国械注准20173103302 | 血液净化装置的体外循环血路 | 成都市新津事丰医疗器械有限公司 | 成都市新津事丰医疗器械有限公司 | 血液净化装置体外循环管路 | 血液透析管路 | 普通管路 | BPC-AB4-15S(静脉管路、动脉管路、冲洗器、废液袋) | BPC-AB4-15S(静脉管路、动脉管路、冲洗器、废液袋) | C10080217100000043400000138 |  | 接续中选
国械注准20173103302 | 血液净化装置的体外循环血路 | 成都市新津事丰医疗器械有限公司 | 成都市新津事丰医疗器械有限公司 | 血液净化装置体外循环管路 | 血液透析管路 | 普通管路 | BPC-D(静脉管路、动脉管路、冲洗器、废液袋) | BPC-D(静脉管路、动脉管路、冲洗器、废液袋) | C10080217100000043400000139 |  | 接续中选
国械注准20173103302 | 血液净化装置的体外循环血路 | 成都市新津事丰医疗器械有限公司 | 成都市新津事丰医疗器械有限公司 | 血液净化装置体外循环管路 | 血液透析管路 | 普通管路 | BPC-AB4-15D(静脉管路、动脉管路、冲洗器、废液袋) | BPC-AB4-15D(静脉管路、动脉管路、冲洗器、废液袋) | C10080217100000043400000140 |  | 接续中选
国械注准20173103302 | 血液净化装置的体外循环血路 | 成都市新津事丰医疗器械有限公司 | 成都市新津事丰医疗器械有限公司 | 血液净化装置体外循环管路 | 血液透析管路 | 普通管路 | BPC-B5(动脉管路) | BPC-B5(动脉管路) | C10080217100000043400000141 |  | 接续中选
国械注准20173103302 | 血液净化装置的体外循环血路 | 成都市新津事丰医疗器械有限公司 | 成都市新津事丰医疗器械有限公司 | 血液净化装置体外循环管路 | 血液透析管路 | 普通管路 | BPC-AB2-14D(静脉管路、动脉管路、输液器、废液袋) | BPC-AB2-14D(静脉管路、动脉管路、输液器、废液袋) | C10080217100000043400000142 |  | 接续中选
国械注准20173103302 | 血液净化装置的体外循环血路 | 成都市新津事丰医疗器械有限公司 | 成都市新津事丰医疗器械有限公司 | 血液净化装置体外循环管路 | 血液透析管路 | 普通管路 | BPC-AB2-15S(静脉管路、动脉管路、输液器、废液袋) | BPC-AB2-15S(静脉管路、动脉管路、输液器、废液袋) | C10080217100000043400000143 |  | 接续中选
国械注准20173103302 | 血液净化装置的体外循环血路 | 成都市新津事丰医疗器械有限公司 | 成都市新津事丰医疗器械有限公司 | 血液净化装置体外循环管路 | 血液透析管路 | 普通管路 | BPC-AB6-14S(静脉管路、动脉管路、输液器、废液袋) | BPC-AB6-14S(静脉管路、动脉管路、输液器、废液袋) | C10080217100000043400000144 |  | 接续中选
国械注准20173103302 | 血液净化装置的体外循环血路 | 成都市新津事丰医疗器械有限公司 | 成都市新津事丰医疗器械有限公司 | 血液净化装置体外循环管路 | 血液透析管路 | 普通管路 | BPC-AB2-15S(静脉管路、动脉管路、冲洗器、废液袋) | BPC-AB2-15S(静脉管路、动脉管路、冲洗器、废液袋) | C10080217100000043400000145 |  | 接续中选
国械注准20173103302 | 血液净化装置的体外循环血路 | 成都市新津事丰医疗器械有限公司 | 成都市新津事丰医疗器械有限公司 | 血液净化装置体外循环管路 | 血液透析管路 | 普通管路 | BPC-A(静脉管路、动脉管路、输液器、废液袋) | BPC-A(静脉管路、动脉管路、输液器、废液袋) | C10080217100000043400000146 |  | 接续中选
国械注准20173103302 | 血液净化装置的体外循环血路 | 成都市新津事丰医疗器械有限公司 | 成都市新津事丰医疗器械有限公司 | 血液净化装置体外循环管路 | 血液透析管路 | 普通管路 | BPC-AB3-15D(静脉管路、动脉管路、输液器、废液袋) | BPC-AB3-15D(静脉管路、动脉管路、输液器、废液袋) | C10080217100000043400000147 |  | 接续中选
国械注准20173103302 | 血液净化装置的体外循环血路 | 成都市新津事丰医疗器械有限公司 | 成都市新津事丰医疗器械有限公司 | 血液净化装置体外循环管路 | 血液透析管路 | 普通管路 | BPC-C(静脉管路、动脉管路、冲洗器、废液袋) | BPC-C(静脉管路、动脉管路、冲洗器、废液袋) | C10080217100000043400000148 |  | 接续中选
国械注准20173103302 | 血液净化装置的体外循环血路 | 成都市新津事丰医疗器械有限公司 | 成都市新津事丰医疗器械有限公司 | 血液净化装置体外循环管路 | 血液透析管路 | 普通管路 | BPC-AB4-15S(静脉管路、动脉管路、输液器、废液袋) | BPC-AB4-15S(静脉管路、动脉管路、输液器、废液袋) | C10080217100000043400000149 |  | 接续中选
国械注准20173103302 | 血液净化装置的体外循环血路 | 成都市新津事丰医疗器械有限公司 | 成都市新津事丰医疗器械有限公司 | 血液净化装置体外循环管路 | 血液透析管路 | 普通管路 | BPC-AB6-14S(静脉管路、动脉管路、冲洗器、废液袋) | BPC-AB6-14S(静脉管路、动脉管路、冲洗器、废液袋) | C10080217100000043400000150 |  | 接续中选
国械注准20173103302 | 血液净化装置的体外循环血路 | 成都市新津事丰医疗器械有限公司 | 成都市新津事丰医疗器械有限公司 | 血液净化装置体外循环管路 | 血液透析管路 | 普通管路 | BPC-AB3-15D(静脉管路、动脉管路、冲洗器、废液袋) | BPC-AB3-15D(静脉管路、动脉管路、冲洗器、废液袋) | C10080217100000043400000151 |  | 接续中选
国械注准20173103302 | 血液净化装置的体外循环血路 | 成都市新津事丰医疗器械有限公司 | 成都市新津事丰医疗器械有限公司 | 血液净化装置体外循环管路 | 血液透析管路 | 普通管路 | BPC-B(静脉管路、动脉管路、冲洗器、废液袋) | BPC-B(静脉管路、动脉管路、冲洗器、废液袋) | C10080217100000043400000152 |  | 接续中选
国械注准20173103302 | 血液净化装置的体外循环血路 | 成都市新津事丰医疗器械有限公司 | 成都市新津事丰医疗器械有限公司 | 血液净化装置体外循环管路 | 血液透析管路 | 普通管路 | L1005F/BPC-AB3-15D | L1005F/BPC-AB3-15D | C10080217100000043400000098 |  | 接续中选
国械注准20173103302 | 血液净化装置的体外循环血路 | 成都市新津事丰医疗器械有限公司 | 成都市新津事丰医疗器械有限公司 | 血液净化装置体外循环管路 | 血液透析管路 | 普通管路 | XL0224/BPC-AB6-14S | XL0224/BPC-AB6-14S | C10080217100000043400000099 |  | 接续中选
国械注准20173103302 | 血液净化装置的体外循环血路 | 成都市新津事丰医疗器械有限公司 | 成都市新津事丰医疗器械有限公司 | 血液净化装置体外循环管路 | 血液透析管路 | 普通管路 | XL00142/BPC-B | XL00142/BPC-B | C10080217100000043400000100 |  | 接续中选
国械注准20173103302 | 血液净化装置的体外循环血路 | 成都市新津事丰医疗器械有限公司 | 成都市新津事丰医疗器械有限公司 | 血液净化装置体外循环管路 | 血液透析管路 | 普通管路 | CK.BPC-029/JRHLL-020 H066 | CK.BPC-029/JRHLL-020 H066 | C10080217100000043400000101 |  | 接续中选
国械注准20173103302 | 血液净化装置的体外循环血路 | 成都市新津事丰医疗器械有限公司 | 成都市新津事丰医疗器械有限公司 | 血液净化装置体外循环管路 | 血液透析管路 | 普通管路 | XLD5-4-D2000-Y/BPC-A | XLD5-4-D2000-Y/BPC-A | C10080217100000043400000102 |  | 接续中选
国械注准20173103302 | 血液净化装置的体外循环血路 | 成都市新津事丰医疗器械有限公司 | 成都市新津事丰医疗器械有限公司 | 血液净化装置体外循环管路 | 血液透析管路 | 普通管路 | L0625F/BPC-AB2-15S | L0625F/BPC-AB2-15S | C10080217100000043400000103 |  | 接续中选
国械注准20173103302 | 血液净化装置的体外循环血路 | 成都市新津事丰医疗器械有限公司 | 成都市新津事丰医疗器械有限公司 | 血液净化装置体外循环管路 | 血液透析管路 | 普通管路 | XL0214/BPC-A | XL0214/BPC-A | C10080217100000043400000104 |  | 接续中选
国械注准20173103302 | 血液净化装置的体外循环血路 | 成都市新津事丰医疗器械有限公司 | 成都市新津事丰医疗器械有限公司 | 血液净化装置体外循环管路 | 血液透析管路 | 普通管路 | XLD7-4-D2000-Y/BPC-D | XLD7-4-D2000-Y/BPC-D | C10080217100000043400000105 |  | 接续中选
国械注准20173103302 | 血液净化装置的体外循环血路 | 成都市新津事丰医疗器械有限公司 | 成都市新津事丰医疗器械有限公司 | 血液净化装置体外循环管路 | 血液透析管路 | 普通管路 | CK.BPC-014F/BPC-AF | CK.BPC-014F/BPC-AF | C10080217100000043400000106 |  | 接续中选
国械注准20173103302 | 血液净化装置的体外循环血路 | 成都市新津事丰医疗器械有限公司 | 成都市新津事丰医疗器械有限公司 | 血液净化装置体外循环管路 | 血液透析管路 | 普通管路 | CK.BPC-030/BPC-AB3-14 | CK.BPC-030/BPC-AB3-14 | C10080217100000043400000107 |  | 接续中选
国械注准20173103302 | 血液净化装置的体外循环血路 | 成都市新津事丰医疗器械有限公司 | 成都市新津事丰医疗器械有限公司 | 血液净化装置体外循环管路 | 血液透析管路 | 普通管路 | L1805F/BPC-AB6-15 | L1805F/BPC-AB6-15 | C10080217100000043400000108 |  | 接续中选
国械注准20173103302 | 血液净化装置的体外循环血路 | 成都市新津事丰医疗器械有限公司 | 成都市新津事丰医疗器械有限公司 | 血液净化装置体外循环管路 | 血液透析管路 | 普通管路 | L2124F/BPC-AB6-14S/BPC-021 | L2124F/BPC-AB6-14S/BPC-021 | C10080217100000043400000109 |  | 接续中选
国械注准20173103302 | 血液净化装置的体外循环血路 | 成都市新津事丰医疗器械有限公司 | 成都市新津事丰医疗器械有限公司 | 血液净化装置体外循环管路 | 血液透析管路 | 普通管路 | CK.BPC-031/JRHLL-020 30A | CK.BPC-031/JRHLL-020 30A | C10080217100000043400000110 |  | 接续中选
国械注准20173103302 | 血液净化装置的体外循环血路 | 成都市新津事丰医疗器械有限公司 | 成都市新津事丰医疗器械有限公司 | 血液净化装置体外循环管路 | 血液透析管路 | 普通管路 | XL0243/BPC-C | XL0243/BPC-C | C10080217100000043400000111 |  | 接续中选
国械注准20173103302 | 血液净化装置的体外循环血路 | 成都市新津事丰医疗器械有限公司 | 成都市新津事丰医疗器械有限公司 | 血液净化装置体外循环管路 | 血液透析管路 | 普通管路 | L1905F/BPC-AB3-15S/BPC-019 | L1905F/BPC-AB3-15S/BPC-019 | C10080217100000043400000112 |  | 接续中选
国械注准20173103302 | 血液净化装置的体外循环血路 | 成都市新津事丰医疗器械有限公司 | 成都市新津事丰医疗器械有限公司 | 血液净化装置体外循环管路 | 血液透析管路 | 普通管路 | L1205F/BPC-AB6-15S | L1205F/BPC-AB6-15S | C10080217100000043400000113 |  | 接续中选
国械注准20173103302 | 血液净化装置的体外循环血路 | 成都市新津事丰医疗器械有限公司 | 成都市新津事丰医疗器械有限公司 | 血液净化装置体外循环管路 | 血液透析管路 | 普通管路 | XL0294/BPC-AB3-15D | XL0294/BPC-AB3-15D | C10080217100000043400000114 |  | 接续中选
国械注准20173103302 | 血液净化装置的体外循环血路 | 成都市新津事丰医疗器械有限公司 | 成都市新津事丰医疗器械有限公司 | 血液净化装置体外循环管路 | 血液透析管路 | 普通管路 | XLD9-4-D2000-Y/BPC-AB4-15D | XLD9-4-D2000-Y/BPC-AB4-15D | C10080217100000043400000115 |  | 接续中选
国械注准20173103302 | 血液净化装置的体外循环血路 | 成都市新津事丰医疗器械有限公司 | 成都市新津事丰医疗器械有限公司 | 血液净化装置体外循环管路 | 血液透析管路 | 普通管路 | L0205/BPC-A | L0205/BPC-A | C10080217100000043400000116 |  | 接续中选
国械注准20173103302 | 血液净化装置的体外循环血路 | 成都市新津事丰医疗器械有限公司 | 成都市新津事丰医疗器械有限公司 | 血液净化装置体外循环管路 | 血液透析管路 | 普通管路 | L1705F/BPC-AB6-15S | L1705F/BPC-AB6-15S | C10080217100000043400000117 |  | 接续中选
国械注准20173103302 | 血液净化装置的体外循环血路 | 成都市新津事丰医疗器械有限公司 | 成都市新津事丰医疗器械有限公司 | 血液净化装置体外循环管路 | 血液透析管路 | 普通管路 | L4605F/BPC-AB6-15S/BPC-046 | L4605F/BPC-AB6-15S/BPC-046 | C10080217100000043400000118 |  | 接续中选
国械注准20173103302 | 血液净化装置的体外循环血路 | 成都市新津事丰医疗器械有限公司 | 成都市新津事丰医疗器械有限公司 | 血液净化装置体外循环管路 | 血液透析管路 | 普通管路 | L4525F/BPC-AB6-15S/BPC-045 | L4525F/BPC-AB6-15S/BPC-045 | C10080217100000043400000119 |  | 接续中选
国械注准20173103302 | 血液净化装置的体外循环血路 | 成都市新津事丰医疗器械有限公司 | 成都市新津事丰医疗器械有限公司 | 血液净化装置体外循环管路 | 血液透析管路 | 普通管路 | L0105/BPC-D/BPC-001 | L0105/BPC-D/BPC-001 | C10080217100000043400000120 |  | 接续中选
国械注准20173103302 | 血液净化装置的体外循环血路 | 成都市新津事丰医疗器械有限公司 | 成都市新津事丰医疗器械有限公司 | 血液净化装置体外循环管路 | 血液透析管路 | 普通管路 | XLD2-4-S2000-Y/BPC-AB6-15S | XLD2-4-S2000-Y/BPC-AB6-15S | C10080217100000043400000121 |  | 接续中选
国械注准20173103302 | 血液净化装置的体外循环血路 | 成都市新津事丰医疗器械有限公司 | 成都市新津事丰医疗器械有限公司 | 血液净化装置体外循环管路 | 血液透析管路 | 普通管路 | L3223F/BPC-B/BPC-032 | L3223F/BPC-B/BPC-032 | C10080217100000043400000122 |  | 接续中选
国械注准20173103302 | 血液净化装置的体外循环血路 | 成都市新津事丰医疗器械有限公司 | 成都市新津事丰医疗器械有限公司 | 血液净化装置体外循环管路 | 血液透析管路 | 普通管路 | XL0014/BPC-D | XL0014/BPC-D | C10080217100000043400000123 |  | 接续中选
国械注准20173103302 | 血液净化装置的体外循环血路 | 成都市新津事丰医疗器械有限公司 | 成都市新津事丰医疗器械有限公司 | 血液净化装置体外循环管路 | 血液透析管路 | 普通管路 | XLD2-4-D2000-Y/BPC-D | XLD2-4-D2000-Y/BPC-D | C10080217100000043400000124 |  | 接续中选
国械注准20173103302 | 血液净化装置的体外循环血路 | 成都市新津事丰医疗器械有限公司 | 成都市新津事丰医疗器械有限公司 | 血液净化装置体外循环管路 | 血液透析管路 | 普通管路 | XLD17-4-D2000-Y/BPC-AB3-15D | XLD17-4-D2000-Y/BPC-AB3-15D | C10080217100000043400000125 |  | 接续中选
国械注准20173103302 | 血液净化装置的体外循环血路 | 成都市新津事丰医疗器械有限公司 | 成都市新津事丰医疗器械有限公司 | 血液净化装置体外循环管路 | 血液透析管路 | 普通管路 | BPC-AB3-2D | BPC-AB3-2D | C10080217100000043400000006 |  | 接续中选
国械注准20173103302 | 血液净化装置的体外循环血路 | 成都市新津事丰医疗器械有限公司 | 成都市新津事丰医疗器械有限公司 | 血液净化装置体外循环管路 | 血液透析管路 | 普通管路 | BPC-AB3-1 | BPC-AB3-1 | C10080217100000043400000007 |  | 接续中选
国械注准20173103302 | 血液净化装置的体外循环血路 | 成都市新津事丰医疗器械有限公司 | 成都市新津事丰医疗器械有限公司 | 血液净化装置体外循环管路 | 血液透析管路 | 普通管路 | BPC-AB1-3 | BPC-AB1-3 | C10080217100000043400000008 |  | 接续中选
国械注准20173103302 | 血液净化装置的体外循环血路 | 成都市新津事丰医疗器械有限公司 | 成都市新津事丰医疗器械有限公司 | 血液净化装置体外循环管路 | 血液透析管路 | 普通管路 | BPC-AB1-15D | BPC-AB1-15D | C10080217100000043400000009 |  | 接续中选
国械注准20173103302 | 血液净化装置的体外循环血路 | 成都市新津事丰医疗器械有限公司 | 成都市新津事丰医疗器械有限公司 | 血液净化装置体外循环管路 | 血液透析管路 | 普通管路 | BPC-AB4-2S | BPC-AB4-2S | C10080217100000043400000010 |  | 接续中选
国械注准20173103302 | 血液净化装置的体外循环血路 | 成都市新津事丰医疗器械有限公司 | 成都市新津事丰医疗器械有限公司 | 血液净化装置体外循环管路 | 血液透析管路 | 普通管路 | BPC-AB1-15S | BPC-AB1-15S | C10080217100000043400000011 |  | 接续中选
国械注准20173103302 | 血液净化装置的体外循环血路 | 成都市新津事丰医疗器械有限公司 | 成都市新津事丰医疗器械有限公司 | 血液净化装置体外循环管路 | 血液透析管路 | 普通管路 | BPC-AB4-13S | BPC-AB4-13S | C10080217100000043400000012 |  | 接续中选
国械注准20173103302 | 血液净化装置的体外循环血路 | 成都市新津事丰医疗器械有限公司 | 成都市新津事丰医疗器械有限公司 | 血液净化装置体外循环管路 | 血液透析管路 | 普通管路 | BPC-AB6-13 | BPC-AB6-13 | C10080217100000043400000013 |  | 接续中选
国械注准20173103302 | 血液净化装置的体外循环血路 | 成都市新津事丰医疗器械有限公司 | 成都市新津事丰医疗器械有限公司 | 血液净化装置体外循环管路 | 血液透析管路 | 普通管路 | BPC-AB2-3S | BPC-AB2-3S | C10080217100000043400000014 |  | 接续中选
国械注准20173103302 | 血液净化装置的体外循环血路 | 成都市新津事丰医疗器械有限公司 | 成都市新津事丰医疗器械有限公司 | 血液净化装置体外循环管路 | 血液透析管路 | 普通管路 | BPC-AB1-15 | BPC-AB1-15 | C10080217100000043400000016 |  | 接续中选
国械注准20173103302 | 血液净化装置的体外循环血路 | 成都市新津事丰医疗器械有限公司 | 成都市新津事丰医疗器械有限公司 | 血液净化装置体外循环管路 | 血液透析管路 | 普通管路 | BPC-AB4-13 | BPC-AB4-13 | C10080217100000043400000018 |  | 接续中选
国械注准20173103302 | 血液净化装置的体外循环血路 | 成都市新津事丰医疗器械有限公司 | 成都市新津事丰医疗器械有限公司 | 血液净化装置体外循环管路 | 血液透析管路 | 普通管路 | BPC-AB3-3 | BPC-AB3-3 | C10080217100000043400000019 |  | 接续中选
国械注准20173103302 | 血液净化装置的体外循环血路 | 成都市新津事丰医疗器械有限公司 | 成都市新津事丰医疗器械有限公司 | 血液净化装置体外循环管路 | 血液透析管路 | 普通管路 | BPC-AB3-1D | BPC-AB3-1D | C10080217100000043400000020 |  | 接续中选
国械注准20173103302 | 血液净化装置的体外循环血路 | 成都市新津事丰医疗器械有限公司 | 成都市新津事丰医疗器械有限公司 | 血液净化装置体外循环管路 | 血液透析管路 | 普通管路 | BPC-AB3-1S | BPC-AB3-1S | C10080217100000043400000021 |  | 接续中选
国械注准20173103302 | 血液净化装置的体外循环血路 | 成都市新津事丰医疗器械有限公司 | 成都市新津事丰医疗器械有限公司 | 血液净化装置体外循环管路 | 血液透析管路 | 普通管路 | BPC-AB4-14D | BPC-AB4-14D | C10080217100000043400000023 |  | 接续中选
国械注准20173103302 | 血液净化装置的体外循环血路 | 成都市新津事丰医疗器械有限公司 | 成都市新津事丰医疗器械有限公司 | 血液净化装置体外循环管路 | 血液透析管路 | 普通管路 | BPC-AB2-15 | BPC-AB2-15 | C10080217100000043400000024 |  | 接续中选
国械注准20173103302 | 血液净化装置的体外循环血路 | 成都市新津事丰医疗器械有限公司 | 成都市新津事丰医疗器械有限公司 | 血液净化装置体外循环管路 | 血液透析管路 | 普通管路 | BPC-AB3-2 | BPC-AB3-2 | C10080217100000043400000025 |  | 接续中选
国械注准20173103302 | 血液净化装置的体外循环血路 | 成都市新津事丰医疗器械有限公司 | 成都市新津事丰医疗器械有限公司 | 血液净化装置体外循环管路 | 血液透析管路 | 普通管路 | BPC-AB1-2S | BPC-AB1-2S | C10080217100000043400000026 |  | 接续中选
国械注准20173103302 | 血液净化装置的体外循环血路 | 成都市新津事丰医疗器械有限公司 | 成都市新津事丰医疗器械有限公司 | 血液净化装置体外循环管路 | 血液透析管路 | 普通管路 | BPC-AB1-13S | BPC-AB1-13S | C10080217100000043400000027 |  | 接续中选
国械注准20173103302 | 血液净化装置的体外循环血路 | 成都市新津事丰医疗器械有限公司 | 成都市新津事丰医疗器械有限公司 | 血液净化装置体外循环管路 | 血液透析管路 | 普通管路 | BPC-AB1-1D | BPC-AB1-1D | C10080217100000043400000028 |  | 接续中选
国械注准20173103302 | 血液净化装置的体外循环血路 | 成都市新津事丰医疗器械有限公司 | 成都市新津事丰医疗器械有限公司 | 血液净化装置体外循环管路 | 血液透析管路 | 普通管路 | BPC-AB1-3S | BPC-AB1-3S | C10080217100000043400000029 |  | 接续中选
国械注准20173103302 | 血液净化装置的体外循环血路 | 成都市新津事丰医疗器械有限公司 | 成都市新津事丰医疗器械有限公司 | 血液净化装置体外循环管路 | 血液透析管路 | 普通管路 | BPC-AB1-14 | BPC-AB1-14 | C10080217100000043400000030 |  | 接续中选
国械注准20173103302 | 血液净化装置的体外循环血路 | 成都市新津事丰医疗器械有限公司 | 成都市新津事丰医疗器械有限公司 | 血液净化装置体外循环管路 | 血液透析管路 | 普通管路 | BPC-AB6-13S | BPC-AB6-13S | C10080217100000043400000031 |  | 接续中选
国械注准20173103302 | 血液净化装置的体外循环血路 | 成都市新津事丰医疗器械有限公司 | 成都市新津事丰医疗器械有限公司 | 血液净化装置体外循环管路 | 血液透析管路 | 普通管路 | BPC-AB2-1S | BPC-AB2-1S | C10080217100000043400000033 |  | 接续中选
国械注准20173103302 | 血液净化装置的体外循环血路 | 成都市新津事丰医疗器械有限公司 | 成都市新津事丰医疗器械有限公司 | 血液净化装置体外循环管路 | 血液透析管路 | 普通管路 | BPC-AB4-3 | BPC-AB4-3 | C10080217100000043400000034 |  | 接续中选
国械注准20173103302 | 血液净化装置的体外循环血路 | 成都市新津事丰医疗器械有限公司 | 成都市新津事丰医疗器械有限公司 | 血液净化装置体外循环管路 | 血液透析管路 | 普通管路 | BPC-AB6-1D | BPC-AB6-1D | C10080217100000043400000035 |  | 接续中选
国械注准20173103302 | 血液净化装置的体外循环血路 | 成都市新津事丰医疗器械有限公司 | 成都市新津事丰医疗器械有限公司 | 血液净化装置体外循环管路 | 血液透析管路 | 普通管路 | BPC-AB1-13D | BPC-AB1-13D | C10080217100000043400000038 |  | 接续中选
国械注准20173103302 | 血液净化装置的体外循环血路 | 成都市新津事丰医疗器械有限公司 | 成都市新津事丰医疗器械有限公司 | 血液净化装置体外循环管路 | 血液透析管路 | 普通管路 | BPC-A1 | BPC-A1 | C10080217100000043400000039 |  | 接续中选
国械注准20173103302 | 血液净化装置的体外循环血路 | 成都市新津事丰医疗器械有限公司 | 成都市新津事丰医疗器械有限公司 | 血液净化装置体外循环管路 | 血液透析管路 | 普通管路 | BPC-AB4-1S | BPC-AB4-1S | C10080217100000043400000041 |  | 接续中选
国械注准20173103302 | 血液净化装置的体外循环血路 | 成都市新津事丰医疗器械有限公司 | 成都市新津事丰医疗器械有限公司 | 血液净化装置体外循环管路 | 血液透析管路 | 普通管路 | BPC-AB4-1D | BPC-AB4-1D | C10080217100000043400000042 |  | 接续中选
国械注准20173103302 | 血液净化装置的体外循环血路 | 成都市新津事丰医疗器械有限公司 | 成都市新津事丰医疗器械有限公司 | 血液净化装置体外循环管路 | 血液透析管路 | 普通管路 | BPC-AB6-3S | BPC-AB6-3S | C10080217100000043400000043 |  | 接续中选
国械注准20173103302 | 血液净化装置的体外循环血路 | 成都市新津事丰医疗器械有限公司 | 成都市新津事丰医疗器械有限公司 | 血液净化装置体外循环管路 | 血液透析管路 | 普通管路 | BPC-AB4-2D | BPC-AB4-2D | C10080217100000043400000044 |  | 接续中选
国械注准20173103302 | 血液净化装置的体外循环血路 | 成都市新津事丰医疗器械有限公司 | 成都市新津事丰医疗器械有限公司 | 血液净化装置体外循环管路 | 血液透析管路 | 普通管路 | BPC-AB2-2S | BPC-AB2-2S | C10080217100000043400000045 |  | 接续中选
国械注准20173103302 | 血液净化装置的体外循环血路 | 成都市新津事丰医疗器械有限公司 | 成都市新津事丰医疗器械有限公司 | 血液净化装置体外循环管路 | 血液透析管路 | 普通管路 | BPC-AB2-3 | BPC-AB2-3 | C10080217100000043400000046 |  | 接续中选
国械注准20173103302 | 血液净化装置的体外循环血路 | 成都市新津事丰医疗器械有限公司 | 成都市新津事丰医疗器械有限公司 | 血液净化装置体外循环管路 | 血液透析管路 | 普通管路 | BPC-AB2-2 | BPC-AB2-2 | C10080217100000043400000047 |  | 接续中选
国械注准20173103302 | 血液净化装置的体外循环血路 | 成都市新津事丰医疗器械有限公司 | 成都市新津事丰医疗器械有限公司 | 血液净化装置体外循环管路 | 血液透析管路 | 普通管路 | BPC-AB6-1 | BPC-AB6-1 | C10080217100000043400000048 |  | 接续中选
国械注准20173103302 | 血液净化装置的体外循环血路 | 成都市新津事丰医疗器械有限公司 | 成都市新津事丰医疗器械有限公司 | 血液净化装置体外循环管路 | 血液透析管路 | 普通管路 | BPC-AB2-13 | BPC-AB2-13 | C10080217100000043400000049 |  | 接续中选
国械注准20173103302 | 血液净化装置的体外循环血路 | 成都市新津事丰医疗器械有限公司 | 成都市新津事丰医疗器械有限公司 | 血液净化装置体外循环管路 | 血液透析管路 | 普通管路 | BPC-AB4-14S | BPC-AB4-14S | C10080217100000043400000050 |  | 接续中选
国械注准20173103302 | 血液净化装置的体外循环血路 | 成都市新津事丰医疗器械有限公司 | 成都市新津事丰医疗器械有限公司 | 血液净化装置体外循环管路 | 血液透析管路 | 普通管路 | BPC-AB3-3D | BPC-AB3-3D | C10080217100000043400000051 |  | 接续中选
国械注准20173103302 | 血液净化装置的体外循环血路 | 成都市新津事丰医疗器械有限公司 | 成都市新津事丰医疗器械有限公司 | 血液净化装置体外循环管路 | 血液透析管路 | 普通管路 | BPC-AB4-1 | BPC-AB4-1 | C10080217100000043400000052 |  | 接续中选
国械注准20173103302 | 血液净化装置的体外循环血路 | 成都市新津事丰医疗器械有限公司 | 成都市新津事丰医疗器械有限公司 | 血液净化装置体外循环管路 | 血液透析管路 | 普通管路 | BPC-AB1-14D | BPC-AB1-14D | C10080217100000043400000053 |  | 接续中选
国械注准20173103302 | 血液净化装置的体外循环血路 | 成都市新津事丰医疗器械有限公司 | 成都市新津事丰医疗器械有限公司 | 血液净化装置体外循环管路 | 血液透析管路 | 普通管路 | BPC-AB2-1 | BPC-AB2-1 | C10080217100000043400000054 |  | 接续中选
国械注准20173103302 | 血液净化装置的体外循环血路 | 成都市新津事丰医疗器械有限公司 | 成都市新津事丰医疗器械有限公司 | 血液净化装置体外循环管路 | 血液透析管路 | 普通管路 | BPC-AB3-2S | BPC-AB3-2S | C10080217100000043400000055 |  | 接续中选
国械注准20173103302 | 血液净化装置的体外循环血路 | 成都市新津事丰医疗器械有限公司 | 成都市新津事丰医疗器械有限公司 | 血液净化装置体外循环管路 | 血液透析管路 | 普通管路 | BPC-AB3-13D | BPC-AB3-13D | C10080217100000043400000056 |  | 接续中选
国械注准20173103302 | 血液净化装置的体外循环血路 | 成都市新津事丰医疗器械有限公司 | 成都市新津事丰医疗器械有限公司 | 血液净化装置体外循环管路 | 血液透析管路 | 普通管路 | BPC-AB1-14S | BPC-AB1-14S | C10080217100000043400000057 |  | 接续中选
国械注准20173103302 | 血液净化装置的体外循环血路 | 成都市新津事丰医疗器械有限公司 | 成都市新津事丰医疗器械有限公司 | 血液净化装置体外循环管路 | 血液透析管路 | 普通管路 | BPC-AB3-15 | BPC-AB3-15 | C10080217100000043400000058 |  | 接续中选
国械注准20173103302 | 血液净化装置的体外循环血路 | 成都市新津事丰医疗器械有限公司 | 成都市新津事丰医疗器械有限公司 | 血液净化装置体外循环管路 | 血液透析管路 | 普通管路 | BPC-AB6-3 | BPC-AB6-3 | C10080217100000043400000059 |  | 接续中选
国械注准20173103302 | 血液净化装置的体外循环血路 | 成都市新津事丰医疗器械有限公司 | 成都市新津事丰医疗器械有限公司 | 血液净化装置体外循环管路 | 血液透析管路 | 普通管路 | BPC-AB3-3S | BPC-AB3-3S | C10080217100000043400000060 |  | 接续中选
国械注准20173103302 | 血液净化装置的体外循环血路 | 成都市新津事丰医疗器械有限公司 | 成都市新津事丰医疗器械有限公司 | 血液净化装置体外循环管路 | 血液透析管路 | 普通管路 | BPC-AB3-14S | BPC-AB3-14S | C10080217100000043400000061 |  | 接续中选
国械注准20173103302 | 血液净化装置的体外循环血路 | 成都市新津事丰医疗器械有限公司 | 成都市新津事丰医疗器械有限公司 | 血液净化装置体外循环管路 | 血液透析管路 | 普通管路 | BPC-AB4-3D | BPC-AB4-3D | C10080217100000043400000062 |  | 接续中选
国械注准20173103302 | 血液净化装置的体外循环血路 | 成都市新津事丰医疗器械有限公司 | 成都市新津事丰医疗器械有限公司 | 血液净化装置体外循环管路 | 血液透析管路 | 普通管路 | BPC-AB4-2 | BPC-AB4-2 | C10080217100000043400000063 |  | 接续中选
国械注准20173103302 | 血液净化装置的体外循环血路 | 成都市新津事丰医疗器械有限公司 | 成都市新津事丰医疗器械有限公司 | 血液净化装置体外循环管路 | 血液透析管路 | 普通管路 | BPC-AB2-1D | BPC-AB2-1D | C10080217100000043400000064 |  | 接续中选
国械注准20173103302 | 血液净化装置的体外循环血路 | 成都市新津事丰医疗器械有限公司 | 成都市新津事丰医疗器械有限公司 | 血液净化装置体外循环管路 | 血液透析管路 | 普通管路 | BPC-AB3-13 | BPC-AB3-13 | C10080217100000043400000065 |  | 接续中选
国械注准20173103302 | 血液净化装置的体外循环血路 | 成都市新津事丰医疗器械有限公司 | 成都市新津事丰医疗器械有限公司 | 血液净化装置体外循环管路 | 血液透析管路 | 普通管路 | BPC-AB1-2 | BPC-AB1-2 | C10080217100000043400000066 |  | 接续中选
国械注准20173103302 | 血液净化装置的体外循环血路 | 成都市新津事丰医疗器械有限公司 | 成都市新津事丰医疗器械有限公司 | 血液净化装置体外循环管路 | 血液透析管路 | 普通管路 | BPC-AB3-13S | BPC-AB3-13S | C10080217100000043400000067 |  | 接续中选
国械注准20173103302 | 血液净化装置的体外循环血路 | 成都市新津事丰医疗器械有限公司 | 成都市新津事丰医疗器械有限公司 | 血液净化装置体外循环管路 | 血液透析管路 | 普通管路 | BPC-AB3-14 | BPC-AB3-14 | C10080217100000043400000068 |  | 接续中选
国械注准20173103302 | 血液净化装置的体外循环血路 | 成都市新津事丰医疗器械有限公司 | 成都市新津事丰医疗器械有限公司 | 血液净化装置体外循环管路 | 血液透析管路 | 普通管路 | BPC-AB2-13S | BPC-AB2-13S | C10080217100000043400000069 |  | 接续中选
国械注准20173103302 | 血液净化装置的体外循环血路 | 成都市新津事丰医疗器械有限公司 | 成都市新津事丰医疗器械有限公司 | 血液净化装置体外循环管路 | 血液透析管路 | 普通管路 | BPC-AB6-14D | BPC-AB6-14D | C10080217100000043400000070 |  | 接续中选
国械注准20173103302 | 血液净化装置的体外循环血路 | 成都市新津事丰医疗器械有限公司 | 成都市新津事丰医疗器械有限公司 | 血液净化装置体外循环管路 | 血液透析管路 | 普通管路 | BPC-AB2-14S | BPC-AB2-14S | C10080217100000043400000071 |  | 接续中选
国械注准20173103302 | 血液净化装置的体外循环血路 | 成都市新津事丰医疗器械有限公司 | 成都市新津事丰医疗器械有限公司 | 血液净化装置体外循环管路 | 血液透析管路 | 普通管路 | BPC-AB6-2 | BPC-AB6-2 | C10080217100000043400000072 |  | 接续中选
国械注准20173103302 | 血液净化装置的体外循环血路 | 成都市新津事丰医疗器械有限公司 | 成都市新津事丰医疗器械有限公司 | 血液净化装置体外循环管路 | 血液透析管路 | 普通管路 | BPC-AB4-14 | BPC-AB4-14 | C10080217100000043400000074 |  | 接续中选
国械注准20173103302 | 血液净化装置的体外循环血路 | 成都市新津事丰医疗器械有限公司 | 成都市新津事丰医疗器械有限公司 | 血液净化装置体外循环管路 | 血液透析管路 | 普通管路 | BPC-AB2-3D | BPC-AB2-3D | C10080217100000043400000075 |  | 接续中选
国械注准20173103302 | 血液净化装置的体外循环血路 | 成都市新津事丰医疗器械有限公司 | 成都市新津事丰医疗器械有限公司 | 血液净化装置体外循环管路 | 血液透析管路 | 普通管路 | BPC-AB6-2S | BPC-AB6-2S | C10080217100000043400000076 |  | 接续中选
国械注准20173103302 | 血液净化装置的体外循环血路 | 成都市新津事丰医疗器械有限公司 | 成都市新津事丰医疗器械有限公司 | 血液净化装置体外循环管路 | 血液透析管路 | 普通管路 | BPC-AB1-13 | BPC-AB1-13 | C10080217100000043400000077 |  | 接续中选
国械注准20173103302 | 血液净化装置的体外循环血路 | 成都市新津事丰医疗器械有限公司 | 成都市新津事丰医疗器械有限公司 | 血液净化装置体外循环管路 | 血液透析管路 | 普通管路 | BPC-AB3-14D | BPC-AB3-14D | C10080217100000043400000078 |  | 接续中选
国械注准20173103302 | 血液净化装置的体外循环血路 | 成都市新津事丰医疗器械有限公司 | 成都市新津事丰医疗器械有限公司 | 血液净化装置体外循环管路 | 血液透析管路 | 普通管路 | BPC-AB2-14 | BPC-AB2-14 | C10080217100000043400000079 |  | 接续中选
国械注准20173103302 | 血液净化装置的体外循环血路 | 成都市新津事丰医疗器械有限公司 | 成都市新津事丰医疗器械有限公司 | 血液净化装置体外循环管路 | 血液透析管路 | 普通管路 | BPC-AB4-13D | BPC-AB4-13D | C10080217100000043400000080 |  | 接续中选
国械注准20173103302 | 血液净化装置的体外循环血路 | 成都市新津事丰医疗器械有限公司 | 成都市新津事丰医疗器械有限公司 | 血液净化装置体外循环管路 | 血液透析管路 | 普通管路 | BPC-AB2-2D | BPC-AB2-2D | C10080217100000043400000081 |  | 接续中选
国械注准20173103302 | 血液净化装置的体外循环血路 | 成都市新津事丰医疗器械有限公司 | 成都市新津事丰医疗器械有限公司 | 血液净化装置体外循环管路 | 血液透析管路 | 普通管路 | BPC-AB4-15 | BPC-AB4-15 | C10080217100000043400000082 |  | 接续中选
国械注准20173103302 | 血液净化装置的体外循环血路 | 成都市新津事丰医疗器械有限公司 | 成都市新津事丰医疗器械有限公司 | 血液净化装置体外循环管路 | 血液透析管路 | 普通管路 | BPC-AB1-1 | BPC-AB1-1 | C10080217100000043400000083 |  | 接续中选
国械注准20173103302 | 血液净化装置的体外循环血路 | 成都市新津事丰医疗器械有限公司 | 成都市新津事丰医疗器械有限公司 | 血液净化装置体外循环管路 | 血液透析管路 | 普通管路 | BPC-AB1-2D | BPC-AB1-2D | C10080217100000043400000084 |  | 接续中选
国械注准20173103302 | 血液净化装置的体外循环血路 | 成都市新津事丰医疗器械有限公司 | 成都市新津事丰医疗器械有限公司 | 血液净化装置体外循环管路 | 血液透析管路 | 普通管路 | BPC-AB4-3S | BPC-AB4-3S | C10080217100000043400000085 |  | 接续中选
国械注准20173103302 | 血液净化装置的体外循环血路 | 成都市新津事丰医疗器械有限公司 | 成都市新津事丰医疗器械有限公司 | 血液净化装置体外循环管路 | 血液透析管路 | 普通管路 | BPC-AB1-3D | BPC-AB1-3D | C10080217100000043400000086 |  | 接续中选
国械注准20173103302 | 血液净化装置的体外循环血路 | 成都市新津事丰医疗器械有限公司 | 成都市新津事丰医疗器械有限公司 | 血液净化装置体外循环管路 | 血液透析管路 | 普通管路 | BPC-AB6-2D | BPC-AB6-2D | C10080217100000043400000087 |  | 接续中选
国械注准20173103302 | 血液净化装置的体外循环血路 | 成都市新津事丰医疗器械有限公司 | 成都市新津事丰医疗器械有限公司 | 血液净化装置体外循环管路 | 血液透析管路 | 普通管路 | BPC-AB1-1S | BPC-AB1-1S | C10080217100000043400000088 |  | 接续中选
国械注准20173103302 | 血液净化装置的体外循环血路 | 成都市新津事丰医疗器械有限公司 | 成都市新津事丰医疗器械有限公司 | 血液净化装置体外循环管路 | 血液透析管路 | 普通管路 | BPC-AB6-1S | BPC-AB6-1S | C10080217100000043400000089 |  | 接续中选
国械注准20173103302 | 血液净化装置的体外循环血路 | 成都市新津事丰医疗器械有限公司 | 成都市新津事丰医疗器械有限公司 | 血液净化装置体外循环管路 | 血液透析管路 | 普通管路 | BPC-AB6-3D | BPC-AB6-3D | C10080217100000043400000091 |  | 接续中选
国械注准20173103302 | 血液净化装置的体外循环血路 | 成都市新津事丰医疗器械有限公司 | 成都市新津事丰医疗器械有限公司 | 血液净化装置体外循环管路 | 血液透析管路 | 普通管路 | BPC-AB6-14 | BPC-AB6-14 | C10080217100000043400000092 |  | 接续中选
国械注准20173100509 | 一次性透析用血液回路管 | 江苏费森尤斯医药用品有限公司 | 江苏费森尤斯医药用品有限公司 | 血液净化装置体外循环管路 | 血液透析管路 | 普通管路 | AP16641 | AP16641 | C10080217100000077510000018 |  | 接续中选
国械注准20153101633 | 透析型人工肾一次性使用血液回路导管 | 天津哈娜好医材有限公司 | 天津哈娜好医材有限公司 | 血液净化装置体外循环管路 | 血液透析管路 | 普通管路 | BLS-701K-ZY8 | BLS-701K-ZY8 | C10040201000000112120000068 |  | 接续中选
国械注准20153101633 | 透析型人工肾一次性使用血液回路导管 | 天津哈娜好医材有限公司 | 天津哈娜好医材有限公司 | 血液净化装置体外循环管路 | 血液透析管路 | 普通管路 | BLS-701K-ZY3 | BLS-701K-ZY3 | C10040201000000112120000097 |  | 接续中选
国械注准20223100256 | 一次性使用血液透析管路 | 浙江东一医疗科技有限公司 | 浙江东一医疗科技有限公司 | 血液净化装置体外循环管路 | 血液透析管路 | 普通管路 | DY-HD-S-04 | DY-HD-S-04 | C10080217100000195020000001 |  | 接续中选
国械注准20223100256 | 一次性使用血液透析管路 | 浙江东一医疗科技有限公司 | 浙江东一医疗科技有限公司 | 血液净化装置体外循环管路 | 血液透析管路 | 普通管路 | DY-HD-S-03 | DY-HD-S-03 | C10080217100000195020000011 |  | 接续中选
国械注准20223100256 | 一次性使用血液透析管路 | 浙江东一医疗科技有限公司 | 浙江东一医疗科技有限公司 | 血液净化装置体外循环管路 | 血液透析管路 | 普通管路 | DY-HD-S-02 | DY-HD-S-02 | C10080217100000195020000018 |  | 接续中选
国械注准20223100256 | 一次性使用血液透析管路 | 浙江东一医疗科技有限公司 | 浙江东一医疗科技有限公司 | 血液净化装置体外循环管路 | 血液透析管路 | 普通管路 | DY-HD-S-01 | DY-HD-S-01 | C10080217100000195020000023 |  | 接续中选
国械注准20223100256 | 一次性使用血液透析管路 | 浙江东一医疗科技有限公司 | 浙江东一医疗科技有限公司 | 血液净化装置体外循环管路 | 血液透析管路 | 普通管路 | DY-HD-M-04 | DY-HD-M-04 | C10080217100000195020000024 |  | 接续中选
国械注准20223100256 | 一次性使用血液透析管路 | 浙江东一医疗科技有限公司 | 浙江东一医疗科技有限公司 | 血液净化装置体外循环管路 | 血液透析管路 | 普通管路 | DY-HD-M-02 | DY-HD-M-02 | C10080217100000195020000028 |  | 接续中选
国械注准20223100256 | 一次性使用血液透析管路 | 浙江东一医疗科技有限公司 | 浙江东一医疗科技有限公司 | 血液净化装置体外循环管路 | 血液透析管路 | 普通管路 | DY-HD-M-01 | DY-HD-M-01 | C10080217100000195020000002 |  | 接续中选
国械注准20243102243 | 一次性使用血液透析管路 | 成都市新津事丰医疗器械有限公司 | 山东新华血液技术有限公司 | 血液净化装置体外循环管路 | 血液透析管路 | 普通管路 | XHEBC-2ST | XHEBC-2ST | C10080217100000211920000013 |  | 接续备选
国械注准20243102243 | 一次性使用血液透析管路 | 成都市新津事丰医疗器械有限公司 | 山东新华血液技术有限公司 | 血液净化装置体外循环管路 | 血液透析管路 | 普通管路 | XHEBC-2DT | XHEBC-2DT | C10080217100000211920000014 |  | 接续备选
国械注准20243102069 | 一次性使用血液透析管路 | 广东中爱医疗科技股份有限公司 | 广东中爱医疗科技股份有限公司 | 血液净化装置体外循环管路 | 血液透析管路 | 普通管路 | ZM-BL51J1 | ZM-BL51J1 | C10080217100000175860000205 |  | 接续备选
国械注准20243102069 | 一次性使用血液透析管路 | 广东中爱医疗科技股份有限公司 | 广东中爱医疗科技股份有限公司 | 血液净化装置体外循环管路 | 血液透析管路 | 普通管路 | ZM-BL31J1 | ZM-BL31J1 | C10080217100000175860000637 |  | 接续备选
国械注准20243102069 | 一次性使用血液透析管路 | 广东中爱医疗科技股份有限公司 | 广东中爱医疗科技股份有限公司 | 血液净化装置体外循环管路 | 血液透析管路 | 普通管路 | ZM-BL21J1 | ZM-BL21J1 | C10080217100000175860000353 |  | 接续备选
国械注准20243102069 | 一次性使用血液透析管路 | 广东中爱医疗科技股份有限公司 | 广东中爱医疗科技股份有限公司 | 血液净化装置体外循环管路 | 血液透析管路 | 普通管路 | ZM-BL51I1 | ZM-BL51I1 | C10080217100000175860001239 |  | 接续备选
国械注准20243102069 | 一次性使用血液透析管路 | 广东中爱医疗科技股份有限公司 | 广东中爱医疗科技股份有限公司 | 血液净化装置体外循环管路 | 血液透析管路 | 普通管路 | ZM-BL31I1 | ZM-BL31I1 | C10080217100000175860001318 |  | 接续备选
国械注准20243102069 | 一次性使用血液透析管路 | 广东中爱医疗科技股份有限公司 | 广东中爱医疗科技股份有限公司 | 血液净化装置体外循环管路 | 血液透析管路 | 普通管路 | ZM-BL21I1 | ZM-BL21I1 | C10080217100000175860000362 |  | 接续备选
国械注准20243101823 | 一次性使用血液透析管路 | 江西洪达医疗器械集团有限公司 | 江西洪达医疗器械集团有限公司 | 血液净化装置体外循环管路 | 血液透析管路 | 普通管路 | NP30-B | NP30-B | C10080217100000017540000017 |  | 接续备选
国械注准20243101823 | 一次性使用血液透析管路 | 江西洪达医疗器械集团有限公司 | 江西洪达医疗器械集团有限公司 | 血液净化装置体外循环管路 | 血液透析管路 | 普通管路 | NP22-B | NP22-B | C10080217100000017540000022 |  | 接续备选
国械注准20243101823 | 一次性使用血液透析管路 | 江西洪达医疗器械集团有限公司 | 江西洪达医疗器械集团有限公司 | 血液净化装置体外循环管路 | 血液透析管路 | 普通管路 | NP20-B | NP20-B | C10080217100000017540000019 |  | 接续备选
国械注准20183101748 | 血液净化装置的体外循环血路 | 宁波天益医疗器械股份有限公司 | 宁波天益医疗器械股份有限公司 | 血液净化装置体外循环管路 | 血液透析管路 | 普通管路 | TX-HJ-104 | 基本型 | C10080217100000090030000078 |  | 接续中选
国械注准20183101748 | 血液净化装置的体外循环血路 | 宁波天益医疗器械股份有限公司 | 宁波天益医疗器械股份有限公司 | 血液净化装置体外循环管路 | 血液透析管路 | 普通管路 | TX-HI-102 | 基本型 | C10080217100000090030000075 |  | 接续中选
国械注准20243102431 | 一次性使用血液透析管路及附件 | 宁波天益医疗器械股份有限公司 | 德国 B.Braun Avitum AG | 血液净化装置体外循环管路 | 血液透析管路 | 普通管路 | IU231P-Y | IU231P-Y | C10080217100000028610000005 |  | 接续备选
国械注准20243102431 | 一次性使用血液透析管路及附件 | 宁波天益医疗器械股份有限公司 | 德国 B.Braun Avitum AG | 血液净化装置体外循环管路 | 血液透析管路 | 普通管路 | IU231P | IU231P | C10080217100000028610000007 |  | 接续备选
国械注准20243102237 | 一次性使用血液透析管路 | 贝恩医疗设备（广州）有限公司 | 贝恩医疗设备(广州)有限公司 | 血液净化装置体外循环管路 | 血液透析管路 | 普通管路 | BAIN-BL-083EB | BAIN-BL-083EB | C10040201000000051790000022 |  | 接续中选
国械注准20243102237 | 一次性使用血液透析管路 | 贝恩医疗设备（广州）有限公司 | 贝恩医疗设备(广州)有限公司 | 血液净化装置体外循环管路 | 血液透析管路 | 普通管路 | BAIN-BL-058EB | BAIN-BL-058EB | C10080217100000051790000318 |  | 接续中选
国械注准20243102237 | 一次性使用血液透析管路 | 贝恩医疗设备（广州）有限公司 | 贝恩医疗设备(广州)有限公司 | 血液净化装置体外循环管路 | 血液透析管路 | 普通管路 | BAIN-BL-056E | BAIN-BL-056E | C10080217100000051790000322 |  | 接续中选
国械注准20223101315 | 一次性使用血液透析管路 | 贝恩医疗设备（广州）有限公司 | 贝恩医疗设备(广州)有限公司 | 血液净化装置体外循环管路 | 血液透析管路 | 普通管路 | BAIN-BL-005AP | BAIN-BL-005AP | C10080217100000051790000166 |  | 接续中选
国械注准20173103303 | 血液透析体外循环管路 | 江西三鑫医疗科技股份有限公司 | 江西三鑫医疗科技股份有限公司 | 血液净化装置体外循环管路 | 血液透析管路 | 普通管路 | HDTD-20 | HDTD-20 | C10080217100000016570000608 |  | 接续备选
国械注准20173103303 | 血液透析体外循环管路 | 江西三鑫医疗科技股份有限公司 | 江西三鑫医疗科技股份有限公司 | 血液净化装置体外循环管路 | 血液透析管路 | 普通管路 | HDTD-30 | HDTD-30 | C10080217100000016570000613 |  | 接续备选
国械注准20213100172 | 一次性使用血液透析管路 | 健帆生物科技集团股份有限公司 | 健帆生物科技集团股份有限公司 | 血液净化装置体外循环管路 | 血液透析管路 | 普通管路 | ET-4 | ET-4 | C10080217100000008090000002 |  | 接续中选
国械注准20213100172 | 一次性使用血液透析管路 | 健帆生物科技集团股份有限公司 | 健帆生物科技集团股份有限公司 | 血液净化装置体外循环管路 | 血液透析管路 | 普通管路 | ET-3 | ET-3 | C10080217100000008090000003 |  | 接续中选
国械注准20213100172 | 一次性使用血液透析管路 | 健帆生物科技集团股份有限公司 | 健帆生物科技集团股份有限公司 | 血液净化装置体外循环管路 | 血液透析管路 | 普通管路 | ET-1 | ET-1 | C10080217100000008090000004 |  | 接续中选
国械注准20213100172 | 一次性使用血液透析管路 | 健帆生物科技集团股份有限公司 | 健帆生物科技集团股份有限公司 | 血液净化装置体外循环管路 | 血液透析管路 | 普通管路 | ET-9 | ET-9 | C10080217100000008090000005 |  | 接续中选
国械注准20213100172 | 一次性使用血液透析管路 | 健帆生物科技集团股份有限公司 | 健帆生物科技集团股份有限公司 | 血液净化装置体外循环管路 | 血液透析管路 | 普通管路 | ET-7 | ET-7 | C10080217100000008090000007 |  | 接续中选
国械注准20213100172 | 一次性使用血液透析管路 | 健帆生物科技集团股份有限公司 | 健帆生物科技集团股份有限公司 | 血液净化装置体外循环管路 | 血液透析管路 | 普通管路 | ET-6 | ET-6 | C10080217100000008090000011 |  | 接续中选
国械注准20213100172 | 一次性使用血液透析管路 | 健帆生物科技集团股份有限公司 | 健帆生物科技集团股份有限公司 | 血液净化装置体外循环管路 | 血液透析管路 | 普通管路 | ET-2 | ET-2 | C10080217100000008090000012 |  | 接续中选
国械注准20213100172 | 一次性使用血液透析管路 | 健帆生物科技集团股份有限公司 | 健帆生物科技集团股份有限公司 | 血液净化装置体外循环管路 | 血液透析管路 | 普通管路 | ET-8 | ET-8 | C10080217100000008090000013 |  | 接续中选
国械注准20213100172 | 一次性使用血液透析管路 | 健帆生物科技集团股份有限公司 | 健帆生物科技集团股份有限公司 | 血液净化装置体外循环管路 | 血液透析管路 | 普通管路 | ET-5 | ET-5 | C10080217100000008090000014 |  | 接续中选
国械注准20213100172 | 一次性使用血液透析管路 | 健帆生物科技集团股份有限公司 | 健帆生物科技集团股份有限公司 | 血液净化装置体外循环管路 | 血液透析管路 | 普通管路 | BT-104-01-3 | BT-104-01-3 | C10080217100000008090000023 |  | 接续中选
国械注准20213100172 | 一次性使用血液透析管路 | 健帆生物科技集团股份有限公司 | 健帆生物科技集团股份有限公司 | 血液净化装置体外循环管路 | 血液透析管路 | 普通管路 | BT-104-01-1 | BT-104-01-1 | C10080217100000008090000021 |  | 接续中选
国械注准20213100172 | 一次性使用血液透析管路 | 健帆生物科技集团股份有限公司 | 健帆生物科技集团股份有限公司 | 血液净化装置体外循环管路 | 血液透析管路 | 普通管路 | BT-103-01-3 | BT-103-01-3 | C10080217100000008090000019 |  | 接续中选
国械注准20213100172 | 一次性使用血液透析管路 | 健帆生物科技集团股份有限公司 | 健帆生物科技集团股份有限公司 | 血液净化装置体外循环管路 | 血液透析管路 | 普通管路 | BT-103-01-1 | BT-103-01-1 | C10080217100000008090000041 |  | 接续中选
国械注准20213100172 | 一次性使用血液透析管路 | 健帆生物科技集团股份有限公司 | 健帆生物科技集团股份有限公司 | 血液净化装置体外循环管路 | 血液透析管路 | 普通管路 | BT-101-01-2 | BT-101-01-2 | C10080217100000008090000030 |  | 接续中选
国械注进20233100280 | 血液净化体外循环血路Extracorporeal Bloodlines for Blood Purification | 费森尤斯医药用品股份公司 Fresenius Medical Care AG | 德国Fresenius Medical Care AG | 血液净化装置体外循环管路 | 血液滤过管路 | 专机专用型血滤置换液补液管（血滤套装） | 6008 CAREset-R | 6008 CAREset-R | C10040201000000072040000012 |  | 接续中选
国械注进20243100173 | 置换液管 DEHT substitution line |  | 德国 B.Braun Avitum AG | 血液净化装置体外循环管路 | 血液滤过管路 | 专机专用型血滤置换液补液管（血滤套装） | HDF online tubing | HDF online tubing | C10081001000000028610000006 |  | 接续中选
国械注准20243100136 | 一次性使用血液透析管路 |  | 大连JMS医疗器具有限公司 | 血液净化装置体外循环管路 | 血液滤过管路 | 非专机专用型血滤置换液补液管 | JMS-HFS-01 | JMS-HFS-01 | C10080217100000015270000021 |  | 接续中选
国械注准20243100648 | 一次性使用血液透析管路 |  | 宁波百通医疗科技有限公司 | 血液净化装置体外循环管路 | 血液滤过管路 | 非专机专用型血滤置换液补液管 | BT-RM-1 | BT-RM-1 | C10080217100000125280000012 |  | 接续备选
国械注准20243100648 | 一次性使用血液透析管路 |  | 宁波百通医疗科技有限公司 | 血液净化装置体外循环管路 | 血液滤过管路 | 非专机专用型血滤置换液补液管 | BT-RM-3 | BT-RM-3 | C10080217100000125280000016 |  | 接续备选
国械注准20243100648 | 一次性使用血液透析管路 |  | 宁波百通医疗科技有限公司 | 血液净化装置体外循环管路 | 血液滤过管路 | 非专机专用型血滤置换液补液管 | BT-RM-2 | BT-RM-2 | C10080217100000125280000013 |  | 接续备选
国械注准20223101708 | 一次性使用补液管 | 青岛普瑞森医药科技有限公司 | 青岛普瑞森医药科技有限公司 | 血液净化装置体外循环管路 | 血液滤过管路 | 非专机专用型血滤置换液补液管 | B型 | B型 | C10081001000000095000000002 |  | 接续中选
国械注准20243102243 | 一次性使用血液透析管路 | 成都市新津事丰医疗器械有限公司 | 山东新华血液技术有限公司 | 血液净化装置体外循环管路 | 血液滤过管路 | 非专机专用型血滤置换液补液管 | XHEBC-FL | XHEBC-FL | C10080217100000211920000011 |  | 接续备选
国械注准20243101162 | 一次性使用补液管路 |  | 福建长庚医疗生物科技有限公司 | 血液净化装置体外循环管路 | 血液滤过管路 | 非专机专用型血滤置换液补液管 | CGSR-002-C | CGSR-002-C | C10081001000000083270000005 |  | 接续中选
国械注准20243101162 | 一次性使用补液管路 |  | 福建长庚医疗生物科技有限公司 | 血液净化装置体外循环管路 | 血液滤过管路 | 非专机专用型血滤置换液补液管 | CGSR-003-A | CGSR-003-A | C10081001000000083270000006 |  | 接续中选
国械注准20243101162 | 一次性使用补液管路 |  | 福建长庚医疗生物科技有限公司 | 血液净化装置体外循环管路 | 血液滤过管路 | 非专机专用型血滤置换液补液管 | CGSR-002-A | CGSR-002-A | C10081001000000083270000003 |  | 接续中选
国械注准20243101162 | 一次性使用补液管路 |  | 福建长庚医疗生物科技有限公司 | 血液净化装置体外循环管路 | 血液滤过管路 | 非专机专用型血滤置换液补液管 | CGSR-001-G | CGSR-001-G | C10081001000000083270000002 |  | 接续中选
国械注准20243101162 | 一次性使用补液管路 |  | 福建长庚医疗生物科技有限公司 | 血液净化装置体外循环管路 | 血液滤过管路 | 非专机专用型血滤置换液补液管 | CGSR-001-B | CGSR-001-B | C10081001000000083270000008 |  | 接续中选
国械注准20243101162 | 一次性使用补液管路 |  | 福建长庚医疗生物科技有限公司 | 血液净化装置体外循环管路 | 血液滤过管路 | 非专机专用型血滤置换液补液管 | CGSR-001-A | CGSR-001-A | C10081001000000083270000007 |  | 接续中选
国械注准20183101748 | 血液净化装置的体外循环血路 | 宁波天益医疗器械股份有限公司 | 宁波天益医疗器械股份有限公司 | 血液净化装置体外循环管路 | 血液滤过管路 | 非专机专用型血滤置换液补液管 | 附件型：TX-FG-30 | 附件型：TX-FG-30 | C10081001000000090030000013 |  | 接续中选
国械注准20183101748 | 血液净化装置的体外循环血路 | 宁波天益医疗器械股份有限公司 | 宁波天益医疗器械股份有限公司 | 血液净化装置体外循环管路 | 血液滤过管路 | 非专机专用型血滤置换液补液管 | 附件型：TX-FG-20 | 附件型：TX-FG-20 | C10081001000000090030000001 |  | 接续中选
国械注准20243102237 | 一次性使用血液透析管路 | 贝恩医疗设备（广州）有限公司 | 贝恩医疗设备(广州)有限公司 | 血液净化装置体外循环管路 | 血液滤过管路 | 非专机专用型血滤置换液补液管 | BAIN-BL-107E | BAIN-BL-107E | C10081001000000051790000030 |  | 接续中选
国械注准20243102237 | 一次性使用血液透析管路 | 贝恩医疗设备（广州）有限公司 | 贝恩医疗设备(广州)有限公司 | 血液净化装置体外循环管路 | 血液滤过管路 | 非专机专用型血滤置换液补液管 | BAIN-BL-109E | BAIN-BL-109E | C10081001000000051790000031 |  | 接续中选
国械注准20243102237 | 一次性使用血液透析管路 | 贝恩医疗设备（广州）有限公司 | 贝恩医疗设备(广州)有限公司 | 血液净化装置体外循环管路 | 血液滤过管路 | 非专机专用型血滤置换液补液管 | BAIN-BL-111E | BAIN-BL-111E | C10081001000000051790000026 |  | 接续中选
国械注准20243102237 | 一次性使用血液透析管路 | 贝恩医疗设备（广州）有限公司 | 贝恩医疗设备(广州)有限公司 | 血液净化装置体外循环管路 | 血液滤过管路 | 非专机专用型血滤置换液补液管 | BAIN-BL-113E | BAIN-BL-113E | C10081001000000051790000027 |  | 接续中选
国械注准20243102237 | 一次性使用血液透析管路 | 贝恩医疗设备（广州）有限公司 | 贝恩医疗设备(广州)有限公司 | 血液净化装置体外循环管路 | 血液滤过管路 | 非专机专用型血滤置换液补液管 | BAIN-BL-115E | BAIN-BL-115E | C10081001000000051790000028 |  | 接续中选
国械注准20243102237 | 一次性使用血液透析管路 | 贝恩医疗设备（广州）有限公司 | 贝恩医疗设备(广州)有限公司 | 血液净化装置体外循环管路 | 血液滤过管路 | 非专机专用型血滤置换液补液管 | BAIN-BL-118E | BAIN-BL-118E | C10081001000000051790000032 |  | 接续中选
国械注准20243102237 | 一次性使用血液透析管路 | 贝恩医疗设备（广州）有限公司 | 贝恩医疗设备(广州)有限公司 | 血液净化装置体外循环管路 | 血液滤过管路 | 非专机专用型血滤置换液补液管 | BAIN-BL-079E | BAIN-BL-079E | C10040201000000051790000016 |  | 接续中选
国械注准20243102237 | 一次性使用血液透析管路 | 贝恩医疗设备（广州）有限公司 | 贝恩医疗设备(广州)有限公司 | 血液净化装置体外循环管路 | 血液滤过管路 | 非专机专用型血滤置换液补液管 | BAIN-BL-081E | BAIN-BL-081E | C10040201000000051790000017 |  | 接续中选
国械注准20213100172 | 一次性使用血液透析管路 | 健帆生物科技集团股份有限公司 | 健帆生物科技集团股份有限公司 | 血液净化装置体外循环管路 | 血液滤过管路 | 非专机专用型血滤置换液补液管 | BT-203-05 | BT-203-05 | C10080217100000008090000008 |  | 接续备选
国械注准20213100172 | 一次性使用血液透析管路 | 健帆生物科技集团股份有限公司 | 健帆生物科技集团股份有限公司 | 血液净化装置体外循环管路 | 血液滤过管路 | 非专机专用型血滤置换液补液管 | BT-202-05 | BT-202-05 | C10080217100000008090000001 |  | 接续备选
国械注准20173104452 | 内瘘穿刺针 | 上海施美德医疗用品有限公司 | 上海施美德医疗用品有限公司 | 动静脉瘘穿刺针 | 锐型 | 普通型 | 16G 17G | 16G 17G | C16030202600000070690000001 | 16G和17G是一起申请的医保耗材代码，医保耗材代码一致 | 接续备选
国械注准20183100138 | 一次性使用动静脉穿刺针 | 大连澳华医用高分子器材有限公司 | 大连澳华医用高分子器材有限公司 | 动静脉瘘穿刺针 | 锐型 | 普通型 | 15GX 1.1/4"HC-30 | 15GX 1.1/4"HC-30 | C10080902600001004000000017 |  | 接续中选
国械注准20183100138 | 一次性使用动静脉穿刺针 | 大连澳华医用高分子器材有限公司 | 大连澳华医用高分子器材有限公司 | 动静脉瘘穿刺针 | 锐型 | 普通型 | 15GX 1.1/4"HTC-30 | 15GX 1.1/4"HTC-30 | C10080902600001004000000033 |  | 接续中选
国械注准20183100138 | 一次性使用动静脉穿刺针 | 大连澳华医用高分子器材有限公司 | 大连澳华医用高分子器材有限公司 | 动静脉瘘穿刺针 | 锐型 | 普通型 | 15GX1"HTC-30 | 15GX1"HTC-30 | C10080902600001004000000002 |  | 接续中选
国械注准20183100138 | 一次性使用动静脉穿刺针 | 大连澳华医用高分子器材有限公司 | 大连澳华医用高分子器材有限公司 | 动静脉瘘穿刺针 | 锐型 | 普通型 | 15GX 1"HC-30 | 15GX 1"HC-30 | C10080902600001004000000003 |  | 接续中选
国械注准20243102589 | 一次性使用动静脉穿刺针 | 江西洪达医疗器械集团有限公司 | 江西洪达医疗器械集团有限公司 | 动静脉瘘穿刺针 | 锐型 | 普通型 | 1.6(16G) | 旋转翼 NP-P | C10080902600001017540000026 |  | 接续备选
国械注准20243102589 | 一次性使用动静脉穿刺针 | 江西洪达医疗器械集团有限公司 | 江西洪达医疗器械集团有限公司 | 动静脉瘘穿刺针 | 锐型 | 普通型 | 1.4(17G) | 旋转翼 NP-P | C10080902600001017540000021 |  | 接续备选
国械注准20243102589 | 一次性使用动静脉穿刺针 | 江西洪达医疗器械集团有限公司 | 江西洪达医疗器械集团有限公司 | 动静脉瘘穿刺针 | 锐型 | 普通型 | 1.6(16G) | 固定翼 NP-P | C10080902600001017540000022 |  | 接续备选
国械注准20243102589 | 一次性使用动静脉穿刺针 | 江西洪达医疗器械集团有限公司 | 江西洪达医疗器械集团有限公司 | 动静脉瘘穿刺针 | 锐型 | 普通型 | 1.4(17G) | 固定翼 NP-P | C10080902600001017540000027 |  | 接续备选
国械注准20163100455 | 一次性使用动静脉穿刺针 | 贝恩医疗设备（广州）有限公司 | 贝恩医疗设备(广州)有限公司 | 动静脉瘘穿刺针 | 锐型 | 普通型 | BAIN-A.V.F-001AE | BAIN-A.V.F-001AE | C10080902600001051790000083 |  | 接续备选
国械注准20163100455 | 一次性使用动静脉穿刺针 | 贝恩医疗设备（广州）有限公司 | 贝恩医疗设备(广州)有限公司 | 动静脉瘘穿刺针 | 锐型 | 普通型 | BAIN-A.V.F-002AE | BAIN-A.V.F-002AE | C10080902600001051790000084 |  | 接续备选
国械注准20163100455 | 一次性使用动静脉穿刺针 | 贝恩医疗设备（广州）有限公司 | 贝恩医疗设备(广州)有限公司 | 动静脉瘘穿刺针 | 锐型 | 普通型 | BAIN-A.V.F-003AE | BAIN-A.V.F-003AE | C10080902600001051790000085 |  | 接续备选
国械注准20163100455 | 一次性使用动静脉穿刺针 | 贝恩医疗设备（广州）有限公司 | 贝恩医疗设备(广州)有限公司 | 动静脉瘘穿刺针 | 锐型 | 普通型 | BAIN-A.V.F-004AE | BAIN-A.V.F-004AE | C10080902600001051790000086 |  | 接续备选
国械注准20163100455 | 一次性使用动静脉穿刺针 | 贝恩医疗设备（广州）有限公司 | 贝恩医疗设备(广州)有限公司 | 动静脉瘘穿刺针 | 锐型 | 普通型 | BAIN-A.V.F-005AE | BAIN-A.V.F-005AE | C10080902600001051790000087 |  | 接续备选
国械注准20163100455 | 一次性使用动静脉穿刺针 | 贝恩医疗设备（广州）有限公司 | 贝恩医疗设备(广州)有限公司 | 动静脉瘘穿刺针 | 锐型 | 普通型 | BAIN-A.V.F-006AE | BAIN-A.V.F-006AE | C10080902600001051790000088 |  | 接续备选
国械注准20163100455 | 一次性使用动静脉穿刺针 | 贝恩医疗设备（广州）有限公司 | 贝恩医疗设备(广州)有限公司 | 动静脉瘘穿刺针 | 锐型 | 普通型 | BAIN-A.V.F-007AE | BAIN-A.V.F-007AE | C10080902600001051790000089 |  | 接续备选
国械注准20163100455 | 一次性使用动静脉穿刺针 | 贝恩医疗设备（广州）有限公司 | 贝恩医疗设备(广州)有限公司 | 动静脉瘘穿刺针 | 锐型 | 普通型 | BAIN-A.V.F-008AE | BAIN-A.V.F-008AE | C10080902600001051790000076 |  | 接续备选
国械注准20163100455 | 一次性使用动静脉穿刺针 | 贝恩医疗设备（广州）有限公司 | 贝恩医疗设备(广州)有限公司 | 动静脉瘘穿刺针 | 锐型 | 普通型 | BAIN-A.V.F-009AE | BAIN-A.V.F-009AE | C10080902600001051790000077 |  | 接续备选
国械注准20163100455 | 一次性使用动静脉穿刺针 | 贝恩医疗设备（广州）有限公司 | 贝恩医疗设备(广州)有限公司 | 动静脉瘘穿刺针 | 锐型 | 普通型 | BAIN-A.V.F-010AE | BAIN-A.V.F-010AE | C10080902600001051790000078 |  | 接续备选
国械注准20163100455 | 一次性使用动静脉穿刺针 | 贝恩医疗设备（广州）有限公司 | 贝恩医疗设备(广州)有限公司 | 动静脉瘘穿刺针 | 锐型 | 普通型 | BAIN-A.V.F-049AE | BAIN-A.V.F-049AE | C10080902600001051790000079 |  | 接续备选
国械注准20163100455 | 一次性使用动静脉穿刺针 | 贝恩医疗设备（广州）有限公司 | 贝恩医疗设备(广州)有限公司 | 动静脉瘘穿刺针 | 锐型 | 普通型 | BAIN-A.V.F-050AE | BAIN-A.V.F-050AE | C10080902600001051790000080 |  | 接续备选
国械注准20163100455 | 一次性使用动静脉穿刺针 | 贝恩医疗设备（广州）有限公司 | 贝恩医疗设备(广州)有限公司 | 动静脉瘘穿刺针 | 锐型 | 普通型 | BAIN-A.V.F-051AE | BAIN-A.V.F-051AE | C10080902600001051790000081 |  | 接续备选
国械注准20163100455 | 一次性使用动静脉穿刺针 | 贝恩医疗设备（广州）有限公司 | 贝恩医疗设备(广州)有限公司 | 动静脉瘘穿刺针 | 锐型 | 普通型 | BAIN-A.V.F-052AE | BAIN-A.V.F-052AE | C10080902600001051790000082 |  | 接续备选
国械注准20143142113 | 一次性使用动静脉穿刺针 | 大连JMS医疗器具有限公司 | 大连JMS医疗器具有限公司 | 动静脉瘘穿刺针 | 锐型 | 安全型 | 16G回转锁扣式（防针刺） | 16G回转锁扣式（防针刺） | C10080902600004015270000003 |  | 接续备选
国械注准20143142113 | 一次性使用动静脉穿刺针 | 大连JMS医疗器具有限公司 | 大连JMS医疗器具有限公司 | 动静脉瘘穿刺针 | 锐型 | 安全型 | 17G回转锁扣式（防针刺） | 17G回转锁扣式（防针刺） | C10080902600004015270000001 |  | 接续备选
国械注准20143142113 | 一次性使用动静脉穿刺针 | 大连JMS医疗器具有限公司 | 大连JMS医疗器具有限公司 | 动静脉瘘穿刺针 | 锐型 | 安全型 | 18G回转锁扣式（防针刺） | 18G回转锁扣式（防针刺） | C10080902600004015270000004 |  | 接续备选
国械注准20163101081 | 一次性动静脉穿刺针 | 贝恩医疗设备（广州）有限公司 | 贝恩医疗设备(广州)有限公司 | 动静脉瘘穿刺针 | 锐型 | 安全型 | BAIN-A.V.F-001ASE | BAIN-A.V.F-001ASE | C10080902600004051790000083 |  | 接续备选
国械注准20163101081 | 一次性动静脉穿刺针 | 贝恩医疗设备（广州）有限公司 | 贝恩医疗设备(广州)有限公司 | 动静脉瘘穿刺针 | 锐型 | 安全型 | BAIN-A.V.F-002ASE | BAIN-A.V.F-002ASE | C10080902600004051790000084 |  | 接续备选
国械注准20243102421 | 一次性使用防针刺动静脉穿刺针 | 江西洪达医疗器械集团有限公司 | 江西洪达医疗器械集团有限公司 | 动静脉瘘穿刺针 | 锐型 | 安全型 | 1.6(16G) | 旋转翼 | C10080902600004017540000004 |  | 接续备选
国械注准20243102421 | 一次性使用防针刺动静脉穿刺针 | 江西洪达医疗器械集团有限公司 | 江西洪达医疗器械集团有限公司 | 动静脉瘘穿刺针 | 锐型 | 安全型 | 1.4(17G) | 旋转翼 | C10080902600004017540000008 |  | 接续备选
国械注准20243102421 | 一次性使用防针刺动静脉穿刺针 | 江西洪达医疗器械集团有限公司 | 江西洪达医疗器械集团有限公司 | 动静脉瘘穿刺针 | 锐型 | 安全型 | 1.6(16G) | 固定翼 | C10080902600004017540000005 |  | 接续备选
国械注准20243102421 | 一次性使用防针刺动静脉穿刺针 | 江西洪达医疗器械集团有限公司 | 江西洪达医疗器械集团有限公司 | 动静脉瘘穿刺针 | 锐型 | 安全型 | 1.4(17G) | 固定翼 | C10080902600004017540000003 |  | 接续备选
国械注准20163101081 | 一次性动静脉穿刺针 | 贝恩医疗设备（广州）有限公司 | 贝恩医疗设备(广州)有限公司 | 动静脉瘘穿刺针 | 锐型 | 安全型 | BAIN-A.V.F-003ASE | BAIN-A.V.F-003ASE | C10080902600004051790000085 |  | 接续备选
国械注准20163101081 | 一次性动静脉穿刺针 | 贝恩医疗设备（广州）有限公司 | 贝恩医疗设备(广州)有限公司 | 动静脉瘘穿刺针 | 锐型 | 安全型 | BAIN-A.V.F-004ASE | BAIN-A.V.F-004ASE | C10080902600004051790000086 |  | 接续备选
国械注准20163101081 | 一次性动静脉穿刺针 | 贝恩医疗设备（广州）有限公司 | 贝恩医疗设备(广州)有限公司 | 动静脉瘘穿刺针 | 锐型 | 安全型 | BAIN-A.V.F-005ASE | BAIN-A.V.F-005ASE | C10080902600004051790000073 |  | 接续备选
国械注准20163101081 | 一次性动静脉穿刺针 | 贝恩医疗设备（广州）有限公司 | 贝恩医疗设备(广州)有限公司 | 动静脉瘘穿刺针 | 锐型 | 安全型 | BAIN-A.V.F-006ASE | BAIN-A.V.F-006ASE | C10080902600004051790000074 |  | 接续备选
国械注准20163101081 | 一次性动静脉穿刺针 | 贝恩医疗设备（广州）有限公司 | 贝恩医疗设备(广州)有限公司 | 动静脉瘘穿刺针 | 锐型 | 安全型 | BAIN-A.V.F-007ASE | BAIN-A.V.F-007ASE | C10080902600004051790000075 |  | 接续备选
国械注准20163101081 | 一次性动静脉穿刺针 | 贝恩医疗设备（广州）有限公司 | 贝恩医疗设备(广州)有限公司 | 动静脉瘘穿刺针 | 锐型 | 安全型 | BAIN-A.V.F-008ASE | BAIN-A.V.F-008ASE | C10080902600004051790000076 |  | 接续备选
国械注准20163101081 | 一次性动静脉穿刺针 | 贝恩医疗设备（广州）有限公司 | 贝恩医疗设备(广州)有限公司 | 动静脉瘘穿刺针 | 锐型 | 安全型 | BAIN-A.V.F-009ASE | BAIN-A.V.F-009ASE | C10080902600004051790000077 |  | 接续备选
国械注准20163101081 | 一次性动静脉穿刺针 | 贝恩医疗设备（广州）有限公司 | 贝恩医疗设备(广州)有限公司 | 动静脉瘘穿刺针 | 锐型 | 安全型 | BAIN-A.V.F-010ASE | BAIN-A.V.F-010ASE | C10080902600004051790000078 |  | 接续备选
国械注准20163101081 | 一次性动静脉穿刺针 | 贝恩医疗设备（广州）有限公司 | 贝恩医疗设备(广州)有限公司 | 动静脉瘘穿刺针 | 锐型 | 安全型 | BAIN-A.V.F-049ASE | BAIN-A.V.F-049ASE | C10080902600004051790000079 |  | 接续备选
国械注准20163101081 | 一次性动静脉穿刺针 | 贝恩医疗设备（广州）有限公司 | 贝恩医疗设备(广州)有限公司 | 动静脉瘘穿刺针 | 锐型 | 安全型 | BAIN-A.V.F-050ASE | BAIN-A.V.F-050ASE | C10080902600004051790000080 |  | 接续备选
国械注准20163101081 | 一次性动静脉穿刺针 | 贝恩医疗设备（广州）有限公司 | 贝恩医疗设备(广州)有限公司 | 动静脉瘘穿刺针 | 锐型 | 安全型 | BAIN-A.V.F-051ASE | BAIN-A.V.F-051ASE | C10080902600004051790000081 |  | 接续备选
国械注准20163101081 | 一次性动静脉穿刺针 | 贝恩医疗设备（广州）有限公司 | 贝恩医疗设备(广州)有限公司 | 动静脉瘘穿刺针 | 锐型 | 安全型 | BAIN-A.V.F-052ASE | BAIN-A.V.F-052ASE | C10080902600004051790000082 |  | 接续备选
国械注准20243101338 | 一次性动静脉钝型穿刺器 | 河南省驼人医疗科技有限公司 | 河南省驼人医疗科技有限公司 | 动静脉瘘穿刺针 | 钝型 | / | 14G | 14G | C10080902600002024860000001 |  | 接续中选
国械注准20243101338 | 一次性动静脉钝型穿刺器 | 河南省驼人医疗科技有限公司 | 河南省驼人医疗科技有限公司 | 动静脉瘘穿刺针 | 钝型 | / | 15G | 15G | C10080902600002024860000002 |  | 接续中选
国械注准20243101338 | 一次性动静脉钝型穿刺器 | 河南省驼人医疗科技有限公司 | 河南省驼人医疗科技有限公司 | 动静脉瘘穿刺针 | 钝型 | / | 16G | 16G | C10080902600002024860000003 |  | 接续中选
国械注准20243101338 | 一次性动静脉钝型穿刺器 | 河南省驼人医疗科技有限公司 | 河南省驼人医疗科技有限公司 | 动静脉瘘穿刺针 | 钝型 | / | 17G | 17G | C10080902600002024860000004 |  | 接续中选
国械注准20223100336 | 一次性使用钝型动静脉瘘穿刺针 | 宁波天益医疗器械股份有限公司 | 宁波天益医疗器械股份有限公司 | 动静脉瘘穿刺针 | 钝型 | / | TY-DZS-04 | TY-DZS-04 | C10080902600004090030000004 |  | 接续中选
国械注准20223100336 | 一次性使用钝型动静脉瘘穿刺针 | 宁波天益医疗器械股份有限公司 | 宁波天益医疗器械股份有限公司 | 动静脉瘘穿刺针 | 钝型 | / | TY-DZ-04 | TY-DZ-04 | C10080902600004090030000012 |  | 接续中选
国械注准20243100322 | 一次性使用透析用留置针 | 宁波百通医疗科技有限公司 | 宁波百通医疗科技有限公司 | 透析用留置针 | 普通型 | / | 16G | BT-AVC-16/18.W | C10080902600003125280000003 |  | 接续备选
国械注准20243100322 | 一次性使用透析用留置针 | 宁波百通医疗科技有限公司 | 宁波百通医疗科技有限公司 | 透析用留置针 | 普通型 | / | 14G | BT-AVC-14/16.W | C10080902600003125280000005 |  | 接续备选
国械注准20243100322 | 一次性使用透析用留置针 | 宁波百通医疗科技有限公司 | 宁波百通医疗科技有限公司 | 透析用留置针 | 普通型 | / | 14G | BT-AVC-14/17.W | C10080902600003125280000006 |  | 接续备选
国械注准20233100899 | 一次性使用透析用留置针 | 北京伏尔特技术有限公司 | 北京伏尔特技术有限公司 | 透析用留置针 | 普通型 | / | LZZ-T14C | LZZ-T14C | C10080902600003006090000026 |  | 接续中选
国械注准20243100641 | 一次性使用透析用留置针 | 苏州林华医疗器械股份有限公司 | 苏州林华医疗器械股份有限公司 | 透析用留置针 | 普通型 | / | 14G×1.00IN(1.9×25mm) | TX-A型 | C10080902600003001060000001 |  | 接续中选
国械注准20243100641 | 一次性使用透析用留置针 | 苏州林华医疗器械股份有限公司 | 苏州林华医疗器械股份有限公司 | 透析用留置针 | 普通型 | / | 14G×1.30IN(1.9×33mm) | TX-A型 | C10080902600003001060000002 |  | 接续中选
国械注准20243100641 | 一次性使用透析用留置针 | 苏州林华医疗器械股份有限公司 | 苏州林华医疗器械股份有限公司 | 透析用留置针 | 普通型 | / | 14G×1.50IN(1.9×38mm) | TX-A型 | C10080902600003001060000003 |  | 接续中选
国械注准20243100641 | 一次性使用透析用留置针 | 苏州林华医疗器械股份有限公司 | 苏州林华医疗器械股份有限公司 | 透析用留置针 | 普通型 | / | 16G×1.00IN(1.7×25mm) | TX-A型 | C10080902600003001060000004 |  | 接续中选
国械注准20243100641 | 一次性使用透析用留置针 | 苏州林华医疗器械股份有限公司 | 苏州林华医疗器械股份有限公司 | 透析用留置针 | 普通型 | / | 16G×1.30IN(1.7×33mm) | TX-A型 | C10080902600003001060000005 |  | 接续中选
国械注准20243100641 | 一次性使用透析用留置针 | 苏州林华医疗器械股份有限公司 | 苏州林华医疗器械股份有限公司 | 透析用留置针 | 普通型 | / | 16G×1.50IN(1.7×38mm) | TX-A型 | C10080902600003001060000006 |  | 接续中选
国械注准20243100641 | 一次性使用透析用留置针 | 苏州林华医疗器械股份有限公司 | 苏州林华医疗器械股份有限公司 | 透析用留置针 | 普通型 | / | 14G×1.00IN(2.1×25mm) | TX-A型 | C10080902600003001060000007 |  | 接续中选
国械注准20243100641 | 一次性使用透析用留置针 | 苏州林华医疗器械股份有限公司 | 苏州林华医疗器械股份有限公司 | 透析用留置针 | 普通型 | / | 14G×1.30IN(2.1×33mm) | TX-A型 | C10080902600003001060000008 |  | 接续中选
国械注准20243100641 | 一次性使用透析用留置针 | 苏州林华医疗器械股份有限公司 | 苏州林华医疗器械股份有限公司 | 透析用留置针 | 普通型 | / | 14G×1.50IN(2.1×38mm) | TX-A型 | C10080902600003001060000009 |  | 接续中选
国械注准20233102045 | 一次性使用透析用留置针 | 贝恩医疗设备（广州）有限公司 | 贝恩医疗设备(广州)有限公司 | 透析用留置针 | 普通型 | / | BAIN-FC-004 | BAIN-FC-004 | C10080902600003051790000009 |  | 接续中选
国械注准20233102045 | 一次性使用透析用留置针 | 贝恩医疗设备（广州）有限公司 | 贝恩医疗设备(广州)有限公司 | 透析用留置针 | 普通型 | / | BAIN-FC-006 | BAIN-FC-006 | C10080902600003051790000002 |  | 接续中选
国械注准20243101341 | 一次性使用透析用留置针 | 山东安得医疗用品股份有限公司 | 山东安得医疗用品股份有限公司 | 透析用留置针 | 普通型 | / | DVC03C-18 | DVC03C-18 | C10080902600003115610000007 |  | 接续备选
国械注准20243101341 | 一次性使用透析用留置针 | 山东安得医疗用品股份有限公司 | 山东安得医疗用品股份有限公司 | 透析用留置针 | 普通型 | / | DVC03C-17 | DVC03C-17 | C10080902600003115610000004 |  | 接续备选
国械注准20243101341 | 一次性使用透析用留置针 | 山东安得医疗用品股份有限公司 | 山东安得医疗用品股份有限公司 | 透析用留置针 | 普通型 | / | DVC03C-16 | DVC03C-16 | C10080902600003115610000005 |  | 接续备选
国械注准20243101341 | 一次性使用透析用留置针 | 山东安得医疗用品股份有限公司 | 山东安得医疗用品股份有限公司 | 透析用留置针 | 普通型 | / | DVC03C-15 | DVC03C-15 | C10080902600003115610000003 |  | 接续备选
国械注准20243101341 | 一次性使用透析用留置针 | 山东安得医疗用品股份有限公司 | 山东安得医疗用品股份有限公司 | 透析用留置针 | 普通型 | / | DVC03C-14 | DVC03C-14 | C10080902600003115610000008 |  | 接续备选
国械注准20233100210 | 一次性使用透析用留置针 | 江西三鑫医疗科技股份有限公司 | 江西三鑫医疗科技股份有限公司 | 透析用留置针 | 普通型 | / | 16(25) | B1 | C10080902600003016570000274 |  | 接续中选
国械注准20233100210 | 一次性使用透析用留置针 | 江西三鑫医疗科技股份有限公司 | 江西三鑫医疗科技股份有限公司 | 透析用留置针 | 普通型 | / | 17(25) | B1 | C10080902600003016570000366 |  | 接续中选
国械注准20243100322 | 一次性使用透析用留置针 |  | 宁波百通医疗科技有限公司 | 透析用留置针 | 安全型 | / | 16G | BT-AVC-16/18.F | C10080902600003125280000001 |  | 接续备选
国械注准20243100322 | 一次性使用透析用留置针 |  | 宁波百通医疗科技有限公司 | 透析用留置针 | 安全型 | / | 14G | BT-AVC-14/17.F | C10080902600003125280000002 |  | 接续备选
国械注准20243100322 | 一次性使用透析用留置针 |  | 宁波百通医疗科技有限公司 | 透析用留置针 | 安全型 | / | 14G | BT-AVC-14/16.F | C10080902600003125280000004 |  | 接续备选
国械注进20253100188 | 一次性使用防针刺透析用留置针Safety Fistula Cannula with Anti-reflux Valve |  | 慕卓柯医疗器械(上海)有限公司 | 透析用留置针 | 安全型 | / | 1630VSVS | 1630VSVS | C10080902600003235570000001 |  | 接续备选
国械注进20253100188 | 一次性使用防针刺透析用留置针Safety Fistula Cannula with Anti-reflux Valve |  | 慕卓柯医疗器械(上海)有限公司 | 透析用留置针 | 安全型 | / | 1730VSVS | 1730VSVS | C10080902600003235570000002 |  | 接续备选
国械注进20253100188 | 一次性使用防针刺透析用留置针Safety Fistula Cannula with Anti-reflux Valve |  | 慕卓柯医疗器械(上海)有限公司 | 透析用留置针 | 安全型 | / | 1538VSVS | 1538VSVS | C10080902600003235570000003 |  | 接续备选
国械注进20253100188 | 一次性使用防针刺透析用留置针Safety Fistula Cannula with Anti-reflux Valve |  | 慕卓柯医疗器械(上海)有限公司 | 透析用留置针 | 安全型 | / | 1638VSVS | 1638VSVS | C10080902600003235570000004 |  | 接续备选
国械注进20253100188 | 一次性使用防针刺透析用留置针Safety Fistula Cannula with Anti-reflux Valve |  | 慕卓柯医疗器械(上海)有限公司 | 透析用留置针 | 安全型 | / | 1738VSVS | 1738VSVS | C10080902600003235570000005 |  | 接续备选
国械注进20253100188 | 一次性使用防针刺透析用留置针Safety Fistula Cannula with Anti-reflux Valve |  | 慕卓柯医疗器械(上海)有限公司 | 透析用留置针 | 安全型 | / | 1530VSVS | 1530VSVS | C10080902600003235570000006 |  | 接续备选
国械注准20243100778 | 一次性使用防针刺透析用留置针 | 苏州林华医疗器械股份有限公司 | 苏州林华医疗器械股份有限公司 | 透析用留置针 | 安全型 | / | 14G×1.00IN(2.1×25mm) | FTX-A型 | C10080902600003001060000010 |  | 接续备选
国械注准20243100778 | 一次性使用防针刺透析用留置针 | 苏州林华医疗器械股份有限公司 | 苏州林华医疗器械股份有限公司 | 透析用留置针 | 安全型 | / | 14G×1.30IN(2.1×33mm) | FTX-A型 | C10080902600003001060000011 |  | 接续备选
国械注准20243100778 | 一次性使用防针刺透析用留置针 | 苏州林华医疗器械股份有限公司 | 苏州林华医疗器械股份有限公司 | 透析用留置针 | 安全型 | / | 14G×1.50IN(2.1×38mm) | FTX-A型 | C10080902600003001060000012 |  | 接续备选
国械注准20243100778 | 一次性使用防针刺透析用留置针 | 苏州林华医疗器械股份有限公司 | 苏州林华医疗器械股份有限公司 | 透析用留置针 | 安全型 | / | 14G×1.00IN(1.9×25mm) | FTX-A型 | C10080902600003001060000013 |  | 接续备选
国械注准20243100778 | 一次性使用防针刺透析用留置针 | 苏州林华医疗器械股份有限公司 | 苏州林华医疗器械股份有限公司 | 透析用留置针 | 安全型 | / | 14G×1.30IN(1.9×33mm) | FTX-A型 | C10080902600003001060000014 |  | 接续备选
国械注准20243100778 | 一次性使用防针刺透析用留置针 | 苏州林华医疗器械股份有限公司 | 苏州林华医疗器械股份有限公司 | 透析用留置针 | 安全型 | / | 14G×1.50IN(1.9×38mm) | FTX-A型 | C10080902600003001060000015 |  | 接续备选
国械注准20243100778 | 一次性使用防针刺透析用留置针 | 苏州林华医疗器械股份有限公司 | 苏州林华医疗器械股份有限公司 | 透析用留置针 | 安全型 | / | 16G×1.00IN(1.7×25mm) | FTX-A型 | C10080902600003001060000016 |  | 接续备选
国械注准20243100778 | 一次性使用防针刺透析用留置针 | 苏州林华医疗器械股份有限公司 | 苏州林华医疗器械股份有限公司 | 透析用留置针 | 安全型 | / | 16G×1.30IN(1.7×33mm) | FTX-A型 | C10080902600003001060000017 |  | 接续备选
国械注准20243100778 | 一次性使用防针刺透析用留置针 | 苏州林华医疗器械股份有限公司 | 苏州林华医疗器械股份有限公司 | 透析用留置针 | 安全型 | / | 16G×1.50IN(1.7×38mm) | FTX-A型 | C10080902600003001060000018 |  | 接续备选
国械注准20233102045 | 一次性使用透析用留置针 | 贝恩医疗设备（广州）有限公司 | 贝恩医疗设备(广州)有限公司 | 透析用留置针 | 安全型 | / | BAIN-FC-004S | BAIN-FC-004S | C10080902600003051790000005 |  | 接续中选
国械注准20233102045 | 一次性使用透析用留置针 | 贝恩医疗设备（广州）有限公司 | 贝恩医疗设备(广州)有限公司 | 透析用留置针 | 安全型 | / | BAIN-FC-006S | BAIN-FC-006S | C10080902600003051790000012 |  | 接续中选
国械注准20243101341 | 一次性使用透析用留置针 | 山东安得医疗用品股份有限公司 | 山东安得医疗用品股份有限公司 | 透析用留置针 | 安全型 | / | DVC04C-18 | DVC04C-18 | C10080902600003115610000002 |  | 接续备选
国械注准20243101341 | 一次性使用透析用留置针 | 山东安得医疗用品股份有限公司 | 山东安得医疗用品股份有限公司 | 透析用留置针 | 安全型 | / | DVC04C-17 | DVC04C-17 | C10080902600003115610000006 |  | 接续备选
国械注准20243101341 | 一次性使用透析用留置针 | 山东安得医疗用品股份有限公司 | 山东安得医疗用品股份有限公司 | 透析用留置针 | 安全型 | / | DVC04C-16 | DVC04C-16 | C10080902600003115610000009 |  | 接续备选
国械注准20243101341 | 一次性使用透析用留置针 | 山东安得医疗用品股份有限公司 | 山东安得医疗用品股份有限公司 | 透析用留置针 | 安全型 | / | DVC04C-15 | DVC04C-15 | C10080902600003115610000010 |  | 接续备选
国械注准20243101341 | 一次性使用透析用留置针 | 山东安得医疗用品股份有限公司 | 山东安得医疗用品股份有限公司 | 透析用留置针 | 安全型 | / | DVC04C-14 | DVC04C-14 | C10080902600003115610000001 |  | 接续备选
国械注准20233100210 | 一次性使用透析用留置针 | 江西三鑫医疗科技股份有限公司 | 江西三鑫医疗科技股份有限公司 | 透析用留置针 | 安全型 | / | 16(25) | B5 | C10080902600003016570000020 |  | 接续中选
国械注准20233100210 | 一次性使用透析用留置针 | 江西三鑫医疗科技股份有限公司 | 江西三鑫医疗科技股份有限公司 | 透析用留置针 | 安全型 | / | 17(25) | B5 | C10080902600003016570000362 |  | 接续中选