## 中选结果
附件1-1
一次性使用静脉留置针等九类医用耗材集中带量采购中选结果
序号 | 品种 | 类别 | 类别 | 注册证号 | 申报企业 | 采购单 | 中选价格（元） | 增量资格
1 | 一次性使用静脉留置针 | 1类 | 1 | 国械注进20153140417 | 贝朗医疗（上海）国际贸易有限公司 | A | 7.47 | 有增量资格
2 | 一次性使用静脉留置针 | 1类 | 1 | 国械注进20163142184 | 碧迪医疗器械（上海）有限公司 | B | 15 | 有增量资格
3 | 一次性使用静脉留置针 | 1类 | 1 | 国械注进20163140983 | 北京恒润泰医药科技有限公司 | B | 9.5 | 有增量资格
4 | 一次性使用静脉留置针 | 1类 | 1 | 国械注准20153141546 | 河南驼人贝斯特医疗器械有限公司 | B | 4.86 | 有增量资格
5 | 一次性使用静脉留置针 | 1类 | 1 | 国械注准20173140842 | 威海洁瑞医用制品有限公司 | B | 4.85 | 有增量资格
6 | 一次性使用静脉留置针 | 1类 | 1 | 国械注准20173141589 | 江西丰临医用器械有限公司 | B | 2.28 | 有增量资格
7 | 一次性使用静脉留置针 | 1类 | 1 | 国械注准20153141512 | 福建省百仕韦医用高分子股份有限公司 | B | 4.12 | 有增量资格
8 | 一次性使用静脉留置针 | 1类 | 1 | 国械注准20143141853 | 山东安得医疗用品股份有限公司 | B | 4.15 | 有增量资格
9 | 一次性使用静脉留置针 | 1类 | 1 | 国械注准20143142082 | 上海普益医疗器械股份有限公司 | B | 4.25 | 有增量资格
10 | 一次性使用静脉留置针 | 1类 | 1 | 国械注进20193142392 | 尼普洛贸易（上海）有限公司 | B | 4.84 | 有增量资格
11 | 一次性使用静脉留置针 | 1类 | 1 | 国械注准20163141493 | 佛山特种医用导管有限责任公司 | B | 6.98 | 有增量资格
12 | 一次性使用静脉留置针 | 1类 | 1 | 国械注进20163140093 | 史密斯医疗器械（上海）有限公司 | B | 13.12 | 无增量资格
13 | 一次性使用静脉留置针 | 2类 | 2 | 国械注进20153143645 | 碧迪医疗器械（上海）有限公司 | A | 3.5 | 有增量资格
14 | 一次性使用静脉留置针 | 2类 | 2 | 国械注准20153141532 | 广东百合医疗科技股份有限公司 | A | 4.5 | 无增量资格
15 | 一次性使用静脉留置针 | 2类 | 2 | 国械注准20173140856 | 威海洁瑞医用制品有限公司 | A | 3.48 | 有增量资格
16 | 一次性使用静脉留置针 | 2类 | 2 | 国械注进20163141210 | 贝朗医疗（上海）国际贸易有限公司 | A | 5.83 | 有增量资格
17 | 一次性使用静脉留置针 | 2类 | 2 | 国械注准20153141539 | 山东安得医疗用品股份有限公司 | A | 2.36 | 有增量资格
18 | 一次性使用静脉留置针 | 2类 | 2 | 国械注准20153151367 | 河南驼人医疗器械集团有限公司 | A | 3.26 | 无增量资格
19 | 一次性使用静脉留置针 | 2类 | 2 | 国械注准20153142171 | 广东爱迪医疗科技有限公司 | A | 1.83 | 有增量资格
20 | 一次性使用静脉留置针 | 2类 | 2 | 国械注准20173140255 | 江西华利医疗器械有限公司 | A | 1.98 | 无增量资格
21 | 一次性使用静脉留置针 | 2类 | 2 | 国械注进20183142462 | 碧迪医疗器械（上海）有限公司 | A | 3.46 | 有增量资格
22 | 一次性使用静脉留置针 | 2类 | 2 | 国械注准20193141674 | 浙江康德莱医疗器械股份有限公司 | A | 1.68 | 有增量资格
23 | 一次性使用静脉留置针 | 2类 | 2 | 国械注进20143146107 | 贝朗医疗（上海）国际贸易有限公司 | A | 5.94 | 有增量资格
24 | 一次性使用静脉留置针 | 2类 | 2 | 国械注准20173140215 | 江西丰临医用器械有限公司 | B | 1.45 | 有增量资格
25 | 一次性使用静脉留置针 | 2类 | 2 | 国械注准20153141923 | 苏州林华医疗器械股份有限公司 | B | 2.5 | 有增量资格
26 | 一次性使用静脉留置针 | 2类 | 2 | 国械注准20203140616 | 河南驼人医疗器械集团有限公司 | B | 4.2 | 有增量资格
27 | 一次性使用静脉留置针 | 2类 | 2 | 国械注准20163141019 | 佛山特种医用导管有限责任公司 | B | 3.3 | 有增量资格
28 | 一次性使用静脉留置针 | 2类 | 2 | 国械注准20173144031 | 河南驼人贝斯特医疗器械有限公司 | B | 3.18 | 有增量资格
29 | 一次性使用静脉留置针 | 2类 | 2 | 国械注准20173143167 | 上海宝舜医疗器械有限公司 | B | 4.2 | 有增量资格
30 | 一次性使用静脉留置针 | 2类 | 2 | 国械注准20153141512 | 福建省百仕韦医用高分子股份有限公司 | B | 1.68 | 有增量资格
31 | 一次性使用静脉留置针 | 2类 | 2 | 国械注准20163141629 | 稳健平安医疗科技（湖南）有限公司 | B | 1.68 | 有增量资格
32 | 一次性使用静脉留置针 | 2类 | 2 | 国械注准20173140185 | 河南飘安集团有限公司 | B | 1.7 | 有增量资格
33 | 一次性使用静脉留置针 | 2类 | 2 | 国械注准20183141512 | 四川普瑞斯生物科技有限公司 | B | 1.79 | 有增量资格
34 | 一次性使用静脉留置针 | 2类 | 2 | 国械注准20173144385 | 南昌贝欧特医疗科技股份有限公司 | B | 2.39 | 有增量资格
35 | 一次性使用静脉留置针 | 2类 | 2 | 国械注准20143142082 | 上海普益医疗器械股份有限公司 | B | 2.75 | 有增量资格
36 | 一次性使用静脉留置针 | 2类 | 2 | 国械注准20193140748 | 河南省戈尔医疗器械有限公司 | B | 2.95 | 有增量资格
37 | 一次性使用静脉留置针 | 2类 | 2 | 国械注进20163141619 | 尼普洛贸易（上海）有限公司 | B | 3.4 | 有增量资格
38 | 一次性使用静脉留置针 | 2类 | 2 | 国械注准20173143368 | 阳普医疗（湖南）有限公司 | B | 4.2 | 有增量资格
39 | 一次性使用静脉留置针 | 2类 | 2 | 国械注准20193140565 | 佛山特种医用导管有限责任公司 | B | 4.5 | 无增量资格
40 | 一次性使用静脉留置针 | 2类 | 2 | 国械注准20213140788 | 广州涞富医疗设备有限公司 | B | 4.5 | 无增量资格
41 | 一次性使用静脉留置针 | 3类 | 3 | 国械注准20193141896 | 苏州林华医疗器械股份有限公司 | A | 19.8 | 有增量资格
42 | 一次性使用静脉留置针 | 3类 | 3 | 国械注准20153141544 | 苏州碧迪医疗器械有限公司 | A | 22.76 | 有增量资格
43 | 一次性使用静脉留置针 | 3类 | 3 | 国械注准20143141853 | 山东安得医疗用品股份有限公司 | A | 11.75 | 有增量资格
44 | 一次性使用静脉留置针 | 3类 | 3 | 国械注准20203140417 | 广东百合医疗科技股份有限公司 | A | 8.19 | 有增量资格
45 | 一次性使用静脉留置针 | 3类 | 3 | 国械注准20183140085 | 苏州碧迪医疗器械有限公司 | A | 22.76 | 有增量资格
46 | 一次性使用静脉留置针 | 3类 | 3 | 国械注准20173141540 | 河南驼人医疗器械集团有限公司 | A | 17.58 | 无增量资格
47 | 一次性使用静脉留置针 | 3类 | 3 | 国械注准20183140378 | 上海正邦医疗科技有限公司 | A | 5.86 | 有增量资格
48 | 一次性使用静脉留置针 | 3类 | 3 | 国械注准20173143015 | 广东爱迪医疗科技有限公司 | A | 5.47 | 有增量资格
49 | 一次性使用静脉留置针 | 3类 | 3 | 国械注准20173141589 | 江西丰临医用器械有限公司 | A | 5.52 | 有增量资格
50 | 一次性使用静脉留置针 | 3类 | 3 | 国械注准20183140017 | 苏州林华医疗器械股份有限公司 | A | 13.36 | 有增量资格
51 | 一次性使用静脉留置针 | 3类 | 3 | 国械注准20193141663 | 江西三鑫医疗科技股份有限公司 | A | 4.93 | 有增量资格
52 | 一次性使用静脉留置针 | 3类 | 3 | 国械注准20203140191 | 佳康医用器材（青岛）有限公司 | A | 19.78 | 有增量资格
53 | 一次性使用静脉留置针 | 3类 | 3 | 国械注准20173144034 | 泰尔茂医疗产品（杭州）有限公司 | B | 24.35 | 无增量资格
54 | 一次性使用静脉留置针 | 3类 | 3 | 国械注准20203140133 | 河南驼人医疗器械集团有限公司 | B | 11.24 | 有增量资格
55 | 一次性使用静脉留置针 | 3类 | 3 | 国械注准20163140673 | 苏州碧迪医疗器械有限公司 | B | 28.8 | 有增量资格
56 | 一次性使用静脉留置针 | 3类 | 3 | 国械注准20163141493 | 佛山特种医用导管有限责任公司 | B | 22.7 | 有增量资格
57 | 一次性使用静脉留置针 | 3类 | 3 | 国械注准20193141674 | 浙江康德莱医疗器械股份有限公司 | B | 8.87 | 有增量资格
58 | 一次性使用静脉留置针 | 3类 | 3 | 国械注准20183140018 | 苏州林华医疗器械股份有限公司 | B | 22.75 | 有增量资格
59 | 一次性使用静脉留置针 | 3类 | 3 | 国械注准20153141757 | 圣光医用制品股份有限公司 | B | 8.29 | 有增量资格
60 | 一次性使用静脉留置针 | 3类 | 3 | 国械注准20203140021 | 江西三鑫医疗科技股份有限公司 | B | 6.56 | 有增量资格
61 | 一次性使用静脉留置针 | 3类 | 3 | 国械注准20163141803 | 浙江康泰医疗器械有限公司 | B | 7.45 | 有增量资格
62 | 一次性使用静脉留置针 | 3类 | 3 | 国械注准20203140162 | 四川普瑞斯生物科技有限公司 | B | 5.95 | 有增量资格
63 | 一次性使用静脉留置针 | 3类 | 3 | 国械注准20203140483 | 湖北楚天药业有限责任公司 | B | 6.85 | 有增量资格
64 | 一次性使用静脉留置针 | 3类 | 3 | 国械注准20163142445 | 福建省百仕韦医用高分子股份有限公司 | B | 8.3 | 有增量资格
65 | 一次性使用静脉留置针 | 3类 | 3 | 国械注准20143142082 | 上海普益医疗器械股份有限公司 | B | 8.8 | 有增量资格
66 | 一次性使用静脉留置针 | 3类 | 3 | 国械注准20223141214 | 上海正邦医疗科技有限公司 | B | 19.8 | 有增量资格
67 | 一次性使用静脉留置针 | 3类 | 3 | 国械注准20163141077 | 岳阳民康医用材料有限公司 | B | 19.8 | 有增量资格
68 | 一次性使用静脉留置针 | 3类 | 3 | 国械注准20213140843 | 河南驼人贝斯特医疗器械有限公司 | B | 22.5 | 有增量资格
69 | 一次性使用静脉留置针 | 3类 | 3 | 国械注准20213140816 | 威海洁瑞医用制品有限公司 | B | 22.7 | 有增量资格
70 | 一次性使用静脉留置针 | 3类 | 3 | 国械注进20173152275 | 贝朗医疗（上海）国际贸易有限公司 | B | 22.75 | 有增量资格
71 | 一次性使用静脉留置针 | 3类 | 3 | 国械注准20193140568 | 上海宝舜医疗器械有限公司 | B | 22.75 | 有增量资格
72 | 一次性使用静脉留置针 | 3类 | 3 | 国械注准20193140714 | 上海锦泽夏本医疗器械有限公司 | B | 22.75 | 有增量资格
73 | 一次性使用静脉留置针 | 3类 | 3 | 国械注准20163141793 | 北京伏尔特技术有限公司 | B | 24.37 | 无增量资格
74 | 一次性使用静脉留置针 | 4类 | 4 | 国械注准20163140672 | 苏州碧迪医疗器械有限公司 | A | 13.99 | 有增量资格
75 | 一次性使用静脉留置针 | 4类 | 4 | 国械注准20153141544 | 苏州碧迪医疗器械有限公司 | A | 16.8 | 有增量资格
76 | 一次性使用静脉留置针 | 4类 | 4 | 国械注准20153141774 | 苏州林华医疗器械股份有限公司 | A | 4.94 | 有增量资格
77 | 一次性使用静脉留置针 | 4类 | 4 | 国械注进20163144504 | 碧迪医疗器械（上海）有限公司 | A | 14.8 | 有增量资格
78 | 一次性使用静脉留置针 | 4类 | 4 | 国械注准20173140865 | 威海洁瑞医用制品有限公司 | A | 8.19 | 有增量资格
79 | 一次性使用静脉留置针 | 4类 | 4 | 国械注进20143145406 | 贝朗医疗（上海）国际贸易有限公司 | A | 9.87 | 有增量资格
80 | 一次性使用静脉留置针 | 4类 | 4 | 国械注准20203140417 | 广东百合医疗科技股份有限公司 | A | 4.77 | 有增量资格
81 | 一次性使用静脉留置针 | 4类 | 4 | 国械注准20153140310 | 苏州林华医疗器械股份有限公司 | A | 4.94 | 有增量资格
82 | 一次性使用静脉留置针 | 4类 | 4 | 国械注准20183140378 | 上海正邦医疗科技有限公司 | A | 5.44 | 有增量资格
83 | 一次性使用静脉留置针 | 4类 | 4 | 国械注准20143141853 | 山东安得医疗用品股份有限公司 | A | 4.59 | 有增量资格
84 | 一次性使用静脉留置针 | 4类 | 4 | 国械注准20173141613 | 苏州林华医疗器械股份有限公司 | A | 9.28 | 有增量资格
85 | 一次性使用静脉留置针 | 4类 | 4 | 国械注准20203140191 | 佳康医用器材（青岛）有限公司 | A | 4.77 | 有增量资格
86 | 一次性使用静脉留置针 | 4类 | 4 | 国械注准20183150303 | 江西洪达医疗器械集团有限公司 | A | 3.8 | 无增量资格
87 | 一次性使用静脉留置针 | 4类 | 4 | 国械注准20173144113 | 威海洁瑞医用制品有限公司 | A | 8.28 | 有增量资格
88 | 一次性使用静脉留置针 | 4类 | 4 | 国械注准20153141546 | 河南驼人贝斯特医疗器械有限公司 | A | 7.98 | 无增量资格
89 | 一次性使用静脉留置针 | 4类 | 4 | 国械注准20173141589 | 江西丰临医用器械有限公司 | A | 3.14 | 有增量资格
90 | 一次性使用静脉留置针 | 4类 | 4 | 国械注准20173144034 | 泰尔茂医疗产品（杭州）有限公司 | A | 7.92 | 有增量资格
91 | 一次性使用静脉留置针 | 4类 | 4 | 国械注准20173143126 | 河南驼人医疗器械集团有限公司 | B | 6.6 | 有增量资格
92 | 一次性使用静脉留置针 | 4类 | 4 | 国械注准20193140016 | 广东爱迪医疗科技有限公司 | B | 4.49 | 有增量资格
93 | 一次性使用静脉留置针 | 4类 | 4 | 国械注准20163141793 | 北京伏尔特技术有限公司 | B | 7.29 | 有增量资格
94 | 一次性使用静脉留置针 | 4类 | 4 | 国械注准20193141674 | 浙江康德莱医疗器械股份有限公司 | B | 4.75 | 有增量资格
95 | 一次性使用静脉留置针 | 4类 | 4 | 国械注准20173140693 | 上海锦泽夏本医疗器械有限公司 | B | 14 | 有增量资格
96 | 一次性使用静脉留置针 | 4类 | 4 | 国械注准20163141493 | 佛山特种医用导管有限责任公司 | B | 14 | 有增量资格
97 | 一次性使用静脉留置针 | 4类 | 4 | 国械注准20183150300 | 江西洪达医疗器械集团有限公司 | B | 6.2 | 有增量资格
98 | 一次性使用静脉留置针 | 4类 | 4 | 国械注准20193140201 | 河南曙光汇知康生物科技股份有限公司 | B | 15 | 无增量资格
99 | 一次性使用静脉留置针 | 4类 | 4 | 国械注准20203140162 | 四川普瑞斯生物科技有限公司 | B | 3.37 | 有增量资格
100 | 一次性使用静脉留置针 | 4类 | 4 | 国械注准20203140021 | 江西三鑫医疗科技股份有限公司 | B | 3.32 | 有增量资格
101 | 一次性使用静脉留置针 | 4类 | 4 | 国械注准20153141757 | 圣光医用制品股份有限公司 | B | 5.79 | 有增量资格
102 | 一次性使用静脉留置针 | 4类 | 4 | 国械注准20203140483 | 湖北楚天药业有限责任公司 | B | 4.3 | 有增量资格
103 | 一次性使用静脉留置针 | 4类 | 4 | 国械注准20163141803 | 浙江康泰医疗器械有限公司 | B | 4.68 | 有增量资格
104 | 一次性使用静脉留置针 | 4类 | 4 | 国械注准20143142082 | 上海普益医疗器械股份有限公司 | B | 4.75 | 有增量资格
105 | 一次性使用静脉留置针 | 4类 | 4 | 国械注准20213140958 | 河南驼人贝斯特医疗器械有限公司 | B | 5.26 | 有增量资格
106 | 一次性使用静脉留置针 | 4类 | 4 | 国械注准20153141512 | 福建省百仕韦医用高分子股份有限公司 | B | 5.62 | 有增量资格
107 | 一次性使用静脉留置针 | 4类 | 4 | 国械注准20203140383 | 苏州市金盛医疗用品有限公司 | B | 6 | 有增量资格
108 | 一次性使用静脉留置针 | 4类 | 4 | 国械注准20223140621 | 上海正邦医疗科技有限公司 | B | 9.8 | 有增量资格
109 | 一次性使用静脉留置针 | 4类 | 4 | 国械注准20223141214 | 上海正邦医疗科技有限公司 | B | 11.8 | 有增量资格
110 | 一次性使用静脉留置针 | 4类 | 4 | 国械注准20163141077 | 岳阳民康医用材料有限公司 | B | 12.87 | 有增量资格
111 | 一次性使用静脉留置针 | 4类 | 4 | 国械注准20193140714 | 上海锦泽夏本医疗器械有限公司 | B | 14 | 有增量资格
112 | 一次性使用静脉留置针 | 5类 | 5 | 国械注准20153141532 | 广东百合医疗科技股份有限公司 | A | 6.21 | 有增量资格
113 | 一次性使用静脉留置针 | 5类 | 5 | 国械注准20173140907 | 威海洁瑞医用制品有限公司 | A | 9.48 | 有增量资格
114 | 一次性使用静脉留置针 | 5类 | 5 | 国械注准20193141896 | 苏州林华医疗器械股份有限公司 | A | 6.5 | 有增量资格
115 | 一次性使用静脉留置针 | 5类 | 5 | 国械注准20173140210 | 佳康医用器材（青岛）有限公司 | A | 6.28 | 有增量资格
116 | 一次性使用静脉留置针 | 5类 | 5 | 国械注准20193141803 | 山东安得医疗用品股份有限公司 | A | 6.31 | 有增量资格
117 | 一次性使用静脉留置针 | 5类 | 5 | 国械注准20173141540 | 河南驼人医疗器械集团有限公司 | A | 9.18 | 无增量资格
118 | 一次性使用静脉留置针 | 5类 | 5 | 国械注准20183140084 | 苏州碧迪医疗器械有限公司 | A | 25 | 有增量资格
119 | 一次性使用静脉留置针 | 5类 | 5 | 国械注准20173141425 | 上海正邦医疗科技有限公司 | A | 5.92 | 有增量资格
120 | 一次性使用静脉留置针 | 5类 | 5 | 国械注准20193141663 | 江西三鑫医疗科技股份有限公司 | A | 5.9 | 有增量资格
121 | 一次性使用静脉留置针 | 5类 | 5 | 国械注准20163141281 | 北京伏尔特技术有限公司 | A | 7.37 | 无增量资格
122 | 一次性使用静脉留置针 | 5类 | 5 | 国械注准20193140597 | 威海洁瑞医用制品有限公司 | A | 13.48 | 有增量资格
123 | 一次性使用静脉留置针 | 5类 | 5 | 国械注准20183140082 | 苏州碧迪医疗器械有限公司 | A | 25 | 有增量资格
124 | 一次性使用静脉留置针 | 5类 | 5 | 国械注准20153142171 | 广东爱迪医疗科技有限公司 | B | 5.94 | 有增量资格
125 | 一次性使用静脉留置针 | 5类 | 5 | 国械注准20193141674 | 浙江康德莱医疗器械股份有限公司 | B | 6.03 | 有增量资格
126 | 一次性使用静脉留置针 | 5类 | 5 | 国械注准20153141737 | 苏州灵岩医疗科技股份有限公司 | B | 5.86 | 有增量资格
127 | 一次性使用静脉留置针 | 5类 | 5 | 国械注准20173141359 | 河南驼人贝斯特医疗器械有限公司 | B | 9.18 | 有增量资格
128 | 一次性使用静脉留置针 | 5类 | 5 | 国械注准20193141907 | 泰尔茂医疗产品（杭州）有限公司 | B | 18.7 | 无增量资格
129 | 一次性使用静脉留置针 | 5类 | 5 | 国械注准20203140046 | 苏州林华医疗器械股份有限公司 | B | 6.2 | 有增量资格
130 | 一次性使用静脉留置针 | 5类 | 5 | 国械注准20203140021 | 江西三鑫医疗科技股份有限公司 | B | 4.95 | 有增量资格
131 | 一次性使用静脉留置针 | 5类 | 5 | 国械注准20203140045 | 苏州林华医疗器械股份有限公司 | B | 17.5 | 有增量资格
132 | 一次性使用静脉留置针 | 5类 | 5 | 国械注准20163141803 | 浙江康泰医疗器械有限公司 | B | 4.48 | 有增量资格
133 | 一次性使用静脉留置针 | 5类 | 5 | 国械注准20163142445 | 福建省百仕韦医用高分子股份有限公司 | B | 6.7 | 有增量资格
134 | 一次性使用静脉留置针 | 5类 | 5 | 国械注准20203140047 | 江西瑞邦实业集团有限公司 | B | 11.8 | 有增量资格
135 | 一次性使用静脉留置针 | 5类 | 5 | 国械注准20213140163 | 苏州鑫康道医疗科技有限公司 | B | 2.6 | 有增量资格
136 | 一次性使用静脉留置针 | 5类 | 5 | 国械注准20193140497 | 四川普瑞斯生物科技有限公司 | B | 4.77 | 有增量资格
137 | 一次性使用静脉留置针 | 5类 | 5 | 国械注准20203140426 | 湖北楚天药业有限责任公司 | B | 5.3 | 有增量资格
138 | 一次性使用静脉留置针 | 5类 | 5 | 国械注准20163141078 | 岳阳民康医用材料有限公司 | B | 5.58 | 有增量资格
139 | 一次性使用静脉留置针 | 5类 | 5 | 国械注准20173144702 | 成都市新津事丰医疗器械有限公司 | B | 5.59 | 有增量资格
140 | 一次性使用静脉留置针 | 5类 | 5 | 国械注准20153141840 | 山东侨牌集团有限公司 | B | 5.97 | 有增量资格
141 | 一次性使用静脉留置针 | 5类 | 5 | 国械注准20213140843 | 河南驼人贝斯特医疗器械有限公司 | B | 6.29 | 有增量资格
142 | 一次性使用静脉留置针 | 5类 | 5 | 国械注准20143142082 | 上海普益医疗器械股份有限公司 | B | 6.55 | 有增量资格
143 | 一次性使用静脉留置针 | 5类 | 5 | 国械注准20153140198 | 河南新卫医疗器械有限公司 | B | 6.8 | 有增量资格
144 | 一次性使用静脉留置针 | 5类 | 5 | 国械注准20163141019 | 佛山特种医用导管有限责任公司 | B | 6.98 | 有增量资格
145 | 一次性使用静脉留置针 | 5类 | 5 | 国械注准20193140748 | 河南省戈尔医疗器械有限公司 | B | 7.55 | 有增量资格
146 | 一次性使用静脉留置针 | 5类 | 5 | 国械注准20213140202 | 佳康医用器材（青岛）有限公司 | B | 8.28 | 有增量资格
147 | 一次性使用静脉留置针 | 5类 | 5 | 国械注准20193140130 | 江苏苏云医疗器材有限公司 | B | 8.3 | 有增量资格
148 | 一次性使用静脉留置针 | 5类 | 5 | 国械注准20223141214 | 上海正邦医疗科技有限公司 | B | 13.8 | 有增量资格
149 | 一次性使用静脉留置针 | 5类 | 5 | 国械注准20173140255 | 江西华利医疗器械有限公司 | B | 15 | 有增量资格
150 | 一次性使用静脉留置针 | 5类 | 5 | 国械注准20213140225 | 威海洁瑞医用制品有限公司 | B | 15.48 | 有增量资格
151 | 一次性使用静脉留置针 | 5类 | 5 | 国械注准20213140958 | 河南驼人贝斯特医疗器械有限公司 | B | 17 | 有增量资格
152 | 一次性使用静脉留置针 | 5类 | 5 | 国械注准20223140090 | 威海洁瑞医用制品有限公司 | B | 17.48 | 有增量资格
153 | 一次性使用静脉留置针 | 5类 | 5 | 国械注准20193140565 | 佛山特种医用导管有限责任公司 | B | 17.5 | 有增量资格
154 | 一次性使用静脉留置针 | 5类 | 5 | 国械注准20173153293 | 浙江苏嘉医疗器械股份有限公司 | B | 25 | 有增量资格
155 | 一次性使用静脉留置针 | 6类 | 6 | 国械注准20153141545 | 苏州碧迪医疗器械有限公司 | A | 4.2 | 有增量资格
156 | 一次性使用静脉留置针 | 6类 | 6 | 国械注准20153141923 | 苏州林华医疗器械股份有限公司 | A | 3.12 | 有增量资格
157 | 一次性使用静脉留置针 | 6类 | 6 | 国械注准20153142208 | 苏州碧迪医疗器械有限公司 | A | 4.8 | 有增量资格
158 | 一次性使用静脉留置针 | 6类 | 6 | 国械注准20173140907 | 威海洁瑞医用制品有限公司 | A | 3.04 | 有增量资格
159 | 一次性使用静脉留置针 | 6类 | 6 | 国械注准20153141532 | 广东百合医疗科技股份有限公司 | A | 3.3 | 有增量资格
160 | 一次性使用静脉留置针 | 6类 | 6 | 国械注准20173141364 | 苏州林华医疗器械股份有限公司 | A | 3.18 | 有增量资格
161 | 一次性使用静脉留置针 | 6类 | 6 | 国械注准20153141539 | 山东安得医疗用品股份有限公司 | A | 2.75 | 有增量资格
162 | 一次性使用静脉留置针 | 6类 | 6 | 国械注准20173140210 | 佳康医用器材（青岛）有限公司 | A | 3.05 | 有增量资格
163 | 一次性使用静脉留置针 | 6类 | 6 | 国械注准20193141874 | 江西洪达医疗器械集团有限公司 | A | 2.45 | 无增量资格
164 | 一次性使用静脉留置针 | 6类 | 6 | 国械注准20193141674 | 浙江康德莱医疗器械股份有限公司 | A | 3.07 | 有增量资格
165 | 一次性使用静脉留置针 | 6类 | 6 | 国械注准20163140590 | 江西三鑫医疗科技股份有限公司 | A | 2.9 | 有增量资格
166 | 一次性使用静脉留置针 | 6类 | 6 | 国械注准20193140414 | 威海洁瑞医用制品有限公司 | A | 4.5 | 有增量资格
167 | 一次性使用静脉留置针 | 6类 | 6 | 国械注准20153142171 | 广东爱迪医疗科技有限公司 | A | 2.94 | 有增量资格
168 | 一次性使用静脉留置针 | 6类 | 6 | 国械注准20153141367 | 河南驼人医疗器械集团有限公司 | A | 3.78 | 无增量资格
169 | 一次性使用静脉留置针 | 6类 | 6 | 国械注准20183141531 | 上海正邦医疗科技有限公司 | A | 3 | 有增量资格
170 | 一次性使用静脉留置针 | 6类 | 6 | 国械注准20173140215 | 江西丰临医用器械有限公司 | A | 2.27 | 有增量资格
171 | 一次性使用静脉留置针 | 6类 | 6 | 国械注准20163141019 | 佛山特种医用导管有限责任公司 | A | 3.35 | 无增量资格
172 | 一次性使用静脉留置针 | 6类 | 6 | 国械注准20173140835 | 江西科伦医疗器械制造有限公司 | B | 3.09 | 有增量资格
173 | 一次性使用静脉留置针 | 6类 | 6 | 国械注准20143142050 | 江西洪达医疗器械集团有限公司 | B | 4 | 有增量资格
174 | 一次性使用静脉留置针 | 6类 | 6 | 国械注准20193141907 | 泰尔茂医疗产品（杭州）有限公司 | B | 6 | 有增量资格
175 | 一次性使用静脉留置针 | 6类 | 6 | 国械注准20193140363 | 苏州林华医疗器械股份有限公司 | B | 7 | 有增量资格
176 | 一次性使用静脉留置针 | 6类 | 6 | 国械注准20173140255 | 江西华利医疗器械有限公司 | B | 3.7 | 有增量资格
177 | 一次性使用静脉留置针 | 6类 | 6 | 国械注准20203140021 | 江西三鑫医疗科技股份有限公司 | B | 2.42 | 有增量资格
178 | 一次性使用静脉留置针 | 6类 | 6 | 国械注准20173140692 | 上海锦泽夏本医疗器械有限公司 | B | 7 | 有增量资格
179 | 一次性使用静脉留置针 | 6类 | 6 | 国械注准20163141281 | 北京伏尔特技术有限公司 | B | 3.69 | 有增量资格
180 | 一次性使用静脉留置针 | 6类 | 6 | 国械注准20183141512 | 四川普瑞斯生物科技有限公司 | B | 2.49 | 有增量资格
181 | 一次性使用静脉留置针 | 6类 | 6 | 国械注准20203141000 | 山东安得医疗用品股份有限公司 | B | 2.78 | 有增量资格
182 | 一次性使用静脉留置针 | 6类 | 6 | 国械注准20203140616 | 河南驼人医疗器械集团有限公司 | B | 3.32 | 有增量资格
183 | 一次性使用静脉留置针 | 6类 | 6 | 国械注准20193141506 | 圣光医用制品股份有限公司 | B | 7 | 有增量资格
184 | 一次性使用静脉留置针 | 6类 | 6 | 国械注准20193140565 | 佛山特种医用导管有限责任公司 | B | 7 | 有增量资格
185 | 一次性使用静脉留置针 | 6类 | 6 | 国械注准20173144385 | 南昌贝欧特医疗科技股份有限公司 | B | 3.07 | 有增量资格
186 | 一次性使用静脉留置针 | 6类 | 6 | 国械注准20173143167 | 上海宝舜医疗器械有限公司 | B | 7 | 有增量资格
187 | 一次性使用静脉留置针 | 6类 | 6 | 国械注准20153140388 | 江苏亚光医疗器械有限公司 | B | 6.98 | 有增量资格
188 | 一次性使用静脉留置针 | 6类 | 6 | 国械注准20173141425 | 上海正邦医疗科技有限公司 | B | 3.05 | 有增量资格
189 | 一次性使用静脉留置针 | 6类 | 6 | 国械注准20173144031 | 河南驼人贝斯特医疗器械有限公司 | B | 3.78 | 有增量资格
190 | 一次性使用静脉留置针 | 6类 | 6 | 国械注准20153141840 | 山东侨牌集团有限公司 | B | 3.3 | 有增量资格
191 | 一次性使用静脉留置针 | 6类 | 6 | 国械注准20193140123 | 湖北楚天药业有限责任公司 | B | 2.43 | 有增量资格
192 | 一次性使用静脉留置针 | 6类 | 6 | 国械注准20153141737 | 苏州灵岩医疗科技股份有限公司 | B | 2.86 | 有增量资格
193 | 一次性使用静脉留置针 | 6类 | 6 | 国械注准20173140185 | 河南飘安集团有限公司 | B | 2.99 | 有增量资格
194 | 一次性使用静脉留置针 | 6类 | 6 | 国械注准20163141803 | 浙江康泰医疗器械有限公司 | B | 2.41 | 有增量资格
195 | 一次性使用静脉留置针 | 6类 | 6 | 国械注准20163141078 | 岳阳民康医用材料有限公司 | B | 6.63 | 有增量资格
196 | 一次性使用静脉留置针 | 6类 | 6 | 国械注准20193140936 | 苏州邦伊医疗科技有限公司 | B | 1.71 | 有增量资格
197 | 一次性使用静脉留置针 | 6类 | 6 | 国械注准20213140163 | 苏州鑫康道医疗科技有限公司 | B | 2.3 | 有增量资格
198 | 一次性使用静脉留置针 | 6类 | 6 | 国械注准20153141512 | 福建省百仕韦医用高分子股份有限公司 | B | 2.6 | 有增量资格
199 | 一次性使用静脉留置针 | 6类 | 6 | 国械注准20193140748 | 河南省戈尔医疗器械有限公司 | B | 2.75 | 有增量资格
200 | 一次性使用静脉留置针 | 6类 | 6 | 国械注准20173144702 | 成都市新津事丰医疗器械有限公司 | B | 2.99 | 有增量资格
201 | 一次性使用静脉留置针 | 6类 | 6 | 国械注准20163141269 | 天津哈娜好医材有限公司 | B | 2.99 | 有增量资格
202 | 一次性使用静脉留置针 | 6类 | 6 | 国械注准20213140958 | 河南驼人贝斯特医疗器械有限公司 | B | 3.06 | 有增量资格
203 | 一次性使用静脉留置针 | 6类 | 6 | 国械注准20163141477 | 河南新卫医疗器械有限公司 | B | 3.1 | 有增量资格
204 | 一次性使用静脉留置针 | 6类 | 6 | 国械注准20143142082 | 上海普益医疗器械股份有限公司 | B | 3.4 | 有增量资格
205 | 一次性使用静脉留置针 | 6类 | 6 | 国械注准20153142364 | 江苏苏云医疗器材有限公司 | B | 3.9 | 有增量资格
206 | 一次性使用静脉留置针 | 6类 | 6 | 国械注准20203140047 | 江西瑞邦实业集团有限公司 | B | 4.6 | 有增量资格
207 | 一次性使用静脉留置针 | 6类 | 6 | 国械注准20223140621 | 上海正邦医疗科技有限公司 | B | 4.75 | 有增量资格
208 | 一次性使用静脉留置针 | 6类 | 6 | 国械注准20223141214 | 上海正邦医疗科技有限公司 | B | 4.95 | 有增量资格
209 | 一次性使用静脉留置针 | 6类 | 6 | 国械注准20163141629 | 稳健平安医疗科技（湖南）有限公司 | B | 6.5 | 有增量资格
210 | 一次性使用静脉留置针 | 6类 | 6 | 国械注准20213140225 | 威海洁瑞医用制品有限公司 | B | 6.8 | 有增量资格
211 | 一次性使用静脉留置针 | 6类 | 6 | 国械注准20213140202 | 佳康医用器材（青岛）有限公司 | B | 7 | 有增量资格
212 | 一次性使用静脉留置针 | 6类 | 6 | 国械注准20213140427 | 上海锦泽夏本医疗器械有限公司 | B | 7 | 有增量资格
213 | 一次性使用静脉留置针 | 6类 | 6 | 国械注准20143142042 | 浙江灵洋医疗器械有限公司 | B | 7.5 | 无增量资格
214 | 一次性使用静脉留置针 | 6类 | 6 | 国械注准20173153293 | 浙江苏嘉医疗器械股份有限公司 | B | 10 | 有增量资格
215 | 一次性使用真空采血管 | 7类 | 7 | 赣械注准20182220223 | 南昌市赣达医疗器械有限公司 | B | 0.68 | 有增量资格
216 | 一次性使用真空采血管 | 7类 | 7 | 渝械注准20192220134 | 重庆三丰医疗器械有限公司 | B | 0.6 | 有增量资格
217 | 一次性使用真空采血管 | 7类 | 7 | 粤械注准20182220376 | 广州阳普医疗器械有限公司 | A | 0.78 | 有增量资格
218 | 一次性使用真空采血管 | 7类 | 7 | 川械注准20192220020 | 成都瑞琦医疗科技有限责任公司 | A | 0.56 | 有增量资格
219 | 一次性使用真空采血管 | 7类 | 7 | 湘械注准20152220045 | 浏阳市三力医用科技发展有限公司 | A | 0.4 | 无增量资格
220 | 一次性使用真空采血管 | 7类 | 7 | 粤械注准20172221568 | 珠海市康利莱医疗器械有限公司 | A | 0.42 | 有增量资格
221 | 一次性使用真空采血管 | 7类 | 7 | 鲁械注准20172220710 | 威海威高采血耗材有限公司 | A | 0.42 | 有增量资格
222 | 一次性使用真空采血管 | 7类 | 7 | 粤械注准20202220323 | 深圳美讯医学检验科技有限公司 | A | 0.43 | 有增量资格
223 | 一次性使用真空采血管 | 7类 | 7 | 黔械注准20212220065 | 贵州天地医疗器械有限责任公司 | A | 0.54 | 有增量资格
224 | 一次性使用真空采血管 | 7类 | 7 | 赣械注准20162220328 | 江西洪达医疗器械集团有限公司 | A | 0.35 | 有增量资格
225 | 一次性使用真空采血管 | 7类 | 7 | 粤械注准20152221441 | 广东康德莱医疗器械集团有限公司 | A | 0.28 | 有增量资格
226 | 一次性使用真空采血管 | 7类 | 7 | 苏械注准20162220527 | 江苏宇力医疗器械有限公司 | A | 0.44 | 有增量资格
227 | 一次性使用真空采血管 | 7类 | 7 | 沪械注准20202220190 | 上海正邦医疗科技有限公司 | A | 0.4 | 有增量资格
228 | 一次性使用真空采血管 | 7类 | 7 | 苏械注准20152221361 | 江苏康健医疗用品有限公司 | A | 0.49 | 有增量资格
229 | 一次性使用真空采血管 | 7类 | 7 | 赣械注准20162220273 | 江西精致科技有限公司 | A | 0.31 | 有增量资格
230 | 一次性使用真空采血管 | 7类 | 7 | 湘械注准20182220037 | 稳健平安医疗科技（湖南）有限公司 | A | 0.44 | 有增量资格
231 | 一次性使用真空采血管 | 7类 | 7 | 湘械注准20202221770 | 阳普医疗（湖南）有限公司 | A | 0.7 | 有增量资格
232 | 一次性使用真空采血管 | 7类 | 7 | 国械注进20152223660 | 碧迪医疗器械（上海）有限公司 | A | 0.78 | 有增量资格
233 | 一次性使用真空采血管 | 7类 | 7 | 赣械注准20202220296 | 江西丰临医疗科技股份有限公司 | A | 0.65 | 有增量资格
234 | 一次性使用真空采血管 | 7类 | 7 | 粤械注准20202220319 | 深圳美讯医学检验科技有限公司 | A | 0.7 | 有增量资格
235 | 一次性使用真空采血管 | 7类 | 7 | 鲁械注准20182220083 | 山东省成武县医用制品厂 | A | 0.35 | 有增量资格
236 | 一次性使用真空采血管 | 7类 | 7 | 鲁械注准20172220312 | 山东奥赛特医疗器械有限公司 | A | 0.6 | 有增量资格
237 | 一次性使用真空采血管 | 7类 | 7 | 赣械注准20162220049 | 江西科伦医疗器械制造有限公司 | A | 0.46 | 有增量资格
238 | 一次性使用真空采血管 | 7类 | 7 | 鲁械注准20152220415 | 山东安得医疗用品股份有限公司 | A | 0.41 | 有增量资格
239 | 一次性使用真空采血管 | 7类 | 7 | 粤械注准20152220516 | 汕头市金丰医疗器械科技有限公司 | A | 0.68 | 有增量资格
240 | 一次性使用真空采血管 | 7类 | 7 | 冀械注准20202220473 | 河北康卫仕医疗科技有限公司 | A | 0.27 | 有增量资格
241 | 一次性使用真空采血管 | 7类 | 7 | 桂械注准20162220073 | 广西华度医用器材有限公司 | B | 0.57 | 有增量资格
242 | 一次性使用真空采血管 | 7类 | 7 | 赣械注准20172220082 | 江西瑞邦实业集团有限公司 | B | 0.7 | 有增量资格
243 | 一次性使用真空采血管 | 7类 | 7 | 苏械注准20152220233 | 江苏荣业科技有限公司 | B | 0.33 | 有增量资格
244 | 一次性使用真空采血管 | 7类 | 7 | 赣械注准20202220356 | 江西长青医疗科技有限公司 | B | 0.72 | 无增量资格
245 | 一次性使用真空采血管 | 7类 | 7 | 沪械注准20182410201 | 上海正邦医疗科技有限公司 | B | 0.7 | 有增量资格
246 | 一次性使用真空采血管 | 7类 | 7 | 鲁械注准20192220597 | 华博医疗器械（山东）有限公司 | B | 0.63 | 有增量资格
247 | 一次性使用真空采血管 | 7类 | 7 | 豫械注准20172410978 | 圣光医用制品股份有限公司 | B | 0.38 | 有增量资格
248 | 一次性使用真空采血管 | 7类 | 7 | 豫械注准20202222112 | 河南省驼人医疗科技有限公司 | B | 0.38 | 有增量资格
249 | 一次性使用真空采血管 | 7类 | 7 | 冀械注准20192220083 | 河北鑫乐医疗器械科技股份有限公司 | B | 0.68 | 有增量资格
250 | 一次性使用真空采血管 | 7类 | 7 | 湘械注准20152220024 | 浏阳市亚希特医疗科技有限公司 | B | 0.7 | 有增量资格
251 | 一次性使用真空采血管 | 7类 | 7 | 浙械注准20192220041 | 浙江拱东医疗器械股份有限公司 | B | 0.7 | 有增量资格
252 | 一次性使用真空采血管 | 7类 | 7 | 浙械注准20152220816 | 浙江康是医疗器械有限公司 | B | 0.43 | 有增量资格
253 | 一次性使用真空采血管 | 7类 | 7 | 鲁械注准20172220284 | 威海鸿宇医疗器械有限公司 | B | 0.64 | 有增量资格
254 | 一次性使用真空采血管 | 7类 | 7 | 沪械注准20192220431 | 力因精准医疗产品（上海）有限公司 | B | 0.7 | 有增量资格
255 | 一次性使用真空采血管 | 7类 | 7 | 苏械注准20162220365 | 苏州灵岩医疗科技股份有限公司 | B | 0.72 | 有增量资格
256 | 一次性使用真空采血管 | 7类 | 7 | 豫械注准20212221985 | 河南省安邦卫材有限公司 | B | 0.54 | 有增量资格
257 | 一次性使用真空采血管 | 7类 | 7 | 川械注准20172220093 | 成都普什医药塑料包装有限公司 | B | 0.7 | 有增量资格
258 | 一次性使用真空采血管 | 7类 | 7 | 国械注进20152222543 | 北京格瑞纳健峰生物技术有限公司 | B | 1 | 有增量资格
259 | 一次性使用真空采血管 | 7类 | 7 | 沪械注准20192220427 | 力因精准医疗产品（上海）有限公司 | B | 0.35 | 有增量资格
260 | 一次性使用真空采血管 | 7类 | 7 | 苏械注准20192220696 | 江苏康友医用器械有限公司 | B | 0.37 | 有增量资格
261 | 一次性使用真空采血管 | 7类 | 7 | 鄂械注准20222223906 | 康缘爱电子有限公司 | B | 0.41 | 有增量资格
262 | 一次性使用真空采血管 | 7类 | 7 | 冀械注准20202220406 | 河北超然医疗器械有限公司 | B | 0.55 | 有增量资格
263 | 一次性使用真空采血管 | 7类 | 7 | 豫械注准20202221199 | 郑州山山医疗用品有限公司 | B | 0.59 | 有增量资格
264 | 一次性使用真空采血管 | 7类 | 7 | 冀械注准20222220284 | 石家庄元鼎医疗器械有限公司 | B | 0.6 | 有增量资格
265 | 一次性使用真空采血管 | 7类 | 7 | 川械注准20172220254 | 成都市新津事丰医疗器械有限公司 | B | 0.65 | 有增量资格
266 | 一次性使用真空采血管 | 7类 | 7 | 苏械注准20192220874 | 江苏新康医疗器械有限公司 | B | 0.69 | 有增量资格
267 | 一次性使用真空采血管 | 7类 | 7 | 川械注准20232220005 | 成都瑞琦医疗科技有限责任公司 | B | 0.7 | 有增量资格
268 | 一次性使用真空采血管 | 7类 | 7 | 川械注准20232220127 | 成都瑞琦医疗科技有限责任公司 | B | 0.7 | 有增量资格
269 | 一次性使用真空采血管 | 7类 | 7 | 浙械注准20202220027 | 杭州慈平医疗器械有限公司 | B | 0.7 | 有增量资格
270 | 一次性使用真空采血管 | 7类 | 7 | 冀械注准20182410209 | 石家庄元鼎医疗器械有限公司 | B | 0.7 | 有增量资格
271 | 一次性使用真空采血管 | 7类 | 7 | 沪械注准20172220220 | 尼普洛（上海）有限公司 | B | 0.73 | 有增量资格
272 | 一次性使用真空采血管 | 7类 | 7 | 冀械注准20192220125 | 沧州永康医药用品有限公司 | B | 0.75 | 无增量资格
273 | 一次性使用真空采血管 | 7类 | 7 | 冀械注准20192220126 | 沧州永康医药用品有限公司 | B | 0.76 | 有增量资格
274 | 一次性使用真空采血管 | 7类 | 7 | 国械注进20222220033 | 北京格瑞纳健峰生物技术有限公司 | B | 0.78 | 有增量资格
275 | 一次性使用真空采血管 | 7类 | 7 | 国械注进20162220752 | 北京格瑞纳健峰生物技术有限公司 | B | 1 | 有增量资格
276 | 一次性使用真空采血管 | 8类 | 8 | 赣械注准20182220223 | 南昌市赣达医疗器械有限公司 | B | 0.68 | 有增量资格
277 | 一次性使用真空采血管 | 8类 | 8 | 渝械注准20192220134 | 重庆三丰医疗器械有限公司 | B | 0.6 | 有增量资格
278 | 一次性使用真空采血管 | 8类 | 8 | 粤械注准20182220376 | 广州阳普医疗器械有限公司 | A | 0.81 | 有增量资格
279 | 一次性使用真空采血管 | 8类 | 8 | 国械注进20152221692 | 碧迪医疗器械（上海）有限公司 | A | 0.75 | 有增量资格
280 | 一次性使用真空采血管 | 8类 | 8 | 川械注准20192220020 | 成都瑞琦医疗科技有限责任公司 | A | 0.57 | 有增量资格
281 | 一次性使用真空采血管 | 8类 | 8 | 粤械注准20202220323 | 深圳美讯医学检验科技有限公司 | A | 0.43 | 有增量资格
282 | 一次性使用真空采血管 | 8类 | 8 | 粤械注准20172221568 | 珠海市康利莱医疗器械有限公司 | A | 0.42 | 有增量资格
283 | 一次性使用真空采血管 | 8类 | 8 | 苏械注准20162220527 | 江苏宇力医疗器械有限公司 | A | 0.49 | 有增量资格
284 | 一次性使用真空采血管 | 8类 | 8 | 沪械注准20202220190 | 上海正邦医疗科技有限公司 | A | 0.4 | 有增量资格
285 | 一次性使用真空采血管 | 8类 | 8 | 鲁械注准20172220710 | 威海威高采血耗材有限公司 | A | 0.42 | 有增量资格
286 | 一次性使用真空采血管 | 8类 | 8 | 湘械注准20152220045 | 浏阳市三力医用科技发展有限公司 | A | 0.4 | 无增量资格
287 | 一次性使用真空采血管 | 8类 | 8 | 赣械注准20162220328 | 江西洪达医疗器械集团有限公司 | A | 0.46 | 有增量资格
288 | 一次性使用真空采血管 | 8类 | 8 | 赣械注准20162220273 | 江西精致科技有限公司 | A | 0.36 | 有增量资格
289 | 一次性使用真空采血管 | 8类 | 8 | 苏械注准20152221361 | 江苏康健医疗用品有限公司 | A | 0.49 | 有增量资格
290 | 一次性使用真空采血管 | 8类 | 8 | 粤械注准20152221441 | 广东康德莱医疗器械集团有限公司 | A | 0.28 | 有增量资格
291 | 一次性使用真空采血管 | 8类 | 8 | 赣械注准20202220296 | 江西丰临医疗科技股份有限公司 | A | 0.69 | 有增量资格
292 | 一次性使用真空采血管 | 8类 | 8 | 粤械注准20152220516 | 汕头市金丰医疗器械科技有限公司 | A | 0.69 | 有增量资格
293 | 一次性使用真空采血管 | 8类 | 8 | 湘械注准20182220037 | 稳健平安医疗科技（湖南）有限公司 | A | 0.51 | 有增量资格
294 | 一次性使用真空采血管 | 8类 | 8 | 湘械注准20202221770 | 阳普医疗（湖南）有限公司 | A | 0.7 | 有增量资格
295 | 一次性使用真空采血管 | 8类 | 8 | 冀械注准20202220473 | 河北康卫仕医疗科技有限公司 | A | 0.41 | 有增量资格
296 | 一次性使用真空采血管 | 8类 | 8 | 浙械注准20192220041 | 浙江拱东医疗器械股份有限公司 | A | 0.68 | 有增量资格
297 | 一次性使用真空采血管 | 8类 | 8 | 赣械注准20162220049 | 江西科伦医疗器械制造有限公司 | A | 0.47 | 有增量资格
298 | 一次性使用真空采血管 | 8类 | 8 | 鲁械注准20182220083 | 山东省成武县医用制品厂 | A | 0.57 | 有增量资格
299 | 一次性使用真空采血管 | 8类 | 8 | 鲁械注准20172220312 | 山东奥赛特医疗器械有限公司 | A | 0.6 | 有增量资格
300 | 一次性使用真空采血管 | 8类 | 8 | 粤械注准20202220319 | 深圳美讯医学检验科技有限公司 | A | 0.7 | 有增量资格
301 | 一次性使用真空采血管 | 8类 | 8 | 鲁械注准20152220415 | 山东安得医疗用品股份有限公司 | B | 0.43 | 有增量资格
302 | 一次性使用真空采血管 | 8类 | 8 | 豫械注准20202222112 | 河南省驼人医疗科技有限公司 | B | 0.38 | 有增量资格
303 | 一次性使用真空采血管 | 8类 | 8 | 沪械注准20182410201 | 上海正邦医疗科技有限公司 | B | 0.7 | 有增量资格
304 | 一次性使用真空采血管 | 8类 | 8 | 桂械注准20162220073 | 广西华度医用器材有限公司 | B | 0.66 | 有增量资格
305 | 一次性使用真空采血管 | 8类 | 8 | 国械注进20152223811 | 碧迪医疗器械（上海）有限公司 | B | 0.75 | 无增量资格
306 | 一次性使用真空采血管 | 8类 | 8 | 沪械注准20192220427 | 力因精准医疗产品（上海）有限公司 | B | 0.35 | 有增量资格
307 | 一次性使用真空采血管 | 8类 | 8 | 赣械注准20172220082 | 江西瑞邦实业集团有限公司 | B | 0.7 | 有增量资格
308 | 一次性使用真空采血管 | 8类 | 8 | 鲁械注准20192220597 | 华博医疗器械（山东）有限公司 | B | 0.63 | 有增量资格
309 | 一次性使用真空采血管 | 8类 | 8 | 冀械注准20192220083 | 河北鑫乐医疗器械科技股份有限公司 | B | 0.65 | 有增量资格
310 | 一次性使用真空采血管 | 8类 | 8 | 赣械注准20202220356 | 江西长青医疗科技有限公司 | B | 0.72 | 无增量资格
311 | 一次性使用真空采血管 | 8类 | 8 | 鲁械注准20172220284 | 威海鸿宇医疗器械有限公司 | B | 0.64 | 有增量资格
312 | 一次性使用真空采血管 | 8类 | 8 | 浙械注准20152220816 | 浙江康是医疗器械有限公司 | B | 0.43 | 有增量资格
313 | 一次性使用真空采血管 | 8类 | 8 | 苏械注准20152220233 | 江苏荣业科技有限公司 | B | 0.33 | 有增量资格
314 | 一次性使用真空采血管 | 8类 | 8 | 湘械注准20152220024 | 浏阳市亚希特医疗科技有限公司 | B | 0.7 | 有增量资格
315 | 一次性使用真空采血管 | 8类 | 8 | 豫械注准20212221985 | 河南省安邦卫材有限公司 | B | 0.73 | 有增量资格
316 | 一次性使用真空采血管 | 8类 | 8 | 苏械注准20162220365 | 苏州灵岩医疗科技股份有限公司 | B | 0.72 | 有增量资格
317 | 一次性使用真空采血管 | 8类 | 8 | 沪械注准20192220431 | 力因精准医疗产品（上海）有限公司 | B | 0.7 | 有增量资格
318 | 一次性使用真空采血管 | 8类 | 8 | 国械注进20152222543 | 北京格瑞纳健峰生物技术有限公司 | B | 1 | 有增量资格
319 | 一次性使用真空采血管 | 8类 | 8 | 鄂械注准20222223906 | 康缘爱电子有限公司 | B | 0.43 | 有增量资格
320 | 一次性使用真空采血管 | 8类 | 8 | 黔械注准20212220065 | 贵州天地医疗器械有限责任公司 | B | 0.54 | 有增量资格
321 | 一次性使用真空采血管 | 8类 | 8 | 苏械注准20192220696 | 江苏康友医用器械有限公司 | B | 0.59 | 有增量资格
322 | 一次性使用真空采血管 | 8类 | 8 | 豫械注准20202221199 | 郑州山山医疗用品有限公司 | B | 0.59 | 有增量资格
323 | 一次性使用真空采血管 | 8类 | 8 | 粤械注准20222220952 | 广东盛汇医疗器械科技有限公司 | B | 0.6 | 有增量资格
324 | 一次性使用真空采血管 | 8类 | 8 | 冀械注准20222220284 | 石家庄元鼎医疗器械有限公司 | B | 0.6 | 有增量资格
325 | 一次性使用真空采血管 | 8类 | 8 | 冀械注准20202220406 | 河北超然医疗器械有限公司 | B | 0.61 | 有增量资格
326 | 一次性使用真空采血管 | 8类 | 8 | 川械注准20172220254 | 成都市新津事丰医疗器械有限公司 | B | 0.65 | 有增量资格
327 | 一次性使用真空采血管 | 8类 | 8 | 苏械注准20192220874 | 江苏新康医疗器械有限公司 | B | 0.69 | 有增量资格
328 | 一次性使用真空采血管 | 8类 | 8 | 川械注准20172220093 | 成都普什医药塑料包装有限公司 | B | 0.7 | 有增量资格
329 | 一次性使用真空采血管 | 8类 | 8 | 川械注准20232220005 | 成都瑞琦医疗科技有限责任公司 | B | 0.7 | 有增量资格
330 | 一次性使用真空采血管 | 8类 | 8 | 川械注准20232220127 | 成都瑞琦医疗科技有限责任公司 | B | 0.7 | 有增量资格
331 | 一次性使用真空采血管 | 8类 | 8 | 浙械注准20202220027 | 杭州慈平医疗器械有限公司 | B | 0.7 | 有增量资格
332 | 一次性使用真空采血管 | 8类 | 8 | 冀械注准20182410209 | 石家庄元鼎医疗器械有限公司 | B | 0.7 | 有增量资格
333 | 一次性使用真空采血管 | 8类 | 8 | 鲁械注准20222221238 | 威海威高采血耗材有限公司 | B | 0.7 | 有增量资格
334 | 一次性使用真空采血管 | 8类 | 8 | 沪械注准20172220220 | 尼普洛（上海）有限公司 | B | 0.73 | 有增量资格
335 | 一次性使用真空采血管 | 8类 | 8 | 冀械注准20192220125 | 沧州永康医药用品有限公司 | B | 0.75 | 无增量资格
336 | 一次性使用真空采血管 | 8类 | 8 | 冀械注准20192220126 | 沧州永康医药用品有限公司 | B | 0.76 | 有增量资格
337 | 一次性使用真空采血管 | 8类 | 8 | 国械注进20162220752 | 北京格瑞纳健峰生物技术有限公司 | B | 1 | 有增量资格
338 | 一次性使用真空采血管 | 9类 | 9 | 赣械注准20182220223 | 南昌市赣达医疗器械有限公司 | B | 0.7 | 有增量资格
339 | 一次性使用真空采血管 | 9类 | 9 | 渝械注准20192220134 | 重庆三丰医疗器械有限公司 | B | 0.6 | 有增量资格
340 | 一次性使用真空采血管 | 9类 | 9 | 粤械注准20182220376 | 广州阳普医疗器械有限公司 | A | 0.81 | 有增量资格
341 | 一次性使用真空采血管 | 9类 | 9 | 川械注准20192220020 | 成都瑞琦医疗科技有限责任公司 | A | 0.44 | 有增量资格
342 | 一次性使用真空采血管 | 9类 | 9 | 粤械注准20172221568 | 珠海市康利莱医疗器械有限公司 | A | 0.42 | 有增量资格
343 | 一次性使用真空采血管 | 9类 | 9 | 国械注进20152223656 | 碧迪医疗器械（上海）有限公司 | A | 0.81 | 有增量资格
344 | 一次性使用真空采血管 | 9类 | 9 | 粤械注准20202220323 | 深圳美讯医学检验科技有限公司 | A | 0.43 | 有增量资格
345 | 一次性使用真空采血管 | 9类 | 9 | 湘械注准20152220045 | 浏阳市三力医用科技发展有限公司 | A | 0.38 | 无增量资格
346 | 一次性使用真空采血管 | 9类 | 9 | 苏械注准20162220527 | 江苏宇力医疗器械有限公司 | A | 0.63 | 有增量资格
347 | 一次性使用真空采血管 | 9类 | 9 | 沪械注准20202220190 | 上海正邦医疗科技有限公司 | A | 0.43 | 有增量资格
348 | 一次性使用真空采血管 | 9类 | 9 | 粤械注准20152221441 | 广东康德莱医疗器械集团有限公司 | A | 0.28 | 有增量资格
349 | 一次性使用真空采血管 | 9类 | 9 | 鲁械注准20172220710 | 威海威高采血耗材有限公司 | A | 0.42 | 有增量资格
350 | 一次性使用真空采血管 | 9类 | 9 | 赣械注准20162220328 | 江西洪达医疗器械集团有限公司 | A | 0.44 | 有增量资格
351 | 一次性使用真空采血管 | 9类 | 9 | 苏械注准20152221361 | 江苏康健医疗用品有限公司 | A | 0.49 | 有增量资格
352 | 一次性使用真空采血管 | 9类 | 9 | 赣械注准20162220273 | 江西精致科技有限公司 | A | 0.36 | 有增量资格
353 | 一次性使用真空采血管 | 9类 | 9 | 湘械注准20182220037 | 稳健平安医疗科技（湖南）有限公司 | A | 0.43 | 有增量资格
354 | 一次性使用真空采血管 | 9类 | 9 | 湘械注准20202221770 | 阳普医疗（湖南）有限公司 | A | 0.7 | 有增量资格
355 | 一次性使用真空采血管 | 9类 | 9 | 粤械注准20152220516 | 汕头市金丰医疗器械科技有限公司 | A | 0.79 | 有增量资格
356 | 一次性使用真空采血管 | 9类 | 9 | 冀械注准20202220473 | 河北康卫仕医疗科技有限公司 | A | 0.36 | 有增量资格
357 | 一次性使用真空采血管 | 9类 | 9 | 浙械注准20192220041 | 浙江拱东医疗器械股份有限公司 | A | 0.68 | 有增量资格
358 | 一次性使用真空采血管 | 9类 | 9 | 赣械注准20202220296 | 江西丰临医疗科技股份有限公司 | A | 0.64 | 有增量资格
359 | 一次性使用真空采血管 | 9类 | 9 | 赣械注准20162220049 | 江西科伦医疗器械制造有限公司 | A | 0.47 | 有增量资格
360 | 一次性使用真空采血管 | 9类 | 9 | 鲁械注准20182220083 | 山东省成武县医用制品厂 | A | 0.35 | 有增量资格
361 | 一次性使用真空采血管 | 9类 | 9 | 鲁械注准20172220312 | 山东奥赛特医疗器械有限公司 | A | 0.6 | 有增量资格
362 | 一次性使用真空采血管 | 9类 | 9 | 桂械注准20162220073 | 广西华度医用器材有限公司 | A | 0.6 | 有增量资格
363 | 一次性使用真空采血管 | 9类 | 9 | 鲁械注准20152220415 | 山东安得医疗用品股份有限公司 | A | 0.41 | 有增量资格
364 | 一次性使用真空采血管 | 9类 | 9 | 沪械注准20182410201 | 上海正邦医疗科技有限公司 | B | 1.05 | 有增量资格
365 | 一次性使用真空采血管 | 9类 | 9 | 粤械注准20202220319 | 深圳美讯医学检验科技有限公司 | B | 0.85 | 有增量资格
366 | 一次性使用真空采血管 | 9类 | 9 | 赣械注准20172220082 | 江西瑞邦实业集团有限公司 | B | 1.05 | 有增量资格
367 | 一次性使用真空采血管 | 9类 | 9 | 赣械注准20202220356 | 江西长青医疗科技有限公司 | B | 0.72 | 有增量资格
368 | 一次性使用真空采血管 | 9类 | 9 | 湘械注准20162220107 | 湖南优尼沃斯医疗科技有限公司 | B | 0.95 | 有增量资格
369 | 一次性使用真空采血管 | 9类 | 9 | 鲁械注准20192220597 | 华博医疗器械（山东）有限公司 | B | 0.63 | 有增量资格
370 | 一次性使用真空采血管 | 9类 | 9 | 国械注进20152222083 | 碧迪医疗器械（上海）有限公司 | B | 0.86 | 有增量资格
371 | 一次性使用真空采血管 | 9类 | 9 | 鲁械注准20172220284 | 威海鸿宇医疗器械有限公司 | B | 0.64 | 有增量资格
372 | 一次性使用真空采血管 | 9类 | 9 | 沪械注准20192220427 | 力因精准医疗产品（上海）有限公司 | B | 0.35 | 有增量资格
373 | 一次性使用真空采血管 | 9类 | 9 | 苏械注准20152220233 | 江苏荣业科技有限公司 | B | 0.33 | 有增量资格
374 | 一次性使用真空采血管 | 9类 | 9 | 浙械注准20152220816 | 浙江康是医疗器械有限公司 | B | 0.43 | 有增量资格
375 | 一次性使用真空采血管 | 9类 | 9 | 豫械注准20202222112 | 河南省驼人医疗科技有限公司 | B | 0.38 | 有增量资格
376 | 一次性使用真空采血管 | 9类 | 9 | 湘械注准20152220024 | 浏阳市亚希特医疗科技有限公司 | B | 1.05 | 有增量资格
377 | 一次性使用真空采血管 | 9类 | 9 | 冀械注准20192220083 | 河北鑫乐医疗器械科技股份有限公司 | B | 0.55 | 有增量资格
378 | 一次性使用真空采血管 | 9类 | 9 | 豫械注准20212221985 | 河南省安邦卫材有限公司 | B | 0.54 | 有增量资格
379 | 一次性使用真空采血管 | 9类 | 9 | 苏械注准20162220365 | 苏州灵岩医疗科技股份有限公司 | B | 0.72 | 有增量资格
380 | 一次性使用真空采血管 | 9类 | 9 | 川械注准20172220093 | 成都普什医药塑料包装有限公司 | B | 0.8 | 有增量资格
381 | 一次性使用真空采血管 | 9类 | 9 | 国械注进20152222543 | 北京格瑞纳健峰生物技术有限公司 | B | 1.45 | 有增量资格
382 | 一次性使用真空采血管 | 9类 | 9 | 苏械注准20192220696 | 江苏康友医用器械有限公司 | B | 0.38 | 有增量资格
383 | 一次性使用真空采血管 | 9类 | 9 | 鄂械注准20222223906 | 康缘爱电子有限公司 | B | 0.43 | 有增量资格
384 | 一次性使用真空采血管 | 9类 | 9 | 黔械注准20212220065 | 贵州天地医疗器械有限责任公司 | B | 0.54 | 有增量资格
385 | 一次性使用真空采血管 | 9类 | 9 | 豫械注准20202221199 | 郑州山山医疗用品有限公司 | B | 0.59 | 有增量资格
386 | 一次性使用真空采血管 | 9类 | 9 | 苏械注准20192220874 | 江苏新康医疗器械有限公司 | B | 0.69 | 有增量资格
387 | 一次性使用真空采血管 | 9类 | 9 | 浙械注准20202220027 | 杭州慈平医疗器械有限公司 | B | 0.7 | 有增量资格
388 | 一次性使用真空采血管 | 9类 | 9 | 冀械注准20222220284 | 石家庄元鼎医疗器械有限公司 | B | 0.7 | 有增量资格
389 | 一次性使用真空采血管 | 9类 | 9 | 沪械注准20172220220 | 尼普洛（上海）有限公司 | B | 0.73 | 有增量资格
390 | 一次性使用真空采血管 | 9类 | 9 | 冀械注准20192220126 | 沧州永康医药用品有限公司 | B | 0.76 | 有增量资格
391 | 一次性使用真空采血管 | 9类 | 9 | 川械注准20232220005 | 成都瑞琦医疗科技有限责任公司 | B | 0.8 | 有增量资格
392 | 一次性使用真空采血管 | 9类 | 9 | 冀械注准20182410209 | 石家庄元鼎医疗器械有限公司 | B | 0.8 | 有增量资格
393 | 一次性使用真空采血管 | 9类 | 9 | 国械注进20222220033 | 北京格瑞纳健峰生物技术有限公司 | B | 0.81 | 有增量资格
394 | 一次性使用真空采血管 | 9类 | 9 | 川械注准20232220127 | 成都瑞琦医疗科技有限责任公司 | B | 0.83 | 有增量资格
395 | 一次性使用真空采血管 | 9类 | 9 | 冀械注准20192220125 | 沧州永康医药用品有限公司 | B | 0.85 | 有增量资格
396 | 一次性使用真空采血管 | 9类 | 9 | 冀械注准20202220406 | 河北超然医疗器械有限公司 | B | 0.92 | 有增量资格
397 | 一次性使用真空采血管 | 9类 | 9 | 川械注准20172220254 | 成都市新津事丰医疗器械有限公司 | B | 0.96 | 有增量资格
398 | 一次性使用真空采血管 | 9类 | 9 | 沪械注准20192220431 | 力因精准医疗产品（上海）有限公司 | B | 1.05 | 有增量资格
399 | 一次性使用真空采血管 | 9类 | 9 | 国械注进20152223614 | 碧迪医疗器械（上海）有限公司 | B | 1.08 | 有增量资格
400 | 一次性使用真空采血管 | 9类 | 9 | 国械注进20162220752 | 北京格瑞纳健峰生物技术有限公司 | B | 1.34 | 有增量资格
401 | 一次性使用真空采血管 | 10类 | 10 | 赣械注准20182220223 | 南昌市赣达医疗器械有限公司 | B | 0.68 | 有增量资格
402 | 一次性使用真空采血管 | 10类 | 10 | 渝械注准20192220134 | 重庆三丰医疗器械有限公司 | B | 0.6 | 有增量资格
403 | 一次性使用真空采血管 | 10类 | 10 | 粤械注准20182220376 | 广州阳普医疗器械有限公司 | A | 0.85 | 有增量资格
404 | 一次性使用真空采血管 | 10类 | 10 | 国械注进20152223658 | 碧迪医疗器械（上海）有限公司 | A | 0.74 | 有增量资格
405 | 一次性使用真空采血管 | 10类 | 10 | 川械注准20192220020 | 成都瑞琦医疗科技有限责任公司 | A | 0.54 | 有增量资格
406 | 一次性使用真空采血管 | 10类 | 10 | 湘械注准20152220045 | 浏阳市三力医用科技发展有限公司 | A | 0.53 | 无增量资格
407 | 一次性使用真空采血管 | 10类 | 10 | 粤械注准20202220323 | 深圳美讯医学检验科技有限公司 | A | 0.46 | 有增量资格
408 | 一次性使用真空采血管 | 10类 | 10 | 粤械注准20152221441 | 广东康德莱医疗器械集团有限公司 | A | 0.28 | 有增量资格
409 | 一次性使用真空采血管 | 10类 | 10 | 沪械注准20202220190 | 上海正邦医疗科技有限公司 | A | 0.4 | 有增量资格
410 | 一次性使用真空采血管 | 10类 | 10 | 粤械注准20172221568 | 珠海市康利莱医疗器械有限公司 | A | 0.45 | 有增量资格
411 | 一次性使用真空采血管 | 10类 | 10 | 苏械注准20152221361 | 江苏康健医疗用品有限公司 | A | 0.49 | 有增量资格
412 | 一次性使用真空采血管 | 10类 | 10 | 苏械注准20162220527 | 江苏宇力医疗器械有限公司 | A | 0.67 | 有增量资格
413 | 一次性使用真空采血管 | 10类 | 10 | 赣械注准20162220328 | 江西洪达医疗器械集团有限公司 | A | 0.56 | 有增量资格
414 | 一次性使用真空采血管 | 10类 | 10 | 湘械注准20202221770 | 阳普医疗（湖南）有限公司 | A | 0.7 | 有增量资格
415 | 一次性使用真空采血管 | 10类 | 10 | 国械注进20152220400 | 碧迪医疗器械（上海）有限公司 | A | 0.76 | 有增量资格
416 | 一次性使用真空采血管 | 10类 | 10 | 浙械注准20192220041 | 浙江拱东医疗器械股份有限公司 | A | 0.91 | 有增量资格
417 | 一次性使用真空采血管 | 10类 | 10 | 赣械注准20162220273 | 江西精致科技有限公司 | A | 0.54 | 有增量资格
418 | 一次性使用真空采血管 | 10类 | 10 | 鲁械注准20182220083 | 山东省成武县医用制品厂 | A | 0.45 | 有增量资格
419 | 一次性使用真空采血管 | 10类 | 10 | 粤械注准20152220516 | 汕头市金丰医疗器械科技有限公司 | A | 0.68 | 有增量资格
420 | 一次性使用真空采血管 | 10类 | 10 | 桂械注准20162220073 | 广西华度医用器材有限公司 | A | 0.64 | 有增量资格
421 | 一次性使用真空采血管 | 10类 | 10 | 鲁械注准20172220710 | 威海威高采血耗材有限公司 | A | 0.47 | 有增量资格
422 | 一次性使用真空采血管 | 10类 | 10 | 赣械注准20162220049 | 江西科伦医疗器械制造有限公司 | A | 0.47 | 有增量资格
423 | 一次性使用真空采血管 | 10类 | 10 | 赣械注准20202220296 | 江西丰临医疗科技股份有限公司 | B | 0.69 | 有增量资格
424 | 一次性使用真空采血管 | 10类 | 10 | 湘械注准20182220037 | 稳健平安医疗科技（湖南）有限公司 | B | 0.52 | 有增量资格
425 | 一次性使用真空采血管 | 10类 | 10 | 沪械注准20182410201 | 上海正邦医疗科技有限公司 | B | 0.7 | 有增量资格
426 | 一次性使用真空采血管 | 10类 | 10 | 沪械注准20192220427 | 力因精准医疗产品（上海）有限公司 | B | 0.35 | 有增量资格
427 | 一次性使用真空采血管 | 10类 | 10 | 鲁械注准20172220284 | 威海鸿宇医疗器械有限公司 | B | 0.64 | 有增量资格
428 | 一次性使用真空采血管 | 10类 | 10 | 浙械注准20152220816 | 浙江康是医疗器械有限公司 | B | 0.43 | 有增量资格
429 | 一次性使用真空采血管 | 10类 | 10 | 豫械注准20202222112 | 河南省驼人医疗科技有限公司 | B | 0.38 | 有增量资格
430 | 一次性使用真空采血管 | 10类 | 10 | 冀械注准20202220473 | 河北康卫仕医疗科技有限公司 | B | 0.38 | 有增量资格
431 | 一次性使用真空采血管 | 10类 | 10 | 鲁械注准20192220597 | 华博医疗器械（山东）有限公司 | B | 0.63 | 有增量资格
432 | 一次性使用真空采血管 | 10类 | 10 | 鲁械注准20172220312 | 山东奥赛特医疗器械有限公司 | B | 0.7 | 有增量资格
433 | 一次性使用真空采血管 | 10类 | 10 | 冀械注准20192220083 | 河北鑫乐医疗器械科技股份有限公司 | B | 0.7 | 有增量资格
434 | 一次性使用真空采血管 | 10类 | 10 | 苏械注准20162220365 | 苏州灵岩医疗科技股份有限公司 | B | 0.72 | 有增量资格
435 | 一次性使用真空采血管 | 10类 | 10 | 湘械注准20152220024 | 浏阳市亚希特医疗科技有限公司 | B | 0.7 | 有增量资格
436 | 一次性使用真空采血管 | 10类 | 10 | 赣械注准20172220082 | 江西瑞邦实业集团有限公司 | B | 0.7 | 有增量资格
437 | 一次性使用真空采血管 | 10类 | 10 | 豫械注准20172410978 | 圣光医用制品股份有限公司 | B | 0.43 | 有增量资格
438 | 一次性使用真空采血管 | 10类 | 10 | 粤械注准20202220319 | 深圳美讯医学检验科技有限公司 | B | 0.7 | 有增量资格
439 | 一次性使用真空采血管 | 10类 | 10 | 鲁械注准20152220415 | 山东安得医疗用品股份有限公司 | B | 0.42 | 有增量资格
440 | 一次性使用真空采血管 | 10类 | 10 | 苏械注准20152220233 | 江苏荣业科技有限公司 | B | 0.33 | 有增量资格
441 | 一次性使用真空采血管 | 10类 | 10 | 国械注进20152222543 | 北京格瑞纳健峰生物技术有限公司 | B | 1 | 有增量资格
442 | 一次性使用真空采血管 | 10类 | 10 | 鄂械注准20222223906 | 康缘爱电子有限公司 | B | 0.45 | 有增量资格
443 | 一次性使用真空采血管 | 10类 | 10 | 苏械注准20192220696 | 江苏康友医用器械有限公司 | B | 0.47 | 有增量资格
444 | 一次性使用真空采血管 | 10类 | 10 | 黔械注准20212220065 | 贵州天地医疗器械有限责任公司 | B | 0.54 | 有增量资格
445 | 一次性使用真空采血管 | 10类 | 10 | 豫械注准20202221199 | 郑州山山医疗用品有限公司 | B | 0.59 | 有增量资格
446 | 一次性使用真空采血管 | 10类 | 10 | 川械注准20172220254 | 成都市新津事丰医疗器械有限公司 | B | 0.65 | 有增量资格
447 | 一次性使用真空采血管 | 10类 | 10 | 冀械注准20202220406 | 河北超然医疗器械有限公司 | B | 0.65 | 有增量资格
448 | 一次性使用真空采血管 | 10类 | 10 | 苏械注准20192220874 | 江苏新康医疗器械有限公司 | B | 0.69 | 有增量资格
449 | 一次性使用真空采血管 | 10类 | 10 | 川械注准20172220093 | 成都普什医药塑料包装有限公司 | B | 0.7 | 有增量资格
450 | 一次性使用真空采血管 | 10类 | 10 | 川械注准20232220005 | 成都瑞琦医疗科技有限责任公司 | B | 0.7 | 有增量资格
451 | 一次性使用真空采血管 | 10类 | 10 | 川械注准20232220127 | 成都瑞琦医疗科技有限责任公司 | B | 0.7 | 有增量资格
452 | 一次性使用真空采血管 | 10类 | 10 | 沪械注准20192220431 | 力因精准医疗产品（上海）有限公司 | B | 0.7 | 有增量资格
453 | 一次性使用真空采血管 | 10类 | 10 | 冀械注准20182410209 | 石家庄元鼎医疗器械有限公司 | B | 0.7 | 有增量资格
454 | 一次性使用真空采血管 | 10类 | 10 | 冀械注准20222220284 | 石家庄元鼎医疗器械有限公司 | B | 0.7 | 有增量资格
455 | 一次性使用真空采血管 | 10类 | 10 | 赣械注准20202220356 | 江西长青医疗科技有限公司 | B | 0.72 | 无增量资格
456 | 一次性使用真空采血管 | 10类 | 10 | 沪械注准20172220220 | 尼普洛（上海）有限公司 | B | 0.73 | 有增量资格
457 | 一次性使用真空采血管 | 10类 | 10 | 冀械注准20192220125 | 沧州永康医药用品有限公司 | B | 0.75 | 无增量资格
458 | 一次性使用真空采血管 | 10类 | 10 | 豫械注准20212221985 | 河南省安邦卫材有限公司 | B | 0.75 | 有增量资格
459 | 一次性使用真空采血管 | 10类 | 10 | 国械注进20222220033 | 北京格瑞纳健峰生物技术有限公司 | B | 0.81 | 有增量资格
460 | 一次性使用真空采血管 | 10类 | 10 | 冀械注准20192220126 | 沧州永康医药用品有限公司 | B | 0.84 | 有增量资格
461 | 一次性使用真空采血管 | 10类 | 10 | 国械注进20162220752 | 北京格瑞纳健峰生物技术有限公司 | B | 1 | 有增量资格
462 | 一次性使用真空采血管 | 11类 | 11 | 赣械注准20182220223 | 南昌市赣达医疗器械有限公司 | A | 0.67 | 有增量资格
463 | 一次性使用真空采血管 | 11类 | 11 | 渝械注准20192220134 | 重庆三丰医疗器械有限公司 | B | 0.6 | 有增量资格
464 | 一次性使用真空采血管 | 11类 | 11 | 粤械注准20182220376 | 广州阳普医疗器械有限公司 | A | 0.79 | 有增量资格
465 | 一次性使用真空采血管 | 11类 | 11 | 赣械注准20162220273 | 江西精致科技有限公司 | A | 0.4 | 有增量资格
466 | 一次性使用真空采血管 | 11类 | 11 | 粤械注准20202220323 | 深圳美讯医学检验科技有限公司 | A | 0.42 | 有增量资格
467 | 一次性使用真空采血管 | 11类 | 11 | 川械注准20192220020 | 成都瑞琦医疗科技有限责任公司 | A | 0.7 | 有增量资格
468 | 一次性使用真空采血管 | 11类 | 11 | 国械注进20152223659 | 碧迪医疗器械（上海）有限公司 | A | 0.74 | 有增量资格
469 | 一次性使用真空采血管 | 11类 | 11 | 粤械注准20172221568 | 珠海市康利莱医疗器械有限公司 | A | 0.42 | 有增量资格
470 | 一次性使用真空采血管 | 11类 | 11 | 鲁械注准20172220710 | 威海威高采血耗材有限公司 | A | 0.42 | 有增量资格
471 | 一次性使用真空采血管 | 11类 | 11 | 苏械注准20162220527 | 江苏宇力医疗器械有限公司 | A | 0.46 | 有增量资格
472 | 一次性使用真空采血管 | 11类 | 11 | 苏械注准20152221361 | 江苏康健医疗用品有限公司 | A | 0.53 | 有增量资格
473 | 一次性使用真空采血管 | 11类 | 11 | 湘械注准20152220045 | 浏阳市三力医用科技发展有限公司 | A | 0.4 | 无增量资格
474 | 一次性使用真空采血管 | 11类 | 11 | 粤械注准20152221441 | 广东康德莱医疗器械集团有限公司 | A | 0.28 | 有增量资格
475 | 一次性使用真空采血管 | 11类 | 11 | 赣械注准20162220328 | 江西洪达医疗器械集团有限公司 | A | 0.48 | 有增量资格
476 | 一次性使用真空采血管 | 11类 | 11 | 沪械注准20202220190 | 上海正邦医疗科技有限公司 | A | 0.39 | 有增量资格
477 | 一次性使用真空采血管 | 11类 | 11 | 湘械注准20202221770 | 阳普医疗（湖南）有限公司 | A | 0.7 | 有增量资格
478 | 一次性使用真空采血管 | 11类 | 11 | 赣械注准20202220296 | 江西丰临医疗科技股份有限公司 | A | 0.69 | 有增量资格
479 | 一次性使用真空采血管 | 11类 | 11 | 粤械注准20152220516 | 汕头市金丰医疗器械科技有限公司 | A | 0.69 | 有增量资格
480 | 一次性使用真空采血管 | 11类 | 11 | 豫械注准20172410978 | 圣光医用制品股份有限公司 | B | 0.68 | 有增量资格
481 | 一次性使用真空采血管 | 11类 | 11 | 豫械注准20202222112 | 河南省驼人医疗科技有限公司 | A | 0.38 | 无增量资格
482 | 一次性使用真空采血管 | 11类 | 11 | 湘械注准20182220037 | 稳健平安医疗科技（湖南）有限公司 | A | 0.52 | 有增量资格
483 | 一次性使用真空采血管 | 11类 | 11 | 浙械注准20152220816 | 浙江康是医疗器械有限公司 | B | 0.43 | 有增量资格
484 | 一次性使用真空采血管 | 11类 | 11 | 冀械注准20202220473 | 河北康卫仕医疗科技有限公司 | B | 0.34 | 有增量资格
485 | 一次性使用真空采血管 | 11类 | 11 | 国械注进20152222543 | 北京格瑞纳健峰生物技术有限公司 | B | 1 | 有增量资格
486 | 一次性使用真空采血管 | 11类 | 11 | 鲁械注准20182220083 | 山东省成武县医用制品厂 | B | 0.36 | 有增量资格
487 | 一次性使用真空采血管 | 11类 | 11 | 鲁械注准20192220597 | 华博医疗器械（山东）有限公司 | B | 0.63 | 有增量资格
488 | 一次性使用真空采血管 | 11类 | 11 | 浙械注准20192220041 | 浙江拱东医疗器械股份有限公司 | B | 0.7 | 有增量资格
489 | 一次性使用真空采血管 | 11类 | 11 | 粤械注准20202220319 | 深圳美讯医学检验科技有限公司 | B | 0.7 | 有增量资格
490 | 一次性使用真空采血管 | 11类 | 11 | 鲁械注准20152220415 | 山东安得医疗用品股份有限公司 | B | 0.42 | 有增量资格
491 | 一次性使用真空采血管 | 11类 | 11 | 鲁械注准20172220312 | 山东奥赛特医疗器械有限公司 | B | 0.6 | 有增量资格
492 | 一次性使用真空采血管 | 11类 | 11 | 赣械注准20162220049 | 江西科伦医疗器械制造有限公司 | B | 0.47 | 有增量资格
493 | 一次性使用真空采血管 | 11类 | 11 | 沪械注准20182410201 | 上海正邦医疗科技有限公司 | B | 0.7 | 有增量资格
494 | 一次性使用真空采血管 | 11类 | 11 | 冀械注准20192220083 | 河北鑫乐医疗器械科技股份有限公司 | B | 0.68 | 有增量资格
495 | 一次性使用真空采血管 | 11类 | 11 | 赣械注准20172220082 | 江西瑞邦实业集团有限公司 | B | 0.7 | 有增量资格
496 | 一次性使用真空采血管 | 11类 | 11 | 沪械注准20192220431 | 力因精准医疗产品（上海）有限公司 | B | 0.7 | 有增量资格
497 | 一次性使用真空采血管 | 11类 | 11 | 赣械注准20202220356 | 江西长青医疗科技有限公司 | B | 0.72 | 无增量资格
498 | 一次性使用真空采血管 | 11类 | 11 | 桂械注准20162220073 | 广西华度医用器材有限公司 | B | 0.62 | 有增量资格
499 | 一次性使用真空采血管 | 11类 | 11 | 苏械注准20162220365 | 苏州灵岩医疗科技股份有限公司 | B | 0.72 | 有增量资格
500 | 一次性使用真空采血管 | 11类 | 11 | 鲁械注准20172220284 | 威海鸿宇医疗器械有限公司 | B | 0.64 | 有增量资格
501 | 一次性使用真空采血管 | 11类 | 11 | 湘械注准20152220024 | 浏阳市亚希特医疗科技有限公司 | B | 0.7 | 有增量资格
502 | 一次性使用真空采血管 | 11类 | 11 | 苏械注准20152220233 | 江苏荣业科技有限公司 | B | 0.33 | 有增量资格
503 | 一次性使用真空采血管 | 11类 | 11 | 沪械注准20192220427 | 力因精准医疗产品（上海）有限公司 | B | 0.35 | 有增量资格
504 | 一次性使用真空采血管 | 11类 | 11 | 苏械注准20192220696 | 江苏康友医用器械有限公司 | B | 0.37 | 有增量资格
505 | 一次性使用真空采血管 | 11类 | 11 | 鄂械注准20222223906 | 康缘爱电子有限公司 | B | 0.45 | 有增量资格
506 | 一次性使用真空采血管 | 11类 | 11 | 黔械注准20212220065 | 贵州天地医疗器械有限责任公司 | B | 0.54 | 有增量资格
507 | 一次性使用真空采血管 | 11类 | 11 | 沪械注准20172220220 | 尼普洛（上海）有限公司 | B | 0.58 | 有增量资格
508 | 一次性使用真空采血管 | 11类 | 11 | 豫械注准20202221199 | 郑州山山医疗用品有限公司 | B | 0.59 | 有增量资格
509 | 一次性使用真空采血管 | 11类 | 11 | 冀械注准20222220284 | 石家庄元鼎医疗器械有限公司 | B | 0.6 | 有增量资格
510 | 一次性使用真空采血管 | 11类 | 11 | 冀械注准20202220406 | 河北超然医疗器械有限公司 | B | 0.62 | 有增量资格
511 | 一次性使用真空采血管 | 11类 | 11 | 豫械注准20212221985 | 河南省安邦卫材有限公司 | B | 0.64 | 有增量资格
512 | 一次性使用真空采血管 | 11类 | 11 | 川械注准20172220254 | 成都市新津事丰医疗器械有限公司 | B | 0.65 | 有增量资格
513 | 一次性使用真空采血管 | 11类 | 11 | 苏械注准20192220874 | 江苏新康医疗器械有限公司 | B | 0.69 | 有增量资格
514 | 一次性使用真空采血管 | 11类 | 11 | 川械注准20172220093 | 成都普什医药塑料包装有限公司 | B | 0.7 | 有增量资格
515 | 一次性使用真空采血管 | 11类 | 11 | 川械注准20232220005 | 成都瑞琦医疗科技有限责任公司 | B | 0.7 | 有增量资格
516 | 一次性使用真空采血管 | 11类 | 11 | 川械注准20232220127 | 成都瑞琦医疗科技有限责任公司 | B | 0.7 | 有增量资格
517 | 一次性使用真空采血管 | 11类 | 11 | 冀械注准20182410209 | 石家庄元鼎医疗器械有限公司 | B | 0.7 | 有增量资格
518 | 一次性使用真空采血管 | 11类 | 11 | 冀械注准20192220125 | 沧州永康医药用品有限公司 | B | 0.75 | 无增量资格
519 | 一次性使用真空采血管 | 11类 | 11 | 冀械注准20192220126 | 沧州永康医药用品有限公司 | B | 0.76 | 有增量资格
520 | 一次性使用真空采血管 | 11类 | 11 | 国械注进20222220033 | 北京格瑞纳健峰生物技术有限公司 | B | 0.81 | 有增量资格
521 | 一次性使用真空采血管 | 11类 | 11 | 国械注进20162220752 | 北京格瑞纳健峰生物技术有限公司 | B | 1 | 有增量资格
522 | 一次性使用真空采血管 | 12类 | 12 | 赣械注准20182220223 | 南昌市赣达医疗器械有限公司 | B | 0.68 | 有增量资格
523 | 一次性使用真空采血管 | 12类 | 12 | 渝械注准20192220134 | 重庆三丰医疗器械有限公司 | B | 0.6 | 有增量资格
524 | 一次性使用真空采血管 | 12类 | 12 | 粤械注准20182220376 | 广州阳普医疗器械有限公司 | A | 0.92 | 有增量资格
525 | 一次性使用真空采血管 | 12类 | 12 | 黔械注准20212220065 | 贵州天地医疗器械有限责任公司 | A | 0.54 | 有增量资格
526 | 一次性使用真空采血管 | 12类 | 12 | 川械注准20192220020 | 成都瑞琦医疗科技有限责任公司 | A | 0.5 | 有增量资格
527 | 一次性使用真空采血管 | 12类 | 12 | 苏械注准20162220527 | 江苏宇力医疗器械有限公司 | A | 0.54 | 有增量资格
528 | 一次性使用真空采血管 | 12类 | 12 | 湘械注准20152220045 | 浏阳市三力医用科技发展有限公司 | A | 0.4 | 无增量资格
529 | 一次性使用真空采血管 | 12类 | 12 | 粤械注准20172221568 | 珠海市康利莱医疗器械有限公司 | A | 0.45 | 有增量资格
530 | 一次性使用真空采血管 | 12类 | 12 | 苏械注准20152221361 | 江苏康健医疗用品有限公司 | A | 0.5 | 有增量资格
531 | 一次性使用真空采血管 | 12类 | 12 | 赣械注准20162220328 | 江西洪达医疗器械集团有限公司 | A | 0.47 | 有增量资格
532 | 一次性使用真空采血管 | 12类 | 12 | 粤械注准20202220323 | 深圳美讯医学检验科技有限公司 | A | 0.43 | 有增量资格
533 | 一次性使用真空采血管 | 12类 | 12 | 沪械注准20202220190 | 上海正邦医疗科技有限公司 | A | 0.44 | 有增量资格
534 | 一次性使用真空采血管 | 12类 | 12 | 赣械注准20162220273 | 江西精致科技有限公司 | A | 0.36 | 有增量资格
535 | 一次性使用真空采血管 | 12类 | 12 | 鲁械注准20172220710 | 威海威高采血耗材有限公司 | A | 0.42 | 有增量资格
536 | 一次性使用真空采血管 | 12类 | 12 | 赣械注准20202220296 | 江西丰临医疗科技股份有限公司 | A | 0.68 | 有增量资格
537 | 一次性使用真空采血管 | 12类 | 12 | 鲁械注准20182220083 | 山东省成武县医用制品厂 | A | 0.58 | 有增量资格
538 | 一次性使用真空采血管 | 12类 | 12 | 湘械注准20202221770 | 阳普医疗（湖南）有限公司 | A | 0.7 | 有增量资格
539 | 一次性使用真空采血管 | 12类 | 12 | 桂械注准20162220073 | 广西华度医用器材有限公司 | A | 0.66 | 有增量资格
540 | 一次性使用真空采血管 | 12类 | 12 | 沪械注准20182410201 | 上海正邦医疗科技有限公司 | A | 0.69 | 有增量资格
541 | 一次性使用真空采血管 | 12类 | 12 | 湘械注准20182220037 | 稳健平安医疗科技（湖南）有限公司 | A | 0.53 | 有增量资格
542 | 一次性使用真空采血管 | 12类 | 12 | 粤械注准20152220516 | 汕头市金丰医疗器械科技有限公司 | A | 0.69 | 有增量资格
543 | 一次性使用真空采血管 | 12类 | 12 | 赣械注准20162220049 | 江西科伦医疗器械制造有限公司 | B | 0.47 | 有增量资格
544 | 一次性使用真空采血管 | 12类 | 12 | 冀械注准20202220473 | 河北康卫仕医疗科技有限公司 | B | 0.38 | 有增量资格
545 | 一次性使用真空采血管 | 12类 | 12 | 赣械注准20202220356 | 江西长青医疗科技有限公司 | B | 0.72 | 无增量资格
546 | 一次性使用真空采血管 | 12类 | 12 | 鲁械注准20172220312 | 山东奥赛特医疗器械有限公司 | B | 0.6 | 有增量资格
547 | 一次性使用真空采血管 | 12类 | 12 | 浙械注准20192220041 | 浙江拱东医疗器械股份有限公司 | B | 0.87 | 有增量资格
548 | 一次性使用真空采血管 | 12类 | 12 | 沪械注准20192220427 | 力因精准医疗产品（上海）有限公司 | B | 0.35 | 有增量资格
549 | 一次性使用真空采血管 | 12类 | 12 | 粤械注准20152221441 | 广东康德莱医疗器械集团有限公司 | B | 0.29 | 有增量资格
550 | 一次性使用真空采血管 | 12类 | 12 | 粤械注准20202220319 | 深圳美讯医学检验科技有限公司 | B | 0.7 | 有增量资格
551 | 一次性使用真空采血管 | 12类 | 12 | 赣械注准20172220082 | 江西瑞邦实业集团有限公司 | B | 0.7 | 有增量资格
552 | 一次性使用真空采血管 | 12类 | 12 | 豫械注准20202222112 | 河南省驼人医疗科技有限公司 | B | 0.38 | 有增量资格
553 | 一次性使用真空采血管 | 12类 | 12 | 鲁械注准20192220597 | 华博医疗器械（山东）有限公司 | B | 0.63 | 有增量资格
554 | 一次性使用真空采血管 | 12类 | 12 | 湘械注准20162220107 | 湖南优尼沃斯医疗科技有限公司 | B | 0.53 | 有增量资格
555 | 一次性使用真空采血管 | 12类 | 12 | 湘械注准20152220024 | 浏阳市亚希特医疗科技有限公司 | B | 0.7 | 有增量资格
556 | 一次性使用真空采血管 | 12类 | 12 | 鲁械注准20172220284 | 威海鸿宇医疗器械有限公司 | B | 0.64 | 有增量资格
557 | 一次性使用真空采血管 | 12类 | 12 | 豫械注准20212221985 | 河南省安邦卫材有限公司 | B | 0.57 | 有增量资格
558 | 一次性使用真空采血管 | 12类 | 12 | 鲁械注准20152220415 | 山东安得医疗用品股份有限公司 | B | 0.4 | 有增量资格
559 | 一次性使用真空采血管 | 12类 | 12 | 苏械注准20162220365 | 苏州灵岩医疗科技股份有限公司 | B | 0.72 | 有增量资格
560 | 一次性使用真空采血管 | 12类 | 12 | 沪械注准20192220431 | 力因精准医疗产品（上海）有限公司 | B | 0.7 | 有增量资格
561 | 一次性使用真空采血管 | 12类 | 12 | 冀械注准20192220083 | 河北鑫乐医疗器械科技股份有限公司 | B | 0.7 | 有增量资格
562 | 一次性使用真空采血管 | 12类 | 12 | 浙械注准20152220816 | 浙江康是医疗器械有限公司 | B | 0.43 | 有增量资格
563 | 一次性使用真空采血管 | 12类 | 12 | 苏械注准20152220233 | 江苏荣业科技有限公司 | B | 0.33 | 有增量资格
564 | 一次性使用真空采血管 | 12类 | 12 | 国械注进20152222543 | 北京格瑞纳健峰生物技术有限公司 | B | 1 | 有增量资格
565 | 一次性使用真空采血管 | 12类 | 12 | 鄂械注准20222223906 | 康缘爱电子有限公司 | B | 0.47 | 有增量资格
566 | 一次性使用真空采血管 | 12类 | 12 | 豫械注准20202221199 | 郑州山山医疗用品有限公司 | B | 0.59 | 有增量资格
567 | 一次性使用真空采血管 | 12类 | 12 | 冀械注准20202220406 | 河北超然医疗器械有限公司 | B | 0.6 | 有增量资格
568 | 一次性使用真空采血管 | 12类 | 12 | 川械注准20172220254 | 成都市新津事丰医疗器械有限公司 | B | 0.65 | 有增量资格
569 | 一次性使用真空采血管 | 12类 | 12 | 苏械注准20192220874 | 江苏新康医疗器械有限公司 | B | 0.69 | 有增量资格
570 | 一次性使用真空采血管 | 12类 | 12 | 川械注准20172220093 | 成都普什医药塑料包装有限公司 | B | 0.7 | 有增量资格
571 | 一次性使用真空采血管 | 12类 | 12 | 川械注准20232220005 | 成都瑞琦医疗科技有限责任公司 | B | 0.7 | 有增量资格
572 | 一次性使用真空采血管 | 12类 | 12 | 川械注准20232220127 | 成都瑞琦医疗科技有限责任公司 | B | 0.7 | 有增量资格
573 | 一次性使用真空采血管 | 12类 | 12 | 浙械注准20202220027 | 杭州慈平医疗器械有限公司 | B | 0.7 | 有增量资格
574 | 一次性使用真空采血管 | 12类 | 12 | 冀械注准20182410209 | 石家庄元鼎医疗器械有限公司 | B | 0.7 | 有增量资格
575 | 一次性使用真空采血管 | 12类 | 12 | 冀械注准20222220284 | 石家庄元鼎医疗器械有限公司 | B | 0.7 | 有增量资格
576 | 一次性使用真空采血管 | 12类 | 12 | 鲁械注准20222221238 | 威海威高采血耗材有限公司 | B | 0.7 | 有增量资格
577 | 一次性使用真空采血管 | 12类 | 12 | 沪械注准20172220220 | 尼普洛（上海）有限公司 | B | 0.73 | 有增量资格
578 | 一次性使用真空采血管 | 12类 | 12 | 冀械注准20192220125 | 沧州永康医药用品有限公司 | B | 0.75 | 无增量资格
579 | 一次性使用真空采血管 | 12类 | 12 | 冀械注准20192220126 | 沧州永康医药用品有限公司 | B | 0.76 | 有增量资格
580 | 一次性使用真空采血管 | 12类 | 12 | 苏械注准20192220696 | 江苏康友医用器械有限公司 | B | 0.81 | 有增量资格
581 | 一次性使用真空采血管 | 13类 | 13 | 赣械注准20182220223 | 南昌市赣达医疗器械有限公司 | B | 0.68 | 有增量资格
582 | 一次性使用真空采血管 | 13类 | 13 | 渝械注准20192220134 | 重庆三丰医疗器械有限公司 | B | 0.6 | 有增量资格
583 | 一次性使用真空采血管 | 13类 | 13 | 粤械注准20182220376 | 广州阳普医疗器械有限公司 | A | 0.85 | 有增量资格
584 | 一次性使用真空采血管 | 13类 | 13 | 川械注准20192220020 | 成都瑞琦医疗科技有限责任公司 | A | 0.54 | 有增量资格
585 | 一次性使用真空采血管 | 13类 | 13 | 湘械注准20152220045 | 浏阳市三力医用科技发展有限公司 | A | 0.4 | 无增量资格
586 | 一次性使用真空采血管 | 13类 | 13 | 国械注进20152223655 | 碧迪医疗器械（上海）有限公司 | A | 0.79 | 有增量资格
587 | 一次性使用真空采血管 | 13类 | 13 | 粤械注准20172221568 | 珠海市康利莱医疗器械有限公司 | A | 0.42 | 有增量资格
588 | 一次性使用真空采血管 | 13类 | 13 | 苏械注准20162220527 | 江苏宇力医疗器械有限公司 | A | 0.63 | 有增量资格
589 | 一次性使用真空采血管 | 13类 | 13 | 沪械注准20202220190 | 上海正邦医疗科技有限公司 | A | 0.41 | 有增量资格
590 | 一次性使用真空采血管 | 13类 | 13 | 苏械注准20152221361 | 江苏康健医疗用品有限公司 | A | 0.49 | 有增量资格
591 | 一次性使用真空采血管 | 13类 | 13 | 赣械注准20162220273 | 江西精致科技有限公司 | A | 0.38 | 有增量资格
592 | 一次性使用真空采血管 | 13类 | 13 | 鲁械注准20172220710 | 威海威高采血耗材有限公司 | A | 0.42 | 有增量资格
593 | 一次性使用真空采血管 | 13类 | 13 | 粤械注准20202220323 | 深圳美讯医学检验科技有限公司 | A | 0.45 | 有增量资格
594 | 一次性使用真空采血管 | 13类 | 13 | 赣械注准20162220328 | 江西洪达医疗器械集团有限公司 | A | 0.49 | 有增量资格
595 | 一次性使用真空采血管 | 13类 | 13 | 粤械注准20152221441 | 广东康德莱医疗器械集团有限公司 | A | 0.28 | 有增量资格
596 | 一次性使用真空采血管 | 13类 | 13 | 湘械注准20202221770 | 阳普医疗（湖南）有限公司 | A | 0.7 | 有增量资格
597 | 一次性使用真空采血管 | 13类 | 13 | 鲁械注准20182220083 | 山东省成武县医用制品厂 | B | 0.36 | 有增量资格
598 | 一次性使用真空采血管 | 13类 | 13 | 粤械注准20202220319 | 深圳美讯医学检验科技有限公司 | B | 0.7 | 有增量资格
599 | 一次性使用真空采血管 | 13类 | 13 | 鲁械注准20192220597 | 华博医疗器械（山东）有限公司 | B | 0.63 | 有增量资格
600 | 一次性使用真空采血管 | 13类 | 13 | 鲁械注准20172220312 | 山东奥赛特医疗器械有限公司 | B | 0.7 | 有增量资格
601 | 一次性使用真空采血管 | 13类 | 13 | 沪械注准20182410201 | 上海正邦医疗科技有限公司 | B | 0.7 | 有增量资格
602 | 一次性使用真空采血管 | 13类 | 13 | 浙械注准20192220041 | 浙江拱东医疗器械股份有限公司 | B | 0.91 | 有增量资格
603 | 一次性使用真空采血管 | 13类 | 13 | 湘械注准20182220037 | 稳健平安医疗科技（湖南）有限公司 | B | 0.52 | 有增量资格
604 | 一次性使用真空采血管 | 13类 | 13 | 赣械注准20202220296 | 江西丰临医疗科技股份有限公司 | B | 0.69 | 有增量资格
605 | 一次性使用真空采血管 | 13类 | 13 | 鲁械注准20152220415 | 山东安得医疗用品股份有限公司 | B | 0.43 | 有增量资格
606 | 一次性使用真空采血管 | 13类 | 13 | 豫械注准20172410978 | 圣光医用制品股份有限公司 | B | 0.43 | 有增量资格
607 | 一次性使用真空采血管 | 13类 | 13 | 粤械注准20152220516 | 汕头市金丰医疗器械科技有限公司 | B | 0.69 | 有增量资格
608 | 一次性使用真空采血管 | 13类 | 13 | 湘械注准20162220107 | 湖南优尼沃斯医疗科技有限公司 | B | 0.7 | 有增量资格
609 | 一次性使用真空采血管 | 13类 | 13 | 赣械注准20162220049 | 江西科伦医疗器械制造有限公司 | B | 0.47 | 有增量资格
610 | 一次性使用真空采血管 | 13类 | 13 | 鲁械注准20172220284 | 威海鸿宇医疗器械有限公司 | B | 0.64 | 有增量资格
611 | 一次性使用真空采血管 | 13类 | 13 | 湘械注准20152220024 | 浏阳市亚希特医疗科技有限公司 | B | 0.7 | 有增量资格
612 | 一次性使用真空采血管 | 13类 | 13 | 苏械注准20152220233 | 江苏荣业科技有限公司 | B | 0.33 | 有增量资格
613 | 一次性使用真空采血管 | 13类 | 13 | 沪械注准20192220427 | 力因精准医疗产品（上海）有限公司 | B | 0.35 | 有增量资格
614 | 一次性使用真空采血管 | 13类 | 13 | 豫械注准20202222112 | 河南省驼人医疗科技有限公司 | B | 0.38 | 有增量资格
615 | 一次性使用真空采血管 | 13类 | 13 | 浙械注准20152220816 | 浙江康是医疗器械有限公司 | B | 0.43 | 有增量资格
616 | 一次性使用真空采血管 | 13类 | 13 | 鄂械注准20222223906 | 康缘爱电子有限公司 | B | 0.45 | 有增量资格
617 | 一次性使用真空采血管 | 13类 | 13 | 粤械注准20222220952 | 广东盛汇医疗器械科技有限公司 | B | 0.5 | 有增量资格
618 | 一次性使用真空采血管 | 13类 | 13 | 黔械注准20212220065 | 贵州天地医疗器械有限责任公司 | B | 0.54 | 有增量资格
619 | 一次性使用真空采血管 | 13类 | 13 | 苏械注准20192220696 | 江苏康友医用器械有限公司 | B | 0.58 | 有增量资格
620 | 一次性使用真空采血管 | 13类 | 13 | 桂械注准20162220073 | 广西华度医用器材有限公司 | B | 0.59 | 有增量资格
621 | 一次性使用真空采血管 | 13类 | 13 | 豫械注准20202221199 | 郑州山山医疗用品有限公司 | B | 0.59 | 有增量资格
622 | 一次性使用真空采血管 | 13类 | 13 | 冀械注准20222220284 | 石家庄元鼎医疗器械有限公司 | B | 0.6 | 有增量资格
623 | 一次性使用真空采血管 | 13类 | 13 | 川械注准20172220254 | 成都市新津事丰医疗器械有限公司 | B | 0.65 | 有增量资格
624 | 一次性使用真空采血管 | 13类 | 13 | 苏械注准20192220874 | 江苏新康医疗器械有限公司 | B | 0.69 | 有增量资格
625 | 一次性使用真空采血管 | 13类 | 13 | 川械注准20172220093 | 成都普什医药塑料包装有限公司 | B | 0.7 | 有增量资格
626 | 一次性使用真空采血管 | 13类 | 13 | 川械注准20232220005 | 成都瑞琦医疗科技有限责任公司 | B | 0.7 | 有增量资格
627 | 一次性使用真空采血管 | 13类 | 13 | 川械注准20232220127 | 成都瑞琦医疗科技有限责任公司 | B | 0.7 | 有增量资格
628 | 一次性使用真空采血管 | 13类 | 13 | 浙械注准20202220027 | 杭州慈平医疗器械有限公司 | B | 0.7 | 有增量资格
629 | 一次性使用真空采血管 | 13类 | 13 | 冀械注准20192220083 | 河北鑫乐医疗器械科技股份有限公司 | B | 0.7 | 有增量资格
630 | 一次性使用真空采血管 | 13类 | 13 | 沪械注准20192220431 | 力因精准医疗产品（上海）有限公司 | B | 0.7 | 有增量资格
631 | 一次性使用真空采血管 | 13类 | 13 | 冀械注准20182410209 | 石家庄元鼎医疗器械有限公司 | B | 0.7 | 有增量资格
632 | 一次性使用真空采血管 | 13类 | 13 | 鲁械注准20222221238 | 威海威高采血耗材有限公司 | B | 0.7 | 有增量资格
633 | 一次性使用真空采血管 | 13类 | 13 | 赣械注准20202220356 | 江西长青医疗科技有限公司 | B | 0.72 | 无增量资格
634 | 一次性使用真空采血管 | 13类 | 13 | 苏械注准20162220365 | 苏州灵岩医疗科技股份有限公司 | B | 0.72 | 有增量资格
635 | 一次性使用真空采血管 | 13类 | 13 | 冀械注准20192220125 | 沧州永康医药用品有限公司 | B | 0.75 | 无增量资格
636 | 一次性使用真空采血管 | 13类 | 13 | 冀械注准20202220473 | 河北康卫仕医疗科技有限公司 | B | 0.75 | 无增量资格
637 | 一次性使用真空采血管 | 13类 | 13 | 冀械注准20192220126 | 沧州永康医药用品有限公司 | B | 0.8 | 有增量资格
638 | 一次性使用真空采血管 | 13类 | 13 | 沪械注准20172220220 | 尼普洛（上海）有限公司 | B | 0.84 | 有增量资格
639 | 一次性使用真空采血管 | 13类 | 13 | 国械注进20152222543 | 北京格瑞纳健峰生物技术有限公司 | B | 1 | 有增量资格
640 | 一次性使用真空采血管 | 14类 | 14 | 黔械注准20212220065 | 贵州天地医疗器械有限责任公司 | A | 0.54 | 有增量资格
641 | 一次性使用真空采血管 | 14类 | 14 | 粤械注准20182220376 | 广州阳普医疗器械有限公司 | A | 0.93 | 有增量资格
642 | 一次性使用真空采血管 | 14类 | 14 | 川械注准20192220020 | 成都瑞琦医疗科技有限责任公司 | A | 0.54 | 有增量资格
643 | 一次性使用真空采血管 | 14类 | 14 | 粤械注准20152221441 | 广东康德莱医疗器械集团有限公司 | A | 0.28 | 有增量资格
644 | 一次性使用真空采血管 | 14类 | 14 | 粤械注准20172221568 | 珠海市康利莱医疗器械有限公司 | B | 0.68 | 有增量资格
645 | 一次性使用真空采血管 | 14类 | 14 | 湘械注准20202221770 | 阳普医疗（湖南）有限公司 | B | 0.69 | 有增量资格
646 | 一次性使用真空采血管 | 14类 | 14 | 赣械注准20202220296 | 江西丰临医疗科技股份有限公司 | B | 0.69 | 有增量资格
647 | 一次性使用真空采血管 | 14类 | 14 | 豫械注准20202222112 | 河南省驼人医疗科技有限公司 | B | 0.38 | 有增量资格
648 | 一次性使用真空采血管 | 14类 | 14 | 赣械注准20162220049 | 江西科伦医疗器械制造有限公司 | B | 0.47 | 有增量资格
649 | 一次性使用真空采血管 | 14类 | 14 | 苏械注准20152220233 | 江苏荣业科技有限公司 | B | 0.33 | 有增量资格
650 | 一次性使用真空采血管 | 14类 | 14 | 沪械注准20192220427 | 力因精准医疗产品（上海）有限公司 | B | 0.35 | 有增量资格
651 | 一次性使用真空采血管 | 14类 | 14 | 鄂械注准20222223906 | 康缘爱电子有限公司 | B | 0.45 | 有增量资格
652 | 一次性使用真空采血管 | 14类 | 14 | 粤械注准20222220952 | 广东盛汇医疗器械科技有限公司 | B | 0.6 | 有增量资格
653 | 一次性使用真空采血管 | 14类 | 14 | 鲁械注准20172220710 | 威海威高采血耗材有限公司 | B | 0.6 | 有增量资格
654 | 一次性使用真空采血管 | 14类 | 14 | 川械注准20232220005 | 成都瑞琦医疗科技有限责任公司 | B | 0.7 | 有增量资格
655 | 一次性使用真空采血管 | 14类 | 14 | 川械注准20232220127 | 成都瑞琦医疗科技有限责任公司 | B | 0.7 | 有增量资格
656 | 一次性使用真空采血管 | 14类 | 14 | 沪械注准20192220431 | 力因精准医疗产品（上海）有限公司 | B | 0.7 | 有增量资格
657 | 一次性使用真空采血管 | 14类 | 14 | 沪械注准20182410201 | 上海正邦医疗科技有限公司 | B | 0.7 | 有增量资格
658 | 一次性使用真空采血管 | 14类 | 14 | 粤械注准20202220323 | 深圳美讯医学检验科技有限公司 | B | 0.7 | 有增量资格
659 | 一次性使用真空采血管 | 14类 | 14 | 冀械注准20192220126 | 沧州永康医药用品有限公司 | B | 0.75 | 无增量资格
660 | 一次性使用真空采血管 | 14类 | 14 | 国械注进20222220033 | 北京格瑞纳健峰生物技术有限公司 | B | 0.86 | 有增量资格
661 | 一次性使用真空采血管 | 14类 | 14 | 国械注进20152222543 | 北京格瑞纳健峰生物技术有限公司 | B | 1 | 有增量资格
662 | 一次性使用人体静脉血样采集针 | 15类 | 15 | 国械注准20153222017 | 上海金塔医用器材有限公司 | A | 1.74 | 有增量资格
663 | 一次性使用人体静脉血样采集针 | 15类 | 15 | 国械注准20153221561 | 广州阳普医疗器械有限公司 | A | 1.73 | 有增量资格
664 | 一次性使用人体静脉血样采集针 | 15类 | 15 | 国械注准20173221539 | 珠海市康利莱科技有限公司 | A | 1.73 | 有增量资格
665 | 一次性使用人体静脉血样采集针 | 15类 | 15 | 国械注准20163221723 | 苏州林华医疗器械股份有限公司 | B | 1.75 | 有增量资格
666 | 一次性使用人体静脉血样采集针 | 15类 | 15 | 国械注准20193220508 | 上海宝舜医疗器械有限公司 | B | 1.75 | 有增量资格
667 | 一次性使用人体静脉血样采集针 | 15类 | 15 | 国械注准20163220647 | 威海洁瑞医用制品有限公司 | B | 1.75 | 有增量资格
668 | 一次性使用人体静脉血样采集针 | 15类 | 15 | 国械注准20173223098 | 顶一医疗科技（昆山）有限公司 | B | 1.75 | 有增量资格
669 | 一次性使用人体静脉血样采集针 | 15类 | 15 | 国械注准20203220899 | 天津哈娜好医材有限公司 | B | 1.5 | 有增量资格
670 | 一次性使用人体静脉血样采集针 | 15类 | 15 | 国械注准20153221999 | 江西丰临医用器械有限公司 | B | 1.74 | 有增量资格
671 | 一次性使用人体静脉血样采集针 | 15类 | 15 | 国械注准20193221621 | 普多邦兴达（天津）医疗科技有限公司 | B | 1.75 | 有增量资格
672 | 一次性使用人体静脉血样采集针 | 15类 | 15 | 国械注准20223220098 | 山东安得医疗用品股份有限公司 | B | 1.75 | 有增量资格
673 | 一次性使用人体静脉血样采集针 | 15类 | 15 | 国械注准20223221166 | 山东奥赛特医疗器械有限公司 | B | 1.75 | 有增量资格
674 | 一次性使用人体静脉血样采集针 | 16类 | 16 | 国械注准20173220209 | 南昌市赣达医疗器械有限公司 | A | 0.3 | 有增量资格
675 | 一次性使用人体静脉血样采集针 | 16类 | 16 | 国械注准20153222005 | 广州阳普医疗器械有限公司 | A | 0.33 | 有增量资格
676 | 一次性使用人体静脉血样采集针 | 16类 | 16 | 国械注准20153222149 | 江西瑞邦实业集团有限公司 | A | 0.22 | 有增量资格
677 | 一次性使用人体静脉血样采集针 | 16类 | 16 | 国械注准20173220633 | 江西洪达医疗器械集团有限公司 | A | 0.19 | 有增量资格
678 | 一次性使用人体静脉血样采集针 | 16类 | 16 | 国械注准20193221668 | 浙江康德莱医疗器械股份有限公司 | A | 0.3 | 有增量资格
679 | 一次性使用人体静脉血样采集针 | 16类 | 16 | 国械注准20173221454 | 威海威高采血耗材有限公司 | A | 0.25 | 有增量资格
680 | 一次性使用人体静脉血样采集针 | 16类 | 16 | 国械注准20163221783 | 山东奥赛特医疗器械有限公司 | A | 0.3 | 有增量资格
681 | 一次性使用人体静脉血样采集针 | 16类 | 16 | 国械注准20183220319 | 山东省成武县医用制品厂 | A | 0.23 | 有增量资格
682 | 一次性使用人体静脉血样采集针 | 16类 | 16 | 国械注准20153221999 | 江西丰临医用器械有限公司 | A | 0.27 | 有增量资格
683 | 一次性使用人体静脉血样采集针 | 16类 | 16 | 国械注准20163221536 | 华博医疗器械（山东）有限公司 | A | 0.29 | 有增量资格
684 | 一次性使用人体静脉血样采集针 | 16类 | 16 | 国械注准20163221718 | 济宁市恒泰医疗用品有限公司 | A | 0.2 | 无增量资格
685 | 一次性使用人体静脉血样采集针 | 16类 | 16 | 国械注准20173221539 | 珠海市康利莱科技有限公司 | A | 0.22 | 有增量资格
686 | 一次性使用人体静脉血样采集针 | 16类 | 16 | 国械注准20153220967 | 稳健平安医疗科技（湖南）有限公司 | B | 0.28 | 有增量资格
687 | 一次性使用人体静脉血样采集针 | 16类 | 16 | 国械注准20173221283 | 山东安得医疗用品股份有限公司 | B | 0.21 | 有增量资格
688 | 一次性使用人体静脉血样采集针 | 16类 | 16 | 国械注准20193220912 | 河南省驼人医疗科技有限公司 | B | 0.3 | 有增量资格
689 | 一次性使用人体静脉血样采集针 | 16类 | 16 | 国械注准20153220998 | 河南曙光健士实业发展有限公司 | B | 0.27 | 有增量资格
690 | 一次性使用人体静脉血样采集针 | 16类 | 16 | 国械注准20163220454 | 河北鑫乐医疗器械科技股份有限公司 | B | 0.26 | 有增量资格
691 | 一次性使用人体静脉血样采集针 | 16类 | 16 | 国械注准20163221176 | 圣光医用制品股份有限公司 | B | 0.35 | 有增量资格
692 | 一次性使用人体静脉血样采集针 | 16类 | 16 | 国械注准20173223216 | 上海正邦医疗科技有限公司 | B | 0.35 | 有增量资格
693 | 一次性使用人体静脉血样采集针 | 16类 | 16 | 国械注准20143222333 | 江苏苏云医疗器材有限公司 | B | 0.34 | 有增量资格
694 | 一次性使用人体静脉血样采集针 | 16类 | 16 | 国械注准20183151033 | 上海宝舜医疗器械有限公司 | B | 0.35 | 有增量资格
695 | 一次性使用人体静脉血样采集针 | 16类 | 16 | 国械注准20183221867 | 成都市新津事丰医疗器械有限公司 | B | 0.28 | 有增量资格
696 | 一次性使用人体静脉血样采集针 | 16类 | 16 | 国械注准20163221171 | 江苏荣业科技有限公司 | B | 0.3 | 有增量资格
697 | 一次性使用人体静脉血样采集针 | 16类 | 16 | 国械注准20153220863 | 江西长青医疗科技有限公司 | B | 0.32 | 有增量资格
698 | 一次性使用人体静脉血样采集针 | 16类 | 16 | 国械注准20193221750 | 岳阳民康医用材料有限公司 | B | 0.32 | 有增量资格
699 | 一次性使用人体静脉血样采集针 | 16类 | 16 | 国械注准20173220216 | 江西科伦医疗器械制造有限公司 | B | 0.34 | 有增量资格
700 | 一次性使用人体静脉血样采集针 | 16类 | 16 | 国械注准20233220535 | 浏阳市三力医用科技发展有限公司 | B | 0.35 | 有增量资格
701 | 一次性使用人体静脉血样采集针 | 16类 | 16 | 国械注准20173224005 | 天津哈娜好医材有限公司 | B | 0.35 | 有增量资格
702 | 一次性使用人体静脉血样采集针 | 16类 | 16 | 国械注准20153222398 | 浙江灵洋医疗器械有限公司 | B | 0.37 | 无增量资格
703 | 一次性使用人体静脉血样采集针 | 16类 | 16 | 国械注准20183150210 | 威海鸿宇医疗器械有限公司 | B | 0.42 | 有增量资格
704 | 一次性使用人体静脉血样采集针 | 17类 | 17 | 国械注准20193221668 | 浙江康德莱医疗器械股份有限公司 | A | 0.33 | 有增量资格
705 | 一次性使用人体静脉血样采集针 | 17类 | 17 | 国械注进20183222569 | 碧迪医疗器械（上海）有限公司 | B | 1.05 | 有增量资格
706 | 一次性使用人体静脉血样采集针 | 17类 | 17 | 国械注准20163221536 | 华博医疗器械（山东）有限公司 | B | 0.29 | 有增量资格
707 | 一次性使用人体静脉血样采集针 | 17类 | 17 | 国械注准20153222149 | 江西瑞邦实业集团有限公司 | B | 0.33 | 有增量资格
708 | 一次性使用人体静脉血样采集针 | 17类 | 17 | 国械注准20153222005 | 广州阳普医疗器械有限公司 | B | 0.4 | 有增量资格
709 | 一次性使用人体静脉血样采集针 | 17类 | 17 | 国械注准20183150210 | 威海鸿宇医疗器械有限公司 | B | 0.42 | 有增量资格
710 | 一次性使用人体静脉血样采集针 | 17类 | 17 | 国械注准20173223216 | 上海正邦医疗科技有限公司 | B | 0.51 | 有增量资格
711 | 一次性使用人体静脉血样采集针 | 17类 | 17 | 国械注进20183222479 | 尼普洛贸易（上海）有限公司 | B | 0.6 | 有增量资格
712 | 一次性使用输血器 | 18类 | 18 | 国械注准20173104574 | 江西洪达医疗器械集团有限公司 | A | 1.44 | 有增量资格
713 | 一次性使用输血器 | 18类 | 18 | 国械注准20163100669 | 上海康德莱企业发展集团股份有限公司 | A | 1.5 | 无增量资格
714 | 一次性使用输血器 | 18类 | 18 | 国械注准20173101023 | 山东威高集团医用高分子制品股份有限公司 | A | 1.35 | 有增量资格
715 | 一次性使用输血器 | 18类 | 18 | 国械注准20153102213 | 圣光医用制品股份有限公司 | A | 1.4 | 有增量资格
716 | 一次性使用输血器 | 18类 | 18 | 国械注准20173100859 | 广州花山医用塑料厂 | A | 1.39 | 无增量资格
717 | 一次性使用输血器 | 18类 | 18 | 国械注准20163100240 | 河南曙光健士实业发展有限公司 | A | 1.48 | 无增量资格
718 | 一次性使用输血器 | 18类 | 18 | 国械注准20173104315 | 江西三鑫医疗科技股份有限公司 | B | 1.4 | 有增量资格
719 | 一次性使用输血器 | 18类 | 18 | 国械注准20153100968 | 稳健平安医疗科技（湖南）有限公司 | B | 1.38 | 有增量资格
720 | 一次性使用输血器 | 18类 | 18 | 国械注准20163100671 | 山东侨牌集团有限公司 | B | 1.46 | 有增量资格
721 | 一次性使用输血器 | 18类 | 18 | 国械注准20153101946 | 江苏苏云医疗器材有限公司 | B | 1.5 | 无增量资格
722 | 一次性使用输血器 | 18类 | 18 | 国械注准20173100522 | 成都市新津事丰医疗器械有限公司 | B | 1.48 | 无增量资格
723 | 一次性使用输血器 | 18类 | 18 | 国械注准20153100512 | 浙江康康医疗器械股份有限公司 | B | 1.48 | 无增量资格
724 | 一次性使用输血器 | 18类 | 18 | 国械注准20153100984 | 江苏康友医用器械有限公司 | B | 1.5 | 无增量资格
725 | 一次性使用输血器 | 18类 | 18 | 国械注准20153102215 | 江苏康进医疗器材有限公司 | B | 1.65 | 有增量资格
726 | 一次性使用输液器 | 19类 | 19 | 国械注准20173144381 | 江西洪达医疗器械集团有限公司 | A | 1.75 | 有增量资格
727 | 一次性使用输液器 | 19类 | 19 | 国械注准20143141847 | 北京伏尔特技术有限公司 | A | 4.9 | 有增量资格
728 | 一次性使用输液器 | 19类 | 19 | 国械注准20153140289 | 上海金塔医用器材有限公司 | A | 3.79 | 有增量资格
729 | 一次性使用输液器 | 19类 | 19 | 国械注准20173140629 | 江西红新医疗器械集团有限公司 | A | 2.77 | 有增量资格
730 | 一次性使用输液器 | 19类 | 19 | 国械注准20143142014 | 山东威高集团医用高分子制品股份有限公司 | A | 4 | 有增量资格
731 | 一次性使用输液器 | 19类 | 19 | 国械注准20153142348 | 山东安得医疗用品股份有限公司 | A | 2.3 | 有增量资格
732 | 一次性使用输液器 | 19类 | 19 | 国械注准20163142353 | 武汉智迅创源科技发展股份有限公司 | A | 1.99 | 有增量资格
733 | 一次性使用输液器 | 19类 | 19 | 国械注准20153141315 | 浙江康泰医疗器械有限公司 | A | 1.48 | 有增量资格
734 | 一次性使用输液器 | 19类 | 19 | 国械注准20193141687 | 山东安得医疗用品股份有限公司 | A | 2.58 | 有增量资格
735 | 一次性使用输液器 | 19类 | 19 | 国械注准20143142377 | 南阳市久康医疗器械有限公司 | A | 1.78 | 有增量资格
736 | 一次性使用输液器 | 19类 | 19 | 国械注准20143142128 | 江西三鑫医疗科技股份有限公司 | A | 4.9 | 有增量资格
737 | 一次性使用输液器 | 19类 | 19 | 国械注准20173140219 | 江西科伦医疗器械制造有限公司 | A | 1.61 | 无增量资格
738 | 一次性使用输液器 | 19类 | 19 | 国械注准20173144249 | 上海正邦医疗科技有限公司 | A | 1.74 | 有增量资格
739 | 一次性使用输液器 | 19类 | 19 | 国械注准20153140281 | 山东瑞通高分子医疗器械有限公司 | A | 4.48 | 有增量资格
740 | 一次性使用输液器 | 19类 | 19 | 国械注准20173140677 | 上海康德莱企业发展集团股份有限公司 | A | 2.36 | 有增量资格
741 | 一次性使用输液器 | 19类 | 19 | 国械注准20163140242 | 河南曙光汇知康生物科技股份有限公司 | A | 1.53 | 无增量资格
742 | 一次性使用输液器 | 19类 | 19 | 国械注准20153141772 | 江西科伦医疗器械制造有限公司 | A | 4.85 | 有增量资格
743 | 一次性使用输液器 | 19类 | 19 | 国械注准20173140512 | 江西丰临医用器械有限公司 | A | 4.89 | 有增量资格
744 | 一次性使用输液器 | 19类 | 19 | 国械注准20173140960 | 上海金塔医用器材有限公司 | A | 4.81 | 有增量资格
745 | 一次性使用输液器 | 19类 | 19 | 国械注准20193141908 | 上海宝舜医疗器械有限公司 | A | 4.85 | 有增量资格
746 | 一次性使用输液器 | 19类 | 19 | 国械注准20143142097 | 江苏康进医疗器材有限公司 | A | 4.74 | 有增量资格
747 | 一次性使用输液器 | 19类 | 19 | 国械注准20193141755 | 岳阳民康医用材料有限公司 | A | 5.18 | 无增量资格
748 | 一次性使用输液器 | 19类 | 19 | 国械注准20173140462 | 江苏苏云医疗器材有限公司 | A | 2.56 | 有增量资格
749 | 一次性使用输液器 | 19类 | 19 | 国械注准20173140823 | 湖北仙明医疗器械有限公司 | B | 5.2 | 无增量资格
750 | 一次性使用输液器 | 19类 | 19 | 国械注准20193141649 | 四川普瑞斯生物科技有限公司 | B | 1.75 | 有增量资格
751 | 一次性使用输液器 | 19类 | 19 | 国械注准20163141390 | 上海宝舜医疗器械有限公司 | B | 4.9 | 有增量资格
752 | 一次性使用输液器 | 19类 | 19 | 国械注准20173141447 | 四川普瑞斯生物科技有限公司 | B | 1.75 | 有增量资格
753 | 一次性使用输液器 | 19类 | 19 | 国械注准20193141870 | 江西洪达医疗器械集团有限公司 | B | 5.24 | 无增量资格
754 | 一次性使用输液器 | 19类 | 19 | 国械注准20153140018 | 浙江伏尔特医疗器械股份有限公司 | B | 4.25 | 有增量资格
755 | 一次性使用输液器 | 19类 | 19 | 国械注准20163140425 | 天津哈娜好医材有限公司 | B | 2.22 | 有增量资格
756 | 一次性使用输液器 | 19类 | 19 | 国械注准20173140259 | 浙江新德意医疗科技股份有限公司 | B | 3.35 | 有增量资格
757 | 一次性使用输液器 | 19类 | 19 | 国械注准20153141831 | 聚民生物科技有限公司 | B | 1.74 | 有增量资格
758 | 一次性使用输液器 | 19类 | 19 | 国械注准20183141515 | 稳健平安医疗科技（湖南）有限公司 | B | 3 | 有增量资格
759 | 一次性使用输液器 | 19类 | 19 | 国械注准20193141752 | 圣光医用制品股份有限公司 | B | 1.95 | 有增量资格
760 | 一次性使用输液器 | 19类 | 19 | 国械注准20173144008 | 山东侨牌集团有限公司 | B | 5.11 | 无增量资格
761 | 一次性使用输液器 | 19类 | 19 | 国械注准20173661461 | 上海宝舜医疗器械有限公司 | B | 4.9 | 有增量资格
762 | 一次性使用输液器 | 19类 | 19 | 国械注准20173143301 | 浙江康康医疗器械股份有限公司 | B | 5.25 | 无增量资格
763 | 一次性使用输液器 | 19类 | 19 | 国械注准20153140916 | 浙江京环医疗用品有限公司 | B | 4.5 | 有增量资格
764 | 一次性使用输液器 | 19类 | 19 | 国械注准20153140470 | 江苏康友医用器械有限公司 | B | 5.25 | 无增量资格
765 | 一次性使用输液器 | 19类 | 19 | 国械注准20213140994 | 南阳市久康医疗器械有限公司 | B | 1.78 | 有增量资格
766 | 一次性使用输液器 | 19类 | 19 | 国械注准20213140681 | 山东安得医疗用品股份有限公司 | B | 2.37 | 有增量资格
767 | 一次性使用输液器 | 19类 | 19 | 国械注准20193140573 | 江西保尔安生物医疗科技有限公司 | B | 2.6 | 有增量资格
768 | 一次性使用输液器 | 19类 | 19 | 国械注准20163142390 | 浙江灵洋医疗器械有限公司 | B | 2.98 | 有增量资格
769 | 一次性使用输液器 | 19类 | 19 | 国械注准20153140719 | 江苏苏云医疗器材有限公司 | B | 3.1 | 有增量资格
770 | 一次性使用输液器 | 19类 | 19 | 国械注准20163141380 | 江苏苏云医疗器材有限公司 | B | 3.98 | 有增量资格
771 | 一次性使用输液器 | 19类 | 19 | 国械注准20173140184 | 浙江玉升医疗器械股份有限公司 | B | 4.25 | 有增量资格
772 | 一次性使用输液器 | 19类 | 19 | 国械注准20193140732 | 成都市新津事丰医疗器械有限公司 | B | 4.5 | 有增量资格
773 | 一次性使用输液器 | 19类 | 19 | 国械注准20223141249 | 荣嘉医疗科技（集团）有限公司 | B | 4.8 | 有增量资格
774 | 一次性使用输液器 | 19类 | 19 | 国械注准20173141593 | 常州医疗器材总厂股份有限公司 | B | 4.9 | 有增量资格
775 | 一次性使用输液器 | 19类 | 19 | 国械注准20173144100 | 常州医疗器材总厂股份有限公司 | B | 4.9 | 有增量资格
776 | 一次性使用输液器 | 19类 | 19 | 国械注准20163141715 | 上海宝舜医疗器械有限公司 | B | 4.9 | 有增量资格
777 | 一次性使用输液器 | 19类 | 19 | 国械注准20193140654 | 云南三鑫医疗科技有限公司 | B | 4.9 | 有增量资格
778 | 一次性使用输液器 | 20类 | 20 | 国械注准20173141051 | 山东威高集团医用高分子制品股份有限公司 | A | 6 | 有增量资格
779 | 一次性使用输液器 | 20类 | 20 | 国械注准20173144243 | 江西洪达医疗器械集团有限公司 | A | 3.9 | 有增量资格
780 | 一次性使用输液器 | 20类 | 20 | 国械注准20173141500 | 江西丰临医用器械有限公司 | A | 1.91 | 有增量资格
781 | 一次性使用输液器 | 20类 | 20 | 国械注准20143141854 | 山东安得医疗用品股份有限公司 | A | 2.16 | 有增量资格
782 | 一次性使用输液器 | 20类 | 20 | 国械注准20153140689 | 山东安得医疗用品股份有限公司 | A | 3.38 | 有增量资格
783 | 一次性使用输液器 | 20类 | 20 | 国械注准20183140541 | 江西丽华鑫朗药业科技有限公司 | A | 7.48 | 无增量资格
784 | 一次性使用输液器 | 20类 | 20 | 国械注进20173146037 | 贝朗医疗（上海）国际贸易有限公司 | A | 7.5 | 无增量资格
785 | 一次性使用输液器 | 20类 | 20 | 国械注准20153140561 | 江苏苏云医疗器材有限公司 | A | 5.14 | 有增量资格
786 | 一次性使用输液器 | 20类 | 20 | 国械注准20173144088 | 上海金塔医用器材有限公司 | A | 6.53 | 有增量资格
787 | 一次性使用输液器 | 20类 | 20 | 国械注准20153141285 | 上海康德莱企业发展集团股份有限公司 | A | 3.58 | 有增量资格
788 | 一次性使用输液器 | 20类 | 20 | 国械注准20163141393 | 北京伏尔特技术有限公司 | A | 2.23 | 无增量资格
789 | 一次性使用输液器 | 20类 | 20 | 国械注准20153141330 | 浙江康泰医疗器械有限公司 | A | 2.35 | 有增量资格
790 | 一次性使用输液器 | 20类 | 20 | 国械注准20193141733 | 北京伏尔特技术有限公司 | A | 7 | 有增量资格
791 | 一次性使用输液器 | 20类 | 20 | 国械注准20193140661 | 上海正邦医疗科技有限公司 | A | 1.82 | 有增量资格
792 | 一次性使用输液器 | 20类 | 20 | 国械注准20183660136 | 江西科伦医疗器械制造有限公司 | A | 2.15 | 有增量资格
793 | 一次性使用输液器 | 20类 | 20 | 国械注准20163141525 | 南阳市久康医疗器械有限公司 | A | 6.9 | 有增量资格
794 | 一次性使用输液器 | 20类 | 20 | 国械注准20163141717 | 河南曙光汇知康生物科技股份有限公司 | A | 2.82 | 无增量资格
795 | 一次性使用输液器 | 20类 | 20 | 国械注准20173143230 | 浙江灵洋医疗器械有限公司 | A | 3.58 | 无增量资格
796 | 一次性使用输液器 | 20类 | 20 | 国械注准20173143305 | 江西三鑫医疗科技股份有限公司 | B | 1.45 | 有增量资格
797 | 一次性使用输液器 | 20类 | 20 | 国械注准20173141422 | 湖北楚天药业有限责任公司 | B | 1.93 | 有增量资格
798 | 一次性使用输液器 | 20类 | 20 | 国械注准20193140018 | 山东安得医疗用品股份有限公司 | B | 2.19 | 有增量资格
799 | 一次性使用输液器 | 20类 | 20 | 国械注准20203140960 | 四川普瑞斯生物科技有限公司 | B | 1.94 | 有增量资格
800 | 一次性使用输液器 | 20类 | 20 | 国械注准20183140086 | 上海正邦医疗科技有限公司 | B | 2.37 | 有增量资格
801 | 一次性使用输液器 | 20类 | 20 | 国械注准20173143362 | 河南曙光汇知康生物科技股份有限公司 | B | 1.86 | 有增量资格
802 | 一次性使用输液器 | 20类 | 20 | 国械注准20163140278 | 江西科伦医疗器械制造有限公司 | B | 6.97 | 有增量资格
803 | 一次性使用输液器 | 20类 | 20 | 国械注准20183660051 | 浙江新德意医疗科技股份有限公司 | B | 4.37 | 有增量资格
804 | 一次性使用输液器 | 20类 | 20 | 国械注准20173143115 | 浙江欧健保灵医疗设备有限公司 | B | 4.65 | 有增量资格
805 | 一次性使用输液器 | 20类 | 20 | 国械注准20153141390 | 武汉智迅创源科技发展股份有限公司 | B | 2.36 | 有增量资格
806 | 一次性使用输液器 | 20类 | 20 | 国械注准20163140868 | 圣光医用制品股份有限公司 | B | 6 | 有增量资格
807 | 一次性使用输液器 | 20类 | 20 | 国械注准20173143116 | 浙江欧健保灵医疗设备有限公司 | B | 6.95 | 有增量资格
808 | 一次性使用输液器 | 20类 | 20 | 国械注准20183661543 | 江苏康进医疗器材有限公司 | B | 5.81 | 有增量资格
809 | 一次性使用输液器 | 20类 | 20 | 国械注准20163141482 | 浙江伏尔特医疗器械股份有限公司 | B | 4.98 | 有增量资格
810 | 一次性使用输液器 | 20类 | 20 | 国械注准20153141317 | 江西三鑫医疗科技股份有限公司 | B | 7 | 有增量资格
811 | 一次性使用输液器 | 20类 | 20 | 国械注准20193141625 | 普多邦兴达（天津）医疗科技有限公司 | B | 1.73 | 有增量资格
812 | 一次性使用输液器 | 20类 | 20 | 国械注准20163141830 | 聚民生物科技有限公司 | B | 2.32 | 有增量资格
813 | 一次性使用输液器 | 20类 | 20 | 国械注准20213140490 | 江西洪达医疗器械集团有限公司 | B | 2.35 | 有增量资格
814 | 一次性使用输液器 | 20类 | 20 | 国械注准20233140342 | 上海康德莱企业发展集团股份有限公司 | B | 2.36 | 有增量资格
815 | 一次性使用输液器 | 20类 | 20 | 国械注准20213140680 | 山东安得医疗用品股份有限公司 | B | 2.37 | 有增量资格
816 | 一次性使用输液器 | 20类 | 20 | 国械注准20213140389 | 江西洪达医疗器械集团有限公司 | B | 2.88 | 有增量资格
817 | 一次性使用输液器 | 20类 | 20 | 国械注准20203140490 | 稳健平安医疗科技（湖南）有限公司 | B | 3.85 | 有增量资格
818 | 一次性使用输液器 | 20类 | 20 | 国械注准20223140050 | 山东威高集团医用高分子制品股份有限公司 | B | 4.8 | 有增量资格
819 | 一次性使用输液器 | 20类 | 20 | 国械注准20193140358 | 浙江康康医疗器械股份有限公司 | B | 5.01 | 有增量资格
820 | 一次性使用输液器 | 20类 | 20 | 国械注准20213140640 | 成都市新津事丰医疗器械有限公司 | B | 6 | 有增量资格
821 | 一次性使用输液器 | 20类 | 20 | 国械注准20203140349 | 莲花医疗用品有限公司 | B | 6.5 | 有增量资格
822 | 一次性使用输液器 | 20类 | 20 | 国械注准20213140907 | 山东威高集团医用高分子制品股份有限公司 | B | 6.5 | 有增量资格
823 | 一次性使用输液器 | 20类 | 20 | 国械注准20163141671 | 江苏苏云医疗器材有限公司 | B | 6.75 | 有增量资格
824 | 一次性使用输液器 | 20类 | 20 | 国械注准20193140062 | 浙江伏尔特医疗器械股份有限公司 | B | 6.98 | 有增量资格
825 | 一次性使用输液器 | 20类 | 20 | 国械注准20213140961 | 贝朗医疗（山东）有限公司 | B | 7 | 有增量资格
826 | 一次性使用输液器 | 20类 | 20 | 国械注准20223140237 | 贝朗医疗（山东）有限公司 | B | 7 | 有增量资格
827 | 一次性使用输液器 | 20类 | 20 | 国械注准20223141360 | 佳康医用器材（青岛）有限公司 | B | 7 | 有增量资格
828 | 一次性使用输液器 | 20类 | 20 | 国械注准20203140715 | 山东威高集团医用高分子制品股份有限公司 | B | 7 | 有增量资格
829 | 一次性使用输液器 | 20类 | 20 | 国械注准20213140160 | 淄博侨森医疗用品股份有限公司 | B | 7.3 | 无增量资格
830 | 一次性使用输液器 | 20类 | 20 | 国械注准20193140725 | 佛山特种医用导管有限责任公司 | B | 7.5 | 无增量资格
831 | 一次性使用输液器 | 21类 | 21 | 国械注准20163141381 | 稳健平安医疗科技（湖南）有限公司 | A | 3.5 | 有增量资格
832 | 一次性使用输液器 | 21类 | 21 | 国械注准20153140223 | 山东威高集团医用高分子制品股份有限公司 | A | 7.35 | 有增量资格
833 | 一次性使用输液器 | 21类 | 21 | 国械注准20143142012 | 山东威高集团医用高分子制品股份有限公司 | A | 4.47 | 有增量资格
834 | 一次性使用输液器 | 21类 | 21 | 国械注准20173144705 | 江苏康进医疗器材有限公司 | A | 7.11 | 有增量资格
835 | 一次性使用输液器 | 21类 | 21 | 国械注准20173144565 | 江西洪达医疗器械集团有限公司 | A | 3.16 | 有增量资格
836 | 一次性使用输液器 | 21类 | 21 | 国械注准20193141712 | 北京伏尔特技术有限公司 | A | 7.35 | 有增量资格
837 | 一次性使用输液器 | 21类 | 21 | 国械注准20153140695 | 山东安得医疗用品股份有限公司 | A | 5.22 | 有增量资格
838 | 一次性使用输液器 | 21类 | 21 | 国械注准20153141549 | 上海金塔医用器材有限公司 | A | 2.89 | 有增量资格
839 | 一次性使用输液器 | 21类 | 21 | 国械注准20173144109 | 武汉智迅创源科技发展股份有限公司 | A | 2.27 | 有增量资格
840 | 一次性使用输液器 | 21类 | 21 | 国械注准20173143306 | 江西三鑫医疗科技股份有限公司 | A | 3.48 | 有增量资格
841 | 一次性使用输液器 | 21类 | 21 | 国械注准20153140723 | 河南曙光汇知康生物科技股份有限公司 | A | 4.34 | 有增量资格
842 | 一次性使用输液器 | 21类 | 21 | 国械注准20173143185 | 浙江康泰医疗器械有限公司 | B | 2.68 | 有增量资格
843 | 一次性使用输液器 | 21类 | 21 | 国械注准20193140021 | 江西科伦医疗器械制造有限公司 | B | 3.32 | 有增量资格
844 | 一次性使用输液器 | 21类 | 21 | 国械注准20153141862 | 上海康德莱企业发展集团股份有限公司 | B | 3.27 | 有增量资格
845 | 一次性使用输液器 | 21类 | 21 | 国械注准20203140360 | 江西丰临医用器械有限公司 | B | 2.87 | 有增量资格
846 | 一次性使用输液器 | 21类 | 21 | 国械注准20203140514 | 四川普瑞斯生物科技有限公司 | B | 2.18 | 有增量资格
847 | 一次性使用输液器 | 21类 | 21 | 国械注准20203140042 | 湖北楚天药业有限责任公司 | B | 3.13 | 有增量资格
848 | 一次性使用输液器 | 21类 | 21 | 国械注准20173144380 | 圣光医用制品股份有限公司 | B | 2.99 | 有增量资格
849 | 一次性使用输液器 | 21类 | 21 | 国械注准20183140525 | 上海正邦医疗科技有限公司 | B | 3.08 | 有增量资格
850 | 一次性使用输液器 | 21类 | 21 | 国械注准20213140188 | 山东安得医疗用品股份有限公司 | B | 3.27 | 有增量资格
851 | 一次性使用输液器 | 21类 | 21 | 国械注准20213140462 | 成都市新津事丰医疗器械有限公司 | B | 2.97 | 有增量资格
852 | 一次性使用输液器 | 21类 | 21 | 国械注准20233140366 | 上海正邦医疗科技有限公司 | B | 3.2 | 有增量资格
853 | 一次性使用输液器 | 21类 | 21 | 国械注准20213140753 | 浙江伏尔特医疗器械股份有限公司 | B | 4.27 | 有增量资格
854 | 一次性使用输液器 | 21类 | 21 | 国械注准20163141483 | 浙江伏尔特医疗器械股份有限公司 | B | 5.8 | 有增量资格
855 | 一次性使用输液器 | 21类 | 21 | 国械注准20233140133 | 山东威高集团医用高分子制品股份有限公司 | B | 7.3 | 有增量资格
856 | 一次性使用输液器 | 21类 | 21 | 国械注准20233140137 | 佳康医用器材（青岛）有限公司 | B | 7.35 | 有增量资格
857 | 一次性使用输液器 | 21类 | 21 | 国械注准20173143056 | 山东侨牌集团有限公司 | B | 7.66 | 无增量资格
858 | 一次性使用输液器 | 21类 | 21 | 国械注准20203140871 | 浙江灵洋医疗器械有限公司 | B | 7.7 | 无增量资格
859 | 一次性使用输液器 | 21类 | 21 | 国械注准20173140820 | 江苏苏云医疗器材有限公司 | B | 7.8 | 无增量资格
860 | 一次性使用输液器 | 22类 | 22 | 国械注准20173144565 | 江西洪达医疗器械集团有限公司 | A | 3.2 | 有增量资格
861 | 一次性使用输液器 | 22类 | 22 | 国械注准20183140529 | 上海正邦医疗科技有限公司 | A | 2.7 | 有增量资格
862 | 一次性使用输液器 | 22类 | 22 | 国械注准20143142012 | 山东威高集团医用高分子制品股份有限公司 | A | 3 | 有增量资格
863 | 一次性使用输液器 | 22类 | 22 | 国械注准20173140838 | 江西三鑫医疗科技股份有限公司 | A | 2.61 | 有增量资格
864 | 一次性使用输液器 | 22类 | 22 | 国械注准20153141862 | 上海康德莱企业发展集团股份有限公司 | A | 2.38 | 有增量资格
865 | 一次性使用输液器 | 22类 | 22 | 国械注准20193141869 | 江苏康进医疗器材有限公司 | A | 4.24 | 有增量资格
866 | 一次性使用输液器 | 22类 | 22 | 国械注准20193140923 | 山东安得医疗用品股份有限公司 | A | 2.5 | 有增量资格
867 | 一次性使用输液器 | 22类 | 22 | 国械注准20173140820 | 江苏苏云医疗器材有限公司 | A | 3.4 | 有增量资格
868 | 一次性使用输液器 | 22类 | 22 | 国械注准20153142342 | 天津哈娜好医材有限公司 | A | 3.12 | 有增量资格
869 | 一次性使用输液器 | 22类 | 22 | 国械注准20173144384 | 山东侨牌集团有限公司 | A | 4.76 | 无增量资格
870 | 一次性使用输液器 | 22类 | 22 | 国械注准20193140025 | 江西科伦医疗器械制造有限公司 | A | 4.5 | 有增量资格
871 | 一次性使用输液器 | 22类 | 22 | 国械注准20153140223 | 山东威高集团医用高分子制品股份有限公司 | A | 4.55 | 有增量资格
872 | 一次性使用输液器 | 22类 | 22 | 国械注准20163141487 | 山东安得医疗用品股份有限公司 | A | 3.65 | 有增量资格
873 | 一次性使用输液器 | 22类 | 22 | 国械注准20183140473 | 江苏康进医疗器材有限公司 | B | 2.39 | 有增量资格
874 | 一次性使用输液器 | 22类 | 22 | 国械注准20143142369 | 北京伏尔特技术有限公司 | B | 4.87 | 无增量资格
875 | 一次性使用输液器 | 22类 | 22 | 国械注准20173144109 | 武汉智迅创源科技发展股份有限公司 | B | 3.15 | 有增量资格
876 | 一次性使用输液器 | 22类 | 22 | 国械注准20203140515 | 四川普瑞斯生物科技有限公司 | B | 4.4 | 有增量资格
877 | 一次性使用输液器 | 22类 | 22 | 国械注准20163141381 | 稳健平安医疗科技（湖南）有限公司 | B | 3.35 | 有增量资格
878 | 一次性使用输液器 | 22类 | 22 | 国械注准20233140139 | 南阳市久康医疗器械有限公司 | B | 2.32 | 有增量资格
879 | 一次性使用输液器 | 22类 | 22 | 国械注准20223140950 | 浙江新德意医疗科技股份有限公司 | B | 4.28 | 有增量资格
880 | 一次性使用输液器 | 22类 | 22 | 国械注准20153140672 | 常州医疗器材总厂股份有限公司 | B | 4.55 | 有增量资格
881 | 一次性使用输液器 | 22类 | 22 | 国械注准20233140220 | 上海正邦医疗科技有限公司 | B | 4.55 | 有增量资格
882 | 一次性使用输液器 | 22类 | 22 | 国械注准20183660250 | 江苏康友医用器械有限公司 | B | 4.87 | 无增量资格
883 | 一次性使用输液器 | 23类 | 23 | 国械注准20193141756 | 江西洪达医疗器械集团有限公司 | A | 0.63 | 有增量资格
884 | 一次性使用输液器 | 23类 | 23 | 国械注准20173144107 | 山东威高集团医用高分子制品股份有限公司 | A | 0.73 | 有增量资格
885 | 一次性使用输液器 | 23类 | 23 | 国械注准20163141319 | 上海康德莱企业发展集团股份有限公司 | A | 0.75 | 有增量资格
886 | 一次性使用输液器 | 23类 | 23 | 国械注准20153140034 | 江西洪达医疗器械集团有限公司 | A | 1.8 | 有增量资格
887 | 一次性使用输液器 | 23类 | 23 | 国械注准20143142067 | 江西三鑫医疗科技股份有限公司 | A | 0.78 | 有增量资格
888 | 一次性使用输液器 | 23类 | 23 | 国械注准20163140589 | 河南曙光健士实业发展有限公司 | A | 0.62 | 无增量资格
889 | 一次性使用输液器 | 23类 | 23 | 国械注准20183141589 | 稳健平安医疗科技（湖南）有限公司 | A | 0.78 | 有增量资格
890 | 一次性使用输液器 | 23类 | 23 | 国械注准20153140997 | 上海正邦医疗科技有限公司 | A | 0.67 | 有增量资格
891 | 一次性使用输液器 | 23类 | 23 | 国械注准20163140358 | 江西丰临医用器械有限公司 | A | 0.88 | 有增量资格
892 | 一次性使用输液器 | 23类 | 23 | 国械注准20163140655 | 广东龙心医疗器械有限公司 | A | 1.4 | 有增量资格
893 | 一次性使用输液器 | 23类 | 23 | 国械注准20173144173 | 山东安得医疗用品股份有限公司 | A | 1.75 | 无增量资格
894 | 一次性使用输液器 | 23类 | 23 | 国械注准20163140511 | 江西瑞邦实业集团有限公司 | A | 0.66 | 有增量资格
895 | 一次性使用输液器 | 23类 | 23 | 国械注准20163140239 | 河南曙光健士实业发展有限公司 | A | 0.8 | 有增量资格
896 | 一次性使用输液器 | 23类 | 23 | 国械注准20143142349 | 上海宝舜医疗器械有限公司 | A | 1.1 | 有增量资格
897 | 一次性使用输液器 | 23类 | 23 | 国械注准20153141834 | 广东龙心医疗器械有限公司 | A | 1.39 | 有增量资格
898 | 一次性使用输液器 | 23类 | 23 | 国械注准20153141738 | 上海金塔医用器材有限公司 | A | 1.37 | 有增量资格
899 | 一次性使用输液器 | 23类 | 23 | 国械注准20173140627 | 江西红新医疗器械集团有限公司 | A | 1.5 | 无增量资格
900 | 一次性使用输液器 | 23类 | 23 | 国械注准20173144239 | 山东威高集团医用高分子制品股份有限公司 | A | 1.08 | 有增量资格
901 | 一次性使用输液器 | 23类 | 23 | 国械注准20153141090 | 河南曙光健士实业发展有限公司 | A | 1.5 | 无增量资格
902 | 一次性使用输液器 | 23类 | 23 | 国械注准20153142010 | 上海康德莱企业发展集团股份有限公司 | A | 0.9 | 有增量资格
903 | 一次性使用输液器 | 23类 | 23 | 国械注准20153140722 | 河南曙光汇知康生物科技股份有限公司 | A | 0.99 | 无增量资格
904 | 一次性使用输液器 | 23类 | 23 | 国械注准20183141521 | 江西科伦医疗器械制造有限公司 | A | 0.94 | 有增量资格
905 | 一次性使用输液器 | 23类 | 23 | 国械注准20183141843 | 南阳市久康医疗器械有限公司 | A | 0.67 | 有增量资格
906 | 一次性使用输液器 | 23类 | 23 | 国械注准20153141827 | 上海金塔医用器材有限公司 | A | 0.98 | 有增量资格
907 | 一次性使用输液器 | 23类 | 23 | 国械注准20153141851 | 湖北仙明医疗器械有限公司 | A | 1.09 | 有增量资格
908 | 一次性使用输液器 | 23类 | 23 | 国械注准20173144166 | 江西洪达医疗器械集团有限公司 | A | 1.03 | 有增量资格
909 | 一次性使用输液器 | 23类 | 23 | 国械注准20193141613 | 浙江灵洋医疗器械有限公司 | B | 1.29 | 有增量资格
910 | 一次性使用输液器 | 23类 | 23 | 国械注准20163141016 | 湖南省绿洲惠康发展有限公司 | B | 0.95 | 有增量资格
911 | 一次性使用输液器 | 23类 | 23 | 国械注准20183141681 | 四川普瑞斯生物科技有限公司 | B | 1.39 | 有增量资格
912 | 一次性使用输液器 | 23类 | 23 | 国械注准20143142354 | 天津哈娜好医材有限公司 | B | 0.85 | 有增量资格
913 | 一次性使用输液器 | 23类 | 23 | 国械注准20173141401 | 上海正邦医疗科技有限公司 | B | 1.4 | 有增量资格
914 | 一次性使用输液器 | 23类 | 23 | 国械注准20193141942 | 江西红新医疗器械集团有限公司 | B | 1.01 | 有增量资格
915 | 一次性使用输液器 | 23类 | 23 | 国械注准20163141418 | 圣光医用制品股份有限公司 | B | 0.63 | 有增量资格
916 | 一次性使用输液器 | 23类 | 23 | 国械注准20193140569 | 上海宝舜医疗器械有限公司 | B | 1.38 | 有增量资格
917 | 一次性使用输液器 | 23类 | 23 | 国械注准20193141935 | 上海凯乐输液器厂有限公司 | B | 1.2 | 有增量资格
918 | 一次性使用输液器 | 23类 | 23 | 国械注准20183141663 | 四川普瑞斯生物科技有限公司 | B | 0.64 | 有增量资格
919 | 一次性使用输液器 | 23类 | 23 | 国械注准20163140381 | 江西侨明医疗器械有限公司 | B | 0.83 | 有增量资格
920 | 一次性使用输液器 | 23类 | 23 | 国械注准20163141143 | 山东威高集团医用高分子制品股份有限公司 | B | 1.64 | 有增量资格
921 | 一次性使用输液器 | 23类 | 23 | 国械注准20163140374 | 荣嘉医疗科技（集团）有限公司 | B | 1.13 | 有增量资格
922 | 一次性使用输液器 | 23类 | 23 | 国械注准20153140507 | 聚民生物科技有限公司 | B | 0.89 | 有增量资格
923 | 一次性使用输液器 | 23类 | 23 | 国械注准20193141970 | 莲花医疗用品有限公司 | B | 0.68 | 有增量资格
924 | 一次性使用输液器 | 23类 | 23 | 国械注准20163140817 | 广州花山医用塑料厂 | B | 1.18 | 有增量资格
925 | 一次性使用输液器 | 23类 | 23 | 国械注准20153140344 | 江西锦胜医疗器械集团有限公司 | B | 0.8 | 有增量资格
926 | 一次性使用输液器 | 23类 | 23 | 国械注准20153141289 | 浙江玉升医疗器械股份有限公司 | B | 0.83 | 有增量资格
927 | 一次性使用输液器 | 23类 | 23 | 国械注准20153140965 | 山东侨牌集团有限公司 | B | 0.65 | 有增量资格
928 | 一次性使用输液器 | 23类 | 23 | 国械注准20163141166 | 江苏康进医疗器材有限公司 | B | 0.67 | 有增量资格
929 | 一次性使用输液器 | 23类 | 23 | 国械注准20153140895 | 浙江康康医疗器械股份有限公司 | B | 0.71 | 有增量资格
930 | 一次性使用输液器 | 23类 | 23 | 国械注准20153141381 | 浙江新德意医疗科技股份有限公司 | B | 0.75 | 有增量资格
931 | 一次性使用输液器 | 23类 | 23 | 国械注准20153141080 | 山东瑞通高分子医疗器械有限公司 | B | 0.8 | 有增量资格
932 | 一次性使用输液器 | 23类 | 23 | 国械注准20153141306 | 浙江欧健医用器材有限公司 | B | 0.8 | 有增量资格
933 | 一次性使用输液器 | 23类 | 23 | 国械注准20173144082 | 江苏康友医用器械有限公司 | B | 0.85 | 有增量资格
934 | 一次性使用输液器 | 23类 | 23 | 国械注准20183141870 | 成都市新津事丰医疗器械有限公司 | B | 0.88 | 有增量资格
935 | 一次性使用输液器 | 23类 | 23 | 国械注准20193141526 | 武汉市王冠医疗器械有限责任公司 | B | 0.89 | 有增量资格
936 | 一次性使用输液器 | 23类 | 23 | 国械注准20173140830 | 广西北仑河医科工业集团有限公司 | B | 0.98 | 有增量资格
937 | 一次性使用输液器 | 23类 | 23 | 国械注准20193141754 | 岳阳民康医用材料有限公司 | B | 1.39 | 有增量资格
938 | 一次性使用输液器 | 23类 | 23 | 国械注准20193140308 | 云南三鑫医疗科技有限公司 | B | 1.4 | 有增量资格
939 | 一次性使用输液器 | 23类 | 23 | 国械注准20193141768 | 莲花医疗用品有限公司 | B | 1.5 | 无增量资格
940 | 一次性使用输液器 | 23类 | 23 | 国械注准20143142047 | 莲花医疗用品有限公司 | B | 1.8 | 有增量资格
941 | 一次性使用输液器 | 24类 | 24 | 国械注准20143142049 | 江西洪达医疗器械集团有限公司 | A | 1.03 | 有增量资格
942 | 一次性使用输液器 | 24类 | 24 | 国械注准20173141051 | 山东威高集团医用高分子制品股份有限公司 | A | 2.47 | 有增量资格
943 | 一次性使用输液器 | 24类 | 24 | 国械注准20183660135 | 江西科伦医疗器械制造有限公司 | A | 2.79 | 有增量资格
944 | 一次性使用输液器 | 24类 | 24 | 国械注准20153142327 | 河南曙光汇知康生物科技股份有限公司 | A | 3 | 无增量资格
945 | 一次性使用输液器 | 24类 | 24 | 国械注准20153140678 | 江西丰临医用器械有限公司 | A | 1.69 | 有增量资格
946 | 一次性使用输液器 | 24类 | 24 | 国械注准20163141801 | 山东威高集团医用高分子制品股份有限公司 | A | 1.06 | 有增量资格
947 | 一次性使用输液器 | 24类 | 24 | 国械注准20163140864 | 江西洪达医疗器械集团有限公司 | A | 1.78 | 有增量资格
948 | 一次性使用输液器 | 24类 | 24 | 国械注准20163141534 | 上海康德莱企业发展集团股份有限公司 | A | 1.98 | 有增量资格
949 | 一次性使用输液器 | 24类 | 24 | 国械注准20183140540 | 江西丽华鑫朗药业科技有限公司 | A | 2.99 | 无增量资格
950 | 一次性使用输液器 | 24类 | 24 | 国械注准20163141640 | 江西三鑫医疗科技股份有限公司 | A | 2.8 | 有增量资格
951 | 一次性使用输液器 | 24类 | 24 | 国械注准20173144091 | 上海金塔医用器材有限公司 | A | 2.75 | 有增量资格
952 | 一次性使用输液器 | 24类 | 24 | 国械注准20193141640 | 山东安得医疗用品股份有限公司 | A | 1.93 | 有增量资格
953 | 一次性使用输液器 | 24类 | 24 | 国械注准20163140863 | 圣光医用制品股份有限公司 | B | 2.7 | 有增量资格
954 | 一次性使用输液器 | 24类 | 24 | 国械注准20183140543 | 江西丽华鑫朗药业科技有限公司 | A | 2.99 | 无增量资格
955 | 一次性使用输液器 | 24类 | 24 | 国械注准20193141714 | 北京伏尔特技术有限公司 | A | 3 | 无增量资格
956 | 一次性使用输液器 | 24类 | 24 | 国械注准20153140980 | 山东安得医疗用品股份有限公司 | B | 2.91 | 有增量资格
957 | 一次性使用输液器 | 24类 | 24 | 国械注准20143142118 | 河南曙光汇知康生物科技股份有限公司 | B | 3 | 无增量资格
958 | 一次性使用输液器 | 24类 | 24 | 国械注准20203140277 | 莲花医疗用品有限公司 | B | 2.8 | 有增量资格
959 | 一次性使用输液器 | 24类 | 24 | 国械注准20153142200 | 河南曙光健士实业发展有限公司 | B | 3 | 无增量资格
960 | 一次性使用输液器 | 24类 | 24 | 国械注准20183660087 | 上海正邦医疗科技有限公司 | B | 2.75 | 有增量资格
961 | 一次性使用输液器 | 24类 | 24 | 国械注准20173143229 | 浙江灵洋医疗器械有限公司 | B | 2.95 | 无增量资格
962 | 一次性使用输液器 | 24类 | 24 | 国械注准20173140894 | 山东威高集团医用高分子制品股份有限公司 | B | 2.8 | 有增量资格
963 | 一次性使用输液器 | 24类 | 24 | 国械注准20213140122 | 山东安得医疗用品股份有限公司 | B | 1.65 | 有增量资格
964 | 一次性使用输液器 | 24类 | 24 | 国械注准20203140311 | 南阳市久康医疗器械有限公司 | B | 2.54 | 有增量资格
965 | 一次性使用输液器 | 24类 | 24 | 国械注准20203140661 | 四川普瑞斯生物科技有限公司 | B | 2.75 | 有增量资格
966 | 一次性使用输液器 | 24类 | 24 | 国械注准20173144446 | 河南曙光汇知康生物科技股份有限公司 | B | 3 | 无增量资格
967 | 一次性使用输液器 | 24类 | 24 | 国械注准20163140857 | 山东侨牌集团有限公司 | B | 1.5 | 有增量资格
968 | 一次性使用输液器 | 24类 | 24 | 国械注准20213140630 | 稳健平安医疗科技（湖南）有限公司 | B | 1.65 | 有增量资格
969 | 一次性使用输液器 | 24类 | 24 | 国械注准20213140494 | 江西洪达医疗器械集团有限公司 | B | 1.85 | 有增量资格
970 | 一次性使用输液器 | 24类 | 24 | 国械注准20213140491 | 江西洪达医疗器械集团有限公司 | B | 1.88 | 有增量资格
971 | 一次性使用输液器 | 24类 | 24 | 国械注准20153141773 | 天津哈娜好医材有限公司 | B | 2.18 | 有增量资格
972 | 一次性使用输液器 | 24类 | 24 | 国械注准20173143168 | 浙江欧健保灵医疗设备有限公司 | B | 2.35 | 有增量资格
973 | 一次性使用输液器 | 24类 | 24 | 国械注准20183140469 | 江苏康进医疗器材有限公司 | B | 2.39 | 有增量资格
974 | 一次性使用输液器 | 24类 | 24 | 国械注准20213140291 | 成都市新津事丰医疗器械有限公司 | B | 2.6 | 有增量资格
975 | 一次性使用输液器 | 24类 | 24 | 国械注准20213141108 | 上海宝舜医疗器械有限公司 | B | 2.78 | 有增量资格
976 | 一次性使用输液器 | 24类 | 24 | 国械注准20223140305 | 贝朗医疗（山东）有限公司 | B | 2.8 | 有增量资格
977 | 一次性使用输液器 | 24类 | 24 | 国械注准20213140662 | 山东威高集团医用高分子制品股份有限公司 | B | 2.8 | 有增量资格
978 | 一次性使用输液器 | 24类 | 24 | 国械注准20223140096 | 山东威高集团医用高分子制品股份有限公司 | B | 2.8 | 有增量资格
979 | 一次性使用输液器 | 24类 | 24 | 国械注准20213140685 | 上海正邦医疗科技有限公司 | B | 2.8 | 有增量资格
980 | 一次性使用输液器 | 24类 | 24 | 国械注准20223141209 | 深圳市保安医疗用品有限公司 | B | 2.8 | 有增量资格
981 | 一次性使用输液器 | 24类 | 24 | 国械注准20173661423 | 湖北楚天药业有限责任公司 | B | 2.98 | 无增量资格
982 | 一次性使用输液器 | 24类 | 24 | 国械注准20153141048 | 浙江康康医疗器械股份有限公司 | B | 2.98 | 无增量资格
983 | 一次性使用输液器 | 24类 | 24 | 国械注准20153140561 | 江苏苏云医疗器材有限公司 | B | 3 | 无增量资格
984 | 一次性使用输液器 | 24类 | 24 | 国械注准20203140511 | 上海康德莱企业发展集团股份有限公司 | B | 3 | 无增量资格
985 | 输液连接管路 | 25类 | 25 | 国械注准20153141741 | 上海康德莱企业发展集团股份有限公司 | A | 1.2 | 有增量资格
986 | 输液连接管路 | 25类 | 25 | 国械注准20153142172 | 广东百合医疗科技股份有限公司 | A | 1.4 | 无增量资格
987 | 输液连接管路 | 25类 | 25 | 国械注准20173664570 | 江西洪达医疗器械集团有限公司 | A | 0.51 | 有增量资格
988 | 输液连接管路 | 25类 | 25 | 国械注准20163140247 | 浙江苏嘉医疗器械股份有限公司 | A | 1.68 | 有增量资格
989 | 输液连接管路 | 25类 | 25 | 国械注准20173144376 | 江苏康进医疗器材有限公司 | A | 0.79 | 有增量资格
990 | 输液连接管路 | 25类 | 25 | 国械注准20173140833 | 河南曙光汇知康生物科技股份有限公司 | A | 0.99 | 有增量资格
991 | 输液连接管路 | 25类 | 25 | 国械注准20173144730 | 山东威高集团医用高分子制品股份有限公司 | A | 1.38 | 有增量资格
992 | 输液连接管路 | 25类 | 25 | 国械注准20153140901 | 浙江伏尔特医疗器械股份有限公司 | A | 1.5 | 无增量资格
993 | 输液连接管路 | 25类 | 25 | 国械注准20173144374 | 江西三鑫医疗科技股份有限公司 | A | 0.89 | 有增量资格
994 | 输液连接管路 | 25类 | 25 | 国械注准20193141856 | 河南驼人医疗器械集团有限公司 | A | 1.5 | 无增量资格
995 | 输液连接管路 | 25类 | 25 | 国械注准20163142108 | 江苏亚华生物科技工程有限公司 | B | 1.4 | 有增量资格
996 | 输液连接管路 | 25类 | 25 | 国械注准20153141639 | 上海富达医用塑料有限公司 | B | 1.5 | 无增量资格
997 | 输液连接管路 | 25类 | 25 | 国械注准20153142399 | 浙江灵洋医疗器械有限公司 | B | 0.79 | 有增量资格
998 | 输液连接管路 | 25类 | 25 | 国械注准20143141844 | 浙江康德莱医疗器械股份有限公司 | B | 0.78 | 有增量资格
999 | 输液连接管路 | 25类 | 25 | 国械注准20173144028 | 常州医疗器材总厂股份有限公司 | B | 1.5 | 无增量资格
1000 | 输液连接管路 | 25类 | 25 | 国械注准20153141194 | 浙江康康医疗器械股份有限公司 | B | 0.49 | 有增量资格
1001 | 输液连接管路 | 25类 | 25 | 国械注准20153141045 | 江苏苏云医疗器材有限公司 | B | 1.2 | 有增量资格
1002 | 输液连接管路 | 25类 | 25 | 国械注准20203140487 | 江西洪达医疗器械集团有限公司 | B | 0.95 | 有增量资格
1003 | 输液连接管路 | 25类 | 25 | 国械注准20143142126 | 深圳市益心达医学新技术有限公司 | B | 1.35 | 有增量资格
1004 | 输液连接管路 | 25类 | 25 | 国械注准20153140566 | 上海宝舜医疗器械有限公司 | B | 1.4 | 有增量资格
1005 | 输液连接管路 | 25类 | 25 | 国械注准20203140312 | 稳健平安医疗科技（湖南）有限公司 | B | 0.78 | 有增量资格
1006 | 输液连接管路 | 25类 | 25 | 国械注准20163140238 | 浙江新德意医疗科技股份有限公司 | B | 0.8 | 有增量资格
1007 | 输液连接管路 | 25类 | 25 | 国械注准20183660274 | 广东爱迪医疗科技有限公司 | B | 1.39 | 有增量资格
1008 | 输液连接管路 | 25类 | 25 | 国械注准20223140585 | 佳康医用器材（青岛）有限公司 | B | 1.4 | 有增量资格
1009 | 输液连接管路 | 25类 | 25 | 国械注准20163141271 | 山东安得医疗用品股份有限公司 | B | 1.4 | 有增量资格
1010 | 输液连接管路 | 25类 | 25 | 国械注准20233140203 | 上海正邦医疗科技有限公司 | B | 1.4 | 有增量资格
1011 | 输液连接管路 | 25类 | 25 | 国械注准20163142506 | 山东侨牌集团有限公司 | B | 1.46 | 无增量资格
1012 | 无针连接件 | 26类 | 26 | 国械注准20153142009 | 广东百合医疗科技股份有限公司 | A | 5.4 | 有增量资格
1013 | 无针连接件 | 26类 | 26 | 国械注准20163140430 | 威海洁瑞医用制品有限公司 | A | 7.62 | 有增量资格
1014 | 无针连接件 | 26类 | 26 | 国械注进20153141698 | 贝朗医疗（上海）国际贸易有限公司 | A | 16.83 | 有增量资格
1015 | 无针连接件 | 26类 | 26 | 国械注准20163140680 | 佛山特种医用导管有限责任公司 | A | 6.3 | 有增量资格
1016 | 无针连接件 | 26类 | 26 | 国械注进20153141152 | 康尔福盛（上海）商贸有限公司 | A | 17 | 有增量资格
1017 | 无针连接件 | 26类 | 26 | 国械注准20163142178 | 深圳安特医疗股份有限公司 | A | 17 | 有增量资格
1018 | 无针连接件 | 26类 | 26 | 国械注准20173144483 | 山东安得医疗用品股份有限公司 | A | 5.24 | 有增量资格
1019 | 无针连接件 | 26类 | 26 | 国械注进20173141225 | 佛山市昊宁康医疗器械有限公司 | B | 11.9 | 有增量资格
1020 | 无针连接件 | 26类 | 26 | 国械注准20203140352 | 苏州林华医疗器械股份有限公司 | B | 12 | 有增量资格
1021 | 无针连接件 | 26类 | 26 | 国械注准20173143104 | 北京伏尔特技术有限公司 | B | 10.7 | 有增量资格
1022 | 无针连接件 | 26类 | 26 | 国械注准20193140913 | 威海洁瑞医用制品有限公司 | B | 11.5 | 有增量资格
1023 | 无针连接件 | 26类 | 26 | 国械注准20183140325 | 昊朗科技（佛山）有限公司 | B | 11.8 | 有增量资格
1024 | 无针连接件 | 26类 | 26 | 国械注准20183660274 | 广东爱迪医疗科技有限公司 | B | 4.45 | 有增量资格
1025 | 无针连接件 | 26类 | 26 | 国械注准20173143350 | 郑州迪奥医学技术有限公司 | B | 8.17 | 有增量资格
1026 | 无针连接件 | 26类 | 26 | 国械注准20183141510 | 上海康德莱医疗器械股份有限公司 | B | 11.9 | 有增量资格
1027 | 无针连接件 | 26类 | 26 | 国械注准20163141797 | 上海普益医疗器械股份有限公司 | B | 6.25 | 有增量资格
1028 | 无针连接件 | 26类 | 26 | 国械注准20233140289 | 深圳市乐宁康医疗科技有限公司 | B | 6.49 | 有增量资格
1029 | 无针连接件 | 26类 | 26 | 国械注准20173140468 | 郑州迪奥医学技术有限公司 | B | 6.85 | 有增量资格
1030 | 无针连接件 | 26类 | 26 | 国械注准20213140431 | 常州医疗器材总厂股份有限公司 | B | 8.3 | 有增量资格
1031 | 无针连接件 | 26类 | 26 | 国械注准20193141801 | 乐普（北京）医疗器械股份有限公司 | B | 9.58 | 有增量资格
1032 | 无针连接件 | 26类 | 26 | 国械注准20163141587 | 江苏荣业科技有限公司 | B | 11.5 | 有增量资格
1033 | 无针连接件 | 26类 | 26 | 国械注准20223141135 | 河南驼人贝斯特医疗器械有限公司 | B | 11.8 | 有增量资格
1034 | 无针连接件 | 26类 | 26 | 国械注准20223141832 | 北京天地和协科技有限公司 | B | 11.89 | 有增量资格
1035 | 无针连接件 | 26类 | 26 | 国械注准20173141588 | 江西丰临医用器械有限公司 | B | 11.89 | 有增量资格
1036 | 无针连接件 | 26类 | 26 | 国械注准20213140888 | 百合医疗科技（武汉）有限公司 | B | 10.5 | 有增量资格
1037 | 无针连接件 | 26类 | 26 | 国械注准20173141399 | 佛山特种医用导管有限责任公司 | B | 11.9 | 有增量资格
1038 | 无针连接件 | 26类 | 26 | 国械注准20223141254 | 佛山特种医用导管有限责任公司 | B | 11.9 | 有增量资格
1039 | 无针连接件 | 26类 | 26 | 国械注准20223140499 | 广东百合医疗科技股份有限公司 | B | 11.9 | 有增量资格
1040 | 无针连接件 | 26类 | 26 | 国械注准20223140667 | 上海正邦医疗科技有限公司 | B | 11.9 | 有增量资格
1041 | 无针连接件 | 26类 | 26 | 国械注准20223140711 | 深圳安特医疗股份有限公司 | B | 11.9 | 有增量资格
1042 | 无针连接件 | 26类 | 26 | 国械注准20153141485 | 圣光医用制品股份有限公司 | B | 11.9 | 有增量资格
1043 | 无针连接件 | 27类 | 27 | 国械注准20173141399 | 佛山特种医用导管有限责任公司 | B | 17.5 | 有增量资格
1044 | 无针连接件 | 27类 | 27 | 国械注准20153142009 | 广东百合医疗科技股份有限公司 | A | 20.69 | 有增量资格
1045 | 无针连接件 | 27类 | 27 | 国械注准20163140430 | 威海洁瑞医用制品有限公司 | A | 14.85 | 有增量资格
1046 | 无针连接件 | 27类 | 27 | 国械注准20173143350 | 郑州迪奥医学技术有限公司 | B | 8.17 | 有增量资格
1047 | 无针连接件 | 27类 | 27 | 国械注准20183660274 | 广东爱迪医疗科技有限公司 | B | 16.88 | 有增量资格
1048 | 无针连接件 | 27类 | 27 | 国械注准20193140913 | 威海洁瑞医用制品有限公司 | B | 17.8 | 有增量资格
1049 | 无针连接件 | 27类 | 27 | 国械注准20223141832 | 北京天地和协科技有限公司 | B | 17.84 | 有增量资格
1050 | 无针连接件 | 27类 | 27 | 国械注准20213140888 | 百合医疗科技（武汉）有限公司 | B | 16.99 | 有增量资格
1051 | 无针连接件 | 27类 | 27 | 国械注准20223140499 | 广东百合医疗科技股份有限公司 | B | 17.85 | 有增量资格
1052 | 无针连接件 | 27类 | 27 | 国械注准20183140325 | 昊朗科技（佛山）有限公司 | B | 17.85 | 有增量资格
1053 | 无针连接件 | 27类 | 27 | 国械注准20223140667 | 上海正邦医疗科技有限公司 | B | 17.85 | 有增量资格
1054 | 无针连接件 | 27类 | 27 | 国械注准20183141510 | 上海康德莱医疗器械股份有限公司 | B | 18.75 | 无增量资格
1055 | 无针连接件 | 28类 | 28 | 国械注准20153142009 | 广东百合医疗科技股份有限公司 | A | 27.28 | 有增量资格
1056 | 无针连接件 | 28类 | 28 | 国械注准20173141399 | 佛山特种医用导管有限责任公司 | A | 26.5 | 有增量资格
1057 | 无针连接件 | 28类 | 28 | 国械注准20193141051 | 佳康医用器材（青岛）有限公司 | B | 26.6 | 有增量资格
1058 | 无针连接件 | 28类 | 28 | 国械注准20163140430 | 威海洁瑞医用制品有限公司 | B | 18 | 有增量资格
1059 | 无针连接件 | 28类 | 28 | 国械注准20173143350 | 郑州迪奥医学技术有限公司 | B | 14.9 | 有增量资格
1060 | 无针连接件 | 28类 | 28 | 国械注准20153142238 | 威海洁瑞医用制品有限公司 | B | 11 | 有增量资格
1061 | 无针连接件 | 28类 | 28 | 国械注准20183660274 | 广东爱迪医疗科技有限公司 | B | 25.18 | 有增量资格
1062 | 无针连接件 | 28类 | 28 | 国械注准20193140913 | 威海洁瑞医用制品有限公司 | B | 26 | 有增量资格
1063 | 无针连接件 | 28类 | 28 | 国械注准20223141832 | 北京天地和协科技有限公司 | B | 26.5 | 有增量资格
1064 | 无针连接件 | 28类 | 28 | 国械注准20183140325 | 昊朗科技（佛山）有限公司 | B | 26.5 | 有增量资格
1065 | 无针连接件 | 28类 | 28 | 国械注准20213140888 | 百合医疗科技（武汉）有限公司 | B | 24.05 | 有增量资格
1066 | 无针连接件 | 28类 | 28 | 国械注准20223140499 | 广东百合医疗科技股份有限公司 | B | 26.6 | 有增量资格
1067 | 无针连接件 | 28类 | 28 | 国械注准20223140667 | 上海正邦医疗科技有限公司 | B | 26.6 | 有增量资格
1068 | 无针连接件 | 28类 | 28 | 国械注准20183141510 | 上海康德莱医疗器械股份有限公司 | B | 28.5 | 无增量资格
1069 | 无针连接件 | 29类 | 29 | 国械注进20193141827 | 贝朗医疗（上海）国际贸易有限公司 | A | 12 | 有增量资格
1070 | 无针连接件 | 29类 | 29 | 国械注进20173147167 | 碧迪医疗器械（上海）有限公司 | A | 8.4 | 有增量资格
1071 | 无针连接件 | 29类 | 29 | 国械注准20173144483 | 山东安得医疗用品股份有限公司 | A | 7.59 | 有增量资格
1072 | 无针连接件 | 29类 | 29 | 国械注准20153140395 | 上海金塔医用器材有限公司 | B | 8.38 | 有增量资格
1073 | 无针连接件 | 29类 | 29 | 国械注准20193141801 | 乐普（北京）医疗器械股份有限公司 | B | 10.48 | 有增量资格
1074 | 无针连接件 | 29类 | 29 | 国械注准20183660274 | 广东爱迪医疗科技有限公司 | B | 4.45 | 有增量资格
1075 | 无针连接件 | 29类 | 29 | 国械注准20183140325 | 昊朗科技（佛山）有限公司 | B | 8.35 | 有增量资格
1076 | 无针连接件 | 29类 | 29 | 国械注准20183141510 | 上海康德莱医疗器械股份有限公司 | B | 8.4 | 有增量资格
1077 | 无针连接件 | 29类 | 29 | 国械注准20193140128 | 河南驼人贝斯特医疗器械有限公司 | B | 3.63 | 有增量资格
1078 | 无针连接件 | 29类 | 29 | 国械注进20173141225 | 佛山市昊宁康医疗器械有限公司 | B | 8.39 | 有增量资格
1079 | 无针连接件 | 29类 | 29 | 国械注准20193140804 | 苏州林华医疗器械股份有限公司 | B | 12 | 有增量资格
1080 | 无针连接件 | 29类 | 29 | 国械注准20163142354 | 深圳市益心达医学新技术有限公司 | B | 8.25 | 有增量资格
1081 | 无针连接件 | 29类 | 29 | 国械注准20173143350 | 郑州迪奥医学技术有限公司 | B | 4.88 | 有增量资格
1082 | 无针连接件 | 29类 | 29 | 国械注准20213140761 | 苏州邦伊医疗科技有限公司 | B | 5.12 | 有增量资格
1083 | 无针连接件 | 29类 | 29 | 国械注准20223141256 | 深圳麦科田生命科学有限公司 | B | 5.98 | 有增量资格
1084 | 无针连接件 | 29类 | 29 | 国械注准20193140593 | 泰尔茂医疗产品（杭州）有限公司 | B | 6 | 有增量资格
1085 | 无针连接件 | 29类 | 29 | 国械注准20213140951 | 百合医疗科技（武汉）有限公司 | B | 8.05 | 有增量资格
1086 | 无针连接件 | 29类 | 29 | 国械注进20173140386 | 百特医疗用品贸易（上海）有限公司 | B | 8.39 | 有增量资格
1087 | 无针连接件 | 29类 | 29 | 国械注准20203140291 | 北京天地和协科技有限公司 | B | 8.39 | 有增量资格
1088 | 无针连接件 | 29类 | 29 | 国械注准20223140667 | 上海正邦医疗科技有限公司 | B | 8.4 | 有增量资格
1089 | 无针连接件 | 29类 | 29 | 国械注准20223140711 | 深圳安特医疗股份有限公司 | B | 8.4 | 有增量资格
1090 | 无针连接件 | 29类 | 29 | 国械注进20223140615 | 天津安怀信进出口有限公司 | B | 8.4 | 有增量资格
1091 | 无针连接件 | 29类 | 29 | 国械注准20223141053 | 山东安得医疗用品股份有限公司 | B | 9 | 无增量资格
1092 | 无针连接件 | 29类 | 29 | 国械注准20193140406 | 北京伏尔特技术有限公司 | B | 11.7 | 有增量资格
1093 | 无针连接件 | 30类 | 30 | 国械注进20193141827 | 贝朗医疗（上海）国际贸易有限公司 | A | 17.82 | 有增量资格
1094 | 无针连接件 | 30类 | 30 | 国械注准20153142009 | 广东百合医疗科技股份有限公司 | A | 12.5 | 有增量资格
1095 | 无针连接件 | 30类 | 30 | 国械注进20173141225 | 佛山市昊宁康医疗器械有限公司 | B | 12.58 | 有增量资格
1096 | 无针连接件 | 30类 | 30 | 国械注准20183141510 | 上海康德莱医疗器械股份有限公司 | B | 12.6 | 有增量资格
1097 | 无针连接件 | 30类 | 30 | 国械注准20183140325 | 昊朗科技（佛山）有限公司 | B | 12.5 | 有增量资格
1098 | 无针连接件 | 30类 | 30 | 国械注准20163142354 | 深圳市益心达医学新技术有限公司 | B | 12.5 | 有增量资格
1099 | 无针连接件 | 30类 | 30 | 国械注准20183660274 | 广东爱迪医疗科技有限公司 | B | 11.88 | 有增量资格
1100 | 无针连接件 | 30类 | 30 | 国械注准20203140291 | 北京天地和协科技有限公司 | B | 12.59 | 有增量资格
1101 | 无针连接件 | 30类 | 30 | 国械注准20213140951 | 百合医疗科技（武汉）有限公司 | B | 12.6 | 有增量资格
1102 | 无针连接件 | 30类 | 30 | 国械注准20193141051 | 佳康医用器材（青岛）有限公司 | B | 12.6 | 有增量资格
1103 | 无针连接件 | 30类 | 30 | 国械注准20223140667 | 上海正邦医疗科技有限公司 | B | 12.6 | 有增量资格
1104 | 无针连接件 | 30类 | 30 | 国械注准20223141053 | 山东安得医疗用品股份有限公司 | B | 13.5 | 无增量资格
1105 | 无针连接件 | 31类 | 31 | 国械注准20153142009 | 广东百合医疗科技股份有限公司 | A | 16.8 | 有增量资格
1106 | 无针连接件 | 31类 | 31 | 国械注准20193141051 | 佳康医用器材（青岛）有限公司 | A | 18.55 | 有增量资格
1107 | 无针连接件 | 31类 | 31 | 国械注准20183141510 | 上海康德莱医疗器械股份有限公司 | A | 19.87 | 无增量资格
1108 | 无针连接件 | 31类 | 31 | 国械注准20183140325 | 昊朗科技（佛山）有限公司 | B | 18.45 | 有增量资格
1109 | 无针连接件 | 31类 | 31 | 国械注进20173141225 | 佛山市昊宁康医疗器械有限公司 | B | 18.5 | 有增量资格
1110 | 无针连接件 | 31类 | 31 | 国械注准20183660274 | 广东爱迪医疗科技有限公司 | B | 17.48 | 有增量资格
1111 | 无针连接件 | 31类 | 31 | 国械注准20203140291 | 北京天地和协科技有限公司 | B | 18.54 | 有增量资格
1112 | 无针连接件 | 31类 | 31 | 国械注准20213140951 | 百合医疗科技（武汉）有限公司 | B | 18.51 | 有增量资格
1113 | 无针连接件 | 31类 | 31 | 国械注准20223140667 | 上海正邦医疗科技有限公司 | B | 18.55 | 有增量资格
1114 | 无针连接件 | 31类 | 31 | 国械注准20223141053 | 山东安得医疗用品股份有限公司 | B | 19.87 | 无增量资格
1115 | 肝素帽 | 32类 | 32 | 国械注准20163140680 | 佛山特种医用导管有限责任公司 | A | 1.3 | 有增量资格
1116 | 肝素帽 | 32类 | 32 | 国械注准20173144016 | 威海洁瑞医用制品有限公司 | A | 1.2 | 有增量资格
1117 | 肝素帽 | 32类 | 32 | 国械注准20163140825 | 苏州碧迪医疗器械有限公司 | A | 1.4 | 有增量资格
1118 | 肝素帽 | 32类 | 32 | 国械注准20153142009 | 广东百合医疗科技股份有限公司 | A | 1.5 | 无增量资格
1119 | 肝素帽 | 32类 | 32 | 国械注准20153141287 | 苏州林华医疗器械股份有限公司 | A | 1.3 | 有增量资格
1120 | 肝素帽 | 32类 | 32 | 国械注准20153140286 | 深圳市益心达医学新技术有限公司 | A | 1.37 | 有增量资格
1121 | 肝素帽 | 32类 | 32 | 国械注准20153141506 | 山东安得医疗用品股份有限公司 | A | 0.87 | 有增量资格
1122 | 肝素帽 | 32类 | 32 | 国械注准20143141843 | 浙江康德莱医疗器械股份有限公司 | A | 1.15 | 有增量资格
1123 | 肝素帽 | 32类 | 32 | 国械注准20173140213 | 上海普益医疗器械股份有限公司 | A | 0.67 | 有增量资格
1124 | 肝素帽 | 32类 | 32 | 国械注准20163142452 | 江西丰临医用器械有限公司 | A | 1.39 | 有增量资格
1125 | 肝素帽 | 32类 | 32 | 国械注准20153141336 | 河南驼人贝斯特医疗器械有限公司 | A | 1.37 | 有增量资格
1126 | 肝素帽 | 32类 | 32 | 国械注准20153140472 | 上海康德莱企业发展集团股份有限公司 | B | 1.17 | 有增量资格
1127 | 肝素帽 | 32类 | 32 | 国械注准20163140514 | 江西三鑫医疗科技股份有限公司 | B | 1.4 | 有增量资格
1128 | 肝素帽 | 32类 | 32 | 国械注进20163145007 | 贝朗医疗（上海）国际贸易有限公司 | B | 1.4 | 有增量资格
1129 | 肝素帽 | 32类 | 32 | 国械注准20153142012 | 河南曙光汇知康生物科技股份有限公司 | B | 1.5 | 无增量资格
1130 | 肝素帽 | 32类 | 32 | 国械注准20153142209 | 福建省百仕韦医用高分子股份有限公司 | B | 1.4 | 有增量资格
1131 | 肝素帽 | 32类 | 32 | 国械注准20163141539 | 浙江苏嘉医疗器械股份有限公司 | B | 1.35 | 有增量资格
1132 | 肝素帽 | 32类 | 32 | 国械注准20223141540 | 江西洪达医疗器械集团有限公司 | B | 0.88 | 有增量资格
1133 | 肝素帽 | 32类 | 32 | 国械注准20193140009 | 荆州市益海科技有限公司 | B | 1.38 | 有增量资格
1134 | 肝素帽 | 32类 | 32 | 国械注准20163141080 | 岳阳民康医用材料有限公司 | B | 1.39 | 有增量资格
1135 | 肝素帽 | 32类 | 32 | 国械注准20223140667 | 上海正邦医疗科技有限公司 | B | 1.4 | 有增量资格
1136 | 肝素帽 | 32类 | 32 | 国械注准20163140333 | 深圳市顺美医疗股份有限公司 | B | 1.4 | 有增量资格
1137 | 肝素帽 | 32类 | 32 | 国械注准20153142210 | 圣光医用制品股份有限公司 | B | 1.4 | 有增量资格
1138 | 留置针用敷贴 | 33类 | 33 | 国械注进20182142129 | 明尼苏达矿业制造（上海）国际贸易有限公司 | A | 0.7 | 无增量资格
1139 | 留置针用敷贴 | 33类 | 33 | 国械注进20182142128 | 明尼苏达矿业制造（上海）国际贸易有限公司 | A | 2.5 | 有增量资格
1140 | 留置针用敷贴 | 33类 | 33 | 国械注进20162142235 | 明尼苏达矿业制造（上海）国际贸易有限公司 | A | 1.87 | 无增量资格
1141 | 留置针用敷贴 | 33类 | 33 | 沪械注准20192140016 | 明尼苏达矿业制造医用器材（上海）有限公司 | A | 1.93 | 有增量资格
1142 | 留置针用敷贴 | 33类 | 33 | 鲁械注准20182140420 | 威海洁瑞医用制品有限公司 | A | 0.61 | 有增量资格
1143 | 留置针用敷贴 | 33类 | 33 | 国械注进20162144490 | 施乐辉医用产品国际贸易（上海）有限公司 | A | 1.87 | 无增量资格
1144 | 留置针用敷贴 | 33类 | 33 | 赣械注准20172140097 | 江西3L医用制品集团股份有限公司 | A | 1.4 | 有增量资格
1145 | 留置针用敷贴 | 33类 | 33 | 粤械注准20152141052 | 佛山市优特医疗科技有限公司 | A | 0.5 | 有增量资格
1146 | 留置针用敷贴 | 33类 | 33 | 鲁械注准20172140239 | 山东圣纳医用制品有限公司 | A | 1.2 | 有增量资格
1147 | 留置针用敷贴 | 33类 | 33 | 粤械注准20182140163 | 稳健医疗用品股份有限公司 | A | 0.44 | 有增量资格
1148 | 留置针用敷贴 | 33类 | 33 | 浙械注准20182140418 | 嘉兴林华医用材料有限公司 | A | 0.52 | 有增量资格
1149 | 留置针用敷贴 | 33类 | 33 | 浙械注准20172140129 | 振德医疗用品股份有限公司 | A | 0.48 | 有增量资格
1150 | 留置针用敷贴 | 33类 | 33 | 沪械注准20172140714 | 上海亚澳医用保健品有限公司 | A | 1.73 | 有增量资格
1151 | 留置针用敷贴 | 33类 | 33 | 鲁械注准20172140679 | 山东海纯生物科技有限公司 | A | 0.32 | 有增量资格
1152 | 留置针用敷贴 | 33类 | 33 | 浙械注准20172141296 | 浙江隆泰医疗科技有限公司 | A | 0.36 | 有增量资格
1153 | 留置针用敷贴 | 33类 | 33 | 京械注准20152140869 | 北京康宇建医疗器械有限公司 | A | 1.04 | 有增量资格
1154 | 留置针用敷贴 | 33类 | 33 | 豫械注准20182140475 | 河南曙光健士实业发展有限公司 | A | 0.83 | 有增量资格
1155 | 留置针用敷贴 | 33类 | 33 | 赣械注准20172140099 | 江西丰临医用器械有限公司 | A | 1.72 | 有增量资格
1156 | 留置针用敷贴 | 33类 | 33 | 国械注进20152141041 | 施乐辉医用产品国际贸易（上海）有限公司 | A | 1.02 | 有增量资格
1157 | 留置针用敷贴 | 33类 | 33 | 豫械注准20182140779 | 圣光医用制品股份有限公司 | A | 0.32 | 有增量资格
1158 | 留置针用敷贴 | 33类 | 33 | 豫械注准20192140776 | 河南康尔健医疗科技有限公司 | B | 1 | 有增量资格
1159 | 留置针用敷贴 | 33类 | 33 | 鄂械注准20192142703 | 稳健医疗（黄冈）有限公司 | B | 1.2 | 有增量资格
1160 | 留置针用敷贴 | 33类 | 33 | 豫械注准20212140869 | 河南驼人贝斯特医疗器械有限公司 | B | 0.36 | 有增量资格
1161 | 留置针用敷贴 | 33类 | 33 | 赣械注准20162140019 | 南昌市康华卫材有限公司 | B | 1.2 | 有增量资格
1162 | 留置针用敷贴 | 33类 | 33 | 豫械注准20202140385 | 河南驼人贝斯特医疗器械有限公司 | B | 1.68 | 有增量资格
1163 | 留置针用敷贴 | 33类 | 33 | 鲁械注准20202141062 | 山东长运医药用品有限公司 | B | 0.42 | 有增量资格
1164 | 留置针用敷贴 | 33类 | 33 | 苏械注准20162140810 | 江苏诺瓦立医疗用品有限公司 | B | 1.75 | 有增量资格
1165 | 留置针用敷贴 | 33类 | 33 | 鲁械注准20172140083 | 淄博创奇医疗用品有限公司 | B | 0.95 | 有增量资格
1166 | 留置针用敷贴 | 33类 | 33 | 鲁械注准20192140504 | 淄博宏康医疗器械有限公司 | B | 0.6 | 有增量资格
1167 | 留置针用敷贴 | 33类 | 33 | 鲁械注准20182640282 | 青岛海诺生物工程有限公司 | B | 1 | 有增量资格
1168 | 留置针用敷贴 | 33类 | 33 | 沪械注准20192140098 | 上海普益医疗器械股份有限公司 | B | 0.75 | 有增量资格
1169 | 留置针用敷贴 | 33类 | 33 | 豫械注准20182140774 | 新乡市华西卫材有限公司 | B | 0.34 | 有增量资格
1170 | 留置针用敷贴 | 33类 | 33 | 豫械注准20212140405 | 安士医疗集团有限公司 | B | 0.39 | 有增量资格
1171 | 留置针用敷贴 | 33类 | 33 | 鄂械注准20232144335 | 康缘爱电子有限公司 | B | 0.42 | 有增量资格
1172 | 留置针用敷贴 | 33类 | 33 | 鲁械注准20202141194 | 山东星之诚生物科技有限公司 | B | 0.46 | 有增量资格
1173 | 留置针用敷贴 | 33类 | 33 | 浙械注准20192140240 | 浙江省淳安县人和医疗用品工贸有限公司 | B | 0.65 | 有增量资格
1174 | 留置针用敷贴 | 33类 | 33 | 豫械注准20182140716 | 河南亚都实业有限公司 | B | 0.73 | 有增量资格
1175 | 留置针用敷贴 | 33类 | 33 | 赣械注准20162140136 | 江西三鑫医疗科技股份有限公司 | B | 0.8 | 有增量资格
1176 | 留置针用敷贴 | 33类 | 33 | 苏械注准20162141483 | 江苏苏云医疗器材有限公司 | B | 0.9 | 有增量资格
1177 | 留置针用敷贴 | 33类 | 33 | 豫械注准20182640228 | 河南省安邦卫材有限公司 | B | 1 | 有增量资格
1178 | 留置针用敷贴 | 33类 | 33 | 皖械注准20222140094 | 思利康医用材料（天长）有限公司 | B | 1.1 | 有增量资格
1179 | 留置针用敷贴 | 33类 | 33 | 鄂械注准20222144124 | 武汉医佳宝生物材料有限公司 | B | 1.2 | 有增量资格
1180 | 留置针用敷贴 | 33类 | 33 | 鲁械注准20192140505 | 淄博宏康医疗器械有限公司 | B | 1.39 | 有增量资格
1181 | 留置针用敷贴 | 33类 | 33 | 苏械注准20172140521 | 健尔康医疗科技股份有限公司 | B | 1.75 | 有增量资格
1182 | 留置针用敷贴 | 33类 | 33 | 沪械注准20212140524 | 明尼苏达矿业制造医用器材（上海）有限公司 | B | 1.75 | 有增量资格

## 规格型号明细
附件1-2
一次性使用静脉留置针等九类医用耗材集中带量采购中选结果
品种 | 是否中选 | 是否有增量资格 | 中选价格（元） | 类别 | 类别名称 | 产品名称 | 注册证号 | 生产企业名称 | 投标企业名称 | 规格 | 型号 | 特性一 | 特性二 | 特性三 | 特性四 | 特性五 | 国家医保编码 | 7位产品码 | UDI | 结构及组成/主要组成成分 | 使用范围/预期用途 | 管理类别 | 产品储存条件及有效期 | 产品材质
一次性使用静脉留置针 | 中选 | 有增量资格 | 2.99 | 6类 | 密闭式留置针（普通型，不含无针接口式连接件） | 一次性使用静脉留置针 | 国械注准20173140185 | 河南飘安集团有限公司 | 河南飘安集团有限公司 | 20G | Y型 | 密闭式留置针（非正压） | 含DEHP | 普通型 | 不含无针接口式连接件 | - | C1605011940200803826 | 0000013 | 16970208789346 | 一次性使用静脉留置针分为蝴蝶型、笔杆性、加药型、Y型：蝴蝶型静脉留置针由针座、针管、导管座：导管、护套、空气过滤膜、排气接头、蝴蝶翼组成；笔杆型静脉留置针由针座、针管、导管座：导管、护套、空气过滤膜、排气接头组成；加药型静脉留置针由针座、针管、加药口、导管座、导管、护套、空气过滤膜、排气头、蝴蝶翼组成；Y型静脉留置针由针座、针管、密封件、导管座、导管、护套、软管、管夹、输液接头、输液用肝素帽、端帽组成。本产品采用环氧乙烷灭菌，各部件材质详见产品技术要求。 | 该产品适用于外周静脉输液和血液样本的采集，留置时间不大于72小时、 | 三类 | 贮存在相对温度不超过80,无腐蚀性气体、阴凉、干燥、通风良好、清洁的环境内， 避免与含氧化制剂的消毒剂储存在一起。有效期2年。 | 高分子
一次性使用静脉留置针 | 中选 | 有增量资格 | 2.99 | 6类 | 密闭式留置针（普通型，不含无针接口式连接件） | 一次性使用静脉留置针 | 国械注准20173140185 | 河南飘安集团有限公司 | 河南飘安集团有限公司 | 24G | Y型 | 密闭式留置针（非正压） | 含DEHP | 普通型 | 不含无针接口式连接件 | - | C1605011940200803826 | 0000019 | 16970208789445 | 一次性使用静脉留置针分为蝴蝶型、笔杆性、加药型、Y型：蝴蝶型静脉留置针由针座、针管、导管座：导管、护套、空气过滤膜、排气接头、蝴蝶翼组成；笔杆型静脉留置针由针座、针管、导管座：导管、护套、空气过滤膜、排气接头组成；加药型静脉留置针由针座、针管、加药口、导管座、导管、护套、空气过滤膜、排气头、蝴蝶翼组成；Y型静脉留置针由针座、针管、密封件、导管座、导管、护套、软管、管夹、输液接头、输液用肝素帽、端帽组成。本产品采用环氧乙烷灭菌，各部件材质详见产品技术要求。 | 该产品适用于外周静脉输液和血液样本的采集，留置时间不大于72小时、 | 三类 | 贮存在相对温度不超过80,无腐蚀性气体、阴凉、干燥、通风良好、清洁的环境内， 避免与含氧化制剂的消毒剂储存在一起。有效期2年。 | 高分子
一次性使用静脉留置针 | 中选 | 有增量资格 | 2.99 | 6类 | 密闭式留置针（普通型，不含无针接口式连接件） | 一次性使用静脉留置针 | 国械注准20173140185 | 河南飘安集团有限公司 | 河南飘安集团有限公司 | 22G | Y型 | 密闭式留置针（非正压） | 含DEHP | 普通型 | 不含无针接口式连接件 | - | C1605011940200803826 | 0000016 | 16970208789391 | 一次性使用静脉留置针分为蝴蝶型、笔杆性、加药型、Y型：蝴蝶型静脉留置针由针座、针管、导管座：导管、护套、空气过滤膜、排气接头、蝴蝶翼组成；笔杆型静脉留置针由针座、针管、导管座：导管、护套、空气过滤膜、排气接头组成；加药型静脉留置针由针座、针管、加药口、导管座、导管、护套、空气过滤膜、排气头、蝴蝶翼组成；Y型静脉留置针由针座、针管、密封件、导管座、导管、护套、软管、管夹、输液接头、输液用肝素帽、端帽组成。本产品采用环氧乙烷灭菌，各部件材质详见产品技术要求。 | 该产品适用于外周静脉输液和血液样本的采集，留置时间不大于72小时、 | 三类 | 贮存在相对温度不超过80,无腐蚀性气体、阴凉、干燥、通风良好、清洁的环境内， 避免与含氧化制剂的消毒剂储存在一起。有效期2年。 | 高分子
一次性使用静脉留置针 | 中选 | 有增量资格 | 2.99 | 6类 | 密闭式留置针（普通型，不含无针接口式连接件） | 一次性使用静脉留置针 | 国械注准20173140185 | 河南飘安集团有限公司 | 河南飘安集团有限公司 | 18G | Y型 | 密闭式留置针（非正压） | 含DEHP | 普通型 | 不含无针接口式连接件 | - | C1605011940200803826 | 0000010 | 16970208789292 | 一次性使用静脉留置针分为蝴蝶型、笔杆性、加药型、Y型：蝴蝶型静脉留置针由针座、针管、导管座：导管、护套、空气过滤膜、排气接头、蝴蝶翼组成；笔杆型静脉留置针由针座、针管、导管座：导管、护套、空气过滤膜、排气接头组成；加药型静脉留置针由针座、针管、加药口、导管座、导管、护套、空气过滤膜、排气头、蝴蝶翼组成；Y型静脉留置针由针座、针管、密封件、导管座、导管、护套、软管、管夹、输液接头、输液用肝素帽、端帽组成。本产品采用环氧乙烷灭菌，各部件材质详见产品技术要求。 | 该产品适用于外周静脉输液和血液样本的采集，留置时间不大于72小时、 | 三类 | 贮存在相对温度不超过80,无腐蚀性气体、阴凉、干燥、通风良好、清洁的环境内， 避免与含氧化制剂的消毒剂储存在一起。有效期2年。 | 高分子
一次性使用输液器 | 中选 | 有增量资格 | 0.88 | 23类 | 普通输液器（含DEHP） | 一次性使用输液器 带针 | 国械注准20183141870 | 成都市新津事丰医疗器械有限公司 | 成都市新津事丰医疗器械有限公司 | 1.1 | Y85 | 普通输液器 | PVC | 常规 | 带针 | 导管长度（mm）：1695-1710 | C1423012020000104340 | 0085359 | 06939348121877 | 本产品由瓶塞穿刺器保护套、瓶塞穿刺器、进气器件、滴斗、滴管、开关、软管、流量调节器、药液过滤器、注射件、外圆锥街头、静脉输液针组成，可随配输液贴（不含药物）。产品经环氧乙烷灭菌，仅供一次性使用。 | 产品适用于人体静脉输液，且仅用于重力式输液（配输液贴用于对静脉穿刺点的敷贴） | 三类 | 产品应贮存在干燥、无腐蚀性气体、通风良好的室内，远离含氯 类消毒物品存放，并对产品有充分的保护。有效期2年。 | 聚丙烯、聚氯乙烯、橡胶、不锈钢等
一次性使用输液器 | 中选 | 有增量资格 | 0.88 | 23类 | 普通输液器（含DEHP） | 一次性使用输液器 带针 | 国械注准20183141870 | 成都市新津事丰医疗器械有限公司 | 成都市新津事丰医疗器械有限公司 | 1.2 | Y85 | 普通输液器 | PVC | 常规 | 带针 | 导管长度（mm）：1695-1710 | C1423012020000104340 | 0084210 | 06939348121877 | 本产品由瓶塞穿刺器保护套、瓶塞穿刺器、进气器件、滴斗、滴管、开关、软管、流量调节器、药液过滤器、注射件、外圆锥街头、静脉输液针组成，可随配输液贴（不含药物）。产品经环氧乙烷灭菌，仅供一次性使用。 | 产品适用于人体静脉输液，且仅用于重力式输液（配输液贴用于对静脉穿刺点的敷贴） | 三类 | 产品应贮存在干燥、无腐蚀性气体、通风良好的室内，远离含氯 类消毒物品存放，并对产品有充分的保护。有效期2年。 | 聚丙烯、聚氯乙烯、橡胶、不锈钢等
一次性使用输液器 | 中选 | 有增量资格 | 0.88 | 23类 | 普通输液器（含DEHP） | 一次性使用输液器 带针 | 国械注准20183141870 | 成都市新津事丰医疗器械有限公司 | 成都市新津事丰医疗器械有限公司 | 0.4 | Y85 | 普通输液器 | PVC | 常规 | 带针 | 导管长度（mm）：1695-1710 | C1423012020000104340 | 0070514 | 06939348121877 | 本产品由瓶塞穿刺器保护套、瓶塞穿刺器、进气器件、滴斗、滴管、开关、软管、流量调节器、药液过滤器、注射件、外圆锥街头、静脉输液针组成，可随配输液贴（不含药物）。产品经环氧乙烷灭菌，仅供一次性使用。 | 产品适用于人体静脉输液，且仅用于重力式输液（配输液贴用于对静脉穿刺点的敷贴） | 三类 | 产品应贮存在干燥、无腐蚀性气体、通风良好的室内，远离含氯 类消毒物品存放，并对产品有充分的保护。有效期2年。 | 聚丙烯、聚氯乙烯、橡胶、不锈钢等
一次性使用输液器 | 中选 | 有增量资格 | 0.88 | 23类 | 普通输液器（含DEHP） | 一次性使用输液器 带针 | 国械注准20183141870 | 成都市新津事丰医疗器械有限公司 | 成都市新津事丰医疗器械有限公司 | 0.6 | Y85 | 普通输液器 | PVC | 常规 | 带针 | 导管长度（mm）：1695-1710 | C1423012020000104340 | 0076774 | 06939348121877 | 本产品由瓶塞穿刺器保护套、瓶塞穿刺器、进气器件、滴斗、滴管、开关、软管、流量调节器、药液过滤器、注射件、外圆锥街头、静脉输液针组成，可随配输液贴（不含药物）。产品经环氧乙烷灭菌，仅供一次性使用。 | 产品适用于人体静脉输液，且仅用于重力式输液（配输液贴用于对静脉穿刺点的敷贴） | 三类 | 产品应贮存在干燥、无腐蚀性气体、通风良好的室内，远离含氯 类消毒物品存放，并对产品有充分的保护。有效期2年。 | 聚丙烯、聚氯乙烯、橡胶、不锈钢等
一次性使用输液器 | 中选 | 有增量资格 | 0.88 | 23类 | 普通输液器（含DEHP） | 一次性使用输液器 带针 | 国械注准20183141870 | 成都市新津事丰医疗器械有限公司 | 成都市新津事丰医疗器械有限公司 | 0.55 | Y85 | 普通输液器 | PVC | 常规 | 带针 | 导管长度（mm）：1695-1710 | C1423012020000104340 | 0074030 | 06939348121877 | 本产品由瓶塞穿刺器保护套、瓶塞穿刺器、进气器件、滴斗、滴管、开关、软管、流量调节器、药液过滤器、注射件、外圆锥街头、静脉输液针组成，可随配输液贴（不含药物）。产品经环氧乙烷灭菌，仅供一次性使用。 | 产品适用于人体静脉输液，且仅用于重力式输液（配输液贴用于对静脉穿刺点的敷贴） | 三类 | 产品应贮存在干燥、无腐蚀性气体、通风良好的室内，远离含氯 类消毒物品存放，并对产品有充分的保护。有效期2年。 | 聚丙烯、聚氯乙烯、橡胶、不锈钢等
一次性使用输液器 | 中选 | 有增量资格 | 0.88 | 23类 | 普通输液器（含DEHP） | 一次性使用输液器 带针 | 国械注准20183141870 | 成都市新津事丰医疗器械有限公司 | 成都市新津事丰医疗器械有限公司 | 0.5 | Y85 | 普通输液器 | PVC | 常规 | 带针 | 导管长度（mm）：1695-1710 | C1423012020000104340 | 0085014 | 06939348121877 | 本产品由瓶塞穿刺器保护套、瓶塞穿刺器、进气器件、滴斗、滴管、开关、软管、流量调节器、药液过滤器、注射件、外圆锥街头、静脉输液针组成，可随配输液贴（不含药物）。产品经环氧乙烷灭菌，仅供一次性使用。 | 产品适用于人体静脉输液，且仅用于重力式输液（配输液贴用于对静脉穿刺点的敷贴） | 三类 | 产品应贮存在干燥、无腐蚀性气体、通风良好的室内，远离含氯 类消毒物品存放，并对产品有充分的保护。有效期2年。 | 聚丙烯、聚氯乙烯、橡胶、不锈钢等
一次性使用输液器 | 中选 | 有增量资格 | 0.88 | 23类 | 普通输液器（含DEHP） | 一次性使用输液器 带针 | 国械注准20183141870 | 成都市新津事丰医疗器械有限公司 | 成都市新津事丰医疗器械有限公司 | 0.8 | Y85 | 普通输液器 | PVC | 常规 | 带针 | 导管长度（mm）：1695-1710 | C1423012020000104340 | 0084176 | 06939348121877 | 本产品由瓶塞穿刺器保护套、瓶塞穿刺器、进气器件、滴斗、滴管、开关、软管、流量调节器、药液过滤器、注射件、外圆锥街头、静脉输液针组成，可随配输液贴（不含药物）。产品经环氧乙烷灭菌，仅供一次性使用。 | 产品适用于人体静脉输液，且仅用于重力式输液（配输液贴用于对静脉穿刺点的敷贴） | 三类 | 产品应贮存在干燥、无腐蚀性气体、通风良好的室内，远离含氯 类消毒物品存放，并对产品有充分的保护。有效期2年。 | 聚丙烯、聚氯乙烯、橡胶、不锈钢等
一次性使用输液器 | 中选 | 有增量资格 | 0.88 | 23类 | 普通输液器（含DEHP） | 一次性使用输液器 带针 | 国械注准20183141870 | 成都市新津事丰医疗器械有限公司 | 成都市新津事丰医疗器械有限公司 | 0.7 | Y85 | 普通输液器 | PVC | 常规 | 带针 | 导管长度（mm）：1695-1710 | C1423012020000104340 | 0075268 | 06939348121877 | 本产品由瓶塞穿刺器保护套、瓶塞穿刺器、进气器件、滴斗、滴管、开关、软管、流量调节器、药液过滤器、注射件、外圆锥街头、静脉输液针组成，可随配输液贴（不含药物）。产品经环氧乙烷灭菌，仅供一次性使用。 | 产品适用于人体静脉输液，且仅用于重力式输液（配输液贴用于对静脉穿刺点的敷贴） | 三类 | 产品应贮存在干燥、无腐蚀性气体、通风良好的室内，远离含氯 类消毒物品存放，并对产品有充分的保护。有效期2年。 | 聚丙烯、聚氯乙烯、橡胶、不锈钢等
一次性使用输液器 | 中选 | 有增量资格 | 0.88 | 23类 | 普通输液器（含DEHP） | 一次性使用输液器 带针 | 国械注准20183141870 | 成都市新津事丰医疗器械有限公司 | 成都市新津事丰医疗器械有限公司 | 0.9 | Y85 | 普通输液器 | PVC | 常规 | 带针 | 导管长度（mm）：1695-1710 | C1423012020000104340 | 0071110 | 06939348121877 | 本产品由瓶塞穿刺器保护套、瓶塞穿刺器、进气器件、滴斗、滴管、开关、软管、流量调节器、药液过滤器、注射件、外圆锥街头、静脉输液针组成，可随配输液贴（不含药物）。产品经环氧乙烷灭菌，仅供一次性使用。 | 产品适用于人体静脉输液，且仅用于重力式输液（配输液贴用于对静脉穿刺点的敷贴） | 三类 | 产品应贮存在干燥、无腐蚀性气体、通风良好的室内，远离含氯 类消毒物品存放，并对产品有充分的保护。有效期2年。 | 聚丙烯、聚氯乙烯、橡胶、不锈钢等
一次性使用输液器 | 中选 | 有增量资格 | 0.88 | 23类 | 普通输液器（含DEHP） | 一次性使用输液器 带针 | 国械注准20183141870 | 成都市新津事丰医疗器械有限公司 | 成都市新津事丰医疗器械有限公司 | 0.45 | Y85 | 普通输液器 | PVC | 常规 | 带针 | 导管长度（mm）：1695-1710 | C1423012020000104340 | 0075083 | 06939348121877 | 本产品由瓶塞穿刺器保护套、瓶塞穿刺器、进气器件、滴斗、滴管、开关、软管、流量调节器、药液过滤器、注射件、外圆锥街头、静脉输液针组成，可随配输液贴（不含药物）。产品经环氧乙烷灭菌，仅供一次性使用。 | 产品适用于人体静脉输液，且仅用于重力式输液（配输液贴用于对静脉穿刺点的敷贴） | 三类 | 产品应贮存在干燥、无腐蚀性气体、通风良好的室内，远离含氯 类消毒物品存放，并对产品有充分的保护。有效期2年。 | 聚丙烯、聚氯乙烯、橡胶、不锈钢等
一次性使用真空采血管 | 中选 | 有增量资格 | 0.35 | 7类 | 血清管（橘红色/红色头盖） | 一次性使用负压采血容器 | 鲁械注准20182220083 | 山东省成武县医用制品厂 | 山东省成武县医用制品厂 | 2ml | 无抗凝剂-非无菌型（塑料） | 血清管（橘红色/红色头盖） | 不含促凝剂 | 非灭菌 | 塑料 | 规格（ml）：2 | C1423022030001504741 | 0000002 | MA.156.M0.430268.07E719F4 | 结构及组成：由试管、管塞、管帽组成。采血管中可添加肝素钠、EDTA抗凝剂、枸橼酸钠、促凝剂、肝素锂、分离胶促凝剂。 | 适用范围：适用于临床检验用静脉血样的采集。 | 二类 | 本产品应储存在无毒，无腐蚀性气体，通风，透光，相对湿度不超过80，干燥、音量、清洁的环境中。效期为24个月。 | 塑料
一次性使用真空采血管 | 中选 | 有增量资格 | 0.35 | 7类 | 血清管（橘红色/红色头盖） | 一次性使用负压采血容器 | 鲁械注准20182220083 | 山东省成武县医用制品厂 | 山东省成武县医用制品厂 | 3ml | 无抗凝剂-非无菌型（塑料） | 血清管（橘红色/红色头盖） | 不含促凝剂 | 非灭菌 | 塑料 | 规格（ml）：3 | C1423022030001504741 | 0000020 | MA.156.M0.430268.0ASHKES8 | 结构及组成：由试管、管塞、管帽组成。采血管中可添加肝素钠、EDTA抗凝剂、枸橼酸钠、促凝剂、肝素锂、分离胶促凝剂。 | 适用范围：适用于临床检验用静脉血样的采集。 | 二类 | 本产品应储存在无毒，无腐蚀性气体，通风，透光，相对湿度不超过80，干燥、音量、清洁的环境中。效期为24个月。 | 塑料
一次性使用真空采血管 | 中选 | 有增量资格 | 0.35 | 7类 | 血清管（橘红色/红色头盖） | 一次性使用负压采血容器 | 鲁械注准20182220083 | 山东省成武县医用制品厂 | 山东省成武县医用制品厂 | 7ml | 无抗凝剂-非无菌型（塑料） | 血清管（橘红色/红色头盖） | 不含促凝剂 | 非灭菌 | 塑料 | 规格（ml）：7 | C1423022030001504741 | 0000019 | MA.156.M0.430268.0JW80F68 | 结构及组成：由试管、管塞、管帽组成。采血管中可添加肝素钠、EDTA抗凝剂、枸橼酸钠、促凝剂、肝素锂、分离胶促凝剂。 | 适用范围：适用于临床检验用静脉血样的采集。 | 二类 | 本产品应储存在无毒，无腐蚀性气体，通风，透光，相对湿度不超过80，干燥、音量、清洁的环境中。效期为24个月。 | 塑料
一次性使用真空采血管 | 中选 | 有增量资格 | 0.35 | 7类 | 血清管（橘红色/红色头盖） | 一次性使用负压采血容器 | 鲁械注准20182220083 | 山东省成武县医用制品厂 | 山东省成武县医用制品厂 | 8ml | 无抗凝剂-非无菌型（塑料） | 血清管（橘红色/红色头盖） | 不含促凝剂 | 非灭菌 | 塑料 | 规格（ml）：8 | C1423022030001504741 | 0000011 | MA.156.M0.430268.0YHMQYH9 | 结构及组成：由试管、管塞、管帽组成。采血管中可添加肝素钠、EDTA抗凝剂、枸橼酸钠、促凝剂、肝素锂、分离胶促凝剂。 | 适用范围：适用于临床检验用静脉血样的采集。 | 二类 | 本产品应储存在无毒，无腐蚀性气体，通风，透光，相对湿度不超过80，干燥、音量、清洁的环境中。效期为24个月。 | 塑料
一次性使用真空采血管 | 中选 | 有增量资格 | 0.35 | 7类 | 血清管（橘红色/红色头盖） | 一次性使用负压采血容器 | 鲁械注准20182220083 | 山东省成武县医用制品厂 | 山东省成武县医用制品厂 | 5ml | 无抗凝剂-非无菌型（塑料） | 血清管（橘红色/红色头盖） | 不含促凝剂 | 非灭菌 | 塑料 | 规格（ml）：5 | C1423022030001504741 | 0000014 | MA.156.M0.430268.0VVKVBJ4 | 结构及组成：由试管、管塞、管帽组成。采血管中可添加肝素钠、EDTA抗凝剂、枸橼酸钠、促凝剂、肝素锂、分离胶促凝剂。 | 适用范围：适用于临床检验用静脉血样的采集。 | 二类 | 本产品应储存在无毒，无腐蚀性气体，通风，透光，相对湿度不超过80，干燥、音量、清洁的环境中。效期为24个月。 | 塑料
一次性使用真空采血管 | 中选 | 有增量资格 | 0.35 | 7类 | 血清管（橘红色/红色头盖） | 一次性使用负压采血容器 | 鲁械注准20182220083 | 山东省成武县医用制品厂 | 山东省成武县医用制品厂 | 4ml | 无抗凝剂-非无菌型（塑料） | 血清管（橘红色/红色头盖） | 不含促凝剂 | 非灭菌 | 塑料 | 规格（ml）：4 | C1423022030001504741 | 0000003 | MA.156.M0.430268.04JUA080 | 结构及组成：由试管、管塞、管帽组成。采血管中可添加肝素钠、EDTA抗凝剂、枸橼酸钠、促凝剂、肝素锂、分离胶促凝剂。 | 适用范围：适用于临床检验用静脉血样的采集。 | 二类 | 本产品应储存在无毒，无腐蚀性气体，通风，透光，相对湿度不超过80，干燥、音量、清洁的环境中。效期为24个月。 | 塑料
一次性使用真空采血管 | 中选 | 有增量资格 | 0.35 | 7类 | 血清管（橘红色/红色头盖） | 一次性使用负压采血容器 | 鲁械注准20182220083 | 山东省成武县医用制品厂 | 山东省成武县医用制品厂 | 9ml | 无抗凝剂-非无菌型（塑料） | 血清管（橘红色/红色头盖） | 不含促凝剂 | 非灭菌 | 塑料 | 规格（ml）：9 | C1423022030001504741 | 0000017 | MA.156.M0.430268.0NLNMFJ0 | 结构及组成：由试管、管塞、管帽组成。采血管中可添加肝素钠、EDTA抗凝剂、枸橼酸钠、促凝剂、肝素锂、分离胶促凝剂。 | 适用范围：适用于临床检验用静脉血样的采集。 | 二类 | 本产品应储存在无毒，无腐蚀性气体，通风，透光，相对湿度不超过80，干燥、音量、清洁的环境中。效期为24个月。 | 塑料
一次性使用真空采血管 | 中选 | 有增量资格 | 0.35 | 7类 | 血清管（橘红色/红色头盖） | 一次性使用负压采血容器 | 鲁械注准20182220083 | 山东省成武县医用制品厂 | 山东省成武县医用制品厂 | 1ml | 无抗凝剂-非无菌型（塑料） | 血清管（橘红色/红色头盖） | 不含促凝剂 | 非灭菌 | 塑料 | 规格（ml）：1 | C1423022030001504741 | 0000016 | MA.156.M0.430268.0ABWQTD2 | 结构及组成：由试管、管塞、管帽组成。采血管中可添加肝素钠、EDTA抗凝剂、枸橼酸钠、促凝剂、肝素锂、分离胶促凝剂。 | 适用范围：适用于临床检验用静脉血样的采集。 | 二类 | 本产品应储存在无毒，无腐蚀性气体，通风，透光，相对湿度不超过80，干燥、音量、清洁的环境中。效期为24个月。 | 塑料
一次性使用真空采血管 | 中选 | 有增量资格 | 0.35 | 7类 | 血清管（橘红色/红色头盖） | 一次性使用负压采血容器 | 鲁械注准20182220083 | 山东省成武县医用制品厂 | 山东省成武县医用制品厂 | 6ml | 无抗凝剂-非无菌型（塑料） | 血清管（橘红色/红色头盖） | 不含促凝剂 | 非灭菌 | 塑料 | 规格（ml）：6 | C1423022030001504741 | 0000008 | MA.156.M0.430268.0ASS82M2 | 结构及组成：由试管、管塞、管帽组成。采血管中可添加肝素钠、EDTA抗凝剂、枸橼酸钠、促凝剂、肝素锂、分离胶促凝剂。 | 适用范围：适用于临床检验用静脉血样的采集。 | 二类 | 本产品应储存在无毒，无腐蚀性气体，通风，透光，相对湿度不超过80，干燥、音量、清洁的环境中。效期为24个月。 | 塑料
一次性使用真空采血管 | 中选 | 有增量资格 | 0.35 | 7类 | 血清管（橘红色/红色头盖） | 一次性使用负压采血容器 | 鲁械注准20182220083 | 山东省成武县医用制品厂 | 山东省成武县医用制品厂 | 10ml | 无抗凝剂-非无菌型（塑料） | 血清管（橘红色/红色头盖） | 不含促凝剂 | 非灭菌 | 塑料 | 规格（ml）：10 | C1423022030001504741 | 0000015 | MA.156.M0.430268.0RT28775 | 结构及组成：由试管、管塞、管帽组成。采血管中可添加肝素钠、EDTA抗凝剂、枸橼酸钠、促凝剂、肝素锂、分离胶促凝剂。 | 适用范围：适用于临床检验用静脉血样的采集。 | 二类 | 本产品应储存在无毒，无腐蚀性气体，通风，透光，相对湿度不超过80，干燥、音量、清洁的环境中。效期为24个月。 | 塑料
一次性使用真空采血管 | 中选 | 有增量资格 | 0.35 | 7类 | 血清管（橘红色/红色头盖） | 一次性使用负压采血容器 | 鲁械注准20182220083 | 山东省成武县医用制品厂 | 山东省成武县医用制品厂 | 7ml | 促凝剂-非无菌型（塑料） | 血清管（橘红色/红色头盖） | 含促凝剂 | 非灭菌 | 塑料 | 规格（ml）：7 | C1423022030001204741 | 0000032 | MA.156.M0.430268.0DWKZ764 | 结构及组成：由试管、管塞、管帽组成。采血管中可添加肝素钠、EDTA抗凝剂、枸橼酸钠、促凝剂、肝素锂、分离胶促凝剂。 | 适用范围：适用于临床检验用静脉血样的采集。 | 二类 | 本产品应储存在无毒，无腐蚀性气体，通风，透光，相对湿度不超过80，干燥、音量、清洁的环境中。效期为24个月。 | 塑料
一次性使用真空采血管 | 中选 | 有增量资格 | 0.35 | 7类 | 血清管（橘红色/红色头盖） | 一次性使用负压采血容器 | 鲁械注准20182220083 | 山东省成武县医用制品厂 | 山东省成武县医用制品厂 | 2ml | 促凝剂-非无菌型（塑料） | 血清管（橘红色/红色头盖） | 含促凝剂 | 非灭菌 | 塑料 | 规格（ml）：2 | C1423022030001204741 | 0000037 | MA.156.M0.430268.0AZRHGX3 | 结构及组成：由试管、管塞、管帽组成。采血管中可添加肝素钠、EDTA抗凝剂、枸橼酸钠、促凝剂、肝素锂、分离胶促凝剂。 | 适用范围：适用于临床检验用静脉血样的采集。 | 二类 | 本产品应储存在无毒，无腐蚀性气体，通风，透光，相对湿度不超过80，干燥、音量、清洁的环境中。效期为24个月。 | 塑料
一次性使用真空采血管 | 中选 | 有增量资格 | 0.35 | 7类 | 血清管（橘红色/红色头盖） | 一次性使用负压采血容器 | 鲁械注准20182220083 | 山东省成武县医用制品厂 | 山东省成武县医用制品厂 | 3ml | 促凝剂-非无菌型（塑料） | 血清管（橘红色/红色头盖） | 含促凝剂 | 非灭菌 | 塑料 | 规格（ml）：3 | C1423022030001204741 | 0000042 | MA.156.M0.430268.0ECW0126 | 结构及组成：由试管、管塞、管帽组成。采血管中可添加肝素钠、EDTA抗凝剂、枸橼酸钠、促凝剂、肝素锂、分离胶促凝剂。 | 适用范围：适用于临床检验用静脉血样的采集。 | 二类 | 本产品应储存在无毒，无腐蚀性气体，通风，透光，相对湿度不超过80，干燥、音量、清洁的环境中。效期为24个月。 | 塑料
一次性使用真空采血管 | 中选 | 有增量资格 | 0.35 | 7类 | 血清管（橘红色/红色头盖） | 一次性使用负压采血容器 | 鲁械注准20182220083 | 山东省成武县医用制品厂 | 山东省成武县医用制品厂 | 8ml | 促凝剂-非无菌型（塑料） | 血清管（橘红色/红色头盖） | 含促凝剂 | 非灭菌 | 塑料 | 规格（ml）：8 | C1423022030001204741 | 0000049 | MA.156.M0.430268.0L2JHJA2 | 结构及组成：由试管、管塞、管帽组成。采血管中可添加肝素钠、EDTA抗凝剂、枸橼酸钠、促凝剂、肝素锂、分离胶促凝剂。 | 适用范围：适用于临床检验用静脉血样的采集。 | 二类 | 本产品应储存在无毒，无腐蚀性气体，通风，透光，相对湿度不超过80，干燥、音量、清洁的环境中。效期为24个月。 | 塑料
一次性使用真空采血管 | 中选 | 有增量资格 | 0.35 | 7类 | 血清管（橘红色/红色头盖） | 一次性使用负压采血容器 | 鲁械注准20182220083 | 山东省成武县医用制品厂 | 山东省成武县医用制品厂 | 1ml | 促凝剂-非无菌型（塑料） | 血清管（橘红色/红色头盖） | 含促凝剂 | 非灭菌 | 塑料 | 规格（ml）：1 | C1423022030001204741 | 0000026 | MA.156.M0.430268.0GM0GWU9 | 结构及组成：由试管、管塞、管帽组成。采血管中可添加肝素钠、EDTA抗凝剂、枸橼酸钠、促凝剂、肝素锂、分离胶促凝剂。 | 适用范围：适用于临床检验用静脉血样的采集。 | 二类 | 本产品应储存在无毒，无腐蚀性气体，通风，透光，相对湿度不超过80，干燥、音量、清洁的环境中。效期为24个月。 | 塑料
一次性使用真空采血管 | 中选 | 有增量资格 | 0.35 | 7类 | 血清管（橘红色/红色头盖） | 一次性使用负压采血容器 | 鲁械注准20182220083 | 山东省成武县医用制品厂 | 山东省成武县医用制品厂 | 5ml | 促凝剂-非无菌型（塑料） | 血清管（橘红色/红色头盖） | 含促凝剂 | 非灭菌 | 塑料 | 规格（ml）：5 | C1423022030001204741 | 0000021 | MA.156.M0.430268.0NXTF971 | 结构及组成：由试管、管塞、管帽组成。采血管中可添加肝素钠、EDTA抗凝剂、枸橼酸钠、促凝剂、肝素锂、分离胶促凝剂。 | 适用范围：适用于临床检验用静脉血样的采集。 | 二类 | 本产品应储存在无毒，无腐蚀性气体，通风，透光，相对湿度不超过80，干燥、音量、清洁的环境中。效期为24个月。 | 塑料
一次性使用真空采血管 | 中选 | 有增量资格 | 0.35 | 7类 | 血清管（橘红色/红色头盖） | 一次性使用负压采血容器 | 鲁械注准20182220083 | 山东省成武县医用制品厂 | 山东省成武县医用制品厂 | 10ml | 促凝剂-非无菌型（塑料） | 血清管（橘红色/红色头盖） | 含促凝剂 | 非灭菌 | 塑料 | 规格（ml）：10 | C1423022030001204741 | 0000065 | MA.156.M0.430268.0NFT1759 | 结构及组成：由试管、管塞、管帽组成。采血管中可添加肝素钠、EDTA抗凝剂、枸橼酸钠、促凝剂、肝素锂、分离胶促凝剂。 | 适用范围：适用于临床检验用静脉血样的采集。 | 二类 | 本产品应储存在无毒，无腐蚀性气体，通风，透光，相对湿度不超过80，干燥、音量、清洁的环境中。效期为24个月。 | 塑料
一次性使用真空采血管 | 中选 | 有增量资格 | 0.35 | 7类 | 血清管（橘红色/红色头盖） | 一次性使用负压采血容器 | 鲁械注准20182220083 | 山东省成武县医用制品厂 | 山东省成武县医用制品厂 | 4ml | 促凝剂-非无菌型（塑料） | 血清管（橘红色/红色头盖） | 含促凝剂 | 非灭菌 | 塑料 | 规格（ml）：4 | C1423022030001204741 | 0000068 | MA.156.M0.430268.05PT4MH9 | 结构及组成：由试管、管塞、管帽组成。采血管中可添加肝素钠、EDTA抗凝剂、枸橼酸钠、促凝剂、肝素锂、分离胶促凝剂。 | 适用范围：适用于临床检验用静脉血样的采集。 | 二类 | 本产品应储存在无毒，无腐蚀性气体，通风，透光，相对湿度不超过80，干燥、音量、清洁的环境中。效期为24个月。 | 塑料
一次性使用真空采血管 | 中选 | 有增量资格 | 0.35 | 7类 | 血清管（橘红色/红色头盖） | 一次性使用负压采血容器 | 鲁械注准20182220083 | 山东省成武县医用制品厂 | 山东省成武县医用制品厂 | 6ml | 促凝剂-非无菌型（塑料） | 血清管（橘红色/红色头盖） | 含促凝剂 | 非灭菌 | 塑料 | 规格（ml）：6 | C1423022030001204741 | 0000052 | MA.156.M0.430268.0Q2CAAD1 | 结构及组成：由试管、管塞、管帽组成。采血管中可添加肝素钠、EDTA抗凝剂、枸橼酸钠、促凝剂、肝素锂、分离胶促凝剂。 | 适用范围：适用于临床检验用静脉血样的采集。 | 二类 | 本产品应储存在无毒，无腐蚀性气体，通风，透光，相对湿度不超过80，干燥、音量、清洁的环境中。效期为24个月。 | 塑料
一次性使用真空采血管 | 中选 | 有增量资格 | 0.35 | 7类 | 血清管（橘红色/红色头盖） | 一次性使用负压采血容器 | 鲁械注准20182220083 | 山东省成武县医用制品厂 | 山东省成武县医用制品厂 | 9ml | 促凝剂-非无菌型（塑料） | 血清管（橘红色/红色头盖） | 含促凝剂 | 非灭菌 | 塑料 | 规格（ml）：9 | C1423022030001204741 | 0000081 | MA.156.M0.430268.0Z9C0758 | 结构及组成：由试管、管塞、管帽组成。采血管中可添加肝素钠、EDTA抗凝剂、枸橼酸钠、促凝剂、肝素锂、分离胶促凝剂。 | 适用范围：适用于临床检验用静脉血样的采集。 | 二类 | 本产品应储存在无毒，无腐蚀性气体，通风，透光，相对湿度不超过80，干燥、音量、清洁的环境中。效期为24个月。 | 塑料
一次性使用真空采血管 | 中选 | 有增量资格 | 0.45 | 10类 | 分离胶促凝管（黄色头盖） | 一次性使用负压采血容器 | 鲁械注准20182220083 | 山东省成武县医用制品厂 | 山东省成武县医用制品厂 | 6ml | 分离胶促凝剂-非无菌型（塑料） | 分离胶促凝管（黄色头盖） | - | 非灭菌 | 塑料 | 规格（ml）：6 | C1423022030001104741 | 0000020 | MA.156.M0.430268.0Y9P24Z3 | 结构及组成：由试管、管塞、管帽组成。采血管中可添加肝素钠、EDTA抗凝剂、枸橼酸钠、促凝剂、肝素锂、分离胶促凝剂。 | 适用范围：适用于临床检验用静脉血样的采集。 | 二类 | 本产品应储存在无毒，无腐蚀性气体，通风，透光，相对湿度不超过80，干燥、音量、清洁的环境中。效期为12个月。 | 塑料
一次性使用真空采血管 | 中选 | 有增量资格 | 0.45 | 10类 | 分离胶促凝管（黄色头盖） | 一次性使用负压采血容器 | 鲁械注准20182220083 | 山东省成武县医用制品厂 | 山东省成武县医用制品厂 | 9ml | 分离胶促凝剂-非无菌型（塑料） | 分离胶促凝管（黄色头盖） | - | 非灭菌 | 塑料 | 规格（ml）：9 | C1423022030001104741 | 0000011 | MA.156.M0.430268.0YHL8208 | 结构及组成：由试管、管塞、管帽组成。采血管中可添加肝素钠、EDTA抗凝剂、枸橼酸钠、促凝剂、肝素锂、分离胶促凝剂。 | 适用范围：适用于临床检验用静脉血样的采集。 | 二类 | 本产品应储存在无毒，无腐蚀性气体，通风，透光，相对湿度不超过80，干燥、音量、清洁的环境中。效期为12个月。 | 塑料
一次性使用真空采血管 | 中选 | 有增量资格 | 0.45 | 10类 | 分离胶促凝管（黄色头盖） | 一次性使用负压采血容器 | 鲁械注准20182220083 | 山东省成武县医用制品厂 | 山东省成武县医用制品厂 | 4ml | 分离胶促凝剂-非无菌型（塑料） | 分离胶促凝管（黄色头盖） | - | 非灭菌 | 塑料 | 规格（ml）：4 | C1423022030001104741 | 0000001 | MA.156.M0.430268.0F7BKNM2 | 结构及组成：由试管、管塞、管帽组成。采血管中可添加肝素钠、EDTA抗凝剂、枸橼酸钠、促凝剂、肝素锂、分离胶促凝剂。 | 适用范围：适用于临床检验用静脉血样的采集。 | 二类 | 本产品应储存在无毒，无腐蚀性气体，通风，透光，相对湿度不超过80，干燥、音量、清洁的环境中。效期为12个月。 | 塑料
一次性使用真空采血管 | 中选 | 有增量资格 | 0.45 | 10类 | 分离胶促凝管（黄色头盖） | 一次性使用负压采血容器 | 鲁械注准20182220083 | 山东省成武县医用制品厂 | 山东省成武县医用制品厂 | 7ml | 分离胶促凝剂-非无菌型（塑料） | 分离胶促凝管（黄色头盖） | - | 非灭菌 | 塑料 | 规格（ml）：7 | C1423022030001104741 | 0000014 | MA.156.M0.430268.05UP6M93 | 结构及组成：由试管、管塞、管帽组成。采血管中可添加肝素钠、EDTA抗凝剂、枸橼酸钠、促凝剂、肝素锂、分离胶促凝剂。 | 适用范围：适用于临床检验用静脉血样的采集。 | 二类 | 本产品应储存在无毒，无腐蚀性气体，通风，透光，相对湿度不超过80，干燥、音量、清洁的环境中。效期为12个月。 | 塑料
一次性使用真空采血管 | 中选 | 有增量资格 | 0.45 | 10类 | 分离胶促凝管（黄色头盖） | 一次性使用负压采血容器 | 鲁械注准20182220083 | 山东省成武县医用制品厂 | 山东省成武县医用制品厂 | 8ml | 分离胶促凝剂-非无菌型（塑料） | 分离胶促凝管（黄色头盖） | - | 非灭菌 | 塑料 | 规格（ml）：8 | C1423022030001104741 | 0000016 | MA.156.M0.430268.01JFA849 | 结构及组成：由试管、管塞、管帽组成。采血管中可添加肝素钠、EDTA抗凝剂、枸橼酸钠、促凝剂、肝素锂、分离胶促凝剂。 | 适用范围：适用于临床检验用静脉血样的采集。 | 二类 | 本产品应储存在无毒，无腐蚀性气体，通风，透光，相对湿度不超过80，干燥、音量、清洁的环境中。效期为12个月。 | 塑料
一次性使用真空采血管 | 中选 | 有增量资格 | 0.45 | 10类 | 分离胶促凝管（黄色头盖） | 一次性使用负压采血容器 | 鲁械注准20182220083 | 山东省成武县医用制品厂 | 山东省成武县医用制品厂 | 3ml | 分离胶促凝剂-非无菌型（塑料） | 分离胶促凝管（黄色头盖） | - | 非灭菌 | 塑料 | 规格（ml）：3 | C1423022030001104741 | 0000006 | MA.156.M0.430268.09KW5KR5 | 结构及组成：由试管、管塞、管帽组成。采血管中可添加肝素钠、EDTA抗凝剂、枸橼酸钠、促凝剂、肝素锂、分离胶促凝剂。 | 适用范围：适用于临床检验用静脉血样的采集。 | 二类 | 本产品应储存在无毒，无腐蚀性气体，通风，透光，相对湿度不超过80，干燥、音量、清洁的环境中。效期为12个月。 | 塑料
一次性使用真空采血管 | 中选 | 有增量资格 | 0.45 | 10类 | 分离胶促凝管（黄色头盖） | 一次性使用负压采血容器 | 鲁械注准20182220083 | 山东省成武县医用制品厂 | 山东省成武县医用制品厂 | 1ml | 分离胶促凝剂-非无菌型（塑料） | 分离胶促凝管（黄色头盖） | - | 非灭菌 | 塑料 | 规格（ml）：1 | C1423022030001104741 | 0000013 | MA.156.M0.430268.0LMH21U2 | 结构及组成：由试管、管塞、管帽组成。采血管中可添加肝素钠、EDTA抗凝剂、枸橼酸钠、促凝剂、肝素锂、分离胶促凝剂。 | 适用范围：适用于临床检验用静脉血样的采集。 | 二类 | 本产品应储存在无毒，无腐蚀性气体，通风，透光，相对湿度不超过80，干燥、音量、清洁的环境中。效期为12个月。 | 塑料
一次性使用真空采血管 | 中选 | 有增量资格 | 0.45 | 10类 | 分离胶促凝管（黄色头盖） | 一次性使用负压采血容器 | 鲁械注准20182220083 | 山东省成武县医用制品厂 | 山东省成武县医用制品厂 | 5ml | 分离胶促凝剂-非无菌型（塑料） | 分离胶促凝管（黄色头盖） | - | 非灭菌 | 塑料 | 规格（ml）：5 | C1423022030001104741 | 0000012 | MA.156.M0.430268.0NG16U75 | 结构及组成：由试管、管塞、管帽组成。采血管中可添加肝素钠、EDTA抗凝剂、枸橼酸钠、促凝剂、肝素锂、分离胶促凝剂。 | 适用范围：适用于临床检验用静脉血样的采集。 | 二类 | 本产品应储存在无毒，无腐蚀性气体，通风，透光，相对湿度不超过80，干燥、音量、清洁的环境中。效期为12个月。 | 塑料
一次性使用真空采血管 | 中选 | 有增量资格 | 0.45 | 10类 | 分离胶促凝管（黄色头盖） | 一次性使用负压采血容器 | 鲁械注准20182220083 | 山东省成武县医用制品厂 | 山东省成武县医用制品厂 | 2ml | 分离胶促凝剂-非无菌型（塑料） | 分离胶促凝管（黄色头盖） | - | 非灭菌 | 塑料 | 规格（ml）：2 | C1423022030001104741 | 0000002 | MA.156.M0.430268.0NTWQ032 | 结构及组成：由试管、管塞、管帽组成。采血管中可添加肝素钠、EDTA抗凝剂、枸橼酸钠、促凝剂、肝素锂、分离胶促凝剂。 | 适用范围：适用于临床检验用静脉血样的采集。 | 二类 | 本产品应储存在无毒，无腐蚀性气体，通风，透光，相对湿度不超过80，干燥、音量、清洁的环境中。效期为12个月。 | 塑料
一次性使用真空采血管 | 中选 | 有增量资格 | 0.49 | 9类 | EDTA抗凝管（紫色头盖） | 一次性使用真空采血管 | 苏械注准20152221361 | 江苏康健医疗用品有限公司 | 江苏康健医疗用品有限公司 | （PET）血常规管（EDTA-K2） | 2ml | EDTA抗凝管（紫色头盖） | - | 非灭菌 | 塑料 | 规格（ml）：2ml | C1423022030001001094 | 0000039 | 26953211300835 | 由采血管管体、丁基胶内塞、纹面塑料安全帽、抗凝剂或凝固促进剂或血清分离剂组成，抗凝剂分别为：EDTA-K2、EDTA-K3、EDTA-Na2、枸橼酸钠、肝素钠、肝素锂、或草酸钾/氟化物、EDTA/氟化物、肝素/氟化物、SPS溶液+氯化钠、枸橼酸钠+葡萄糖、DNA保存液，凝固促凝剂为玻璃粉，血清分离剂为a-烯烬与无水马来酸的共聚物。产品以无菌和非无菌类两种状态提供，无菌采血管经辐照灭俊，一次性使用。无菌类试管材质为PET，非无菌采血管试管材质为玻璃或PET；按附加剂和采血容量不同分为若干规格。公称采量:1ml-10ml。 | 与采血针等器械配合，供临床采集静脉血样用。 | 二类 | 常温储存，一年效期 | PET
一次性使用真空采血管 | 中选 | 有增量资格 | 0.49 | 9类 | EDTA抗凝管（紫色头盖） | 一次性使用真空采血管 | 苏械注准20152221361 | 江苏康健医疗用品有限公司 | 江苏康健医疗用品有限公司 | （PET）血常规管（EDTA-K2） | 1ml | EDTA抗凝管（紫色头盖） | - | 非灭菌 | 塑料 | 规格（ml）：1ml | C1423022030001001094 | 0000122 | 26953211300828 | 由采血管管体、丁基胶内塞、纹面塑料安全帽、抗凝剂或凝固促进剂或血清分离剂组成，抗凝剂分别为：EDTA-K2、EDTA-K3、EDTA-Na2、枸橼酸钠、肝素钠、肝素锂、或草酸钾/氟化物、EDTA/氟化物、肝素/氟化物、SPS溶液+氯化钠、枸橼酸钠+葡萄糖、DNA保存液，凝固促凝剂为玻璃粉，血清分离剂为a-烯烬与无水马来酸的共聚物。产品以无菌和非无菌类两种状态提供，无菌采血管经辐照灭俊，一次性使用。无菌类试管材质为PET，非无菌采血管试管材质为玻璃或PET；按附加剂和采血容量不同分为若干规格。公称采量:1ml-10ml。 | 与采血针等器械配合，供临床采集静脉血样用。 | 二类 | 常温储存，一年效期 | PET
一次性使用真空采血管 | 中选 | 有增量资格 | 0.49 | 9类 | EDTA抗凝管（紫色头盖） | 一次性使用真空采血管————EDTA-K2 | 苏械注准20152221361 | 江苏康健医疗用品有限公司 | 江苏康健医疗用品有限公司 | （PET）血常规管（EDTA-K2） | 5ml | EDTA抗凝管（紫色头盖） | - | 非灭菌 | 塑料 | 规格（ml）：5ml | C1423022030001001094 | 0000125 | 26953211300880 | 由采血管管体、丁基胶内塞、纹面塑料安全帽、抗凝剂或凝固促进剂或血清分离剂组成，抗凝剂分别为：EDTA-K2、EDTA-K3、EDTA-Na2、枸橼酸钠、肝素钠、肝素锂、或草酸钾/氟化物、EDTA/氟化物、肝素/氟化物、SPS溶液+氯化钠、枸橼酸钠+葡萄糖、DNA保存液，凝固促凝剂为玻璃粉，血清分离剂为a-烯烬与无水马来酸的共聚物。产品以无菌和非无菌类两种状态提供，无菌采血管经辐照灭俊，一次性使用。无菌类试管材质为PET，非无菌采血管试管材质为玻璃或PET；按附加剂和采血容量不同分为若干规格。公称采量:1ml-10ml。 | 与采血针等器械配合，供临床采集静脉血样用。 | 二类 | 常温储存，一年效期 | PET
一次性使用真空采血管 | 中选 | 有增量资格 | 0.49 | 9类 | EDTA抗凝管（紫色头盖） | 一次性使用真空采血管————EDTA-K2 | 苏械注准20152221361 | 江苏康健医疗用品有限公司 | 江苏康健医疗用品有限公司 | （PET）血常规管（EDTA-K2） | 4ml | EDTA抗凝管（紫色头盖） | - | 非灭菌 | 塑料 | 规格（ml）：4ml | C1423022030001001094 | 0000147 | 26953211300873 | 由采血管管体、丁基胶内塞、纹面塑料安全帽、抗凝剂或凝固促进剂或血清分离剂组成，抗凝剂分别为：EDTA-K2、EDTA-K3、EDTA-Na2、枸橼酸钠、肝素钠、肝素锂、或草酸钾/氟化物、EDTA/氟化物、肝素/氟化物、SPS溶液+氯化钠、枸橼酸钠+葡萄糖、DNA保存液，凝固促凝剂为玻璃粉，血清分离剂为a-烯烬与无水马来酸的共聚物。产品以无菌和非无菌类两种状态提供，无菌采血管经辐照灭俊，一次性使用。无菌类试管材质为PET，非无菌采血管试管材质为玻璃或PET；按附加剂和采血容量不同分为若干规格。公称采量:1ml-10ml。 | 与采血针等器械配合，供临床采集静脉血样用。 | 二类 | 常温储存，一年效期 | PET
一次性使用真空采血管 | 中选 | 有增量资格 | 0.49 | 9类 | EDTA抗凝管（紫色头盖） | 一次性使用真空采血管————k2，6ml | 苏械注准20152221361 | 江苏康健医疗用品有限公司 | 江苏康健医疗用品有限公司 | （PET）血常规管（EDTA-K2） | 6ml | EDTA抗凝管（紫色头盖） | - | 非灭菌 | 塑料 | 规格（ml）：6ml | C1423022030001001094 | 0000179 | 26953211300897 | 由采血管管体、丁基胶内塞、纹面塑料安全帽、抗凝剂或凝固促进剂或血清分离剂组成，抗凝剂分别为：EDTA-K2、EDTA-K3、EDTA-Na2、枸橼酸钠、肝素钠、肝素锂、或草酸钾/氟化物、EDTA/氟化物、肝素/氟化物、SPS溶液+氯化钠、枸橼酸钠+葡萄糖、DNA保存液，凝固促凝剂为玻璃粉，血清分离剂为a-烯烬与无水马来酸的共聚物。产品以无菌和非无菌类两种状态提供，无菌采血管经辐照灭俊，一次性使用。无菌类试管材质为PET，非无菌采血管试管材质为玻璃或PET；按附加剂和采血容量不同分为若干规格。公称采量:1ml-10ml。 | 与采血针等器械配合，供临床采集静脉血样用。 | 二类 | 常温储存，一年效期 | PET
一次性使用真空采血管 | 中选 | 有增量资格 | 0.49 | 9类 | EDTA抗凝管（紫色头盖） | 一次性使用真空采血管 | 苏械注准20152221361 | 江苏康健医疗用品有限公司 | 江苏康健医疗用品有限公司 | （PET）血常规管（EDTA-K2） | 3ml | EDTA抗凝管（紫色头盖） | - | 非灭菌 | 塑料 | 规格（ml）：3ml | C1423022030001001094 | 0000214 | 26953211300859 | 由采血管管体、丁基胶内塞、纹面塑料安全帽、抗凝剂或凝固促进剂或血清分离剂组成，抗凝剂分别为：EDTA-K2、EDTA-K3、EDTA-Na2、枸橼酸钠、肝素钠、肝素锂、或草酸钾/氟化物、EDTA/氟化物、肝素/氟化物、SPS溶液+氯化钠、枸橼酸钠+葡萄糖、DNA保存液，凝固促凝剂为玻璃粉，血清分离剂为a-烯烬与无水马来酸的共聚物。产品以无菌和非无菌类两种状态提供，无菌采血管经辐照灭俊，一次性使用。无菌类试管材质为PET，非无菌采血管试管材质为玻璃或PET；按附加剂和采血容量不同分为若干规格。公称采量:1ml-10ml。 | 与采血针等器械配合，供临床采集静脉血样用。 | 二类 | 常温储存，一年效期 | PET
一次性使用真空采血管 | 中选 | 有增量资格 | 0.58 | 12类 | 柠檬酸钠（枸橼酸钠）血沉试验管（黑色头盖） | 一次性使用负压采血容器 | 鲁械注准20182220083 | 山东省成武县医用制品厂 | 山东省成武县医用制品厂 | 8ml | 枸橼酸钠（1:4）-非无菌型（塑料） | 柠檬酸钠（枸橼酸钠）血沉试验管（黑色头盖） | - | 非灭菌 | 塑料 | 规格（ml）：8 | C1423022030001204741 | 0000077 | MA.156.M0.430268.0UNC5Z47 | 结构及组成：由试管、管塞、管帽组成。采血管中可添加肝素钠、EDTA抗凝剂、枸橼酸钠、促凝剂、肝素锂、分离胶促凝剂。 | 适用范围：适用于临床检验用静脉血样的采集。 | 二类 | 本产品应储存在无毒，无腐蚀性气体，通风，透光，相对湿度不超过80，干燥、音量、清洁的环境中。效期为24个月。 | 塑料
一次性使用真空采血管 | 中选 | 有增量资格 | 0.58 | 12类 | 柠檬酸钠（枸橼酸钠）血沉试验管（黑色头盖） | 一次性使用负压采血容器 | 鲁械注准20182220083 | 山东省成武县医用制品厂 | 山东省成武县医用制品厂 | 3ml | 枸橼酸钠（1:4）-非无菌型（塑料） | 柠檬酸钠（枸橼酸钠）血沉试验管（黑色头盖） | - | 非灭菌 | 塑料 | 规格（ml）：3 | C1423022030001204741 | 0000076 | MA.156.M0.430268.0ML8D9M3 | 结构及组成：由试管、管塞、管帽组成。采血管中可添加肝素钠、EDTA抗凝剂、枸橼酸钠、促凝剂、肝素锂、分离胶促凝剂。 | 适用范围：适用于临床检验用静脉血样的采集。 | 二类 | 本产品应储存在无毒，无腐蚀性气体，通风，透光，相对湿度不超过80，干燥、音量、清洁的环境中。效期为24个月。 | 塑料
一次性使用真空采血管 | 中选 | 有增量资格 | 0.58 | 12类 | 柠檬酸钠（枸橼酸钠）血沉试验管（黑色头盖） | 一次性使用负压采血容器 | 鲁械注准20182220083 | 山东省成武县医用制品厂 | 山东省成武县医用制品厂 | 2.4ml | 枸橼酸钠（1:4）-非无菌型（塑料） | 柠檬酸钠（枸橼酸钠）血沉试验管（黑色头盖） | - | 非灭菌 | 塑料 | 规格（ml）：2.4 | C1423022030001204741 | 0000012 | MA.156.M0.430268.04ZK47T4 | 结构及组成：由试管、管塞、管帽组成。采血管中可添加肝素钠、EDTA抗凝剂、枸橼酸钠、促凝剂、肝素锂、分离胶促凝剂。 | 适用范围：适用于临床检验用静脉血样的采集。 | 二类 | 本产品应储存在无毒，无腐蚀性气体，通风，透光，相对湿度不超过80，干燥、音量、清洁的环境中。效期为24个月。 | 塑料
一次性使用真空采血管 | 中选 | 有增量资格 | 0.58 | 12类 | 柠檬酸钠（枸橼酸钠）血沉试验管（黑色头盖） | 一次性使用负压采血容器 | 鲁械注准20182220083 | 山东省成武县医用制品厂 | 山东省成武县医用制品厂 | 9ml | 枸橼酸钠（1:4）-非无菌型（塑料） | 柠檬酸钠（枸橼酸钠）血沉试验管（黑色头盖） | - | 非灭菌 | 塑料 | 规格（ml）：9 | C1423022030001204741 | 0000047 | MA.156.M0.430268.07NPAZ20 | 结构及组成：由试管、管塞、管帽组成。采血管中可添加肝素钠、EDTA抗凝剂、枸橼酸钠、促凝剂、肝素锂、分离胶促凝剂。 | 适用范围：适用于临床检验用静脉血样的采集。 | 二类 | 本产品应储存在无毒，无腐蚀性气体，通风，透光，相对湿度不超过80，干燥、音量、清洁的环境中。效期为24个月。 | 塑料
一次性使用真空采血管 | 中选 | 有增量资格 | 0.58 | 12类 | 柠檬酸钠（枸橼酸钠）血沉试验管（黑色头盖） | 一次性使用负压采血容器 | 鲁械注准20182220083 | 山东省成武县医用制品厂 | 山东省成武县医用制品厂 | 6ml | 枸橼酸钠（1:4）-非无菌型（塑料） | 柠檬酸钠（枸橼酸钠）血沉试验管（黑色头盖） | - | 非灭菌 | 塑料 | 规格（ml）：6 | C1423022030001204741 | 0000003 | MA.156.M0.430268.0UYT4EU0 | 结构及组成：由试管、管塞、管帽组成。采血管中可添加肝素钠、EDTA抗凝剂、枸橼酸钠、促凝剂、肝素锂、分离胶促凝剂。 | 适用范围：适用于临床检验用静脉血样的采集。 | 二类 | 本产品应储存在无毒，无腐蚀性气体，通风，透光，相对湿度不超过80，干燥、音量、清洁的环境中。效期为24个月。 | 塑料
一次性使用真空采血管 | 中选 | 有增量资格 | 0.58 | 12类 | 柠檬酸钠（枸橼酸钠）血沉试验管（黑色头盖） | 一次性使用负压采血容器 | 鲁械注准20182220083 | 山东省成武县医用制品厂 | 山东省成武县医用制品厂 | 2ml | 枸橼酸钠（1:4）-非无菌型（塑料） | 柠檬酸钠（枸橼酸钠）血沉试验管（黑色头盖） | - | 非灭菌 | 塑料 | 规格（ml）：2 | C1423022030001204741 | 0000034 | MA.156.M0.430268.0JRKCE80 | 结构及组成：由试管、管塞、管帽组成。采血管中可添加肝素钠、EDTA抗凝剂、枸橼酸钠、促凝剂、肝素锂、分离胶促凝剂。 | 适用范围：适用于临床检验用静脉血样的采集。 | 二类 | 本产品应储存在无毒，无腐蚀性气体，通风，透光，相对湿度不超过80，干燥、音量、清洁的环境中。效期为24个月。 | 塑料
一次性使用真空采血管 | 中选 | 有增量资格 | 0.58 | 12类 | 柠檬酸钠（枸橼酸钠）血沉试验管（黑色头盖） | 一次性使用负压采血容器 | 鲁械注准20182220083 | 山东省成武县医用制品厂 | 山东省成武县医用制品厂 | 4ml | 枸橼酸钠（1:4）-非无菌型（塑料） | 柠檬酸钠（枸橼酸钠）血沉试验管（黑色头盖） | - | 非灭菌 | 塑料 | 规格（ml）：4 | C1423022030001204741 | 0000080 | MA.156.M0.430268.0SP4CD66 | 结构及组成：由试管、管塞、管帽组成。采血管中可添加肝素钠、EDTA抗凝剂、枸橼酸钠、促凝剂、肝素锂、分离胶促凝剂。 | 适用范围：适用于临床检验用静脉血样的采集。 | 二类 | 本产品应储存在无毒，无腐蚀性气体，通风，透光，相对湿度不超过80，干燥、音量、清洁的环境中。效期为24个月。 | 塑料
一次性使用真空采血管 | 中选 | 有增量资格 | 0.58 | 12类 | 柠檬酸钠（枸橼酸钠）血沉试验管（黑色头盖） | 一次性使用负压采血容器 | 鲁械注准20182220083 | 山东省成武县医用制品厂 | 山东省成武县医用制品厂 | 10ml | 枸橼酸钠（1:4）-非无菌型（塑料） | 柠檬酸钠（枸橼酸钠）血沉试验管（黑色头盖） | - | 非灭菌 | 塑料 | 规格（ml）：10 | C1423022030001204741 | 0000055 | MA.156.M0.430268.0TG06AU8 | 结构及组成：由试管、管塞、管帽组成。采血管中可添加肝素钠、EDTA抗凝剂、枸橼酸钠、促凝剂、肝素锂、分离胶促凝剂。 | 适用范围：适用于临床检验用静脉血样的采集。 | 二类 | 本产品应储存在无毒，无腐蚀性气体，通风，透光，相对湿度不超过80，干燥、音量、清洁的环境中。效期为24个月。 | 塑料
一次性使用真空采血管 | 中选 | 有增量资格 | 0.58 | 12类 | 柠檬酸钠（枸橼酸钠）血沉试验管（黑色头盖） | 一次性使用负压采血容器 | 鲁械注准20182220083 | 山东省成武县医用制品厂 | 山东省成武县医用制品厂 | 5ml | 枸橼酸钠（1:4）-非无菌型（塑料） | 柠檬酸钠（枸橼酸钠）血沉试验管（黑色头盖） | - | 非灭菌 | 塑料 | 规格（ml）：5 | C1423022030001204741 | 0000019 | MA.156.M0.430268.0BV7GH80 | 结构及组成：由试管、管塞、管帽组成。采血管中可添加肝素钠、EDTA抗凝剂、枸橼酸钠、促凝剂、肝素锂、分离胶促凝剂。 | 适用范围：适用于临床检验用静脉血样的采集。 | 二类 | 本产品应储存在无毒，无腐蚀性气体，通风，透光，相对湿度不超过80，干燥、音量、清洁的环境中。效期为24个月。 | 塑料
一次性使用真空采血管 | 中选 | 有增量资格 | 0.57 | 8类 | 柠檬酸钠（枸橼酸钠）凝血试验管（蓝色头盖） | 一次性使用负压采血容器 | 鲁械注准20182220083 | 山东省成武县医用制品厂 | 山东省成武县医用制品厂 | 2ml | 枸橼酸钠（1:9）-非无菌型（塑料） | 柠檬酸钠（枸橼酸钠）凝血试验管（蓝色头盖） | - | 非灭菌 | 塑料 | 规格（ml）：2 | C1423022030001204741 | 0000061 | MA.156.M0.430268.074E5V84 | 结构及组成：由试管、管塞、管帽组成。采血管中可添加肝素钠、EDTA抗凝剂、枸橼酸钠、促凝剂、肝素锂、分离胶促凝剂。 | 适用范围：适用于临床检验用静脉血样的采集。 | 二类 | 本产品应储存在无毒，无腐蚀性气体，通风，透光，相对湿度不超过80，干燥、音量、清洁的环境中。效期为24个月。 | 塑料
一次性使用真空采血管 | 中选 | 有增量资格 | 0.58 | 12类 | 柠檬酸钠（枸橼酸钠）血沉试验管（黑色头盖） | 一次性使用负压采血容器 | 鲁械注准20182220083 | 山东省成武县医用制品厂 | 山东省成武县医用制品厂 | 7ml | 枸橼酸钠（1:4）-非无菌型（塑料） | 柠檬酸钠（枸橼酸钠）血沉试验管（黑色头盖） | - | 非灭菌 | 塑料 | 规格（ml）：7 | C1423022030001204741 | 0000020 | MA.156.M0.430268.0LWGT2G5 | 结构及组成：由试管、管塞、管帽组成。采血管中可添加肝素钠、EDTA抗凝剂、枸橼酸钠、促凝剂、肝素锂、分离胶促凝剂。 | 适用范围：适用于临床检验用静脉血样的采集。 | 二类 | 本产品应储存在无毒，无腐蚀性气体，通风，透光，相对湿度不超过80，干燥、音量、清洁的环境中。效期为24个月。 | 塑料
一次性使用真空采血管 | 中选 | 有增量资格 | 0.58 | 12类 | 柠檬酸钠（枸橼酸钠）血沉试验管（黑色头盖） | 一次性使用负压采血容器 | 鲁械注准20182220083 | 山东省成武县医用制品厂 | 山东省成武县医用制品厂 | 3.2ml | 枸橼酸钠（1:4）-非无菌型（塑料） | 柠檬酸钠（枸橼酸钠）血沉试验管（黑色头盖） | - | 非灭菌 | 塑料 | 规格（ml）：3.2 | C1423022030001204741 | 0000064 | MA.156.M0.430268.0FD38UJ0 | 结构及组成：由试管、管塞、管帽组成。采血管中可添加肝素钠、EDTA抗凝剂、枸橼酸钠、促凝剂、肝素锂、分离胶促凝剂。 | 适用范围：适用于临床检验用静脉血样的采集。 | 二类 | 本产品应储存在无毒，无腐蚀性气体，通风，透光，相对湿度不超过80，干燥、音量、清洁的环境中。效期为24个月。 | 塑料
一次性使用真空采血管 | 中选 | 有增量资格 | 0.49 | 10类 | 分离胶促凝管（黄色头盖） | 一次性使用真空采血管————分离胶-促凝管 | 苏械注准20152221361 | 江苏康健医疗用品有限公司 | 江苏康健医疗用品有限公司 | （PET）分离胶-促凝管 | 5ml | 分离胶促凝管（黄色头盖） | - | 非灭菌 | 塑料 | 规格（ml）：5ml | C1423022030001001094 | 0000047 | 26953211300170 | 由采血管管体、丁基胶内塞、纹面塑料安全帽、抗凝剂或凝固促进剂或血清分离剂组成，抗凝剂分别为：EDTA-K2、EDTA-K3、EDTA-Na2、枸橼酸钠、肝素钠、肝素锂、或草酸钾/氟化物、EDTA/氟化物、肝素/氟化物、SPS溶液+氯化钠、枸橼酸钠+葡萄糖、DNA保存液，凝固促凝剂为玻璃粉，血清分离剂为a-烯烬与无水马来酸的共聚物。产品以无菌和非无菌类两种状态提供，无菌采血管经辐照灭俊，一次性使用。无菌类试管材质为PET，非无菌采血管试管材质为玻璃或PET；按附加剂和采血容量不同分为若干规格。公称采量:1ml-10ml。 | 与采血针等器械配合，供临床采集静脉血样用。 | 二类 | 常温储存，一年效期 | PET
一次性使用真空采血管 | 中选 | 有增量资格 | 0.49 | 10类 | 分离胶促凝管（黄色头盖） | 一次性使用真空采血管————分离胶-促凝管 | 苏械注准20152221361 | 江苏康健医疗用品有限公司 | 江苏康健医疗用品有限公司 | （PET）分离胶-促凝管 | 3ml | 分离胶促凝管（黄色头盖） | - | 非灭菌 | 塑料 | 规格（ml）：3ml | C1423022030001001094 | 0000168 | 26953211300156 | 由采血管管体、丁基胶内塞、纹面塑料安全帽、抗凝剂或凝固促进剂或血清分离剂组成，抗凝剂分别为：EDTA-K2、EDTA-K3、EDTA-Na2、枸橼酸钠、肝素钠、肝素锂、或草酸钾/氟化物、EDTA/氟化物、肝素/氟化物、SPS溶液+氯化钠、枸橼酸钠+葡萄糖、DNA保存液，凝固促凝剂为玻璃粉，血清分离剂为a-烯烬与无水马来酸的共聚物。产品以无菌和非无菌类两种状态提供，无菌采血管经辐照灭俊，一次性使用。无菌类试管材质为PET，非无菌采血管试管材质为玻璃或PET；按附加剂和采血容量不同分为若干规格。公称采量:1ml-10ml。 | 与采血针等器械配合，供临床采集静脉血样用。 | 二类 | 常温储存，一年效期 | PET
一次性使用真空采血管 | 中选 | 有增量资格 | 0.57 | 8类 | 柠檬酸钠（枸橼酸钠）凝血试验管（蓝色头盖） | 一次性使用负压采血容器 | 鲁械注准20182220083 | 山东省成武县医用制品厂 | 山东省成武县医用制品厂 | 4.5ml | 枸橼酸钠（1:9）-非无菌型（塑料） | 柠檬酸钠（枸橼酸钠）凝血试验管（蓝色头盖） | - | 非灭菌 | 塑料 | 规格（ml）：4.5 | C1423022030001204741 | 0000073 | MA.156.M0.430268.0NEVGSB0 | 结构及组成：由试管、管塞、管帽组成。采血管中可添加肝素钠、EDTA抗凝剂、枸橼酸钠、促凝剂、肝素锂、分离胶促凝剂。 | 适用范围：适用于临床检验用静脉血样的采集。 | 二类 | 本产品应储存在无毒，无腐蚀性气体，通风，透光，相对湿度不超过80，干燥、音量、清洁的环境中。效期为24个月。 | 塑料
一次性使用真空采血管 | 中选 | 有增量资格 | 0.57 | 8类 | 柠檬酸钠（枸橼酸钠）凝血试验管（蓝色头盖） | 一次性使用负压采血容器 | 鲁械注准20182220083 | 山东省成武县医用制品厂 | 山东省成武县医用制品厂 | 1.8ml | 枸橼酸钠（1:9）-非无菌型（塑料） | 柠檬酸钠（枸橼酸钠）凝血试验管（蓝色头盖） | - | 非灭菌 | 塑料 | 规格（ml）：1.8 | C1423022030001204741 | 0000013 | MA.156.M0.430268.0L5RRNB0 | 结构及组成：由试管、管塞、管帽组成。采血管中可添加肝素钠、EDTA抗凝剂、枸橼酸钠、促凝剂、肝素锂、分离胶促凝剂。 | 适用范围：适用于临床检验用静脉血样的采集。 | 二类 | 本产品应储存在无毒，无腐蚀性气体，通风，透光，相对湿度不超过80，干燥、音量、清洁的环境中。效期为24个月。 | 塑料
一次性使用真空采血管 | 中选 | 有增量资格 | 0.57 | 8类 | 柠檬酸钠（枸橼酸钠）凝血试验管（蓝色头盖） | 一次性使用负压采血容器 | 鲁械注准20182220083 | 山东省成武县医用制品厂 | 山东省成武县医用制品厂 | 9ml | 枸橼酸钠（1:9）-非无菌型（塑料） | 柠檬酸钠（枸橼酸钠）凝血试验管（蓝色头盖） | - | 非灭菌 | 塑料 | 规格（ml）：9 | C1423022030001204741 | 0000056 | MA.156.M0.430268.0NZHVJ08 | 结构及组成：由试管、管塞、管帽组成。采血管中可添加肝素钠、EDTA抗凝剂、枸橼酸钠、促凝剂、肝素锂、分离胶促凝剂。 | 适用范围：适用于临床检验用静脉血样的采集。 | 二类 | 本产品应储存在无毒，无腐蚀性气体，通风，透光，相对湿度不超过80，干燥、音量、清洁的环境中。效期为24个月。 | 塑料
一次性使用真空采血管 | 中选 | 有增量资格 | 0.57 | 8类 | 柠檬酸钠（枸橼酸钠）凝血试验管（蓝色头盖） | 一次性使用负压采血容器 | 鲁械注准20182220083 | 山东省成武县医用制品厂 | 山东省成武县医用制品厂 | 6ml | 枸橼酸钠（1:9）-非无菌型（塑料） | 柠檬酸钠（枸橼酸钠）凝血试验管（蓝色头盖） | - | 非灭菌 | 塑料 | 规格（ml）：6 | C1423022030001204741 | 0000082 | MA.156.M0.430268.01KDMVF1 | 结构及组成：由试管、管塞、管帽组成。采血管中可添加肝素钠、EDTA抗凝剂、枸橼酸钠、促凝剂、肝素锂、分离胶促凝剂。 | 适用范围：适用于临床检验用静脉血样的采集。 | 二类 | 本产品应储存在无毒，无腐蚀性气体，通风，透光，相对湿度不超过80，干燥、音量、清洁的环境中。效期为24个月。 | 塑料
一次性使用真空采血管 | 中选 | 有增量资格 | 0.57 | 8类 | 柠檬酸钠（枸橼酸钠）凝血试验管（蓝色头盖） | 一次性使用负压采血容器 | 鲁械注准20182220083 | 山东省成武县医用制品厂 | 山东省成武县医用制品厂 | 3.6ml | 枸橼酸钠（1:9）-非无菌型（塑料） | 柠檬酸钠（枸橼酸钠）凝血试验管（蓝色头盖） | - | 非灭菌 | 塑料 | 规格（ml）：3.6 | C1423022030001204741 | 0000030 | MA.156.M0.430268.0E01JGD2 | 结构及组成：由试管、管塞、管帽组成。采血管中可添加肝素钠、EDTA抗凝剂、枸橼酸钠、促凝剂、肝素锂、分离胶促凝剂。 | 适用范围：适用于临床检验用静脉血样的采集。 | 二类 | 本产品应储存在无毒，无腐蚀性气体，通风，透光，相对湿度不超过80，干燥、音量、清洁的环境中。效期为24个月。 | 塑料
一次性使用真空采血管 | 中选 | 有增量资格 | 0.57 | 8类 | 柠檬酸钠（枸橼酸钠）凝血试验管（蓝色头盖） | 一次性使用负压采血容器 | 鲁械注准20182220083 | 山东省成武县医用制品厂 | 山东省成武县医用制品厂 | 8ml | 枸橼酸钠（1:9）-非无菌型（塑料） | 柠檬酸钠（枸橼酸钠）凝血试验管（蓝色头盖） | - | 非灭菌 | 塑料 | 规格（ml）：8 | C1423022030001204741 | 0000005 | MA.156.M0.430268.0PL6V8X4 | 结构及组成：由试管、管塞、管帽组成。采血管中可添加肝素钠、EDTA抗凝剂、枸橼酸钠、促凝剂、肝素锂、分离胶促凝剂。 | 适用范围：适用于临床检验用静脉血样的采集。 | 二类 | 本产品应储存在无毒，无腐蚀性气体，通风，透光，相对湿度不超过80，干燥、音量、清洁的环境中。效期为24个月。 | 塑料
一次性使用真空采血管 | 中选 | 有增量资格 | 0.57 | 8类 | 柠檬酸钠（枸橼酸钠）凝血试验管（蓝色头盖） | 一次性使用负压采血容器 | 鲁械注准20182220083 | 山东省成武县医用制品厂 | 山东省成武县医用制品厂 | 2.7ml | 枸橼酸钠（1:9）-非无菌型（塑料） | 柠檬酸钠（枸橼酸钠）凝血试验管（蓝色头盖） | - | 非灭菌 | 塑料 | 规格（ml）：2.7 | C1423022030001204741 | 0000050 | MA.156.M0.430268.0M9V3JM3 | 结构及组成：由试管、管塞、管帽组成。采血管中可添加肝素钠、EDTA抗凝剂、枸橼酸钠、促凝剂、肝素锂、分离胶促凝剂。 | 适用范围：适用于临床检验用静脉血样的采集。 | 二类 | 本产品应储存在无毒，无腐蚀性气体，通风，透光，相对湿度不超过80，干燥、音量、清洁的环境中。效期为24个月。 | 塑料
一次性使用真空采血管 | 中选 | 有增量资格 | 0.57 | 8类 | 柠檬酸钠（枸橼酸钠）凝血试验管（蓝色头盖） | 一次性使用负压采血容器 | 鲁械注准20182220083 | 山东省成武县医用制品厂 | 山东省成武县医用制品厂 | 4ml | 枸橼酸钠（1:9）-非无菌型（塑料） | 柠檬酸钠（枸橼酸钠）凝血试验管（蓝色头盖） | - | 非灭菌 | 塑料 | 规格（ml）：4 | C1423022030001204741 | 0000025 | MA.156.M0.430268.07PJ7P24 | 结构及组成：由试管、管塞、管帽组成。采血管中可添加肝素钠、EDTA抗凝剂、枸橼酸钠、促凝剂、肝素锂、分离胶促凝剂。 | 适用范围：适用于临床检验用静脉血样的采集。 | 二类 | 本产品应储存在无毒，无腐蚀性气体，通风，透光，相对湿度不超过80，干燥、音量、清洁的环境中。效期为24个月。 | 塑料
一次性使用真空采血管 | 中选 | 有增量资格 | 0.57 | 8类 | 柠檬酸钠（枸橼酸钠）凝血试验管（蓝色头盖） | 一次性使用负压采血容器 | 鲁械注准20182220083 | 山东省成武县医用制品厂 | 山东省成武县医用制品厂 | 3ml | 枸橼酸钠（1:9）-非无菌型（塑料） | 柠檬酸钠（枸橼酸钠）凝血试验管（蓝色头盖） | - | 非灭菌 | 塑料 | 规格（ml）：3 | C1423022030001204741 | 0000006 | MA.156.M0.430268.0FT9TA11 | 结构及组成：由试管、管塞、管帽组成。采血管中可添加肝素钠、EDTA抗凝剂、枸橼酸钠、促凝剂、肝素锂、分离胶促凝剂。 | 适用范围：适用于临床检验用静脉血样的采集。 | 二类 | 本产品应储存在无毒，无腐蚀性气体，通风，透光，相对湿度不超过80，干燥、音量、清洁的环境中。效期为24个月。 | 塑料
一次性使用真空采血管 | 中选 | 有增量资格 | 0.57 | 8类 | 柠檬酸钠（枸橼酸钠）凝血试验管（蓝色头盖） | 一次性使用负压采血容器 | 鲁械注准20182220083 | 山东省成武县医用制品厂 | 山东省成武县医用制品厂 | 5ml | 枸橼酸钠（1:9）-非无菌型（塑料） | 柠檬酸钠（枸橼酸钠）凝血试验管（蓝色头盖） | - | 非灭菌 | 塑料 | 规格（ml）：5 | C1423022030001204741 | 0000098 | MA.156.M0.430268.0SVQ2UC0 | 结构及组成：由试管、管塞、管帽组成。采血管中可添加肝素钠、EDTA抗凝剂、枸橼酸钠、促凝剂、肝素锂、分离胶促凝剂。 | 适用范围：适用于临床检验用静脉血样的采集。 | 二类 | 本产品应储存在无毒，无腐蚀性气体，通风，透光，相对湿度不超过80，干燥、音量、清洁的环境中。效期为24个月。 | 塑料
一次性使用真空采血管 | 中选 | 有增量资格 | 0.57 | 8类 | 柠檬酸钠（枸橼酸钠）凝血试验管（蓝色头盖） | 一次性使用负压采血容器 | 鲁械注准20182220083 | 山东省成武县医用制品厂 | 山东省成武县医用制品厂 | 10ml | 枸橼酸钠（1:9）-非无菌型（塑料） | 柠檬酸钠（枸橼酸钠）凝血试验管（蓝色头盖） | - | 非灭菌 | 塑料 | 规格（ml）：10 | C1423022030001204741 | 0000078 | MA.156.M0.430268.0F4PX338 | 结构及组成：由试管、管塞、管帽组成。采血管中可添加肝素钠、EDTA抗凝剂、枸橼酸钠、促凝剂、肝素锂、分离胶促凝剂。 | 适用范围：适用于临床检验用静脉血样的采集。 | 二类 | 本产品应储存在无毒，无腐蚀性气体，通风，透光，相对湿度不超过80，干燥、音量、清洁的环境中。效期为24个月。 | 塑料
一次性使用真空采血管 | 中选 | 有增量资格 | 0.36 | 11类 | 肝素抗凝管（绿色头盖） | 一次性使用负压采血容器 | 鲁械注准20182220083 | 山东省成武县医用制品厂 | 山东省成武县医用制品厂 | 5ml | 肝素锂-非无菌型（塑料） | 肝素抗凝管（绿色头盖） | - | 非灭菌 | 塑料 | 规格（ml）：5 | C1423022030001204741 | 0000008 | MA.156.M0.430268.0HQ48KZ3 | 结构及组成：由试管、管塞、管帽组成。采血管中可添加肝素钠、EDTA抗凝剂、枸橼酸钠、促凝剂、肝素锂、分离胶促凝剂。 | 适用范围：适用于临床检验用静脉血样的采集。 | 二类 | 本产品应储存在无毒，无腐蚀性气体，通风，透光，相对湿度不超过80，干燥、音量、清洁的环境中。效期为24个月。 | 塑料
一次性使用真空采血管 | 中选 | 有增量资格 | 0.36 | 11类 | 肝素抗凝管（绿色头盖） | 一次性使用负压采血容器 | 鲁械注准20182220083 | 山东省成武县医用制品厂 | 山东省成武县医用制品厂 | 7ml | 肝素锂-非无菌型（塑料） | 肝素抗凝管（绿色头盖） | - | 非灭菌 | 塑料 | 规格（ml）：7 | C1423022030001204741 | 0000023 | MA.156.M0.430268.0AAL0755 | 结构及组成：由试管、管塞、管帽组成。采血管中可添加肝素钠、EDTA抗凝剂、枸橼酸钠、促凝剂、肝素锂、分离胶促凝剂。 | 适用范围：适用于临床检验用静脉血样的采集。 | 二类 | 本产品应储存在无毒，无腐蚀性气体，通风，透光，相对湿度不超过80，干燥、音量、清洁的环境中。效期为24个月。 | 塑料
一次性使用真空采血管 | 中选 | 有增量资格 | 0.36 | 11类 | 肝素抗凝管（绿色头盖） | 一次性使用负压采血容器 | 鲁械注准20182220083 | 山东省成武县医用制品厂 | 山东省成武县医用制品厂 | 4ml | 肝素锂-非无菌型（塑料） | 肝素抗凝管（绿色头盖） | - | 非灭菌 | 塑料 | 规格（ml）：4 | C1423022030001204741 | 0000014 | MA.156.M0.430268.0R4GEQJ5 | 结构及组成：由试管、管塞、管帽组成。采血管中可添加肝素钠、EDTA抗凝剂、枸橼酸钠、促凝剂、肝素锂、分离胶促凝剂。 | 适用范围：适用于临床检验用静脉血样的采集。 | 二类 | 本产品应储存在无毒，无腐蚀性气体，通风，透光，相对湿度不超过80，干燥、音量、清洁的环境中。效期为24个月。 | 塑料
一次性使用真空采血管 | 中选 | 有增量资格 | 0.36 | 11类 | 肝素抗凝管（绿色头盖） | 一次性使用负压采血容器 | 鲁械注准20182220083 | 山东省成武县医用制品厂 | 山东省成武县医用制品厂 | 8ml | 肝素钠-非无菌型（塑料） | 肝素抗凝管（绿色头盖） | - | 非灭菌 | 塑料 | 规格（ml）：8 | C1423022030001204741 | 0000072 | MA.156.M0.430268.0SVC0VT2 | 结构及组成：由试管、管塞、管帽组成。采血管中可添加肝素钠、EDTA抗凝剂、枸橼酸钠、促凝剂、肝素锂、分离胶促凝剂。 | 适用范围：适用于临床检验用静脉血样的采集。 | 二类 | 本产品应储存在无毒，无腐蚀性气体，通风，透光，相对湿度不超过80，干燥、音量、清洁的环境中。效期为24个月。 | 塑料
一次性使用真空采血管 | 中选 | 有增量资格 | 0.36 | 11类 | 肝素抗凝管（绿色头盖） | 一次性使用负压采血容器 | 鲁械注准20182220083 | 山东省成武县医用制品厂 | 山东省成武县医用制品厂 | 1ml | 肝素锂-非无菌型（塑料） | 肝素抗凝管（绿色头盖） | - | 非灭菌 | 塑料 | 规格（ml）：1 | C1423022030001204741 | 0000069 | MA.156.M0.430268.0NU8NM36 | 结构及组成：由试管、管塞、管帽组成。采血管中可添加肝素钠、EDTA抗凝剂、枸橼酸钠、促凝剂、肝素锂、分离胶促凝剂。 | 适用范围：适用于临床检验用静脉血样的采集。 | 二类 | 本产品应储存在无毒，无腐蚀性气体，通风，透光，相对湿度不超过80，干燥、音量、清洁的环境中。效期为24个月。 | 塑料
一次性使用真空采血管 | 中选 | 有增量资格 | 0.36 | 11类 | 肝素抗凝管（绿色头盖） | 一次性使用负压采血容器 | 鲁械注准20182220083 | 山东省成武县医用制品厂 | 山东省成武县医用制品厂 | 2ml | 肝素钠-非无菌型（塑料） | 肝素抗凝管（绿色头盖） | - | 非灭菌 | 塑料 | 规格（ml）：2 | C1423022030001204741 | 0000071 | MA.156.M0.430268.0BA75TS3 | 结构及组成：由试管、管塞、管帽组成。采血管中可添加肝素钠、EDTA抗凝剂、枸橼酸钠、促凝剂、肝素锂、分离胶促凝剂。 | 适用范围：适用于临床检验用静脉血样的采集。 | 二类 | 本产品应储存在无毒，无腐蚀性气体，通风，透光，相对湿度不超过80，干燥、音量、清洁的环境中。效期为24个月。 | 塑料
一次性使用真空采血管 | 中选 | 有增量资格 | 0.36 | 11类 | 肝素抗凝管（绿色头盖） | 一次性使用负压采血容器 | 鲁械注准20182220083 | 山东省成武县医用制品厂 | 山东省成武县医用制品厂 | 4ml | 肝素钠-非无菌型（塑料） | 肝素抗凝管（绿色头盖） | - | 非灭菌 | 塑料 | 规格（ml）：4 | C1423022030001204741 | 0000045 | MA.156.M0.430268.0CKG8ZK7 | 结构及组成：由试管、管塞、管帽组成。采血管中可添加肝素钠、EDTA抗凝剂、枸橼酸钠、促凝剂、肝素锂、分离胶促凝剂。 | 适用范围：适用于临床检验用静脉血样的采集。 | 二类 | 本产品应储存在无毒，无腐蚀性气体，通风，透光，相对湿度不超过80，干燥、音量、清洁的环境中。效期为24个月。 | 塑料
一次性使用真空采血管 | 中选 | 有增量资格 | 0.36 | 11类 | 肝素抗凝管（绿色头盖） | 一次性使用负压采血容器 | 鲁械注准20182220083 | 山东省成武县医用制品厂 | 山东省成武县医用制品厂 | 1ml | 肝素钠-非无菌型（塑料） | 肝素抗凝管（绿色头盖） | - | 非灭菌 | 塑料 | 规格（ml）：1 | C1423022030001204741 | 0000044 | MA.156.M0.430268.0TJPKFW1 | 结构及组成：由试管、管塞、管帽组成。采血管中可添加肝素钠、EDTA抗凝剂、枸橼酸钠、促凝剂、肝素锂、分离胶促凝剂。 | 适用范围：适用于临床检验用静脉血样的采集。 | 二类 | 本产品应储存在无毒，无腐蚀性气体，通风，透光，相对湿度不超过80，干燥、音量、清洁的环境中。效期为24个月。 | 塑料
一次性使用真空采血管 | 中选 | 有增量资格 | 0.36 | 11类 | 肝素抗凝管（绿色头盖） | 一次性使用负压采血容器 | 鲁械注准20182220083 | 山东省成武县医用制品厂 | 山东省成武县医用制品厂 | 2ml | 肝素锂-非无菌型（塑料） | 肝素抗凝管（绿色头盖） | - | 非灭菌 | 塑料 | 规格（ml）：2 | C1423022030001204741 | 0000043 | MA.156.M0.430268.0103D7V4 | 结构及组成：由试管、管塞、管帽组成。采血管中可添加肝素钠、EDTA抗凝剂、枸橼酸钠、促凝剂、肝素锂、分离胶促凝剂。 | 适用范围：适用于临床检验用静脉血样的采集。 | 二类 | 本产品应储存在无毒，无腐蚀性气体，通风，透光，相对湿度不超过80，干燥、音量、清洁的环境中。效期为24个月。 | 塑料
一次性使用真空采血管 | 中选 | 有增量资格 | 0.36 | 11类 | 肝素抗凝管（绿色头盖） | 一次性使用负压采血容器 | 鲁械注准20182220083 | 山东省成武县医用制品厂 | 山东省成武县医用制品厂 | 5ml | 肝素钠-非无菌型（塑料） | 肝素抗凝管（绿色头盖） | - | 非灭菌 | 塑料 | 规格（ml）：5 | C1423022030001204741 | 0000038 | MA.156.M0.430268.0LFUUEA1 | 结构及组成：由试管、管塞、管帽组成。采血管中可添加肝素钠、EDTA抗凝剂、枸橼酸钠、促凝剂、肝素锂、分离胶促凝剂。 | 适用范围：适用于临床检验用静脉血样的采集。 | 二类 | 本产品应储存在无毒，无腐蚀性气体，通风，透光，相对湿度不超过80，干燥、音量、清洁的环境中。效期为24个月。 | 塑料
一次性使用真空采血管 | 中选 | 有增量资格 | 0.36 | 11类 | 肝素抗凝管（绿色头盖） | 一次性使用负压采血容器 | 鲁械注准20182220083 | 山东省成武县医用制品厂 | 山东省成武县医用制品厂 | 9ml | 肝素钠-非无菌型（塑料） | 肝素抗凝管（绿色头盖） | - | 非灭菌 | 塑料 | 规格（ml）：9 | C1423022030001204741 | 0000074 | MA.156.M0.430268.0AA3U7V6 | 结构及组成：由试管、管塞、管帽组成。采血管中可添加肝素钠、EDTA抗凝剂、枸橼酸钠、促凝剂、肝素锂、分离胶促凝剂。 | 适用范围：适用于临床检验用静脉血样的采集。 | 二类 | 本产品应储存在无毒，无腐蚀性气体，通风，透光，相对湿度不超过80，干燥、音量、清洁的环境中。效期为24个月。 | 塑料
一次性使用真空采血管 | 中选 | 有增量资格 | 0.36 | 11类 | 肝素抗凝管（绿色头盖） | 一次性使用负压采血容器 | 鲁械注准20182220083 | 山东省成武县医用制品厂 | 山东省成武县医用制品厂 | 6ml | 肝素钠-非无菌型（塑料） | 肝素抗凝管（绿色头盖） | - | 非灭菌 | 塑料 | 规格（ml）：6 | C1423022030001204741 | 0000016 | MA.156.M0.430268.0TKEFVM0 | 结构及组成：由试管、管塞、管帽组成。采血管中可添加肝素钠、EDTA抗凝剂、枸橼酸钠、促凝剂、肝素锂、分离胶促凝剂。 | 适用范围：适用于临床检验用静脉血样的采集。 | 二类 | 本产品应储存在无毒，无腐蚀性气体，通风，透光，相对湿度不超过80，干燥、音量、清洁的环境中。效期为24个月。 | 塑料
一次性使用真空采血管 | 中选 | 有增量资格 | 0.36 | 11类 | 肝素抗凝管（绿色头盖） | 一次性使用负压采血容器 | 鲁械注准20182220083 | 山东省成武县医用制品厂 | 山东省成武县医用制品厂 | 10ml | 肝素钠-非无菌型（塑料） | 肝素抗凝管（绿色头盖） | - | 非灭菌 | 塑料 | 规格（ml）：10 | C1423022030001204741 | 0000053 | MA.156.M0.430268.0RXR0ZT4 | 结构及组成：由试管、管塞、管帽组成。采血管中可添加肝素钠、EDTA抗凝剂、枸橼酸钠、促凝剂、肝素锂、分离胶促凝剂。 | 适用范围：适用于临床检验用静脉血样的采集。 | 二类 | 本产品应储存在无毒，无腐蚀性气体，通风，透光，相对湿度不超过80，干燥、音量、清洁的环境中。效期为24个月。 | 塑料
一次性使用真空采血管 | 中选 | 有增量资格 | 0.36 | 11类 | 肝素抗凝管（绿色头盖） | 一次性使用负压采血容器 | 鲁械注准20182220083 | 山东省成武县医用制品厂 | 山东省成武县医用制品厂 | 8ml | 肝素锂-非无菌型（塑料） | 肝素抗凝管（绿色头盖） | - | 非灭菌 | 塑料 | 规格（ml）：8 | C1423022030001204741 | 0000031 | MA.156.M0.430268.0QFCTH11 | 结构及组成：由试管、管塞、管帽组成。采血管中可添加肝素钠、EDTA抗凝剂、枸橼酸钠、促凝剂、肝素锂、分离胶促凝剂。 | 适用范围：适用于临床检验用静脉血样的采集。 | 二类 | 本产品应储存在无毒，无腐蚀性气体，通风，透光，相对湿度不超过80，干燥、音量、清洁的环境中。效期为24个月。 | 塑料
一次性使用真空采血管 | 中选 | 有增量资格 | 0.36 | 11类 | 肝素抗凝管（绿色头盖） | 一次性使用负压采血容器 | 鲁械注准20182220083 | 山东省成武县医用制品厂 | 山东省成武县医用制品厂 | 10ml | 肝素锂-非无菌型（塑料） | 肝素抗凝管（绿色头盖） | - | 非灭菌 | 塑料 | 规格（ml）：10 | C1423022030001204741 | 0000054 | MA.156.M0.430268.0BMSMPX8 | 结构及组成：由试管、管塞、管帽组成。采血管中可添加肝素钠、EDTA抗凝剂、枸橼酸钠、促凝剂、肝素锂、分离胶促凝剂。 | 适用范围：适用于临床检验用静脉血样的采集。 | 二类 | 本产品应储存在无毒，无腐蚀性气体，通风，透光，相对湿度不超过80，干燥、音量、清洁的环境中。效期为24个月。 | 塑料
一次性使用真空采血管 | 中选 | 有增量资格 | 0.36 | 11类 | 肝素抗凝管（绿色头盖） | 一次性使用负压采血容器 | 鲁械注准20182220083 | 山东省成武县医用制品厂 | 山东省成武县医用制品厂 | 9ml | 肝素锂-非无菌型（塑料） | 肝素抗凝管（绿色头盖） | - | 非灭菌 | 塑料 | 规格（ml）：9 | C1423022030001204741 | 0000029 | MA.156.M0.430268.0ZZ57218 | 结构及组成：由试管、管塞、管帽组成。采血管中可添加肝素钠、EDTA抗凝剂、枸橼酸钠、促凝剂、肝素锂、分离胶促凝剂。 | 适用范围：适用于临床检验用静脉血样的采集。 | 二类 | 本产品应储存在无毒，无腐蚀性气体，通风，透光，相对湿度不超过80，干燥、音量、清洁的环境中。效期为24个月。 | 塑料
一次性使用真空采血管 | 中选 | 有增量资格 | 0.36 | 11类 | 肝素抗凝管（绿色头盖） | 一次性使用负压采血容器 | 鲁械注准20182220083 | 山东省成武县医用制品厂 | 山东省成武县医用制品厂 | 3ml | 肝素钠-非无菌型（塑料） | 肝素抗凝管（绿色头盖） | - | 非灭菌 | 塑料 | 规格（ml）：3 | C1423022030001204741 | 0000007 | MA.156.M0.430268.0CC3AA61 | 结构及组成：由试管、管塞、管帽组成。采血管中可添加肝素钠、EDTA抗凝剂、枸橼酸钠、促凝剂、肝素锂、分离胶促凝剂。 | 适用范围：适用于临床检验用静脉血样的采集。 | 二类 | 本产品应储存在无毒，无腐蚀性气体，通风，透光，相对湿度不超过80，干燥、音量、清洁的环境中。效期为24个月。 | 塑料
一次性使用真空采血管 | 中选 | 有增量资格 | 0.36 | 11类 | 肝素抗凝管（绿色头盖） | 一次性使用负压采血容器 | 鲁械注准20182220083 | 山东省成武县医用制品厂 | 山东省成武县医用制品厂 | 3ml | 肝素锂-非无菌型（塑料） | 肝素抗凝管（绿色头盖） | - | 非灭菌 | 塑料 | 规格（ml）：3 | C1423022030001204741 | 0000079 | MA.156.M0.430268.0MSR5UK4 | 结构及组成：由试管、管塞、管帽组成。采血管中可添加肝素钠、EDTA抗凝剂、枸橼酸钠、促凝剂、肝素锂、分离胶促凝剂。 | 适用范围：适用于临床检验用静脉血样的采集。 | 二类 | 本产品应储存在无毒，无腐蚀性气体，通风，透光，相对湿度不超过80，干燥、音量、清洁的环境中。效期为24个月。 | 塑料
一次性使用真空采血管 | 中选 | 有增量资格 | 0.36 | 11类 | 肝素抗凝管（绿色头盖） | 一次性使用负压采血容器 | 鲁械注准20182220083 | 山东省成武县医用制品厂 | 山东省成武县医用制品厂 | 6ml | 肝素锂-非无菌型（塑料） | 肝素抗凝管（绿色头盖） | - | 非灭菌 | 塑料 | 规格（ml）：6 | C1423022030001204741 | 0000035 | MA.156.M0.430268.0UYHT7G5 | 结构及组成：由试管、管塞、管帽组成。采血管中可添加肝素钠、EDTA抗凝剂、枸橼酸钠、促凝剂、肝素锂、分离胶促凝剂。 | 适用范围：适用于临床检验用静脉血样的采集。 | 二类 | 本产品应储存在无毒，无腐蚀性气体，通风，透光，相对湿度不超过80，干燥、音量、清洁的环境中。效期为24个月。 | 塑料
一次性使用真空采血管 | 中选 | 有增量资格 | 0.36 | 11类 | 肝素抗凝管（绿色头盖） | 一次性使用负压采血容器 | 鲁械注准20182220083 | 山东省成武县医用制品厂 | 山东省成武县医用制品厂 | 7ml | 肝素钠-非无菌型（塑料） | 肝素抗凝管（绿色头盖） | - | 非灭菌 | 塑料 | 规格（ml）：7 | C1423022030001204741 | 0000027 | MA.156.M0.430268.08B2ALJ3 | 结构及组成：由试管、管塞、管帽组成。采血管中可添加肝素钠、EDTA抗凝剂、枸橼酸钠、促凝剂、肝素锂、分离胶促凝剂。 | 适用范围：适用于临床检验用静脉血样的采集。 | 二类 | 本产品应储存在无毒，无腐蚀性气体，通风，透光，相对湿度不超过80，干燥、音量、清洁的环境中。效期为24个月。 | 塑料
一次性使用真空采血管 | 中选 | 有增量资格 | 0.35 | 9类 | EDTA抗凝管（紫色头盖） | 一次性使用负压采血容器 | 鲁械注准20182220083 | 山东省成武县医用制品厂 | 山东省成武县医用制品厂 | 7ml | EDTA-K2-非无菌型（塑料） | EDTA抗凝管（紫色头盖） | - | 非灭菌 | 塑料 | 规格（ml）：7 | C1423022030001204741 | 0000083 | MA.156.M0.430268.0NV54YJ3 | 结构及组成：由试管、管塞、管帽组成。采血管中可添加肝素钠、EDTA抗凝剂、枸橼酸钠、促凝剂、肝素锂、分离胶促凝剂。 | 适用范围：适用于临床检验用静脉血样的采集。 | 二类 | 本产品应储存在无毒，无腐蚀性气体，通风，透光，相对湿度不超过80，干燥、音量、清洁的环境中。效期为24个月。 | 塑料
一次性使用真空采血管 | 中选 | 有增量资格 | 0.35 | 9类 | EDTA抗凝管（紫色头盖） | 一次性使用负压采血容器 | 鲁械注准20182220083 | 山东省成武县医用制品厂 | 山东省成武县医用制品厂 | 6ml | EDTA-K2-非无菌型（塑料） | EDTA抗凝管（紫色头盖） | - | 非灭菌 | 塑料 | 规格（ml）：6 | C1423022030001204741 | 0000002 | MA.156.M0.430268.03VFN1K7 | 结构及组成：由试管、管塞、管帽组成。采血管中可添加肝素钠、EDTA抗凝剂、枸橼酸钠、促凝剂、肝素锂、分离胶促凝剂。 | 适用范围：适用于临床检验用静脉血样的采集。 | 二类 | 本产品应储存在无毒，无腐蚀性气体，通风，透光，相对湿度不超过80，干燥、音量、清洁的环境中。效期为24个月。 | 塑料
一次性使用真空采血管 | 中选 | 有增量资格 | 0.35 | 9类 | EDTA抗凝管（紫色头盖） | 一次性使用负压采血容器 | 鲁械注准20182220083 | 山东省成武县医用制品厂 | 山东省成武县医用制品厂 | 4ml | EDTA-K2-非无菌型（塑料） | EDTA抗凝管（紫色头盖） | - | 非灭菌 | 塑料 | 规格（ml）：4 | C1423022030001204741 | 0000010 | MA.156.M0.430268.0P48U8T3 | 结构及组成：由试管、管塞、管帽组成。采血管中可添加肝素钠、EDTA抗凝剂、枸橼酸钠、促凝剂、肝素锂、分离胶促凝剂。 | 适用范围：适用于临床检验用静脉血样的采集。 | 二类 | 本产品应储存在无毒，无腐蚀性气体，通风，透光，相对湿度不超过80，干燥、音量、清洁的环境中。效期为24个月。 | 塑料
一次性使用真空采血管 | 中选 | 有增量资格 | 0.35 | 9类 | EDTA抗凝管（紫色头盖） | 一次性使用负压采血容器 | 鲁械注准20182220083 | 山东省成武县医用制品厂 | 山东省成武县医用制品厂 | 9ml | EDTA-K2-非无菌型（塑料） | EDTA抗凝管（紫色头盖） | - | 非灭菌 | 塑料 | 规格（ml）：9 | C1423022030001204741 | 0000062 | MA.156.M0.430268.0FBMU8N2 | 结构及组成：由试管、管塞、管帽组成。采血管中可添加肝素钠、EDTA抗凝剂、枸橼酸钠、促凝剂、肝素锂、分离胶促凝剂。 | 适用范围：适用于临床检验用静脉血样的采集。 | 二类 | 本产品应储存在无毒，无腐蚀性气体，通风，透光，相对湿度不超过80，干燥、音量、清洁的环境中。效期为24个月。 | 塑料
一次性使用真空采血管 | 中选 | 有增量资格 | 0.35 | 9类 | EDTA抗凝管（紫色头盖） | 一次性使用负压采血容器 | 鲁械注准20182220083 | 山东省成武县医用制品厂 | 山东省成武县医用制品厂 | 10ml | EDTA-K2-非无菌型（塑料） | EDTA抗凝管（紫色头盖） | - | 非灭菌 | 塑料 | 规格（ml）：10 | C1423022030001204741 | 0000075 | MA.156.M0.430268.0X85DBN7 | 结构及组成：由试管、管塞、管帽组成。采血管中可添加肝素钠、EDTA抗凝剂、枸橼酸钠、促凝剂、肝素锂、分离胶促凝剂。 | 适用范围：适用于临床检验用静脉血样的采集。 | 二类 | 本产品应储存在无毒，无腐蚀性气体，通风，透光，相对湿度不超过80，干燥、音量、清洁的环境中。效期为24个月。 | 塑料
一次性使用真空采血管 | 中选 | 有增量资格 | 0.35 | 9类 | EDTA抗凝管（紫色头盖） | 一次性使用负压采血容器 | 鲁械注准20182220083 | 山东省成武县医用制品厂 | 山东省成武县医用制品厂 | 1ml | EDTA-K2-非无菌型（塑料） | EDTA抗凝管（紫色头盖） | - | 非灭菌 | 塑料 | 规格（ml）：1 | C1423022030001204741 | 0000033 | MA.156.M0.430268.069LWEZ1 | 结构及组成：由试管、管塞、管帽组成。采血管中可添加肝素钠、EDTA抗凝剂、枸橼酸钠、促凝剂、肝素锂、分离胶促凝剂。 | 适用范围：适用于临床检验用静脉血样的采集。 | 二类 | 本产品应储存在无毒，无腐蚀性气体，通风，透光，相对湿度不超过80，干燥、音量、清洁的环境中。效期为24个月。 | 塑料
一次性使用真空采血管 | 中选 | 有增量资格 | 0.35 | 9类 | EDTA抗凝管（紫色头盖） | 一次性使用负压采血容器 | 鲁械注准20182220083 | 山东省成武县医用制品厂 | 山东省成武县医用制品厂 | 5ml | EDTA-K3-非无菌型（塑料） | EDTA抗凝管（紫色头盖） | - | 非灭菌 | 塑料 | 规格（ml）：5 | C1423022030001204741 | 0000051 | MA.156.M0.430268.03S7G1V9 | 结构及组成：由试管、管塞、管帽组成。采血管中可添加肝素钠、EDTA抗凝剂、枸橼酸钠、促凝剂、肝素锂、分离胶促凝剂。 | 适用范围：适用于临床检验用静脉血样的采集。 | 二类 | 本产品应储存在无毒，无腐蚀性气体，通风，透光，相对湿度不超过80，干燥、音量、清洁的环境中。效期为24个月。 | 塑料
一次性使用真空采血管 | 中选 | 有增量资格 | 0.35 | 9类 | EDTA抗凝管（紫色头盖） | 一次性使用负压采血容器 | 鲁械注准20182220083 | 山东省成武县医用制品厂 | 山东省成武县医用制品厂 | 2ml | EDTA-K2-非无菌型（塑料） | EDTA抗凝管（紫色头盖） | - | 非灭菌 | 塑料 | 规格（ml）：2 | C1423022030001204741 | 0000009 | MA.156.M0.430268.07JANTU5 | 结构及组成：由试管、管塞、管帽组成。采血管中可添加肝素钠、EDTA抗凝剂、枸橼酸钠、促凝剂、肝素锂、分离胶促凝剂。 | 适用范围：适用于临床检验用静脉血样的采集。 | 二类 | 本产品应储存在无毒，无腐蚀性气体，通风，透光，相对湿度不超过80，干燥、音量、清洁的环境中。效期为24个月。 | 塑料
一次性使用真空采血管 | 中选 | 有增量资格 | 0.35 | 9类 | EDTA抗凝管（紫色头盖） | 一次性使用负压采血容器 | 鲁械注准20182220083 | 山东省成武县医用制品厂 | 山东省成武县医用制品厂 | 5ml | EDTA-K2-非无菌型（塑料） | EDTA抗凝管（紫色头盖） | - | 非灭菌 | 塑料 | 规格（ml）：5 | C1423022030001204741 | 0000085 | MA.156.M0.430268.0PVW0T53 | 结构及组成：由试管、管塞、管帽组成。采血管中可添加肝素钠、EDTA抗凝剂、枸橼酸钠、促凝剂、肝素锂、分离胶促凝剂。 | 适用范围：适用于临床检验用静脉血样的采集。 | 二类 | 本产品应储存在无毒，无腐蚀性气体，通风，透光，相对湿度不超过80，干燥、音量、清洁的环境中。效期为24个月。 | 塑料
一次性使用真空采血管 | 中选 | 有增量资格 | 0.35 | 9类 | EDTA抗凝管（紫色头盖） | 一次性使用负压采血容器 | 鲁械注准20182220083 | 山东省成武县医用制品厂 | 山东省成武县医用制品厂 | 8ml | EDTA-K2-非无菌型（塑料） | EDTA抗凝管（紫色头盖） | - | 非灭菌 | 塑料 | 规格（ml）：8 | C1423022030001204741 | 0000041 | MA.156.M0.430268.0DV5AR57 | 结构及组成：由试管、管塞、管帽组成。采血管中可添加肝素钠、EDTA抗凝剂、枸橼酸钠、促凝剂、肝素锂、分离胶促凝剂。 | 适用范围：适用于临床检验用静脉血样的采集。 | 二类 | 本产品应储存在无毒，无腐蚀性气体，通风，透光，相对湿度不超过80，干燥、音量、清洁的环境中。效期为24个月。 | 塑料
一次性使用真空采血管 | 中选 | 有增量资格 | 0.35 | 9类 | EDTA抗凝管（紫色头盖） | 一次性使用负压采血容器 | 鲁械注准20182220083 | 山东省成武县医用制品厂 | 山东省成武县医用制品厂 | 8ml | EDTA-K3-非无菌型（塑料） | EDTA抗凝管（紫色头盖） | - | 非灭菌 | 塑料 | 规格（ml）：8 | C1423022030001204741 | 0000046 | MA.156.M0.430268.0THJGDN0 | 结构及组成：由试管、管塞、管帽组成。采血管中可添加肝素钠、EDTA抗凝剂、枸橼酸钠、促凝剂、肝素锂、分离胶促凝剂。 | 适用范围：适用于临床检验用静脉血样的采集。 | 二类 | 本产品应储存在无毒，无腐蚀性气体，通风，透光，相对湿度不超过80，干燥、音量、清洁的环境中。效期为24个月。 | 塑料
一次性使用真空采血管 | 中选 | 有增量资格 | 0.35 | 9类 | EDTA抗凝管（紫色头盖） | 一次性使用负压采血容器 | 鲁械注准20182220083 | 山东省成武县医用制品厂 | 山东省成武县医用制品厂 | 6ml | EDTA-K3-非无菌型（塑料） | EDTA抗凝管（紫色头盖） | - | 非灭菌 | 塑料 | 规格（ml）：6 | C1423022030001204741 | 0000039 | MA.156.M0.430268.0KNFK7R9 | 结构及组成：由试管、管塞、管帽组成。采血管中可添加肝素钠、EDTA抗凝剂、枸橼酸钠、促凝剂、肝素锂、分离胶促凝剂。 | 适用范围：适用于临床检验用静脉血样的采集。 | 二类 | 本产品应储存在无毒，无腐蚀性气体，通风，透光，相对湿度不超过80，干燥、音量、清洁的环境中。效期为24个月。 | 塑料
一次性使用真空采血管 | 中选 | 有增量资格 | 0.35 | 9类 | EDTA抗凝管（紫色头盖） | 一次性使用负压采血容器 | 鲁械注准20182220083 | 山东省成武县医用制品厂 | 山东省成武县医用制品厂 | 10ml | EDTA-K3-非无菌型（塑料） | EDTA抗凝管（紫色头盖） | - | 非灭菌 | 塑料 | 规格（ml）：10 | C1423022030001204741 | 0000063 | MA.156.M0.430268.0GE7D5C8 | 结构及组成：由试管、管塞、管帽组成。采血管中可添加肝素钠、EDTA抗凝剂、枸橼酸钠、促凝剂、肝素锂、分离胶促凝剂。 | 适用范围：适用于临床检验用静脉血样的采集。 | 二类 | 本产品应储存在无毒，无腐蚀性气体，通风，透光，相对湿度不超过80，干燥、音量、清洁的环境中。效期为24个月。 | 塑料
一次性使用真空采血管 | 中选 | 有增量资格 | 0.35 | 9类 | EDTA抗凝管（紫色头盖） | 一次性使用负压采血容器 | 鲁械注准20182220083 | 山东省成武县医用制品厂 | 山东省成武县医用制品厂 | 2ml | EDTA-K3-非无菌型（塑料） | EDTA抗凝管（紫色头盖） | - | 非灭菌 | 塑料 | 规格（ml）：2 | C1423022030001204741 | 0000022 | MA.156.M0.430268.0GJSJ8G2 | 结构及组成：由试管、管塞、管帽组成。采血管中可添加肝素钠、EDTA抗凝剂、枸橼酸钠、促凝剂、肝素锂、分离胶促凝剂。 | 适用范围：适用于临床检验用静脉血样的采集。 | 二类 | 本产品应储存在无毒，无腐蚀性气体，通风，透光，相对湿度不超过80，干燥、音量、清洁的环境中。效期为24个月。 | 塑料
一次性使用真空采血管 | 中选 | 有增量资格 | 0.35 | 9类 | EDTA抗凝管（紫色头盖） | 一次性使用负压采血容器 | 鲁械注准20182220083 | 山东省成武县医用制品厂 | 山东省成武县医用制品厂 | 3ml | EDTA-K3-非无菌型（塑料） | EDTA抗凝管（紫色头盖） | - | 非灭菌 | 塑料 | 规格（ml）：3 | C1423022030001204741 | 0000066 | MA.156.M0.430268.0WULQUH9 | 结构及组成：由试管、管塞、管帽组成。采血管中可添加肝素钠、EDTA抗凝剂、枸橼酸钠、促凝剂、肝素锂、分离胶促凝剂。 | 适用范围：适用于临床检验用静脉血样的采集。 | 二类 | 本产品应储存在无毒，无腐蚀性气体，通风，透光，相对湿度不超过80，干燥、音量、清洁的环境中。效期为24个月。 | 塑料
一次性使用真空采血管 | 中选 | 有增量资格 | 0.35 | 9类 | EDTA抗凝管（紫色头盖） | 一次性使用负压采血容器 | 鲁械注准20182220083 | 山东省成武县医用制品厂 | 山东省成武县医用制品厂 | 7ml | EDTA-K3-非无菌型（塑料） | EDTA抗凝管（紫色头盖） | - | 非灭菌 | 塑料 | 规格（ml）：7 | C1423022030001204741 | 0000060 | MA.156.M0.430268.0RDMUPG8 | 结构及组成：由试管、管塞、管帽组成。采血管中可添加肝素钠、EDTA抗凝剂、枸橼酸钠、促凝剂、肝素锂、分离胶促凝剂。 | 适用范围：适用于临床检验用静脉血样的采集。 | 二类 | 本产品应储存在无毒，无腐蚀性气体，通风，透光，相对湿度不超过80，干燥、音量、清洁的环境中。效期为24个月。 | 塑料
一次性使用真空采血管 | 中选 | 有增量资格 | 0.35 | 9类 | EDTA抗凝管（紫色头盖） | 一次性使用负压采血容器 | 鲁械注准20182220083 | 山东省成武县医用制品厂 | 山东省成武县医用制品厂 | 4ml | EDTA-K3-非无菌型（塑料） | EDTA抗凝管（紫色头盖） | - | 非灭菌 | 塑料 | 规格（ml）：4 | C1423022030001204741 | 0000036 | MA.156.M0.430268.0M3SAG43 | 结构及组成：由试管、管塞、管帽组成。采血管中可添加肝素钠、EDTA抗凝剂、枸橼酸钠、促凝剂、肝素锂、分离胶促凝剂。 | 适用范围：适用于临床检验用静脉血样的采集。 | 二类 | 本产品应储存在无毒，无腐蚀性气体，通风，透光，相对湿度不超过80，干燥、音量、清洁的环境中。效期为24个月。 | 塑料
一次性使用真空采血管 | 中选 | 有增量资格 | 0.35 | 9类 | EDTA抗凝管（紫色头盖） | 一次性使用负压采血容器 | 鲁械注准20182220083 | 山东省成武县医用制品厂 | 山东省成武县医用制品厂 | 9ml | EDTA-K3-非无菌型（塑料） | EDTA抗凝管（紫色头盖） | - | 非灭菌 | 塑料 | 规格（ml）：9 | C1423022030001204741 | 0000018 | MA.156.M0.430268.0Q3U76Z5 | 结构及组成：由试管、管塞、管帽组成。采血管中可添加肝素钠、EDTA抗凝剂、枸橼酸钠、促凝剂、肝素锂、分离胶促凝剂。 | 适用范围：适用于临床检验用静脉血样的采集。 | 二类 | 本产品应储存在无毒，无腐蚀性气体，通风，透光，相对湿度不超过80，干燥、音量、清洁的环境中。效期为24个月。 | 塑料
一次性使用真空采血管 | 中选 | 有增量资格 | 0.35 | 9类 | EDTA抗凝管（紫色头盖） | 一次性使用负压采血容器 | 鲁械注准20182220083 | 山东省成武县医用制品厂 | 山东省成武县医用制品厂 | 1ml | EDTA-K3-非无菌型（塑料） | EDTA抗凝管（紫色头盖） | - | 非灭菌 | 塑料 | 规格（ml）：1 | C1423022030001204741 | 0000017 | MA.156.M0.430268.0Q49C0R7 | 结构及组成：由试管、管塞、管帽组成。采血管中可添加肝素钠、EDTA抗凝剂、枸橼酸钠、促凝剂、肝素锂、分离胶促凝剂。 | 适用范围：适用于临床检验用静脉血样的采集。 | 二类 | 本产品应储存在无毒，无腐蚀性气体，通风，透光，相对湿度不超过80，干燥、音量、清洁的环境中。效期为24个月。 | 塑料
一次性使用真空采血管 | 中选 | 有增量资格 | 0.35 | 9类 | EDTA抗凝管（紫色头盖） | 一次性使用负压采血容器 | 鲁械注准20182220083 | 山东省成武县医用制品厂 | 山东省成武县医用制品厂 | 3ml | EDTA-K2-非无菌型（塑料） | EDTA抗凝管（紫色头盖） | - | 非灭菌 | 塑料 | 规格（ml）：3 | C1423022030001204741 | 0000057 | MA.156.M0.430268.0R5RJC81 | 结构及组成：由试管、管塞、管帽组成。采血管中可添加肝素钠、EDTA抗凝剂、枸橼酸钠、促凝剂、肝素锂、分离胶促凝剂。 | 适用范围：适用于临床检验用静脉血样的采集。 | 二类 | 本产品应储存在无毒，无腐蚀性气体，通风，透光，相对湿度不超过80，干燥、音量、清洁的环境中。效期为24个月。 | 塑料
一次性使用真空采血管 | 中选 | 有增量资格 | 0.36 | 13类 | 氟化钠管（灰色头盖） | 一次性使用负压采血容器 | 鲁械注准20182220083 | 山东省成武县医用制品厂 | 山东省成武县医用制品厂 | 10ml | 氟化钠/EDTA-K2-非无菌型（塑料） | 氟化钠管（灰色头盖） | - | 非灭菌 | 塑料 | 规格（ml）：10 | C1423022030001204741 | 0000058 | MA.156.M0.430268.0ETJJ020 | 结构及组成：由试管、管塞、管帽组成。采血管中可添加肝素钠、EDTA抗凝剂、枸橼酸钠、促凝剂、肝素锂、分离胶促凝剂。 | 适用范围：适用于临床检验用静脉血样的采集。 | 二类 | 本产品应储存在无毒，无腐蚀性气体，通风，透光，相对湿度不超过80，干燥、音量、清洁的环境中。效期为24个月。 | 塑料
一次性使用真空采血管 | 中选 | 有增量资格 | 0.36 | 13类 | 氟化钠管（灰色头盖） | 一次性使用负压采血容器 | 鲁械注准20182220083 | 山东省成武县医用制品厂 | 山东省成武县医用制品厂 | 5ml | 氟化钠/EDTA-K2-非无菌型（塑料） | 氟化钠管（灰色头盖） | - | 非灭菌 | 塑料 | 规格（ml）：5 | C1423022030001204741 | 0000067 | MA.156.M0.430268.0VYY2618 | 结构及组成：由试管、管塞、管帽组成。采血管中可添加肝素钠、EDTA抗凝剂、枸橼酸钠、促凝剂、肝素锂、分离胶促凝剂。 | 适用范围：适用于临床检验用静脉血样的采集。 | 二类 | 本产品应储存在无毒，无腐蚀性气体，通风，透光，相对湿度不超过80，干燥、音量、清洁的环境中。效期为24个月。 | 塑料
一次性使用真空采血管 | 中选 | 有增量资格 | 0.36 | 13类 | 氟化钠管（灰色头盖） | 一次性使用负压采血容器 | 鲁械注准20182220083 | 山东省成武县医用制品厂 | 山东省成武县医用制品厂 | 6ml | 氟化钠/EDTA-K2-非无菌型（塑料） | 氟化钠管（灰色头盖） | - | 非灭菌 | 塑料 | 规格（ml）：6 | C1423022030001204741 | 0000070 | MA.156.M0.430268.08FM3G28 | 结构及组成：由试管、管塞、管帽组成。采血管中可添加肝素钠、EDTA抗凝剂、枸橼酸钠、促凝剂、肝素锂、分离胶促凝剂。 | 适用范围：适用于临床检验用静脉血样的采集。 | 二类 | 本产品应储存在无毒，无腐蚀性气体，通风，透光，相对湿度不超过80，干燥、音量、清洁的环境中。效期为24个月。 | 塑料
一次性使用真空采血管 | 中选 | 有增量资格 | 0.36 | 13类 | 氟化钠管（灰色头盖） | 一次性使用负压采血容器 | 鲁械注准20182220083 | 山东省成武县医用制品厂 | 山东省成武县医用制品厂 | 3ml | 氟化钠/EDTA-K2-非无菌型（塑料） | 氟化钠管（灰色头盖） | - | 非灭菌 | 塑料 | 规格（ml）：3 | C1423022030001204741 | 0000084 | MA.156.M0.430268.0YK7BCQ4 | 结构及组成：由试管、管塞、管帽组成。采血管中可添加肝素钠、EDTA抗凝剂、枸橼酸钠、促凝剂、肝素锂、分离胶促凝剂。 | 适用范围：适用于临床检验用静脉血样的采集。 | 二类 | 本产品应储存在无毒，无腐蚀性气体，通风，透光，相对湿度不超过80，干燥、音量、清洁的环境中。效期为24个月。 | 塑料
一次性使用真空采血管 | 中选 | 有增量资格 | 0.36 | 13类 | 氟化钠管（灰色头盖） | 一次性使用负压采血容器 | 鲁械注准20182220083 | 山东省成武县医用制品厂 | 山东省成武县医用制品厂 | 4ml | 氟化钠/EDTA-K2-非无菌型（塑料） | 氟化钠管（灰色头盖） | - | 非灭菌 | 塑料 | 规格（ml）：4 | C1423022030001204741 | 0000048 | MA.156.M0.430268.0U6HMXJ7 | 结构及组成：由试管、管塞、管帽组成。采血管中可添加肝素钠、EDTA抗凝剂、枸橼酸钠、促凝剂、肝素锂、分离胶促凝剂。 | 适用范围：适用于临床检验用静脉血样的采集。 | 二类 | 本产品应储存在无毒，无腐蚀性气体，通风，透光，相对湿度不超过80，干燥、音量、清洁的环境中。效期为24个月。 | 塑料
一次性使用真空采血管 | 中选 | 有增量资格 | 0.36 | 13类 | 氟化钠管（灰色头盖） | 一次性使用负压采血容器 | 鲁械注准20182220083 | 山东省成武县医用制品厂 | 山东省成武县医用制品厂 | 7ml | 氟化钠/EDTA-K2-非无菌型（塑料） | 氟化钠管（灰色头盖） | - | 非灭菌 | 塑料 | 规格（ml）：7 | C1423022030001204741 | 0000011 | MA.156.M0.430268.06HS7G78 | 结构及组成：由试管、管塞、管帽组成。采血管中可添加肝素钠、EDTA抗凝剂、枸橼酸钠、促凝剂、肝素锂、分离胶促凝剂。 | 适用范围：适用于临床检验用静脉血样的采集。 | 二类 | 本产品应储存在无毒，无腐蚀性气体，通风，透光，相对湿度不超过80，干燥、音量、清洁的环境中。效期为24个月。 | 塑料
一次性使用真空采血管 | 中选 | 有增量资格 | 0.36 | 13类 | 氟化钠管（灰色头盖） | 一次性使用负压采血容器 | 鲁械注准20182220083 | 山东省成武县医用制品厂 | 山东省成武县医用制品厂 | 8ml | 氟化钠/EDTA-K2-非无菌型（塑料） | 氟化钠管（灰色头盖） | - | 非灭菌 | 塑料 | 规格（ml）：8 | C1423022030001204741 | 0000004 | MA.156.M0.430268.08K8B5K0 | 结构及组成：由试管、管塞、管帽组成。采血管中可添加肝素钠、EDTA抗凝剂、枸橼酸钠、促凝剂、肝素锂、分离胶促凝剂。 | 适用范围：适用于临床检验用静脉血样的采集。 | 二类 | 本产品应储存在无毒，无腐蚀性气体，通风，透光，相对湿度不超过80，干燥、音量、清洁的环境中。效期为24个月。 | 塑料
一次性使用真空采血管 | 中选 | 有增量资格 | 0.36 | 13类 | 氟化钠管（灰色头盖） | 一次性使用负压采血容器 | 鲁械注准20182220083 | 山东省成武县医用制品厂 | 山东省成武县医用制品厂 | 1ml | 氟化钠/EDTA-K2-非无菌型（塑料） | 氟化钠管（灰色头盖） | - | 非灭菌 | 塑料 | 规格（ml）：1 | C1423022030001204741 | 0000059 | MA.156.M0.430268.0D156JM9 | 结构及组成：由试管、管塞、管帽组成。采血管中可添加肝素钠、EDTA抗凝剂、枸橼酸钠、促凝剂、肝素锂、分离胶促凝剂。 | 适用范围：适用于临床检验用静脉血样的采集。 | 二类 | 本产品应储存在无毒，无腐蚀性气体，通风，透光，相对湿度不超过80，干燥、音量、清洁的环境中。效期为24个月。 | 塑料
一次性使用真空采血管 | 中选 | 有增量资格 | 0.36 | 13类 | 氟化钠管（灰色头盖） | 一次性使用负压采血容器 | 鲁械注准20182220083 | 山东省成武县医用制品厂 | 山东省成武县医用制品厂 | 9ml | 氟化钠/EDTA-K2-非无菌型（塑料） | 氟化钠管（灰色头盖） | - | 非灭菌 | 塑料 | 规格（ml）：9 | C1423022030001204741 | 0000001 | MA.156.M0.430268.0LK0NM19 | 结构及组成：由试管、管塞、管帽组成。采血管中可添加肝素钠、EDTA抗凝剂、枸橼酸钠、促凝剂、肝素锂、分离胶促凝剂。 | 适用范围：适用于临床检验用静脉血样的采集。 | 二类 | 本产品应储存在无毒，无腐蚀性气体，通风，透光，相对湿度不超过80，干燥、音量、清洁的环境中。效期为24个月。 | 塑料
一次性使用真空采血管 | 中选 | 有增量资格 | 0.36 | 13类 | 氟化钠管（灰色头盖） | 一次性使用负压采血容器 | 鲁械注准20182220083 | 山东省成武县医用制品厂 | 山东省成武县医用制品厂 | 2ml | 氟化钠/EDTA-K2-非无菌型（塑料） | 氟化钠管（灰色头盖） | - | 非灭菌 | 塑料 | 规格（ml）：2 | C1423022030001204741 | 0000024 | MA.156.M0.430268.049LE0H6 | 结构及组成：由试管、管塞、管帽组成。采血管中可添加肝素钠、EDTA抗凝剂、枸橼酸钠、促凝剂、肝素锂、分离胶促凝剂。 | 适用范围：适用于临床检验用静脉血样的采集。 | 二类 | 本产品应储存在无毒，无腐蚀性气体，通风，透光，相对湿度不超过80，干燥、音量、清洁的环境中。效期为24个月。 | 塑料
一次性使用真空采血管 | 中选 | 有增量资格 | 0.45 | 10类 | 分离胶促凝管（黄色头盖） | 一次性使用负压采血容器 | 鲁械注准20182220083 | 山东省成武县医用制品厂 | 山东省成武县医用制品厂 | 2ml | 分离胶促凝剂-非无菌型（玻璃） | 分离胶促凝管（黄色头盖） | - | 非灭菌 | 玻璃 | 规格（ml）：2 | C1423022030001104741 | 0000007 | MA.156.M0.430268.0WUWS7A6 | 结构及组成：由试管、管塞、管帽组成。采血管中可添加肝素钠、EDTA抗凝剂、枸橼酸钠、促凝剂、肝素锂、分离胶促凝剂。 | 适用范围：适用于临床检验用静脉血样的采集。 | 二类 | 本产品应储存在无毒，无腐蚀性气体，通风，透光，相对湿度不超过80，干燥、音量、清洁的环境中。效期为24个月。 | 玻璃
一次性使用真空采血管 | 中选 | 有增量资格 | 0.45 | 10类 | 分离胶促凝管（黄色头盖） | 一次性使用负压采血容器 | 鲁械注准20182220083 | 山东省成武县医用制品厂 | 山东省成武县医用制品厂 | 4ml | 分离胶促凝剂-非无菌型（玻璃） | 分离胶促凝管（黄色头盖） | - | 非灭菌 | 玻璃 | 规格（ml）：4 | C1423022030001104741 | 0000017 | MA.156.M0.430268.0J473DS2 | 结构及组成：由试管、管塞、管帽组成。采血管中可添加肝素钠、EDTA抗凝剂、枸橼酸钠、促凝剂、肝素锂、分离胶促凝剂。 | 适用范围：适用于临床检验用静脉血样的采集。 | 二类 | 本产品应储存在无毒，无腐蚀性气体，通风，透光，相对湿度不超过80，干燥、音量、清洁的环境中。效期为24个月。 | 玻璃
一次性使用真空采血管 | 中选 | 有增量资格 | 0.45 | 10类 | 分离胶促凝管（黄色头盖） | 一次性使用负压采血容器 | 鲁械注准20182220083 | 山东省成武县医用制品厂 | 山东省成武县医用制品厂 | 1ml | 分离胶促凝剂-非无菌型（玻璃） | 分离胶促凝管（黄色头盖） | - | 非灭菌 | 玻璃 | 规格（ml）：1 | C1423022030001104741 | 0000004 | MA.156.M0.430268.0R8JV4V9 | 结构及组成：由试管、管塞、管帽组成。采血管中可添加肝素钠、EDTA抗凝剂、枸橼酸钠、促凝剂、肝素锂、分离胶促凝剂。 | 适用范围：适用于临床检验用静脉血样的采集。 | 二类 | 本产品应储存在无毒，无腐蚀性气体，通风，透光，相对湿度不超过80，干燥、音量、清洁的环境中。效期为24个月。 | 玻璃
一次性使用真空采血管 | 中选 | 有增量资格 | 0.45 | 10类 | 分离胶促凝管（黄色头盖） | 一次性使用负压采血容器 | 鲁械注准20182220083 | 山东省成武县医用制品厂 | 山东省成武县医用制品厂 | 6ml | 分离胶促凝剂-非无菌型（玻璃） | 分离胶促凝管（黄色头盖） | - | 非灭菌 | 玻璃 | 规格（ml）：6 | C1423022030001104741 | 0000008 | MA.156.M0.430268.01J53DA8 | 结构及组成：由试管、管塞、管帽组成。采血管中可添加肝素钠、EDTA抗凝剂、枸橼酸钠、促凝剂、肝素锂、分离胶促凝剂。 | 适用范围：适用于临床检验用静脉血样的采集。 | 二类 | 本产品应储存在无毒，无腐蚀性气体，通风，透光，相对湿度不超过80，干燥、音量、清洁的环境中。效期为24个月。 | 玻璃
一次性使用真空采血管 | 中选 | 有增量资格 | 0.45 | 10类 | 分离胶促凝管（黄色头盖） | 一次性使用负压采血容器 | 鲁械注准20182220083 | 山东省成武县医用制品厂 | 山东省成武县医用制品厂 | 7ml | 分离胶促凝剂-非无菌型（玻璃） | 分离胶促凝管（黄色头盖） | - | 非灭菌 | 玻璃 | 规格（ml）：7 | C1423022030001104741 | 0000018 | MA.156.M0.430268.0MF87GS6 | 结构及组成：由试管、管塞、管帽组成。采血管中可添加肝素钠、EDTA抗凝剂、枸橼酸钠、促凝剂、肝素锂、分离胶促凝剂。 | 适用范围：适用于临床检验用静脉血样的采集。 | 二类 | 本产品应储存在无毒，无腐蚀性气体，通风，透光，相对湿度不超过80，干燥、音量、清洁的环境中。效期为24个月。 | 玻璃
一次性使用真空采血管 | 中选 | 有增量资格 | 0.45 | 10类 | 分离胶促凝管（黄色头盖） | 一次性使用负压采血容器 | 鲁械注准20182220083 | 山东省成武县医用制品厂 | 山东省成武县医用制品厂 | 5ml | 分离胶促凝剂-非无菌型（玻璃） | 分离胶促凝管（黄色头盖） | - | 非灭菌 | 玻璃 | 规格（ml）：5 | C1423022030001104741 | 0000010 | MA.156.M0.430268.0XB4ZKS8 | 结构及组成：由试管、管塞、管帽组成。采血管中可添加肝素钠、EDTA抗凝剂、枸橼酸钠、促凝剂、肝素锂、分离胶促凝剂。 | 适用范围：适用于临床检验用静脉血样的采集。 | 二类 | 本产品应储存在无毒，无腐蚀性气体，通风，透光，相对湿度不超过80，干燥、音量、清洁的环境中。效期为24个月。 | 玻璃
一次性使用真空采血管 | 中选 | 有增量资格 | 0.45 | 10类 | 分离胶促凝管（黄色头盖） | 一次性使用负压采血容器 | 鲁械注准20182220083 | 山东省成武县医用制品厂 | 山东省成武县医用制品厂 | 8ml | 分离胶促凝剂-非无菌型（玻璃） | 分离胶促凝管（黄色头盖） | - | 非灭菌 | 玻璃 | 规格（ml）：8 | C1423022030001104741 | 0000003 | MA.156.M0.430268.056GQY58 | 结构及组成：由试管、管塞、管帽组成。采血管中可添加肝素钠、EDTA抗凝剂、枸橼酸钠、促凝剂、肝素锂、分离胶促凝剂。 | 适用范围：适用于临床检验用静脉血样的采集。 | 二类 | 本产品应储存在无毒，无腐蚀性气体，通风，透光，相对湿度不超过80，干燥、音量、清洁的环境中。效期为24个月。 | 玻璃
一次性使用真空采血管 | 中选 | 有增量资格 | 0.45 | 10类 | 分离胶促凝管（黄色头盖） | 一次性使用负压采血容器 | 鲁械注准20182220083 | 山东省成武县医用制品厂 | 山东省成武县医用制品厂 | 3ml | 分离胶促凝剂-非无菌型（玻璃） | 分离胶促凝管（黄色头盖） | - | 非灭菌 | 玻璃 | 规格（ml）：3 | C1423022030001104741 | 0000019 | MA.156.M0.430268.062DQVX7 | 结构及组成：由试管、管塞、管帽组成。采血管中可添加肝素钠、EDTA抗凝剂、枸橼酸钠、促凝剂、肝素锂、分离胶促凝剂。 | 适用范围：适用于临床检验用静脉血样的采集。 | 二类 | 本产品应储存在无毒，无腐蚀性气体，通风，透光，相对湿度不超过80，干燥、音量、清洁的环境中。效期为24个月。 | 玻璃
一次性使用真空采血管 | 中选 | 有增量资格 | 0.45 | 10类 | 分离胶促凝管（黄色头盖） | 一次性使用负压采血容器 | 鲁械注准20182220083 | 山东省成武县医用制品厂 | 山东省成武县医用制品厂 | 9ml | 分离胶促凝剂-非无菌型（玻璃） | 分离胶促凝管（黄色头盖） | - | 非灭菌 | 玻璃 | 规格（ml）：9 | C1423022030001104741 | 0000005 | MA.156.M0.430268.08XUNE98 | 结构及组成：由试管、管塞、管帽组成。采血管中可添加肝素钠、EDTA抗凝剂、枸橼酸钠、促凝剂、肝素锂、分离胶促凝剂。 | 适用范围：适用于临床检验用静脉血样的采集。 | 二类 | 本产品应储存在无毒，无腐蚀性气体，通风，透光，相对湿度不超过80，干燥、音量、清洁的环境中。效期为24个月。 | 玻璃
一次性使用真空采血管 | 中选 | 有增量资格 | 0.49 | 7类 | 血清管（橘红色/红色头盖） | 一次性使用真空采血管————促凝管 | 苏械注准20152221361 | 江苏康健医疗用品有限公司 | 江苏康健医疗用品有限公司 | （PET）促凝管 | 3ml | 血清管（橘红色/红色头盖） | 含促凝剂 | 非灭菌 | 塑料 | 规格（ml）：3ml | C1423022030001001094 | 0000029 | 26953211300033 | 由采血管管体、丁基胶内塞、纹面塑料安全帽、抗凝剂或凝固促进剂或血清分离剂组成，抗凝剂分别为：EDTA-K2、EDTA-K3、EDTA-Na2、枸橼酸钠、肝素钠、肝素锂、或草酸钾/氟化物、EDTA/氟化物、肝素/氟化物、SPS溶液+氯化钠、枸橼酸钠+葡萄糖、DNA保存液，凝固促凝剂为玻璃粉，血清分离剂为a-烯烬与无水马来酸的共聚物。产品以无菌和非无菌类两种状态提供，无菌采血管经辐照灭俊，一次性使用。无菌类试管材质为PET，非无菌采血管试管材质为玻璃或PET；按附加剂和采血容量不同分为若干规格。公称采量:1ml-10ml。 | 与采血针等器械配合，供临床采集静脉血样用。 | 二类 | 常温储存，一年效期 | PET
一次性使用真空采血管 | 中选 | 有增量资格 | 0.49 | 7类 | 血清管（橘红色/红色头盖） | 一次性使用真空采血管————促凝管 | 苏械注准20152221361 | 江苏康健医疗用品有限公司 | 江苏康健医疗用品有限公司 | （PET）促凝管 | 5ml | 血清管（橘红色/红色头盖） | 含促凝剂 | 非灭菌 | 塑料 | 规格（ml）：5ml | C1423022030001001094 | 0000170 | 26953211300064 | 由采血管管体、丁基胶内塞、纹面塑料安全帽、抗凝剂或凝固促进剂或血清分离剂组成，抗凝剂分别为：EDTA-K2、EDTA-K3、EDTA-Na2、枸橼酸钠、肝素钠、肝素锂、或草酸钾/氟化物、EDTA/氟化物、肝素/氟化物、SPS溶液+氯化钠、枸橼酸钠+葡萄糖、DNA保存液，凝固促凝剂为玻璃粉，血清分离剂为a-烯烬与无水马来酸的共聚物。产品以无菌和非无菌类两种状态提供，无菌采血管经辐照灭俊，一次性使用。无菌类试管材质为PET，非无菌采血管试管材质为玻璃或PET；按附加剂和采血容量不同分为若干规格。公称采量:1ml-10ml。 | 与采血针等器械配合，供临床采集静脉血样用。 | 二类 | 常温储存，一年效期 | PET
一次性使用真空采血管 | 中选 | 有增量资格 | 0.49 | 7类 | 血清管（橘红色/红色头盖） | 一次性使用真空采血管————无添加剂管 | 苏械注准20152221361 | 江苏康健医疗用品有限公司 | 江苏康健医疗用品有限公司 | （PET）无添加剂管 | 4ml | 血清管（橘红色/红色头盖） | 不含促凝剂 | 非灭菌 | 塑料 | 规格（ml）：4ml | C1423022030001001094 | 0000132 | 26953211300743 | 由采血管管体、丁基胶内塞、纹面塑料安全帽、抗凝剂或凝固促进剂或血清分离剂组成，抗凝剂分别为：EDTA-K2、EDTA-K3、EDTA-Na2、枸橼酸钠、肝素钠、肝素锂、或草酸钾/氟化物、EDTA/氟化物、肝素/氟化物、SPS溶液+氯化钠、枸橼酸钠+葡萄糖、DNA保存液，凝固促凝剂为玻璃粉，血清分离剂为a-烯烬与无水马来酸的共聚物。产品以无菌和非无菌类两种状态提供，无菌采血管经辐照灭俊，一次性使用。无菌类试管材质为PET，非无菌采血管试管材质为玻璃或PET；按附加剂和采血容量不同分为若干规格。公称采量:1ml-10ml。 | 与采血针等器械配合，供临床采集静脉血样用。 | 二类 | 常温储存，一年效期 | PET
一次性使用真空采血管 | 中选 | 有增量资格 | 0.49 | 7类 | 血清管（橘红色/红色头盖） | 一次性使用真空采血管————无添加剂管 | 苏械注准20152221361 | 江苏康健医疗用品有限公司 | 江苏康健医疗用品有限公司 | （PET）无添加剂管 | 3ml | 血清管（橘红色/红色头盖） | 不含促凝剂 | 非灭菌 | 塑料 | 规格（ml）：3ml | C1423022030001001094 | 0000218 | 26953211300729 | 由采血管管体、丁基胶内塞、纹面塑料安全帽、抗凝剂或凝固促进剂或血清分离剂组成，抗凝剂分别为：EDTA-K2、EDTA-K3、EDTA-Na2、枸橼酸钠、肝素钠、肝素锂、或草酸钾/氟化物、EDTA/氟化物、肝素/氟化物、SPS溶液+氯化钠、枸橼酸钠+葡萄糖、DNA保存液，凝固促凝剂为玻璃粉，血清分离剂为a-烯烬与无水马来酸的共聚物。产品以无菌和非无菌类两种状态提供，无菌采血管经辐照灭俊，一次性使用。无菌类试管材质为PET，非无菌采血管试管材质为玻璃或PET；按附加剂和采血容量不同分为若干规格。公称采量:1ml-10ml。 | 与采血针等器械配合，供临床采集静脉血样用。 | 二类 | 常温储存，一年效期 | PET
一次性使用真空采血管 | 中选 | 有增量资格 | 0.49 | 7类 | 血清管（橘红色/红色头盖） | 一次性使用真空采血管————无添加剂管 | 苏械注准20152221361 | 江苏康健医疗用品有限公司 | 江苏康健医疗用品有限公司 | （PET）无添加剂管 | 5ml | 血清管（橘红色/红色头盖） | 不含促凝剂 | 非灭菌 | 塑料 | 规格（ml）：5ml | C1423022030001001094 | 0000219 | 26953211300750 | 由采血管管体、丁基胶内塞、纹面塑料安全帽、抗凝剂或凝固促进剂或血清分离剂组成，抗凝剂分别为：EDTA-K2、EDTA-K3、EDTA-Na2、枸橼酸钠、肝素钠、肝素锂、或草酸钾/氟化物、EDTA/氟化物、肝素/氟化物、SPS溶液+氯化钠、枸橼酸钠+葡萄糖、DNA保存液，凝固促凝剂为玻璃粉，血清分离剂为a-烯烬与无水马来酸的共聚物。产品以无菌和非无菌类两种状态提供，无菌采血管经辐照灭俊，一次性使用。无菌类试管材质为PET，非无菌采血管试管材质为玻璃或PET；按附加剂和采血容量不同分为若干规格。公称采量:1ml-10ml。 | 与采血针等器械配合，供临床采集静脉血样用。 | 二类 | 常温储存，一年效期 | PET
一次性使用真空采血管 | 中选 | 有增量资格 | 0.49 | 8类 | 柠檬酸钠（枸橼酸钠）凝血试验管（蓝色头盖） | 一次性使用真空采血管————血凝试验管 | 苏械注准20152221361 | 江苏康健医疗用品有限公司 | 江苏康健医疗用品有限公司 | （PET）血凝试验管 | 2ml | 柠檬酸钠（枸橼酸钠）凝血试验管（蓝色头盖） | - | 非灭菌 | 塑料 | 规格（ml）：2ml | C1423022030001001094 | 0000019 | 26953211301269 | 由采血管管体、丁基胶内塞、纹面塑料安全帽、抗凝剂或凝固促进剂或血清分离剂组成，抗凝剂分别为：EDTA-K2、EDTA-K3、EDTA-Na2、枸橼酸钠、肝素钠、肝素锂、或草酸钾/氟化物、EDTA/氟化物、肝素/氟化物、SPS溶液+氯化钠、枸橼酸钠+葡萄糖、DNA保存液，凝固促凝剂为玻璃粉，血清分离剂为a-烯烬与无水马来酸的共聚物。产品以无菌和非无菌类两种状态提供，无菌采血管经辐照灭俊，一次性使用。无菌类试管材质为PET，非无菌采血管试管材质为玻璃或PET；按附加剂和采血容量不同分为若干规格。公称采量:1ml-10ml。 | 与采血针等器械配合，供临床采集静脉血样用。 | 二类 | 常温储存，一年效期 | PET
一次性使用真空采血管 | 中选 | 有增量资格 | 0.49 | 8类 | 柠檬酸钠（枸橼酸钠）凝血试验管（蓝色头盖） | 一次性使用真空采血管————血凝试验管 | 苏械注准20152221361 | 江苏康健医疗用品有限公司 | 江苏康健医疗用品有限公司 | （PET）血凝试验管 | 3ml | 柠檬酸钠（枸橼酸钠）凝血试验管（蓝色头盖） | - | 非灭菌 | 塑料 | 规格（ml）：3ml | C1423022030001001094 | 0000026 | 26953211301276 | 由采血管管体、丁基胶内塞、纹面塑料安全帽、抗凝剂或凝固促进剂或血清分离剂组成，抗凝剂分别为：EDTA-K2、EDTA-K3、EDTA-Na2、枸橼酸钠、肝素钠、肝素锂、或草酸钾/氟化物、EDTA/氟化物、肝素/氟化物、SPS溶液+氯化钠、枸橼酸钠+葡萄糖、DNA保存液，凝固促凝剂为玻璃粉，血清分离剂为a-烯烬与无水马来酸的共聚物。产品以无菌和非无菌类两种状态提供，无菌采血管经辐照灭俊，一次性使用。无菌类试管材质为PET，非无菌采血管试管材质为玻璃或PET；按附加剂和采血容量不同分为若干规格。公称采量:1ml-10ml。 | 与采血针等器械配合，供临床采集静脉血样用。 | 二类 | 常温储存，一年效期 | PET
一次性使用真空采血管 | 中选 | 有增量资格 | 0.49 | 8类 | 柠檬酸钠（枸橼酸钠）凝血试验管（蓝色头盖） | 一次性使用真空采血管————血凝试验管 | 苏械注准20152221361 | 江苏康健医疗用品有限公司 | 江苏康健医疗用品有限公司 | （PET）血凝试验管 | 5ml | 柠檬酸钠（枸橼酸钠）凝血试验管（蓝色头盖） | - | 非灭菌 | 塑料 | 规格（ml）：5ml | C1423022030001001094 | 0000227 | 26953211301290 | 由采血管管体、丁基胶内塞、纹面塑料安全帽、抗凝剂或凝固促进剂或血清分离剂组成，抗凝剂分别为：EDTA-K2、EDTA-K3、EDTA-Na2、枸橼酸钠、肝素钠、肝素锂、或草酸钾/氟化物、EDTA/氟化物、肝素/氟化物、SPS溶液+氯化钠、枸橼酸钠+葡萄糖、DNA保存液，凝固促凝剂为玻璃粉，血清分离剂为a-烯烬与无水马来酸的共聚物。产品以无菌和非无菌类两种状态提供，无菌采血管经辐照灭俊，一次性使用。无菌类试管材质为PET，非无菌采血管试管材质为玻璃或PET；按附加剂和采血容量不同分为若干规格。公称采量:1ml-10ml。 | 与采血针等器械配合，供临床采集静脉血样用。 | 二类 | 常温储存，一年效期 | PET
一次性使用真空采血管 | 中选 | 有增量资格 | 0.53 | 11类 | 肝素抗凝管（绿色头盖） | 一次性使用真空采血管————肝素锂 | 苏械注准20152221361 | 江苏康健医疗用品有限公司 | 江苏康健医疗用品有限公司 | （PET）肝素管（肝素锂） | 4ml | 肝素抗凝管（绿色头盖） | - | 非灭菌 | 塑料 | 规格（ml）：4ml | C1423022030001001094 | 0000024 | 26953211300279 | 由采血管管体、丁基胶内塞、纹面塑料安全帽、抗凝剂或凝固促进剂或血清分离剂组成，抗凝剂分别为：EDTA-K2、EDTA-K3、EDTA-Na2、枸橼酸钠、肝素钠、肝素锂、或草酸钾/氟化物、EDTA/氟化物、肝素/氟化物、SPS溶液+氯化钠、枸橼酸钠+葡萄糖、DNA保存液，凝固促凝剂为玻璃粉，血清分离剂为a-烯烬与无水马来酸的共聚物。产品以无菌和非无菌类两种状态提供，无菌采血管经辐照灭俊，一次性使用。无菌类试管材质为PET，非无菌采血管试管材质为玻璃或PET；按附加剂和采血容量不同分为若干规格。公称采量:1ml-10ml。 | 与采血针等器械配合，供临床采集静脉血样用。 | 二类 | 常温储存，一年效期 | PET
一次性使用真空采血管 | 中选 | 有增量资格 | 0.53 | 11类 | 肝素抗凝管（绿色头盖） | 一次性使用真空采血管————肝素锂 | 苏械注准20152221361 | 江苏康健医疗用品有限公司 | 江苏康健医疗用品有限公司 | （PET）肝素管（肝素锂） | 6ml | 肝素抗凝管（绿色头盖） | - | 非灭菌 | 塑料 | 规格（ml）：6ml | C1423022030001001094 | 0000071 | 269532113030293 | 由采血管管体、丁基胶内塞、纹面塑料安全帽、抗凝剂或凝固促进剂或血清分离剂组成，抗凝剂分别为：EDTA-K2、EDTA-K3、EDTA-Na2、枸橼酸钠、肝素钠、肝素锂、或草酸钾/氟化物、EDTA/氟化物、肝素/氟化物、SPS溶液+氯化钠、枸橼酸钠+葡萄糖、DNA保存液，凝固促凝剂为玻璃粉，血清分离剂为a-烯烬与无水马来酸的共聚物。产品以无菌和非无菌类两种状态提供，无菌采血管经辐照灭俊，一次性使用。无菌类试管材质为PET，非无菌采血管试管材质为玻璃或PET；按附加剂和采血容量不同分为若干规格。公称采量:1ml-10ml。 | 与采血针等器械配合，供临床采集静脉血样用。 | 二类 | 常温储存，一年效期 | PET
一次性使用真空采血管 | 中选 | 有增量资格 | 0.53 | 11类 | 肝素抗凝管（绿色头盖） | 一次性使用真空采血管————肝素锂 | 苏械注准20152221361 | 江苏康健医疗用品有限公司 | 江苏康健医疗用品有限公司 | （PET）肝素管（肝素锂） | 3ml | 肝素抗凝管（绿色头盖） | - | 非灭菌 | 塑料 | 规格（ml）：3ml | C1423022030001001094 | 0000152 | 26953211300262 | 由采血管管体、丁基胶内塞、纹面塑料安全帽、抗凝剂或凝固促进剂或血清分离剂组成，抗凝剂分别为：EDTA-K2、EDTA-K3、EDTA-Na2、枸橼酸钠、肝素钠、肝素锂、或草酸钾/氟化物、EDTA/氟化物、肝素/氟化物、SPS溶液+氯化钠、枸橼酸钠+葡萄糖、DNA保存液，凝固促凝剂为玻璃粉，血清分离剂为a-烯烬与无水马来酸的共聚物。产品以无菌和非无菌类两种状态提供，无菌采血管经辐照灭俊，一次性使用。无菌类试管材质为PET，非无菌采血管试管材质为玻璃或PET；按附加剂和采血容量不同分为若干规格。公称采量:1ml-10ml。 | 与采血针等器械配合，供临床采集静脉血样用。 | 二类 | 常温储存，一年效期 | PET
一次性使用真空采血管 | 中选 | 有增量资格 | 0.53 | 11类 | 肝素抗凝管（绿色头盖） | 一次性使用真空采血管————肝素锂 | 苏械注准20152221361 | 江苏康健医疗用品有限公司 | 江苏康健医疗用品有限公司 | （PET）肝素管（肝素锂） | 5ml | 肝素抗凝管（绿色头盖） | - | 非灭菌 | 塑料 | 规格（ml）：5ml | C1423022030001001094 | 0000154 | 26953211300286 | 由采血管管体、丁基胶内塞、纹面塑料安全帽、抗凝剂或凝固促进剂或血清分离剂组成，抗凝剂分别为：EDTA-K2、EDTA-K3、EDTA-Na2、枸橼酸钠、肝素钠、肝素锂、或草酸钾/氟化物、EDTA/氟化物、肝素/氟化物、SPS溶液+氯化钠、枸橼酸钠+葡萄糖、DNA保存液，凝固促凝剂为玻璃粉，血清分离剂为a-烯烬与无水马来酸的共聚物。产品以无菌和非无菌类两种状态提供，无菌采血管经辐照灭俊，一次性使用。无菌类试管材质为PET，非无菌采血管试管材质为玻璃或PET；按附加剂和采血容量不同分为若干规格。公称采量:1ml-10ml。 | 与采血针等器械配合，供临床采集静脉血样用。 | 二类 | 常温储存，一年效期 | PET
一次性使用真空采血管 | 中选 | 有增量资格 | 0.53 | 11类 | 肝素抗凝管（绿色头盖） | 一次性使用真空采血管————肝素钠 | 苏械注准20152221361 | 江苏康健医疗用品有限公司 | 江苏康健医疗用品有限公司 | （PET）肝素管（肝素钠） | 3ml | 肝素抗凝管（绿色头盖） | - | 非灭菌 | 塑料 | 规格（ml）：3ml | C1423022030001001094 | 0000066 | 26953211300491 | 由采血管管体、丁基胶内塞、纹面塑料安全帽、抗凝剂或凝固促进剂或血清分离剂组成，抗凝剂分别为：EDTA-K2、EDTA-K3、EDTA-Na2、枸橼酸钠、肝素钠、肝素锂、或草酸钾/氟化物、EDTA/氟化物、肝素/氟化物、SPS溶液+氯化钠、枸橼酸钠+葡萄糖、DNA保存液，凝固促凝剂为玻璃粉，血清分离剂为a-烯烬与无水马来酸的共聚物。产品以无菌和非无菌类两种状态提供，无菌采血管经辐照灭俊，一次性使用。无菌类试管材质为PET，非无菌采血管试管材质为玻璃或PET；按附加剂和采血容量不同分为若干规格。公称采量:1ml-10ml。 | 与采血针等器械配合，供临床采集静脉血样用。 | 二类 | 常温储存，一年效期 | PET
一次性使用真空采血管 | 中选 | 有增量资格 | 0.53 | 11类 | 肝素抗凝管（绿色头盖） | 一次性使用真空采血管————肝素钠 | 苏械注准20152221361 | 江苏康健医疗用品有限公司 | 江苏康健医疗用品有限公司 | （PET）肝素管（肝素钠） | 5ml | 肝素抗凝管（绿色头盖） | - | 非灭菌 | 塑料 | 规格（ml）：5ml | C1423022030001001094 | 0000140 | 26953211300514 | 由采血管管体、丁基胶内塞、纹面塑料安全帽、抗凝剂或凝固促进剂或血清分离剂组成，抗凝剂分别为：EDTA-K2、EDTA-K3、EDTA-Na2、枸橼酸钠、肝素钠、肝素锂、或草酸钾/氟化物、EDTA/氟化物、肝素/氟化物、SPS溶液+氯化钠、枸橼酸钠+葡萄糖、DNA保存液，凝固促凝剂为玻璃粉，血清分离剂为a-烯烬与无水马来酸的共聚物。产品以无菌和非无菌类两种状态提供，无菌采血管经辐照灭俊，一次性使用。无菌类试管材质为PET，非无菌采血管试管材质为玻璃或PET；按附加剂和采血容量不同分为若干规格。公称采量:1ml-10ml。 | 与采血针等器械配合，供临床采集静脉血样用。 | 二类 | 常温储存，一年效期 | PET
一次性使用真空采血管 | 中选 | 有增量资格 | 0.5 | 12类 | 柠檬酸钠（枸橼酸钠）血沉试验管（黑色头盖） | 一次性使用真空采血管————血沉试验管 | 苏械注准20152221361 | 江苏康健医疗用品有限公司 | 江苏康健医疗用品有限公司 | （PET）血沉试验管 | 3ml | 柠檬酸钠（枸橼酸钠）血沉试验管（黑色头盖） | - | 非灭菌 | 塑料 | 规格（ml）：3ml | C1423022030001001094 | 0000069 | 26953211301177 | 由采血管管体、丁基胶内塞、纹面塑料安全帽、抗凝剂或凝固促进剂或血清分离剂组成，抗凝剂分别为：EDTA-K2、EDTA-K3、EDTA-Na2、枸橼酸钠、肝素钠、肝素锂、或草酸钾/氟化物、EDTA/氟化物、肝素/氟化物、SPS溶液+氯化钠、枸橼酸钠+葡萄糖、DNA保存液，凝固促凝剂为玻璃粉，血清分离剂为a-烯烬与无水马来酸的共聚物。产品以无菌和非无菌类两种状态提供，无菌采血管经辐照灭俊，一次性使用。无菌类试管材质为PET，非无菌采血管试管材质为玻璃或PET；按附加剂和采血容量不同分为若干规格。公称采量:1ml-10ml。 | 与采血针等器械配合，供临床采集静脉血样用。 | 二类 | 常温储存，一年效期 | PET
一次性使用真空采血管 | 中选 | 有增量资格 | 0.5 | 12类 | 柠檬酸钠（枸橼酸钠）血沉试验管（黑色头盖） | 一次性使用真空采血管————血沉试验管 | 苏械注准20152221361 | 江苏康健医疗用品有限公司 | 江苏康健医疗用品有限公司 | （PET）血沉试验管 | 2ml | 柠檬酸钠（枸橼酸钠）血沉试验管（黑色头盖） | - | 非灭菌 | 塑料 | 规格（ml）：2ml | C1423022030001001094 | 0000213 | 26953211301160 | 由采血管管体、丁基胶内塞、纹面塑料安全帽、抗凝剂或凝固促进剂或血清分离剂组成，抗凝剂分别为：EDTA-K2、EDTA-K3、EDTA-Na2、枸橼酸钠、肝素钠、肝素锂、或草酸钾/氟化物、EDTA/氟化物、肝素/氟化物、SPS溶液+氯化钠、枸橼酸钠+葡萄糖、DNA保存液，凝固促凝剂为玻璃粉，血清分离剂为a-烯烬与无水马来酸的共聚物。产品以无菌和非无菌类两种状态提供，无菌采血管经辐照灭俊，一次性使用。无菌类试管材质为PET，非无菌采血管试管材质为玻璃或PET；按附加剂和采血容量不同分为若干规格。公称采量:1ml-10ml。 | 与采血针等器械配合，供临床采集静脉血样用。 | 二类 | 常温储存，一年效期 | PET
一次性使用真空采血管 | 中选 | 有增量资格 | 0.49 | 13类 | 氟化钠管（灰色头盖） | 一次性使用真空采血管————血糖管 | 苏械注准20152221361 | 江苏康健医疗用品有限公司 | 江苏康健医疗用品有限公司 | （PET）血糖试验管（肝素/氟化物） | 5ml | 氟化钠管（灰色头盖） | - | 非灭菌 | 塑料 | 规格（ml）：5ml | C1423022030001001094 | 0000017 | 26953211301597 | 由采血管管体、丁基胶内塞、纹面塑料安全帽、抗凝剂或凝固促进剂或血清分离剂组成，抗凝剂分别为：EDTA-K2、EDTA-K3、EDTA-Na2、枸橼酸钠、肝素钠、肝素锂、或草酸钾/氟化物、EDTA/氟化物、肝素/氟化物、SPS溶液+氯化钠、枸橼酸钠+葡萄糖、DNA保存液，凝固促凝剂为玻璃粉，血清分离剂为a-烯烬与无水马来酸的共聚物。产品以无菌和非无菌类两种状态提供，无菌采血管经辐照灭俊，一次性使用。无菌类试管材质为PET，非无菌采血管试管材质为玻璃或PET；按附加剂和采血容量不同分为若干规格。公称采量:1ml-10ml。 | 与采血针等器械配合，供临床采集静脉血样用。 | 二类 | 常温储存，一年效期 | PET
一次性使用真空采血管 | 中选 | 有增量资格 | 0.49 | 13类 | 氟化钠管（灰色头盖） | 一次性使用真空采血管————血糖管 | 苏械注准20152221361 | 江苏康健医疗用品有限公司 | 江苏康健医疗用品有限公司 | （PET）血糖试验管（肝素/氟化物） | 2ml | 氟化钠管（灰色头盖） | - | 非灭菌 | 塑料 | 规格（ml）：2ml | C1423022030001001094 | 0000050 | 26953211301566 | 由采血管管体、丁基胶内塞、纹面塑料安全帽、抗凝剂或凝固促进剂或血清分离剂组成，抗凝剂分别为：EDTA-K2、EDTA-K3、EDTA-Na2、枸橼酸钠、肝素钠、肝素锂、或草酸钾/氟化物、EDTA/氟化物、肝素/氟化物、SPS溶液+氯化钠、枸橼酸钠+葡萄糖、DNA保存液，凝固促凝剂为玻璃粉，血清分离剂为a-烯烬与无水马来酸的共聚物。产品以无菌和非无菌类两种状态提供，无菌采血管经辐照灭俊，一次性使用。无菌类试管材质为PET，非无菌采血管试管材质为玻璃或PET；按附加剂和采血容量不同分为若干规格。公称采量:1ml-10ml。 | 与采血针等器械配合，供临床采集静脉血样用。 | 二类 | 常温储存，一年效期 | PET
一次性使用真空采血管 | 中选 | 有增量资格 | 0.49 | 13类 | 氟化钠管（灰色头盖） | 一次性使用真空采血管————血糖管 | 苏械注准20152221361 | 江苏康健医疗用品有限公司 | 江苏康健医疗用品有限公司 | （PET）血糖试验管（肝素/氟化物） | 3ml | 氟化钠管（灰色头盖） | - | 非灭菌 | 塑料 | 规格（ml）：3ml | C1423022030001001094 | 0000233 | 26953211301573 | 由采血管管体、丁基胶内塞、纹面塑料安全帽、抗凝剂或凝固促进剂或血清分离剂组成，抗凝剂分别为：EDTA-K2、EDTA-K3、EDTA-Na2、枸橼酸钠、肝素钠、肝素锂、或草酸钾/氟化物、EDTA/氟化物、肝素/氟化物、SPS溶液+氯化钠、枸橼酸钠+葡萄糖、DNA保存液，凝固促凝剂为玻璃粉，血清分离剂为a-烯烬与无水马来酸的共聚物。产品以无菌和非无菌类两种状态提供，无菌采血管经辐照灭俊，一次性使用。无菌类试管材质为PET，非无菌采血管试管材质为玻璃或PET；按附加剂和采血容量不同分为若干规格。公称采量:1ml-10ml。 | 与采血针等器械配合，供临床采集静脉血样用。 | 二类 | 常温储存，一年效期 | PET
留置针用敷贴 | 中选 | 有增量资格 | 1 | 33类 | 留置针用敷贴 | 一次性使用无菌手术膜————6cm*7cm-A型 | 豫械注准20192140776 | 河南康尔健医疗科技有限公司 | 河南康尔健医疗科技有限公司 | 6cm*7cm | A型 | 聚氨酯 | 8*8cm以下 | - | - | 尺寸大小：6cm*7cm | C1409022490000202963 | 0000028 | 无 | A型：由聚氨酯膜或聚乙烯薄膜为基材，涂敷低致敏性压敏胶，上置离型纸制成。B型：由聚氨酯膜或聚乙烯薄膜为基材，涂敷低致敏性压敏胶，上置离型纸组成和积液袋制成。C型：由聚氨酯膜或聚乙烯薄膜为基材，涂敷低致敏性压敏胶，上置离型纸、积液袋和无纺布制成。 | 供简化术前护皮操作，预防接触性和移动性手术创面感染。 | 二类 | 有效期：两年。应贮存在相对湿度不超过 80，无腐蚀性气体，阴凉、干燥、通风良好、清洁的库房内。 | 聚氨酯膜或聚乙烯薄膜为基材，涂敷低致敏性压敏胶，上制离型纸制成
一次性使用静脉留置针 | 中选 | 有增量资格 | 7 | 6类 | 密闭式留置针（普通型，不含无针接口式连接件） | 一次性使用静脉留置针 | 国械注准20193140565 | 佛山特种医用导管有限责任公司 | 佛山特种医用导管有限责任公司 | 26Ga×13mm | IVC-PU-1 | 密闭式留置针（非正压） | 不含DEHP | 普通型 | 不含无针接口式连接件 | - | C1605011940200709479 | 0000305 | 无 | 本产品由穿刺针、护管套、套管、套管座、针座、套管固定芯、止血器（型号IVC-Z无）外延管（型号IVC-Z无）、导管夹（型号IVC-Z无）、排气接头（仅型号IVC-Z有）和输液端组成。产品主要材料组成包括不锈钢、聚全氟乙丙烯（FEP）、聚碳酸酯（PC）、丙烯腈-丁二烯-苯乙烯共聚物（ABS）、聚义戊二烯（IR）和聚氨酯（TPU），灭菌方式为环氧乙烷灭菌。 | 适用于建立血管通路，用于采集血液样本、注入药物或溶液。其最大留置时间为72小时。 | 三类 | 本产品应贮存在无腐蚀性气体，阴凉、干燥、通风良好、清洁的环境内。有效期3年 | 产品主要材料组成包括不锈钢、聚全氟乙丙烯（FEP）、聚碳酸酯（PC）、丙烯腈-丁二烯-苯乙烯共聚物（ABS）、聚义戊二烯（IR）和聚氨酯（TPU）
一次性使用静脉留置针 | 中选 | 有增量资格 | 7 | 6类 | 密闭式留置针（普通型，不含无针接口式连接件） | 一次性使用静脉留置针 | 国械注准20193140565 | 佛山特种医用导管有限责任公司 | 佛山特种医用导管有限责任公司 | 18Ga×33mm | IVC-PU-1 | 密闭式留置针（非正压） | 不含DEHP | 普通型 | 不含无针接口式连接件 | - | C1605011940200709479 | 0000340 | MA.156.M0.100440.0R5CP319 | 本产品由穿刺针、护管套、套管、套管座、针座、套管固定芯、止血器（型号IVC-Z无）外延管（型号IVC-Z无）、导管夹（型号IVC-Z无）、排气接头（仅型号IVC-Z有）和输液端组成。产品主要材料组成包括不锈钢、聚全氟乙丙烯（FEP）、聚碳酸酯（PC）、丙烯腈-丁二烯-苯乙烯共聚物（ABS）、聚义戊二烯（IR）和聚氨酯（TPU），灭菌方式为环氧乙烷灭菌。 | 适用于建立血管通路，用于采集血液样本、注入药物或溶液。其最大留置时间为72小时。 | 三类 | 本产品应贮存在无腐蚀性气体，阴凉、干燥、通风良好、清洁的环境内。有效期3年 | 产品主要材料组成包括不锈钢、聚全氟乙丙烯（FEP）、聚碳酸酯（PC）、丙烯腈-丁二烯-苯乙烯共聚物（ABS）、聚义戊二烯（IR）和聚氨酯（TPU）
一次性使用静脉留置针 | 中选 | 有增量资格 | 7 | 6类 | 密闭式留置针（普通型，不含无针接口式连接件） | 一次性使用静脉留置针 | 国械注准20193140565 | 佛山特种医用导管有限责任公司 | 佛山特种医用导管有限责任公司 | 20Ga×30mm | IVC-PU-1 | 密闭式留置针（非正压） | 不含DEHP | 普通型 | 不含无针接口式连接件 | - | C1605011940200709479 | 0000341 | 无 | 本产品由穿刺针、护管套、套管、套管座、针座、套管固定芯、止血器（型号IVC-Z无）外延管（型号IVC-Z无）、导管夹（型号IVC-Z无）、排气接头（仅型号IVC-Z有）和输液端组成。产品主要材料组成包括不锈钢、聚全氟乙丙烯（FEP）、聚碳酸酯（PC）、丙烯腈-丁二烯-苯乙烯共聚物（ABS）、聚义戊二烯（IR）和聚氨酯（TPU），灭菌方式为环氧乙烷灭菌。 | 适用于建立血管通路，用于采集血液样本、注入药物或溶液。其最大留置时间为72小时。 | 三类 | 本产品应贮存在无腐蚀性气体，阴凉、干燥、通风良好、清洁的环境内。有效期3年 | 产品主要材料组成包括不锈钢、聚全氟乙丙烯（FEP）、聚碳酸酯（PC）、丙烯腈-丁二烯-苯乙烯共聚物（ABS）、聚义戊二烯（IR）和聚氨酯（TPU）
一次性使用静脉留置针 | 中选 | 有增量资格 | 7 | 6类 | 密闭式留置针（普通型，不含无针接口式连接件） | 一次性使用静脉留置针 | 国械注准20193140565 | 佛山特种医用导管有限责任公司 | 佛山特种医用导管有限责任公司 | 24Ga×19mm | IVC-PU-1 | 密闭式留置针（非正压） | 不含DEHP | 普通型 | 不含无针接口式连接件 | - | C1605011940200709479 | 0000344 | MA.156.M0.100440.0XC25UJ8 | 本产品由穿刺针、护管套、套管、套管座、针座、套管固定芯、止血器（型号IVC-Z无）外延管（型号IVC-Z无）、导管夹（型号IVC-Z无）、排气接头（仅型号IVC-Z有）和输液端组成。产品主要材料组成包括不锈钢、聚全氟乙丙烯（FEP）、聚碳酸酯（PC）、丙烯腈-丁二烯-苯乙烯共聚物（ABS）、聚义戊二烯（IR）和聚氨酯（TPU），灭菌方式为环氧乙烷灭菌。 | 适用于建立血管通路，用于采集血液样本、注入药物或溶液。其最大留置时间为72小时。 | 三类 | 本产品应贮存在无腐蚀性气体，阴凉、干燥、通风良好、清洁的环境内。有效期3年 | 产品主要材料组成包括不锈钢、聚全氟乙丙烯（FEP）、聚碳酸酯（PC）、丙烯腈-丁二烯-苯乙烯共聚物（ABS）、聚义戊二烯（IR）和聚氨酯（TPU）
一次性使用静脉留置针 | 中选 | 有增量资格 | 7 | 6类 | 密闭式留置针（普通型，不含无针接口式连接件） | 一次性使用静脉留置针 | 国械注准20193140565 | 佛山特种医用导管有限责任公司 | 佛山特种医用导管有限责任公司 | 16Ga×50mm | IVC-PU-1 | 密闭式留置针（非正压） | 不含DEHP | 普通型 | 不含无针接口式连接件 | - | C1605011940200709479 | 0000355 | 无 | 本产品由穿刺针、护管套、套管、套管座、针座、套管固定芯、止血器（型号IVC-Z无）外延管（型号IVC-Z无）、导管夹（型号IVC-Z无）、排气接头（仅型号IVC-Z有）和输液端组成。产品主要材料组成包括不锈钢、聚全氟乙丙烯（FEP）、聚碳酸酯（PC）、丙烯腈-丁二烯-苯乙烯共聚物（ABS）、聚义戊二烯（IR）和聚氨酯（TPU），灭菌方式为环氧乙烷灭菌。 | 适用于建立血管通路，用于采集血液样本、注入药物或溶液。其最大留置时间为72小时。 | 三类 | 本产品应贮存在无腐蚀性气体，阴凉、干燥、通风良好、清洁的环境内。有效期3年 | 产品主要材料组成包括不锈钢、聚全氟乙丙烯（FEP）、聚碳酸酯（PC）、丙烯腈-丁二烯-苯乙烯共聚物（ABS）、聚义戊二烯（IR）和聚氨酯（TPU）
一次性使用静脉留置针 | 中选 | 有增量资格 | 7 | 6类 | 密闭式留置针（普通型，不含无针接口式连接件） | 一次性使用静脉留置针 | 国械注准20193140565 | 佛山特种医用导管有限责任公司 | 佛山特种医用导管有限责任公司 | 14Ga×50mm | IVC-PU-1 | 密闭式留置针（非正压） | 不含DEHP | 普通型 | 不含无针接口式连接件 | - | C1605011940200709479 | 0000366 | 无 | 本产品由穿刺针、护管套、套管、套管座、针座、套管固定芯、止血器（型号IVC-Z无）外延管（型号IVC-Z无）、导管夹（型号IVC-Z无）、排气接头（仅型号IVC-Z有）和输液端组成。产品主要材料组成包括不锈钢、聚全氟乙丙烯（FEP）、聚碳酸酯（PC）、丙烯腈-丁二烯-苯乙烯共聚物（ABS）、聚义戊二烯（IR）和聚氨酯（TPU），灭菌方式为环氧乙烷灭菌。 | 适用于建立血管通路，用于采集血液样本、注入药物或溶液。其最大留置时间为72小时。 | 三类 | 本产品应贮存在无腐蚀性气体，阴凉、干燥、通风良好、清洁的环境内。有效期3年 | 产品主要材料组成包括不锈钢、聚全氟乙丙烯（FEP）、聚碳酸酯（PC）、丙烯腈-丁二烯-苯乙烯共聚物（ABS）、聚义戊二烯（IR）和聚氨酯（TPU）
一次性使用静脉留置针 | 中选 | 有增量资格 | 7 | 6类 | 密闭式留置针（普通型，不含无针接口式连接件） | 一次性使用静脉留置针 | 国械注准20193140565 | 佛山特种医用导管有限责任公司 | 佛山特种医用导管有限责任公司 | 20Ga×33mm | IVC-PU-1 | 密闭式留置针（非正压） | 不含DEHP | 普通型 | 不含无针接口式连接件 | - | C1605011940200709479 | 0000372 | MA.156.M0.100440.0RN1CW32 | 本产品由穿刺针、护管套、套管、套管座、针座、套管固定芯、止血器（型号IVC-Z无）外延管（型号IVC-Z无）、导管夹（型号IVC-Z无）、排气接头（仅型号IVC-Z有）和输液端组成。产品主要材料组成包括不锈钢、聚全氟乙丙烯（FEP）、聚碳酸酯（PC）、丙烯腈-丁二烯-苯乙烯共聚物（ABS）、聚义戊二烯（IR）和聚氨酯（TPU），灭菌方式为环氧乙烷灭菌。 | 适用于建立血管通路，用于采集血液样本、注入药物或溶液。其最大留置时间为72小时。 | 三类 | 本产品应贮存在无腐蚀性气体，阴凉、干燥、通风良好、清洁的环境内。有效期3年 | 产品主要材料组成包括不锈钢、聚全氟乙丙烯（FEP）、聚碳酸酯（PC）、丙烯腈-丁二烯-苯乙烯共聚物（ABS）、聚义戊二烯（IR）和聚氨酯（TPU）
一次性使用静脉留置针 | 中选 | 有增量资格 | 7 | 6类 | 密闭式留置针（普通型，不含无针接口式连接件） | 一次性使用静脉留置针 | 国械注准20193140565 | 佛山特种医用导管有限责任公司 | 佛山特种医用导管有限责任公司 | 22Ga×25mm | IVC-PU-1 | 密闭式留置针（非正压） | 不含DEHP | 普通型 | 不含无针接口式连接件 | - | C1605011940200709479 | 0000386 | MA.156.M0.100440.0FVJWDF2 | 本产品由穿刺针、护管套、套管、套管座、针座、套管固定芯、止血器（型号IVC-Z无）外延管（型号IVC-Z无）、导管夹（型号IVC-Z无）、排气接头（仅型号IVC-Z有）和输液端组成。产品主要材料组成包括不锈钢、聚全氟乙丙烯（FEP）、聚碳酸酯（PC）、丙烯腈-丁二烯-苯乙烯共聚物（ABS）、聚义戊二烯（IR）和聚氨酯（TPU），灭菌方式为环氧乙烷灭菌。 | 适用于建立血管通路，用于采集血液样本、注入药物或溶液。其最大留置时间为72小时。 | 三类 | 本产品应贮存在无腐蚀性气体，阴凉、干燥、通风良好、清洁的环境内。有效期3年 | 产品主要材料组成包括不锈钢、聚全氟乙丙烯（FEP）、聚碳酸酯（PC）、丙烯腈-丁二烯-苯乙烯共聚物（ABS）、聚义戊二烯（IR）和聚氨酯（TPU）
一次性使用静脉留置针 | 中选 | 有增量资格 | 7 | 6类 | 密闭式留置针（普通型，不含无针接口式连接件） | 一次性使用静脉留置针 | 国械注准20193140565 | 佛山特种医用导管有限责任公司 | 佛山特种医用导管有限责任公司 | 26Ga×16mm | IVC-PU-1 | 密闭式留置针（非正压） | 不含DEHP | 普通型 | 不含无针接口式连接件 | - | C1605011940200709479 | 0000392 | MA.156.M0.100440.0R4PQZY0 | 本产品由穿刺针、护管套、套管、套管座、针座、套管固定芯、止血器（型号IVC-Z无）外延管（型号IVC-Z无）、导管夹（型号IVC-Z无）、排气接头（仅型号IVC-Z有）和输液端组成。产品主要材料组成包括不锈钢、聚全氟乙丙烯（FEP）、聚碳酸酯（PC）、丙烯腈-丁二烯-苯乙烯共聚物（ABS）、聚义戊二烯（IR）和聚氨酯（TPU），灭菌方式为环氧乙烷灭菌。 | 适用于建立血管通路，用于采集血液样本、注入药物或溶液。其最大留置时间为72小时。 | 三类 | 本产品应贮存在无腐蚀性气体，阴凉、干燥、通风良好、清洁的环境内。有效期3年 | 产品主要材料组成包括不锈钢、聚全氟乙丙烯（FEP）、聚碳酸酯（PC）、丙烯腈-丁二烯-苯乙烯共聚物（ABS）、聚义戊二烯（IR）和聚氨酯（TPU）
一次性使用静脉留置针 | 中选 | 有增量资格 | 7 | 6类 | 密闭式留置针（普通型，不含无针接口式连接件） | 一次性使用静脉留置针 | 国械注准20193140565 | 佛山特种医用导管有限责任公司 | 佛山特种医用导管有限责任公司 | 26Ga×19mm | IVC-PU-1 | 密闭式留置针（非正压） | 不含DEHP | 普通型 | 不含无针接口式连接件 | - | C1605011940200709479 | 0000403 | 无 | 本产品由穿刺针、护管套、套管、套管座、针座、套管固定芯、止血器（型号IVC-Z无）外延管（型号IVC-Z无）、导管夹（型号IVC-Z无）、排气接头（仅型号IVC-Z有）和输液端组成。产品主要材料组成包括不锈钢、聚全氟乙丙烯（FEP）、聚碳酸酯（PC）、丙烯腈-丁二烯-苯乙烯共聚物（ABS）、聚义戊二烯（IR）和聚氨酯（TPU），灭菌方式为环氧乙烷灭菌。 | 适用于建立血管通路，用于采集血液样本、注入药物或溶液。其最大留置时间为72小时。 | 三类 | 本产品应贮存在无腐蚀性气体，阴凉、干燥、通风良好、清洁的环境内。有效期3年 | 产品主要材料组成包括不锈钢、聚全氟乙丙烯（FEP）、聚碳酸酯（PC）、丙烯腈-丁二烯-苯乙烯共聚物（ABS）、聚义戊二烯（IR）和聚氨酯（TPU）
一次性使用静脉留置针 | 中选 | 有增量资格 | 7 | 6类 | 密闭式留置针（普通型，不含无针接口式连接件） | 一次性使用静脉留置针 | 国械注准20193140565 | 佛山特种医用导管有限责任公司 | 佛山特种医用导管有限责任公司 | 14Ga×33mm | IVC-PU-1 | 密闭式留置针（非正压） | 不含DEHP | 普通型 | 不含无针接口式连接件 | - | C1605011940200709479 | 0000427 | 无 | 本产品由穿刺针、护管套、套管、套管座、针座、套管固定芯、止血器（型号IVC-Z无）外延管（型号IVC-Z无）、导管夹（型号IVC-Z无）、排气接头（仅型号IVC-Z有）和输液端组成。产品主要材料组成包括不锈钢、聚全氟乙丙烯（FEP）、聚碳酸酯（PC）、丙烯腈-丁二烯-苯乙烯共聚物（ABS）、聚义戊二烯（IR）和聚氨酯（TPU），灭菌方式为环氧乙烷灭菌。 | 适用于建立血管通路，用于采集血液样本、注入药物或溶液。其最大留置时间为72小时。 | 三类 | 本产品应贮存在无腐蚀性气体，阴凉、干燥、通风良好、清洁的环境内。有效期3年 | 产品主要材料组成包括不锈钢、聚全氟乙丙烯（FEP）、聚碳酸酯（PC）、丙烯腈-丁二烯-苯乙烯共聚物（ABS）、聚义戊二烯（IR）和聚氨酯（TPU）
一次性使用静脉留置针 | 中选 | 有增量资格 | 7 | 6类 | 密闭式留置针（普通型，不含无针接口式连接件） | 一次性使用静脉留置针 | 国械注准20193140565 | 佛山特种医用导管有限责任公司 | 佛山特种医用导管有限责任公司 | 14Ga×45mm | IVC-PU-1 | 密闭式留置针（非正压） | 不含DEHP | 普通型 | 不含无针接口式连接件 | - | C1605011940200709479 | 0000432 | 无 | 本产品由穿刺针、护管套、套管、套管座、针座、套管固定芯、止血器（型号IVC-Z无）外延管（型号IVC-Z无）、导管夹（型号IVC-Z无）、排气接头（仅型号IVC-Z有）和输液端组成。产品主要材料组成包括不锈钢、聚全氟乙丙烯（FEP）、聚碳酸酯（PC）、丙烯腈-丁二烯-苯乙烯共聚物（ABS）、聚义戊二烯（IR）和聚氨酯（TPU），灭菌方式为环氧乙烷灭菌。 | 适用于建立血管通路，用于采集血液样本、注入药物或溶液。其最大留置时间为72小时。 | 三类 | 本产品应贮存在无腐蚀性气体，阴凉、干燥、通风良好、清洁的环境内。有效期3年 | 产品主要材料组成包括不锈钢、聚全氟乙丙烯（FEP）、聚碳酸酯（PC）、丙烯腈-丁二烯-苯乙烯共聚物（ABS）、聚义戊二烯（IR）和聚氨酯（TPU）
一次性使用静脉留置针 | 中选 | 有增量资格 | 7 | 6类 | 密闭式留置针（普通型，不含无针接口式连接件） | 一次性使用静脉留置针 | 国械注准20193140565 | 佛山特种医用导管有限责任公司 | 佛山特种医用导管有限责任公司 | 18Ga×30mm | IVC-PU-1 | 密闭式留置针（非正压） | 不含DEHP | 普通型 | 不含无针接口式连接件 | - | C1605011940200709479 | 0000441 | 无 | 本产品由穿刺针、护管套、套管、套管座、针座、套管固定芯、止血器（型号IVC-Z无）外延管（型号IVC-Z无）、导管夹（型号IVC-Z无）、排气接头（仅型号IVC-Z有）和输液端组成。产品主要材料组成包括不锈钢、聚全氟乙丙烯（FEP）、聚碳酸酯（PC）、丙烯腈-丁二烯-苯乙烯共聚物（ABS）、聚义戊二烯（IR）和聚氨酯（TPU），灭菌方式为环氧乙烷灭菌。 | 适用于建立血管通路，用于采集血液样本、注入药物或溶液。其最大留置时间为72小时。 | 三类 | 本产品应贮存在无腐蚀性气体，阴凉、干燥、通风良好、清洁的环境内。有效期3年 | 产品主要材料组成包括不锈钢、聚全氟乙丙烯（FEP）、聚碳酸酯（PC）、丙烯腈-丁二烯-苯乙烯共聚物（ABS）、聚义戊二烯（IR）和聚氨酯（TPU）
一次性使用静脉留置针 | 中选 | 有增量资格 | 7 | 6类 | 密闭式留置针（普通型，不含无针接口式连接件） | 一次性使用静脉留置针 | 国械注准20193140565 | 佛山特种医用导管有限责任公司 | 佛山特种医用导管有限责任公司 | 22Ga×19mm | IVC-PU-1 | 密闭式留置针（非正压） | 不含DEHP | 普通型 | 不含无针接口式连接件 | - | C1605011940200709479 | 0000451 | 无 | 本产品由穿刺针、护管套、套管、套管座、针座、套管固定芯、止血器（型号IVC-Z无）外延管（型号IVC-Z无）、导管夹（型号IVC-Z无）、排气接头（仅型号IVC-Z有）和输液端组成。产品主要材料组成包括不锈钢、聚全氟乙丙烯（FEP）、聚碳酸酯（PC）、丙烯腈-丁二烯-苯乙烯共聚物（ABS）、聚义戊二烯（IR）和聚氨酯（TPU），灭菌方式为环氧乙烷灭菌。 | 适用于建立血管通路，用于采集血液样本、注入药物或溶液。其最大留置时间为72小时。 | 三类 | 本产品应贮存在无腐蚀性气体，阴凉、干燥、通风良好、清洁的环境内。有效期3年 | 产品主要材料组成包括不锈钢、聚全氟乙丙烯（FEP）、聚碳酸酯（PC）、丙烯腈-丁二烯-苯乙烯共聚物（ABS）、聚义戊二烯（IR）和聚氨酯（TPU）
一次性使用静脉留置针 | 中选 | 有增量资格 | 7 | 6类 | 密闭式留置针（普通型，不含无针接口式连接件） | 一次性使用静脉留置针 | 国械注准20193140565 | 佛山特种医用导管有限责任公司 | 佛山特种医用导管有限责任公司 | 18Ga×25mm | IVC-PU-1 | 密闭式留置针（非正压） | 不含DEHP | 普通型 | 不含无针接口式连接件 | - | C1605011940200709479 | 0000455 | 无 | 本产品由穿刺针、护管套、套管、套管座、针座、套管固定芯、止血器（型号IVC-Z无）外延管（型号IVC-Z无）、导管夹（型号IVC-Z无）、排气接头（仅型号IVC-Z有）和输液端组成。产品主要材料组成包括不锈钢、聚全氟乙丙烯（FEP）、聚碳酸酯（PC）、丙烯腈-丁二烯-苯乙烯共聚物（ABS）、聚义戊二烯（IR）和聚氨酯（TPU），灭菌方式为环氧乙烷灭菌。 | 适用于建立血管通路，用于采集血液样本、注入药物或溶液。其最大留置时间为72小时。 | 三类 | 本产品应贮存在无腐蚀性气体，阴凉、干燥、通风良好、清洁的环境内。有效期3年 | 产品主要材料组成包括不锈钢、聚全氟乙丙烯（FEP）、聚碳酸酯（PC）、丙烯腈-丁二烯-苯乙烯共聚物（ABS）、聚义戊二烯（IR）和聚氨酯（TPU）
一次性使用静脉留置针 | 中选 | 有增量资格 | 7 | 6类 | 密闭式留置针（普通型，不含无针接口式连接件） | 一次性使用静脉留置针 | 国械注准20193140565 | 佛山特种医用导管有限责任公司 | 佛山特种医用导管有限责任公司 | 20Ga×25mm | IVC-PU-1 | 密闭式留置针（非正压） | 不含DEHP | 普通型 | 不含无针接口式连接件 | - | C1605011940200709479 | 0000463 | 无 | 本产品由穿刺针、护管套、套管、套管座、针座、套管固定芯、止血器（型号IVC-Z无）外延管（型号IVC-Z无）、导管夹（型号IVC-Z无）、排气接头（仅型号IVC-Z有）和输液端组成。产品主要材料组成包括不锈钢、聚全氟乙丙烯（FEP）、聚碳酸酯（PC）、丙烯腈-丁二烯-苯乙烯共聚物（ABS）、聚义戊二烯（IR）和聚氨酯（TPU），灭菌方式为环氧乙烷灭菌。 | 适用于建立血管通路，用于采集血液样本、注入药物或溶液。其最大留置时间为72小时。 | 三类 | 本产品应贮存在无腐蚀性气体，阴凉、干燥、通风良好、清洁的环境内。有效期3年 | 产品主要材料组成包括不锈钢、聚全氟乙丙烯（FEP）、聚碳酸酯（PC）、丙烯腈-丁二烯-苯乙烯共聚物（ABS）、聚义戊二烯（IR）和聚氨酯（TPU）
一次性使用静脉留置针 | 中选 | 有增量资格 | 7 | 6类 | 密闭式留置针（普通型，不含无针接口式连接件） | 一次性使用静脉留置针 | 国械注准20193140565 | 佛山特种医用导管有限责任公司 | 佛山特种医用导管有限责任公司 | 24Ga×21mm | IVC-PU-1 | 密闭式留置针（非正压） | 不含DEHP | 普通型 | 不含无针接口式连接件 | - | C1605011940200709479 | 0000497 | 无 | 本产品由穿刺针、护管套、套管、套管座、针座、套管固定芯、止血器（型号IVC-Z无）外延管（型号IVC-Z无）、导管夹（型号IVC-Z无）、排气接头（仅型号IVC-Z有）和输液端组成。产品主要材料组成包括不锈钢、聚全氟乙丙烯（FEP）、聚碳酸酯（PC）、丙烯腈-丁二烯-苯乙烯共聚物（ABS）、聚义戊二烯（IR）和聚氨酯（TPU），灭菌方式为环氧乙烷灭菌。 | 适用于建立血管通路，用于采集血液样本、注入药物或溶液。其最大留置时间为72小时。 | 三类 | 本产品应贮存在无腐蚀性气体，阴凉、干燥、通风良好、清洁的环境内。有效期3年 | 产品主要材料组成包括不锈钢、聚全氟乙丙烯（FEP）、聚碳酸酯（PC）、丙烯腈-丁二烯-苯乙烯共聚物（ABS）、聚义戊二烯（IR）和聚氨酯（TPU）
一次性使用静脉留置针 | 中选 | 有增量资格 | 7 | 6类 | 密闭式留置针（普通型，不含无针接口式连接件） | 一次性使用静脉留置针 | 国械注准20193140565 | 佛山特种医用导管有限责任公司 | 佛山特种医用导管有限责任公司 | 16Ga×45mm | IVC-PU-1 | 密闭式留置针（非正压） | 不含DEHP | 普通型 | 不含无针接口式连接件 | - | C1605011940200709479 | 0000500 | 无 | 本产品由穿刺针、护管套、套管、套管座、针座、套管固定芯、止血器（型号IVC-Z无）外延管（型号IVC-Z无）、导管夹（型号IVC-Z无）、排气接头（仅型号IVC-Z有）和输液端组成。产品主要材料组成包括不锈钢、聚全氟乙丙烯（FEP）、聚碳酸酯（PC）、丙烯腈-丁二烯-苯乙烯共聚物（ABS）、聚义戊二烯（IR）和聚氨酯（TPU），灭菌方式为环氧乙烷灭菌。 | 适用于建立血管通路，用于采集血液样本、注入药物或溶液。其最大留置时间为72小时。 | 三类 | 本产品应贮存在无腐蚀性气体，阴凉、干燥、通风良好、清洁的环境内。有效期3年 | 产品主要材料组成包括不锈钢、聚全氟乙丙烯（FEP）、聚碳酸酯（PC）、丙烯腈-丁二烯-苯乙烯共聚物（ABS）、聚义戊二烯（IR）和聚氨酯（TPU）
一次性使用静脉留置针 | 中选 | 有增量资格 | 7 | 6类 | 密闭式留置针（普通型，不含无针接口式连接件） | 一次性使用静脉留置针 | 国械注准20193140565 | 佛山特种医用导管有限责任公司 | 佛山特种医用导管有限责任公司 | 16Ga×33mm | IVC-PU-1 | 密闭式留置针（非正压） | 不含DEHP | 普通型 | 不含无针接口式连接件 | - | C1605011940200709479 | 0000505 | 无 | 本产品由穿刺针、护管套、套管、套管座、针座、套管固定芯、止血器（型号IVC-Z无）外延管（型号IVC-Z无）、导管夹（型号IVC-Z无）、排气接头（仅型号IVC-Z有）和输液端组成。产品主要材料组成包括不锈钢、聚全氟乙丙烯（FEP）、聚碳酸酯（PC）、丙烯腈-丁二烯-苯乙烯共聚物（ABS）、聚义戊二烯（IR）和聚氨酯（TPU），灭菌方式为环氧乙烷灭菌。 | 适用于建立血管通路，用于采集血液样本、注入药物或溶液。其最大留置时间为72小时。 | 三类 | 本产品应贮存在无腐蚀性气体，阴凉、干燥、通风良好、清洁的环境内。有效期3年 | 产品主要材料组成包括不锈钢、聚全氟乙丙烯（FEP）、聚碳酸酯（PC）、丙烯腈-丁二烯-苯乙烯共聚物（ABS）、聚义戊二烯（IR）和聚氨酯（TPU）
一次性使用静脉留置针 | 中选 | 有增量资格 | 6.98 | 6类 | 密闭式留置针（普通型，不含无针接口式连接件） | 一次性使用静脉留置针 | 国械注准20153140388 | 江苏亚光医疗器械有限公司 | 江苏亚光医疗器械有限公司 | Y型 | 22G×19mm | 密闭式留置针（非正压） | 含DEHP | 普通型 | 不含无针接口式连接件 | - | C1605011940100401374 | 0000005 | 46974779411614 | 一次性使用静脉留置针由聚氨酯，不锈钢，聚丙烯，ABS，聚氯乙烯材料制成。由保护帽、穿刺针和铆钉、导管、导管座、密封塞、穿刺针座、止流夹、延长管、Y型接头、肝素帽、密封帽组成，应无菌。 | 适用于静脉输液和血液样本的采集，留置时间不大于72小时。 | 三类 | 阴冷干燥3年 | 聚氨酯，不锈钢，聚丙烯，ABS，聚氯乙烯
一次性使用静脉留置针 | 中选 | 有增量资格 | 6.98 | 6类 | 密闭式留置针（普通型，不含无针接口式连接件） | 一次性使用静脉留置针 | 国械注准20153140388 | 江苏亚光医疗器械有限公司 | 江苏亚光医疗器械有限公司 | Y型 | 24G×19mm | 密闭式留置针（非正压） | 含DEHP | 普通型 | 不含无针接口式连接件 | - | C1605011940100401374 | 0000007 | 46974779411621 | 一次性使用静脉留置针由聚氨酯，不锈钢，聚丙烯，ABS，聚氯乙烯材料制成。由保护帽、穿刺针和铆钉、导管、导管座、密封塞、穿刺针座、止流夹、延长管、Y型接头、肝素帽、密封帽组成，应无菌。 | 适用于静脉输液和血液样本的采集，留置时间不大于72小时。 | 三类 | 阴冷干燥3年 | 聚氨酯，不锈钢，聚丙烯，ABS，聚氯乙烯
一次性使用静脉留置针 | 中选 | 有增量资格 | 6.98 | 6类 | 密闭式留置针（普通型，不含无针接口式连接件） | 一次性使用静脉留置针 | 国械注准20153140388 | 江苏亚光医疗器械有限公司 | 江苏亚光医疗器械有限公司 | Y型 | 20G×30mm | 密闭式留置针（非正压） | 含DEHP | 普通型 | 不含无针接口式连接件 | - | C1605011940100401374 | 0000004 | 46974779411584 | 一次性使用静脉留置针由聚氨酯，不锈钢，聚丙烯，ABS，聚氯乙烯材料制成。由保护帽、穿刺针和铆钉、导管、导管座、密封塞、穿刺针座、止流夹、延长管、Y型接头、肝素帽、密封帽组成，应无菌。 | 适用于静脉输液和血液样本的采集，留置时间不大于72小时。 | 三类 | 阴冷干燥3年 | 聚氨酯，不锈钢，聚丙烯，ABS，聚氯乙烯
一次性使用静脉留置针 | 中选 | 有增量资格 | 6.98 | 6类 | 密闭式留置针（普通型，不含无针接口式连接件） | 一次性使用静脉留置针 | 国械注准20153140388 | 江苏亚光医疗器械有限公司 | 江苏亚光医疗器械有限公司 | Y型 | 18G×25mm | 密闭式留置针（非正压） | 含DEHP | 普通型 | 不含无针接口式连接件 | - | C1605011940100401374 | 0000001 | 46974779411577 | 一次性使用静脉留置针由聚氨酯，不锈钢，聚丙烯，ABS，聚氯乙烯材料制成。由保护帽、穿刺针和铆钉、导管、导管座、密封塞、穿刺针座、止流夹、延长管、Y型接头、肝素帽、密封帽组成，应无菌。 | 适用于静脉输液和血液样本的采集，留置时间不大于72小时。 | 三类 | 阴冷干燥3年 | 聚氨酯，不锈钢，聚丙烯，ABS，聚氯乙烯
一次性使用静脉留置针 | 中选 | 有增量资格 | 6.98 | 6类 | 密闭式留置针（普通型，不含无针接口式连接件） | 一次性使用静脉留置针 | 国械注准20153140388 | 江苏亚光医疗器械有限公司 | 江苏亚光医疗器械有限公司 | Y型 | 22G×25mm | 密闭式留置针（非正压） | 含DEHP | 普通型 | 不含无针接口式连接件 | - | C1605011940100401374 | 0000006 | 46974779411607 | 一次性使用静脉留置针由聚氨酯，不锈钢，聚丙烯，ABS，聚氯乙烯材料制成。由保护帽、穿刺针和铆钉、导管、导管座、密封塞、穿刺针座、止流夹、延长管、Y型接头、肝素帽、密封帽组成，应无菌。 | 适用于静脉输液和血液样本的采集，留置时间不大于72小时。 | 三类 | 阴冷干燥3年 | 聚氨酯，不锈钢，聚丙烯，ABS，聚氯乙烯
一次性使用静脉留置针 | 中选 | 有增量资格 | 6.98 | 6类 | 密闭式留置针（普通型，不含无针接口式连接件） | 一次性使用静脉留置针 | 国械注准20153140388 | 江苏亚光医疗器械有限公司 | 江苏亚光医疗器械有限公司 | Y型 | 18G×30mm | 密闭式留置针（非正压） | 含DEHP | 普通型 | 不含无针接口式连接件 | - | C1605011940100401374 | 0000002 | 46974779411560 | 一次性使用静脉留置针由聚氨酯，不锈钢，聚丙烯，ABS，聚氯乙烯材料制成。由保护帽、穿刺针和铆钉、导管、导管座、密封塞、穿刺针座、止流夹、延长管、Y型接头、肝素帽、密封帽组成，应无菌。 | 适用于静脉输液和血液样本的采集，留置时间不大于72小时。 | 三类 | 阴冷干燥3年 | 聚氨酯，不锈钢，聚丙烯，ABS，聚氯乙烯
一次性使用静脉留置针 | 中选 | 有增量资格 | 6.98 | 6类 | 密闭式留置针（普通型，不含无针接口式连接件） | 一次性使用静脉留置针 | 国械注准20153140388 | 江苏亚光医疗器械有限公司 | 江苏亚光医疗器械有限公司 | Y型 | 20G×25mm | 密闭式留置针（非正压） | 含DEHP | 普通型 | 不含无针接口式连接件 | - | C1605011940100401374 | 0000003 | 46974779411591 | 一次性使用静脉留置针由聚氨酯，不锈钢，聚丙烯，ABS，聚氯乙烯材料制成。由保护帽、穿刺针和铆钉、导管、导管座、密封塞、穿刺针座、止流夹、延长管、Y型接头、肝素帽、密封帽组成，应无菌。 | 适用于静脉输液和血液样本的采集，留置时间不大于72小时。 | 三类 | 阴冷干燥3年 | 聚氨酯，不锈钢，聚丙烯，ABS，聚氯乙烯
一次性使用人体静脉血样采集针 | 中选 | 无增量资格 | 0.2 | 16类 | 软连接式静脉血样采集针（普通型） | 一次性使用静脉采血针————采血针 | 国械注准20163221718 | 济宁市恒泰医疗用品有限公司 | 济宁市恒泰医疗用品有限公司 | 蝶翼型0.7*25mm | 蝶翼型0.7*25mm | 普通型 | 软连接式血样采集针 | - | - | - | C1603062150000208918 | 0000009 | 16974939500041 | 一次性使用静脉采血针由乳胶护套、管塞穿刺针保护套、管塞穿刺针、针座、软管、针柄、静脉穿刺针、静脉穿刺针保护套组成。本产品无菌，采用环氧乙烷灭菌，一次性使用。 | 适用于与一次性使用静脉血样采集容器配套使用，从人体静脉采血液进行血液分析 | 三类 | 常温保存，两年效期 | 不锈钢
一次性使用人体静脉血样采集针 | 中选 | 无增量资格 | 0.2 | 16类 | 软连接式静脉血样采集针（普通型） | 一次性使用静脉采血针————采血针 | 国械注准20163221718 | 济宁市恒泰医疗用品有限公司 | 济宁市恒泰医疗用品有限公司 | 蝶翼型0.8*26mm | 蝶翼型0.8*26mm | 普通型 | 软连接式血样采集针 | - | - | - | C1603062150000208918 | 0000013 | 16974939500058 | 一次性使用静脉采血针由乳胶护套、管塞穿刺针保护套、管塞穿刺针、针座、软管、针柄、静脉穿刺针、静脉穿刺针保护套组成。本产品无菌，采用环氧乙烷灭菌，一次性使用。 | 适用于与一次性使用静脉血样采集容器配套使用，从人体静脉采血液进行血液分析 | 三类 | 常温保存，两年效期 | 不锈钢
一次性使用人体静脉血样采集针 | 中选 | 无增量资格 | 0.2 | 16类 | 软连接式静脉血样采集针（普通型） | 一次性使用静脉采血针————采血针 | 国械注准20163221718 | 济宁市恒泰医疗用品有限公司 | 济宁市恒泰医疗用品有限公司 | 蝶翼型0.6*25mm | 蝶翼型0.6*25mm | 普通型 | 软连接式血样采集针 | - | - | - | C1603062150000208918 | 0000002 | 16974939500034 | 一次性使用静脉采血针由乳胶护套、管塞穿刺针保护套、管塞穿刺针、针座、软管、针柄、静脉穿刺针、静脉穿刺针保护套组成。本产品无菌，采用环氧乙烷灭菌，一次性使用。 | 适用于与一次性使用静脉血样采集容器配套使用，从人体静脉采血液进行血液分析 | 三类 | 常温保存，两年效期 | 不锈钢
一次性使用人体静脉血样采集针 | 中选 | 无增量资格 | 0.2 | 16类 | 软连接式静脉血样采集针（普通型） | 一次性使用静脉采血针————采血针 | 国械注准20163221718 | 济宁市恒泰医疗用品有限公司 | 济宁市恒泰医疗用品有限公司 | 蝶翼型0.55*19mm | 蝶翼型0.55*19mm | 普通型 | 软连接式血样采集针 | - | - | - | C1603062150000208918 | 0000005 | 16974939500027 | 一次性使用静脉采血针由乳胶护套、管塞穿刺针保护套、管塞穿刺针、针座、软管、针柄、静脉穿刺针、静脉穿刺针保护套组成。本产品无菌，采用环氧乙烷灭菌，一次性使用。 | 适用于与一次性使用静脉血样采集容器配套使用，从人体静脉采血液进行血液分析 | 三类 | 常温保存，两年效期 | 不锈钢
一次性使用人体静脉血样采集针 | 中选 | 有增量资格 | 0.3 | 16类 | 软连接式静脉血样采集针（普通型） | 一次性使用静脉采血针————一次性使用静脉采血针 | 国械注准20163221783 | 山东奥赛特医疗器械有限公司 | 山东奥赛特医疗器械有限公司 | 蝶翼型0.55*19mm | 蝶翼型0.55*19mm | 普通型 | 软连接式血样采集针 | - | - | - | C1603062150000209309 | 0000016 | 16973749042024 | 蝶翼型静脉采血针由乳胶护套、管塞穿刺针、针座、软管、针 柄、静脉穿刺针保护套等组件组成。 | 适用一次性使用静脉血样采集容器配套使用，从人体静脉抽取血液进行血液分析。 | 三类 | 常温保存，效期2年 | 不锈钢
一次性使用人体静脉血样采集针 | 中选 | 有增量资格 | 0.3 | 16类 | 软连接式静脉血样采集针（普通型） | 一次性使用静脉采血针————一次性使用静脉采血针 | 国械注准20163221783 | 山东奥赛特医疗器械有限公司 | 山东奥赛特医疗器械有限公司 | 蝶翼型0.7*25mm | 蝶翼型0.7*25mm | 普通型 | 软连接式血样采集针 | - | - | - | C1603062150000209309 | 0000047 | 16973749042048 | 蝶翼型静脉采血针由乳胶护套、管塞穿刺针、针座、软管、针 柄、静脉穿刺针保护套等组件组成。 | 适用一次性使用静脉血样采集容器配套使用，从人体静脉抽取血液进行血液分析。 | 三类 | 常温保存，效期2年 | 不锈钢
一次性使用人体静脉血样采集针 | 中选 | 有增量资格 | 0.3 | 16类 | 软连接式静脉血样采集针（普通型） | 一次性使用静脉采血针————一次性使用静脉采血针 | 国械注准20163221783 | 山东奥赛特医疗器械有限公司 | 山东奥赛特医疗器械有限公司 | 蝶翼型0.8*26mm | 蝶翼型0.8*26mm | 普通型 | 软连接式血样采集针 | - | - | - | C1603062150000209309 | 0000049 | 16973749042055 | 蝶翼型静脉采血针由乳胶护套、管塞穿刺针、针座、软管、针 柄、静脉穿刺针保护套等组件组成。 | 适用一次性使用静脉血样采集容器配套使用，从人体静脉抽取血液进行血液分析。 | 三类 | 常温保存，效期2年 | 不锈钢
一次性使用人体静脉血样采集针 | 中选 | 有增量资格 | 0.3 | 16类 | 软连接式静脉血样采集针（普通型） | 一次性使用静脉采血针————一次性使用静脉采血针 | 国械注准20163221783 | 山东奥赛特医疗器械有限公司 | 山东奥赛特医疗器械有限公司 | 蝶翼型0.6*25mm | 蝶翼型0.6*25mm | 普通型 | 软连接式血样采集针 | - | - | - | C1603062150000209309 | 0000034 | 16973749042031 | 蝶翼型静脉采血针由乳胶护套、管塞穿刺针、针座、软管、针 柄、静脉穿刺针保护套等组件组成。 | 适用一次性使用静脉血样采集容器配套使用，从人体静脉抽取血液进行血液分析。 | 三类 | 常温保存，效期2年 | 不锈钢
一次性使用静脉留置针 | 中选 | 有增量资格 | 3.3 | 2类 | 开放式留置针（普通型） | 一次性使用静脉留置针————IVC-I | 国械注准20163141019 | 佛山特种医用导管有限责任公司 | 佛山特种医用导管有限责任公司 | 22Ga×19mm | IVC-I | 开放式留置针 | 含DEHP | 普通型 | 不带加药口 | 耐高压 | C1605011940200709479 | 0000518 | 无 | IVC-I型（直型）：由穿刺针、套管、针管保护套、套管座、穿刺针座、排气接头组成。IVC-II-1型：穿刺针、套管、针管保护套、套管座、进针腔、胶塞、输液腔、外延管、滑扣、输液接口及输液接头（肝素帽）组成。IVC-II-2型：穿刺针、套管、针管保护套、套管座、进针腔、胶塞、输液腔、外延管、滑扣、输液接口及输液接头（无针接头）组成。IVC-III-1型：由穿刺针、套管、针管保护套、套管座、进针腔、胶塞、输液腔、外延管、滑扣、Y接头、输液接口、加药口、封口帽及输液接头（肝素帽）组成。IVC-III-58型：由穿刺针、套管、针管保护套、套管座、进针腔、胶塞、输液腔、外延管、滑扣、Y接头、输液接口、加药口、封口帽及输液接头（无针接头）组成。产品灭菌方式为环氧乙烷灭菌，限一次性使用。货架有效期三年。 | 适用于插入人体外周血管系统，留置后供临床输液使用。不可通过留置针输注对血管刺激性强的液体，留置时间≤3天。 | 三类 | 本产品应贮存在无腐蚀性气体，阴凉、干燥、通风良好、清洁的环境内。有效期4年 | 医用高分子材料
一次性使用静脉留置针 | 中选 | 有增量资格 | 3.3 | 2类 | 开放式留置针（普通型） | 一次性使用静脉留置针————IVC-I | 国械注准20163141019 | 佛山特种医用导管有限责任公司 | 佛山特种医用导管有限责任公司 | 26Ga×19mm | IVC-I | 开放式留置针 | 含DEHP | 普通型 | 不带加药口 | 耐高压 | C1605011940200709479 | 0000521 | 无 | IVC-I型（直型）：由穿刺针、套管、针管保护套、套管座、穿刺针座、排气接头组成。IVC-II-1型：穿刺针、套管、针管保护套、套管座、进针腔、胶塞、输液腔、外延管、滑扣、输液接口及输液接头（肝素帽）组成。IVC-II-2型：穿刺针、套管、针管保护套、套管座、进针腔、胶塞、输液腔、外延管、滑扣、输液接口及输液接头（无针接头）组成。IVC-III-1型：由穿刺针、套管、针管保护套、套管座、进针腔、胶塞、输液腔、外延管、滑扣、Y接头、输液接口、加药口、封口帽及输液接头（肝素帽）组成。IVC-III-58型：由穿刺针、套管、针管保护套、套管座、进针腔、胶塞、输液腔、外延管、滑扣、Y接头、输液接口、加药口、封口帽及输液接头（无针接头）组成。产品灭菌方式为环氧乙烷灭菌，限一次性使用。货架有效期三年。 | 适用于插入人体外周血管系统，留置后供临床输液使用。不可通过留置针输注对血管刺激性强的液体，留置时间≤3天。 | 三类 | 本产品应贮存在无腐蚀性气体，阴凉、干燥、通风良好、清洁的环境内。有效期5年 | 医用高分子材料
一次性使用静脉留置针 | 中选 | 有增量资格 | 3.3 | 2类 | 开放式留置针（普通型） | 一次性使用静脉留置针————IVC-I | 国械注准20163141019 | 佛山特种医用导管有限责任公司 | 佛山特种医用导管有限责任公司 | 18Ga×30mm | IVC-I | 开放式留置针 | 含DEHP | 普通型 | 不带加药口 | 耐高压 | C1605011940200709479 | 0000526 | 无 | IVC-I型（直型）：由穿刺针、套管、针管保护套、套管座、穿刺针座、排气接头组成。IVC-II-1型：穿刺针、套管、针管保护套、套管座、进针腔、胶塞、输液腔、外延管、滑扣、输液接口及输液接头（肝素帽）组成。IVC-II-2型：穿刺针、套管、针管保护套、套管座、进针腔、胶塞、输液腔、外延管、滑扣、输液接口及输液接头（无针接头）组成。IVC-III-1型：由穿刺针、套管、针管保护套、套管座、进针腔、胶塞、输液腔、外延管、滑扣、Y接头、输液接口、加药口、封口帽及输液接头（肝素帽）组成。IVC-III-58型：由穿刺针、套管、针管保护套、套管座、进针腔、胶塞、输液腔、外延管、滑扣、Y接头、输液接口、加药口、封口帽及输液接头（无针接头）组成。产品灭菌方式为环氧乙烷灭菌，限一次性使用。货架有效期三年。 | 适用于插入人体外周血管系统，留置后供临床输液使用。不可通过留置针输注对血管刺激性强的液体，留置时间≤3天。 | 三类 | 本产品应贮存在无腐蚀性气体，阴凉、干燥、通风良好、清洁的环境内。有效期6年 | 医用高分子材料
一次性使用静脉留置针 | 中选 | 有增量资格 | 3.3 | 2类 | 开放式留置针（普通型） | 一次性使用静脉留置针————IVC-I | 国械注准20163141019 | 佛山特种医用导管有限责任公司 | 佛山特种医用导管有限责任公司 | 26Ga×13mm | IVC-I | 开放式留置针 | 含DEHP | 普通型 | 不带加药口 | 耐高压 | C1605011940200709479 | 0000527 | 无 | IVC-I型（直型）：由穿刺针、套管、针管保护套、套管座、穿刺针座、排气接头组成。IVC-II-1型：穿刺针、套管、针管保护套、套管座、进针腔、胶塞、输液腔、外延管、滑扣、输液接口及输液接头（肝素帽）组成。IVC-II-2型：穿刺针、套管、针管保护套、套管座、进针腔、胶塞、输液腔、外延管、滑扣、输液接口及输液接头（无针接头）组成。IVC-III-1型：由穿刺针、套管、针管保护套、套管座、进针腔、胶塞、输液腔、外延管、滑扣、Y接头、输液接口、加药口、封口帽及输液接头（肝素帽）组成。IVC-III-58型：由穿刺针、套管、针管保护套、套管座、进针腔、胶塞、输液腔、外延管、滑扣、Y接头、输液接口、加药口、封口帽及输液接头（无针接头）组成。产品灭菌方式为环氧乙烷灭菌，限一次性使用。货架有效期三年。 | 适用于插入人体外周血管系统，留置后供临床输液使用。不可通过留置针输注对血管刺激性强的液体，留置时间≤3天。 | 三类 | 本产品应贮存在无腐蚀性气体，阴凉、干燥、通风良好、清洁的环境内。有效期7年 | 医用高分子材料
一次性使用静脉留置针 | 中选 | 有增量资格 | 3.3 | 2类 | 开放式留置针（普通型） | 一次性使用静脉留置针————IVC-I | 国械注准20163141019 | 佛山特种医用导管有限责任公司 | 佛山特种医用导管有限责任公司 | 24Ga×19mm | IVC-I | 开放式留置针 | 含DEHP | 普通型 | 不带加药口 | 耐高压 | C1605011940200709479 | 0000534 | MA.156.M0.100440.0NA749X9 | IVC-I型（直型）：由穿刺针、套管、针管保护套、套管座、穿刺针座、排气接头组成。IVC-II-1型：穿刺针、套管、针管保护套、套管座、进针腔、胶塞、输液腔、外延管、滑扣、输液接口及输液接头（肝素帽）组成。IVC-II-2型：穿刺针、套管、针管保护套、套管座、进针腔、胶塞、输液腔、外延管、滑扣、输液接口及输液接头（无针接头）组成。IVC-III-1型：由穿刺针、套管、针管保护套、套管座、进针腔、胶塞、输液腔、外延管、滑扣、Y接头、输液接口、加药口、封口帽及输液接头（肝素帽）组成。IVC-III-58型：由穿刺针、套管、针管保护套、套管座、进针腔、胶塞、输液腔、外延管、滑扣、Y接头、输液接口、加药口、封口帽及输液接头（无针接头）组成。产品灭菌方式为环氧乙烷灭菌，限一次性使用。货架有效期三年。 | 适用于插入人体外周血管系统，留置后供临床输液使用。不可通过留置针输注对血管刺激性强的液体，留置时间≤3天。 | 三类 | 本产品应贮存在无腐蚀性气体，阴凉、干燥、通风良好、清洁的环境内。有效期8年 | 医用高分子材料
一次性使用静脉留置针 | 中选 | 有增量资格 | 3.3 | 2类 | 开放式留置针（普通型） | 一次性使用静脉留置针————IVC-I | 国械注准20163141019 | 佛山特种医用导管有限责任公司 | 佛山特种医用导管有限责任公司 | 16Ga×33mm | IVC-I | 开放式留置针 | 含DEHP | 普通型 | 不带加药口 | 耐高压 | C1605011940200709479 | 0000537 | 无 | IVC-I型（直型）：由穿刺针、套管、针管保护套、套管座、穿刺针座、排气接头组成。IVC-II-1型：穿刺针、套管、针管保护套、套管座、进针腔、胶塞、输液腔、外延管、滑扣、输液接口及输液接头（肝素帽）组成。IVC-II-2型：穿刺针、套管、针管保护套、套管座、进针腔、胶塞、输液腔、外延管、滑扣、输液接口及输液接头（无针接头）组成。IVC-III-1型：由穿刺针、套管、针管保护套、套管座、进针腔、胶塞、输液腔、外延管、滑扣、Y接头、输液接口、加药口、封口帽及输液接头（肝素帽）组成。IVC-III-58型：由穿刺针、套管、针管保护套、套管座、进针腔、胶塞、输液腔、外延管、滑扣、Y接头、输液接口、加药口、封口帽及输液接头（无针接头）组成。产品灭菌方式为环氧乙烷灭菌，限一次性使用。货架有效期三年。 | 适用于插入人体外周血管系统，留置后供临床输液使用。不可通过留置针输注对血管刺激性强的液体，留置时间≤3天。 | 三类 | 本产品应贮存在无腐蚀性气体，阴凉、干燥、通风良好、清洁的环境内。有效期9年 | 医用高分子材料
一次性使用静脉留置针 | 中选 | 有增量资格 | 3.3 | 2类 | 开放式留置针（普通型） | 一次性使用静脉留置针————IVC-I | 国械注准20163141019 | 佛山特种医用导管有限责任公司 | 佛山特种医用导管有限责任公司 | 14Ga×33mm | IVC-I | 开放式留置针 | 含DEHP | 普通型 | 不带加药口 | 耐高压 | C1605011940200709479 | 0000538 | 无 | IVC-I型（直型）：由穿刺针、套管、针管保护套、套管座、穿刺针座、排气接头组成。IVC-II-1型：穿刺针、套管、针管保护套、套管座、进针腔、胶塞、输液腔、外延管、滑扣、输液接口及输液接头（肝素帽）组成。IVC-II-2型：穿刺针、套管、针管保护套、套管座、进针腔、胶塞、输液腔、外延管、滑扣、输液接口及输液接头（无针接头）组成。IVC-III-1型：由穿刺针、套管、针管保护套、套管座、进针腔、胶塞、输液腔、外延管、滑扣、Y接头、输液接口、加药口、封口帽及输液接头（肝素帽）组成。IVC-III-58型：由穿刺针、套管、针管保护套、套管座、进针腔、胶塞、输液腔、外延管、滑扣、Y接头、输液接口、加药口、封口帽及输液接头（无针接头）组成。产品灭菌方式为环氧乙烷灭菌，限一次性使用。货架有效期三年。 | 适用于插入人体外周血管系统，留置后供临床输液使用。不可通过留置针输注对血管刺激性强的液体，留置时间≤3天。 | 三类 | 本产品应贮存在无腐蚀性气体，阴凉、干燥、通风良好、清洁的环境内。有效期10年 | 医用高分子材料
一次性使用静脉留置针 | 中选 | 有增量资格 | 3.3 | 2类 | 开放式留置针（普通型） | 一次性使用静脉留置针————IVC-I | 国械注准20163141019 | 佛山特种医用导管有限责任公司 | 佛山特种医用导管有限责任公司 | 18Ga×25mm | IVC-I | 开放式留置针 | 含DEHP | 普通型 | 不带加药口 | 耐高压 | C1605011940200709479 | 0000539 | 无 | IVC-I型（直型）：由穿刺针、套管、针管保护套、套管座、穿刺针座、排气接头组成。IVC-II-1型：穿刺针、套管、针管保护套、套管座、进针腔、胶塞、输液腔、外延管、滑扣、输液接口及输液接头（肝素帽）组成。IVC-II-2型：穿刺针、套管、针管保护套、套管座、进针腔、胶塞、输液腔、外延管、滑扣、输液接口及输液接头（无针接头）组成。IVC-III-1型：由穿刺针、套管、针管保护套、套管座、进针腔、胶塞、输液腔、外延管、滑扣、Y接头、输液接口、加药口、封口帽及输液接头（肝素帽）组成。IVC-III-58型：由穿刺针、套管、针管保护套、套管座、进针腔、胶塞、输液腔、外延管、滑扣、Y接头、输液接口、加药口、封口帽及输液接头（无针接头）组成。产品灭菌方式为环氧乙烷灭菌，限一次性使用。货架有效期三年。 | 适用于插入人体外周血管系统，留置后供临床输液使用。不可通过留置针输注对血管刺激性强的液体，留置时间≤3天。 | 三类 | 本产品应贮存在无腐蚀性气体，阴凉、干燥、通风良好、清洁的环境内。有效期11年 | 医用高分子材料
一次性使用静脉留置针 | 中选 | 有增量资格 | 3.3 | 2类 | 开放式留置针（普通型） | 一次性使用静脉留置针————IVC-I | 国械注准20163141019 | 佛山特种医用导管有限责任公司 | 佛山特种医用导管有限责任公司 | 24Ga×21mm | IVC-I | 开放式留置针 | 含DEHP | 普通型 | 不带加药口 | 耐高压 | C1605011940200709479 | 0000554 | 无 | IVC-I型（直型）：由穿刺针、套管、针管保护套、套管座、穿刺针座、排气接头组成。IVC-II-1型：穿刺针、套管、针管保护套、套管座、进针腔、胶塞、输液腔、外延管、滑扣、输液接口及输液接头（肝素帽）组成。IVC-II-2型：穿刺针、套管、针管保护套、套管座、进针腔、胶塞、输液腔、外延管、滑扣、输液接口及输液接头（无针接头）组成。IVC-III-1型：由穿刺针、套管、针管保护套、套管座、进针腔、胶塞、输液腔、外延管、滑扣、Y接头、输液接口、加药口、封口帽及输液接头（肝素帽）组成。IVC-III-58型：由穿刺针、套管、针管保护套、套管座、进针腔、胶塞、输液腔、外延管、滑扣、Y接头、输液接口、加药口、封口帽及输液接头（无针接头）组成。产品灭菌方式为环氧乙烷灭菌，限一次性使用。货架有效期三年。 | 适用于插入人体外周血管系统，留置后供临床输液使用。不可通过留置针输注对血管刺激性强的液体，留置时间≤3天。 | 三类 | 本产品应贮存在无腐蚀性气体，阴凉、干燥、通风良好、清洁的环境内。有效期12年 | 医用高分子材料
一次性使用静脉留置针 | 中选 | 有增量资格 | 3.3 | 2类 | 开放式留置针（普通型） | 一次性使用静脉留置针————IVC-I | 国械注准20163141019 | 佛山特种医用导管有限责任公司 | 佛山特种医用导管有限责任公司 | 14Ga×50mm | IVC-I | 开放式留置针 | 含DEHP | 普通型 | 不带加药口 | 耐高压 | C1605011940200709479 | 0000555 | 无 | IVC-I型（直型）：由穿刺针、套管、针管保护套、套管座、穿刺针座、排气接头组成。IVC-II-1型：穿刺针、套管、针管保护套、套管座、进针腔、胶塞、输液腔、外延管、滑扣、输液接口及输液接头（肝素帽）组成。IVC-II-2型：穿刺针、套管、针管保护套、套管座、进针腔、胶塞、输液腔、外延管、滑扣、输液接口及输液接头（无针接头）组成。IVC-III-1型：由穿刺针、套管、针管保护套、套管座、进针腔、胶塞、输液腔、外延管、滑扣、Y接头、输液接口、加药口、封口帽及输液接头（肝素帽）组成。IVC-III-58型：由穿刺针、套管、针管保护套、套管座、进针腔、胶塞、输液腔、外延管、滑扣、Y接头、输液接口、加药口、封口帽及输液接头（无针接头）组成。产品灭菌方式为环氧乙烷灭菌，限一次性使用。货架有效期三年。 | 适用于插入人体外周血管系统，留置后供临床输液使用。不可通过留置针输注对血管刺激性强的液体，留置时间≤3天。 | 三类 | 本产品应贮存在无腐蚀性气体，阴凉、干燥、通风良好、清洁的环境内。有效期13年 | 医用高分子材料
一次性使用静脉留置针 | 中选 | 有增量资格 | 3.3 | 2类 | 开放式留置针（普通型） | 一次性使用静脉留置针————IVC-I | 国械注准20163141019 | 佛山特种医用导管有限责任公司 | 佛山特种医用导管有限责任公司 | 20Ga×25mm | IVC-I | 开放式留置针 | 含DEHP | 普通型 | 不带加药口 | 耐高压 | C1605011940200709479 | 0000556 | 无 | IVC-I型（直型）：由穿刺针、套管、针管保护套、套管座、穿刺针座、排气接头组成。IVC-II-1型：穿刺针、套管、针管保护套、套管座、进针腔、胶塞、输液腔、外延管、滑扣、输液接口及输液接头（肝素帽）组成。IVC-II-2型：穿刺针、套管、针管保护套、套管座、进针腔、胶塞、输液腔、外延管、滑扣、输液接口及输液接头（无针接头）组成。IVC-III-1型：由穿刺针、套管、针管保护套、套管座、进针腔、胶塞、输液腔、外延管、滑扣、Y接头、输液接口、加药口、封口帽及输液接头（肝素帽）组成。IVC-III-58型：由穿刺针、套管、针管保护套、套管座、进针腔、胶塞、输液腔、外延管、滑扣、Y接头、输液接口、加药口、封口帽及输液接头（无针接头）组成。产品灭菌方式为环氧乙烷灭菌，限一次性使用。货架有效期三年。 | 适用于插入人体外周血管系统，留置后供临床输液使用。不可通过留置针输注对血管刺激性强的液体，留置时间≤3天。 | 三类 | 本产品应贮存在无腐蚀性气体，阴凉、干燥、通风良好、清洁的环境内。有效期14年 | 医用高分子材料
一次性使用静脉留置针 | 中选 | 有增量资格 | 3.3 | 2类 | 开放式留置针（普通型） | 一次性使用静脉留置针————IVC-I | 国械注准20163141019 | 佛山特种医用导管有限责任公司 | 佛山特种医用导管有限责任公司 | 22Ga×25mm | IVC-I | 开放式留置针 | 含DEHP | 普通型 | 不带加药口 | 耐高压 | C1605011940200709479 | 0000563 | MA.156.M0.100440.0BQAB7F5 | IVC-I型（直型）：由穿刺针、套管、针管保护套、套管座、穿刺针座、排气接头组成。IVC-II-1型：穿刺针、套管、针管保护套、套管座、进针腔、胶塞、输液腔、外延管、滑扣、输液接口及输液接头（肝素帽）组成。IVC-II-2型：穿刺针、套管、针管保护套、套管座、进针腔、胶塞、输液腔、外延管、滑扣、输液接口及输液接头（无针接头）组成。IVC-III-1型：由穿刺针、套管、针管保护套、套管座、进针腔、胶塞、输液腔、外延管、滑扣、Y接头、输液接口、加药口、封口帽及输液接头（肝素帽）组成。IVC-III-58型：由穿刺针、套管、针管保护套、套管座、进针腔、胶塞、输液腔、外延管、滑扣、Y接头、输液接口、加药口、封口帽及输液接头（无针接头）组成。产品灭菌方式为环氧乙烷灭菌，限一次性使用。货架有效期三年。 | 适用于插入人体外周血管系统，留置后供临床输液使用。不可通过留置针输注对血管刺激性强的液体，留置时间≤3天。 | 三类 | 本产品应贮存在无腐蚀性气体，阴凉、干燥、通风良好、清洁的环境内。有效期15年 | 医用高分子材料
一次性使用静脉留置针 | 中选 | 有增量资格 | 3.3 | 2类 | 开放式留置针（普通型） | 一次性使用静脉留置针————IVC-I | 国械注准20163141019 | 佛山特种医用导管有限责任公司 | 佛山特种医用导管有限责任公司 | 20Ga×30mm | IVC-I | 开放式留置针 | 含DEHP | 普通型 | 不带加药口 | 耐高压 | C1605011940200709479 | 0000569 | 无 | IVC-I型（直型）：由穿刺针、套管、针管保护套、套管座、穿刺针座、排气接头组成。IVC-II-1型：穿刺针、套管、针管保护套、套管座、进针腔、胶塞、输液腔、外延管、滑扣、输液接口及输液接头（肝素帽）组成。IVC-II-2型：穿刺针、套管、针管保护套、套管座、进针腔、胶塞、输液腔、外延管、滑扣、输液接口及输液接头（无针接头）组成。IVC-III-1型：由穿刺针、套管、针管保护套、套管座、进针腔、胶塞、输液腔、外延管、滑扣、Y接头、输液接口、加药口、封口帽及输液接头（肝素帽）组成。IVC-III-58型：由穿刺针、套管、针管保护套、套管座、进针腔、胶塞、输液腔、外延管、滑扣、Y接头、输液接口、加药口、封口帽及输液接头（无针接头）组成。产品灭菌方式为环氧乙烷灭菌，限一次性使用。货架有效期三年。 | 适用于插入人体外周血管系统，留置后供临床输液使用。不可通过留置针输注对血管刺激性强的液体，留置时间≤3天。 | 三类 | 本产品应贮存在无腐蚀性气体，阴凉、干燥、通风良好、清洁的环境内。有效期16年 | 医用高分子材料
一次性使用静脉留置针 | 中选 | 有增量资格 | 3.3 | 2类 | 开放式留置针（普通型） | 一次性使用静脉留置针————IVC-I | 国械注准20163141019 | 佛山特种医用导管有限责任公司 | 佛山特种医用导管有限责任公司 | 14Ga×45mm | IVC-I | 开放式留置针 | 含DEHP | 普通型 | 不带加药口 | 耐高压 | C1605011940200709479 | 0000586 | 无 | IVC-I型（直型）：由穿刺针、套管、针管保护套、套管座、穿刺针座、排气接头组成。IVC-II-1型：穿刺针、套管、针管保护套、套管座、进针腔、胶塞、输液腔、外延管、滑扣、输液接口及输液接头（肝素帽）组成。IVC-II-2型：穿刺针、套管、针管保护套、套管座、进针腔、胶塞、输液腔、外延管、滑扣、输液接口及输液接头（无针接头）组成。IVC-III-1型：由穿刺针、套管、针管保护套、套管座、进针腔、胶塞、输液腔、外延管、滑扣、Y接头、输液接口、加药口、封口帽及输液接头（肝素帽）组成。IVC-III-58型：由穿刺针、套管、针管保护套、套管座、进针腔、胶塞、输液腔、外延管、滑扣、Y接头、输液接口、加药口、封口帽及输液接头（无针接头）组成。产品灭菌方式为环氧乙烷灭菌，限一次性使用。货架有效期三年。 | 适用于插入人体外周血管系统，留置后供临床输液使用。不可通过留置针输注对血管刺激性强的液体，留置时间≤3天。 | 三类 | 本产品应贮存在无腐蚀性气体，阴凉、干燥、通风良好、清洁的环境内。有效期17年 | 医用高分子材料
一次性使用静脉留置针 | 中选 | 有增量资格 | 3.3 | 2类 | 开放式留置针（普通型） | 一次性使用静脉留置针————IVC-I | 国械注准20163141019 | 佛山特种医用导管有限责任公司 | 佛山特种医用导管有限责任公司 | 16Ga×45mm | IVC-I | 开放式留置针 | 含DEHP | 普通型 | 不带加药口 | 耐高压 | C1605011940200709479 | 0000587 | 无 | IVC-I型（直型）：由穿刺针、套管、针管保护套、套管座、穿刺针座、排气接头组成。IVC-II-1型：穿刺针、套管、针管保护套、套管座、进针腔、胶塞、输液腔、外延管、滑扣、输液接口及输液接头（肝素帽）组成。IVC-II-2型：穿刺针、套管、针管保护套、套管座、进针腔、胶塞、输液腔、外延管、滑扣、输液接口及输液接头（无针接头）组成。IVC-III-1型：由穿刺针、套管、针管保护套、套管座、进针腔、胶塞、输液腔、外延管、滑扣、Y接头、输液接口、加药口、封口帽及输液接头（肝素帽）组成。IVC-III-58型：由穿刺针、套管、针管保护套、套管座、进针腔、胶塞、输液腔、外延管、滑扣、Y接头、输液接口、加药口、封口帽及输液接头（无针接头）组成。产品灭菌方式为环氧乙烷灭菌，限一次性使用。货架有效期三年。 | 适用于插入人体外周血管系统，留置后供临床输液使用。不可通过留置针输注对血管刺激性强的液体，留置时间≤3天。 | 三类 | 本产品应贮存在无腐蚀性气体，阴凉、干燥、通风良好、清洁的环境内。有效期18年 | 医用高分子材料
一次性使用静脉留置针 | 中选 | 有增量资格 | 3.3 | 2类 | 开放式留置针（普通型） | 一次性使用静脉留置针————IVC-I | 国械注准20163141019 | 佛山特种医用导管有限责任公司 | 佛山特种医用导管有限责任公司 | 20Ga×33mm | IVC-I | 开放式留置针 | 含DEHP | 普通型 | 不带加药口 | 耐高压 | C1605011940200709479 | 0000588 | MA.156.M0.100440.0KHRQ2H0 | IVC-I型（直型）：由穿刺针、套管、针管保护套、套管座、穿刺针座、排气接头组成。IVC-II-1型：穿刺针、套管、针管保护套、套管座、进针腔、胶塞、输液腔、外延管、滑扣、输液接口及输液接头（肝素帽）组成。IVC-II-2型：穿刺针、套管、针管保护套、套管座、进针腔、胶塞、输液腔、外延管、滑扣、输液接口及输液接头（无针接头）组成。IVC-III-1型：由穿刺针、套管、针管保护套、套管座、进针腔、胶塞、输液腔、外延管、滑扣、Y接头、输液接口、加药口、封口帽及输液接头（肝素帽）组成。IVC-III-58型：由穿刺针、套管、针管保护套、套管座、进针腔、胶塞、输液腔、外延管、滑扣、Y接头、输液接口、加药口、封口帽及输液接头（无针接头）组成。产品灭菌方式为环氧乙烷灭菌，限一次性使用。货架有效期三年。 | 适用于插入人体外周血管系统，留置后供临床输液使用。不可通过留置针输注对血管刺激性强的液体，留置时间≤3天。 | 三类 | 本产品应贮存在无腐蚀性气体，阴凉、干燥、通风良好、清洁的环境内。有效期19年 | 医用高分子材料
一次性使用静脉留置针 | 中选 | 有增量资格 | 3.3 | 2类 | 开放式留置针（普通型） | 一次性使用静脉留置针————IVC-I | 国械注准20163141019 | 佛山特种医用导管有限责任公司 | 佛山特种医用导管有限责任公司 | 26Ga×16mm | IVC-I | 开放式留置针 | 含DEHP | 普通型 | 不带加药口 | 耐高压 | C1605011940200709479 | 0000589 | 无 | IVC-I型（直型）：由穿刺针、套管、针管保护套、套管座、穿刺针座、排气接头组成。IVC-II-1型：穿刺针、套管、针管保护套、套管座、进针腔、胶塞、输液腔、外延管、滑扣、输液接口及输液接头（肝素帽）组成。IVC-II-2型：穿刺针、套管、针管保护套、套管座、进针腔、胶塞、输液腔、外延管、滑扣、输液接口及输液接头（无针接头）组成。IVC-III-1型：由穿刺针、套管、针管保护套、套管座、进针腔、胶塞、输液腔、外延管、滑扣、Y接头、输液接口、加药口、封口帽及输液接头（肝素帽）组成。IVC-III-58型：由穿刺针、套管、针管保护套、套管座、进针腔、胶塞、输液腔、外延管、滑扣、Y接头、输液接口、加药口、封口帽及输液接头（无针接头）组成。产品灭菌方式为环氧乙烷灭菌，限一次性使用。货架有效期三年。 | 适用于插入人体外周血管系统，留置后供临床输液使用。不可通过留置针输注对血管刺激性强的液体，留置时间≤3天。 | 三类 | 本产品应贮存在无腐蚀性气体，阴凉、干燥、通风良好、清洁的环境内。有效期20年 | 医用高分子材料
一次性使用静脉留置针 | 中选 | 有增量资格 | 3.3 | 2类 | 开放式留置针（普通型） | 一次性使用静脉留置针————IVC-I | 国械注准20163141019 | 佛山特种医用导管有限责任公司 | 佛山特种医用导管有限责任公司 | 16Ga×50mm | IVC-I | 开放式留置针 | 含DEHP | 普通型 | 不带加药口 | 耐高压 | C1605011940200709479 | 0000593 | 无 | IVC-I型（直型）：由穿刺针、套管、针管保护套、套管座、穿刺针座、排气接头组成。IVC-II-1型：穿刺针、套管、针管保护套、套管座、进针腔、胶塞、输液腔、外延管、滑扣、输液接口及输液接头（肝素帽）组成。IVC-II-2型：穿刺针、套管、针管保护套、套管座、进针腔、胶塞、输液腔、外延管、滑扣、输液接口及输液接头（无针接头）组成。IVC-III-1型：由穿刺针、套管、针管保护套、套管座、进针腔、胶塞、输液腔、外延管、滑扣、Y接头、输液接口、加药口、封口帽及输液接头（肝素帽）组成。IVC-III-58型：由穿刺针、套管、针管保护套、套管座、进针腔、胶塞、输液腔、外延管、滑扣、Y接头、输液接口、加药口、封口帽及输液接头（无针接头）组成。产品灭菌方式为环氧乙烷灭菌，限一次性使用。货架有效期三年。 | 适用于插入人体外周血管系统，留置后供临床输液使用。不可通过留置针输注对血管刺激性强的液体，留置时间≤3天。 | 三类 | 本产品应贮存在无腐蚀性气体，阴凉、干燥、通风良好、清洁的环境内。有效期21年 | 医用高分子材料
一次性使用静脉留置针 | 中选 | 有增量资格 | 3.3 | 2类 | 开放式留置针（普通型） | 一次性使用静脉留置针————IVC-I | 国械注准20163141019 | 佛山特种医用导管有限责任公司 | 佛山特种医用导管有限责任公司 | 18Ga×33mm | IVC-I | 开放式留置针 | 含DEHP | 普通型 | 不带加药口 | 耐高压 | C1605011940200709479 | 0000597 | MA.156.M0.100440.0PX9CTC9 | IVC-I型（直型）：由穿刺针、套管、针管保护套、套管座、穿刺针座、排气接头组成。IVC-II-1型：穿刺针、套管、针管保护套、套管座、进针腔、胶塞、输液腔、外延管、滑扣、输液接口及输液接头（肝素帽）组成。IVC-II-2型：穿刺针、套管、针管保护套、套管座、进针腔、胶塞、输液腔、外延管、滑扣、输液接口及输液接头（无针接头）组成。IVC-III-1型：由穿刺针、套管、针管保护套、套管座、进针腔、胶塞、输液腔、外延管、滑扣、Y接头、输液接口、加药口、封口帽及输液接头（肝素帽）组成。IVC-III-58型：由穿刺针、套管、针管保护套、套管座、进针腔、胶塞、输液腔、外延管、滑扣、Y接头、输液接口、加药口、封口帽及输液接头（无针接头）组成。产品灭菌方式为环氧乙烷灭菌，限一次性使用。货架有效期三年。 | 适用于插入人体外周血管系统，留置后供临床输液使用。不可通过留置针输注对血管刺激性强的液体，留置时间≤3天。 | 三类 | 本产品应贮存在无腐蚀性气体，阴凉、干燥、通风良好、清洁的环境内。有效期22年 | 医用高分子材料
一次性使用真空采血管 | 中选 | 有增量资格 | 0.72 | 9类 | EDTA抗凝管（紫色头盖） | 一次性使用真空采血管————EDTA K2 | 赣械注准20202220356 | 江西长青医疗科技有限公司 | 江西长青医疗科技有限公司 | 2ml | EDTA K2.2H2O | EDTA抗凝管（紫色头盖） | - | 灭菌 | 玻璃 | 规格（ml）：2ml | C1423022030000707389 | 0000005 | 6970062140751 | 本产品由以丁基橡胶为原材料制成的胶塞、玻璃或塑料制成的试管（或含添加剂）及聚乙烯塑料盖帽组成。经辐照灭菌，产品无菌。 | 主要用于临床检验配套一次性使用静脉采血针用。 | 二类 | 应贮存在室内温度为0℃～36℃以内，相对湿度不超过80，无腐蚀性气体和通风良好、清洁的室内。有效期两年。 | 玻璃管制成的试管或含添加剂及聚乙烯塑料盖帽组成
一次性使用真空采血管 | 中选 | 有增量资格 | 0.72 | 9类 | EDTA抗凝管（紫色头盖） | 一次性使用真空采血管 | 赣械注准20202220356 | 江西长青医疗科技有限公司 | 江西长青医疗科技有限公司 | 3ml | EDTA K3 | EDTA抗凝管（紫色头盖） | - | 灭菌 | 塑料 | 规格（ml）：3ml | C1423022030000707389 | 0000022 | 无 | 本产品由以丁基橡胶为原材料制成的胶塞、玻璃或塑料制成的试管（或含添加剂）及聚乙烯塑料盖帽组成。经辐照灭菌，产品无菌。 | 主要用于临床检验配套一次性使用静脉采血针用。 | 二类 | 应贮存在室内温度为0℃～36℃以内，相对湿度不超过80，无腐蚀性气体和通风良好、清洁的室内。有效期两年 | 塑料制成的试管（或含添加剂）及聚乙烯塑料盖帽组成
一次性使用真空采血管 | 中选 | 有增量资格 | 0.72 | 9类 | EDTA抗凝管（紫色头盖） | 一次性使用真空采血管 | 赣械注准20202220356 | 江西长青医疗科技有限公司 | 江西长青医疗科技有限公司 | 2ml | EDTA K3 | EDTA抗凝管（紫色头盖） | - | 灭菌 | 玻璃 | 规格（ml）：2ml | C1423022030000707389 | 0000020 | 6970062140881 | 本产品由以丁基橡胶为原材料制成的胶塞、玻璃或塑料制成的试管（或含添加剂）及聚乙烯塑料盖帽组成。经辐照灭菌，产品无菌。 | 主要用于临床检验配套一次性使用静脉采血针用。 | 二类 | 应贮存在室内温度为0℃～36℃以内，相对湿度不超过80，无腐蚀性气体和通风良好、清洁的室内。有效期两年 | 玻璃管
一次性使用真空采血管 | 中选 | 有增量资格 | 0.72 | 9类 | EDTA抗凝管（紫色头盖） | 一次性使用真空采血管 | 赣械注准20202220356 | 江西长青医疗科技有限公司 | 江西长青医疗科技有限公司 | 3ml | EDTA K2.2H2O | EDTA抗凝管（紫色头盖） | - | 灭菌 | 玻璃 | 规格（ml）：3ml | C1423022030000707389 | 0000018 | 6970062140768 | 本产品由以丁基橡胶为原材料制成的胶塞、玻璃或塑料制成的试管（或含添加剂）及聚乙烯塑料盖帽组成。经辐照灭菌，产品无菌。 | 主要用于临床检验配套一次性使用静脉采血针用。 | 二类 | 应贮存在室内温度为0℃～36℃以内，相对湿度不超过80，无腐蚀性气体和通风良好、清洁的室内。有效期两年 | 玻璃制成的试管（或含添加剂）及聚乙烯塑料盖帽组成
一次性使用人体静脉血样采集针 | 中选 | 有增量资格 | 0.32 | 16类 | 软连接式静脉血样采集针（普通型） | 一次性使用静脉采血针————CQ-S型0.9×26mm | 国械注准20153220863 | 江西长青医疗科技有限公司 | 江西长青医疗科技有限公司 | 0.9x26mm | CQ-S型 | 普通型 | 软连接式血样采集针 | - | - | - | C1603062150000207389 | 0000001 | 06970062140492 | CQ-S型由采血针护套、采血针针管、针柄、塑料软管、针座、穿刺针、穿刺针护套组成；CQ-Y型由穿刺针外护套、穿刺针护套、穿刺针、采血针、采血针护套、针座的圆锥接头、采血针针座组成。 | 该产品主要用于医疗单位与一次性使用真空采血管配套使用，通过穿刺静脉采血用。 | 三类 | 应贮存在相对湿度不超过80，无腐蚀性气体侵蚀和通风良好的室内。有效期两年。 | CQ-S型由采血针护套、采血针针管、针柄、塑料软管、针座、穿刺针、穿刺针护套组成
一次性使用人体静脉血样采集针 | 中选 | 有增量资格 | 0.32 | 16类 | 软连接式静脉血样采集针（普通型） | 一次性使用静脉采血针————CQ-S型0.7×25mm | 国械注准20153220863 | 江西长青医疗科技有限公司 | 江西长青医疗科技有限公司 | 0.7x25mm | CQ-S型 | 普通型 | 软连接式血样采集针 | - | - | - | C1603062150000207389 | 0000002 | 06970062140478 | CQ-S型由采血针护套、采血针针管、针柄、塑料软管、针座、穿刺针、穿刺针护套组成；CQ-Y型由穿刺针外护套、穿刺针护套、穿刺针、采血针、采血针护套、针座的圆锥接头、采血针针座组成。 | 该产品主要用于医疗单位与一次性使用真空采血管配套使用，通过穿刺静脉采血用。 | 三类 | 应贮存在相对湿度不超过80，无腐蚀性气体侵蚀和通风良好的室内。有效期两年。 | CQ-S型由采血针护套、采血针针管、针柄、塑料软管、针座、穿刺针、穿刺针护套组成
一次性使用人体静脉血样采集针 | 中选 | 有增量资格 | 0.32 | 16类 | 软连接式静脉血样采集针（普通型） | 一次性使用静脉采血针————CQ-S型0.55×20mm | 国械注准20153220863 | 江西长青医疗科技有限公司 | 江西长青医疗科技有限公司 | 0.55x20mm | CQ-S型 | 普通型 | 软连接式血样采集针 | - | - | - | C1603062150000207389 | 0000003 | 06970062140454 | CQ-S型由采血针护套、采血针针管、针柄、塑料软管、针座、穿刺针、穿刺针护套组成；CQ-Y型由穿刺针外护套、穿刺针护套、穿刺针、采血针、采血针护套、针座的圆锥接头、采血针针座组成。 | 该产品主要用于医疗单位与一次性使用真空采血管配套使用，通过穿刺静脉采血用。 | 三类 | 应贮存在相对湿度不超过80，无腐蚀性气体侵蚀和通风良好的室内。有效期两年。 | CQ-S型由采血针护套、采血针针管、针柄、塑料软管、针座、穿刺针、穿刺针护套组成
一次性使用人体静脉血样采集针 | 中选 | 有增量资格 | 0.35 | 16类 | 软连接式静脉血样采集针（普通型） | 一次性使用静脉采血针————A1型 | 国械注准20173223216 | 上海正邦医疗科技有限公司 | 上海正邦医疗科技有限公司 | 0.7*38TWLB | A1型 | 普通型 | 软连接式血样采集针 | - | - | - | C1603062150000202030 | 0000008 | 无 | 一次性使用静脉采血针是由止血护套、瓶塞穿刺针、采血针座、输液针座、软管、针柄、保护套、静脉穿刺针、持针器组成。 | 配套真空采血管用于静脉采血。 | 三类 | 储存在无腐蚀性气体、通风良好、清洁的环境。有效期：两年。 | ABS、PVC、PP、PE、SUS304、IR
一次性使用人体静脉血样采集针 | 中选 | 有增量资格 | 0.35 | 16类 | 软连接式静脉血样采集针（普通型） | 一次性使用静脉采血针————A1型 | 国械注准20173223216 | 上海正邦医疗科技有限公司 | 上海正邦医疗科技有限公司 | 0.6*22TWLB | A1型 | 普通型 | 软连接式血样采集针 | - | - | - | C1603062150000202030 | 0000009 | 16974804624889 | 一次性使用静脉采血针是由止血护套、瓶塞穿刺针、采血针座、输液针座、软管、针柄、保护套、静脉穿刺针、持针器组成。 | 配套真空采血管用于静脉采血。 | 三类 | 储存在无腐蚀性气体、通风良好、清洁的环境。有效期：两年。 | ABS、PVC、PP、PE、SUS304、IR
一次性使用人体静脉血样采集针 | 中选 | 有增量资格 | 0.35 | 16类 | 软连接式静脉血样采集针（普通型） | 一次性使用静脉采血针————A1型 | 国械注准20173223216 | 上海正邦医疗科技有限公司 | 上海正邦医疗科技有限公司 | 0.5*25RWLB | A1型 | 普通型 | 软连接式血样采集针 | - | - | - | C1603062150000202030 | 0000014 | 无 | 一次性使用静脉采血针是由止血护套、瓶塞穿刺针、采血针座、输液针座、软管、针柄、保护套、静脉穿刺针、持针器组成。 | 配套真空采血管用于静脉采血。 | 三类 | 储存在无腐蚀性气体、通风良好、清洁的环境。有效期：两年。 | ABS、PVC、PP、PE、SUS304、IR
一次性使用人体静脉血样采集针 | 中选 | 有增量资格 | 0.35 | 16类 | 软连接式静脉血样采集针（普通型） | 一次性使用静脉采血针————A1型 | 国械注准20173223216 | 上海正邦医疗科技有限公司 | 上海正邦医疗科技有限公司 | 0.5*19RWLB | A1型 | 普通型 | 软连接式血样采集针 | - | - | - | C1603062150000202030 | 0000024 | 16974804624865 | 一次性使用静脉采血针是由止血护套、瓶塞穿刺针、采血针座、输液针座、软管、针柄、保护套、静脉穿刺针、持针器组成。 | 配套真空采血管用于静脉采血。 | 三类 | 储存在无腐蚀性气体、通风良好、清洁的环境。有效期：两年。 | ABS、PVC、PP、PE、SUS304、IR
一次性使用人体静脉血样采集针 | 中选 | 有增量资格 | 0.35 | 16类 | 软连接式静脉血样采集针（普通型） | 一次性使用静脉采血针————A1型 | 国械注准20173223216 | 上海正邦医疗科技有限公司 | 上海正邦医疗科技有限公司 | 0.5*38RWLB | A1型 | 普通型 | 软连接式血样采集针 | - | - | - | C1603062150000202030 | 0000038 | 无 | 一次性使用静脉采血针是由止血护套、瓶塞穿刺针、采血针座、输液针座、软管、针柄、保护套、静脉穿刺针、持针器组成。 | 配套真空采血管用于静脉采血。 | 三类 | 储存在无腐蚀性气体、通风良好、清洁的环境。有效期：两年。 | ABS、PVC、PP、PE、SUS304、IR
一次性使用人体静脉血样采集针 | 中选 | 有增量资格 | 0.35 | 16类 | 软连接式静脉血样采集针（普通型） | 一次性使用静脉采血针————A1型 | 国械注准20173223216 | 上海正邦医疗科技有限公司 | 上海正邦医疗科技有限公司 | 0.6*19TWLB | A1型 | 普通型 | 软连接式血样采集针 | - | - | - | C1603062150000202030 | 0000041 | 无 | 一次性使用静脉采血针是由止血护套、瓶塞穿刺针、采血针座、输液针座、软管、针柄、保护套、静脉穿刺针、持针器组成。 | 配套真空采血管用于静脉采血。 | 三类 | 储存在无腐蚀性气体、通风良好、清洁的环境。有效期：两年。 | ABS、PVC、PP、PE、SUS304、IR
一次性使用人体静脉血样采集针 | 中选 | 有增量资格 | 0.35 | 16类 | 软连接式静脉血样采集针（普通型） | 一次性使用静脉采血针————A1型 | 国械注准20173223216 | 上海正邦医疗科技有限公司 | 上海正邦医疗科技有限公司 | 0.55*25RWLB | A1型 | 普通型 | 软连接式血样采集针 | - | - | - | C1603062150000202030 | 0000053 | 无 | 一次性使用静脉采血针是由止血护套、瓶塞穿刺针、采血针座、输液针座、软管、针柄、保护套、静脉穿刺针、持针器组成。 | 配套真空采血管用于静脉采血。 | 三类 | 储存在无腐蚀性气体、通风良好、清洁的环境。有效期：两年。 | ABS、PVC、PP、PE、SUS304、IR
一次性使用人体静脉血样采集针 | 中选 | 有增量资格 | 0.35 | 16类 | 软连接式静脉血样采集针（普通型） | 一次性使用静脉采血针————A1型 | 国械注准20173223216 | 上海正邦医疗科技有限公司 | 上海正邦医疗科技有限公司 | 1.2*25TWLB | A1型 | 普通型 | 软连接式血样采集针 | - | - | - | C1603062150000202030 | 0000056 | 无 | 一次性使用静脉采血针是由止血护套、瓶塞穿刺针、采血针座、输液针座、软管、针柄、保护套、静脉穿刺针、持针器组成。 | 配套真空采血管用于静脉采血。 | 三类 | 储存在无腐蚀性气体、通风良好、清洁的环境。有效期：两年。 | ABS、PVC、PP、PE、SUS304、IR
一次性使用人体静脉血样采集针 | 中选 | 有增量资格 | 0.35 | 16类 | 软连接式静脉血样采集针（普通型） | 一次性使用静脉采血针————A1型 | 国械注准20173223216 | 上海正邦医疗科技有限公司 | 上海正邦医疗科技有限公司 | 0.9*31TWLB | A1型 | 普通型 | 软连接式血样采集针 | - | - | - | C1603062150000202030 | 0000068 | 无 | 一次性使用静脉采血针是由止血护套、瓶塞穿刺针、采血针座、输液针座、软管、针柄、保护套、静脉穿刺针、持针器组成。 | 配套真空采血管用于静脉采血。 | 三类 | 储存在无腐蚀性气体、通风良好、清洁的环境。有效期：两年。 | ABS、PVC、PP、PE、SUS304、IR
一次性使用人体静脉血样采集针 | 中选 | 有增量资格 | 0.35 | 16类 | 软连接式静脉血样采集针（普通型） | 一次性使用静脉采血针————A1型 | 国械注准20173223216 | 上海正邦医疗科技有限公司 | 上海正邦医疗科技有限公司 | 0.7*19TWLB | A1型 | 普通型 | 软连接式血样采集针 | - | - | - | C1603062150000202030 | 0000072 | 无 | 一次性使用静脉采血针是由止血护套、瓶塞穿刺针、采血针座、输液针座、软管、针柄、保护套、静脉穿刺针、持针器组成。 | 配套真空采血管用于静脉采血。 | 三类 | 储存在无腐蚀性气体、通风良好、清洁的环境。有效期：两年。 | ABS、PVC、PP、PE、SUS304、IR
一次性使用人体静脉血样采集针 | 中选 | 有增量资格 | 0.35 | 16类 | 软连接式静脉血样采集针（普通型） | 一次性使用静脉采血针————A1型 | 国械注准20173223216 | 上海正邦医疗科技有限公司 | 上海正邦医疗科技有限公司 | 0.9*19TWLB | A1型 | 普通型 | 软连接式血样采集针 | - | - | - | C1603062150000202030 | 0000077 | 无 | 一次性使用静脉采血针是由止血护套、瓶塞穿刺针、采血针座、输液针座、软管、针柄、保护套、静脉穿刺针、持针器组成。 | 配套真空采血管用于静脉采血。 | 三类 | 储存在无腐蚀性气体、通风良好、清洁的环境。有效期：两年。 | ABS、PVC、PP、PE、SUS304、IR
一次性使用人体静脉血样采集针 | 中选 | 有增量资格 | 0.35 | 16类 | 软连接式静脉血样采集针（普通型） | 一次性使用静脉采血针————A1型 | 国械注准20173223216 | 上海正邦医疗科技有限公司 | 上海正邦医疗科技有限公司 | 0.7*31TWLB | A1型 | 普通型 | 软连接式血样采集针 | - | - | - | C1603062150000202030 | 0000082 | 无 | 一次性使用静脉采血针是由止血护套、瓶塞穿刺针、采血针座、输液针座、软管、针柄、保护套、静脉穿刺针、持针器组成。 | 配套真空采血管用于静脉采血。 | 三类 | 储存在无腐蚀性气体、通风良好、清洁的环境。有效期：两年。 | ABS、PVC、PP、PE、SUS304、IR
一次性使用人体静脉血样采集针 | 中选 | 有增量资格 | 0.35 | 16类 | 软连接式静脉血样采集针（普通型） | 一次性使用静脉采血针————A1型 | 国械注准20173223216 | 上海正邦医疗科技有限公司 | 上海正邦医疗科技有限公司 | 1.2*38TWLB | A1型 | 普通型 | 软连接式血样采集针 | - | - | - | C1603062150000202030 | 0000083 | 无 | 一次性使用静脉采血针是由止血护套、瓶塞穿刺针、采血针座、输液针座、软管、针柄、保护套、静脉穿刺针、持针器组成。 | 配套真空采血管用于静脉采血。 | 三类 | 储存在无腐蚀性气体、通风良好、清洁的环境。有效期：两年。 | ABS、PVC、PP、PE、SUS304、IR
一次性使用人体静脉血样采集针 | 中选 | 有增量资格 | 0.35 | 16类 | 软连接式静脉血样采集针（普通型） | 一次性使用静脉采血针————A1型 | 国械注准20173223216 | 上海正邦医疗科技有限公司 | 上海正邦医疗科技有限公司 | 1.2*31TWLB | A1型 | 普通型 | 软连接式血样采集针 | - | - | - | C1603062150000202030 | 0000089 | 无 | 一次性使用静脉采血针是由止血护套、瓶塞穿刺针、采血针座、输液针座、软管、针柄、保护套、静脉穿刺针、持针器组成。 | 配套真空采血管用于静脉采血。 | 三类 | 储存在无腐蚀性气体、通风良好、清洁的环境。有效期：两年。 | ABS、PVC、PP、PE、SUS304、IR
一次性使用人体静脉血样采集针 | 中选 | 有增量资格 | 0.35 | 16类 | 软连接式静脉血样采集针（普通型） | 一次性使用静脉采血针————A1型 | 国械注准20173223216 | 上海正邦医疗科技有限公司 | 上海正邦医疗科技有限公司 | 0.8*25TWLB | A1型 | 普通型 | 软连接式血样采集针 | - | - | - | C1603062150000202030 | 0000092 | 无 | 一次性使用静脉采血针是由止血护套、瓶塞穿刺针、采血针座、输液针座、软管、针柄、保护套、静脉穿刺针、持针器组成。 | 配套真空采血管用于静脉采血。 | 三类 | 储存在无腐蚀性气体、通风良好、清洁的环境。有效期：两年。 | ABS、PVC、PP、PE、SUS304、IR
一次性使用人体静脉血样采集针 | 中选 | 有增量资格 | 0.35 | 16类 | 软连接式静脉血样采集针（普通型） | 一次性使用静脉采血针————A1型 | 国械注准20173223216 | 上海正邦医疗科技有限公司 | 上海正邦医疗科技有限公司 | 0.55*38RWLB | A1型 | 普通型 | 软连接式血样采集针 | - | - | - | C1603062150000202030 | 0000094 | 无 | 一次性使用静脉采血针是由止血护套、瓶塞穿刺针、采血针座、输液针座、软管、针柄、保护套、静脉穿刺针、持针器组成。 | 配套真空采血管用于静脉采血。 | 三类 | 储存在无腐蚀性气体、通风良好、清洁的环境。有效期：两年。 | ABS、PVC、PP、PE、SUS304、IR
一次性使用人体静脉血样采集针 | 中选 | 有增量资格 | 0.35 | 16类 | 软连接式静脉血样采集针（普通型） | 一次性使用静脉采血针————A1型 | 国械注准20173223216 | 上海正邦医疗科技有限公司 | 上海正邦医疗科技有限公司 | 0.9*38TWLB | A1型 | 普通型 | 软连接式血样采集针 | - | - | - | C1603062150000202030 | 0000107 | 无 | 一次性使用静脉采血针是由止血护套、瓶塞穿刺针、采血针座、输液针座、软管、针柄、保护套、静脉穿刺针、持针器组成。 | 配套真空采血管用于静脉采血。 | 三类 | 储存在无腐蚀性气体、通风良好、清洁的环境。有效期：两年。 | ABS、PVC、PP、PE、SUS304、IR
一次性使用人体静脉血样采集针 | 中选 | 有增量资格 | 0.35 | 16类 | 软连接式静脉血样采集针（普通型） | 一次性使用静脉采血针————A1型 | 国械注准20173223216 | 上海正邦医疗科技有限公司 | 上海正邦医疗科技有限公司 | 0.7*25TWLB | A1型 | 普通型 | 软连接式血样采集针 | - | - | - | C1603062150000202030 | 0000113 | 16974804624896 | 一次性使用静脉采血针是由止血护套、瓶塞穿刺针、采血针座、输液针座、软管、针柄、保护套、静脉穿刺针、持针器组成。 | 配套真空采血管用于静脉采血。 | 三类 | 储存在无腐蚀性气体、通风良好、清洁的环境。有效期：两年。 | ABS、PVC、PP、PE、SUS304、IR
一次性使用人体静脉血样采集针 | 中选 | 有增量资格 | 0.35 | 16类 | 软连接式静脉血样采集针（普通型） | 一次性使用静脉采血针————A1型 | 国械注准20173223216 | 上海正邦医疗科技有限公司 | 上海正邦医疗科技有限公司 | 1.2*32TWLB | A1型 | 普通型 | 软连接式血样采集针 | - | - | - | C1603062150000202030 | 0000122 | 无 | 一次性使用静脉采血针是由止血护套、瓶塞穿刺针、采血针座、输液针座、软管、针柄、保护套、静脉穿刺针、持针器组成。 | 配套真空采血管用于静脉采血。 | 三类 | 储存在无腐蚀性气体、通风良好、清洁的环境。有效期：两年。 | ABS、PVC、PP、PE、SUS304、IR
一次性使用人体静脉血样采集针 | 中选 | 有增量资格 | 0.35 | 16类 | 软连接式静脉血样采集针（普通型） | 一次性使用静脉采血针————A1型 | 国械注准20173223216 | 上海正邦医疗科技有限公司 | 上海正邦医疗科技有限公司 | 0.9*28TWLB | A1型 | 普通型 | 软连接式血样采集针 | - | - | - | C1603062150000202030 | 0000123 | 无 | 一次性使用静脉采血针是由止血护套、瓶塞穿刺针、采血针座、输液针座、软管、针柄、保护套、静脉穿刺针、持针器组成。 | 配套真空采血管用于静脉采血。 | 三类 | 储存在无腐蚀性气体、通风良好、清洁的环境。有效期：两年。 | ABS、PVC、PP、PE、SUS304、IR
一次性使用人体静脉血样采集针 | 中选 | 有增量资格 | 0.35 | 16类 | 软连接式静脉血样采集针（普通型） | 一次性使用静脉采血针————A1型 | 国械注准20173223216 | 上海正邦医疗科技有限公司 | 上海正邦医疗科技有限公司 | 0.8*38TWLB | A1型 | 普通型 | 软连接式血样采集针 | - | - | - | C1603062150000202030 | 0000126 | 无 | 一次性使用静脉采血针是由止血护套、瓶塞穿刺针、采血针座、输液针座、软管、针柄、保护套、静脉穿刺针、持针器组成。 | 配套真空采血管用于静脉采血。 | 三类 | 储存在无腐蚀性气体、通风良好、清洁的环境。有效期：两年。 | ABS、PVC、PP、PE、SUS304、IR
一次性使用人体静脉血样采集针 | 中选 | 有增量资格 | 0.35 | 16类 | 软连接式静脉血样采集针（普通型） | 一次性使用静脉采血针————A1型 | 国械注准20173223216 | 上海正邦医疗科技有限公司 | 上海正邦医疗科技有限公司 | 0.6*31TWLB | A1型 | 普通型 | 软连接式血样采集针 | - | - | - | C1603062150000202030 | 0000127 | 无 | 一次性使用静脉采血针是由止血护套、瓶塞穿刺针、采血针座、输液针座、软管、针柄、保护套、静脉穿刺针、持针器组成。 | 配套真空采血管用于静脉采血。 | 三类 | 储存在无腐蚀性气体、通风良好、清洁的环境。有效期：两年。 | ABS、PVC、PP、PE、SUS304、IR
一次性使用人体静脉血样采集针 | 中选 | 有增量资格 | 0.35 | 16类 | 软连接式静脉血样采集针（普通型） | 一次性使用静脉采血针————A1型 | 国械注准20173223216 | 上海正邦医疗科技有限公司 | 上海正邦医疗科技有限公司 | 0.6*25TWLB | A1型 | 普通型 | 软连接式血样采集针 | - | - | - | C1603062150000202030 | 0000129 | 无 | 一次性使用静脉采血针是由止血护套、瓶塞穿刺针、采血针座、输液针座、软管、针柄、保护套、静脉穿刺针、持针器组成。 | 配套真空采血管用于静脉采血。 | 三类 | 储存在无腐蚀性气体、通风良好、清洁的环境。有效期：两年。 | ABS、PVC、PP、PE、SUS304、IR
一次性使用人体静脉血样采集针 | 中选 | 有增量资格 | 0.35 | 16类 | 软连接式静脉血样采集针（普通型） | 一次性使用静脉采血针————A1型 | 国械注准20173223216 | 上海正邦医疗科技有限公司 | 上海正邦医疗科技有限公司 | 0.6*38TWLB | A1型 | 普通型 | 软连接式血样采集针 | - | - | - | C1603062150000202030 | 0000134 | 无 | 一次性使用静脉采血针是由止血护套、瓶塞穿刺针、采血针座、输液针座、软管、针柄、保护套、静脉穿刺针、持针器组成。 | 配套真空采血管用于静脉采血。 | 三类 | 储存在无腐蚀性气体、通风良好、清洁的环境。有效期：两年。 | ABS、PVC、PP、PE、SUS304、IR
一次性使用人体静脉血样采集针 | 中选 | 有增量资格 | 0.35 | 16类 | 软连接式静脉血样采集针（普通型） | 一次性使用静脉采血针————A1型 | 国械注准20173223216 | 上海正邦医疗科技有限公司 | 上海正邦医疗科技有限公司 | 0.8*19TWLB | A1型 | 普通型 | 软连接式血样采集针 | - | - | - | C1603062150000202030 | 0000135 | 无 | 一次性使用静脉采血针是由止血护套、瓶塞穿刺针、采血针座、输液针座、软管、针柄、保护套、静脉穿刺针、持针器组成。 | 配套真空采血管用于静脉采血。 | 三类 | 储存在无腐蚀性气体、通风良好、清洁的环境。有效期：两年。 | ABS、PVC、PP、PE、SUS304、IR
一次性使用人体静脉血样采集针 | 中选 | 有增量资格 | 0.35 | 16类 | 软连接式静脉血样采集针（普通型） | 一次性使用静脉采血针————A1型 | 国械注准20173223216 | 上海正邦医疗科技有限公司 | 上海正邦医疗科技有限公司 | 1.2*19TWLB | A1型 | 普通型 | 软连接式血样采集针 | - | - | - | C1603062150000202030 | 0000143 | 无 | 一次性使用静脉采血针是由止血护套、瓶塞穿刺针、采血针座、输液针座、软管、针柄、保护套、静脉穿刺针、持针器组成。 | 配套真空采血管用于静脉采血。 | 三类 | 储存在无腐蚀性气体、通风良好、清洁的环境。有效期：两年。 | ABS、PVC、PP、PE、SUS304、IR
一次性使用人体静脉血样采集针 | 中选 | 有增量资格 | 0.35 | 16类 | 软连接式静脉血样采集针（普通型） | 一次性使用静脉采血针————A1型 | 国械注准20173223216 | 上海正邦医疗科技有限公司 | 上海正邦医疗科技有限公司 | 0.55*31RWLB | A1型 | 普通型 | 软连接式血样采集针 | - | - | - | C1603062150000202030 | 0000145 | 无 | 一次性使用静脉采血针是由止血护套、瓶塞穿刺针、采血针座、输液针座、软管、针柄、保护套、静脉穿刺针、持针器组成。 | 配套真空采血管用于静脉采血。 | 三类 | 储存在无腐蚀性气体、通风良好、清洁的环境。有效期：两年。 | ABS、PVC、PP、PE、SUS304、IR
一次性使用人体静脉血样采集针 | 中选 | 有增量资格 | 0.35 | 16类 | 软连接式静脉血样采集针（普通型） | 一次性使用静脉采血针————A1型 | 国械注准20173223216 | 上海正邦医疗科技有限公司 | 上海正邦医疗科技有限公司 | 0.5*31RWLB | A1型 | 普通型 | 软连接式血样采集针 | - | - | - | C1603062150000202030 | 0000146 | 无 | 一次性使用静脉采血针是由止血护套、瓶塞穿刺针、采血针座、输液针座、软管、针柄、保护套、静脉穿刺针、持针器组成。 | 配套真空采血管用于静脉采血。 | 三类 | 储存在无腐蚀性气体、通风良好、清洁的环境。有效期：两年。 | ABS、PVC、PP、PE、SUS304、IR
一次性使用人体静脉血样采集针 | 中选 | 有增量资格 | 0.35 | 16类 | 软连接式静脉血样采集针（普通型） | 一次性使用静脉采血针————A1型 | 国械注准20173223216 | 上海正邦医疗科技有限公司 | 上海正邦医疗科技有限公司 | 0.9*25TWLB | A1型 | 普通型 | 软连接式血样采集针 | - | - | - | C1603062150000202030 | 0000149 | 无 | 一次性使用静脉采血针是由止血护套、瓶塞穿刺针、采血针座、输液针座、软管、针柄、保护套、静脉穿刺针、持针器组成。 | 配套真空采血管用于静脉采血。 | 三类 | 储存在无腐蚀性气体、通风良好、清洁的环境。有效期：两年。 | ABS、PVC、PP、PE、SUS304、IR
一次性使用人体静脉血样采集针 | 中选 | 有增量资格 | 0.35 | 16类 | 软连接式静脉血样采集针（普通型） | 一次性使用静脉采血针————A1型 | 国械注准20173223216 | 上海正邦医疗科技有限公司 | 上海正邦医疗科技有限公司 | 0.8*27TWLB | A1型 | 普通型 | 软连接式血样采集针 | - | - | - | C1603062150000202030 | 0000151 | 16974804624902 | 一次性使用静脉采血针是由止血护套、瓶塞穿刺针、采血针座、输液针座、软管、针柄、保护套、静脉穿刺针、持针器组成。 | 配套真空采血管用于静脉采血。 | 三类 | 储存在无腐蚀性气体、通风良好、清洁的环境。有效期：两年。 | ABS、PVC、PP、PE、SUS304、IR
一次性使用人体静脉血样采集针 | 中选 | 有增量资格 | 0.35 | 16类 | 软连接式静脉血样采集针（普通型） | 一次性使用静脉采血针————A1型 | 国械注准20173223216 | 上海正邦医疗科技有限公司 | 上海正邦医疗科技有限公司 | 0.8*31TWLB | A1型 | 普通型 | 软连接式血样采集针 | - | - | - | C1603062150000202030 | 0000152 | 无 | 一次性使用静脉采血针是由止血护套、瓶塞穿刺针、采血针座、输液针座、软管、针柄、保护套、静脉穿刺针、持针器组成。 | 配套真空采血管用于静脉采血。 | 三类 | 储存在无腐蚀性气体、通风良好、清洁的环境。有效期：两年。 | ABS、PVC、PP、PE、SUS304、IR
一次性使用人体静脉血样采集针 | 中选 | 有增量资格 | 0.35 | 16类 | 软连接式静脉血样采集针（普通型） | 一次性使用静脉采血针————A1型 | 国械注准20173223216 | 上海正邦医疗科技有限公司 | 上海正邦医疗科技有限公司 | 0.55*19RWLB | A1型 | 普通型 | 软连接式血样采集针 | - | - | - | C1603062150000202030 | 0000155 | 16974804624872 | 一次性使用静脉采血针是由止血护套、瓶塞穿刺针、采血针座、输液针座、软管、针柄、保护套、静脉穿刺针、持针器组成。 | 配套真空采血管用于静脉采血。 | 三类 | 储存在无腐蚀性气体、通风良好、清洁的环境。有效期：两年。 | ABS、PVC、PP、PE、SUS304、IR
输液连接管路 | 中选 | 有增量资格 | 1.4 | 25类 | 普通输液连接管路 | 一次性使用连接管 | 国械注准20163142108 | 江苏亚华生物科技工程有限公司 | 江苏亚华生物科技工程有限公司 | 1.4mm*1000mm | 直型连接管 | 普通输液连接管路 | 不含DEHP | - | - | 导管长度（mm）：1000mm | C1423090040000000039 | 0000466 | 06943830452103 | 产品分为直型连接管、三通连接管和T型连接管。 产品由外圆锥接头防护帽、卡式螺帽、外圆锥接头、管体、移动夹或片夹、内圆锥接头、内圆锥接头防护帽、三通阀（三通连接管含有）、T型接头（T型链接含有）组成。 连接管管体采用含有增塑剂TOTM(偏苯三酸三辛酯）的软聚氯乙烯（PVC)塑料制成，三通阀、T型接头和内、外圆锥接头采用聚碳酸酯（PC)制成。环氧乙烷灭菌，无菌、无热原。 | 本产品用于延长输、注药液管道及多次注射药液时使用 | 三类 | 应贮存在相对湿度不超过 80％，无腐蚀性气体、通风良好的室内，并能对连接管有充分的保护。二年 | 软聚氯乙烯塑料，聚碳酸酯
输液连接管路 | 中选 | 有增量资格 | 1.4 | 25类 | 普通输液连接管路 | 一次性使用连接管 | 国械注准20163142108 | 江苏亚华生物科技工程有限公司 | 江苏亚华生物科技工程有限公司 | 2.0mm*300mm | 直型连接管 | 普通输液连接管路 | 不含DEHP | - | - | 导管长度（mm）：300mm | C1423090040000000039 | 0000492 | 06943830453032 | 产品分为直型连接管、三通连接管和T型连接管。 产品由外圆锥接头防护帽、卡式螺帽、外圆锥接头、管体、移动夹或片夹、内圆锥接头、内圆锥接头防护帽、三通阀（三通连接管含有）、T型接头（T型链接含有）组成。 连接管管体采用含有增塑剂TOTM(偏苯三酸三辛酯）的软聚氯乙烯（PVC)塑料制成，三通阀、T型接头和内、外圆锥接头采用聚碳酸酯（PC)制成。环氧乙烷灭菌，无菌、无热原。 | 本产品用于延长输、注药液管道及多次注射药液时使用 | 三类 | 应贮存在相对湿度不超过 80％，无腐蚀性气体、通风良好的室内，并能对连接管有充分的保护。二年 | 软聚氯乙烯塑料，聚碳酸酯
输液连接管路 | 中选 | 有增量资格 | 1.4 | 25类 | 普通输液连接管路 | 一次性使用连接管 | 国械注准20163142108 | 江苏亚华生物科技工程有限公司 | 江苏亚华生物科技工程有限公司 | 2.0mm*1000mm | 直型连接管 | 普通输液连接管路 | 不含DEHP | - | - | 导管长度（mm）：1000mm | C1423090040000000039 | 0000599 | 06943830453100 | 产品分为直型连接管、三通连接管和T型连接管。 产品由外圆锥接头防护帽、卡式螺帽、外圆锥接头、管体、移动夹或片夹、内圆锥接头、内圆锥接头防护帽、三通阀（三通连接管含有）、T型接头（T型链接含有）组成。 连接管管体采用含有增塑剂TOTM(偏苯三酸三辛酯）的软聚氯乙烯（PVC)塑料制成，三通阀、T型接头和内、外圆锥接头采用聚碳酸酯（PC)制成。环氧乙烷灭菌，无菌、无热原。 | 本产品用于延长输、注药液管道及多次注射药液时使用 | 三类 | 应贮存在相对湿度不超过 80％，无腐蚀性气体、通风良好的室内，并能对连接管有充分的保护。二年 | 软聚氯乙烯塑料，聚碳酸酯
输液连接管路 | 中选 | 有增量资格 | 1.4 | 25类 | 普通输液连接管路 | 一次性使用连接管 | 国械注准20163142108 | 江苏亚华生物科技工程有限公司 | 江苏亚华生物科技工程有限公司 | 1.4mm*500mm | 直型连接管 | 普通输液连接管路 | 不含DEHP | - | - | 导管长度（mm）：500mm | C1423090040000000039 | 0000631 | 06943830452059 | 产品分为直型连接管、三通连接管和T型连接管。 产品由外圆锥接头防护帽、卡式螺帽、外圆锥接头、管体、移动夹或片夹、内圆锥接头、内圆锥接头防护帽、三通阀（三通连接管含有）、T型接头（T型链接含有）组成。 连接管管体采用含有增塑剂TOTM(偏苯三酸三辛酯）的软聚氯乙烯（PVC)塑料制成，三通阀、T型接头和内、外圆锥接头采用聚碳酸酯（PC)制成。环氧乙烷灭菌，无菌、无热原。 | 本产品用于延长输、注药液管道及多次注射药液时使用 | 三类 | 应贮存在相对湿度不超过 80％，无腐蚀性气体、通风良好的室内，并能对连接管有充分的保护。二年 | 软聚氯乙烯塑料，聚碳酸酯
输液连接管路 | 中选 | 有增量资格 | 1.4 | 25类 | 普通输液连接管路 | 一次性使用连接管 | 国械注准20163142108 | 江苏亚华生物科技工程有限公司 | 江苏亚华生物科技工程有限公司 | 2.0mm*500mm | 直型连接管 | 普通输液连接管路 | 不含DEHP | - | - | 导管长度（mm）：500mm | C1423090040000000039 | 0000573 | 06943830453056 | 产品分为直型连接管、三通连接管和T型连接管。 产品由外圆锥接头防护帽、卡式螺帽、外圆锥接头、管体、移动夹或片夹、内圆锥接头、内圆锥接头防护帽、三通阀（三通连接管含有）、T型接头（T型链接含有）组成。 连接管管体采用含有增塑剂TOTM(偏苯三酸三辛酯）的软聚氯乙烯（PVC)塑料制成，三通阀、T型接头和内、外圆锥接头采用聚碳酸酯（PC)制成。环氧乙烷灭菌，无菌、无热原。 | 本产品用于延长输、注药液管道及多次注射药液时使用 | 三类 | 应贮存在相对湿度不超过 80％，无腐蚀性气体、通风良好的室内，并能对连接管有充分的保护。二年 | 软聚氯乙烯塑料，聚碳酸酯
输液连接管路 | 中选 | 有增量资格 | 1.4 | 25类 | 普通输液连接管路 | 一次性使用连接管 | 国械注准20163142108 | 江苏亚华生物科技工程有限公司 | 江苏亚华生物科技工程有限公司 | 1.4mm*800mm | 直型连接管 | 普通输液连接管路 | 不含DEHP | - | - | 导管长度（mm）：800mm | C1423090040000000039 | 0000659 | 06943830452080 | 产品分为直型连接管、三通连接管和T型连接管。 产品由外圆锥接头防护帽、卡式螺帽、外圆锥接头、管体、移动夹或片夹、内圆锥接头、内圆锥接头防护帽、三通阀（三通连接管含有）、T型接头（T型链接含有）组成。 连接管管体采用含有增塑剂TOTM(偏苯三酸三辛酯）的软聚氯乙烯（PVC)塑料制成，三通阀、T型接头和内、外圆锥接头采用聚碳酸酯（PC)制成。环氧乙烷灭菌，无菌、无热原。 | 本产品用于延长输、注药液管道及多次注射药液时使用 | 三类 | 应贮存在相对湿度不超过 80％，无腐蚀性气体、通风良好的室内，并能对连接管有充分的保护。二年 | 软聚氯乙烯塑料，聚碳酸酯
输液连接管路 | 中选 | 有增量资格 | 1.4 | 25类 | 普通输液连接管路 | 一次性使用连接管 | 国械注准20163142108 | 江苏亚华生物科技工程有限公司 | 江苏亚华生物科技工程有限公司 | 1.4mm*1200mm | 直型连接管 | 普通输液连接管路 | 不含DEHP | - | - | 导管长度（mm）：1200mm | C1423090040000000039 | 0000572 | 06943830452127 | 产品分为直型连接管、三通连接管和T型连接管。 产品由外圆锥接头防护帽、卡式螺帽、外圆锥接头、管体、移动夹或片夹、内圆锥接头、内圆锥接头防护帽、三通阀（三通连接管含有）、T型接头（T型链接含有）组成。 连接管管体采用含有增塑剂TOTM(偏苯三酸三辛酯）的软聚氯乙烯（PVC)塑料制成，三通阀、T型接头和内、外圆锥接头采用聚碳酸酯（PC)制成。环氧乙烷灭菌，无菌、无热原。 | 本产品用于延长输、注药液管道及多次注射药液时使用 | 三类 | 应贮存在相对湿度不超过 80％，无腐蚀性气体、通风良好的室内，并能对连接管有充分的保护。二年 | 软聚氯乙烯塑料，聚碳酸酯
输液连接管路 | 中选 | 有增量资格 | 1.4 | 25类 | 普通输液连接管路 | 一次性使用连接管 | 国械注准20163142108 | 江苏亚华生物科技工程有限公司 | 江苏亚华生物科技工程有限公司 | 1.4mm*1500mm | 直型连接管 | 普通输液连接管路 | 不含DEHP | - | - | 导管长度（mm）：1500mm | C1423090040000000039 | 0000484 | 06943830452158 | 产品分为直型连接管、三通连接管和T型连接管。 产品由外圆锥接头防护帽、卡式螺帽、外圆锥接头、管体、移动夹或片夹、内圆锥接头、内圆锥接头防护帽、三通阀（三通连接管含有）、T型接头（T型链接含有）组成。 连接管管体采用含有增塑剂TOTM(偏苯三酸三辛酯）的软聚氯乙烯（PVC)塑料制成，三通阀、T型接头和内、外圆锥接头采用聚碳酸酯（PC)制成。环氧乙烷灭菌，无菌、无热原。 | 本产品用于延长输、注药液管道及多次注射药液时使用 | 三类 | 应贮存在相对湿度不超过 80％，无腐蚀性气体、通风良好的室内，并能对连接管有充分的保护。二年 | 软聚氯乙烯塑料，聚碳酸酯
输液连接管路 | 中选 | 有增量资格 | 1.4 | 25类 | 普通输液连接管路 | 一次性使用连接管 | 国械注准20163142108 | 江苏亚华生物科技工程有限公司 | 江苏亚华生物科技工程有限公司 | 2.0mm*800mm | 直型连接管 | 普通输液连接管路 | 不含DEHP | - | - | 导管长度（mm）：800mm | C1423090040000000039 | 0000646 | 06943830453087 | 产品分为直型连接管、三通连接管和T型连接管。 产品由外圆锥接头防护帽、卡式螺帽、外圆锥接头、管体、移动夹或片夹、内圆锥接头、内圆锥接头防护帽、三通阀（三通连接管含有）、T型接头（T型链接含有）组成。 连接管管体采用含有增塑剂TOTM(偏苯三酸三辛酯）的软聚氯乙烯（PVC)塑料制成，三通阀、T型接头和内、外圆锥接头采用聚碳酸酯（PC)制成。环氧乙烷灭菌，无菌、无热原。 | 本产品用于延长输、注药液管道及多次注射药液时使用 | 三类 | 应贮存在相对湿度不超过 80％，无腐蚀性气体、通风良好的室内，并能对连接管有充分的保护。二年 | 软聚氯乙烯塑料，聚碳酸酯
输液连接管路 | 中选 | 有增量资格 | 1.4 | 25类 | 普通输液连接管路 | 一次性使用连接管 | 国械注准20163142108 | 江苏亚华生物科技工程有限公司 | 江苏亚华生物科技工程有限公司 | 2.0mm*1500mm | 直型连接管 | 普通输液连接管路 | 不含DEHP | - | - | 导管长度（mm）：1500mm | C1423090040000000039 | 0000516 | 06943830452950 | 产品分为直型连接管、三通连接管和T型连接管。 产品由外圆锥接头防护帽、卡式螺帽、外圆锥接头、管体、移动夹或片夹、内圆锥接头、内圆锥接头防护帽、三通阀（三通连接管含有）、T型接头（T型链接含有）组成。 连接管管体采用含有增塑剂TOTM(偏苯三酸三辛酯）的软聚氯乙烯（PVC)塑料制成，三通阀、T型接头和内、外圆锥接头采用聚碳酸酯（PC)制成。环氧乙烷灭菌，无菌、无热原。 | 本产品用于延长输、注药液管道及多次注射药液时使用 | 三类 | 应贮存在相对湿度不超过 80％，无腐蚀性气体、通风良好的室内，并能对连接管有充分的保护。二年 | 软聚氯乙烯塑料，聚碳酸酯
输液连接管路 | 中选 | 有增量资格 | 1.4 | 25类 | 普通输液连接管路 | 一次性使用连接管 | 国械注准20163142108 | 江苏亚华生物科技工程有限公司 | 江苏亚华生物科技工程有限公司 | 2.0mm*200mm | 直型连接管 | 普通输液连接管路 | 不含DEHP | - | - | 导管长度（mm）：200mm | C1423090040000000039 | 0000506 | 06943830453025 | 产品分为直型连接管、三通连接管和T型连接管。 产品由外圆锥接头防护帽、卡式螺帽、外圆锥接头、管体、移动夹或片夹、内圆锥接头、内圆锥接头防护帽、三通阀（三通连接管含有）、T型接头（T型链接含有）组成。 连接管管体采用含有增塑剂TOTM(偏苯三酸三辛酯）的软聚氯乙烯（PVC)塑料制成，三通阀、T型接头和内、外圆锥接头采用聚碳酸酯（PC)制成。环氧乙烷灭菌，无菌、无热原。 | 本产品用于延长输、注药液管道及多次注射药液时使用 | 三类 | 应贮存在相对湿度不超过 80％，无腐蚀性气体、通风良好的室内，并能对连接管有充分的保护。二年 | 软聚氯乙烯塑料，聚碳酸酯
一次性使用输液器 | 中选 | 有增量资格 | 3.12 | 22类 | 普通避光输液器（不区分材质） | 一次性使用避光输液器 带针————避光1 | 国械注准20153142342 | 天津哈娜好医材有限公司 | 天津哈娜好医材有限公司 | 0.7x20mm | HI-06-AP-6 | 普通避光输液器 | PVC | 常规 | 带针 | 导管长度（mm）：/ | C1423012020000111212 | 0084032 | 16944331013326 | 本产品由瓶塞穿刺器、进气器件、上部分叉、双层滴斗、Y字注射件、双层管路、水正夹、流量调节器、药液过滤器、锁定式圆锥接头和静脉输液针组成，其中双层滴斗和双层管路的内层使用不含避光剂的DEHP增塑聚氯乙烯材料，外层使用含避光剂的DEHP增塑聚氯乙烯材料。药液过滤器的标称孔径为15μm。避光剂的组成详见附件。 | 本产品的避光范围为290nm～450nm，适用于呋噻米和氢化可的松注射液的输注，本产品仅用于重力输液。 | 三类 | 常温储存，24个月 | PVC
一次性使用静脉留置针 | 中选 | 有增量资格 | 14 | 4类 | 密闭式留置针（防针刺型，不含无针接口式连接件） | 一次性使用防针刺伤型静脉留置针————一次性使用防针刺伤型静脉留置针 | 国械注准20163141493 | 佛山特种医用导管有限责任公司 | 佛山特种医用导管有限责任公司 | 24Ga×21mm | AIVC-8 | 密闭式留置针（非正压） | 不含DEHP | 防针刺型 | 不含无针接口式连接件 | - | C1605011940200509479 | 0000333 | MA.156.M0.100440.00FCF5Q3 | 产品由穿刺针、护管套、套管、套管座、针座、防针刺保护装置、套管固定芯、止血器(部分型号无）、外延管(部分型号无）、导管夹(部分型号无）排气接头(部分型号无）和输液端组成。其中，穿刺针及套管固定芯由不锈钢制成；护套管、排气接头由聚丙烯（PP）制成；套管由聚全氟乙丙烯（FEP）制成；套管座由聚碳酸酯（PC）制成；针座、导管夹由丙烯腈-丁二烯-苯乙烯共聚物（ABS）制成；防针刺保护套装置由不锈钢和丙烯腈-丁二烯-苯乙烯共聚物（ABS）制成；止血器由聚异戊二烯制成；外延管由热塑性聚氨酯（TPU）制成；输液端由聚碳酸酯（PC）、硅胶及丙烯腈-丁二烯-苯乙烯共聚物（ABS）制成。本产品由环氧乙烷灭菌，限一次性使用。 | 适用于建立血管通路，用于采集血液样本、注入药物或溶液。其最大留置时间为72小时。 | 三类 | 本产品应贮存在无腐蚀性气体，阴凉、干燥、通风良好、清洁的环境内。有效期143年 | 聚全氟乙丙烯
一次性使用静脉留置针 | 中选 | 有增量资格 | 14 | 4类 | 密闭式留置针（防针刺型，不含无针接口式连接件） | 一次性使用防针刺伤型静脉留置针————一次性使用防针刺伤型静脉留置针 | 国械注准20163141493 | 佛山特种医用导管有限责任公司 | 佛山特种医用导管有限责任公司 | 20Ga×25mm | AIVC-8 | 密闭式留置针（非正压） | 不含DEHP | 防针刺型 | 不含无针接口式连接件 | - | C1605011940200509479 | 0000362 | 无 | 产品由穿刺针、护管套、套管、套管座、针座、防针刺保护装置、套管固定芯、止血器(部分型号无）、外延管(部分型号无）、导管夹(部分型号无）排气接头(部分型号无）和输液端组成。其中，穿刺针及套管固定芯由不锈钢制成；护套管、排气接头由聚丙烯（PP）制成；套管由聚全氟乙丙烯（FEP）制成；套管座由聚碳酸酯（PC）制成；针座、导管夹由丙烯腈-丁二烯-苯乙烯共聚物（ABS）制成；防针刺保护套装置由不锈钢和丙烯腈-丁二烯-苯乙烯共聚物（ABS）制成；止血器由聚异戊二烯制成；外延管由热塑性聚氨酯（TPU）制成；输液端由聚碳酸酯（PC）、硅胶及丙烯腈-丁二烯-苯乙烯共聚物（ABS）制成。本产品由环氧乙烷灭菌，限一次性使用。 | 适用于建立血管通路，用于采集血液样本、注入药物或溶液。其最大留置时间为72小时。 | 三类 | 本产品应贮存在无腐蚀性气体，阴凉、干燥、通风良好、清洁的环境内。有效期144年 | 聚全氟乙丙烯
一次性使用静脉留置针 | 中选 | 有增量资格 | 14 | 4类 | 密闭式留置针（防针刺型，不含无针接口式连接件） | 一次性使用防针刺伤型静脉留置针————一次性使用防针刺伤型静脉留置针 | 国械注准20163141493 | 佛山特种医用导管有限责任公司 | 佛山特种医用导管有限责任公司 | 16Ga×50mm | AIVC-8 | 密闭式留置针（非正压） | 不含DEHP | 防针刺型 | 不含无针接口式连接件 | - | C1605011940200509479 | 0000369 | 无 | 产品由穿刺针、护管套、套管、套管座、针座、防针刺保护装置、套管固定芯、止血器(部分型号无）、外延管(部分型号无）、导管夹(部分型号无）排气接头(部分型号无）和输液端组成。其中，穿刺针及套管固定芯由不锈钢制成；护套管、排气接头由聚丙烯（PP）制成；套管由聚全氟乙丙烯（FEP）制成；套管座由聚碳酸酯（PC）制成；针座、导管夹由丙烯腈-丁二烯-苯乙烯共聚物（ABS）制成；防针刺保护套装置由不锈钢和丙烯腈-丁二烯-苯乙烯共聚物（ABS）制成；止血器由聚异戊二烯制成；外延管由热塑性聚氨酯（TPU）制成；输液端由聚碳酸酯（PC）、硅胶及丙烯腈-丁二烯-苯乙烯共聚物（ABS）制成。本产品由环氧乙烷灭菌，限一次性使用。 | 适用于建立血管通路，用于采集血液样本、注入药物或溶液。其最大留置时间为72小时。 | 三类 | 本产品应贮存在无腐蚀性气体，阴凉、干燥、通风良好、清洁的环境内。有效期145年 | 聚全氟乙丙烯
一次性使用静脉留置针 | 中选 | 有增量资格 | 14 | 4类 | 密闭式留置针（防针刺型，不含无针接口式连接件） | 一次性使用防针刺伤型静脉留置针————一次性使用防针刺伤型静脉留置针 | 国械注准20163141493 | 佛山特种医用导管有限责任公司 | 佛山特种医用导管有限责任公司 | 14Ga×45mm | AIVC-8 | 密闭式留置针（非正压） | 不含DEHP | 防针刺型 | 不含无针接口式连接件 | - | C1605011940200509479 | 0000373 | 无 | 产品由穿刺针、护管套、套管、套管座、针座、防针刺保护装置、套管固定芯、止血器(部分型号无）、外延管(部分型号无）、导管夹(部分型号无）排气接头(部分型号无）和输液端组成。其中，穿刺针及套管固定芯由不锈钢制成；护套管、排气接头由聚丙烯（PP）制成；套管由聚全氟乙丙烯（FEP）制成；套管座由聚碳酸酯（PC）制成；针座、导管夹由丙烯腈-丁二烯-苯乙烯共聚物（ABS）制成；防针刺保护套装置由不锈钢和丙烯腈-丁二烯-苯乙烯共聚物（ABS）制成；止血器由聚异戊二烯制成；外延管由热塑性聚氨酯（TPU）制成；输液端由聚碳酸酯（PC）、硅胶及丙烯腈-丁二烯-苯乙烯共聚物（ABS）制成。本产品由环氧乙烷灭菌，限一次性使用。 | 适用于建立血管通路，用于采集血液样本、注入药物或溶液。其最大留置时间为72小时。 | 三类 | 本产品应贮存在无腐蚀性气体，阴凉、干燥、通风良好、清洁的环境内。有效期146年 | 聚全氟乙丙烯
一次性使用静脉留置针 | 中选 | 有增量资格 | 14 | 4类 | 密闭式留置针（防针刺型，不含无针接口式连接件） | 一次性使用防针刺伤型静脉留置针————一次性使用防针刺伤型静脉留置针 | 国械注准20163141493 | 佛山特种医用导管有限责任公司 | 佛山特种医用导管有限责任公司 | 18Ga×30mm | AIVC-8 | 密闭式留置针（非正压） | 不含DEHP | 防针刺型 | 不含无针接口式连接件 | - | C1605011940200509479 | 0000374 | 无 | 产品由穿刺针、护管套、套管、套管座、针座、防针刺保护装置、套管固定芯、止血器(部分型号无）、外延管(部分型号无）、导管夹(部分型号无）排气接头(部分型号无）和输液端组成。其中，穿刺针及套管固定芯由不锈钢制成；护套管、排气接头由聚丙烯（PP）制成；套管由聚全氟乙丙烯（FEP）制成；套管座由聚碳酸酯（PC）制成；针座、导管夹由丙烯腈-丁二烯-苯乙烯共聚物（ABS）制成；防针刺保护套装置由不锈钢和丙烯腈-丁二烯-苯乙烯共聚物（ABS）制成；止血器由聚异戊二烯制成；外延管由热塑性聚氨酯（TPU）制成；输液端由聚碳酸酯（PC）、硅胶及丙烯腈-丁二烯-苯乙烯共聚物（ABS）制成。本产品由环氧乙烷灭菌，限一次性使用。 | 适用于建立血管通路，用于采集血液样本、注入药物或溶液。其最大留置时间为72小时。 | 三类 | 本产品应贮存在无腐蚀性气体，阴凉、干燥、通风良好、清洁的环境内。有效期147年 | 聚全氟乙丙烯
一次性使用静脉留置针 | 中选 | 有增量资格 | 14 | 4类 | 密闭式留置针（防针刺型，不含无针接口式连接件） | 一次性使用防针刺伤型静脉留置针————一次性使用防针刺伤型静脉留置针 | 国械注准20163141493 | 佛山特种医用导管有限责任公司 | 佛山特种医用导管有限责任公司 | 26Ga×19mm | AIVC-8 | 密闭式留置针（非正压） | 不含DEHP | 防针刺型 | 不含无针接口式连接件 | - | C1605011940200509479 | 0000379 | 无 | 产品由穿刺针、护管套、套管、套管座、针座、防针刺保护装置、套管固定芯、止血器(部分型号无）、外延管(部分型号无）、导管夹(部分型号无）排气接头(部分型号无）和输液端组成。其中，穿刺针及套管固定芯由不锈钢制成；护套管、排气接头由聚丙烯（PP）制成；套管由聚全氟乙丙烯（FEP）制成；套管座由聚碳酸酯（PC）制成；针座、导管夹由丙烯腈-丁二烯-苯乙烯共聚物（ABS）制成；防针刺保护套装置由不锈钢和丙烯腈-丁二烯-苯乙烯共聚物（ABS）制成；止血器由聚异戊二烯制成；外延管由热塑性聚氨酯（TPU）制成；输液端由聚碳酸酯（PC）、硅胶及丙烯腈-丁二烯-苯乙烯共聚物（ABS）制成。本产品由环氧乙烷灭菌，限一次性使用。 | 适用于建立血管通路，用于采集血液样本、注入药物或溶液。其最大留置时间为72小时。 | 三类 | 本产品应贮存在无腐蚀性气体，阴凉、干燥、通风良好、清洁的环境内。有效期148年 | 聚全氟乙丙烯
一次性使用静脉留置针 | 中选 | 有增量资格 | 14 | 4类 | 密闭式留置针（防针刺型，不含无针接口式连接件） | 一次性使用防针刺伤型静脉留置针————一次性使用防针刺伤型静脉留置针 | 国械注准20163141493 | 佛山特种医用导管有限责任公司 | 佛山特种医用导管有限责任公司 | 14Ga×33mm | AIVC-8 | 密闭式留置针（非正压） | 不含DEHP | 防针刺型 | 不含无针接口式连接件 | - | C1605011940200509479 | 0000388 | 无 | 产品由穿刺针、护管套、套管、套管座、针座、防针刺保护装置、套管固定芯、止血器(部分型号无）、外延管(部分型号无）、导管夹(部分型号无）排气接头(部分型号无）和输液端组成。其中，穿刺针及套管固定芯由不锈钢制成；护套管、排气接头由聚丙烯（PP）制成；套管由聚全氟乙丙烯（FEP）制成；套管座由聚碳酸酯（PC）制成；针座、导管夹由丙烯腈-丁二烯-苯乙烯共聚物（ABS）制成；防针刺保护套装置由不锈钢和丙烯腈-丁二烯-苯乙烯共聚物（ABS）制成；止血器由聚异戊二烯制成；外延管由热塑性聚氨酯（TPU）制成；输液端由聚碳酸酯（PC）、硅胶及丙烯腈-丁二烯-苯乙烯共聚物（ABS）制成。本产品由环氧乙烷灭菌，限一次性使用。 | 适用于建立血管通路，用于采集血液样本、注入药物或溶液。其最大留置时间为72小时。 | 三类 | 本产品应贮存在无腐蚀性气体，阴凉、干燥、通风良好、清洁的环境内。有效期149年 | 聚全氟乙丙烯
一次性使用静脉留置针 | 中选 | 有增量资格 | 14 | 4类 | 密闭式留置针（防针刺型，不含无针接口式连接件） | 一次性使用防针刺伤型静脉留置针————一次性使用防针刺伤型静脉留置针 | 国械注准20163141493 | 佛山特种医用导管有限责任公司 | 佛山特种医用导管有限责任公司 | 26Ga×13mm | AIVC-8 | 密闭式留置针（非正压） | 不含DEHP | 防针刺型 | 不含无针接口式连接件 | - | C1605011940200509479 | 0000395 | 无 | 产品由穿刺针、护管套、套管、套管座、针座、防针刺保护装置、套管固定芯、止血器(部分型号无）、外延管(部分型号无）、导管夹(部分型号无）排气接头(部分型号无）和输液端组成。其中，穿刺针及套管固定芯由不锈钢制成；护套管、排气接头由聚丙烯（PP）制成；套管由聚全氟乙丙烯（FEP）制成；套管座由聚碳酸酯（PC）制成；针座、导管夹由丙烯腈-丁二烯-苯乙烯共聚物（ABS）制成；防针刺保护套装置由不锈钢和丙烯腈-丁二烯-苯乙烯共聚物（ABS）制成；止血器由聚异戊二烯制成；外延管由热塑性聚氨酯（TPU）制成；输液端由聚碳酸酯（PC）、硅胶及丙烯腈-丁二烯-苯乙烯共聚物（ABS）制成。本产品由环氧乙烷灭菌，限一次性使用。 | 适用于建立血管通路，用于采集血液样本、注入药物或溶液。其最大留置时间为72小时。 | 三类 | 本产品应贮存在无腐蚀性气体，阴凉、干燥、通风良好、清洁的环境内。有效期150年 | 聚全氟乙丙烯
一次性使用静脉留置针 | 中选 | 有增量资格 | 14 | 4类 | 密闭式留置针（防针刺型，不含无针接口式连接件） | 一次性使用防针刺伤型静脉留置针————一次性使用防针刺伤型静脉留置针 | 国械注准20163141493 | 佛山特种医用导管有限责任公司 | 佛山特种医用导管有限责任公司 | 18Ga×25mm | AIVC-8 | 密闭式留置针（非正压） | 不含DEHP | 防针刺型 | 不含无针接口式连接件 | - | C1605011940200509479 | 0000401 | 无 | 产品由穿刺针、护管套、套管、套管座、针座、防针刺保护装置、套管固定芯、止血器(部分型号无）、外延管(部分型号无）、导管夹(部分型号无）排气接头(部分型号无）和输液端组成。其中，穿刺针及套管固定芯由不锈钢制成；护套管、排气接头由聚丙烯（PP）制成；套管由聚全氟乙丙烯（FEP）制成；套管座由聚碳酸酯（PC）制成；针座、导管夹由丙烯腈-丁二烯-苯乙烯共聚物（ABS）制成；防针刺保护套装置由不锈钢和丙烯腈-丁二烯-苯乙烯共聚物（ABS）制成；止血器由聚异戊二烯制成；外延管由热塑性聚氨酯（TPU）制成；输液端由聚碳酸酯（PC）、硅胶及丙烯腈-丁二烯-苯乙烯共聚物（ABS）制成。本产品由环氧乙烷灭菌，限一次性使用。 | 适用于建立血管通路，用于采集血液样本、注入药物或溶液。其最大留置时间为72小时。 | 三类 | 本产品应贮存在无腐蚀性气体，阴凉、干燥、通风良好、清洁的环境内。有效期151年 | 聚全氟乙丙烯
一次性使用静脉留置针 | 中选 | 有增量资格 | 14 | 4类 | 密闭式留置针（防针刺型，不含无针接口式连接件） | 一次性使用防针刺伤型静脉留置针————一次性使用防针刺伤型静脉留置针 | 国械注准20163141493 | 佛山特种医用导管有限责任公司 | 佛山特种医用导管有限责任公司 | 24Ga×19mm | AIVC-8 | 密闭式留置针（非正压） | 不含DEHP | 防针刺型 | 不含无针接口式连接件 | - | C1605011940200509479 | 0000407 | MA.156.M0.100440.0FJRT773 | 产品由穿刺针、护管套、套管、套管座、针座、防针刺保护装置、套管固定芯、止血器(部分型号无）、外延管(部分型号无）、导管夹(部分型号无）排气接头(部分型号无）和输液端组成。其中，穿刺针及套管固定芯由不锈钢制成；护套管、排气接头由聚丙烯（PP）制成；套管由聚全氟乙丙烯（FEP）制成；套管座由聚碳酸酯（PC）制成；针座、导管夹由丙烯腈-丁二烯-苯乙烯共聚物（ABS）制成；防针刺保护套装置由不锈钢和丙烯腈-丁二烯-苯乙烯共聚物（ABS）制成；止血器由聚异戊二烯制成；外延管由热塑性聚氨酯（TPU）制成；输液端由聚碳酸酯（PC）、硅胶及丙烯腈-丁二烯-苯乙烯共聚物（ABS）制成。本产品由环氧乙烷灭菌，限一次性使用。 | 适用于建立血管通路，用于采集血液样本、注入药物或溶液。其最大留置时间为72小时。 | 三类 | 本产品应贮存在无腐蚀性气体，阴凉、干燥、通风良好、清洁的环境内。有效期152年 | 聚全氟乙丙烯
一次性使用静脉留置针 | 中选 | 有增量资格 | 14 | 4类 | 密闭式留置针（防针刺型，不含无针接口式连接件） | 一次性使用防针刺伤型静脉留置针————一次性使用防针刺伤型静脉留置针 | 国械注准20163141493 | 佛山特种医用导管有限责任公司 | 佛山特种医用导管有限责任公司 | 26Ga×16mm | AIVC-8 | 密闭式留置针（非正压） | 不含DEHP | 防针刺型 | 不含无针接口式连接件 | - | C1605011940200509479 | 0000457 | 无 | 产品由穿刺针、护管套、套管、套管座、针座、防针刺保护装置、套管固定芯、止血器(部分型号无）、外延管(部分型号无）、导管夹(部分型号无）排气接头(部分型号无）和输液端组成。其中，穿刺针及套管固定芯由不锈钢制成；护套管、排气接头由聚丙烯（PP）制成；套管由聚全氟乙丙烯（FEP）制成；套管座由聚碳酸酯（PC）制成；针座、导管夹由丙烯腈-丁二烯-苯乙烯共聚物（ABS）制成；防针刺保护套装置由不锈钢和丙烯腈-丁二烯-苯乙烯共聚物（ABS）制成；止血器由聚异戊二烯制成；外延管由热塑性聚氨酯（TPU）制成；输液端由聚碳酸酯（PC）、硅胶及丙烯腈-丁二烯-苯乙烯共聚物（ABS）制成。本产品由环氧乙烷灭菌，限一次性使用。 | 适用于建立血管通路，用于采集血液样本、注入药物或溶液。其最大留置时间为72小时。 | 三类 | 本产品应贮存在无腐蚀性气体，阴凉、干燥、通风良好、清洁的环境内。有效期153年 | 聚全氟乙丙烯
一次性使用静脉留置针 | 中选 | 有增量资格 | 14 | 4类 | 密闭式留置针（防针刺型，不含无针接口式连接件） | 一次性使用防针刺伤型静脉留置针————一次性使用防针刺伤型静脉留置针 | 国械注准20163141493 | 佛山特种医用导管有限责任公司 | 佛山特种医用导管有限责任公司 | 14Ga×50mm | AIVC-8 | 密闭式留置针（非正压） | 不含DEHP | 防针刺型 | 不含无针接口式连接件 | - | C1605011940200509479 | 0000461 | 无 | 产品由穿刺针、护管套、套管、套管座、针座、防针刺保护装置、套管固定芯、止血器(部分型号无）、外延管(部分型号无）、导管夹(部分型号无）排气接头(部分型号无）和输液端组成。其中，穿刺针及套管固定芯由不锈钢制成；护套管、排气接头由聚丙烯（PP）制成；套管由聚全氟乙丙烯（FEP）制成；套管座由聚碳酸酯（PC）制成；针座、导管夹由丙烯腈-丁二烯-苯乙烯共聚物（ABS）制成；防针刺保护套装置由不锈钢和丙烯腈-丁二烯-苯乙烯共聚物（ABS）制成；止血器由聚异戊二烯制成；外延管由热塑性聚氨酯（TPU）制成；输液端由聚碳酸酯（PC）、硅胶及丙烯腈-丁二烯-苯乙烯共聚物（ABS）制成。本产品由环氧乙烷灭菌，限一次性使用。 | 适用于建立血管通路，用于采集血液样本、注入药物或溶液。其最大留置时间为72小时。 | 三类 | 本产品应贮存在无腐蚀性气体，阴凉、干燥、通风良好、清洁的环境内。有效期154年 | 聚全氟乙丙烯
一次性使用静脉留置针 | 中选 | 有增量资格 | 14 | 4类 | 密闭式留置针（防针刺型，不含无针接口式连接件） | 一次性使用防针刺伤型静脉留置针————一次性使用防针刺伤型静脉留置针 | 国械注准20163141493 | 佛山特种医用导管有限责任公司 | 佛山特种医用导管有限责任公司 | 16Ga×33mm | AIVC-8 | 密闭式留置针（非正压） | 不含DEHP | 防针刺型 | 不含无针接口式连接件 | - | C1605011940200509479 | 0000475 | 无 | 产品由穿刺针、护管套、套管、套管座、针座、防针刺保护装置、套管固定芯、止血器(部分型号无）、外延管(部分型号无）、导管夹(部分型号无）排气接头(部分型号无）和输液端组成。其中，穿刺针及套管固定芯由不锈钢制成；护套管、排气接头由聚丙烯（PP）制成；套管由聚全氟乙丙烯（FEP）制成；套管座由聚碳酸酯（PC）制成；针座、导管夹由丙烯腈-丁二烯-苯乙烯共聚物（ABS）制成；防针刺保护套装置由不锈钢和丙烯腈-丁二烯-苯乙烯共聚物（ABS）制成；止血器由聚异戊二烯制成；外延管由热塑性聚氨酯（TPU）制成；输液端由聚碳酸酯（PC）、硅胶及丙烯腈-丁二烯-苯乙烯共聚物（ABS）制成。本产品由环氧乙烷灭菌，限一次性使用。 | 适用于建立血管通路，用于采集血液样本、注入药物或溶液。其最大留置时间为72小时。 | 三类 | 本产品应贮存在无腐蚀性气体，阴凉、干燥、通风良好、清洁的环境内。有效期155年 | 聚全氟乙丙烯
一次性使用静脉留置针 | 中选 | 有增量资格 | 14 | 4类 | 密闭式留置针（防针刺型，不含无针接口式连接件） | 一次性使用防针刺伤型静脉留置针————一次性使用防针刺伤型静脉留置针 | 国械注准20163141493 | 佛山特种医用导管有限责任公司 | 佛山特种医用导管有限责任公司 | 22Ga×25mm | AIVC-8 | 密闭式留置针（非正压） | 不含DEHP | 防针刺型 | 不含无针接口式连接件 | - | C1605011940200509479 | 0000486 | MA.156.M0.100440.0QH6EYT5 | 产品由穿刺针、护管套、套管、套管座、针座、防针刺保护装置、套管固定芯、止血器(部分型号无）、外延管(部分型号无）、导管夹(部分型号无）排气接头(部分型号无）和输液端组成。其中，穿刺针及套管固定芯由不锈钢制成；护套管、排气接头由聚丙烯（PP）制成；套管由聚全氟乙丙烯（FEP）制成；套管座由聚碳酸酯（PC）制成；针座、导管夹由丙烯腈-丁二烯-苯乙烯共聚物（ABS）制成；防针刺保护套装置由不锈钢和丙烯腈-丁二烯-苯乙烯共聚物（ABS）制成；止血器由聚异戊二烯制成；外延管由热塑性聚氨酯（TPU）制成；输液端由聚碳酸酯（PC）、硅胶及丙烯腈-丁二烯-苯乙烯共聚物（ABS）制成。本产品由环氧乙烷灭菌，限一次性使用。 | 适用于建立血管通路，用于采集血液样本、注入药物或溶液。其最大留置时间为72小时。 | 三类 | 本产品应贮存在无腐蚀性气体，阴凉、干燥、通风良好、清洁的环境内。有效期156年 | 聚全氟乙丙烯
一次性使用静脉留置针 | 中选 | 有增量资格 | 14 | 4类 | 密闭式留置针（防针刺型，不含无针接口式连接件） | 一次性使用防针刺伤型静脉留置针————一次性使用防针刺伤型静脉留置针 | 国械注准20163141493 | 佛山特种医用导管有限责任公司 | 佛山特种医用导管有限责任公司 | 20Ga×33mm | AIVC-8 | 密闭式留置针（非正压） | 不含DEHP | 防针刺型 | 不含无针接口式连接件 | - | C1605011940200509479 | 0000487 | 无 | 产品由穿刺针、护管套、套管、套管座、针座、防针刺保护装置、套管固定芯、止血器(部分型号无）、外延管(部分型号无）、导管夹(部分型号无）排气接头(部分型号无）和输液端组成。其中，穿刺针及套管固定芯由不锈钢制成；护套管、排气接头由聚丙烯（PP）制成；套管由聚全氟乙丙烯（FEP）制成；套管座由聚碳酸酯（PC）制成；针座、导管夹由丙烯腈-丁二烯-苯乙烯共聚物（ABS）制成；防针刺保护套装置由不锈钢和丙烯腈-丁二烯-苯乙烯共聚物（ABS）制成；止血器由聚异戊二烯制成；外延管由热塑性聚氨酯（TPU）制成；输液端由聚碳酸酯（PC）、硅胶及丙烯腈-丁二烯-苯乙烯共聚物（ABS）制成。本产品由环氧乙烷灭菌，限一次性使用。 | 适用于建立血管通路，用于采集血液样本、注入药物或溶液。其最大留置时间为72小时。 | 三类 | 本产品应贮存在无腐蚀性气体，阴凉、干燥、通风良好、清洁的环境内。有效期157年 | 聚全氟乙丙烯
一次性使用静脉留置针 | 中选 | 有增量资格 | 14 | 4类 | 密闭式留置针（防针刺型，不含无针接口式连接件） | 一次性使用防针刺伤型静脉留置针————一次性使用防针刺伤型静脉留置针 | 国械注准20163141493 | 佛山特种医用导管有限责任公司 | 佛山特种医用导管有限责任公司 | 18Ga×33mm | AIVC-8 | 密闭式留置针（非正压） | 不含DEHP | 防针刺型 | 不含无针接口式连接件 | - | C1605011940200509479 | 0000495 | 无 | 产品由穿刺针、护管套、套管、套管座、针座、防针刺保护装置、套管固定芯、止血器(部分型号无）、外延管(部分型号无）、导管夹(部分型号无）排气接头(部分型号无）和输液端组成。其中，穿刺针及套管固定芯由不锈钢制成；护套管、排气接头由聚丙烯（PP）制成；套管由聚全氟乙丙烯（FEP）制成；套管座由聚碳酸酯（PC）制成；针座、导管夹由丙烯腈-丁二烯-苯乙烯共聚物（ABS）制成；防针刺保护套装置由不锈钢和丙烯腈-丁二烯-苯乙烯共聚物（ABS）制成；止血器由聚异戊二烯制成；外延管由热塑性聚氨酯（TPU）制成；输液端由聚碳酸酯（PC）、硅胶及丙烯腈-丁二烯-苯乙烯共聚物（ABS）制成。本产品由环氧乙烷灭菌，限一次性使用。 | 适用于建立血管通路，用于采集血液样本、注入药物或溶液。其最大留置时间为72小时。 | 三类 | 本产品应贮存在无腐蚀性气体，阴凉、干燥、通风良好、清洁的环境内。有效期158年 | 聚全氟乙丙烯
一次性使用静脉留置针 | 中选 | 有增量资格 | 14 | 4类 | 密闭式留置针（防针刺型，不含无针接口式连接件） | 一次性使用防针刺伤型静脉留置针————一次性使用防针刺伤型静脉留置针 | 国械注准20163141493 | 佛山特种医用导管有限责任公司 | 佛山特种医用导管有限责任公司 | 20Ga×30mm | AIVC-8 | 密闭式留置针（非正压） | 不含DEHP | 防针刺型 | 不含无针接口式连接件 | - | C1605011940200509479 | 0000499 | 无 | 产品由穿刺针、护管套、套管、套管座、针座、防针刺保护装置、套管固定芯、止血器(部分型号无）、外延管(部分型号无）、导管夹(部分型号无）排气接头(部分型号无）和输液端组成。其中，穿刺针及套管固定芯由不锈钢制成；护套管、排气接头由聚丙烯（PP）制成；套管由聚全氟乙丙烯（FEP）制成；套管座由聚碳酸酯（PC）制成；针座、导管夹由丙烯腈-丁二烯-苯乙烯共聚物（ABS）制成；防针刺保护套装置由不锈钢和丙烯腈-丁二烯-苯乙烯共聚物（ABS）制成；止血器由聚异戊二烯制成；外延管由热塑性聚氨酯（TPU）制成；输液端由聚碳酸酯（PC）、硅胶及丙烯腈-丁二烯-苯乙烯共聚物（ABS）制成。本产品由环氧乙烷灭菌，限一次性使用。 | 适用于建立血管通路，用于采集血液样本、注入药物或溶液。其最大留置时间为72小时。 | 三类 | 本产品应贮存在无腐蚀性气体，阴凉、干燥、通风良好、清洁的环境内。有效期159年 | 聚全氟乙丙烯
一次性使用静脉留置针 | 中选 | 有增量资格 | 14 | 4类 | 密闭式留置针（防针刺型，不含无针接口式连接件） | 一次性使用防针刺伤型静脉留置针————一次性使用防针刺伤型静脉留置针 | 国械注准20163141493 | 佛山特种医用导管有限责任公司 | 佛山特种医用导管有限责任公司 | 22Ga×19mm | AIVC-8 | 密闭式留置针（非正压） | 不含DEHP | 防针刺型 | 不含无针接口式连接件 | - | C1605011940200509479 | 0000505 | 无 | 产品由穿刺针、护管套、套管、套管座、针座、防针刺保护装置、套管固定芯、止血器(部分型号无）、外延管(部分型号无）、导管夹(部分型号无）排气接头(部分型号无）和输液端组成。其中，穿刺针及套管固定芯由不锈钢制成；护套管、排气接头由聚丙烯（PP）制成；套管由聚全氟乙丙烯（FEP）制成；套管座由聚碳酸酯（PC）制成；针座、导管夹由丙烯腈-丁二烯-苯乙烯共聚物（ABS）制成；防针刺保护套装置由不锈钢和丙烯腈-丁二烯-苯乙烯共聚物（ABS）制成；止血器由聚异戊二烯制成；外延管由热塑性聚氨酯（TPU）制成；输液端由聚碳酸酯（PC）、硅胶及丙烯腈-丁二烯-苯乙烯共聚物（ABS）制成。本产品由环氧乙烷灭菌，限一次性使用。 | 适用于建立血管通路，用于采集血液样本、注入药物或溶液。其最大留置时间为72小时。 | 三类 | 本产品应贮存在无腐蚀性气体，阴凉、干燥、通风良好、清洁的环境内。有效期160年 | 聚全氟乙丙烯
一次性使用静脉留置针 | 中选 | 有增量资格 | 14 | 4类 | 密闭式留置针（防针刺型，不含无针接口式连接件） | 一次性使用防针刺伤型静脉留置针————一次性使用防针刺伤型静脉留置针 | 国械注准20163141493 | 佛山特种医用导管有限责任公司 | 佛山特种医用导管有限责任公司 | 16Ga×45mm | AIVC-8 | 密闭式留置针（非正压） | 不含DEHP | 防针刺型 | 不含无针接口式连接件 | - | C1605011940200509479 | 0000510 | 无 | 产品由穿刺针、护管套、套管、套管座、针座、防针刺保护装置、套管固定芯、止血器(部分型号无）、外延管(部分型号无）、导管夹(部分型号无）排气接头(部分型号无）和输液端组成。其中，穿刺针及套管固定芯由不锈钢制成；护套管、排气接头由聚丙烯（PP）制成；套管由聚全氟乙丙烯（FEP）制成；套管座由聚碳酸酯（PC）制成；针座、导管夹由丙烯腈-丁二烯-苯乙烯共聚物（ABS）制成；防针刺保护套装置由不锈钢和丙烯腈-丁二烯-苯乙烯共聚物（ABS）制成；止血器由聚异戊二烯制成；外延管由热塑性聚氨酯（TPU）制成；输液端由聚碳酸酯（PC）、硅胶及丙烯腈-丁二烯-苯乙烯共聚物（ABS）制成。本产品由环氧乙烷灭菌，限一次性使用。 | 适用于建立血管通路，用于采集血液样本、注入药物或溶液。其最大留置时间为72小时。 | 三类 | 本产品应贮存在无腐蚀性气体，阴凉、干燥、通风良好、清洁的环境内。有效期161年 | 聚全氟乙丙烯
一次性使用输液器 | 中选 | 有增量资格 | 3.12 | 22类 | 普通避光输液器（不区分材质） | 一次性使用避光输液器 带针————避光2 | 国械注准20153142342 | 天津哈娜好医材有限公司 | 天津哈娜好医材有限公司 | 0.7x20mm | HI-06-AP-8 | 普通避光输液器 | PVC | 常规 | 带针 | 导管长度（mm）：/ | C1423012020000111212 | 0085497 | 16944331013197 | 本产品由瓶塞穿刺器、进气器件、上部分叉、双层滴斗、Y字注射件、双层管路、水正夹、流量调节器、药液过滤器、锁定式圆锥接头和静脉输液针组成，其中双层滴斗和双层管路的内层使用不含避光剂的DEHP增塑聚氯乙烯材料，外层使用含避光剂的DEHP增塑聚氯乙烯材料。药液过滤器的标称孔径为15μm。避光剂的组成详见附件。 | 本产品的避光范围为290nm～450nm，适用于呋噻米和氢化可的松注射液的输注，本产品仅用于重力输液。 | 三类 | 常温储存，24个月 | PVC
一次性使用真空采血管 | 中选 | 有增量资格 | 0.72 | 7类 | 血清管（橘红色/红色头盖） | 一次性使用真空采血管 | 苏械注准20162220365 | 苏州灵岩医疗科技股份有限公司 | 苏州灵岩医疗科技股份有限公司 | 4ml | 普通管（无添加剂） | 血清管（橘红色/红色头盖） | 不含促凝剂 | 非灭菌 | 玻璃 | 规格（ml）：4ml | C1423022030001505873 | 0000060 | 16973696941227 | 该产品由试管、胶塞和盖帽组成，试管材质为玻璃或塑料，并在管内保持一定的负压，按添加剂可分为抗凝管（EDTA-K2、EDTA-K3、枸橼酸钠1：9、枸橼酸钠1：4、肝素钠、肝素锂、氟化钠/草酸钾）、促凝管（凝血酶、促凝剂）、分离胶管（分离胶+凝血酶、分离胶+促凝剂、分离胶）和普通管，该产品以非无菌状态提供，一次性使用。 | 与采血针配套，供临床采集病人静脉血样用。 | 二类 | 采血管应贮存于无腐蚀性气体和通风良好、清洁的室内。产品使用有效期二年。 | 玻璃
一次性使用真空采血管 | 中选 | 有增量资格 | 0.72 | 7类 | 血清管（橘红色/红色头盖） | 一次性使用真空采血管 | 苏械注准20162220365 | 苏州灵岩医疗科技股份有限公司 | 苏州灵岩医疗科技股份有限公司 | 5ml | 普通管（无添加剂） | 血清管（橘红色/红色头盖） | 不含促凝剂 | 非灭菌 | 玻璃 | 规格（ml）：5ml | C1423022030001505873 | 0000062 | 16973696941234 | 该产品由试管、胶塞和盖帽组成，试管材质为玻璃或塑料，并在管内保持一定的负压，按添加剂可分为抗凝管（EDTA-K2、EDTA-K3、枸橼酸钠1：9、枸橼酸钠1：4、肝素钠、肝素锂、氟化钠/草酸钾）、促凝管（凝血酶、促凝剂）、分离胶管（分离胶+凝血酶、分离胶+促凝剂、分离胶）和普通管，该产品以非无菌状态提供，一次性使用。 | 与采血针配套，供临床采集病人静脉血样用。 | 二类 | 采血管应贮存于无腐蚀性气体和通风良好、清洁的室内。产品使用有效期二年。 | 玻璃
一次性使用真空采血管 | 中选 | 有增量资格 | 0.72 | 7类 | 血清管（橘红色/红色头盖） | 一次性使用真空采血管 | 苏械注准20162220365 | 苏州灵岩医疗科技股份有限公司 | 苏州灵岩医疗科技股份有限公司 | 3ml | 普通管（无添加剂） | 血清管（橘红色/红色头盖） | 不含促凝剂 | 非灭菌 | 玻璃 | 规格（ml）：3ml | C1423022030001505873 | 0000081 | 16973696941210 | 该产品由试管、胶塞和盖帽组成，试管材质为玻璃或塑料，并在管内保持一定的负压，按添加剂可分为抗凝管（EDTA-K2、EDTA-K3、枸橼酸钠1：9、枸橼酸钠1：4、肝素钠、肝素锂、氟化钠/草酸钾）、促凝管（凝血酶、促凝剂）、分离胶管（分离胶+凝血酶、分离胶+促凝剂、分离胶）和普通管，该产品以非无菌状态提供，一次性使用。 | 与采血针配套，供临床采集病人静脉血样用。 | 二类 | 采血管应贮存于无腐蚀性气体和通风良好、清洁的室内。产品使用有效期二年。 | 玻璃
一次性使用人体静脉血样采集针 | 中选 | 有增量资格 | 0.29 | 16类 | 软连接式静脉血样采集针（普通型） | 一次性使用静脉血样采集针————采集针 | 国械注准20163221536 | 华博医疗器械（山东）有限公司 | 华博医疗器械（山东）有限公司 | S 0.7×25mmLB | 软连接(蝶翼型) | 普通型 | 软连接式血样采集针 | - | - | - | C1603062150000211703 | 0000107 | 069753873500038 | 一次性使用静脉血样采集针是由胶套、对接端针管、针座、软管、针柄、静脉穿刺端针管、静脉穿刺端护套组成。 | 适用于医疗单位采集静脉血样。 | 三类 | 阴凉，干燥。有效期24个月 | 不锈钢
一次性使用人体静脉血样采集针 | 中选 | 有增量资格 | 0.29 | 17类 | 硬连接式静脉血样采集针 | 一次性使用静脉血样采集针————采集针 | 国械注准20163221536 | 华博医疗器械（山东）有限公司 | 华博医疗器械（山东）有限公司 | H 0.7×35mmSB | 硬连接(笔杆型) | 普通型 | 硬连接式血样采集针 | - | - | - | C1603062150000211703 | 0000112 | 069753873500083 | 一次性使用静脉血样采集针是由胶套、对接端针管、针座、软管、针柄、静脉穿刺端针管、静脉穿刺端护套组成。 | 适用于医疗单位采集静脉血样。 | 三类 | 阴凉，干燥。有效期24个月 | 不锈钢
一次性使用真空采血管 | 中选 | 有增量资格 | 0.63 | 9类 | EDTA抗凝管（紫色头盖） | 一次性使用真空采血管 | 鲁械注准20192220597 | 华博医疗器械（山东）有限公司 | 华博医疗器械（山东）有限公司 | 1、2、3、4、5、6、7、8、9、10ml | EDTAK2 | EDTA抗凝管（紫色头盖） | - | 灭菌 | 塑料 | 规格（ml）：2ml | C1423022030001011703 | 0000002 | 06975387350687 | 该产品由试管、管塞、管帽组成。采血管中可含有添加剂肝素钠、肝素锂、EDTA抗凝剂、柠檬酸钠、促凝剂、氟化钠/草酸钾、促凝剂+分离胶。 | 适用于临床检验用静脉血的采集。 | 二类 | 2年 | 玻璃
一次性使用真空采血管 | 中选 | 有增量资格 | 0.63 | 9类 | EDTA抗凝管（紫色头盖） | 一次性使用真空采血管 | 鲁械注准20192220597 | 华博医疗器械（山东）有限公司 | 华博医疗器械（山东）有限公司 | 1、2、3、4、5、6、7、8、9、10ml | EDTAK2 | EDTA抗凝管（紫色头盖） | - | 灭菌 | 塑料 | 规格（ml）：5ml | C1423022030001011703 | 0000002 | 06975387350717 | 该产品由试管、管塞、管帽组成。采血管中可含有添加剂肝素钠、肝素锂、EDTA抗凝剂、柠檬酸钠、促凝剂、氟化钠/草酸钾、促凝剂+分离胶。 | 适用于临床检验用静脉血的采集。 | 二类 | 2年 | 塑料
一次性使用真空采血管 | 中选 | 有增量资格 | 0.63 | 9类 | EDTA抗凝管（紫色头盖） | 一次性使用真空采血管————EDTAK3 | 鲁械注准20192220597 | 华博医疗器械（山东）有限公司 | 华博医疗器械（山东）有限公司 | 1、2、3、4、5、6、7、8、9、10ml | EDTAK2 | EDTA抗凝管（紫色头盖） | - | 灭菌 | 塑料 | 规格（ml）：5ml | C1423022030001011703 | 0000012 | 06975387350717 | 该产品由试管、管塞、管帽组成。采血管中可含有添加剂肝素钠、肝素锂、EDTA抗凝剂、柠檬酸钠、促凝剂、氟化钠/草酸钾、促凝剂+分离胶。 | 适用于临床检验用静脉血的采集。 | 二类 | 2年 | 玻璃/塑料
一次性使用真空采血管 | 中选 | 有增量资格 | 0.63 | 9类 | EDTA抗凝管（紫色头盖） | 一次性使用真空采血管————EDTAK3 | 鲁械注准20192220597 | 华博医疗器械（山东）有限公司 | 华博医疗器械（山东）有限公司 | EDTAK3 | 4ml | EDTA抗凝管（紫色头盖） | - | 灭菌 | 塑料 | 规格（ml）：4ml | C1423022030001011703 | 0000077 | 06975387350809 | 该产品由试管、管塞、管帽组成。采血管中可含有添加剂肝素钠、肝素锂、EDTA抗凝剂、柠檬酸钠、促凝剂、氟化钠/草酸钾、促凝剂+分离胶。 | 适用于临床检验用静脉血的采集。 | 二类 | 2年 | 玻璃/塑料
一次性使用真空采血管 | 中选 | 有增量资格 | 0.63 | 9类 | EDTA抗凝管（紫色头盖） | 一次性使用真空采血管————EDTAK3 | 鲁械注准20192220597 | 华博医疗器械（山东）有限公司 | 华博医疗器械（山东）有限公司 | EDTAK3 | 9ml | EDTA抗凝管（紫色头盖） | - | 灭菌 | 塑料 | 规格（ml）：9ml | C1423022030001011703 | 0000044 | 06975387350854 | 该产品由试管、管塞、管帽组成。采血管中可含有添加剂肝素钠、肝素锂、EDTA抗凝剂、柠檬酸钠、促凝剂、氟化钠/草酸钾、促凝剂+分离胶。 | 适用于临床检验用静脉血的采集。 | 二类 | 2年 | 玻璃/塑料
一次性使用真空采血管 | 中选 | 有增量资格 | 0.63 | 9类 | EDTA抗凝管（紫色头盖） | 一次性使用真空采血管————EDTAK3 | 鲁械注准20192220597 | 华博医疗器械（山东）有限公司 | 华博医疗器械（山东）有限公司 | EDTAK3 | 10ml | EDTA抗凝管（紫色头盖） | - | 灭菌 | 塑料 | 规格（ml）：10ml | C1423022030001011703 | 0000047 | 06975387350861 | 该产品由试管、管塞、管帽组成。采血管中可含有添加剂肝素钠、肝素锂、EDTA抗凝剂、柠檬酸钠、促凝剂、氟化钠/草酸钾、促凝剂+分离胶。 | 适用于临床检验用静脉血的采集。 | 二类 | 2年 | 玻璃/塑料
一次性使用真空采血管 | 中选 | 有增量资格 | 0.63 | 9类 | EDTA抗凝管（紫色头盖） | 一次性使用真空采血管————EDTAK3 | 鲁械注准20192220597 | 华博医疗器械（山东）有限公司 | 华博医疗器械（山东）有限公司 | EDTAK3 | 1ml | EDTA抗凝管（紫色头盖） | - | 灭菌 | 塑料 | 规格（ml）：1ml | C1423022030001011703 | 0000105 | 06975387350779 | 该产品由试管、管塞、管帽组成。采血管中可含有添加剂肝素钠、肝素锂、EDTA抗凝剂、柠檬酸钠、促凝剂、氟化钠/草酸钾、促凝剂+分离胶。 | 适用于临床检验用静脉血的采集。 | 二类 | 2年 | 玻璃/塑料
一次性使用真空采血管 | 中选 | 有增量资格 | 0.63 | 9类 | EDTA抗凝管（紫色头盖） | 一次性使用真空采血管————EDTAK3 | 鲁械注准20192220597 | 华博医疗器械（山东）有限公司 | 华博医疗器械（山东）有限公司 | EDTAK3 | 6ml | EDTA抗凝管（紫色头盖） | - | 灭菌 | 塑料 | 规格（ml）：6ml | C1423022030001011703 | 0000062 | 06975387350823 | 该产品由试管、管塞、管帽组成。采血管中可含有添加剂肝素钠、肝素锂、EDTA抗凝剂、柠檬酸钠、促凝剂、氟化钠/草酸钾、促凝剂+分离胶。 | 适用于临床检验用静脉血的采集。 | 二类 | 2年 | 玻璃/塑料
一次性使用真空采血管 | 中选 | 有增量资格 | 0.63 | 9类 | EDTA抗凝管（紫色头盖） | 一次性使用真空采血管————EDTAK3 | 鲁械注准20192220597 | 华博医疗器械（山东）有限公司 | 华博医疗器械（山东）有限公司 | EDTAK3 | 5ml | EDTA抗凝管（紫色头盖） | - | 灭菌 | 塑料 | 规格（ml）：5ml | C1423022030001011703 | 0000103 | 06975387350816 | 该产品由试管、管塞、管帽组成。采血管中可含有添加剂肝素钠、肝素锂、EDTA抗凝剂、柠檬酸钠、促凝剂、氟化钠/草酸钾、促凝剂+分离胶。 | 适用于临床检验用静脉血的采集。 | 二类 | 2年 | 玻璃/塑料
一次性使用真空采血管 | 中选 | 有增量资格 | 0.63 | 9类 | EDTA抗凝管（紫色头盖） | 一次性使用真空采血管————EDTAK3 | 鲁械注准20192220597 | 华博医疗器械（山东）有限公司 | 华博医疗器械（山东）有限公司 | EDTAK3 | 3ml | EDTA抗凝管（紫色头盖） | - | 灭菌 | 塑料 | 规格（ml）：3ml | C1423022030001011703 | 0000089 | 06975387350793 | 该产品由试管、管塞、管帽组成。采血管中可含有添加剂肝素钠、肝素锂、EDTA抗凝剂、柠檬酸钠、促凝剂、氟化钠/草酸钾、促凝剂+分离胶。 | 适用于临床检验用静脉血的采集。 | 二类 | 2年 | 玻璃/塑料
一次性使用真空采血管 | 中选 | 有增量资格 | 0.63 | 9类 | EDTA抗凝管（紫色头盖） | 一次性使用真空采血管————EDTAK3 | 鲁械注准20192220597 | 华博医疗器械（山东）有限公司 | 华博医疗器械（山东）有限公司 | EDTAK3 | 8ml | EDTA抗凝管（紫色头盖） | - | 灭菌 | 塑料 | 规格（ml）：8ml | C1423022030001011703 | 0000101 | 06975387350847 | 该产品由试管、管塞、管帽组成。采血管中可含有添加剂肝素钠、肝素锂、EDTA抗凝剂、柠檬酸钠、促凝剂、氟化钠/草酸钾、促凝剂+分离胶。 | 适用于临床检验用静脉血的采集。 | 二类 | 2年 | 玻璃/塑料
一次性使用真空采血管 | 中选 | 有增量资格 | 0.63 | 9类 | EDTA抗凝管（紫色头盖） | 一次性使用真空采血管————EDTAK3 | 鲁械注准20192220597 | 华博医疗器械（山东）有限公司 | 华博医疗器械（山东）有限公司 | EDTAK3 | 7ml | EDTA抗凝管（紫色头盖） | - | 灭菌 | 塑料 | 规格（ml）：7ml | C1423022030001011703 | 0000086 | 06975387350830 | 该产品由试管、管塞、管帽组成。采血管中可含有添加剂肝素钠、肝素锂、EDTA抗凝剂、柠檬酸钠、促凝剂、氟化钠/草酸钾、促凝剂+分离胶。 | 适用于临床检验用静脉血的采集。 | 二类 | 2年 | 玻璃/塑料
一次性使用真空采血管 | 中选 | 有增量资格 | 0.72 | 8类 | 柠檬酸钠（枸橼酸钠）凝血试验管（蓝色头盖） | 一次性使用真空采血管 | 苏械注准20162220365 | 苏州灵岩医疗科技股份有限公司 | 苏州灵岩医疗科技股份有限公司 | 1.8ml | 抗凝管（枸橼酸钠1:9） | 柠檬酸钠（枸橼酸钠）凝血试验管（蓝色头盖） | - | 非灭菌 | 玻璃 | 规格（ml）：1.8ml | C1423022030001205873 | 0000152 | 16973696941258 | 该产品由试管、胶塞和盖帽组成，试管材质为玻璃或塑料，并在管内保持一定的负压，按添加剂可分为抗凝管（EDTA-K2、EDTA-K3、枸橼酸钠1：9、枸橼酸钠1：4、肝素钠、肝素锂、氟化钠/草酸钾）、促凝管（凝血酶、促凝剂）、分离胶管（分离胶+凝血酶、分离胶+促凝剂、分离胶）和普通管，该产品以非无菌状态提供，一次性使用。 | 与采血针配套，供临床采集病人静脉血样用。 | 二类 | 采血管应贮存于无腐蚀性气体和通风良好、清洁的室内。产品使用有效期二年。 | 玻璃
一次性使用真空采血管 | 中选 | 有增量资格 | 0.72 | 8类 | 柠檬酸钠（枸橼酸钠）凝血试验管（蓝色头盖） | 一次性使用真空采血管 | 苏械注准20162220365 | 苏州灵岩医疗科技股份有限公司 | 苏州灵岩医疗科技股份有限公司 | 2.7ml | 抗凝管（枸橼酸钠1:9） | 柠檬酸钠（枸橼酸钠）凝血试验管（蓝色头盖） | - | 非灭菌 | 玻璃 | 规格（ml）：2.7ml | C1423022030001205873 | 0000159 | 16973696941265 | 该产品由试管、胶塞和盖帽组成，试管材质为玻璃或塑料，并在管内保持一定的负压，按添加剂可分为抗凝管（EDTA-K2、EDTA-K3、枸橼酸钠1：9、枸橼酸钠1：4、肝素钠、肝素锂、氟化钠/草酸钾）、促凝管（凝血酶、促凝剂）、分离胶管（分离胶+凝血酶、分离胶+促凝剂、分离胶）和普通管，该产品以非无菌状态提供，一次性使用。 | 与采血针配套，供临床采集病人静脉血样用。 | 二类 | 采血管应贮存于无腐蚀性气体和通风良好、清洁的室内。产品使用有效期二年。 | 玻璃
一次性使用真空采血管 | 中选 | 有增量资格 | 0.63 | 7类 | 血清管（橘红色/红色头盖） | 一次性使用真空采血管———— 一次性使用真空采血管 | 鲁械注准20192220597 | 华博医疗器械（山东）有限公司 | 华博医疗器械（山东）有限公司 | 促凝管 | 2ml、3ml、4ml、5ml、6ml、7ml | 血清管（橘红色/红色头盖） | 含促凝剂 | 灭菌 | 塑料 | 规格（ml）：5ml | C1423022030001011703 | 0000011 | 06975387350151 | 该产品由试管、管塞、管帽组成。采血管中可含有添加剂肝素钠、肝素锂、EDTA抗凝剂、柠檬酸钠、促凝剂、氟化钠/草酸钾、促凝剂+分离胶。 | 适用于临床检验用静脉血的采集。 | 二类 | 2年 | 玻璃
一次性使用真空采血管 | 中选 | 有增量资格 | 0.63 | 7类 | 血清管（橘红色/红色头盖） | 一次性使用真空采血管 | 鲁械注准20192220597 | 华博医疗器械（山东）有限公司 | 华博医疗器械（山东）有限公司 | 促凝管 | 2ml、3ml、4ml、5ml、6ml、7ml | 血清管（橘红色/红色头盖） | 含促凝剂 | 灭菌 | 塑料 | 规格（ml）：5ml | C1423022030001011703 | 0000085 | 06975387350151 | 该产品由试管、管塞、管帽组成。采血管中可含有添加剂肝素钠、肝素锂、EDTA抗凝剂、柠檬酸钠、促凝剂、氟化钠/草酸钾、促凝剂+分离胶。 | 适用于临床检验用静脉血的采集。 | 二类 | 2年 | 塑料
一次性使用真空采血管 | 中选 | 有增量资格 | 0.72 | 12类 | 柠檬酸钠（枸橼酸钠）血沉试验管（黑色头盖） | 一次性使用真空采血管 | 苏械注准20162220365 | 苏州灵岩医疗科技股份有限公司 | 苏州灵岩医疗科技股份有限公司 | 1.6ml | 抗凝管（枸橼酸钠1:4） | 柠檬酸钠（枸橼酸钠）血沉试验管（黑色头盖） | - | 非灭菌 | 玻璃 | 规格（ml）：1.6ml | C1423022030001205873 | 0000212 | 16973696941241 | 该产品由试管、胶塞和盖帽组成，试管材质为玻璃或塑料，并在管内保持一定的负压，按添加剂可分为抗凝管（EDTA-K2、EDTA-K3、枸橼酸钠1：9、枸橼酸钠1：4、肝素钠、肝素锂、氟化钠/草酸钾）、促凝管（凝血酶、促凝剂）、分离胶管（分离胶+凝血酶、分离胶+促凝剂、分离胶）和普通管，该产品以非无菌状态提供，一次性使用。 | 与采血针配套，供临床采集病人静脉血样用。 | 二类 | 采血管应贮存于无腐蚀性气体和通风良好、清洁的室内。产品使用有效期二年。 | 玻璃
一次性使用真空采血管 | 中选 | 有增量资格 | 0.63 | 13类 | 氟化钠管（灰色头盖） | 一次性使用真空采血管————氟化钠/草酸钾 | 鲁械注准20192220597 | 华博医疗器械（山东）有限公司 | 华博医疗器械（山东）有限公司 | 2、3、4、5、6ml | 氟化钠/草酸钾 | 氟化钠管（灰色头盖） | - | 灭菌 | 塑料 | 规格（ml）：5ml | C1423022030001011703 | 0000104 | 06975387350915 | 该产品由试管、管塞、管帽组成。采血管中可含有添加剂肝素钠、肝素锂、EDTA抗凝剂、柠檬酸钠、促凝剂、氟化钠/草酸钾、促凝剂+分离胶。 | 适用于临床检验用静脉血的采集。 | 二类 | 2年 | 玻璃/塑料
一次性使用真空采血管 | 中选 | 有增量资格 | 0.63 | 13类 | 氟化钠管（灰色头盖） | 一次性使用真空采血管————氟化钠/草酸钾 | 鲁械注准20192220597 | 华博医疗器械（山东）有限公司 | 华博医疗器械（山东）有限公司 | 3ml | 氟化钠/草酸钾 | 氟化钠管（灰色头盖） | - | 灭菌 | 塑料 | 规格（ml）：3ml | C1423022030001011703 | 0000090 | 06975387350892 | 该产品由试管、管塞、管帽组成。采血管中可含有添加剂肝素钠、肝素锂、EDTA抗凝剂、柠檬酸钠、促凝剂、氟化钠/草酸钾、促凝剂+分离胶。 | 适用于临床检验用静脉血的采集。 | 二类 | 2年 | 玻璃/塑料
一次性使用真空采血管 | 中选 | 有增量资格 | 0.63 | 13类 | 氟化钠管（灰色头盖） | 一次性使用真空采血管————氟化钠/草酸钾 | 鲁械注准20192220597 | 华博医疗器械（山东）有限公司 | 华博医疗器械（山东）有限公司 | 2ml | 氟化钠/草酸钾 | 氟化钠管（灰色头盖） | - | 灭菌 | 塑料 | 规格（ml）：2ml | C1423022030001011703 | 0000013 | 06975387350885 | 该产品由试管、管塞、管帽组成。采血管中可含有添加剂肝素钠、肝素锂、EDTA抗凝剂、柠檬酸钠、促凝剂、氟化钠/草酸钾、促凝剂+分离胶。 | 适用于临床检验用静脉血的采集。 | 二类 | 2年 | 玻璃/塑料
一次性使用真空采血管 | 中选 | 有增量资格 | 0.63 | 13类 | 氟化钠管（灰色头盖） | 一次性使用真空采血管————氟化钠/草酸钾 | 鲁械注准20192220597 | 华博医疗器械（山东）有限公司 | 华博医疗器械（山东）有限公司 | 5ml | 氟化钠/草酸钾 | 氟化钠管（灰色头盖） | - | 灭菌 | 塑料 | 规格（ml）：5ml | C1423022030001011703 | 0000104 | 06975387350915 | 该产品由试管、管塞、管帽组成。采血管中可含有添加剂肝素钠、肝素锂、EDTA抗凝剂、柠檬酸钠、促凝剂、氟化钠/草酸钾、促凝剂+分离胶。 | 适用于临床检验用静脉血的采集。 | 二类 | 2年 | 玻璃/塑料
一次性使用真空采血管 | 中选 | 有增量资格 | 0.63 | 13类 | 氟化钠管（灰色头盖） | 一次性使用真空采血管————氟化钠/草酸钾 | 鲁械注准20192220597 | 华博医疗器械（山东）有限公司 | 华博医疗器械（山东）有限公司 | 6ml | 氟化钠/草酸钾 | 氟化钠管（灰色头盖） | - | 灭菌 | 塑料 | 规格（ml）：6ml | C1423022030001011703 | 0000063 | 06975387350922 | 该产品由试管、管塞、管帽组成。采血管中可含有添加剂肝素钠、肝素锂、EDTA抗凝剂、柠檬酸钠、促凝剂、氟化钠/草酸钾、促凝剂+分离胶。 | 适用于临床检验用静脉血的采集。 | 二类 | 2年 | 玻璃/塑料
一次性使用真空采血管 | 中选 | 有增量资格 | 0.72 | 9类 | EDTA抗凝管（紫色头盖） | 一次性使用真空采血管 | 苏械注准20162220365 | 苏州灵岩医疗科技股份有限公司 | 苏州灵岩医疗科技股份有限公司 | 5ml | 抗凝管（EDTA-K2） | EDTA抗凝管（紫色头盖） | - | 非灭菌 | 玻璃 | 规格（ml）：5ml | C1423022030001205873 | 0000185 | 16973696941302 | 该产品由试管、胶塞和盖帽组成，试管材质为玻璃或塑料，并在管内保持一定的负压，按添加剂可分为抗凝管（EDTA-K2、EDTA-K3、枸橼酸钠1：9、枸橼酸钠1：4、肝素钠、肝素锂、氟化钠/草酸钾）、促凝管（凝血酶、促凝剂）、分离胶管（分离胶+凝血酶、分离胶+促凝剂、分离胶）和普通管，该产品以非无菌状态提供，一次性使用。 | 与采血针配套，供临床采集病人静脉血样用。 | 二类 | 采血管应贮存于无腐蚀性气体和通风良好、清洁的室内。产品使用有效期二年。 | 玻璃
一次性使用真空采血管 | 中选 | 有增量资格 | 0.72 | 9类 | EDTA抗凝管（紫色头盖） | 一次性使用真空采血管 | 苏械注准20162220365 | 苏州灵岩医疗科技股份有限公司 | 苏州灵岩医疗科技股份有限公司 | 4ml | 抗凝管（EDTA-K2） | EDTA抗凝管（紫色头盖） | - | 非灭菌 | 玻璃 | 规格（ml）：4ml | C1423022030001205873 | 0000225 | 无 | 该产品由试管、胶塞和盖帽组成，试管材质为玻璃或塑料，并在管内保持一定的负压，按添加剂可分为抗凝管（EDTA-K2、EDTA-K3、枸橼酸钠1：9、枸橼酸钠1：4、肝素钠、肝素锂、氟化钠/草酸钾）、促凝管（凝血酶、促凝剂）、分离胶管（分离胶+凝血酶、分离胶+促凝剂、分离胶）和普通管，该产品以非无菌状态提供，一次性使用。 | 与采血针配套，供临床采集病人静脉血样用。 | 二类 | 采血管应贮存于无腐蚀性气体和通风良好、清洁的室内。产品使用有效期二年。 | 玻璃
一次性使用真空采血管 | 中选 | 有增量资格 | 0.72 | 9类 | EDTA抗凝管（紫色头盖） | 一次性使用真空采血管 | 苏械注准20162220365 | 苏州灵岩医疗科技股份有限公司 | 苏州灵岩医疗科技股份有限公司 | 2ml | 抗凝管（EDTA-K2） | EDTA抗凝管（紫色头盖） | - | 非灭菌 | 玻璃 | 规格（ml）：2ml | C1423022030001205873 | 0000272 | 16973696941319 | 该产品由试管、胶塞和盖帽组成，试管材质为玻璃或塑料，并在管内保持一定的负压，按添加剂可分为抗凝管（EDTA-K2、EDTA-K3、枸橼酸钠1：9、枸橼酸钠1：4、肝素钠、肝素锂、氟化钠/草酸钾）、促凝管（凝血酶、促凝剂）、分离胶管（分离胶+凝血酶、分离胶+促凝剂、分离胶）和普通管，该产品以非无菌状态提供，一次性使用。 | 与采血针配套，供临床采集病人静脉血样用。 | 二类 | 采血管应贮存于无腐蚀性气体和通风良好、清洁的室内。产品使用有效期二年。 | 玻璃
一次性使用真空采血管 | 中选 | 有增量资格 | 0.72 | 9类 | EDTA抗凝管（紫色头盖） | 一次性使用真空采血管 | 苏械注准20162220365 | 苏州灵岩医疗科技股份有限公司 | 苏州灵岩医疗科技股份有限公司 | 3ml | 抗凝管（EDTA-K2） | EDTA抗凝管（紫色头盖） | - | 非灭菌 | 玻璃 | 规格（ml）：3ml | C1423022030001205873 | 0000279 | 16973696941326 | 该产品由试管、胶塞和盖帽组成，试管材质为玻璃或塑料，并在管内保持一定的负压，按添加剂可分为抗凝管（EDTA-K2、EDTA-K3、枸橼酸钠1：9、枸橼酸钠1：4、肝素钠、肝素锂、氟化钠/草酸钾）、促凝管（凝血酶、促凝剂）、分离胶管（分离胶+凝血酶、分离胶+促凝剂、分离胶）和普通管，该产品以非无菌状态提供，一次性使用。 | 与采血针配套，供临床采集病人静脉血样用。 | 二类 | 采血管应贮存于无腐蚀性气体和通风良好、清洁的室内。产品使用有效期二年。 | 玻璃
一次性使用真空采血管 | 中选 | 有增量资格 | 0.63 | 7类 | 血清管（橘红色/红色头盖） | 一次性使用真空采血管————普通管 | 鲁械注准20192220597 | 华博医疗器械（山东）有限公司 | 华博医疗器械（山东）有限公司 | 2、3、4、5、6、7、8、9、10ml | 普通管 | 血清管（橘红色/红色头盖） | 不含促凝剂 | 灭菌 | 塑料 | 规格（ml）：5ml | C1423022030001011703 | 0000097 | 06975387350250 | 该产品由试管、管塞、管帽组成。采血管中可含有添加剂肝素钠、肝素锂、EDTA抗凝剂、柠檬酸钠、促凝剂、氟化钠/草酸钾、促凝剂+分离胶。 | 适用于临床检验用静脉血的采集。 | 二类 | 2年 | 玻璃/塑料
一次性使用真空采血管 | 中选 | 有增量资格 | 0.63 | 7类 | 血清管（橘红色/红色头盖） | 一次性使用真空采血管————普通管 | 鲁械注准20192220597 | 华博医疗器械（山东）有限公司 | 华博医疗器械（山东）有限公司 | 4ml | 普通管 | 血清管（橘红色/红色头盖） | 不含促凝剂 | 灭菌 | 塑料 | 规格（ml）：4ml | C1423022030001011703 | 0000082 | 06975387350243 | 该产品由试管、管塞、管帽组成。采血管中可含有添加剂肝素钠、肝素锂、EDTA抗凝剂、柠檬酸钠、促凝剂、氟化钠/草酸钾、促凝剂+分离胶。 | 适用于临床检验用静脉血的采集。 | 二类 | 2年 | 玻璃/塑料
一次性使用真空采血管 | 中选 | 有增量资格 | 0.72 | 13类 | 氟化钠管（灰色头盖） | 一次性使用真空采血管 | 苏械注准20162220365 | 苏州灵岩医疗科技股份有限公司 | 苏州灵岩医疗科技股份有限公司 | 5ml | 抗凝管（氟化钠/草酸钾） | 氟化钠管（灰色头盖） | - | 非灭菌 | 玻璃 | 规格（ml）：5ml | C1423022030001205873 | 0000230 | 16973696941272 | 该产品由试管、胶塞和盖帽组成，试管材质为玻璃或塑料，并在管内保持一定的负压，按添加剂可分为抗凝管（EDTA-K2、EDTA-K3、枸橼酸钠1：9、枸橼酸钠1：4、肝素钠、肝素锂、氟化钠/草酸钾）、促凝管（凝血酶、促凝剂）、分离胶管（分离胶+凝血酶、分离胶+促凝剂、分离胶）和普通管，该产品以非无菌状态提供，一次性使用。 | 与采血针配套，供临床采集病人静脉血样用。 | 二类 | 采血管应贮存于无腐蚀性气体和通风良好、清洁的室内。产品使用有效期二年。 | 玻璃
一次性使用真空采血管 | 中选 | 有增量资格 | 0.63 | 12类 | 柠檬酸钠（枸橼酸钠）血沉试验管（黑色头盖） | 一次性使用真空采血管 | 鲁械注准20192220597 | 华博医疗器械（山东）有限公司 | 华博医疗器械（山东）有限公司 | 1.28、1.6、2、2.4、3、3.2、4、5ml | 柠檬酸钠（1:4） | 柠檬酸钠（枸橼酸钠）血沉试验管（黑色头盖） | - | 灭菌 | 玻璃 | 规格（ml）：1.6ml | C1423022030001011703 | 0000008 | 06975387350526 | 该产品由试管、管塞、管帽组成。采血管中可含有添加剂肝素钠、肝素锂、EDTA抗凝剂、柠檬酸钠、促凝剂、氟化钠/草酸钾、促凝剂+分离胶。 | 适用于临床检验用静脉血的采集。 | 二类 | 2年 | 玻璃/塑料
一次性使用真空采血管 | 中选 | 有增量资格 | 0.63 | 8类 | 柠檬酸钠（枸橼酸钠）凝血试验管（蓝色头盖） | 一次性使用真空采血管 | 鲁械注准20192220597 | 华博医疗器械（山东）有限公司 | 华博医疗器械（山东）有限公司 | 1.8、2、2.7、3、3.6、4、4.5ml | 柠檬酸钠（1:9） | 柠檬酸钠（枸橼酸钠）凝血试验管（蓝色头盖） | - | 灭菌 | 塑料 | 规格（ml）：2ml | C1423022030001011703 | 0000024 | 06975387350601 | 该产品由试管、管塞、管帽组成。采血管中可含有添加剂肝素钠、肝素锂、EDTA抗凝剂、柠檬酸钠、促凝剂、氟化钠/草酸钾、促凝剂+分离胶。 | 适用于临床检验用静脉血的采集。 | 二类 | 2年 | 玻璃/塑料
一次性使用真空采血管 | 中选 | 有增量资格 | 0.63 | 10类 | 分离胶促凝管（黄色头盖） | 一次性使用真空采血管 | 鲁械注准20192220597 | 华博医疗器械（山东）有限公司 | 华博医疗器械（山东）有限公司 | 2、3、4、5、6、7、8ml | 促凝剂+分离胶 | 分离胶促凝管（黄色头盖） | - | 灭菌 | 塑料 | 规格（ml）：5ml | C1423022030001011703 | 0000065 | 06975387351011 | 该产品由试管、管塞、管帽组成。采血管中可含有添加剂肝素钠、肝素锂、EDTA抗凝剂、柠檬酸钠、促凝剂、氟化钠/草酸钾、促凝剂+分离胶。 | 适用于临床检验用静脉血的采集。 | 二类 | 2年 | 玻璃/塑料
一次性使用真空采血管 | 中选 | 有增量资格 | 0.72 | 10类 | 分离胶促凝管（黄色头盖） | 一次性使用真空采血管————促凝 | 苏械注准20162220365 | 苏州灵岩医疗科技股份有限公司 | 苏州灵岩医疗科技股份有限公司 | 5ml | 分离胶 | 分离胶促凝管（黄色头盖） | - | 非灭菌 | 玻璃 | 规格（ml）：5ml | C1423022030001105873 | 0000128 | 16973696941340 | 该产品由试管、胶塞和盖帽组成，试管材质为玻璃或塑料，并在管内保持一定的负压，按添加剂可分为抗凝管（EDTA-K2、EDTA-K3、枸橼酸钠1：9、枸橼酸钠1：4、肝素钠、肝素锂、氟化钠/草酸钾）、促凝管（凝血酶、促凝剂）、分离胶管（分离胶+凝血酶、分离胶+促凝剂、分离胶）和普通管，该产品以非无菌状态提供，一次性使用。 | 与采血针配套，供临床采集病人静脉血样用。 | 二类 | 采血管应贮存于无腐蚀性气体和通风良好、清洁的室内。产品使用有效期二年。 | 玻璃
一次性使用真空采血管 | 中选 | 有增量资格 | 0.72 | 10类 | 分离胶促凝管（黄色头盖） | 一次性使用真空采血管————促凝 | 苏械注准20162220365 | 苏州灵岩医疗科技股份有限公司 | 苏州灵岩医疗科技股份有限公司 | 5ml | 分离胶＋促凝剂 | 分离胶促凝管（黄色头盖） | - | 非灭菌 | 玻璃 | 规格（ml）：5ml | C1423022030001105873 | 0000149 | 16973696941357 | 该产品由试管、胶塞和盖帽组成，试管材质为玻璃或塑料，并在管内保持一定的负压，按添加剂可分为抗凝管（EDTA-K2、EDTA-K3、枸橼酸钠1：9、枸橼酸钠1：4、肝素钠、肝素锂、氟化钠/草酸钾）、促凝管（凝血酶、促凝剂）、分离胶管（分离胶+凝血酶、分离胶+促凝剂、分离胶）和普通管，该产品以非无菌状态提供，一次性使用。 | 与采血针配套，供临床采集病人静脉血样用。 | 二类 | 采血管应贮存于无腐蚀性气体和通风良好、清洁的室内。产品使用有效期二年。 | 玻璃
一次性使用真空采血管 | 中选 | 有增量资格 | 0.63 | 11类 | 肝素抗凝管（绿色头盖） | 一次性使用真空采血管———— 一次性使用真空采血管—— 一次性使用真空采血管 | 鲁械注准20192220597 | 华博医疗器械（山东）有限公司 | 华博医疗器械（山东）有限公司 | 2、3、4、5、6、7ml | 肝素钠 | 肝素抗凝管（绿色头盖） | - | 灭菌 | 塑料 | 规格（ml）：5ml | C1423022030001011703 | 0000049 | 06975387350359 | 该产品由试管、管塞、管帽组成。采血管中可含有添加剂肝素钠、肝素锂、EDTA抗凝剂、柠檬酸钠、促凝剂、氟化钠/草酸钾、促凝剂+分离胶。 | 适用于临床检验用静脉血的采集。 | 二类 | 2年 | 玻璃/塑料
一次性使用真空采血管 | 中选 | 有增量资格 | 0.63 | 11类 | 肝素抗凝管（绿色头盖） | 一次性使用真空采血管———— 一次性使用真空采血管 | 鲁械注准20192220597 | 华博医疗器械（山东）有限公司 | 华博医疗器械（山东）有限公司 | 3、4、5、6ml | 肝素锂 | 肝素抗凝管（绿色头盖） | - | 灭菌 | 塑料 | 规格（ml）：5ml | C1423022030001011703 | 0000007 | 06975387350458 | 该产品由试管、管塞、管帽组成。采血管中可含有添加剂肝素钠、肝素锂、EDTA抗凝剂、柠檬酸钠、促凝剂、氟化钠/草酸钾、促凝剂+分离胶。 | 适用于临床检验用静脉血的采集。 | 二类 | 2年 | 玻璃/塑料
一次性使用真空采血管 | 中选 | 有增量资格 | 0.65 | 7类 | 血清管（橘红色/红色头盖） | 一次性使用真空采血管 | 赣械注准20202220296 | 江西丰临医疗科技股份有限公司 | 江西丰临医疗科技股份有限公司 | 血清管 | 无添加剂 玻璃管 | 血清管（橘红色/红色头盖） | 不含促凝剂 | 灭菌 | 玻璃 | 规格（ml）：5 | C1423022030001010763 | 0000028 | 16971037260112 | 本产品由胶塞、胶塞保护套（可不配）和试管（含或不含添加剂）组成，试管采用玻璃或符合医用要求的塑料（PET）组成，胶塞采用氯化丁基橡胶为原料制成。产品为无菌品。 | 适用于医疗临床配套一次性使用采血针采血检验用。 | 二类 | 产品应贮存在相对湿度不超过80，无腐蚀性气体和通风良好的室内,避免阳光直射和高温多湿。本产品有效期玻璃管为2年，塑料管为1.5年。 | 玻璃
一次性使用真空采血管 | 中选 | 有增量资格 | 0.65 | 7类 | 血清管（橘红色/红色头盖） | 一次性使用真空采血管————促凝管 | 赣械注准20202220296 | 江西丰临医疗科技股份有限公司 | 江西丰临医疗科技股份有限公司 | 血清管 | 促凝剂 玻璃管 | 血清管（橘红色/红色头盖） | 含促凝剂 | 灭菌 | 玻璃 | 规格（ml）：5 | C1423022030000910763 | 0000002 | 16971037260136 | 本产品由胶塞、胶塞保护套（可不配）和试管（含或不含添加剂）组成，试管采用玻璃或符合医用要求的塑料（PET）组成，胶塞采用氯化丁基橡胶为原料制成。产品为无菌品。 | 适用于医疗临床配套一次性使用采血针采血检验用。 | 二类 | 产品应贮存在相对湿度不超过80，无腐蚀性气体和通风良好的室内,避免阳光直射和高温多湿。本产品有效期玻璃管为2年，塑料管为1.5年。 | 玻璃
一次性使用真空采血管 | 中选 | 有增量资格 | 0.69 | 10类 | 分离胶促凝管（黄色头盖） | 一次性使用真空采血管————分离胶+促凝剂 | 赣械注准20202220296 | 江西丰临医疗科技股份有限公司 | 江西丰临医疗科技股份有限公司 | 血清管 | 分离胶＋促凝剂 玻璃管 | 分离胶促凝管（黄色头盖） | - | 灭菌 | 玻璃 | 规格（ml）：5 | C1423022030000610763 | 0000001 | 16971037260150 | 本产品由胶塞、胶塞保护套（可不配）和试管（含或不含添加剂）组成，试管采用玻璃或符合医用要求的塑料（PET）组成，胶塞采用氯化丁基橡胶为原料制成。产品为无菌品。 | 适用于医疗临床配套一次性使用采血针采血检验用。 | 二类 | 产品应贮存在相对湿度不超过80，无腐蚀性气体和通风良好的室内,避免阳光直射和高温多湿。本产品有效期玻璃管为2年，塑料管为1.5年。 | 玻璃
肝素帽 | 中选 | 有增量资格 | 1.38 | 32类 | 肝素帽 | 一次性使用输液用肝素帽 | 国械注准20193140009 | 荆州市益海科技有限公司 | 荆州市益海科技有限公司 | YH-GSM | YH-GSM | 普通型肝素帽 | - | - | - | - | C1423122080000011081 | 0000001 | 06970353513004 | 一次性使用输液用肝素帽主要由锁紧座和硅胶片组成。其中锁紧座由苯乙烯-丁二烯-丙烯腈共聚物（ABS）制成，硅胶片由医用硅胶制成。产品经环氧乙烷灭菌，一次性使用。 | 本产品与外周套针导管（如静脉留置针）配合使用，通过它可以向血管内输注药液，当留置导管处于非输液状态时，可通过它向里注射适量肝素以防止留置导管内形成凝血。 | 三类 | 本产品须储存在无腐蚀性气体、常温、干燥、通风良好、清洁的环境内，使用期限为三年。 | 苯乙烯、丁二烯、丙烯腈（ABS）共聚物、医用硅胶
一次性使用真空采血管 | 中选 | 有增量资格 | 0.69 | 13类 | 氟化钠管（灰色头盖） | 一次性使用真空采血管————氟化钠/EDTA | 赣械注准20202220296 | 江西丰临医疗科技股份有限公司 | 江西丰临医疗科技股份有限公司 | 血浆管 | 氟化钠/EDTA 玻璃管 | 氟化钠管（灰色头盖） | - | 灭菌 | 玻璃 | 规格（ml）：2 | C1423022030000810763 | 0000002 | 16971037260266 | 本产品由胶塞、胶塞保护套（可不配）和试管（含或不含添加剂）组成，试管采用玻璃或符合医用要求的塑料（PET）组成，胶塞采用氯化丁基橡胶为原料制成。产品为无菌品。 | 适用于医疗临床配套一次性使用采血针采血检验用。 | 二类 | 产品应贮存在相对湿度不超过80，无腐蚀性气体和通风良好的室内,避免阳光直射和高温多湿。本产品有效期玻璃管为2年，塑料管为1.5年。 | 玻璃
一次性使用真空采血管 | 中选 | 有增量资格 | 0.69 | 14类 | 分离胶肝素抗凝管（浅绿色/绿色头盖） | 一次性使用真空采血管————肝素锂/分离胶 | 赣械注准20202220296 | 江西丰临医疗科技股份有限公司 | 江西丰临医疗科技股份有限公司 | 血浆管 | 肝素锂/分离胶 玻璃管 | 分离胶肝素抗凝管（浅绿色/绿色头盖） | - | 灭菌 | 玻璃 | 规格（ml）：5 | C1423022030000810763 | 0000003 | 16971037260280 | 本产品由胶塞、胶塞保护套（可不配）和试管（含或不含添加剂）组成，试管采用玻璃或符合医用要求的塑料（PET）组成，胶塞采用氯化丁基橡胶为原料制成。产品为无菌品。 | 适用于医疗临床配套一次性使用采血针采血检验用。 | 二类 | 产品应贮存在相对湿度不超过80，无腐蚀性气体和通风良好的室内,避免阳光直射和高温多湿。本产品有效期玻璃管为2年，塑料管为1.5年。 | 玻璃
一次性使用真空采血管 | 中选 | 有增量资格 | 0.64 | 9类 | EDTA抗凝管（紫色头盖） | 一次性使用真空采血管————EDTA-K2+分离胶 | 赣械注准20202220296 | 江西丰临医疗科技股份有限公司 | 江西丰临医疗科技股份有限公司 | 血浆管 | EDTA-K2＋分离胶 玻璃管 | EDTA抗凝管（紫色头盖） | - | 灭菌 | 玻璃 | 规格（ml）：5 | C1423022030000810763 | 0000004 | 16971037260303 | 本产品由胶塞、胶塞保护套（可不配）和试管（含或不含添加剂）组成，试管采用玻璃或符合医用要求的塑料（PET）组成，胶塞采用氯化丁基橡胶为原料制成。产品为无菌品。 | 适用于医疗临床配套一次性使用采血针采血检验用。 | 二类 | 产品应贮存在相对湿度不超过80，无腐蚀性气体和通风良好的室内,避免阳光直射和高温多湿。本产品有效期玻璃管为2年，塑料管为1.5年。 | 玻璃
一次性使用真空采血管 | 中选 | 有增量资格 | 0.64 | 9类 | EDTA抗凝管（紫色头盖） | 一次性使用真空采血管————K2管 | 赣械注准20202220296 | 江西丰临医疗科技股份有限公司 | 江西丰临医疗科技股份有限公司 | 全血管 | EDTA-K2 玻璃管 | EDTA抗凝管（紫色头盖） | - | 灭菌 | 玻璃 | 规格（ml）：2 | C1423022030000710763 | 0000007 | 16971037260242 | 本产品由胶塞、胶塞保护套（可不配）和试管（含或不含添加剂）组成，试管采用玻璃或符合医用要求的塑料（PET）组成，胶塞采用氯化丁基橡胶为原料制成。产品为无菌品。 | 适用于医疗临床配套一次性使用采血针采血检验用。 | 二类 | 产品应贮存在相对湿度不超过80，无腐蚀性气体和通风良好的室内,避免阳光直射和高温多湿。本产品有效期玻璃管为2年，塑料管为1.5年。 | 玻璃
一次性使用真空采血管 | 中选 | 有增量资格 | 0.68 | 12类 | 柠檬酸钠（枸橼酸钠）血沉试验管（黑色头盖） | 一次性使用真空采血管————血沉管 | 赣械注准20202220296 | 江西丰临医疗科技股份有限公司 | 江西丰临医疗科技股份有限公司 | 全血管 | 枸橼酸钠(1:4) 玻璃管 | 柠檬酸钠（枸橼酸钠）血沉试验管（黑色头盖） | - | 灭菌 | 玻璃 | 规格（ml）：2 | C1423022030000710763 | 0000003 | 16971037260228 | 本产品由胶塞、胶塞保护套（可不配）和试管（含或不含添加剂）组成，试管采用玻璃或符合医用要求的塑料（PET）组成，胶塞采用氯化丁基橡胶为原料制成。产品为无菌品。 | 适用于医疗临床配套一次性使用采血针采血检验用。 | 二类 | 产品应贮存在相对湿度不超过80，无腐蚀性气体和通风良好的室内,避免阳光直射和高温多湿。本产品有效期玻璃管为2年，塑料管为1.5年。 | 玻璃
一次性使用真空采血管 | 中选 | 有增量资格 | 0.69 | 8类 | 柠檬酸钠（枸橼酸钠）凝血试验管（蓝色头盖） | 一次性使用真空采血管————血凝管 | 赣械注准20202220296 | 江西丰临医疗科技股份有限公司 | 江西丰临医疗科技股份有限公司 | 血浆管 | 枸橼酸钠(1:9) 玻璃管 | 柠檬酸钠（枸橼酸钠）凝血试验管（蓝色头盖） | - | 灭菌 | 玻璃 | 规格（ml）：2 | C1423022030000710763 | 0000008 | 16971037260204 | 本产品由胶塞、胶塞保护套（可不配）和试管（含或不含添加剂）组成，试管采用玻璃或符合医用要求的塑料（PET）组成，胶塞采用氯化丁基橡胶为原料制成。产品为无菌品。 | 适用于医疗临床配套一次性使用采血针采血检验用。 | 二类 | 产品应贮存在相对湿度不超过80，无腐蚀性气体和通风良好的室内,避免阳光直射和高温多湿。本产品有效期玻璃管为2年，塑料管为1.5年。 | 玻璃
一次性使用真空采血管 | 中选 | 有增量资格 | 0.69 | 11类 | 肝素抗凝管（绿色头盖） | 一次性使用真空采血管————肝素钠管 | 赣械注准20202220296 | 江西丰临医疗科技股份有限公司 | 江西丰临医疗科技股份有限公司 | 血浆管 | 肝素钠管 玻璃管 | 肝素抗凝管（绿色头盖） | - | 灭菌 | 玻璃 | 规格（ml）：5 | C1423022030000710763 | 0000005 | 16971037260174 | 本产品由胶塞、胶塞保护套（可不配）和试管（含或不含添加剂）组成，试管采用玻璃或符合医用要求的塑料（PET）组成，胶塞采用氯化丁基橡胶为原料制成。产品为无菌品。 | 适用于医疗临床配套一次性使用采血针采血检验用。 | 二类 | 产品应贮存在相对湿度不超过80，无腐蚀性气体和通风良好的室内,避免阳光直射和高温多湿。本产品有效期玻璃管为2年，塑料管为1.5年。 | 玻璃
一次性使用输液器 | 中选 | 有增量资格 | 0.85 | 23类 | 普通输液器（含DEHP） | 一次性使用输液器 带针————hnh | 国械注准20143142354 | 天津哈娜好医材有限公司 | 天津哈娜好医材有限公司 | 0.7X20MM | H-06APD | 普通输液器 | PVC | 常规 | 带针 | 导管长度（mm）：/ | C1423012020000111212 | 0055009 | 16944331013548 | 产品以进气器件、瓶塞穿刺器、滴斗与滴管、管路、止水卡、流量调节器、注射件、外圆锥接头、药液过滤器、输液 针、保护套、输液贴（不含药物）组成。产品一次性使用。使用环氧乙烷灭菌。 | 用于临床对患者进行静脉输液治疗。 | 三类 | 常温储存，24个月 | PVC
一次性使用输液器 | 中选 | 有增量资格 | 0.85 | 23类 | 普通输液器（含DEHP） | 一次性使用输液器 带针————hnh | 国械注准20143142354 | 天津哈娜好医材有限公司 | 天津哈娜好医材有限公司 | 0.55X20MM | H-06APD | 普通输液器 | PVC | 常规 | 带针 | 导管长度（mm）：/ | C1423012020000111212 | 0056590 | 16944331013555 | 产品以进气器件、瓶塞穿刺器、滴斗与滴管、管路、止水卡、流量调节器、注射件、外圆锥接头、药液过滤器、输液 针、保护套、输液贴（不含药物）组成。产品一次性使用。使用环氧乙烷灭菌。 | 用于临床对患者进行静脉输液治疗。 | 三类 | 常温储存，24个月 | PVC
一次性使用输液器 | 中选 | 有增量资格 | 0.85 | 23类 | 普通输液器（含DEHP） | 一次性使用输液器 带针————hnh | 国械注准20143142354 | 天津哈娜好医材有限公司 | 天津哈娜好医材有限公司 | 0.6X20MM | H-06APD | 普通输液器 | PVC | 常规 | 带针 | 导管长度（mm）：/ | C1423012020000111212 | 0058416 | 16944331013562 | 产品以进气器件、瓶塞穿刺器、滴斗与滴管、管路、止水卡、流量调节器、注射件、外圆锥接头、药液过滤器、输液 针、保护套、输液贴（不含药物）组成。产品一次性使用。使用环氧乙烷灭菌。 | 用于临床对患者进行静脉输液治疗。 | 三类 | 常温储存，24个月 | PVC
一次性使用静脉留置针 | 中选 | 有增量资格 | 4.6 | 6类 | 密闭式留置针（普通型，不含无针接口式连接件） | 一次性使用静脉留置针————A型 | 国械注准20203140047 | 江西瑞邦实业集团有限公司 | 江西瑞邦实业集团有限公司 | 18G（1.3×30 mm） | A型 | 密闭式留置针（非正压） | 含DEHP | 普通型 | 不含无针接口式连接件 | - | C1605011940200307778 | 0000002 | 16972952816118 | 本产品由肝素帽、无针输液接头、端帽、Y型软管座、直型软管座、延长管、阻断装置、隔离塞、金属楔、导管座、导管、针管、针座和保护套组成。经环氧乙烷灭菌，一次性使用。采用的原材料主要为异戊二烯橡胶（IR），共聚聚酯、聚氯乙烯（PVC）（增塑剂为DEHP）、聚甲醛（POM）、不锈钢SUS305、氟化乙烯丙烯共聚物（FEP含硫酸钡）、不锈钢SUS304、丙烯腈-丁二烯-苯乙烯共聚物（ABS）和聚乙烯（PE）。 | 供插入人体外周血管静脉系统输液用。留置人体时间不超过72小时。 | 三类 | 产品存储条件：产品应贮存在无腐蚀性气体和通风良好的室内。有效期：3年 | 聚氯乙烯(PVC) 、不锈钢SUS305、丙烯腈-丁二烯-苯乙烯共聚物(ABS)和聚乙烯(PE)
一次性使用静脉留置针 | 中选 | 有增量资格 | 4.6 | 6类 | 密闭式留置针（普通型，不含无针接口式连接件） | 一次性使用静脉留置针————A型 | 国械注准20203140047 | 江西瑞邦实业集团有限公司 | 江西瑞邦实业集团有限公司 | 22G (0.9×19 mm) | A型 | 密闭式留置针（非正压） | 含DEHP | 普通型 | 不含无针接口式连接件 | - | C1605011940200307778 | 0000007 | 16972952816163 | 本产品由肝素帽、无针输液接头、端帽、Y型软管座、直型软管座、延长管、阻断装置、隔离塞、金属楔、导管座、导管、针管、针座和保护套组成。经环氧乙烷灭菌，一次性使用。采用的原材料主要为异戊二烯橡胶（IR），共聚聚酯、聚氯乙烯（PVC）（增塑剂为DEHP）、聚甲醛（POM）、不锈钢SUS305、氟化乙烯丙烯共聚物（FEP含硫酸钡）、不锈钢SUS304、丙烯腈-丁二烯-苯乙烯共聚物（ABS）和聚乙烯（PE）。 | 供插入人体外周血管静脉系统输液用。留置人体时间不超过72小时。 | 三类 | 产品存储条件：产品应贮存在无腐蚀性气体和通风良好的室内。有效期：3年 | 聚氯乙烯(PVC) 、不锈钢SUS305、丙烯腈-丁二烯-苯乙烯共聚物(ABS)和聚乙烯(PE)
一次性使用静脉留置针 | 中选 | 有增量资格 | 4.6 | 6类 | 密闭式留置针（普通型，不含无针接口式连接件） | 一次性使用静脉留置针————A型 | 国械注准20203140047 | 江西瑞邦实业集团有限公司 | 江西瑞邦实业集团有限公司 | 20G（1.1×48 mm） | A型 | 密闭式留置针（非正压） | 含DEHP | 普通型 | 不含无针接口式连接件 | - | C1605011940200307778 | 0000009 | 16972952816156 | 本产品由肝素帽、无针输液接头、端帽、Y型软管座、直型软管座、延长管、阻断装置、隔离塞、金属楔、导管座、导管、针管、针座和保护套组成。经环氧乙烷灭菌，一次性使用。采用的原材料主要为异戊二烯橡胶（IR），共聚聚酯、聚氯乙烯（PVC）（增塑剂为DEHP）、聚甲醛（POM）、不锈钢SUS305、氟化乙烯丙烯共聚物（FEP含硫酸钡）、不锈钢SUS304、丙烯腈-丁二烯-苯乙烯共聚物（ABS）和聚乙烯（PE）。 | 供插入人体外周血管静脉系统输液用。留置人体时间不超过72小时。 | 三类 | 产品存储条件：产品应贮存在无腐蚀性气体和通风良好的室内。有效期：3年 | 聚氯乙烯(PVC) 、不锈钢SUS305、丙烯腈-丁二烯-苯乙烯共聚物(ABS)和聚乙烯(PE)
一次性使用静脉留置针 | 中选 | 有增量资格 | 4.6 | 6类 | 密闭式留置针（普通型，不含无针接口式连接件） | 一次性使用静脉留置针————A型 | 国械注准20203140047 | 江西瑞邦实业集团有限公司 | 江西瑞邦实业集团有限公司 | 16G（1.6×55 mm） | A型 | 密闭式留置针（非正压） | 含DEHP | 普通型 | 不含无针接口式连接件 | - | C1605011940200307778 | 0000021 | 16972952816101 | 本产品由肝素帽、无针输液接头、端帽、Y型软管座、直型软管座、延长管、阻断装置、隔离塞、金属楔、导管座、导管、针管、针座和保护套组成。经环氧乙烷灭菌，一次性使用。采用的原材料主要为异戊二烯橡胶（IR），共聚聚酯、聚氯乙烯（PVC）（增塑剂为DEHP）、聚甲醛（POM）、不锈钢SUS305、氟化乙烯丙烯共聚物（FEP含硫酸钡）、不锈钢SUS304、丙烯腈-丁二烯-苯乙烯共聚物（ABS）和聚乙烯（PE）。 | 供插入人体外周血管静脉系统输液用。留置人体时间不超过72小时。 | 三类 | 产品存储条件：产品应贮存在无腐蚀性气体和通风良好的室内。有效期：3年 | 聚氯乙烯(PVC) 、不锈钢SUS305、丙烯腈-丁二烯-苯乙烯共聚物(ABS)和聚乙烯(PE)
一次性使用静脉留置针 | 中选 | 有增量资格 | 4.6 | 6类 | 密闭式留置针（普通型，不含无针接口式连接件） | 一次性使用静脉留置针————A型 | 国械注准20203140047 | 江西瑞邦实业集团有限公司 | 江西瑞邦实业集团有限公司 | 26G (0.6×15 mm) | A型 | 密闭式留置针（非正压） | 含DEHP | 普通型 | 不含无针接口式连接件 | - | C1605011940200307778 | 0000024 | 16972952816194 | 本产品由肝素帽、无针输液接头、端帽、Y型软管座、直型软管座、延长管、阻断装置、隔离塞、金属楔、导管座、导管、针管、针座和保护套组成。经环氧乙烷灭菌，一次性使用。采用的原材料主要为异戊二烯橡胶（IR），共聚聚酯、聚氯乙烯（PVC）（增塑剂为DEHP）、聚甲醛（POM）、不锈钢SUS305、氟化乙烯丙烯共聚物（FEP含硫酸钡）、不锈钢SUS304、丙烯腈-丁二烯-苯乙烯共聚物（ABS）和聚乙烯（PE）。 | 供插入人体外周血管静脉系统输液用。留置人体时间不超过72小时。 | 三类 | 产品存储条件：产品应贮存在无腐蚀性气体和通风良好的室内。有效期：3年 | 聚氯乙烯(PVC) 、不锈钢SUS305、丙烯腈-丁二烯-苯乙烯共聚物(ABS)和聚乙烯(PE)
一次性使用静脉留置针 | 中选 | 有增量资格 | 4.6 | 6类 | 密闭式留置针（普通型，不含无针接口式连接件） | 一次性使用静脉留置针————A型 | 国械注准20203140047 | 江西瑞邦实业集团有限公司 | 江西瑞邦实业集团有限公司 | 22G (0.9×25 mm) | A型 | 密闭式留置针（非正压） | 含DEHP | 普通型 | 不含无针接口式连接件 | - | C1605011940200307778 | 0000028 | 16972952816170 | 本产品由肝素帽、无针输液接头、端帽、Y型软管座、直型软管座、延长管、阻断装置、隔离塞、金属楔、导管座、导管、针管、针座和保护套组成。经环氧乙烷灭菌，一次性使用。采用的原材料主要为异戊二烯橡胶（IR），共聚聚酯、聚氯乙烯（PVC）（增塑剂为DEHP）、聚甲醛（POM）、不锈钢SUS305、氟化乙烯丙烯共聚物（FEP含硫酸钡）、不锈钢SUS304、丙烯腈-丁二烯-苯乙烯共聚物（ABS）和聚乙烯（PE）。 | 供插入人体外周血管静脉系统输液用。留置人体时间不超过72小时。 | 三类 | 产品存储条件：产品应贮存在无腐蚀性气体和通风良好的室内。有效期：3年 | 聚氯乙烯(PVC) 、不锈钢SUS305、丙烯腈-丁二烯-苯乙烯共聚物(ABS)和聚乙烯(PE)
一次性使用静脉留置针 | 中选 | 有增量资格 | 4.6 | 6类 | 密闭式留置针（普通型，不含无针接口式连接件） | 一次性使用静脉留置针————A型 | 国械注准20203140047 | 江西瑞邦实业集团有限公司 | 江西瑞邦实业集团有限公司 | 20G（1.1×25 mm） | A型 | 密闭式留置针（非正压） | 含DEHP | 普通型 | 不含无针接口式连接件 | - | C1605011940200307778 | 0000031 | 16972952816132 | 本产品由肝素帽、无针输液接头、端帽、Y型软管座、直型软管座、延长管、阻断装置、隔离塞、金属楔、导管座、导管、针管、针座和保护套组成。经环氧乙烷灭菌，一次性使用。采用的原材料主要为异戊二烯橡胶（IR），共聚聚酯、聚氯乙烯（PVC）（增塑剂为DEHP）、聚甲醛（POM）、不锈钢SUS305、氟化乙烯丙烯共聚物（FEP含硫酸钡）、不锈钢SUS304、丙烯腈-丁二烯-苯乙烯共聚物（ABS）和聚乙烯（PE）。 | 供插入人体外周血管静脉系统输液用。留置人体时间不超过72小时。 | 三类 | 产品存储条件：产品应贮存在无腐蚀性气体和通风良好的室内。有效期：3年 | 聚氯乙烯(PVC) 、不锈钢SUS305、丙烯腈-丁二烯-苯乙烯共聚物(ABS)和聚乙烯(PE)
一次性使用静脉留置针 | 中选 | 有增量资格 | 4.6 | 6类 | 密闭式留置针（普通型，不含无针接口式连接件） | 一次性使用静脉留置针————A型 | 国械注准20203140047 | 江西瑞邦实业集团有限公司 | 江西瑞邦实业集团有限公司 | 18G（1.3×48 mm） | A型 | 密闭式留置针（非正压） | 含DEHP | 普通型 | 不含无针接口式连接件 | - | C1605011940200307778 | 0000050 | 16972952816125 | 本产品由肝素帽、无针输液接头、端帽、Y型软管座、直型软管座、延长管、阻断装置、隔离塞、金属楔、导管座、导管、针管、针座和保护套组成。经环氧乙烷灭菌，一次性使用。采用的原材料主要为异戊二烯橡胶（IR），共聚聚酯、聚氯乙烯（PVC）（增塑剂为DEHP）、聚甲醛（POM）、不锈钢SUS305、氟化乙烯丙烯共聚物（FEP含硫酸钡）、不锈钢SUS304、丙烯腈-丁二烯-苯乙烯共聚物（ABS）和聚乙烯（PE）。 | 供插入人体外周血管静脉系统输液用。留置人体时间不超过72小时。 | 三类 | 产品存储条件：产品应贮存在无腐蚀性气体和通风良好的室内。有效期：3年 | 聚氯乙烯(PVC) 、不锈钢SUS305、丙烯腈-丁二烯-苯乙烯共聚物(ABS)和聚乙烯(PE)
一次性使用静脉留置针 | 中选 | 有增量资格 | 4.6 | 6类 | 密闭式留置针（普通型，不含无针接口式连接件） | 一次性使用静脉留置针————A型 | 国械注准20203140047 | 江西瑞邦实业集团有限公司 | 江西瑞邦实业集团有限公司 | 24G (0.7×19 mm) | A型 | 密闭式留置针（非正压） | 含DEHP | 普通型 | 不含无针接口式连接件 | - | C1605011940200307778 | 0000054 | 16972952816187 | 本产品由肝素帽、无针输液接头、端帽、Y型软管座、直型软管座、延长管、阻断装置、隔离塞、金属楔、导管座、导管、针管、针座和保护套组成。经环氧乙烷灭菌，一次性使用。采用的原材料主要为异戊二烯橡胶（IR），共聚聚酯、聚氯乙烯（PVC）（增塑剂为DEHP）、聚甲醛（POM）、不锈钢SUS305、氟化乙烯丙烯共聚物（FEP含硫酸钡）、不锈钢SUS304、丙烯腈-丁二烯-苯乙烯共聚物（ABS）和聚乙烯（PE）。 | 供插入人体外周血管静脉系统输液用。留置人体时间不超过72小时。 | 三类 | 产品存储条件：产品应贮存在无腐蚀性气体和通风良好的室内。有效期：3年 | 聚氯乙烯(PVC) 、不锈钢SUS305、丙烯腈-丁二烯-苯乙烯共聚物(ABS)和聚乙烯(PE)
一次性使用静脉留置针 | 中选 | 有增量资格 | 4.6 | 6类 | 密闭式留置针（普通型，不含无针接口式连接件） | 一次性使用静脉留置针————A型 | 国械注准20203140047 | 江西瑞邦实业集团有限公司 | 江西瑞邦实业集团有限公司 | 20G（1.1×30 mm） | A型 | 密闭式留置针（非正压） | 含DEHP | 普通型 | 不含无针接口式连接件 | - | C1605011940200307778 | 0000062 | 16972952816149 | 本产品由肝素帽、无针输液接头、端帽、Y型软管座、直型软管座、延长管、阻断装置、隔离塞、金属楔、导管座、导管、针管、针座和保护套组成。经环氧乙烷灭菌，一次性使用。采用的原材料主要为异戊二烯橡胶（IR），共聚聚酯、聚氯乙烯（PVC）（增塑剂为DEHP）、聚甲醛（POM）、不锈钢SUS305、氟化乙烯丙烯共聚物（FEP含硫酸钡）、不锈钢SUS304、丙烯腈-丁二烯-苯乙烯共聚物（ABS）和聚乙烯（PE）。 | 供插入人体外周血管静脉系统输液用。留置人体时间不超过72小时。 | 三类 | 产品存储条件：产品应贮存在无腐蚀性气体和通风良好的室内。有效期：3年 | 聚氯乙烯(PVC) 、不锈钢SUS305、丙烯腈-丁二烯-苯乙烯共聚物(ABS)和聚乙烯(PE)
肝素帽 | 中选 | 有增量资格 | 1.4 | 32类 | 肝素帽 | 一次性使用肝素帽———— | 国械注准20163140333 | 深圳市顺美医疗股份有限公司 | 深圳市顺美医疗股份有限公司 | GSM | GSM | 普通型肝素帽 | - | - | - | - | C1423122080000000423 | 0000002 | 06956014480014 | 肝素帽外形呈圆柱状，由锁紧座、硅胶片组成，锁紧座由PC制成，硅胶片由有机硅胶制成，产品采用环氧乙烷灭菌。 | 本产品适用于与动静脉留置针、留置导管配套使用，需要肝素帽多次、反复穿刺供输液，注射药液或注入肝素液防止血液回流及抗凝固的患者。通过肝素帽可以向血管内输注药液；当留置导管处于非输液状态时，可通过它向内注射适量的肝素以防留置导管内形成凝血。 | 三类 | 36个月 | PC、硅胶
一次性使用真空采血管 | 中选 | 无增量资格 | 0.72 | 7类 | 血清管（橘红色/红色头盖） | 一次性使用真空采血管 | 赣械注准20202220356 | 江西长青医疗科技有限公司 | 江西长青医疗科技有限公司 | 3ml | 普通管 | 血清管（橘红色/红色头盖） | 不含促凝剂 | 灭菌 | 玻璃 | 规格（ml）：3ml | C1423022030000707389 | 0000011 | 6970062140638 | 本产品由以丁基橡胶为原材料制成的胶塞、玻璃或塑料制成的试管（或含添加剂）及聚乙烯塑料盖帽组成。经辐照灭菌，产品无菌。 | 主要用于临床检验配套一次性使用静脉采血针用。 | 二类 | 应贮存在室内温度为0℃～36℃以内，相对湿度不超过80，无腐蚀性气体和通风良好、清洁的室内。有效期两年 | 以丁基橡胶为原材料制成的胶塞、玻璃制成的试管（或含添加剂）及聚乙烯塑料盖帽组成
一次性使用真空采血管 | 中选 | 无增量资格 | 0.72 | 7类 | 血清管（橘红色/红色头盖） | 一次性使用真空采血管 | 赣械注准20202220356 | 江西长青医疗科技有限公司 | 江西长青医疗科技有限公司 | 4ml | 普通管 | 血清管（橘红色/红色头盖） | 不含促凝剂 | 灭菌 | 玻璃 | 规格（ml）：4ml | C1423022030000707389 | 0000012 | 6970062140645 | 本产品由以丁基橡胶为原材料制成的胶塞、玻璃或塑料制成的试管（或含添加剂）及聚乙烯塑料盖帽组成。经辐照灭菌，产品无菌。 | 主要用于临床检验配套一次性使用静脉采血针用。 | 二类 | 应贮存在室内温度为0℃～36℃以内，相对湿度不超过80，无腐蚀性气体和通风良好、清洁的室内。有效期两年 | 玻璃制成的试管（或含添加剂）及聚乙烯塑料盖帽组成
一次性使用真空采血管 | 中选 | 无增量资格 | 0.72 | 7类 | 血清管（橘红色/红色头盖） | 一次性使用真空采血管————一次性真空采血管普通管 | 赣械注准20202220356 | 江西长青医疗科技有限公司 | 江西长青医疗科技有限公司 | 5ml | 普通管 | 血清管（橘红色/红色头盖） | 不含促凝剂 | 灭菌 | 玻璃 | 规格（ml）：5ml | C1423022030000707389 | 0000002 | 6970062140652 | 本产品由以丁基橡胶为原材料制成的胶塞、玻璃或塑料制成的试管（或含添加剂）及聚乙烯塑料盖帽组成。经辐照灭菌，产品无菌。 | 主要用于临床检验配套一次性使用静脉采血针用。 | 二类 | 应贮存在室内温度为0℃～36℃以内，相对湿度不超过80，无腐蚀性气体和通风良好、清洁的室内。有效期两年。 | 玻璃管制成的试管或含添加剂及聚乙烯塑料盖帽组成
一次性使用真空采血管 | 中选 | 无增量资格 | 0.72 | 7类 | 血清管（橘红色/红色头盖） | 一次性使用真空采血管————真空采血管促凝管 | 赣械注准20202220356 | 江西长青医疗科技有限公司 | 江西长青医疗科技有限公司 | 5ml | 促凝管 | 血清管（橘红色/红色头盖） | 含促凝剂 | 灭菌 | 玻璃 | 规格（ml）：5ml | C1423022030000707389 | 0000007 | 6970062141697 | 本产品由以丁基橡胶为原材料制成的胶塞、玻璃或塑料制成的试管（或含添加剂）及聚乙烯塑料盖帽组成。经辐照灭菌，产品无菌。 | 主要用于临床检验配套一次性使用静脉采血针用。 | 二类 | 应贮存在室内温度为0℃～36℃以内，相对湿度不超过80，无腐蚀性气体和通风良好、清洁的室内。有效期两年。 | 玻璃管制成的试管或含添加剂及聚乙烯塑料盖帽组成
一次性使用真空采血管 | 中选 | 无增量资格 | 0.72 | 7类 | 血清管（橘红色/红色头盖） | 一次性使用真空采血管 | 赣械注准20202220356 | 江西长青医疗科技有限公司 | 江西长青医疗科技有限公司 | 3ml | 促凝管 | 血清管（橘红色/红色头盖） | 含促凝剂 | 灭菌 | 玻璃 | 规格（ml）：3ml | C1423022030000707389 | 0000009 | 6970062141673 | 本产品由以丁基橡胶为原材料制成的胶塞、玻璃或塑料制成的试管（或含添加剂）及聚乙烯塑料盖帽组成。经辐照灭菌，产品无菌。 | 主要用于临床检验配套一次性使用静脉采血针用。 | 二类 | 应贮存在室内温度为0℃～36℃以内，相对湿度不超过80，无腐蚀性气体和通风良好、清洁的室内。有效期两年 | 本产品由以丁基橡胶为原材料制成的胶塞、玻璃制成的试管（或含添加剂）及聚乙烯塑料盖帽组成
一次性使用真空采血管 | 中选 | 无增量资格 | 0.72 | 7类 | 血清管（橘红色/红色头盖） | 一次性使用真空采血管 | 赣械注准20202220356 | 江西长青医疗科技有限公司 | 江西长青医疗科技有限公司 | 4ml | 促凝管 | 血清管（橘红色/红色头盖） | 含促凝剂 | 灭菌 | 玻璃 | 规格（ml）：4ml | C1423022030000707389 | 0000010 | 6970062141680 | 本产品由以丁基橡胶为原材料制成的胶塞、玻璃或塑料制成的试管（或含添加剂）及聚乙烯塑料盖帽组成。经辐照灭菌，产品无菌。 | 主要用于临床检验配套一次性使用静脉采血针用。 | 二类 | 应贮存在室内温度为0℃～36℃以内，相对湿度不超过80，无腐蚀性气体和通风良好、清洁的室内。有效期两年 | 本产品由以丁基橡胶为原材料制成的胶塞、玻璃制成的试管（或含添加剂）及聚乙烯塑料盖帽组成
一次性使用真空采血管 | 中选 | 无增量资格 | 0.72 | 11类 | 肝素抗凝管（绿色头盖） | 一次性使用真空采血管 | 赣械注准20202220356 | 江西长青医疗科技有限公司 | 江西长青医疗科技有限公司 | 4ml | 肝素钠 | 肝素抗凝管（绿色头盖） | - | 灭菌 | 玻璃 | 规格（ml）：4ml | C1423022030000707389 | 0000025 | 6970062141291 | 本产品由以丁基橡胶为原材料制成的胶塞、玻璃或塑料制成的试管（或含添加剂）及聚乙烯塑料盖帽组成。经辐照灭菌，产品无菌。 | 主要用于临床检验配套一次性使用静脉采血针用。 | 二类 | 应贮存在室内温度为0℃～36℃以内，相对湿度不超过80，无腐蚀性气体和通风良好、清洁的室内。有效期两年 | 玻璃制成的试管（或含添加剂）及聚乙烯塑料盖帽组成
一次性使用真空采血管 | 中选 | 无增量资格 | 0.72 | 11类 | 肝素抗凝管（绿色头盖） | 一次性使用真空采血管————一次性使用真空采血管肝素钠 | 赣械注准20202220356 | 江西长青医疗科技有限公司 | 江西长青医疗科技有限公司 | 5ml | 肝素钠 | 肝素抗凝管（绿色头盖） | - | 灭菌 | 玻璃 | 规格（ml）：5ml | C1423022030000707389 | 0000004 | 6970062141307 | 本产品由以丁基橡胶为原材料制成的胶塞、玻璃或塑料制成的试管（或含添加剂）及聚乙烯塑料盖帽组成。经辐照灭菌，产品无菌。 | 主要用于临床检验配套一次性使用静脉采血针用。 | 二类 | 应贮存在室内温度为0℃～36℃以内，相对湿度不超过80，无腐蚀性气体和通风良好、清洁的室内。有效期两年。 | 玻璃管制成的试管或含添加剂及聚乙烯塑料盖帽组成
一次性使用真空采血管 | 中选 | 无增量资格 | 0.72 | 11类 | 肝素抗凝管（绿色头盖） | 一次性使用真空采血管 | 赣械注准20202220356 | 江西长青医疗科技有限公司 | 江西长青医疗科技有限公司 | 3ml | 肝素钠 | 肝素抗凝管（绿色头盖） | - | 灭菌 | 玻璃 | 规格（ml）：3ml | C1423022030000707389 | 0000024 | 6970062141284 | 本产品由以丁基橡胶为原材料制成的胶塞、玻璃或塑料制成的试管（或含添加剂）及聚乙烯塑料盖帽组成。经辐照灭菌，产品无菌。 | 主要用于临床检验配套一次性使用静脉采血针用。 | 二类 | 应贮存在室内温度为0℃～36℃以内，相对湿度不超过80，无腐蚀性气体和通风良好、清洁的室内。有效期两年 | 玻璃制成的试管（或含添加剂）及聚乙烯塑料盖帽组成
一次性使用真空采血管 | 中选 | 无增量资格 | 0.72 | 12类 | 柠檬酸钠（枸橼酸钠）血沉试验管（黑色头盖） | 一次性使用真空采血管————柠檬酸钠1:4 | 赣械注准20202220356 | 江西长青医疗科技有限公司 | 江西长青医疗科技有限公司 | 1.6ml | 柠檬酸钠1:4 | 柠檬酸钠（枸橼酸钠）血沉试验管（黑色头盖） | - | 灭菌 | 玻璃 | 规格（ml）：1.6ml | C1423022030000707389 | 0000003 | 6970062140997 | 本产品由以丁基橡胶为原材料制成的胶塞、玻璃或塑料制成的试管（或含添加剂）及聚乙烯塑料盖帽组成。经辐照灭菌，产品无菌。 | 主要用于临床检验配套一次性使用静脉采血针用。 | 二类 | 应贮存在室内温度为0℃～36℃以内，相对湿度不超过80，无腐蚀性气体和通风良好、清洁的室内。有效期两年。 | 玻璃管制成的试管或含添加剂及聚乙烯塑料盖帽组成
一次性使用真空采血管 | 中选 | 无增量资格 | 0.72 | 12类 | 柠檬酸钠（枸橼酸钠）血沉试验管（黑色头盖） | 一次性使用真空采血管————真空采血管柠檬酸钠1:4 | 赣械注准20202220356 | 江西长青医疗科技有限公司 | 江西长青医疗科技有限公司 | 2ml | 柠檬酸钠1:4 | 柠檬酸钠（枸橼酸钠）血沉试验管（黑色头盖） | - | 灭菌 | 玻璃 | 规格（ml）：2ml | C1423022030000707389 | 0000008 | 6970062141017 | 本产品由以丁基橡胶为原材料制成的胶塞、玻璃或塑料制成的试管（或含添加剂）及聚乙烯塑料盖帽组成。经辐照灭菌，产品无菌。 | 主要用于临床检验配套一次性使用静脉采血针用。 | 二类 | 应贮存在室内温度为0℃～36℃以内，相对湿度不超过80，无腐蚀性气体和通风良好、清洁的室内。有效期两年。 | 玻璃管制成的试管或含添加剂及聚乙烯塑料盖帽组成
一次性使用真空采血管 | 中选 | 无增量资格 | 0.72 | 8类 | 柠檬酸钠（枸橼酸钠）凝血试验管（蓝色头盖） | 一次性使用真空采血管————柠檬酸钠1:9 | 赣械注准20202220356 | 江西长青医疗科技有限公司 | 江西长青医疗科技有限公司 | 2ml | 柠檬酸钠1:9 | 柠檬酸钠（枸橼酸钠）凝血试验管（蓝色头盖） | - | 灭菌 | 玻璃 | 规格（ml）：2ml | C1423022030000707389 | 0000006 | 6970062141147 | 本产品由以丁基橡胶为原材料制成的胶塞、玻璃或塑料制成的试管（或含添加剂）及聚乙烯塑料盖帽组成。经辐照灭菌，产品无菌。 | 主要用于临床检验配套一次性使用静脉采血针用。 | 二类 | 应贮存在室内温度为0℃～36℃以内，相对湿度不超过80，无腐蚀性气体和通风良好、清洁的室内。有效期两年。 | 玻璃管制成的试管或含添加剂及聚乙烯塑料盖帽组成
一次性使用真空采血管 | 中选 | 无增量资格 | 0.72 | 8类 | 柠檬酸钠（枸橼酸钠）凝血试验管（蓝色头盖） | 一次性使用真空采血管 | 赣械注准20202220356 | 江西长青医疗科技有限公司 | 江西长青医疗科技有限公司 | 3ml | 柠檬酸钠1：:9 | 柠檬酸钠（枸橼酸钠）凝血试验管（蓝色头盖） | - | 灭菌 | 玻璃 | 规格（ml）：3ml | C1423022030000707389 | 0000026 | 6970062141154 | 本产品由以丁基橡胶为原材料制成的胶塞、玻璃或塑料制成的试管（或含添加剂）及聚乙烯塑料盖帽组成。经辐照灭菌，产品无菌。 | 主要用于临床检验配套一次性使用静脉采血针用。 | 二类 | 应贮存在室内温度为0℃～36℃以内，相对湿度不超过80，无腐蚀性气体和通风良好、清洁的室内。有效期两年 | 玻璃制成的试管（或含添加剂）及聚乙烯塑料盖帽组成
一次性使用真空采血管 | 中选 | 无增量资格 | 0.72 | 10类 | 分离胶促凝管（黄色头盖） | 一次性使用真空采血管————分离胶促凝管 | 赣械注准20202220356 | 江西长青医疗科技有限公司 | 江西长青医疗科技有限公司 | 5ml | 分离胶促凝管 | 分离胶促凝管（黄色头盖） | - | 灭菌 | 玻璃 | 规格（ml）：5ml | C1423022030000707389 | 0000001 | 6970062141826 | 本产品由以丁基橡胶为原材料制成的胶塞、玻璃或塑料制成的试管（或含添加剂）及聚乙烯塑料盖帽组成。经辐照灭菌，产品无菌。 | 主要用于临床检验配套一次性使用静脉采血针用。 | 二类 | 应贮存在室内温度为0℃～36℃以内，相对湿度不超过80，无腐蚀性气体和通风良好、清洁的室内。有效期两年。 | 玻璃管制成的试管或含添加剂及聚乙烯塑料盖帽组成
一次性使用真空采血管 | 中选 | 有增量资格 | 0.27 | 7类 | 血清管（橘红色/红色头盖） | 一次性使用真空采血管 | 冀械注准20202220473 | 河北康卫仕医疗科技有限公司 | 河北康卫仕医疗科技有限公司 | 0.5mL、1mL、1.5mL、2mL、2.5mL、3mL、3.5mL、4mL、4.5mL、5mL、5.5mL、6mL、6.5mL、7mL、8mL、9mL、10mL | 无添加剂（玻璃管) | 血清管（橘红色/红色头盖） | 不含促凝剂 | 灭菌 | 玻璃 | 规格（ml）：0.02ml | C1423022030001002780 | 0000052 | 06974563410009 | 本品由试管（玻璃试管或PET试管）、丁基胶塞、聚乙烯塑料盖帽、标签、添加剂（如有）及附加物（如有）组成 | 与采血针配套使用，分别用于临床人体静脉血液标本的采集，抗凝/促凝/分离/保存。 | 二类 | 12个月 | 玻璃
一次性使用真空采血管 | 中选 | 有增量资格 | 0.27 | 7类 | 血清管（橘红色/红色头盖） | 一次性使用真空采血管 | 冀械注准20202220473 | 河北康卫仕医疗科技有限公司 | 河北康卫仕医疗科技有限公司 | 0.5mL、1mL、1.5mL、2mL、2.5mL、3mL、3.5mL、4mL、4.5mL、5mL、5.5mL、6mL、6.5mL、7mL、8mL、9mL、10mL | 促凝管（玻璃管) | 血清管（橘红色/红色头盖） | 含促凝剂 | 灭菌 | 玻璃 | 规格（ml）：0.02ml | C1423022030000602780 | 0000103 | 06974563410016 | 本品由试管（玻璃试管或PET试管）、丁基胶塞、聚乙烯塑料盖帽、标签、添加剂（如有）及附加物（如有）组成 | 与采血针配套使用，分别用于临床人体静脉血液标本的采集，抗凝/促凝/分离/保存。 | 二类 | 12个月 | 玻璃
一次性使用输液器 | 中选 | 有增量资格 | 2.22 | 19类 | 微孔过滤输液器（含DEHP） | 一次性使用精密过滤输液器 带针————g | 国械注准20163140425 | 天津哈娜好医材有限公司 | 天津哈娜好医材有限公司 | 0.7x20mm | SYQ-502-06B-20 | 微孔过滤输液器 | PVC | 自动排气 | 带针 | 导管长度（mm）：/ | C1423012020000111212 | 0144273 | 16944331013425 | 由瓶塞穿刺器、滴斗、滴管、管路、静脉输液针（头皮针）、 药液过滤器（过滤介质标称孔径∶ 1.2μm、3.0μm、 5.0μm）、流量调节器、保护套、外圆锥接头、进气器件注射件、乳胶管组成。环氧乙烷灭菌，一次性使用。 | 本产品适用于临床输液。仅用于重力式输液。 | 三类 | 常温储存，24个月 | PVC
一次性使用真空采血管 | 中选 | 无增量资格 | 0.72 | 11类 | 肝素抗凝管（绿色头盖） | 一次性使用真空采血管 | 赣械注准20202220356 | 江西长青医疗科技有限公司 | 江西长青医疗科技有限公司 | 5ml | 肝素锂 | 肝素抗凝管（绿色头盖） | - | 灭菌 | 玻璃 | 规格（ml）：5ml | C1423022030000707389 | 0000017 | 6970062141420 | 本产品由以丁基橡胶为原材料制成的胶塞、玻璃或塑料制成的试管（或含添加剂）及聚乙烯塑料盖帽组成。经辐照灭菌，产品无菌。 | 主要用于临床检验配套一次性使用静脉采血针用。 | 二类 | 应贮存在室内温度为0℃～36℃以内，相对湿度不超过80，无腐蚀性气体和通风良好、清洁的室内。有效期两年。 | 以丁基橡胶为原材料制成的胶塞、玻璃制成的试管（或含添加剂）及聚乙烯塑料盖帽组成
一次性使用真空采血管 | 中选 | 无增量资格 | 0.72 | 11类 | 肝素抗凝管（绿色头盖） | 一次性使用真空采血管 | 赣械注准20202220356 | 江西长青医疗科技有限公司 | 江西长青医疗科技有限公司 | 3ml | 肝素锂 | 肝素抗凝管（绿色头盖） | - | 灭菌 | 玻璃 | 规格（ml）：3ml | C1423022030000707389 | 0000014 | 6970062141406 | 本产品由以丁基橡胶为原材料制成的胶塞、玻璃或塑料制成的试管（或含添加剂）及聚乙烯塑料盖帽组成。经辐照灭菌，产品无菌。 | 主要用于临床检验配套一次性使用静脉采血针用。 | 二类 | 应贮存在室内温度为0℃～36℃以内，相对湿度不超过80，无腐蚀性气体和通风良好、清洁的室内。有效期两年 | 以丁基橡胶为原材料制成的胶塞、玻璃制成的试管（或含添加剂）及聚乙烯塑料盖帽组成
一次性使用真空采血管 | 中选 | 无增量资格 | 0.72 | 11类 | 肝素抗凝管（绿色头盖） | 一次性使用真空采血管 | 赣械注准20202220356 | 江西长青医疗科技有限公司 | 江西长青医疗科技有限公司 | 4ml | 肝素锂 | 肝素抗凝管（绿色头盖） | - | 灭菌 | 玻璃 | 规格（ml）：4ml | C1423022030000707389 | 0000016 | 6970062141413 | 本产品由以丁基橡胶为原材料制成的胶塞、玻璃或塑料制成的试管（或含添加剂）及聚乙烯塑料盖帽组成。经辐照灭菌，产品无菌。 | 主要用于临床检验配套一次性使用静脉采血针用。 | 二类 | 应贮存在室内温度为0℃～36℃以内，相对湿度不超过80，无腐蚀性气体和通风良好、清洁的室内。有效期两年 | 以丁基橡胶为原材料制成的胶塞、玻璃制成的试管（或含添加剂）及聚乙烯塑料盖帽组成
一次性使用真空采血管 | 中选 | 无增量资格 | 0.72 | 13类 | 氟化钠管（灰色头盖） | 一次性使用真空采血管 | 赣械注准20202220356 | 江西长青医疗科技有限公司 | 江西长青医疗科技有限公司 | 5ml | 氟化钠/草酸钾 | 氟化钠管（灰色头盖） | - | 灭菌 | 玻璃 | 规格（ml）：5ml | C1423022030000707389 | 0000023 | 6970062141567 | 本产品由以丁基橡胶为原材料制成的胶塞、玻璃或塑料制成的试管（或含添加剂）及聚乙烯塑料盖帽组成。经辐照灭菌，产品无菌。 | 主要用于临床检验配套一次性使用静脉采血针用。 | 二类 | 应贮存在室内温度为0℃～36℃以内，相对湿度不超过80，无腐蚀性气体和通风良好、清洁的室内。有效期两年。 | 本产品由以丁基橡胶为原材料制成的胶塞、玻璃制成的试管（或含添加剂）及聚乙烯塑料盖帽组成
一次性使用真空采血管 | 中选 | 无增量资格 | 0.72 | 13类 | 氟化钠管（灰色头盖） | 一次性使用真空采血管 | 赣械注准20202220356 | 江西长青医疗科技有限公司 | 江西长青医疗科技有限公司 | 3ml | 氟化钠/草酸钾 | 氟化钠管（灰色头盖） | - | 灭菌 | 玻璃 | 规格（ml）：3ml | C1423022030000707389 | 0000021 | 6970062141543 | 本产品由以丁基橡胶为原材料制成的胶塞、玻璃或塑料制成的试管（或含添加剂）及聚乙烯塑料盖帽组成。经辐照灭菌，产品无菌。 | 主要用于临床检验配套一次性使用静脉采血针用。 | 二类 | 应贮存在室内温度为0℃～36℃以内，相对湿度不超过80，无腐蚀性气体和通风良好、清洁的室内。有效期两年。 | 以丁基橡胶为原材料制成的胶塞、玻璃制成的试管（或含添加剂）及聚乙烯塑料盖帽组成
一次性使用真空采血管 | 中选 | 无增量资格 | 0.72 | 13类 | 氟化钠管（灰色头盖） | 一次性使用真空采血管 | 赣械注准20202220356 | 江西长青医疗科技有限公司 | 江西长青医疗科技有限公司 | 2ml | 氟化钠/草酸钾 | 氟化钠管（灰色头盖） | - | 灭菌 | 玻璃 | 规格（ml）：2ml | C1423022030000707389 | 0000019 | 6970062141536 | 本产品由以丁基橡胶为原材料制成的胶塞、玻璃或塑料制成的试管（或含添加剂）及聚乙烯塑料盖帽组成。经辐照灭菌，产品无菌。 | 主要用于临床检验配套一次性使用静脉采血针用。 | 二类 | 应贮存在室内温度为0℃～36℃以内，相对湿度不超过80，无腐蚀性气体和通风良好、清洁的室内。有效期两年。 | 本产品由以丁基橡胶为原材料制成的胶塞、玻璃制成的试管（或含添加剂）及聚乙烯塑料盖帽组成
肝素帽 | 中选 | 有增量资格 | 1.39 | 32类 | 肝素帽 | 一次性使用肝素帽 | 国械注准20163142452 | 江西丰临医用器械有限公司 | 江西丰临医用器械有限公司 | HP-1 | HP-1 | 普通型肝素帽 | - | - | - | - | C1423122080000008082 | 0000001 | 16970415162116 | 一次性使用肝素帽是以丙烯腈-丁二烯-苯乙烯（ABS）、聚异戊二烯橡胶（IR）为主要原材料由：肝素帽底座、橡胶垫片组成。经环氧乙烷灭菌。 | 配套输注器具（如留置针）使用，为输液提供通道和注射口。 | 三类 | 本产品应储存在无腐蚀性气体，干燥、通风、清洁、远离含氯类等消毒物品的环境中，本产品在运输过程中要谨防重压、阳光直晒和雪雨浸淋。 3年 | 丙烯腈-丁二烯-苯乙烯（ABS）、聚异戊二烯橡胶（IR）
一次性使用真空采血管 | 中选 | 有增量资格 | 0.38 | 10类 | 分离胶促凝管（黄色头盖） | 一次性使用真空采血管 | 冀械注准20202220473 | 河北康卫仕医疗科技有限公司 | 河北康卫仕医疗科技有限公司 | 0.5mL、1mL、1.5mL、2mL、2.5mL、3mL、3.5mL、4mL、4.5mL、5mL、5.5mL、6mL、6.5mL、7mL、8mL、9mL、10mL | 分离胶/促凝剂（玻璃管） | 分离胶促凝管（黄色头盖） | - | 灭菌 | 玻璃 | 规格（ml）：0.02ml | C1423022030000602780 | 0000101 | 06974563410986 | 本品由试管（玻璃试管或PET试管）、丁基胶塞、聚乙烯塑料盖帽、标签、添加剂（如有）及附加物（如有）组成 | 与采血针配套使用，分别用于临床人体静脉血液标本的采集，抗凝/促凝/分离/保存。 | 二类 | 12个月 | 玻璃
一次性使用人体静脉血样采集针 | 中选 | 有增量资格 | 1.5 | 15类 | 软连接式静脉血样采集针（防针刺型） | 一次性使用防针刺真空采血配套用针 | 国械注准20203220899 | 天津哈娜好医材有限公司 | 天津哈娜好医材有限公司 | 0.7×20 TW LB | RA-5E1 | 防针刺型 | 软连接式血样采集针 | - | - | - | C1603062150000111212 | 0000004 | 16944331013395 | 本产品由静脉针护套、静脉针针管、针翼、防针刺装置、卡子、软管、连接器、试管穿刺针针座、试管穿刺针针管、胶帽组成，可配有持针器。由聚氯乙烯（增塑剂为偏苯三酸三辛酯TOTM）、聚乙烯、聚丙烯、丙烯腈-丁二烯-苯乙烯共聚物、奥氏体不锈钢SUS304（润滑剂为聚二甲基硅氧烷）、聚异戊二烯橡胶材料制成。经环氧乙烷灭菌，一次性使用。 | 本产品与一次性使用真空采血管配套使用，适用于人体静脉 血样的采集。 | 三类 | 常温储存，24个月 | PVC
一次性使用人体静脉血样采集针 | 中选 | 有增量资格 | 1.5 | 15类 | 软连接式静脉血样采集针（防针刺型） | 一次性使用防针刺真空采血配套用针————1 | 国械注准20203220899 | 天津哈娜好医材有限公司 | 天津哈娜好医材有限公司 | 0.7×20 TW LB | RA-5E1-C | 防针刺型 | 软连接式血样采集针 | - | - | - | C1603062150000111212 | 0000012 | 16944331013401 | 本产品由静脉针护套、静脉针针管、针翼、防针刺装置、卡子、软管、连接器、试管穿刺针针座、试管穿刺针针管、胶帽组成，可配有持针器。由聚氯乙烯（增塑剂为偏苯三酸三辛酯TOTM）、聚乙烯、聚丙烯、丙烯腈-丁二烯-苯乙烯共聚物、奥氏体不锈钢SUS304（润滑剂为聚二甲基硅氧烷）、聚异戊二烯橡胶材料制成。经环氧乙烷灭菌，一次性使用。 | 本产品与一次性使用真空采血管配套使用，适用于人体静脉 血样的采集。 | 三类 | 常温储存，24个月 | PVC
无针连接件 | 中选 | 有增量资格 | 11.89 | 26类 | 正压单通道无针连接件（含不带延长管的产品） | 一次性使用正压接头 | 国械注准20173141588 | 江西丰临医用器械有限公司 | 江西丰临医用器械有限公司 | JTZZ | JTZZ | 正压 | 分隔膜 | 单通道无针连接件 | 不含DEHP | - | C1423112070000408082 | 0000001 | 16970415162352 | 本产品以丙烯腈-丁二烯-苯乙烯共聚物（ABS）、聚碳酸酯(PC)、硅胶弹性体、不锈钢（Cr18Ni9）、热塑性聚氨酯(TPU)为原材料，主要由壳体、内芯、弹性体、护帽、连接管、接头、多通、止流夹组成，其中连接管、多通、止流夹可根据不同型号进行选择。经环氧乙烷灭菌，一次性使用。 | 适用于输液时所建立的输液通道的连接和密封。 | 三类 | 本产品应贮存在相对湿度不超过80、无腐蚀性气体、环境清洁、阴凉、干燥、通风良好的室内。3年 | 热塑性聚氨酯（TPU）
一次性使用人体静脉血样采集针 | 中选 | 有增量资格 | 1.75 | 15类 | 软连接式静脉血样采集针（防针刺型） | 一次性使用防针刺静脉采血针————0.8（21G）×19mm | 国械注准20163221723 | 苏州林华医疗器械股份有限公司 | 苏州林华医疗器械股份有限公司 | 0.8（21G）×19mm | 软连接式 | 防针刺型 | 软连接式血样采集针 | - | - | - | C1603062150000100106 | 0000197 | 06934031502100 | 一次性使用防针刺静脉采血针分为软连接式采血针和套筒式采血针。软连接式采血针由瓶塞穿刺针管、止血护套、外圆锥针座、内圆锥针座、导管、防针刺卡扣、针柄、静脉穿刺针管、静脉穿刺针护套组成；套筒式采血针由套筒、瓶塞穿刺针管、止血护套、外圆锥锁定针座、内圆锥针座、导管、防针刺卡扣、针柄、静脉穿刺针管、静脉穿刺针护套组成。产品由乳胶、不锈钢OCr18Ni9、聚氯乙烯、聚丙烯、聚乙烯、丙烯腈-丁二烯-苯乙烯三元共聚物制成，产品经环氧乙烷灭菌，一次性使用。 | 该产品与一次性使用真空采血管配套供人体静脉采血样用。 | 三类 | 本产品应贮存在相对湿度不超过80，无腐蚀性气体、阴凉干燥通风良好清洁的环境内；有效期3年 | 乳胶、不锈钢OCr18Ni9、PVC、ABS、PP、PE
一次性使用人体静脉血样采集针 | 中选 | 有增量资格 | 1.75 | 15类 | 软连接式静脉血样采集针（防针刺型） | 一次性使用防针刺静脉采血针————0.7（22G）×19mm——0.7（22G）×19mm | 国械注准20163221723 | 苏州林华医疗器械股份有限公司 | 苏州林华医疗器械股份有限公司 | 0.7（22G）×19mm | 软连接式 | 防针刺型 | 软连接式血样采集针 | - | - | - | C1603062150000100106 | 0000199 | 06934031514165 | 一次性使用防针刺静脉采血针分为软连接式采血针和套筒式采血针。软连接式采血针由瓶塞穿刺针管、止血护套、外圆锥针座、内圆锥针座、导管、防针刺卡扣、针柄、静脉穿刺针管、静脉穿刺针护套组成；套筒式采血针由套筒、瓶塞穿刺针管、止血护套、外圆锥锁定针座、内圆锥针座、导管、防针刺卡扣、针柄、静脉穿刺针管、静脉穿刺针护套组成。产品由乳胶、不锈钢OCr18Ni9、聚氯乙烯、聚丙烯、聚乙烯、丙烯腈-丁二烯-苯乙烯三元共聚物制成，产品经环氧乙烷灭菌，一次性使用。 | 该产品与一次性使用真空采血管配套供人体静脉采血样用。 | 三类 | 本产品应贮存在相对湿度不超过80，无腐蚀性气体、阴凉干燥通风良好清洁的环境内；有效期3年 | 乳胶、不锈钢OCr18Ni9、PVC、ABS、PP、PE
无针连接件 | 中选 | 有增量资格 | 11.89 | 26类 | 正压单通道无针连接件（含不带延长管的产品） | 一次性使用正压接头 | 国械注准20173141588 | 江西丰临医用器械有限公司 | 江西丰临医用器械有限公司 | JTZS | JTZS | 正压 | 分隔膜 | 单通道无针连接件 | 不含DEHP | - | C1423112070000408082 | 0000010 | 16970415162369 | 本产品以丙烯腈-丁二烯-苯乙烯共聚物（ABS）、聚碳酸酯(PC)、硅胶弹性体、不锈钢（Cr18Ni9）、热塑性聚氨酯(TPU)为原材料，主要由壳体、内芯、弹性体、护帽、连接管、接头、多通、止流夹组成，其中连接管、多通、止流夹可根据不同型号进行选择。经环氧乙烷灭菌，一次性使用。 | 适用于输液时所建立的输液通道的连接和密封。 | 三类 | 本产品应贮存在相对湿度不超过80、无腐蚀性气体、环境清洁、阴凉、干燥、通风良好的室内。3年 | 热塑性聚氨酯（TPU）
无针连接件 | 中选 | 有增量资格 | 11.89 | 26类 | 正压单通道无针连接件（含不带延长管的产品） | 一次性使用正压接头 | 国械注准20173141588 | 江西丰临医用器械有限公司 | 江西丰临医用器械有限公司 | JTZS01 | JTZS01 | 正压 | 分隔膜 | 单通道无针连接件 | 不含DEHP | - | C1423112070000408082 | 0000005 | 16970415162376 | 本产品以丙烯腈-丁二烯-苯乙烯共聚物（ABS）、聚碳酸酯(PC)、硅胶弹性体、不锈钢（Cr18Ni9）、热塑性聚氨酯(TPU)为原材料，主要由壳体、内芯、弹性体、护帽、连接管、接头、多通、止流夹组成，其中连接管、多通、止流夹可根据不同型号进行选择。经环氧乙烷灭菌，一次性使用。 | 适用于输液时所建立的输液通道的连接和密封。 | 三类 | 本产品应贮存在相对湿度不超过80、无腐蚀性气体、环境清洁、阴凉、干燥、通风良好的室内。3年 | 热塑性聚氨酯（TPU）
一次性使用输液器 | 中选 | 有增量资格 | 0.67 | 23类 | 普通输液器（含DEHP） | 一次性使用输液器 带针 | 国械注准20163141166 | 江苏康进医疗器材有限公司 | 江苏康进医疗器材有限公司 | IS-G-C1F（0.7×25 TW LB） | IS-G-CF | 普通输液器 | PVC | 常规 | 带针 | 导管长度（mm）：1980 | C1423012020000108196 | 0091770 | 26941991321058 | 产品由穿刺器保护套、瓶塞穿刺器或金属穿剌器（包括塑钢针）、空气过滤器、导管、滴管或加药滴管、滴斗、流量调节器、乳胶管、药液过滤器（过滤膜标称孔径为15 µm)、静脉输液针组成。中包装中放医用输液贴。产品无菌、无热原。产品主要由符合GB15593要求的软聚氯乙烯塑料制成。 | 临床静脉输注药液。 | 三类 | 本产品应防止重压、阳光直晒和雨雪浸淋；本品应贮存在无腐蚀性气体、阴凉、干燥、通风良好、清洁和远离含氯等腐蚀性消毒物品的环境内；运输过程中应按包装标识要求做好产品防护。 本产品有效期两年。 | 聚氯乙烯
一次性使用输液器 | 中选 | 有增量资格 | 0.67 | 23类 | 普通输液器（含DEHP） | 一次性使用输液器 带针 | 国械注准20163141166 | 江苏康进医疗器材有限公司 | 江苏康进医疗器材有限公司 | IS-G-C1F（0.6×25 TW LB） | IS-G-CF | 普通输液器 | PVC | 常规 | 带针 | 导管长度（mm）：1980 | C1423012020000108196 | 0091975 | 26941991321065 | 产品由穿刺器保护套、瓶塞穿刺器或金属穿剌器（包括塑钢针）、空气过滤器、导管、滴管或加药滴管、滴斗、流量调节器、乳胶管、药液过滤器（过滤膜标称孔径为15 µm)、静脉输液针组成。中包装中放医用输液贴。产品无菌、无热原。产品主要由符合GB15593要求的软聚氯乙烯塑料制成。 | 临床静脉输注药液。 | 三类 | 本产品应防止重压、阳光直晒和雨雪浸淋；本品应贮存在无腐蚀性气体、阴凉、干燥、通风良好、清洁和远离含氯等腐蚀性消毒物品的环境内；运输过程中应按包装标识要求做好产品防护。 本产品有效期两年。 | 聚氯乙烯
一次性使用输液器 | 中选 | 有增量资格 | 0.67 | 23类 | 普通输液器（含DEHP） | 一次性使用输液器 带针 | 国械注准20163141166 | 江苏康进医疗器材有限公司 | 江苏康进医疗器材有限公司 | IS-G-C1F（0.55×20 RW LB） | IS-G-CF | 普通输液器 | PVC | 常规 | 带针 | 导管长度（mm）：1980 | C1423012020000108196 | 0091639 | 26941991321041 | 产品由穿刺器保护套、瓶塞穿刺器或金属穿剌器（包括塑钢针）、空气过滤器、导管、滴管或加药滴管、滴斗、流量调节器、乳胶管、药液过滤器（过滤膜标称孔径为15 µm)、静脉输液针组成。中包装中放医用输液贴。产品无菌、无热原。产品主要由符合GB15593要求的软聚氯乙烯塑料制成。 | 临床静脉输注药液。 | 三类 | 本产品应防止重压、阳光直晒和雨雪浸淋；本品应贮存在无腐蚀性气体、阴凉、干燥、通风良好、清洁和远离含氯等腐蚀性消毒物品的环境内；运输过程中应按包装标识要求做好产品防护。 本产品有效期两年。 | 聚氯乙烯
肝素帽 | 中选 | 有增量资格 | 1.37 | 32类 | 肝素帽 | 一次性使用肝素帽 | 国械注准20153140286 | 深圳市益心达医学新技术有限公司 | 深圳市益心达医学新技术有限公司 | SCW-GSM | SCW-GSM | 普通型肝素帽 | - | - | - | - | C1423122080000010495 | 0000002 | 06938820504016 | 本产品主要由锁紧座和硅胶片组成，材料主要采用有机硅胶和苯乙烯-丁二烯-丙烯腈共聚物（ABS）制成。 | 本产品与长期使用的外周套针导管（如静脉留置针）配合使用，通过它可以向血管内输注药液。当留置导管处于非输注状态时，可通过它向里注射适量的肝素以防留置导管内形成凝血。 | 三类 | 本产品应储存在相对湿度不超过80，无腐蚀性气体、阴凉、干燥、通风良好、清洁的环境内。使用期限为三年 | 有机硅胶和苯乙烯-丁二烯-丙烯腈共聚物（ABS）
一次性使用输液器 | 中选 | 有增量资格 | 4.74 | 19类 | 微孔过滤输液器（含DEHP） | 一次性使用精密过滤输液器 带针 | 国械注准20143142097 | 江苏康进医疗器材有限公司 | 江苏康进医疗器材有限公司 | IS-PF-5.0-C1F-1(0.55×20 RW LB) | IS-PF-5.0-CF | 微孔过滤输液器 | PVC | 自动排气 | 带针 | 导管长度（mm）：2050 | C1423012020000108196 | 0048915 | 26941991322369 | 该产品由保护套、瓶塞穿刺器或金属穿刺器、空气过滤器、软管、滴管或加药滴管、滴斗、流量调节器、乳胶管和或加药三叉、介质标称孔径（5微米、3微米、2微米）药液过滤器、静脉输液针组成。该产品采用环氧乙烷灭菌，产品应无菌。 | 产品用于静脉输注药液。 | 三类 | 本产品应防止重压、阳光直晒和雨雪浸淋；本品应贮存在无腐蚀性气体、阴凉、干燥、通风良好、清洁和远离含氯等腐蚀性消毒物品的环境内；运输过程中应按包装标识要求做好产品防护。 [有效期] 本产品有效期两年 | 聚氯乙烯
一次性使用输液器 | 中选 | 有增量资格 | 4.74 | 19类 | 微孔过滤输液器（含DEHP） | 一次性使用精密过滤输液器 带针 | 国械注准20143142097 | 江苏康进医疗器材有限公司 | 江苏康进医疗器材有限公司 | IS-PF-5.0-C1F-1(0.6×25 TW LB) | IS-PF-5.0-CF | 微孔过滤输液器 | PVC | 自动排气 | 带针 | 导管长度（mm）：2050 | C1423012020000108196 | 0048121 | 26941991322024 | 该产品由保护套、瓶塞穿刺器或金属穿刺器、空气过滤器、软管、滴管或加药滴管、滴斗、流量调节器、乳胶管和或加药三叉、介质标称孔径（5微米、3微米、2微米）药液过滤器、静脉输液针组成。该产品采用环氧乙烷灭菌，产品应无菌。 | 产品用于静脉输注药液。 | 三类 | 本产品应防止重压、阳光直晒和雨雪浸淋；本品应贮存在无腐蚀性气体、阴凉、干燥、通风良好、清洁和远离含氯等腐蚀性消毒物品的环境内；运输过程中应按包装标识要求做好产品防护。 [有效期] 本产品有效期两年 | 聚氯乙烯
一次性使用输液器 | 中选 | 有增量资格 | 4.74 | 19类 | 微孔过滤输液器（含DEHP） | 一次性使用精密过滤输液器 带针 | 国械注准20143142097 | 江苏康进医疗器材有限公司 | 江苏康进医疗器材有限公司 | IS-PF-5.0-C1F-1(0.7×25 TW LB) | IS-PF-5.0-CF | 微孔过滤输液器 | PVC | 自动排气 | 带针 | 导管长度（mm）：2050 | C1423012020000108196 | 0048001 | 26941991322376 | 该产品由保护套、瓶塞穿刺器或金属穿刺器、空气过滤器、软管、滴管或加药滴管、滴斗、流量调节器、乳胶管和或加药三叉、介质标称孔径（5微米、3微米、2微米）药液过滤器、静脉输液针组成。该产品采用环氧乙烷灭菌，产品应无菌。 | 产品用于静脉输注药液。 | 三类 | 本产品应防止重压、阳光直晒和雨雪浸淋；本品应贮存在无腐蚀性气体、阴凉、干燥、通风良好、清洁和远离含氯等腐蚀性消毒物品的环境内；运输过程中应按包装标识要求做好产品防护。 [有效期] 本产品有效期两年 | 聚氯乙烯
一次性使用输液器 | 中选 | 有增量资格 | 2.39 | 24类 | 普通输液器（不含DEHP） | 一次性使用输液器 带针 | 国械注准20183140469 | 江苏康进医疗器材有限公司 | 江苏康进医疗器材有限公司 | IS-M-C1F（0.55×20） | IS-M-CF | 普通输液器 | PVC非DEHP | 常规 | 带针 | 导管长度（mm）：1980 | C1423012020000108196 | 0027886 | 26941991345016 | 产品由保护套、瓶塞穿刺器、金属瓶塞穿刺器、塑钢针瓶塞穿刺器、三通、止液夹、空气过滤器、滴管、加药滴管、吹塑滴管、注塑滴斗、连接件、导管、流量调节器、加药三叉、乳胶管、药液过滤器（过滤介质标称孔径为20μm）、静脉针组成。中包装中放医用输液贴。 | 本产品临床用于静脉输注药液 | 三类 | 本产品应防止重压、阳光直晒和雨雪浸淋；本品应贮存在相对湿度不超过80，无腐蚀性气体、阴凉、干燥、通风良好、清洁和远离含氯等腐蚀性消毒物品的环境内；运输过程中应按包装标识要求做好产品防护。[有效期] 本产品有效期两年 | 非邻苯
一次性使用输液器 | 中选 | 有增量资格 | 2.39 | 24类 | 普通输液器（不含DEHP） | 一次性使用输液器 带针 | 国械注准20183140469 | 江苏康进医疗器材有限公司 | 江苏康进医疗器材有限公司 | IS-M-C1F（0.6×25） | IS-M-CF | 普通输液器 | PVC非DEHP | 常规 | 带针 | 导管长度（mm）：1980 | C1423012020000108196 | 0030593 | 26941991345023 | 产品由保护套、瓶塞穿刺器、金属瓶塞穿刺器、塑钢针瓶塞穿刺器、三通、止液夹、空气过滤器、滴管、加药滴管、吹塑滴管、注塑滴斗、连接件、导管、流量调节器、加药三叉、乳胶管、药液过滤器（过滤介质标称孔径为20μm）、静脉针组成。中包装中放医用输液贴。 | 本产品临床用于静脉输注药液 | 三类 | 本产品应防止重压、阳光直晒和雨雪浸淋；本品应贮存在相对湿度不超过80，无腐蚀性气体、阴凉、干燥、通风良好、清洁和远离含氯等腐蚀性消毒物品的环境内；运输过程中应按包装标识要求做好产品防护。[有效期] 本产品有效期两年 | 非邻苯
一次性使用输液器 | 中选 | 有增量资格 | 2.39 | 24类 | 普通输液器（不含DEHP） | 一次性使用输液器 带针 | 国械注准20183140469 | 江苏康进医疗器材有限公司 | 江苏康进医疗器材有限公司 | IS-M-C1F（0.7×25） | IS-M-CF | 普通输液器 | PVC非DEHP | 常规 | 带针 | 导管长度（mm）：1980 | C1423012020000108196 | 0031819 | 26941991345030 | 产品由保护套、瓶塞穿刺器、金属瓶塞穿刺器、塑钢针瓶塞穿刺器、三通、止液夹、空气过滤器、滴管、加药滴管、吹塑滴管、注塑滴斗、连接件、导管、流量调节器、加药三叉、乳胶管、药液过滤器（过滤介质标称孔径为20μm）、静脉针组成。中包装中放医用输液贴。 | 本产品临床用于静脉输注药液 | 三类 | 本产品应防止重压、阳光直晒和雨雪浸淋；本品应贮存在无腐蚀性气体、阴凉、干燥、通风良好、清洁和远离含氯等腐蚀性消毒物品的环境内；运输过程中应按包装标识要求做好产品防护。 [有效期] 本产品有效期两年 | 非邻苯
输液连接管路 | 中选 | 有增量资格 | 1.35 | 25类 | 普通输液连接管路 | 一次性使用输液延长管 | 国械注准20143142126 | 深圳市益心达医学新技术有限公司 | 深圳市益心达医学新技术有限公司 | YCG-4.0mm-10cm | YCG-4.0mm-10cm | 普通输液连接管路 | 不含DEHP | - | - | 导管长度（mm）：100 | C1423090040000010495 | 0000001 | 06938820543442 | 一次性使用输液延长管型号代号YCG系列由管体、内圆锥接头、外圆锥接头、螺纹帽和保护套组成。其中管体由聚氨酯（PU）制成，内圆锥接头和外圆锥接头由聚碳酸酯（PC）制成，螺纹帽和保护套由聚乙烯（PE）制成。输液延长管型号代号YST系列由保护帽、外圆锥接头、管体、三通旋塞、螺纹帽组成。其中管体由聚氨酯（PU）制成，外圆锥接头由聚碳酸酯（PC）制成，保护帽由聚乙烯（PE）制成，三通旋塞主体由苯乙烯-丁二烯-丙烯腈共聚物（ABS）制成，三通旋塞手柄和螺纹帽由聚乙烯（PE）制成。产品经环氧乙烷灭菌，一次性使用。 | 该产品临床上适用于管路的连接和输液。 | 三类 | 本产品应储存在无腐蚀性气体、常温、干燥、通风良好、清洁的环境内，使用期限为三年。 | 管体由聚氨酯（PU）制成，内圆锥接头和外圆锥接头由聚碳酸酯（PC）制成，螺纹帽、保护帽和三通旋塞手柄由聚乙烯（PE）制成。
输液连接管路 | 中选 | 有增量资格 | 1.35 | 25类 | 普通输液连接管路 | 一次性使用输液延长管 | 国械注准20143142126 | 深圳市益心达医学新技术有限公司 | 深圳市益心达医学新技术有限公司 | YCG-4.0mm-90cm | YCG-4.0mm-90cm | 普通输液连接管路 | 不含DEHP | - | - | 导管长度（mm）：900 | C1423090040000010495 | 0000002 | 06938820543480 | 一次性使用输液延长管型号代号YCG系列由管体、内圆锥接头、外圆锥接头、螺纹帽和保护套组成。其中管体由聚氨酯（PU）制成，内圆锥接头和外圆锥接头由聚碳酸酯（PC）制成，螺纹帽和保护套由聚乙烯（PE）制成。输液延长管型号代号YST系列由保护帽、外圆锥接头、管体、三通旋塞、螺纹帽组成。其中管体由聚氨酯（PU）制成，外圆锥接头由聚碳酸酯（PC）制成，保护帽由聚乙烯（PE）制成，三通旋塞主体由苯乙烯-丁二烯-丙烯腈共聚物（ABS）制成，三通旋塞手柄和螺纹帽由聚乙烯（PE）制成。产品经环氧乙烷灭菌，一次性使用。 | 该产品临床上适用于管路的连接和输液。 | 三类 | 本产品应储存在无腐蚀性气体、常温、干燥、通风良好、清洁的环境内，使用期限为三年。 | 管体由聚氨酯（PU）制成，内圆锥接头和外圆锥接头由聚碳酸酯（PC）制成，螺纹帽、保护帽和三通旋塞手柄由聚乙烯（PE）制成
输液连接管路 | 中选 | 有增量资格 | 1.35 | 25类 | 普通输液连接管路 | 一次性使用输液延长管 | 国械注准20143142126 | 深圳市益心达医学新技术有限公司 | 深圳市益心达医学新技术有限公司 | YCG-4.0mm-150cm | YCG-4.0mm-150cm | 普通输液连接管路 | 不含DEHP | - | - | 导管长度（mm）：1500 | C1423090040000010495 | 0000005 | 06938820543503 | 一次性使用输液延长管型号代号YCG系列由管体、内圆锥接头、外圆锥接头、螺纹帽和保护套组成。其中管体由聚氨酯（PU）制成，内圆锥接头和外圆锥接头由聚碳酸酯（PC）制成，螺纹帽和保护套由聚乙烯（PE）制成。输液延长管型号代号YST系列由保护帽、外圆锥接头、管体、三通旋塞、螺纹帽组成。其中管体由聚氨酯（PU）制成，外圆锥接头由聚碳酸酯（PC）制成，保护帽由聚乙烯（PE）制成，三通旋塞主体由苯乙烯-丁二烯-丙烯腈共聚物（ABS）制成，三通旋塞手柄和螺纹帽由聚乙烯（PE）制成。产品经环氧乙烷灭菌，一次性使用。 | 该产品临床上适用于管路的连接和输液。 | 三类 | 本产品应储存在无腐蚀性气体、常温、干燥、通风良好、清洁的环境内，使用期限为三年。 | 管体由聚氨酯（PU）制成，内圆锥接头和外圆锥接头由聚碳酸酯（PC）制成，螺纹帽、保护帽和三通旋塞手柄由聚乙烯（PE）制成。
输液连接管路 | 中选 | 有增量资格 | 1.35 | 25类 | 普通输液连接管路 | 一次性使用输液延长管 | 国械注准20143142126 | 深圳市益心达医学新技术有限公司 | 深圳市益心达医学新技术有限公司 | YCG-4.0mm-15cm | YCG-4.0mm-15cm | 普通输液连接管路 | 不含DEHP | - | - | 导管长度（mm）：150 | C1423090040000010495 | 0000007 | 06938820543459 | 一次性使用输液延长管型号代号YCG系列由管体、内圆锥接头、外圆锥接头、螺纹帽和保护套组成。其中管体由聚氨酯（PU）制成，内圆锥接头和外圆锥接头由聚碳酸酯（PC）制成，螺纹帽和保护套由聚乙烯（PE）制成。输液延长管型号代号YST系列由保护帽、外圆锥接头、管体、三通旋塞、螺纹帽组成。其中管体由聚氨酯（PU）制成，外圆锥接头由聚碳酸酯（PC）制成，保护帽由聚乙烯（PE）制成，三通旋塞主体由苯乙烯-丁二烯-丙烯腈共聚物（ABS）制成，三通旋塞手柄和螺纹帽由聚乙烯（PE）制成。产品经环氧乙烷灭菌，一次性使用。 | 该产品临床上适用于管路的连接和输液。 | 三类 | 本产品应储存在无腐蚀性气体、常温、干燥、通风良好、清洁的环境内，使用期限为三年。 | 管体由聚氨酯（PU）制成，内圆锥接头和外圆锥接头由聚碳酸酯（PC）制成，螺纹帽、保护帽和三通旋塞手柄由聚乙烯（PE）制成。
输液连接管路 | 中选 | 有增量资格 | 1.35 | 25类 | 普通输液连接管路 | 一次性使用输液延长管 | 国械注准20143142126 | 深圳市益心达医学新技术有限公司 | 深圳市益心达医学新技术有限公司 | YCG-4.0mm-30cm | YCG-4.0mm-30cm | 普通输液连接管路 | 不含DEHP | - | - | 导管长度（mm）：300 | C1423090040000010495 | 0000011 | 06938820543466 | 一次性使用输液延长管型号代号YCG系列由管体、内圆锥接头、外圆锥接头、螺纹帽和保护套组成。其中管体由聚氨酯（PU）制成，内圆锥接头和外圆锥接头由聚碳酸酯（PC）制成，螺纹帽和保护套由聚乙烯（PE）制成。输液延长管型号代号YST系列由保护帽、外圆锥接头、管体、三通旋塞、螺纹帽组成。其中管体由聚氨酯（PU）制成，外圆锥接头由聚碳酸酯（PC）制成，保护帽由聚乙烯（PE）制成，三通旋塞主体由苯乙烯-丁二烯-丙烯腈共聚物（ABS）制成，三通旋塞手柄和螺纹帽由聚乙烯（PE）制成。产品经环氧乙烷灭菌，一次性使用。 | 该产品临床上适用于管路的连接和输液。 | 三类 | 本产品应储存在无腐蚀性气体、常温、干燥、通风良好、清洁的环境内，使用期限为三年。 | 管体由聚氨酯（PU）制成，内圆锥接头和外圆锥接头由聚碳酸酯（PC）制成，螺纹帽、保护帽和三通旋塞手柄由聚乙烯（PE）制成
输液连接管路 | 中选 | 有增量资格 | 1.35 | 25类 | 普通输液连接管路 | 一次性使用输液延长管 | 国械注准20143142126 | 深圳市益心达医学新技术有限公司 | 深圳市益心达医学新技术有限公司 | YCG-4.0mm-120cm | YCG-4.0mm-120cm | 普通输液连接管路 | 不含DEHP | - | - | 导管长度（mm）：1200 | C1423090040000010495 | 0000016 | 06938820543497 | 一次性使用输液延长管型号代号YCG系列由管体、内圆锥接头、外圆锥接头、螺纹帽和保护套组成。其中管体由聚氨酯（PU）制成，内圆锥接头和外圆锥接头由聚碳酸酯（PC）制成，螺纹帽和保护套由聚乙烯（PE）制成。输液延长管型号代号YST系列由保护帽、外圆锥接头、管体、三通旋塞、螺纹帽组成。其中管体由聚氨酯（PU）制成，外圆锥接头由聚碳酸酯（PC）制成，保护帽由聚乙烯（PE）制成，三通旋塞主体由苯乙烯-丁二烯-丙烯腈共聚物（ABS）制成，三通旋塞手柄和螺纹帽由聚乙烯（PE）制成。产品经环氧乙烷灭菌，一次性使用。 | 该产品临床上适用于管路的连接和输液。 | 三类 | 本产品应储存在无腐蚀性气体、常温、干燥、通风良好、清洁的环境内，使用期限为三年。 | 管体由聚氨酯（PU）制成，内圆锥接头和外圆锥接头由聚碳酸酯（PC）制成，螺纹帽、保护帽和三通旋塞手柄由聚乙烯（PE）制成
输液连接管路 | 中选 | 有增量资格 | 1.35 | 25类 | 普通输液连接管路 | 一次性使用输液延长管 | 国械注准20143142126 | 深圳市益心达医学新技术有限公司 | 深圳市益心达医学新技术有限公司 | YCG-4.0mm-60cm | YCG-4.0mm-60cm | 普通输液连接管路 | 不含DEHP | - | - | 导管长度（mm）：600 | C1423090040000010495 | 0000017 | 06938820543473 | 一次性使用输液延长管型号代号YCG系列由管体、内圆锥接头、外圆锥接头、螺纹帽和保护套组成。其中管体由聚氨酯（PU）制成，内圆锥接头和外圆锥接头由聚碳酸酯（PC）制成，螺纹帽和保护套由聚乙烯（PE）制成。输液延长管型号代号YST系列由保护帽、外圆锥接头、管体、三通旋塞、螺纹帽组成。其中管体由聚氨酯（PU）制成，外圆锥接头由聚碳酸酯（PC）制成，保护帽由聚乙烯（PE）制成，三通旋塞主体由苯乙烯-丁二烯-丙烯腈共聚物（ABS）制成，三通旋塞手柄和螺纹帽由聚乙烯（PE）制成。产品经环氧乙烷灭菌，一次性使用。 | 该产品临床上适用于管路的连接和输液。 | 三类 | 本产品应储存在无腐蚀性气体、常温、干燥、通风良好、清洁的环境内，使用期限为三年。 | 管体由聚氨酯（PU）制成，内圆锥接头和外圆锥接头由聚碳酸酯（PC）制成，螺纹帽、保护帽和三通旋塞手柄由聚乙烯（PE）制成
留置针用敷贴 | 中选 | 有增量资格 | 1.72 | 33类 | 留置针用敷贴 | 无菌敷料 | 赣械注准20172140099 | 江西丰临医用器械有限公司 | 江西丰临医用器械有限公司 | 60mm*70mm | 留置针贴 | 聚氨酯 | 8*8cm以下 | - | - | 尺寸大小：60mm*70mm | C1701052160600008082 | 0000003 | 16970415162093 | 本产品医用输液贴型由基材（无纺布），防粘层，吸水垫组成，留置针贴型由基材（PE膜、PU膜），防粘层组成，经环氧乙烷灭菌，产品无菌。 | 本产品适用于医疗单位静脉输液时固定输液针头及导管或贴敷小创口用。 | 二类 | 本产品应贮存在相对湿度不超过80、无腐蚀性气体、环境清洁、阴凉、干燥、通风良好的室内。2年 | 无纺布，PE膜、PU膜
一次性使用输液器 | 中选 | 有增量资格 | 2.39 | 22类 | 普通避光输液器（不区分材质） | 一次性使用避光输液器 带针————（TOTM，不含DEHP）IS-B-M-C1F | 国械注准20183140473 | 江苏康进医疗器材有限公司 | 江苏康进医疗器材有限公司 | IS-B-M-C1F (0.55×20) | IS-B-M-CF | 普通避光输液器 | PVC非DEHP | 常规 | 带针 | 导管长度（mm）：1980 | C1423012020000108196 | 0081134 | 36941991335014 | 产品由保护套、瓶塞穿刺器、金属瓶塞穿刺器、塑钢针瓶塞穿刺器、三通、止液夹、空气过滤器、滴管、加药滴管、吹塑滴斗、注塑滴斗、连接件、导管、流量调节器、加药三叉、乳胶管、药液过滤器（过滤介质标称孔径为20um）、静脉针组成。中包装中放医用输液贴 | 本产品避光范围290nm-45nm适用于顺铂注射液、注射用硝普钠、盐酸多巴胺注射液、注射用泮托拉唑钠、维生素C注射液、盐酸左氧氟沙星氯化钠注射液光敏性药物的输注 | 三类 | 本产品应防止重压、阳光直晒和雨雪浸淋；本品应贮存在相对湿度不超过80，无腐蚀性气体、阴凉、干燥、通风良好、清洁和远离含氯等腐蚀性消毒物品的环境内；运输过程中应按包装标识要求做好产品防护。[有效期] 本产品有效期两年 | 非邻苯、不含DEHP
一次性使用输液器 | 中选 | 有增量资格 | 2.39 | 22类 | 普通避光输液器（不区分材质） | 一次性使用避光输液器 带针————（TOTM，不含DEHP）IS-B-M-C1F | 国械注准20183140473 | 江苏康进医疗器材有限公司 | 江苏康进医疗器材有限公司 | IS-B-M-C1F (0.7×25) | IS-B-M-CF | 普通避光输液器 | PVC非DEHP | 常规 | 带针 | 导管长度（mm）：1980 | C1423012020000108196 | 0082941 | 26941991335031 | 产品由保护套、瓶塞穿刺器、金属瓶塞穿刺器、塑钢针瓶塞穿刺器、三通、止液夹、空气过滤器、滴管、加药滴管、吹塑滴斗、注塑滴斗、连接件、导管、流量调节器、加药三叉、乳胶管、药液过滤器（过滤介质标称孔径为20um）、静脉针组成。中包装中放医用输液贴 | 本产品避光范围290nm-45nm适用于顺铂注射液、注射用硝普钠、盐酸多巴胺注射液、注射用泮托拉唑钠、维生素C注射液、盐酸左氧氟沙星氯化钠注射液光敏性药物的输注 | 三类 | 本产品应防止重压、阳光直晒和雨雪浸淋；本品应贮存在相对湿度不超过80，无腐蚀性气体、阴凉、干燥、通风良好、清洁和远离含氯等腐蚀性消毒物品的环境内；运输过程中应按包装标识要求做好产品防护。[有效期] 本产品有效期两年 | 非邻苯、不含DEHP
一次性使用输液器 | 中选 | 有增量资格 | 2.39 | 22类 | 普通避光输液器（不区分材质） | 一次性使用避光输液器 带针————（TOTM，不含DEHP）IS-B-M-C1F | 国械注准20183140473 | 江苏康进医疗器材有限公司 | 江苏康进医疗器材有限公司 | IS-B-M-C1F (0.6×25) | IS-B-M-CF | 普通避光输液器 | PVC非DEHP | 常规 | 带针 | 导管长度（mm）：1980 | C1423012020000108196 | 0083804 | 26941991335024 | 产品由保护套、瓶塞穿刺器、金属瓶塞穿刺器、塑钢针瓶塞穿刺器、三通、止液夹、空气过滤器、滴管、加药滴管、吹塑滴斗、注塑滴斗、连接件、导管、流量调节器、加药三叉、乳胶管、药液过滤器（过滤介质标称孔径为20um）、静脉针组成。中包装中放医用输液贴 | 本产品避光范围290nm-45nm适用于顺铂注射液、注射用硝普钠、盐酸多巴胺注射液、注射用泮托拉唑钠、维生素C注射液、盐酸左氧氟沙星氯化钠注射液光敏性药物的输注 | 三类 | 本产品应防止重压、阳光直晒和雨雪浸淋；本品应贮存在相对湿度不超过80，无腐蚀性气体、阴凉、干燥、通风良好、清洁和远离含氯等腐蚀性消毒物品的环境内；运输过程中应按包装标识要求做好产品防护。[有效期] 本产品有效期两年 | 非邻苯、不含DEHP
一次性使用输液器 | 中选 | 有增量资格 | 7.11 | 21类 | 微孔过滤避光输液器（不区分材质） | 一次性使用精密过滤避光输液器 带针————IS-PF-5.0-B-C1F-1 | 国械注准20173144705 | 江苏康进医疗器材有限公司 | 江苏康进医疗器材有限公司 | IS-PF-5.0-B-C1F-1(B 0.6×25 TW LB） | IS-PF-5.0-B-CF | 微孔过滤避光输液器 | 非PVC | 自动排气 | 带针 | 导管长度（mm）：2050 | C1423012020000108196 | 0089230 | 26941991340066 | 产品由穿刺器保护套、瓶塞穿刺器或金属瓶塞穿刺器（包括塑钢针）、空气过滤器、导管、滴管或加药滴管、滴斗、流量调节器、加药三叉、乳胶管、两通、止液夹、连接件、介质标称孔径（5微米、3微米、2微米）药液过滤器、静脉输液针组成。导管及滴斗内层材料为聚氨酯。产品对290nm-450nm波长范围内的透光率指标：滴斗≤35，导管≤15。中包装中放医用输液贴。产品采用环氧乙烷灭菌。 | 本产品避光范围290nm-450nm，适用于盐酸左氧氟沙星注射液、注射用硝普钠、注射用对氨基水杨酸钠、注射用顺铂光敏性药物的输注。 | 三类 | 本产品应防止重压、阳光直晒和雨雪浸淋；本品应贮存在相对湿度不超过80，无腐蚀性气体、阴凉、干燥、通风良好、清洁和远离含氯等腐蚀性消毒物品的环境内；运输过程中应按包装标识要求做好产品防护。[有效期] 本产品有效期两年 | 聚氨酯
一次性使用输液器 | 中选 | 有增量资格 | 7.11 | 21类 | 微孔过滤避光输液器（不区分材质） | 一次性使用精密过滤避光输液器 带针————IS-PF-5.0-B-C1F-1 | 国械注准20173144705 | 江苏康进医疗器材有限公司 | 江苏康进医疗器材有限公司 | IS-PF-5.0-B-C1F-1(B 0.55×20 RW LB） | IS-PF-5.0-B-CF | 微孔过滤避光输液器 | 非PVC | 自动排气 | 带针 | 导管长度（mm）：2050 | C1423012020000108196 | 0088818 | 26941991340035 | 产品由穿刺器保护套、瓶塞穿刺器或金属瓶塞穿刺器（包括塑钢针）、空气过滤器、导管、滴管或加药滴管、滴斗、流量调节器、加药三叉、乳胶管、两通、止液夹、连接件、介质标称孔径（5微米、3微米、2微米）药液过滤器、静脉输液针组成。导管及滴斗内层材料为聚氨酯。产品对290nm-450nm波长范围内的透光率指标：滴斗≤35，导管≤15。中包装中放医用输液贴。产品采用环氧乙烷灭菌。 | 本产品避光范围290nm-450nm，适用于盐酸左氧氟沙星注射液、注射用硝普钠、注射用对氨基水杨酸钠、注射用顺铂光敏性药物的输注。 | 三类 | 本产品应防止重压、阳光直晒和雨雪浸淋；本品应贮存在相对湿度不超过80，无腐蚀性气体、阴凉、干燥、通风良好、清洁和远离含氯等腐蚀性消毒物品的环境内；运输过程中应按包装标识要求做好产品防护。[有效期] 本产品有效期两年 | 聚氨酯
一次性使用输液器 | 中选 | 有增量资格 | 7.11 | 21类 | 微孔过滤避光输液器（不区分材质） | 一次性使用精密过滤避光输液器 带针————IS-PF-5.0-B-C1F-1 | 国械注准20173144705 | 江苏康进医疗器材有限公司 | 江苏康进医疗器材有限公司 | IS-PF-5.0-B-C1F-1(B 0.7×25 TW LB） | IS-PF-5.0-B-CF | 微孔过滤避光输液器 | 非PVC | 自动排气 | 带针 | 导管长度（mm）：2050 | C1423012020000108196 | 0090042 | 26941991340110 | 产品由穿刺器保护套、瓶塞穿刺器或金属瓶塞穿刺器（包括塑钢针）、空气过滤器、导管、滴管或加药滴管、滴斗、流量调节器、加药三叉、乳胶管、两通、止液夹、连接件、介质标称孔径（5微米、3微米、2微米）药液过滤器、静脉输液针组成。导管及滴斗内层材料为聚氨酯。产品对290nm-450nm波长范围内的透光率指标：滴斗≤35，导管≤15。中包装中放医用输液贴。产品采用环氧乙烷灭菌。 | 本产品避光范围290nm-450nm，适用于盐酸左氧氟沙星注射液、注射用硝普钠、注射用对氨基水杨酸钠、注射用顺铂光敏性药物的输注。 | 三类 | 本产品应防止重压、阳光直晒和雨雪浸淋；本品应贮存在相对湿度不超过80，无腐蚀性气体、阴凉、干燥、通风良好、清洁和远离含氯等腐蚀性消毒物品的环境内；运输过程中应按包装标识要求做好产品防护。[有效期] 本产品有效期两年 | 聚氨酯
一次性使用静脉留置针 | 中选 | 有增量资格 | 5.52 | 3类 | 密闭式留置针（防针刺型，含无针接口式连接件） | 一次性使用防针刺留置针 | 国械注准20173141589 | 江西丰临医用器械有限公司 | 江西丰临医用器械有限公司 | 18G | IVS-YVI | 密闭式留置针（正压） | 不含DEHP | 防针刺型 | 含无针接口式连接件 | - | C1605011940100508082 | 0000028 | 16970415162185 | 本产品以聚乙烯（PE）、聚丙烯（PP）、不锈钢OCr18Ni9、热塑性聚氨酯（TPU）、聚碳酸酯（PC）、丙烯腈-丁二烯-苯乙烯共聚物（ABS）、异戊二烯橡胶、硅胶弹性体为原材料，主要由护套、针管、导管、导管楔、导管座、防针刺装置、针座、端帽；其中Y型还含有隔离塞、阻断装置、延长管、肝素帽、输注接口（二通、三通、二通正压接头、三通正压接头）；直型还含有密封件、护帽、排气接头、翼片、盖帽组成。经环氧乙烷灭菌，一次性使用。 | 本产品适用于人体的外周血管系统输液用。 | 三类 | 本产品应贮存在相对湿度不超过80、无腐蚀性气体、环境清洁、通风良好的室内。有效期三年 | 热塑性聚氨酯（TPU）
一次性使用静脉留置针 | 中选 | 有增量资格 | 5.52 | 3类 | 密闭式留置针（防针刺型，含无针接口式连接件） | 一次性使用防针刺留置针 | 国械注准20173141589 | 江西丰临医用器械有限公司 | 江西丰临医用器械有限公司 | 22G | IVS-YVI | 密闭式留置针（正压） | 不含DEHP | 防针刺型 | 含无针接口式连接件 | - | C1605011940100508082 | 0000036 | 16970415162208 | 本产品以聚乙烯（PE）、聚丙烯（PP）、不锈钢OCr18Ni9、热塑性聚氨酯（TPU）、聚碳酸酯（PC）、丙烯腈-丁二烯-苯乙烯共聚物（ABS）、异戊二烯橡胶、硅胶弹性体为原材料，主要由护套、针管、导管、导管楔、导管座、防针刺装置、针座、端帽；其中Y型还含有隔离塞、阻断装置、延长管、肝素帽、输注接口（二通、三通、二通正压接头、三通正压接头）；直型还含有密封件、护帽、排气接头、翼片、盖帽组成。经环氧乙烷灭菌，一次性使用。 | 本产品适用于人体的外周血管系统输液用。 | 三类 | 本产品应贮存在相对湿度不超过80、无腐蚀性气体、环境清洁、通风良好的室内。有效期三年 | 热塑性聚氨酯（TPU）
一次性使用静脉留置针 | 中选 | 有增量资格 | 5.52 | 3类 | 密闭式留置针（防针刺型，含无针接口式连接件） | 一次性使用防针刺留置针 | 国械注准20173141589 | 江西丰临医用器械有限公司 | 江西丰临医用器械有限公司 | 24G | IVS-YVI | 密闭式留置针（正压） | 不含DEHP | 防针刺型 | 含无针接口式连接件 | - | C1605011940100508082 | 0000040 | 16970415162215 | 本产品以聚乙烯（PE）、聚丙烯（PP）、不锈钢OCr18Ni9、热塑性聚氨酯（TPU）、聚碳酸酯（PC）、丙烯腈-丁二烯-苯乙烯共聚物（ABS）、异戊二烯橡胶、硅胶弹性体为原材料，主要由护套、针管、导管、导管楔、导管座、防针刺装置、针座、端帽；其中Y型还含有隔离塞、阻断装置、延长管、肝素帽、输注接口（二通、三通、二通正压接头、三通正压接头）；直型还含有密封件、护帽、排气接头、翼片、盖帽组成。经环氧乙烷灭菌，一次性使用。 | 本产品适用于人体的外周血管系统输液用。 | 三类 | 本产品应贮存在相对湿度不超过80、无腐蚀性气体、环境清洁、通风良好的室内。有效期三年 | 热塑性聚氨酯（TPU）
一次性使用静脉留置针 | 中选 | 有增量资格 | 5.52 | 3类 | 密闭式留置针（防针刺型，含无针接口式连接件） | 一次性使用防针刺留置针 | 国械注准20173141589 | 江西丰临医用器械有限公司 | 江西丰临医用器械有限公司 | 20G | IVS-YVI | 密闭式留置针（正压） | 不含DEHP | 防针刺型 | 含无针接口式连接件 | - | C1605011940100508082 | 0000032 | 16970415162192 | 本产品以聚乙烯（PE）、聚丙烯（PP）、不锈钢OCr18Ni9、热塑性聚氨酯（TPU）、聚碳酸酯（PC）、丙烯腈-丁二烯-苯乙烯共聚物（ABS）、异戊二烯橡胶、硅胶弹性体为原材料，主要由护套、针管、导管、导管楔、导管座、防针刺装置、针座、端帽；其中Y型还含有隔离塞、阻断装置、延长管、肝素帽、输注接口（二通、三通、二通正压接头、三通正压接头）；直型还含有密封件、护帽、排气接头、翼片、盖帽组成。经环氧乙烷灭菌，一次性使用。 | 本产品适用于人体的外周血管系统输液用。 | 三类 | 本产品应贮存在相对湿度不超过80、无腐蚀性气体、环境清洁、通风良好的室内。有效期三年 | 热塑性聚氨酯（TPU）
一次性使用真空采血管 | 中选 | 有增量资格 | 0.27 | 7类 | 血清管（橘红色/红色头盖） | 一次性使用真空采血管 | 冀械注准20202220473 | 河北康卫仕医疗科技有限公司 | 河北康卫仕医疗科技有限公司 | 3ml | 促凝管 | 血清管（橘红色/红色头盖） | 含促凝剂 | 灭菌 | 塑料 | 规格（ml）：0.02ml | C1423022030000602780 | 0000160 | 06974563410566 | 本品由试管（玻璃试管或PET试管）、丁基胶塞、聚乙烯塑料盖帽、标签、添加剂（如有）及附加物（如有）组成 | 与采血针配套使用，分别用于临床人体静脉血液标本的采集，抗凝/促凝/分离/保存。 | 二类 | 本产品应贮存在常温下相对湿度不超过百分之八十，无腐蚀性气体、通风良好清洁的室内。24个月 | 塑料
一次性使用真空采血管 | 中选 | 有增量资格 | 0.27 | 7类 | 血清管（橘红色/红色头盖） | 一次性使用真空采血管 | 冀械注准20202220473 | 河北康卫仕医疗科技有限公司 | 河北康卫仕医疗科技有限公司 | 8ml | 无添加剂 | 血清管（橘红色/红色头盖） | 不含促凝剂 | 灭菌 | 塑料 | 规格（ml）：0.02ml | C1423022030001002780 | 0000097 | 06974563410504 | 本品由试管（玻璃试管或PET试管）、丁基胶塞、聚乙烯塑料盖帽、标签、添加剂（如有）及附加物（如有）组成 | 与采血针配套使用，分别用于临床人体静脉血液标本的采集，抗凝/促凝/分离/保存。 | 二类 | 本产品应贮存在常温下相对湿度不超过百分之八十，无腐蚀性气体、通风良好清洁的室内。24个月 | 塑料
一次性使用真空采血管 | 中选 | 有增量资格 | 0.27 | 7类 | 血清管（橘红色/红色头盖） | 一次性使用真空采血管 | 冀械注准20202220473 | 河北康卫仕医疗科技有限公司 | 河北康卫仕医疗科技有限公司 | 6.5ml | 无添加剂 | 血清管（橘红色/红色头盖） | 不含促凝剂 | 灭菌 | 塑料 | 规格（ml）：0.02ml | C1423022030001002780 | 0000093 | 06974563410481 | 本品由试管（玻璃试管或PET试管）、丁基胶塞、聚乙烯塑料盖帽、标签、添加剂（如有）及附加物（如有）组成 | 与采血针配套使用，分别用于临床人体静脉血液标本的采集，抗凝/促凝/分离/保存。 | 二类 | 本产品应贮存在常温下相对湿度不超过百分之八十，无腐蚀性气体、通风良好清洁的室内。24个月 | 塑料
一次性使用真空采血管 | 中选 | 有增量资格 | 0.27 | 7类 | 血清管（橘红色/红色头盖） | 一次性使用真空采血管 | 冀械注准20202220473 | 河北康卫仕医疗科技有限公司 | 河北康卫仕医疗科技有限公司 | 1ml | 促凝管 | 血清管（橘红色/红色头盖） | 含促凝剂 | 灭菌 | 塑料 | 规格（ml）：0.02ml | C1423022030000602780 | 0000141 | / | 本品由试管（玻璃试管或PET试管）、丁基胶塞、聚乙烯塑料盖帽、标签、添加剂（如有）及附加物（如有）组成 | 与采血针配套使用，分别用于临床人体静脉血液标本的采集，抗凝/促凝/分离/保存。 | 二类 | 本产品应贮存在常温下相对湿度不超过百分之八十，无腐蚀性气体、通风良好清洁的室内。24个月 | 塑料
一次性使用真空采血管 | 中选 | 有增量资格 | 0.27 | 7类 | 血清管（橘红色/红色头盖） | 一次性使用真空采血管 | 冀械注准20202220473 | 河北康卫仕医疗科技有限公司 | 河北康卫仕医疗科技有限公司 | 4.5ml | 促凝管 | 血清管（橘红色/红色头盖） | 含促凝剂 | 灭菌 | 塑料 | 规格（ml）：0.02ml | C1423022030000602780 | 0000174 | / | 本品由试管（玻璃试管或PET试管）、丁基胶塞、聚乙烯塑料盖帽、标签、添加剂（如有）及附加物（如有）组成 | 与采血针配套使用，分别用于临床人体静脉血液标本的采集，抗凝/促凝/分离/保存。 | 二类 | 本产品应贮存在常温下相对湿度不超过百分之八十，无腐蚀性气体、通风良好清洁的室内。24个月 | 塑料
一次性使用真空采血管 | 中选 | 有增量资格 | 0.27 | 7类 | 血清管（橘红色/红色头盖） | 一次性使用真空采血管 | 冀械注准20202220473 | 河北康卫仕医疗科技有限公司 | 河北康卫仕医疗科技有限公司 | 6ml | 无添加剂 | 血清管（橘红色/红色头盖） | 不含促凝剂 | 灭菌 | 塑料 | 规格（ml）：0.02ml | C1423022030001002780 | 0000091 | 06974563410481 | 本品由试管（玻璃试管或PET试管）、丁基胶塞、聚乙烯塑料盖帽、标签、添加剂（如有）及附加物（如有）组成 | 与采血针配套使用，分别用于临床人体静脉血液标本的采集，抗凝/促凝/分离/保存。 | 二类 | 本产品应贮存在常温下相对湿度不超过百分之八十，无腐蚀性气体、通风良好清洁的室内。24个月 | 塑料
一次性使用真空采血管 | 中选 | 有增量资格 | 0.27 | 7类 | 血清管（橘红色/红色头盖） | 一次性使用真空采血管 | 冀械注准20202220473 | 河北康卫仕医疗科技有限公司 | 河北康卫仕医疗科技有限公司 | 5.5ml | 无添加剂 | 血清管（橘红色/红色头盖） | 不含促凝剂 | 灭菌 | 塑料 | 规格（ml）：0.02ml | C1423022030001002780 | 0000089 | 06974563410481 | 本品由试管（玻璃试管或PET试管）、丁基胶塞、聚乙烯塑料盖帽、标签、添加剂（如有）及附加物（如有）组成 | 与采血针配套使用，分别用于临床人体静脉血液标本的采集，抗凝/促凝/分离/保存。 | 二类 | 本产品应贮存在常温下相对湿度不超过百分之八十，无腐蚀性气体、通风良好清洁的室内。24个月 | 塑料
一次性使用真空采血管 | 中选 | 有增量资格 | 0.27 | 7类 | 血清管（橘红色/红色头盖） | 一次性使用真空采血管 | 冀械注准20202220473 | 河北康卫仕医疗科技有限公司 | 河北康卫仕医疗科技有限公司 | 7ml | 促凝管 | 血清管（橘红色/红色头盖） | 含促凝剂 | 灭菌 | 塑料 | 规格（ml）：0.02ml | C1423022030000602780 | 0000198 | 06974563410573 | 本品由试管（玻璃试管或PET试管）、丁基胶塞、聚乙烯塑料盖帽、标签、添加剂（如有）及附加物（如有）组成 | 与采血针配套使用，分别用于临床人体静脉血液标本的采集，抗凝/促凝/分离/保存。 | 二类 | 本产品应贮存在常温下相对湿度不超过百分之八十，无腐蚀性气体、通风良好清洁的室内。24个月 | 塑料
一次性使用真空采血管 | 中选 | 有增量资格 | 0.27 | 7类 | 血清管（橘红色/红色头盖） | 一次性使用真空采血管 | 冀械注准20202220473 | 河北康卫仕医疗科技有限公司 | 河北康卫仕医疗科技有限公司 | 9ml | 促凝管 | 血清管（橘红色/红色头盖） | 含促凝剂 | 灭菌 | 塑料 | 规格（ml）：0.02ml | C1423022030000602780 | 0000206 | / | 本品由试管（玻璃试管或PET试管）、丁基胶塞、聚乙烯塑料盖帽、标签、添加剂（如有）及附加物（如有）组成 | 与采血针配套使用，分别用于临床人体静脉血液标本的采集，抗凝/促凝/分离/保存。 | 二类 | 本产品应贮存在常温下相对湿度不超过百分之八十，无腐蚀性气体、通风良好清洁的室内。24个月 | 塑料
一次性使用真空采血管 | 中选 | 有增量资格 | 0.27 | 7类 | 血清管（橘红色/红色头盖） | 一次性使用真空采血管 | 冀械注准20202220473 | 河北康卫仕医疗科技有限公司 | 河北康卫仕医疗科技有限公司 | 3ml | 无添加剂 | 血清管（橘红色/红色头盖） | 不含促凝剂 | 灭菌 | 塑料 | 规格（ml）：0.02ml | C1423022030001002780 | 0000079 | 06974563410481 | 本品由试管（玻璃试管或PET试管）、丁基胶塞、聚乙烯塑料盖帽、标签、添加剂（如有）及附加物（如有）组成 | 与采血针配套使用，分别用于临床人体静脉血液标本的采集，抗凝/促凝/分离/保存。 | 二类 | 本产品应贮存在常温下相对湿度不超过百分之八十，无腐蚀性气体、通风良好清洁的室内。24个月 | 塑料
一次性使用真空采血管 | 中选 | 有增量资格 | 0.27 | 7类 | 血清管（橘红色/红色头盖） | 一次性使用真空采血管 | 冀械注准20202220473 | 河北康卫仕医疗科技有限公司 | 河北康卫仕医疗科技有限公司 | 1ml | 无添加剂 | 血清管（橘红色/红色头盖） | 不含促凝剂 | 灭菌 | 塑料 | 规格（ml）：0.02ml | C1423022030001002780 | 0000072 | 06974563410481 | 本品由试管（玻璃试管或PET试管）、丁基胶塞、聚乙烯塑料盖帽、标签、添加剂（如有）及附加物（如有）组成 | 与采血针配套使用，分别用于临床人体静脉血液标本的采集，抗凝/促凝/分离/保存。 | 二类 | 本产品应贮存在常温下相对湿度不超过百分之八十，无腐蚀性气体、通风良好清洁的室内。24个月 | 塑料
一次性使用真空采血管 | 中选 | 有增量资格 | 0.27 | 7类 | 血清管（橘红色/红色头盖） | 一次性使用真空采血管 | 冀械注准20202220473 | 河北康卫仕医疗科技有限公司 | 河北康卫仕医疗科技有限公司 | 1.5ml | 促凝管 | 血清管（橘红色/红色头盖） | 含促凝剂 | 灭菌 | 塑料 | 规格（ml）：0.02ml | C1423022030000602780 | 0000146 | / | 本品由试管（玻璃试管或PET试管）、丁基胶塞、聚乙烯塑料盖帽、标签、添加剂（如有）及附加物（如有）组成 | 与采血针配套使用，分别用于临床人体静脉血液标本的采集，抗凝/促凝/分离/保存。 | 二类 | 本产品应贮存在常温下相对湿度不超过百分之八十，无腐蚀性气体、通风良好清洁的室内。24个月 | 塑料
一次性使用真空采血管 | 中选 | 有增量资格 | 0.27 | 7类 | 血清管（橘红色/红色头盖） | 一次性使用真空采血管 | 冀械注准20202220473 | 河北康卫仕医疗科技有限公司 | 河北康卫仕医疗科技有限公司 | 4ml | 无添加剂 | 血清管（橘红色/红色头盖） | 不含促凝剂 | 灭菌 | 塑料 | 规格（ml）：0.02ml | C1423022030001002780 | 0000084 | 06974563410474 | 本品由试管（玻璃试管或PET试管）、丁基胶塞、聚乙烯塑料盖帽、标签、添加剂（如有）及附加物（如有）组成 | 与采血针配套使用，分别用于临床人体静脉血液标本的采集，抗凝/促凝/分离/保存。 | 二类 | 本产品应贮存在常温下相对湿度不超过百分之八十，无腐蚀性气体、通风良好清洁的室内。24个月 | 塑料
一次性使用真空采血管 | 中选 | 有增量资格 | 0.27 | 7类 | 血清管（橘红色/红色头盖） | 一次性使用真空采血管 | 冀械注准20202220473 | 河北康卫仕医疗科技有限公司 | 河北康卫仕医疗科技有限公司 | 0.5mL、1mL、1.5mL、2mL、2.5mL、3mL、3.5mL、4mL、4.5mL、5mL、5.5mL、6mL、6.5mL、7mL、8mL、9mL、10mL | 无添加剂（塑料管) | 血清管（橘红色/红色头盖） | 不含促凝剂 | 灭菌 | 塑料 | 规格（ml）：0.02ml | C1423022030001002780 | 0000051 | 06974563410481 | 本品由试管（玻璃试管或PET试管）、丁基胶塞、聚乙烯塑料盖帽、标签、添加剂（如有）及附加物（如有）组成 | 与采血针配套使用，分别用于临床人体静脉血液标本的采集，抗凝/促凝/分离/保存。 | 二类 | 本产品应贮存在常温下相对湿度不超过百分之八十，无腐蚀性气体、通风良好清洁的室内。24个月 | 塑料
一次性使用真空采血管 | 中选 | 有增量资格 | 0.27 | 7类 | 血清管（橘红色/红色头盖） | 一次性使用真空采血管 | 冀械注准20202220473 | 河北康卫仕医疗科技有限公司 | 河北康卫仕医疗科技有限公司 | 5.5ml | 促凝管 | 血清管（橘红色/红色头盖） | 含促凝剂 | 灭菌 | 塑料 | 规格（ml）：0.02ml | C1423022030000602780 | 0000187 | / | 本品由试管（玻璃试管或PET试管）、丁基胶塞、聚乙烯塑料盖帽、标签、添加剂（如有）及附加物（如有）组成 | 与采血针配套使用，分别用于临床人体静脉血液标本的采集，抗凝/促凝/分离/保存。 | 二类 | 本产品应贮存在常温下相对湿度不超过百分之八十，无腐蚀性气体、通风良好清洁的室内。24个月 | 塑料
一次性使用真空采血管 | 中选 | 有增量资格 | 0.27 | 7类 | 血清管（橘红色/红色头盖） | 一次性使用真空采血管 | 冀械注准20202220473 | 河北康卫仕医疗科技有限公司 | 河北康卫仕医疗科技有限公司 | 8ml | 促凝管 | 血清管（橘红色/红色头盖） | 含促凝剂 | 灭菌 | 塑料 | 规格（ml）：0.02ml | C1423022030000602780 | 0000202 | 06974563410580 | 本品由试管（玻璃试管或PET试管）、丁基胶塞、聚乙烯塑料盖帽、标签、添加剂（如有）及附加物（如有）组成 | 与采血针配套使用，分别用于临床人体静脉血液标本的采集，抗凝/促凝/分离/保存。 | 二类 | 本产品应贮存在常温下相对湿度不超过百分之八十，无腐蚀性气体、通风良好清洁的室内。24个月 | 塑料
一次性使用真空采血管 | 中选 | 有增量资格 | 0.27 | 7类 | 血清管（橘红色/红色头盖） | 一次性使用真空采血管 | 冀械注准20202220473 | 河北康卫仕医疗科技有限公司 | 河北康卫仕医疗科技有限公司 | 4.5ml | 无添加剂 | 血清管（橘红色/红色头盖） | 不含促凝剂 | 灭菌 | 塑料 | 规格（ml）：0.02ml | C1423022030001002780 | 0000086 | / | 本品由试管（玻璃试管或PET试管）、丁基胶塞、聚乙烯塑料盖帽、标签、添加剂（如有）及附加物（如有）组成 | 与采血针配套使用，分别用于临床人体静脉血液标本的采集，抗凝/促凝/分离/保存。 | 二类 | 本产品应贮存在常温下相对湿度不超过百分之八十，无腐蚀性气体、通风良好清洁的室内。24个月 | 塑料
一次性使用真空采血管 | 中选 | 有增量资格 | 0.27 | 7类 | 血清管（橘红色/红色头盖） | 一次性使用真空采血管 | 冀械注准20202220473 | 河北康卫仕医疗科技有限公司 | 河北康卫仕医疗科技有限公司 | 1.5ml | 无添加剂 | 血清管（橘红色/红色头盖） | 不含促凝剂 | 灭菌 | 塑料 | 规格（ml）：0.02ml | C1423022030001002780 | 0000073 | 06974563410481 | 本品由试管（玻璃试管或PET试管）、丁基胶塞、聚乙烯塑料盖帽、标签、添加剂（如有）及附加物（如有）组成 | 与采血针配套使用，分别用于临床人体静脉血液标本的采集，抗凝/促凝/分离/保存。 | 二类 | 本产品应贮存在常温下相对湿度不超过百分之八十，无腐蚀性气体、通风良好清洁的室内。24个月 | 塑料
一次性使用真空采血管 | 中选 | 有增量资格 | 0.27 | 7类 | 血清管（橘红色/红色头盖） | 一次性使用真空采血管 | 冀械注准20202220473 | 河北康卫仕医疗科技有限公司 | 河北康卫仕医疗科技有限公司 | 0.5mL、1mL、1.5mL、2mL、2.5mL、3mL、3.5mL、4mL、4.5mL、5mL、5.5mL、6mL、6.5mL、7mL、8mL、9mL、10mL | 促凝管（塑料管) | 血清管（橘红色/红色头盖） | 含促凝剂 | 灭菌 | 塑料 | 规格（ml）：0.02ml | C1423022030000602780 | 0000104 | 06974563410566 | 本品由试管（玻璃试管或PET试管）、丁基胶塞、聚乙烯塑料盖帽、标签、添加剂（如有）及附加物（如有）组成 | 与采血针配套使用，分别用于临床人体静脉血液标本的采集，抗凝/促凝/分离/保存。 | 二类 | 本产品应贮存在常温下相对湿度不超过百分之八十，无腐蚀性气体、通风良好清洁的室内。24个月 | 塑料
一次性使用真空采血管 | 中选 | 有增量资格 | 0.27 | 7类 | 血清管（橘红色/红色头盖） | 一次性使用真空采血管 | 冀械注准20202220473 | 河北康卫仕医疗科技有限公司 | 河北康卫仕医疗科技有限公司 | 6ml | 促凝管 | 血清管（橘红色/红色头盖） | 含促凝剂 | 灭菌 | 塑料 | 规格（ml）：0.02ml | C1423022030000602780 | 0000192 | / | 本品由试管（玻璃试管或PET试管）、丁基胶塞、聚乙烯塑料盖帽、标签、添加剂（如有）及附加物（如有）组成 | 与采血针配套使用，分别用于临床人体静脉血液标本的采集，抗凝/促凝/分离/保存。 | 二类 | 本产品应贮存在常温下相对湿度不超过百分之八十，无腐蚀性气体、通风良好清洁的室内。24个月 | 塑料
一次性使用真空采血管 | 中选 | 有增量资格 | 0.27 | 7类 | 血清管（橘红色/红色头盖） | 一次性使用真空采血管 | 冀械注准20202220473 | 河北康卫仕医疗科技有限公司 | 河北康卫仕医疗科技有限公司 | 10ml | 促凝管 | 血清管（橘红色/红色头盖） | 含促凝剂 | 灭菌 | 塑料 | 规格（ml）：0.02ml | C1423022030000602780 | 0000210 | 06974563410597 | 本品由试管（玻璃试管或PET试管）、丁基胶塞、聚乙烯塑料盖帽、标签、添加剂（如有）及附加物（如有）组成 | 与采血针配套使用，分别用于临床人体静脉血液标本的采集，抗凝/促凝/分离/保存。 | 二类 | 本产品应贮存在常温下相对湿度不超过百分之八十，无腐蚀性气体、通风良好清洁的室内。24个月 | 塑料
一次性使用真空采血管 | 中选 | 有增量资格 | 0.27 | 7类 | 血清管（橘红色/红色头盖） | 一次性使用真空采血管 | 冀械注准20202220473 | 河北康卫仕医疗科技有限公司 | 河北康卫仕医疗科技有限公司 | 0.5ml | 促凝管 | 血清管（橘红色/红色头盖） | 含促凝剂 | 灭菌 | 塑料 | 规格（ml）：0.02ml | C1423022030000602780 | 0000137 | 06974563410528 | 本品由试管（玻璃试管或PET试管）、丁基胶塞、聚乙烯塑料盖帽、标签、添加剂（如有）及附加物（如有）组成 | 与采血针配套使用，分别用于临床人体静脉血液标本的采集，抗凝/促凝/分离/保存。 | 二类 | 本产品应贮存在常温下相对湿度不超过百分之八十，无腐蚀性气体、通风良好清洁的室内。24个月 | 塑料
一次性使用真空采血管 | 中选 | 有增量资格 | 0.27 | 7类 | 血清管（橘红色/红色头盖） | 一次性使用真空采血管 | 冀械注准20202220473 | 河北康卫仕医疗科技有限公司 | 河北康卫仕医疗科技有限公司 | 9ml | 无添加剂 | 血清管（橘红色/红色头盖） | 不含促凝剂 | 灭菌 | 塑料 | 规格（ml）：0.02ml | C1423022030001002780 | 0000098 | 06974563410481 | 本品由试管（玻璃试管或PET试管）、丁基胶塞、聚乙烯塑料盖帽、标签、添加剂（如有）及附加物（如有）组成 | 与采血针配套使用，分别用于临床人体静脉血液标本的采集，抗凝/促凝/分离/保存。 | 二类 | 本产品应贮存在常温下相对湿度不超过百分之八十，无腐蚀性气体、通风良好清洁的室内。24个月 | 塑料
一次性使用真空采血管 | 中选 | 有增量资格 | 0.27 | 7类 | 血清管（橘红色/红色头盖） | 一次性使用真空采血管 | 冀械注准20202220473 | 河北康卫仕医疗科技有限公司 | 河北康卫仕医疗科技有限公司 | 10ml | 无添加剂 | 血清管（橘红色/红色头盖） | 不含促凝剂 | 灭菌 | 塑料 | 规格（ml）：0.02ml | C1423022030001002780 | 0000102 | 06974563410511 | 本品由试管（玻璃试管或PET试管）、丁基胶塞、聚乙烯塑料盖帽、标签、添加剂（如有）及附加物（如有）组成 | 与采血针配套使用，分别用于临床人体静脉血液标本的采集，抗凝/促凝/分离/保存。 | 二类 | 本产品应贮存在常温下相对湿度不超过百分之八十，无腐蚀性气体、通风良好清洁的室内。24个月 | 塑料
一次性使用真空采血管 | 中选 | 有增量资格 | 0.27 | 7类 | 血清管（橘红色/红色头盖） | 一次性使用真空采血管 | 冀械注准20202220473 | 河北康卫仕医疗科技有限公司 | 河北康卫仕医疗科技有限公司 | 6.5ml | 促凝管 | 血清管（橘红色/红色头盖） | 含促凝剂 | 灭菌 | 塑料 | 规格（ml）：0.02ml | C1423022030000602780 | 0000196 | / | 本品由试管（玻璃试管或PET试管）、丁基胶塞、聚乙烯塑料盖帽、标签、添加剂（如有）及附加物（如有）组成 | 与采血针配套使用，分别用于临床人体静脉血液标本的采集，抗凝/促凝/分离/保存。 | 二类 | 本产品应贮存在常温下相对湿度不超过百分之八十，无腐蚀性气体、通风良好清洁的室内。24个月 | 塑料
一次性使用真空采血管 | 中选 | 有增量资格 | 0.27 | 7类 | 血清管（橘红色/红色头盖） | 一次性使用真空采血管 | 冀械注准20202220473 | 河北康卫仕医疗科技有限公司 | 河北康卫仕医疗科技有限公司 | 3.5ml | 无添加剂 | 血清管（橘红色/红色头盖） | 不含促凝剂 | 灭菌 | 塑料 | 规格（ml）：0.02ml | C1423022030001002780 | 0000082 | 06974563410481 | 本品由试管（玻璃试管或PET试管）、丁基胶塞、聚乙烯塑料盖帽、标签、添加剂（如有）及附加物（如有）组成 | 与采血针配套使用，分别用于临床人体静脉血液标本的采集，抗凝/促凝/分离/保存。 | 二类 | 本产品应贮存在常温下相对湿度不超过百分之八十，无腐蚀性气体、通风良好清洁的室内。24个月 | 塑料
一次性使用真空采血管 | 中选 | 有增量资格 | 0.27 | 7类 | 血清管（橘红色/红色头盖） | 一次性使用真空采血管 | 冀械注准20202220473 | 河北康卫仕医疗科技有限公司 | 河北康卫仕医疗科技有限公司 | 2ml | 无添加剂 | 血清管（橘红色/红色头盖） | 不含促凝剂 | 灭菌 | 塑料 | 规格（ml）：0.02ml | C1423022030001002780 | 0000075 | 06974563410481 | 本品由试管（玻璃试管或PET试管）、丁基胶塞、聚乙烯塑料盖帽、标签、添加剂（如有）及附加物（如有）组成 | 与采血针配套使用，分别用于临床人体静脉血液标本的采集，抗凝/促凝/分离/保存。 | 二类 | 本产品应贮存在常温下相对湿度不超过百分之八十，无腐蚀性气体、通风良好清洁的室内。24个月 | 塑料
一次性使用真空采血管 | 中选 | 有增量资格 | 0.27 | 7类 | 血清管（橘红色/红色头盖） | 一次性使用真空采血管 | 冀械注准20202220473 | 河北康卫仕医疗科技有限公司 | 河北康卫仕医疗科技有限公司 | 2ml | 促凝管 | 血清管（橘红色/红色头盖） | 含促凝剂 | 灭菌 | 塑料 | 规格（ml）：0.02ml | C1423022030000602780 | 0000150 | / | 本品由试管（玻璃试管或PET试管）、丁基胶塞、聚乙烯塑料盖帽、标签、添加剂（如有）及附加物（如有）组成 | 与采血针配套使用，分别用于临床人体静脉血液标本的采集，抗凝/促凝/分离/保存。 | 二类 | 本产品应贮存在常温下相对湿度不超过百分之八十，无腐蚀性气体、通风良好清洁的室内。24个月 | 塑料
一次性使用真空采血管 | 中选 | 有增量资格 | 0.27 | 7类 | 血清管（橘红色/红色头盖） | 一次性使用真空采血管 | 冀械注准20202220473 | 河北康卫仕医疗科技有限公司 | 河北康卫仕医疗科技有限公司 | 2.5ml | 促凝管 | 血清管（橘红色/红色头盖） | 含促凝剂 | 灭菌 | 塑料 | 规格（ml）：0.02ml | C1423022030000602780 | 0000154 | / | 本品由试管（玻璃试管或PET试管）、丁基胶塞、聚乙烯塑料盖帽、标签、添加剂（如有）及附加物（如有）组成 | 与采血针配套使用，分别用于临床人体静脉血液标本的采集，抗凝/促凝/分离/保存。 | 二类 | 本产品应贮存在常温下相对湿度不超过百分之八十，无腐蚀性气体、通风良好清洁的室内。24个月 | 塑料
一次性使用真空采血管 | 中选 | 有增量资格 | 0.27 | 7类 | 血清管（橘红色/红色头盖） | 一次性使用真空采血管 | 冀械注准20202220473 | 河北康卫仕医疗科技有限公司 | 河北康卫仕医疗科技有限公司 | 4ml | 促凝管 | 血清管（橘红色/红色头盖） | 含促凝剂 | 灭菌 | 塑料 | 规格（ml）：0.02ml | C1423022030000602780 | 0000169 | / | 本品由试管（玻璃试管或PET试管）、丁基胶塞、聚乙烯塑料盖帽、标签、添加剂（如有）及附加物（如有）组成 | 与采血针配套使用，分别用于临床人体静脉血液标本的采集，抗凝/促凝/分离/保存。 | 二类 | 本产品应贮存在常温下相对湿度不超过百分之八十，无腐蚀性气体、通风良好清洁的室内。24个月 | 塑料
一次性使用真空采血管 | 中选 | 有增量资格 | 0.27 | 7类 | 血清管（橘红色/红色头盖） | 一次性使用真空采血管 | 冀械注准20202220473 | 河北康卫仕医疗科技有限公司 | 河北康卫仕医疗科技有限公司 | 7ml | 无添加剂 | 血清管（橘红色/红色头盖） | 不含促凝剂 | 灭菌 | 塑料 | 规格（ml）：0.02ml | C1423022030001002780 | 0000095 | 06974563410481 | 本品由试管（玻璃试管或PET试管）、丁基胶塞、聚乙烯塑料盖帽、标签、添加剂（如有）及附加物（如有）组成 | 与采血针配套使用，分别用于临床人体静脉血液标本的采集，抗凝/促凝/分离/保存。 | 二类 | 本产品应贮存在常温下相对湿度不超过百分之八十，无腐蚀性气体、通风良好清洁的室内。24个月 | 塑料
一次性使用真空采血管 | 中选 | 有增量资格 | 0.27 | 7类 | 血清管（橘红色/红色头盖） | 一次性使用真空采血管 | 冀械注准20202220473 | 河北康卫仕医疗科技有限公司 | 河北康卫仕医疗科技有限公司 | 0.5ml | 无添加剂 | 血清管（橘红色/红色头盖） | 不含促凝剂 | 灭菌 | 塑料 | 规格（ml）：0.02ml | C1423022030001002780 | 0000070 | 06974563410443 | 本品由试管（玻璃试管或PET试管）、丁基胶塞、聚乙烯塑料盖帽、标签、添加剂（如有）及附加物（如有）组成 | 与采血针配套使用，分别用于临床人体静脉血液标本的采集，抗凝/促凝/分离/保存。 | 二类 | 本产品应贮存在常温下相对湿度不超过百分之八十，无腐蚀性气体、通风良好清洁的室内。24个月 | 塑料
一次性使用真空采血管 | 中选 | 有增量资格 | 0.27 | 7类 | 血清管（橘红色/红色头盖） | 一次性使用真空采血管 | 冀械注准20202220473 | 河北康卫仕医疗科技有限公司 | 河北康卫仕医疗科技有限公司 | 3.5ml | 促凝管 | 血清管（橘红色/红色头盖） | 含促凝剂 | 灭菌 | 塑料 | 规格（ml）：0.02ml | C1423022030000602780 | 0000165 | / | 本品由试管（玻璃试管或PET试管）、丁基胶塞、聚乙烯塑料盖帽、标签、添加剂（如有）及附加物（如有）组成 | 与采血针配套使用，分别用于临床人体静脉血液标本的采集，抗凝/促凝/分离/保存。 | 二类 | 本产品应贮存在常温下相对湿度不超过百分之八十，无腐蚀性气体、通风良好清洁的室内。24个月 | 塑料
一次性使用真空采血管 | 中选 | 有增量资格 | 0.27 | 7类 | 血清管（橘红色/红色头盖） | 一次性使用真空采血管 | 冀械注准20202220473 | 河北康卫仕医疗科技有限公司 | 河北康卫仕医疗科技有限公司 | 2.5ml | 无添加剂 | 血清管（橘红色/红色头盖） | 不含促凝剂 | 灭菌 | 塑料 | 规格（ml）：0.02ml | C1423022030001002780 | 0000077 | / | 本品由试管（玻璃试管或PET试管）、丁基胶塞、聚乙烯塑料盖帽、标签、添加剂（如有）及附加物（如有）组成 | 与采血针配套使用，分别用于临床人体静脉血液标本的采集，抗凝/促凝/分离/保存。 | 二类 | 本产品应贮存在常温下相对湿度不超过百分之八十，无腐蚀性气体、通风良好清洁的室内。24个月 | 塑料
一次性使用真空采血管 | 中选 | 有增量资格 | 0.38 | 10类 | 分离胶促凝管（黄色头盖） | 一次性使用真空采血管 | 冀械注准20202220473 | 河北康卫仕医疗科技有限公司 | 河北康卫仕医疗科技有限公司 | 1.5ml | 分离胶/促凝剂 | 分离胶促凝管（黄色头盖） | - | 灭菌 | 玻璃 | 规格（ml）：0.02ml | C1423022030000602780 | 0000151 | / | 本品由试管（玻璃试管或PET试管）、丁基胶塞、聚乙烯塑料盖帽、标签、添加剂（如有）及附加物（如有）组成 | 与采血针配套使用，分别用于临床人体静脉血液标本的采集，抗凝/促凝/分离/保存。 | 二类 | 本产品应贮存在常温下相对湿度不超过百分之八十，无腐蚀性气体、通风良好清洁的室内。24个月 | 玻璃
一次性使用真空采血管 | 中选 | 有增量资格 | 0.38 | 10类 | 分离胶促凝管（黄色头盖） | 一次性使用真空采血管 | 冀械注准20202220473 | 河北康卫仕医疗科技有限公司 | 河北康卫仕医疗科技有限公司 | 7ml | 分离胶/促凝剂 | 分离胶促凝管（黄色头盖） | - | 灭菌 | 玻璃 | 规格（ml）：0.02ml | C1423022030000602780 | 0000128 | 06974563410320 | 本品由试管（玻璃试管或PET试管）、丁基胶塞、聚乙烯塑料盖帽、标签、添加剂（如有）及附加物（如有）组成 | 与采血针配套使用，分别用于临床人体静脉血液标本的采集，抗凝/促凝/分离/保存。 | 二类 | 本产品应贮存在常温下相对湿度不超过百分之八十，无腐蚀性气体、通风良好清洁的室内。24个月 | 玻璃
一次性使用真空采血管 | 中选 | 有增量资格 | 0.38 | 10类 | 分离胶促凝管（黄色头盖） | 一次性使用真空采血管 | 冀械注准20202220473 | 河北康卫仕医疗科技有限公司 | 河北康卫仕医疗科技有限公司 | 2ml | 分离胶/促凝剂 | 分离胶促凝管（黄色头盖） | - | 灭菌 | 玻璃 | 规格（ml）：0.02ml | C1423022030000602780 | 0000156 | / | 本品由试管（玻璃试管或PET试管）、丁基胶塞、聚乙烯塑料盖帽、标签、添加剂（如有）及附加物（如有）组成 | 与采血针配套使用，分别用于临床人体静脉血液标本的采集，抗凝/促凝/分离/保存。 | 二类 | 本产品应贮存在常温下相对湿度不超过百分之八十，无腐蚀性气体、通风良好清洁的室内。24个月 | 玻璃
一次性使用真空采血管 | 中选 | 有增量资格 | 0.38 | 10类 | 分离胶促凝管（黄色头盖） | 一次性使用真空采血管 | 冀械注准20202220473 | 河北康卫仕医疗科技有限公司 | 河北康卫仕医疗科技有限公司 | 9ml | 分离胶/促凝剂 | 分离胶促凝管（黄色头盖） | - | 灭菌 | 玻璃 | 规格（ml）：0.02ml | C1423022030000602780 | 0000145 | / | 本品由试管（玻璃试管或PET试管）、丁基胶塞、聚乙烯塑料盖帽、标签、添加剂（如有）及附加物（如有）组成 | 与采血针配套使用，分别用于临床人体静脉血液标本的采集，抗凝/促凝/分离/保存。 | 二类 | 本产品应贮存在常温下相对湿度不超过百分之八十，无腐蚀性气体、通风良好清洁的室内。24个月 | 玻璃
一次性使用真空采血管 | 中选 | 有增量资格 | 0.38 | 10类 | 分离胶促凝管（黄色头盖） | 一次性使用真空采血管 | 冀械注准20202220473 | 河北康卫仕医疗科技有限公司 | 河北康卫仕医疗科技有限公司 | 8ml | 分离胶/促凝剂 | 分离胶促凝管（黄色头盖） | - | 灭菌 | 玻璃 | 规格（ml）：0.02ml | C1423022030000602780 | 0000133 | 06974563410337 | 本品由试管（玻璃试管或PET试管）、丁基胶塞、聚乙烯塑料盖帽、标签、添加剂（如有）及附加物（如有）组成 | 与采血针配套使用，分别用于临床人体静脉血液标本的采集，抗凝/促凝/分离/保存。 | 二类 | 本产品应贮存在常温下相对湿度不超过百分之八十，无腐蚀性气体、通风良好清洁的室内。24个月 | 玻璃
一次性使用真空采血管 | 中选 | 有增量资格 | 0.38 | 10类 | 分离胶促凝管（黄色头盖） | 一次性使用真空采血管 | 冀械注准20202220473 | 河北康卫仕医疗科技有限公司 | 河北康卫仕医疗科技有限公司 | 2.5ml | 分离胶/促凝剂 | 分离胶促凝管（黄色头盖） | - | 灭菌 | 玻璃 | 规格（ml）：0.02ml | C1423022030000602780 | 0000175 | / | 本品由试管（玻璃试管或PET试管）、丁基胶塞、聚乙烯塑料盖帽、标签、添加剂（如有）及附加物（如有）组成 | 与采血针配套使用，分别用于临床人体静脉血液标本的采集，抗凝/促凝/分离/保存。 | 二类 | 本产品应贮存在常温下相对湿度不超过百分之八十，无腐蚀性气体、通风良好清洁的室内。24个月 | 玻璃
一次性使用真空采血管 | 中选 | 有增量资格 | 0.38 | 10类 | 分离胶促凝管（黄色头盖） | 一次性使用真空采血管 | 冀械注准20202220473 | 河北康卫仕医疗科技有限公司 | 河北康卫仕医疗科技有限公司 | 10ml | 分离胶/促凝剂 | 分离胶促凝管（黄色头盖） | - | 灭菌 | 玻璃 | 规格（ml）：0.02ml | C1423022030000602780 | 0000149 | 06974563410344 | 本品由试管（玻璃试管或PET试管）、丁基胶塞、聚乙烯塑料盖帽、标签、添加剂（如有）及附加物（如有）组成 | 与采血针配套使用，分别用于临床人体静脉血液标本的采集，抗凝/促凝/分离/保存。 | 二类 | 本产品应贮存在常温下相对湿度不超过百分之八十，无腐蚀性气体、通风良好清洁的室内。24个月 | 玻璃
一次性使用真空采血管 | 中选 | 有增量资格 | 0.38 | 10类 | 分离胶促凝管（黄色头盖） | 一次性使用真空采血管 | 冀械注准20202220473 | 河北康卫仕医疗科技有限公司 | 河北康卫仕医疗科技有限公司 | 0.5mL、1mL、1.5mL、2mL、2.5mL、3mL、3.5mL、4mL、4.5mL、5mL、5.5mL、6mL、6.5mL、7mL、8mL、9mL、10mL | 分离胶/促凝剂（塑料管） | 分离胶促凝管（黄色头盖） | - | 灭菌 | 塑料 | 规格（ml）：0.02ml | C1423022030000602780 | 0000102 | 06974563410627 | 本品由试管（玻璃试管或PET试管）、丁基胶塞、聚乙烯塑料盖帽、标签、添加剂（如有）及附加物（如有）组成 | 与采血针配套使用，分别用于临床人体静脉血液标本的采集，抗凝/促凝/分离/保存。 | 二类 | 本产品应贮存在常温下相对湿度不超过百分之八十，无腐蚀性气体、通风良好清洁的室内。24个月 | 塑料
一次性使用真空采血管 | 中选 | 有增量资格 | 0.38 | 10类 | 分离胶促凝管（黄色头盖） | 一次性使用真空采血管 | 冀械注准20202220473 | 河北康卫仕医疗科技有限公司 | 河北康卫仕医疗科技有限公司 | 5.5ml | 分离胶/促凝剂 | 分离胶促凝管（黄色头盖） | - | 灭菌 | 玻璃 | 规格（ml）：0.02ml | C1423022030000602780 | 0000112 | 06974563410986 | 本品由试管（玻璃试管或PET试管）、丁基胶塞、聚乙烯塑料盖帽、标签、添加剂（如有）及附加物（如有）组成 | 与采血针配套使用，分别用于临床人体静脉血液标本的采集，抗凝/促凝/分离/保存。 | 二类 | 本产品应贮存在常温下相对湿度不超过百分之八十，无腐蚀性气体、通风良好清洁的室内。24个月 | 玻璃
一次性使用真空采血管 | 中选 | 有增量资格 | 0.38 | 10类 | 分离胶促凝管（黄色头盖） | 一次性使用真空采血管 | 冀械注准20202220473 | 河北康卫仕医疗科技有限公司 | 河北康卫仕医疗科技有限公司 | 1ml | 分离胶/促凝剂 | 分离胶促凝管（黄色头盖） | - | 灭菌 | 玻璃 | 规格（ml）：0.02ml | C1423022030000602780 | 0000144 | / | 本品由试管（玻璃试管或PET试管）、丁基胶塞、聚乙烯塑料盖帽、标签、添加剂（如有）及附加物（如有）组成 | 与采血针配套使用，分别用于临床人体静脉血液标本的采集，抗凝/促凝/分离/保存。 | 二类 | 本产品应贮存在常温下相对湿度不超过百分之八十，无腐蚀性气体、通风良好清洁的室内。24个月 | 玻璃
一次性使用真空采血管 | 中选 | 有增量资格 | 0.38 | 10类 | 分离胶促凝管（黄色头盖） | 一次性使用真空采血管 | 冀械注准20202220473 | 河北康卫仕医疗科技有限公司 | 河北康卫仕医疗科技有限公司 | 0.5ml | 分离胶/促凝剂 | 分离胶促凝管（黄色头盖） | - | 灭菌 | 玻璃 | 规格（ml）：0.02ml | C1423022030000602780 | 0000140 | 06974563410986 | 本品由试管（玻璃试管或PET试管）、丁基胶塞、聚乙烯塑料盖帽、标签、添加剂（如有）及附加物（如有）组成 | 与采血针配套使用，分别用于临床人体静脉血液标本的采集，抗凝/促凝/分离/保存。 | 二类 | 本产品应贮存在常温下相对湿度不超过百分之八十，无腐蚀性气体、通风良好清洁的室内。24个月 | 玻璃
一次性使用真空采血管 | 中选 | 有增量资格 | 0.38 | 10类 | 分离胶促凝管（黄色头盖） | 一次性使用真空采血管 | 冀械注准20202220473 | 河北康卫仕医疗科技有限公司 | 河北康卫仕医疗科技有限公司 | 6.5ml | 分离胶/促凝剂 | 分离胶促凝管（黄色头盖） | - | 灭菌 | 玻璃 | 规格（ml）：0.02ml | C1423022030000602780 | 0000124 | / | 本品由试管（玻璃试管或PET试管）、丁基胶塞、聚乙烯塑料盖帽、标签、添加剂（如有）及附加物（如有）组成 | 与采血针配套使用，分别用于临床人体静脉血液标本的采集，抗凝/促凝/分离/保存。 | 二类 | 本产品应贮存在常温下相对湿度不超过百分之八十，无腐蚀性气体、通风良好清洁的室内。24个月 | 玻璃
一次性使用真空采血管 | 中选 | 有增量资格 | 0.38 | 10类 | 分离胶促凝管（黄色头盖） | 一次性使用真空采血管 | 冀械注准20202220473 | 河北康卫仕医疗科技有限公司 | 河北康卫仕医疗科技有限公司 | 4.5ml | 分离胶/促凝剂 | 分离胶促凝管（黄色头盖） | - | 灭菌 | 玻璃 | 规格（ml）：0.02ml | C1423022030000602780 | 0000194 | / | 本品由试管（玻璃试管或PET试管）、丁基胶塞、聚乙烯塑料盖帽、标签、添加剂（如有）及附加物（如有）组成 | 与采血针配套使用，分别用于临床人体静脉血液标本的采集，抗凝/促凝/分离/保存。 | 二类 | 本产品应贮存在常温下相对湿度不超过百分之八十，无腐蚀性气体、通风良好清洁的室内。24个月 | 玻璃
一次性使用真空采血管 | 中选 | 有增量资格 | 0.38 | 10类 | 分离胶促凝管（黄色头盖） | 一次性使用真空采血管 | 冀械注准20202220473 | 河北康卫仕医疗科技有限公司 | 河北康卫仕医疗科技有限公司 | 6ml | 分离胶/促凝剂 | 分离胶促凝管（黄色头盖） | - | 灭菌 | 玻璃 | 规格（ml）：0.02ml | C1423022030000602780 | 0000115 | / | 本品由试管（玻璃试管或PET试管）、丁基胶塞、聚乙烯塑料盖帽、标签、添加剂（如有）及附加物（如有）组成 | 与采血针配套使用，分别用于临床人体静脉血液标本的采集，抗凝/促凝/分离/保存。 | 二类 | 本产品应贮存在常温下相对湿度不超过百分之八十，无腐蚀性气体、通风良好清洁的室内。24个月 | 玻璃
一次性使用真空采血管 | 中选 | 有增量资格 | 0.38 | 10类 | 分离胶促凝管（黄色头盖） | 一次性使用真空采血管 | 冀械注准20202220473 | 河北康卫仕医疗科技有限公司 | 河北康卫仕医疗科技有限公司 | 4ml | 分离胶/促凝剂 | 分离胶促凝管（黄色头盖） | - | 灭菌 | 玻璃 | 规格（ml）：0.02ml | C1423022030000602780 | 0000189 | 06974563410313 | 本品由试管（玻璃试管或PET试管）、丁基胶塞、聚乙烯塑料盖帽、标签、添加剂（如有）及附加物（如有）组成 | 与采血针配套使用，分别用于临床人体静脉血液标本的采集，抗凝/促凝/分离/保存。 | 二类 | 本产品应贮存在常温下相对湿度不超过百分之八十，无腐蚀性气体、通风良好清洁的室内。24个月 | 玻璃
一次性使用真空采血管 | 中选 | 有增量资格 | 0.38 | 10类 | 分离胶促凝管（黄色头盖） | 一次性使用真空采血管 | 冀械注准20202220473 | 河北康卫仕医疗科技有限公司 | 河北康卫仕医疗科技有限公司 | 3.5ml | 分离胶/促凝剂 | 分离胶促凝管（黄色头盖） | - | 灭菌 | 玻璃 | 规格（ml）：0.02ml | C1423022030000602780 | 0000186 | / | 本品由试管（玻璃试管或PET试管）、丁基胶塞、聚乙烯塑料盖帽、标签、添加剂（如有）及附加物（如有）组成 | 与采血针配套使用，分别用于临床人体静脉血液标本的采集，抗凝/促凝/分离/保存。 | 二类 | 本产品应贮存在常温下相对湿度不超过百分之八十，无腐蚀性气体、通风良好清洁的室内。24个月 | 玻璃
一次性使用真空采血管 | 中选 | 有增量资格 | 0.38 | 10类 | 分离胶促凝管（黄色头盖） | 一次性使用真空采血管 | 冀械注准20202220473 | 河北康卫仕医疗科技有限公司 | 河北康卫仕医疗科技有限公司 | 3ml | 分离胶/促凝剂 | 分离胶促凝管（黄色头盖） | - | 灭菌 | 玻璃 | 规格（ml）：0.02ml | C1423022030000602780 | 0000182 | 06974563410146 | 本品由试管（玻璃试管或PET试管）、丁基胶塞、聚乙烯塑料盖帽、标签、添加剂（如有）及附加物（如有）组成 | 与采血针配套使用，分别用于临床人体静脉血液标本的采集，抗凝/促凝/分离/保存。 | 二类 | 本产品应贮存在常温下相对湿度不超过百分之八十，无腐蚀性气体、通风良好清洁的室内。24个月 | 玻璃
一次性使用真空采血管 | 中选 | 有增量资格 | 0.36 | 9类 | EDTA抗凝管（紫色头盖） | 一次性使用真空采血管 | 冀械注准20202220473 | 河北康卫仕医疗科技有限公司 | 河北康卫仕医疗科技有限公司 | 0.5mL、1mL、1.5mL、2mL、2.5mL、3mL、3.5mL、4mL、4.5mL、5mL、5.5mL、6mL、6.5mL、7mL、8mL、9mL、10mL | EDTAK2（玻璃管) | EDTA抗凝管（紫色头盖） | - | 灭菌 | 玻璃 | 规格（ml）：0.02ml | C1423022030000702780 | 0000319 | 06974563410030 | 本品由试管（玻璃试管或PET试管）、丁基胶塞、聚乙烯塑料盖帽、标签、添加剂（如有）及附加物（如有）组成 | 与采血针配套使用，分别用于临床人体静脉血液标本的采集，抗凝/促凝/分离/保存。 | 二类 | 12个月 | 玻璃
一次性使用真空采血管 | 中选 | 有增量资格 | 0.36 | 9类 | EDTA抗凝管（紫色头盖） | 一次性使用真空采血管 | 冀械注准20202220473 | 河北康卫仕医疗科技有限公司 | 河北康卫仕医疗科技有限公司 | 9ml | EDTAK2 | EDTA抗凝管（紫色头盖） | - | 灭菌 | 塑料 | 规格（ml）：0.02ml | C1423022030000702780 | 0000425 | / | 本品由试管（玻璃试管或PET试管）、丁基胶塞、聚乙烯塑料盖帽、标签、添加剂（如有）及附加物（如有）组成 | 与采血针配套使用，分别用于临床人体静脉血液标本的采集，抗凝/促凝/分离/保存。 | 二类 | 本产品应贮存在常温下相对湿度不超过百分之八十，无腐蚀性气体、通风良好清洁的室内。24个月 | 塑料
一次性使用真空采血管 | 中选 | 有增量资格 | 0.36 | 9类 | EDTA抗凝管（紫色头盖） | 一次性使用真空采血管 | 冀械注准20202220473 | 河北康卫仕医疗科技有限公司 | 河北康卫仕医疗科技有限公司 | 0.5mL、1mL、1.5mL、2mL、2.5mL、3mL、3.5mL、4mL、4.5mL、5mL、5.5mL、6mL、6.5mL、7mL、8mL、9mL、10mL | EDTAK2（塑料管) | EDTA抗凝管（紫色头盖） | - | 灭菌 | 塑料 | 规格（ml）：0.02ml | C1423022030000702780 | 0000321 | 06974563410665 | 本品由试管（玻璃试管或PET试管）、丁基胶塞、聚乙烯塑料盖帽、标签、添加剂（如有）及附加物（如有）组成 | 与采血针配套使用，分别用于临床人体静脉血液标本的采集，抗凝/促凝/分离/保存。 | 二类 | 本产品应贮存在常温下相对湿度不超过百分之八十，无腐蚀性气体、通风良好清洁的室内。24个月 | 塑料
一次性使用真空采血管 | 中选 | 有增量资格 | 0.36 | 9类 | EDTA抗凝管（紫色头盖） | 一次性使用真空采血管 | 冀械注准20202220473 | 河北康卫仕医疗科技有限公司 | 河北康卫仕医疗科技有限公司 | 4.5ml | EDTAK2 | EDTA抗凝管（紫色头盖） | - | 灭菌 | 塑料 | 规格（ml）：0.02ml | C1423022030000702780 | 0000346 | / | 本品由试管（玻璃试管或PET试管）、丁基胶塞、聚乙烯塑料盖帽、标签、添加剂（如有）及附加物（如有）组成 | 与采血针配套使用，分别用于临床人体静脉血液标本的采集，抗凝/促凝/分离/保存。 | 二类 | 本产品应贮存在常温下相对湿度不超过百分之八十，无腐蚀性气体、通风良好清洁的室内。24个月 | 塑料
一次性使用真空采血管 | 中选 | 有增量资格 | 0.36 | 9类 | EDTA抗凝管（紫色头盖） | 一次性使用真空采血管 | 冀械注准20202220473 | 河北康卫仕医疗科技有限公司 | 河北康卫仕医疗科技有限公司 | 5ml | EDTAK2 | EDTA抗凝管（紫色头盖） | - | 灭菌 | 玻璃 | 规格（ml）：0.02ml | C1423022030000702780 | 0000354 | 06974563410054 | 本品由试管（玻璃试管或PET试管）、丁基胶塞、聚乙烯塑料盖帽、标签、添加剂（如有）及附加物（如有）组成 | 与采血针配套使用，分别用于临床人体静脉血液标本的采集，抗凝/促凝/分离/保存。 | 二类 | 本产品应贮存在常温下相对湿度不超过百分之八十，无腐蚀性气体、通风良好清洁的室内。24个月 | 玻璃
一次性使用真空采血管 | 中选 | 有增量资格 | 0.36 | 9类 | EDTA抗凝管（紫色头盖） | 一次性使用真空采血管 | 冀械注准20202220473 | 河北康卫仕医疗科技有限公司 | 河北康卫仕医疗科技有限公司 | 4ml | EDTAK2 | EDTA抗凝管（紫色头盖） | - | 灭菌 | 塑料 | 规格（ml）：0.02ml | C1423022030000702780 | 0000335 | / | 本品由试管（玻璃试管或PET试管）、丁基胶塞、聚乙烯塑料盖帽、标签、添加剂（如有）及附加物（如有）组成 | 与采血针配套使用，分别用于临床人体静脉血液标本的采集，抗凝/促凝/分离/保存。 | 二类 | 本产品应贮存在常温下相对湿度不超过百分之八十，无腐蚀性气体、通风良好清洁的室内。24个月 | 塑料
一次性使用真空采血管 | 中选 | 有增量资格 | 0.36 | 9类 | EDTA抗凝管（紫色头盖） | 一次性使用真空采血管 | 冀械注准20202220473 | 河北康卫仕医疗科技有限公司 | 河北康卫仕医疗科技有限公司 | 0.5ml | EDTAK2 | EDTA抗凝管（紫色头盖） | - | 灭菌 | 塑料 | 规格（ml）：0.02ml | C1423022030000702780 | 0000733 | 06974563410665 | 本品由试管（玻璃试管或PET试管）、丁基胶塞、聚乙烯塑料盖帽、标签、添加剂（如有）及附加物（如有）组成 | 与采血针配套使用，分别用于临床人体静脉血液标本的采集，抗凝/促凝/分离/保存。 | 二类 | 本产品应贮存在常温下相对湿度不超过百分之八十，无腐蚀性气体、通风良好清洁的室内。24个月 | 塑料
一次性使用真空采血管 | 中选 | 有增量资格 | 0.36 | 9类 | EDTA抗凝管（紫色头盖） | 一次性使用真空采血管 | 冀械注准20202220473 | 河北康卫仕医疗科技有限公司 | 河北康卫仕医疗科技有限公司 | 5.5ml | EDTAK2 | EDTA抗凝管（紫色头盖） | - | 灭菌 | 塑料 | 规格（ml）：0.02ml | C1423022030000702780 | 0000361 | / | 本品由试管（玻璃试管或PET试管）、丁基胶塞、聚乙烯塑料盖帽、标签、添加剂（如有）及附加物（如有）组成 | 与采血针配套使用，分别用于临床人体静脉血液标本的采集，抗凝/促凝/分离/保存。 | 二类 | 本产品应贮存在常温下相对湿度不超过百分之八十，无腐蚀性气体、通风良好清洁的室内。24个月 | 塑料
一次性使用真空采血管 | 中选 | 有增量资格 | 0.36 | 9类 | EDTA抗凝管（紫色头盖） | 一次性使用真空采血管 | 冀械注准20202220473 | 河北康卫仕医疗科技有限公司 | 河北康卫仕医疗科技有限公司 | 2.5ml | EDTAK2 | EDTA抗凝管（紫色头盖） | - | 灭菌 | 塑料 | 规格（ml）：0.02ml | C1423022030000702780 | 0000774 | / | 本品由试管（玻璃试管或PET试管）、丁基胶塞、聚乙烯塑料盖帽、标签、添加剂（如有）及附加物（如有）组成 | 与采血针配套使用，分别用于临床人体静脉血液标本的采集，抗凝/促凝/分离/保存。 | 二类 | 本产品应贮存在常温下相对湿度不超过百分之八十，无腐蚀性气体、通风良好清洁的室内。24个月 | 塑料
一次性使用真空采血管 | 中选 | 有增量资格 | 0.36 | 9类 | EDTA抗凝管（紫色头盖） | 一次性使用真空采血管 | 冀械注准20202220473 | 河北康卫仕医疗科技有限公司 | 河北康卫仕医疗科技有限公司 | 3.5ml | EDTAK2 | EDTA抗凝管（紫色头盖） | - | 灭菌 | 塑料 | 规格（ml）：0.02ml | C1423022030000702780 | 0000793 | / | 本品由试管（玻璃试管或PET试管）、丁基胶塞、聚乙烯塑料盖帽、标签、添加剂（如有）及附加物（如有）组成 | 与采血针配套使用，分别用于临床人体静脉血液标本的采集，抗凝/促凝/分离/保存。 | 二类 | 本产品应贮存在常温下相对湿度不超过百分之八十，无腐蚀性气体、通风良好清洁的室内。24个月 | 塑料
一次性使用真空采血管 | 中选 | 有增量资格 | 0.36 | 9类 | EDTA抗凝管（紫色头盖） | 一次性使用真空采血管 | 冀械注准20202220473 | 河北康卫仕医疗科技有限公司 | 河北康卫仕医疗科技有限公司 | 3ml | EDTAK2 | EDTA抗凝管（紫色头盖） | - | 灭菌 | 塑料 | 规格（ml）：0.02ml | C1423022030000702780 | 0000787 | / | 本品由试管（玻璃试管或PET试管）、丁基胶塞、聚乙烯塑料盖帽、标签、添加剂（如有）及附加物（如有）组成 | 与采血针配套使用，分别用于临床人体静脉血液标本的采集，抗凝/促凝/分离/保存。 | 二类 | 本产品应贮存在常温下相对湿度不超过百分之八十，无腐蚀性气体、通风良好清洁的室内。24个月 | 塑料
一次性使用真空采血管 | 中选 | 有增量资格 | 0.36 | 9类 | EDTA抗凝管（紫色头盖） | 一次性使用真空采血管 | 冀械注准20202220473 | 河北康卫仕医疗科技有限公司 | 河北康卫仕医疗科技有限公司 | 7ml | EDTAK2 | EDTA抗凝管（紫色头盖） | - | 灭菌 | 塑料 | 规格（ml）：0.02ml | C1423022030000702780 | 0000395 | / | 本品由试管（玻璃试管或PET试管）、丁基胶塞、聚乙烯塑料盖帽、标签、添加剂（如有）及附加物（如有）组成 | 与采血针配套使用，分别用于临床人体静脉血液标本的采集，抗凝/促凝/分离/保存。 | 二类 | 本产品应贮存在常温下相对湿度不超过百分之八十，无腐蚀性气体、通风良好清洁的室内。24个月 | 塑料
一次性使用真空采血管 | 中选 | 有增量资格 | 0.36 | 9类 | EDTA抗凝管（紫色头盖） | 一次性使用真空采血管 | 冀械注准20202220473 | 河北康卫仕医疗科技有限公司 | 河北康卫仕医疗科技有限公司 | 6.5ml | EDTAK2 | EDTA抗凝管（紫色头盖） | - | 灭菌 | 塑料 | 规格（ml）：0.02ml | C1423022030000702780 | 0000380 | / | 本品由试管（玻璃试管或PET试管）、丁基胶塞、聚乙烯塑料盖帽、标签、添加剂（如有）及附加物（如有）组成 | 与采血针配套使用，分别用于临床人体静脉血液标本的采集，抗凝/促凝/分离/保存。 | 二类 | 本产品应贮存在常温下相对湿度不超过百分之八十，无腐蚀性气体、通风良好清洁的室内。24个月 | 塑料
一次性使用真空采血管 | 中选 | 有增量资格 | 0.36 | 9类 | EDTA抗凝管（紫色头盖） | 一次性使用真空采血管 | 冀械注准20202220473 | 河北康卫仕医疗科技有限公司 | 河北康卫仕医疗科技有限公司 | 1.5ml | EDTAK2 | EDTA抗凝管（紫色头盖） | - | 灭菌 | 塑料 | 规格（ml）：0.02ml | C1423022030000702780 | 0000756 | / | 本品由试管（玻璃试管或PET试管）、丁基胶塞、聚乙烯塑料盖帽、标签、添加剂（如有）及附加物（如有）组成 | 与采血针配套使用，分别用于临床人体静脉血液标本的采集，抗凝/促凝/分离/保存。 | 二类 | 本产品应贮存在常温下相对湿度不超过百分之八十，无腐蚀性气体、通风良好清洁的室内。24个月 | 塑料
一次性使用真空采血管 | 中选 | 有增量资格 | 0.36 | 9类 | EDTA抗凝管（紫色头盖） | 一次性使用真空采血管 | 冀械注准20202220473 | 河北康卫仕医疗科技有限公司 | 河北康卫仕医疗科技有限公司 | 1ml | EDTAK2 | EDTA抗凝管（紫色头盖） | - | 灭菌 | 塑料 | 规格（ml）：0.02ml | C1423022030000702780 | 0000747 | / | 本品由试管（玻璃试管或PET试管）、丁基胶塞、聚乙烯塑料盖帽、标签、添加剂（如有）及附加物（如有）组成 | 与采血针配套使用，分别用于临床人体静脉血液标本的采集，抗凝/促凝/分离/保存。 | 二类 | 本产品应贮存在常温下相对湿度不超过百分之八十，无腐蚀性气体、通风良好清洁的室内。24个月 | 塑料
一次性使用真空采血管 | 中选 | 有增量资格 | 0.36 | 9类 | EDTA抗凝管（紫色头盖） | 一次性使用真空采血管 | 冀械注准20202220473 | 河北康卫仕医疗科技有限公司 | 河北康卫仕医疗科技有限公司 | 10ml | EDTAK2 | EDTA抗凝管（紫色头盖） | - | 灭菌 | 塑料 | 规格（ml）：0.02ml | C1423022030000702780 | 0000436 | 06974563410351 | 本品由试管（玻璃试管或PET试管）、丁基胶塞、聚乙烯塑料盖帽、标签、添加剂（如有）及附加物（如有）组成 | 与采血针配套使用，分别用于临床人体静脉血液标本的采集，抗凝/促凝/分离/保存。 | 二类 | 本产品应贮存在常温下相对湿度不超过百分之八十，无腐蚀性气体、通风良好清洁的室内。24个月 | 塑料
一次性使用真空采血管 | 中选 | 有增量资格 | 0.36 | 9类 | EDTA抗凝管（紫色头盖） | 一次性使用真空采血管 | 冀械注准20202220473 | 河北康卫仕医疗科技有限公司 | 河北康卫仕医疗科技有限公司 | 8ml | EDTAK2 | EDTA抗凝管（紫色头盖） | - | 灭菌 | 塑料 | 规格（ml）：0.02ml | C1423022030000702780 | 0000411 | / | 本品由试管（玻璃试管或PET试管）、丁基胶塞、聚乙烯塑料盖帽、标签、添加剂（如有）及附加物（如有）组成 | 与采血针配套使用，分别用于临床人体静脉血液标本的采集，抗凝/促凝/分离/保存。 | 二类 | 本产品应贮存在常温下相对湿度不超过百分之八十，无腐蚀性气体、通风良好清洁的室内。24个月 | 塑料
一次性使用真空采血管 | 中选 | 有增量资格 | 0.36 | 9类 | EDTA抗凝管（紫色头盖） | 一次性使用真空采血管 | 冀械注准20202220473 | 河北康卫仕医疗科技有限公司 | 河北康卫仕医疗科技有限公司 | 6ml | EDTAK2 | EDTA抗凝管（紫色头盖） | - | 灭菌 | 塑料 | 规格（ml）：0.02ml | C1423022030000702780 | 0000371 | / | 本品由试管（玻璃试管或PET试管）、丁基胶塞、聚乙烯塑料盖帽、标签、添加剂（如有）及附加物（如有）组成 | 与采血针配套使用，分别用于临床人体静脉血液标本的采集，抗凝/促凝/分离/保存。 | 二类 | 本产品应贮存在常温下相对湿度不超过百分之八十，无腐蚀性气体、通风良好清洁的室内。24个月 | 塑料
一次性使用输液器 | 中选 | 有增量资格 | 4.65 | 20类 | 微孔过滤输液器（不含DEHP） | 一次性使用精密过滤输液器 带针————B110-5μm 0.55#0.7# | 国械注准20173143115 | 浙江欧健保灵医疗设备有限公司 | 浙江欧健保灵医疗设备有限公司 | 0.7 | B110-5μm | 微孔过滤输液器 | PVC非DEHP | 常规 | 带针 | 导管长度（mm）：1480 | C1423012020000105330 | 0000063 | 16975300360233 | 一次性使用精密过滤输液器带针（以下简称精密输液器）由穿刺器护套、塑料瓶塞穿刺器或塑钢瓶塞穿刺器、进气器件、止水夹、管路〔原材料是增塑剂为TOTM（偏苯三酸三辛酯）的PVC〕、滴管、滴斗、流量调节器、回血件、注射件、精密过滤器（2um、3um、5um）、外圆锥接头、保护套或静脉输液针（连接座、软管、针柄、针管、保护套）组成。其中进气器件、注射件和输液针可以没有，若不带静脉输液针，外圆锥接头应有保护套。产品经环氧乙烷灭菌。 | 适用于重力作用下对人体静脉输注药液。 | 三类 | 储存条件：常温干燥；有效期：两年 | 非邻苯TOTM
一次性使用输液器 | 中选 | 有增量资格 | 4.65 | 20类 | 微孔过滤输液器（不含DEHP） | 一次性使用精密过滤输液器 带针————B110-5μm 0.55#0.7# | 国械注准20173143115 | 浙江欧健保灵医疗设备有限公司 | 浙江欧健保灵医疗设备有限公司 | 0.55 | B110-5μm | 微孔过滤输液器 | PVC非DEHP | 常规 | 带针 | 导管长度（mm）：1480 | C1423012020000105330 | 0000076 | 16975300360219 | 一次性使用精密过滤输液器带针（以下简称精密输液器）由穿刺器护套、塑料瓶塞穿刺器或塑钢瓶塞穿刺器、进气器件、止水夹、管路〔原材料是增塑剂为TOTM（偏苯三酸三辛酯）的PVC〕、滴管、滴斗、流量调节器、回血件、注射件、精密过滤器（2um、3um、5um）、外圆锥接头、保护套或静脉输液针（连接座、软管、针柄、针管、保护套）组成。其中进气器件、注射件和输液针可以没有，若不带静脉输液针，外圆锥接头应有保护套。产品经环氧乙烷灭菌。 | 适用于重力作用下对人体静脉输注药液。 | 三类 | 储存条件：常温干燥；有效期：两年 | 非邻苯TOTM
一次性使用真空采血管 | 中选 | 有增量资格 | 0.7 | 7类 | 血清管（橘红色/红色头盖） | 一次性使用静脉血样采集容器-普通管 | 冀械注准20182410209 | 石家庄元鼎医疗器械有限公司 | 石家庄元鼎医疗器械有限公司 | 4mL | 普通管 | 血清管（橘红色/红色头盖） | 不含促凝剂 | 灭菌 | 塑料 | 规格（ml）：4ml | C1423022030001003945 | 0000011 | 06971092633039 | 由试管、塞子、添加剂和附加剂（如有）组成，为无菌产品，试管为塑料材质。 | 与一次性使用无菌静脉血样采集针配套使用，采集静脉血样进行临床检验。 | 二类 | 常温 12个月 | 塑料
一次性使用真空采血管 | 中选 | 有增量资格 | 0.7 | 7类 | 血清管（橘红色/红色头盖） | 一次性使用静脉血样采集容器-普通管 | 冀械注准20182410209 | 石家庄元鼎医疗器械有限公司 | 石家庄元鼎医疗器械有限公司 | 5mL | 普通管 | 血清管（橘红色/红色头盖） | 不含促凝剂 | 灭菌 | 塑料 | 规格（ml）：5ml | C1423022030001003945 | 0000012 | 06971092633046 | 由试管、塞子、添加剂和附加剂（如有）组成，为无菌产品，试管为塑料材质。 | 与一次性使用无菌静脉血样采集针配套使用，采集静脉血样进行临床检验。 | 二类 | 常温 12个月 | 塑料
一次性使用真空采血管 | 中选 | 有增量资格 | 0.7 | 7类 | 血清管（橘红色/红色头盖） | 一次性使用静脉血样采集容器-普通管 | 冀械注准20182410209 | 石家庄元鼎医疗器械有限公司 | 石家庄元鼎医疗器械有限公司 | 3mL | 普通管 | 血清管（橘红色/红色头盖） | 不含促凝剂 | 灭菌 | 塑料 | 规格（ml）：3ml | C1423022030001003945 | 0000018 | 06971092633022 | 由试管、塞子、添加剂和附加剂（如有）组成，为无菌产品，试管为塑料材质。 | 与一次性使用无菌静脉血样采集针配套使用，采集静脉血样进行临床检验。 | 二类 | 常温 12个月 | 塑料
一次性使用真空采血管 | 中选 | 有增量资格 | 0.7 | 7类 | 血清管（橘红色/红色头盖） | 一次性使用静脉血样采集容器-促凝管 | 冀械注准20182410209 | 石家庄元鼎医疗器械有限公司 | 石家庄元鼎医疗器械有限公司 | 5mL | 促凝剂 | 血清管（橘红色/红色头盖） | 含促凝剂 | 灭菌 | 塑料 | 规格（ml）：5ml | C1423022030000903945 | 0000013 | 06971092633084 | 由试管、塞子、添加剂和附加剂（如有）组成，为无菌产品，试管为塑料材质。 | 与一次性使用无菌静脉血样采集针配套使用，采集静脉血样进行临床检验。 | 二类 | 常温 12个月 | 塑料
一次性使用真空采血管 | 中选 | 有增量资格 | 0.7 | 7类 | 血清管（橘红色/红色头盖） | 一次性使用静脉血样采集容器-促凝管 | 冀械注准20182410209 | 石家庄元鼎医疗器械有限公司 | 石家庄元鼎医疗器械有限公司 | 3mL | 促凝剂 | 血清管（橘红色/红色头盖） | 含促凝剂 | 灭菌 | 塑料 | 规格（ml）：3ml | C1423022030000903945 | 0000014 | 06971092633060 | 由试管、塞子、添加剂和附加剂（如有）组成，为无菌产品，试管为塑料材质。 | 与一次性使用无菌静脉血样采集针配套使用，采集静脉血样进行临床检验。 | 二类 | 常温 12个月 | 塑料
一次性使用真空采血管 | 中选 | 有增量资格 | 0.7 | 7类 | 血清管（橘红色/红色头盖） | 一次性使用静脉血样采集容器-促凝管 | 冀械注准20182410209 | 石家庄元鼎医疗器械有限公司 | 石家庄元鼎医疗器械有限公司 | 4mL | 促凝剂 | 血清管（橘红色/红色头盖） | 含促凝剂 | 灭菌 | 塑料 | 规格（ml）：4ml | C1423022030000903945 | 0000017 | 06971092633077 | 由试管、塞子、添加剂和附加剂（如有）组成，为无菌产品，试管为塑料材质。 | 与一次性使用无菌静脉血样采集针配套使用，采集静脉血样进行临床检验。 | 二类 | 常温 12个月 | 塑料
一次性使用真空采血管 | 中选 | 有增量资格 | 0.34 | 11类 | 肝素抗凝管（绿色头盖） | 一次性使用真空采血管 | 冀械注准20202220473 | 河北康卫仕医疗科技有限公司 | 河北康卫仕医疗科技有限公司 | 0.5mL、1mL、1.5mL、2mL、2.5mL、3mL、3.5mL、4mL、4.5mL、5mL、5.5mL、6mL、6.5mL、7mL、8mL、9mL、10mL | 肝素钠（玻璃管) | 肝素抗凝管（绿色头盖） | - | 灭菌 | 玻璃 | 规格（ml）：0.02ml | C1423022030000702780 | 0000328 | 06974563410047 | 本品由试管（玻璃试管或PET试管）、丁基胶塞、聚乙烯塑料盖帽、标签、添加剂（如有）及附加物（如有）组成 | 与采血针配套使用，分别用于临床人体静脉血液标本的采集，抗凝/促凝/分离/保存。 | 二类 | 12个月 | 玻璃
一次性使用真空采血管 | 中选 | 有增量资格 | 0.34 | 11类 | 肝素抗凝管（绿色头盖） | 一次性使用真空采血管 | 冀械注准20202220473 | 河北康卫仕医疗科技有限公司 | 河北康卫仕医疗科技有限公司 | 0.5mL、1mL、1.5mL、2mL、2.5mL、3mL、3.5mL、4mL、4.5mL、5mL、5.5mL、6mL、6.5mL、7mL、8mL、9mL、10mL | 肝素锂（玻璃管) | 肝素抗凝管（绿色头盖） | - | 灭菌 | 玻璃 | 规格（ml）：0.02ml | C1423022030000702780 | 0000330 | 06974563410061 | 本品由试管（玻璃试管或PET试管）、丁基胶塞、聚乙烯塑料盖帽、标签、添加剂（如有）及附加物（如有）组成 | 与采血针配套使用，分别用于临床人体静脉血液标本的采集，抗凝/促凝/分离/保存。 | 二类 | 12个月 | 玻璃
一次性使用真空采血管 | 中选 | 有增量资格 | 0.7 | 10类 | 分离胶促凝管（黄色头盖） | 一次性使用静脉血样采集容器-分离胶促凝管 | 冀械注准20182410209 | 石家庄元鼎医疗器械有限公司 | 石家庄元鼎医疗器械有限公司 | 5mL | 分离胶＋促凝剂 | 分离胶促凝管（黄色头盖） | - | 灭菌 | 塑料 | 规格（ml）：5ml | C1423022030000603945 | 0000012 | 06971092633121 | 由试管、塞子、添加剂和附加剂（如有）组成，为无菌产品，试管为塑料材质。 | 与一次性使用无菌静脉血样采集针配套使用，采集静脉血样进行临床检验。 | 二类 | 常温 12个月 | 塑料
一次性使用真空采血管 | 中选 | 有增量资格 | 0.7 | 10类 | 分离胶促凝管（黄色头盖） | 一次性使用静脉血样采集容器-分离胶促凝管 | 冀械注准20182410209 | 石家庄元鼎医疗器械有限公司 | 石家庄元鼎医疗器械有限公司 | 3mL | 分离胶＋促凝剂 | 分离胶促凝管（黄色头盖） | - | 灭菌 | 塑料 | 规格（ml）：3ml | C1423022030000603945 | 0000014 | 06971092633091 | 由试管、塞子、添加剂和附加剂（如有）组成，为无菌产品，试管为塑料材质。 | 与一次性使用无菌静脉血样采集针配套使用，采集静脉血样进行临床检验。 | 二类 | 常温 12个月 | 塑料
一次性使用真空采血管 | 中选 | 有增量资格 | 0.7 | 10类 | 分离胶促凝管（黄色头盖） | 一次性使用静脉血样采集容器-分离胶促凝管 | 冀械注准20182410209 | 石家庄元鼎医疗器械有限公司 | 石家庄元鼎医疗器械有限公司 | 3.5mL | 分离胶＋促凝剂 | 分离胶促凝管（黄色头盖） | - | 灭菌 | 塑料 | 规格（ml）：3.5ml | C1423022030000603945 | 0000015 | 06971092633107 | 由试管、塞子、添加剂和附加剂（如有）组成，为无菌产品，试管为塑料材质。 | 与一次性使用无菌静脉血样采集针配套使用，采集静脉血样进行临床检验。 | 二类 | 常温 12个月 | 塑料
一次性使用真空采血管 | 中选 | 有增量资格 | 0.8 | 9类 | EDTA抗凝管（紫色头盖） | 一次性使用静脉血样采集容器-抗凝管————K2EDTA | 冀械注准20182410209 | 石家庄元鼎医疗器械有限公司 | 石家庄元鼎医疗器械有限公司 | 5mL | K2EDTA | EDTA抗凝管（紫色头盖） | - | 灭菌 | 塑料 | 规格（ml）：5ml | C1423022030000703945 | 0000087 | 06971092633169 | 由试管、塞子、添加剂和附加剂（如有）组成，为无菌产品，试管为塑料材质。 | 与一次性使用无菌静脉血样采集针配套使用，采集静脉血样进行临床检验。 | 二类 | 常温 12个月 | 塑料
一次性使用真空采血管 | 中选 | 有增量资格 | 0.8 | 9类 | EDTA抗凝管（紫色头盖） | 一次性使用静脉血样采集容器-抗凝管————K2EDTA | 冀械注准20182410209 | 石家庄元鼎医疗器械有限公司 | 石家庄元鼎医疗器械有限公司 | 3mL | K2EDTA | EDTA抗凝管（紫色头盖） | - | 灭菌 | 塑料 | 规格（ml）：3ml | C1423022030000703945 | 0000139 | 06971092633145 | 由试管、塞子、添加剂和附加剂（如有）组成，为无菌产品，试管为塑料材质。 | 与一次性使用无菌静脉血样采集针配套使用，采集静脉血样进行临床检验。 | 二类 | 常温 12个月 | 塑料
一次性使用真空采血管 | 中选 | 有增量资格 | 0.8 | 9类 | EDTA抗凝管（紫色头盖） | 一次性使用静脉血样采集容器-抗凝管————K2EDTA | 冀械注准20182410209 | 石家庄元鼎医疗器械有限公司 | 石家庄元鼎医疗器械有限公司 | 2mL | K2EDTA | EDTA抗凝管（紫色头盖） | - | 灭菌 | 塑料 | 规格（ml）：2ml | C1423022030000703945 | 0000140 | 06971092633138 | 由试管、塞子、添加剂和附加剂（如有）组成，为无菌产品，试管为塑料材质。 | 与一次性使用无菌静脉血样采集针配套使用，采集静脉血样进行临床检验。 | 二类 | 常温 12个月 | 塑料
一次性使用真空采血管 | 中选 | 有增量资格 | 0.7 | 13类 | 氟化钠管（灰色头盖） | 一次性使用静脉血样采集容器-抗凝管————氟化钠/K2EDTA | 冀械注准20182410209 | 石家庄元鼎医疗器械有限公司 | 石家庄元鼎医疗器械有限公司 | 3mL | 氟化钠/K2EDTA | 氟化钠管（灰色头盖） | - | 灭菌 | 塑料 | 规格（ml）：3ml | C1423022030000703945 | 0000106 | 06971092633305 | 由试管、塞子、添加剂和附加剂（如有）组成，为无菌产品，试管为塑料材质。 | 与一次性使用无菌静脉血样采集针配套使用，采集静脉血样进行临床检验。 | 二类 | 常温 12个月 | 塑料
一次性使用真空采血管 | 中选 | 有增量资格 | 0.7 | 13类 | 氟化钠管（灰色头盖） | 一次性使用静脉血样采集容器-抗凝管————氟化钠/K2EDTA | 冀械注准20182410209 | 石家庄元鼎医疗器械有限公司 | 石家庄元鼎医疗器械有限公司 | 2mL | 氟化钠/K2EDTA | 氟化钠管（灰色头盖） | - | 灭菌 | 塑料 | 规格（ml）：2ml | C1423022030000703945 | 0000136 | 06971092633299 | 由试管、塞子、添加剂和附加剂（如有）组成，为无菌产品，试管为塑料材质。 | 与一次性使用无菌静脉血样采集针配套使用，采集静脉血样进行临床检验。 | 二类 | 常温 12个月 | 塑料
一次性使用真空采血管 | 中选 | 有增量资格 | 0.7 | 13类 | 氟化钠管（灰色头盖） | 一次性使用静脉血样采集容器-抗凝管————氟化钠/K2EDTA | 冀械注准20182410209 | 石家庄元鼎医疗器械有限公司 | 石家庄元鼎医疗器械有限公司 | 5mL | 氟化钠/K2EDTA | 氟化钠管（灰色头盖） | - | 灭菌 | 塑料 | 规格（ml）：5ml | C1423022030000703945 | 0000152 | 06971092633329 | 由试管、塞子、添加剂和附加剂（如有）组成，为无菌产品，试管为塑料材质。 | 与一次性使用无菌静脉血样采集针配套使用，采集静脉血样进行临床检验。 | 二类 | 常温 12个月 | 塑料
一次性使用真空采血管 | 中选 | 有增量资格 | 0.34 | 11类 | 肝素抗凝管（绿色头盖） | 一次性使用真空采血管 | 冀械注准20202220473 | 河北康卫仕医疗科技有限公司 | 河北康卫仕医疗科技有限公司 | 6.5ml | 肝素锂 | 肝素抗凝管（绿色头盖） | - | 灭菌 | 塑料 | 规格（ml）：0.02ml | C1423022030000702780 | 0000685 | / | 本品由试管（玻璃试管或PET试管）、丁基胶塞、聚乙烯塑料盖帽、标签、添加剂（如有）及附加物（如有）组成 | 与采血针配套使用，分别用于临床人体静脉血液标本的采集，抗凝/促凝/分离/保存。 | 二类 | 本产品应贮存在常温下相对湿度不超过百分之八十，无腐蚀性气体、通风良好清洁的室内。24个月 | 塑料
一次性使用真空采血管 | 中选 | 有增量资格 | 0.34 | 11类 | 肝素抗凝管（绿色头盖） | 一次性使用真空采血管 | 冀械注准20202220473 | 河北康卫仕医疗科技有限公司 | 河北康卫仕医疗科技有限公司 | 10ml | 肝素钠 | 肝素抗凝管（绿色头盖） | - | 灭菌 | 塑料 | 规格（ml）：0.02ml | C1423022030000702780 | 0000713 | 06974563410856 | 本品由试管（玻璃试管或PET试管）、丁基胶塞、聚乙烯塑料盖帽、标签、添加剂（如有）及附加物（如有）组成 | 与采血针配套使用，分别用于临床人体静脉血液标本的采集，抗凝/促凝/分离/保存。 | 二类 | 本产品应贮存在常温下相对湿度不超过80，无腐蚀性气体、通风良好清洁的室内。24个月 | 塑料
一次性使用真空采血管 | 中选 | 有增量资格 | 0.34 | 11类 | 肝素抗凝管（绿色头盖） | 一次性使用真空采血管 | 冀械注准20202220473 | 河北康卫仕医疗科技有限公司 | 河北康卫仕医疗科技有限公司 | 0.5ml | 肝素钠 | 肝素抗凝管（绿色头盖） | - | 灭菌 | 塑料 | 规格（ml）：0.02ml | C1423022030000702780 | 0000456 | 06974563410801 | 本品由试管（玻璃试管或PET试管）、丁基胶塞、聚乙烯塑料盖帽、标签、添加剂（如有）及附加物（如有）组成 | 与采血针配套使用，分别用于临床人体静脉血液标本的采集，抗凝/促凝/分离/保存。 | 二类 | 本产品应贮存在常温下相对湿度不超过80，无腐蚀性气体、通风良好清洁的室内。24个月 | 塑料
一次性使用真空采血管 | 中选 | 有增量资格 | 0.34 | 11类 | 肝素抗凝管（绿色头盖） | 一次性使用真空采血管 | 冀械注准20202220473 | 河北康卫仕医疗科技有限公司 | 河北康卫仕医疗科技有限公司 | 6.5ml | 肝素钠 | 肝素抗凝管（绿色头盖） | - | 灭菌 | 塑料 | 规格（ml）：0.02ml | C1423022030000702780 | 0000685 | / | 本品由试管（玻璃试管或PET试管）、丁基胶塞、聚乙烯塑料盖帽、标签、添加剂（如有）及附加物（如有）组成 | 与采血针配套使用，分别用于临床人体静脉血液标本的采集，抗凝/促凝/分离/保存。 | 二类 | 本产品应贮存在常温下相对湿度不超过80，无腐蚀性气体、通风良好清洁的室内。24个月 | 塑料
一次性使用真空采血管 | 中选 | 有增量资格 | 0.34 | 11类 | 肝素抗凝管（绿色头盖） | 一次性使用真空采血管 | 冀械注准20202220473 | 河北康卫仕医疗科技有限公司 | 河北康卫仕医疗科技有限公司 | 2.5ml | 肝素锂 | 肝素抗凝管（绿色头盖） | - | 灭菌 | 塑料 | 规格（ml）：0.02ml | C1423022030000702780 | 0000428 | / | 本品由试管（玻璃试管或PET试管）、丁基胶塞、聚乙烯塑料盖帽、标签、添加剂（如有）及附加物（如有）组成 | 与采血针配套使用，分别用于临床人体静脉血液标本的采集，抗凝/促凝/分离/保存。 | 二类 | 本产品应贮存在常温下相对湿度不超过百分之八十，无腐蚀性气体、通风良好清洁的室内。24个月 | 塑料
一次性使用真空采血管 | 中选 | 有增量资格 | 0.34 | 11类 | 肝素抗凝管（绿色头盖） | 一次性使用真空采血管 | 冀械注准20202220473 | 河北康卫仕医疗科技有限公司 | 河北康卫仕医疗科技有限公司 | 1.5ml | 肝素锂 | 肝素抗凝管（绿色头盖） | - | 灭菌 | 塑料 | 规格（ml）：0.02ml | C1423022030000702780 | 0000386 | / | 本品由试管（玻璃试管或PET试管）、丁基胶塞、聚乙烯塑料盖帽、标签、添加剂（如有）及附加物（如有）组成 | 与采血针配套使用，分别用于临床人体静脉血液标本的采集，抗凝/促凝/分离/保存。 | 二类 | 本产品应贮存在常温下相对湿度不超过百分之八十，无腐蚀性气体、通风良好清洁的室内。24个月 | 塑料
一次性使用真空采血管 | 中选 | 有增量资格 | 0.34 | 11类 | 肝素抗凝管（绿色头盖） | 一次性使用真空采血管 | 冀械注准20202220473 | 河北康卫仕医疗科技有限公司 | 河北康卫仕医疗科技有限公司 | 1.5ml | 肝素钠 | 肝素抗凝管（绿色头盖） | - | 灭菌 | 塑料 | 规格（ml）：0.02ml | C1423022030000702780 | 0000513 | / | 本品由试管（玻璃试管或PET试管）、丁基胶塞、聚乙烯塑料盖帽、标签、添加剂（如有）及附加物（如有）组成 | 与采血针配套使用，分别用于临床人体静脉血液标本的采集，抗凝/促凝/分离/保存。 | 二类 | 本产品应贮存在常温下相对湿度不超过80，无腐蚀性气体、通风良好清洁的室内。24个月 | 塑料
一次性使用真空采血管 | 中选 | 有增量资格 | 0.34 | 11类 | 肝素抗凝管（绿色头盖） | 一次性使用真空采血管 | 冀械注准20202220473 | 河北康卫仕医疗科技有限公司 | 河北康卫仕医疗科技有限公司 | 3.5ml | 肝素锂 | 肝素抗凝管（绿色头盖） | - | 灭菌 | 塑料 | 规格（ml）：0.02ml | C1423022030000702780 | 0000480 | / | 本品由试管（玻璃试管或PET试管）、丁基胶塞、聚乙烯塑料盖帽、标签、添加剂（如有）及附加物（如有）组成 | 与采血针配套使用，分别用于临床人体静脉血液标本的采集，抗凝/促凝/分离/保存。 | 二类 | 本产品应贮存在常温下相对湿度不超过百分之八十，无腐蚀性气体、通风良好清洁的室内。24个月 | 塑料
一次性使用真空采血管 | 中选 | 有增量资格 | 0.34 | 11类 | 肝素抗凝管（绿色头盖） | 一次性使用真空采血管 | 冀械注准20202220473 | 河北康卫仕医疗科技有限公司 | 河北康卫仕医疗科技有限公司 | 0.5ml | 肝素锂 | 肝素抗凝管（绿色头盖） | - | 灭菌 | 塑料 | 规格（ml）：0.02ml | C1423022030000702780 | 0000340 | 06974563410863 | 本品由试管（玻璃试管或PET试管）、丁基胶塞、聚乙烯塑料盖帽、标签、添加剂（如有）及附加物（如有）组成 | 与采血针配套使用，分别用于临床人体静脉血液标本的采集，抗凝/促凝/分离/保存。 | 二类 | 本产品应贮存在常温下相对湿度不超过百分之八十，无腐蚀性气体、通风良好清洁的室内。24个月 | 塑料
一次性使用真空采血管 | 中选 | 有增量资格 | 0.34 | 11类 | 肝素抗凝管（绿色头盖） | 一次性使用真空采血管 | 冀械注准20202220473 | 河北康卫仕医疗科技有限公司 | 河北康卫仕医疗科技有限公司 | 9ml | 肝素锂 | 肝素抗凝管（绿色头盖） | - | 灭菌 | 塑料 | 规格（ml）：0.02ml | C1423022030000702780 | 0000696 | / | 本品由试管（玻璃试管或PET试管）、丁基胶塞、聚乙烯塑料盖帽、标签、添加剂（如有）及附加物（如有）组成 | 与采血针配套使用，分别用于临床人体静脉血液标本的采集，抗凝/促凝/分离/保存。 | 二类 | 本产品应贮存在常温下相对湿度不超过百分之八十，无腐蚀性气体、通风良好清洁的室内。24个月 | 塑料
一次性使用真空采血管 | 中选 | 有增量资格 | 0.34 | 11类 | 肝素抗凝管（绿色头盖） | 一次性使用真空采血管 | 冀械注准20202220473 | 河北康卫仕医疗科技有限公司 | 河北康卫仕医疗科技有限公司 | 7ml | 肝素钠 | 肝素抗凝管（绿色头盖） | - | 灭菌 | 塑料 | 规格（ml）：0.02ml | C1423022030000702780 | 0000707 | / | 本品由试管（玻璃试管或PET试管）、丁基胶塞、聚乙烯塑料盖帽、标签、添加剂（如有）及附加物（如有）组成 | 与采血针配套使用，分别用于临床人体静脉血液标本的采集，抗凝/促凝/分离/保存。 | 二类 | 本产品应贮存在常温下相对湿度不超过80，无腐蚀性气体、通风良好清洁的室内。24个月 | 塑料
一次性使用真空采血管 | 中选 | 有增量资格 | 0.34 | 11类 | 肝素抗凝管（绿色头盖） | 一次性使用真空采血管 | 冀械注准20202220473 | 河北康卫仕医疗科技有限公司 | 河北康卫仕医疗科技有限公司 | 3ml | 肝素钠 | 肝素抗凝管（绿色头盖） | - | 灭菌 | 塑料 | 规格（ml）：0.02ml | C1423022030000702780 | 0000558 | / | 本品由试管（玻璃试管或PET试管）、丁基胶塞、聚乙烯塑料盖帽、标签、添加剂（如有）及附加物（如有）组成 | 与采血针配套使用，分别用于临床人体静脉血液标本的采集，抗凝/促凝/分离/保存。 | 二类 | 本产品应贮存在常温下相对湿度不超过80，无腐蚀性气体、通风良好清洁的室内。24个月 | 塑料
一次性使用真空采血管 | 中选 | 有增量资格 | 0.34 | 11类 | 肝素抗凝管（绿色头盖） | 一次性使用真空采血管 | 冀械注准20202220473 | 河北康卫仕医疗科技有限公司 | 河北康卫仕医疗科技有限公司 | 1ml | 肝素钠 | 肝素抗凝管（绿色头盖） | - | 灭菌 | 塑料 | 规格（ml）：0.02ml | C1423022030000702780 | 0000477 | / | 本品由试管（玻璃试管或PET试管）、丁基胶塞、聚乙烯塑料盖帽、标签、添加剂（如有）及附加物（如有）组成 | 与采血针配套使用，分别用于临床人体静脉血液标本的采集，抗凝/促凝/分离/保存。 | 二类 | 本产品应贮存在常温下相对湿度不超过80，无腐蚀性气体、通风良好清洁的室内。24个月 | 塑料
一次性使用真空采血管 | 中选 | 有增量资格 | 0.34 | 11类 | 肝素抗凝管（绿色头盖） | 一次性使用真空采血管 | 冀械注准20202220473 | 河北康卫仕医疗科技有限公司 | 河北康卫仕医疗科技有限公司 | 2ml | 肝素锂 | 肝素抗凝管（绿色头盖） | - | 灭菌 | 塑料 | 规格（ml）：0.02ml | C1423022030000702780 | 0000408 | / | 本品由试管（玻璃试管或PET试管）、丁基胶塞、聚乙烯塑料盖帽、标签、添加剂（如有）及附加物（如有）组成 | 与采血针配套使用，分别用于临床人体静脉血液标本的采集，抗凝/促凝/分离/保存。 | 二类 | 本产品应贮存在常温下相对湿度不超过百分之八十，无腐蚀性气体、通风良好清洁的室内。24个月 | 塑料
一次性使用真空采血管 | 中选 | 有增量资格 | 0.34 | 11类 | 肝素抗凝管（绿色头盖） | 一次性使用真空采血管 | 冀械注准20202220473 | 河北康卫仕医疗科技有限公司 | 河北康卫仕医疗科技有限公司 | 3.5ml | 肝素钠 | 肝素抗凝管（绿色头盖） | - | 灭菌 | 塑料 | 规格（ml）：0.02ml | C1423022030000702780 | 0000576 | / | 本品由试管（玻璃试管或PET试管）、丁基胶塞、聚乙烯塑料盖帽、标签、添加剂（如有）及附加物（如有）组成 | 与采血针配套使用，分别用于临床人体静脉血液标本的采集，抗凝/促凝/分离/保存。 | 二类 | 本产品应贮存在常温下相对湿度不超过80，无腐蚀性气体、通风良好清洁的室内。24个月 | 塑料
一次性使用真空采血管 | 中选 | 有增量资格 | 0.34 | 11类 | 肝素抗凝管（绿色头盖） | 一次性使用真空采血管 | 冀械注准20202220473 | 河北康卫仕医疗科技有限公司 | 河北康卫仕医疗科技有限公司 | 0.5mL、1mL、1.5mL、2mL、2.5mL、3mL、3.5mL、4mL、4.5mL、5mL、5.5mL、6mL、6.5mL、7mL、8mL、9mL、10mL | 肝素钠（塑料管) | 肝素抗凝管（绿色头盖） | - | 灭菌 | 塑料 | 规格（ml）：0.02ml | C1423022030000702780 | 0000329 | 06974563410856 | 本品由试管（玻璃试管或PET试管）、丁基胶塞、聚乙烯塑料盖帽、标签、添加剂（如有）及附加物（如有）组成 | 与采血针配套使用，分别用于临床人体静脉血液标本的采集，抗凝/促凝/分离/保存。 | 二类 | 本产品应贮存在常温下相对湿度不超过80，无腐蚀性气体、通风良好清洁的室内。24个月 | 塑料
一次性使用真空采血管 | 中选 | 有增量资格 | 0.34 | 11类 | 肝素抗凝管（绿色头盖） | 一次性使用真空采血管 | 冀械注准20202220473 | 河北康卫仕医疗科技有限公司 | 河北康卫仕医疗科技有限公司 | 6ml | 肝素钠 | 肝素抗凝管（绿色头盖） | - | 灭菌 | 塑料 | 规格（ml）：0.02ml | C1423022030000702780 | 0000668 | / | 本品由试管（玻璃试管或PET试管）、丁基胶塞、聚乙烯塑料盖帽、标签、添加剂（如有）及附加物（如有）组成 | 与采血针配套使用，分别用于临床人体静脉血液标本的采集，抗凝/促凝/分离/保存。 | 二类 | 本产品应贮存在常温下相对湿度不超过80，无腐蚀性气体、通风良好清洁的室内。24个月 | 塑料
一次性使用真空采血管 | 中选 | 有增量资格 | 0.34 | 11类 | 肝素抗凝管（绿色头盖） | 一次性使用真空采血管 | 冀械注准20202220473 | 河北康卫仕医疗科技有限公司 | 河北康卫仕医疗科技有限公司 | 4.5ml | 肝素钠 | 肝素抗凝管（绿色头盖） | - | 灭菌 | 塑料 | 规格（ml）：0.02ml | C1423022030000702780 | 0000616 | / | 本品由试管（玻璃试管或PET试管）、丁基胶塞、聚乙烯塑料盖帽、标签、添加剂（如有）及附加物（如有）组成 | 与采血针配套使用，分别用于临床人体静脉血液标本的采集，抗凝/促凝/分离/保存。 | 二类 | 本产品应贮存在常温下相对湿度不超过80，无腐蚀性气体、通风良好清洁的室内。24个月 | 塑料
一次性使用真空采血管 | 中选 | 有增量资格 | 0.34 | 11类 | 肝素抗凝管（绿色头盖） | 一次性使用真空采血管 | 冀械注准20202220473 | 河北康卫仕医疗科技有限公司 | 河北康卫仕医疗科技有限公司 | 9ml | 肝素钠 | 肝素抗凝管（绿色头盖） | - | 灭菌 | 塑料 | 规格（ml）：0.02ml | C1423022030000702780 | 0000734 | / | 本品由试管（玻璃试管或PET试管）、丁基胶塞、聚乙烯塑料盖帽、标签、添加剂（如有）及附加物（如有）组成 | 与采血针配套使用，分别用于临床人体静脉血液标本的采集，抗凝/促凝/分离/保存。 | 二类 | 本产品应贮存在常温下相对湿度不超过80，无腐蚀性气体、通风良好清洁的室内。24个月 | 塑料
一次性使用真空采血管 | 中选 | 有增量资格 | 0.34 | 11类 | 肝素抗凝管（绿色头盖） | 一次性使用真空采血管 | 冀械注准20202220473 | 河北康卫仕医疗科技有限公司 | 河北康卫仕医疗科技有限公司 | 4ml | 肝素钠 | 肝素抗凝管（绿色头盖） | - | 灭菌 | 塑料 | 规格（ml）：0.02ml | C1423022030000702780 | 0000595 | / | 本品由试管（玻璃试管或PET试管）、丁基胶塞、聚乙烯塑料盖帽、标签、添加剂（如有）及附加物（如有）组成 | 与采血针配套使用，分别用于临床人体静脉血液标本的采集，抗凝/促凝/分离/保存。 | 二类 | 本产品应贮存在常温下相对湿度不超过80，无腐蚀性气体、通风良好清洁的室内。24个月 | 塑料
一次性使用真空采血管 | 中选 | 有增量资格 | 0.34 | 11类 | 肝素抗凝管（绿色头盖） | 一次性使用真空采血管 | 冀械注准20202220473 | 河北康卫仕医疗科技有限公司 | 河北康卫仕医疗科技有限公司 | 1ml | 肝素锂 | 肝素抗凝管（绿色头盖） | - | 灭菌 | 塑料 | 规格（ml）：0.02ml | C1423022030000702780 | 0000366 | / | 本品由试管（玻璃试管或PET试管）、丁基胶塞、聚乙烯塑料盖帽、标签、添加剂（如有）及附加物（如有）组成 | 与采血针配套使用，分别用于临床人体静脉血液标本的采集，抗凝/促凝/分离/保存。 | 二类 | 本产品应贮存在常温下相对湿度不超过百分之八十，无腐蚀性气体、通风良好清洁的室内。24个月 | 塑料
一次性使用真空采血管 | 中选 | 有增量资格 | 0.34 | 11类 | 肝素抗凝管（绿色头盖） | 一次性使用真空采血管 | 冀械注准20202220473 | 河北康卫仕医疗科技有限公司 | 河北康卫仕医疗科技有限公司 | 8ml | 肝素钠 | 肝素抗凝管（绿色头盖） | - | 灭菌 | 塑料 | 规格（ml）：0.02ml | C1423022030000702780 | 0000721 | / | 本品由试管（玻璃试管或PET试管）、丁基胶塞、聚乙烯塑料盖帽、标签、添加剂（如有）及附加物（如有）组成 | 与采血针配套使用，分别用于临床人体静脉血液标本的采集，抗凝/促凝/分离/保存。 | 二类 | 本产品应贮存在常温下相对湿度不超过80，无腐蚀性气体、通风良好清洁的室内。24个月 | 塑料
一次性使用真空采血管 | 中选 | 有增量资格 | 0.34 | 11类 | 肝素抗凝管（绿色头盖） | 一次性使用真空采血管 | 冀械注准20202220473 | 河北康卫仕医疗科技有限公司 | 河北康卫仕医疗科技有限公司 | 5.5ml | 肝素锂 | 肝素抗凝管（绿色头盖） | - | 灭菌 | 塑料 | 规格（ml）：0.02ml | C1423022030000702780 | 0000569 | / | 本品由试管（玻璃试管或PET试管）、丁基胶塞、聚乙烯塑料盖帽、标签、添加剂（如有）及附加物（如有）组成 | 与采血针配套使用，分别用于临床人体静脉血液标本的采集，抗凝/促凝/分离/保存。 | 二类 | 本产品应贮存在常温下相对湿度不超过百分之八十，无腐蚀性气体、通风良好清洁的室内。24个月 | 塑料
一次性使用真空采血管 | 中选 | 有增量资格 | 0.34 | 11类 | 肝素抗凝管（绿色头盖） | 一次性使用真空采血管 | 冀械注准20202220473 | 河北康卫仕医疗科技有限公司 | 河北康卫仕医疗科技有限公司 | 7ml | 肝素锂 | 肝素抗凝管（绿色头盖） | - | 灭菌 | 塑料 | 规格（ml）：0.02ml | C1423022030000702780 | 0000317 | / | 本品由试管（玻璃试管或PET试管）、丁基胶塞、聚乙烯塑料盖帽、标签、添加剂（如有）及附加物（如有）组成 | 与采血针配套使用，分别用于临床人体静脉血液标本的采集，抗凝/促凝/分离/保存。 | 二类 | 本产品应贮存在常温下相对湿度不超过百分之八十，无腐蚀性气体、通风良好清洁的室内。24个月 | 塑料
一次性使用真空采血管 | 中选 | 有增量资格 | 0.34 | 11类 | 肝素抗凝管（绿色头盖） | 一次性使用真空采血管 | 冀械注准20202220473 | 河北康卫仕医疗科技有限公司 | 河北康卫仕医疗科技有限公司 | 8ml | 肝素锂 | 肝素抗凝管（绿色头盖） | - | 灭菌 | 塑料 | 规格（ml）：0.02ml | C1423022030000702780 | 0000676 | / | 本品由试管（玻璃试管或PET试管）、丁基胶塞、聚乙烯塑料盖帽、标签、添加剂（如有）及附加物（如有）组成 | 与采血针配套使用，分别用于临床人体静脉血液标本的采集，抗凝/促凝/分离/保存。 | 二类 | 本产品应贮存在常温下相对湿度不超过百分之八十，无腐蚀性气体、通风良好清洁的室内。24个月 | 塑料
一次性使用真空采血管 | 中选 | 有增量资格 | 0.34 | 11类 | 肝素抗凝管（绿色头盖） | 一次性使用真空采血管 | 冀械注准20202220473 | 河北康卫仕医疗科技有限公司 | 河北康卫仕医疗科技有限公司 | 6ml | 肝素锂 | 肝素抗凝管（绿色头盖） | - | 灭菌 | 塑料 | 规格（ml）：0.02ml | C1423022030000702780 | 0000613 | / | 本品由试管（玻璃试管或PET试管）、丁基胶塞、聚乙烯塑料盖帽、标签、添加剂（如有）及附加物（如有）组成 | 与采血针配套使用，分别用于临床人体静脉血液标本的采集，抗凝/促凝/分离/保存。 | 二类 | 本产品应贮存在常温下相对湿度不超过百分之八十，无腐蚀性气体、通风良好清洁的室内。24个月 | 塑料
一次性使用真空采血管 | 中选 | 有增量资格 | 0.34 | 11类 | 肝素抗凝管（绿色头盖） | 一次性使用真空采血管 | 冀械注准20202220473 | 河北康卫仕医疗科技有限公司 | 河北康卫仕医疗科技有限公司 | 10ml | 肝素锂 | 肝素抗凝管（绿色头盖） | - | 灭菌 | 塑料 | 规格（ml）：0.02ml | C1423022030000702780 | 0000713 | 06974563410917 | 本品由试管（玻璃试管或PET试管）、丁基胶塞、聚乙烯塑料盖帽、标签、添加剂（如有）及附加物（如有）组成 | 与采血针配套使用，分别用于临床人体静脉血液标本的采集，抗凝/促凝/分离/保存。 | 二类 | 本产品应贮存在常温下相对湿度不超过百分之八十，无腐蚀性气体、通风良好清洁的室内。24个月 | 塑料
一次性使用真空采血管 | 中选 | 有增量资格 | 0.34 | 11类 | 肝素抗凝管（绿色头盖） | 一次性使用真空采血管 | 冀械注准20202220473 | 河北康卫仕医疗科技有限公司 | 河北康卫仕医疗科技有限公司 | 4ml | 肝素锂 | 肝素抗凝管（绿色头盖） | - | 灭菌 | 塑料 | 规格（ml）：0.02ml | C1423022030000702780 | 0000546 | / | 本品由试管（玻璃试管或PET试管）、丁基胶塞、聚乙烯塑料盖帽、标签、添加剂（如有）及附加物（如有）组成 | 与采血针配套使用，分别用于临床人体静脉血液标本的采集，抗凝/促凝/分离/保存。 | 二类 | 本产品应贮存在常温下相对湿度不超过百分之八十，无腐蚀性气体、通风良好清洁的室内。24个月 | 塑料
一次性使用真空采血管 | 中选 | 有增量资格 | 0.34 | 11类 | 肝素抗凝管（绿色头盖） | 一次性使用真空采血管 | 冀械注准20202220473 | 河北康卫仕医疗科技有限公司 | 河北康卫仕医疗科技有限公司 | 2.5ml | 肝素钠 | 肝素抗凝管（绿色头盖） | - | 灭菌 | 塑料 | 规格（ml）：0.02ml | C1423022030000702780 | 0000547 | / | 本品由试管（玻璃试管或PET试管）、丁基胶塞、聚乙烯塑料盖帽、标签、添加剂（如有）及附加物（如有）组成 | 与采血针配套使用，分别用于临床人体静脉血液标本的采集，抗凝/促凝/分离/保存。 | 二类 | 本产品应贮存在常温下相对湿度不超过80，无腐蚀性气体、通风良好清洁的室内。24个月 | 塑料
一次性使用真空采血管 | 中选 | 有增量资格 | 0.34 | 11类 | 肝素抗凝管（绿色头盖） | 一次性使用真空采血管 | 冀械注准20202220473 | 河北康卫仕医疗科技有限公司 | 河北康卫仕医疗科技有限公司 | 4.5ml | 肝素锂 | 肝素抗凝管（绿色头盖） | - | 灭菌 | 塑料 | 规格（ml）：0.02ml | C1423022030000702780 | 0000596 | / | 本品由试管（玻璃试管或PET试管）、丁基胶塞、聚乙烯塑料盖帽、标签、添加剂（如有）及附加物（如有）组成 | 与采血针配套使用，分别用于临床人体静脉血液标本的采集，抗凝/促凝/分离/保存。 | 二类 | 本产品应贮存在常温下相对湿度不超过百分之八十，无腐蚀性气体、通风良好清洁的室内。24个月 | 塑料
一次性使用真空采血管 | 中选 | 有增量资格 | 0.34 | 11类 | 肝素抗凝管（绿色头盖） | 一次性使用真空采血管 | 冀械注准20202220473 | 河北康卫仕医疗科技有限公司 | 河北康卫仕医疗科技有限公司 | 0.5mL、1mL、1.5mL、2mL、2.5mL、3mL、3.5mL、4mL、4.5mL、5mL、5.5mL、6mL、6.5mL、7mL、8mL、9mL、10mL | 肝素锂（塑料管） | 肝素抗凝管（绿色头盖） | - | 灭菌 | 塑料 | 规格（ml）：0.02ml | C1423022030000702780 | 0000317 | 06974563410900 | 本品由试管（玻璃试管或PET试管）、丁基胶塞、聚乙烯塑料盖帽、标签、添加剂（如有）及附加物（如有）组成 | 与采血针配套使用，分别用于临床人体静脉血液标本的采集，抗凝/促凝/分离/保存。 | 二类 | 本产品应贮存在常温下相对湿度不超过百分之八十，无腐蚀性气体、通风良好清洁的室内。24个月 | 塑料
一次性使用真空采血管 | 中选 | 有增量资格 | 0.34 | 11类 | 肝素抗凝管（绿色头盖） | 一次性使用真空采血管 | 冀械注准20202220473 | 河北康卫仕医疗科技有限公司 | 河北康卫仕医疗科技有限公司 | 3ml | 肝素锂 | 肝素抗凝管（绿色头盖） | - | 灭菌 | 塑料 | 规格（ml）：0.02ml | C1423022030000702780 | 0000448 | / | 本品由试管（玻璃试管或PET试管）、丁基胶塞、聚乙烯塑料盖帽、标签、添加剂（如有）及附加物（如有）组成 | 与采血针配套使用，分别用于临床人体静脉血液标本的采集，抗凝/促凝/分离/保存。 | 二类 | 本产品应贮存在常温下相对湿度不超过百分之八十，无腐蚀性气体、通风良好清洁的室内。24个月 | 塑料
一次性使用真空采血管 | 中选 | 有增量资格 | 0.34 | 11类 | 肝素抗凝管（绿色头盖） | 一次性使用真空采血管 | 冀械注准20202220473 | 河北康卫仕医疗科技有限公司 | 河北康卫仕医疗科技有限公司 | 2ml | 肝素钠 | 肝素抗凝管（绿色头盖） | - | 灭菌 | 塑料 | 规格（ml）：0.02ml | C1423022030000702780 | 0000531 | / | 本品由试管（玻璃试管或PET试管）、丁基胶塞、聚乙烯塑料盖帽、标签、添加剂（如有）及附加物（如有）组成 | 与采血针配套使用，分别用于临床人体静脉血液标本的采集，抗凝/促凝/分离/保存。 | 二类 | 本产品应贮存在常温下相对湿度不超过80，无腐蚀性气体、通风良好清洁的室内。24个月 | 塑料
一次性使用真空采血管 | 中选 | 有增量资格 | 0.34 | 11类 | 肝素抗凝管（绿色头盖） | 一次性使用真空采血管 | 冀械注准20202220473 | 河北康卫仕医疗科技有限公司 | 河北康卫仕医疗科技有限公司 | 5.5ml | 肝素钠 | 肝素抗凝管（绿色头盖） | - | 灭菌 | 塑料 | 规格（ml）：0.02ml | C1423022030000702780 | 0000648 | / | 本品由试管（玻璃试管或PET试管）、丁基胶塞、聚乙烯塑料盖帽、标签、添加剂（如有）及附加物（如有）组成 | 与采血针配套使用，分别用于临床人体静脉血液标本的采集，抗凝/促凝/分离/保存。 | 二类 | 本产品应贮存在常温下相对湿度不超过80，无腐蚀性气体、通风良好清洁的室内。24个月 | 塑料
一次性使用输液器 | 中选 | 有增量资格 | 4.65 | 20类 | 微孔过滤输液器（不含DEHP） | 一次性使用精密过滤输液器 带针————B110-5μm 0.6# | 国械注准20173143115 | 浙江欧健保灵医疗设备有限公司 | 浙江欧健保灵医疗设备有限公司 | 0.6 | B110-5μm | 微孔过滤输液器 | PVC非DEHP | 常规 | 带针 | 导管长度（mm）：1480 | C1423012020000105330 | 0000053 | 16975300360226 | 一次性使用精密过滤输液器带针（以下简称精密输液器）由穿刺器护套、塑料瓶塞穿刺器或塑钢瓶塞穿刺器、进气器件、止水夹、管路〔原材料是增塑剂为TOTM（偏苯三酸三辛酯）的PVC〕、滴管、滴斗、流量调节器、回血件、注射件、精密过滤器（2um、3um、5um）、外圆锥接头、保护套或静脉输液针（连接座、软管、针柄、针管、保护套）组成。其中进气器件、注射件和输液针可以没有，若不带静脉输液针，外圆锥接头应有保护套。产品经环氧乙烷灭菌。 | 适用于重力作用下对人体静脉输注药液。 | 三类 | 储存条件：常温干燥；有效期：两年 | 非邻苯TOTM
一次性使用真空采血管 | 中选 | 有增量资格 | 0.38 | 12类 | 柠檬酸钠（枸橼酸钠）血沉试验管（黑色头盖） | 一次性使用真空采血管 | 冀械注准20202220473 | 河北康卫仕医疗科技有限公司 | 河北康卫仕医疗科技有限公司 | 0.5mL、1.28mL、1.6mL、2mL、2.4mL、3mL、3.2mL、4mL、5mL、6mL、7mL、8mL、9mL、10mL | 枸橼酸钠1:4（玻璃管) | 柠檬酸钠（枸橼酸钠）血沉试验管（黑色头盖） | - | 灭菌 | 玻璃 | 规格（ml）：0.32ml | C1423022030000702780 | 0000327 | 06974563410108 | 本品由试管（玻璃试管或PET试管）、丁基胶塞、聚乙烯塑料盖帽、标签、添加剂（如有）及附加物（如有）组成 | 与采血针配套使用，分别用于临床人体静脉血液标本的采集，抗凝/促凝/分离/保存。 | 二类 | 12个月 | 玻璃
一次性使用输液器 | 中选 | 有增量资格 | 1.38 | 23类 | 普通输液器（含DEHP） | 一次性使用防针刺输液器————FG-E-A408 | 国械注准20193140569 | 上海宝舜医疗器械有限公司 | 上海宝舜医疗器械有限公司 | 0.6×24TWLB | FG-E-A408 | 普通输液器 | PVC | 防滴空 | 带针 | 导管长度（mm）：/ | C1423012020000100693 | 0015166 | 06973234983743 | 由瓶塞穿刺器及保护套、空气过滤器、滴管、滴斗、滴斗盖、流量调节器、回血件、分隔过滤器、外圆锥接头及其护帽、带加药口的三通注射件、截流夹、注射件、管路、静脉输液针、输液贴。一次性使用静脉输液针由连接座、软管、针柄、针管、保护式保护套、保护套。药液过滤器标称孔径5.0µm、3.0µm、2.0µm。其中保护式保护套为防针刺功能件，分隔过滤器为止液功能件。润滑剂为二甲基硅油，粘合剂为环已酮。本产品经环氧乙烷灭菌，一次性使用。 | 患者静脉输注药液，仅适用于重力式输液。 | 三类 | 产品应存放在无腐蚀性气体、干燥、通风良好、清洁的环境内。产品有效期3年 | PVC
一次性使用输液器 | 中选 | 有增量资格 | 1.38 | 23类 | 普通输液器（含DEHP） | 一次性使用防针刺输液器————FG-E-A408 | 国械注准20193140569 | 上海宝舜医疗器械有限公司 | 上海宝舜医疗器械有限公司 | 0.8×28TWLB | FG-E-A408 | 普通输液器 | PVC | 防滴空 | 带针 | 导管长度（mm）：/ | C1423012020000100693 | 0016086 | 无 | 由瓶塞穿刺器及保护套、空气过滤器、滴管、滴斗、滴斗盖、流量调节器、回血件、分隔过滤器、外圆锥接头及其护帽、带加药口的三通注射件、截流夹、注射件、管路、静脉输液针、输液贴。一次性使用静脉输液针由连接座、软管、针柄、针管、保护式保护套、保护套。药液过滤器标称孔径5.0µm、3.0µm、2.0µm。其中保护式保护套为防针刺功能件，分隔过滤器为止液功能件。润滑剂为二甲基硅油，粘合剂为环已酮。本产品经环氧乙烷灭菌，一次性使用。 | 患者静脉输注药液，仅适用于重力式输液。 | 三类 | 产品应存放在无腐蚀性气体、干燥、通风良好、清洁的环境内。产品有效期3年 | PVC
一次性使用输液器 | 中选 | 有增量资格 | 1.38 | 23类 | 普通输液器（含DEHP） | 一次性使用防针刺输液器————FG-E-A408 | 国械注准20193140569 | 上海宝舜医疗器械有限公司 | 上海宝舜医疗器械有限公司 | 0.55×20TWLB | FG-E-A408 | 普通输液器 | PVC | 防滴空 | 带针 | 导管长度（mm）：/ | C1423012020000100693 | 0016625 | 06973234983736 | 由瓶塞穿刺器及保护套、空气过滤器、滴管、滴斗、滴斗盖、流量调节器、回血件、分隔过滤器、外圆锥接头及其护帽、带加药口的三通注射件、截流夹、注射件、管路、静脉输液针、输液贴。一次性使用静脉输液针由连接座、软管、针柄、针管、保护式保护套、保护套。药液过滤器标称孔径5.0µm、3.0µm、2.0µm。其中保护式保护套为防针刺功能件，分隔过滤器为止液功能件。润滑剂为二甲基硅油，粘合剂为环已酮。本产品经环氧乙烷灭菌，一次性使用。 | 患者静脉输注药液，仅适用于重力式输液。 | 三类 | 产品应存放在无腐蚀性气体、干燥、通风良好、清洁的环境内。产品有效期3年 | PVC
一次性使用输液器 | 中选 | 有增量资格 | 1.38 | 23类 | 普通输液器（含DEHP） | 一次性使用防针刺输液器————FG-E-A408 | 国械注准20193140569 | 上海宝舜医疗器械有限公司 | 上海宝舜医疗器械有限公司 | 0.7×24TWLB | FG-E-A408 | 普通输液器 | PVC | 防滴空 | 带针 | 导管长度（mm）：/ | C1423012020000100693 | 0017441 | 06973234983750 | 由瓶塞穿刺器及保护套、空气过滤器、滴管、滴斗、滴斗盖、流量调节器、回血件、分隔过滤器、外圆锥接头及其护帽、带加药口的三通注射件、截流夹、注射件、管路、静脉输液针、输液贴。一次性使用静脉输液针由连接座、软管、针柄、针管、保护式保护套、保护套。药液过滤器标称孔径5.0µm、3.0µm、2.0µm。其中保护式保护套为防针刺功能件，分隔过滤器为止液功能件。润滑剂为二甲基硅油，粘合剂为环已酮。本产品经环氧乙烷灭菌，一次性使用。 | 患者静脉输注药液，仅适用于重力式输液。 | 三类 | 产品应存放在无腐蚀性气体、干燥、通风良好、清洁的环境内。产品有效期3年 | PVC
一次性使用真空采血管 | 中选 | 有增量资格 | 0.38 | 12类 | 柠檬酸钠（枸橼酸钠）血沉试验管（黑色头盖） | 一次性使用真空采血管 | 冀械注准20202220473 | 河北康卫仕医疗科技有限公司 | 河北康卫仕医疗科技有限公司 | 5ml | 枸橼酸钠1:4 | 柠檬酸钠（枸橼酸钠）血沉试验管（黑色头盖） | - | 灭菌 | 塑料 | 规格（ml）：0.32ml | C1423022030000702780 | 0000574 | / | 本品由试管（玻璃试管或PET试管）、丁基胶塞、聚乙烯塑料盖帽、标签、添加剂（如有）及附加物（如有）组成 | 与采血针配套使用，分别用于临床人体静脉血液标本的采集，抗凝/促凝/分离/保存。 | 二类 | 本产品应贮存在常温下相对湿度不超过百分之八十，无腐蚀性气体、通风良好清洁的室内。24个月 | 塑料
一次性使用真空采血管 | 中选 | 有增量资格 | 0.38 | 12类 | 柠檬酸钠（枸橼酸钠）血沉试验管（黑色头盖） | 一次性使用真空采血管 | 冀械注准20202220473 | 河北康卫仕医疗科技有限公司 | 河北康卫仕医疗科技有限公司 | 6ml | 枸橼酸钠1:4 | 柠檬酸钠（枸橼酸钠）血沉试验管（黑色头盖） | - | 灭菌 | 塑料 | 规格（ml）：0.32ml | C1423022030000702780 | 0000598 | / | 本品由试管（玻璃试管或PET试管）、丁基胶塞、聚乙烯塑料盖帽、标签、添加剂（如有）及附加物（如有）组成 | 与采血针配套使用，分别用于临床人体静脉血液标本的采集，抗凝/促凝/分离/保存。 | 二类 | 本产品应贮存在常温下相对湿度不超过百分之八十，无腐蚀性气体、通风良好清洁的室内。24个月 | 塑料
一次性使用真空采血管 | 中选 | 有增量资格 | 0.38 | 12类 | 柠檬酸钠（枸橼酸钠）血沉试验管（黑色头盖） | 一次性使用真空采血管 | 冀械注准20202220473 | 河北康卫仕医疗科技有限公司 | 河北康卫仕医疗科技有限公司 | 4ml | 枸橼酸钠1:4 | 柠檬酸钠（枸橼酸钠）血沉试验管（黑色头盖） | - | 灭菌 | 塑料 | 规格（ml）：0.32ml | C1423022030000702780 | 0000538 | / | 本品由试管（玻璃试管或PET试管）、丁基胶塞、聚乙烯塑料盖帽、标签、添加剂（如有）及附加物（如有）组成 | 与采血针配套使用，分别用于临床人体静脉血液标本的采集，抗凝/促凝/分离/保存。 | 二类 | 本产品应贮存在常温下相对湿度不超过百分之八十，无腐蚀性气体、通风良好清洁的室内。24个月 | 塑料
一次性使用真空采血管 | 中选 | 有增量资格 | 0.38 | 12类 | 柠檬酸钠（枸橼酸钠）血沉试验管（黑色头盖） | 一次性使用真空采血管 | 冀械注准20202220473 | 河北康卫仕医疗科技有限公司 | 河北康卫仕医疗科技有限公司 | 7ml | 枸橼酸钠1:4 | 柠檬酸钠（枸橼酸钠）血沉试验管（黑色头盖） | - | 灭菌 | 塑料 | 规格（ml）：0.32ml | C1423022030000702780 | 0000629 | / | 本品由试管（玻璃试管或PET试管）、丁基胶塞、聚乙烯塑料盖帽、标签、添加剂（如有）及附加物（如有）组成 | 与采血针配套使用，分别用于临床人体静脉血液标本的采集，抗凝/促凝/分离/保存。 | 二类 | 本产品应贮存在常温下相对湿度不超过百分之八十，无腐蚀性气体、通风良好清洁的室内。24个月 | 塑料
一次性使用真空采血管 | 中选 | 有增量资格 | 0.38 | 12类 | 柠檬酸钠（枸橼酸钠）血沉试验管（黑色头盖） | 一次性使用真空采血管 | 冀械注准20202220473 | 河北康卫仕医疗科技有限公司 | 河北康卫仕医疗科技有限公司 | 9ml | 枸橼酸钠1:4 | 柠檬酸钠（枸橼酸钠）血沉试验管（黑色头盖） | - | 灭菌 | 塑料 | 规格（ml）：0.32ml | C1423022030000702780 | 0000678 | / | 本品由试管（玻璃试管或PET试管）、丁基胶塞、聚乙烯塑料盖帽、标签、添加剂（如有）及附加物（如有）组成 | 与采血针配套使用，分别用于临床人体静脉血液标本的采集，抗凝/促凝/分离/保存。 | 二类 | 本产品应贮存在常温下相对湿度不超过百分之八十，无腐蚀性气体、通风良好清洁的室内。24个月 | 塑料
一次性使用真空采血管 | 中选 | 有增量资格 | 0.38 | 12类 | 柠檬酸钠（枸橼酸钠）血沉试验管（黑色头盖） | 一次性使用真空采血管 | 冀械注准20202220473 | 河北康卫仕医疗科技有限公司 | 河北康卫仕医疗科技有限公司 | 0.5ml | 枸橼酸钠1:4 | 柠檬酸钠（枸橼酸钠）血沉试验管（黑色头盖） | - | 灭菌 | 塑料 | 规格（ml）：0.32ml | C1423022030000702780 | 0000407 | / | 本品由试管（玻璃试管或PET试管）、丁基胶塞、聚乙烯塑料盖帽、标签、添加剂（如有）及附加物（如有）组成 | 与采血针配套使用，分别用于临床人体静脉血液标本的采集，抗凝/促凝/分离/保存。 | 二类 | 本产品应贮存在常温下相对湿度不超过百分之八十，无腐蚀性气体、通风良好清洁的室内。24个月 | 塑料
一次性使用真空采血管 | 中选 | 有增量资格 | 0.38 | 12类 | 柠檬酸钠（枸橼酸钠）血沉试验管（黑色头盖） | 一次性使用真空采血管 | 冀械注准20202220473 | 河北康卫仕医疗科技有限公司 | 河北康卫仕医疗科技有限公司 | 1.6ml | 枸橼酸钠1:4 | 柠檬酸钠（枸橼酸钠）血沉试验管（黑色头盖） | - | 灭菌 | 玻璃 | 规格（ml）：0.32ml | C1423022030000702780 | 0000717 | / | 本品由试管（玻璃试管或PET试管）、丁基胶塞、聚乙烯塑料盖帽、标签、添加剂（如有）及附加物（如有）组成 | 与采血针配套使用，分别用于临床人体静脉血液标本的采集，抗凝/促凝/分离/保存。 | 二类 | 本产品应贮存在常温下相对湿度不超过百分之八十，无腐蚀性气体、通风良好清洁的室内。24个月 | 玻璃
一次性使用真空采血管 | 中选 | 有增量资格 | 0.38 | 12类 | 柠檬酸钠（枸橼酸钠）血沉试验管（黑色头盖） | 一次性使用真空采血管 | 冀械注准20202220473 | 河北康卫仕医疗科技有限公司 | 河北康卫仕医疗科技有限公司 | 8ml | 枸橼酸钠1:4 | 柠檬酸钠（枸橼酸钠）血沉试验管（黑色头盖） | - | 灭菌 | 塑料 | 规格（ml）：0.32ml | C1423022030000702780 | 0000655 | / | 本品由试管（玻璃试管或PET试管）、丁基胶塞、聚乙烯塑料盖帽、标签、添加剂（如有）及附加物（如有）组成 | 与采血针配套使用，分别用于临床人体静脉血液标本的采集，抗凝/促凝/分离/保存。 | 二类 | 本产品应贮存在常温下相对湿度不超过百分之八十，无腐蚀性气体、通风良好清洁的室内。24个月 | 塑料
一次性使用真空采血管 | 中选 | 有增量资格 | 0.38 | 12类 | 柠檬酸钠（枸橼酸钠）血沉试验管（黑色头盖） | 一次性使用真空采血管 | 冀械注准20202220473 | 河北康卫仕医疗科技有限公司 | 河北康卫仕医疗科技有限公司 | 3.2ml | 枸橼酸钠1:4 | 柠檬酸钠（枸橼酸钠）血沉试验管（黑色头盖） | - | 灭菌 | 塑料 | 规格（ml）：0.32ml | C1423022030000702780 | 0000516 | / | 本品由试管（玻璃试管或PET试管）、丁基胶塞、聚乙烯塑料盖帽、标签、添加剂（如有）及附加物（如有）组成 | 与采血针配套使用，分别用于临床人体静脉血液标本的采集，抗凝/促凝/分离/保存。 | 二类 | 本产品应贮存在常温下相对湿度不超过百分之八十，无腐蚀性气体、通风良好清洁的室内。24个月 | 塑料
一次性使用真空采血管 | 中选 | 有增量资格 | 0.38 | 12类 | 柠檬酸钠（枸橼酸钠）血沉试验管（黑色头盖） | 一次性使用真空采血管 | 冀械注准20202220473 | 河北康卫仕医疗科技有限公司 | 河北康卫仕医疗科技有限公司 | 1.28ml | 枸橼酸钠1:4 | 柠檬酸钠（枸橼酸钠）血沉试验管（黑色头盖） | - | 灭菌 | 塑料 | 规格（ml）：0.32ml | C1423022030000702780 | 0000704 | / | 本品由试管（玻璃试管或PET试管）、丁基胶塞、聚乙烯塑料盖帽、标签、添加剂（如有）及附加物（如有）组成 | 与采血针配套使用，分别用于临床人体静脉血液标本的采集，抗凝/促凝/分离/保存。 | 二类 | 本产品应贮存在常温下相对湿度不超过百分之八十，无腐蚀性气体、通风良好清洁的室内。24个月 | 塑料
一次性使用真空采血管 | 中选 | 有增量资格 | 0.38 | 12类 | 柠檬酸钠（枸橼酸钠）血沉试验管（黑色头盖） | 一次性使用真空采血管 | 冀械注准20202220473 | 河北康卫仕医疗科技有限公司 | 河北康卫仕医疗科技有限公司 | 10ml | 枸橼酸钠1:4 | 柠檬酸钠（枸橼酸钠）血沉试验管（黑色头盖） | - | 灭菌 | 塑料 | 规格（ml）：0.32ml | C1423022030000702780 | 0000459 | / | 本品由试管（玻璃试管或PET试管）、丁基胶塞、聚乙烯塑料盖帽、标签、添加剂（如有）及附加物（如有）组成 | 与采血针配套使用，分别用于临床人体静脉血液标本的采集，抗凝/促凝/分离/保存。 | 二类 | 本产品应贮存在常温下相对湿度不超过百分之八十，无腐蚀性气体、通风良好清洁的室内。24个月 | 塑料
一次性使用真空采血管 | 中选 | 有增量资格 | 0.38 | 12类 | 柠檬酸钠（枸橼酸钠）血沉试验管（黑色头盖） | 一次性使用真空采血管 | 冀械注准20202220473 | 河北康卫仕医疗科技有限公司 | 河北康卫仕医疗科技有限公司 | 0.5mL、1.28mL、1.6mL、2mL、2.4mL、3mL、3.2mL、4mL、5mL、6mL、7mL、8mL、9mL、10mL | 枸橼酸钠1:4（塑料管) | 柠檬酸钠（枸橼酸钠）血沉试验管（黑色头盖） | - | 灭菌 | 塑料 | 规格（ml）：0.32ml | C1423022030000702780 | 0000318 | 06974563410788 | 本品由试管（玻璃试管或PET试管）、丁基胶塞、聚乙烯塑料盖帽、标签、添加剂（如有）及附加物（如有）组成 | 与采血针配套使用，分别用于临床人体静脉血液标本的采集，抗凝/促凝/分离/保存。 | 二类 | 本产品应贮存在常温下相对湿度不超过百分之八十，无腐蚀性气体、通风良好清洁的室内。24个月 | 塑料
一次性使用真空采血管 | 中选 | 有增量资格 | 0.38 | 12类 | 柠檬酸钠（枸橼酸钠）血沉试验管（黑色头盖） | 一次性使用真空采血管 | 冀械注准20202220473 | 河北康卫仕医疗科技有限公司 | 河北康卫仕医疗科技有限公司 | 3ml | 枸橼酸钠1:4 | 柠檬酸钠（枸橼酸钠）血沉试验管（黑色头盖） | - | 灭菌 | 塑料 | 规格（ml）：0.32ml | C1423022030000702780 | 0000492 | / | 本品由试管（玻璃试管或PET试管）、丁基胶塞、聚乙烯塑料盖帽、标签、添加剂（如有）及附加物（如有）组成 | 与采血针配套使用，分别用于临床人体静脉血液标本的采集，抗凝/促凝/分离/保存。 | 二类 | 本产品应贮存在常温下相对湿度不超过百分之八十，无腐蚀性气体、通风良好清洁的室内。24个月 | 塑料
一次性使用真空采血管 | 中选 | 有增量资格 | 0.38 | 12类 | 柠檬酸钠（枸橼酸钠）血沉试验管（黑色头盖） | 一次性使用真空采血管 | 冀械注准20202220473 | 河北康卫仕医疗科技有限公司 | 河北康卫仕医疗科技有限公司 | 2.4ml | 枸橼酸钠1:4 | 柠檬酸钠（枸橼酸钠）血沉试验管（黑色头盖） | - | 灭菌 | 塑料 | 规格（ml）：0.32ml | C1423022030000702780 | 0000468 | / | 本品由试管（玻璃试管或PET试管）、丁基胶塞、聚乙烯塑料盖帽、标签、添加剂（如有）及附加物（如有）组成 | 与采血针配套使用，分别用于临床人体静脉血液标本的采集，抗凝/促凝/分离/保存。 | 二类 | 本产品应贮存在常温下相对湿度不超过百分之八十，无腐蚀性气体、通风良好清洁的室内。24个月 | 塑料
一次性使用真空采血管 | 中选 | 有增量资格 | 0.41 | 8类 | 柠檬酸钠（枸橼酸钠）凝血试验管（蓝色头盖） | 一次性使用真空采血管 | 冀械注准20202220473 | 河北康卫仕医疗科技有限公司 | 河北康卫仕医疗科技有限公司 | 0.5mL、1.8mL、2mL、2.7mL、3mL、3.6mL、4mL、4.5mL、5mL、6mL、7mL、8mL、9mL、10mL | 枸橼酸钠1:9（玻璃管) | 柠檬酸钠（枸橼酸钠）凝血试验管（蓝色头盖） | - | 灭菌 | 玻璃 | 规格（ml）：0.2ml | C1423022030000702780 | 0000322 | 06974563410078 | 本品由试管（玻璃试管或PET试管）、丁基胶塞、聚乙烯塑料盖帽、标签、添加剂（如有）及附加物（如有）组成 | 与采血针配套使用，分别用于临床人体静脉血液标本的采集，抗凝/促凝/分离/保存。 | 二类 | 12个月 | 玻璃
一次性使用输液器 | 中选 | 有增量资格 | 6.95 | 20类 | 微孔过滤输液器（不含DEHP） | 一次性使用精密过滤输液器 带针————1010-5μm | 国械注准20173143116 | 浙江欧健保灵医疗设备有限公司 | 浙江欧健保灵医疗设备有限公司 | 0.7 | 1010-5μm | 微孔过滤输液器 | PVC非DEHP | 自动排气、防滴空 | 带针 | 导管长度（mm）：1620 | C1423012020000105330 | 0000118 | 16975300361285 | 由穿刺器护套、塑料瓶塞穿刺器或塑钢瓶塞穿刺器、进气器件、止水夹、管路（原材料是增塑剂为TOTM（偏苯三酸三辛酯）的PVC）、滴管、滴斗、止液部件、流量调节器、回血件、注射件、精密过滤器（2um、3um、5um）、外圆锥接头、保护套或静脉输液针（连接座、软管、针柄、针管、保护套）组成。其中进气器件、注射件和输液针可以没有，若不带静脉输液针，外圆锥接头应有保护套。产品经环氯乙烷灭菌。 | 适用于重力作用下对人体静脉输注药液。 | 三类 | 储存条件：常温干燥；有效期：两年 | 非邻苯（TOTM）
一次性使用输液器 | 中选 | 有增量资格 | 6.95 | 20类 | 微孔过滤输液器（不含DEHP） | 一次性使用精密过滤输液器 带针————1110-5μm | 国械注准20173143116 | 浙江欧健保灵医疗设备有限公司 | 浙江欧健保灵医疗设备有限公司 | 0.8 | 1110-5μm | 微孔过滤输液器 | PVC非DEHP | 自动排气、防滴空 | 带针 | 导管长度（mm）：1480 | C1423012020000105330 | 0000123 | 16975300361407 | 由穿刺器护套、塑料瓶塞穿刺器或塑钢瓶塞穿刺器、进气器件、止水夹、管路（原材料是增塑剂为TOTM（偏苯三酸三辛酯）的PVC）、滴管、滴斗、止液部件、流量调节器、回血件、注射件、精密过滤器（2um、3um、5um）、外圆锥接头、保护套或静脉输液针（连接座、软管、针柄、针管、保护套）组成。其中进气器件、注射件和输液针可以没有，若不带静脉输液针，外圆锥接头应有保护套。产品经环氯乙烷灭菌。 | 适用于重力作用下对人体静脉输注药液。 | 三类 | 储存条件：常温干燥；有效期：两年 | 非邻苯（TOTM）
一次性使用输液器 | 中选 | 有增量资格 | 6.95 | 20类 | 微孔过滤输液器（不含DEHP） | 一次性使用精密过滤输液器 带针————1010-5μm | 国械注准20173143116 | 浙江欧健保灵医疗设备有限公司 | 浙江欧健保灵医疗设备有限公司 | 0.55 | 1010-5μm | 微孔过滤输液器 | PVC非DEHP | 自动排气、防滴空 | 带针 | 导管长度（mm）：1620 | C1423012020000105330 | 0000136 | 16975300361261 | 由穿刺器护套、塑料瓶塞穿刺器或塑钢瓶塞穿刺器、进气器件、止水夹、管路（原材料是增塑剂为TOTM（偏苯三酸三辛酯）的PVC）、滴管、滴斗、止液部件、流量调节器、回血件、注射件、精密过滤器（2um、3um、5um）、外圆锥接头、保护套或静脉输液针（连接座、软管、针柄、针管、保护套）组成。其中进气器件、注射件和输液针可以没有，若不带静脉输液针，外圆锥接头应有保护套。产品经环氯乙烷灭菌。 | 适用于重力作用下对人体静脉输注药液。 | 三类 | 储存条件：常温干燥；有效期：两年 | 非邻苯（TOTM）
一次性使用输液器 | 中选 | 有增量资格 | 6.95 | 20类 | 微孔过滤输液器（不含DEHP） | 一次性使用精密过滤输液器 带针————1010-5μm | 国械注准20173143116 | 浙江欧健保灵医疗设备有限公司 | 浙江欧健保灵医疗设备有限公司 | 0.8 | 1010-5μm | 微孔过滤输液器 | PVC非DEHP | 自动排气、防滴空 | 带针 | 导管长度（mm）：1620 | C1423012020000105330 | 0000141 | 16975300361292 | 由穿刺器护套、塑料瓶塞穿刺器或塑钢瓶塞穿刺器、进气器件、止水夹、管路（原材料是增塑剂为TOTM（偏苯三酸三辛酯）的PVC）、滴管、滴斗、止液部件、流量调节器、回血件、注射件、精密过滤器（2um、3um、5um）、外圆锥接头、保护套或静脉输液针（连接座、软管、针柄、针管、保护套）组成。其中进气器件、注射件和输液针可以没有，若不带静脉输液针，外圆锥接头应有保护套。产品经环氯乙烷灭菌。 | 适用于重力作用下对人体静脉输注药液。 | 三类 | 储存条件：常温干燥；有效期：两年 | 非邻苯（TOTM）
一次性使用输液器 | 中选 | 有增量资格 | 6.95 | 20类 | 微孔过滤输液器（不含DEHP） | 一次性使用精密过滤输液器 带针————1110-5μm | 国械注准20173143116 | 浙江欧健保灵医疗设备有限公司 | 浙江欧健保灵医疗设备有限公司 | 0.7 | 1110-5μm | 微孔过滤输液器 | PVC非DEHP | 自动排气、防滴空 | 带针 | 导管长度（mm）：1480 | C1423012020000105330 | 0000145 | 16975300361391 | 由穿刺器护套、塑料瓶塞穿刺器或塑钢瓶塞穿刺器、进气器件、止水夹、管路（原材料是增塑剂为TOTM（偏苯三酸三辛酯）的PVC）、滴管、滴斗、止液部件、流量调节器、回血件、注射件、精密过滤器（2um、3um、5um）、外圆锥接头、保护套或静脉输液针（连接座、软管、针柄、针管、保护套）组成。其中进气器件、注射件和输液针可以没有，若不带静脉输液针，外圆锥接头应有保护套。产品经环氯乙烷灭菌。 | 适用于重力作用下对人体静脉输注药液。 | 三类 | 储存条件：常温干燥；有效期：两年 | 非邻苯（TOTM）
一次性使用输液器 | 中选 | 有增量资格 | 6.95 | 20类 | 微孔过滤输液器（不含DEHP） | 一次性使用精密过滤输液器 带针————1110-5μm | 国械注准20173143116 | 浙江欧健保灵医疗设备有限公司 | 浙江欧健保灵医疗设备有限公司 | 0.45 | 1110-5μm | 微孔过滤输液器 | PVC非DEHP | 自动排气、防滴空 | 带针 | 导管长度（mm）：1480 | C1423012020000105330 | 0000146 | 16975300361353 | 由穿刺器护套、塑料瓶塞穿刺器或塑钢瓶塞穿刺器、进气器件、止水夹、管路（原材料是增塑剂为TOTM（偏苯三酸三辛酯）的PVC）、滴管、滴斗、止液部件、流量调节器、回血件、注射件、精密过滤器（2um、3um、5um）、外圆锥接头、保护套或静脉输液针（连接座、软管、针柄、针管、保护套）组成。其中进气器件、注射件和输液针可以没有，若不带静脉输液针，外圆锥接头应有保护套。产品经环氯乙烷灭菌。 | 适用于重力作用下对人体静脉输注药液。 | 三类 | 储存条件：常温干燥；有效期：两年 | 非邻苯（TOTM）
一次性使用输液器 | 中选 | 有增量资格 | 6.95 | 20类 | 微孔过滤输液器（不含DEHP） | 一次性使用精密过滤输液器 带针————1010-5μm | 国械注准20173143116 | 浙江欧健保灵医疗设备有限公司 | 浙江欧健保灵医疗设备有限公司 | 0.6 | 1010-5μm | 微孔过滤输液器 | PVC非DEHP | 自动排气、防滴空 | 带针 | 导管长度（mm）：1620 | C1423012020000105330 | 0000147 | 16975300361278 | 由穿刺器护套、塑料瓶塞穿刺器或塑钢瓶塞穿刺器、进气器件、止水夹、管路（原材料是增塑剂为TOTM（偏苯三酸三辛酯）的PVC）、滴管、滴斗、止液部件、流量调节器、回血件、注射件、精密过滤器（2um、3um、5um）、外圆锥接头、保护套或静脉输液针（连接座、软管、针柄、针管、保护套）组成。其中进气器件、注射件和输液针可以没有，若不带静脉输液针，外圆锥接头应有保护套。产品经环氯乙烷灭菌。 | 适用于重力作用下对人体静脉输注药液。 | 三类 | 储存条件：常温干燥；有效期：两年 | 非邻苯（TOTM）
一次性使用输液器 | 中选 | 有增量资格 | 6.95 | 20类 | 微孔过滤输液器（不含DEHP） | 一次性使用精密过滤输液器 带针————1110-5μm | 国械注准20173143116 | 浙江欧健保灵医疗设备有限公司 | 浙江欧健保灵医疗设备有限公司 | 0.55 | 1110-5μm | 微孔过滤输液器 | PVC非DEHP | 自动排气、防滴空 | 带针 | 导管长度（mm）：1480 | C1423012020000105330 | 0000152 | 16975300361377 | 由穿刺器护套、塑料瓶塞穿刺器或塑钢瓶塞穿刺器、进气器件、止水夹、管路（原材料是增塑剂为TOTM（偏苯三酸三辛酯）的PVC）、滴管、滴斗、止液部件、流量调节器、回血件、注射件、精密过滤器（2um、3um、5um）、外圆锥接头、保护套或静脉输液针（连接座、软管、针柄、针管、保护套）组成。其中进气器件、注射件和输液针可以没有，若不带静脉输液针，外圆锥接头应有保护套。产品经环氯乙烷灭菌。 | 适用于重力作用下对人体静脉输注药液。 | 三类 | 储存条件：常温干燥；有效期：两年 | 非邻苯（TOTM）
一次性使用输液器 | 中选 | 有增量资格 | 6.95 | 20类 | 微孔过滤输液器（不含DEHP） | 一次性使用精密过滤输液器 带针————1110-5μm | 国械注准20173143116 | 浙江欧健保灵医疗设备有限公司 | 浙江欧健保灵医疗设备有限公司 | 0.6 | 1110-5μm | 微孔过滤输液器 | PVC非DEHP | 自动排气、防滴空 | 带针 | 导管长度（mm）：1480 | C1423012020000105330 | 0000154 | 16975300361384 | 由穿刺器护套、塑料瓶塞穿刺器或塑钢瓶塞穿刺器、进气器件、止水夹、管路（原材料是增塑剂为TOTM（偏苯三酸三辛酯）的PVC）、滴管、滴斗、止液部件、流量调节器、回血件、注射件、精密过滤器（2um、3um、5um）、外圆锥接头、保护套或静脉输液针（连接座、软管、针柄、针管、保护套）组成。其中进气器件、注射件和输液针可以没有，若不带静脉输液针，外圆锥接头应有保护套。产品经环氯乙烷灭菌。 | 适用于重力作用下对人体静脉输注药液。 | 三类 | 储存条件：常温干燥；有效期：两年 | 非邻苯（TOTM）
一次性使用输液器 | 中选 | 有增量资格 | 6.95 | 20类 | 微孔过滤输液器（不含DEHP） | 一次性使用精密过滤输液器 带针————1010-5μm | 国械注准20173143116 | 浙江欧健保灵医疗设备有限公司 | 浙江欧健保灵医疗设备有限公司 | 0.45 | 1010-5μm | 微孔过滤输液器 | PVC非DEHP | 自动排气、防滴空 | 带针 | 导管长度（mm）：1620 | C1423012020000105330 | 0000158 | 16975300361247 | 由穿刺器护套、塑料瓶塞穿刺器或塑钢瓶塞穿刺器、进气器件、止水夹、管路（原材料是增塑剂为TOTM（偏苯三酸三辛酯）的PVC）、滴管、滴斗、止液部件、流量调节器、回血件、注射件、精密过滤器（2um、3um、5um）、外圆锥接头、保护套或静脉输液针（连接座、软管、针柄、针管、保护套）组成。其中进气器件、注射件和输液针可以没有，若不带静脉输液针，外圆锥接头应有保护套。产品经环氯乙烷灭菌。 | 适用于重力作用下对人体静脉输注药液。 | 三类 | 储存条件：常温干燥；有效期：两年 | 非邻苯（TOTM）
一次性使用真空采血管 | 中选 | 有增量资格 | 0.41 | 8类 | 柠檬酸钠（枸橼酸钠）凝血试验管（蓝色头盖） | 一次性使用真空采血管 | 冀械注准20202220473 | 河北康卫仕医疗科技有限公司 | 河北康卫仕医疗科技有限公司 | 7ml | 枸橼酸钠1:9 | 柠檬酸钠（枸橼酸钠）凝血试验管（蓝色头盖） | - | 灭菌 | 塑料 | 规格（ml）：0.2ml | C1423022030000702780 | 0000561 | / | 本品由试管（玻璃试管或PET试管）、丁基胶塞、聚乙烯塑料盖帽、标签、添加剂（如有）及附加物（如有）组成 | 与采血针配套使用，分别用于临床人体静脉血液标本的采集，抗凝/促凝/分离/保存。 | 二类 | 本产品应贮存在常温下相对湿度不超过百分之八十，无腐蚀性气体、通风良好清洁的室内。24个月 | 塑料
一次性使用真空采血管 | 中选 | 有增量资格 | 0.41 | 8类 | 柠檬酸钠（枸橼酸钠）凝血试验管（蓝色头盖） | 一次性使用真空采血管 | 冀械注准20202220473 | 河北康卫仕医疗科技有限公司 | 河北康卫仕医疗科技有限公司 | 9ml | 枸橼酸钠1:9 | 柠檬酸钠（枸橼酸钠）凝血试验管（蓝色头盖） | - | 灭菌 | 塑料 | 规格（ml）：0.2ml | C1423022030000702780 | 0000591 | / | 本品由试管（玻璃试管或PET试管）、丁基胶塞、聚乙烯塑料盖帽、标签、添加剂（如有）及附加物（如有）组成 | 与采血针配套使用，分别用于临床人体静脉血液标本的采集，抗凝/促凝/分离/保存。 | 二类 | 本产品应贮存在常温下相对湿度不超过百分之八十，无腐蚀性气体、通风良好清洁的室内。24个月 | 塑料
一次性使用真空采血管 | 中选 | 有增量资格 | 0.41 | 8类 | 柠檬酸钠（枸橼酸钠）凝血试验管（蓝色头盖） | 一次性使用真空采血管 | 冀械注准20202220473 | 河北康卫仕医疗科技有限公司 | 河北康卫仕医疗科技有限公司 | 10ml | 枸橼酸钠1:9 | 柠檬酸钠（枸橼酸钠）凝血试验管（蓝色头盖） | - | 灭菌 | 塑料 | 规格（ml）：0.2ml | C1423022030000702780 | 0000610 | 06974563410771 | 本品由试管（玻璃试管或PET试管）、丁基胶塞、聚乙烯塑料盖帽、标签、添加剂（如有）及附加物（如有）组成 | 与采血针配套使用，分别用于临床人体静脉血液标本的采集，抗凝/促凝/分离/保存。 | 二类 | 本产品应贮存在常温下相对湿度不超过百分之八十，无腐蚀性气体、通风良好清洁的室内。24个月 | 塑料
一次性使用真空采血管 | 中选 | 有增量资格 | 0.41 | 8类 | 柠檬酸钠（枸橼酸钠）凝血试验管（蓝色头盖） | 一次性使用真空采血管 | 冀械注准20202220473 | 河北康卫仕医疗科技有限公司 | 河北康卫仕医疗科技有限公司 | 8ml | 枸橼酸钠1:9 | 柠檬酸钠（枸橼酸钠）凝血试验管（蓝色头盖） | - | 灭菌 | 塑料 | 规格（ml）：0.2ml | C1423022030000702780 | 0000579 | / | 本品由试管（玻璃试管或PET试管）、丁基胶塞、聚乙烯塑料盖帽、标签、添加剂（如有）及附加物（如有）组成 | 与采血针配套使用，分别用于临床人体静脉血液标本的采集，抗凝/促凝/分离/保存。 | 二类 | 本产品应贮存在常温下相对湿度不超过百分之八十，无腐蚀性气体、通风良好清洁的室内。24个月 | 塑料
一次性使用真空采血管 | 中选 | 有增量资格 | 0.41 | 8类 | 柠檬酸钠（枸橼酸钠）凝血试验管（蓝色头盖） | 一次性使用真空采血管 | 冀械注准20202220473 | 河北康卫仕医疗科技有限公司 | 河北康卫仕医疗科技有限公司 | 1.8ml | 枸橼酸钠1:9 | 柠檬酸钠（枸橼酸钠）凝血试验管（蓝色头盖） | - | 灭菌 | 塑料 | 规格（ml）：0.2ml | C1423022030000702780 | 0000432 | / | 本品由试管（玻璃试管或PET试管）、丁基胶塞、聚乙烯塑料盖帽、标签、添加剂（如有）及附加物（如有）组成 | 与采血针配套使用，分别用于临床人体静脉血液标本的采集，抗凝/促凝/分离/保存。 | 二类 | 本产品应贮存在常温下相对湿度不超过百分之八十，无腐蚀性气体、通风良好清洁的室内。24个月 | 塑料
一次性使用真空采血管 | 中选 | 有增量资格 | 0.41 | 8类 | 柠檬酸钠（枸橼酸钠）凝血试验管（蓝色头盖） | 一次性使用真空采血管 | 冀械注准20202220473 | 河北康卫仕医疗科技有限公司 | 河北康卫仕医疗科技有限公司 | 5ml | 枸橼酸钠1:9 | 柠檬酸钠（枸橼酸钠）凝血试验管（蓝色头盖） | - | 灭菌 | 玻璃 | 规格（ml）：0.2ml | C1423022030000702780 | 0000536 | 06974563410764 | 本品由试管（玻璃试管或PET试管）、丁基胶塞、聚乙烯塑料盖帽、标签、添加剂（如有）及附加物（如有）组成 | 与采血针配套使用，分别用于临床人体静脉血液标本的采集，抗凝/促凝/分离/保存。 | 二类 | 本产品应贮存在常温下相对湿度不超过百分之八十，无腐蚀性气体、通风良好清洁的室内。24个月 | 玻璃
一次性使用真空采血管 | 中选 | 有增量资格 | 0.41 | 8类 | 柠檬酸钠（枸橼酸钠）凝血试验管（蓝色头盖） | 一次性使用真空采血管 | 冀械注准20202220473 | 河北康卫仕医疗科技有限公司 | 河北康卫仕医疗科技有限公司 | 0.5ml | 枸橼酸钠1:9 | 柠檬酸钠（枸橼酸钠）凝血试验管（蓝色头盖） | - | 灭菌 | 塑料 | 规格（ml）：0.2ml | C1423022030000702780 | 0000422 | / | 本品由试管（玻璃试管或PET试管）、丁基胶塞、聚乙烯塑料盖帽、标签、添加剂（如有）及附加物（如有）组成 | 与采血针配套使用，分别用于临床人体静脉血液标本的采集，抗凝/促凝/分离/保存。 | 二类 | 本产品应贮存在常温下相对湿度不超过百分之八十，无腐蚀性气体、通风良好清洁的室内。24个月 | 塑料
一次性使用真空采血管 | 中选 | 有增量资格 | 0.41 | 8类 | 柠檬酸钠（枸橼酸钠）凝血试验管（蓝色头盖） | 一次性使用真空采血管 | 冀械注准20202220473 | 河北康卫仕医疗科技有限公司 | 河北康卫仕医疗科技有限公司 | 6ml | 枸橼酸钠1:9 | 柠檬酸钠（枸橼酸钠）凝血试验管（蓝色头盖） | - | 灭菌 | 塑料 | 规格（ml）：0.2ml | C1423022030000702780 | 0000552 | / | 本品由试管（玻璃试管或PET试管）、丁基胶塞、聚乙烯塑料盖帽、标签、添加剂（如有）及附加物（如有）组成 | 与采血针配套使用，分别用于临床人体静脉血液标本的采集，抗凝/促凝/分离/保存。 | 二类 | 本产品应贮存在常温下相对湿度不超过百分之八十，无腐蚀性气体、通风良好清洁的室内。24个月 | 塑料
一次性使用真空采血管 | 中选 | 有增量资格 | 0.41 | 8类 | 柠檬酸钠（枸橼酸钠）凝血试验管（蓝色头盖） | 一次性使用真空采血管 | 冀械注准20202220473 | 河北康卫仕医疗科技有限公司 | 河北康卫仕医疗科技有限公司 | 2.7ml | 枸橼酸钠1:9 | 柠檬酸钠（枸橼酸钠）凝血试验管（蓝色头盖） | - | 灭菌 | 玻璃 | 规格（ml）：0.2ml | C1423022030000702780 | 0000526 | / | 本品由试管（玻璃试管或PET试管）、丁基胶塞、聚乙烯塑料盖帽、标签、添加剂（如有）及附加物（如有）组成 | 与采血针配套使用，分别用于临床人体静脉血液标本的采集，抗凝/促凝/分离/保存。 | 二类 | 本产品应贮存在常温下相对湿度不超过百分之八十，无腐蚀性气体、通风良好清洁的室内。24个月 | 玻璃
一次性使用真空采血管 | 中选 | 有增量资格 | 0.41 | 8类 | 柠檬酸钠（枸橼酸钠）凝血试验管（蓝色头盖） | 一次性使用真空采血管 | 冀械注准20202220473 | 河北康卫仕医疗科技有限公司 | 河北康卫仕医疗科技有限公司 | 0.5mL、1.8mL、2mL、2.7mL、3mL、3.6mL、4mL、4.5mL、5mL、6mL、7mL、8mL、9mL、10mL | 枸橼酸钠1:9（塑料管) | 柠檬酸钠（枸橼酸钠）凝血试验管（蓝色头盖） | - | 灭菌 | 塑料 | 规格（ml）：0.2ml | C1423022030000702780 | 0000325 | 06974563410740 | 本品由试管（玻璃试管或PET试管）、丁基胶塞、聚乙烯塑料盖帽、标签、添加剂（如有）及附加物（如有）组成 | 与采血针配套使用，分别用于临床人体静脉血液标本的采集，抗凝/促凝/分离/保存。 | 二类 | 本产品应贮存在常温下相对湿度不超过百分之八十，无腐蚀性气体、通风良好清洁的室内。24个月 | 塑料
一次性使用真空采血管 | 中选 | 有增量资格 | 0.41 | 8类 | 柠檬酸钠（枸橼酸钠）凝血试验管（蓝色头盖） | 一次性使用真空采血管 | 冀械注准20202220473 | 河北康卫仕医疗科技有限公司 | 河北康卫仕医疗科技有限公司 | 3ml | 枸橼酸钠1:9 | 柠檬酸钠（枸橼酸钠）凝血试验管（蓝色头盖） | - | 灭菌 | 塑料 | 规格（ml）：0.2ml | C1423022030000702780 | 0000551 | / | 本品由试管（玻璃试管或PET试管）、丁基胶塞、聚乙烯塑料盖帽、标签、添加剂（如有）及附加物（如有）组成 | 与采血针配套使用，分别用于临床人体静脉血液标本的采集，抗凝/促凝/分离/保存。 | 二类 | 本产品应贮存在常温下相对湿度不超过百分之八十，无腐蚀性气体、通风良好清洁的室内。24个月 | 塑料
一次性使用真空采血管 | 中选 | 有增量资格 | 0.41 | 8类 | 柠檬酸钠（枸橼酸钠）凝血试验管（蓝色头盖） | 一次性使用真空采血管 | 冀械注准20202220473 | 河北康卫仕医疗科技有限公司 | 河北康卫仕医疗科技有限公司 | 4ml | 枸橼酸钠1:9 | 柠檬酸钠（枸橼酸钠）凝血试验管（蓝色头盖） | - | 灭菌 | 塑料 | 规格（ml）：0.2ml | C1423022030000702780 | 0000505 | / | 本品由试管（玻璃试管或PET试管）、丁基胶塞、聚乙烯塑料盖帽、标签、添加剂（如有）及附加物（如有）组成 | 与采血针配套使用，分别用于临床人体静脉血液标本的采集，抗凝/促凝/分离/保存。 | 二类 | 本产品应贮存在常温下相对湿度不超过百分之八十，无腐蚀性气体、通风良好清洁的室内。24个月 | 塑料
一次性使用真空采血管 | 中选 | 有增量资格 | 0.41 | 8类 | 柠檬酸钠（枸橼酸钠）凝血试验管（蓝色头盖） | 一次性使用真空采血管 | 冀械注准20202220473 | 河北康卫仕医疗科技有限公司 | 河北康卫仕医疗科技有限公司 | 3.6ml | 枸橼酸钠1:9 | 柠檬酸钠（枸橼酸钠）凝血试验管（蓝色头盖） | - | 灭菌 | 塑料 | 规格（ml）：0.2ml | C1423022030000702780 | 0000487 | / | 本品由试管（玻璃试管或PET试管）、丁基胶塞、聚乙烯塑料盖帽、标签、添加剂（如有）及附加物（如有）组成 | 与采血针配套使用，分别用于临床人体静脉血液标本的采集，抗凝/促凝/分离/保存。 | 二类 | 本产品应贮存在常温下相对湿度不超过百分之八十，无腐蚀性气体、通风良好清洁的室内。24个月 | 塑料
一次性使用真空采血管 | 中选 | 有增量资格 | 0.41 | 8类 | 柠檬酸钠（枸橼酸钠）凝血试验管（蓝色头盖） | 一次性使用真空采血管 | 冀械注准20202220473 | 河北康卫仕医疗科技有限公司 | 河北康卫仕医疗科技有限公司 | 4.5ml | 枸橼酸钠1:9 | 柠檬酸钠（枸橼酸钠）凝血试验管（蓝色头盖） | - | 灭菌 | 塑料 | 规格（ml）：0.2ml | C1423022030000702780 | 0000518 | / | 本品由试管（玻璃试管或PET试管）、丁基胶塞、聚乙烯塑料盖帽、标签、添加剂（如有）及附加物（如有）组成 | 与采血针配套使用，分别用于临床人体静脉血液标本的采集，抗凝/促凝/分离/保存。 | 二类 | 本产品应贮存在常温下相对湿度不超过百分之八十，无腐蚀性气体、通风良好清洁的室内。24个月 | 塑料
一次性使用真空采血管 | 中选 | 无增量资格 | 0.75 | 13类 | 氟化钠管（灰色头盖） | 一次性使用真空采血管 | 冀械注准20202220473 | 河北康卫仕医疗科技有限公司 | 河北康卫仕医疗科技有限公司 | 0.5mL、1mL、1.5mL、2mL、2.5mL、3mL、3.5mL、4mL、4.5mL、5mL、5.5mL、6mL、6.5mL、7mL、8mL、9mL、10mL | EDTAK2/氟化钠（玻璃管) | 氟化钠管（灰色头盖） | - | 灭菌 | 玻璃 | 规格（ml）：0.04ml/12mg | C1423022030000702780 | 0000324 | / | 本品由试管（玻璃试管或PET试管）、丁基胶塞、聚乙烯塑料盖帽、标签、添加剂（如有）及附加物（如有）组成 | 与采血针配套使用，分别用于临床人体静脉血液标本的采集，抗凝/促凝/分离/保存。 | 二类 | 12个月 | 玻璃
一次性使用输液器 | 中选 | 有增量资格 | 2.35 | 24类 | 普通输液器（不含DEHP） | 一次性使用输液器 带针————B110 | 国械注准20173143168 | 浙江欧健保灵医疗设备有限公司 | 浙江欧健保灵医疗设备有限公司 | 0.45 | B110 | 普通输液器 | PVC非DEHP | 常规 | 带针 | 导管长度（mm）：1480 | C1423012020000105330 | 0000003 | 16975300360431 | 由穿刺器护套、塑料瓶塞穿刺器或塑钢瓶塞穿刺器或金属瓶塞穿刺器或钢针瓶塞穿刺器、进气器件、止水夹、管路（原材料是增塑剂为TOTM（偏苯三酸三辛酯）的PVC）、滴管、滴斗、流量调节器、回血件、注射件、药液过滤器（过滤孔径15um）、外圆锥接头、保护套或静脉输液针（连接座、软管、针柄、针管、保护套）组成。其中进气器件、注射件和输液针可以没有，若不带静脉输液针，外圆锥接头应有保护套。产品经环氯乙烷灭菌。各部件材质详见产品技术要求。 | 适用于重力作用下对人体静脉输注药液。 | 三类 | 储存条件：常温干燥；有效期：两年 | 非邻苯（TOTM）
一次性使用输液器 | 中选 | 有增量资格 | 2.35 | 24类 | 普通输液器（不含DEHP） | 一次性使用输液器 带针————B110 | 国械注准20173143168 | 浙江欧健保灵医疗设备有限公司 | 浙江欧健保灵医疗设备有限公司 | 0.55 | B110 | 普通输液器 | PVC非DEHP | 常规 | 带针 | 导管长度（mm）：1480 | C1423012020000105330 | 0000027 | 16975300360455 | 由穿刺器护套、塑料瓶塞穿刺器或塑钢瓶塞穿刺器或金属瓶塞穿刺器或钢针瓶塞穿刺器、进气器件、止水夹、管路（原材料是增塑剂为TOTM（偏苯三酸三辛酯）的PVC）、滴管、滴斗、流量调节器、回血件、注射件、药液过滤器（过滤孔径15um）、外圆锥接头、保护套或静脉输液针（连接座、软管、针柄、针管、保护套）组成。其中进气器件、注射件和输液针可以没有，若不带静脉输液针，外圆锥接头应有保护套。产品经环氯乙烷灭菌。各部件材质详见产品技术要求。 | 适用于重力作用下对人体静脉输注药液。 | 三类 | 储存条件：常温干燥；有效期：两年 | 非邻苯（TOTM）
一次性使用输液器 | 中选 | 有增量资格 | 2.35 | 24类 | 普通输液器（不含DEHP） | 一次性使用输液器 带针————B110 | 国械注准20173143168 | 浙江欧健保灵医疗设备有限公司 | 浙江欧健保灵医疗设备有限公司 | 0.8 | B110 | 普通输液器 | PVC非DEHP | 常规 | 带针 | 导管长度（mm）：1480 | C1423012020000105330 | 0000031 | 16975300360486 | 由穿刺器护套、塑料瓶塞穿刺器或塑钢瓶塞穿刺器或金属瓶塞穿刺器或钢针瓶塞穿刺器、进气器件、止水夹、管路（原材料是增塑剂为TOTM（偏苯三酸三辛酯）的PVC）、滴管、滴斗、流量调节器、回血件、注射件、药液过滤器（过滤孔径15um）、外圆锥接头、保护套或静脉输液针（连接座、软管、针柄、针管、保护套）组成。其中进气器件、注射件和输液针可以没有，若不带静脉输液针，外圆锥接头应有保护套。产品经环氯乙烷灭菌。各部件材质详见产品技术要求。 | 适用于重力作用下对人体静脉输注药液。 | 三类 | 储存条件：常温干燥；有效期：两年 | 非邻苯（TOTM）
一次性使用输液器 | 中选 | 有增量资格 | 2.35 | 24类 | 普通输液器（不含DEHP） | 一次性使用输液器 带针————B110 | 国械注准20173143168 | 浙江欧健保灵医疗设备有限公司 | 浙江欧健保灵医疗设备有限公司 | 0.6 | B110 | 普通输液器 | PVC非DEHP | 常规 | 带针 | 导管长度（mm）：1480 | C1423012020000105330 | 0000032 | 16975300360462 | 由穿刺器护套、塑料瓶塞穿刺器或塑钢瓶塞穿刺器或金属瓶塞穿刺器或钢针瓶塞穿刺器、进气器件、止水夹、管路（原材料是增塑剂为TOTM（偏苯三酸三辛酯）的PVC）、滴管、滴斗、流量调节器、回血件、注射件、药液过滤器（过滤孔径15um）、外圆锥接头、保护套或静脉输液针（连接座、软管、针柄、针管、保护套）组成。其中进气器件、注射件和输液针可以没有，若不带静脉输液针，外圆锥接头应有保护套。产品经环氯乙烷灭菌。各部件材质详见产品技术要求。 | 适用于重力作用下对人体静脉输注药液。 | 三类 | 储存条件：常温干燥；有效期：两年 | 非邻苯（TOTM）
一次性使用输液器 | 中选 | 有增量资格 | 2.35 | 24类 | 普通输液器（不含DEHP） | 一次性使用输液器 带针————B110 | 国械注准20173143168 | 浙江欧健保灵医疗设备有限公司 | 浙江欧健保灵医疗设备有限公司 | 0.7 | B110 | 普通输液器 | PVC非DEHP | 常规 | 带针 | 导管长度（mm）：1480 | C1423012020000105330 | 0000035 | 16975300360479 | 由穿刺器护套、塑料瓶塞穿刺器或塑钢瓶塞穿刺器或金属瓶塞穿刺器或钢针瓶塞穿刺器、进气器件、止水夹、管路（原材料是增塑剂为TOTM（偏苯三酸三辛酯）的PVC）、滴管、滴斗、流量调节器、回血件、注射件、药液过滤器（过滤孔径15um）、外圆锥接头、保护套或静脉输液针（连接座、软管、针柄、针管、保护套）组成。其中进气器件、注射件和输液针可以没有，若不带静脉输液针，外圆锥接头应有保护套。产品经环氯乙烷灭菌。各部件材质详见产品技术要求。 | 适用于重力作用下对人体静脉输注药液。 | 三类 | 储存条件：常温干燥；有效期：两年 | 非邻苯（TOTM）
一次性使用真空采血管 | 中选 | 有增量资格 | 0.7 | 13类 | 氟化钠管（灰色头盖） | 一次性使用静脉血样采集容器-抗凝管————氟化钠/肝素锂 | 冀械注准20182410209 | 石家庄元鼎医疗器械有限公司 | 石家庄元鼎医疗器械有限公司 | 5mL | 氟化钠/肝素锂 | 氟化钠管（灰色头盖） | - | 灭菌 | 塑料 | 规格（ml）：5ml | C1423022030000703945 | 0000124 | 无 | 由试管、塞子、添加剂和附加剂（如有）组成，为无菌产品，试管为塑料材质。 | 与一次性使用无菌静脉血样采集针配套使用，采集静脉血样进行临床检验。 | 二类 | 常温 12个月 | 塑料
一次性使用真空采血管 | 中选 | 有增量资格 | 0.7 | 13类 | 氟化钠管（灰色头盖） | 一次性使用静脉血样采集容器-抗凝管————氟化钠/肝素锂 | 冀械注准20182410209 | 石家庄元鼎医疗器械有限公司 | 石家庄元鼎医疗器械有限公司 | 3mL | 氟化钠/肝素锂 | 氟化钠管（灰色头盖） | - | 灭菌 | 塑料 | 规格（ml）：3ml | C1423022030000703945 | 0000130 | 无 | 由试管、塞子、添加剂和附加剂（如有）组成，为无菌产品，试管为塑料材质。 | 与一次性使用无菌静脉血样采集针配套使用，采集静脉血样进行临床检验。 | 二类 | 常温 12个月 | 塑料
一次性使用真空采血管 | 中选 | 无增量资格 | 0.75 | 13类 | 氟化钠管（灰色头盖） | 一次性使用真空采血管 | 冀械注准20202220473 | 河北康卫仕医疗科技有限公司 | 河北康卫仕医疗科技有限公司 | 0.5mL、1mL、1.5mL、2mL、2.5mL、3mL、3.5mL、4mL、4.5mL、5mL、5.5mL、6mL、6.5mL、7mL、8mL、9mL、10mL | EDTAK2/氟化钠（塑料管) | 氟化钠管（灰色头盖） | - | 灭菌 | 塑料 | 规格（ml）：0.04ml/12mg | C1423022030000702780 | 0000320 | / | 本品由试管（玻璃试管或PET试管）、丁基胶塞、聚乙烯塑料盖帽、标签、添加剂（如有）及附加物（如有）组成 | 与采血针配套使用，分别用于临床人体静脉血液标本的采集，抗凝/促凝/分离/保存。 | 二类 | 本产品应贮存在常温下相对湿度不超过百分之八十，无腐蚀性气体、通风良好清洁的室内。24个月 | 塑料
一次性使用真空采血管 | 中选 | 无增量资格 | 0.75 | 13类 | 氟化钠管（灰色头盖） | 一次性使用真空采血管 | 冀械注准20202220473 | 河北康卫仕医疗科技有限公司 | 河北康卫仕医疗科技有限公司 | 3ml | EDTAK2/氟化钠 | 氟化钠管（灰色头盖） | - | 灭菌 | 塑料 | 规格（ml）：0.04ml/12mg | C1423022030000702780 | 0000486 | / | 本品由试管（玻璃试管或PET试管）、丁基胶塞、聚乙烯塑料盖帽、标签、添加剂（如有）及附加物（如有）组成 | 与采血针配套使用，分别用于临床人体静脉血液标本的采集，抗凝/促凝/分离/保存。 | 二类 | 本产品应贮存在常温下相对湿度不超过百分之八十，无腐蚀性气体、通风良好清洁的室内。24个月 | 塑料
一次性使用真空采血管 | 中选 | 无增量资格 | 0.75 | 13类 | 氟化钠管（灰色头盖） | 一次性使用真空采血管 | 冀械注准20202220473 | 河北康卫仕医疗科技有限公司 | 河北康卫仕医疗科技有限公司 | 8ml | EDTAK2/氟化钠 | 氟化钠管（灰色头盖） | - | 灭菌 | 塑料 | 规格（ml）：0.04ml/12mg | C1423022030000702780 | 0000683 | / | 本品由试管（玻璃试管或PET试管）、丁基胶塞、聚乙烯塑料盖帽、标签、添加剂（如有）及附加物（如有）组成 | 与采血针配套使用，分别用于临床人体静脉血液标本的采集，抗凝/促凝/分离/保存。 | 二类 | 本产品应贮存在常温下相对湿度不超过百分之八十，无腐蚀性气体、通风良好清洁的室内。24个月 | 塑料
一次性使用真空采血管 | 中选 | 无增量资格 | 0.75 | 13类 | 氟化钠管（灰色头盖） | 一次性使用真空采血管 | 冀械注准20202220473 | 河北康卫仕医疗科技有限公司 | 河北康卫仕医疗科技有限公司 | 4ml | EDTAK2/氟化钠 | 氟化钠管（灰色头盖） | - | 灭菌 | 塑料 | 规格（ml）：0.04ml/12mg | C1423022030000702780 | 0000543 | / | 本品由试管（玻璃试管或PET试管）、丁基胶塞、聚乙烯塑料盖帽、标签、添加剂（如有）及附加物（如有）组成 | 与采血针配套使用，分别用于临床人体静脉血液标本的采集，抗凝/促凝/分离/保存。 | 二类 | 本产品应贮存在常温下相对湿度不超过百分之八十，无腐蚀性气体、通风良好清洁的室内。24个月 | 塑料
一次性使用真空采血管 | 中选 | 无增量资格 | 0.75 | 13类 | 氟化钠管（灰色头盖） | 一次性使用真空采血管 | 冀械注准20202220473 | 河北康卫仕医疗科技有限公司 | 河北康卫仕医疗科技有限公司 | 3.5ml | EDTAK2/氟化钠 | 氟化钠管（灰色头盖） | - | 灭菌 | 塑料 | 规格（ml）：0.04ml/12mg | C1423022030000702780 | 0000503 | / | 本品由试管（玻璃试管或PET试管）、丁基胶塞、聚乙烯塑料盖帽、标签、添加剂（如有）及附加物（如有）组成 | 与采血针配套使用，分别用于临床人体静脉血液标本的采集，抗凝/促凝/分离/保存。 | 二类 | 本产品应贮存在常温下相对湿度不超过百分之八十，无腐蚀性气体、通风良好清洁的室内。24个月 | 塑料
一次性使用真空采血管 | 中选 | 无增量资格 | 0.75 | 13类 | 氟化钠管（灰色头盖） | 一次性使用真空采血管 | 冀械注准20202220473 | 河北康卫仕医疗科技有限公司 | 河北康卫仕医疗科技有限公司 | 5ml | EDTAK2/氟化钠 | 氟化钠管（灰色头盖） | - | 灭菌 | 玻璃 | 规格（ml）：0.04ml/12mg | C1423022030000702780 | 0000716 | / | 本品由试管（玻璃试管或PET试管）、丁基胶塞、聚乙烯塑料盖帽、标签、添加剂（如有）及附加物（如有）组成 | 与采血针配套使用，分别用于临床人体静脉血液标本的采集，抗凝/促凝/分离/保存。 | 二类 | 本产品应贮存在常温下相对湿度不超过百分之八十，无腐蚀性气体、通风良好清洁的室内。24个月 | 玻璃
一次性使用真空采血管 | 中选 | 无增量资格 | 0.75 | 13类 | 氟化钠管（灰色头盖） | 一次性使用真空采血管 | 冀械注准20202220473 | 河北康卫仕医疗科技有限公司 | 河北康卫仕医疗科技有限公司 | 9ml | EDTAK2/氟化钠 | 氟化钠管（灰色头盖） | - | 灭菌 | 塑料 | 规格（ml）：0.04ml/12mg | C1423022030000702780 | 0000705 | / | 本品由试管（玻璃试管或PET试管）、丁基胶塞、聚乙烯塑料盖帽、标签、添加剂（如有）及附加物（如有）组成 | 与采血针配套使用，分别用于临床人体静脉血液标本的采集，抗凝/促凝/分离/保存。 | 二类 | 本产品应贮存在常温下相对湿度不超过百分之八十，无腐蚀性气体、通风良好清洁的室内。24个月 | 塑料
一次性使用真空采血管 | 中选 | 无增量资格 | 0.75 | 13类 | 氟化钠管（灰色头盖） | 一次性使用真空采血管 | 冀械注准20202220473 | 河北康卫仕医疗科技有限公司 | 河北康卫仕医疗科技有限公司 | 1.5ml | EDTAK2/氟化钠 | 氟化钠管（灰色头盖） | - | 灭菌 | 塑料 | 规格（ml）：0.04ml/12mg | C1423022030000702780 | 0000434 | / | 本品由试管（玻璃试管或PET试管）、丁基胶塞、聚乙烯塑料盖帽、标签、添加剂（如有）及附加物（如有）组成 | 与采血针配套使用，分别用于临床人体静脉血液标本的采集，抗凝/促凝/分离/保存。 | 二类 | 本产品应贮存在常温下相对湿度不超过百分之八十，无腐蚀性气体、通风良好清洁的室内。24个月 | 塑料
一次性使用真空采血管 | 中选 | 无增量资格 | 0.75 | 13类 | 氟化钠管（灰色头盖） | 一次性使用真空采血管 | 冀械注准20202220473 | 河北康卫仕医疗科技有限公司 | 河北康卫仕医疗科技有限公司 | 6.5ml | EDTAK2/氟化钠 | 氟化钠管（灰色头盖） | - | 灭菌 | 塑料 | 规格（ml）：0.04ml/12mg | C1423022030000702780 | 0000647 | / | 本品由试管（玻璃试管或PET试管）、丁基胶塞、聚乙烯塑料盖帽、标签、添加剂（如有）及附加物（如有）组成 | 与采血针配套使用，分别用于临床人体静脉血液标本的采集，抗凝/促凝/分离/保存。 | 二类 | 本产品应贮存在常温下相对湿度不超过百分之八十，无腐蚀性气体、通风良好清洁的室内。24个月 | 塑料
一次性使用真空采血管 | 中选 | 无增量资格 | 0.75 | 13类 | 氟化钠管（灰色头盖） | 一次性使用真空采血管 | 冀械注准20202220473 | 河北康卫仕医疗科技有限公司 | 河北康卫仕医疗科技有限公司 | 5.5ml | EDTAK2/氟化钠 | 氟化钠管（灰色头盖） | - | 灭菌 | 塑料 | 规格（ml）：0.04ml/12mg | C1423022030000702780 | 0000611 | / | 本品由试管（玻璃试管或PET试管）、丁基胶塞、聚乙烯塑料盖帽、标签、添加剂（如有）及附加物（如有）组成 | 与采血针配套使用，分别用于临床人体静脉血液标本的采集，抗凝/促凝/分离/保存。 | 二类 | 本产品应贮存在常温下相对湿度不超过百分之八十，无腐蚀性气体、通风良好清洁的室内。24个月 | 塑料
一次性使用真空采血管 | 中选 | 无增量资格 | 0.75 | 13类 | 氟化钠管（灰色头盖） | 一次性使用真空采血管 | 冀械注准20202220473 | 河北康卫仕医疗科技有限公司 | 河北康卫仕医疗科技有限公司 | 7ml | EDTAK2/氟化钠 | 氟化钠管（灰色头盖） | - | 灭菌 | 塑料 | 规格（ml）：0.04ml/12mg | C1423022030000702780 | 0000665 | / | 本品由试管（玻璃试管或PET试管）、丁基胶塞、聚乙烯塑料盖帽、标签、添加剂（如有）及附加物（如有）组成 | 与采血针配套使用，分别用于临床人体静脉血液标本的采集，抗凝/促凝/分离/保存。 | 二类 | 本产品应贮存在常温下相对湿度不超过百分之八十，无腐蚀性气体、通风良好清洁的室内。24个月 | 塑料
一次性使用真空采血管 | 中选 | 无增量资格 | 0.75 | 13类 | 氟化钠管（灰色头盖） | 一次性使用真空采血管 | 冀械注准20202220473 | 河北康卫仕医疗科技有限公司 | 河北康卫仕医疗科技有限公司 | 6ml | EDTAK2/氟化钠 | 氟化钠管（灰色头盖） | - | 灭菌 | 塑料 | 规格（ml）：0.04ml/12mg | C1423022030000702780 | 0000628 | / | 本品由试管（玻璃试管或PET试管）、丁基胶塞、聚乙烯塑料盖帽、标签、添加剂（如有）及附加物（如有）组成 | 与采血针配套使用，分别用于临床人体静脉血液标本的采集，抗凝/促凝/分离/保存。 | 二类 | 本产品应贮存在常温下相对湿度不超过百分之八十，无腐蚀性气体、通风良好清洁的室内。24个月 | 塑料
一次性使用真空采血管 | 中选 | 无增量资格 | 0.75 | 13类 | 氟化钠管（灰色头盖） | 一次性使用真空采血管 | 冀械注准20202220473 | 河北康卫仕医疗科技有限公司 | 河北康卫仕医疗科技有限公司 | 0.5ml | EDTAK2/氟化钠 | 氟化钠管（灰色头盖） | - | 灭菌 | 塑料 | 规格（ml）：0.04ml/12mg | C1423022030000702780 | 0000393 | / | 本品由试管（玻璃试管或PET试管）、丁基胶塞、聚乙烯塑料盖帽、标签、添加剂（如有）及附加物（如有）组成 | 与采血针配套使用，分别用于临床人体静脉血液标本的采集，抗凝/促凝/分离/保存。 | 二类 | 本产品应贮存在常温下相对湿度不超过百分之八十，无腐蚀性气体、通风良好清洁的室内。24个月 | 塑料
一次性使用真空采血管 | 中选 | 无增量资格 | 0.75 | 13类 | 氟化钠管（灰色头盖） | 一次性使用真空采血管 | 冀械注准20202220473 | 河北康卫仕医疗科技有限公司 | 河北康卫仕医疗科技有限公司 | 1ml | EDTAK2/氟化钠 | 氟化钠管（灰色头盖） | - | 灭菌 | 塑料 | 规格（ml）：0.04ml/12mg | C1423022030000702780 | 0000417 | / | 本品由试管（玻璃试管或PET试管）、丁基胶塞、聚乙烯塑料盖帽、标签、添加剂（如有）及附加物（如有）组成 | 与采血针配套使用，分别用于临床人体静脉血液标本的采集，抗凝/促凝/分离/保存。 | 二类 | 本产品应贮存在常温下相对湿度不超过百分之八十，无腐蚀性气体、通风良好清洁的室内。24个月 | 塑料
一次性使用真空采血管 | 中选 | 无增量资格 | 0.75 | 13类 | 氟化钠管（灰色头盖） | 一次性使用真空采血管 | 冀械注准20202220473 | 河北康卫仕医疗科技有限公司 | 河北康卫仕医疗科技有限公司 | 4.5ml | EDTAK2/氟化钠 | 氟化钠管（灰色头盖） | - | 灭菌 | 塑料 | 规格（ml）：0.04ml/12mg | C1423022030000702780 | 0000575 | / | 本品由试管（玻璃试管或PET试管）、丁基胶塞、聚乙烯塑料盖帽、标签、添加剂（如有）及附加物（如有）组成 | 与采血针配套使用，分别用于临床人体静脉血液标本的采集，抗凝/促凝/分离/保存。 | 二类 | 本产品应贮存在常温下相对湿度不超过百分之八十，无腐蚀性气体、通风良好清洁的室内。24个月 | 塑料
一次性使用真空采血管 | 中选 | 无增量资格 | 0.75 | 13类 | 氟化钠管（灰色头盖） | 一次性使用真空采血管 | 冀械注准20202220473 | 河北康卫仕医疗科技有限公司 | 河北康卫仕医疗科技有限公司 | 10ml | EDTAK2/氟化钠 | 氟化钠管（灰色头盖） | - | 灭菌 | 塑料 | 规格（ml）：0.04ml/12mg | C1423022030000702780 | 0000723 | / | 本品由试管（玻璃试管或PET试管）、丁基胶塞、聚乙烯塑料盖帽、标签、添加剂（如有）及附加物（如有）组成 | 与采血针配套使用，分别用于临床人体静脉血液标本的采集，抗凝/促凝/分离/保存。 | 二类 | 本产品应贮存在常温下相对湿度不超过百分之八十，无腐蚀性气体、通风良好清洁的室内。24个月 | 塑料
一次性使用真空采血管 | 中选 | 无增量资格 | 0.75 | 13类 | 氟化钠管（灰色头盖） | 一次性使用真空采血管 | 冀械注准20202220473 | 河北康卫仕医疗科技有限公司 | 河北康卫仕医疗科技有限公司 | 2.5ml | EDTAK2/氟化钠 | 氟化钠管（灰色头盖） | - | 灭菌 | 塑料 | 规格（ml）：0.04ml/12mg | C1423022030000702780 | 0000471 | / | 本品由试管（玻璃试管或PET试管）、丁基胶塞、聚乙烯塑料盖帽、标签、添加剂（如有）及附加物（如有）组成 | 与采血针配套使用，分别用于临床人体静脉血液标本的采集，抗凝/促凝/分离/保存。 | 二类 | 本产品应贮存在常温下相对湿度不超过百分之八十，无腐蚀性气体、通风良好清洁的室内。24个月 | 塑料
一次性使用真空采血管 | 中选 | 有增量资格 | 0.7 | 11类 | 肝素抗凝管（绿色头盖） | 一次性使用静脉血样采集容器-抗凝管————肝素锂 | 冀械注准20182410209 | 石家庄元鼎医疗器械有限公司 | 石家庄元鼎医疗器械有限公司 | 4mL | 肝素锂 | 肝素抗凝管（绿色头盖） | - | 灭菌 | 塑料 | 规格（ml）：4ml | C1423022030000703945 | 0000091 | 06971092633190 | 由试管、塞子、添加剂和附加剂（如有）组成，为无菌产品，试管为塑料材质。 | 与一次性使用无菌静脉血样采集针配套使用，采集静脉血样进行临床检验。 | 二类 | 常温 12个月 | 塑料
一次性使用真空采血管 | 中选 | 有增量资格 | 0.7 | 11类 | 肝素抗凝管（绿色头盖） | 一次性使用静脉血样采集容器-抗凝管————肝素锂 | 冀械注准20182410209 | 石家庄元鼎医疗器械有限公司 | 石家庄元鼎医疗器械有限公司 | 5mL | 肝素锂 | 肝素抗凝管（绿色头盖） | - | 灭菌 | 塑料 | 规格（ml）：5ml | C1423022030000703945 | 0000093 | 06971092633206 | 由试管、塞子、添加剂和附加剂（如有）组成，为无菌产品，试管为塑料材质。 | 与一次性使用无菌静脉血样采集针配套使用，采集静脉血样进行临床检验。 | 二类 | 常温 12个月 | 塑料
一次性使用真空采血管 | 中选 | 有增量资格 | 0.7 | 11类 | 肝素抗凝管（绿色头盖） | 一次性使用静脉血样采集容器-抗凝管————肝素锂 | 冀械注准20182410209 | 石家庄元鼎医疗器械有限公司 | 石家庄元鼎医疗器械有限公司 | 3mL | 肝素锂 | 肝素抗凝管（绿色头盖） | - | 灭菌 | 塑料 | 规格（ml）：3ml | C1423022030000703945 | 0000147 | 06971092633183 | 由试管、塞子、添加剂和附加剂（如有）组成，为无菌产品，试管为塑料材质。 | 与一次性使用无菌静脉血样采集针配套使用，采集静脉血样进行临床检验。 | 二类 | 常温 12个月 | 塑料
一次性使用真空采血管 | 中选 | 有增量资格 | 0.7 | 11类 | 肝素抗凝管（绿色头盖） | 一次性使用静脉血样采集容器-抗凝管————肝素钠 | 冀械注准20182410209 | 石家庄元鼎医疗器械有限公司 | 石家庄元鼎医疗器械有限公司 | 3mL | 肝素钠 | 肝素抗凝管（绿色头盖） | - | 灭菌 | 塑料 | 规格（ml）：3ml | C1423022030000703945 | 0000096 | 06971092633220 | 由试管、塞子、添加剂和附加剂（如有）组成，为无菌产品，试管为塑料材质。 | 与一次性使用无菌静脉血样采集针配套使用，采集静脉血样进行临床检验。 | 二类 | 常温 12个月 | 塑料
一次性使用真空采血管 | 中选 | 有增量资格 | 0.7 | 11类 | 肝素抗凝管（绿色头盖） | 一次性使用静脉血样采集容器-抗凝管————肝素钠 | 冀械注准20182410209 | 石家庄元鼎医疗器械有限公司 | 石家庄元鼎医疗器械有限公司 | 5mL | 肝素钠 | 肝素抗凝管（绿色头盖） | - | 灭菌 | 塑料 | 规格（ml）：5ml | C1423022030000703945 | 0000119 | 06971092633244 | 由试管、塞子、添加剂和附加剂（如有）组成，为无菌产品，试管为塑料材质。 | 与一次性使用无菌静脉血样采集针配套使用，采集静脉血样进行临床检验。 | 二类 | 常温 12个月 | 塑料
一次性使用真空采血管 | 中选 | 有增量资格 | 0.7 | 11类 | 肝素抗凝管（绿色头盖） | 一次性使用静脉血样采集容器-抗凝管————肝素钠 | 冀械注准20182410209 | 石家庄元鼎医疗器械有限公司 | 石家庄元鼎医疗器械有限公司 | 4mL | 肝素钠 | 肝素抗凝管（绿色头盖） | - | 灭菌 | 塑料 | 规格（ml）：4ml | C1423022030000703945 | 0000141 | 06971092633237 | 由试管、塞子、添加剂和附加剂（如有）组成，为无菌产品，试管为塑料材质。 | 与一次性使用无菌静脉血样采集针配套使用，采集静脉血样进行临床检验。 | 二类 | 常温 12个月 | 塑料
一次性使用真空采血管 | 中选 | 有增量资格 | 0.7 | 12类 | 柠檬酸钠（枸橼酸钠）血沉试验管（黑色头盖） | 一次性使用静脉血样采集容器-抗凝管————柠檬酸钠4NC | 冀械注准20182410209 | 石家庄元鼎医疗器械有限公司 | 石家庄元鼎医疗器械有限公司 | 2mL | 柠檬酸钠4NC | 柠檬酸钠（枸橼酸钠）血沉试验管（黑色头盖） | - | 灭菌 | 塑料 | 规格（ml）：2ml | C1423022030000703945 | 0000079 | 06971092633251 | 由试管、塞子、添加剂和附加剂（如有）组成，为无菌产品，试管为塑料材质。 | 与一次性使用无菌静脉血样采集针配套使用，采集静脉血样进行临床检验。 | 二类 | 常温 12个月 | 塑料
一次性使用真空采血管 | 中选 | 有增量资格 | 0.7 | 8类 | 柠檬酸钠（枸橼酸钠）凝血试验管（蓝色头盖） | 一次性使用静脉血样采集容器-抗凝管————柠檬酸钠9NC | 冀械注准20182410209 | 石家庄元鼎医疗器械有限公司 | 石家庄元鼎医疗器械有限公司 | 3mL | 柠檬酸钠9NC | 柠檬酸钠（枸橼酸钠）凝血试验管（蓝色头盖） | - | 灭菌 | 塑料 | 规格（ml）：3ml | C1423022030000703945 | 0000112 | 06971092633282 | 由试管、塞子、添加剂和附加剂（如有）组成，为无菌产品，试管为塑料材质。 | 与一次性使用无菌静脉血样采集针配套使用，采集静脉血样进行临床检验。 | 二类 | 常温 12个月 | 塑料
一次性使用真空采血管 | 中选 | 有增量资格 | 0.7 | 8类 | 柠檬酸钠（枸橼酸钠）凝血试验管（蓝色头盖） | 一次性使用静脉血样采集容器-抗凝管————柠檬酸钠9NC | 冀械注准20182410209 | 石家庄元鼎医疗器械有限公司 | 石家庄元鼎医疗器械有限公司 | 2mL | 柠檬酸钠9NC | 柠檬酸钠（枸橼酸钠）凝血试验管（蓝色头盖） | - | 灭菌 | 塑料 | 规格（ml）：2ml | C1423022030000703945 | 0000120 | 06971092633275 | 由试管、塞子、添加剂和附加剂（如有）组成，为无菌产品，试管为塑料材质。 | 与一次性使用无菌静脉血样采集针配套使用，采集静脉血样进行临床检验。 | 二类 | 常温 12个月 | 塑料
一次性使用输液器 | 中选 | 有增量资格 | 4.65 | 20类 | 微孔过滤输液器（不含DEHP） | 一次性使用精密过滤输液器 带针————B010-5μm | 国械注准20173143115 | 浙江欧健保灵医疗设备有限公司 | 浙江欧健保灵医疗设备有限公司 | 0.45 | B010-5μm | 微孔过滤输液器 | PVC非DEHP | 常规 | 带针 | 导管长度（mm）：1620 | C1423012020000105330 | 0000052 | 16975300360134 | 一次性使用精密过滤输液器带针（以下简称精密输液器）由穿刺器护套、塑料瓶塞穿刺器或塑钢瓶塞穿刺器、进气器件、止水夹、管路〔原材料是增塑剂为TOTM（偏苯三酸三辛酯）的PVC〕、滴管、滴斗、流量调节器、回血件、注射件、精密过滤器（2um、3um、5um）、外圆锥接头、保护套或静脉输液针（连接座、软管、针柄、针管、保护套）组成。其中进气器件、注射件和输液针可以没有，若不带静脉输液针，外圆锥接头应有保护套。产品经环氧乙烷灭菌。 | 适用于重力作用下对人体静脉输注药液。 | 三类 | 储存条件：常温干燥；有效期：两年 | 非邻苯TOTM
一次性使用输液器 | 中选 | 有增量资格 | 4.65 | 20类 | 微孔过滤输液器（不含DEHP） | 一次性使用精密过滤输液器 带针————B010-5μm | 国械注准20173143115 | 浙江欧健保灵医疗设备有限公司 | 浙江欧健保灵医疗设备有限公司 | 0.6 | B010-5μm | 微孔过滤输液器 | PVC非DEHP | 常规 | 带针 | 导管长度（mm）：1620 | C1423012020000105330 | 0000057 | 16975300360165 | 一次性使用精密过滤输液器带针（以下简称精密输液器）由穿刺器护套、塑料瓶塞穿刺器或塑钢瓶塞穿刺器、进气器件、止水夹、管路〔原材料是增塑剂为TOTM（偏苯三酸三辛酯）的PVC〕、滴管、滴斗、流量调节器、回血件、注射件、精密过滤器（2um、3um、5um）、外圆锥接头、保护套或静脉输液针（连接座、软管、针柄、针管、保护套）组成。其中进气器件、注射件和输液针可以没有，若不带静脉输液针，外圆锥接头应有保护套。产品经环氧乙烷灭菌。 | 适用于重力作用下对人体静脉输注药液。 | 三类 | 储存条件：常温干燥；有效期：两年 | 非邻苯TOTM
一次性使用输液器 | 中选 | 有增量资格 | 4.65 | 20类 | 微孔过滤输液器（不含DEHP） | 一次性使用精密过滤输液器 带针————B010-5μm | 国械注准20173143115 | 浙江欧健保灵医疗设备有限公司 | 浙江欧健保灵医疗设备有限公司 | 0.7 | B010-5μm | 微孔过滤输液器 | PVC非DEHP | 常规 | 带针 | 导管长度（mm）：1620 | C1423012020000105330 | 0000085 | 16975300360172 | 一次性使用精密过滤输液器带针（以下简称精密输液器）由穿刺器护套、塑料瓶塞穿刺器或塑钢瓶塞穿刺器、进气器件、止水夹、管路〔原材料是增塑剂为TOTM（偏苯三酸三辛酯）的PVC〕、滴管、滴斗、流量调节器、回血件、注射件、精密过滤器（2um、3um、5um）、外圆锥接头、保护套或静脉输液针（连接座、软管、针柄、针管、保护套）组成。其中进气器件、注射件和输液针可以没有，若不带静脉输液针，外圆锥接头应有保护套。产品经环氧乙烷灭菌。 | 适用于重力作用下对人体静脉输注药液。 | 三类 | 储存条件：常温干燥；有效期：两年 | 非邻苯TOTM
一次性使用输液器 | 中选 | 有增量资格 | 4.65 | 20类 | 微孔过滤输液器（不含DEHP） | 一次性使用精密过滤输液器 带针————B010-5μm | 国械注准20173143115 | 浙江欧健保灵医疗设备有限公司 | 浙江欧健保灵医疗设备有限公司 | 0.55 | B010-5μm | 微孔过滤输液器 | PVC非DEHP | 常规 | 带针 | 导管长度（mm）：1620 | C1423012020000105330 | 0000086 | 16975300360158 | 一次性使用精密过滤输液器带针（以下简称精密输液器）由穿刺器护套、塑料瓶塞穿刺器或塑钢瓶塞穿刺器、进气器件、止水夹、管路〔原材料是增塑剂为TOTM（偏苯三酸三辛酯）的PVC〕、滴管、滴斗、流量调节器、回血件、注射件、精密过滤器（2um、3um、5um）、外圆锥接头、保护套或静脉输液针（连接座、软管、针柄、针管、保护套）组成。其中进气器件、注射件和输液针可以没有，若不带静脉输液针，外圆锥接头应有保护套。产品经环氧乙烷灭菌。 | 适用于重力作用下对人体静脉输注药液。 | 三类 | 储存条件：常温干燥；有效期：两年 | 非邻苯TOTM
无针连接件 | 中选 | 有增量资格 | 12 | 26类 | 正压单通道无针连接件（含不带延长管的产品） | 一次性使用正压无针输液接头(正压) | 国械注准20203140352 | 苏州林华医疗器械股份有限公司 | 苏州林华医疗器械股份有限公司 | Z-A型 | Z-A型 | 正压 | 机械阀 | 单通道无针连接件 | 不含DEHP | - | C1423112070000400106 | 0000001 | 06934031502957 | 一次性使用正压无针输液接头由外壳、正压硅胶弹性体、接头和保护帽组成，其中外壳和接头由共聚聚酯、正压硅胶弹性体由硅胶、保护帽由聚丙烯制成，产品经环氧乙烷灭菌，一次性使用。 | 用于与重力型静脉输液装置连接输注药液用。 | 三类 | 本产品应贮存在防潮，无腐蚀性气体和通风良好的室内；有效期3年 | 共聚聚酯、硅胶、聚丙烯
一次性使用输液器 | 中选 | 有增量资格 | 2.35 | 24类 | 普通输液器（不含DEHP） | 一次性使用输液器 带针————B010 | 国械注准20173143168 | 浙江欧健保灵医疗设备有限公司 | 浙江欧健保灵医疗设备有限公司 | 0.45 | B010 | 普通输液器 | PVC非DEHP | 常规 | 带针 | 导管长度（mm）：1620 | C1423012020000105330 | 0000005 | 16975300360370 | 由穿刺器护套、塑料瓶塞穿刺器或塑钢瓶塞穿刺器或金属瓶塞穿刺器或钢针瓶塞穿刺器、进气器件、止水夹、管路（原材料是增塑剂为TOTM（偏苯三酸三辛酯）的PVC）、滴管、滴斗、流量调节器、回血件、注射件、药液过滤器（过滤孔径15um）、外圆锥接头、保护套或静脉输液针（连接座、软管、针柄、针管、保护套）组成。其中进气器件、注射件和输液针可以没有，若不带静脉输液针，外圆锥接头应有保护套。产品经环氯乙烷灭菌。各部件材质详见产品技术要求。 | 适用于重力作用下对人体静脉输注药液。 | 三类 | 储存条件：常温干燥；有效期：两年 | 非邻苯（TOTM）
一次性使用输液器 | 中选 | 有增量资格 | 2.35 | 24类 | 普通输液器（不含DEHP） | 一次性使用输液器 带针————B010 | 国械注准20173143168 | 浙江欧健保灵医疗设备有限公司 | 浙江欧健保灵医疗设备有限公司 | 0.7 | B010 | 普通输液器 | PVC非DEHP | 常规 | 带针 | 导管长度（mm）：1620 | C1423012020000105330 | 0000011 | 16975300360417 | 由穿刺器护套、塑料瓶塞穿刺器或塑钢瓶塞穿刺器或金属瓶塞穿刺器或钢针瓶塞穿刺器、进气器件、止水夹、管路（原材料是增塑剂为TOTM（偏苯三酸三辛酯）的PVC）、滴管、滴斗、流量调节器、回血件、注射件、药液过滤器（过滤孔径15um）、外圆锥接头、保护套或静脉输液针（连接座、软管、针柄、针管、保护套）组成。其中进气器件、注射件和输液针可以没有，若不带静脉输液针，外圆锥接头应有保护套。产品经环氯乙烷灭菌。各部件材质详见产品技术要求。 | 适用于重力作用下对人体静脉输注药液。 | 三类 | 储存条件：常温干燥；有效期：两年 | 非邻苯（TOTM）
一次性使用输液器 | 中选 | 有增量资格 | 2.35 | 24类 | 普通输液器（不含DEHP） | 一次性使用输液器 带针————B010 | 国械注准20173143168 | 浙江欧健保灵医疗设备有限公司 | 浙江欧健保灵医疗设备有限公司 | 0.8 | B010 | 普通输液器 | PVC非DEHP | 常规 | 带针 | 导管长度（mm）：1620 | C1423012020000105330 | 0000014 | 16975300360424 | 由穿刺器护套、塑料瓶塞穿刺器或塑钢瓶塞穿刺器或金属瓶塞穿刺器或钢针瓶塞穿刺器、进气器件、止水夹、管路（原材料是增塑剂为TOTM（偏苯三酸三辛酯）的PVC）、滴管、滴斗、流量调节器、回血件、注射件、药液过滤器（过滤孔径15um）、外圆锥接头、保护套或静脉输液针（连接座、软管、针柄、针管、保护套）组成。其中进气器件、注射件和输液针可以没有，若不带静脉输液针，外圆锥接头应有保护套。产品经环氯乙烷灭菌。各部件材质详见产品技术要求。 | 适用于重力作用下对人体静脉输注药液。 | 三类 | 储存条件：常温干燥；有效期：两年 | 非邻苯（TOTM）
一次性使用输液器 | 中选 | 有增量资格 | 2.35 | 24类 | 普通输液器（不含DEHP） | 一次性使用输液器 带针————B010 | 国械注准20173143168 | 浙江欧健保灵医疗设备有限公司 | 浙江欧健保灵医疗设备有限公司 | 0.55 | B010 | 普通输液器 | PVC非DEHP | 常规 | 带针 | 导管长度（mm）：1620 | C1423012020000105330 | 0000025 | 16975300360394 | 由穿刺器护套、塑料瓶塞穿刺器或塑钢瓶塞穿刺器或金属瓶塞穿刺器或钢针瓶塞穿刺器、进气器件、止水夹、管路（原材料是增塑剂为TOTM（偏苯三酸三辛酯）的PVC）、滴管、滴斗、流量调节器、回血件、注射件、药液过滤器（过滤孔径15um）、外圆锥接头、保护套或静脉输液针（连接座、软管、针柄、针管、保护套）组成。其中进气器件、注射件和输液针可以没有，若不带静脉输液针，外圆锥接头应有保护套。产品经环氯乙烷灭菌。各部件材质详见产品技术要求。 | 适用于重力作用下对人体静脉输注药液。 | 三类 | 储存条件：常温干燥；有效期：两年 | 非邻苯（TOTM）
一次性使用输液器 | 中选 | 有增量资格 | 2.35 | 24类 | 普通输液器（不含DEHP） | 一次性使用输液器 带针————B010 | 国械注准20173143168 | 浙江欧健保灵医疗设备有限公司 | 浙江欧健保灵医疗设备有限公司 | 0.6 | B010 | 普通输液器 | PVC非DEHP | 常规 | 带针 | 导管长度（mm）：1620 | C1423012020000105330 | 0000033 | 16975300360400 | 由穿刺器护套、塑料瓶塞穿刺器或塑钢瓶塞穿刺器或金属瓶塞穿刺器或钢针瓶塞穿刺器、进气器件、止水夹、管路（原材料是增塑剂为TOTM（偏苯三酸三辛酯）的PVC）、滴管、滴斗、流量调节器、回血件、注射件、药液过滤器（过滤孔径15um）、外圆锥接头、保护套或静脉输液针（连接座、软管、针柄、针管、保护套）组成。其中进气器件、注射件和输液针可以没有，若不带静脉输液针，外圆锥接头应有保护套。产品经环氯乙烷灭菌。各部件材质详见产品技术要求。 | 适用于重力作用下对人体静脉输注药液。 | 三类 | 储存条件：常温干燥；有效期：两年 | 非邻苯（TOTM）
一次性使用输液器 | 中选 | 有增量资格 | 4.65 | 20类 | 微孔过滤输液器（不含DEHP） | 一次性使用精密过滤输液器 带针————B110-5μm 0.45# | 国械注准20173143115 | 浙江欧健保灵医疗设备有限公司 | 浙江欧健保灵医疗设备有限公司 | 0.45 | B110-5μm | 微孔过滤输液器 | PVC非DEHP | 常规 | 带针 | 导管长度（mm）：1480 | C1423012020000105330 | 0000067 | 16975300360196 | 一次性使用精密过滤输液器带针（以下简称精密输液器）由穿刺器护套、塑料瓶塞穿刺器或塑钢瓶塞穿刺器、进气器件、止水夹、管路〔原材料是增塑剂为TOTM（偏苯三酸三辛酯）的PVC〕、滴管、滴斗、流量调节器、回血件、注射件、精密过滤器（2um、3um、5um）、外圆锥接头、保护套或静脉输液针（连接座、软管、针柄、针管、保护套）组成。其中进气器件、注射件和输液针可以没有，若不带静脉输液针，外圆锥接头应有保护套。产品经环氧乙烷灭菌。 | 适用于重力作用下对人体静脉输注药液。 | 三类 | 储存条件：常温干燥；有效期：两年 | 非邻苯TOTM
无针连接件 | 中选 | 有增量资格 | 12 | 29类 | 非正压单通道无针连接件（含不带延长管的产品） | 一次性使用无针输液接头 | 国械注准20193140804 | 苏州林华医疗器械股份有限公司 | 苏州林华医疗器械股份有限公司 | W-A型 | W-A型 | 平衡压 | 分隔膜 | 单通道无针连接件 | 不含DEHP | - | C1423112070000300106 | 0000001 | 06934031502940 | 一次性使用无针输液接头由外壳、硅胶弹性体、接头和保护帽组成，其中外壳和接头由聚碳酸酯（PC)、硅胶弹性体由硅橡胶、保护帽由聚丙烯（PP)制成，产品经环氧乙烷灭菌，一次性使用。 | 用于与血管内留置导管配合使用，通过它向血管内输注药液或抽取血液用。 | 三类 | 本产品应贮存在防潮，无腐蚀性气体和通风良好的室内；有效期3年 | PC、硅橡胶、PP
肝素帽 | 中选 | 有增量资格 | 1.3 | 32类 | 肝素帽 | 输液用肝素帽 | 国械注准20153141287 | 苏州林华医疗器械股份有限公司 | 苏州林华医疗器械股份有限公司 | 通用型 | 通用型 | 普通型肝素帽 | - | - | - | - | C1423122080000000106 | 0000002 | 06934031500274 | 输液用肝素帽由锁紧接头、密封胶垫组成。锁紧接头由丙烯腈-丁二烯-苯乙烯三元共聚物制成，密封胶垫由合成橡胶（聚异戊二烯）制成。产品经环氧乙烷灭菌，一次性使用。 | 本产品是一次性使用静脉留置针配套用注射件，也可作为其它输液器、输血器等产品的注射件。 | 三类 | 本产品应贮存在防潮，无腐蚀性气体和通风良好的室内，有效期3年 | 丙烯腈-丁二烯-苯乙烯三元共聚物、合成橡胶（聚异戊二烯）
一次性使用人体静脉血样采集针 | 中选 | 有增量资格 | 0.23 | 16类 | 软连接式静脉血样采集针（普通型） | 一次性使用静脉血样采集针 | 国械注准20183220319 | 山东省成武县医用制品厂 | 山东省成武县医用制品厂 | 0.7mm*25mmTWLB | 软连接 | 普通型 | 软连接式血样采集针 | - | - | - | C1603062150000204741 | 0000004 | MA.156.M0.430268.054RBBL6 | 由硅胶、对接端针管、针座、连接座、软管、针柄、静脉穿刺端针管、静脉穿刺端保护套组成，其中胶套、对接端针管和静脉穿刺端针管为外购件。胶套由天然橡胶制成，对接端针管、静脉穿刺端针管由不锈钢制成，针座、针柄由ABS树脂制成，连接座由聚氯乙烯制成，软管由聚氯乙烯软粒料制成，静脉穿刺端保护套由聚乙烯树脂制成。聚氯乙烯软管增塑剂采用DEHP，采集针润滑剂为聚二甲基硅氧烷，产品使用粘合剂（环己酮）连接。该产品为环氧乙烷灭菌、一次性使用。 | 医疗单位采集静脉血样。 | 三类 | 本产品贮存时应离墙、离地15cm，无毒、无腐蚀性气体，通风、透光，相对湿度不超过80，干燥、阴凉、清洁的环境。效期为24个月 | 不锈钢针管
一次性使用静脉留置针 | 中选 | 有增量资格 | 6.98 | 5类 | 密闭式留置针（普通型，含无针接口式连接件） | 一次性使用静脉留置针————5 | 国械注准20163141019 | 佛山特种医用导管有限责任公司 | 佛山特种医用导管有限责任公司 | 18Ga×25mm | IVC-III-2 | 密闭式留置针（正压） | 含DEHP | 普通型 | 含无针接口式连接件 | - | C1605011940200709479 | 0000606 | 无 | IVC-I型（直型）：由穿刺针、套管、针管保护套、套管座、穿刺针座、排气接头组成。IVC-II-1型：穿刺针、套管、针管保护套、套管座、进针腔、胶塞、输液腔、外延管、滑扣、输液接口及输液接头（肝素帽）组成。IVC-II-2型：穿刺针、套管、针管保护套、套管座、进针腔、胶塞、输液腔、外延管、滑扣、输液接口及输液接头（无针接头）组成。IVC-III-1型：由穿刺针、套管、针管保护套、套管座、进针腔、胶塞、输液腔、外延管、滑扣、Y接头、输液接口、加药口、封口帽及输液接头（肝素帽）组成。IVC-III-58型：由穿刺针、套管、针管保护套、套管座、进针腔、胶塞、输液腔、外延管、滑扣、Y接头、输液接口、加药口、封口帽及输液接头（无针接头）组成。产品灭菌方式为环氧乙烷灭菌，限一次性使用。货架有效期三年。 | 适用于插入人体外周血管系统，留置后供临床输液使用。不可通过留置针输注对血管刺激性强的液体，留置时间≤3天。 | 三类 | 本产品应贮存在无腐蚀性气体，阴凉、干燥、通风良好、清洁的环境内。有效期23年 | 医用高分子材料
一次性使用静脉留置针 | 中选 | 有增量资格 | 6.98 | 5类 | 密闭式留置针（普通型，含无针接口式连接件） | 一次性使用静脉留置针————5 | 国械注准20163141019 | 佛山特种医用导管有限责任公司 | 佛山特种医用导管有限责任公司 | 14Ga×45mm | IVC-III-2 | 密闭式留置针（正压） | 含DEHP | 普通型 | 含无针接口式连接件 | - | C1605011940200709479 | 0000583 | 无 | IVC-I型（直型）：由穿刺针、套管、针管保护套、套管座、穿刺针座、排气接头组成。IVC-II-1型：穿刺针、套管、针管保护套、套管座、进针腔、胶塞、输液腔、外延管、滑扣、输液接口及输液接头（肝素帽）组成。IVC-II-2型：穿刺针、套管、针管保护套、套管座、进针腔、胶塞、输液腔、外延管、滑扣、输液接口及输液接头（无针接头）组成。IVC-III-1型：由穿刺针、套管、针管保护套、套管座、进针腔、胶塞、输液腔、外延管、滑扣、Y接头、输液接口、加药口、封口帽及输液接头（肝素帽）组成。IVC-III-58型：由穿刺针、套管、针管保护套、套管座、进针腔、胶塞、输液腔、外延管、滑扣、Y接头、输液接口、加药口、封口帽及输液接头（无针接头）组成。产品灭菌方式为环氧乙烷灭菌，限一次性使用。货架有效期三年。 | 适用于插入人体外周血管系统，留置后供临床输液使用。不可通过留置针输注对血管刺激性强的液体，留置时间≤3天。 | 三类 | 本产品应贮存在无腐蚀性气体，阴凉、干燥、通风良好、清洁的环境内。有效期24年 | 医用高分子材料
一次性使用静脉留置针 | 中选 | 有增量资格 | 6.98 | 5类 | 密闭式留置针（普通型，含无针接口式连接件） | 一次性使用静脉留置针————5 | 国械注准20163141019 | 佛山特种医用导管有限责任公司 | 佛山特种医用导管有限责任公司 | 20Ga×30mm | IVC-III-2 | 密闭式留置针（正压） | 含DEHP | 普通型 | 含无针接口式连接件 | - | C1605011940200709479 | 0000551 | MA.156.M0.100440.08A3PJT3 | IVC-I型（直型）：由穿刺针、套管、针管保护套、套管座、穿刺针座、排气接头组成。IVC-II-1型：穿刺针、套管、针管保护套、套管座、进针腔、胶塞、输液腔、外延管、滑扣、输液接口及输液接头（肝素帽）组成。IVC-II-2型：穿刺针、套管、针管保护套、套管座、进针腔、胶塞、输液腔、外延管、滑扣、输液接口及输液接头（无针接头）组成。IVC-III-1型：由穿刺针、套管、针管保护套、套管座、进针腔、胶塞、输液腔、外延管、滑扣、Y接头、输液接口、加药口、封口帽及输液接头（肝素帽）组成。IVC-III-58型：由穿刺针、套管、针管保护套、套管座、进针腔、胶塞、输液腔、外延管、滑扣、Y接头、输液接口、加药口、封口帽及输液接头（无针接头）组成。产品灭菌方式为环氧乙烷灭菌，限一次性使用。货架有效期三年。 | 适用于插入人体外周血管系统，留置后供临床输液使用。不可通过留置针输注对血管刺激性强的液体，留置时间≤3天。 | 三类 | 本产品应贮存在无腐蚀性气体，阴凉、干燥、通风良好、清洁的环境内。有效期25年 | 医用高分子材料
一次性使用静脉留置针 | 中选 | 有增量资格 | 6.98 | 5类 | 密闭式留置针（普通型，含无针接口式连接件） | 一次性使用静脉留置针————5 | 国械注准20163141019 | 佛山特种医用导管有限责任公司 | 佛山特种医用导管有限责任公司 | 14Ga×50mm | IVC-III-2 | 密闭式留置针（正压） | 含DEHP | 普通型 | 含无针接口式连接件 | - | C1605011940200709479 | 0000602 | 无 | IVC-I型（直型）：由穿刺针、套管、针管保护套、套管座、穿刺针座、排气接头组成。IVC-II-1型：穿刺针、套管、针管保护套、套管座、进针腔、胶塞、输液腔、外延管、滑扣、输液接口及输液接头（肝素帽）组成。IVC-II-2型：穿刺针、套管、针管保护套、套管座、进针腔、胶塞、输液腔、外延管、滑扣、输液接口及输液接头（无针接头）组成。IVC-III-1型：由穿刺针、套管、针管保护套、套管座、进针腔、胶塞、输液腔、外延管、滑扣、Y接头、输液接口、加药口、封口帽及输液接头（肝素帽）组成。IVC-III-58型：由穿刺针、套管、针管保护套、套管座、进针腔、胶塞、输液腔、外延管、滑扣、Y接头、输液接口、加药口、封口帽及输液接头（无针接头）组成。产品灭菌方式为环氧乙烷灭菌，限一次性使用。货架有效期三年。 | 适用于插入人体外周血管系统，留置后供临床输液使用。不可通过留置针输注对血管刺激性强的液体，留置时间≤3天。 | 三类 | 本产品应贮存在无腐蚀性气体，阴凉、干燥、通风良好、清洁的环境内。有效期26年 | 医用高分子材料
一次性使用静脉留置针 | 中选 | 有增量资格 | 6.98 | 5类 | 密闭式留置针（普通型，含无针接口式连接件） | 一次性使用静脉留置针————5 | 国械注准20163141019 | 佛山特种医用导管有限责任公司 | 佛山特种医用导管有限责任公司 | 18Ga×30mm | IVC-III-2 | 密闭式留置针（正压） | 含DEHP | 普通型 | 含无针接口式连接件 | - | C1605011940200709479 | 0000535 | 无 | IVC-I型（直型）：由穿刺针、套管、针管保护套、套管座、穿刺针座、排气接头组成。IVC-II-1型：穿刺针、套管、针管保护套、套管座、进针腔、胶塞、输液腔、外延管、滑扣、输液接口及输液接头（肝素帽）组成。IVC-II-2型：穿刺针、套管、针管保护套、套管座、进针腔、胶塞、输液腔、外延管、滑扣、输液接口及输液接头（无针接头）组成。IVC-III-1型：由穿刺针、套管、针管保护套、套管座、进针腔、胶塞、输液腔、外延管、滑扣、Y接头、输液接口、加药口、封口帽及输液接头（肝素帽）组成。IVC-III-58型：由穿刺针、套管、针管保护套、套管座、进针腔、胶塞、输液腔、外延管、滑扣、Y接头、输液接口、加药口、封口帽及输液接头（无针接头）组成。产品灭菌方式为环氧乙烷灭菌，限一次性使用。货架有效期三年。 | 适用于插入人体外周血管系统，留置后供临床输液使用。不可通过留置针输注对血管刺激性强的液体，留置时间≤3天。 | 三类 | 本产品应贮存在无腐蚀性气体，阴凉、干燥、通风良好、清洁的环境内。有效期27年 | 医用高分子材料
一次性使用静脉留置针 | 中选 | 有增量资格 | 6.98 | 5类 | 密闭式留置针（普通型，含无针接口式连接件） | 一次性使用静脉留置针————5 | 国械注准20163141019 | 佛山特种医用导管有限责任公司 | 佛山特种医用导管有限责任公司 | 24Ga×19mm | IVC-III-2 | 密闭式留置针（正压） | 含DEHP | 普通型 | 含无针接口式连接件 | - | C1605011940200709479 | 0000573 | MA.156.M0.100440.0KN0A312 | IVC-I型（直型）：由穿刺针、套管、针管保护套、套管座、穿刺针座、排气接头组成。IVC-II-1型：穿刺针、套管、针管保护套、套管座、进针腔、胶塞、输液腔、外延管、滑扣、输液接口及输液接头（肝素帽）组成。IVC-II-2型：穿刺针、套管、针管保护套、套管座、进针腔、胶塞、输液腔、外延管、滑扣、输液接口及输液接头（无针接头）组成。IVC-III-1型：由穿刺针、套管、针管保护套、套管座、进针腔、胶塞、输液腔、外延管、滑扣、Y接头、输液接口、加药口、封口帽及输液接头（肝素帽）组成。IVC-III-58型：由穿刺针、套管、针管保护套、套管座、进针腔、胶塞、输液腔、外延管、滑扣、Y接头、输液接口、加药口、封口帽及输液接头（无针接头）组成。产品灭菌方式为环氧乙烷灭菌，限一次性使用。货架有效期三年。 | 适用于插入人体外周血管系统，留置后供临床输液使用。不可通过留置针输注对血管刺激性强的液体，留置时间≤3天。 | 三类 | 本产品应贮存在无腐蚀性气体，阴凉、干燥、通风良好、清洁的环境内。有效期28年 | 医用高分子材料
一次性使用静脉留置针 | 中选 | 有增量资格 | 6.98 | 5类 | 密闭式留置针（普通型，含无针接口式连接件） | 一次性使用静脉留置针————5 | 国械注准20163141019 | 佛山特种医用导管有限责任公司 | 佛山特种医用导管有限责任公司 | 20Ga×25mm | IVC-III-2 | 密闭式留置针（正压） | 含DEHP | 普通型 | 含无针接口式连接件 | - | C1605011940200709479 | 0000558 | 无 | IVC-I型（直型）：由穿刺针、套管、针管保护套、套管座、穿刺针座、排气接头组成。IVC-II-1型：穿刺针、套管、针管保护套、套管座、进针腔、胶塞、输液腔、外延管、滑扣、输液接口及输液接头（肝素帽）组成。IVC-II-2型：穿刺针、套管、针管保护套、套管座、进针腔、胶塞、输液腔、外延管、滑扣、输液接口及输液接头（无针接头）组成。IVC-III-1型：由穿刺针、套管、针管保护套、套管座、进针腔、胶塞、输液腔、外延管、滑扣、Y接头、输液接口、加药口、封口帽及输液接头（肝素帽）组成。IVC-III-58型：由穿刺针、套管、针管保护套、套管座、进针腔、胶塞、输液腔、外延管、滑扣、Y接头、输液接口、加药口、封口帽及输液接头（无针接头）组成。产品灭菌方式为环氧乙烷灭菌，限一次性使用。货架有效期三年。 | 适用于插入人体外周血管系统，留置后供临床输液使用。不可通过留置针输注对血管刺激性强的液体，留置时间≤3天。 | 三类 | 本产品应贮存在无腐蚀性气体，阴凉、干燥、通风良好、清洁的环境内。有效期29年 | 医用高分子材料
一次性使用静脉留置针 | 中选 | 有增量资格 | 6.98 | 5类 | 密闭式留置针（普通型，含无针接口式连接件） | 一次性使用静脉留置针————5 | 国械注准20163141019 | 佛山特种医用导管有限责任公司 | 佛山特种医用导管有限责任公司 | 16Ga×50mm | IVC-III-2 | 密闭式留置针（正压） | 含DEHP | 普通型 | 含无针接口式连接件 | - | C1605011940200709479 | 0000603 | 无 | IVC-I型（直型）：由穿刺针、套管、针管保护套、套管座、穿刺针座、排气接头组成。IVC-II-1型：穿刺针、套管、针管保护套、套管座、进针腔、胶塞、输液腔、外延管、滑扣、输液接口及输液接头（肝素帽）组成。IVC-II-2型：穿刺针、套管、针管保护套、套管座、进针腔、胶塞、输液腔、外延管、滑扣、输液接口及输液接头（无针接头）组成。IVC-III-1型：由穿刺针、套管、针管保护套、套管座、进针腔、胶塞、输液腔、外延管、滑扣、Y接头、输液接口、加药口、封口帽及输液接头（肝素帽）组成。IVC-III-58型：由穿刺针、套管、针管保护套、套管座、进针腔、胶塞、输液腔、外延管、滑扣、Y接头、输液接口、加药口、封口帽及输液接头（无针接头）组成。产品灭菌方式为环氧乙烷灭菌，限一次性使用。货架有效期三年。 | 适用于插入人体外周血管系统，留置后供临床输液使用。不可通过留置针输注对血管刺激性强的液体，留置时间≤3天。 | 三类 | 本产品应贮存在无腐蚀性气体，阴凉、干燥、通风良好、清洁的环境内。有效期30年 | 医用高分子材料
一次性使用静脉留置针 | 中选 | 有增量资格 | 6.98 | 5类 | 密闭式留置针（普通型，含无针接口式连接件） | 一次性使用静脉留置针————5 | 国械注准20163141019 | 佛山特种医用导管有限责任公司 | 佛山特种医用导管有限责任公司 | 26Ga×19mm | IVC-III-2 | 密闭式留置针（正压） | 含DEHP | 普通型 | 含无针接口式连接件 | - | C1605011940200709479 | 0000550 | 无 | IVC-I型（直型）：由穿刺针、套管、针管保护套、套管座、穿刺针座、排气接头组成。IVC-II-1型：穿刺针、套管、针管保护套、套管座、进针腔、胶塞、输液腔、外延管、滑扣、输液接口及输液接头（肝素帽）组成。IVC-II-2型：穿刺针、套管、针管保护套、套管座、进针腔、胶塞、输液腔、外延管、滑扣、输液接口及输液接头（无针接头）组成。IVC-III-1型：由穿刺针、套管、针管保护套、套管座、进针腔、胶塞、输液腔、外延管、滑扣、Y接头、输液接口、加药口、封口帽及输液接头（肝素帽）组成。IVC-III-58型：由穿刺针、套管、针管保护套、套管座、进针腔、胶塞、输液腔、外延管、滑扣、Y接头、输液接口、加药口、封口帽及输液接头（无针接头）组成。产品灭菌方式为环氧乙烷灭菌，限一次性使用。货架有效期三年。 | 适用于插入人体外周血管系统，留置后供临床输液使用。不可通过留置针输注对血管刺激性强的液体，留置时间≤3天。 | 三类 | 本产品应贮存在无腐蚀性气体，阴凉、干燥、通风良好、清洁的环境内。有效期31年 | 医用高分子材料
一次性使用静脉留置针 | 中选 | 有增量资格 | 6.98 | 5类 | 密闭式留置针（普通型，含无针接口式连接件） | 一次性使用静脉留置针————5 | 国械注准20163141019 | 佛山特种医用导管有限责任公司 | 佛山特种医用导管有限责任公司 | 24Ga×21mm | IVC-III-2 | 密闭式留置针（正压） | 含DEHP | 普通型 | 含无针接口式连接件 | - | C1605011940200709479 | 0000514 | MA.156.M0.100440.0YJDZ0T6 | IVC-I型（直型）：由穿刺针、套管、针管保护套、套管座、穿刺针座、排气接头组成。IVC-II-1型：穿刺针、套管、针管保护套、套管座、进针腔、胶塞、输液腔、外延管、滑扣、输液接口及输液接头（肝素帽）组成。IVC-II-2型：穿刺针、套管、针管保护套、套管座、进针腔、胶塞、输液腔、外延管、滑扣、输液接口及输液接头（无针接头）组成。IVC-III-1型：由穿刺针、套管、针管保护套、套管座、进针腔、胶塞、输液腔、外延管、滑扣、Y接头、输液接口、加药口、封口帽及输液接头（肝素帽）组成。IVC-III-58型：由穿刺针、套管、针管保护套、套管座、进针腔、胶塞、输液腔、外延管、滑扣、Y接头、输液接口、加药口、封口帽及输液接头（无针接头）组成。产品灭菌方式为环氧乙烷灭菌，限一次性使用。货架有效期三年。 | 适用于插入人体外周血管系统，留置后供临床输液使用。不可通过留置针输注对血管刺激性强的液体，留置时间≤3天。 | 三类 | 本产品应贮存在无腐蚀性气体，阴凉、干燥、通风良好、清洁的环境内。有效期32年 | 医用高分子材料
一次性使用静脉留置针 | 中选 | 有增量资格 | 6.98 | 5类 | 密闭式留置针（普通型，含无针接口式连接件） | 一次性使用静脉留置针————5 | 国械注准20163141019 | 佛山特种医用导管有限责任公司 | 佛山特种医用导管有限责任公司 | 18Ga×33mm | IVC-III-2 | 密闭式留置针（正压） | 含DEHP | 普通型 | 含无针接口式连接件 | - | C1605011940200709479 | 0000605 | MA.156.M0.100440.030ZV147 | IVC-I型（直型）：由穿刺针、套管、针管保护套、套管座、穿刺针座、排气接头组成。IVC-II-1型：穿刺针、套管、针管保护套、套管座、进针腔、胶塞、输液腔、外延管、滑扣、输液接口及输液接头（肝素帽）组成。IVC-II-2型：穿刺针、套管、针管保护套、套管座、进针腔、胶塞、输液腔、外延管、滑扣、输液接口及输液接头（无针接头）组成。IVC-III-1型：由穿刺针、套管、针管保护套、套管座、进针腔、胶塞、输液腔、外延管、滑扣、Y接头、输液接口、加药口、封口帽及输液接头（肝素帽）组成。IVC-III-58型：由穿刺针、套管、针管保护套、套管座、进针腔、胶塞、输液腔、外延管、滑扣、Y接头、输液接口、加药口、封口帽及输液接头（无针接头）组成。产品灭菌方式为环氧乙烷灭菌，限一次性使用。货架有效期三年。 | 适用于插入人体外周血管系统，留置后供临床输液使用。不可通过留置针输注对血管刺激性强的液体，留置时间≤3天。 | 三类 | 本产品应贮存在无腐蚀性气体，阴凉、干燥、通风良好、清洁的环境内。有效期33年 | 医用高分子材料
一次性使用静脉留置针 | 中选 | 有增量资格 | 6.98 | 5类 | 密闭式留置针（普通型，含无针接口式连接件） | 一次性使用静脉留置针————5 | 国械注准20163141019 | 佛山特种医用导管有限责任公司 | 佛山特种医用导管有限责任公司 | 16Ga×33mm | IVC-III-2 | 密闭式留置针（正压） | 含DEHP | 普通型 | 含无针接口式连接件 | - | C1605011940200709479 | 0000531 | 无 | IVC-I型（直型）：由穿刺针、套管、针管保护套、套管座、穿刺针座、排气接头组成。IVC-II-1型：穿刺针、套管、针管保护套、套管座、进针腔、胶塞、输液腔、外延管、滑扣、输液接口及输液接头（肝素帽）组成。IVC-II-2型：穿刺针、套管、针管保护套、套管座、进针腔、胶塞、输液腔、外延管、滑扣、输液接口及输液接头（无针接头）组成。IVC-III-1型：由穿刺针、套管、针管保护套、套管座、进针腔、胶塞、输液腔、外延管、滑扣、Y接头、输液接口、加药口、封口帽及输液接头（肝素帽）组成。IVC-III-58型：由穿刺针、套管、针管保护套、套管座、进针腔、胶塞、输液腔、外延管、滑扣、Y接头、输液接口、加药口、封口帽及输液接头（无针接头）组成。产品灭菌方式为环氧乙烷灭菌，限一次性使用。货架有效期三年。 | 适用于插入人体外周血管系统，留置后供临床输液使用。不可通过留置针输注对血管刺激性强的液体，留置时间≤3天。 | 三类 | 本产品应贮存在无腐蚀性气体，阴凉、干燥、通风良好、清洁的环境内。有效期34年 | 医用高分子材料
一次性使用静脉留置针 | 中选 | 有增量资格 | 6.98 | 5类 | 密闭式留置针（普通型，含无针接口式连接件） | 一次性使用静脉留置针————5 | 国械注准20163141019 | 佛山特种医用导管有限责任公司 | 佛山特种医用导管有限责任公司 | 22Ga×19mm | IVC-III-2 | 密闭式留置针（正压） | 含DEHP | 普通型 | 含无针接口式连接件 | - | C1605011940200709479 | 0000575 | 无 | IVC-I型（直型）：由穿刺针、套管、针管保护套、套管座、穿刺针座、排气接头组成。IVC-II-1型：穿刺针、套管、针管保护套、套管座、进针腔、胶塞、输液腔、外延管、滑扣、输液接口及输液接头（肝素帽）组成。IVC-II-2型：穿刺针、套管、针管保护套、套管座、进针腔、胶塞、输液腔、外延管、滑扣、输液接口及输液接头（无针接头）组成。IVC-III-1型：由穿刺针、套管、针管保护套、套管座、进针腔、胶塞、输液腔、外延管、滑扣、Y接头、输液接口、加药口、封口帽及输液接头（肝素帽）组成。IVC-III-58型：由穿刺针、套管、针管保护套、套管座、进针腔、胶塞、输液腔、外延管、滑扣、Y接头、输液接口、加药口、封口帽及输液接头（无针接头）组成。产品灭菌方式为环氧乙烷灭菌，限一次性使用。货架有效期三年。 | 适用于插入人体外周血管系统，留置后供临床输液使用。不可通过留置针输注对血管刺激性强的液体，留置时间≤3天。 | 三类 | 本产品应贮存在无腐蚀性气体，阴凉、干燥、通风良好、清洁的环境内。有效期35年 | 医用高分子材料
一次性使用静脉留置针 | 中选 | 有增量资格 | 6.98 | 5类 | 密闭式留置针（普通型，含无针接口式连接件） | 一次性使用静脉留置针————5 | 国械注准20163141019 | 佛山特种医用导管有限责任公司 | 佛山特种医用导管有限责任公司 | 22Ga×25mm | IVC-III-2 | 密闭式留置针（正压） | 含DEHP | 普通型 | 含无针接口式连接件 | - | C1605011940200709479 | 0000584 | MA.156.M0.100440.0GD6ZSH2 | IVC-I型（直型）：由穿刺针、套管、针管保护套、套管座、穿刺针座、排气接头组成。IVC-II-1型：穿刺针、套管、针管保护套、套管座、进针腔、胶塞、输液腔、外延管、滑扣、输液接口及输液接头（肝素帽）组成。IVC-II-2型：穿刺针、套管、针管保护套、套管座、进针腔、胶塞、输液腔、外延管、滑扣、输液接口及输液接头（无针接头）组成。IVC-III-1型：由穿刺针、套管、针管保护套、套管座、进针腔、胶塞、输液腔、外延管、滑扣、Y接头、输液接口、加药口、封口帽及输液接头（肝素帽）组成。IVC-III-58型：由穿刺针、套管、针管保护套、套管座、进针腔、胶塞、输液腔、外延管、滑扣、Y接头、输液接口、加药口、封口帽及输液接头（无针接头）组成。产品灭菌方式为环氧乙烷灭菌，限一次性使用。货架有效期三年。 | 适用于插入人体外周血管系统，留置后供临床输液使用。不可通过留置针输注对血管刺激性强的液体，留置时间≤3天。 | 三类 | 本产品应贮存在无腐蚀性气体，阴凉、干燥、通风良好、清洁的环境内。有效期36年 | 医用高分子材料
一次性使用静脉留置针 | 中选 | 有增量资格 | 6.98 | 5类 | 密闭式留置针（普通型，含无针接口式连接件） | 一次性使用静脉留置针————5 | 国械注准20163141019 | 佛山特种医用导管有限责任公司 | 佛山特种医用导管有限责任公司 | 16Ga×45mm | IVC-III-2 | 密闭式留置针（正压） | 含DEHP | 普通型 | 含无针接口式连接件 | - | C1605011940200709479 | 0000576 | 无 | IVC-I型（直型）：由穿刺针、套管、针管保护套、套管座、穿刺针座、排气接头组成。IVC-II-1型：穿刺针、套管、针管保护套、套管座、进针腔、胶塞、输液腔、外延管、滑扣、输液接口及输液接头（肝素帽）组成。IVC-II-2型：穿刺针、套管、针管保护套、套管座、进针腔、胶塞、输液腔、外延管、滑扣、输液接口及输液接头（无针接头）组成。IVC-III-1型：由穿刺针、套管、针管保护套、套管座、进针腔、胶塞、输液腔、外延管、滑扣、Y接头、输液接口、加药口、封口帽及输液接头（肝素帽）组成。IVC-III-58型：由穿刺针、套管、针管保护套、套管座、进针腔、胶塞、输液腔、外延管、滑扣、Y接头、输液接口、加药口、封口帽及输液接头（无针接头）组成。产品灭菌方式为环氧乙烷灭菌，限一次性使用。货架有效期三年。 | 适用于插入人体外周血管系统，留置后供临床输液使用。不可通过留置针输注对血管刺激性强的液体，留置时间≤3天。 | 三类 | 本产品应贮存在无腐蚀性气体，阴凉、干燥、通风良好、清洁的环境内。有效期37年 | 医用高分子材料
一次性使用静脉留置针 | 中选 | 有增量资格 | 6.98 | 5类 | 密闭式留置针（普通型，含无针接口式连接件） | 一次性使用静脉留置针————5 | 国械注准20163141019 | 佛山特种医用导管有限责任公司 | 佛山特种医用导管有限责任公司 | 26Ga×16mm | IVC-III-2 | 密闭式留置针（正压） | 含DEHP | 普通型 | 含无针接口式连接件 | - | C1605011940200709479 | 0000516 | MA.156.M0.100440.0BJSEXJ5 | IVC-I型（直型）：由穿刺针、套管、针管保护套、套管座、穿刺针座、排气接头组成。IVC-II-1型：穿刺针、套管、针管保护套、套管座、进针腔、胶塞、输液腔、外延管、滑扣、输液接口及输液接头（肝素帽）组成。IVC-II-2型：穿刺针、套管、针管保护套、套管座、进针腔、胶塞、输液腔、外延管、滑扣、输液接口及输液接头（无针接头）组成。IVC-III-1型：由穿刺针、套管、针管保护套、套管座、进针腔、胶塞、输液腔、外延管、滑扣、Y接头、输液接口、加药口、封口帽及输液接头（肝素帽）组成。IVC-III-58型：由穿刺针、套管、针管保护套、套管座、进针腔、胶塞、输液腔、外延管、滑扣、Y接头、输液接口、加药口、封口帽及输液接头（无针接头）组成。产品灭菌方式为环氧乙烷灭菌，限一次性使用。货架有效期三年。 | 适用于插入人体外周血管系统，留置后供临床输液使用。不可通过留置针输注对血管刺激性强的液体，留置时间≤3天。 | 三类 | 本产品应贮存在无腐蚀性气体，阴凉、干燥、通风良好、清洁的环境内。有效期38年 | 医用高分子材料
一次性使用静脉留置针 | 中选 | 有增量资格 | 6.98 | 5类 | 密闭式留置针（普通型，含无针接口式连接件） | 一次性使用静脉留置针————5 | 国械注准20163141019 | 佛山特种医用导管有限责任公司 | 佛山特种医用导管有限责任公司 | 14Ga×33mm | IVC-III-2 | 密闭式留置针（正压） | 含DEHP | 普通型 | 含无针接口式连接件 | - | C1605011940200709479 | 0000545 | 无 | IVC-I型（直型）：由穿刺针、套管、针管保护套、套管座、穿刺针座、排气接头组成。IVC-II-1型：穿刺针、套管、针管保护套、套管座、进针腔、胶塞、输液腔、外延管、滑扣、输液接口及输液接头（肝素帽）组成。IVC-II-2型：穿刺针、套管、针管保护套、套管座、进针腔、胶塞、输液腔、外延管、滑扣、输液接口及输液接头（无针接头）组成。IVC-III-1型：由穿刺针、套管、针管保护套、套管座、进针腔、胶塞、输液腔、外延管、滑扣、Y接头、输液接口、加药口、封口帽及输液接头（肝素帽）组成。IVC-III-58型：由穿刺针、套管、针管保护套、套管座、进针腔、胶塞、输液腔、外延管、滑扣、Y接头、输液接口、加药口、封口帽及输液接头（无针接头）组成。产品灭菌方式为环氧乙烷灭菌，限一次性使用。货架有效期三年。 | 适用于插入人体外周血管系统，留置后供临床输液使用。不可通过留置针输注对血管刺激性强的液体，留置时间≤3天。 | 三类 | 本产品应贮存在无腐蚀性气体，阴凉、干燥、通风良好、清洁的环境内。有效期39年 | 医用高分子材料
一次性使用静脉留置针 | 中选 | 有增量资格 | 6.98 | 5类 | 密闭式留置针（普通型，含无针接口式连接件） | 一次性使用静脉留置针————5 | 国械注准20163141019 | 佛山特种医用导管有限责任公司 | 佛山特种医用导管有限责任公司 | 26Ga×13mm | IVC-III-2 | 密闭式留置针（正压） | 含DEHP | 普通型 | 含无针接口式连接件 | - | C1605011940200709479 | 0000604 | MA.156.M0.100440.0QFQDH88 | IVC-I型（直型）：由穿刺针、套管、针管保护套、套管座、穿刺针座、排气接头组成。IVC-II-1型：穿刺针、套管、针管保护套、套管座、进针腔、胶塞、输液腔、外延管、滑扣、输液接口及输液接头（肝素帽）组成。IVC-II-2型：穿刺针、套管、针管保护套、套管座、进针腔、胶塞、输液腔、外延管、滑扣、输液接口及输液接头（无针接头）组成。IVC-III-1型：由穿刺针、套管、针管保护套、套管座、进针腔、胶塞、输液腔、外延管、滑扣、Y接头、输液接口、加药口、封口帽及输液接头（肝素帽）组成。IVC-III-58型：由穿刺针、套管、针管保护套、套管座、进针腔、胶塞、输液腔、外延管、滑扣、Y接头、输液接口、加药口、封口帽及输液接头（无针接头）组成。产品灭菌方式为环氧乙烷灭菌，限一次性使用。货架有效期三年。 | 适用于插入人体外周血管系统，留置后供临床输液使用。不可通过留置针输注对血管刺激性强的液体，留置时间≤3天。 | 三类 | 本产品应贮存在无腐蚀性气体，阴凉、干燥、通风良好、清洁的环境内。有效期40年 | 医用高分子材料
一次性使用静脉留置针 | 中选 | 有增量资格 | 6.98 | 5类 | 密闭式留置针（普通型，含无针接口式连接件） | 一次性使用静脉留置针————5 | 国械注准20163141019 | 佛山特种医用导管有限责任公司 | 佛山特种医用导管有限责任公司 | 20Ga×33mm | IVC-III-2 | 密闭式留置针（正压） | 含DEHP | 普通型 | 含无针接口式连接件 | - | C1605011940200709479 | 0000533 | MA.156.M0.100440.0MNHMSF0 | IVC-I型（直型）：由穿刺针、套管、针管保护套、套管座、穿刺针座、排气接头组成。IVC-II-1型：穿刺针、套管、针管保护套、套管座、进针腔、胶塞、输液腔、外延管、滑扣、输液接口及输液接头（肝素帽）组成。IVC-II-2型：穿刺针、套管、针管保护套、套管座、进针腔、胶塞、输液腔、外延管、滑扣、输液接口及输液接头（无针接头）组成。IVC-III-1型：由穿刺针、套管、针管保护套、套管座、进针腔、胶塞、输液腔、外延管、滑扣、Y接头、输液接口、加药口、封口帽及输液接头（肝素帽）组成。IVC-III-58型：由穿刺针、套管、针管保护套、套管座、进针腔、胶塞、输液腔、外延管、滑扣、Y接头、输液接口、加药口、封口帽及输液接头（无针接头）组成。产品灭菌方式为环氧乙烷灭菌，限一次性使用。货架有效期三年。 | 适用于插入人体外周血管系统，留置后供临床输液使用。不可通过留置针输注对血管刺激性强的液体，留置时间≤3天。 | 三类 | 本产品应贮存在无腐蚀性气体，阴凉、干燥、通风良好、清洁的环境内。有效期41年 | 医用高分子材料
一次性使用静脉留置针 | 中选 | 有增量资格 | 7 | 6类 | 密闭式留置针（普通型，不含无针接口式连接件） | 一次性使用静脉留置针————IVC-PU-8 | 国械注准20193140565 | 佛山特种医用导管有限责任公司 | 佛山特种医用导管有限责任公司 | 22Ga×19mm | IVC-PU-8 | 密闭式留置针（非正压） | 不含DEHP | 普通型 | 不含无针接口式连接件 | - | C1605011940200709479 | 0000308 | 无 | 本产品由穿刺针、护管套、套管、套管座、针座、套管固定芯、止血器（型号IVC-Z无）外延管（型号IVC-Z无）、导管夹（型号IVC-Z无）、排气接头（仅型号IVC-Z有）和输液端组成。产品主要材料组成包括不锈钢、聚全氟乙丙烯（FEP）、聚碳酸酯（PC）、丙烯腈-丁二烯-苯乙烯共聚物（ABS）、聚义戊二烯（IR）和聚氨酯（TPU），灭菌方式为环氧乙烷灭菌。 | 适用于建立血管通路，用于采集血液样本、注入药物或溶液。其最大留置时间为72小时。 | 三类 | 本产品应贮存在无腐蚀性气体，阴凉、干燥、通风良好、清洁的环境内。有效期3年 | 产品主要材料组成包括不锈钢、聚全氟乙丙烯（FEP）、聚碳酸酯（PC）、丙烯腈-丁二烯-苯乙烯共聚物（ABS）、聚义戊二烯（IR）和聚氨酯（TPU）
一次性使用静脉留置针 | 中选 | 有增量资格 | 7 | 6类 | 密闭式留置针（普通型，不含无针接口式连接件） | 一次性使用静脉留置针————IVC-PU-8 | 国械注准20193140565 | 佛山特种医用导管有限责任公司 | 佛山特种医用导管有限责任公司 | 24Ga×19mm | IVC-PU-8 | 密闭式留置针（非正压） | 不含DEHP | 普通型 | 不含无针接口式连接件 | - | C1605011940200709479 | 0000323 | 无 | 本产品由穿刺针、护管套、套管、套管座、针座、套管固定芯、止血器（型号IVC-Z无）外延管（型号IVC-Z无）、导管夹（型号IVC-Z无）、排气接头（仅型号IVC-Z有）和输液端组成。产品主要材料组成包括不锈钢、聚全氟乙丙烯（FEP）、聚碳酸酯（PC）、丙烯腈-丁二烯-苯乙烯共聚物（ABS）、聚义戊二烯（IR）和聚氨酯（TPU），灭菌方式为环氧乙烷灭菌。 | 适用于建立血管通路，用于采集血液样本、注入药物或溶液。其最大留置时间为72小时。 | 三类 | 本产品应贮存在无腐蚀性气体，阴凉、干燥、通风良好、清洁的环境内。有效期3年 | 产品主要材料组成包括不锈钢、聚全氟乙丙烯（FEP）、聚碳酸酯（PC）、丙烯腈-丁二烯-苯乙烯共聚物（ABS）、聚义戊二烯（IR）和聚氨酯（TPU）
一次性使用静脉留置针 | 中选 | 有增量资格 | 7 | 6类 | 密闭式留置针（普通型，不含无针接口式连接件） | 一次性使用静脉留置针————IVC-PU-8 | 国械注准20193140565 | 佛山特种医用导管有限责任公司 | 佛山特种医用导管有限责任公司 | 26Ga×16mm | IVC-PU-8 | 密闭式留置针（非正压） | 不含DEHP | 普通型 | 不含无针接口式连接件 | - | C1605011940200709479 | 0000356 | 无 | 本产品由穿刺针、护管套、套管、套管座、针座、套管固定芯、止血器（型号IVC-Z无）外延管（型号IVC-Z无）、导管夹（型号IVC-Z无）、排气接头（仅型号IVC-Z有）和输液端组成。产品主要材料组成包括不锈钢、聚全氟乙丙烯（FEP）、聚碳酸酯（PC）、丙烯腈-丁二烯-苯乙烯共聚物（ABS）、聚义戊二烯（IR）和聚氨酯（TPU），灭菌方式为环氧乙烷灭菌。 | 适用于建立血管通路，用于采集血液样本、注入药物或溶液。其最大留置时间为72小时。 | 三类 | 本产品应贮存在无腐蚀性气体，阴凉、干燥、通风良好、清洁的环境内。有效期3年 | 产品主要材料组成包括不锈钢、聚全氟乙丙烯（FEP）、聚碳酸酯（PC）、丙烯腈-丁二烯-苯乙烯共聚物（ABS）、聚义戊二烯（IR）和聚氨酯（TPU）
一次性使用静脉留置针 | 中选 | 有增量资格 | 7 | 6类 | 密闭式留置针（普通型，不含无针接口式连接件） | 一次性使用静脉留置针————IVC-PU-8 | 国械注准20193140565 | 佛山特种医用导管有限责任公司 | 佛山特种医用导管有限责任公司 | 16Ga×45mm | IVC-PU-8 | 密闭式留置针（非正压） | 不含DEHP | 普通型 | 不含无针接口式连接件 | - | C1605011940200709479 | 0000361 | 无 | 本产品由穿刺针、护管套、套管、套管座、针座、套管固定芯、止血器（型号IVC-Z无）外延管（型号IVC-Z无）、导管夹（型号IVC-Z无）、排气接头（仅型号IVC-Z有）和输液端组成。产品主要材料组成包括不锈钢、聚全氟乙丙烯（FEP）、聚碳酸酯（PC）、丙烯腈-丁二烯-苯乙烯共聚物（ABS）、聚义戊二烯（IR）和聚氨酯（TPU），灭菌方式为环氧乙烷灭菌。 | 适用于建立血管通路，用于采集血液样本、注入药物或溶液。其最大留置时间为72小时。 | 三类 | 本产品应贮存在无腐蚀性气体，阴凉、干燥、通风良好、清洁的环境内。有效期3年 | 产品主要材料组成包括不锈钢、聚全氟乙丙烯（FEP）、聚碳酸酯（PC）、丙烯腈-丁二烯-苯乙烯共聚物（ABS）、聚义戊二烯（IR）和聚氨酯（TPU）
一次性使用静脉留置针 | 中选 | 有增量资格 | 7 | 6类 | 密闭式留置针（普通型，不含无针接口式连接件） | 一次性使用静脉留置针————IVC-PU-8 | 国械注准20193140565 | 佛山特种医用导管有限责任公司 | 佛山特种医用导管有限责任公司 | 16Ga×50mm | IVC-PU-8 | 密闭式留置针（非正压） | 不含DEHP | 普通型 | 不含无针接口式连接件 | - | C1605011940200709479 | 0000369 | 无 | 本产品由穿刺针、护管套、套管、套管座、针座、套管固定芯、止血器（型号IVC-Z无）外延管（型号IVC-Z无）、导管夹（型号IVC-Z无）、排气接头（仅型号IVC-Z有）和输液端组成。产品主要材料组成包括不锈钢、聚全氟乙丙烯（FEP）、聚碳酸酯（PC）、丙烯腈-丁二烯-苯乙烯共聚物（ABS）、聚义戊二烯（IR）和聚氨酯（TPU），灭菌方式为环氧乙烷灭菌。 | 适用于建立血管通路，用于采集血液样本、注入药物或溶液。其最大留置时间为72小时。 | 三类 | 本产品应贮存在无腐蚀性气体，阴凉、干燥、通风良好、清洁的环境内。有效期3年 | 产品主要材料组成包括不锈钢、聚全氟乙丙烯（FEP）、聚碳酸酯（PC）、丙烯腈-丁二烯-苯乙烯共聚物（ABS）、聚义戊二烯（IR）和聚氨酯（TPU）
一次性使用静脉留置针 | 中选 | 有增量资格 | 7 | 6类 | 密闭式留置针（普通型，不含无针接口式连接件） | 一次性使用静脉留置针————IVC-PU-8 | 国械注准20193140565 | 佛山特种医用导管有限责任公司 | 佛山特种医用导管有限责任公司 | 20Ga×30mm | IVC-PU-8 | 密闭式留置针（非正压） | 不含DEHP | 普通型 | 不含无针接口式连接件 | - | C1605011940200709479 | 0000371 | 无 | 本产品由穿刺针、护管套、套管、套管座、针座、套管固定芯、止血器（型号IVC-Z无）外延管（型号IVC-Z无）、导管夹（型号IVC-Z无）、排气接头（仅型号IVC-Z有）和输液端组成。产品主要材料组成包括不锈钢、聚全氟乙丙烯（FEP）、聚碳酸酯（PC）、丙烯腈-丁二烯-苯乙烯共聚物（ABS）、聚义戊二烯（IR）和聚氨酯（TPU），灭菌方式为环氧乙烷灭菌。 | 适用于建立血管通路，用于采集血液样本、注入药物或溶液。其最大留置时间为72小时。 | 三类 | 本产品应贮存在无腐蚀性气体，阴凉、干燥、通风良好、清洁的环境内。有效期3年 | 产品主要材料组成包括不锈钢、聚全氟乙丙烯（FEP）、聚碳酸酯（PC）、丙烯腈-丁二烯-苯乙烯共聚物（ABS）、聚义戊二烯（IR）和聚氨酯（TPU）
一次性使用静脉留置针 | 中选 | 有增量资格 | 7 | 6类 | 密闭式留置针（普通型，不含无针接口式连接件） | 一次性使用静脉留置针————IVC-PU-8 | 国械注准20193140565 | 佛山特种医用导管有限责任公司 | 佛山特种医用导管有限责任公司 | 14Ga×45mm | IVC-PU-8 | 密闭式留置针（非正压） | 不含DEHP | 普通型 | 不含无针接口式连接件 | - | C1605011940200709479 | 0000380 | 无 | 本产品由穿刺针、护管套、套管、套管座、针座、套管固定芯、止血器（型号IVC-Z无）外延管（型号IVC-Z无）、导管夹（型号IVC-Z无）、排气接头（仅型号IVC-Z有）和输液端组成。产品主要材料组成包括不锈钢、聚全氟乙丙烯（FEP）、聚碳酸酯（PC）、丙烯腈-丁二烯-苯乙烯共聚物（ABS）、聚义戊二烯（IR）和聚氨酯（TPU），灭菌方式为环氧乙烷灭菌。 | 适用于建立血管通路，用于采集血液样本、注入药物或溶液。其最大留置时间为72小时。 | 三类 | 本产品应贮存在无腐蚀性气体，阴凉、干燥、通风良好、清洁的环境内。有效期3年 | 产品主要材料组成包括不锈钢、聚全氟乙丙烯（FEP）、聚碳酸酯（PC）、丙烯腈-丁二烯-苯乙烯共聚物（ABS）、聚义戊二烯（IR）和聚氨酯（TPU）
一次性使用静脉留置针 | 中选 | 有增量资格 | 7 | 6类 | 密闭式留置针（普通型，不含无针接口式连接件） | 一次性使用静脉留置针————IVC-PU-8 | 国械注准20193140565 | 佛山特种医用导管有限责任公司 | 佛山特种医用导管有限责任公司 | 22Ga×25mm | IVC-PU-8 | 密闭式留置针（非正压） | 不含DEHP | 普通型 | 不含无针接口式连接件 | - | C1605011940200709479 | 0000381 | 无 | 本产品由穿刺针、护管套、套管、套管座、针座、套管固定芯、止血器（型号IVC-Z无）外延管（型号IVC-Z无）、导管夹（型号IVC-Z无）、排气接头（仅型号IVC-Z有）和输液端组成。产品主要材料组成包括不锈钢、聚全氟乙丙烯（FEP）、聚碳酸酯（PC）、丙烯腈-丁二烯-苯乙烯共聚物（ABS）、聚义戊二烯（IR）和聚氨酯（TPU），灭菌方式为环氧乙烷灭菌。 | 适用于建立血管通路，用于采集血液样本、注入药物或溶液。其最大留置时间为72小时。 | 三类 | 本产品应贮存在无腐蚀性气体，阴凉、干燥、通风良好、清洁的环境内。有效期3年 | 产品主要材料组成包括不锈钢、聚全氟乙丙烯（FEP）、聚碳酸酯（PC）、丙烯腈-丁二烯-苯乙烯共聚物（ABS）、聚义戊二烯（IR）和聚氨酯（TPU）
一次性使用静脉留置针 | 中选 | 有增量资格 | 7 | 6类 | 密闭式留置针（普通型，不含无针接口式连接件） | 一次性使用静脉留置针————IVC-PU-8 | 国械注准20193140565 | 佛山特种医用导管有限责任公司 | 佛山特种医用导管有限责任公司 | 26Ga×13mm | IVC-PU-8 | 密闭式留置针（非正压） | 不含DEHP | 普通型 | 不含无针接口式连接件 | - | C1605011940200709479 | 0000397 | 无 | 本产品由穿刺针、护管套、套管、套管座、针座、套管固定芯、止血器（型号IVC-Z无）外延管（型号IVC-Z无）、导管夹（型号IVC-Z无）、排气接头（仅型号IVC-Z有）和输液端组成。产品主要材料组成包括不锈钢、聚全氟乙丙烯（FEP）、聚碳酸酯（PC）、丙烯腈-丁二烯-苯乙烯共聚物（ABS）、聚义戊二烯（IR）和聚氨酯（TPU），灭菌方式为环氧乙烷灭菌。 | 适用于建立血管通路，用于采集血液样本、注入药物或溶液。其最大留置时间为72小时。 | 三类 | 本产品应贮存在无腐蚀性气体，阴凉、干燥、通风良好、清洁的环境内。有效期3年 | 产品主要材料组成包括不锈钢、聚全氟乙丙烯（FEP）、聚碳酸酯（PC）、丙烯腈-丁二烯-苯乙烯共聚物（ABS）、聚义戊二烯（IR）和聚氨酯（TPU）
一次性使用静脉留置针 | 中选 | 有增量资格 | 7 | 6类 | 密闭式留置针（普通型，不含无针接口式连接件） | 一次性使用静脉留置针————IVC-PU-8 | 国械注准20193140565 | 佛山特种医用导管有限责任公司 | 佛山特种医用导管有限责任公司 | 26Ga×19mm | IVC-PU-8 | 密闭式留置针（非正压） | 不含DEHP | 普通型 | 不含无针接口式连接件 | - | C1605011940200709479 | 0000404 | 无 | 本产品由穿刺针、护管套、套管、套管座、针座、套管固定芯、止血器（型号IVC-Z无）外延管（型号IVC-Z无）、导管夹（型号IVC-Z无）、排气接头（仅型号IVC-Z有）和输液端组成。产品主要材料组成包括不锈钢、聚全氟乙丙烯（FEP）、聚碳酸酯（PC）、丙烯腈-丁二烯-苯乙烯共聚物（ABS）、聚义戊二烯（IR）和聚氨酯（TPU），灭菌方式为环氧乙烷灭菌。 | 适用于建立血管通路，用于采集血液样本、注入药物或溶液。其最大留置时间为72小时。 | 三类 | 本产品应贮存在无腐蚀性气体，阴凉、干燥、通风良好、清洁的环境内。有效期3年 | 产品主要材料组成包括不锈钢、聚全氟乙丙烯（FEP）、聚碳酸酯（PC）、丙烯腈-丁二烯-苯乙烯共聚物（ABS）、聚义戊二烯（IR）和聚氨酯（TPU）
一次性使用静脉留置针 | 中选 | 有增量资格 | 7 | 6类 | 密闭式留置针（普通型，不含无针接口式连接件） | 一次性使用静脉留置针————IVC-PU-8 | 国械注准20193140565 | 佛山特种医用导管有限责任公司 | 佛山特种医用导管有限责任公司 | 24Ga×21mm | IVC-PU-8 | 密闭式留置针（非正压） | 不含DEHP | 普通型 | 不含无针接口式连接件 | - | C1605011940200709479 | 0000430 | 无 | 本产品由穿刺针、护管套、套管、套管座、针座、套管固定芯、止血器（型号IVC-Z无）外延管（型号IVC-Z无）、导管夹（型号IVC-Z无）、排气接头（仅型号IVC-Z有）和输液端组成。产品主要材料组成包括不锈钢、聚全氟乙丙烯（FEP）、聚碳酸酯（PC）、丙烯腈-丁二烯-苯乙烯共聚物（ABS）、聚义戊二烯（IR）和聚氨酯（TPU），灭菌方式为环氧乙烷灭菌。 | 适用于建立血管通路，用于采集血液样本、注入药物或溶液。其最大留置时间为72小时。 | 三类 | 本产品应贮存在无腐蚀性气体，阴凉、干燥、通风良好、清洁的环境内。有效期3年 | 产品主要材料组成包括不锈钢、聚全氟乙丙烯（FEP）、聚碳酸酯（PC）、丙烯腈-丁二烯-苯乙烯共聚物（ABS）、聚义戊二烯（IR）和聚氨酯（TPU）
一次性使用静脉留置针 | 中选 | 有增量资格 | 7 | 6类 | 密闭式留置针（普通型，不含无针接口式连接件） | 一次性使用静脉留置针————IVC-PU-8 | 国械注准20193140565 | 佛山特种医用导管有限责任公司 | 佛山特种医用导管有限责任公司 | 18Ga×25mm | IVC-PU-8 | 密闭式留置针（非正压） | 不含DEHP | 普通型 | 不含无针接口式连接件 | - | C1605011940200709479 | 0000439 | 无 | 本产品由穿刺针、护管套、套管、套管座、针座、套管固定芯、止血器（型号IVC-Z无）外延管（型号IVC-Z无）、导管夹（型号IVC-Z无）、排气接头（仅型号IVC-Z有）和输液端组成。产品主要材料组成包括不锈钢、聚全氟乙丙烯（FEP）、聚碳酸酯（PC）、丙烯腈-丁二烯-苯乙烯共聚物（ABS）、聚义戊二烯（IR）和聚氨酯（TPU），灭菌方式为环氧乙烷灭菌。 | 适用于建立血管通路，用于采集血液样本、注入药物或溶液。其最大留置时间为72小时。 | 三类 | 本产品应贮存在无腐蚀性气体，阴凉、干燥、通风良好、清洁的环境内。有效期3年 | 产品主要材料组成包括不锈钢、聚全氟乙丙烯（FEP）、聚碳酸酯（PC）、丙烯腈-丁二烯-苯乙烯共聚物（ABS）、聚义戊二烯（IR）和聚氨酯（TPU）
一次性使用静脉留置针 | 中选 | 有增量资格 | 7 | 6类 | 密闭式留置针（普通型，不含无针接口式连接件） | 一次性使用静脉留置针————IVC-PU-8 | 国械注准20193140565 | 佛山特种医用导管有限责任公司 | 佛山特种医用导管有限责任公司 | 14Ga×50mm | IVC-PU-8 | 密闭式留置针（非正压） | 不含DEHP | 普通型 | 不含无针接口式连接件 | - | C1605011940200709479 | 0000448 | 无 | 本产品由穿刺针、护管套、套管、套管座、针座、套管固定芯、止血器（型号IVC-Z无）外延管（型号IVC-Z无）、导管夹（型号IVC-Z无）、排气接头（仅型号IVC-Z有）和输液端组成。产品主要材料组成包括不锈钢、聚全氟乙丙烯（FEP）、聚碳酸酯（PC）、丙烯腈-丁二烯-苯乙烯共聚物（ABS）、聚义戊二烯（IR）和聚氨酯（TPU），灭菌方式为环氧乙烷灭菌。 | 适用于建立血管通路，用于采集血液样本、注入药物或溶液。其最大留置时间为72小时。 | 三类 | 本产品应贮存在无腐蚀性气体，阴凉、干燥、通风良好、清洁的环境内。有效期3年 | 产品主要材料组成包括不锈钢、聚全氟乙丙烯（FEP）、聚碳酸酯（PC）、丙烯腈-丁二烯-苯乙烯共聚物（ABS）、聚义戊二烯（IR）和聚氨酯（TPU）
一次性使用静脉留置针 | 中选 | 有增量资格 | 7 | 6类 | 密闭式留置针（普通型，不含无针接口式连接件） | 一次性使用静脉留置针————IVC-PU-8 | 国械注准20193140565 | 佛山特种医用导管有限责任公司 | 佛山特种医用导管有限责任公司 | 14Ga×33mm | IVC-PU-8 | 密闭式留置针（非正压） | 不含DEHP | 普通型 | 不含无针接口式连接件 | - | C1605011940200709479 | 0000459 | 无 | 本产品由穿刺针、护管套、套管、套管座、针座、套管固定芯、止血器（型号IVC-Z无）外延管（型号IVC-Z无）、导管夹（型号IVC-Z无）、排气接头（仅型号IVC-Z有）和输液端组成。产品主要材料组成包括不锈钢、聚全氟乙丙烯（FEP）、聚碳酸酯（PC）、丙烯腈-丁二烯-苯乙烯共聚物（ABS）、聚义戊二烯（IR）和聚氨酯（TPU），灭菌方式为环氧乙烷灭菌。 | 适用于建立血管通路，用于采集血液样本、注入药物或溶液。其最大留置时间为72小时。 | 三类 | 本产品应贮存在无腐蚀性气体，阴凉、干燥、通风良好、清洁的环境内。有效期3年 | 产品主要材料组成包括不锈钢、聚全氟乙丙烯（FEP）、聚碳酸酯（PC）、丙烯腈-丁二烯-苯乙烯共聚物（ABS）、聚义戊二烯（IR）和聚氨酯（TPU）
一次性使用静脉留置针 | 中选 | 有增量资格 | 7 | 6类 | 密闭式留置针（普通型，不含无针接口式连接件） | 一次性使用静脉留置针————IVC-PU-8 | 国械注准20193140565 | 佛山特种医用导管有限责任公司 | 佛山特种医用导管有限责任公司 | 16Ga×33mm | IVC-PU-8 | 密闭式留置针（非正压） | 不含DEHP | 普通型 | 不含无针接口式连接件 | - | C1605011940200709479 | 0000481 | 无 | 本产品由穿刺针、护管套、套管、套管座、针座、套管固定芯、止血器（型号IVC-Z无）外延管（型号IVC-Z无）、导管夹（型号IVC-Z无）、排气接头（仅型号IVC-Z有）和输液端组成。产品主要材料组成包括不锈钢、聚全氟乙丙烯（FEP）、聚碳酸酯（PC）、丙烯腈-丁二烯-苯乙烯共聚物（ABS）、聚义戊二烯（IR）和聚氨酯（TPU），灭菌方式为环氧乙烷灭菌。 | 适用于建立血管通路，用于采集血液样本、注入药物或溶液。其最大留置时间为72小时。 | 三类 | 本产品应贮存在无腐蚀性气体，阴凉、干燥、通风良好、清洁的环境内。有效期3年 | 产品主要材料组成包括不锈钢、聚全氟乙丙烯（FEP）、聚碳酸酯（PC）、丙烯腈-丁二烯-苯乙烯共聚物（ABS）、聚义戊二烯（IR）和聚氨酯（TPU）
一次性使用静脉留置针 | 中选 | 有增量资格 | 7 | 6类 | 密闭式留置针（普通型，不含无针接口式连接件） | 一次性使用静脉留置针————IVC-PU-8 | 国械注准20193140565 | 佛山特种医用导管有限责任公司 | 佛山特种医用导管有限责任公司 | 18Ga×33mm | IVC-PU-8 | 密闭式留置针（非正压） | 不含DEHP | 普通型 | 不含无针接口式连接件 | - | C1605011940200709479 | 0000488 | 无 | 本产品由穿刺针、护管套、套管、套管座、针座、套管固定芯、止血器（型号IVC-Z无）外延管（型号IVC-Z无）、导管夹（型号IVC-Z无）、排气接头（仅型号IVC-Z有）和输液端组成。产品主要材料组成包括不锈钢、聚全氟乙丙烯（FEP）、聚碳酸酯（PC）、丙烯腈-丁二烯-苯乙烯共聚物（ABS）、聚义戊二烯（IR）和聚氨酯（TPU），灭菌方式为环氧乙烷灭菌。 | 适用于建立血管通路，用于采集血液样本、注入药物或溶液。其最大留置时间为72小时。 | 三类 | 本产品应贮存在无腐蚀性气体，阴凉、干燥、通风良好、清洁的环境内。有效期3年 | 产品主要材料组成包括不锈钢、聚全氟乙丙烯（FEP）、聚碳酸酯（PC）、丙烯腈-丁二烯-苯乙烯共聚物（ABS）、聚义戊二烯（IR）和聚氨酯（TPU）
一次性使用静脉留置针 | 中选 | 有增量资格 | 7 | 6类 | 密闭式留置针（普通型，不含无针接口式连接件） | 一次性使用静脉留置针————IVC-PU-8 | 国械注准20193140565 | 佛山特种医用导管有限责任公司 | 佛山特种医用导管有限责任公司 | 20Ga×33mm | IVC-PU-8 | 密闭式留置针（非正压） | 不含DEHP | 普通型 | 不含无针接口式连接件 | - | C1605011940200709479 | 0000492 | 无 | 本产品由穿刺针、护管套、套管、套管座、针座、套管固定芯、止血器（型号IVC-Z无）外延管（型号IVC-Z无）、导管夹（型号IVC-Z无）、排气接头（仅型号IVC-Z有）和输液端组成。产品主要材料组成包括不锈钢、聚全氟乙丙烯（FEP）、聚碳酸酯（PC）、丙烯腈-丁二烯-苯乙烯共聚物（ABS）、聚义戊二烯（IR）和聚氨酯（TPU），灭菌方式为环氧乙烷灭菌。 | 适用于建立血管通路，用于采集血液样本、注入药物或溶液。其最大留置时间为72小时。 | 三类 | 本产品应贮存在无腐蚀性气体，阴凉、干燥、通风良好、清洁的环境内。有效期3年 | 产品主要材料组成包括不锈钢、聚全氟乙丙烯（FEP）、聚碳酸酯（PC）、丙烯腈-丁二烯-苯乙烯共聚物（ABS）、聚义戊二烯（IR）和聚氨酯（TPU）
一次性使用静脉留置针 | 中选 | 有增量资格 | 7 | 6类 | 密闭式留置针（普通型，不含无针接口式连接件） | 一次性使用静脉留置针————IVC-PU-8 | 国械注准20193140565 | 佛山特种医用导管有限责任公司 | 佛山特种医用导管有限责任公司 | 18Ga×30mm | IVC-PU-8 | 密闭式留置针（非正压） | 不含DEHP | 普通型 | 不含无针接口式连接件 | - | C1605011940200709479 | 0000512 | 无 | 本产品由穿刺针、护管套、套管、套管座、针座、套管固定芯、止血器（型号IVC-Z无）外延管（型号IVC-Z无）、导管夹（型号IVC-Z无）、排气接头（仅型号IVC-Z有）和输液端组成。产品主要材料组成包括不锈钢、聚全氟乙丙烯（FEP）、聚碳酸酯（PC）、丙烯腈-丁二烯-苯乙烯共聚物（ABS）、聚义戊二烯（IR）和聚氨酯（TPU），灭菌方式为环氧乙烷灭菌。 | 适用于建立血管通路，用于采集血液样本、注入药物或溶液。其最大留置时间为72小时。 | 三类 | 本产品应贮存在无腐蚀性气体，阴凉、干燥、通风良好、清洁的环境内。有效期3年 | 产品主要材料组成包括不锈钢、聚全氟乙丙烯（FEP）、聚碳酸酯（PC）、丙烯腈-丁二烯-苯乙烯共聚物（ABS）、聚义戊二烯（IR）和聚氨酯（TPU）
一次性使用静脉留置针 | 中选 | 有增量资格 | 7 | 6类 | 密闭式留置针（普通型，不含无针接口式连接件） | 一次性使用静脉留置针————IVC-PU-8 | 国械注准20193140565 | 佛山特种医用导管有限责任公司 | 佛山特种医用导管有限责任公司 | 20Ga×25mm | IVC-PU-8 | 密闭式留置针（非正压） | 不含DEHP | 普通型 | 不含无针接口式连接件 | - | C1605011940200709479 | 0000513 | 无 | 本产品由穿刺针、护管套、套管、套管座、针座、套管固定芯、止血器（型号IVC-Z无）外延管（型号IVC-Z无）、导管夹（型号IVC-Z无）、排气接头（仅型号IVC-Z有）和输液端组成。产品主要材料组成包括不锈钢、聚全氟乙丙烯（FEP）、聚碳酸酯（PC）、丙烯腈-丁二烯-苯乙烯共聚物（ABS）、聚义戊二烯（IR）和聚氨酯（TPU），灭菌方式为环氧乙烷灭菌。 | 适用于建立血管通路，用于采集血液样本、注入药物或溶液。其最大留置时间为72小时。 | 三类 | 本产品应贮存在无腐蚀性气体，阴凉、干燥、通风良好、清洁的环境内。有效期3年 | 产品主要材料组成包括不锈钢、聚全氟乙丙烯（FEP）、聚碳酸酯（PC）、丙烯腈-丁二烯-苯乙烯共聚物（ABS）、聚义戊二烯（IR）和聚氨酯（TPU）
一次性使用输液器 | 中选 | 有增量资格 | 4.24 | 22类 | 普通避光输液器（不区分材质） | 一次性使用避光输液器 带针 | 国械注准20193141869 | 江苏康进医疗器材有限公司 | 江苏康进医疗器材有限公司 | IS-B-C1F(B 0.6×25 TW LB) | IS-B-CF | 普通避光输液器 | 非PVC | 常规 | 带针 | 导管长度（mm）：1980 | C1423012020000108196 | 0019323 | 26941991339008 | 产品由穿刺器保护套、瓶塞穿刺器或金属瓶塞穿刺器（包括塑钢针）、空气过滤器、导管、滴管或加药滴管、滴斗、流量调节器、加药三叉、乳胶管、止液夹、连接件、药液过滤器（过滤膜标称介质孔径为20微米）、静脉输液针组成。导管及滴斗的内层材料为聚氨酯。产品对290nm-450nm波长范围内的透光率指标：滴斗≤35，导管≤15，中包装中放医用敷贴，产品采用环氧乙烷灭菌。 | 本产品避光范围290nm-450nm，适用于盐酸左氧氟沙星注射液、注射用硝普钠、注射用对氨基水杨酸钠、注射用顺铂光敏性药物的输注。 | 三类 | 本产品应防止重压、阳光直晒和雨雪浸淋；本品应贮存在无腐蚀性气体、阴凉、干燥、通风良好、清洁和远离含氯等腐蚀性消毒物品的环境内；运输过程中应按包装标识要求做好产品防护。[有效期] 本产品有效期两年 | 聚氨酯
一次性使用输液器 | 中选 | 有增量资格 | 4.24 | 22类 | 普通避光输液器（不区分材质） | 一次性使用避光输液器 带针 | 国械注准20193141869 | 江苏康进医疗器材有限公司 | 江苏康进医疗器材有限公司 | IS-B-C1F(B 0.55×20 RW LB) | IS-B-CF | 普通避光输液器 | 非PVC | 常规 | 带针 | 导管长度（mm）：1980 | C1423012020000108196 | 0019697 | 26941991339008 | 产品由穿刺器保护套、瓶塞穿刺器或金属瓶塞穿刺器（包括塑钢针）、空气过滤器、导管、滴管或加药滴管、滴斗、流量调节器、加药三叉、乳胶管、止液夹、连接件、药液过滤器（过滤膜标称介质孔径为20微米）、静脉输液针组成。导管及滴斗的内层材料为聚氨酯。产品对290nm-450nm波长范围内的透光率指标：滴斗≤35，导管≤15，中包装中放医用敷贴，产品采用环氧乙烷灭菌。 | 本产品避光范围290nm-450nm，适用于盐酸左氧氟沙星注射液、注射用硝普钠、注射用对氨基水杨酸钠、注射用顺铂光敏性药物的输注。 | 三类 | 本产品应防止重压、阳光直晒和雨雪浸淋；本品应贮存在无腐蚀性气体、阴凉、干燥、通风良好、清洁和远离含氯等腐蚀性消毒物品的环境内；运输过程中应按包装标识要求做好产品防护。[有效期] 本产品有效期两年 | 聚氨酯
一次性使用输液器 | 中选 | 有增量资格 | 4.24 | 22类 | 普通避光输液器（不区分材质） | 一次性使用避光输液器 带针 | 国械注准20193141869 | 江苏康进医疗器材有限公司 | 江苏康进医疗器材有限公司 | IS-B-C1F(B 0.7×25 TW LB) | IS-B-CF | 普通避光输液器 | 非PVC | 常规 | 带针 | 导管长度（mm）：1980 | C1423012020000108196 | 0019860 | 26941991339008 | 产品由穿刺器保护套、瓶塞穿刺器或金属瓶塞穿刺器（包括塑钢针）、空气过滤器、导管、滴管或加药滴管、滴斗、流量调节器、加药三叉、乳胶管、止液夹、连接件、药液过滤器（过滤膜标称介质孔径为20微米）、静脉输液针组成。导管及滴斗的内层材料为聚氨酯。产品对290nm-450nm波长范围内的透光率指标：滴斗≤35，导管≤15，中包装中放医用敷贴，产品采用环氧乙烷灭菌。 | 本产品避光范围290nm-450nm，适用于盐酸左氧氟沙星注射液、注射用硝普钠、注射用对氨基水杨酸钠、注射用顺铂光敏性药物的输注。 | 三类 | 本产品应防止重压、阳光直晒和雨雪浸淋；本品应贮存在无腐蚀性气体、阴凉、干燥、通风良好、清洁和远离含氯等腐蚀性消毒物品的环境内；运输过程中应按包装标识要求做好产品防护。[有效期] 本产品有效期两年 | 聚氨酯
一次性使用输液器 | 中选 | 有增量资格 | 1.75 | 19类 | 微孔过滤输液器（含DEHP） | 一次性使用精密过滤输液器 带针 | 国械注准20193141649 | 四川普瑞斯生物科技有限公司 | 四川普瑞斯生物科技有限公司 | 0.6x25 | ZPF PF5.0 | 微孔过滤输液器 | PVC | 常规 | 带针 | 导管长度（mm）：0.6x25 | C1423012020000103896 | 0002392 | 16927081307020\16927081307051 | 产品由瓶塞穿刺器及其保护套、进气器件、滴管、止液阀滴斗、流量调节器、精密药液过滤器（标称孔径为2μm、3μm、5μm）、外圆锥接头、液体管路、药液注射件及静脉输液针组成。瓶塞穿刺器、流量调节器、精密过滤器上下壳体、外圆锥接头及静脉针针柄所用材料为丙烯腈-丁二烯-苯乙烯共聚物（ABS），瓶塞穿刺器保护套、静脉输液针保护套、止液阀滴斗上浮杯、下浮杯、挡圈和空气过滤器上下壳所用材料为聚乙烯（PE），止液阀滴斗、滴管、管路和静脉针连接座所用材质为聚氯乙烯(PVC)，药液注射件所用材质为天然橡胶，静脉输液针针管所用材质为0Cr18Ni9(SUS304)。本品无菌、无热原。 | 本产品适用于临床患者重力静脉输注药物。 | 三类 | 经灭菌的输液器产品应贮存在无腐蚀性气体、通风良好和清洁的室内，并对输液器产品有充分的保护。本产品在运输过程中应注意防护，避免重压、阳光直晒、雨雪浸淋等。产品有效期24个月 | PVC
一次性使用输液器 | 中选 | 有增量资格 | 1.75 | 19类 | 微孔过滤输液器（含DEHP） | 一次性使用精密过滤输液器 带针 | 国械注准20193141649 | 四川普瑞斯生物科技有限公司 | 四川普瑞斯生物科技有限公司 | 0.7x25 | ZPF PF5.0 | 微孔过滤输液器 | PVC | 常规 | 带针 | 导管长度（mm）：0.7x25 | C1423012020000103896 | 0002394 | 16927081307037\16927081307068 | 产品由瓶塞穿刺器及其保护套、进气器件、滴管、止液阀滴斗、流量调节器、精密药液过滤器（标称孔径为2μm、3μm、5μm）、外圆锥接头、液体管路、药液注射件及静脉输液针组成。瓶塞穿刺器、流量调节器、精密过滤器上下壳体、外圆锥接头及静脉针针柄所用材料为丙烯腈-丁二烯-苯乙烯共聚物（ABS），瓶塞穿刺器保护套、静脉输液针保护套、止液阀滴斗上浮杯、下浮杯、挡圈和空气过滤器上下壳所用材料为聚乙烯（PE），止液阀滴斗、滴管、管路和静脉针连接座所用材质为聚氯乙烯(PVC)，药液注射件所用材质为天然橡胶，静脉输液针针管所用材质为0Cr18Ni9(SUS304)。本品无菌、无热原。 | 本产品适用于临床患者重力静脉输注药物。 | 三类 | 经灭菌的输液器产品应贮存在无腐蚀性气体、通风良好和清洁的室内，并对输液器产品有充分的保护。本产品在运输过程中应注意防护，避免重压、阳光直晒、雨雪浸淋等。产品有效期24个月 | PVC
一次性使用输液器 | 中选 | 有增量资格 | 1.75 | 19类 | 微孔过滤输液器（含DEHP） | 一次性使用精密过滤输液器 带针 | 国械注准20193141649 | 四川普瑞斯生物科技有限公司 | 四川普瑞斯生物科技有限公司 | 0.55x20 | ZPF PF5.0 | 微孔过滤输液器 | PVC | 常规 | 带针 | 导管长度（mm）：0.55x20 | C1423012020000103896 | 0002384 | 16927081307044\16927081307013 | 产品由瓶塞穿刺器及其保护套、进气器件、滴管、止液阀滴斗、流量调节器、精密药液过滤器（标称孔径为2μm、3μm、5μm）、外圆锥接头、液体管路、药液注射件及静脉输液针组成。瓶塞穿刺器、流量调节器、精密过滤器上下壳体、外圆锥接头及静脉针针柄所用材料为丙烯腈-丁二烯-苯乙烯共聚物（ABS），瓶塞穿刺器保护套、静脉输液针保护套、止液阀滴斗上浮杯、下浮杯、挡圈和空气过滤器上下壳所用材料为聚乙烯（PE），止液阀滴斗、滴管、管路和静脉针连接座所用材质为聚氯乙烯(PVC)，药液注射件所用材质为天然橡胶，静脉输液针针管所用材质为0Cr18Ni9(SUS304)。本品无菌、无热原。 | 本产品适用于临床患者重力静脉输注药物。 | 三类 | 经灭菌的输液器产品应贮存在无腐蚀性气体、通风良好和清洁的室内，并对输液器产品有充分的保护。本产品在运输过程中应注意防护，避免重压、阳光直晒、雨雪浸淋等。产品有效期24个月 | PVC
一次性使用静脉留置针 | 中选 | 有增量资格 | 7 | 6类 | 密闭式留置针（普通型，不含无针接口式连接件） | 一次性使用静脉留置针————IVC-PU-9 | 国械注准20193140565 | 佛山特种医用导管有限责任公司 | 佛山特种医用导管有限责任公司 | 24Ga×21mm | IVC-PU-9 | 密闭式留置针（非正压） | 不含DEHP | 普通型 | 不含无针接口式连接件 | - | C1605011940200709479 | 0000311 | 无 | 本产品由穿刺针、护管套、套管、套管座、针座、套管固定芯、止血器（型号IVC-Z无）外延管（型号IVC-Z无）、导管夹（型号IVC-Z无）、排气接头（仅型号IVC-Z有）和输液端组成。产品主要材料组成包括不锈钢、聚全氟乙丙烯（FEP）、聚碳酸酯（PC）、丙烯腈-丁二烯-苯乙烯共聚物（ABS）、聚义戊二烯（IR）和聚氨酯（TPU），灭菌方式为环氧乙烷灭菌。 | 适用于建立血管通路，用于采集血液样本、注入药物或溶液。其最大留置时间为72小时。 | 三类 | 本产品应贮存在无腐蚀性气体，阴凉、干燥、通风良好、清洁的环境内。有效期3年 | 产品主要材料组成包括不锈钢、聚全氟乙丙烯（FEP）、聚碳酸酯（PC）、丙烯腈-丁二烯-苯乙烯共聚物（ABS）、聚义戊二烯（IR）和聚氨酯（TPU）
一次性使用静脉留置针 | 中选 | 有增量资格 | 7 | 6类 | 密闭式留置针（普通型，不含无针接口式连接件） | 一次性使用静脉留置针————IVC-PU-9 | 国械注准20193140565 | 佛山特种医用导管有限责任公司 | 佛山特种医用导管有限责任公司 | 14Ga×33mm | IVC-PU-9 | 密闭式留置针（非正压） | 不含DEHP | 普通型 | 不含无针接口式连接件 | - | C1605011940200709479 | 0000317 | 无 | 本产品由穿刺针、护管套、套管、套管座、针座、套管固定芯、止血器（型号IVC-Z无）外延管（型号IVC-Z无）、导管夹（型号IVC-Z无）、排气接头（仅型号IVC-Z有）和输液端组成。产品主要材料组成包括不锈钢、聚全氟乙丙烯（FEP）、聚碳酸酯（PC）、丙烯腈-丁二烯-苯乙烯共聚物（ABS）、聚义戊二烯（IR）和聚氨酯（TPU），灭菌方式为环氧乙烷灭菌。 | 适用于建立血管通路，用于采集血液样本、注入药物或溶液。其最大留置时间为72小时。 | 三类 | 本产品应贮存在无腐蚀性气体，阴凉、干燥、通风良好、清洁的环境内。有效期3年 | 产品主要材料组成包括不锈钢、聚全氟乙丙烯（FEP）、聚碳酸酯（PC）、丙烯腈-丁二烯-苯乙烯共聚物（ABS）、聚义戊二烯（IR）和聚氨酯（TPU）
一次性使用静脉留置针 | 中选 | 有增量资格 | 7 | 6类 | 密闭式留置针（普通型，不含无针接口式连接件） | 一次性使用静脉留置针————IVC-PU-9 | 国械注准20193140565 | 佛山特种医用导管有限责任公司 | 佛山特种医用导管有限责任公司 | 16Ga×33mm | IVC-PU-9 | 密闭式留置针（非正压） | 不含DEHP | 普通型 | 不含无针接口式连接件 | - | C1605011940200709479 | 0000327 | 无 | 本产品由穿刺针、护管套、套管、套管座、针座、套管固定芯、止血器（型号IVC-Z无）外延管（型号IVC-Z无）、导管夹（型号IVC-Z无）、排气接头（仅型号IVC-Z有）和输液端组成。产品主要材料组成包括不锈钢、聚全氟乙丙烯（FEP）、聚碳酸酯（PC）、丙烯腈-丁二烯-苯乙烯共聚物（ABS）、聚义戊二烯（IR）和聚氨酯（TPU），灭菌方式为环氧乙烷灭菌。 | 适用于建立血管通路，用于采集血液样本、注入药物或溶液。其最大留置时间为72小时。 | 三类 | 本产品应贮存在无腐蚀性气体，阴凉、干燥、通风良好、清洁的环境内。有效期3年 | 产品主要材料组成包括不锈钢、聚全氟乙丙烯（FEP）、聚碳酸酯（PC）、丙烯腈-丁二烯-苯乙烯共聚物（ABS）、聚义戊二烯（IR）和聚氨酯（TPU）
一次性使用静脉留置针 | 中选 | 有增量资格 | 7 | 6类 | 密闭式留置针（普通型，不含无针接口式连接件） | 一次性使用静脉留置针————IVC-PU-9 | 国械注准20193140565 | 佛山特种医用导管有限责任公司 | 佛山特种医用导管有限责任公司 | 26Ga×19mm | IVC-PU-9 | 密闭式留置针（非正压） | 不含DEHP | 普通型 | 不含无针接口式连接件 | - | C1605011940200709479 | 0000330 | 无 | 本产品由穿刺针、护管套、套管、套管座、针座、套管固定芯、止血器（型号IVC-Z无）外延管（型号IVC-Z无）、导管夹（型号IVC-Z无）、排气接头（仅型号IVC-Z有）和输液端组成。产品主要材料组成包括不锈钢、聚全氟乙丙烯（FEP）、聚碳酸酯（PC）、丙烯腈-丁二烯-苯乙烯共聚物（ABS）、聚义戊二烯（IR）和聚氨酯（TPU），灭菌方式为环氧乙烷灭菌。 | 适用于建立血管通路，用于采集血液样本、注入药物或溶液。其最大留置时间为72小时。 | 三类 | 本产品应贮存在无腐蚀性气体，阴凉、干燥、通风良好、清洁的环境内。有效期3年 | 产品主要材料组成包括不锈钢、聚全氟乙丙烯（FEP）、聚碳酸酯（PC）、丙烯腈-丁二烯-苯乙烯共聚物（ABS）、聚义戊二烯（IR）和聚氨酯（TPU）
一次性使用静脉留置针 | 中选 | 有增量资格 | 7 | 6类 | 密闭式留置针（普通型，不含无针接口式连接件） | 一次性使用静脉留置针————IVC-PU-9 | 国械注准20193140565 | 佛山特种医用导管有限责任公司 | 佛山特种医用导管有限责任公司 | 26Ga×13mm | IVC-PU-9 | 密闭式留置针（非正压） | 不含DEHP | 普通型 | 不含无针接口式连接件 | - | C1605011940200709479 | 0000335 | 无 | 本产品由穿刺针、护管套、套管、套管座、针座、套管固定芯、止血器（型号IVC-Z无）外延管（型号IVC-Z无）、导管夹（型号IVC-Z无）、排气接头（仅型号IVC-Z有）和输液端组成。产品主要材料组成包括不锈钢、聚全氟乙丙烯（FEP）、聚碳酸酯（PC）、丙烯腈-丁二烯-苯乙烯共聚物（ABS）、聚义戊二烯（IR）和聚氨酯（TPU），灭菌方式为环氧乙烷灭菌。 | 适用于建立血管通路，用于采集血液样本、注入药物或溶液。其最大留置时间为72小时。 | 三类 | 本产品应贮存在无腐蚀性气体，阴凉、干燥、通风良好、清洁的环境内。有效期3年 | 产品主要材料组成包括不锈钢、聚全氟乙丙烯（FEP）、聚碳酸酯（PC）、丙烯腈-丁二烯-苯乙烯共聚物（ABS）、聚义戊二烯（IR）和聚氨酯（TPU）
一次性使用静脉留置针 | 中选 | 有增量资格 | 7 | 6类 | 密闭式留置针（普通型，不含无针接口式连接件） | 一次性使用静脉留置针————IVC-PU-9 | 国械注准20193140565 | 佛山特种医用导管有限责任公司 | 佛山特种医用导管有限责任公司 | 18Ga×30mm | IVC-PU-9 | 密闭式留置针（非正压） | 不含DEHP | 普通型 | 不含无针接口式连接件 | - | C1605011940200709479 | 0000336 | 无 | 本产品由穿刺针、护管套、套管、套管座、针座、套管固定芯、止血器（型号IVC-Z无）外延管（型号IVC-Z无）、导管夹（型号IVC-Z无）、排气接头（仅型号IVC-Z有）和输液端组成。产品主要材料组成包括不锈钢、聚全氟乙丙烯（FEP）、聚碳酸酯（PC）、丙烯腈-丁二烯-苯乙烯共聚物（ABS）、聚义戊二烯（IR）和聚氨酯（TPU），灭菌方式为环氧乙烷灭菌。 | 适用于建立血管通路，用于采集血液样本、注入药物或溶液。其最大留置时间为72小时。 | 三类 | 本产品应贮存在无腐蚀性气体，阴凉、干燥、通风良好、清洁的环境内。有效期3年 | 产品主要材料组成包括不锈钢、聚全氟乙丙烯（FEP）、聚碳酸酯（PC）、丙烯腈-丁二烯-苯乙烯共聚物（ABS）、聚义戊二烯（IR）和聚氨酯（TPU）
一次性使用静脉留置针 | 中选 | 有增量资格 | 7 | 6类 | 密闭式留置针（普通型，不含无针接口式连接件） | 一次性使用静脉留置针————IVC-PU-9 | 国械注准20193140565 | 佛山特种医用导管有限责任公司 | 佛山特种医用导管有限责任公司 | 20Ga×33mm | IVC-PU-9 | 密闭式留置针（非正压） | 不含DEHP | 普通型 | 不含无针接口式连接件 | - | C1605011940200709479 | 0000350 | 无 | 本产品由穿刺针、护管套、套管、套管座、针座、套管固定芯、止血器（型号IVC-Z无）外延管（型号IVC-Z无）、导管夹（型号IVC-Z无）、排气接头（仅型号IVC-Z有）和输液端组成。产品主要材料组成包括不锈钢、聚全氟乙丙烯（FEP）、聚碳酸酯（PC）、丙烯腈-丁二烯-苯乙烯共聚物（ABS）、聚义戊二烯（IR）和聚氨酯（TPU），灭菌方式为环氧乙烷灭菌。 | 适用于建立血管通路，用于采集血液样本、注入药物或溶液。其最大留置时间为72小时。 | 三类 | 本产品应贮存在无腐蚀性气体，阴凉、干燥、通风良好、清洁的环境内。有效期3年 | 产品主要材料组成包括不锈钢、聚全氟乙丙烯（FEP）、聚碳酸酯（PC）、丙烯腈-丁二烯-苯乙烯共聚物（ABS）、聚义戊二烯（IR）和聚氨酯（TPU）
一次性使用静脉留置针 | 中选 | 有增量资格 | 7 | 6类 | 密闭式留置针（普通型，不含无针接口式连接件） | 一次性使用静脉留置针————IVC-PU-9 | 国械注准20193140565 | 佛山特种医用导管有限责任公司 | 佛山特种医用导管有限责任公司 | 16Ga×50mm | IVC-PU-9 | 密闭式留置针（非正压） | 不含DEHP | 普通型 | 不含无针接口式连接件 | - | C1605011940200709479 | 0000383 | 无 | 本产品由穿刺针、护管套、套管、套管座、针座、套管固定芯、止血器（型号IVC-Z无）外延管（型号IVC-Z无）、导管夹（型号IVC-Z无）、排气接头（仅型号IVC-Z有）和输液端组成。产品主要材料组成包括不锈钢、聚全氟乙丙烯（FEP）、聚碳酸酯（PC）、丙烯腈-丁二烯-苯乙烯共聚物（ABS）、聚义戊二烯（IR）和聚氨酯（TPU），灭菌方式为环氧乙烷灭菌。 | 适用于建立血管通路，用于采集血液样本、注入药物或溶液。其最大留置时间为72小时。 | 三类 | 本产品应贮存在无腐蚀性气体，阴凉、干燥、通风良好、清洁的环境内。有效期3年 | 产品主要材料组成包括不锈钢、聚全氟乙丙烯（FEP）、聚碳酸酯（PC）、丙烯腈-丁二烯-苯乙烯共聚物（ABS）、聚义戊二烯（IR）和聚氨酯（TPU）
一次性使用静脉留置针 | 中选 | 有增量资格 | 7 | 6类 | 密闭式留置针（普通型，不含无针接口式连接件） | 一次性使用静脉留置针————IVC-PU-9 | 国械注准20193140565 | 佛山特种医用导管有限责任公司 | 佛山特种医用导管有限责任公司 | 14Ga×45mm | IVC-PU-9 | 密闭式留置针（非正压） | 不含DEHP | 普通型 | 不含无针接口式连接件 | - | C1605011940200709479 | 0000388 | 无 | 本产品由穿刺针、护管套、套管、套管座、针座、套管固定芯、止血器（型号IVC-Z无）外延管（型号IVC-Z无）、导管夹（型号IVC-Z无）、排气接头（仅型号IVC-Z有）和输液端组成。产品主要材料组成包括不锈钢、聚全氟乙丙烯（FEP）、聚碳酸酯（PC）、丙烯腈-丁二烯-苯乙烯共聚物（ABS）、聚义戊二烯（IR）和聚氨酯（TPU），灭菌方式为环氧乙烷灭菌。 | 适用于建立血管通路，用于采集血液样本、注入药物或溶液。其最大留置时间为72小时。 | 三类 | 本产品应贮存在无腐蚀性气体，阴凉、干燥、通风良好、清洁的环境内。有效期3年 | 产品主要材料组成包括不锈钢、聚全氟乙丙烯（FEP）、聚碳酸酯（PC）、丙烯腈-丁二烯-苯乙烯共聚物（ABS）、聚义戊二烯（IR）和聚氨酯（TPU）
一次性使用静脉留置针 | 中选 | 有增量资格 | 7 | 6类 | 密闭式留置针（普通型，不含无针接口式连接件） | 一次性使用静脉留置针————IVC-PU-9 | 国械注准20193140565 | 佛山特种医用导管有限责任公司 | 佛山特种医用导管有限责任公司 | 24Ga×19mm | IVC-PU-9 | 密闭式留置针（非正压） | 不含DEHP | 普通型 | 不含无针接口式连接件 | - | C1605011940200709479 | 0000390 | 无 | 本产品由穿刺针、护管套、套管、套管座、针座、套管固定芯、止血器（型号IVC-Z无）外延管（型号IVC-Z无）、导管夹（型号IVC-Z无）、排气接头（仅型号IVC-Z有）和输液端组成。产品主要材料组成包括不锈钢、聚全氟乙丙烯（FEP）、聚碳酸酯（PC）、丙烯腈-丁二烯-苯乙烯共聚物（ABS）、聚义戊二烯（IR）和聚氨酯（TPU），灭菌方式为环氧乙烷灭菌。 | 适用于建立血管通路，用于采集血液样本、注入药物或溶液。其最大留置时间为72小时。 | 三类 | 本产品应贮存在无腐蚀性气体，阴凉、干燥、通风良好、清洁的环境内。有效期3年 | 产品主要材料组成包括不锈钢、聚全氟乙丙烯（FEP）、聚碳酸酯（PC）、丙烯腈-丁二烯-苯乙烯共聚物（ABS）、聚义戊二烯（IR）和聚氨酯（TPU）
一次性使用静脉留置针 | 中选 | 有增量资格 | 7 | 6类 | 密闭式留置针（普通型，不含无针接口式连接件） | 一次性使用静脉留置针————IVC-PU-9 | 国械注准20193140565 | 佛山特种医用导管有限责任公司 | 佛山特种医用导管有限责任公司 | 14Ga×50mm | IVC-PU-9 | 密闭式留置针（非正压） | 不含DEHP | 普通型 | 不含无针接口式连接件 | - | C1605011940200709479 | 0000395 | 无 | 本产品由穿刺针、护管套、套管、套管座、针座、套管固定芯、止血器（型号IVC-Z无）外延管（型号IVC-Z无）、导管夹（型号IVC-Z无）、排气接头（仅型号IVC-Z有）和输液端组成。产品主要材料组成包括不锈钢、聚全氟乙丙烯（FEP）、聚碳酸酯（PC）、丙烯腈-丁二烯-苯乙烯共聚物（ABS）、聚义戊二烯（IR）和聚氨酯（TPU），灭菌方式为环氧乙烷灭菌。 | 适用于建立血管通路，用于采集血液样本、注入药物或溶液。其最大留置时间为72小时。 | 三类 | 本产品应贮存在无腐蚀性气体，阴凉、干燥、通风良好、清洁的环境内。有效期3年 | 产品主要材料组成包括不锈钢、聚全氟乙丙烯（FEP）、聚碳酸酯（PC）、丙烯腈-丁二烯-苯乙烯共聚物（ABS）、聚义戊二烯（IR）和聚氨酯（TPU）
一次性使用静脉留置针 | 中选 | 有增量资格 | 7 | 6类 | 密闭式留置针（普通型，不含无针接口式连接件） | 一次性使用静脉留置针————IVC-PU-9 | 国械注准20193140565 | 佛山特种医用导管有限责任公司 | 佛山特种医用导管有限责任公司 | 26Ga×16mm | IVC-PU-9 | 密闭式留置针（非正压） | 不含DEHP | 普通型 | 不含无针接口式连接件 | - | C1605011940200709479 | 0000408 | 无 | 本产品由穿刺针、护管套、套管、套管座、针座、套管固定芯、止血器（型号IVC-Z无）外延管（型号IVC-Z无）、导管夹（型号IVC-Z无）、排气接头（仅型号IVC-Z有）和输液端组成。产品主要材料组成包括不锈钢、聚全氟乙丙烯（FEP）、聚碳酸酯（PC）、丙烯腈-丁二烯-苯乙烯共聚物（ABS）、聚义戊二烯（IR）和聚氨酯（TPU），灭菌方式为环氧乙烷灭菌。 | 适用于建立血管通路，用于采集血液样本、注入药物或溶液。其最大留置时间为72小时。 | 三类 | 本产品应贮存在无腐蚀性气体，阴凉、干燥、通风良好、清洁的环境内。有效期3年 | 产品主要材料组成包括不锈钢、聚全氟乙丙烯（FEP）、聚碳酸酯（PC）、丙烯腈-丁二烯-苯乙烯共聚物（ABS）、聚义戊二烯（IR）和聚氨酯（TPU）
一次性使用静脉留置针 | 中选 | 有增量资格 | 7 | 6类 | 密闭式留置针（普通型，不含无针接口式连接件） | 一次性使用静脉留置针————IVC-PU-9 | 国械注准20193140565 | 佛山特种医用导管有限责任公司 | 佛山特种医用导管有限责任公司 | 20Ga×30mm | IVC-PU-9 | 密闭式留置针（非正压） | 不含DEHP | 普通型 | 不含无针接口式连接件 | - | C1605011940200709479 | 0000429 | 无 | 本产品由穿刺针、护管套、套管、套管座、针座、套管固定芯、止血器（型号IVC-Z无）外延管（型号IVC-Z无）、导管夹（型号IVC-Z无）、排气接头（仅型号IVC-Z有）和输液端组成。产品主要材料组成包括不锈钢、聚全氟乙丙烯（FEP）、聚碳酸酯（PC）、丙烯腈-丁二烯-苯乙烯共聚物（ABS）、聚义戊二烯（IR）和聚氨酯（TPU），灭菌方式为环氧乙烷灭菌。 | 适用于建立血管通路，用于采集血液样本、注入药物或溶液。其最大留置时间为72小时。 | 三类 | 本产品应贮存在无腐蚀性气体，阴凉、干燥、通风良好、清洁的环境内。有效期3年 | 产品主要材料组成包括不锈钢、聚全氟乙丙烯（FEP）、聚碳酸酯（PC）、丙烯腈-丁二烯-苯乙烯共聚物（ABS）、聚义戊二烯（IR）和聚氨酯（TPU）
一次性使用静脉留置针 | 中选 | 有增量资格 | 7 | 6类 | 密闭式留置针（普通型，不含无针接口式连接件） | 一次性使用静脉留置针————IVC-PU-9 | 国械注准20193140565 | 佛山特种医用导管有限责任公司 | 佛山特种医用导管有限责任公司 | 18Ga×33mm | IVC-PU-9 | 密闭式留置针（非正压） | 不含DEHP | 普通型 | 不含无针接口式连接件 | - | C1605011940200709479 | 0000435 | 无 | 本产品由穿刺针、护管套、套管、套管座、针座、套管固定芯、止血器（型号IVC-Z无）外延管（型号IVC-Z无）、导管夹（型号IVC-Z无）、排气接头（仅型号IVC-Z有）和输液端组成。产品主要材料组成包括不锈钢、聚全氟乙丙烯（FEP）、聚碳酸酯（PC）、丙烯腈-丁二烯-苯乙烯共聚物（ABS）、聚义戊二烯（IR）和聚氨酯（TPU），灭菌方式为环氧乙烷灭菌。 | 适用于建立血管通路，用于采集血液样本、注入药物或溶液。其最大留置时间为72小时。 | 三类 | 本产品应贮存在无腐蚀性气体，阴凉、干燥、通风良好、清洁的环境内。有效期3年 | 产品主要材料组成包括不锈钢、聚全氟乙丙烯（FEP）、聚碳酸酯（PC）、丙烯腈-丁二烯-苯乙烯共聚物（ABS）、聚义戊二烯（IR）和聚氨酯（TPU）
一次性使用静脉留置针 | 中选 | 有增量资格 | 7 | 6类 | 密闭式留置针（普通型，不含无针接口式连接件） | 一次性使用静脉留置针————IVC-PU-9 | 国械注准20193140565 | 佛山特种医用导管有限责任公司 | 佛山特种医用导管有限责任公司 | 18Ga×25mm | IVC-PU-9 | 密闭式留置针（非正压） | 不含DEHP | 普通型 | 不含无针接口式连接件 | - | C1605011940200709479 | 0000436 | 无 | 本产品由穿刺针、护管套、套管、套管座、针座、套管固定芯、止血器（型号IVC-Z无）外延管（型号IVC-Z无）、导管夹（型号IVC-Z无）、排气接头（仅型号IVC-Z有）和输液端组成。产品主要材料组成包括不锈钢、聚全氟乙丙烯（FEP）、聚碳酸酯（PC）、丙烯腈-丁二烯-苯乙烯共聚物（ABS）、聚义戊二烯（IR）和聚氨酯（TPU），灭菌方式为环氧乙烷灭菌。 | 适用于建立血管通路，用于采集血液样本、注入药物或溶液。其最大留置时间为72小时。 | 三类 | 本产品应贮存在无腐蚀性气体，阴凉、干燥、通风良好、清洁的环境内。有效期3年 | 产品主要材料组成包括不锈钢、聚全氟乙丙烯（FEP）、聚碳酸酯（PC）、丙烯腈-丁二烯-苯乙烯共聚物（ABS）、聚义戊二烯（IR）和聚氨酯（TPU）
一次性使用静脉留置针 | 中选 | 有增量资格 | 7 | 6类 | 密闭式留置针（普通型，不含无针接口式连接件） | 一次性使用静脉留置针————IVC-PU-9 | 国械注准20193140565 | 佛山特种医用导管有限责任公司 | 佛山特种医用导管有限责任公司 | 20Ga×25mm | IVC-PU-9 | 密闭式留置针（非正压） | 不含DEHP | 普通型 | 不含无针接口式连接件 | - | C1605011940200709479 | 0000437 | 无 | 本产品由穿刺针、护管套、套管、套管座、针座、套管固定芯、止血器（型号IVC-Z无）外延管（型号IVC-Z无）、导管夹（型号IVC-Z无）、排气接头（仅型号IVC-Z有）和输液端组成。产品主要材料组成包括不锈钢、聚全氟乙丙烯（FEP）、聚碳酸酯（PC）、丙烯腈-丁二烯-苯乙烯共聚物（ABS）、聚义戊二烯（IR）和聚氨酯（TPU），灭菌方式为环氧乙烷灭菌。 | 适用于建立血管通路，用于采集血液样本、注入药物或溶液。其最大留置时间为72小时。 | 三类 | 本产品应贮存在无腐蚀性气体，阴凉、干燥、通风良好、清洁的环境内。有效期3年 | 产品主要材料组成包括不锈钢、聚全氟乙丙烯（FEP）、聚碳酸酯（PC）、丙烯腈-丁二烯-苯乙烯共聚物（ABS）、聚义戊二烯（IR）和聚氨酯（TPU）
一次性使用静脉留置针 | 中选 | 有增量资格 | 7 | 6类 | 密闭式留置针（普通型，不含无针接口式连接件） | 一次性使用静脉留置针————IVC-PU-9 | 国械注准20193140565 | 佛山特种医用导管有限责任公司 | 佛山特种医用导管有限责任公司 | 22Ga×25mm | IVC-PU-9 | 密闭式留置针（非正压） | 不含DEHP | 普通型 | 不含无针接口式连接件 | - | C1605011940200709479 | 0000446 | 无 | 本产品由穿刺针、护管套、套管、套管座、针座、套管固定芯、止血器（型号IVC-Z无）外延管（型号IVC-Z无）、导管夹（型号IVC-Z无）、排气接头（仅型号IVC-Z有）和输液端组成。产品主要材料组成包括不锈钢、聚全氟乙丙烯（FEP）、聚碳酸酯（PC）、丙烯腈-丁二烯-苯乙烯共聚物（ABS）、聚义戊二烯（IR）和聚氨酯（TPU），灭菌方式为环氧乙烷灭菌。 | 适用于建立血管通路，用于采集血液样本、注入药物或溶液。其最大留置时间为72小时。 | 三类 | 本产品应贮存在无腐蚀性气体，阴凉、干燥、通风良好、清洁的环境内。有效期3年 | 产品主要材料组成包括不锈钢、聚全氟乙丙烯（FEP）、聚碳酸酯（PC）、丙烯腈-丁二烯-苯乙烯共聚物（ABS）、聚义戊二烯（IR）和聚氨酯（TPU）
一次性使用静脉留置针 | 中选 | 有增量资格 | 7 | 6类 | 密闭式留置针（普通型，不含无针接口式连接件） | 一次性使用静脉留置针————IVC-PU-9 | 国械注准20193140565 | 佛山特种医用导管有限责任公司 | 佛山特种医用导管有限责任公司 | 22Ga×19mm | IVC-PU-9 | 密闭式留置针（非正压） | 不含DEHP | 普通型 | 不含无针接口式连接件 | - | C1605011940200709479 | 0000456 | 无 | 本产品由穿刺针、护管套、套管、套管座、针座、套管固定芯、止血器（型号IVC-Z无）外延管（型号IVC-Z无）、导管夹（型号IVC-Z无）、排气接头（仅型号IVC-Z有）和输液端组成。产品主要材料组成包括不锈钢、聚全氟乙丙烯（FEP）、聚碳酸酯（PC）、丙烯腈-丁二烯-苯乙烯共聚物（ABS）、聚义戊二烯（IR）和聚氨酯（TPU），灭菌方式为环氧乙烷灭菌。 | 适用于建立血管通路，用于采集血液样本、注入药物或溶液。其最大留置时间为72小时。 | 三类 | 本产品应贮存在无腐蚀性气体，阴凉、干燥、通风良好、清洁的环境内。有效期3年 | 产品主要材料组成包括不锈钢、聚全氟乙丙烯（FEP）、聚碳酸酯（PC）、丙烯腈-丁二烯-苯乙烯共聚物（ABS）、聚义戊二烯（IR）和聚氨酯（TPU）
一次性使用静脉留置针 | 中选 | 有增量资格 | 7 | 6类 | 密闭式留置针（普通型，不含无针接口式连接件） | 一次性使用静脉留置针————IVC-PU-9 | 国械注准20193140565 | 佛山特种医用导管有限责任公司 | 佛山特种医用导管有限责任公司 | 16Ga×45mm | IVC-PU-9 | 密闭式留置针（非正压） | 不含DEHP | 普通型 | 不含无针接口式连接件 | - | C1605011940200709479 | 0000480 | 无 | 本产品由穿刺针、护管套、套管、套管座、针座、套管固定芯、止血器（型号IVC-Z无）外延管（型号IVC-Z无）、导管夹（型号IVC-Z无）、排气接头（仅型号IVC-Z有）和输液端组成。产品主要材料组成包括不锈钢、聚全氟乙丙烯（FEP）、聚碳酸酯（PC）、丙烯腈-丁二烯-苯乙烯共聚物（ABS）、聚义戊二烯（IR）和聚氨酯（TPU），灭菌方式为环氧乙烷灭菌。 | 适用于建立血管通路，用于采集血液样本、注入药物或溶液。其最大留置时间为72小时。 | 三类 | 本产品应贮存在无腐蚀性气体，阴凉、干燥、通风良好、清洁的环境内。有效期3年 | 产品主要材料组成包括不锈钢、聚全氟乙丙烯（FEP）、聚碳酸酯（PC）、丙烯腈-丁二烯-苯乙烯共聚物（ABS）、聚义戊二烯（IR）和聚氨酯（TPU）
一次性使用静脉留置针 | 中选 | 无增量资格 | 4.5 | 2类 | 开放式留置针（普通型） | 一次性使用静脉留置针————IVC-Z | 国械注准20193140565 | 佛山特种医用导管有限责任公司 | 佛山特种医用导管有限责任公司 | 16Ga×45mm | IVC-Z | 开放式留置针 | 不含DEHP | 普通型 | 不带加药口 | 耐高压 | C1605011940200709479 | 0000309 | 无 | 本产品由穿刺针、护管套、套管、套管座、针座、套管固定芯、止血器（型号IVC-Z无）外延管（型号IVC-Z无）、导管夹（型号IVC-Z无）、排气接头（仅型号IVC-Z有）和输液端组成。产品主要材料组成包括不锈钢、聚全氟乙丙烯（FEP）、聚碳酸酯（PC）、丙烯腈-丁二烯-苯乙烯共聚物（ABS）、聚义戊二烯（IR）和聚氨酯（TPU），灭菌方式为环氧乙烷灭菌。 | 适用于建立血管通路，用于采集血液样本、注入药物或溶液。其最大留置时间为72小时。 | 三类 | 本产品应贮存在无腐蚀性气体，阴凉、干燥、通风良好、清洁的环境内。有效期3年 | 产品主要材料组成包括不锈钢、聚全氟乙丙烯（FEP）、聚碳酸酯（PC）、丙烯腈-丁二烯-苯乙烯共聚物（ABS）、聚义戊二烯（IR）和聚氨酯（TPU）
一次性使用静脉留置针 | 中选 | 无增量资格 | 4.5 | 2类 | 开放式留置针（普通型） | 一次性使用静脉留置针————IVC-Z | 国械注准20193140565 | 佛山特种医用导管有限责任公司 | 佛山特种医用导管有限责任公司 | 18Ga×33mm | IVC-Z | 开放式留置针 | 不含DEHP | 普通型 | 不带加药口 | 耐高压 | C1605011940200709479 | 0000313 | MA.156.M0.100440.067G0ML5 | 本产品由穿刺针、护管套、套管、套管座、针座、套管固定芯、止血器（型号IVC-Z无）外延管（型号IVC-Z无）、导管夹（型号IVC-Z无）、排气接头（仅型号IVC-Z有）和输液端组成。产品主要材料组成包括不锈钢、聚全氟乙丙烯（FEP）、聚碳酸酯（PC）、丙烯腈-丁二烯-苯乙烯共聚物（ABS）、聚义戊二烯（IR）和聚氨酯（TPU），灭菌方式为环氧乙烷灭菌。 | 适用于建立血管通路，用于采集血液样本、注入药物或溶液。其最大留置时间为72小时。 | 三类 | 本产品应贮存在无腐蚀性气体，阴凉、干燥、通风良好、清洁的环境内。有效期3年 | 产品主要材料组成包括不锈钢、聚全氟乙丙烯（FEP）、聚碳酸酯（PC）、丙烯腈-丁二烯-苯乙烯共聚物（ABS）、聚义戊二烯（IR）和聚氨酯（TPU）
一次性使用静脉留置针 | 中选 | 无增量资格 | 4.5 | 2类 | 开放式留置针（普通型） | 一次性使用静脉留置针————IVC-Z | 国械注准20193140565 | 佛山特种医用导管有限责任公司 | 佛山特种医用导管有限责任公司 | 18Ga×25mm | IVC-Z | 开放式留置针 | 不含DEHP | 普通型 | 不带加药口 | 耐高压 | C1605011940200709479 | 0000315 | 无 | 本产品由穿刺针、护管套、套管、套管座、针座、套管固定芯、止血器（型号IVC-Z无）外延管（型号IVC-Z无）、导管夹（型号IVC-Z无）、排气接头（仅型号IVC-Z有）和输液端组成。产品主要材料组成包括不锈钢、聚全氟乙丙烯（FEP）、聚碳酸酯（PC）、丙烯腈-丁二烯-苯乙烯共聚物（ABS）、聚义戊二烯（IR）和聚氨酯（TPU），灭菌方式为环氧乙烷灭菌。 | 适用于建立血管通路，用于采集血液样本、注入药物或溶液。其最大留置时间为72小时。 | 三类 | 本产品应贮存在无腐蚀性气体，阴凉、干燥、通风良好、清洁的环境内。有效期3年 | 产品主要材料组成包括不锈钢、聚全氟乙丙烯（FEP）、聚碳酸酯（PC）、丙烯腈-丁二烯-苯乙烯共聚物（ABS）、聚义戊二烯（IR）和聚氨酯（TPU）
一次性使用静脉留置针 | 中选 | 无增量资格 | 4.5 | 2类 | 开放式留置针（普通型） | 一次性使用静脉留置针————IVC-Z | 国械注准20193140565 | 佛山特种医用导管有限责任公司 | 佛山特种医用导管有限责任公司 | 26Ga×19mm | IVC-Z | 开放式留置针 | 不含DEHP | 普通型 | 不带加药口 | 耐高压 | C1605011940200709479 | 0000319 | 无 | 本产品由穿刺针、护管套、套管、套管座、针座、套管固定芯、止血器（型号IVC-Z无）外延管（型号IVC-Z无）、导管夹（型号IVC-Z无）、排气接头（仅型号IVC-Z有）和输液端组成。产品主要材料组成包括不锈钢、聚全氟乙丙烯（FEP）、聚碳酸酯（PC）、丙烯腈-丁二烯-苯乙烯共聚物（ABS）、聚义戊二烯（IR）和聚氨酯（TPU），灭菌方式为环氧乙烷灭菌。 | 适用于建立血管通路，用于采集血液样本、注入药物或溶液。其最大留置时间为72小时。 | 三类 | 本产品应贮存在无腐蚀性气体，阴凉、干燥、通风良好、清洁的环境内。有效期3年 | 产品主要材料组成包括不锈钢、聚全氟乙丙烯（FEP）、聚碳酸酯（PC）、丙烯腈-丁二烯-苯乙烯共聚物（ABS）、聚义戊二烯（IR）和聚氨酯（TPU）
一次性使用静脉留置针 | 中选 | 无增量资格 | 4.5 | 2类 | 开放式留置针（普通型） | 一次性使用静脉留置针————IVC-Z | 国械注准20193140565 | 佛山特种医用导管有限责任公司 | 佛山特种医用导管有限责任公司 | 14Ga×33mm | IVC-Z | 开放式留置针 | 不含DEHP | 普通型 | 不带加药口 | 耐高压 | C1605011940200709479 | 0000320 | 无 | 本产品由穿刺针、护管套、套管、套管座、针座、套管固定芯、止血器（型号IVC-Z无）外延管（型号IVC-Z无）、导管夹（型号IVC-Z无）、排气接头（仅型号IVC-Z有）和输液端组成。产品主要材料组成包括不锈钢、聚全氟乙丙烯（FEP）、聚碳酸酯（PC）、丙烯腈-丁二烯-苯乙烯共聚物（ABS）、聚义戊二烯（IR）和聚氨酯（TPU），灭菌方式为环氧乙烷灭菌。 | 适用于建立血管通路，用于采集血液样本、注入药物或溶液。其最大留置时间为72小时。 | 三类 | 本产品应贮存在无腐蚀性气体，阴凉、干燥、通风良好、清洁的环境内。有效期3年 | 产品主要材料组成包括不锈钢、聚全氟乙丙烯（FEP）、聚碳酸酯（PC）、丙烯腈-丁二烯-苯乙烯共聚物（ABS）、聚义戊二烯（IR）和聚氨酯（TPU）
一次性使用静脉留置针 | 中选 | 无增量资格 | 4.5 | 2类 | 开放式留置针（普通型） | 一次性使用静脉留置针————IVC-Z | 国械注准20193140565 | 佛山特种医用导管有限责任公司 | 佛山特种医用导管有限责任公司 | 14Ga×50mm | IVC-Z | 开放式留置针 | 不含DEHP | 普通型 | 不带加药口 | 耐高压 | C1605011940200709479 | 0000343 | 无 | 本产品由穿刺针、护管套、套管、套管座、针座、套管固定芯、止血器（型号IVC-Z无）外延管（型号IVC-Z无）、导管夹（型号IVC-Z无）、排气接头（仅型号IVC-Z有）和输液端组成。产品主要材料组成包括不锈钢、聚全氟乙丙烯（FEP）、聚碳酸酯（PC）、丙烯腈-丁二烯-苯乙烯共聚物（ABS）、聚义戊二烯（IR）和聚氨酯（TPU），灭菌方式为环氧乙烷灭菌。 | 适用于建立血管通路，用于采集血液样本、注入药物或溶液。其最大留置时间为72小时。 | 三类 | 本产品应贮存在无腐蚀性气体，阴凉、干燥、通风良好、清洁的环境内。有效期3年 | 产品主要材料组成包括不锈钢、聚全氟乙丙烯（FEP）、聚碳酸酯（PC）、丙烯腈-丁二烯-苯乙烯共聚物（ABS）、聚义戊二烯（IR）和聚氨酯（TPU）
一次性使用静脉留置针 | 中选 | 无增量资格 | 4.5 | 2类 | 开放式留置针（普通型） | 一次性使用静脉留置针————IVC-Z | 国械注准20193140565 | 佛山特种医用导管有限责任公司 | 佛山特种医用导管有限责任公司 | 20Ga×33mm | IVC-Z | 开放式留置针 | 不含DEHP | 普通型 | 不带加药口 | 耐高压 | C1605011940200709479 | 0000370 | MA.156.M0.100440.0SZDTM40 | 本产品由穿刺针、护管套、套管、套管座、针座、套管固定芯、止血器（型号IVC-Z无）外延管（型号IVC-Z无）、导管夹（型号IVC-Z无）、排气接头（仅型号IVC-Z有）和输液端组成。产品主要材料组成包括不锈钢、聚全氟乙丙烯（FEP）、聚碳酸酯（PC）、丙烯腈-丁二烯-苯乙烯共聚物（ABS）、聚义戊二烯（IR）和聚氨酯（TPU），灭菌方式为环氧乙烷灭菌。 | 适用于建立血管通路，用于采集血液样本、注入药物或溶液。其最大留置时间为72小时。 | 三类 | 本产品应贮存在无腐蚀性气体，阴凉、干燥、通风良好、清洁的环境内。有效期3年 | 产品主要材料组成包括不锈钢、聚全氟乙丙烯（FEP）、聚碳酸酯（PC）、丙烯腈-丁二烯-苯乙烯共聚物（ABS）、聚义戊二烯（IR）和聚氨酯（TPU）
一次性使用静脉留置针 | 中选 | 无增量资格 | 4.5 | 2类 | 开放式留置针（普通型） | 一次性使用静脉留置针————IVC-Z | 国械注准20193140565 | 佛山特种医用导管有限责任公司 | 佛山特种医用导管有限责任公司 | 26Ga×16mm | IVC-Z | 开放式留置针 | 不含DEHP | 普通型 | 不带加药口 | 耐高压 | C1605011940200709479 | 0000376 | 无 | 本产品由穿刺针、护管套、套管、套管座、针座、套管固定芯、止血器（型号IVC-Z无）外延管（型号IVC-Z无）、导管夹（型号IVC-Z无）、排气接头（仅型号IVC-Z有）和输液端组成。产品主要材料组成包括不锈钢、聚全氟乙丙烯（FEP）、聚碳酸酯（PC）、丙烯腈-丁二烯-苯乙烯共聚物（ABS）、聚义戊二烯（IR）和聚氨酯（TPU），灭菌方式为环氧乙烷灭菌。 | 适用于建立血管通路，用于采集血液样本、注入药物或溶液。其最大留置时间为72小时。 | 三类 | 本产品应贮存在无腐蚀性气体，阴凉、干燥、通风良好、清洁的环境内。有效期3年 | 产品主要材料组成包括不锈钢、聚全氟乙丙烯（FEP）、聚碳酸酯（PC）、丙烯腈-丁二烯-苯乙烯共聚物（ABS）、聚义戊二烯（IR）和聚氨酯（TPU）
一次性使用静脉留置针 | 中选 | 无增量资格 | 4.5 | 2类 | 开放式留置针（普通型） | 一次性使用静脉留置针————IVC-Z | 国械注准20193140565 | 佛山特种医用导管有限责任公司 | 佛山特种医用导管有限责任公司 | 24Ga×21mm | IVC-Z | 开放式留置针 | 不含DEHP | 普通型 | 不带加药口 | 耐高压 | C1605011940200709479 | 0000384 | 无 | 本产品由穿刺针、护管套、套管、套管座、针座、套管固定芯、止血器（型号IVC-Z无）外延管（型号IVC-Z无）、导管夹（型号IVC-Z无）、排气接头（仅型号IVC-Z有）和输液端组成。产品主要材料组成包括不锈钢、聚全氟乙丙烯（FEP）、聚碳酸酯（PC）、丙烯腈-丁二烯-苯乙烯共聚物（ABS）、聚义戊二烯（IR）和聚氨酯（TPU），灭菌方式为环氧乙烷灭菌。 | 适用于建立血管通路，用于采集血液样本、注入药物或溶液。其最大留置时间为72小时。 | 三类 | 本产品应贮存在无腐蚀性气体，阴凉、干燥、通风良好、清洁的环境内。有效期3年 | 产品主要材料组成包括不锈钢、聚全氟乙丙烯（FEP）、聚碳酸酯（PC）、丙烯腈-丁二烯-苯乙烯共聚物（ABS）、聚义戊二烯（IR）和聚氨酯（TPU）
一次性使用静脉留置针 | 中选 | 无增量资格 | 4.5 | 2类 | 开放式留置针（普通型） | 一次性使用静脉留置针————IVC-Z | 国械注准20193140565 | 佛山特种医用导管有限责任公司 | 佛山特种医用导管有限责任公司 | 14Ga×45mm | IVC-Z | 开放式留置针 | 不含DEHP | 普通型 | 不带加药口 | 耐高压 | C1605011940200709479 | 0000389 | 无 | 本产品由穿刺针、护管套、套管、套管座、针座、套管固定芯、止血器（型号IVC-Z无）外延管（型号IVC-Z无）、导管夹（型号IVC-Z无）、排气接头（仅型号IVC-Z有）和输液端组成。产品主要材料组成包括不锈钢、聚全氟乙丙烯（FEP）、聚碳酸酯（PC）、丙烯腈-丁二烯-苯乙烯共聚物（ABS）、聚义戊二烯（IR）和聚氨酯（TPU），灭菌方式为环氧乙烷灭菌。 | 适用于建立血管通路，用于采集血液样本、注入药物或溶液。其最大留置时间为72小时。 | 三类 | 本产品应贮存在无腐蚀性气体，阴凉、干燥、通风良好、清洁的环境内。有效期3年 | 产品主要材料组成包括不锈钢、聚全氟乙丙烯（FEP）、聚碳酸酯（PC）、丙烯腈-丁二烯-苯乙烯共聚物（ABS）、聚义戊二烯（IR）和聚氨酯（TPU）
一次性使用静脉留置针 | 中选 | 无增量资格 | 4.5 | 2类 | 开放式留置针（普通型） | 一次性使用静脉留置针————IVC-Z | 国械注准20193140565 | 佛山特种医用导管有限责任公司 | 佛山特种医用导管有限责任公司 | 26Ga×13mm | IVC-Z | 开放式留置针 | 不含DEHP | 普通型 | 不带加药口 | 耐高压 | C1605011940200709479 | 0000400 | 无 | 本产品由穿刺针、护管套、套管、套管座、针座、套管固定芯、止血器（型号IVC-Z无）外延管（型号IVC-Z无）、导管夹（型号IVC-Z无）、排气接头（仅型号IVC-Z有）和输液端组成。产品主要材料组成包括不锈钢、聚全氟乙丙烯（FEP）、聚碳酸酯（PC）、丙烯腈-丁二烯-苯乙烯共聚物（ABS）、聚义戊二烯（IR）和聚氨酯（TPU），灭菌方式为环氧乙烷灭菌。 | 适用于建立血管通路，用于采集血液样本、注入药物或溶液。其最大留置时间为72小时。 | 三类 | 本产品应贮存在无腐蚀性气体，阴凉、干燥、通风良好、清洁的环境内。有效期3年 | 产品主要材料组成包括不锈钢、聚全氟乙丙烯（FEP）、聚碳酸酯（PC）、丙烯腈-丁二烯-苯乙烯共聚物（ABS）、聚义戊二烯（IR）和聚氨酯（TPU）
一次性使用静脉留置针 | 中选 | 无增量资格 | 4.5 | 2类 | 开放式留置针（普通型） | 一次性使用静脉留置针————IVC-Z | 国械注准20193140565 | 佛山特种医用导管有限责任公司 | 佛山特种医用导管有限责任公司 | 22Ga×25mm | IVC-Z | 开放式留置针 | 不含DEHP | 普通型 | 不带加药口 | 耐高压 | C1605011940200709479 | 0000406 | MA.156.M0.100440.00VKX3W0 | 本产品由穿刺针、护管套、套管、套管座、针座、套管固定芯、止血器（型号IVC-Z无）外延管（型号IVC-Z无）、导管夹（型号IVC-Z无）、排气接头（仅型号IVC-Z有）和输液端组成。产品主要材料组成包括不锈钢、聚全氟乙丙烯（FEP）、聚碳酸酯（PC）、丙烯腈-丁二烯-苯乙烯共聚物（ABS）、聚义戊二烯（IR）和聚氨酯（TPU），灭菌方式为环氧乙烷灭菌。 | 适用于建立血管通路，用于采集血液样本、注入药物或溶液。其最大留置时间为72小时。 | 三类 | 本产品应贮存在无腐蚀性气体，阴凉、干燥、通风良好、清洁的环境内。有效期3年 | 产品主要材料组成包括不锈钢、聚全氟乙丙烯（FEP）、聚碳酸酯（PC）、丙烯腈-丁二烯-苯乙烯共聚物（ABS）、聚义戊二烯（IR）和聚氨酯（TPU）
一次性使用静脉留置针 | 中选 | 无增量资格 | 4.5 | 2类 | 开放式留置针（普通型） | 一次性使用静脉留置针————IVC-Z | 国械注准20193140565 | 佛山特种医用导管有限责任公司 | 佛山特种医用导管有限责任公司 | 20Ga×30mm | IVC-Z | 开放式留置针 | 不含DEHP | 普通型 | 不带加药口 | 耐高压 | C1605011940200709479 | 0000412 | 无 | 本产品由穿刺针、护管套、套管、套管座、针座、套管固定芯、止血器（型号IVC-Z无）外延管（型号IVC-Z无）、导管夹（型号IVC-Z无）、排气接头（仅型号IVC-Z有）和输液端组成。产品主要材料组成包括不锈钢、聚全氟乙丙烯（FEP）、聚碳酸酯（PC）、丙烯腈-丁二烯-苯乙烯共聚物（ABS）、聚义戊二烯（IR）和聚氨酯（TPU），灭菌方式为环氧乙烷灭菌。 | 适用于建立血管通路，用于采集血液样本、注入药物或溶液。其最大留置时间为72小时。 | 三类 | 本产品应贮存在无腐蚀性气体，阴凉、干燥、通风良好、清洁的环境内。有效期3年 | 产品主要材料组成包括不锈钢、聚全氟乙丙烯（FEP）、聚碳酸酯（PC）、丙烯腈-丁二烯-苯乙烯共聚物（ABS）、聚义戊二烯（IR）和聚氨酯（TPU）
一次性使用静脉留置针 | 中选 | 无增量资格 | 4.5 | 2类 | 开放式留置针（普通型） | 一次性使用静脉留置针————IVC-Z | 国械注准20193140565 | 佛山特种医用导管有限责任公司 | 佛山特种医用导管有限责任公司 | 20Ga×25mm | IVC-Z | 开放式留置针 | 不含DEHP | 普通型 | 不带加药口 | 耐高压 | C1605011940200709479 | 0000425 | 无 | 本产品由穿刺针、护管套、套管、套管座、针座、套管固定芯、止血器（型号IVC-Z无）外延管（型号IVC-Z无）、导管夹（型号IVC-Z无）、排气接头（仅型号IVC-Z有）和输液端组成。产品主要材料组成包括不锈钢、聚全氟乙丙烯（FEP）、聚碳酸酯（PC）、丙烯腈-丁二烯-苯乙烯共聚物（ABS）、聚义戊二烯（IR）和聚氨酯（TPU），灭菌方式为环氧乙烷灭菌。 | 适用于建立血管通路，用于采集血液样本、注入药物或溶液。其最大留置时间为72小时。 | 三类 | 本产品应贮存在无腐蚀性气体，阴凉、干燥、通风良好、清洁的环境内。有效期3年 | 产品主要材料组成包括不锈钢、聚全氟乙丙烯（FEP）、聚碳酸酯（PC）、丙烯腈-丁二烯-苯乙烯共聚物（ABS）、聚义戊二烯（IR）和聚氨酯（TPU）
一次性使用静脉留置针 | 中选 | 无增量资格 | 4.5 | 2类 | 开放式留置针（普通型） | 一次性使用静脉留置针————IVC-Z | 国械注准20193140565 | 佛山特种医用导管有限责任公司 | 佛山特种医用导管有限责任公司 | 22Ga×19mm | IVC-Z | 开放式留置针 | 不含DEHP | 普通型 | 不带加药口 | 耐高压 | C1605011940200709479 | 0000487 | 无 | 本产品由穿刺针、护管套、套管、套管座、针座、套管固定芯、止血器（型号IVC-Z无）外延管（型号IVC-Z无）、导管夹（型号IVC-Z无）、排气接头（仅型号IVC-Z有）和输液端组成。产品主要材料组成包括不锈钢、聚全氟乙丙烯（FEP）、聚碳酸酯（PC）、丙烯腈-丁二烯-苯乙烯共聚物（ABS）、聚义戊二烯（IR）和聚氨酯（TPU），灭菌方式为环氧乙烷灭菌。 | 适用于建立血管通路，用于采集血液样本、注入药物或溶液。其最大留置时间为72小时。 | 三类 | 本产品应贮存在无腐蚀性气体，阴凉、干燥、通风良好、清洁的环境内。有效期3年 | 产品主要材料组成包括不锈钢、聚全氟乙丙烯（FEP）、聚碳酸酯（PC）、丙烯腈-丁二烯-苯乙烯共聚物（ABS）、聚义戊二烯（IR）和聚氨酯（TPU）
一次性使用静脉留置针 | 中选 | 无增量资格 | 4.5 | 2类 | 开放式留置针（普通型） | 一次性使用静脉留置针————IVC-Z | 国械注准20193140565 | 佛山特种医用导管有限责任公司 | 佛山特种医用导管有限责任公司 | 16Ga×33mm | IVC-Z | 开放式留置针 | 不含DEHP | 普通型 | 不带加药口 | 耐高压 | C1605011940200709479 | 0000496 | 无 | 本产品由穿刺针、护管套、套管、套管座、针座、套管固定芯、止血器（型号IVC-Z无）外延管（型号IVC-Z无）、导管夹（型号IVC-Z无）、排气接头（仅型号IVC-Z有）和输液端组成。产品主要材料组成包括不锈钢、聚全氟乙丙烯（FEP）、聚碳酸酯（PC）、丙烯腈-丁二烯-苯乙烯共聚物（ABS）、聚义戊二烯（IR）和聚氨酯（TPU），灭菌方式为环氧乙烷灭菌。 | 适用于建立血管通路，用于采集血液样本、注入药物或溶液。其最大留置时间为72小时。 | 三类 | 本产品应贮存在无腐蚀性气体，阴凉、干燥、通风良好、清洁的环境内。有效期3年 | 产品主要材料组成包括不锈钢、聚全氟乙丙烯（FEP）、聚碳酸酯（PC）、丙烯腈-丁二烯-苯乙烯共聚物（ABS）、聚义戊二烯（IR）和聚氨酯（TPU）
一次性使用静脉留置针 | 中选 | 无增量资格 | 4.5 | 2类 | 开放式留置针（普通型） | 一次性使用静脉留置针————IVC-Z | 国械注准20193140565 | 佛山特种医用导管有限责任公司 | 佛山特种医用导管有限责任公司 | 24Ga×19mm | IVC-Z | 开放式留置针 | 不含DEHP | 普通型 | 不带加药口 | 耐高压 | C1605011940200709479 | 0000498 | MA.156.M0.100440.0EZU1NN0 | 本产品由穿刺针、护管套、套管、套管座、针座、套管固定芯、止血器（型号IVC-Z无）外延管（型号IVC-Z无）、导管夹（型号IVC-Z无）、排气接头（仅型号IVC-Z有）和输液端组成。产品主要材料组成包括不锈钢、聚全氟乙丙烯（FEP）、聚碳酸酯（PC）、丙烯腈-丁二烯-苯乙烯共聚物（ABS）、聚义戊二烯（IR）和聚氨酯（TPU），灭菌方式为环氧乙烷灭菌。 | 适用于建立血管通路，用于采集血液样本、注入药物或溶液。其最大留置时间为72小时。 | 三类 | 本产品应贮存在无腐蚀性气体，阴凉、干燥、通风良好、清洁的环境内。有效期3年 | 产品主要材料组成包括不锈钢、聚全氟乙丙烯（FEP）、聚碳酸酯（PC）、丙烯腈-丁二烯-苯乙烯共聚物（ABS）、聚义戊二烯（IR）和聚氨酯（TPU）
一次性使用静脉留置针 | 中选 | 无增量资格 | 4.5 | 2类 | 开放式留置针（普通型） | 一次性使用静脉留置针————IVC-Z | 国械注准20193140565 | 佛山特种医用导管有限责任公司 | 佛山特种医用导管有限责任公司 | 16Ga×50mm | IVC-Z | 开放式留置针 | 不含DEHP | 普通型 | 不带加药口 | 耐高压 | C1605011940200709479 | 0000499 | 无 | 本产品由穿刺针、护管套、套管、套管座、针座、套管固定芯、止血器（型号IVC-Z无）外延管（型号IVC-Z无）、导管夹（型号IVC-Z无）、排气接头（仅型号IVC-Z有）和输液端组成。产品主要材料组成包括不锈钢、聚全氟乙丙烯（FEP）、聚碳酸酯（PC）、丙烯腈-丁二烯-苯乙烯共聚物（ABS）、聚义戊二烯（IR）和聚氨酯（TPU），灭菌方式为环氧乙烷灭菌。 | 适用于建立血管通路，用于采集血液样本、注入药物或溶液。其最大留置时间为72小时。 | 三类 | 本产品应贮存在无腐蚀性气体，阴凉、干燥、通风良好、清洁的环境内。有效期3年 | 产品主要材料组成包括不锈钢、聚全氟乙丙烯（FEP）、聚碳酸酯（PC）、丙烯腈-丁二烯-苯乙烯共聚物（ABS）、聚义戊二烯（IR）和聚氨酯（TPU）
一次性使用静脉留置针 | 中选 | 无增量资格 | 4.5 | 2类 | 开放式留置针（普通型） | 一次性使用静脉留置针————IVC-Z | 国械注准20193140565 | 佛山特种医用导管有限责任公司 | 佛山特种医用导管有限责任公司 | 18Ga×30mm | IVC-Z | 开放式留置针 | 不含DEHP | 普通型 | 不带加药口 | 耐高压 | C1605011940200709479 | 0000503 | 无 | 本产品由穿刺针、护管套、套管、套管座、针座、套管固定芯、止血器（型号IVC-Z无）外延管（型号IVC-Z无）、导管夹（型号IVC-Z无）、排气接头（仅型号IVC-Z有）和输液端组成。产品主要材料组成包括不锈钢、聚全氟乙丙烯（FEP）、聚碳酸酯（PC）、丙烯腈-丁二烯-苯乙烯共聚物（ABS）、聚义戊二烯（IR）和聚氨酯（TPU），灭菌方式为环氧乙烷灭菌。 | 适用于建立血管通路，用于采集血液样本、注入药物或溶液。其最大留置时间为72小时。 | 三类 | 本产品应贮存在无腐蚀性气体，阴凉、干燥、通风良好、清洁的环境内。有效期3年 | 产品主要材料组成包括不锈钢、聚全氟乙丙烯（FEP）、聚碳酸酯（PC）、丙烯腈-丁二烯-苯乙烯共聚物（ABS）、聚义戊二烯（IR）和聚氨酯（TPU）
输液连接管路 | 中选 | 有增量资格 | 0.79 | 25类 | 普通输液连接管路 | 一次性使用输液连接管 | 国械注准20173144376 | 江苏康进医疗器材有限公司 | 江苏康进医疗器材有限公司 | LA | LA | 普通输液连接管路 | 含DEHP | - | - | 导管长度（mm）：300 | C1423090040000008196 | 0000033 | 26941991324004 | LA型由导管、金属穿刺器、保护套组成；LB型由内圆锥接头、外圆锥接头、导管、三通、止液夹/流量调节器/卡片、药液过滤器、精密药液过滤器（过滤戒指标称孔径为5μm、3μm、2μm）、滴斗、加药滴管、护帽选配而成。产品无菌、无热原。 | 本品配套输注器具后对人体静脉输注药液。 | 三类 | 产品应贮存在无腐蚀性气体、阴凉、干燥、通风良好、清洁的环境内，并对产品有充分的保护。 二年 | 软聚氯乙烯
输液连接管路 | 中选 | 有增量资格 | 0.79 | 25类 | 普通输液连接管路 | 一次性使用输液连接管 | 国械注准20173144376 | 江苏康进医疗器材有限公司 | 江苏康进医疗器材有限公司 | LB-1 | LB-1 | 普通输液连接管路 | 含DEHP | - | - | 导管长度（mm）：1200 | C1423080100000008196 | 0000059 | 26941991324011 | LA型由导管、金属穿刺器、保护套组成；LB型由内圆锥接头、外圆锥接头、导管、三通、止液夹/流量调节器/卡片、药液过滤器、精密药液过滤器（过滤戒指标称孔径为5μm、3μm、2μm）、滴斗、加药滴管、护帽选配而成。产品无菌、无热原。 | 本品配套输注器具后对人体静脉输注药液。 | 三类 | 产品应贮存在无腐蚀性气体、阴凉、干燥、通风良好、清洁的环境内，并对产品有充分的保护。 二年 | 软聚氯乙烯
一次性使用静脉留置针 | 中选 | 有增量资格 | 4.94 | 4类 | 密闭式留置针（防针刺型，不含无针接口式连接件） | 一次性使用静脉留置针 | 国械注准20153140310 | 苏州林华医疗器械股份有限公司 | 苏州林华医疗器械股份有限公司 | 24G×0.75IN（0.7×19mm） | YFII-A型 | 密闭式留置针（非正压） | 含DEHP | 防针刺型 | 不含无针接口式连接件 | - | C1605011940200200106 | 0000011 | 06934031502407 | 留置针由针管护套、导管组件、针管组件、耐高压垫片、防针刺组件、长导管组件、止流夹、端帽及肝素帽构成，其中导管组件由导管、金属楔、隔离塞和三通导管座组成；针管组件由针管和针座组成；长导管组件由长导管和长导管连接座（二通、多通组成）。与药液接触部件原材料：导管由氟化乙烯丙烯共聚物、金属楔由奥氏体不锈钢SUS305(1CR18Ni12)、三通导管座由丙酸纤维素（CAP)、针管由不锈钢0Cr18Ni9、内圆锥接头套和长导管连接座由丙烯腈-丁二烯-苯乙烯三元共聚物、肝素帽由丙烯腈-丁二烯-苯乙烯三元共聚物和聚异戊二烯制造。 | 该产品供插入人体外周血管静脉系统输液用，可耐受最大输注压力200psi,留置时间不大于72小时。 | 三类 | 本产品应贮存在防潮，无腐蚀性气体和通风良好的室内。有效期3年 | FEP
一次性使用静脉留置针 | 中选 | 有增量资格 | 4.94 | 4类 | 密闭式留置针（防针刺型，不含无针接口式连接件） | 一次性使用静脉留置针 | 国械注准20153140310 | 苏州林华医疗器械股份有限公司 | 苏州林华医疗器械股份有限公司 | 18G×1.16IN（1.3×30mm） | YFII-A型 | 密闭式留置针（非正压） | 含DEHP | 防针刺型 | 不含无针接口式连接件 | - | C1605011940200200106 | 0000007 | 06934031502377 | 留置针由针管护套、导管组件、针管组件、耐高压垫片、防针刺组件、长导管组件、止流夹、端帽及肝素帽构成，其中导管组件由导管、金属楔、隔离塞和三通导管座组成；针管组件由针管和针座组成；长导管组件由长导管和长导管连接座（二通、多通组成）。与药液接触部件原材料：导管由氟化乙烯丙烯共聚物、金属楔由奥氏体不锈钢SUS305(1CR18Ni12)、三通导管座由丙酸纤维素（CAP)、针管由不锈钢0Cr18Ni9、内圆锥接头套和长导管连接座由丙烯腈-丁二烯-苯乙烯三元共聚物、肝素帽由丙烯腈-丁二烯-苯乙烯三元共聚物和聚异戊二烯制造。 | 该产品供插入人体外周血管静脉系统输液用，可耐受最大输注压力200psi,留置时间不大于72小时。 | 三类 | 本产品应贮存在防潮，无腐蚀性气体和通风良好的室内。有效期3年 | FEP
一次性使用静脉留置针 | 中选 | 有增量资格 | 4.94 | 4类 | 密闭式留置针（防针刺型，不含无针接口式连接件） | 一次性使用静脉留置针 | 国械注准20153140310 | 苏州林华医疗器械股份有限公司 | 苏州林华医疗器械股份有限公司 | 22G×1.00IN（0.9×25mm） | YFII-A型 | 密闭式留置针（非正压） | 含DEHP | 防针刺型 | 不含无针接口式连接件 | - | C1605011940200200106 | 0000010 | 06934031502391 | 留置针由针管护套、导管组件、针管组件、耐高压垫片、防针刺组件、长导管组件、止流夹、端帽及肝素帽构成，其中导管组件由导管、金属楔、隔离塞和三通导管座组成；针管组件由针管和针座组成；长导管组件由长导管和长导管连接座（二通、多通组成）。与药液接触部件原材料：导管由氟化乙烯丙烯共聚物、金属楔由奥氏体不锈钢SUS305(1CR18Ni12)、三通导管座由丙酸纤维素（CAP)、针管由不锈钢0Cr18Ni9、内圆锥接头套和长导管连接座由丙烯腈-丁二烯-苯乙烯三元共聚物、肝素帽由丙烯腈-丁二烯-苯乙烯三元共聚物和聚异戊二烯制造。 | 该产品供插入人体外周血管静脉系统输液用，可耐受最大输注压力200psi,留置时间不大于72小时。 | 三类 | 本产品应贮存在防潮，无腐蚀性气体和通风良好的室内。有效期3年 | FEP
一次性使用静脉留置针 | 中选 | 有增量资格 | 4.94 | 4类 | 密闭式留置针（防针刺型，不含无针接口式连接件） | 一次性使用静脉留置针 | 国械注准20153140310 | 苏州林华医疗器械股份有限公司 | 苏州林华医疗器械股份有限公司 | 20G×1.16IN（1.1×30mm） | YFII-A型 | 密闭式留置针（非正压） | 含DEHP | 防针刺型 | 不含无针接口式连接件 | - | C1605011940200200106 | 0000008 | 06934031502384 | 留置针由针管护套、导管组件、针管组件、耐高压垫片、防针刺组件、长导管组件、止流夹、端帽及肝素帽构成，其中导管组件由导管、金属楔、隔离塞和三通导管座组成；针管组件由针管和针座组成；长导管组件由长导管和长导管连接座（二通、多通组成）。与药液接触部件原材料：导管由氟化乙烯丙烯共聚物、金属楔由奥氏体不锈钢SUS305(1CR18Ni12)、三通导管座由丙酸纤维素（CAP)、针管由不锈钢0Cr18Ni9、内圆锥接头套和长导管连接座由丙烯腈-丁二烯-苯乙烯三元共聚物、肝素帽由丙烯腈-丁二烯-苯乙烯三元共聚物和聚异戊二烯制造。 | 该产品供插入人体外周血管静脉系统输液用，可耐受最大输注压力200psi,留置时间不大于72小时。 | 三类 | 本产品应贮存在防潮，无腐蚀性气体和通风良好的室内。有效期3年 | FEP
输液连接管路 | 中选 | 有增量资格 | 0.79 | 25类 | 普通输液连接管路 | 一次性使用输液连接管 | 国械注准20173144376 | 江苏康进医疗器材有限公司 | 江苏康进医疗器材有限公司 | LB-20 | LB-20 | 普通输液连接管路 | 含DEHP | - | - | 导管长度（mm）：800 | C1423090040000008196 | 0000039 | 26941991324202 | LA型由导管、金属穿刺器、保护套组成；LB型由内圆锥接头、外圆锥接头、导管、三通、止液夹/流量调节器/卡片、药液过滤器、精密药液过滤器（过滤戒指标称孔径为5μm、3μm、2μm）、滴斗、加药滴管、护帽选配而成。产品无菌、无热原。 | 本品配套输注器具后对人体静脉输注药液。 | 三类 | 产品应贮存在无腐蚀性气体、阴凉、干燥、通风良好、清洁的环境内，并对产品有充分的保护。 二年 | 软聚氯乙烯
一次性使用静脉留置针 | 中选 | 有增量资格 | 4.94 | 4类 | 密闭式留置针（防针刺型，不含无针接口式连接件） | 一次性使用静脉留置针 | 国械注准20153140310 | 苏州林华医疗器械股份有限公司 | 苏州林华医疗器械股份有限公司 | 26G×0.63IN（0.6×16mm） | YFII-A型 | 密闭式留置针（非正压） | 含DEHP | 防针刺型 | 不含无针接口式连接件 | - | C1605011940200200106 | 0000012 | 06934031502421 | 留置针由针管护套、导管组件、针管组件、耐高压垫片、防针刺组件、长导管组件、止流夹、端帽及肝素帽构成，其中导管组件由导管、金属楔、隔离塞和三通导管座组成；针管组件由针管和针座组成；长导管组件由长导管和长导管连接座（二通、多通组成）。与药液接触部件原材料：导管由氟化乙烯丙烯共聚物、金属楔由奥氏体不锈钢SUS305(1CR18Ni12)、三通导管座由丙酸纤维素（CAP)、针管由不锈钢0Cr18Ni9、内圆锥接头套和长导管连接座由丙烯腈-丁二烯-苯乙烯三元共聚物、肝素帽由丙烯腈-丁二烯-苯乙烯三元共聚物和聚异戊二烯制造。 | 该产品供插入人体外周血管静脉系统输液用，可耐受最大输注压力200psi,留置时间不大于72小时。 | 三类 | 本产品应贮存在防潮，无腐蚀性气体和通风良好的室内。有效期3年 | FEP
一次性使用真空采血管 | 中选 | 有增量资格 | 0.44 | 9类 | EDTA抗凝管（紫色头盖） | 真空采血管 | 川械注准20192220020 | 成都瑞琦医疗科技有限责任公司 | 成都瑞琦医疗科技有限责任公司 | （双标签）3ml | EDTA-K2 | EDTA抗凝管（紫色头盖） | - | 非灭菌 | 玻璃 | 规格（ml）：3ml | C1423022030001207110 | 0002363 | 16935238813386 | 产品由试管(玻璃或塑料)、胶塞（胶塞外可有塑料防溅帽）、试管内添加剂（不同型号对应不同的添加剂）或无添加剂、附加物（仅限于分离胶型号的产品）组成，分无菌（辐照灭菌）和非无菌产品。 | 产品适用于临床检验静脉血液标本的采集、转运、保存和处理。 | 二类 | 干燥、通风、无腐蚀性气体，应离地离墙≥10cm。2年 | 玻璃
一次性使用真空采血管 | 中选 | 有增量资格 | 0.44 | 9类 | EDTA抗凝管（紫色头盖） | 真空采血管 | 川械注准20192220020 | 成都瑞琦医疗科技有限责任公司 | 成都瑞琦医疗科技有限责任公司 | （双标签）4ml | EDTA-K2 | EDTA抗凝管（紫色头盖） | - | 非灭菌 | 玻璃 | 规格（ml）：4 | C1423022030001207110 | 0002289 | 16935238813423 | 产品由试管(玻璃或塑料)、胶塞（胶塞外可有塑料防溅帽）、试管内添加剂（不同型号对应不同的添加剂）或无添加剂、附加物（仅限于分离胶型号的产品）组成，分无菌（辐照灭菌）和非无菌产品。 | 产品适用于临床检验静脉血液标本的采集、转运、保存和处理。 | 二类 | 干燥、通风、无腐蚀性气体，应离地离墙≥10cm。2年 | 玻璃
一次性使用真空采血管 | 中选 | 有增量资格 | 0.44 | 9类 | EDTA抗凝管（紫色头盖） | 真空采血管 | 川械注准20192220020 | 成都瑞琦医疗科技有限责任公司 | 成都瑞琦医疗科技有限责任公司 | （双标签）5ml | EDTA-K2 | EDTA抗凝管（紫色头盖） | - | 非灭菌 | 玻璃 | 规格（ml）：5 | C1423022030001207110 | 0002507 | 16935238813447 | 产品由试管(玻璃或塑料)、胶塞（胶塞外可有塑料防溅帽）、试管内添加剂（不同型号对应不同的添加剂）或无添加剂、附加物（仅限于分离胶型号的产品）组成，分无菌（辐照灭菌）和非无菌产品。 | 产品适用于临床检验静脉血液标本的采集、转运、保存和处理。 | 二类 | 干燥、通风、无腐蚀性气体，应离地离墙≥10cm。2年 | 玻璃
一次性使用真空采血管 | 中选 | 有增量资格 | 0.44 | 9类 | EDTA抗凝管（紫色头盖） | 真空采血管 | 川械注准20192220020 | 成都瑞琦医疗科技有限责任公司 | 成都瑞琦医疗科技有限责任公司 | （双标签）2ml | EDTA-K2 | EDTA抗凝管（紫色头盖） | - | 非灭菌 | 玻璃 | 规格（ml）：2ml | C1423022030001207110 | 0002430 | 16935238813362 | 产品由试管(玻璃或塑料)、胶塞（胶塞外可有塑料防溅帽）、试管内添加剂（不同型号对应不同的添加剂）或无添加剂、附加物（仅限于分离胶型号的产品）组成，分无菌（辐照灭菌）和非无菌产品。 | 产品适用于临床检验静脉血液标本的采集、转运、保存和处理。 | 二类 | 干燥、通风、无腐蚀性气体，应离地离墙≥10cm。2年 | 玻璃
一次性使用静脉留置针 | 中选 | 有增量资格 | 4.94 | 4类 | 密闭式留置针（防针刺型，不含无针接口式连接件） | 一次性使用静脉留置针 | 国械注准20153140310 | 苏州林华医疗器械股份有限公司 | 苏州林华医疗器械股份有限公司 | 18G×1.16IN（1.3×30mm） | YFII-B型 | 密闭式留置针（非正压） | 含DEHP | 防针刺型 | 不含无针接口式连接件 | - | C1605011940200200106 | 0000001 | 06934031502445 | 留置针由针管护套、导管组件、针管组件、耐高压垫片、防针刺组件、长导管组件、止流夹、端帽及肝素帽构成，其中导管组件由导管、金属楔、隔离塞和三通导管座组成；针管组件由针管和针座组成；长导管组件由长导管和长导管连接座（二通、多通组成）。与药液接触部件原材料：导管由氟化乙烯丙烯共聚物、金属楔由奥氏体不锈钢SUS305(1CR18Ni12)、三通导管座由丙酸纤维素（CAP)、针管由不锈钢0Cr18Ni9、内圆锥接头套和长导管连接座由丙烯腈-丁二烯-苯乙烯三元共聚物、肝素帽由丙烯腈-丁二烯-苯乙烯三元共聚物和聚异戊二烯制造。 | 该产品供插入人体外周血管静脉系统输液用，可耐受最大输注压力200psi,留置时间不大于72小时。 | 三类 | 本产品应贮存在防潮，无腐蚀性气体和通风良好的室内。有效期3年 | FEP
一次性使用静脉留置针 | 中选 | 有增量资格 | 4.94 | 4类 | 密闭式留置针（防针刺型，不含无针接口式连接件） | 一次性使用静脉留置针 | 国械注准20153140310 | 苏州林华医疗器械股份有限公司 | 苏州林华医疗器械股份有限公司 | 24G×0.75IN（0.7×19mm） | YFII-B型 | 密闭式留置针（非正压） | 含DEHP | 防针刺型 | 不含无针接口式连接件 | - | C1605011940200200106 | 0000005 | 06934031502476 | 留置针由针管护套、导管组件、针管组件、耐高压垫片、防针刺组件、长导管组件、止流夹、端帽及肝素帽构成，其中导管组件由导管、金属楔、隔离塞和三通导管座组成；针管组件由针管和针座组成；长导管组件由长导管和长导管连接座（二通、多通组成）。与药液接触部件原材料：导管由氟化乙烯丙烯共聚物、金属楔由奥氏体不锈钢SUS305(1CR18Ni12)、三通导管座由丙酸纤维素（CAP)、针管由不锈钢0Cr18Ni9、内圆锥接头套和长导管连接座由丙烯腈-丁二烯-苯乙烯三元共聚物、肝素帽由丙烯腈-丁二烯-苯乙烯三元共聚物和聚异戊二烯制造。 | 该产品供插入人体外周血管静脉系统输液用，可耐受最大输注压力200psi,留置时间不大于72小时。 | 三类 | 本产品应贮存在防潮，无腐蚀性气体和通风良好的室内。有效期3年 | FEP
一次性使用静脉留置针 | 中选 | 有增量资格 | 4.94 | 4类 | 密闭式留置针（防针刺型，不含无针接口式连接件） | 一次性使用静脉留置针 | 国械注准20153140310 | 苏州林华医疗器械股份有限公司 | 苏州林华医疗器械股份有限公司 | 22G×1.00IN（0.9×25mm） | YFII-B型 | 密闭式留置针（非正压） | 含DEHP | 防针刺型 | 不含无针接口式连接件 | - | C1605011940200200106 | 0000004 | 06934031502469 | 留置针由针管护套、导管组件、针管组件、耐高压垫片、防针刺组件、长导管组件、止流夹、端帽及肝素帽构成，其中导管组件由导管、金属楔、隔离塞和三通导管座组成；针管组件由针管和针座组成；长导管组件由长导管和长导管连接座（二通、多通组成）。与药液接触部件原材料：导管由氟化乙烯丙烯共聚物、金属楔由奥氏体不锈钢SUS305(1CR18Ni12)、三通导管座由丙酸纤维素（CAP)、针管由不锈钢0Cr18Ni9、内圆锥接头套和长导管连接座由丙烯腈-丁二烯-苯乙烯三元共聚物、肝素帽由丙烯腈-丁二烯-苯乙烯三元共聚物和聚异戊二烯制造。 | 该产品供插入人体外周血管静脉系统输液用，可耐受最大输注压力200psi,留置时间不大于72小时。 | 三类 | 本产品应贮存在防潮，无腐蚀性气体和通风良好的室内。有效期3年 | FEP
一次性使用静脉留置针 | 中选 | 有增量资格 | 4.94 | 4类 | 密闭式留置针（防针刺型，不含无针接口式连接件） | 一次性使用静脉留置针 | 国械注准20153140310 | 苏州林华医疗器械股份有限公司 | 苏州林华医疗器械股份有限公司 | 20G×1.16IN（1.1×30mm） | YFII-B型 | 密闭式留置针（非正压） | 含DEHP | 防针刺型 | 不含无针接口式连接件 | - | C1605011940200200106 | 0000002 | 06934031502452 | 留置针由针管护套、导管组件、针管组件、耐高压垫片、防针刺组件、长导管组件、止流夹、端帽及肝素帽构成，其中导管组件由导管、金属楔、隔离塞和三通导管座组成；针管组件由针管和针座组成；长导管组件由长导管和长导管连接座（二通、多通组成）。与药液接触部件原材料：导管由氟化乙烯丙烯共聚物、金属楔由奥氏体不锈钢SUS305(1CR18Ni12)、三通导管座由丙酸纤维素（CAP)、针管由不锈钢0Cr18Ni9、内圆锥接头套和长导管连接座由丙烯腈-丁二烯-苯乙烯三元共聚物、肝素帽由丙烯腈-丁二烯-苯乙烯三元共聚物和聚异戊二烯制造。 | 该产品供插入人体外周血管静脉系统输液用，可耐受最大输注压力200psi,留置时间不大于72小时。 | 三类 | 本产品应贮存在防潮，无腐蚀性气体和通风良好的室内。有效期3年 | FEP
一次性使用输血器 | 中选 | 有增量资格 | 1.65 | 18类 | 一次性使用输血器 | 一次性使用输血器 带针 | 国械注准20153102215 | 江苏康进医疗器材有限公司 | 江苏康进医疗器材有限公司 | TS-T1（0.9×28TW LB） | TS-T | PVC | - | - | - | 导管长度（mm）：2120 | C1423062050000008196 | 0000086 | 26941991323014 | 本产品由保护套、 瓶塞穿刺器、 进气器件、 软管、 滴管或加药滴管、 滴斗、 流量调节器、 乳胶管、 血液过滤网、 外圆锥接头、 静脉输液针组成。 中包装中放医用输液贴。 产品无菌、 无热原。 | 本产品用于静脉输注血液。 | 三类 | 本产品应防止重压、阳光直晒和雨雪浸淋；本品应贮存在无腐蚀性气体、阴凉、干燥、通风良好、清洁和远离含氯等腐蚀性消毒物品的环境内；运输过程中应按包装标识要求做好产品防护。本产品有效期两年 | PVC
一次性使用静脉留置针 | 中选 | 有增量资格 | 4.94 | 4类 | 密闭式留置针（防针刺型，不含无针接口式连接件） | 一次性使用静脉留置针 | 国械注准20153140310 | 苏州林华医疗器械股份有限公司 | 苏州林华医疗器械股份有限公司 | 26G×0.63IN（0.6×16mm） | YFII-B型 | 密闭式留置针（非正压） | 含DEHP | 防针刺型 | 不含无针接口式连接件 | - | C1605011940200200106 | 0000006 | 06934031502490 | 留置针由针管护套、导管组件、针管组件、耐高压垫片、防针刺组件、长导管组件、止流夹、端帽及肝素帽构成，其中导管组件由导管、金属楔、隔离塞和三通导管座组成；针管组件由针管和针座组成；长导管组件由长导管和长导管连接座（二通、多通组成）。与药液接触部件原材料：导管由氟化乙烯丙烯共聚物、金属楔由奥氏体不锈钢SUS305(1CR18Ni12)、三通导管座由丙酸纤维素（CAP)、针管由不锈钢0Cr18Ni9、内圆锥接头套和长导管连接座由丙烯腈-丁二烯-苯乙烯三元共聚物、肝素帽由丙烯腈-丁二烯-苯乙烯三元共聚物和聚异戊二烯制造。 | 该产品供插入人体外周血管静脉系统输液用，可耐受最大输注压力200psi,留置时间不大于72小时。 | 三类 | 本产品应贮存在防潮，无腐蚀性气体和通风良好的室内。有效期3年 | FEP
无针连接件 | 中选 | 有增量资格 | 11.9 | 26类 | 正压单通道无针连接件（含不带延长管的产品） | 一次性使用带管路输液接头————MLN-10 | 国械注准20173141399 | 佛山特种医用导管有限责任公司 | 佛山特种医用导管有限责任公司 | MLN-10 | MLN-10 | 正压 | 机械阀 | 单通道无针连接件 | 不含DEHP | - | C1423112070000409479 | 0000014 | MA.156.M0.100440.0ZCXGJC0 | 产品由输液接头（无针接头或肝素帽）、外延管、导管夹、螺旋接头、连接头（仅部分规格产品有）组成。 | 适用于连接输液通道、保障输液通道的密闭通畅，可用于加注药液、两种或多种药液同时加注或切换，限一次性使用。 | 三类 | 本产品应贮存在无腐蚀性气体，阴凉、干燥、通风良好、清洁的环境内。有效期3年 | 医用高分子材料
无针连接件 | 中选 | 有增量资格 | 17.5 | 27类 | 正压双通道无针连接件 | 一次性使用带管路输液接头————MLN-20 | 国械注准20173141399 | 佛山特种医用导管有限责任公司 | 佛山特种医用导管有限责任公司 | MLN-20 | MLN-20 | 正压 | 机械阀 | 双通道无针连接件 | 不含DEHP | - | C1423112070000409479 | 0000004 | MA.156.M0.100440.0TGKXMK3 | 产品由输液接头（无针接头或肝素帽）、外延管、导管夹、螺旋接头、连接头（仅部分规格产品有）组成。 | 适用于连接输液通道、保障输液通道的密闭通畅，可用于加注药液、两种或多种药液同时加注或切换，限一次性使用。 | 三类 | 本产品应贮存在无腐蚀性气体，阴凉、干燥、通风良好、清洁的环境内。有效期3年 | 医用高分子材料
无针连接件 | 中选 | 有增量资格 | 26.5 | 28类 | 正压多通道无针连接件（含三通道） | 一次性使用带管路输液接头————MLN-30 | 国械注准20173141399 | 佛山特种医用导管有限责任公司 | 佛山特种医用导管有限责任公司 | MLN-30 | MLN-30 | 正压 | 机械阀 | 多通道无针连接件（含三通道） | 不含DEHP | 通道接头数：3 | C1423112070000409479 | 0000015 | MA.156.M0.100440.07HRUJA5 | 产品由输液接头（无针接头或肝素帽）、外延管、导管夹、螺旋接头、连接头（仅部分规格产品有）组成。 | 适用于连接输液通道、保障输液通道的密闭通畅，可用于加注药液、两种或多种药液同时加注或切换，限一次性使用。 | 三类 | 本产品应贮存在无腐蚀性气体，阴凉、干燥、通风良好、清洁的环境内。有效期3年 | 医用高分子材料
一次性使用真空采血管 | 中选 | 有增量资格 | 0.44 | 9类 | EDTA抗凝管（紫色头盖） | 真空采血管————真空采血管 | 川械注准20192220020 | 成都瑞琦医疗科技有限责任公司 | 成都瑞琦医疗科技有限责任公司 | （双标签）2ml | EDTA-K3 | EDTA抗凝管（紫色头盖） | - | 非灭菌 | 玻璃 | 规格（ml）：2ml | C1423022030001207110 | 0002503 | 16935238813584 | 产品由试管(玻璃或塑料)、胶塞（胶塞外可有塑料防溅帽）、试管内添加剂（不同型号对应不同的添加剂）或无添加剂、附加物（仅限于分离胶型号的产品）组成，分无菌（辐照灭菌）和非无菌产品。 | 产品适用于临床检验静脉血液标本的采集、转运、保存和处理。 | 二类 | 干燥、通风、无腐蚀性气体，应离地离墙≥10cm。2年 | 玻璃
一次性使用真空采血管 | 中选 | 有增量资格 | 0.44 | 9类 | EDTA抗凝管（紫色头盖） | 真空采血管————真空采血管 | 川械注准20192220020 | 成都瑞琦医疗科技有限责任公司 | 成都瑞琦医疗科技有限责任公司 | （双标签）5ml | EDTA-K3 | EDTA抗凝管（紫色头盖） | - | 非灭菌 | 玻璃 | 规格（ml）：5 | C1423022030001207110 | 0002611 | 16935238813645 | 产品由试管(玻璃或塑料)、胶塞（胶塞外可有塑料防溅帽）、试管内添加剂（不同型号对应不同的添加剂）或无添加剂、附加物（仅限于分离胶型号的产品）组成，分无菌（辐照灭菌）和非无菌产品。 | 产品适用于临床检验静脉血液标本的采集、转运、保存和处理。 | 二类 | 干燥、通风、无腐蚀性气体，应离地离墙≥10cm。2年 | 玻璃
一次性使用真空采血管 | 中选 | 有增量资格 | 0.44 | 9类 | EDTA抗凝管（紫色头盖） | 真空采血管————真空采血管 | 川械注准20192220020 | 成都瑞琦医疗科技有限责任公司 | 成都瑞琦医疗科技有限责任公司 | （双标签）4ml | EDTA-K3 | EDTA抗凝管（紫色头盖） | - | 非灭菌 | 玻璃 | 规格（ml）：4 | C1423022030001207110 | 0002416 | / | 产品由试管(玻璃或塑料)、胶塞（胶塞外可有塑料防溅帽）、试管内添加剂（不同型号对应不同的添加剂）或无添加剂、附加物（仅限于分离胶型号的产品）组成，分无菌（辐照灭菌）和非无菌产品。 | 产品适用于临床检验静脉血液标本的采集、转运、保存和处理。 | 二类 | 干燥、通风、无腐蚀性气体，应离地离墙≥10cm。2年 | 玻璃
一次性使用真空采血管 | 中选 | 有增量资格 | 0.44 | 9类 | EDTA抗凝管（紫色头盖） | 真空采血管————真空采血管 | 川械注准20192220020 | 成都瑞琦医疗科技有限责任公司 | 成都瑞琦医疗科技有限责任公司 | （双标签）3ml | EDTA-K3 | EDTA抗凝管（紫色头盖） | - | 非灭菌 | 玻璃 | 规格（ml）：3 | C1423022030001207110 | 0002290 | 16935238813607 | 产品由试管(玻璃或塑料)、胶塞（胶塞外可有塑料防溅帽）、试管内添加剂（不同型号对应不同的添加剂）或无添加剂、附加物（仅限于分离胶型号的产品）组成，分无菌（辐照灭菌）和非无菌产品。 | 产品适用于临床检验静脉血液标本的采集、转运、保存和处理。 | 二类 | 干燥、通风、无腐蚀性气体，应离地离墙≥10cm。2年 | 玻璃
一次性使用输液器 | 中选 | 有增量资格 | 1.39 | 23类 | 普通输液器（含DEHP） | 一次性使用输液器————* | 国械注准20153141834 | 广东龙心医疗器械有限公司 | 广东龙心医疗器械有限公司 | IS-G-V2 | IS-G-V2 | 普通输液器 | PVC | 常规 | 不带针 | 导管长度（mm）：1330 | C1423012020000109197 | 0000069 | 无 | 一次性使用输液器由瓶塞穿刺器保护套、瓶塞穿刺器、滴斗、滴管、药液过滤器(15μm)、管路、流量调节器、注射件(若有)、圆锥接头、圆锥接头保护套和进气件(若有)组成。产品采用环氧乙烷灭菌。 | 本产品与一次性使用输液容器或静脉器具配套使用，将药液在重力作用下输注入人体静脉血管中。 | 三类 | 本产品应储存在环境温度0℃~40℃，无腐蚀性气体，阴凉干燥和通风良好，远离含氯类消毒物品的环境中。有效期：两年 | ABS、PE、PVC(增塑剂为DEHP)、304不锈钢、天然橡胶
一次性使用静脉留置针 | 中选 | 有增量资格 | 2.5 | 2类 | 开放式留置针（普通型） | 一次性使用静脉留置针 | 国械注准20153141923 | 苏州林华医疗器械股份有限公司 | 苏州林华医疗器械股份有限公司 | 22G*1.00IN(0.9*25mm) | Ⅰ-A | 开放式留置针 | 不含DEHP | 普通型 | 不带加药口 | 非耐高压 | C1605011940200400106 | 0000094 | 06934031500892 | Ⅰ型（直通型）留置针由针管护套、导管组件、针管组件和尾塞等构成，其中导管组件由导管、金属楔和导管座组成；针管组件有导引针管和针座组成。Ⅱ型（三通型）留置针由针管护套、导管组件、针管组件、长导管组件、肝素帽、止流夹、端帽或端帽Ⅱ（肝素帽）构成，其中导管组件由导管、金属楔、隔离塞和三通导管座组成；针管组件由槽口针管和槽口针座组成；长导管组件由长导管和长导管连接座组成。与药液接触的部件主要原材料：槽口针管由不锈钢0Cr18Ni9制造、三通导管座由丙酸酯制造、长导管由聚氯乙烯制造、长导管连接座由丙烯腈-丁二烯-苯乙烯三元共聚物制造、肝素帽由丙烯腈-丁二烯-苯乙烯三元共聚物和聚异戊二烯制造。端帽Ⅱ（肝素帽）由丙烯腈-丁二烯-苯乙烯三元共聚物和聚异戊二烯制造。产品经环氧乙烷灭菌，一次性使用。 | 该产品供插入人体外周血管静脉系统输液用。 | 三类 | 本产品应贮存在防潮，无腐蚀性气体和通风良好的室内。有效期3年 | FEP
肝素帽 | 中选 | 有增量资格 | 1.3 | 32类 | 肝素帽 | 一次性使用输液接头 | 国械注准20163140680 | 佛山特种医用导管有限责任公司 | 佛山特种医用导管有限责任公司 | 肝素帽 | 肝素帽 | 普通型肝素帽 | - | - | - | - | C1423122080000009479 | 0000002 | MA.156.M0.100440.086ADXK4 | 肝素帽采用聚碳酸酯（PC）和天然橡胶制造，无针接头采用聚碳酸酯（PC）、丙烯腈-丁二烯-苯乙烯共聚物（ABS）和硅橡胶制造。结构组成为：密封胶垫、接头帽体和接头帽盖组成。环氧乙烷灭菌，一次性使用。 | 输液通道终端的连接和封闭。 | 三类 | 相对湿度不超过80％，无腐蚀性气体和通风良好的环境内。有效期3年 | 肝素帽采用聚碳酸酯（PC）和天然橡胶制造
一次性使用静脉留置针 | 中选 | 有增量资格 | 2.5 | 2类 | 开放式留置针（普通型） | 一次性使用静脉留置针 | 国械注准20153141923 | 苏州林华医疗器械股份有限公司 | 苏州林华医疗器械股份有限公司 | 20G*1.16IN(1.1*30mm) | Ⅰ-A | 开放式留置针 | 不含DEHP | 普通型 | 不带加药口 | 非耐高压 | C1605011940200400106 | 0000093 | 06934031500885 | Ⅰ型（直通型）留置针由针管护套、导管组件、针管组件和尾塞等构成，其中导管组件由导管、金属楔和导管座组成；针管组件有导引针管和针座组成。Ⅱ型（三通型）留置针由针管护套、导管组件、针管组件、长导管组件、肝素帽、止流夹、端帽或端帽Ⅱ（肝素帽）构成，其中导管组件由导管、金属楔、隔离塞和三通导管座组成；针管组件由槽口针管和槽口针座组成；长导管组件由长导管和长导管连接座组成。与药液接触的部件主要原材料：槽口针管由不锈钢0Cr18Ni9制造、三通导管座由丙酸酯制造、长导管由聚氯乙烯制造、长导管连接座由丙烯腈-丁二烯-苯乙烯三元共聚物制造、肝素帽由丙烯腈-丁二烯-苯乙烯三元共聚物和聚异戊二烯制造。端帽Ⅱ（肝素帽）由丙烯腈-丁二烯-苯乙烯三元共聚物和聚异戊二烯制造。产品经环氧乙烷灭菌，一次性使用。 | 该产品供插入人体外周血管静脉系统输液用。 | 三类 | 本产品应贮存在防潮，无腐蚀性气体和通风良好的室内。有效期3年 | FEP
一次性使用静脉留置针 | 中选 | 有增量资格 | 2.5 | 2类 | 开放式留置针（普通型） | 一次性使用静脉留置针 | 国械注准20153141923 | 苏州林华医疗器械股份有限公司 | 苏州林华医疗器械股份有限公司 | 18G*1.16IN(1.3*30mm) | Ⅰ-A | 开放式留置针 | 不含DEHP | 普通型 | 不带加药口 | 非耐高压 | C1605011940200400106 | 0000092 | 06934031500878 | Ⅰ型（直通型）留置针由针管护套、导管组件、针管组件和尾塞等构成，其中导管组件由导管、金属楔和导管座组成；针管组件有导引针管和针座组成。Ⅱ型（三通型）留置针由针管护套、导管组件、针管组件、长导管组件、肝素帽、止流夹、端帽或端帽Ⅱ（肝素帽）构成，其中导管组件由导管、金属楔、隔离塞和三通导管座组成；针管组件由槽口针管和槽口针座组成；长导管组件由长导管和长导管连接座组成。与药液接触的部件主要原材料：槽口针管由不锈钢0Cr18Ni9制造、三通导管座由丙酸酯制造、长导管由聚氯乙烯制造、长导管连接座由丙烯腈-丁二烯-苯乙烯三元共聚物制造、肝素帽由丙烯腈-丁二烯-苯乙烯三元共聚物和聚异戊二烯制造。端帽Ⅱ（肝素帽）由丙烯腈-丁二烯-苯乙烯三元共聚物和聚异戊二烯制造。产品经环氧乙烷灭菌，一次性使用。 | 该产品供插入人体外周血管静脉系统输液用。 | 三类 | 本产品应贮存在防潮，无腐蚀性气体和通风良好的室内。有效期3年 | FEP
一次性使用静脉留置针 | 中选 | 有增量资格 | 2.5 | 2类 | 开放式留置针（普通型） | 一次性使用静脉留置针 | 国械注准20153141923 | 苏州林华医疗器械股份有限公司 | 苏州林华医疗器械股份有限公司 | 24G*0.75IN(0.7*19mm) | Ⅰ-A | 开放式留置针 | 不含DEHP | 普通型 | 不带加药口 | 非耐高压 | C1605011940200400106 | 0000095 | 06934031500915 | Ⅰ型（直通型）留置针由针管护套、导管组件、针管组件和尾塞等构成，其中导管组件由导管、金属楔和导管座组成；针管组件有导引针管和针座组成。Ⅱ型（三通型）留置针由针管护套、导管组件、针管组件、长导管组件、肝素帽、止流夹、端帽或端帽Ⅱ（肝素帽）构成，其中导管组件由导管、金属楔、隔离塞和三通导管座组成；针管组件由槽口针管和槽口针座组成；长导管组件由长导管和长导管连接座组成。与药液接触的部件主要原材料：槽口针管由不锈钢0Cr18Ni9制造、三通导管座由丙酸酯制造、长导管由聚氯乙烯制造、长导管连接座由丙烯腈-丁二烯-苯乙烯三元共聚物制造、肝素帽由丙烯腈-丁二烯-苯乙烯三元共聚物和聚异戊二烯制造。端帽Ⅱ（肝素帽）由丙烯腈-丁二烯-苯乙烯三元共聚物和聚异戊二烯制造。产品经环氧乙烷灭菌，一次性使用。 | 该产品供插入人体外周血管静脉系统输液用。 | 三类 | 本产品应贮存在防潮，无腐蚀性气体和通风良好的室内。有效期3年 | FEP
一次性使用真空采血管 | 中选 | 有增量资格 | 0.44 | 9类 | EDTA抗凝管（紫色头盖） | 真空采血管————EDTA-Na2 | 川械注准20192220020 | 成都瑞琦医疗科技有限责任公司 | 成都瑞琦医疗科技有限责任公司 | （双标签）3ml | EDTA-Na2 | EDTA抗凝管（紫色头盖） | - | 非灭菌 | 玻璃 | 规格（ml）：3 | C1423022030001207110 | 0002549 | / | 产品由试管(玻璃或塑料)、胶塞（胶塞外可有塑料防溅帽）、试管内添加剂（不同型号对应不同的添加剂）或无添加剂、附加物（仅限于分离胶型号的产品）组成，分无菌（辐照灭菌）和非无菌产品。 | 产品适用于临床检验静脉血液标本的采集、转运、保存和处理。 | 二类 | 干燥、通风、无腐蚀性气体，应离地离墙≥10cm。2年 | 玻璃
一次性使用真空采血管 | 中选 | 有增量资格 | 0.44 | 9类 | EDTA抗凝管（紫色头盖） | 真空采血管————EDTA-Na2 | 川械注准20192220020 | 成都瑞琦医疗科技有限责任公司 | 成都瑞琦医疗科技有限责任公司 | （双标签）2ml | EDTA-Na2 | EDTA抗凝管（紫色头盖） | - | 非灭菌 | 玻璃 | 规格（ml）：2 | C1423022030001207110 | 0002531 | 16935238813706 | 产品由试管(玻璃或塑料)、胶塞（胶塞外可有塑料防溅帽）、试管内添加剂（不同型号对应不同的添加剂）或无添加剂、附加物（仅限于分离胶型号的产品）组成，分无菌（辐照灭菌）和非无菌产品。 | 产品适用于临床检验静脉血液标本的采集、转运、保存和处理。 | 二类 | 干燥、通风、无腐蚀性气体，应离地离墙≥10cm。2年 | 玻璃
一次性使用真空采血管 | 中选 | 有增量资格 | 0.44 | 9类 | EDTA抗凝管（紫色头盖） | 真空采血管————EDTA-Na2 | 川械注准20192220020 | 成都瑞琦医疗科技有限责任公司 | 成都瑞琦医疗科技有限责任公司 | （双标签）4ml | EDTA-Na2 | EDTA抗凝管（紫色头盖） | - | 非灭菌 | 玻璃 | 规格（ml）：4 | C1423022030001207110 | 0002386 | / | 产品由试管(玻璃或塑料)、胶塞（胶塞外可有塑料防溅帽）、试管内添加剂（不同型号对应不同的添加剂）或无添加剂、附加物（仅限于分离胶型号的产品）组成，分无菌（辐照灭菌）和非无菌产品。 | 产品适用于临床检验静脉血液标本的采集、转运、保存和处理。 | 二类 | 干燥、通风、无腐蚀性气体，应离地离墙≥10cm。2年 | 玻璃
一次性使用真空采血管 | 中选 | 有增量资格 | 0.44 | 9类 | EDTA抗凝管（紫色头盖） | 真空采血管————EDTA-Na2 | 川械注准20192220020 | 成都瑞琦医疗科技有限责任公司 | 成都瑞琦医疗科技有限责任公司 | （双标签）5ml | EDTA-Na2 | EDTA抗凝管（紫色头盖） | - | 非灭菌 | 玻璃 | 规格（ml）：5 | C1423022030001207110 | 0002299 | / | 产品由试管(玻璃或塑料)、胶塞（胶塞外可有塑料防溅帽）、试管内添加剂（不同型号对应不同的添加剂）或无添加剂、附加物（仅限于分离胶型号的产品）组成，分无菌（辐照灭菌）和非无菌产品。 | 产品适用于临床检验静脉血液标本的采集、转运、保存和处理。 | 二类 | 干燥、通风、无腐蚀性气体，应离地离墙≥10cm。2年 | 玻璃
一次性使用输液器 | 中选 | 有增量资格 | 1.39 | 23类 | 普通输液器（含DEHP） | 一次性使用输液器————- | 国械注准20153141834 | 广东龙心医疗器械有限公司 | 广东龙心医疗器械有限公司 | IS-G-V3 | IS-G-V3 | 普通输液器 | PVC | 常规 | 不带针 | 导管长度（mm）：1330 | C1423012020000109197 | 0000070 | 16931530560836 | 一次性使用输液器由瓶塞穿刺器保护套、瓶塞穿刺器、滴斗、滴管、药液过滤器(15μm)、管路、流量调节器、注射件(若有)、圆锥接头、圆锥接头保护套和进气件(若有)组成。产品采用环氧乙烷灭菌。 | 本产品与一次性使用输液容器或静脉器具配套使用，将药液在重力作用下输注入人体静脉血管中。 | 三类 | 本产品应储存在环境温度0℃~40℃，无腐蚀性气体，阴凉干燥和通风良好，远离含氯类消毒物品的环境中。 | PVC/ABS/PE
一次性使用静脉留置针 | 中选 | 有增量资格 | 1.79 | 2类 | 开放式留置针（普通型） | 一次性使用静脉留置针————C | 国械注准20183141512 | 四川普瑞斯生物科技有限公司 | 四川普瑞斯生物科技有限公司 | 24G(0.7×19) | C | 开放式留置针 | 不含DEHP | 普通型 | 不带加药口 | 非耐高压 | C1605011940100303896 | 0001083 | 16927081301363 | 头皮式（A型）由护套、针管、套管、铆钉、套管座、隔离塞、针座、止流夹、延长管、三通（或两通）、端帽、肝素帽（或无针接头）组成；蝶式（B型）由护套、针管、套管、套管座、铆钉、密封管、加药口盖、针座、排气接头组成；笔杆式（C型）由排气接头、针座、套管座、铆钉、套管、针管、下护套、上护套组成。本产品无菌、无热源 | 本产品适用于留置于人体外周血管静脉系统输液用。 | 三类 | 经灭菌的留置针产品应贮存在无腐蚀性气体、通风良好和清洁的室内，并对留置针产品有充分的保护。本产品在运输过程中应注意防护，避免重压、阳光直晒、雨雪浸淋等。产品有效期36个月 | 不含DEHP,进口材质
一次性使用静脉留置针 | 中选 | 有增量资格 | 1.79 | 2类 | 开放式留置针（普通型） | 一次性使用静脉留置针————C | 国械注准20183141512 | 四川普瑞斯生物科技有限公司 | 四川普瑞斯生物科技有限公司 | 18G(1.3×30） | C | 开放式留置针 | 不含DEHP | 普通型 | 不带加药口 | 非耐高压 | C1605011940100303896 | 0000399 | 16927081301325 | 头皮式（A型）由护套、针管、套管、铆钉、套管座、隔离塞、针座、止流夹、延长管、三通（或两通）、端帽、肝素帽（或无针接头）组成；蝶式（B型）由护套、针管、套管、套管座、铆钉、密封管、加药口盖、针座、排气接头组成；笔杆式（C型）由排气接头、针座、套管座、铆钉、套管、针管、下护套、上护套组成。本产品无菌、无热源 | 本产品适用于留置于人体外周血管静脉系统输液用。 | 三类 | 经灭菌的留置针产品应贮存在无腐蚀性气体、通风良好和清洁的室内，并对留置针产品有充分的保护。本产品在运输过程中应注意防护，避免重压、阳光直晒、雨雪浸淋等。产品有效期36个月 | 不含DEHP,进口材质
一次性使用静脉留置针 | 中选 | 有增量资格 | 1.79 | 2类 | 开放式留置针（普通型） | 一次性使用静脉留置针————C | 国械注准20183141512 | 四川普瑞斯生物科技有限公司 | 四川普瑞斯生物科技有限公司 | 20G(1.1×30） | C | 开放式留置针 | 不含DEHP | 普通型 | 不带加药口 | 非耐高压 | C1605011940100303896 | 0000741 | 16927081301332 | 头皮式（A型）由护套、针管、套管、铆钉、套管座、隔离塞、针座、止流夹、延长管、三通（或两通）、端帽、肝素帽（或无针接头）组成；蝶式（B型）由护套、针管、套管、套管座、铆钉、密封管、加药口盖、针座、排气接头组成；笔杆式（C型）由排气接头、针座、套管座、铆钉、套管、针管、下护套、上护套组成。本产品无菌、无热源 | 本产品适用于留置于人体外周血管静脉系统输液用。 | 三类 | 经灭菌的留置针产品应贮存在无腐蚀性气体、通风良好和清洁的室内，并对留置针产品有充分的保护。本产品在运输过程中应注意防护，避免重压、阳光直晒、雨雪浸淋等。产品有效期36个月 | 不含DEHP,进口材质
一次性使用静脉留置针 | 中选 | 有增量资格 | 1.79 | 2类 | 开放式留置针（普通型） | 一次性使用静脉留置针————C | 国械注准20183141512 | 四川普瑞斯生物科技有限公司 | 四川普瑞斯生物科技有限公司 | 22G(0.9×25) | C | 开放式留置针 | 不含DEHP | 普通型 | 不带加药口 | 非耐高压 | C1605011940100303896 | 0000969 | 16927081301356 | 头皮式（A型）由护套、针管、套管、铆钉、套管座、隔离塞、针座、止流夹、延长管、三通（或两通）、端帽、肝素帽（或无针接头）组成；蝶式（B型）由护套、针管、套管、套管座、铆钉、密封管、加药口盖、针座、排气接头组成；笔杆式（C型）由排气接头、针座、套管座、铆钉、套管、针管、下护套、上护套组成。本产品无菌、无热源 | 本产品适用于留置于人体外周血管静脉系统输液用。 | 三类 | 经灭菌的留置针产品应贮存在无腐蚀性气体、通风良好和清洁的室内，并对留置针产品有充分的保护。本产品在运输过程中应注意防护，避免重压、阳光直晒、雨雪浸淋等。产品有效期36个月 | 不含DEHP,进口材质
一次性使用输液器 | 中选 | 有增量资格 | 1.39 | 23类 | 普通输液器（含DEHP） | 一次性使用输液器————/ | 国械注准20153141834 | 广东龙心医疗器械有限公司 | 广东龙心医疗器械有限公司 | IS-G-V4 | IS-G-V4 | 普通输液器 | PVC | 常规 | 不带针 | 导管长度（mm）：1330 | C1423012020000109197 | 0000071 | 无 | 一次性使用输液器由瓶塞穿刺器保护套、瓶塞穿刺器、滴斗、滴管、药液过滤器(15μm)、管路、流量调节器、注射件(若有)、圆锥接头、圆锥接头保护套和进气件(若有)组成。产品采用环氧乙烷灭菌。 | 本产品与一次性使用输液容器或静脉器具配套使用，将药液在重力作用下输注入人体静脉血管中。 | 三类 | 本产品应储存在环境温度0℃~40℃，无腐蚀性气体，阴凉干燥和通风良好，远离含氯类消毒物品的环境中。有效期：两年 | ABS、PE、PVC(增塑剂为DEHP)、304不锈钢、天然橡胶
一次性使用输液器 | 中选 | 有增量资格 | 1.39 | 23类 | 普通输液器（含DEHP） | 一次性使用输液器————IS-G-V5 | 国械注准20153141834 | 广东龙心医疗器械有限公司 | 广东龙心医疗器械有限公司 | IS-G-V5 | IS-G-V5 | 普通输液器 | PVC | 常规 | 不带针 | 导管长度（mm）：1330 | C1423012020000109197 | 0000073 | 无 | 一次性使用输液器由瓶塞穿刺器保护套、瓶塞穿刺器、滴斗、滴管、药液过滤器(15μm)、管路、流量调节器、注射件(若有)、圆锥接头、圆锥接头保护套和进气件(若有)组成。产品采用环氧乙烷灭菌。 | 本产品与一次性使用输液容器或静脉器具配套使用，将药液在重力作用下输注入人体静脉血管中。 | 三类 | 本产品应储存在环境温度0℃~40℃，无腐蚀性气体，阴凉干燥和通风良好，远离含氯类消毒物品的环境中。有效期：两年 | ABS、PE、PVC(增塑剂为DEHP)、304不锈钢、天然橡胶
一次性使用输液器 | 中选 | 有增量资格 | 1.39 | 23类 | 普通输液器（含DEHP） | 一次性使用输液器————IS-G-V3-60 | 国械注准20153141834 | 广东龙心医疗器械有限公司 | 广东龙心医疗器械有限公司 | IS-G-V3-60 | IS-G-V3-60 | 普通输液器 | PVC | 常规 | 不带针 | 导管长度（mm）：1330 | C1423012020000109197 | 0000221 | 16931530560829 | 一次性使用输液器由瓶塞穿刺器保护套、瓶塞穿刺器、滴斗、滴管、药液过滤器(15μm)、管路、流量调节器、注射件(若有)、圆锥接头、圆锥接头保护套和进气件(若有)组成。产品采用环氧乙烷灭菌。 | 本产品与一次性使用输液容器或静脉器具配套使用，将药液在重力作用下输注入人体静脉血管中。 | 三类 | 本产品应储存在环境温度0℃~40℃，无腐蚀性气体，阴凉干燥和通风良好，远离含氯类消毒物品的环境中。 | PVC/ABS/PE
一次性使用人体静脉血样采集针 | 中选 | 有增量资格 | 1.74 | 15类 | 软连接式静脉血样采集针（防针刺型） | 一次性使用回缩式静脉采血针 | 国械注准20153222017 | 上海金塔医用器材有限公司 | 上海金塔医用器材有限公司 | 穿刺针外径0.7 | JT-HSQ-B（无持针器） | 防针刺型 | 软连接式血样采集针 | - | - | - | C1603062150000110269 | 0000068 | 26955356117224 | 本产品由护套、穿刺针管、穿刺针回缩套、针柄、软管、采血针针座、采血针护帽、采血针管、持针器（JT-HSQ带有）组成。本产品经由环氧乙烷灭菌。 | 适用于临床进行静脉血液的采集，需配套一次性使用真空采血管使用 | 三类 | 清洁、阴凉干燥、通风良好，无腐蚀性的环境场所。有效期两年 | PVC
一次性使用人体静脉血样采集针 | 中选 | 有增量资格 | 1.74 | 15类 | 软连接式静脉血样采集针（防针刺型） | 一次性使用回缩式静脉采血针————1 | 国械注准20153222017 | 上海金塔医用器材有限公司 | 上海金塔医用器材有限公司 | 穿刺针外径0.8 | JT-HSQ-B（无持针器） | 防针刺型 | 软连接式血样采集针 | - | - | - | C1603062150000110269 | 0000072 | 26955356117231 | 本产品由护套、穿刺针管、穿刺针回缩套、针柄、软管、采血针针座、采血针护帽、采血针管、持针器（JT-HSQ带有）组成。本产品经由环氧乙烷灭菌。 | 适用于临床进行静脉血液的采集，需配套一次性使用真空采血管使用 | 三类 | 清洁、阴凉干燥、通风良好，无腐蚀性的环境场所。有效期两年 | PVC
一次性使用人体静脉血样采集针 | 中选 | 有增量资格 | 1.74 | 15类 | 软连接式静脉血样采集针（防针刺型） | 一次性使用回缩式静脉采血针————10 | 国械注准20153222017 | 上海金塔医用器材有限公司 | 上海金塔医用器材有限公司 | 穿刺针外径0.55 | JT-HSQ-B（无持针器） | 防针刺型 | 软连接式血样采集针 | - | - | - | C1603062150000110269 | 0000060 | 26955356117217 | 本产品由护套、穿刺针管、穿刺针回缩套、针柄、软管、采血针针座、采血针护帽、采血针管、持针器（JT-HSQ带有）组成。本产品经由环氧乙烷灭菌。 | 适用于临床进行静脉血液的采集，需配套一次性使用真空采血管使用 | 三类 | 清洁、阴凉干燥、通风良好，无腐蚀性的环境场所。有效期两年 | PVC
一次性使用静脉留置针 | 中选 | 有增量资格 | 2.86 | 6类 | 密闭式留置针（普通型，不含无针接口式连接件） | 一次性使用静脉留置针 | 国械注准20153141737 | 苏州灵岩医疗科技股份有限公司 | 苏州灵岩医疗科技股份有限公司 | 0.9*25MM(22G*1.00inch） | Y-B | 密闭式留置针（非正压） | 含DEHP | 普通型 | 不含无针接口式连接件 | - | C1605011940200305873 | 0000042 | 16973696940145 | Y-A型留置针由护套、导管组件、针管组件、止流夹、延长管、二通连接座和肝素帽组成，其中导管组件由导管、金属楔、导管座和隔离塞组成，针管组件由钱管和针座组成；而Y-B型留置针除了其延长管连接座为三通结构外，还包括端帽；Y-AZ型留置针延长管后端接二通无针接头（含正压）；Y-BZ型留置针延长管后端接三通无针接头（含正压）并在其侧通端口装有端帽。 | 本产品适用于外周静脉输液和血液样本的采集，留置时间不大于72小时 | 三类 | 产品应贮存在相对湿度&lt;80, 无腐蚀性气体和通风良好的室内妥善保管，有效期三年 | 杜邦特卫强
一次性使用静脉留置针 | 中选 | 有增量资格 | 2.86 | 6类 | 密闭式留置针（普通型，不含无针接口式连接件） | 一次性使用静脉留置针 | 国械注准20153141737 | 苏州灵岩医疗科技股份有限公司 | 苏州灵岩医疗科技股份有限公司 | 0.6*16MM(26G*0.63inch） | Y-B | 密闭式留置针（非正压） | 含DEHP | 普通型 | 不含无针接口式连接件 | - | C1605011940200305873 | 0000035 | 16973696940107 | Y-A型留置针由护套、导管组件、针管组件、止流夹、延长管、二通连接座和肝素帽组成，其中导管组件由导管、金属楔、导管座和隔离塞组成，针管组件由钱管和针座组成；而Y-B型留置针除了其延长管连接座为三通结构外，还包括端帽；Y-AZ型留置针延长管后端接二通无针接头（含正压）；Y-BZ型留置针延长管后端接三通无针接头（含正压）并在其侧通端口装有端帽。 | 本产品适用于外周静脉输液和血液样本的采集，留置时间不大于72小时 | 三类 | 产品应贮存在相对湿度&lt;80, 无腐蚀性气体和通风良好的室内妥善保管，有效期三年 | 杜邦特卫强
一次性使用静脉留置针 | 中选 | 有增量资格 | 2.86 | 6类 | 密闭式留置针（普通型，不含无针接口式连接件） | 一次性使用静脉留置针 | 国械注准20153141737 | 苏州灵岩医疗科技股份有限公司 | 苏州灵岩医疗科技股份有限公司 | 1.1*30MM(20G*1.16inch） | Y-B | 密闭式留置针（非正压） | 含DEHP | 普通型 | 不含无针接口式连接件 | - | C1605011940200305873 | 0000033 | 16973696940152 | Y-A型留置针由护套、导管组件、针管组件、止流夹、延长管、二通连接座和肝素帽组成，其中导管组件由导管、金属楔、导管座和隔离塞组成，针管组件由钱管和针座组成；而Y-B型留置针除了其延长管连接座为三通结构外，还包括端帽；Y-AZ型留置针延长管后端接二通无针接头（含正压）；Y-BZ型留置针延长管后端接三通无针接头（含正压）并在其侧通端口装有端帽。 | 本产品适用于外周静脉输液和血液样本的采集，留置时间不大于72小时 | 三类 | 产品应贮存在相对湿度&lt;80, 无腐蚀性气体和通风良好的室内妥善保管，有效期三年 | 杜邦特卫强
一次性使用静脉留置针 | 中选 | 有增量资格 | 2.86 | 6类 | 密闭式留置针（普通型，不含无针接口式连接件） | 一次性使用静脉留置针 | 国械注准20153141737 | 苏州灵岩医疗科技股份有限公司 | 苏州灵岩医疗科技股份有限公司 | 1.3*30MM(18G*1.16inch） | Y-B | 密闭式留置针（非正压） | 含DEHP | 普通型 | 不含无针接口式连接件 | - | C1605011940200305873 | 0000028 | 16973696940169 | Y-A型留置针由护套、导管组件、针管组件、止流夹、延长管、二通连接座和肝素帽组成，其中导管组件由导管、金属楔、导管座和隔离塞组成，针管组件由钱管和针座组成；而Y-B型留置针除了其延长管连接座为三通结构外，还包括端帽；Y-AZ型留置针延长管后端接二通无针接头（含正压）；Y-BZ型留置针延长管后端接三通无针接头（含正压）并在其侧通端口装有端帽。 | 本产品适用于外周静脉输液和血液样本的采集，留置时间不大于72小时 | 三类 | 产品应贮存在相对湿度&lt;80, 无腐蚀性气体和通风良好的室内妥善保管，有效期三年 | 杜邦特卫强
一次性使用静脉留置针 | 中选 | 有增量资格 | 2.86 | 6类 | 密闭式留置针（普通型，不含无针接口式连接件） | 一次性使用静脉留置针 | 国械注准20153141737 | 苏州灵岩医疗科技股份有限公司 | 苏州灵岩医疗科技股份有限公司 | 0.7*19MM(24G*0.75inch） | Y-B | 密闭式留置针（非正压） | 含DEHP | 普通型 | 不含无针接口式连接件 | - | C1605011940200305873 | 0000029 | 16973696940121 | Y-A型留置针由护套、导管组件、针管组件、止流夹、延长管、二通连接座和肝素帽组成，其中导管组件由导管、金属楔、导管座和隔离塞组成，针管组件由钱管和针座组成；而Y-B型留置针除了其延长管连接座为三通结构外，还包括端帽；Y-AZ型留置针延长管后端接二通无针接头（含正压）；Y-BZ型留置针延长管后端接三通无针接头（含正压）并在其侧通端口装有端帽。 | 本产品适用于外周静脉输液和血液样本的采集，留置时间不大于72小时 | 三类 | 产品应贮存在相对湿度&lt;80, 无腐蚀性气体和通风良好的室内妥善保管，有效期三年 | 杜邦特卫强
一次性使用静脉留置针 | 中选 | 有增量资格 | 5.86 | 5类 | 密闭式留置针（普通型，含无针接口式连接件） | 一次性使用静脉留置针 | 国械注准20153141737 | 苏州灵岩医疗科技股份有限公司 | 苏州灵岩医疗科技股份有限公司 | 1.1*30MM(20G*1.16inch） | Y-BZ | 密闭式留置针（正压） | 含DEHP | 普通型 | 含无针接口式连接件 | - | C1605011940200305873 | 0000031 | 16973696940299 | Y-A型留置针由护套、导管组件、针管组件、止流夹、延长管、二通连接座和肝素帽组成，其中导管组件由导管、金属楔、导管座和隔离塞组成，针管组件由钱管和针座组成；而Y-B型留置针除了其延长管连接座为三通结构外，还包括端帽；Y-AZ型留置针延长管后端接二通无针接头（含正压）；Y-BZ型留置针延长管后端接三通无针接头（含正压）并在其侧通端口装有端帽。 | 本产品适用于外周静脉输液和血液样本的采集，留置时间不大于72小时 | 三类 | 产品应贮存在相对湿度&lt;80, 无腐蚀性气体和通风良好的室内妥善保管，有效期三年 | 杜邦特卫强
一次性使用静脉留置针 | 中选 | 有增量资格 | 5.86 | 5类 | 密闭式留置针（普通型，含无针接口式连接件） | 一次性使用静脉留置针 | 国械注准20153141737 | 苏州灵岩医疗科技股份有限公司 | 苏州灵岩医疗科技股份有限公司 | 0.6*16MM(26G*0.63inch） | Y-BZ | 密闭式留置针（正压） | 含DEHP | 普通型 | 含无针接口式连接件 | - | C1605011940200305873 | 0000030 | 16973696940244 | Y-A型留置针由护套、导管组件、针管组件、止流夹、延长管、二通连接座和肝素帽组成，其中导管组件由导管、金属楔、导管座和隔离塞组成，针管组件由钱管和针座组成；而Y-B型留置针除了其延长管连接座为三通结构外，还包括端帽；Y-AZ型留置针延长管后端接二通无针接头（含正压）；Y-BZ型留置针延长管后端接三通无针接头（含正压）并在其侧通端口装有端帽。 | 本产品适用于外周静脉输液和血液样本的采集，留置时间不大于72小时 | 三类 | 产品应贮存在相对湿度&lt;80, 无腐蚀性气体和通风良好的室内妥善保管，有效期三年 | 杜邦特卫强
一次性使用静脉留置针 | 中选 | 有增量资格 | 5.86 | 5类 | 密闭式留置针（普通型，含无针接口式连接件） | 一次性使用静脉留置针 | 国械注准20153141737 | 苏州灵岩医疗科技股份有限公司 | 苏州灵岩医疗科技股份有限公司 | 0.9*25MM(22G*1.00inch） | Y-BZ | 密闭式留置针（正压） | 含DEHP | 普通型 | 含无针接口式连接件 | - | C1605011940200305873 | 0000025 | 16973696940282 | Y-A型留置针由护套、导管组件、针管组件、止流夹、延长管、二通连接座和肝素帽组成，其中导管组件由导管、金属楔、导管座和隔离塞组成，针管组件由钱管和针座组成；而Y-B型留置针除了其延长管连接座为三通结构外，还包括端帽；Y-AZ型留置针延长管后端接二通无针接头（含正压）；Y-BZ型留置针延长管后端接三通无针接头（含正压）并在其侧通端口装有端帽。 | 本产品适用于外周静脉输液和血液样本的采集，留置时间不大于72小时 | 三类 | 产品应贮存在相对湿度&lt;80, 无腐蚀性气体和通风良好的室内妥善保管，有效期三年 | 杜邦特卫强
一次性使用静脉留置针 | 中选 | 有增量资格 | 5.86 | 5类 | 密闭式留置针（普通型，含无针接口式连接件） | 一次性使用静脉留置针 | 国械注准20153141737 | 苏州灵岩医疗科技股份有限公司 | 苏州灵岩医疗科技股份有限公司 | 0.9*25MM(22G*1.00inch） | Y-AZ | 密闭式留置针（正压） | 含DEHP | 普通型 | 含无针接口式连接件 | - | C1605011940200305873 | 0000036 | 16973696940213 | Y-A型留置针由护套、导管组件、针管组件、止流夹、延长管、二通连接座和肝素帽组成，其中导管组件由导管、金属楔、导管座和隔离塞组成，针管组件由钱管和针座组成；而Y-B型留置针除了其延长管连接座为三通结构外，还包括端帽；Y-AZ型留置针延长管后端接二通无针接头（含正压）；Y-BZ型留置针延长管后端接三通无针接头（含正压）并在其侧通端口装有端帽。 | 本产品适用于外周静脉输液和血液样本的采集，留置时间不大于72小时 | 三类 | 产品应贮存在相对湿度&lt;80, 无腐蚀性气体和通风良好的室内妥善保管，有效期三年 | 杜邦特卫强
一次性使用静脉留置针 | 中选 | 有增量资格 | 5.86 | 5类 | 密闭式留置针（普通型，含无针接口式连接件） | 一次性使用静脉留置针 | 国械注准20153141737 | 苏州灵岩医疗科技股份有限公司 | 苏州灵岩医疗科技股份有限公司 | 1.1*30MM(20G*1.16inch） | Y-AZ | 密闭式留置针（正压） | 含DEHP | 普通型 | 含无针接口式连接件 | - | C1605011940200305873 | 0000043 | 16973696940220 | Y-A型留置针由护套、导管组件、针管组件、止流夹、延长管、二通连接座和肝素帽组成，其中导管组件由导管、金属楔、导管座和隔离塞组成，针管组件由钱管和针座组成；而Y-B型留置针除了其延长管连接座为三通结构外，还包括端帽；Y-AZ型留置针延长管后端接二通无针接头（含正压）；Y-BZ型留置针延长管后端接三通无针接头（含正压）并在其侧通端口装有端帽。 | 本产品适用于外周静脉输液和血液样本的采集，留置时间不大于72小时 | 三类 | 产品应贮存在相对湿度&lt;80, 无腐蚀性气体和通风良好的室内妥善保管，有效期三年 | 杜邦特卫强
一次性使用静脉留置针 | 中选 | 有增量资格 | 5.86 | 5类 | 密闭式留置针（普通型，含无针接口式连接件） | 一次性使用静脉留置针 | 国械注准20153141737 | 苏州灵岩医疗科技股份有限公司 | 苏州灵岩医疗科技股份有限公司 | 0.7*19MM(24G*0.75inch） | Y-BZ | 密闭式留置针（正压） | 含DEHP | 普通型 | 含无针接口式连接件 | - | C1605011940200305873 | 0000034 | 16973696940268 | Y-A型留置针由护套、导管组件、针管组件、止流夹、延长管、二通连接座和肝素帽组成，其中导管组件由导管、金属楔、导管座和隔离塞组成，针管组件由钱管和针座组成；而Y-B型留置针除了其延长管连接座为三通结构外，还包括端帽；Y-AZ型留置针延长管后端接二通无针接头（含正压）；Y-BZ型留置针延长管后端接三通无针接头（含正压）并在其侧通端口装有端帽。 | 本产品适用于外周静脉输液和血液样本的采集，留置时间不大于72小时 | 三类 | 产品应贮存在相对湿度&lt;80, 无腐蚀性气体和通风良好的室内妥善保管，有效期三年 | 杜邦特卫强
一次性使用静脉留置针 | 中选 | 有增量资格 | 5.86 | 5类 | 密闭式留置针（普通型，含无针接口式连接件） | 一次性使用静脉留置针 | 国械注准20153141737 | 苏州灵岩医疗科技股份有限公司 | 苏州灵岩医疗科技股份有限公司 | 1.3*30MM(18G*1.16inch） | Y-BZ | 密闭式留置针（正压） | 含DEHP | 普通型 | 含无针接口式连接件 | - | C1605011940200305873 | 0000032 | 16973696940305 | Y-A型留置针由护套、导管组件、针管组件、止流夹、延长管、二通连接座和肝素帽组成，其中导管组件由导管、金属楔、导管座和隔离塞组成，针管组件由钱管和针座组成；而Y-B型留置针除了其延长管连接座为三通结构外，还包括端帽；Y-AZ型留置针延长管后端接二通无针接头（含正压）；Y-BZ型留置针延长管后端接三通无针接头（含正压）并在其侧通端口装有端帽。 | 本产品适用于外周静脉输液和血液样本的采集，留置时间不大于72小时 | 三类 | 产品应贮存在相对湿度&lt;80, 无腐蚀性气体和通风良好的室内妥善保管，有效期三年 | 杜邦特卫强
一次性使用静脉留置针 | 中选 | 有增量资格 | 5.86 | 5类 | 密闭式留置针（普通型，含无针接口式连接件） | 一次性使用静脉留置针 | 国械注准20153141737 | 苏州灵岩医疗科技股份有限公司 | 苏州灵岩医疗科技股份有限公司 | 1.3*30MM(18G*1.16inch） | Y-AZ | 密闭式留置针（正压） | 含DEHP | 普通型 | 含无针接口式连接件 | - | C1605011940200305873 | 0000027 | 16973696940237 | Y-A型留置针由护套、导管组件、针管组件、止流夹、延长管、二通连接座和肝素帽组成，其中导管组件由导管、金属楔、导管座和隔离塞组成，针管组件由钱管和针座组成；而Y-B型留置针除了其延长管连接座为三通结构外，还包括端帽；Y-AZ型留置针延长管后端接二通无针接头（含正压）；Y-BZ型留置针延长管后端接三通无针接头（含正压）并在其侧通端口装有端帽。 | 本产品适用于外周静脉输液和血液样本的采集，留置时间不大于72小时 | 三类 | 产品应贮存在相对湿度&lt;80, 无腐蚀性气体和通风良好的室内妥善保管，有效期三年 | 杜邦特卫强
一次性使用静脉留置针 | 中选 | 有增量资格 | 5.86 | 5类 | 密闭式留置针（普通型，含无针接口式连接件） | 一次性使用静脉留置针 | 国械注准20153141737 | 苏州灵岩医疗科技股份有限公司 | 苏州灵岩医疗科技股份有限公司 | 0.6*16MM(26G*0.63inch） | Y-AZ | 密闭式留置针（正压） | 含DEHP | 普通型 | 含无针接口式连接件 | - | C1605011940200305873 | 0000041 | 16973696940176 | Y-A型留置针由护套、导管组件、针管组件、止流夹、延长管、二通连接座和肝素帽组成，其中导管组件由导管、金属楔、导管座和隔离塞组成，针管组件由钱管和针座组成；而Y-B型留置针除了其延长管连接座为三通结构外，还包括端帽；Y-AZ型留置针延长管后端接二通无针接头（含正压）；Y-BZ型留置针延长管后端接三通无针接头（含正压）并在其侧通端口装有端帽。 | 本产品适用于外周静脉输液和血液样本的采集，留置时间不大于72小时 | 三类 | 产品应贮存在相对湿度&lt;80, 无腐蚀性气体和通风良好的室内妥善保管，有效期三年 | 杜邦特卫强
一次性使用静脉留置针 | 中选 | 有增量资格 | 5.86 | 5类 | 密闭式留置针（普通型，含无针接口式连接件） | 一次性使用静脉留置针 | 国械注准20153141737 | 苏州灵岩医疗科技股份有限公司 | 苏州灵岩医疗科技股份有限公司 | 0.7*19MM(24G*0.75inch） | Y-AZ | 密闭式留置针（正压） | 含DEHP | 普通型 | 含无针接口式连接件 | - | C1605011940200305873 | 0000040 | 16973696940190 | Y-A型留置针由护套、导管组件、针管组件、止流夹、延长管、二通连接座和肝素帽组成，其中导管组件由导管、金属楔、导管座和隔离塞组成，针管组件由钱管和针座组成；而Y-B型留置针除了其延长管连接座为三通结构外，还包括端帽；Y-AZ型留置针延长管后端接二通无针接头（含正压）；Y-BZ型留置针延长管后端接三通无针接头（含正压）并在其侧通端口装有端帽。 | 本产品适用于外周静脉输液和血液样本的采集，留置时间不大于72小时 | 三类 | 产品应贮存在相对湿度&lt;80, 无腐蚀性气体和通风良好的室内妥善保管，有效期三年 | 杜邦特卫强
一次性使用静脉留置针 | 中选 | 有增量资格 | 3.12 | 6类 | 密闭式留置针（普通型，不含无针接口式连接件） | 一次性使用静脉留置针 | 国械注准20153141923 | 苏州林华医疗器械股份有限公司 | 苏州林华医疗器械股份有限公司 | 18G*1.16IN(1.3*30mm) | Ⅱ-B | 密闭式留置针（非正压） | 含DEHP | 普通型 | 不含无针接口式连接件 | - | C1605011940200400106 | 0000087 | 06934031500618 | Ⅰ型（直通型）留置针由针管护套、导管组件、针管组件和尾塞等构成，其中导管组件由导管、金属楔和导管座组成；针管组件有导引针管和针座组成。Ⅱ型（三通型）留置针由针管护套、导管组件、针管组件、长导管组件、肝素帽、止流夹、端帽或端帽Ⅱ（肝素帽）构成，其中导管组件由导管、金属楔、隔离塞和三通导管座组成；针管组件由槽口针管和槽口针座组成；长导管组件由长导管和长导管连接座组成。与药液接触的部件主要原材料：槽口针管由不锈钢0Cr18Ni9制造、三通导管座由丙酸酯制造、长导管由聚氯乙烯制造、长导管连接座由丙烯腈-丁二烯-苯乙烯三元共聚物制造、肝素帽由丙烯腈-丁二烯-苯乙烯三元共聚物和聚异戊二烯制造。端帽Ⅱ（肝素帽）由丙烯腈-丁二烯-苯乙烯三元共聚物和聚异戊二烯制造。产品经环氧乙烷灭菌，一次性使用。 | 该产品供插入人体外周血管静脉系统输液用。 | 三类 | 本产品应贮存在防潮，无腐蚀性气体和通风良好的室内。有效期3年 | FEP
一次性使用静脉留置针 | 中选 | 有增量资格 | 3.12 | 6类 | 密闭式留置针（普通型，不含无针接口式连接件） | 一次性使用静脉留置针 | 国械注准20153141923 | 苏州林华医疗器械股份有限公司 | 苏州林华医疗器械股份有限公司 | 20G*1.16IN(1.1*30mm) | Ⅱ-B | 密闭式留置针（非正压） | 含DEHP | 普通型 | 不含无针接口式连接件 | - | C1605011940200400106 | 0000088 | 06934031500625 | Ⅰ型（直通型）留置针由针管护套、导管组件、针管组件和尾塞等构成，其中导管组件由导管、金属楔和导管座组成；针管组件有导引针管和针座组成。Ⅱ型（三通型）留置针由针管护套、导管组件、针管组件、长导管组件、肝素帽、止流夹、端帽或端帽Ⅱ（肝素帽）构成，其中导管组件由导管、金属楔、隔离塞和三通导管座组成；针管组件由槽口针管和槽口针座组成；长导管组件由长导管和长导管连接座组成。与药液接触的部件主要原材料：槽口针管由不锈钢0Cr18Ni9制造、三通导管座由丙酸酯制造、长导管由聚氯乙烯制造、长导管连接座由丙烯腈-丁二烯-苯乙烯三元共聚物制造、肝素帽由丙烯腈-丁二烯-苯乙烯三元共聚物和聚异戊二烯制造。端帽Ⅱ（肝素帽）由丙烯腈-丁二烯-苯乙烯三元共聚物和聚异戊二烯制造。产品经环氧乙烷灭菌，一次性使用。 | 该产品供插入人体外周血管静脉系统输液用。 | 三类 | 本产品应贮存在防潮，无腐蚀性气体和通风良好的室内。有效期3年 | FEP
一次性使用输液器 | 中选 | 有增量资格 | 1.75 | 19类 | 微孔过滤输液器（含DEHP） | 一次性使用精密过滤输液器 带针 | 国械注准20193141649 | 四川普瑞斯生物科技有限公司 | 四川普瑞斯生物科技有限公司 | 0.6x25 | ZPF PF5.0-T | 微孔过滤输液器 | PVC | 常规 | 带针 | 导管长度（mm）：0.6x25 | C1423012020000103896 | 0002393 | 16927081307082\16927081307112 | 产品由瓶塞穿刺器及其保护套、进气器件、滴管、止液阀滴斗、流量调节器、精密药液过滤器（标称孔径为2μm、3μm、5μm）、外圆锥接头、液体管路、药液注射件及静脉输液针组成。瓶塞穿刺器、流量调节器、精密过滤器上下壳体、外圆锥接头及静脉针针柄所用材料为丙烯腈-丁二烯-苯乙烯共聚物（ABS），瓶塞穿刺器保护套、静脉输液针保护套、止液阀滴斗上浮杯、下浮杯、挡圈和空气过滤器上下壳所用材料为聚乙烯（PE），止液阀滴斗、滴管、管路和静脉针连接座所用材质为聚氯乙烯(PVC)，药液注射件所用材质为天然橡胶，静脉输液针针管所用材质为0Cr18Ni9(SUS304)。本品无菌、无热原。 | 本产品适用于临床患者重力静脉输注药物。 | 三类 | 经灭菌的输液器产品应贮存在无腐蚀性气体、通风良好和清洁的室内，并对输液器产品有充分的保护。本产品在运输过程中应注意防护，避免重压、阳光直晒、雨雪浸淋等。产品有效期24个月 | PVC
一次性使用输液器 | 中选 | 有增量资格 | 1.75 | 19类 | 微孔过滤输液器（含DEHP） | 一次性使用精密过滤输液器 带针 | 国械注准20193141649 | 四川普瑞斯生物科技有限公司 | 四川普瑞斯生物科技有限公司 | 0.55x20 | ZPF PF5.0-T | 微孔过滤输液器 | PVC | 常规 | 带针 | 导管长度（mm）：0.55x20 | C1423012020000103896 | 0002385 | 16927081307075\16927081307105 | 产品由瓶塞穿刺器及其保护套、进气器件、滴管、止液阀滴斗、流量调节器、精密药液过滤器（标称孔径为2μm、3μm、5μm）、外圆锥接头、液体管路、药液注射件及静脉输液针组成。瓶塞穿刺器、流量调节器、精密过滤器上下壳体、外圆锥接头及静脉针针柄所用材料为丙烯腈-丁二烯-苯乙烯共聚物（ABS），瓶塞穿刺器保护套、静脉输液针保护套、止液阀滴斗上浮杯、下浮杯、挡圈和空气过滤器上下壳所用材料为聚乙烯（PE），止液阀滴斗、滴管、管路和静脉针连接座所用材质为聚氯乙烯(PVC)，药液注射件所用材质为天然橡胶，静脉输液针针管所用材质为0Cr18Ni9(SUS304)。本品无菌、无热原。 | 本产品适用于临床患者重力静脉输注药物。 | 三类 | 经灭菌的输液器产品应贮存在无腐蚀性气体、通风良好和清洁的室内，并对输液器产品有充分的保护。本产品在运输过程中应注意防护，避免重压、阳光直晒、雨雪浸淋等。产品有效期24个月 | PVC
一次性使用输液器 | 中选 | 有增量资格 | 1.75 | 19类 | 微孔过滤输液器（含DEHP） | 一次性使用精密过滤输液器 带针 | 国械注准20193141649 | 四川普瑞斯生物科技有限公司 | 四川普瑞斯生物科技有限公司 | 0.7x25 | ZPF PF5.0-T | 微孔过滤输液器 | PVC | 常规 | 带针 | 导管长度（mm）：0.7x25 | C1423012020000103896 | 0002395 | 16927081307099\16927081307129 | 产品由瓶塞穿刺器及其保护套、进气器件、滴管、止液阀滴斗、流量调节器、精密药液过滤器（标称孔径为2μm、3μm、5μm）、外圆锥接头、液体管路、药液注射件及静脉输液针组成。瓶塞穿刺器、流量调节器、精密过滤器上下壳体、外圆锥接头及静脉针针柄所用材料为丙烯腈-丁二烯-苯乙烯共聚物（ABS），瓶塞穿刺器保护套、静脉输液针保护套、止液阀滴斗上浮杯、下浮杯、挡圈和空气过滤器上下壳所用材料为聚乙烯（PE），止液阀滴斗、滴管、管路和静脉针连接座所用材质为聚氯乙烯(PVC)，药液注射件所用材质为天然橡胶，静脉输液针针管所用材质为0Cr18Ni9(SUS304)。本品无菌、无热原。 | 本产品适用于临床患者重力静脉输注药物。 | 三类 | 经灭菌的输液器产品应贮存在无腐蚀性气体、通风良好和清洁的室内，并对输液器产品有充分的保护。本产品在运输过程中应注意防护，避免重压、阳光直晒、雨雪浸淋等。产品有效期24个月 | PVC
一次性使用真空采血管 | 中选 | 有增量资格 | 0.64 | 12类 | 柠檬酸钠（枸橼酸钠）血沉试验管（黑色头盖） | 一次性使用人体静脉血样采集容器 | 鲁械注准20172220284 | 威海鸿宇医疗器械有限公司 | 威海鸿宇医疗器械有限公司 | 3ml | 3.8%柠檬酸钠 | 柠檬酸钠（枸橼酸钠）血沉试验管（黑色头盖） | - | 灭菌 | 塑料 | 规格（ml）：3ml | C1423022030000710504 | 0000094 | 16955778891439 | 由安全帽、胶塞、试管及添加剂组成。 | 与一次性使用无菌静脉血样采集针配套使用。采集静脉血样进行临床检验。 | 二类 | 采集容器的储存环境温度为4-30℃。如果储存温度在0℃或低于0℃，可能引起负压管的破裂，温度超过30℃，可能引起负压降低或添加剂失效。产品的有效期为2年。 | PET
一次性使用真空采血管 | 中选 | 有增量资格 | 0.64 | 12类 | 柠檬酸钠（枸橼酸钠）血沉试验管（黑色头盖） | 一次性使用人体静脉血样采集容器 | 鲁械注准20172220284 | 威海鸿宇医疗器械有限公司 | 威海鸿宇医疗器械有限公司 | 5ml | 3.8%柠檬酸钠 | 柠檬酸钠（枸橼酸钠）血沉试验管（黑色头盖） | - | 灭菌 | 塑料 | 规格（ml）：5ml | C1423022030000710504 | 0000092 | 16955778891446 | 由安全帽、胶塞、试管及添加剂组成。 | 与一次性使用无菌静脉血样采集针配套使用。采集静脉血样进行临床检验。 | 二类 | 采集容器的储存环境温度为4-30℃。如果储存温度在0℃或低于0℃，可能引起负压管的破裂，温度超过30℃，可能引起负压降低或添加剂失效。产品的有效期为2年。 | PET
一次性使用静脉留置针 | 中选 | 有增量资格 | 3.12 | 6类 | 密闭式留置针（普通型，不含无针接口式连接件） | 一次性使用静脉留置针 | 国械注准20153141923 | 苏州林华医疗器械股份有限公司 | 苏州林华医疗器械股份有限公司 | 22G*1.00IN(0.9*25mm) | Ⅱ-B | 密闭式留置针（非正压） | 含DEHP | 普通型 | 不含无针接口式连接件 | - | C1605011940200400106 | 0000090 | 06934031500632 | Ⅰ型（直通型）留置针由针管护套、导管组件、针管组件和尾塞等构成，其中导管组件由导管、金属楔和导管座组成；针管组件有导引针管和针座组成。Ⅱ型（三通型）留置针由针管护套、导管组件、针管组件、长导管组件、肝素帽、止流夹、端帽或端帽Ⅱ（肝素帽）构成，其中导管组件由导管、金属楔、隔离塞和三通导管座组成；针管组件由槽口针管和槽口针座组成；长导管组件由长导管和长导管连接座组成。与药液接触的部件主要原材料：槽口针管由不锈钢0Cr18Ni9制造、三通导管座由丙酸酯制造、长导管由聚氯乙烯制造、长导管连接座由丙烯腈-丁二烯-苯乙烯三元共聚物制造、肝素帽由丙烯腈-丁二烯-苯乙烯三元共聚物和聚异戊二烯制造。端帽Ⅱ（肝素帽）由丙烯腈-丁二烯-苯乙烯三元共聚物和聚异戊二烯制造。产品经环氧乙烷灭菌，一次性使用。 | 该产品供插入人体外周血管静脉系统输液用。 | 三类 | 本产品应贮存在防潮，无腐蚀性气体和通风良好的室内。有效期3年 | FEP
一次性使用静脉留置针 | 中选 | 有增量资格 | 3.12 | 6类 | 密闭式留置针（普通型，不含无针接口式连接件） | 一次性使用静脉留置针 | 国械注准20153141923 | 苏州林华医疗器械股份有限公司 | 苏州林华医疗器械股份有限公司 | 22G*0.75IN(0.9*19mm) | Ⅱ-B | 密闭式留置针（非正压） | 含DEHP | 普通型 | 不含无针接口式连接件 | - | C1605011940200400106 | 0000089 | 06934031500649 | Ⅰ型（直通型）留置针由针管护套、导管组件、针管组件和尾塞等构成，其中导管组件由导管、金属楔和导管座组成；针管组件有导引针管和针座组成。Ⅱ型（三通型）留置针由针管护套、导管组件、针管组件、长导管组件、肝素帽、止流夹、端帽或端帽Ⅱ（肝素帽）构成，其中导管组件由导管、金属楔、隔离塞和三通导管座组成；针管组件由槽口针管和槽口针座组成；长导管组件由长导管和长导管连接座组成。与药液接触的部件主要原材料：槽口针管由不锈钢0Cr18Ni9制造、三通导管座由丙酸酯制造、长导管由聚氯乙烯制造、长导管连接座由丙烯腈-丁二烯-苯乙烯三元共聚物制造、肝素帽由丙烯腈-丁二烯-苯乙烯三元共聚物和聚异戊二烯制造。端帽Ⅱ（肝素帽）由丙烯腈-丁二烯-苯乙烯三元共聚物和聚异戊二烯制造。产品经环氧乙烷灭菌，一次性使用。 | 该产品供插入人体外周血管静脉系统输液用。 | 三类 | 本产品应贮存在防潮，无腐蚀性气体和通风良好的室内。有效期3年 | FEP
一次性使用静脉留置针 | 中选 | 有增量资格 | 3.12 | 6类 | 密闭式留置针（普通型，不含无针接口式连接件） | 一次性使用静脉留置针 | 国械注准20153141923 | 苏州林华医疗器械股份有限公司 | 苏州林华医疗器械股份有限公司 | 24G*0.75IN(0.7*19mm) | Ⅱ-B | 密闭式留置针（非正压） | 含DEHP | 普通型 | 不含无针接口式连接件 | - | C1605011940200400106 | 0000091 | 06934031500656 | Ⅰ型（直通型）留置针由针管护套、导管组件、针管组件和尾塞等构成，其中导管组件由导管、金属楔和导管座组成；针管组件有导引针管和针座组成。Ⅱ型（三通型）留置针由针管护套、导管组件、针管组件、长导管组件、肝素帽、止流夹、端帽或端帽Ⅱ（肝素帽）构成，其中导管组件由导管、金属楔、隔离塞和三通导管座组成；针管组件由槽口针管和槽口针座组成；长导管组件由长导管和长导管连接座组成。与药液接触的部件主要原材料：槽口针管由不锈钢0Cr18Ni9制造、三通导管座由丙酸酯制造、长导管由聚氯乙烯制造、长导管连接座由丙烯腈-丁二烯-苯乙烯三元共聚物制造、肝素帽由丙烯腈-丁二烯-苯乙烯三元共聚物和聚异戊二烯制造。端帽Ⅱ（肝素帽）由丙烯腈-丁二烯-苯乙烯三元共聚物和聚异戊二烯制造。产品经环氧乙烷灭菌，一次性使用。 | 该产品供插入人体外周血管静脉系统输液用。 | 三类 | 本产品应贮存在防潮，无腐蚀性气体和通风良好的室内。有效期3年 | FEP
一次性使用真空采血管 | 中选 | 有增量资格 | 0.64 | 12类 | 柠檬酸钠（枸橼酸钠）血沉试验管（黑色头盖） | 一次性使用人体静脉血样采集容器 | 鲁械注准20172220284 | 威海鸿宇医疗器械有限公司 | 威海鸿宇医疗器械有限公司 | 2ml | 3.8%柠檬酸钠 | 柠檬酸钠（枸橼酸钠）血沉试验管（黑色头盖） | - | 灭菌 | 塑料 | 规格（ml）：2ml | C1423022030000710504 | 0000086 | 16955778890623 | 由安全帽、胶塞、试管及添加剂组成。 | 与一次性使用无菌静脉血样采集针配套使用。采集静脉血样进行临床检验。 | 二类 | 采集容器的储存环境温度为4-30℃。如果储存温度在0℃或低于0℃，可能引起负压管的破裂，温度超过30℃，可能引起负压降低或添加剂失效。产品的有效期为2年。 | PET
一次性使用静脉留置针 | 中选 | 有增量资格 | 3.12 | 6类 | 密闭式留置针（普通型，不含无针接口式连接件） | 一次性使用静脉留置针 | 国械注准20153141923 | 苏州林华医疗器械股份有限公司 | 苏州林华医疗器械股份有限公司 | 26G*0.63IN(0.6*16mm) | Ⅱ-B | 密闭式留置针（非正压） | 含DEHP | 普通型 | 不含无针接口式连接件 | - | C1605011940200400106 | 0000096 | 06934031500670 | Ⅰ型（直通型）留置针由针管护套、导管组件、针管组件和尾塞等构成，其中导管组件由导管、金属楔和导管座组成；针管组件有导引针管和针座组成。Ⅱ型（三通型）留置针由针管护套、导管组件、针管组件、长导管组件、肝素帽、止流夹、端帽或端帽Ⅱ（肝素帽）构成，其中导管组件由导管、金属楔、隔离塞和三通导管座组成；针管组件由槽口针管和槽口针座组成；长导管组件由长导管和长导管连接座组成。与药液接触的部件主要原材料：槽口针管由不锈钢0Cr18Ni9制造、三通导管座由丙酸酯制造、长导管由聚氯乙烯制造、长导管连接座由丙烯腈-丁二烯-苯乙烯三元共聚物制造、肝素帽由丙烯腈-丁二烯-苯乙烯三元共聚物和聚异戊二烯制造。端帽Ⅱ（肝素帽）由丙烯腈-丁二烯-苯乙烯三元共聚物和聚异戊二烯制造。产品经环氧乙烷灭菌，一次性使用。 | 该产品供插入人体外周血管静脉系统输液用。 | 三类 | 本产品应贮存在防潮，无腐蚀性气体和通风良好的室内。有效期3年 | FEP
一次性使用真空采血管 | 中选 | 有增量资格 | 0.64 | 8类 | 柠檬酸钠（枸橼酸钠）凝血试验管（蓝色头盖） | 一次性使用人体静脉血样采集容器 | 鲁械注准20172220284 | 威海鸿宇医疗器械有限公司 | 威海鸿宇医疗器械有限公司 | 2ml | 3.2%柠檬酸钠 | 柠檬酸钠（枸橼酸钠）凝血试验管（蓝色头盖） | - | 灭菌 | 塑料 | 规格（ml）：2ml | C1423022030000710504 | 0000065 | 16955778890517 | 由安全帽、胶塞、试管及添加剂组成。 | 与一次性使用无菌静脉血样采集针配套使用。采集静脉血样进行临床检验。 | 二类 | 采集容器的储存环境温度为4-30℃。如果储存温度在0℃或低于0℃，可能引起负压管的破裂，温度超过30℃，可能引起负压降低或添加剂失效。产品的有效期为2年。 | PET
一次性使用静脉留置针 | 中选 | 有增量资格 | 3.12 | 6类 | 密闭式留置针（普通型，不含无针接口式连接件） | 一次性使用静脉留置针 | 国械注准20153141923 | 苏州林华医疗器械股份有限公司 | 苏州林华医疗器械股份有限公司 | 20G*1.16IN(1.1*30mm) | Ⅱ-A | 密闭式留置针（非正压） | 含DEHP | 普通型 | 不含无针接口式连接件 | - | C1605011940200400106 | 0000107 | 06934031500557 | Ⅰ型（直通型）留置针由针管护套、导管组件、针管组件和尾塞等构成，其中导管组件由导管、金属楔和导管座组成；针管组件有导引针管和针座组成。Ⅱ型（三通型）留置针由针管护套、导管组件、针管组件、长导管组件、肝素帽、止流夹、端帽或端帽Ⅱ（肝素帽）构成，其中导管组件由导管、金属楔、隔离塞和三通导管座组成；针管组件由槽口针管和槽口针座组成；长导管组件由长导管和长导管连接座组成。与药液接触的部件主要原材料：槽口针管由不锈钢0Cr18Ni9制造、三通导管座由丙酸酯制造、长导管由聚氯乙烯制造、长导管连接座由丙烯腈-丁二烯-苯乙烯三元共聚物制造、肝素帽由丙烯腈-丁二烯-苯乙烯三元共聚物和聚异戊二烯制造。端帽Ⅱ（肝素帽）由丙烯腈-丁二烯-苯乙烯三元共聚物和聚异戊二烯制造。产品经环氧乙烷灭菌，一次性使用。 | 该产品供插入人体外周血管静脉系统输液用。 | 三类 | 本产品应贮存在防潮，无腐蚀性气体和通风良好的室内。有效期3年 | FEP
一次性使用真空采血管 | 中选 | 有增量资格 | 0.64 | 8类 | 柠檬酸钠（枸橼酸钠）凝血试验管（蓝色头盖） | 一次性使用人体静脉血样采集容器 | 鲁械注准20172220284 | 威海鸿宇医疗器械有限公司 | 威海鸿宇医疗器械有限公司 | 3ml | 3.2%柠檬酸钠 | 柠檬酸钠（枸橼酸钠）凝血试验管（蓝色头盖） | - | 灭菌 | 塑料 | 规格（ml）：3ml | C1423022030000710504 | 0000102 | 16955778890531 | 由安全帽、胶塞、试管及添加剂组成。 | 与一次性使用无菌静脉血样采集针配套使用。采集静脉血样进行临床检验。 | 二类 | 采集容器的储存环境温度为4-30℃。如果储存温度在0℃或低于0℃，可能引起负压管的破裂，温度超过30℃，可能引起负压降低或添加剂失效。产品的有效期为2年。 | PET
一次性使用真空采血管 | 中选 | 有增量资格 | 0.64 | 8类 | 柠檬酸钠（枸橼酸钠）凝血试验管（蓝色头盖） | 一次性使用人体静脉血样采集容器 | 鲁械注准20172220284 | 威海鸿宇医疗器械有限公司 | 威海鸿宇医疗器械有限公司 | 5ml | 3.2%柠檬酸钠 | 柠檬酸钠（枸橼酸钠）凝血试验管（蓝色头盖） | - | 灭菌 | 塑料 | 规格（ml）：5ml | C1423022030000710504 | 0000103 | 16955778891422 | 由安全帽、胶塞、试管及添加剂组成。 | 与一次性使用无菌静脉血样采集针配套使用。采集静脉血样进行临床检验。 | 二类 | 采集容器的储存环境温度为4-30℃。如果储存温度在0℃或低于0℃，可能引起负压管的破裂，温度超过30℃，可能引起负压降低或添加剂失效。产品的有效期为2年。 | PET
一次性使用真空采血管 | 中选 | 有增量资格 | 0.64 | 8类 | 柠檬酸钠（枸橼酸钠）凝血试验管（蓝色头盖） | 一次性使用人体静脉血样采集容器 | 鲁械注准20172220284 | 威海鸿宇医疗器械有限公司 | 威海鸿宇医疗器械有限公司 | 4ml | 3.2%柠檬酸钠 | 柠檬酸钠（枸橼酸钠）凝血试验管（蓝色头盖） | - | 灭菌 | 塑料 | 规格（ml）：4ml | C1423022030000710504 | 0000069 | 16955778891415 | 由安全帽、胶塞、试管及添加剂组成。 | 与一次性使用无菌静脉血样采集针配套使用。采集静脉血样进行临床检验。 | 二类 | 采集容器的储存环境温度为4-30℃。如果储存温度在0℃或低于0℃，可能引起负压管的破裂，温度超过30℃，可能引起负压降低或添加剂失效。产品的有效期为2年。 | PET
一次性使用真空采血管 | 中选 | 有增量资格 | 0.64 | 7类 | 血清管（橘红色/红色头盖） | 一次性使用人体静脉血样采集容器————一次性使用人体静脉血样采集容器 | 鲁械注准20172220284 | 威海鸿宇医疗器械有限公司 | 威海鸿宇医疗器械有限公司 | 5ml | 促凝剂 | 血清管（橘红色/红色头盖） | 含促凝剂 | 灭菌 | 塑料 | 规格（ml）：5ml | C1423022030000910504 | 0000005 | 16955778890258 | 由安全帽、胶塞、试管及添加剂组成。 | 与一次性使用无菌静脉血样采集针配套使用。采集静脉血样进行临床检验。 | 二类 | 采集容器的储存环境温度为4-30℃。如果储存温度在0℃或低于0℃，可能引起负压管的破裂，温度超过30℃，可能引起负压降低或添加剂失效。产品的有效期为2年。 | PET
一次性使用人体静脉血样采集针 | 中选 | 有增量资格 | 0.51 | 17类 | 硬连接式静脉血样采集针 | 一次性使用静脉采血针———— | 国械注准20173223216 | 上海正邦医疗科技有限公司 | 上海正邦医疗科技有限公司 | 0.6*25TWLB | C型 | 普通型 | 硬连接式血样采集针 | - | - | - | C1603062150000202030 | 0000005 | 无 | 一次性使用静脉采血针是由止血护套、瓶塞穿刺针、采血针座、输液针座、软管、针柄、保护套、静脉穿刺针、持针器组成。 | 配套真空采血管用于静脉采血。 | 三类 | 储存在无腐蚀性气体、通风良好、清洁的环境。有效期：两年。 | ABS、PVC、PP、PE、SUS304、IR
一次性使用人体静脉血样采集针 | 中选 | 有增量资格 | 0.51 | 17类 | 硬连接式静脉血样采集针 | 一次性使用静脉采血针———— | 国械注准20173223216 | 上海正邦医疗科技有限公司 | 上海正邦医疗科技有限公司 | 0.8*25TWLB | C型 | 普通型 | 硬连接式血样采集针 | - | - | - | C1603062150000202030 | 0000012 | 无 | 一次性使用静脉采血针是由止血护套、瓶塞穿刺针、采血针座、输液针座、软管、针柄、保护套、静脉穿刺针、持针器组成。 | 配套真空采血管用于静脉采血。 | 三类 | 储存在无腐蚀性气体、通风良好、清洁的环境。有效期：两年。 | ABS、PVC、PP、PE、SUS304、IR
一次性使用人体静脉血样采集针 | 中选 | 有增量资格 | 0.51 | 17类 | 硬连接式静脉血样采集针 | 一次性使用静脉采血针———— | 国械注准20173223216 | 上海正邦医疗科技有限公司 | 上海正邦医疗科技有限公司 | 0.8*31TWLB | C型 | 普通型 | 硬连接式血样采集针 | - | - | - | C1603062150000202030 | 0000015 | 无 | 一次性使用静脉采血针是由止血护套、瓶塞穿刺针、采血针座、输液针座、软管、针柄、保护套、静脉穿刺针、持针器组成。 | 配套真空采血管用于静脉采血。 | 三类 | 储存在无腐蚀性气体、通风良好、清洁的环境。有效期：两年。 | ABS、PVC、PP、PE、SUS304、IR
一次性使用人体静脉血样采集针 | 中选 | 有增量资格 | 0.51 | 17类 | 硬连接式静脉血样采集针 | 一次性使用静脉采血针———— | 国械注准20173223216 | 上海正邦医疗科技有限公司 | 上海正邦医疗科技有限公司 | 0.5*19RWLB | C型 | 普通型 | 硬连接式血样采集针 | - | - | - | C1603062150000202030 | 0000032 | 无 | 一次性使用静脉采血针是由止血护套、瓶塞穿刺针、采血针座、输液针座、软管、针柄、保护套、静脉穿刺针、持针器组成。 | 配套真空采血管用于静脉采血。 | 三类 | 储存在无腐蚀性气体、通风良好、清洁的环境。有效期：两年。 | ABS、PVC、PP、PE、SUS304、IR
一次性使用人体静脉血样采集针 | 中选 | 有增量资格 | 0.51 | 17类 | 硬连接式静脉血样采集针 | 一次性使用静脉采血针———— | 国械注准20173223216 | 上海正邦医疗科技有限公司 | 上海正邦医疗科技有限公司 | 0.8*38TWLB | C型 | 普通型 | 硬连接式血样采集针 | - | - | - | C1603062150000202030 | 0000033 | 无 | 一次性使用静脉采血针是由止血护套、瓶塞穿刺针、采血针座、输液针座、软管、针柄、保护套、静脉穿刺针、持针器组成。 | 配套真空采血管用于静脉采血。 | 三类 | 储存在无腐蚀性气体、通风良好、清洁的环境。有效期：两年。 | ABS、PVC、PP、PE、SUS304、IR
一次性使用人体静脉血样采集针 | 中选 | 有增量资格 | 0.51 | 17类 | 硬连接式静脉血样采集针 | 一次性使用静脉采血针———— | 国械注准20173223216 | 上海正邦医疗科技有限公司 | 上海正邦医疗科技有限公司 | 0.55*31RWLB | C型 | 普通型 | 硬连接式血样采集针 | - | - | - | C1603062150000202030 | 0000037 | 无 | 一次性使用静脉采血针是由止血护套、瓶塞穿刺针、采血针座、输液针座、软管、针柄、保护套、静脉穿刺针、持针器组成。 | 配套真空采血管用于静脉采血。 | 三类 | 储存在无腐蚀性气体、通风良好、清洁的环境。有效期：两年。 | ABS、PVC、PP、PE、SUS304、IR
一次性使用人体静脉血样采集针 | 中选 | 有增量资格 | 0.51 | 17类 | 硬连接式静脉血样采集针 | 一次性使用静脉采血针———— | 国械注准20173223216 | 上海正邦医疗科技有限公司 | 上海正邦医疗科技有限公司 | 0.6*22TWLB | C型 | 普通型 | 硬连接式血样采集针 | - | - | - | C1603062150000202030 | 0000039 | 无 | 一次性使用静脉采血针是由止血护套、瓶塞穿刺针、采血针座、输液针座、软管、针柄、保护套、静脉穿刺针、持针器组成。 | 配套真空采血管用于静脉采血。 | 三类 | 储存在无腐蚀性气体、通风良好、清洁的环境。有效期：两年。 | ABS、PVC、PP、PE、SUS304、IR
一次性使用人体静脉血样采集针 | 中选 | 有增量资格 | 0.51 | 17类 | 硬连接式静脉血样采集针 | 一次性使用静脉采血针———— | 国械注准20173223216 | 上海正邦医疗科技有限公司 | 上海正邦医疗科技有限公司 | 1.2*25TWLB | C型 | 普通型 | 硬连接式血样采集针 | - | - | - | C1603062150000202030 | 0000044 | 无 | 一次性使用静脉采血针是由止血护套、瓶塞穿刺针、采血针座、输液针座、软管、针柄、保护套、静脉穿刺针、持针器组成。 | 配套真空采血管用于静脉采血。 | 三类 | 储存在无腐蚀性气体、通风良好、清洁的环境。有效期：两年。 | ABS、PVC、PP、PE、SUS304、IR
一次性使用人体静脉血样采集针 | 中选 | 有增量资格 | 0.51 | 17类 | 硬连接式静脉血样采集针 | 一次性使用静脉采血针———— | 国械注准20173223216 | 上海正邦医疗科技有限公司 | 上海正邦医疗科技有限公司 | 0.6*38TWLB | C型 | 普通型 | 硬连接式血样采集针 | - | - | - | C1603062150000202030 | 0000050 | 无 | 一次性使用静脉采血针是由止血护套、瓶塞穿刺针、采血针座、输液针座、软管、针柄、保护套、静脉穿刺针、持针器组成。 | 配套真空采血管用于静脉采血。 | 三类 | 储存在无腐蚀性气体、通风良好、清洁的环境。有效期：两年。 | ABS、PVC、PP、PE、SUS304、IR
一次性使用人体静脉血样采集针 | 中选 | 有增量资格 | 0.51 | 17类 | 硬连接式静脉血样采集针 | 一次性使用静脉采血针———— | 国械注准20173223216 | 上海正邦医疗科技有限公司 | 上海正邦医疗科技有限公司 | 0.9*31TWLB | C型 | 普通型 | 硬连接式血样采集针 | - | - | - | C1603062150000202030 | 0000052 | 无 | 一次性使用静脉采血针是由止血护套、瓶塞穿刺针、采血针座、输液针座、软管、针柄、保护套、静脉穿刺针、持针器组成。 | 配套真空采血管用于静脉采血。 | 三类 | 储存在无腐蚀性气体、通风良好、清洁的环境。有效期：两年。 | ABS、PVC、PP、PE、SUS304、IR
一次性使用人体静脉血样采集针 | 中选 | 有增量资格 | 0.51 | 17类 | 硬连接式静脉血样采集针 | 一次性使用静脉采血针———— | 国械注准20173223216 | 上海正邦医疗科技有限公司 | 上海正邦医疗科技有限公司 | 1.2*32TWLB | C型 | 普通型 | 硬连接式血样采集针 | - | - | - | C1603062150000202030 | 0000057 | 无 | 一次性使用静脉采血针是由止血护套、瓶塞穿刺针、采血针座、输液针座、软管、针柄、保护套、静脉穿刺针、持针器组成。 | 配套真空采血管用于静脉采血。 | 三类 | 储存在无腐蚀性气体、通风良好、清洁的环境。有效期：两年。 | ABS、PVC、PP、PE、SUS304、IR
一次性使用人体静脉血样采集针 | 中选 | 有增量资格 | 0.51 | 17类 | 硬连接式静脉血样采集针 | 一次性使用静脉采血针———— | 国械注准20173223216 | 上海正邦医疗科技有限公司 | 上海正邦医疗科技有限公司 | 1.2*31TWLB | C型 | 普通型 | 硬连接式血样采集针 | - | - | - | C1603062150000202030 | 0000060 | 无 | 一次性使用静脉采血针是由止血护套、瓶塞穿刺针、采血针座、输液针座、软管、针柄、保护套、静脉穿刺针、持针器组成。 | 配套真空采血管用于静脉采血。 | 三类 | 储存在无腐蚀性气体、通风良好、清洁的环境。有效期：两年。 | ABS、PVC、PP、PE、SUS304、IR
一次性使用人体静脉血样采集针 | 中选 | 有增量资格 | 0.51 | 17类 | 硬连接式静脉血样采集针 | 一次性使用静脉采血针———— | 国械注准20173223216 | 上海正邦医疗科技有限公司 | 上海正邦医疗科技有限公司 | 0.8*27TWLB | C型 | 普通型 | 硬连接式血样采集针 | - | - | - | C1603062150000202030 | 0000062 | 无 | 一次性使用静脉采血针是由止血护套、瓶塞穿刺针、采血针座、输液针座、软管、针柄、保护套、静脉穿刺针、持针器组成。 | 配套真空采血管用于静脉采血。 | 三类 | 储存在无腐蚀性气体、通风良好、清洁的环境。有效期：两年。 | ABS、PVC、PP、PE、SUS304、IR
一次性使用人体静脉血样采集针 | 中选 | 有增量资格 | 0.51 | 17类 | 硬连接式静脉血样采集针 | 一次性使用静脉采血针———— | 国械注准20173223216 | 上海正邦医疗科技有限公司 | 上海正邦医疗科技有限公司 | 0.6*19TWLB | C型 | 普通型 | 硬连接式血样采集针 | - | - | - | C1603062150000202030 | 0000064 | 无 | 一次性使用静脉采血针是由止血护套、瓶塞穿刺针、采血针座、输液针座、软管、针柄、保护套、静脉穿刺针、持针器组成。 | 配套真空采血管用于静脉采血。 | 三类 | 储存在无腐蚀性气体、通风良好、清洁的环境。有效期：两年。 | ABS、PVC、PP、PE、SUS304、IR
一次性使用人体静脉血样采集针 | 中选 | 有增量资格 | 0.51 | 17类 | 硬连接式静脉血样采集针 | 一次性使用静脉采血针———— | 国械注准20173223216 | 上海正邦医疗科技有限公司 | 上海正邦医疗科技有限公司 | 0.55*19RWLB | C型 | 普通型 | 硬连接式血样采集针 | - | - | - | C1603062150000202030 | 0000067 | 无 | 一次性使用静脉采血针是由止血护套、瓶塞穿刺针、采血针座、输液针座、软管、针柄、保护套、静脉穿刺针、持针器组成。 | 配套真空采血管用于静脉采血。 | 三类 | 储存在无腐蚀性气体、通风良好、清洁的环境。有效期：两年。 | ABS、PVC、PP、PE、SUS304、IR
一次性使用人体静脉血样采集针 | 中选 | 有增量资格 | 0.51 | 17类 | 硬连接式静脉血样采集针 | 一次性使用静脉采血针———— | 国械注准20173223216 | 上海正邦医疗科技有限公司 | 上海正邦医疗科技有限公司 | 0.6*31TWLB | C型 | 普通型 | 硬连接式血样采集针 | - | - | - | C1603062150000202030 | 0000086 | 无 | 一次性使用静脉采血针是由止血护套、瓶塞穿刺针、采血针座、输液针座、软管、针柄、保护套、静脉穿刺针、持针器组成。 | 配套真空采血管用于静脉采血。 | 三类 | 储存在无腐蚀性气体、通风良好、清洁的环境。有效期：两年。 | ABS、PVC、PP、PE、SUS304、IR
一次性使用人体静脉血样采集针 | 中选 | 有增量资格 | 0.51 | 17类 | 硬连接式静脉血样采集针 | 一次性使用静脉采血针———— | 国械注准20173223216 | 上海正邦医疗科技有限公司 | 上海正邦医疗科技有限公司 | 0.9*28TWLB | C型 | 普通型 | 硬连接式血样采集针 | - | - | - | C1603062150000202030 | 0000088 | 无 | 一次性使用静脉采血针是由止血护套、瓶塞穿刺针、采血针座、输液针座、软管、针柄、保护套、静脉穿刺针、持针器组成。 | 配套真空采血管用于静脉采血。 | 三类 | 储存在无腐蚀性气体、通风良好、清洁的环境。有效期：两年。 | ABS、PVC、PP、PE、SUS304、IR
一次性使用人体静脉血样采集针 | 中选 | 有增量资格 | 0.51 | 17类 | 硬连接式静脉血样采集针 | 一次性使用静脉采血针———— | 国械注准20173223216 | 上海正邦医疗科技有限公司 | 上海正邦医疗科技有限公司 | 0.9*19TWLB | C型 | 普通型 | 硬连接式血样采集针 | - | - | - | C1603062150000202030 | 0000093 | 无 | 一次性使用静脉采血针是由止血护套、瓶塞穿刺针、采血针座、输液针座、软管、针柄、保护套、静脉穿刺针、持针器组成。 | 配套真空采血管用于静脉采血。 | 三类 | 储存在无腐蚀性气体、通风良好、清洁的环境。有效期：两年。 | ABS、PVC、PP、PE、SUS304、IR
一次性使用人体静脉血样采集针 | 中选 | 有增量资格 | 0.51 | 17类 | 硬连接式静脉血样采集针 | 一次性使用静脉采血针———— | 国械注准20173223216 | 上海正邦医疗科技有限公司 | 上海正邦医疗科技有限公司 | 0.55*38RWLB | C型 | 普通型 | 硬连接式血样采集针 | - | - | - | C1603062150000202030 | 0000099 | 无 | 一次性使用静脉采血针是由止血护套、瓶塞穿刺针、采血针座、输液针座、软管、针柄、保护套、静脉穿刺针、持针器组成。 | 配套真空采血管用于静脉采血。 | 三类 | 储存在无腐蚀性气体、通风良好、清洁的环境。有效期：两年。 | ABS、PVC、PP、PE、SUS304、IR
一次性使用人体静脉血样采集针 | 中选 | 有增量资格 | 0.51 | 17类 | 硬连接式静脉血样采集针 | 一次性使用静脉采血针———— | 国械注准20173223216 | 上海正邦医疗科技有限公司 | 上海正邦医疗科技有限公司 | 0.5*31RWLB | C型 | 普通型 | 硬连接式血样采集针 | - | - | - | C1603062150000202030 | 0000102 | 无 | 一次性使用静脉采血针是由止血护套、瓶塞穿刺针、采血针座、输液针座、软管、针柄、保护套、静脉穿刺针、持针器组成。 | 配套真空采血管用于静脉采血。 | 三类 | 储存在无腐蚀性气体、通风良好、清洁的环境。有效期：两年。 | ABS、PVC、PP、PE、SUS304、IR
一次性使用人体静脉血样采集针 | 中选 | 有增量资格 | 0.51 | 17类 | 硬连接式静脉血样采集针 | 一次性使用静脉采血针———— | 国械注准20173223216 | 上海正邦医疗科技有限公司 | 上海正邦医疗科技有限公司 | 0.5*25RWLB | C型 | 普通型 | 硬连接式血样采集针 | - | - | - | C1603062150000202030 | 0000108 | 无 | 一次性使用静脉采血针是由止血护套、瓶塞穿刺针、采血针座、输液针座、软管、针柄、保护套、静脉穿刺针、持针器组成。 | 配套真空采血管用于静脉采血。 | 三类 | 储存在无腐蚀性气体、通风良好、清洁的环境。有效期：两年。 | ABS、PVC、PP、PE、SUS304、IR
一次性使用人体静脉血样采集针 | 中选 | 有增量资格 | 0.51 | 17类 | 硬连接式静脉血样采集针 | 一次性使用静脉采血针———— | 国械注准20173223216 | 上海正邦医疗科技有限公司 | 上海正邦医疗科技有限公司 | 0.8*19TWLB | C型 | 普通型 | 硬连接式血样采集针 | - | - | - | C1603062150000202030 | 0000114 | 无 | 一次性使用静脉采血针是由止血护套、瓶塞穿刺针、采血针座、输液针座、软管、针柄、保护套、静脉穿刺针、持针器组成。 | 配套真空采血管用于静脉采血。 | 三类 | 储存在无腐蚀性气体、通风良好、清洁的环境。有效期：两年。 | ABS、PVC、PP、PE、SUS304、IR
一次性使用人体静脉血样采集针 | 中选 | 有增量资格 | 0.51 | 17类 | 硬连接式静脉血样采集针 | 一次性使用静脉采血针———— | 国械注准20173223216 | 上海正邦医疗科技有限公司 | 上海正邦医疗科技有限公司 | 0.55*25RWLB | C型 | 普通型 | 硬连接式血样采集针 | - | - | - | C1603062150000202030 | 0000115 | 无 | 一次性使用静脉采血针是由止血护套、瓶塞穿刺针、采血针座、输液针座、软管、针柄、保护套、静脉穿刺针、持针器组成。 | 配套真空采血管用于静脉采血。 | 三类 | 储存在无腐蚀性气体、通风良好、清洁的环境。有效期：两年。 | ABS、PVC、PP、PE、SUS304、IR
一次性使用人体静脉血样采集针 | 中选 | 有增量资格 | 0.51 | 17类 | 硬连接式静脉血样采集针 | 一次性使用静脉采血针———— | 国械注准20173223216 | 上海正邦医疗科技有限公司 | 上海正邦医疗科技有限公司 | 0.9*38TWLB | C型 | 普通型 | 硬连接式血样采集针 | - | - | - | C1603062150000202030 | 0000117 | 无 | 一次性使用静脉采血针是由止血护套、瓶塞穿刺针、采血针座、输液针座、软管、针柄、保护套、静脉穿刺针、持针器组成。 | 配套真空采血管用于静脉采血。 | 三类 | 储存在无腐蚀性气体、通风良好、清洁的环境。有效期：两年。 | ABS、PVC、PP、PE、SUS304、IR
一次性使用人体静脉血样采集针 | 中选 | 有增量资格 | 0.51 | 17类 | 硬连接式静脉血样采集针 | 一次性使用静脉采血针———— | 国械注准20173223216 | 上海正邦医疗科技有限公司 | 上海正邦医疗科技有限公司 | 0.7*38TWLB | C型 | 普通型 | 硬连接式血样采集针 | - | - | - | C1603062150000202030 | 0000124 | 无 | 一次性使用静脉采血针是由止血护套、瓶塞穿刺针、采血针座、输液针座、软管、针柄、保护套、静脉穿刺针、持针器组成。 | 配套真空采血管用于静脉采血。 | 三类 | 储存在无腐蚀性气体、通风良好、清洁的环境。有效期：两年。 | ABS、PVC、PP、PE、SUS304、IR
一次性使用人体静脉血样采集针 | 中选 | 有增量资格 | 0.51 | 17类 | 硬连接式静脉血样采集针 | 一次性使用静脉采血针———— | 国械注准20173223216 | 上海正邦医疗科技有限公司 | 上海正邦医疗科技有限公司 | 0.5*38RWLB | C型 | 普通型 | 硬连接式血样采集针 | - | - | - | C1603062150000202030 | 0000130 | 无 | 一次性使用静脉采血针是由止血护套、瓶塞穿刺针、采血针座、输液针座、软管、针柄、保护套、静脉穿刺针、持针器组成。 | 配套真空采血管用于静脉采血。 | 三类 | 储存在无腐蚀性气体、通风良好、清洁的环境。有效期：两年。 | ABS、PVC、PP、PE、SUS304、IR
一次性使用人体静脉血样采集针 | 中选 | 有增量资格 | 0.51 | 17类 | 硬连接式静脉血样采集针 | 一次性使用静脉采血针———— | 国械注准20173223216 | 上海正邦医疗科技有限公司 | 上海正邦医疗科技有限公司 | 0.9*25TWLB | C型 | 普通型 | 硬连接式血样采集针 | - | - | - | C1603062150000202030 | 0000133 | 无 | 一次性使用静脉采血针是由止血护套、瓶塞穿刺针、采血针座、输液针座、软管、针柄、保护套、静脉穿刺针、持针器组成。 | 配套真空采血管用于静脉采血。 | 三类 | 储存在无腐蚀性气体、通风良好、清洁的环境。有效期：两年。 | ABS、PVC、PP、PE、SUS304、IR
一次性使用人体静脉血样采集针 | 中选 | 有增量资格 | 0.51 | 17类 | 硬连接式静脉血样采集针 | 一次性使用静脉采血针———— | 国械注准20173223216 | 上海正邦医疗科技有限公司 | 上海正邦医疗科技有限公司 | 1.2*19TWLB | C型 | 普通型 | 硬连接式血样采集针 | - | - | - | C1603062150000202030 | 0000140 | 无 | 一次性使用静脉采血针是由止血护套、瓶塞穿刺针、采血针座、输液针座、软管、针柄、保护套、静脉穿刺针、持针器组成。 | 配套真空采血管用于静脉采血。 | 三类 | 储存在无腐蚀性气体、通风良好、清洁的环境。有效期：两年。 | ABS、PVC、PP、PE、SUS304、IR
一次性使用人体静脉血样采集针 | 中选 | 有增量资格 | 0.51 | 17类 | 硬连接式静脉血样采集针 | 一次性使用静脉采血针———— | 国械注准20173223216 | 上海正邦医疗科技有限公司 | 上海正邦医疗科技有限公司 | 1.2*38TWLB | C型 | 普通型 | 硬连接式血样采集针 | - | - | - | C1603062150000202030 | 0000144 | 无 | 一次性使用静脉采血针是由止血护套、瓶塞穿刺针、采血针座、输液针座、软管、针柄、保护套、静脉穿刺针、持针器组成。 | 配套真空采血管用于静脉采血。 | 三类 | 储存在无腐蚀性气体、通风良好、清洁的环境。有效期：两年。 | ABS、PVC、PP、PE、SUS304、IR
一次性使用人体静脉血样采集针 | 中选 | 有增量资格 | 0.51 | 17类 | 硬连接式静脉血样采集针 | 一次性使用静脉采血针———— | 国械注准20173223216 | 上海正邦医疗科技有限公司 | 上海正邦医疗科技有限公司 | 0.7*31TWLB | C型 | 普通型 | 硬连接式血样采集针 | - | - | - | C1603062150000202030 | 0000150 | 无 | 一次性使用静脉采血针是由止血护套、瓶塞穿刺针、采血针座、输液针座、软管、针柄、保护套、静脉穿刺针、持针器组成。 | 配套真空采血管用于静脉采血。 | 三类 | 储存在无腐蚀性气体、通风良好、清洁的环境。有效期：两年。 | ABS、PVC、PP、PE、SUS304、IR
一次性使用人体静脉血样采集针 | 中选 | 有增量资格 | 0.51 | 17类 | 硬连接式静脉血样采集针 | 一次性使用静脉采血针———— | 国械注准20173223216 | 上海正邦医疗科技有限公司 | 上海正邦医疗科技有限公司 | 0.7*19TWLB | C型 | 普通型 | 硬连接式血样采集针 | - | - | - | C1603062150000202030 | 0000157 | 无 | 一次性使用静脉采血针是由止血护套、瓶塞穿刺针、采血针座、输液针座、软管、针柄、保护套、静脉穿刺针、持针器组成。 | 配套真空采血管用于静脉采血。 | 三类 | 储存在无腐蚀性气体、通风良好、清洁的环境。有效期：两年。 | ABS、PVC、PP、PE、SUS304、IR
一次性使用人体静脉血样采集针 | 中选 | 有增量资格 | 0.51 | 17类 | 硬连接式静脉血样采集针 | 一次性使用静脉采血针———— | 国械注准20173223216 | 上海正邦医疗科技有限公司 | 上海正邦医疗科技有限公司 | 0.7*25TWLB | C型 | 普通型 | 硬连接式血样采集针 | - | - | - | C1603062150000202030 | 0000158 | 无 | 一次性使用静脉采血针是由止血护套、瓶塞穿刺针、采血针座、输液针座、软管、针柄、保护套、静脉穿刺针、持针器组成。 | 配套真空采血管用于静脉采血。 | 三类 | 储存在无腐蚀性气体、通风良好、清洁的环境。有效期：两年。 | ABS、PVC、PP、PE、SUS304、IR
一次性使用真空采血管 | 中选 | 有增量资格 | 0.64 | 7类 | 血清管（橘红色/红色头盖） | 一次性使用人体静脉血样采集容器————一次性使用人体静脉血样采集容器 | 鲁械注准20172220284 | 威海鸿宇医疗器械有限公司 | 威海鸿宇医疗器械有限公司 | 10ml | 促凝剂 | 血清管（橘红色/红色头盖） | 含促凝剂 | 灭菌 | 塑料 | 规格（ml）：10ml | C1423022030000910504 | 0000006 | 16955778891361 | 由安全帽、胶塞、试管及添加剂组成。 | 与一次性使用无菌静脉血样采集针配套使用。采集静脉血样进行临床检验。 | 二类 | 采集容器的储存环境温度为4-30℃。如果储存温度在0℃或低于0℃，可能引起负压管的破裂，温度超过30℃，可能引起负压降低或添加剂失效。产品的有效期为2年。 | PET
一次性使用真空采血管 | 中选 | 有增量资格 | 0.64 | 7类 | 血清管（橘红色/红色头盖） | 一次性使用人体静脉血样采集容器————一次性使用人体静脉血样采集容器 | 鲁械注准20172220284 | 威海鸿宇医疗器械有限公司 | 威海鸿宇医疗器械有限公司 | 3ml | 促凝剂 | 血清管（橘红色/红色头盖） | 含促凝剂 | 灭菌 | 塑料 | 规格（ml）：3ml | C1423022030000910504 | 0000002 | 16955778890227 | 由安全帽、胶塞、试管及添加剂组成。 | 与一次性使用无菌静脉血样采集针配套使用。采集静脉血样进行临床检验。 | 二类 | 采集容器的储存环境温度为4-30℃。如果储存温度在0℃或低于0℃，可能引起负压管的破裂，温度超过30℃，可能引起负压降低或添加剂失效。产品的有效期为2年。 | PET
一次性使用真空采血管 | 中选 | 有增量资格 | 0.64 | 7类 | 血清管（橘红色/红色头盖） | 一次性使用人体静脉血样采集容器————一次性使用人体静脉血样采集容器 | 鲁械注准20172220284 | 威海鸿宇医疗器械有限公司 | 威海鸿宇医疗器械有限公司 | 6ml | 促凝剂 | 血清管（橘红色/红色头盖） | 含促凝剂 | 灭菌 | 塑料 | 规格（ml）：6ml | C1423022030000910504 | 0000003 | 16955778890265 | 由安全帽、胶塞、试管及添加剂组成。 | 与一次性使用无菌静脉血样采集针配套使用。采集静脉血样进行临床检验。 | 二类 | 采集容器的储存环境温度为4-30℃。如果储存温度在0℃或低于0℃，可能引起负压管的破裂，温度超过30℃，可能引起负压降低或添加剂失效。产品的有效期为2年。 | PET
一次性使用真空采血管 | 中选 | 有增量资格 | 0.64 | 7类 | 血清管（橘红色/红色头盖） | 一次性使用人体静脉血样采集容器————一次性使用人体静脉血样采集容器 | 鲁械注准20172220284 | 威海鸿宇医疗器械有限公司 | 威海鸿宇医疗器械有限公司 | 2ml | 促凝剂 | 血清管（橘红色/红色头盖） | 含促凝剂 | 灭菌 | 塑料 | 规格（ml）：2ml | C1423022030000910504 | 0000001 | 16955778890210 | 由安全帽、胶塞、试管及添加剂组成。 | 与一次性使用无菌静脉血样采集针配套使用。采集静脉血样进行临床检验。 | 二类 | 采集容器的储存环境温度为4-30℃。如果储存温度在0℃或低于0℃，可能引起负压管的破裂，温度超过30℃，可能引起负压降低或添加剂失效。产品的有效期为2年。 | PET
一次性使用真空采血管 | 中选 | 有增量资格 | 0.64 | 7类 | 血清管（橘红色/红色头盖） | 一次性使用人体静脉血样采集容器————一次性使用人体静脉血样采集容器 | 鲁械注准20172220284 | 威海鸿宇医疗器械有限公司 | 威海鸿宇医疗器械有限公司 | 7ml | 促凝剂 | 血清管（橘红色/红色头盖） | 含促凝剂 | 灭菌 | 塑料 | 规格（ml）：7ml | C1423022030000910504 | 0000004 | 16955778890272 | 由安全帽、胶塞、试管及添加剂组成。 | 与一次性使用无菌静脉血样采集针配套使用。采集静脉血样进行临床检验。 | 二类 | 采集容器的储存环境温度为4-30℃。如果储存温度在0℃或低于0℃，可能引起负压管的破裂，温度超过30℃，可能引起负压降低或添加剂失效。产品的有效期为2年。 | PET
一次性使用输液器 | 中选 | 有增量资格 | 3.08 | 21类 | 微孔过滤避光输液器（不区分材质） | 一次性使用精密过滤避光输液器 | 国械注准20183140525 | 上海正邦医疗科技有限公司 | 上海正邦医疗科技有限公司 | 不带针 | BPF-5.0S1C | 微孔过滤避光输液器 | 非PVC | 自动排气、防滴空 | 不带针 | 导管长度（mm）：≥1600 | C1423012020000102030 | 0002405 | 无 | 本产品由瓶塞穿刺器保护套、瓶塞穿刺器、进气器件（空气过滤器）、管路、止水夹、三通连接座（选配）、滴管（二通、三通）、滴斗、自动排气装置、自动止液装置、流量调节器、注射件（选配）、药液过滤器（过滤介质孔径2.0μm、3.0μm、5.0μm）、外圆锥接头、输液针（选配）组成；输液针是由连接座、软管、针柄、针管和保护套组成。与药液接触的管路和滴斗采用双层共挤塑结构制成，其内层为聚氨酯材料制成，外层为含避光剂的聚氯乙烯材料。避光光谱范围为290nm～450nm，导管的透光率≤15%，滴斗的透光率≤35%。环氧乙烷灭菌，一次性使用。 | 本产品避光范围290nm～450nm，适用于呋塞米注射液、顺铂注射液、盐酸左氧氟沙星注射液、注射用泮托拉唑钠光敏性药物的输注。 | 三类 | 本产品应储存在无腐蚀性气体，通风良好、干燥、清洁、远离含氯类消毒物品的环境中，本产品在运输过程中要谨防重压，阳光直晒和雪雨浸淋。有效期：2年。 | TPU、ABS
一次性使用输液器 | 中选 | 有增量资格 | 3.08 | 21类 | 微孔过滤避光输液器（不区分材质） | 一次性使用精密过滤避光输液器 | 国械注准20183140525 | 上海正邦医疗科技有限公司 | 上海正邦医疗科技有限公司 | 不带针 | BPF-5.0S1CZ | 微孔过滤避光输液器 | 非PVC | 自动排气、防滴空 | 不带针 | 导管长度（mm）：≥1600 | C1423012020000102030 | 0002416 | 16974804624568 | 本产品由瓶塞穿刺器保护套、瓶塞穿刺器、进气器件（空气过滤器）、管路、止水夹、三通连接座（选配）、滴管（二通、三通）、滴斗、自动排气装置、自动止液装置、流量调节器、注射件（选配）、药液过滤器（过滤介质孔径2.0μm、3.0μm、5.0μm）、外圆锥接头、输液针（选配）组成；输液针是由连接座、软管、针柄、针管和保护套组成。与药液接触的管路和滴斗采用双层共挤塑结构制成，其内层为聚氨酯材料制成，外层为含避光剂的聚氯乙烯材料。避光光谱范围为290nm～450nm，导管的透光率≤15%，滴斗的透光率≤35%。环氧乙烷灭菌，一次性使用。 | 本产品避光范围290nm～450nm，适用于呋塞米注射液、顺铂注射液、盐酸左氧氟沙星注射液、注射用泮托拉唑钠光敏性药物的输注。 | 三类 | 本产品应储存在无腐蚀性气体，通风良好、干燥、清洁、远离含氯类消毒物品的环境中，本产品在运输过程中要谨防重压，阳光直晒和雪雨浸淋。有效期：2年。 | TPU、ABS
一次性使用静脉留置针 | 中选 | 有增量资格 | 3.12 | 6类 | 密闭式留置针（普通型，不含无针接口式连接件） | 一次性使用静脉留置针 | 国械注准20153141923 | 苏州林华医疗器械股份有限公司 | 苏州林华医疗器械股份有限公司 | 22G*1.00IN(0.9*25mm) | Ⅱ-A | 密闭式留置针（非正压） | 含DEHP | 普通型 | 不含无针接口式连接件 | - | C1605011940200400106 | 0000109 | 06934031500564 | Ⅰ型（直通型）留置针由针管护套、导管组件、针管组件和尾塞等构成，其中导管组件由导管、金属楔和导管座组成；针管组件有导引针管和针座组成。Ⅱ型（三通型）留置针由针管护套、导管组件、针管组件、长导管组件、肝素帽、止流夹、端帽或端帽Ⅱ（肝素帽）构成，其中导管组件由导管、金属楔、隔离塞和三通导管座组成；针管组件由槽口针管和槽口针座组成；长导管组件由长导管和长导管连接座组成。与药液接触的部件主要原材料：槽口针管由不锈钢0Cr18Ni9制造、三通导管座由丙酸酯制造、长导管由聚氯乙烯制造、长导管连接座由丙烯腈-丁二烯-苯乙烯三元共聚物制造、肝素帽由丙烯腈-丁二烯-苯乙烯三元共聚物和聚异戊二烯制造。端帽Ⅱ（肝素帽）由丙烯腈-丁二烯-苯乙烯三元共聚物和聚异戊二烯制造。产品经环氧乙烷灭菌，一次性使用。 | 该产品供插入人体外周血管静脉系统输液用。 | 三类 | 本产品应贮存在防潮，无腐蚀性气体和通风良好的室内。有效期3年 | FEP
一次性使用输液器 | 中选 | 有增量资格 | 3.08 | 21类 | 微孔过滤避光输液器（不区分材质） | 一次性使用精密过滤避光输液器 | 国械注准20183140525 | 上海正邦医疗科技有限公司 | 上海正邦医疗科技有限公司 | 0.7×25TWLB | BPF-5.0S1CZN | 微孔过滤避光输液器 | 非PVC | 自动排气、防滴空 | 带针 | 导管长度（mm）：≥1600 | C1423012020000102030 | 0001098 | 16974804624438 | 本产品由瓶塞穿刺器保护套、瓶塞穿刺器、进气器件（空气过滤器）、管路、止水夹、三通连接座（选配）、滴管（二通、三通）、滴斗、自动排气装置、自动止液装置、流量调节器、注射件（选配）、药液过滤器（过滤介质孔径2.0μm、3.0μm、5.0μm）、外圆锥接头、输液针（选配）组成；输液针是由连接座、软管、针柄、针管和保护套组成。与药液接触的管路和滴斗采用双层共挤塑结构制成，其内层为聚氨酯材料制成，外层为含避光剂的聚氯乙烯材料。避光光谱范围为290nm～450nm，导管的透光率≤15%，滴斗的透光率≤35%。环氧乙烷灭菌，一次性使用。 | 本产品避光范围290nm～450nm，适用于呋塞米注射液、顺铂注射液、盐酸左氧氟沙星注射液、注射用泮托拉唑钠光敏性药物的输注。 | 三类 | 本产品应储存在无腐蚀性气体，通风良好、干燥、清洁、远离含氯类消毒物品的环境中，本产品在运输过程中要谨防重压，阳光直晒和雪雨浸淋。有效期：2年。 | TPU、ABS
一次性使用输液器 | 中选 | 有增量资格 | 3.08 | 21类 | 微孔过滤避光输液器（不区分材质） | 一次性使用精密过滤避光输液器 | 国械注准20183140525 | 上海正邦医疗科技有限公司 | 上海正邦医疗科技有限公司 | 0.55×19RWLB | BPF-5.0S1CZN | 微孔过滤避光输液器 | 非PVC | 自动排气、防滴空 | 带针 | 导管长度（mm）：≥1600 | C1423012020000102030 | 0001099 | 16974804624414 | 本产品由瓶塞穿刺器保护套、瓶塞穿刺器、进气器件（空气过滤器）、管路、止水夹、三通连接座（选配）、滴管（二通、三通）、滴斗、自动排气装置、自动止液装置、流量调节器、注射件（选配）、药液过滤器（过滤介质孔径2.0μm、3.0μm、5.0μm）、外圆锥接头、输液针（选配）组成；输液针是由连接座、软管、针柄、针管和保护套组成。与药液接触的管路和滴斗采用双层共挤塑结构制成，其内层为聚氨酯材料制成，外层为含避光剂的聚氯乙烯材料。避光光谱范围为290nm～450nm，导管的透光率≤15%，滴斗的透光率≤35%。环氧乙烷灭菌，一次性使用。 | 本产品避光范围290nm～450nm，适用于呋塞米注射液、顺铂注射液、盐酸左氧氟沙星注射液、注射用泮托拉唑钠光敏性药物的输注。 | 三类 | 本产品应储存在无腐蚀性气体，通风良好、干燥、清洁、远离含氯类消毒物品的环境中，本产品在运输过程中要谨防重压，阳光直晒和雪雨浸淋。有效期：2年。 | TPU、ABS
一次性使用输液器 | 中选 | 有增量资格 | 3.08 | 21类 | 微孔过滤避光输液器（不区分材质） | 一次性使用精密过滤避光输液器 | 国械注准20183140525 | 上海正邦医疗科技有限公司 | 上海正邦医疗科技有限公司 | 0.5×19RWLB | BPF-5.0S1CZN | 微孔过滤避光输液器 | 非PVC | 自动排气、防滴空 | 带针 | 导管长度（mm）：≥1600 | C1423012020000102030 | 0001100 | 16974804624407 | 本产品由瓶塞穿刺器保护套、瓶塞穿刺器、进气器件（空气过滤器）、管路、止水夹、三通连接座（选配）、滴管（二通、三通）、滴斗、自动排气装置、自动止液装置、流量调节器、注射件（选配）、药液过滤器（过滤介质孔径2.0μm、3.0μm、5.0μm）、外圆锥接头、输液针（选配）组成；输液针是由连接座、软管、针柄、针管和保护套组成。与药液接触的管路和滴斗采用双层共挤塑结构制成，其内层为聚氨酯材料制成，外层为含避光剂的聚氯乙烯材料。避光光谱范围为290nm～450nm，导管的透光率≤15%，滴斗的透光率≤35%。环氧乙烷灭菌，一次性使用。 | 本产品避光范围290nm～450nm，适用于呋塞米注射液、顺铂注射液、盐酸左氧氟沙星注射液、注射用泮托拉唑钠光敏性药物的输注。 | 三类 | 本产品应储存在无腐蚀性气体，通风良好、干燥、清洁、远离含氯类消毒物品的环境中，本产品在运输过程中要谨防重压，阳光直晒和雪雨浸淋。有效期：2年。 | TPU、ABS
一次性使用输液器 | 中选 | 有增量资格 | 3.08 | 21类 | 微孔过滤避光输液器（不区分材质） | 一次性使用精密过滤避光输液器 | 国械注准20183140525 | 上海正邦医疗科技有限公司 | 上海正邦医疗科技有限公司 | 0.45×16RWLB | BPF-5.0S1CZN | 微孔过滤避光输液器 | 非PVC | 自动排气、防滴空 | 带针 | 导管长度（mm）：≥1600 | C1423012020000102030 | 0001101 | 无 | 本产品由瓶塞穿刺器保护套、瓶塞穿刺器、进气器件（空气过滤器）、管路、止水夹、三通连接座（选配）、滴管（二通、三通）、滴斗、自动排气装置、自动止液装置、流量调节器、注射件（选配）、药液过滤器（过滤介质孔径2.0μm、3.0μm、5.0μm）、外圆锥接头、输液针（选配）组成；输液针是由连接座、软管、针柄、针管和保护套组成。与药液接触的管路和滴斗采用双层共挤塑结构制成，其内层为聚氨酯材料制成，外层为含避光剂的聚氯乙烯材料。避光光谱范围为290nm～450nm，导管的透光率≤15%，滴斗的透光率≤35%。环氧乙烷灭菌，一次性使用。 | 本产品避光范围290nm～450nm，适用于呋塞米注射液、顺铂注射液、盐酸左氧氟沙星注射液、注射用泮托拉唑钠光敏性药物的输注。 | 三类 | 本产品应储存在无腐蚀性气体，通风良好、干燥、清洁、远离含氯类消毒物品的环境中，本产品在运输过程中要谨防重压，阳光直晒和雪雨浸淋。有效期：2年。 | TPU、ABS
一次性使用输液器 | 中选 | 有增量资格 | 3.08 | 21类 | 微孔过滤避光输液器（不区分材质） | 一次性使用精密过滤避光输液器 | 国械注准20183140525 | 上海正邦医疗科技有限公司 | 上海正邦医疗科技有限公司 | 0.9×28TWLB | BPF-5.0S1CZN | 微孔过滤避光输液器 | 非PVC | 自动排气、防滴空 | 带针 | 导管长度（mm）：≥1600 | C1423012020000102030 | 0001102 | 无 | 本产品由瓶塞穿刺器保护套、瓶塞穿刺器、进气器件（空气过滤器）、管路、止水夹、三通连接座（选配）、滴管（二通、三通）、滴斗、自动排气装置、自动止液装置、流量调节器、注射件（选配）、药液过滤器（过滤介质孔径2.0μm、3.0μm、5.0μm）、外圆锥接头、输液针（选配）组成；输液针是由连接座、软管、针柄、针管和保护套组成。与药液接触的管路和滴斗采用双层共挤塑结构制成，其内层为聚氨酯材料制成，外层为含避光剂的聚氯乙烯材料。避光光谱范围为290nm～450nm，导管的透光率≤15%，滴斗的透光率≤35%。环氧乙烷灭菌，一次性使用。 | 本产品避光范围290nm～450nm，适用于呋塞米注射液、顺铂注射液、盐酸左氧氟沙星注射液、注射用泮托拉唑钠光敏性药物的输注。 | 三类 | 本产品应储存在无腐蚀性气体，通风良好、干燥、清洁、远离含氯类消毒物品的环境中，本产品在运输过程中要谨防重压，阳光直晒和雪雨浸淋。有效期：2年。 | TPU、ABS
一次性使用输液器 | 中选 | 有增量资格 | 3.08 | 21类 | 微孔过滤避光输液器（不区分材质） | 一次性使用精密过滤避光输液器 | 国械注准20183140525 | 上海正邦医疗科技有限公司 | 上海正邦医疗科技有限公司 | 1.2×32TWSB | BPF-5.0S1CZN | 微孔过滤避光输液器 | 非PVC | 自动排气、防滴空 | 带针 | 导管长度（mm）：≥1600 | C1423012020000102030 | 0001103 | 无 | 本产品由瓶塞穿刺器保护套、瓶塞穿刺器、进气器件（空气过滤器）、管路、止水夹、三通连接座（选配）、滴管（二通、三通）、滴斗、自动排气装置、自动止液装置、流量调节器、注射件（选配）、药液过滤器（过滤介质孔径2.0μm、3.0μm、5.0μm）、外圆锥接头、输液针（选配）组成；输液针是由连接座、软管、针柄、针管和保护套组成。与药液接触的管路和滴斗采用双层共挤塑结构制成，其内层为聚氨酯材料制成，外层为含避光剂的聚氯乙烯材料。避光光谱范围为290nm～450nm，导管的透光率≤15%，滴斗的透光率≤35%。环氧乙烷灭菌，一次性使用。 | 本产品避光范围290nm～450nm，适用于呋塞米注射液、顺铂注射液、盐酸左氧氟沙星注射液、注射用泮托拉唑钠光敏性药物的输注。 | 三类 | 本产品应储存在无腐蚀性气体，通风良好、干燥、清洁、远离含氯类消毒物品的环境中，本产品在运输过程中要谨防重压，阳光直晒和雪雨浸淋。有效期：2年。 | TPU、ABS
一次性使用输液器 | 中选 | 有增量资格 | 3.08 | 21类 | 微孔过滤避光输液器（不区分材质） | 一次性使用精密过滤避光输液器 | 国械注准20183140525 | 上海正邦医疗科技有限公司 | 上海正邦医疗科技有限公司 | 0.6×22TWLB | BPF-5.0S1CZN | 微孔过滤避光输液器 | 非PVC | 自动排气、防滴空 | 带针 | 导管长度（mm）：≥1600 | C1423012020000102030 | 0001104 | 16974804624421 | 本产品由瓶塞穿刺器保护套、瓶塞穿刺器、进气器件（空气过滤器）、管路、止水夹、三通连接座（选配）、滴管（二通、三通）、滴斗、自动排气装置、自动止液装置、流量调节器、注射件（选配）、药液过滤器（过滤介质孔径2.0μm、3.0μm、5.0μm）、外圆锥接头、输液针（选配）组成；输液针是由连接座、软管、针柄、针管和保护套组成。与药液接触的管路和滴斗采用双层共挤塑结构制成，其内层为聚氨酯材料制成，外层为含避光剂的聚氯乙烯材料。避光光谱范围为290nm～450nm，导管的透光率≤15%，滴斗的透光率≤35%。环氧乙烷灭菌，一次性使用。 | 本产品避光范围290nm～450nm，适用于呋塞米注射液、顺铂注射液、盐酸左氧氟沙星注射液、注射用泮托拉唑钠光敏性药物的输注。 | 三类 | 本产品应储存在无腐蚀性气体，通风良好、干燥、清洁、远离含氯类消毒物品的环境中，本产品在运输过程中要谨防重压，阳光直晒和雪雨浸淋。有效期：2年。 | TPU、ABS
一次性使用输液器 | 中选 | 有增量资格 | 3.08 | 21类 | 微孔过滤避光输液器（不区分材质） | 一次性使用精密过滤避光输液器 | 国械注准20183140525 | 上海正邦医疗科技有限公司 | 上海正邦医疗科技有限公司 | 0.8×27TWLB | BPF-5.0S1CZN | 微孔过滤避光输液器 | 非PVC | 自动排气、防滴空 | 带针 | 导管长度（mm）：≥1600 | C1423012020000102030 | 0001105 | 16974804624445 | 本产品由瓶塞穿刺器保护套、瓶塞穿刺器、进气器件（空气过滤器）、管路、止水夹、三通连接座（选配）、滴管（二通、三通）、滴斗、自动排气装置、自动止液装置、流量调节器、注射件（选配）、药液过滤器（过滤介质孔径2.0μm、3.0μm、5.0μm）、外圆锥接头、输液针（选配）组成；输液针是由连接座、软管、针柄、针管和保护套组成。与药液接触的管路和滴斗采用双层共挤塑结构制成，其内层为聚氨酯材料制成，外层为含避光剂的聚氯乙烯材料。避光光谱范围为290nm～450nm，导管的透光率≤15%，滴斗的透光率≤35%。环氧乙烷灭菌，一次性使用。 | 本产品避光范围290nm～450nm，适用于呋塞米注射液、顺铂注射液、盐酸左氧氟沙星注射液、注射用泮托拉唑钠光敏性药物的输注。 | 三类 | 本产品应储存在无腐蚀性气体，通风良好、干燥、清洁、远离含氯类消毒物品的环境中，本产品在运输过程中要谨防重压，阳光直晒和雪雨浸淋。有效期：2年。 | TPU、ABS
一次性使用静脉留置针 | 中选 | 有增量资格 | 3.12 | 6类 | 密闭式留置针（普通型，不含无针接口式连接件） | 一次性使用静脉留置针 | 国械注准20153141923 | 苏州林华医疗器械股份有限公司 | 苏州林华医疗器械股份有限公司 | 24G*0.75IN(0.7*19mm) | Ⅱ-A | 密闭式留置针（非正压） | 含DEHP | 普通型 | 不含无针接口式连接件 | - | C1605011940200400106 | 0000110 | 06934031500588 | Ⅰ型（直通型）留置针由针管护套、导管组件、针管组件和尾塞等构成，其中导管组件由导管、金属楔和导管座组成；针管组件有导引针管和针座组成。Ⅱ型（三通型）留置针由针管护套、导管组件、针管组件、长导管组件、肝素帽、止流夹、端帽或端帽Ⅱ（肝素帽）构成，其中导管组件由导管、金属楔、隔离塞和三通导管座组成；针管组件由槽口针管和槽口针座组成；长导管组件由长导管和长导管连接座组成。与药液接触的部件主要原材料：槽口针管由不锈钢0Cr18Ni9制造、三通导管座由丙酸酯制造、长导管由聚氯乙烯制造、长导管连接座由丙烯腈-丁二烯-苯乙烯三元共聚物制造、肝素帽由丙烯腈-丁二烯-苯乙烯三元共聚物和聚异戊二烯制造。端帽Ⅱ（肝素帽）由丙烯腈-丁二烯-苯乙烯三元共聚物和聚异戊二烯制造。产品经环氧乙烷灭菌，一次性使用。 | 该产品供插入人体外周血管静脉系统输液用。 | 三类 | 本产品应贮存在防潮，无腐蚀性气体和通风良好的室内。有效期3年 | FEP
一次性使用输液器 | 中选 | 有增量资格 | 1.39 | 23类 | 普通输液器（含DEHP） | 一次性使用输液器————IS-G-V-60 | 国械注准20153141834 | 广东龙心医疗器械有限公司 | 广东龙心医疗器械有限公司 | IS-G-V-60 | IS-G-V-60 | 普通输液器 | PVC | 常规 | 不带针 | 导管长度（mm）：1330 | C1423012020000109197 | 0000222 | 16931530561383 | 一次性使用输液器由瓶塞穿刺器保护套、瓶塞穿刺器、滴斗、滴管、药液过滤器(15μm)、管路、流量调节器、注射件(若有)、圆锥接头、圆锥接头保护套和进气件(若有)组成。产品采用环氧乙烷灭菌。 | 本产品与一次性使用输液容器或静脉器具配套使用，将药液在重力作用下输注入人体静脉血管中。 | 三类 | 本产品应储存在环境温度0℃~40℃，无腐蚀性气体，阴凉干燥和通风良好，远离含氯类消毒物品的环境中。有效期：两年 | PVC/ABS
一次性使用输液器 | 中选 | 有增量资格 | 1.39 | 23类 | 普通输液器（含DEHP） | 一次性使用输液器————IS-G-V | 国械注准20153141834 | 广东龙心医疗器械有限公司 | 广东龙心医疗器械有限公司 | IS-G-V | IS-G-V | 普通输液器 | PVC | 常规 | 不带针 | 导管长度（mm）：1330 | C1423012020000109197 | 0000224 | 16931530561352 | 一次性使用输液器由瓶塞穿刺器保护套、瓶塞穿刺器、滴斗、滴管、药液过滤器(15μm)、管路、流量调节器、注射件(若有)、圆锥接头、圆锥接头保护套和进气件(若有)组成。产品采用环氧乙烷灭菌。 | 本产品与一次性使用输液容器或静脉器具配套使用，将药液在重力作用下输注入人体静脉血管中。 | 三类 | 本产品应储存在环境温度0℃~40℃，无腐蚀性气体，阴凉干燥和通风良好，远离含氯类消毒物品的环境中。有效期：两年 | PVC/ABS
一次性使用输液器 | 中选 | 有增量资格 | 1.39 | 23类 | 普通输液器（含DEHP） | 一次性使用输液器————IS-G-NV | 国械注准20153141834 | 广东龙心医疗器械有限公司 | 广东龙心医疗器械有限公司 | IS-G-NV | IS-G-NV | 普通输液器 | PVC | 常规 | 不带针 | 导管长度（mm）：1330 | C1423012020000109197 | 0000223 | 16931530561369 | 一次性使用输液器由瓶塞穿刺器保护套、瓶塞穿刺器、滴斗、滴管、药液过滤器(15μm)、管路、流量调节器、注射件(若有)、圆锥接头、圆锥接头保护套和进气件(若有)组成。产品采用环氧乙烷灭菌。 | 本产品与一次性使用输液容器或静脉器具配套使用，将药液在重力作用下输注入人体静脉血管中。 | 三类 | 本产品应储存在环境温度0℃~40℃，无腐蚀性气体，阴凉干燥和通风良好，远离含氯类消毒物品的环境中。有效期：两年 | PVC/ABS
一次性使用静脉留置针 | 中选 | 有增量资格 | 3.12 | 6类 | 密闭式留置针（普通型，不含无针接口式连接件） | 一次性使用静脉留置针 | 国械注准20153141923 | 苏州林华医疗器械股份有限公司 | 苏州林华医疗器械股份有限公司 | 26G*0.63IN(0.6*16mm) | Ⅱ-A | 密闭式留置针（非正压） | 含DEHP | 普通型 | 不含无针接口式连接件 | - | C1605011940200400106 | 0000081 | 06934031500601 | Ⅰ型（直通型）留置针由针管护套、导管组件、针管组件和尾塞等构成，其中导管组件由导管、金属楔和导管座组成；针管组件有导引针管和针座组成。Ⅱ型（三通型）留置针由针管护套、导管组件、针管组件、长导管组件、肝素帽、止流夹、端帽或端帽Ⅱ（肝素帽）构成，其中导管组件由导管、金属楔、隔离塞和三通导管座组成；针管组件由槽口针管和槽口针座组成；长导管组件由长导管和长导管连接座组成。与药液接触的部件主要原材料：槽口针管由不锈钢0Cr18Ni9制造、三通导管座由丙酸酯制造、长导管由聚氯乙烯制造、长导管连接座由丙烯腈-丁二烯-苯乙烯三元共聚物制造、肝素帽由丙烯腈-丁二烯-苯乙烯三元共聚物和聚异戊二烯制造。端帽Ⅱ（肝素帽）由丙烯腈-丁二烯-苯乙烯三元共聚物和聚异戊二烯制造。产品经环氧乙烷灭菌，一次性使用。 | 该产品供插入人体外周血管静脉系统输液用。 | 三类 | 本产品应贮存在防潮，无腐蚀性气体和通风良好的室内。有效期3年 | FEP
一次性使用输液器 | 中选 | 有增量资格 | 1.39 | 23类 | 普通输液器（含DEHP） | 一次性使用输液器 | 国械注准20153141834 | 广东龙心医疗器械有限公司 | 广东龙心医疗器械有限公司 | IS-G-NV4 | IS-G-NV4 | 普通输液器 | PVC | 常规 | 不带针 | 导管长度（mm）：1330 | C1423012020000109197 | 0000274 | 16931530561376 | 一次性使用输液器由瓶塞穿刺器保护套、瓶塞穿刺器、滴斗、滴管、药液过滤器(15μm)、管路、流量调节器、注射件(若有)、圆锥接头、圆锥接头保护套和进气件(若有)组成。产品采用环氧乙烷灭菌。 | 本产品与一次性使用输液容器或静脉器具配套使用，将药液在重力作用下输注入人体静脉血管中。 | 三类 | 本产品应储存在环境温度0℃~40℃，无腐蚀性气体，阴凉干燥和通风良好，远离含氯类消毒物品的环境中。有效期：两年 | PVC/ABS/PE
一次性使用输液器 | 中选 | 有增量资格 | 1.39 | 23类 | 普通输液器（含DEHP） | 一次性使用输液器————-- | 国械注准20153141834 | 广东龙心医疗器械有限公司 | 广东龙心医疗器械有限公司 | IS-G-NV1 | IS-G-NV1 | 普通输液器 | PVC | 常规 | 不带针 | 导管长度（mm）：1330 | C1423012020000109197 | 0000068 | 无 | 一次性使用输液器由瓶塞穿刺器保护套、瓶塞穿刺器、滴斗、滴管、药液过滤器(15μm)、管路、流量调节器、注射件(若有)、圆锥接头、圆锥接头保护套和进气件(若有)组成。产品采用环氧乙烷灭菌。 | 本产品与一次性使用输液容器或静脉器具配套使用，将药液在重力作用下输注入人体静脉血管中。 | 三类 | 本产品应储存在环境温度0℃~40℃，无腐蚀性气体，阴凉干燥和通风良好，远离含氯类消毒物品的环境中。有效期：两年 | ABS、PE、PVC(增塑剂为DEHP)、304不锈钢、天然橡胶
一次性使用输液器 | 中选 | 有增量资格 | 3.08 | 21类 | 微孔过滤避光输液器（不区分材质） | 一次性使用精密过滤避光输液器 | 国械注准20183140525 | 上海正邦医疗科技有限公司 | 上海正邦医疗科技有限公司 | 不带针 | BPF-5.0S3C | 微孔过滤避光输液器 | 非PVC | 自动排气、防滴空 | 不带针 | 导管长度（mm）：≥1600 | C1423012020000102030 | 0001347 | 无 | 本产品由瓶塞穿刺器保护套、瓶塞穿刺器、进气器件（空气过滤器）、管路、止水夹、三通连接座（选配）、滴管（二通、三通）、滴斗、自动排气装置、自动止液装置、流量调节器、注射件（选配）、药液过滤器（过滤介质孔径2.0μm、3.0μm、5.0μm）、外圆锥接头、输液针（选配）组成；输液针是由连接座、软管、针柄、针管和保护套组成。与药液接触的管路和滴斗采用双层共挤塑结构制成，其内层为聚氨酯材料制成，外层为含避光剂的聚氯乙烯材料。避光光谱范围为290nm～450nm，导管的透光率≤15%，滴斗的透光率≤35%。环氧乙烷灭菌，一次性使用。 | 本产品避光范围290nm～450nm，适用于呋塞米注射液、顺铂注射液、盐酸左氧氟沙星注射液、注射用泮托拉唑钠光敏性药物的输注。 | 三类 | 本产品应储存在无腐蚀性气体，通风良好、干燥、清洁、远离含氯类消毒物品的环境中，本产品在运输过程中要谨防重压，阳光直晒和雪雨浸淋。有效期：2年。 | TPU、ABS
一次性使用静脉留置针 | 中选 | 有增量资格 | 3.12 | 6类 | 密闭式留置针（普通型，不含无针接口式连接件） | 一次性使用静脉留置针 | 国械注准20153141923 | 苏州林华医疗器械股份有限公司 | 苏州林华医疗器械股份有限公司 | （直通型）18G*1.16IN(1.3*30mm) | Ⅱ-A | 密闭式留置针（非正压） | 含DEHP | 普通型 | 不含无针接口式连接件 | - | C1605011940200400106 | 0000077 | 06934031500687 | Ⅰ型（直通型）留置针由针管护套、导管组件、针管组件和尾塞等构成，其中导管组件由导管、金属楔和导管座组成；针管组件有导引针管和针座组成。Ⅱ型（三通型）留置针由针管护套、导管组件、针管组件、长导管组件、肝素帽、止流夹、端帽或端帽Ⅱ（肝素帽）构成，其中导管组件由导管、金属楔、隔离塞和三通导管座组成；针管组件由槽口针管和槽口针座组成；长导管组件由长导管和长导管连接座组成。与药液接触的部件主要原材料：槽口针管由不锈钢0Cr18Ni9制造、三通导管座由丙酸酯制造、长导管由聚氯乙烯制造、长导管连接座由丙烯腈-丁二烯-苯乙烯三元共聚物制造、肝素帽由丙烯腈-丁二烯-苯乙烯三元共聚物和聚异戊二烯制造。端帽Ⅱ（肝素帽）由丙烯腈-丁二烯-苯乙烯三元共聚物和聚异戊二烯制造。产品经环氧乙烷灭菌，一次性使用。 | 该产品供插入人体外周血管静脉系统输液用。 | 三类 | 本产品应贮存在防潮，无腐蚀性气体和通风良好的室内。有效期3年 | FEP
一次性使用静脉留置针 | 中选 | 有增量资格 | 3.12 | 6类 | 密闭式留置针（普通型，不含无针接口式连接件） | 一次性使用静脉留置针 | 国械注准20153141923 | 苏州林华医疗器械股份有限公司 | 苏州林华医疗器械股份有限公司 | （直通型）20G*1.16IN(1.1*30mm) | Ⅱ-A | 密闭式留置针（非正压） | 含DEHP | 普通型 | 不含无针接口式连接件 | - | C1605011940200400106 | 0000078 | 06934031500694 | Ⅰ型（直通型）留置针由针管护套、导管组件、针管组件和尾塞等构成，其中导管组件由导管、金属楔和导管座组成；针管组件有导引针管和针座组成。Ⅱ型（三通型）留置针由针管护套、导管组件、针管组件、长导管组件、肝素帽、止流夹、端帽或端帽Ⅱ（肝素帽）构成，其中导管组件由导管、金属楔、隔离塞和三通导管座组成；针管组件由槽口针管和槽口针座组成；长导管组件由长导管和长导管连接座组成。与药液接触的部件主要原材料：槽口针管由不锈钢0Cr18Ni9制造、三通导管座由丙酸酯制造、长导管由聚氯乙烯制造、长导管连接座由丙烯腈-丁二烯-苯乙烯三元共聚物制造、肝素帽由丙烯腈-丁二烯-苯乙烯三元共聚物和聚异戊二烯制造。端帽Ⅱ（肝素帽）由丙烯腈-丁二烯-苯乙烯三元共聚物和聚异戊二烯制造。产品经环氧乙烷灭菌，一次性使用。 | 该产品供插入人体外周血管静脉系统输液用。 | 三类 | 本产品应贮存在防潮，无腐蚀性气体和通风良好的室内。有效期3年 | FEP
一次性使用输液器 | 中选 | 有增量资格 | 1.4 | 23类 | 普通输液器（含DEHP） | 一次性使用输液器 带针 | 国械注准20163140655 | 广东龙心医疗器械有限公司 | 广东龙心医疗器械有限公司 | 0.9×28TWLB | IS-G-NV1 | 普通输液器 | PVC | 常规 | 带针 | 导管长度（mm）：1330 | C1423012020000109197 | 0000249 | 16931530562304 | 产品由瓶塞穿刺器保护套、瓶塞穿刺器、滴斗、滴管、药液过滤器(标称孔径15μm)、管路、流量调节器、注射件（若有）、圆锥接头、进气件(若有)和静脉输液针组成。主要原材料为ABS、PVC（增塑剂为DEHP）、PE、304不锈钢和天然橡胶/合成橡胶。产品采用环氧乙烷灭菌。 | 本产品只适用重力输液，临床对患者静脉输入药液。 | 三类 | 本产品应储存在环境温度0℃~40℃，相对湿度不大于90，无腐蚀性气体，阴凉干燥和通风良好，远离含氯类消毒物品的环境中。 | ABS、PVC（增塑剂为DEHP)、PE、304不锈钢和天然橡胶/合成橡胶。
一次性使用输液器 | 中选 | 有增量资格 | 1.4 | 23类 | 普通输液器（含DEHP） | 一次性使用输液器 带针 | 国械注准20163140655 | 广东龙心医疗器械有限公司 | 广东龙心医疗器械有限公司 | 1.2×28TWLB | IS-G-NV1 | 普通输液器 | PVC | 常规 | 带针 | 导管长度（mm）：1330 | C1423012020000109197 | 0000252 | 16931530562311 | 产品由瓶塞穿刺器保护套、瓶塞穿刺器、滴斗、滴管、药液过滤器(标称孔径15μm)、管路、流量调节器、注射件（若有）、圆锥接头、进气件(若有)和静脉输液针组成。主要原材料为ABS、PVC（增塑剂为DEHP）、PE、304不锈钢和天然橡胶/合成橡胶。产品采用环氧乙烷灭菌。 | 本产品只适用重力输液，临床对患者静脉输入药液。 | 三类 | 本产品应储存在环境温度0℃~40℃，相对湿度不大于90，无腐蚀性气体，阴凉干燥和通风良好，远离含氯类消毒物品的环境中。 | ABS、PVC（增塑剂为DEHP)、PE、304不锈钢和天然橡胶/合成橡胶。
一次性使用输液器 | 中选 | 有增量资格 | 1.4 | 23类 | 普通输液器（含DEHP） | 一次性使用输液器 带针————IS-G-NV1 | 国械注准20163140655 | 广东龙心医疗器械有限公司 | 广东龙心医疗器械有限公司 | 0.55×15RWLB | IS-G-NV1 | 普通输液器 | PVC | 常规 | 带针 | 导管长度（mm）：1330 | C1423012020000109197 | 0000092 | 16931530562243 | 产品由瓶塞穿刺器保护套、瓶塞穿刺器、滴斗、滴管、药液过滤器(标称孔径15μm)、管路、流量调节器、注射件（若有）、圆锥接头、进气件(若有)和静脉输液针组成。主要原材料为ABS、PVC（增塑剂为DEHP）、PE、304不锈钢和天然橡胶/合成橡胶。产品采用环氧乙烷灭菌。 | 本产品只适用重力输液，临床对患者静脉输入药液。 | 三类 | 本产品应储存在环境温度0℃~40℃，相对湿度不大于90，无腐蚀性气体，阴凉干燥和通风良好，远离含氯类消毒物品的环境中。有效期：两年 | ABS、PVC（增塑剂为DEHP)、PE、304不锈钢和天然橡胶/合成橡胶。
一次性使用输液器 | 中选 | 有增量资格 | 1.4 | 23类 | 普通输液器（含DEHP） | 一次性使用输液器 带针————IS-G-NV1 | 国械注准20163140655 | 广东龙心医疗器械有限公司 | 广东龙心医疗器械有限公司 | 0.6×23TWLB | IS-G-NV1 | 普通输液器 | PVC | 常规 | 带针 | 导管长度（mm）：1330 | C1423012020000109197 | 0000096 | 16931530562274 | 产品由瓶塞穿刺器保护套、瓶塞穿刺器、滴斗、滴管、药液过滤器(标称孔径15μm)、管路、流量调节器、注射件（若有）、圆锥接头、进气件(若有)和静脉输液针组成。主要原材料为ABS、PVC（增塑剂为DEHP）、PE、304不锈钢和天然橡胶/合成橡胶。产品采用环氧乙烷灭菌。 | 本产品只适用重力输液，临床对患者静脉输入药液。 | 三类 | 本产品应储存在环境温度0℃~40℃，相对湿度不大于90，无腐蚀性气体，阴凉干燥和通风良好，远离含氯类消毒物品的环境中。有效期：两年 | ABS、PVC（增塑剂为DEHP)、PE、304不锈钢和天然橡胶/合成橡胶。
一次性使用输液器 | 中选 | 有增量资格 | 1.4 | 23类 | 普通输液器（含DEHP） | 一次性使用输液器 带针————IS-G-NV1 | 国械注准20163140655 | 广东龙心医疗器械有限公司 | 广东龙心医疗器械有限公司 | 0.55×20RWLB | IS-G-NV1 | 普通输液器 | PVC | 常规 | 带针 | 导管长度（mm）：1330 | C1423012020000109197 | 0000101 | 16931530562250 | 产品由瓶塞穿刺器保护套、瓶塞穿刺器、滴斗、滴管、药液过滤器(标称孔径15μm)、管路、流量调节器、注射件（若有）、圆锥接头、进气件(若有)和静脉输液针组成。主要原材料为ABS、PVC（增塑剂为DEHP）、PE、304不锈钢和天然橡胶/合成橡胶。产品采用环氧乙烷灭菌。 | 本产品只适用重力输液，临床对患者静脉输入药液。 | 三类 | 本产品应储存在环境温度0℃~40℃，相对湿度不大于90，无腐蚀性气体，阴凉干燥和通风良好，远离含氯类消毒物品的环境中。有效期：两年 | ABS、PVC（增塑剂为DEHP)、PE、304不锈钢和天然橡胶/合成橡胶。
一次性使用输液器 | 中选 | 有增量资格 | 1.4 | 23类 | 普通输液器（含DEHP） | 一次性使用输液器 带针————IS-G-NV1 | 国械注准20163140655 | 广东龙心医疗器械有限公司 | 广东龙心医疗器械有限公司 | 0.6×20TWLB | IS-G-NV1 | 普通输液器 | PVC | 常规 | 带针 | 导管长度（mm）：1330 | C1423012020000109197 | 0000114 | 16931530562267 | 产品由瓶塞穿刺器保护套、瓶塞穿刺器、滴斗、滴管、药液过滤器(标称孔径15μm)、管路、流量调节器、注射件（若有）、圆锥接头、进气件(若有)和静脉输液针组成。主要原材料为ABS、PVC（增塑剂为DEHP）、PE、304不锈钢和天然橡胶/合成橡胶。产品采用环氧乙烷灭菌。 | 本产品只适用重力输液，临床对患者静脉输入药液。 | 三类 | 本产品应储存在环境温度0℃~40℃，相对湿度不大于90，无腐蚀性气体，阴凉干燥和通风良好，远离含氯类消毒物品的环境中。有效期：两年 | ABS、PVC（增塑剂为DEHP)、PE、304不锈钢和天然橡胶/合成橡胶。
一次性使用输液器 | 中选 | 有增量资格 | 1.4 | 23类 | 普通输液器（含DEHP） | 一次性使用输液器 带针————IS-G-NV1 | 国械注准20163140655 | 广东龙心医疗器械有限公司 | 广东龙心医疗器械有限公司 | 0.8×25TWLB | IS-G-NV1 | 普通输液器 | PVC | 常规 | 带针 | 导管长度（mm）：1330 | C1423012020000109197 | 0000120 | 16931530562298 | 产品由瓶塞穿刺器保护套、瓶塞穿刺器、滴斗、滴管、药液过滤器(标称孔径15μm)、管路、流量调节器、注射件（若有）、圆锥接头、进气件(若有)和静脉输液针组成。主要原材料为ABS、PVC（增塑剂为DEHP）、PE、304不锈钢和天然橡胶/合成橡胶。产品采用环氧乙烷灭菌。 | 本产品只适用重力输液，临床对患者静脉输入药液。 | 三类 | 本产品应储存在环境温度0℃~40℃，相对湿度不大于90，无腐蚀性气体，阴凉干燥和通风良好，远离含氯类消毒物品的环境中。有效期：两年 | ABS、PVC（增塑剂为DEHP)、PE、304不锈钢和天然橡胶/合成橡胶。
一次性使用输液器 | 中选 | 有增量资格 | 1.4 | 23类 | 普通输液器（含DEHP） | 一次性使用输液器 带针————IS-G-NV1 | 国械注准20163140655 | 广东龙心医疗器械有限公司 | 广东龙心医疗器械有限公司 | 0.7×25TWLB | IS-G-NV1 | 普通输液器 | PVC | 常规 | 带针 | 导管长度（mm）：1330 | C1423012020000109197 | 0000121 | 16931530562281 | 产品由瓶塞穿刺器保护套、瓶塞穿刺器、滴斗、滴管、药液过滤器(标称孔径15μm)、管路、流量调节器、注射件（若有）、圆锥接头、进气件(若有)和静脉输液针组成。主要原材料为ABS、PVC（增塑剂为DEHP）、PE、304不锈钢和天然橡胶/合成橡胶。产品采用环氧乙烷灭菌。 | 本产品只适用重力输液，临床对患者静脉输入药液。 | 三类 | 本产品应储存在环境温度0℃~40℃，相对湿度不大于90，无腐蚀性气体，阴凉干燥和通风良好，远离含氯类消毒物品的环境中。有效期：两年 | ABS、PVC（增塑剂为DEHP)、PE、304不锈钢和天然橡胶/合成橡胶。
一次性使用输液器 | 中选 | 有增量资格 | 1.4 | 23类 | 普通输液器（含DEHP） | 一次性使用输液器 带针 | 国械注准20163140655 | 广东龙心医疗器械有限公司 | 广东龙心医疗器械有限公司 | 0.45×15RWLB | IS-G-NV1 | 普通输液器 | PVC | 常规 | 带针 | 导管长度（mm）：1330 | C1423012020000109197 | 0000241 | 16931530562236 | 产品由瓶塞穿刺器保护套、瓶塞穿刺器、滴斗、滴管、药液过滤器(标称孔径15μm)、管路、流量调节器、注射件（若有）、圆锥接头、进气件(若有)和静脉输液针组成。主要原材料为ABS、PVC（增塑剂为DEHP）、PE、304不锈钢和天然橡胶/合成橡胶。产品采用环氧乙烷灭菌。 | 本产品只适用重力输液，临床对患者静脉输入药液。 | 三类 | 本产品应储存在环境温度0℃~40℃，相对湿度不大于90，无腐蚀性气体，阴凉干燥和通风良好，远离含氯类消毒物品的环境中。 | ABS、PVC（增塑剂为DEHP)、PE、304不锈钢和天然橡胶/合成橡胶。
一次性使用静脉留置针 | 中选 | 有增量资格 | 3.12 | 6类 | 密闭式留置针（普通型，不含无针接口式连接件） | 一次性使用静脉留置针 | 国械注准20153141923 | 苏州林华医疗器械股份有限公司 | 苏州林华医疗器械股份有限公司 | （直通型）22G*1.00IN(0.9*25mm) | Ⅱ-A | 密闭式留置针（非正压） | 含DEHP | 普通型 | 不含无针接口式连接件 | - | C1605011940200400106 | 0000079 | 06934031500700 | Ⅰ型（直通型）留置针由针管护套、导管组件、针管组件和尾塞等构成，其中导管组件由导管、金属楔和导管座组成；针管组件有导引针管和针座组成。Ⅱ型（三通型）留置针由针管护套、导管组件、针管组件、长导管组件、肝素帽、止流夹、端帽或端帽Ⅱ（肝素帽）构成，其中导管组件由导管、金属楔、隔离塞和三通导管座组成；针管组件由槽口针管和槽口针座组成；长导管组件由长导管和长导管连接座组成。与药液接触的部件主要原材料：槽口针管由不锈钢0Cr18Ni9制造、三通导管座由丙酸酯制造、长导管由聚氯乙烯制造、长导管连接座由丙烯腈-丁二烯-苯乙烯三元共聚物制造、肝素帽由丙烯腈-丁二烯-苯乙烯三元共聚物和聚异戊二烯制造。端帽Ⅱ（肝素帽）由丙烯腈-丁二烯-苯乙烯三元共聚物和聚异戊二烯制造。产品经环氧乙烷灭菌，一次性使用。 | 该产品供插入人体外周血管静脉系统输液用。 | 三类 | 本产品应贮存在防潮，无腐蚀性气体和通风良好的室内。有效期3年 | FEP
一次性使用静脉留置针 | 中选 | 有增量资格 | 3.12 | 6类 | 密闭式留置针（普通型，不含无针接口式连接件） | 一次性使用静脉留置针 | 国械注准20153141923 | 苏州林华医疗器械股份有限公司 | 苏州林华医疗器械股份有限公司 | （直通型）24G*0.75IN(0.7*19mm) | Ⅱ-A | 密闭式留置针（非正压） | 含DEHP | 普通型 | 不含无针接口式连接件 | - | C1605011940200400106 | 0000080 | 06934031500717 | Ⅰ型（直通型）留置针由针管护套、导管组件、针管组件和尾塞等构成，其中导管组件由导管、金属楔和导管座组成；针管组件有导引针管和针座组成。Ⅱ型（三通型）留置针由针管护套、导管组件、针管组件、长导管组件、肝素帽、止流夹、端帽或端帽Ⅱ（肝素帽）构成，其中导管组件由导管、金属楔、隔离塞和三通导管座组成；针管组件由槽口针管和槽口针座组成；长导管组件由长导管和长导管连接座组成。与药液接触的部件主要原材料：槽口针管由不锈钢0Cr18Ni9制造、三通导管座由丙酸酯制造、长导管由聚氯乙烯制造、长导管连接座由丙烯腈-丁二烯-苯乙烯三元共聚物制造、肝素帽由丙烯腈-丁二烯-苯乙烯三元共聚物和聚异戊二烯制造。端帽Ⅱ（肝素帽）由丙烯腈-丁二烯-苯乙烯三元共聚物和聚异戊二烯制造。产品经环氧乙烷灭菌，一次性使用。 | 该产品供插入人体外周血管静脉系统输液用。 | 三类 | 本产品应贮存在防潮，无腐蚀性气体和通风良好的室内。有效期3年 | FEP
一次性使用输液器 | 中选 | 有增量资格 | 3.08 | 21类 | 微孔过滤避光输液器（不区分材质） | 一次性使用精密过滤避光输液器 | 国械注准20183140525 | 上海正邦医疗科技有限公司 | 上海正邦医疗科技有限公司 | 0.5×19RWLB | BPF-5.0S3CN | 微孔过滤避光输液器 | 非PVC | 自动排气、防滴空 | 带针 | 导管长度（mm）：≥1600 | C1423012020000102030 | 0000527 | 16974804624452 | 本产品由瓶塞穿刺器保护套、瓶塞穿刺器、进气器件（空气过滤器）、管路、止水夹、三通连接座（选配）、滴管（二通、三通）、滴斗、自动排气装置、自动止液装置、流量调节器、注射件（选配）、药液过滤器（过滤介质孔径2.0μm、3.0μm、5.0μm）、外圆锥接头、输液针（选配）组成；输液针是由连接座、软管、针柄、针管和保护套组成。与药液接触的管路和滴斗采用双层共挤塑结构制成，其内层为聚氨酯材料制成，外层为含避光剂的聚氯乙烯材料。避光光谱范围为290nm～450nm，导管的透光率≤15%，滴斗的透光率≤35%。环氧乙烷灭菌，一次性使用。 | 本产品避光范围290nm～450nm，适用于呋塞米注射液、顺铂注射液、盐酸左氧氟沙星注射液、注射用泮托拉唑钠光敏性药物的输注。 | 三类 | 本产品应储存在无腐蚀性气体，通风良好、干燥、清洁、远离含氯类消毒物品的环境中，本产品在运输过程中要谨防重压，阳光直晒和雪雨浸淋。有效期：2年。 | TPU、ABS
一次性使用输液器 | 中选 | 有增量资格 | 3.08 | 21类 | 微孔过滤避光输液器（不区分材质） | 一次性使用精密过滤避光输液器 | 国械注准20183140525 | 上海正邦医疗科技有限公司 | 上海正邦医疗科技有限公司 | 0.55×19RWLB | BPF-5.0S3CN | 微孔过滤避光输液器 | 非PVC | 自动排气、防滴空 | 带针 | 导管长度（mm）：≥1600 | C1423012020000102030 | 0000524 | 16974804624469 | 本产品由瓶塞穿刺器保护套、瓶塞穿刺器、进气器件（空气过滤器）、管路、止水夹、三通连接座（选配）、滴管（二通、三通）、滴斗、自动排气装置、自动止液装置、流量调节器、注射件（选配）、药液过滤器（过滤介质孔径2.0μm、3.0μm、5.0μm）、外圆锥接头、输液针（选配）组成；输液针是由连接座、软管、针柄、针管和保护套组成。与药液接触的管路和滴斗采用双层共挤塑结构制成，其内层为聚氨酯材料制成，外层为含避光剂的聚氯乙烯材料。避光光谱范围为290nm～450nm，导管的透光率≤15%，滴斗的透光率≤35%。环氧乙烷灭菌，一次性使用。 | 本产品避光范围290nm～450nm，适用于呋塞米注射液、顺铂注射液、盐酸左氧氟沙星注射液、注射用泮托拉唑钠光敏性药物的输注。 | 三类 | 本产品应储存在无腐蚀性气体，通风良好、干燥、清洁、远离含氯类消毒物品的环境中，本产品在运输过程中要谨防重压，阳光直晒和雪雨浸淋。有效期：2年。 | TPU、ABS
一次性使用输液器 | 中选 | 有增量资格 | 3.08 | 21类 | 微孔过滤避光输液器（不区分材质） | 一次性使用精密过滤避光输液器 | 国械注准20183140525 | 上海正邦医疗科技有限公司 | 上海正邦医疗科技有限公司 | 0.45×16RWLB | BPF-5.0S3CN | 微孔过滤避光输液器 | 非PVC | 自动排气、防滴空 | 带针 | 导管长度（mm）：≥1600 | C1423012020000102030 | 0000521 | 无 | 本产品由瓶塞穿刺器保护套、瓶塞穿刺器、进气器件（空气过滤器）、管路、止水夹、三通连接座（选配）、滴管（二通、三通）、滴斗、自动排气装置、自动止液装置、流量调节器、注射件（选配）、药液过滤器（过滤介质孔径2.0μm、3.0μm、5.0μm）、外圆锥接头、输液针（选配）组成；输液针是由连接座、软管、针柄、针管和保护套组成。与药液接触的管路和滴斗采用双层共挤塑结构制成，其内层为聚氨酯材料制成，外层为含避光剂的聚氯乙烯材料。避光光谱范围为290nm～450nm，导管的透光率≤15%，滴斗的透光率≤35%。环氧乙烷灭菌，一次性使用。 | 本产品避光范围290nm～450nm，适用于呋塞米注射液、顺铂注射液、盐酸左氧氟沙星注射液、注射用泮托拉唑钠光敏性药物的输注。 | 三类 | 本产品应储存在无腐蚀性气体，通风良好、干燥、清洁、远离含氯类消毒物品的环境中，本产品在运输过程中要谨防重压，阳光直晒和雪雨浸淋。有效期：2年。 | TPU、ABS
一次性使用输液器 | 中选 | 有增量资格 | 3.08 | 21类 | 微孔过滤避光输液器（不区分材质） | 一次性使用精密过滤避光输液器 | 国械注准20183140525 | 上海正邦医疗科技有限公司 | 上海正邦医疗科技有限公司 | 1.2×32TWSB | BPF-5.0S3CN | 微孔过滤避光输液器 | 非PVC | 自动排气、防滴空 | 带针 | 导管长度（mm）：≥1600 | C1423012020000102030 | 0000542 | 无 | 本产品由瓶塞穿刺器保护套、瓶塞穿刺器、进气器件（空气过滤器）、管路、止水夹、三通连接座（选配）、滴管（二通、三通）、滴斗、自动排气装置、自动止液装置、流量调节器、注射件（选配）、药液过滤器（过滤介质孔径2.0μm、3.0μm、5.0μm）、外圆锥接头、输液针（选配）组成；输液针是由连接座、软管、针柄、针管和保护套组成。与药液接触的管路和滴斗采用双层共挤塑结构制成，其内层为聚氨酯材料制成，外层为含避光剂的聚氯乙烯材料。避光光谱范围为290nm～450nm，导管的透光率≤15%，滴斗的透光率≤35%。环氧乙烷灭菌，一次性使用。 | 本产品避光范围290nm～450nm，适用于呋塞米注射液、顺铂注射液、盐酸左氧氟沙星注射液、注射用泮托拉唑钠光敏性药物的输注。 | 三类 | 本产品应储存在无腐蚀性气体，通风良好、干燥、清洁、远离含氯类消毒物品的环境中，本产品在运输过程中要谨防重压，阳光直晒和雪雨浸淋。有效期：2年。 | TPU、ABS
一次性使用输液器 | 中选 | 有增量资格 | 3.08 | 21类 | 微孔过滤避光输液器（不区分材质） | 一次性使用精密过滤避光输液器 | 国械注准20183140525 | 上海正邦医疗科技有限公司 | 上海正邦医疗科技有限公司 | 0.8×27TWLB | BPF-5.0S3CN | 微孔过滤避光输液器 | 非PVC | 自动排气、防滴空 | 带针 | 导管长度（mm）：≥1600 | C1423012020000102030 | 0000536 | 16974804624490 | 本产品由瓶塞穿刺器保护套、瓶塞穿刺器、进气器件（空气过滤器）、管路、止水夹、三通连接座（选配）、滴管（二通、三通）、滴斗、自动排气装置、自动止液装置、流量调节器、注射件（选配）、药液过滤器（过滤介质孔径2.0μm、3.0μm、5.0μm）、外圆锥接头、输液针（选配）组成；输液针是由连接座、软管、针柄、针管和保护套组成。与药液接触的管路和滴斗采用双层共挤塑结构制成，其内层为聚氨酯材料制成，外层为含避光剂的聚氯乙烯材料。避光光谱范围为290nm～450nm，导管的透光率≤15%，滴斗的透光率≤35%。环氧乙烷灭菌，一次性使用。 | 本产品避光范围290nm～450nm，适用于呋塞米注射液、顺铂注射液、盐酸左氧氟沙星注射液、注射用泮托拉唑钠光敏性药物的输注。 | 三类 | 本产品应储存在无腐蚀性气体，通风良好、干燥、清洁、远离含氯类消毒物品的环境中，本产品在运输过程中要谨防重压，阳光直晒和雪雨浸淋。有效期：2年。 | TPU、ABS
一次性使用输液器 | 中选 | 有增量资格 | 3.08 | 21类 | 微孔过滤避光输液器（不区分材质） | 一次性使用精密过滤避光输液器 | 国械注准20183140525 | 上海正邦医疗科技有限公司 | 上海正邦医疗科技有限公司 | 0.7×25TWLB | BPF-5.0S3CN | 微孔过滤避光输液器 | 非PVC | 自动排气、防滴空 | 带针 | 导管长度（mm）：≥1600 | C1423012020000102030 | 0000533 | 16974804624483 | 本产品由瓶塞穿刺器保护套、瓶塞穿刺器、进气器件（空气过滤器）、管路、止水夹、三通连接座（选配）、滴管（二通、三通）、滴斗、自动排气装置、自动止液装置、流量调节器、注射件（选配）、药液过滤器（过滤介质孔径2.0μm、3.0μm、5.0μm）、外圆锥接头、输液针（选配）组成；输液针是由连接座、软管、针柄、针管和保护套组成。与药液接触的管路和滴斗采用双层共挤塑结构制成，其内层为聚氨酯材料制成，外层为含避光剂的聚氯乙烯材料。避光光谱范围为290nm～450nm，导管的透光率≤15%，滴斗的透光率≤35%。环氧乙烷灭菌，一次性使用。 | 本产品避光范围290nm～450nm，适用于呋塞米注射液、顺铂注射液、盐酸左氧氟沙星注射液、注射用泮托拉唑钠光敏性药物的输注。 | 三类 | 本产品应储存在无腐蚀性气体，通风良好、干燥、清洁、远离含氯类消毒物品的环境中，本产品在运输过程中要谨防重压，阳光直晒和雪雨浸淋。有效期：2年。 | TPU、ABS
一次性使用输液器 | 中选 | 有增量资格 | 3.08 | 21类 | 微孔过滤避光输液器（不区分材质） | 一次性使用精密过滤避光输液器 | 国械注准20183140525 | 上海正邦医疗科技有限公司 | 上海正邦医疗科技有限公司 | 0.9×28TWLB | BPF-5.0S3CN | 微孔过滤避光输液器 | 非PVC | 自动排气、防滴空 | 带针 | 导管长度（mm）：≥1600 | C1423012020000102030 | 0000539 | 无 | 本产品由瓶塞穿刺器保护套、瓶塞穿刺器、进气器件（空气过滤器）、管路、止水夹、三通连接座（选配）、滴管（二通、三通）、滴斗、自动排气装置、自动止液装置、流量调节器、注射件（选配）、药液过滤器（过滤介质孔径2.0μm、3.0μm、5.0μm）、外圆锥接头、输液针（选配）组成；输液针是由连接座、软管、针柄、针管和保护套组成。与药液接触的管路和滴斗采用双层共挤塑结构制成，其内层为聚氨酯材料制成，外层为含避光剂的聚氯乙烯材料。避光光谱范围为290nm～450nm，导管的透光率≤15%，滴斗的透光率≤35%。环氧乙烷灭菌，一次性使用。 | 本产品避光范围290nm～450nm，适用于呋塞米注射液、顺铂注射液、盐酸左氧氟沙星注射液、注射用泮托拉唑钠光敏性药物的输注。 | 三类 | 本产品应储存在无腐蚀性气体，通风良好、干燥、清洁、远离含氯类消毒物品的环境中，本产品在运输过程中要谨防重压，阳光直晒和雪雨浸淋。有效期：2年。 | TPU、ABS
一次性使用输液器 | 中选 | 有增量资格 | 3.08 | 21类 | 微孔过滤避光输液器（不区分材质） | 一次性使用精密过滤避光输液器 | 国械注准20183140525 | 上海正邦医疗科技有限公司 | 上海正邦医疗科技有限公司 | 0.6×22TWLB | BPF-5.0S3CN | 微孔过滤避光输液器 | 非PVC | 自动排气、防滴空 | 带针 | 导管长度（mm）：≥1600 | C1423012020000102030 | 0000530 | 16974804624476 | 本产品由瓶塞穿刺器保护套、瓶塞穿刺器、进气器件（空气过滤器）、管路、止水夹、三通连接座（选配）、滴管（二通、三通）、滴斗、自动排气装置、自动止液装置、流量调节器、注射件（选配）、药液过滤器（过滤介质孔径2.0μm、3.0μm、5.0μm）、外圆锥接头、输液针（选配）组成；输液针是由连接座、软管、针柄、针管和保护套组成。与药液接触的管路和滴斗采用双层共挤塑结构制成，其内层为聚氨酯材料制成，外层为含避光剂的聚氯乙烯材料。避光光谱范围为290nm～450nm，导管的透光率≤15%，滴斗的透光率≤35%。环氧乙烷灭菌，一次性使用。 | 本产品避光范围290nm～450nm，适用于呋塞米注射液、顺铂注射液、盐酸左氧氟沙星注射液、注射用泮托拉唑钠光敏性药物的输注。 | 三类 | 本产品应储存在无腐蚀性气体，通风良好、干燥、清洁、远离含氯类消毒物品的环境中，本产品在运输过程中要谨防重压，阳光直晒和雪雨浸淋。有效期：2年。 | TPU、ABS
一次性使用输液器 | 中选 | 有增量资格 | 1.4 | 23类 | 普通输液器（含DEHP） | 一次性使用输液器 带针 | 国械注准20163140655 | 广东龙心医疗器械有限公司 | 广东龙心医疗器械有限公司 | 0.45×15RWLB | IS-G-V3 | 普通输液器 | PVC | 常规 | 带针 | 导管长度（mm）：1330 | C1423012020000109197 | 0000256 | 16931530561918 | 产品由瓶塞穿刺器保护套、瓶塞穿刺器、滴斗、滴管、药液过滤器(标称孔径15μm)、管路、流量调节器、注射件（若有）、圆锥接头、进气件(若有)和静脉输液针组成。主要原材料为ABS、PVC（增塑剂为DEHP）、PE、304不锈钢和天然橡胶/合成橡胶。产品采用环氧乙烷灭菌。 | 本产品只适用重力输液，临床对患者静脉输入药液。 | 三类 | 本产品应储存在环境温度0℃~40℃，相对湿度不大于90，无腐蚀性气体，阴凉干燥和通风良好，远离含氯类消毒物品的环境中。有效期：两年 | ABS、PVC（增塑剂为DEHP)、PE、304不锈钢和天然橡胶/合成橡胶。
一次性使用输液器 | 中选 | 有增量资格 | 1.4 | 23类 | 普通输液器（含DEHP） | 一次性使用输液器 带针 | 国械注准20163140655 | 广东龙心医疗器械有限公司 | 广东龙心医疗器械有限公司 | 1.2×28TWLB | IS-G-V3 | 普通输液器 | PVC | 常规 | 带针 | 导管长度（mm）：1330 | C1423012020000109197 | 0000261 | 16931530561956 | 产品由瓶塞穿刺器保护套、瓶塞穿刺器、滴斗、滴管、药液过滤器(标称孔径15μm)、管路、流量调节器、注射件（若有）、圆锥接头、进气件(若有)和静脉输液针组成。主要原材料为ABS、PVC（增塑剂为DEHP）、PE、304不锈钢和天然橡胶/合成橡胶。产品采用环氧乙烷灭菌。 | 本产品只适用重力输液，临床对患者静脉输入药液。 | 三类 | 本产品应储存在环境温度0℃~40℃，相对湿度不大于90，无腐蚀性气体，阴凉干燥和通风良好，远离含氯类消毒物品的环境中。有效期：两年 | ABS、PVC（增塑剂为DEHP)、PE、304不锈钢和天然橡胶/合成橡胶。
一次性使用输液器 | 中选 | 有增量资格 | 1.4 | 23类 | 普通输液器（含DEHP） | 一次性使用输液器 带针————IS-G-V3 | 国械注准20163140655 | 广东龙心医疗器械有限公司 | 广东龙心医疗器械有限公司 | 0.8×25TWLB | IS-G-V3 | 普通输液器 | PVC | 常规 | 带针 | 导管长度（mm）：1330 | C1423012020000109197 | 0000091 | 16931530561932 | 产品由瓶塞穿刺器保护套、瓶塞穿刺器、滴斗、滴管、药液过滤器(标称孔径15μm)、管路、流量调节器、注射件（若有）、圆锥接头、进气件(若有)和静脉输液针组成。主要原材料为ABS、PVC（增塑剂为DEHP）、PE、304不锈钢和天然橡胶/合成橡胶。产品采用环氧乙烷灭菌。 | 本产品只适用重力输液，临床对患者静脉输入药液。 | 三类 | 本产品应储存在环境温度0℃~40℃，相对湿度不大于90，无腐蚀性气体，阴凉干燥和通风良好，远离含氯类消毒物品的环境中。有效期：两年 | ABS、PVC（增塑剂为DEHP)、PE、304不锈钢和天然橡胶/合成橡胶。
一次性使用输液器 | 中选 | 有增量资格 | 1.4 | 23类 | 普通输液器（含DEHP） | 一次性使用输液器 带针————IS-G-V3 | 国械注准20163140655 | 广东龙心医疗器械有限公司 | 广东龙心医疗器械有限公司 | 0.55×15RWLB | IS-G-V3 | 普通输液器 | PVC | 常规 | 带针 | 导管长度（mm）：1330 | C1423012020000109197 | 0000098 | 16931530560850 | 产品由瓶塞穿刺器保护套、瓶塞穿刺器、滴斗、滴管、药液过滤器(标称孔径15μm)、管路、流量调节器、注射件（若有）、圆锥接头、进气件(若有)和静脉输液针组成。主要原材料为ABS、PVC（增塑剂为DEHP）、PE、304不锈钢和天然橡胶/合成橡胶。产品采用环氧乙烷灭菌。 | 本产品只适用重力输液，临床对患者静脉输入药液。 | 三类 | 本产品应储存在环境温度0℃~40℃，相对湿度不大于90，无腐蚀性气体，阴凉干燥和通风良好，远离含氯类消毒物品的环境中。有效期：两年 | ABS、PVC（增塑剂为DEHP)、PE、304不锈钢和天然橡胶/合成橡胶。
一次性使用输液器 | 中选 | 有增量资格 | 1.4 | 23类 | 普通输液器（含DEHP） | 一次性使用输液器 带针————IS-G-V3 | 国械注准20163140655 | 广东龙心医疗器械有限公司 | 广东龙心医疗器械有限公司 | 0.55×20RWLB | IS-G-V3 | 普通输液器 | PVC | 常规 | 带针 | 导管长度（mm）：1330 | C1423012020000109197 | 0000099 | 16931530560867 | 产品由瓶塞穿刺器保护套、瓶塞穿刺器、滴斗、滴管、药液过滤器(标称孔径15μm)、管路、流量调节器、注射件（若有）、圆锥接头、进气件(若有)和静脉输液针组成。主要原材料为ABS、PVC（增塑剂为DEHP）、PE、304不锈钢和天然橡胶/合成橡胶。产品采用环氧乙烷灭菌。 | 本产品只适用重力输液，临床对患者静脉输入药液。 | 三类 | 本产品应储存在环境温度0℃~40℃，相对湿度不大于90，无腐蚀性气体，阴凉干燥和通风良好，远离含氯类消毒物品的环境中。有效期：两年 | ABS、PVC（增塑剂为DEHP)、PE、304不锈钢和天然橡胶/合成橡胶。
一次性使用输液器 | 中选 | 有增量资格 | 1.4 | 23类 | 普通输液器（含DEHP） | 一次性使用输液器 带针————IS-G-V3 | 国械注准20163140655 | 广东龙心医疗器械有限公司 | 广东龙心医疗器械有限公司 | 0.6×23TWLB | IS-G-V3 | 普通输液器 | PVC | 常规 | 带针 | 导管长度（mm）：1330 | C1423012020000109197 | 0000103 | 16931530561925 | 产品由瓶塞穿刺器保护套、瓶塞穿刺器、滴斗、滴管、药液过滤器(标称孔径15μm)、管路、流量调节器、注射件（若有）、圆锥接头、进气件(若有)和静脉输液针组成。主要原材料为ABS、PVC（增塑剂为DEHP）、PE、304不锈钢和天然橡胶/合成橡胶。产品采用环氧乙烷灭菌。 | 本产品只适用重力输液，临床对患者静脉输入药液。 | 三类 | 本产品应储存在环境温度0℃~40℃，相对湿度不大于90，无腐蚀性气体，阴凉干燥和通风良好，远离含氯类消毒物品的环境中。有效期：两年 | ABS、PVC（增塑剂为DEHP)、PE、304不锈钢和天然橡胶/合成橡胶。
一次性使用输液器 | 中选 | 有增量资格 | 1.4 | 23类 | 普通输液器（含DEHP） | 一次性使用输液器 带针————IS-G-V3 | 国械注准20163140655 | 广东龙心医疗器械有限公司 | 广东龙心医疗器械有限公司 | 0.7×25TWLB | IS-G-V3 | 普通输液器 | PVC | 常规 | 带针 | 导管长度（mm）：1330 | C1423012020000109197 | 0000104 | 16931530560874 | 产品由瓶塞穿刺器保护套、瓶塞穿刺器、滴斗、滴管、药液过滤器(标称孔径15μm)、管路、流量调节器、注射件（若有）、圆锥接头、进气件(若有)和静脉输液针组成。主要原材料为ABS、PVC（增塑剂为DEHP）、PE、304不锈钢和天然橡胶/合成橡胶。产品采用环氧乙烷灭菌。 | 本产品只适用重力输液，临床对患者静脉输入药液。 | 三类 | 本产品应储存在环境温度0℃~40℃，相对湿度不大于90，无腐蚀性气体，阴凉干燥和通风良好，远离含氯类消毒物品的环境中。有效期：两年 | ABS、PVC（增塑剂为DEHP)、PE、304不锈钢和天然橡胶/合成橡胶。
一次性使用输液器 | 中选 | 有增量资格 | 1.4 | 23类 | 普通输液器（含DEHP） | 一次性使用输液器 带针————IS-G-V3 | 国械注准20163140655 | 广东龙心医疗器械有限公司 | 广东龙心医疗器械有限公司 | 0.6×20TWLB | IS-G-V3 | 普通输液器 | PVC | 常规 | 带针 | 导管长度（mm）：1330 | C1423012020000109197 | 0000109 | 16931530560881 | 产品由瓶塞穿刺器保护套、瓶塞穿刺器、滴斗、滴管、药液过滤器(标称孔径15μm)、管路、流量调节器、注射件（若有）、圆锥接头、进气件(若有)和静脉输液针组成。主要原材料为ABS、PVC（增塑剂为DEHP）、PE、304不锈钢和天然橡胶/合成橡胶。产品采用环氧乙烷灭菌。 | 本产品只适用重力输液，临床对患者静脉输入药液。 | 三类 | 本产品应储存在环境温度0℃~40℃，相对湿度不大于90，无腐蚀性气体，阴凉干燥和通风良好，远离含氯类消毒物品的环境中。有效期：两年 | ABS、PVC（增塑剂为DEHP)、PE、304不锈钢和天然橡胶/合成橡胶。
一次性使用输液器 | 中选 | 有增量资格 | 1.4 | 23类 | 普通输液器（含DEHP） | 一次性使用输液器 带针 | 国械注准20163140655 | 广东龙心医疗器械有限公司 | 广东龙心医疗器械有限公司 | 0.9×28TWLB | IS-G-V3 | 普通输液器 | PVC | 常规 | 带针 | 导管长度（mm）：1330 | C1423012020000109197 | 0000259 | 16931530561949 | 产品由瓶塞穿刺器保护套、瓶塞穿刺器、滴斗、滴管、药液过滤器(标称孔径15μm)、管路、流量调节器、注射件（若有）、圆锥接头、进气件(若有)和静脉输液针组成。主要原材料为ABS、PVC（增塑剂为DEHP）、PE、304不锈钢和天然橡胶/合成橡胶。产品采用环氧乙烷灭菌。 | 本产品只适用重力输液，临床对患者静脉输入药液。 | 三类 | 本产品应储存在环境温度0℃~40℃，相对湿度不大于90，无腐蚀性气体，阴凉干燥和通风良好，远离含氯类消毒物品的环境中。有效期：两年 | ABS、PVC（增塑剂为DEHP)、PE、304不锈钢和天然橡胶/合成橡胶。
一次性使用静脉留置针 | 中选 | 有增量资格 | 9.28 | 4类 | 密闭式留置针（防针刺型，不含无针接口式连接件） | 一次性使用防针刺静脉留置针————20G | 国械注准20173141613 | 苏州林华医疗器械股份有限公司 | 苏州林华医疗器械股份有限公司 | 20G×1.16IN（1.1×30mm） | FII-A2型（防针刺两通2型） | 密闭式留置针（非正压） | 不含DEHP | 防针刺型 | 不含无针接口式连接件 | - | C1605011940100600106 | 0000092 | 06934031502704 | 留置针由针管护套、导管组件、针管组件、防针刺组件、长导管组件、肝素帽、止流夹、端帽（或端帽Ⅱ）构成，其中导管组件由导管、金属楔、隔离塞、三通导管座和固定翼组成；针管组件由针管和针座组成；防针刺组件由防针刺活动件、防针刺外壳、防针刺内盖、防针刺挡片组成；长导管组件由TPU长导管和长导管连接座(两通、三通)组成。产品由聚氨酯、奥氏体不锈钢SUS305（1Cr18Ni12)、不锈钢0Cr18Ni9、丙酸纤维素（CAP)、热塑性弹性体（TPE)、热塑性聚氨酯弹性体（TPU）、共聚聚酯、聚甲醛树脂（POM）、聚苯乙烯、聚乙烯、丙烯腈-丁二烯-苯乙烯三元共聚物（ABS）、聚异戊二烯制造。产品经环氧乙烷灭菌，一次性使用。 | 本产品供插入人体外周血管静脉系统输液用,留置时间不大于72小时。 | 三类 | 产品应贮存在防潮，无腐蚀性气体和通风良好的室内。有效期3年 | 聚氨酯
一次性使用静脉留置针 | 中选 | 有增量资格 | 9.28 | 4类 | 密闭式留置针（防针刺型，不含无针接口式连接件） | 一次性使用防针刺静脉留置针————22G | 国械注准20173141613 | 苏州林华医疗器械股份有限公司 | 苏州林华医疗器械股份有限公司 | 22G×1.00IN（0.9×25mm） | FII-A2型（防针刺两通2型） | 密闭式留置针（非正压） | 不含DEHP | 防针刺型 | 不含无针接口式连接件 | - | C1605011940100600106 | 0000094 | 06934031502711 | 留置针由针管护套、导管组件、针管组件、防针刺组件、长导管组件、肝素帽、止流夹、端帽（或端帽Ⅱ）构成，其中导管组件由导管、金属楔、隔离塞、三通导管座和固定翼组成；针管组件由针管和针座组成；防针刺组件由防针刺活动件、防针刺外壳、防针刺内盖、防针刺挡片组成；长导管组件由TPU长导管和长导管连接座(两通、三通)组成。产品由聚氨酯、奥氏体不锈钢SUS305（1Cr18Ni12)、不锈钢0Cr18Ni9、丙酸纤维素（CAP)、热塑性弹性体（TPE)、热塑性聚氨酯弹性体（TPU）、共聚聚酯、聚甲醛树脂（POM）、聚苯乙烯、聚乙烯、丙烯腈-丁二烯-苯乙烯三元共聚物（ABS）、聚异戊二烯制造。产品经环氧乙烷灭菌，一次性使用。 | 本产品供插入人体外周血管静脉系统输液用,留置时间不大于72小时。 | 三类 | 产品应贮存在防潮，无腐蚀性气体和通风良好的室内。有效期3年 | 聚氨酯
一次性使用静脉留置针 | 中选 | 有增量资格 | 9.28 | 4类 | 密闭式留置针（防针刺型，不含无针接口式连接件） | 一次性使用防针刺静脉留置针————18G | 国械注准20173141613 | 苏州林华医疗器械股份有限公司 | 苏州林华医疗器械股份有限公司 | 18G×1.16IN（1.3×30mm） | FII-A2型（防针刺两通2型） | 密闭式留置针（非正压） | 不含DEHP | 防针刺型 | 不含无针接口式连接件 | - | C1605011940100600106 | 0000091 | 06934031502698 | 留置针由针管护套、导管组件、针管组件、防针刺组件、长导管组件、肝素帽、止流夹、端帽（或端帽Ⅱ）构成，其中导管组件由导管、金属楔、隔离塞、三通导管座和固定翼组成；针管组件由针管和针座组成；防针刺组件由防针刺活动件、防针刺外壳、防针刺内盖、防针刺挡片组成；长导管组件由TPU长导管和长导管连接座(两通、三通)组成。产品由聚氨酯、奥氏体不锈钢SUS305（1Cr18Ni12)、不锈钢0Cr18Ni9、丙酸纤维素（CAP)、热塑性弹性体（TPE)、热塑性聚氨酯弹性体（TPU）、共聚聚酯、聚甲醛树脂（POM）、聚苯乙烯、聚乙烯、丙烯腈-丁二烯-苯乙烯三元共聚物（ABS）、聚异戊二烯制造。产品经环氧乙烷灭菌，一次性使用。 | 本产品供插入人体外周血管静脉系统输液用,留置时间不大于72小时。 | 三类 | 产品应贮存在防潮，无腐蚀性气体和通风良好的室内。有效期3年 | 聚氨酯
一次性使用静脉留置针 | 中选 | 有增量资格 | 9.28 | 4类 | 密闭式留置针（防针刺型，不含无针接口式连接件） | 一次性使用防针刺静脉留置针————24G | 国械注准20173141613 | 苏州林华医疗器械股份有限公司 | 苏州林华医疗器械股份有限公司 | 24G×0.75IN（0.7×19mm） | FII-A2型（防针刺两通2型） | 密闭式留置针（非正压） | 不含DEHP | 防针刺型 | 不含无针接口式连接件 | - | C1605011940100600106 | 0000095 | 06934031502728 | 留置针由针管护套、导管组件、针管组件、防针刺组件、长导管组件、肝素帽、止流夹、端帽（或端帽Ⅱ）构成，其中导管组件由导管、金属楔、隔离塞、三通导管座和固定翼组成；针管组件由针管和针座组成；防针刺组件由防针刺活动件、防针刺外壳、防针刺内盖、防针刺挡片组成；长导管组件由TPU长导管和长导管连接座(两通、三通)组成。产品由聚氨酯、奥氏体不锈钢SUS305（1Cr18Ni12)、不锈钢0Cr18Ni9、丙酸纤维素（CAP)、热塑性弹性体（TPE)、热塑性聚氨酯弹性体（TPU）、共聚聚酯、聚甲醛树脂（POM）、聚苯乙烯、聚乙烯、丙烯腈-丁二烯-苯乙烯三元共聚物（ABS）、聚异戊二烯制造。产品经环氧乙烷灭菌，一次性使用。 | 本产品供插入人体外周血管静脉系统输液用,留置时间不大于72小时。 | 三类 | 产品应贮存在防潮，无腐蚀性气体和通风良好的室内。有效期3年 | 聚氨酯
一次性使用静脉留置针 | 中选 | 有增量资格 | 9.28 | 4类 | 密闭式留置针（防针刺型，不含无针接口式连接件） | 一次性使用防针刺静脉留置针 | 国械注准20173141613 | 苏州林华医疗器械股份有限公司 | 苏州林华医疗器械股份有限公司 | 26G×0.63IN（0.6×16mm） | FII-A2型（防针刺两通2型） | 密闭式留置针（非正压） | 不含DEHP | 防针刺型 | 不含无针接口式连接件 | - | C1605011940100600106 | 0000096 | 06934031502810 | 留置针由针管护套、导管组件、针管组件、防针刺组件、长导管组件、肝素帽、止流夹、端帽（或端帽Ⅱ）构成，其中导管组件由导管、金属楔、隔离塞、三通导管座和固定翼组成；针管组件由针管和针座组成；防针刺组件由防针刺活动件、防针刺外壳、防针刺内盖、防针刺挡片组成；长导管组件由TPU长导管和长导管连接座(两通、三通)组成。产品由聚氨酯、奥氏体不锈钢SUS305（1Cr18Ni12)、不锈钢0Cr18Ni9、丙酸纤维素（CAP)、热塑性弹性体（TPE)、热塑性聚氨酯弹性体（TPU）、共聚聚酯、聚甲醛树脂（POM）、聚苯乙烯、聚乙烯、丙烯腈-丁二烯-苯乙烯三元共聚物（ABS）、聚异戊二烯制造。产品经环氧乙烷灭菌，一次性使用。 | 本产品供插入人体外周血管静脉系统输液用,留置时间不大于72小时。 | 三类 | 产品应贮存在防潮，无腐蚀性气体和通风良好的室内。有效期3年 | 聚氨酯
一次性使用输液器 | 中选 | 有增量资格 | 1.4 | 23类 | 普通输液器（含DEHP） | 一次性使用输液器 带针 | 国械注准20163140655 | 广东龙心医疗器械有限公司 | 广东龙心医疗器械有限公司 | 0.45×15RWLB | IS-G-V4 | 普通输液器 | PVC | 常规 | 带针 | 导管长度（mm）：1330 | C1423012020000109197 | 0000263 | 16931530562328 | 产品由瓶塞穿刺器保护套、瓶塞穿刺器、滴斗、滴管、药液过滤器(标称孔径15μm)、管路、流量调节器、注射件（若有）、圆锥接头、进气件(若有)和静脉输液针组成。主要原材料为ABS、PVC（增塑剂为DEHP）、PE、304不锈钢和天然橡胶/合成橡胶。产品采用环氧乙烷灭菌。 | 本产品只适用重力输液，临床对患者静脉输入药液。 | 三类 | 本产品应储存在环境温度0℃~40℃，相对湿度不大于90，无腐蚀性气体，阴凉干燥和通风良好，远离含氯类消毒物品的环境中。有效期：两年 | ABS、PVC（增塑剂为DEHP)、PE、304不锈钢和天然橡胶/合成橡胶。
一次性使用输液器 | 中选 | 有增量资格 | 1.4 | 23类 | 普通输液器（含DEHP） | 一次性使用输液器 带针 | 国械注准20163140655 | 广东龙心医疗器械有限公司 | 广东龙心医疗器械有限公司 | 0.9×28TWLB | IS-G-V4 | 普通输液器 | PVC | 常规 | 带针 | 导管长度（mm）：1330 | C1423012020000109197 | 0000264 | 16931530562397 | 产品由瓶塞穿刺器保护套、瓶塞穿刺器、滴斗、滴管、药液过滤器(标称孔径15μm)、管路、流量调节器、注射件（若有）、圆锥接头、进气件(若有)和静脉输液针组成。主要原材料为ABS、PVC（增塑剂为DEHP）、PE、304不锈钢和天然橡胶/合成橡胶。产品采用环氧乙烷灭菌。 | 本产品只适用重力输液，临床对患者静脉输入药液。 | 三类 | 本产品应储存在环境温度0℃~40℃，相对湿度不大于90，无腐蚀性气体，阴凉干燥和通风良好，远离含氯类消毒物品的环境中。有效期：两年 | ABS、PVC（增塑剂为DEHP)、PE、304不锈钢和天然橡胶/合成橡胶。
一次性使用输液器 | 中选 | 有增量资格 | 1.4 | 23类 | 普通输液器（含DEHP） | 一次性使用输液器 带针 | 国械注准20163140655 | 广东龙心医疗器械有限公司 | 广东龙心医疗器械有限公司 | 1.2×28TWLB | IS-G-V4 | 普通输液器 | PVC | 常规 | 带针 | 导管长度（mm）：1330 | C1423012020000109197 | 0000266 | 16931530562403 | 产品由瓶塞穿刺器保护套、瓶塞穿刺器、滴斗、滴管、药液过滤器(标称孔径15μm)、管路、流量调节器、注射件（若有）、圆锥接头、进气件(若有)和静脉输液针组成。主要原材料为ABS、PVC（增塑剂为DEHP）、PE、304不锈钢和天然橡胶/合成橡胶。产品采用环氧乙烷灭菌。 | 本产品只适用重力输液，临床对患者静脉输入药液。 | 三类 | 本产品应储存在环境温度0℃~40℃，相对湿度不大于90，无腐蚀性气体，阴凉干燥和通风良好，远离含氯类消毒物品的环境中。有效期：两年 | ABS、PVC（增塑剂为DEHP)、PE、304不锈钢和天然橡胶/合成橡胶。
一次性使用输液器 | 中选 | 有增量资格 | 1.4 | 23类 | 普通输液器（含DEHP） | 一次性使用输液器 带针————IS-G-V4 | 国械注准20163140655 | 广东龙心医疗器械有限公司 | 广东龙心医疗器械有限公司 | 0.6×23TWLB | IS-G-V4 | 普通输液器 | PVC | 常规 | 带针 | 导管长度（mm）：1330 | C1423012020000109197 | 0000097 | 16931530562366 | 产品由瓶塞穿刺器保护套、瓶塞穿刺器、滴斗、滴管、药液过滤器(标称孔径15μm)、管路、流量调节器、注射件（若有）、圆锥接头、进气件(若有)和静脉输液针组成。主要原材料为ABS、PVC（增塑剂为DEHP）、PE、304不锈钢和天然橡胶/合成橡胶。产品采用环氧乙烷灭菌。 | 本产品只适用重力输液，临床对患者静脉输入药液。 | 三类 | 本产品应储存在环境温度0℃~40℃，相对湿度不大于90，无腐蚀性气体，阴凉干燥和通风良好，远离含氯类消毒物品的环境中。有效期：两年 | ABS、PVC（增塑剂为DEHP)、PE、304不锈钢和天然橡胶/合成橡胶。
一次性使用输液器 | 中选 | 有增量资格 | 1.4 | 23类 | 普通输液器（含DEHP） | 一次性使用输液器 带针————IS-G-V4 | 国械注准20163140655 | 广东龙心医疗器械有限公司 | 广东龙心医疗器械有限公司 | 0.55×15RWLB | IS-G-V4 | 普通输液器 | PVC | 常规 | 带针 | 导管长度（mm）：1330 | C1423012020000109197 | 0000100 | 16931530562335 | 产品由瓶塞穿刺器保护套、瓶塞穿刺器、滴斗、滴管、药液过滤器(标称孔径15μm)、管路、流量调节器、注射件（若有）、圆锥接头、进气件(若有)和静脉输液针组成。主要原材料为ABS、PVC（增塑剂为DEHP）、PE、304不锈钢和天然橡胶/合成橡胶。产品采用环氧乙烷灭菌。 | 本产品只适用重力输液，临床对患者静脉输入药液。 | 三类 | 本产品应储存在环境温度0℃~40℃，相对湿度不大于90，无腐蚀性气体，阴凉干燥和通风良好，远离含氯类消毒物品的环境中。有效期：两年 | ABS、PVC（增塑剂为DEHP)、PE、304不锈钢和天然橡胶/合成橡胶。
一次性使用输液器 | 中选 | 有增量资格 | 1.4 | 23类 | 普通输液器（含DEHP） | 一次性使用输液器 带针————IS-G-V4 | 国械注准20163140655 | 广东龙心医疗器械有限公司 | 广东龙心医疗器械有限公司 | 0.55×20RWLB | IS-G-V4 | 普通输液器 | PVC | 常规 | 带针 | 导管长度（mm）：1330 | C1423012020000109197 | 0000107 | 16931530562342 | 产品由瓶塞穿刺器保护套、瓶塞穿刺器、滴斗、滴管、药液过滤器(标称孔径15μm)、管路、流量调节器、注射件（若有）、圆锥接头、进气件(若有)和静脉输液针组成。主要原材料为ABS、PVC（增塑剂为DEHP）、PE、304不锈钢和天然橡胶/合成橡胶。产品采用环氧乙烷灭菌。 | 本产品只适用重力输液，临床对患者静脉输入药液。 | 三类 | 本产品应储存在环境温度0℃~40℃，相对湿度不大于90，无腐蚀性气体，阴凉干燥和通风良好，远离含氯类消毒物品的环境中。有效期：两年 | ABS、PVC（增塑剂为DEHP)、PE、304不锈钢和天然橡胶/合成橡胶。
一次性使用输液器 | 中选 | 有增量资格 | 1.4 | 23类 | 普通输液器（含DEHP） | 一次性使用输液器 带针————IS-G-V4 | 国械注准20163140655 | 广东龙心医疗器械有限公司 | 广东龙心医疗器械有限公司 | 0.6×20TWLB | IS-G-V4 | 普通输液器 | PVC | 常规 | 带针 | 导管长度（mm）：1330 | C1423012020000109197 | 0000110 | 16931530562359 | 产品由瓶塞穿刺器保护套、瓶塞穿刺器、滴斗、滴管、药液过滤器(标称孔径15μm)、管路、流量调节器、注射件（若有）、圆锥接头、进气件(若有)和静脉输液针组成。主要原材料为ABS、PVC（增塑剂为DEHP）、PE、304不锈钢和天然橡胶/合成橡胶。产品采用环氧乙烷灭菌。 | 本产品只适用重力输液，临床对患者静脉输入药液。 | 三类 | 本产品应储存在环境温度0℃~40℃，相对湿度不大于90，无腐蚀性气体，阴凉干燥和通风良好，远离含氯类消毒物品的环境中。有效期：两年 | ABS、PVC（增塑剂为DEHP)、PE、304不锈钢和天然橡胶/合成橡胶。
一次性使用输液器 | 中选 | 有增量资格 | 1.4 | 23类 | 普通输液器（含DEHP） | 一次性使用输液器 带针————IS-G-V4 | 国械注准20163140655 | 广东龙心医疗器械有限公司 | 广东龙心医疗器械有限公司 | 0.8×25TWLB | IS-G-V4 | 普通输液器 | PVC | 常规 | 带针 | 导管长度（mm）：1330 | C1423012020000109197 | 0000111 | 16931530562380 | 产品由瓶塞穿刺器保护套、瓶塞穿刺器、滴斗、滴管、药液过滤器(标称孔径15μm)、管路、流量调节器、注射件（若有）、圆锥接头、进气件(若有)和静脉输液针组成。主要原材料为ABS、PVC（增塑剂为DEHP）、PE、304不锈钢和天然橡胶/合成橡胶。产品采用环氧乙烷灭菌。 | 本产品只适用重力输液，临床对患者静脉输入药液。 | 三类 | 本产品应储存在环境温度0℃~40℃，相对湿度不大于90，无腐蚀性气体，阴凉干燥和通风良好，远离含氯类消毒物品的环境中。有效期：两年 | ABS、PVC（增塑剂为DEHP)、PE、304不锈钢和天然橡胶/合成橡胶。
一次性使用输液器 | 中选 | 有增量资格 | 1.4 | 23类 | 普通输液器（含DEHP） | 一次性使用输液器 带针————IS-G-V4 | 国械注准20163140655 | 广东龙心医疗器械有限公司 | 广东龙心医疗器械有限公司 | 0.7×25TWLB | IS-G-V4 | 普通输液器 | PVC | 常规 | 带针 | 导管长度（mm）：1330 | C1423012020000109197 | 0000116 | 16931530562373 | 产品由瓶塞穿刺器保护套、瓶塞穿刺器、滴斗、滴管、药液过滤器(标称孔径15μm)、管路、流量调节器、注射件（若有）、圆锥接头、进气件(若有)和静脉输液针组成。主要原材料为ABS、PVC（增塑剂为DEHP）、PE、304不锈钢和天然橡胶/合成橡胶。产品采用环氧乙烷灭菌。 | 本产品只适用重力输液，临床对患者静脉输入药液。 | 三类 | 本产品应储存在环境温度0℃~40℃，相对湿度不大于90，无腐蚀性气体，阴凉干燥和通风良好，远离含氯类消毒物品的环境中。有效期：两年 | ABS、PVC（增塑剂为DEHP)、PE、304不锈钢和天然橡胶/合成橡胶。
一次性使用静脉留置针 | 中选 | 有增量资格 | 9.28 | 4类 | 密闭式留置针（防针刺型，不含无针接口式连接件） | 一次性使用防针刺静脉留置针 | 国械注准20173141613 | 苏州林华医疗器械股份有限公司 | 苏州林华医疗器械股份有限公司 | 26G×0.63IN（0.6×16mm） | FII-B2型（防针刺三通2型） | 密闭式留置针（非正压） | 不含DEHP | 防针刺型 | 不含无针接口式连接件 | - | C1605011940100600106 | 0000090 | 06934031502803 | 留置针由针管护套、导管组件、针管组件、防针刺组件、长导管组件、肝素帽、止流夹、端帽（或端帽Ⅱ）构成，其中导管组件由导管、金属楔、隔离塞、三通导管座和固定翼组成；针管组件由针管和针座组成；防针刺组件由防针刺活动件、防针刺外壳、防针刺内盖、防针刺挡片组成；长导管组件由TPU长导管和长导管连接座(两通、三通)组成。产品由聚氨酯、奥氏体不锈钢SUS305（1Cr18Ni12)、不锈钢0Cr18Ni9、丙酸纤维素（CAP)、热塑性弹性体（TPE)、热塑性聚氨酯弹性体（TPU）、共聚聚酯、聚甲醛树脂（POM）、聚苯乙烯、聚乙烯、丙烯腈-丁二烯-苯乙烯三元共聚物（ABS）、聚异戊二烯制造。产品经环氧乙烷灭菌，一次性使用。 | 本产品供插入人体外周血管静脉系统输液用,留置时间不大于72小时。 | 三类 | 产品应贮存在防潮，无腐蚀性气体和通风良好的室内。有效期3年 | 聚氨酯
一次性使用静脉留置针 | 中选 | 有增量资格 | 9.28 | 4类 | 密闭式留置针（防针刺型，不含无针接口式连接件） | 一次性使用防针刺静脉留置针————22G | 国械注准20173141613 | 苏州林华医疗器械股份有限公司 | 苏州林华医疗器械股份有限公司 | 22G×1.00IN（0.9×25mm） | FII-B2型（防针刺三通2型） | 密闭式留置针（非正压） | 不含DEHP | 防针刺型 | 不含无针接口式连接件 | - | C1605011940100600106 | 0000088 | 06934031502773 | 留置针由针管护套、导管组件、针管组件、防针刺组件、长导管组件、肝素帽、止流夹、端帽（或端帽Ⅱ）构成，其中导管组件由导管、金属楔、隔离塞、三通导管座和固定翼组成；针管组件由针管和针座组成；防针刺组件由防针刺活动件、防针刺外壳、防针刺内盖、防针刺挡片组成；长导管组件由TPU长导管和长导管连接座(两通、三通)组成。产品由聚氨酯、奥氏体不锈钢SUS305（1Cr18Ni12)、不锈钢0Cr18Ni9、丙酸纤维素（CAP)、热塑性弹性体（TPE)、热塑性聚氨酯弹性体（TPU）、共聚聚酯、聚甲醛树脂（POM）、聚苯乙烯、聚乙烯、丙烯腈-丁二烯-苯乙烯三元共聚物（ABS）、聚异戊二烯制造。产品经环氧乙烷灭菌，一次性使用。 | 本产品供插入人体外周血管静脉系统输液用,留置时间不大于72小时。 | 三类 | 产品应贮存在防潮，无腐蚀性气体和通风良好的室内。有效期3年 | 聚氨酯
一次性使用静脉留置针 | 中选 | 有增量资格 | 9.28 | 4类 | 密闭式留置针（防针刺型，不含无针接口式连接件） | 一次性使用防针刺静脉留置针————20G | 国械注准20173141613 | 苏州林华医疗器械股份有限公司 | 苏州林华医疗器械股份有限公司 | 20G×1.16IN（1.1×30mm） | FII-B2型（防针刺三通2型） | 密闭式留置针（非正压） | 不含DEHP | 防针刺型 | 不含无针接口式连接件 | - | C1605011940100600106 | 0000086 | 06934031502766 | 留置针由针管护套、导管组件、针管组件、防针刺组件、长导管组件、肝素帽、止流夹、端帽（或端帽Ⅱ）构成，其中导管组件由导管、金属楔、隔离塞、三通导管座和固定翼组成；针管组件由针管和针座组成；防针刺组件由防针刺活动件、防针刺外壳、防针刺内盖、防针刺挡片组成；长导管组件由TPU长导管和长导管连接座(两通、三通)组成。产品由聚氨酯、奥氏体不锈钢SUS305（1Cr18Ni12)、不锈钢0Cr18Ni9、丙酸纤维素（CAP)、热塑性弹性体（TPE)、热塑性聚氨酯弹性体（TPU）、共聚聚酯、聚甲醛树脂（POM）、聚苯乙烯、聚乙烯、丙烯腈-丁二烯-苯乙烯三元共聚物（ABS）、聚异戊二烯制造。产品经环氧乙烷灭菌，一次性使用。 | 本产品供插入人体外周血管静脉系统输液用,留置时间不大于72小时。 | 三类 | 产品应贮存在防潮，无腐蚀性气体和通风良好的室内。有效期3年 | 聚氨酯
一次性使用静脉留置针 | 中选 | 有增量资格 | 9.28 | 4类 | 密闭式留置针（防针刺型，不含无针接口式连接件） | 一次性使用防针刺静脉留置针————18G | 国械注准20173141613 | 苏州林华医疗器械股份有限公司 | 苏州林华医疗器械股份有限公司 | 18G×1.16IN（1.3×30mm） | FII-B2型（防针刺三通2型） | 密闭式留置针（非正压） | 不含DEHP | 防针刺型 | 不含无针接口式连接件 | - | C1605011940100600106 | 0000097 | 06934031502759 | 留置针由针管护套、导管组件、针管组件、防针刺组件、长导管组件、肝素帽、止流夹、端帽（或端帽Ⅱ）构成，其中导管组件由导管、金属楔、隔离塞、三通导管座和固定翼组成；针管组件由针管和针座组成；防针刺组件由防针刺活动件、防针刺外壳、防针刺内盖、防针刺挡片组成；长导管组件由TPU长导管和长导管连接座(两通、三通)组成。产品由聚氨酯、奥氏体不锈钢SUS305（1Cr18Ni12)、不锈钢0Cr18Ni9、丙酸纤维素（CAP)、热塑性弹性体（TPE)、热塑性聚氨酯弹性体（TPU）、共聚聚酯、聚甲醛树脂（POM）、聚苯乙烯、聚乙烯、丙烯腈-丁二烯-苯乙烯三元共聚物（ABS）、聚异戊二烯制造。产品经环氧乙烷灭菌，一次性使用。 | 本产品供插入人体外周血管静脉系统输液用,留置时间不大于72小时。 | 三类 | 产品应贮存在防潮，无腐蚀性气体和通风良好的室内。有效期3年 | 聚氨酯
一次性使用静脉留置针 | 中选 | 有增量资格 | 9.28 | 4类 | 密闭式留置针（防针刺型，不含无针接口式连接件） | 一次性使用防针刺静脉留置针————24G | 国械注准20173141613 | 苏州林华医疗器械股份有限公司 | 苏州林华医疗器械股份有限公司 | 24G×0.75IN（0.7×19mm） | FII-B2型（防针刺三通2型） | 密闭式留置针（非正压） | 不含DEHP | 防针刺型 | 不含无针接口式连接件 | - | C1605011940100600106 | 0000089 | 06934031502780 | 留置针由针管护套、导管组件、针管组件、防针刺组件、长导管组件、肝素帽、止流夹、端帽（或端帽Ⅱ）构成，其中导管组件由导管、金属楔、隔离塞、三通导管座和固定翼组成；针管组件由针管和针座组成；防针刺组件由防针刺活动件、防针刺外壳、防针刺内盖、防针刺挡片组成；长导管组件由TPU长导管和长导管连接座(两通、三通)组成。产品由聚氨酯、奥氏体不锈钢SUS305（1Cr18Ni12)、不锈钢0Cr18Ni9、丙酸纤维素（CAP)、热塑性弹性体（TPE)、热塑性聚氨酯弹性体（TPU）、共聚聚酯、聚甲醛树脂（POM）、聚苯乙烯、聚乙烯、丙烯腈-丁二烯-苯乙烯三元共聚物（ABS）、聚异戊二烯制造。产品经环氧乙烷灭菌，一次性使用。 | 本产品供插入人体外周血管静脉系统输液用,留置时间不大于72小时。 | 三类 | 产品应贮存在防潮，无腐蚀性气体和通风良好的室内。有效期3年 | 聚氨酯
一次性使用输液器 | 中选 | 有增量资格 | 1.4 | 23类 | 普通输液器（含DEHP） | 一次性使用输液器 带针————IS-G-V3-60 | 国械注准20163140655 | 广东龙心医疗器械有限公司 | 广东龙心医疗器械有限公司 | 0.55×15RWLB | IS-G-V3-60 | 普通输液器 | PVC | 常规 | 带针 | 导管长度（mm）：1330 | C1423012020000109197 | 0000136 | 16931530562175 | 产品由瓶塞穿刺器保护套、瓶塞穿刺器、滴斗、滴管、药液过滤器(标称孔径15μm)、管路、流量调节器、注射件（若有）、圆锥接头、进气件(若有)和静脉输液针组成。主要原材料为ABS、PVC（增塑剂为DEHP）、PE、304不锈钢和天然橡胶/合成橡胶。产品采用环氧乙烷灭菌。 | 本产品只适用重力输液，临床对患者静脉输入药液。 | 三类 | 本产品应储存在环境温度0℃~40℃，相对湿度不大于90，无腐蚀性气体，阴凉干燥和通风良好，远离含氯类消毒物品的环境中。有效期：两年 | ABS、PVC（增塑剂为DEHP)、PE、304不锈钢和天然橡胶/合成橡胶。
一次性使用输液器 | 中选 | 有增量资格 | 1.4 | 23类 | 普通输液器（含DEHP） | 一次性使用输液器 带针————IS-G-V3-60 | 国械注准20163140655 | 广东龙心医疗器械有限公司 | 广东龙心医疗器械有限公司 | 0.7×25TWLB | IS-G-V3-60 | 普通输液器 | PVC | 常规 | 带针 | 导管长度（mm）：1330 | C1423012020000109197 | 0000140 | 16931530560911 | 产品由瓶塞穿刺器保护套、瓶塞穿刺器、滴斗、滴管、药液过滤器(标称孔径15μm)、管路、流量调节器、注射件（若有）、圆锥接头、进气件(若有)和静脉输液针组成。主要原材料为ABS、PVC（增塑剂为DEHP）、PE、304不锈钢和天然橡胶/合成橡胶。产品采用环氧乙烷灭菌。 | 本产品只适用重力输液，临床对患者静脉输入药液。 | 三类 | 本产品应储存在环境温度0℃~40℃，相对湿度不大于90，无腐蚀性气体，阴凉干燥和通风良好，远离含氯类消毒物品的环境中。有效期：两年 | ABS、PVC（增塑剂为DEHP)、PE、304不锈钢和天然橡胶/合成橡胶。
一次性使用输液器 | 中选 | 有增量资格 | 1.4 | 23类 | 普通输液器（含DEHP） | 一次性使用输液器 带针————IS-G-V3-60 | 国械注准20163140655 | 广东龙心医疗器械有限公司 | 广东龙心医疗器械有限公司 | 0.8×25TWLB | IS-G-V3-60 | 普通输液器 | PVC | 常规 | 带针 | 导管长度（mm）：1330 | C1423012020000109197 | 0000141 | 16931530562205 | 产品由瓶塞穿刺器保护套、瓶塞穿刺器、滴斗、滴管、药液过滤器(标称孔径15μm)、管路、流量调节器、注射件（若有）、圆锥接头、进气件(若有)和静脉输液针组成。主要原材料为ABS、PVC（增塑剂为DEHP）、PE、304不锈钢和天然橡胶/合成橡胶。产品采用环氧乙烷灭菌。 | 本产品只适用重力输液，临床对患者静脉输入药液。 | 三类 | 本产品应储存在环境温度0℃~40℃，相对湿度不大于90，无腐蚀性气体，阴凉干燥和通风良好，远离含氯类消毒物品的环境中。有效期：两年 | ABS、PVC（增塑剂为DEHP)、PE、304不锈钢和天然橡胶/合成橡胶。
一次性使用输液器 | 中选 | 有增量资格 | 1.4 | 23类 | 普通输液器（含DEHP） | 一次性使用输液器 带针————IS-G-V3-60 | 国械注准20163140655 | 广东龙心医疗器械有限公司 | 广东龙心医疗器械有限公司 | 0.6×23TWLB | IS-G-V3-60 | 普通输液器 | PVC | 常规 | 带针 | 导管长度（mm）：1330 | C1423012020000109197 | 0000143 | 16931530562199 | 产品由瓶塞穿刺器保护套、瓶塞穿刺器、滴斗、滴管、药液过滤器(标称孔径15μm)、管路、流量调节器、注射件（若有）、圆锥接头、进气件(若有)和静脉输液针组成。主要原材料为ABS、PVC（增塑剂为DEHP）、PE、304不锈钢和天然橡胶/合成橡胶。产品采用环氧乙烷灭菌。 | 本产品只适用重力输液，临床对患者静脉输入药液。 | 三类 | 本产品应储存在环境温度0℃~40℃，相对湿度不大于90，无腐蚀性气体，阴凉干燥和通风良好，远离含氯类消毒物品的环境中。有效期：两年 | ABS、PVC（增塑剂为DEHP)、PE、304不锈钢和天然橡胶/合成橡胶。
一次性使用输液器 | 中选 | 有增量资格 | 1.4 | 23类 | 普通输液器（含DEHP） | 一次性使用输液器 带针————IS-G-V3-60 | 国械注准20163140655 | 广东龙心医疗器械有限公司 | 广东龙心医疗器械有限公司 | 0.6×20TWLB | IS-G-V3-60 | 普通输液器 | PVC | 常规 | 带针 | 导管长度（mm）：1330 | C1423012020000109197 | 0000145 | 16931530562182 | 产品由瓶塞穿刺器保护套、瓶塞穿刺器、滴斗、滴管、药液过滤器(标称孔径15μm)、管路、流量调节器、注射件（若有）、圆锥接头、进气件(若有)和静脉输液针组成。主要原材料为ABS、PVC（增塑剂为DEHP）、PE、304不锈钢和天然橡胶/合成橡胶。产品采用环氧乙烷灭菌。 | 本产品只适用重力输液，临床对患者静脉输入药液。 | 三类 | 本产品应储存在环境温度0℃~40℃，相对湿度不大于90，无腐蚀性气体，阴凉干燥和通风良好，远离含氯类消毒物品的环境中。有效期：两年 | ABS、PVC（增塑剂为DEHP)、PE、304不锈钢和天然橡胶/合成橡胶。
一次性使用输液器 | 中选 | 有增量资格 | 1.4 | 23类 | 普通输液器（含DEHP） | 一次性使用输液器 带针————IS-G-V3-60 | 国械注准20163140655 | 广东龙心医疗器械有限公司 | 广东龙心医疗器械有限公司 | 0.55×20RWLB | IS-G-V3-60 | 普通输液器 | PVC | 常规 | 带针 | 导管长度（mm）：1330 | C1423012020000109197 | 0000146 | 16931530560904 | 产品由瓶塞穿刺器保护套、瓶塞穿刺器、滴斗、滴管、药液过滤器(标称孔径15μm)、管路、流量调节器、注射件（若有）、圆锥接头、进气件(若有)和静脉输液针组成。主要原材料为ABS、PVC（增塑剂为DEHP）、PE、304不锈钢和天然橡胶/合成橡胶。产品采用环氧乙烷灭菌。 | 本产品只适用重力输液，临床对患者静脉输入药液。 | 三类 | 本产品应储存在环境温度0℃~40℃，相对湿度不大于90，无腐蚀性气体，阴凉干燥和通风良好，远离含氯类消毒物品的环境中。有效期：两年 | ABS、PVC（增塑剂为DEHP)、PE、304不锈钢和天然橡胶/合成橡胶。
一次性使用输液器 | 中选 | 有增量资格 | 1.4 | 23类 | 普通输液器（含DEHP） | 一次性使用输液器 带针 | 国械注准20163140655 | 广东龙心医疗器械有限公司 | 广东龙心医疗器械有限公司 | 1.2×28TWLB | IS-G-V3-60 | 普通输液器 | PVC | 常规 | 带针 | 导管长度（mm）：1330 | C1423012020000109197 | 0000272 | 16931530562229 | 产品由瓶塞穿刺器保护套、瓶塞穿刺器、滴斗、滴管、药液过滤器(标称孔径15μm)、管路、流量调节器、注射件（若有）、圆锥接头、进气件(若有)和静脉输液针组成。主要原材料为ABS、PVC（增塑剂为DEHP）、PE、304不锈钢和天然橡胶/合成橡胶。产品采用环氧乙烷灭菌。 | 本产品只适用重力输液，临床对患者静脉输入药液。 | 三类 | 本产品应储存在环境温度0℃~40℃，相对湿度不大于90，无腐蚀性气体，阴凉干燥和通风良好，远离含氯类消毒物品的环境中。 | ABS、PVC（增塑剂为DEHP)、PE、304不锈钢和天然橡胶/合成橡胶。
一次性使用输液器 | 中选 | 有增量资格 | 1.4 | 23类 | 普通输液器（含DEHP） | 一次性使用输液器 带针 | 国械注准20163140655 | 广东龙心医疗器械有限公司 | 广东龙心医疗器械有限公司 | 0.45×15RWLB | IS-G-V3-60 | 普通输液器 | PVC | 常规 | 带针 | 导管长度（mm）：1330 | C1423012020000109197 | 0000270 | 16931530562168 | 产品由瓶塞穿刺器保护套、瓶塞穿刺器、滴斗、滴管、药液过滤器(标称孔径15μm)、管路、流量调节器、注射件（若有）、圆锥接头、进气件(若有)和静脉输液针组成。主要原材料为ABS、PVC（增塑剂为DEHP）、PE、304不锈钢和天然橡胶/合成橡胶。产品采用环氧乙烷灭菌。 | 本产品只适用重力输液，临床对患者静脉输入药液。 | 三类 | 本产品应储存在环境温度0℃~40℃，相对湿度不大于90，无腐蚀性气体，阴凉干燥和通风良好，远离含氯类消毒物品的环境中。有效期：两年 | ABS、PVC（增塑剂为DEHP)、PE、304不锈钢和天然橡胶/合成橡胶。
一次性使用输液器 | 中选 | 有增量资格 | 1.4 | 23类 | 普通输液器（含DEHP） | 一次性使用输液器 带针————IS-G-V4-60 | 国械注准20163140655 | 广东龙心医疗器械有限公司 | 广东龙心医疗器械有限公司 | 0.7×25TWLB | IS-G-V4-60 | 普通输液器 | PVC | 常规 | 带针 | 导管长度（mm）：1330 | C1423012020000109197 | 0000090 | 16931530562465 | 产品由瓶塞穿刺器保护套、瓶塞穿刺器、滴斗、滴管、药液过滤器(标称孔径15μm)、管路、流量调节器、注射件（若有）、圆锥接头、进气件(若有)和静脉输液针组成。主要原材料为ABS、PVC（增塑剂为DEHP）、PE、304不锈钢和天然橡胶/合成橡胶。产品采用环氧乙烷灭菌。 | 本产品只适用重力输液，临床对患者静脉输入药液。 | 三类 | 本产品应储存在环境温度0℃~40℃，相对湿度不大于90，无腐蚀性气体，阴凉干燥和通风良好，远离含氯类消毒物品的环境中。有效期：两年 | ABS、PVC（增塑剂为DEHP)、PE、304不锈钢和天然橡胶/合成橡胶。
一次性使用输液器 | 中选 | 有增量资格 | 1.4 | 23类 | 普通输液器（含DEHP） | 一次性使用输液器 带针————IS-G-V4-60 | 国械注准20163140655 | 广东龙心医疗器械有限公司 | 广东龙心医疗器械有限公司 | 0.55×20RWLB | IS-G-V4-60 | 普通输液器 | PVC | 常规 | 带针 | 导管长度（mm）：1330 | C1423012020000109197 | 0000094 | 16931530562434 | 产品由瓶塞穿刺器保护套、瓶塞穿刺器、滴斗、滴管、药液过滤器(标称孔径15μm)、管路、流量调节器、注射件（若有）、圆锥接头、进气件(若有)和静脉输液针组成。主要原材料为ABS、PVC（增塑剂为DEHP）、PE、304不锈钢和天然橡胶/合成橡胶。产品采用环氧乙烷灭菌。 | 本产品只适用重力输液，临床对患者静脉输入药液。 | 三类 | 本产品应储存在环境温度0℃~40℃，相对湿度不大于90，无腐蚀性气体，阴凉干燥和通风良好，远离含氯类消毒物品的环境中。有效期：两年 | ABS、PVC（增塑剂为DEHP)、PE、304不锈钢和天然橡胶/合成橡胶。
一次性使用输液器 | 中选 | 有增量资格 | 1.4 | 23类 | 普通输液器（含DEHP） | 一次性使用输液器 带针————IS-G-V4-60 | 国械注准20163140655 | 广东龙心医疗器械有限公司 | 广东龙心医疗器械有限公司 | 0.8×25TWLB | IS-G-V4-60 | 普通输液器 | PVC | 常规 | 带针 | 导管长度（mm）：1330 | C1423012020000109197 | 0000102 | 16931530562472 | 产品由瓶塞穿刺器保护套、瓶塞穿刺器、滴斗、滴管、药液过滤器(标称孔径15μm)、管路、流量调节器、注射件（若有）、圆锥接头、进气件(若有)和静脉输液针组成。主要原材料为ABS、PVC（增塑剂为DEHP）、PE、304不锈钢和天然橡胶/合成橡胶。产品采用环氧乙烷灭菌。 | 本产品只适用重力输液，临床对患者静脉输入药液。 | 三类 | 本产品应储存在环境温度0℃~40℃，相对湿度不大于90，无腐蚀性气体，阴凉干燥和通风良好，远离含氯类消毒物品的环境中。有效期：两年 | ABS、PVC（增塑剂为DEHP)、PE、304不锈钢和天然橡胶/合成橡胶。
一次性使用输液器 | 中选 | 有增量资格 | 1.4 | 23类 | 普通输液器（含DEHP） | 一次性使用输液器 带针————IS-G-V4-60 | 国械注准20163140655 | 广东龙心医疗器械有限公司 | 广东龙心医疗器械有限公司 | 0.6×20TWLB | IS-G-V4-60 | 普通输液器 | PVC | 常规 | 带针 | 导管长度（mm）：1330 | C1423012020000109197 | 0000106 | 16931530562441 | 产品由瓶塞穿刺器保护套、瓶塞穿刺器、滴斗、滴管、药液过滤器(标称孔径15μm)、管路、流量调节器、注射件（若有）、圆锥接头、进气件(若有)和静脉输液针组成。主要原材料为ABS、PVC（增塑剂为DEHP）、PE、304不锈钢和天然橡胶/合成橡胶。产品采用环氧乙烷灭菌。 | 本产品只适用重力输液，临床对患者静脉输入药液。 | 三类 | 本产品应储存在环境温度0℃~40℃，相对湿度不大于90，无腐蚀性气体，阴凉干燥和通风良好，远离含氯类消毒物品的环境中。有效期：两年 | ABS、PVC（增塑剂为DEHP)、PE、304不锈钢和天然橡胶/合成橡胶。
一次性使用输液器 | 中选 | 有增量资格 | 1.4 | 23类 | 普通输液器（含DEHP） | 一次性使用输液器 带针————IS-G-V4-60 | 国械注准20163140655 | 广东龙心医疗器械有限公司 | 广东龙心医疗器械有限公司 | 0.6×23TWLB | IS-G-V4-60 | 普通输液器 | PVC | 常规 | 带针 | 导管长度（mm）：1330 | C1423012020000109197 | 0000113 | 16931530562458 | 产品由瓶塞穿刺器保护套、瓶塞穿刺器、滴斗、滴管、药液过滤器(标称孔径15μm)、管路、流量调节器、注射件（若有）、圆锥接头、进气件(若有)和静脉输液针组成。主要原材料为ABS、PVC（增塑剂为DEHP）、PE、304不锈钢和天然橡胶/合成橡胶。产品采用环氧乙烷灭菌。 | 本产品只适用重力输液，临床对患者静脉输入药液。 | 三类 | 本产品应储存在环境温度0℃~40℃，相对湿度不大于90，无腐蚀性气体，阴凉干燥和通风良好，远离含氯类消毒物品的环境中。有效期：两年 | ABS、PVC（增塑剂为DEHP)、PE、304不锈钢和天然橡胶/合成橡胶。
一次性使用输液器 | 中选 | 有增量资格 | 1.4 | 23类 | 普通输液器（含DEHP） | 一次性使用输液器 带针————IS-G-V4-60 | 国械注准20163140655 | 广东龙心医疗器械有限公司 | 广东龙心医疗器械有限公司 | 0.55×15RWLB | IS-G-V4-60 | 普通输液器 | PVC | 常规 | 带针 | 导管长度（mm）：1330 | C1423012020000109197 | 0000119 | 16931530562427 | 产品由瓶塞穿刺器保护套、瓶塞穿刺器、滴斗、滴管、药液过滤器(标称孔径15μm)、管路、流量调节器、注射件（若有）、圆锥接头、进气件(若有)和静脉输液针组成。主要原材料为ABS、PVC（增塑剂为DEHP）、PE、304不锈钢和天然橡胶/合成橡胶。产品采用环氧乙烷灭菌。 | 本产品只适用重力输液，临床对患者静脉输入药液。 | 三类 | 本产品应储存在环境温度0℃~40℃，相对湿度不大于90，无腐蚀性气体，阴凉干燥和通风良好，远离含氯类消毒物品的环境中。有效期：两年 | ABS、PVC（增塑剂为DEHP)、PE、304不锈钢和天然橡胶/合成橡胶。
一次性使用输液器 | 中选 | 有增量资格 | 1.4 | 23类 | 普通输液器（含DEHP） | 一次性使用输液器 带针 | 国械注准20163140655 | 广东龙心医疗器械有限公司 | 广东龙心医疗器械有限公司 | 0.9×28TWLB | IS-G-V3-60 | 普通输液器 | PVC | 常规 | 带针 | 导管长度（mm）：1330 | C1423012020000109197 | 0000271 | 16931530562212 | 产品由瓶塞穿刺器保护套、瓶塞穿刺器、滴斗、滴管、药液过滤器(标称孔径15μm)、管路、流量调节器、注射件（若有）、圆锥接头、进气件(若有)和静脉输液针组成。主要原材料为ABS、PVC（增塑剂为DEHP）、PE、304不锈钢和天然橡胶/合成橡胶。产品采用环氧乙烷灭菌。 | 本产品只适用重力输液，临床对患者静脉输入药液。 | 三类 | 本产品应储存在环境温度0℃~40℃，相对湿度不大于90，无腐蚀性气体，阴凉干燥和通风良好，远离含氯类消毒物品的环境中。有效期：两年 | ABS、PVC（增塑剂为DEHP)、PE、304不锈钢和天然橡胶/合成橡胶。
一次性使用输液器 | 中选 | 有增量资格 | 1.4 | 23类 | 普通输液器（含DEHP） | 一次性使用输液器 带针 | 国械注准20163140655 | 广东龙心医疗器械有限公司 | 广东龙心医疗器械有限公司 | 0.9×28TWLB | IS-G-V4-60 | 普通输液器 | PVC | 常规 | 带针 | 导管长度（mm）：1330 | C1423012020000109197 | 0000268 | 16931530562489 | 产品由瓶塞穿刺器保护套、瓶塞穿刺器、滴斗、滴管、药液过滤器(标称孔径15μm)、管路、流量调节器、注射件（若有）、圆锥接头、进气件(若有)和静脉输液针组成。主要原材料为ABS、PVC（增塑剂为DEHP）、PE、304不锈钢和天然橡胶/合成橡胶。产品采用环氧乙烷灭菌。 | 本产品只适用重力输液，临床对患者静脉输入药液。 | 三类 | 本产品应储存在环境温度0℃~40℃，相对湿度不大于90，无腐蚀性气体，阴凉干燥和通风良好，远离含氯类消毒物品的环境中。有效期：两年 | ABS、PVC（增塑剂为DEHP)、PE、304不锈钢和天然橡胶/合成橡胶。
一次性使用输液器 | 中选 | 有增量资格 | 1.4 | 23类 | 普通输液器（含DEHP） | 一次性使用输液器 带针 | 国械注准20163140655 | 广东龙心医疗器械有限公司 | 广东龙心医疗器械有限公司 | 0.45×15RWLB | IS-G-V4-60 | 普通输液器 | PVC | 常规 | 带针 | 导管长度（mm）：1330 | C1423012020000109197 | 0000267 | 16931530562410 | 产品由瓶塞穿刺器保护套、瓶塞穿刺器、滴斗、滴管、药液过滤器(标称孔径15μm)、管路、流量调节器、注射件（若有）、圆锥接头、进气件(若有)和静脉输液针组成。主要原材料为ABS、PVC（增塑剂为DEHP）、PE、304不锈钢和天然橡胶/合成橡胶。产品采用环氧乙烷灭菌。 | 本产品只适用重力输液，临床对患者静脉输入药液。 | 三类 | 本产品应储存在环境温度0℃~40℃，相对湿度不大于90，无腐蚀性气体，阴凉干燥和通风良好，远离含氯类消毒物品的环境中。有效期：两年 | ABS、PVC（增塑剂为DEHP)、PE、304不锈钢和天然橡胶/合成橡胶。
一次性使用输液器 | 中选 | 有增量资格 | 1.4 | 23类 | 普通输液器（含DEHP） | 一次性使用输液器 带针 | 国械注准20163140655 | 广东龙心医疗器械有限公司 | 广东龙心医疗器械有限公司 | 1.2×28TWLB | IS-G-V4-60 | 普通输液器 | PVC | 常规 | 带针 | 导管长度（mm）：1330 | C1423012020000109197 | 0000269 | 16931530562496 | 产品由瓶塞穿刺器保护套、瓶塞穿刺器、滴斗、滴管、药液过滤器(标称孔径15μm)、管路、流量调节器、注射件（若有）、圆锥接头、进气件(若有)和静脉输液针组成。主要原材料为ABS、PVC（增塑剂为DEHP）、PE、304不锈钢和天然橡胶/合成橡胶。产品采用环氧乙烷灭菌。 | 本产品只适用重力输液，临床对患者静脉输入药液。 | 三类 | 本产品应储存在环境温度0℃~40℃，相对湿度不大于90，无腐蚀性气体，阴凉干燥和通风良好，远离含氯类消毒物品的环境中。有效期：两年 | ABS、PVC（增塑剂为DEHP)、PE、304不锈钢和天然橡胶/合成橡胶。
一次性使用输液器 | 中选 | 有增量资格 | 1.4 | 23类 | 普通输液器（含DEHP） | 一次性使用输液器 带针————IS-G-V-60 | 国械注准20163140655 | 广东龙心医疗器械有限公司 | 广东龙心医疗器械有限公司 | 0.55×15RWLB | IS-G-V-60 | 普通输液器 | PVC | 常规 | 带针 | 导管长度（mm）：1330 | C1423012020000109197 | 0000125 | 16931530561314 | 产品由瓶塞穿刺器保护套、瓶塞穿刺器、滴斗、滴管、药液过滤器(标称孔径15μm)、管路、流量调节器、注射件（若有）、圆锥接头、进气件(若有)和静脉输液针组成。主要原材料为ABS、PVC（增塑剂为DEHP）、PE、304不锈钢和天然橡胶/合成橡胶。产品采用环氧乙烷灭菌。 | 本产品只适用重力输液，临床对患者静脉输入药液。 | 三类 | 本产品应储存在环境温度0℃~40℃，相对湿度不大于90，无腐蚀性气体，阴凉干燥和通风良好，远离含氯类消毒物品的环境中。 | ABS、PVC（增塑剂为DEHP)、PE、304不锈钢和天然橡胶/合成橡胶。
一次性使用输液器 | 中选 | 有增量资格 | 1.4 | 23类 | 普通输液器（含DEHP） | 一次性使用输液器 带针————IS-G-V-60 | 国械注准20163140655 | 广东龙心医疗器械有限公司 | 广东龙心医疗器械有限公司 | 0.55×20RWLB | IS-G-V-60 | 普通输液器 | PVC | 常规 | 带针 | 导管长度（mm）：1330 | C1423012020000109197 | 0000126 | 16931530561321 | 产品由瓶塞穿刺器保护套、瓶塞穿刺器、滴斗、滴管、药液过滤器(标称孔径15μm)、管路、流量调节器、注射件（若有）、圆锥接头、进气件(若有)和静脉输液针组成。主要原材料为ABS、PVC（增塑剂为DEHP）、PE、304不锈钢和天然橡胶/合成橡胶。产品采用环氧乙烷灭菌。 | 本产品只适用重力输液，临床对患者静脉输入药液。 | 三类 | 本产品应储存在环境温度0℃~40℃，相对湿度不大于90，无腐蚀性气体，阴凉干燥和通风良好，远离含氯类消毒物品的环境中。 | ABS、PVC（增塑剂为DEHP)、PE、304不锈钢和天然橡胶/合成橡胶。
一次性使用输液器 | 中选 | 有增量资格 | 1.4 | 23类 | 普通输液器（含DEHP） | 一次性使用输液器 带针————IS-G-V-60 | 国械注准20163140655 | 广东龙心医疗器械有限公司 | 广东龙心医疗器械有限公司 | 0.6×20TWLB | IS-G-V-60 | 普通输液器 | PVC | 常规 | 带针 | 导管长度（mm）：1330 | C1423012020000109197 | 0000127 | 16931530561338 | 产品由瓶塞穿刺器保护套、瓶塞穿刺器、滴斗、滴管、药液过滤器(标称孔径15μm)、管路、流量调节器、注射件（若有）、圆锥接头、进气件(若有)和静脉输液针组成。主要原材料为ABS、PVC（增塑剂为DEHP）、PE、304不锈钢和天然橡胶/合成橡胶。产品采用环氧乙烷灭菌。 | 本产品只适用重力输液，临床对患者静脉输入药液。 | 三类 | 本产品应储存在环境温度0℃~40℃，相对湿度不大于90，无腐蚀性气体，阴凉干燥和通风良好，远离含氯类消毒物品的环境中。 | ABS、PVC（增塑剂为DEHP)、PE、304不锈钢和天然橡胶/合成橡胶。
一次性使用输液器 | 中选 | 有增量资格 | 1.4 | 23类 | 普通输液器（含DEHP） | 一次性使用输液器 带针————IS-G-V-60 | 国械注准20163140655 | 广东龙心医疗器械有限公司 | 广东龙心医疗器械有限公司 | 0.6×23TWLB | IS-G-V-60 | 普通输液器 | PVC | 常规 | 带针 | 导管长度（mm）：1330 | C1423012020000109197 | 0000128 | 16931530562120 | 产品由瓶塞穿刺器保护套、瓶塞穿刺器、滴斗、滴管、药液过滤器(标称孔径15μm)、管路、流量调节器、注射件（若有）、圆锥接头、进气件(若有)和静脉输液针组成。主要原材料为ABS、PVC（增塑剂为DEHP）、PE、304不锈钢和天然橡胶/合成橡胶。产品采用环氧乙烷灭菌。 | 本产品只适用重力输液，临床对患者静脉输入药液。 | 三类 | 本产品应储存在环境温度0℃~40℃，相对湿度不大于90，无腐蚀性气体，阴凉干燥和通风良好，远离含氯类消毒物品的环境中。有效期：两年 | ABS、PVC（增塑剂为DEHP)、PE、304不锈钢和天然橡胶/合成橡胶。
一次性使用输液器 | 中选 | 有增量资格 | 1.4 | 23类 | 普通输液器（含DEHP） | 一次性使用输液器 带针————IS-G-V-60 | 国械注准20163140655 | 广东龙心医疗器械有限公司 | 广东龙心医疗器械有限公司 | 0.7×25TWLB | IS-G-V-60 | 普通输液器 | PVC | 常规 | 带针 | 导管长度（mm）：1330 | C1423012020000109197 | 0000129 | 16931530561345 | 产品由瓶塞穿刺器保护套、瓶塞穿刺器、滴斗、滴管、药液过滤器(标称孔径15μm)、管路、流量调节器、注射件（若有）、圆锥接头、进气件(若有)和静脉输液针组成。主要原材料为ABS、PVC（增塑剂为DEHP）、PE、304不锈钢和天然橡胶/合成橡胶。产品采用环氧乙烷灭菌。 | 本产品只适用重力输液，临床对患者静脉输入药液。 | 三类 | 本产品应储存在环境温度0℃~40℃，相对湿度不大于90，无腐蚀性气体，阴凉干燥和通风良好，远离含氯类消毒物品的环境中。 | ABS、PVC（增塑剂为DEHP)、PE、304不锈钢和天然橡胶/合成橡胶。
一次性使用输液器 | 中选 | 有增量资格 | 1.4 | 23类 | 普通输液器（含DEHP） | 一次性使用输液器 带针————IS-G-V-60 | 国械注准20163140655 | 广东龙心医疗器械有限公司 | 广东龙心医疗器械有限公司 | 0.8×25TWLB | IS-G-V-60 | 普通输液器 | PVC | 常规 | 带针 | 导管长度（mm）：1330 | C1423012020000109197 | 0000130 | 16931530562137 | 产品由瓶塞穿刺器保护套、瓶塞穿刺器、滴斗、滴管、药液过滤器(标称孔径15μm)、管路、流量调节器、注射件（若有）、圆锥接头、进气件(若有)和静脉输液针组成。主要原材料为ABS、PVC（增塑剂为DEHP）、PE、304不锈钢和天然橡胶/合成橡胶。产品采用环氧乙烷灭菌。 | 本产品只适用重力输液，临床对患者静脉输入药液。 | 三类 | 本产品应储存在环境温度0℃~40℃，相对湿度不大于90，无腐蚀性气体，阴凉干燥和通风良好，远离含氯类消毒物品的环境中。有效期：两年 | ABS、PVC（增塑剂为DEHP)、PE、304不锈钢和天然橡胶/合成橡胶。
一次性使用输液器 | 中选 | 有增量资格 | 1.4 | 23类 | 普通输液器（含DEHP） | 一次性使用输液器 带针 | 国械注准20163140655 | 广东龙心医疗器械有限公司 | 广东龙心医疗器械有限公司 | 0.45×15RWLB | IS-G-V-60 | 普通输液器 | PVC | 常规 | 带针 | 导管长度（mm）：1330 | C1423012020000109197 | 0000273 | 16931530562113 | 产品由瓶塞穿刺器保护套、瓶塞穿刺器、滴斗、滴管、药液过滤器(标称孔径15μm)、管路、流量调节器、注射件（若有）、圆锥接头、进气件(若有)和静脉输液针组成。主要原材料为ABS、PVC（增塑剂为DEHP）、PE、304不锈钢和天然橡胶/合成橡胶。产品采用环氧乙烷灭菌。 | 本产品只适用重力输液，临床对患者静脉输入药液。 | 三类 | 本产品应储存在环境温度0℃~40℃，相对湿度不大于90，无腐蚀性气体，阴凉干燥和通风良好，远离含氯类消毒物品的环境中。有效期：两年 | ABS、PVC（增塑剂为DEHP)、PE、304不锈钢和天然橡胶/合成橡胶。
一次性使用输液器 | 中选 | 有增量资格 | 1.4 | 23类 | 普通输液器（含DEHP） | 一次性使用输液器 带针 | 国械注准20163140655 | 广东龙心医疗器械有限公司 | 广东龙心医疗器械有限公司 | 1.2×28TWLB | IS-G-V-60 | 普通输液器 | PVC | 常规 | 带针 | 导管长度（mm）：1330 | C1423012020000109197 | 0000239 | 16931530562151 | 产品由瓶塞穿刺器保护套、瓶塞穿刺器、滴斗、滴管、药液过滤器(标称孔径15μm)、管路、流量调节器、注射件（若有）、圆锥接头、进气件(若有)和静脉输液针组成。主要原材料为ABS、PVC（增塑剂为DEHP）、PE、304不锈钢和天然橡胶/合成橡胶。产品采用环氧乙烷灭菌。 | 本产品只适用重力输液，临床对患者静脉输入药液。 | 三类 | 本产品应储存在环境温度0℃~40℃，相对湿度不大于90，无腐蚀性气体，阴凉干燥和通风良好，远离含氯类消毒物品的环境中。有效期：两年 | ABS、PVC（增塑剂为DEHP)、PE、304不锈钢和天然橡胶/合成橡胶。
一次性使用输液器 | 中选 | 有增量资格 | 1.4 | 23类 | 普通输液器（含DEHP） | 一次性使用输液器 带针 | 国械注准20163140655 | 广东龙心医疗器械有限公司 | 广东龙心医疗器械有限公司 | 0.9×28TWLB | IS-G-V-60 | 普通输液器 | PVC | 常规 | 带针 | 导管长度（mm）：1330 | C1423012020000109197 | 0000238 | 16931530562144 | 产品由瓶塞穿刺器保护套、瓶塞穿刺器、滴斗、滴管、药液过滤器(标称孔径15μm)、管路、流量调节器、注射件（若有）、圆锥接头、进气件(若有)和静脉输液针组成。主要原材料为ABS、PVC（增塑剂为DEHP）、PE、304不锈钢和天然橡胶/合成橡胶。产品采用环氧乙烷灭菌。 | 本产品只适用重力输液，临床对患者静脉输入药液。 | 三类 | 本产品应储存在环境温度0℃~40℃，相对湿度不大于90，无腐蚀性气体，阴凉干燥和通风良好，远离含氯类消毒物品的环境中。有效期：两年 | ABS、PVC（增塑剂为DEHP)、PE、304不锈钢和天然橡胶/合成橡胶。
一次性使用静脉留置针 | 中选 | 有增量资格 | 22.75 | 3类 | 密闭式留置针（防针刺型，含无针接口式连接件） | 一次性使用防针刺静脉留置针 | 国械注准20183140018 | 苏州林华医疗器械股份有限公司 | 苏州林华医疗器械股份有限公司 | 22G×1.00IN(0.9×25mm) | FWII-B2型（防针刺无针三通2型） | 密闭式留置针（非正压） | 不含DEHP | 防针刺型 | 含无针接口式连接件 | - | C1605011940100600106 | 0000041 | 06934031502643 | 留置针由针管护套、导管组件、针管组件、防针刺组件（防针刺型适用）、长导管、止流夹、无针输注接头（两通或三通）、端帽（或端帽Ⅱ）构成，其中导管组件由导管、金属楔、隔离塞、三通导管座和固定翼组成；针管组件由针管和针座组成；防针刺组件由防针刺活动件、防针刺外壳、防针刺内盖、防针刺挡片组成；产品由聚氨酯、奥氏体不锈钢SUS305（1Cr18Ni12)、不锈钢0Cr18Ni9、丙酸纤维素（CAP)、热塑性弹性体（TPE)、热塑性聚氨酯弹性体（TPU）、共聚聚酯、聚甲醛树脂（POM）、聚苯乙烯、聚乙烯、丙烯腈-丁二烯-苯乙烯三元共聚物（ABS）、聚异戊二烯、硅橡胶制造。产品经环氧乙烷灭菌，一次性使用。 | 本产品供插入人体外周血管静脉系统输液用,留置时间不大于72小时。 | 三类 | 产品应贮存在防潮，无腐蚀性气体和通风良好的室内。有效期3年 | 聚氨酯
一次性使用静脉留置针 | 中选 | 有增量资格 | 22.75 | 3类 | 密闭式留置针（防针刺型，含无针接口式连接件） | 一次性使用防针刺静脉留置针————18G | 国械注准20183140018 | 苏州林华医疗器械股份有限公司 | 苏州林华医疗器械股份有限公司 | 18G×1.16IN（1.3×30mm） | FWII-A2型（防针刺无针两通2型） | 密闭式留置针（非正压） | 不含DEHP | 防针刺型 | 含无针接口式连接件 | - | C1605011940100600106 | 0000050 | 06934031502575 | 留置针由针管护套、导管组件、针管组件、防针刺组件（防针刺型适用）、长导管、止流夹、无针输注接头（两通或三通）、端帽（或端帽Ⅱ）构成，其中导管组件由导管、金属楔、隔离塞、三通导管座和固定翼组成；针管组件由针管和针座组成；防针刺组件由防针刺活动件、防针刺外壳、防针刺内盖、防针刺挡片组成；产品由聚氨酯、奥氏体不锈钢SUS305（1Cr18Ni12)、不锈钢0Cr18Ni9、丙酸纤维素（CAP)、热塑性弹性体（TPE)、热塑性聚氨酯弹性体（TPU）、共聚聚酯、聚甲醛树脂（POM）、聚苯乙烯、聚乙烯、丙烯腈-丁二烯-苯乙烯三元共聚物（ABS）、聚异戊二烯、硅橡胶制造。产品经环氧乙烷灭菌，一次性使用。 | 本产品供插入人体外周血管静脉系统输液用,留置时间不大于72小时。 | 三类 | 产品应贮存在防潮，无腐蚀性气体和通风良好的室内。有效期3年 | 聚氨酯
一次性使用静脉留置针 | 中选 | 有增量资格 | 22.75 | 3类 | 密闭式留置针（防针刺型，含无针接口式连接件） | 一次性使用防针刺静脉留置针 | 国械注准20183140018 | 苏州林华医疗器械股份有限公司 | 苏州林华医疗器械股份有限公司 | 26G×0.63IN(0.6×16mm) | FWII-B2型（防针刺无针三通2型） | 密闭式留置针（非正压） | 不含DEHP | 防针刺型 | 含无针接口式连接件 | - | C1605011940100600106 | 0000037 | 06934031502674 | 留置针由针管护套、导管组件、针管组件、防针刺组件（防针刺型适用）、长导管、止流夹、无针输注接头（两通或三通）、端帽（或端帽Ⅱ）构成，其中导管组件由导管、金属楔、隔离塞、三通导管座和固定翼组成；针管组件由针管和针座组成；防针刺组件由防针刺活动件、防针刺外壳、防针刺内盖、防针刺挡片组成；产品由聚氨酯、奥氏体不锈钢SUS305（1Cr18Ni12)、不锈钢0Cr18Ni9、丙酸纤维素（CAP)、热塑性弹性体（TPE)、热塑性聚氨酯弹性体（TPU）、共聚聚酯、聚甲醛树脂（POM）、聚苯乙烯、聚乙烯、丙烯腈-丁二烯-苯乙烯三元共聚物（ABS）、聚异戊二烯、硅橡胶制造。产品经环氧乙烷灭菌，一次性使用。 | 本产品供插入人体外周血管静脉系统输液用,留置时间不大于72小时。 | 三类 | 产品应贮存在防潮，无腐蚀性气体和通风良好的室内。有效期3年 | 聚氨酯
一次性使用静脉留置针 | 中选 | 有增量资格 | 22.75 | 3类 | 密闭式留置针（防针刺型，含无针接口式连接件） | 一次性使用防针刺静脉留置针————20G | 国械注准20183140018 | 苏州林华医疗器械股份有限公司 | 苏州林华医疗器械股份有限公司 | 20G×1.16IN（1.1×30mm） | FWII-A2型（防针刺无针两通2型） | 密闭式留置针（非正压） | 不含DEHP | 防针刺型 | 含无针接口式连接件 | - | C1605011940100600106 | 0000051 | 06934031502582 | 留置针由针管护套、导管组件、针管组件、防针刺组件（防针刺型适用）、长导管、止流夹、无针输注接头（两通或三通）、端帽（或端帽Ⅱ）构成，其中导管组件由导管、金属楔、隔离塞、三通导管座和固定翼组成；针管组件由针管和针座组成；防针刺组件由防针刺活动件、防针刺外壳、防针刺内盖、防针刺挡片组成；产品由聚氨酯、奥氏体不锈钢SUS305（1Cr18Ni12)、不锈钢0Cr18Ni9、丙酸纤维素（CAP)、热塑性弹性体（TPE)、热塑性聚氨酯弹性体（TPU）、共聚聚酯、聚甲醛树脂（POM）、聚苯乙烯、聚乙烯、丙烯腈-丁二烯-苯乙烯三元共聚物（ABS）、聚异戊二烯、硅橡胶制造。产品经环氧乙烷灭菌，一次性使用。 | 本产品供插入人体外周血管静脉系统输液用,留置时间不大于72小时。 | 三类 | 产品应贮存在防潮，无腐蚀性气体和通风良好的室内。有效期3年 | 聚氨酯
一次性使用静脉留置针 | 中选 | 有增量资格 | 22.75 | 3类 | 密闭式留置针（防针刺型，含无针接口式连接件） | 一次性使用防针刺静脉留置针————18G | 国械注准20183140018 | 苏州林华医疗器械股份有限公司 | 苏州林华医疗器械股份有限公司 | 18G×1.16IN(1.3×30mm) | FWII-B2型（防针刺无针三通2型） | 密闭式留置针（非正压） | 不含DEHP | 防针刺型 | 含无针接口式连接件 | - | C1605011940100600106 | 0000038 | 06934031502629 | 留置针由针管护套、导管组件、针管组件、防针刺组件（防针刺型适用）、长导管、止流夹、无针输注接头（两通或三通）、端帽（或端帽Ⅱ）构成，其中导管组件由导管、金属楔、隔离塞、三通导管座和固定翼组成；针管组件由针管和针座组成；防针刺组件由防针刺活动件、防针刺外壳、防针刺内盖、防针刺挡片组成；产品由聚氨酯、奥氏体不锈钢SUS305（1Cr18Ni12)、不锈钢0Cr18Ni9、丙酸纤维素（CAP)、热塑性弹性体（TPE)、热塑性聚氨酯弹性体（TPU）、共聚聚酯、聚甲醛树脂（POM）、聚苯乙烯、聚乙烯、丙烯腈-丁二烯-苯乙烯三元共聚物（ABS）、聚异戊二烯、硅橡胶制造。产品经环氧乙烷灭菌，一次性使用。 | 本产品供插入人体外周血管静脉系统输液用,留置时间不大于72小时。 | 三类 | 产品应贮存在防潮，无腐蚀性气体和通风良好的室内。有效期3年 | 聚氨酯
一次性使用静脉留置针 | 中选 | 有增量资格 | 22.75 | 3类 | 密闭式留置针（防针刺型，含无针接口式连接件） | 一次性使用防针刺静脉留置针————24G | 国械注准20183140018 | 苏州林华医疗器械股份有限公司 | 苏州林华医疗器械股份有限公司 | 24G×0.75IN(0.7×19mm) | FWII-B2型（防针刺无针三通2型） | 密闭式留置针（非正压） | 不含DEHP | 防针刺型 | 含无针接口式连接件 | - | C1605011940100600106 | 0000042 | 06934031502650 | 留置针由针管护套、导管组件、针管组件、防针刺组件（防针刺型适用）、长导管、止流夹、无针输注接头（两通或三通）、端帽（或端帽Ⅱ）构成，其中导管组件由导管、金属楔、隔离塞、三通导管座和固定翼组成；针管组件由针管和针座组成；防针刺组件由防针刺活动件、防针刺外壳、防针刺内盖、防针刺挡片组成；产品由聚氨酯、奥氏体不锈钢SUS305（1Cr18Ni12)、不锈钢0Cr18Ni9、丙酸纤维素（CAP)、热塑性弹性体（TPE)、热塑性聚氨酯弹性体（TPU）、共聚聚酯、聚甲醛树脂（POM）、聚苯乙烯、聚乙烯、丙烯腈-丁二烯-苯乙烯三元共聚物（ABS）、聚异戊二烯、硅橡胶制造。产品经环氧乙烷灭菌，一次性使用。 | 本产品供插入人体外周血管静脉系统输液用,留置时间不大于72小时。 | 三类 | 产品应贮存在防潮，无腐蚀性气体和通风良好的室内。有效期3年 | 聚氨酯
一次性使用静脉留置针 | 中选 | 有增量资格 | 22.75 | 3类 | 密闭式留置针（防针刺型，含无针接口式连接件） | 一次性使用防针刺静脉留置针————22G | 国械注准20183140018 | 苏州林华医疗器械股份有限公司 | 苏州林华医疗器械股份有限公司 | 22G×1.00IN（0.9×25mm） | FWII-A2型（防针刺无针两通2型） | 密闭式留置针（非正压） | 不含DEHP | 防针刺型 | 含无针接口式连接件 | - | C1605011940100600106 | 0000053 | 06934031502599 | 留置针由针管护套、导管组件、针管组件、防针刺组件（防针刺型适用）、长导管、止流夹、无针输注接头（两通或三通）、端帽（或端帽Ⅱ）构成，其中导管组件由导管、金属楔、隔离塞、三通导管座和固定翼组成；针管组件由针管和针座组成；防针刺组件由防针刺活动件、防针刺外壳、防针刺内盖、防针刺挡片组成；产品由聚氨酯、奥氏体不锈钢SUS305（1Cr18Ni12)、不锈钢0Cr18Ni9、丙酸纤维素（CAP)、热塑性弹性体（TPE)、热塑性聚氨酯弹性体（TPU）、共聚聚酯、聚甲醛树脂（POM）、聚苯乙烯、聚乙烯、丙烯腈-丁二烯-苯乙烯三元共聚物（ABS）、聚异戊二烯、硅橡胶制造。产品经环氧乙烷灭菌，一次性使用。 | 本产品供插入人体外周血管静脉系统输液用,留置时间不大于72小时。 | 三类 | 产品应贮存在防潮，无腐蚀性气体和通风良好的室内。有效期3年 | 聚氨酯
一次性使用静脉留置针 | 中选 | 有增量资格 | 22.75 | 3类 | 密闭式留置针（防针刺型，含无针接口式连接件） | 一次性使用防针刺静脉留置针 | 国械注准20183140018 | 苏州林华医疗器械股份有限公司 | 苏州林华医疗器械股份有限公司 | 26G×0.63IN（0.6×16mm） | FWII-A2型（防针刺无针两通2型） | 密闭式留置针（非正压） | 不含DEHP | 防针刺型 | 含无针接口式连接件 | - | C1605011940100600106 | 0000049 | 06934031502681 | 留置针由针管护套、导管组件、针管组件、防针刺组件（防针刺型适用）、长导管、止流夹、无针输注接头（两通或三通）、端帽（或端帽Ⅱ）构成，其中导管组件由导管、金属楔、隔离塞、三通导管座和固定翼组成；针管组件由针管和针座组成；防针刺组件由防针刺活动件、防针刺外壳、防针刺内盖、防针刺挡片组成；产品由聚氨酯、奥氏体不锈钢SUS305（1Cr18Ni12)、不锈钢0Cr18Ni9、丙酸纤维素（CAP)、热塑性弹性体（TPE)、热塑性聚氨酯弹性体（TPU）、共聚聚酯、聚甲醛树脂（POM）、聚苯乙烯、聚乙烯、丙烯腈-丁二烯-苯乙烯三元共聚物（ABS）、聚异戊二烯、硅橡胶制造。产品经环氧乙烷灭菌，一次性使用。 | 本产品供插入人体外周血管静脉系统输液用,留置时间不大于72小时。 | 三类 | 产品应贮存在防潮，无腐蚀性气体和通风良好的室内。有效期3年 | 聚氨酯
一次性使用静脉留置针 | 中选 | 有增量资格 | 22.75 | 3类 | 密闭式留置针（防针刺型，含无针接口式连接件） | 一次性使用防针刺静脉留置针————24G | 国械注准20183140018 | 苏州林华医疗器械股份有限公司 | 苏州林华医疗器械股份有限公司 | 24G×0.75IN（0.7×19mm） | FWII-A2型（防针刺无针两通2型） | 密闭式留置针（非正压） | 不含DEHP | 防针刺型 | 含无针接口式连接件 | - | C1605011940100600106 | 0000054 | 06934031502605 | 留置针由针管护套、导管组件、针管组件、防针刺组件（防针刺型适用）、长导管、止流夹、无针输注接头（两通或三通）、端帽（或端帽Ⅱ）构成，其中导管组件由导管、金属楔、隔离塞、三通导管座和固定翼组成；针管组件由针管和针座组成；防针刺组件由防针刺活动件、防针刺外壳、防针刺内盖、防针刺挡片组成；产品由聚氨酯、奥氏体不锈钢SUS305（1Cr18Ni12)、不锈钢0Cr18Ni9、丙酸纤维素（CAP)、热塑性弹性体（TPE)、热塑性聚氨酯弹性体（TPU）、共聚聚酯、聚甲醛树脂（POM）、聚苯乙烯、聚乙烯、丙烯腈-丁二烯-苯乙烯三元共聚物（ABS）、聚异戊二烯、硅橡胶制造。产品经环氧乙烷灭菌，一次性使用。 | 本产品供插入人体外周血管静脉系统输液用,留置时间不大于72小时。 | 三类 | 产品应贮存在防潮，无腐蚀性气体和通风良好的室内。有效期3年 | 聚氨酯
一次性使用静脉留置针 | 中选 | 有增量资格 | 22.75 | 3类 | 密闭式留置针（防针刺型，含无针接口式连接件） | 一次性使用防针刺静脉留置针————20G | 国械注准20183140018 | 苏州林华医疗器械股份有限公司 | 苏州林华医疗器械股份有限公司 | 20G×1.16IN(1.1×30mm) | FWII-B2型（防针刺无针三通2型） | 密闭式留置针（非正压） | 不含DEHP | 防针刺型 | 含无针接口式连接件 | - | C1605011940100600106 | 0000039 | 06934031502636 | 留置针由针管护套、导管组件、针管组件、防针刺组件（防针刺型适用）、长导管、止流夹、无针输注接头（两通或三通）、端帽（或端帽Ⅱ）构成，其中导管组件由导管、金属楔、隔离塞、三通导管座和固定翼组成；针管组件由针管和针座组成；防针刺组件由防针刺活动件、防针刺外壳、防针刺内盖、防针刺挡片组成；产品由聚氨酯、奥氏体不锈钢SUS305（1Cr18Ni12)、不锈钢0Cr18Ni9、丙酸纤维素（CAP)、热塑性弹性体（TPE)、热塑性聚氨酯弹性体（TPU）、共聚聚酯、聚甲醛树脂（POM）、聚苯乙烯、聚乙烯、丙烯腈-丁二烯-苯乙烯三元共聚物（ABS）、聚异戊二烯、硅橡胶制造。产品经环氧乙烷灭菌，一次性使用。 | 本产品供插入人体外周血管静脉系统输液用,留置时间不大于72小时。 | 三类 | 产品应贮存在防潮，无腐蚀性气体和通风良好的室内。有效期3年 | 聚氨酯
一次性使用输液器 | 中选 | 有增量资格 | 1.4 | 23类 | 普通输液器（含DEHP） | 一次性使用输液器 带针 | 国械注准20163140655 | 广东龙心医疗器械有限公司 | 广东龙心医疗器械有限公司 | 0.9×28TWLB | IS-G-V | 普通输液器 | PVC | 常规 | 带针 | 导管长度（mm）：1330 | C1423012020000109197 | 0000244 | 16931530562090 | 产品由瓶塞穿刺器保护套、瓶塞穿刺器、滴斗、滴管、药液过滤器(标称孔径15μm)、管路、流量调节器、注射件（若有）、圆锥接头、进气件(若有)和静脉输液针组成。主要原材料为ABS、PVC（增塑剂为DEHP）、PE、304不锈钢和天然橡胶/合成橡胶。产品采用环氧乙烷灭菌。 | 本产品只适用重力输液，临床对患者静脉输入药液。 | 三类 | 本产品应储存在环境温度0℃~40℃，相对湿度不大于90，无腐蚀性气体，阴凉干燥和通风良好，远离含氯类消毒物品的环境中。有效期：两年 | ABS、PVC（增塑剂为DEHP)、PE、304不锈钢和天然橡胶/合成橡胶。
一次性使用输液器 | 中选 | 有增量资格 | 1.4 | 23类 | 普通输液器（含DEHP） | 一次性使用输液器 带针 | 国械注准20163140655 | 广东龙心医疗器械有限公司 | 广东龙心医疗器械有限公司 | 0.45×15RWLB | IS-G-V | 普通输液器 | PVC | 常规 | 带针 | 导管长度（mm）：1330 | C1423012020000109197 | 0000254 | 16931530562069 | 产品由瓶塞穿刺器保护套、瓶塞穿刺器、滴斗、滴管、药液过滤器(标称孔径15μm)、管路、流量调节器、注射件（若有）、圆锥接头、进气件(若有)和静脉输液针组成。主要原材料为ABS、PVC（增塑剂为DEHP）、PE、304不锈钢和天然橡胶/合成橡胶。产品采用环氧乙烷灭菌。 | 本产品只适用重力输液，临床对患者静脉输入药液。 | 三类 | 本产品应储存在环境温度0℃~40℃，相对湿度不大于90，无腐蚀性气体，阴凉干燥和通风良好，远离含氯类消毒物品的环境中。有效期：两年 | ABS、PVC（增塑剂为DEHP)、PE、304不锈钢和天然橡胶/合成橡胶。
一次性使用输液器 | 中选 | 有增量资格 | 1.4 | 23类 | 普通输液器（含DEHP） | 一次性使用输液器 带针 | 国械注准20163140655 | 广东龙心医疗器械有限公司 | 广东龙心医疗器械有限公司 | 1.2×28TWLB | IS-G-V | 普通输液器 | PVC | 常规 | 带针 | 导管长度（mm）：1330 | C1423012020000109197 | 0000245 | 16931530562106 | 产品由瓶塞穿刺器保护套、瓶塞穿刺器、滴斗、滴管、药液过滤器(标称孔径15μm)、管路、流量调节器、注射件（若有）、圆锥接头、进气件(若有)和静脉输液针组成。主要原材料为ABS、PVC（增塑剂为DEHP）、PE、304不锈钢和天然橡胶/合成橡胶。产品采用环氧乙烷灭菌。 | 本产品只适用重力输液，临床对患者静脉输入药液。 | 三类 | 本产品应储存在环境温度0℃~40℃，相对湿度不大于90，无腐蚀性气体，阴凉干燥和通风良好，远离含氯类消毒物品的环境中。 | ABS、PVC（增塑剂为DEHP)、PE、304不锈钢和天然橡胶/合成橡胶。
一次性使用输液器 | 中选 | 有增量资格 | 1.4 | 23类 | 普通输液器（含DEHP） | 一次性使用输液器 带针————IS-G-V | 国械注准20163140655 | 广东龙心医疗器械有限公司 | 广东龙心医疗器械有限公司 | 0.55×20RWLB | IS-G-V | 普通输液器 | PVC | 常规 | 带针 | 导管长度（mm）：1330 | C1423012020000109197 | 0000134 | 16931530561208 | 产品由瓶塞穿刺器保护套、瓶塞穿刺器、滴斗、滴管、药液过滤器(标称孔径15μm)、管路、流量调节器、注射件（若有）、圆锥接头、进气件(若有)和静脉输液针组成。主要原材料为ABS、PVC（增塑剂为DEHP）、PE、304不锈钢和天然橡胶/合成橡胶。产品采用环氧乙烷灭菌。 | 本产品只适用重力输液，临床对患者静脉输入药液。 | 三类 | 本产品应储存在环境温度0℃~40℃，相对湿度不大于90，无腐蚀性气体，阴凉干燥和通风良好，远离含氯类消毒物品的环境中。 | ABS、PVC（增塑剂为DEHP)、PE、304不锈钢和天然橡胶/合成橡胶。
一次性使用输液器 | 中选 | 有增量资格 | 1.4 | 23类 | 普通输液器（含DEHP） | 一次性使用输液器 带针————IS-G-V | 国械注准20163140655 | 广东龙心医疗器械有限公司 | 广东龙心医疗器械有限公司 | 0.7×25TWLB | IS-G-V | 普通输液器 | PVC | 常规 | 带针 | 导管长度（mm）：1330 | C1423012020000109197 | 0000135 | 16931530561222 | 产品由瓶塞穿刺器保护套、瓶塞穿刺器、滴斗、滴管、药液过滤器(标称孔径15μm)、管路、流量调节器、注射件（若有）、圆锥接头、进气件(若有)和静脉输液针组成。主要原材料为ABS、PVC（增塑剂为DEHP）、PE、304不锈钢和天然橡胶/合成橡胶。产品采用环氧乙烷灭菌。 | 本产品只适用重力输液，临床对患者静脉输入药液。 | 三类 | 本产品应储存在环境温度0℃~40℃，相对湿度不大于90，无腐蚀性气体，阴凉干燥和通风良好，远离含氯类消毒物品的环境中。 | ABS、PVC（增塑剂为DEHP)、PE、304不锈钢和天然橡胶/合成橡胶。
一次性使用输液器 | 中选 | 有增量资格 | 1.4 | 23类 | 普通输液器（含DEHP） | 一次性使用输液器 带针————IS-G-V | 国械注准20163140655 | 广东龙心医疗器械有限公司 | 广东龙心医疗器械有限公司 | 0.8×25TWLB | IS-G-V | 普通输液器 | PVC | 常规 | 带针 | 导管长度（mm）：1330 | C1423012020000109197 | 0000139 | 16931530562083 | 产品由瓶塞穿刺器保护套、瓶塞穿刺器、滴斗、滴管、药液过滤器(标称孔径15μm)、管路、流量调节器、注射件（若有）、圆锥接头、进气件(若有)和静脉输液针组成。主要原材料为ABS、PVC（增塑剂为DEHP）、PE、304不锈钢和天然橡胶/合成橡胶。产品采用环氧乙烷灭菌。 | 本产品只适用重力输液，临床对患者静脉输入药液。 | 三类 | 本产品应储存在环境温度0℃~40℃，相对湿度不大于90，无腐蚀性气体，阴凉干燥和通风良好，远离含氯类消毒物品的环境中。有效期：两年 | ABS、PVC（增塑剂为DEHP)、PE、304不锈钢和天然橡胶/合成橡胶。
一次性使用输液器 | 中选 | 有增量资格 | 1.4 | 23类 | 普通输液器（含DEHP） | 一次性使用输液器 带针————IS-G-V | 国械注准20163140655 | 广东龙心医疗器械有限公司 | 广东龙心医疗器械有限公司 | 0.55×15RWLB | IS-G-V | 普通输液器 | PVC | 常规 | 带针 | 导管长度（mm）：1330 | C1423012020000109197 | 0000144 | 16931530561192 | 产品由瓶塞穿刺器保护套、瓶塞穿刺器、滴斗、滴管、药液过滤器(标称孔径15μm)、管路、流量调节器、注射件（若有）、圆锥接头、进气件(若有)和静脉输液针组成。主要原材料为ABS、PVC（增塑剂为DEHP）、PE、304不锈钢和天然橡胶/合成橡胶。产品采用环氧乙烷灭菌。 | 本产品只适用重力输液，临床对患者静脉输入药液。 | 三类 | 本产品应储存在环境温度0℃~40℃，相对湿度不大于90，无腐蚀性气体，阴凉干燥和通风良好，远离含氯类消毒物品的环境中。 | ABS、PVC（增塑剂为DEHP)、PE、304不锈钢和天然橡胶/合成橡胶。
一次性使用输液器 | 中选 | 有增量资格 | 1.4 | 23类 | 普通输液器（含DEHP） | 一次性使用输液器 带针————IS-G-V | 国械注准20163140655 | 广东龙心医疗器械有限公司 | 广东龙心医疗器械有限公司 | 0.6×23TWLB | IS-G-V | 普通输液器 | PVC | 常规 | 带针 | 导管长度（mm）：1330 | C1423012020000109197 | 0000147 | 16931530562076 | 产品由瓶塞穿刺器保护套、瓶塞穿刺器、滴斗、滴管、药液过滤器(标称孔径15μm)、管路、流量调节器、注射件（若有）、圆锥接头、进气件(若有)和静脉输液针组成。主要原材料为ABS、PVC（增塑剂为DEHP）、PE、304不锈钢和天然橡胶/合成橡胶。产品采用环氧乙烷灭菌。 | 本产品只适用重力输液，临床对患者静脉输入药液。 | 三类 | 本产品应储存在环境温度0℃~40℃，相对湿度不大于90，无腐蚀性气体，阴凉干燥和通风良好，远离含氯类消毒物品的环境中。有效期：两年 | ABS、PVC（增塑剂为DEHP)、PE、304不锈钢和天然橡胶/合成橡胶。
一次性使用输液器 | 中选 | 有增量资格 | 1.4 | 23类 | 普通输液器（含DEHP） | 一次性使用输液器 带针————IS-G-V | 国械注准20163140655 | 广东龙心医疗器械有限公司 | 广东龙心医疗器械有限公司 | 0.6×20TWLB | IS-G-V | 普通输液器 | PVC | 常规 | 带针 | 导管长度（mm）：1330 | C1423012020000109197 | 0000148 | 16931530561215 | 产品由瓶塞穿刺器保护套、瓶塞穿刺器、滴斗、滴管、药液过滤器(标称孔径15μm)、管路、流量调节器、注射件（若有）、圆锥接头、进气件(若有)和静脉输液针组成。主要原材料为ABS、PVC（增塑剂为DEHP）、PE、304不锈钢和天然橡胶/合成橡胶。产品采用环氧乙烷灭菌。 | 本产品只适用重力输液，临床对患者静脉输入药液。 | 三类 | 本产品应储存在环境温度0℃~40℃，相对湿度不大于90，无腐蚀性气体，阴凉干燥和通风良好，远离含氯类消毒物品的环境中。 | ABS、PVC（增塑剂为DEHP)、PE、304不锈钢和天然橡胶/合成橡胶。
一次性使用输液器 | 中选 | 有增量资格 | 1.4 | 23类 | 普通输液器（含DEHP） | 一次性使用输液器 带针 | 国械注准20163140655 | 广东龙心医疗器械有限公司 | 广东龙心医疗器械有限公司 | 1.2×28TWLB | IS-G-NV | 普通输液器 | PVC | 常规 | 带针 | 导管长度（mm）：1330 | C1423012020000109197 | 0000251 | 16931530562007 | 产品由瓶塞穿刺器保护套、瓶塞穿刺器、滴斗、滴管、药液过滤器(标称孔径15μm)、管路、流量调节器、注射件（若有）、圆锥接头、进气件(若有)和静脉输液针组成。主要原材料为ABS、PVC（增塑剂为DEHP）、PE、304不锈钢和天然橡胶/合成橡胶。产品采用环氧乙烷灭菌。 | 本产品只适用重力输液，临床对患者静脉输入药液。 | 三类 | 本产品应储存在环境温度0℃~40℃，相对湿度不大于90，无腐蚀性气体，阴凉干燥和通风良好，远离含氯类消毒物品的环境中。 | ABS、PVC（增塑剂为DEHP)、PE、304不锈钢和天然橡胶/合成橡胶。
一次性使用输液器 | 中选 | 有增量资格 | 1.4 | 23类 | 普通输液器（含DEHP） | 一次性使用输液器 带针 | 国械注准20163140655 | 广东龙心医疗器械有限公司 | 广东龙心医疗器械有限公司 | 0.9×28TWLB | IS-G-NV | 普通输液器 | PVC | 常规 | 带针 | 导管长度（mm）：1330 | C1423012020000109197 | 0000250 | 16931530561994 | 产品由瓶塞穿刺器保护套、瓶塞穿刺器、滴斗、滴管、药液过滤器(标称孔径15μm)、管路、流量调节器、注射件（若有）、圆锥接头、进气件(若有)和静脉输液针组成。主要原材料为ABS、PVC（增塑剂为DEHP）、PE、304不锈钢和天然橡胶/合成橡胶。产品采用环氧乙烷灭菌。 | 本产品只适用重力输液，临床对患者静脉输入药液。 | 三类 | 本产品应储存在环境温度0℃~40℃，相对湿度不大于90，无腐蚀性气体，阴凉干燥和通风良好，远离含氯类消毒物品的环境中。 | ABS、PVC（增塑剂为DEHP)、PE、304不锈钢和天然橡胶/合成橡胶。
一次性使用输液器 | 中选 | 有增量资格 | 1.4 | 23类 | 普通输液器（含DEHP） | 一次性使用输液器 带针 | 国械注准20163140655 | 广东龙心医疗器械有限公司 | 广东龙心医疗器械有限公司 | 0.45×15RWLB | IS-G-NV | 普通输液器 | PVC | 常规 | 带针 | 导管长度（mm）：1330 | C1423012020000109197 | 0000247 | 16931530561963 | 产品由瓶塞穿刺器保护套、瓶塞穿刺器、滴斗、滴管、药液过滤器(标称孔径15μm)、管路、流量调节器、注射件（若有）、圆锥接头、进气件(若有)和静脉输液针组成。主要原材料为ABS、PVC（增塑剂为DEHP）、PE、304不锈钢和天然橡胶/合成橡胶。产品采用环氧乙烷灭菌。 | 本产品只适用重力输液，临床对患者静脉输入药液。 | 三类 | 本产品应储存在环境温度0℃~40℃，相对湿度不大于90，无腐蚀性气体，阴凉干燥和通风良好，远离含氯类消毒物品的环境中。 | ABS、PVC（增塑剂为DEHP)、PE、304不锈钢和天然橡胶/合成橡胶。
一次性使用输液器 | 中选 | 有增量资格 | 1.4 | 23类 | 普通输液器（含DEHP） | 一次性使用输液器 带针————IS-G-NV | 国械注准20163140655 | 广东龙心医疗器械有限公司 | 广东龙心医疗器械有限公司 | 0.55×15RWLB | IS-G-NV | 普通输液器 | PVC | 常规 | 带针 | 导管长度（mm）：1330 | C1423012020000109197 | 0000131 | 16931530561239 | 产品由瓶塞穿刺器保护套、瓶塞穿刺器、滴斗、滴管、药液过滤器(标称孔径15μm)、管路、流量调节器、注射件（若有）、圆锥接头、进气件(若有)和静脉输液针组成。主要原材料为ABS、PVC（增塑剂为DEHP）、PE、304不锈钢和天然橡胶/合成橡胶。产品采用环氧乙烷灭菌。 | 本产品只适用重力输液，临床对患者静脉输入药液。 | 三类 | 本产品应储存在环境温度0℃~40℃，相对湿度不大于90，无腐蚀性气体，阴凉干燥和通风良好，远离含氯类消毒物品的环境中。 | ABS、PVC（增塑剂为DEHP)、PE、304不锈钢和天然橡胶/合成橡胶。
一次性使用输液器 | 中选 | 有增量资格 | 1.4 | 23类 | 普通输液器（含DEHP） | 一次性使用输液器 带针————IS-G-NV | 国械注准20163140655 | 广东龙心医疗器械有限公司 | 广东龙心医疗器械有限公司 | 0.6×20TWLB | IS-G-NV | 普通输液器 | PVC | 常规 | 带针 | 导管长度（mm）：1330 | C1423012020000109197 | 0000132 | 16931530561253 | 产品由瓶塞穿刺器保护套、瓶塞穿刺器、滴斗、滴管、药液过滤器(标称孔径15μm)、管路、流量调节器、注射件（若有）、圆锥接头、进气件(若有)和静脉输液针组成。主要原材料为ABS、PVC（增塑剂为DEHP）、PE、304不锈钢和天然橡胶/合成橡胶。产品采用环氧乙烷灭菌。 | 本产品只适用重力输液，临床对患者静脉输入药液。 | 三类 | 本产品应储存在环境温度0℃~40℃，相对湿度不大于90，无腐蚀性气体，阴凉干燥和通风良好，远离含氯类消毒物品的环境中。 | ABS、PVC（增塑剂为DEHP)、PE、304不锈钢和天然橡胶/合成橡胶。
一次性使用输液器 | 中选 | 有增量资格 | 1.4 | 23类 | 普通输液器（含DEHP） | 一次性使用输液器 带针————IS-G-NV | 国械注准20163140655 | 广东龙心医疗器械有限公司 | 广东龙心医疗器械有限公司 | 0.7×25TWLB | IS-G-NV | 普通输液器 | PVC | 常规 | 带针 | 导管长度（mm）：1330 | C1423012020000109197 | 0000133 | 16931530561260 | 产品由瓶塞穿刺器保护套、瓶塞穿刺器、滴斗、滴管、药液过滤器(标称孔径15μm)、管路、流量调节器、注射件（若有）、圆锥接头、进气件(若有)和静脉输液针组成。主要原材料为ABS、PVC（增塑剂为DEHP）、PE、304不锈钢和天然橡胶/合成橡胶。产品采用环氧乙烷灭菌。 | 本产品只适用重力输液，临床对患者静脉输入药液。 | 三类 | 本产品应储存在环境温度0℃~40℃，相对湿度不大于90，无腐蚀性气体，阴凉干燥和通风良好，远离含氯类消毒物品的环境中。 | ABS、PVC（增塑剂为DEHP)、PE、304不锈钢和天然橡胶/合成橡胶。
一次性使用输液器 | 中选 | 有增量资格 | 1.4 | 23类 | 普通输液器（含DEHP） | 一次性使用输液器 带针————IS-G-NV | 国械注准20163140655 | 广东龙心医疗器械有限公司 | 广东龙心医疗器械有限公司 | 0.6×23TWLB | IS-G-NV | 普通输液器 | PVC | 常规 | 带针 | 导管长度（mm）：1330 | C1423012020000109197 | 0000137 | 16931530561970 | 产品由瓶塞穿刺器保护套、瓶塞穿刺器、滴斗、滴管、药液过滤器(标称孔径15μm)、管路、流量调节器、注射件（若有）、圆锥接头、进气件(若有)和静脉输液针组成。主要原材料为ABS、PVC（增塑剂为DEHP）、PE、304不锈钢和天然橡胶/合成橡胶。产品采用环氧乙烷灭菌。 | 本产品只适用重力输液，临床对患者静脉输入药液。 | 三类 | 本产品应储存在环境温度0℃~40℃，相对湿度不大于90，无腐蚀性气体，阴凉干燥和通风良好，远离含氯类消毒物品的环境中。有效期：两年 | ABS、PVC（增塑剂为DEHP)、PE、304不锈钢和天然橡胶/合成橡胶。
一次性使用输液器 | 中选 | 有增量资格 | 1.4 | 23类 | 普通输液器（含DEHP） | 一次性使用输液器 带针————IS-G-NV | 国械注准20163140655 | 广东龙心医疗器械有限公司 | 广东龙心医疗器械有限公司 | 0.55×20RWLB | IS-G-NV | 普通输液器 | PVC | 常规 | 带针 | 导管长度（mm）：1330 | C1423012020000109197 | 0000138 | 16931530561246 | 产品由瓶塞穿刺器保护套、瓶塞穿刺器、滴斗、滴管、药液过滤器(标称孔径15μm)、管路、流量调节器、注射件（若有）、圆锥接头、进气件(若有)和静脉输液针组成。主要原材料为ABS、PVC（增塑剂为DEHP）、PE、304不锈钢和天然橡胶/合成橡胶。产品采用环氧乙烷灭菌。 | 本产品只适用重力输液，临床对患者静脉输入药液。 | 三类 | 本产品应储存在环境温度0℃~40℃，相对湿度不大于90，无腐蚀性气体，阴凉干燥和通风良好，远离含氯类消毒物品的环境中。 | ABS、PVC（增塑剂为DEHP)、PE、304不锈钢和天然橡胶/合成橡胶。
一次性使用输液器 | 中选 | 有增量资格 | 1.4 | 23类 | 普通输液器（含DEHP） | 一次性使用输液器 带针————IS-G-NV | 国械注准20163140655 | 广东龙心医疗器械有限公司 | 广东龙心医疗器械有限公司 | 0.8×25TWLB | IS-G-NV | 普通输液器 | PVC | 常规 | 带针 | 导管长度（mm）：1330 | C1423012020000109197 | 0000142 | 16931530561987 | 产品由瓶塞穿刺器保护套、瓶塞穿刺器、滴斗、滴管、药液过滤器(标称孔径15μm)、管路、流量调节器、注射件（若有）、圆锥接头、进气件(若有)和静脉输液针组成。主要原材料为ABS、PVC（增塑剂为DEHP）、PE、304不锈钢和天然橡胶/合成橡胶。产品采用环氧乙烷灭菌。 | 本产品只适用重力输液，临床对患者静脉输入药液。 | 三类 | 本产品应储存在环境温度0℃~40℃，相对湿度不大于90，无腐蚀性气体，阴凉干燥和通风良好，远离含氯类消毒物品的环境中。有效期：两年 | ABS、PVC（增塑剂为DEHP)、PE、304不锈钢和天然橡胶/合成橡胶。
一次性使用输液器 | 中选 | 有增量资格 | 1.4 | 23类 | 普通输液器（含DEHP） | 一次性使用输液器 带针 | 国械注准20163140655 | 广东龙心医疗器械有限公司 | 广东龙心医疗器械有限公司 | 0.45×15RWLB | IS-G-V5 | 普通输液器 | PVC | 常规 | 带针 | 导管长度（mm）：1330 | C1423012020000109197 | 0000254 | 16931530562502 | 产品由瓶塞穿刺器保护套、瓶塞穿刺器、滴斗、滴管、药液过滤器(标称孔径15μm)、管路、流量调节器、注射件（若有）、圆锥接头、进气件(若有)和静脉输液针组成。主要原材料为ABS、PVC（增塑剂为DEHP）、PE、304不锈钢和天然橡胶/合成橡胶。产品采用环氧乙烷灭菌。 | 本产品只适用重力输液，临床对患者静脉输入药液。 | 三类 | 本产品应储存在环境温度0℃~40℃，相对湿度不大于90，无腐蚀性气体，阴凉干燥和通风良好，远离含氯类消毒物品的环境中。有效期：两年 | ABS、PVC（增塑剂为DEHP)、PE、304不锈钢和天然橡胶/合成橡胶。
一次性使用输液器 | 中选 | 有增量资格 | 1.4 | 23类 | 普通输液器（含DEHP） | 一次性使用输液器 带针 | 国械注准20163140655 | 广东龙心医疗器械有限公司 | 广东龙心医疗器械有限公司 | 0.9×28TWLB | IS-G-V5 | 普通输液器 | PVC | 常规 | 带针 | 导管长度（mm）：1330 | C1423012020000109197 | 0000255 | 16931530562564 | 产品由瓶塞穿刺器保护套、瓶塞穿刺器、滴斗、滴管、药液过滤器(标称孔径15μm)、管路、流量调节器、注射件（若有）、圆锥接头、进气件(若有)和静脉输液针组成。主要原材料为ABS、PVC（增塑剂为DEHP）、PE、304不锈钢和天然橡胶/合成橡胶。产品采用环氧乙烷灭菌。 | 本产品只适用重力输液，临床对患者静脉输入药液。 | 三类 | 本产品应储存在环境温度0℃~40℃，相对湿度不大于90，无腐蚀性气体，阴凉干燥和通风良好，远离含氯类消毒物品的环境中。有效期：两年 | ABS、PVC（增塑剂为DEHP)、PE、304不锈钢和天然橡胶/合成橡胶。
一次性使用输液器 | 中选 | 有增量资格 | 1.4 | 23类 | 普通输液器（含DEHP） | 一次性使用输液器 带针 | 国械注准20163140655 | 广东龙心医疗器械有限公司 | 广东龙心医疗器械有限公司 | 1.2×28TWLB | IS-G-V5 | 普通输液器 | PVC | 常规 | 带针 | 导管长度（mm）：1330 | C1423012020000109197 | 0000258 | 16931530562571 | 产品由瓶塞穿刺器保护套、瓶塞穿刺器、滴斗、滴管、药液过滤器(标称孔径15μm)、管路、流量调节器、注射件（若有）、圆锥接头、进气件(若有)和静脉输液针组成。主要原材料为ABS、PVC（增塑剂为DEHP）、PE、304不锈钢和天然橡胶/合成橡胶。产品采用环氧乙烷灭菌。 | 本产品只适用重力输液，临床对患者静脉输入药液。 | 三类 | 本产品应储存在环境温度0℃~40℃，相对湿度不大于90，无腐蚀性气体，阴凉干燥和通风良好，远离含氯类消毒物品的环境中。有效期：两年 | ABS、PVC（增塑剂为DEHP)、PE、304不锈钢和天然橡胶/合成橡胶。
一次性使用输液器 | 中选 | 有增量资格 | 1.4 | 23类 | 普通输液器（含DEHP） | 一次性使用输液器 带针————IS-G-V5 | 国械注准20163140655 | 广东龙心医疗器械有限公司 | 广东龙心医疗器械有限公司 | 0.6×23TWLB | IS-G-V5 | 普通输液器 | PVC | 常规 | 带针 | 导管长度（mm）：1330 | C1423012020000109197 | 0000089 | 16931530562540 | 产品由瓶塞穿刺器保护套、瓶塞穿刺器、滴斗、滴管、药液过滤器(标称孔径15μm)、管路、流量调节器、注射件（若有）、圆锥接头、进气件(若有)和静脉输液针组成。主要原材料为ABS、PVC（增塑剂为DEHP）、PE、304不锈钢和天然橡胶/合成橡胶。产品采用环氧乙烷灭菌。 | 本产品只适用重力输液，临床对患者静脉输入药液。 | 三类 | 本产品应储存在环境温度0℃~40℃，相对湿度不大于90，无腐蚀性气体，阴凉干燥和通风良好，远离含氯类消毒物品的环境中。有效期：两年 | ABS、PVC（增塑剂为DEHP)、PE、304不锈钢和天然橡胶/合成橡胶。
一次性使用输液器 | 中选 | 有增量资格 | 1.4 | 23类 | 普通输液器（含DEHP） | 一次性使用输液器 带针————IS-G-V5 | 国械注准20163140655 | 广东龙心医疗器械有限公司 | 广东龙心医疗器械有限公司 | 0.6×20TWLB | IS-G-V5 | 普通输液器 | PVC | 常规 | 带针 | 导管长度（mm）：1330 | C1423012020000109197 | 0000093 | 16931530562533 | 产品由瓶塞穿刺器保护套、瓶塞穿刺器、滴斗、滴管、药液过滤器(标称孔径15μm)、管路、流量调节器、注射件（若有）、圆锥接头、进气件(若有)和静脉输液针组成。主要原材料为ABS、PVC（增塑剂为DEHP）、PE、304不锈钢和天然橡胶/合成橡胶。产品采用环氧乙烷灭菌。 | 本产品只适用重力输液，临床对患者静脉输入药液。 | 三类 | 本产品应储存在环境温度0℃~40℃，相对湿度不大于90，无腐蚀性气体，阴凉干燥和通风良好，远离含氯类消毒物品的环境中。有效期：两年 | ABS、PVC（增塑剂为DEHP)、PE、304不锈钢和天然橡胶/合成橡胶。
一次性使用输液器 | 中选 | 有增量资格 | 1.4 | 23类 | 普通输液器（含DEHP） | 一次性使用输液器 带针————IS-G-V5 | 国械注准20163140655 | 广东龙心医疗器械有限公司 | 广东龙心医疗器械有限公司 | 0.55×20RWLB | IS-G-V5 | 普通输液器 | PVC | 常规 | 带针 | 导管长度（mm）：1330 | C1423012020000109197 | 0000115 | 16931530562526 | 产品由瓶塞穿刺器保护套、瓶塞穿刺器、滴斗、滴管、药液过滤器(标称孔径15μm)、管路、流量调节器、注射件（若有）、圆锥接头、进气件(若有)和静脉输液针组成。主要原材料为ABS、PVC（增塑剂为DEHP）、PE、304不锈钢和天然橡胶/合成橡胶。产品采用环氧乙烷灭菌。 | 本产品只适用重力输液，临床对患者静脉输入药液。 | 三类 | 本产品应储存在环境温度0℃~40℃，相对湿度不大于90，无腐蚀性气体，阴凉干燥和通风良好，远离含氯类消毒物品的环境中。有效期：两年 | ABS、PVC（增塑剂为DEHP)、PE、304不锈钢和天然橡胶/合成橡胶。
一次性使用输液器 | 中选 | 有增量资格 | 1.4 | 23类 | 普通输液器（含DEHP） | 一次性使用输液器 带针————IS-G-V5 | 国械注准20163140655 | 广东龙心医疗器械有限公司 | 广东龙心医疗器械有限公司 | 0.8×25TWLB | IS-G-V5 | 普通输液器 | PVC | 常规 | 带针 | 导管长度（mm）：1330 | C1423012020000109197 | 0000117 | 16931530562557 | 产品由瓶塞穿刺器保护套、瓶塞穿刺器、滴斗、滴管、药液过滤器(标称孔径15μm)、管路、流量调节器、注射件（若有）、圆锥接头、进气件(若有)和静脉输液针组成。主要原材料为ABS、PVC（增塑剂为DEHP）、PE、304不锈钢和天然橡胶/合成橡胶。产品采用环氧乙烷灭菌。 | 本产品只适用重力输液，临床对患者静脉输入药液。 | 三类 | 本产品应储存在环境温度0℃~40℃，相对湿度不大于90，无腐蚀性气体，阴凉干燥和通风良好，远离含氯类消毒物品的环境中。有效期：两年 | ABS、PVC（增塑剂为DEHP)、PE、304不锈钢和天然橡胶/合成橡胶。
一次性使用输液器 | 中选 | 有增量资格 | 1.4 | 23类 | 普通输液器（含DEHP） | 一次性使用输液器 带针————IS-G-V5 | 国械注准20163140655 | 广东龙心医疗器械有限公司 | 广东龙心医疗器械有限公司 | 0.7×25TWLB | IS-G-V5 | 普通输液器 | PVC | 常规 | 带针 | 导管长度（mm）：1330 | C1423012020000109197 | 0000123 | 16931530560898 | 产品由瓶塞穿刺器保护套、瓶塞穿刺器、滴斗、滴管、药液过滤器(标称孔径15μm)、管路、流量调节器、注射件（若有）、圆锥接头、进气件(若有)和静脉输液针组成。主要原材料为ABS、PVC（增塑剂为DEHP）、PE、304不锈钢和天然橡胶/合成橡胶。产品采用环氧乙烷灭菌。 | 本产品只适用重力输液，临床对患者静脉输入药液。 | 三类 | 本产品应储存在环境温度0℃~40℃，相对湿度不大于90，无腐蚀性气体，阴凉干燥和通风良好，远离含氯类消毒物品的环境中。有效期：两年 | ABS、PVC（增塑剂为DEHP)、PE、304不锈钢和天然橡胶/合成橡胶。
一次性使用输液器 | 中选 | 有增量资格 | 1.4 | 23类 | 普通输液器（含DEHP） | 一次性使用输液器 带针————IS-G-V5 | 国械注准20163140655 | 广东龙心医疗器械有限公司 | 广东龙心医疗器械有限公司 | 0.55×15RWLB | IS-G-V5 | 普通输液器 | PVC | 常规 | 带针 | 导管长度（mm）：1330 | C1423012020000109197 | 0000124 | 16931530562519 | 产品由瓶塞穿刺器保护套、瓶塞穿刺器、滴斗、滴管、药液过滤器(标称孔径15μm)、管路、流量调节器、注射件（若有）、圆锥接头、进气件(若有)和静脉输液针组成。主要原材料为ABS、PVC（增塑剂为DEHP）、PE、304不锈钢和天然橡胶/合成橡胶。产品采用环氧乙烷灭菌。 | 本产品只适用重力输液，临床对患者静脉输入药液。 | 三类 | 本产品应储存在环境温度0℃~40℃，相对湿度不大于90，无腐蚀性气体，阴凉干燥和通风良好，远离含氯类消毒物品的环境中。有效期：两年 | ABS、PVC（增塑剂为DEHP)、PE、304不锈钢和天然橡胶/合成橡胶。
一次性使用输液器 | 中选 | 有增量资格 | 1.4 | 23类 | 普通输液器（含DEHP） | 一次性使用输液器 带针 | 国械注准20163140655 | 广东龙心医疗器械有限公司 | 广东龙心医疗器械有限公司 | 0.55×20RWLB | IS-G-NV4 | 普通输液器 | PVC | 常规 | 带针 | 导管长度（mm）：1330 | C1423012020000109197 | 0000246 | 16931530561284 | 产品由瓶塞穿刺器保护套、瓶塞穿刺器、滴斗、滴管、药液过滤器(标称孔径15μm)、管路、流量调节器、注射件（若有）、圆锥接头、进气件(若有)和静脉输液针组成。主要原材料为ABS、PVC（增塑剂为DEHP）、PE、304不锈钢和天然橡胶/合成橡胶。产品采用环氧乙烷灭菌。 | 本产品只适用重力输液，临床对患者静脉输入药液。 | 三类 | 本产品应储存在环境温度0℃~40℃，相对湿度不大于90，无腐蚀性气体，阴凉干燥和通风良好，远离含氯类消毒物品的环境中。 | :ABS、PVC（增塑剂为DEHP)、PE、304不锈钢和天然橡胶/合成橡胶。
一次性使用输液器 | 中选 | 有增量资格 | 1.4 | 23类 | 普通输液器（含DEHP） | 一次性使用输液器 带针 | 国械注准20163140655 | 广东龙心医疗器械有限公司 | 广东龙心医疗器械有限公司 | 0.45×15RWLB | IS-G-NV4 | 普通输液器 | PVC | 常规 | 带针 | 导管长度（mm）：1330 | C1423012020000109197 | 0000240 | 16931530562014 | 产品由瓶塞穿刺器保护套、瓶塞穿刺器、滴斗、滴管、药液过滤器(标称孔径15μm)、管路、流量调节器、注射件（若有）、圆锥接头、进气件(若有)和静脉输液针组成。主要原材料为ABS、PVC（增塑剂为DEHP）、PE、304不锈钢和天然橡胶/合成橡胶。产品采用环氧乙烷灭菌。 | 本产品只适用重力输液，临床对患者静脉输入药液。 | 三类 | 本产品应储存在环境温度0℃~40℃，相对湿度不大于90，无腐蚀性气体，阴凉干燥和通风良好，远离含氯类消毒物品的环境中。 | :ABS、PVC（增塑剂为DEHP)、PE、304不锈钢和天然橡胶/合成橡胶。
一次性使用输液器 | 中选 | 有增量资格 | 1.4 | 23类 | 普通输液器（含DEHP） | 一次性使用输液器 带针 | 国械注准20163140655 | 广东龙心医疗器械有限公司 | 广东龙心医疗器械有限公司 | 0.7×25TWLB | IS-G-NV4 | 普通输液器 | PVC | 常规 | 带针 | 导管长度（mm）：1330 | C1423012020000109197 | 0000257 | 16931530561307 | 产品由瓶塞穿刺器保护套、瓶塞穿刺器、滴斗、滴管、药液过滤器(标称孔径15μm)、管路、流量调节器、注射件（若有）、圆锥接头、进气件(若有)和静脉输液针组成。主要原材料为ABS、PVC（增塑剂为DEHP）、PE、304不锈钢和天然橡胶/合成橡胶。产品采用环氧乙烷灭菌。 | 本产品只适用重力输液，临床对患者静脉输入药液。 | 三类 | 本产品应储存在环境温度0℃~40℃，相对湿度不大于90，无腐蚀性气体，阴凉干燥和通风良好，远离含氯类消毒物品的环境中。 | :ABS、PVC（增塑剂为DEHP)、PE、304不锈钢和天然橡胶/合成橡胶。
一次性使用输液器 | 中选 | 有增量资格 | 1.4 | 23类 | 普通输液器（含DEHP） | 一次性使用输液器 带针 | 国械注准20163140655 | 广东龙心医疗器械有限公司 | 广东龙心医疗器械有限公司 | 0.8×25TWLB | IS-G-NV4 | 普通输液器 | PVC | 常规 | 带针 | 导管长度（mm）：1330 | C1423012020000109197 | 0000260 | 16931530562038 | 产品由瓶塞穿刺器保护套、瓶塞穿刺器、滴斗、滴管、药液过滤器(标称孔径15μm)、管路、流量调节器、注射件（若有）、圆锥接头、进气件(若有)和静脉输液针组成。主要原材料为ABS、PVC（增塑剂为DEHP）、PE、304不锈钢和天然橡胶/合成橡胶。产品采用环氧乙烷灭菌。 | 本产品只适用重力输液，临床对患者静脉输入药液。 | 三类 | 本产品应储存在环境温度0℃~40℃，相对湿度不大于90，无腐蚀性气体，阴凉干燥和通风良好，远离含氯类消毒物品的环境中。 | :ABS、PVC（增塑剂为DEHP)、PE、304不锈钢和天然橡胶/合成橡胶。
一次性使用输液器 | 中选 | 有增量资格 | 1.4 | 23类 | 普通输液器（含DEHP） | 一次性使用输液器 带针 | 国械注准20163140655 | 广东龙心医疗器械有限公司 | 广东龙心医疗器械有限公司 | 0.9×28TWLB | IS-G-NV4 | 普通输液器 | PVC | 常规 | 带针 | 导管长度（mm）：1330 | C1423012020000109197 | 0000262 | 16931530562045 | 产品由瓶塞穿刺器保护套、瓶塞穿刺器、滴斗、滴管、药液过滤器(标称孔径15μm)、管路、流量调节器、注射件（若有）、圆锥接头、进气件(若有)和静脉输液针组成。主要原材料为ABS、PVC（增塑剂为DEHP）、PE、304不锈钢和天然橡胶/合成橡胶。产品采用环氧乙烷灭菌。 | 本产品只适用重力输液，临床对患者静脉输入药液。 | 三类 | 本产品应储存在环境温度0℃~40℃，相对湿度不大于90，无腐蚀性气体，阴凉干燥和通风良好，远离含氯类消毒物品的环境中。 | :ABS、PVC（增塑剂为DEHP)、PE、304不锈钢和天然橡胶/合成橡胶。
一次性使用输液器 | 中选 | 有增量资格 | 1.4 | 23类 | 普通输液器（含DEHP） | 一次性使用输液器 带针 | 国械注准20163140655 | 广东龙心医疗器械有限公司 | 广东龙心医疗器械有限公司 | 0.6×20TWLB | IS-G-NV4 | 普通输液器 | PVC | 常规 | 带针 | 导管长度（mm）：1330 | C1423012020000109197 | 0000248 | 16931530561291 | 产品由瓶塞穿刺器保护套、瓶塞穿刺器、滴斗、滴管、药液过滤器(标称孔径15μm)、管路、流量调节器、注射件（若有）、圆锥接头、进气件(若有)和静脉输液针组成。主要原材料为ABS、PVC（增塑剂为DEHP）、PE、304不锈钢和天然橡胶/合成橡胶。产品采用环氧乙烷灭菌。 | 本产品只适用重力输液，临床对患者静脉输入药液。 | 三类 | 本产品应储存在环境温度0℃~40℃，相对湿度不大于90，无腐蚀性气体，阴凉干燥和通风良好，远离含氯类消毒物品的环境中。 | :ABS、PVC（增塑剂为DEHP)、PE、304不锈钢和天然橡胶/合成橡胶。
一次性使用输液器 | 中选 | 有增量资格 | 1.4 | 23类 | 普通输液器（含DEHP） | 一次性使用输液器 带针 | 国械注准20163140655 | 广东龙心医疗器械有限公司 | 广东龙心医疗器械有限公司 | 1.2×28TWLB | IS-G-NV4 | 普通输液器 | PVC | 常规 | 带针 | 导管长度（mm）：1330 | C1423012020000109197 | 0000265 | 16931530562052 | 产品由瓶塞穿刺器保护套、瓶塞穿刺器、滴斗、滴管、药液过滤器(标称孔径15μm)、管路、流量调节器、注射件（若有）、圆锥接头、进气件(若有)和静脉输液针组成。主要原材料为ABS、PVC（增塑剂为DEHP）、PE、304不锈钢和天然橡胶/合成橡胶。产品采用环氧乙烷灭菌。 | 本产品只适用重力输液，临床对患者静脉输入药液。 | 三类 | 本产品应储存在环境温度0℃~40℃，相对湿度不大于90，无腐蚀性气体，阴凉干燥和通风良好，远离含氯类消毒物品的环境中。 | :ABS、PVC（增塑剂为DEHP)、PE、304不锈钢和天然橡胶/合成橡胶。
一次性使用输液器 | 中选 | 有增量资格 | 1.4 | 23类 | 普通输液器（含DEHP） | 一次性使用输液器 带针 | 国械注准20163140655 | 广东龙心医疗器械有限公司 | 广东龙心医疗器械有限公司 | 0.55×15RWLB | IS-G-NV4 | 普通输液器 | PVC | 常规 | 带针 | 导管长度（mm）：1330 | C1423012020000109197 | 0000243 | 16931530561277 | 产品由瓶塞穿刺器保护套、瓶塞穿刺器、滴斗、滴管、药液过滤器(标称孔径15μm)、管路、流量调节器、注射件（若有）、圆锥接头、进气件(若有)和静脉输液针组成。主要原材料为ABS、PVC（增塑剂为DEHP）、PE、304不锈钢和天然橡胶/合成橡胶。产品采用环氧乙烷灭菌。 | 本产品只适用重力输液，临床对患者静脉输入药液。 | 三类 | 本产品应储存在环境温度0℃~40℃，相对湿度不大于90，无腐蚀性气体，阴凉干燥和通风良好，远离含氯类消毒物品的环境中。 | :ABS、PVC（增塑剂为DEHP)、PE、304不锈钢和天然橡胶/合成橡胶。
一次性使用输液器 | 中选 | 有增量资格 | 1.4 | 23类 | 普通输液器（含DEHP） | 一次性使用输液器 带针 | 国械注准20163140655 | 广东龙心医疗器械有限公司 | 广东龙心医疗器械有限公司 | 0.6×23TWLB | IS-G-NV4 | 普通输液器 | PVC | 常规 | 带针 | 导管长度（mm）：1330 | C1423012020000109197 | 0000253 | 16931530562021 | 产品由瓶塞穿刺器保护套、瓶塞穿刺器、滴斗、滴管、药液过滤器(标称孔径15μm)、管路、流量调节器、注射件（若有）、圆锥接头、进气件(若有)和静脉输液针组成。主要原材料为ABS、PVC（增塑剂为DEHP）、PE、304不锈钢和天然橡胶/合成橡胶。产品采用环氧乙烷灭菌。 | 本产品只适用重力输液，临床对患者静脉输入药液。 | 三类 | 本产品应储存在环境温度0℃~40℃，相对湿度不大于90，无腐蚀性气体，阴凉干燥和通风良好，远离含氯类消毒物品的环境中。 | :ABS、PVC（增塑剂为DEHP)、PE、304不锈钢和天然橡胶/合成橡胶。
一次性使用静脉留置针 | 中选 | 有增量资格 | 4.6 | 6类 | 密闭式留置针（普通型，不含无针接口式连接件） | 一次性使用静脉留置针————B型 | 国械注准20203140047 | 江西瑞邦实业集团有限公司 | 江西瑞邦实业集团有限公司 | 20G（1.1×25 mm） | B型 | 密闭式留置针（非正压） | 含DEHP | 普通型 | 不含无针接口式连接件 | - | C1605011940200307778 | 0000013 | 16972952816231 | 本产品由肝素帽、无针输液接头、端帽、Y型软管座、直型软管座、延长管、阻断装置、隔离塞、金属楔、导管座、导管、针管、针座和保护套组成。经环氧乙烷灭菌，一次性使用。采用的原材料主要为异戊二烯橡胶（IR），共聚聚酯、聚氯乙烯（PVC）（增塑剂为DEHP）、聚甲醛（POM）、不锈钢SUS305、氟化乙烯丙烯共聚物（FEP含硫酸钡）、不锈钢SUS304、丙烯腈-丁二烯-苯乙烯共聚物（ABS）和聚乙烯（PE）。 | 供插入人体外周血管静脉系统输液用。留置人体时间不超过72小时。 | 三类 | 产品存储条件：产品应贮存在无腐蚀性气体和通风良好的室内。有效期：3年 | 聚氯乙烯(PVC) 、不锈钢SUS305、丙烯腈-丁二烯-苯乙烯共聚物(ABS)和聚乙烯(PE)
一次性使用静脉留置针 | 中选 | 有增量资格 | 4.6 | 6类 | 密闭式留置针（普通型，不含无针接口式连接件） | 一次性使用静脉留置针————B型 | 国械注准20203140047 | 江西瑞邦实业集团有限公司 | 江西瑞邦实业集团有限公司 | 26G (0.6×15 mm) | B型 | 密闭式留置针（非正压） | 含DEHP | 普通型 | 不含无针接口式连接件 | - | C1605011940200307778 | 0000016 | 16972952816293 | 本产品由肝素帽、无针输液接头、端帽、Y型软管座、直型软管座、延长管、阻断装置、隔离塞、金属楔、导管座、导管、针管、针座和保护套组成。经环氧乙烷灭菌，一次性使用。采用的原材料主要为异戊二烯橡胶（IR），共聚聚酯、聚氯乙烯（PVC）（增塑剂为DEHP）、聚甲醛（POM）、不锈钢SUS305、氟化乙烯丙烯共聚物（FEP含硫酸钡）、不锈钢SUS304、丙烯腈-丁二烯-苯乙烯共聚物（ABS）和聚乙烯（PE）。 | 供插入人体外周血管静脉系统输液用。留置人体时间不超过72小时。 | 三类 | 产品存储条件：产品应贮存在无腐蚀性气体和通风良好的室内。有效期：3年 | 聚氯乙烯(PVC) 、不锈钢SUS305、丙烯腈-丁二烯-苯乙烯共聚物(ABS)和聚乙烯(PE)
一次性使用静脉留置针 | 中选 | 有增量资格 | 4.6 | 6类 | 密闭式留置针（普通型，不含无针接口式连接件） | 一次性使用静脉留置针————B型 | 国械注准20203140047 | 江西瑞邦实业集团有限公司 | 江西瑞邦实业集团有限公司 | 20G（1.1×30 mm） | B型 | 密闭式留置针（非正压） | 含DEHP | 普通型 | 不含无针接口式连接件 | - | C1605011940200307778 | 0000022 | 16972952816248 | 本产品由肝素帽、无针输液接头、端帽、Y型软管座、直型软管座、延长管、阻断装置、隔离塞、金属楔、导管座、导管、针管、针座和保护套组成。经环氧乙烷灭菌，一次性使用。采用的原材料主要为异戊二烯橡胶（IR），共聚聚酯、聚氯乙烯（PVC）（增塑剂为DEHP）、聚甲醛（POM）、不锈钢SUS305、氟化乙烯丙烯共聚物（FEP含硫酸钡）、不锈钢SUS304、丙烯腈-丁二烯-苯乙烯共聚物（ABS）和聚乙烯（PE）。 | 供插入人体外周血管静脉系统输液用。留置人体时间不超过72小时。 | 三类 | 产品存储条件：产品应贮存在无腐蚀性气体和通风良好的室内。有效期：3年 | 聚氯乙烯(PVC) 、不锈钢SUS305、丙烯腈-丁二烯-苯乙烯共聚物(ABS)和聚乙烯(PE)
一次性使用静脉留置针 | 中选 | 有增量资格 | 4.6 | 6类 | 密闭式留置针（普通型，不含无针接口式连接件） | 一次性使用静脉留置针————B型 | 国械注准20203140047 | 江西瑞邦实业集团有限公司 | 江西瑞邦实业集团有限公司 | 22G (0.9×19 mm) | B型 | 密闭式留置针（非正压） | 含DEHP | 普通型 | 不含无针接口式连接件 | - | C1605011940200307778 | 0000040 | 16972952816262 | 本产品由肝素帽、无针输液接头、端帽、Y型软管座、直型软管座、延长管、阻断装置、隔离塞、金属楔、导管座、导管、针管、针座和保护套组成。经环氧乙烷灭菌，一次性使用。采用的原材料主要为异戊二烯橡胶（IR），共聚聚酯、聚氯乙烯（PVC）（增塑剂为DEHP）、聚甲醛（POM）、不锈钢SUS305、氟化乙烯丙烯共聚物（FEP含硫酸钡）、不锈钢SUS304、丙烯腈-丁二烯-苯乙烯共聚物（ABS）和聚乙烯（PE）。 | 供插入人体外周血管静脉系统输液用。留置人体时间不超过72小时。 | 三类 | 产品存储条件：产品应贮存在无腐蚀性气体和通风良好的室内。有效期：3年 | 聚氯乙烯(PVC) 、不锈钢SUS305、丙烯腈-丁二烯-苯乙烯共聚物(ABS)和聚乙烯(PE)
一次性使用静脉留置针 | 中选 | 有增量资格 | 4.6 | 6类 | 密闭式留置针（普通型，不含无针接口式连接件） | 一次性使用静脉留置针————B型 | 国械注准20203140047 | 江西瑞邦实业集团有限公司 | 江西瑞邦实业集团有限公司 | 18G（1.3×48 mm） | B型 | 密闭式留置针（非正压） | 含DEHP | 普通型 | 不含无针接口式连接件 | - | C1605011940200307778 | 0000041 | 16972952816224 | 本产品由肝素帽、无针输液接头、端帽、Y型软管座、直型软管座、延长管、阻断装置、隔离塞、金属楔、导管座、导管、针管、针座和保护套组成。经环氧乙烷灭菌，一次性使用。采用的原材料主要为异戊二烯橡胶（IR），共聚聚酯、聚氯乙烯（PVC）（增塑剂为DEHP）、聚甲醛（POM）、不锈钢SUS305、氟化乙烯丙烯共聚物（FEP含硫酸钡）、不锈钢SUS304、丙烯腈-丁二烯-苯乙烯共聚物（ABS）和聚乙烯（PE）。 | 供插入人体外周血管静脉系统输液用。留置人体时间不超过72小时。 | 三类 | 产品存储条件：产品应贮存在无腐蚀性气体和通风良好的室内。有效期：3年 | 聚氯乙烯(PVC) 、不锈钢SUS305、丙烯腈-丁二烯-苯乙烯共聚物(ABS)和聚乙烯(PE)
一次性使用静脉留置针 | 中选 | 有增量资格 | 4.6 | 6类 | 密闭式留置针（普通型，不含无针接口式连接件） | 一次性使用静脉留置针————B型 | 国械注准20203140047 | 江西瑞邦实业集团有限公司 | 江西瑞邦实业集团有限公司 | 16G（1.6×55 mm） | B型 | 密闭式留置针（非正压） | 含DEHP | 普通型 | 不含无针接口式连接件 | - | C1605011940200307778 | 0000045 | 16972952816200 | 本产品由肝素帽、无针输液接头、端帽、Y型软管座、直型软管座、延长管、阻断装置、隔离塞、金属楔、导管座、导管、针管、针座和保护套组成。经环氧乙烷灭菌，一次性使用。采用的原材料主要为异戊二烯橡胶（IR），共聚聚酯、聚氯乙烯（PVC）（增塑剂为DEHP）、聚甲醛（POM）、不锈钢SUS305、氟化乙烯丙烯共聚物（FEP含硫酸钡）、不锈钢SUS304、丙烯腈-丁二烯-苯乙烯共聚物（ABS）和聚乙烯（PE）。 | 供插入人体外周血管静脉系统输液用。留置人体时间不超过72小时。 | 三类 | 产品存储条件：产品应贮存在无腐蚀性气体和通风良好的室内。有效期：3年 | 聚氯乙烯(PVC) 、不锈钢SUS305、丙烯腈-丁二烯-苯乙烯共聚物(ABS)和聚乙烯(PE)
一次性使用静脉留置针 | 中选 | 有增量资格 | 4.6 | 6类 | 密闭式留置针（普通型，不含无针接口式连接件） | 一次性使用静脉留置针————B型 | 国械注准20203140047 | 江西瑞邦实业集团有限公司 | 江西瑞邦实业集团有限公司 | 24G (0.7×19 mm) | B型 | 密闭式留置针（非正压） | 含DEHP | 普通型 | 不含无针接口式连接件 | - | C1605011940200307778 | 0000047 | 16972952816286 | 本产品由肝素帽、无针输液接头、端帽、Y型软管座、直型软管座、延长管、阻断装置、隔离塞、金属楔、导管座、导管、针管、针座和保护套组成。经环氧乙烷灭菌，一次性使用。采用的原材料主要为异戊二烯橡胶（IR），共聚聚酯、聚氯乙烯（PVC）（增塑剂为DEHP）、聚甲醛（POM）、不锈钢SUS305、氟化乙烯丙烯共聚物（FEP含硫酸钡）、不锈钢SUS304、丙烯腈-丁二烯-苯乙烯共聚物（ABS）和聚乙烯（PE）。 | 供插入人体外周血管静脉系统输液用。留置人体时间不超过72小时。 | 三类 | 产品存储条件：产品应贮存在无腐蚀性气体和通风良好的室内。有效期：3年 | 聚氯乙烯(PVC) 、不锈钢SUS305、丙烯腈-丁二烯-苯乙烯共聚物(ABS)和聚乙烯(PE)
一次性使用静脉留置针 | 中选 | 有增量资格 | 4.6 | 6类 | 密闭式留置针（普通型，不含无针接口式连接件） | 一次性使用静脉留置针————B型 | 国械注准20203140047 | 江西瑞邦实业集团有限公司 | 江西瑞邦实业集团有限公司 | 20G（1.1×48 mm） | B型 | 密闭式留置针（非正压） | 含DEHP | 普通型 | 不含无针接口式连接件 | - | C1605011940200307778 | 0000052 | 16972952816255 | 本产品由肝素帽、无针输液接头、端帽、Y型软管座、直型软管座、延长管、阻断装置、隔离塞、金属楔、导管座、导管、针管、针座和保护套组成。经环氧乙烷灭菌，一次性使用。采用的原材料主要为异戊二烯橡胶（IR），共聚聚酯、聚氯乙烯（PVC）（增塑剂为DEHP）、聚甲醛（POM）、不锈钢SUS305、氟化乙烯丙烯共聚物（FEP含硫酸钡）、不锈钢SUS304、丙烯腈-丁二烯-苯乙烯共聚物（ABS）和聚乙烯（PE）。 | 供插入人体外周血管静脉系统输液用。留置人体时间不超过72小时。 | 三类 | 产品存储条件：产品应贮存在无腐蚀性气体和通风良好的室内。有效期：3年 | 聚氯乙烯(PVC) 、不锈钢SUS305、丙烯腈-丁二烯-苯乙烯共聚物(ABS)和聚乙烯(PE)
一次性使用静脉留置针 | 中选 | 有增量资格 | 4.6 | 6类 | 密闭式留置针（普通型，不含无针接口式连接件） | 一次性使用静脉留置针————B型 | 国械注准20203140047 | 江西瑞邦实业集团有限公司 | 江西瑞邦实业集团有限公司 | 18G（1.3×30 mm） | B型 | 密闭式留置针（非正压） | 含DEHP | 普通型 | 不含无针接口式连接件 | - | C1605011940200307778 | 0000060 | 16972952816217 | 本产品由肝素帽、无针输液接头、端帽、Y型软管座、直型软管座、延长管、阻断装置、隔离塞、金属楔、导管座、导管、针管、针座和保护套组成。经环氧乙烷灭菌，一次性使用。采用的原材料主要为异戊二烯橡胶（IR），共聚聚酯、聚氯乙烯（PVC）（增塑剂为DEHP）、聚甲醛（POM）、不锈钢SUS305、氟化乙烯丙烯共聚物（FEP含硫酸钡）、不锈钢SUS304、丙烯腈-丁二烯-苯乙烯共聚物（ABS）和聚乙烯（PE）。 | 供插入人体外周血管静脉系统输液用。留置人体时间不超过72小时。 | 三类 | 产品存储条件：产品应贮存在无腐蚀性气体和通风良好的室内。有效期：3年 | 聚氯乙烯(PVC) 、不锈钢SUS305、丙烯腈-丁二烯-苯乙烯共聚物(ABS)和聚乙烯(PE)
一次性使用静脉留置针 | 中选 | 有增量资格 | 4.6 | 6类 | 密闭式留置针（普通型，不含无针接口式连接件） | 一次性使用静脉留置针————B型 | 国械注准20203140047 | 江西瑞邦实业集团有限公司 | 江西瑞邦实业集团有限公司 | 22G (0.9×25 mm) | B型 | 密闭式留置针（非正压） | 含DEHP | 普通型 | 不含无针接口式连接件 | - | C1605011940200307778 | 0000066 | 16972952816279 | 本产品由肝素帽、无针输液接头、端帽、Y型软管座、直型软管座、延长管、阻断装置、隔离塞、金属楔、导管座、导管、针管、针座和保护套组成。经环氧乙烷灭菌，一次性使用。采用的原材料主要为异戊二烯橡胶（IR），共聚聚酯、聚氯乙烯（PVC）（增塑剂为DEHP）、聚甲醛（POM）、不锈钢SUS305、氟化乙烯丙烯共聚物（FEP含硫酸钡）、不锈钢SUS304、丙烯腈-丁二烯-苯乙烯共聚物（ABS）和聚乙烯（PE）。 | 供插入人体外周血管静脉系统输液用。留置人体时间不超过72小时。 | 三类 | 产品存储条件：产品应贮存在无腐蚀性气体和通风良好的室内。有效期：3年 | 聚氯乙烯(PVC) 、不锈钢SUS305、丙烯腈-丁二烯-苯乙烯共聚物(ABS)和聚乙烯(PE)
一次性使用输液器 | 中选 | 有增量资格 | 1.94 | 20类 | 微孔过滤输液器（不含DEHP） | 一次性使用精密过滤输液器 带针————TPF5.0-S4 | 国械注准20203140960 | 四川普瑞斯生物科技有限公司 | 四川普瑞斯生物科技有限公司 | 配针规格（mm)0.55×20 | TPF5.0-S4 | 微孔过滤输液器 | 非PVC | 常规 | 带针 | 导管长度（mm）：0.55×20 | C1423012020000103896 | 0004091 | 16927081323075 | 产品由瓶塞穿刺器及其保护套、进气器件、止液夹（选配件）、滴管、滴斗、管路、流量调节器、精密药液过滤器（标称孔径为2μm、3μm、5μm）、注射件（选配件，可为穿刺式注射件或无针式注射件，其中无针式注射件无正压功能）、外圆锥接头及静脉输液针、输液贴（选配件，输液贴位于单包装内）组成。本品管路、滴斗材料为热塑性弹性体（TPE）;瓶塞穿刺器、滴管、精密药液过滤器材料为丙烯腈-丁二烯-苯乙烯（ABS）;穿刺式注射件材料为天然橡胶、无针式注射件材料聚碳酸酯PC及硅胶；针管材料为SUS304不锈钢；静脉输液针针管用润滑剂为二甲硅油。产品初包装应采用一面透析纸另一面PE/PET复合膜的包装材料。本产品经环氧乙烷灭菌，无菌、无热原。 | 产品适用于临床患者静脉输注药物。 | 三类 | 经灭菌的输液器产品应贮存在无腐蚀性气体、通风良好和清洁的室内，并对输液器产品有充分的保护。本产品在运输过程中应注意防护，避免重压、阳光直晒、雨雪浸淋等。产品有效期24个月 | TPE
一次性使用输液器 | 中选 | 有增量资格 | 1.94 | 20类 | 微孔过滤输液器（不含DEHP） | 一次性使用精密过滤输液器 带针————TPF5.0-S4 | 国械注准20203140960 | 四川普瑞斯生物科技有限公司 | 四川普瑞斯生物科技有限公司 | 配针规格（mm)0.6×25 | TPF5.0-S4 | 微孔过滤输液器 | 非PVC | 常规 | 带针 | 导管长度（mm）：0.6×25 | C1423012020000103896 | 0004121 | 16927081323082 | 产品由瓶塞穿刺器及其保护套、进气器件、止液夹（选配件）、滴管、滴斗、管路、流量调节器、精密药液过滤器（标称孔径为2μm、3μm、5μm）、注射件（选配件，可为穿刺式注射件或无针式注射件，其中无针式注射件无正压功能）、外圆锥接头及静脉输液针、输液贴（选配件，输液贴位于单包装内）组成。本品管路、滴斗材料为热塑性弹性体（TPE）;瓶塞穿刺器、滴管、精密药液过滤器材料为丙烯腈-丁二烯-苯乙烯（ABS）;穿刺式注射件材料为天然橡胶、无针式注射件材料聚碳酸酯PC及硅胶；针管材料为SUS304不锈钢；静脉输液针针管用润滑剂为二甲硅油。产品初包装应采用一面透析纸另一面PE/PET复合膜的包装材料。本产品经环氧乙烷灭菌，无菌、无热原。 | 产品适用于临床患者静脉输注药物。 | 三类 | 经灭菌的输液器产品应贮存在无腐蚀性气体、通风良好和清洁的室内，并对输液器产品有充分的保护。本产品在运输过程中应注意防护，避免重压、阳光直晒、雨雪浸淋等。产品有效期24个月 | TPE
一次性使用输液器 | 中选 | 有增量资格 | 1.94 | 20类 | 微孔过滤输液器（不含DEHP） | 一次性使用精密过滤输液器 带针————TPF5.0-S4 | 国械注准20203140960 | 四川普瑞斯生物科技有限公司 | 四川普瑞斯生物科技有限公司 | 配针规格（mm)0.7×25 | TPF5.0-S4 | 微孔过滤输液器 | 非PVC | 常规 | 带针 | 导管长度（mm）：0.7×25 | C1423012020000103896 | 0004164 | 16927081323099 | 产品由瓶塞穿刺器及其保护套、进气器件、止液夹（选配件）、滴管、滴斗、管路、流量调节器、精密药液过滤器（标称孔径为2μm、3μm、5μm）、注射件（选配件，可为穿刺式注射件或无针式注射件，其中无针式注射件无正压功能）、外圆锥接头及静脉输液针、输液贴（选配件，输液贴位于单包装内）组成。本品管路、滴斗材料为热塑性弹性体（TPE）;瓶塞穿刺器、滴管、精密药液过滤器材料为丙烯腈-丁二烯-苯乙烯（ABS）;穿刺式注射件材料为天然橡胶、无针式注射件材料聚碳酸酯PC及硅胶；针管材料为SUS304不锈钢；静脉输液针针管用润滑剂为二甲硅油。产品初包装应采用一面透析纸另一面PE/PET复合膜的包装材料。本产品经环氧乙烷灭菌，无菌、无热原。 | 产品适用于临床患者静脉输注药物。 | 三类 | 经灭菌的输液器产品应贮存在无腐蚀性气体、通风良好和清洁的室内，并对输液器产品有充分的保护。本产品在运输过程中应注意防护，避免重压、阳光直晒、雨雪浸淋等。产品有效期24个月 | TPE
一次性使用静脉留置针 | 中选 | 有增量资格 | 7 | 6类 | 密闭式留置针（普通型，不含无针接口式连接件） | 一次性使用静脉留置针 | 国械注准20193140363 | 苏州林华医疗器械股份有限公司 | 苏州林华医疗器械股份有限公司 | 18G×1.16IN（1.3×30mm） | II-A2型（两通2型） | 密闭式留置针（非正压） | 不含DEHP | 普通型 | 不含无针接口式连接件 | - | C1605011940100800106 | 0000014 | 06934031515209 | 留置针由针管护套、导管组件、针管组件、长导管组件、肝素帽、止流夹、端帽（或端帽Ⅱ）构成，其中导管组件由导管、金属楔、隔离塞、三通导管座和固定翼组成；针管组件由针管和针座组成；长导管组件由TPU长导管和长导管连接座（两通、三通）组成。产品由聚氨酯、奥氏体不锈钢SUS305（1Cr18Ni12)、不锈钢0Cr18Ni9、丙酸纤维素（CAP)、热塑性弹性体（TPE)、热塑性聚氨酯弹性体（TPU）、共聚聚酯、聚甲醛树脂（POM）、聚苯乙烯（PS）、聚乙烯（PE）、丙烯腈-丁二烯-苯乙烯三元共聚物（ABS）、聚异戊二烯制造。产品经环氧乙烷灭菌，一次性使用。 | 本产品供插入人体外周血管静脉系统输液用,留置时间不大于72小时。 | 三类 | 产品应贮存在防潮，无腐蚀性气体和通风良好的室内。有效期3年 | 聚氨酯
一次性使用静脉留置针 | 中选 | 有增量资格 | 7 | 6类 | 密闭式留置针（普通型，不含无针接口式连接件） | 一次性使用静脉留置针————20G | 国械注准20193140363 | 苏州林华医疗器械股份有限公司 | 苏州林华医疗器械股份有限公司 | 20G×1.16IN（1.1×30mm） | II-A2型（两通2型） | 密闭式留置针（非正压） | 不含DEHP | 普通型 | 不含无针接口式连接件 | - | C1605011940100800106 | 0000015 | 06934031515216 | 留置针由针管护套、导管组件、针管组件、长导管组件、肝素帽、止流夹、端帽（或端帽Ⅱ）构成，其中导管组件由导管、金属楔、隔离塞、三通导管座和固定翼组成；针管组件由针管和针座组成；长导管组件由TPU长导管和长导管连接座（两通、三通）组成。产品由聚氨酯、奥氏体不锈钢SUS305（1Cr18Ni12)、不锈钢0Cr18Ni9、丙酸纤维素（CAP)、热塑性弹性体（TPE)、热塑性聚氨酯弹性体（TPU）、共聚聚酯、聚甲醛树脂（POM）、聚苯乙烯（PS）、聚乙烯（PE）、丙烯腈-丁二烯-苯乙烯三元共聚物（ABS）、聚异戊二烯制造。产品经环氧乙烷灭菌，一次性使用。 | 本产品供插入人体外周血管静脉系统输液用,留置时间不大于72小时。 | 三类 | 产品应贮存在防潮，无腐蚀性气体和通风良好的室内。有效期3年 | 聚氨酯
一次性使用静脉留置针 | 中选 | 有增量资格 | 7 | 6类 | 密闭式留置针（普通型，不含无针接口式连接件） | 一次性使用静脉留置针 | 国械注准20193140363 | 苏州林华医疗器械股份有限公司 | 苏州林华医疗器械股份有限公司 | 26G×0.63IN（0.6×16mm） | II-A2型（两通2型） | 密闭式留置针（非正压） | 不含DEHP | 普通型 | 不含无针接口式连接件 | - | C1605011940100800106 | 0000013 | 06934031515162 | 留置针由针管护套、导管组件、针管组件、长导管组件、肝素帽、止流夹、端帽（或端帽Ⅱ）构成，其中导管组件由导管、金属楔、隔离塞、三通导管座和固定翼组成；针管组件由针管和针座组成；长导管组件由TPU长导管和长导管连接座（两通、三通）组成。产品由聚氨酯、奥氏体不锈钢SUS305（1Cr18Ni12)、不锈钢0Cr18Ni9、丙酸纤维素（CAP)、热塑性弹性体（TPE)、热塑性聚氨酯弹性体（TPU）、共聚聚酯、聚甲醛树脂（POM）、聚苯乙烯（PS）、聚乙烯（PE）、丙烯腈-丁二烯-苯乙烯三元共聚物（ABS）、聚异戊二烯制造。产品经环氧乙烷灭菌，一次性使用。 | 本产品供插入人体外周血管静脉系统输液用,留置时间不大于72小时。 | 三类 | 产品应贮存在防潮，无腐蚀性气体和通风良好的室内。有效期3年 | 聚氨酯
一次性使用静脉留置针 | 中选 | 有增量资格 | 7 | 6类 | 密闭式留置针（普通型，不含无针接口式连接件） | 一次性使用静脉留置针————22G*1.00 | 国械注准20193140363 | 苏州林华医疗器械股份有限公司 | 苏州林华医疗器械股份有限公司 | 22G×1.00IN（0.9×25mm） | II-A2型（两通2型） | 密闭式留置针（非正压） | 不含DEHP | 普通型 | 不含无针接口式连接件 | - | C1605011940100800106 | 0000017 | 06934031515148 | 留置针由针管护套、导管组件、针管组件、长导管组件、肝素帽、止流夹、端帽（或端帽Ⅱ）构成，其中导管组件由导管、金属楔、隔离塞、三通导管座和固定翼组成；针管组件由针管和针座组成；长导管组件由TPU长导管和长导管连接座（两通、三通）组成。产品由聚氨酯、奥氏体不锈钢SUS305（1Cr18Ni12)、不锈钢0Cr18Ni9、丙酸纤维素（CAP)、热塑性弹性体（TPE)、热塑性聚氨酯弹性体（TPU）、共聚聚酯、聚甲醛树脂（POM）、聚苯乙烯（PS）、聚乙烯（PE）、丙烯腈-丁二烯-苯乙烯三元共聚物（ABS）、聚异戊二烯制造。产品经环氧乙烷灭菌，一次性使用。 | 本产品供插入人体外周血管静脉系统输液用,留置时间不大于72小时。 | 三类 | 产品应贮存在防潮，无腐蚀性气体和通风良好的室内。有效期3年 | 聚氨酯
一次性使用静脉留置针 | 中选 | 有增量资格 | 7 | 6类 | 密闭式留置针（普通型，不含无针接口式连接件） | 一次性使用静脉留置针————24G | 国械注准20193140363 | 苏州林华医疗器械股份有限公司 | 苏州林华医疗器械股份有限公司 | 24G×0.75IN（0.7×19mm） | II-A2型（两通2型） | 密闭式留置针（非正压） | 不含DEHP | 普通型 | 不含无针接口式连接件 | - | C1605011940100800106 | 0000018 | 06934031515155 | 留置针由针管护套、导管组件、针管组件、长导管组件、肝素帽、止流夹、端帽（或端帽Ⅱ）构成，其中导管组件由导管、金属楔、隔离塞、三通导管座和固定翼组成；针管组件由针管和针座组成；长导管组件由TPU长导管和长导管连接座（两通、三通）组成。产品由聚氨酯、奥氏体不锈钢SUS305（1Cr18Ni12)、不锈钢0Cr18Ni9、丙酸纤维素（CAP)、热塑性弹性体（TPE)、热塑性聚氨酯弹性体（TPU）、共聚聚酯、聚甲醛树脂（POM）、聚苯乙烯（PS）、聚乙烯（PE）、丙烯腈-丁二烯-苯乙烯三元共聚物（ABS）、聚异戊二烯制造。产品经环氧乙烷灭菌，一次性使用。 | 本产品供插入人体外周血管静脉系统输液用,留置时间不大于72小时。 | 三类 | 产品应贮存在防潮，无腐蚀性气体和通风良好的室内。有效期3年 | 聚氨酯
一次性使用真空采血管 | 中选 | 有增量资格 | 0.64 | 9类 | EDTA抗凝管（紫色头盖） | 一次性使用人体静脉血样采集容器————一次性使用人体静脉血样采集容器 | 鲁械注准20172220284 | 威海鸿宇医疗器械有限公司 | 威海鸿宇医疗器械有限公司 | 10ml | (乙二胺四乙酸二钾盐)EDTAK2 | EDTA抗凝管（紫色头盖） | - | 灭菌 | 塑料 | 规格（ml）：10ml | C1423022030000710504 | 0000062 | 16955778890494 | 由安全帽、胶塞、试管及添加剂组成。 | 与一次性使用无菌静脉血样采集针配套使用。采集静脉血样进行临床检验。 | 二类 | 采集容器的储存环境温度为4-30℃。如果储存温度在0℃或低于0℃，可能引起负压管的破裂，温度超过30℃，可能引起负压降低或添加剂失效。产品的有效期为2年。 | PET
一次性使用静脉留置针 | 中选 | 有增量资格 | 7 | 6类 | 密闭式留置针（普通型，不含无针接口式连接件） | 一次性使用静脉留置针 | 国械注准20173143167 | 上海宝舜医疗器械有限公司 | 上海宝舜医疗器械有限公司 | 公制：0.6×15 英制：26G×0.59 | LT | 密闭式留置针（非正压） | 含DEHP | 普通型 | 不含无针接口式连接件 | - | C1605011940200700693 | 0000213 | 无 | 1.一次性使用静脉留置针结构及组成：1）开放式笔杆型留置针(BG型）由护套、导管组件、针管组件、排气接头、端帽构成，导管组件由导管、固定芯、导管座构成，针管组件由针管、针座构成。2）开放式蝴蝶翼型留置针（HD型）由护套、导管组件、针管组件、排气接头、端帽、蝴蝶翼构成，导管组件由导管、固定芯、导管座构成，针管组件由针管、针座构成。3）开放式加药壶型留置针（JY型）由护套、导管组件、针管组件、排气接头、端帽、蝴蝶翼构成、导管组件由导管、导管座、固定芯、阀管、加药口、盖帽构成，针管组件由针管、针座构成。4）密闭式普通两通型留置针（LT型）由护套、导管组件、隔离塞、针管组件、止液夹（片）、延长管、两通连接座、肝素帽构成，导管组件由导管、固定芯、导管座构成，针管组件由嘈口针管、针座构成、肝素帽由肝素帽壳体、胶垫构成。5）密闭型普通三通型留置针（ST型）由护套、导管组件、隔离塞、针管组件、止流夹（片）、肝素帽、端帽、三通连接座、延长管构成，导管组件由导管、固定芯、导管座构成，针管组件由槽口针管、针座构成，肝素帽由肝素帽壳体、胶垫构成。2.一次性使用静脉留置针经环氧乙烷灭菌，产品有效期三年，一次性使用。3.其中延长管的原材料为邻苯二甲酸二辛酯(DEHP）增塑的聚氯乙烯，其他各部件的原材料详见产品技术要求。 | 本产品适用于插入人体外周血管静脉系统用以输液或输血，留置时间应不超过72h。 | 三类 | 产品应存放在相对湿度不超过80％、无腐蚀性气体、干燥、通风良好、清洁的环境内。产品有效期3年 | PP、FEP、CAP、PVC
一次性使用静脉留置针 | 中选 | 有增量资格 | 7 | 6类 | 密闭式留置针（普通型，不含无针接口式连接件） | 一次性使用静脉留置针 | 国械注准20173143167 | 上海宝舜医疗器械有限公司 | 上海宝舜医疗器械有限公司 | 公制：0.9×25 英制：22G×1.00 | LT | 密闭式留置针（非正压） | 含DEHP | 普通型 | 不含无针接口式连接件 | - | C1605011940200700693 | 0000233 | 无 | 1.一次性使用静脉留置针结构及组成：1）开放式笔杆型留置针(BG型）由护套、导管组件、针管组件、排气接头、端帽构成，导管组件由导管、固定芯、导管座构成，针管组件由针管、针座构成。2）开放式蝴蝶翼型留置针（HD型）由护套、导管组件、针管组件、排气接头、端帽、蝴蝶翼构成，导管组件由导管、固定芯、导管座构成，针管组件由针管、针座构成。3）开放式加药壶型留置针（JY型）由护套、导管组件、针管组件、排气接头、端帽、蝴蝶翼构成、导管组件由导管、导管座、固定芯、阀管、加药口、盖帽构成，针管组件由针管、针座构成。4）密闭式普通两通型留置针（LT型）由护套、导管组件、隔离塞、针管组件、止液夹（片）、延长管、两通连接座、肝素帽构成，导管组件由导管、固定芯、导管座构成，针管组件由嘈口针管、针座构成、肝素帽由肝素帽壳体、胶垫构成。5）密闭型普通三通型留置针（ST型）由护套、导管组件、隔离塞、针管组件、止流夹（片）、肝素帽、端帽、三通连接座、延长管构成，导管组件由导管、固定芯、导管座构成，针管组件由槽口针管、针座构成，肝素帽由肝素帽壳体、胶垫构成。2.一次性使用静脉留置针经环氧乙烷灭菌，产品有效期三年，一次性使用。3.其中延长管的原材料为邻苯二甲酸二辛酯(DEHP）增塑的聚氯乙烯，其他各部件的原材料详见产品技术要求。 | 本产品适用于插入人体外周血管静脉系统用以输液或输血，留置时间应不超过72h。 | 三类 | 产品应存放在相对湿度不超过80％、无腐蚀性气体、干燥、通风良好、清洁的环境内。产品有效期3年 | PP、FEP、CAP、PVC
一次性使用静脉留置针 | 中选 | 有增量资格 | 7 | 6类 | 密闭式留置针（普通型，不含无针接口式连接件） | 一次性使用静脉留置针 | 国械注准20173143167 | 上海宝舜医疗器械有限公司 | 上海宝舜医疗器械有限公司 | 公制：0.7×19 英制：24G×0.75 | LT | 密闭式留置针（非正压） | 含DEHP | 普通型 | 不含无针接口式连接件 | - | C1605011940200700693 | 0000223 | 无 | 1.一次性使用静脉留置针结构及组成：1）开放式笔杆型留置针(BG型）由护套、导管组件、针管组件、排气接头、端帽构成，导管组件由导管、固定芯、导管座构成，针管组件由针管、针座构成。2）开放式蝴蝶翼型留置针（HD型）由护套、导管组件、针管组件、排气接头、端帽、蝴蝶翼构成，导管组件由导管、固定芯、导管座构成，针管组件由针管、针座构成。3）开放式加药壶型留置针（JY型）由护套、导管组件、针管组件、排气接头、端帽、蝴蝶翼构成、导管组件由导管、导管座、固定芯、阀管、加药口、盖帽构成，针管组件由针管、针座构成。4）密闭式普通两通型留置针（LT型）由护套、导管组件、隔离塞、针管组件、止液夹（片）、延长管、两通连接座、肝素帽构成，导管组件由导管、固定芯、导管座构成，针管组件由嘈口针管、针座构成、肝素帽由肝素帽壳体、胶垫构成。5）密闭型普通三通型留置针（ST型）由护套、导管组件、隔离塞、针管组件、止流夹（片）、肝素帽、端帽、三通连接座、延长管构成，导管组件由导管、固定芯、导管座构成，针管组件由槽口针管、针座构成，肝素帽由肝素帽壳体、胶垫构成。2.一次性使用静脉留置针经环氧乙烷灭菌，产品有效期三年，一次性使用。3.其中延长管的原材料为邻苯二甲酸二辛酯(DEHP）增塑的聚氯乙烯，其他各部件的原材料详见产品技术要求。 | 本产品适用于插入人体外周血管静脉系统用以输液或输血，留置时间应不超过72h。 | 三类 | 产品应存放在相对湿度不超过80％、无腐蚀性气体、干燥、通风良好、清洁的环境内。产品有效期3年 | PP、FEP、CAP、PVC
一次性使用静脉留置针 | 中选 | 有增量资格 | 7 | 6类 | 密闭式留置针（普通型，不含无针接口式连接件） | 一次性使用静脉留置针 | 国械注准20173143167 | 上海宝舜医疗器械有限公司 | 上海宝舜医疗器械有限公司 | 公制：1.3×30 英制：18G×1.18 | LT | 密闭式留置针（非正压） | 含DEHP | 普通型 | 不含无针接口式连接件 | - | C1605011940200700693 | 0000261 | 无 | 1.一次性使用静脉留置针结构及组成：1）开放式笔杆型留置针(BG型）由护套、导管组件、针管组件、排气接头、端帽构成，导管组件由导管、固定芯、导管座构成，针管组件由针管、针座构成。2）开放式蝴蝶翼型留置针（HD型）由护套、导管组件、针管组件、排气接头、端帽、蝴蝶翼构成，导管组件由导管、固定芯、导管座构成，针管组件由针管、针座构成。3）开放式加药壶型留置针（JY型）由护套、导管组件、针管组件、排气接头、端帽、蝴蝶翼构成、导管组件由导管、导管座、固定芯、阀管、加药口、盖帽构成，针管组件由针管、针座构成。4）密闭式普通两通型留置针（LT型）由护套、导管组件、隔离塞、针管组件、止液夹（片）、延长管、两通连接座、肝素帽构成，导管组件由导管、固定芯、导管座构成，针管组件由嘈口针管、针座构成、肝素帽由肝素帽壳体、胶垫构成。5）密闭型普通三通型留置针（ST型）由护套、导管组件、隔离塞、针管组件、止流夹（片）、肝素帽、端帽、三通连接座、延长管构成，导管组件由导管、固定芯、导管座构成，针管组件由槽口针管、针座构成，肝素帽由肝素帽壳体、胶垫构成。2.一次性使用静脉留置针经环氧乙烷灭菌，产品有效期三年，一次性使用。3.其中延长管的原材料为邻苯二甲酸二辛酯(DEHP）增塑的聚氯乙烯，其他各部件的原材料详见产品技术要求。 | 本产品适用于插入人体外周血管静脉系统用以输液或输血，留置时间应不超过72h。 | 三类 | 产品应存放在相对湿度不超过80％、无腐蚀性气体、干燥、通风良好、清洁的环境内。产品有效期3年 | PP、FEP、CAP、PVC
一次性使用静脉留置针 | 中选 | 有增量资格 | 7 | 6类 | 密闭式留置针（普通型，不含无针接口式连接件） | 一次性使用静脉留置针 | 国械注准20173143167 | 上海宝舜医疗器械有限公司 | 上海宝舜医疗器械有限公司 | 公制：1.1×30 英制：20G×1.18 | LT | 密闭式留置针（非正压） | 含DEHP | 普通型 | 不含无针接口式连接件 | - | C1605011940200700693 | 0000246 | 无 | 1.一次性使用静脉留置针结构及组成：1）开放式笔杆型留置针(BG型）由护套、导管组件、针管组件、排气接头、端帽构成，导管组件由导管、固定芯、导管座构成，针管组件由针管、针座构成。2）开放式蝴蝶翼型留置针（HD型）由护套、导管组件、针管组件、排气接头、端帽、蝴蝶翼构成，导管组件由导管、固定芯、导管座构成，针管组件由针管、针座构成。3）开放式加药壶型留置针（JY型）由护套、导管组件、针管组件、排气接头、端帽、蝴蝶翼构成、导管组件由导管、导管座、固定芯、阀管、加药口、盖帽构成，针管组件由针管、针座构成。4）密闭式普通两通型留置针（LT型）由护套、导管组件、隔离塞、针管组件、止液夹（片）、延长管、两通连接座、肝素帽构成，导管组件由导管、固定芯、导管座构成，针管组件由嘈口针管、针座构成、肝素帽由肝素帽壳体、胶垫构成。5）密闭型普通三通型留置针（ST型）由护套、导管组件、隔离塞、针管组件、止流夹（片）、肝素帽、端帽、三通连接座、延长管构成，导管组件由导管、固定芯、导管座构成，针管组件由槽口针管、针座构成，肝素帽由肝素帽壳体、胶垫构成。2.一次性使用静脉留置针经环氧乙烷灭菌，产品有效期三年，一次性使用。3.其中延长管的原材料为邻苯二甲酸二辛酯(DEHP）增塑的聚氯乙烯，其他各部件的原材料详见产品技术要求。 | 本产品适用于插入人体外周血管静脉系统用以输液或输血，留置时间应不超过72h。 | 三类 | 产品应存放在相对湿度不超过80％、无腐蚀性气体、干燥、通风良好、清洁的环境内。产品有效期3年 | PP、FEP、CAP、PVC
一次性使用静脉留置针 | 中选 | 有增量资格 | 7 | 6类 | 密闭式留置针（普通型，不含无针接口式连接件） | 一次性使用静脉留置针 | 国械注准20173143167 | 上海宝舜医疗器械有限公司 | 上海宝舜医疗器械有限公司 | 公制：0.75×19 英制：24G×0.75 | LT | 密闭式留置针（非正压） | 含DEHP | 普通型 | 不含无针接口式连接件 | - | C1605011940200700693 | 0000219 | 无 | 1.一次性使用静脉留置针结构及组成：1）开放式笔杆型留置针(BG型）由护套、导管组件、针管组件、排气接头、端帽构成，导管组件由导管、固定芯、导管座构成，针管组件由针管、针座构成。2）开放式蝴蝶翼型留置针（HD型）由护套、导管组件、针管组件、排气接头、端帽、蝴蝶翼构成，导管组件由导管、固定芯、导管座构成，针管组件由针管、针座构成。3）开放式加药壶型留置针（JY型）由护套、导管组件、针管组件、排气接头、端帽、蝴蝶翼构成、导管组件由导管、导管座、固定芯、阀管、加药口、盖帽构成，针管组件由针管、针座构成。4）密闭式普通两通型留置针（LT型）由护套、导管组件、隔离塞、针管组件、止液夹（片）、延长管、两通连接座、肝素帽构成，导管组件由导管、固定芯、导管座构成，针管组件由嘈口针管、针座构成、肝素帽由肝素帽壳体、胶垫构成。5）密闭型普通三通型留置针（ST型）由护套、导管组件、隔离塞、针管组件、止流夹（片）、肝素帽、端帽、三通连接座、延长管构成，导管组件由导管、固定芯、导管座构成，针管组件由槽口针管、针座构成，肝素帽由肝素帽壳体、胶垫构成。2.一次性使用静脉留置针经环氧乙烷灭菌，产品有效期三年，一次性使用。3.其中延长管的原材料为邻苯二甲酸二辛酯(DEHP）增塑的聚氯乙烯，其他各部件的原材料详见产品技术要求。 | 本产品适用于插入人体外周血管静脉系统用以输液或输血，留置时间应不超过72h。 | 三类 | 产品应存放在相对湿度不超过80％、无腐蚀性气体、干燥、通风良好、清洁的环境内。产品有效期3年 | PP、FEP、CAP、PVC
一次性使用静脉留置针 | 中选 | 有增量资格 | 7 | 6类 | 密闭式留置针（普通型，不含无针接口式连接件） | 一次性使用静脉留置针————18G | 国械注准20193140363 | 苏州林华医疗器械股份有限公司 | 苏州林华医疗器械股份有限公司 | 18G×1.16IN（1.3×30mm） | II-B2型（三通2型） | 密闭式留置针（非正压） | 不含DEHP | 普通型 | 不含无针接口式连接件 | - | C1605011940100800106 | 0000002 | 06934031515230 | 留置针由针管护套、导管组件、针管组件、长导管组件、肝素帽、止流夹、端帽（或端帽Ⅱ）构成，其中导管组件由导管、金属楔、隔离塞、三通导管座和固定翼组成；针管组件由针管和针座组成；长导管组件由TPU长导管和长导管连接座（两通、三通）组成。产品由聚氨酯、奥氏体不锈钢SUS305（1Cr18Ni12)、不锈钢0Cr18Ni9、丙酸纤维素（CAP)、热塑性弹性体（TPE)、热塑性聚氨酯弹性体（TPU）、共聚聚酯、聚甲醛树脂（POM）、聚苯乙烯（PS）、聚乙烯（PE）、丙烯腈-丁二烯-苯乙烯三元共聚物（ABS）、聚异戊二烯制造。产品经环氧乙烷灭菌，一次性使用。 | 本产品供插入人体外周血管静脉系统输液用,留置时间不大于72小时。 | 三类 | 产品应贮存在防潮，无腐蚀性气体和通风良好的室内。有效期3年 | 聚氨酯
一次性使用静脉留置针 | 中选 | 有增量资格 | 7 | 6类 | 密闭式留置针（普通型，不含无针接口式连接件） | 一次性使用静脉留置针 | 国械注准20193140363 | 苏州林华医疗器械股份有限公司 | 苏州林华医疗器械股份有限公司 | 26G×0.63IN（0.6×16mm） | II-B2型（三通2型） | 密闭式留置针（非正压） | 不含DEHP | 普通型 | 不含无针接口式连接件 | - | C1605011940100800106 | 0000001 | 06934031515193 | 留置针由针管护套、导管组件、针管组件、长导管组件、肝素帽、止流夹、端帽（或端帽Ⅱ）构成，其中导管组件由导管、金属楔、隔离塞、三通导管座和固定翼组成；针管组件由针管和针座组成；长导管组件由TPU长导管和长导管连接座（两通、三通）组成。产品由聚氨酯、奥氏体不锈钢SUS305（1Cr18Ni12)、不锈钢0Cr18Ni9、丙酸纤维素（CAP)、热塑性弹性体（TPE)、热塑性聚氨酯弹性体（TPU）、共聚聚酯、聚甲醛树脂（POM）、聚苯乙烯（PS）、聚乙烯（PE）、丙烯腈-丁二烯-苯乙烯三元共聚物（ABS）、聚异戊二烯制造。产品经环氧乙烷灭菌，一次性使用。 | 本产品供插入人体外周血管静脉系统输液用,留置时间不大于72小时。 | 三类 | 产品应贮存在防潮，无腐蚀性气体和通风良好的室内。有效期3年 | 聚氨酯
一次性使用静脉留置针 | 中选 | 有增量资格 | 7 | 6类 | 密闭式留置针（普通型，不含无针接口式连接件） | 一次性使用静脉留置针————20G | 国械注准20193140363 | 苏州林华医疗器械股份有限公司 | 苏州林华医疗器械股份有限公司 | 20G×1.16IN（1.1×30mm） | II-B2型（三通2型） | 密闭式留置针（非正压） | 不含DEHP | 普通型 | 不含无针接口式连接件 | - | C1605011940100800106 | 0000003 | 06934031515247 | 留置针由针管护套、导管组件、针管组件、长导管组件、肝素帽、止流夹、端帽（或端帽Ⅱ）构成，其中导管组件由导管、金属楔、隔离塞、三通导管座和固定翼组成；针管组件由针管和针座组成；长导管组件由TPU长导管和长导管连接座（两通、三通）组成。产品由聚氨酯、奥氏体不锈钢SUS305（1Cr18Ni12)、不锈钢0Cr18Ni9、丙酸纤维素（CAP)、热塑性弹性体（TPE)、热塑性聚氨酯弹性体（TPU）、共聚聚酯、聚甲醛树脂（POM）、聚苯乙烯（PS）、聚乙烯（PE）、丙烯腈-丁二烯-苯乙烯三元共聚物（ABS）、聚异戊二烯制造。产品经环氧乙烷灭菌，一次性使用。 | 本产品供插入人体外周血管静脉系统输液用,留置时间不大于72小时。 | 三类 | 产品应贮存在防潮，无腐蚀性气体和通风良好的室内。有效期3年 | 聚氨酯
一次性使用静脉留置针 | 中选 | 有增量资格 | 7 | 6类 | 密闭式留置针（普通型，不含无针接口式连接件） | 一次性使用静脉留置针————22G | 国械注准20193140363 | 苏州林华医疗器械股份有限公司 | 苏州林华医疗器械股份有限公司 | 22G×1.00IN（0.9×25mm） | II-B2型（三通2型） | 密闭式留置针（非正压） | 不含DEHP | 普通型 | 不含无针接口式连接件 | - | C1605011940100800106 | 0000005 | 06934031515179 | 留置针由针管护套、导管组件、针管组件、长导管组件、肝素帽、止流夹、端帽（或端帽Ⅱ）构成，其中导管组件由导管、金属楔、隔离塞、三通导管座和固定翼组成；针管组件由针管和针座组成；长导管组件由TPU长导管和长导管连接座（两通、三通）组成。产品由聚氨酯、奥氏体不锈钢SUS305（1Cr18Ni12)、不锈钢0Cr18Ni9、丙酸纤维素（CAP)、热塑性弹性体（TPE)、热塑性聚氨酯弹性体（TPU）、共聚聚酯、聚甲醛树脂（POM）、聚苯乙烯（PS）、聚乙烯（PE）、丙烯腈-丁二烯-苯乙烯三元共聚物（ABS）、聚异戊二烯制造。产品经环氧乙烷灭菌，一次性使用。 | 本产品供插入人体外周血管静脉系统输液用,留置时间不大于72小时。 | 三类 | 产品应贮存在防潮，无腐蚀性气体和通风良好的室内。有效期3年 | 聚氨酯
一次性使用静脉留置针 | 中选 | 有增量资格 | 7 | 6类 | 密闭式留置针（普通型，不含无针接口式连接件） | 一次性使用静脉留置针————24G | 国械注准20193140363 | 苏州林华医疗器械股份有限公司 | 苏州林华医疗器械股份有限公司 | 24G×0.75IN（0.7×19mm） | II-B2型（三通2型） | 密闭式留置针（非正压） | 不含DEHP | 普通型 | 不含无针接口式连接件 | - | C1605011940100800106 | 0000006 | 06934031515186 | 留置针由针管护套、导管组件、针管组件、长导管组件、肝素帽、止流夹、端帽（或端帽Ⅱ）构成，其中导管组件由导管、金属楔、隔离塞、三通导管座和固定翼组成；针管组件由针管和针座组成；长导管组件由TPU长导管和长导管连接座（两通、三通）组成。产品由聚氨酯、奥氏体不锈钢SUS305（1Cr18Ni12)、不锈钢0Cr18Ni9、丙酸纤维素（CAP)、热塑性弹性体（TPE)、热塑性聚氨酯弹性体（TPU）、共聚聚酯、聚甲醛树脂（POM）、聚苯乙烯（PS）、聚乙烯（PE）、丙烯腈-丁二烯-苯乙烯三元共聚物（ABS）、聚异戊二烯制造。产品经环氧乙烷灭菌，一次性使用。 | 本产品供插入人体外周血管静脉系统输液用,留置时间不大于72小时。 | 三类 | 产品应贮存在防潮，无腐蚀性气体和通风良好的室内。有效期3年 | 聚氨酯
一次性使用输液器 | 中选 | 有增量资格 | 2.7 | 22类 | 普通避光输液器（不区分材质） | 一次性使用避光输液器 | 国械注准20183140529 | 上海正邦医疗科技有限公司 | 上海正邦医疗科技有限公司 | 不带针 | BSYS-1C | 普通避光输液器 | 非PVC | 自动排气 | 不带针 | 导管长度（mm）：≥1600 | C1423012020000102030 | 0002510 | 无 | 本产品由瓶塞穿刺器保护套、瓶塞穿刺器、进气器件（空气过滤器）、管路、止水夹、三通连接座（选配）、滴管（二通、三通）、滴斗、自动排气装置、流量调节器、注射件（选配）、药液过滤器（过滤介质孔径15μm）、外圆锥接头、输液针（选配）组成；输液针是由连接座、软管、针柄、针管和保护套组成。与药液接触的管路和滴斗采用双层共挤塑结构制成，其内层为聚氨酯材料制成，外层为含避光剂的聚氯乙烯材料。避光光谱范围为290nm～450nm，导管的透光率≤15%，滴斗的透光率≤35%。环氧乙烷灭菌，一次性使用。 | 本产品避光范围290nm～450nm，适用于呋塞米注射液、顺铂注射液、盐酸左氧氟沙星注射液、注射用泮托拉唑钠光敏性药物的输注。 | 三类 | 本产品应储存在无腐蚀性气体，通风良好、干燥、清洁、远离含氯类消毒物品的环境中，本产品在运输过程中要谨防重压，阳光直晒和雪雨浸淋。有效期: 2年。 | TPU、ABS
一次性使用静脉留置针 | 中选 | 有增量资格 | 4.6 | 6类 | 密闭式留置针（普通型，不含无针接口式连接件） | 一次性使用静脉留置针————C型 | 国械注准20203140047 | 江西瑞邦实业集团有限公司 | 江西瑞邦实业集团有限公司 | 26G (0.6×15 mm) | C型 | 密闭式留置针（非正压） | 含DEHP | 普通型 | 不含无针接口式连接件 | - | C1605011940200307778 | 0000010 | 16972952816392 | 本产品由肝素帽、无针输液接头、端帽、Y型软管座、直型软管座、延长管、阻断装置、隔离塞、金属楔、导管座、导管、针管、针座和保护套组成。经环氧乙烷灭菌，一次性使用。采用的原材料主要为异戊二烯橡胶（IR），共聚聚酯、聚氯乙烯（PVC）（增塑剂为DEHP）、聚甲醛（POM）、不锈钢SUS305、氟化乙烯丙烯共聚物（FEP含硫酸钡）、不锈钢SUS304、丙烯腈-丁二烯-苯乙烯共聚物（ABS）和聚乙烯（PE）。 | 供插入人体外周血管静脉系统输液用。留置人体时间不超过72小时。 | 三类 | 产品存储条件：产品应贮存在无腐蚀性气体和通风良好的室内。有效期：3年 | 聚氯乙烯(PVC) 、不锈钢SUS305、丙烯腈-丁二烯-苯乙烯共聚物(ABS)和聚乙烯(PE)
一次性使用静脉留置针 | 中选 | 有增量资格 | 4.6 | 6类 | 密闭式留置针（普通型，不含无针接口式连接件） | 一次性使用静脉留置针————C型 | 国械注准20203140047 | 江西瑞邦实业集团有限公司 | 江西瑞邦实业集团有限公司 | 20G（1.1×48 mm） | C型 | 密闭式留置针（非正压） | 含DEHP | 普通型 | 不含无针接口式连接件 | - | C1605011940200307778 | 0000014 | 16972952816354 | 本产品由肝素帽、无针输液接头、端帽、Y型软管座、直型软管座、延长管、阻断装置、隔离塞、金属楔、导管座、导管、针管、针座和保护套组成。经环氧乙烷灭菌，一次性使用。采用的原材料主要为异戊二烯橡胶（IR），共聚聚酯、聚氯乙烯（PVC）（增塑剂为DEHP）、聚甲醛（POM）、不锈钢SUS305、氟化乙烯丙烯共聚物（FEP含硫酸钡）、不锈钢SUS304、丙烯腈-丁二烯-苯乙烯共聚物（ABS）和聚乙烯（PE）。 | 供插入人体外周血管静脉系统输液用。留置人体时间不超过72小时。 | 三类 | 产品存储条件：产品应贮存在无腐蚀性气体和通风良好的室内。有效期：3年 | 聚氯乙烯(PVC) 、不锈钢SUS305、丙烯腈-丁二烯-苯乙烯共聚物(ABS)和聚乙烯(PE)
一次性使用静脉留置针 | 中选 | 有增量资格 | 4.6 | 6类 | 密闭式留置针（普通型，不含无针接口式连接件） | 一次性使用静脉留置针————C型 | 国械注准20203140047 | 江西瑞邦实业集团有限公司 | 江西瑞邦实业集团有限公司 | 22G (0.9×19 mm) | C型 | 密闭式留置针（非正压） | 含DEHP | 普通型 | 不含无针接口式连接件 | - | C1605011940200307778 | 0000018 | 16972952816361 | 本产品由肝素帽、无针输液接头、端帽、Y型软管座、直型软管座、延长管、阻断装置、隔离塞、金属楔、导管座、导管、针管、针座和保护套组成。经环氧乙烷灭菌，一次性使用。采用的原材料主要为异戊二烯橡胶（IR），共聚聚酯、聚氯乙烯（PVC）（增塑剂为DEHP）、聚甲醛（POM）、不锈钢SUS305、氟化乙烯丙烯共聚物（FEP含硫酸钡）、不锈钢SUS304、丙烯腈-丁二烯-苯乙烯共聚物（ABS）和聚乙烯（PE）。 | 供插入人体外周血管静脉系统输液用。留置人体时间不超过72小时。 | 三类 | 产品存储条件：产品应贮存在无腐蚀性气体和通风良好的室内。有效期：3年 | 聚氯乙烯(PVC) 、不锈钢SUS305、丙烯腈-丁二烯-苯乙烯共聚物(ABS)和聚乙烯(PE)
一次性使用静脉留置针 | 中选 | 有增量资格 | 4.6 | 6类 | 密闭式留置针（普通型，不含无针接口式连接件） | 一次性使用静脉留置针————C型 | 国械注准20203140047 | 江西瑞邦实业集团有限公司 | 江西瑞邦实业集团有限公司 | 20G（1.1×30 mm） | C型 | 密闭式留置针（非正压） | 含DEHP | 普通型 | 不含无针接口式连接件 | - | C1605011940200307778 | 0000019 | 16972952816347 | 本产品由肝素帽、无针输液接头、端帽、Y型软管座、直型软管座、延长管、阻断装置、隔离塞、金属楔、导管座、导管、针管、针座和保护套组成。经环氧乙烷灭菌，一次性使用。采用的原材料主要为异戊二烯橡胶（IR），共聚聚酯、聚氯乙烯（PVC）（增塑剂为DEHP）、聚甲醛（POM）、不锈钢SUS305、氟化乙烯丙烯共聚物（FEP含硫酸钡）、不锈钢SUS304、丙烯腈-丁二烯-苯乙烯共聚物（ABS）和聚乙烯（PE）。 | 供插入人体外周血管静脉系统输液用。留置人体时间不超过72小时。 | 三类 | 产品存储条件：产品应贮存在无腐蚀性气体和通风良好的室内。有效期：3年 | 聚氯乙烯(PVC) 、不锈钢SUS305、丙烯腈-丁二烯-苯乙烯共聚物(ABS)和聚乙烯(PE)
一次性使用静脉留置针 | 中选 | 有增量资格 | 4.6 | 6类 | 密闭式留置针（普通型，不含无针接口式连接件） | 一次性使用静脉留置针————C型 | 国械注准20203140047 | 江西瑞邦实业集团有限公司 | 江西瑞邦实业集团有限公司 | 18G（1.3×48 mm） | C型 | 密闭式留置针（非正压） | 含DEHP | 普通型 | 不含无针接口式连接件 | - | C1605011940200307778 | 0000029 | 16972952816323 | 本产品由肝素帽、无针输液接头、端帽、Y型软管座、直型软管座、延长管、阻断装置、隔离塞、金属楔、导管座、导管、针管、针座和保护套组成。经环氧乙烷灭菌，一次性使用。采用的原材料主要为异戊二烯橡胶（IR），共聚聚酯、聚氯乙烯（PVC）（增塑剂为DEHP）、聚甲醛（POM）、不锈钢SUS305、氟化乙烯丙烯共聚物（FEP含硫酸钡）、不锈钢SUS304、丙烯腈-丁二烯-苯乙烯共聚物（ABS）和聚乙烯（PE）。 | 供插入人体外周血管静脉系统输液用。留置人体时间不超过72小时。 | 三类 | 产品存储条件：产品应贮存在无腐蚀性气体和通风良好的室内。有效期：3年 | 聚氯乙烯(PVC) 、不锈钢SUS305、丙烯腈-丁二烯-苯乙烯共聚物(ABS)和聚乙烯(PE)
一次性使用静脉留置针 | 中选 | 有增量资格 | 4.6 | 6类 | 密闭式留置针（普通型，不含无针接口式连接件） | 一次性使用静脉留置针————C型 | 国械注准20203140047 | 江西瑞邦实业集团有限公司 | 江西瑞邦实业集团有限公司 | 20G（1.1×25 mm） | C型 | 密闭式留置针（非正压） | 含DEHP | 普通型 | 不含无针接口式连接件 | - | C1605011940200307778 | 0000037 | 16972952816330 | 本产品由肝素帽、无针输液接头、端帽、Y型软管座、直型软管座、延长管、阻断装置、隔离塞、金属楔、导管座、导管、针管、针座和保护套组成。经环氧乙烷灭菌，一次性使用。采用的原材料主要为异戊二烯橡胶（IR），共聚聚酯、聚氯乙烯（PVC）（增塑剂为DEHP）、聚甲醛（POM）、不锈钢SUS305、氟化乙烯丙烯共聚物（FEP含硫酸钡）、不锈钢SUS304、丙烯腈-丁二烯-苯乙烯共聚物（ABS）和聚乙烯（PE）。 | 供插入人体外周血管静脉系统输液用。留置人体时间不超过72小时。 | 三类 | 产品存储条件：产品应贮存在无腐蚀性气体和通风良好的室内。有效期：3年 | 聚氯乙烯(PVC) 、不锈钢SUS305、丙烯腈-丁二烯-苯乙烯共聚物(ABS)和聚乙烯(PE)
一次性使用静脉留置针 | 中选 | 有增量资格 | 4.6 | 6类 | 密闭式留置针（普通型，不含无针接口式连接件） | 一次性使用静脉留置针————C型 | 国械注准20203140047 | 江西瑞邦实业集团有限公司 | 江西瑞邦实业集团有限公司 | 18G（1.3×30 mm） | C型 | 密闭式留置针（非正压） | 含DEHP | 普通型 | 不含无针接口式连接件 | - | C1605011940200307778 | 0000051 | 16972952816316 | 本产品由肝素帽、无针输液接头、端帽、Y型软管座、直型软管座、延长管、阻断装置、隔离塞、金属楔、导管座、导管、针管、针座和保护套组成。经环氧乙烷灭菌，一次性使用。采用的原材料主要为异戊二烯橡胶（IR），共聚聚酯、聚氯乙烯（PVC）（增塑剂为DEHP）、聚甲醛（POM）、不锈钢SUS305、氟化乙烯丙烯共聚物（FEP含硫酸钡）、不锈钢SUS304、丙烯腈-丁二烯-苯乙烯共聚物（ABS）和聚乙烯（PE）。 | 供插入人体外周血管静脉系统输液用。留置人体时间不超过72小时。 | 三类 | 产品存储条件：产品应贮存在无腐蚀性气体和通风良好的室内。有效期：3年 | 聚氯乙烯(PVC) 、不锈钢SUS305、丙烯腈-丁二烯-苯乙烯共聚物(ABS)和聚乙烯(PE)
一次性使用静脉留置针 | 中选 | 有增量资格 | 4.6 | 6类 | 密闭式留置针（普通型，不含无针接口式连接件） | 一次性使用静脉留置针————C型 | 国械注准20203140047 | 江西瑞邦实业集团有限公司 | 江西瑞邦实业集团有限公司 | 22G (0.9×25 mm) | C型 | 密闭式留置针（非正压） | 含DEHP | 普通型 | 不含无针接口式连接件 | - | C1605011940200307778 | 0000056 | 16972952816378 | 本产品由肝素帽、无针输液接头、端帽、Y型软管座、直型软管座、延长管、阻断装置、隔离塞、金属楔、导管座、导管、针管、针座和保护套组成。经环氧乙烷灭菌，一次性使用。采用的原材料主要为异戊二烯橡胶（IR），共聚聚酯、聚氯乙烯（PVC）（增塑剂为DEHP）、聚甲醛（POM）、不锈钢SUS305、氟化乙烯丙烯共聚物（FEP含硫酸钡）、不锈钢SUS304、丙烯腈-丁二烯-苯乙烯共聚物（ABS）和聚乙烯（PE）。 | 供插入人体外周血管静脉系统输液用。留置人体时间不超过72小时。 | 三类 | 产品存储条件：产品应贮存在无腐蚀性气体和通风良好的室内。有效期：3年 | 聚氯乙烯(PVC) 、不锈钢SUS305、丙烯腈-丁二烯-苯乙烯共聚物(ABS)和聚乙烯(PE)
一次性使用静脉留置针 | 中选 | 有增量资格 | 4.6 | 6类 | 密闭式留置针（普通型，不含无针接口式连接件） | 一次性使用静脉留置针————C型 | 国械注准20203140047 | 江西瑞邦实业集团有限公司 | 江西瑞邦实业集团有限公司 | 16G（1.6×55 mm） | C型 | 密闭式留置针（非正压） | 含DEHP | 普通型 | 不含无针接口式连接件 | - | C1605011940200307778 | 0000059 | 16972952816309 | 本产品由肝素帽、无针输液接头、端帽、Y型软管座、直型软管座、延长管、阻断装置、隔离塞、金属楔、导管座、导管、针管、针座和保护套组成。经环氧乙烷灭菌，一次性使用。采用的原材料主要为异戊二烯橡胶（IR），共聚聚酯、聚氯乙烯（PVC）（增塑剂为DEHP）、聚甲醛（POM）、不锈钢SUS305、氟化乙烯丙烯共聚物（FEP含硫酸钡）、不锈钢SUS304、丙烯腈-丁二烯-苯乙烯共聚物（ABS）和聚乙烯（PE）。 | 供插入人体外周血管静脉系统输液用。留置人体时间不超过72小时。 | 三类 | 产品存储条件：产品应贮存在无腐蚀性气体和通风良好的室内。有效期：3年 | 聚氯乙烯(PVC) 、不锈钢SUS305、丙烯腈-丁二烯-苯乙烯共聚物(ABS)和聚乙烯(PE)
一次性使用静脉留置针 | 中选 | 有增量资格 | 4.6 | 6类 | 密闭式留置针（普通型，不含无针接口式连接件） | 一次性使用静脉留置针————C型 | 国械注准20203140047 | 江西瑞邦实业集团有限公司 | 江西瑞邦实业集团有限公司 | 24G (0.7×19 mm) | C型 | 密闭式留置针（非正压） | 含DEHP | 普通型 | 不含无针接口式连接件 | - | C1605011940200307778 | 0000064 | 16972952816385 | 本产品由肝素帽、无针输液接头、端帽、Y型软管座、直型软管座、延长管、阻断装置、隔离塞、金属楔、导管座、导管、针管、针座和保护套组成。经环氧乙烷灭菌，一次性使用。采用的原材料主要为异戊二烯橡胶（IR），共聚聚酯、聚氯乙烯（PVC）（增塑剂为DEHP）、聚甲醛（POM）、不锈钢SUS305、氟化乙烯丙烯共聚物（FEP含硫酸钡）、不锈钢SUS304、丙烯腈-丁二烯-苯乙烯共聚物（ABS）和聚乙烯（PE）。 | 供插入人体外周血管静脉系统输液用。留置人体时间不超过72小时。 | 三类 | 产品存储条件：产品应贮存在无腐蚀性气体和通风良好的室内。有效期：3年 | 聚氯乙烯(PVC) 、不锈钢SUS305、丙烯腈-丁二烯-苯乙烯共聚物(ABS)和聚乙烯(PE)
一次性使用输液器 | 中选 | 有增量资格 | 2.7 | 22类 | 普通避光输液器（不区分材质） | 一次性使用避光输液器-BSYS-1CN | 国械注准20183140529 | 上海正邦医疗科技有限公司 | 上海正邦医疗科技有限公司 | 0.55×19RWLB | BSYS-1CN | 普通避光输液器 | 非PVC | 自动排气 | 带针 | 导管长度（mm）：≥1600 | C1423012020000102030 | 0000566 | 16974804624056 | 本产品由瓶塞穿刺器保护套、瓶塞穿刺器、进气器件（空气过滤器）、管路、止水夹、三通连接座（选配）、滴管（二通、三通）、滴斗、自动排气装置、流量调节器、注射件（选配）、药液过滤器（过滤介质孔径15μm）、外圆锥接头、输液针（选配）组成；输液针是由连接座、软管、针柄、针管和保护套组成。与药液接触的管路和滴斗采用双层共挤塑结构制成，其内层为聚氨酯材料制成，外层为含避光剂的聚氯乙烯材料。避光光谱范围为290nm～450nm，导管的透光率≤15%，滴斗的透光率≤35%。环氧乙烷灭菌，一次性使用。 | 本产品避光范围290nm～450nm，适用于呋塞米注射液、顺铂注射液、盐酸左氧氟沙星注射液、注射用泮托拉唑钠光敏性药物的输注。 | 三类 | 本产品应储存在无腐蚀性气体，通风良好、干燥、清洁、远离含氯类消毒物品的环境中，本产品在运输过程中要谨防重压，阳光直晒和雪雨浸淋。有效期: 2年。 | TPU、ABS
一次性使用输液器 | 中选 | 有增量资格 | 2.7 | 22类 | 普通避光输液器（不区分材质） | 一次性使用避光输液器-BSYS-1CN | 国械注准20183140529 | 上海正邦医疗科技有限公司 | 上海正邦医疗科技有限公司 | 0.8×27TWLB | BSYS-1CN | 普通避光输液器 | 非PVC | 自动排气 | 带针 | 导管长度（mm）：≥1600 | C1423012020000102030 | 0000582 | 16974804624087 | 本产品由瓶塞穿刺器保护套、瓶塞穿刺器、进气器件（空气过滤器）、管路、止水夹、三通连接座（选配）、滴管（二通、三通）、滴斗、自动排气装置、流量调节器、注射件（选配）、药液过滤器（过滤介质孔径15μm）、外圆锥接头、输液针（选配）组成；输液针是由连接座、软管、针柄、针管和保护套组成。与药液接触的管路和滴斗采用双层共挤塑结构制成，其内层为聚氨酯材料制成，外层为含避光剂的聚氯乙烯材料。避光光谱范围为290nm～450nm，导管的透光率≤15%，滴斗的透光率≤35%。环氧乙烷灭菌，一次性使用。 | 本产品避光范围290nm～450nm，适用于呋塞米注射液、顺铂注射液、盐酸左氧氟沙星注射液、注射用泮托拉唑钠光敏性药物的输注。 | 三类 | 本产品应储存在无腐蚀性气体，通风良好、干燥、清洁、远离含氯类消毒物品的环境中，本产品在运输过程中要谨防重压，阳光直晒和雪雨浸淋。有效期: 2年。 | TPU、ABS
一次性使用输液器 | 中选 | 有增量资格 | 2.7 | 22类 | 普通避光输液器（不区分材质） | 一次性使用避光输液器-BSYS-1CN | 国械注准20183140529 | 上海正邦医疗科技有限公司 | 上海正邦医疗科技有限公司 | 0.5×19RWLB | BSYS-1CN | 普通避光输液器 | 非PVC | 自动排气 | 带针 | 导管长度（mm）：≥1600 | C1423012020000102030 | 0000570 | 16974804624049 | 本产品由瓶塞穿刺器保护套、瓶塞穿刺器、进气器件（空气过滤器）、管路、止水夹、三通连接座（选配）、滴管（二通、三通）、滴斗、自动排气装置、流量调节器、注射件（选配）、药液过滤器（过滤介质孔径15μm）、外圆锥接头、输液针（选配）组成；输液针是由连接座、软管、针柄、针管和保护套组成。与药液接触的管路和滴斗采用双层共挤塑结构制成，其内层为聚氨酯材料制成，外层为含避光剂的聚氯乙烯材料。避光光谱范围为290nm～450nm，导管的透光率≤15%，滴斗的透光率≤35%。环氧乙烷灭菌，一次性使用。 | 本产品避光范围290nm～450nm，适用于呋塞米注射液、顺铂注射液、盐酸左氧氟沙星注射液、注射用泮托拉唑钠光敏性药物的输注。 | 三类 | 本产品应储存在无腐蚀性气体，通风良好、干燥、清洁、远离含氯类消毒物品的环境中，本产品在运输过程中要谨防重压，阳光直晒和雪雨浸淋。有效期: 2年。 | TPU、ABS
一次性使用输液器 | 中选 | 有增量资格 | 2.7 | 22类 | 普通避光输液器（不区分材质） | 一次性使用避光输液器-BSYS-1CN | 国械注准20183140529 | 上海正邦医疗科技有限公司 | 上海正邦医疗科技有限公司 | 0.9×28TWLB | BSYS-1CN | 普通避光输液器 | 非PVC | 自动排气 | 带针 | 导管长度（mm）：≥1600 | C1423012020000102030 | 0000586 | 无 | 本产品由瓶塞穿刺器保护套、瓶塞穿刺器、进气器件（空气过滤器）、管路、止水夹、三通连接座（选配）、滴管（二通、三通）、滴斗、自动排气装置、流量调节器、注射件（选配）、药液过滤器（过滤介质孔径15μm）、外圆锥接头、输液针（选配）组成；输液针是由连接座、软管、针柄、针管和保护套组成。与药液接触的管路和滴斗采用双层共挤塑结构制成，其内层为聚氨酯材料制成，外层为含避光剂的聚氯乙烯材料。避光光谱范围为290nm～450nm，导管的透光率≤15%，滴斗的透光率≤35%。环氧乙烷灭菌，一次性使用。 | 本产品避光范围290nm～450nm，适用于呋塞米注射液、顺铂注射液、盐酸左氧氟沙星注射液、注射用泮托拉唑钠光敏性药物的输注。 | 三类 | 本产品应储存在无腐蚀性气体，通风良好、干燥、清洁、远离含氯类消毒物品的环境中，本产品在运输过程中要谨防重压，阳光直晒和雪雨浸淋。有效期: 2年。 | TPU、ABS
一次性使用输液器 | 中选 | 有增量资格 | 2.7 | 22类 | 普通避光输液器（不区分材质） | 一次性使用避光输液器-BSYS-1CN | 国械注准20183140529 | 上海正邦医疗科技有限公司 | 上海正邦医疗科技有限公司 | 0.7×25TWLB | BSYS-1CN | 普通避光输液器 | 非PVC | 自动排气 | 带针 | 导管长度（mm）：≥1600 | C1423012020000102030 | 0000578 | 16974804624070 | 本产品由瓶塞穿刺器保护套、瓶塞穿刺器、进气器件（空气过滤器）、管路、止水夹、三通连接座（选配）、滴管（二通、三通）、滴斗、自动排气装置、流量调节器、注射件（选配）、药液过滤器（过滤介质孔径15μm）、外圆锥接头、输液针（选配）组成；输液针是由连接座、软管、针柄、针管和保护套组成。与药液接触的管路和滴斗采用双层共挤塑结构制成，其内层为聚氨酯材料制成，外层为含避光剂的聚氯乙烯材料。避光光谱范围为290nm～450nm，导管的透光率≤15%，滴斗的透光率≤35%。环氧乙烷灭菌，一次性使用。 | 本产品避光范围290nm～450nm，适用于呋塞米注射液、顺铂注射液、盐酸左氧氟沙星注射液、注射用泮托拉唑钠光敏性药物的输注。 | 三类 | 本产品应储存在无腐蚀性气体，通风良好、干燥、清洁、远离含氯类消毒物品的环境中，本产品在运输过程中要谨防重压，阳光直晒和雪雨浸淋。有效期: 2年。 | TPU、ABS
一次性使用输液器 | 中选 | 有增量资格 | 2.7 | 22类 | 普通避光输液器（不区分材质） | 一次性使用避光输液器-BSYS-1CN | 国械注准20183140529 | 上海正邦医疗科技有限公司 | 上海正邦医疗科技有限公司 | 1.2×32TWSB | BSYS-1CN | 普通避光输液器 | 非PVC | 自动排气 | 带针 | 导管长度（mm）：≥1600 | C1423012020000102030 | 0000590 | 无 | 本产品由瓶塞穿刺器保护套、瓶塞穿刺器、进气器件（空气过滤器）、管路、止水夹、三通连接座（选配）、滴管（二通、三通）、滴斗、自动排气装置、流量调节器、注射件（选配）、药液过滤器（过滤介质孔径15μm）、外圆锥接头、输液针（选配）组成；输液针是由连接座、软管、针柄、针管和保护套组成。与药液接触的管路和滴斗采用双层共挤塑结构制成，其内层为聚氨酯材料制成，外层为含避光剂的聚氯乙烯材料。避光光谱范围为290nm～450nm，导管的透光率≤15%，滴斗的透光率≤35%。环氧乙烷灭菌，一次性使用。 | 本产品避光范围290nm～450nm，适用于呋塞米注射液、顺铂注射液、盐酸左氧氟沙星注射液、注射用泮托拉唑钠光敏性药物的输注。 | 三类 | 本产品应储存在无腐蚀性气体，通风良好、干燥、清洁、远离含氯类消毒物品的环境中，本产品在运输过程中要谨防重压，阳光直晒和雪雨浸淋。有效期: 2年。 | TPU、ABS
一次性使用输液器 | 中选 | 有增量资格 | 2.7 | 22类 | 普通避光输液器（不区分材质） | 一次性使用避光输液器-BSYS-1CN | 国械注准20183140529 | 上海正邦医疗科技有限公司 | 上海正邦医疗科技有限公司 | 0.6×22TWLB | BSYS-1CN | 普通避光输液器 | 非PVC | 自动排气 | 带针 | 导管长度（mm）：≥1600 | C1423012020000102030 | 0000574 | 16974804624063 | 本产品由瓶塞穿刺器保护套、瓶塞穿刺器、进气器件（空气过滤器）、管路、止水夹、三通连接座（选配）、滴管（二通、三通）、滴斗、自动排气装置、流量调节器、注射件（选配）、药液过滤器（过滤介质孔径15μm）、外圆锥接头、输液针（选配）组成；输液针是由连接座、软管、针柄、针管和保护套组成。与药液接触的管路和滴斗采用双层共挤塑结构制成，其内层为聚氨酯材料制成，外层为含避光剂的聚氯乙烯材料。避光光谱范围为290nm～450nm，导管的透光率≤15%，滴斗的透光率≤35%。环氧乙烷灭菌，一次性使用。 | 本产品避光范围290nm～450nm，适用于呋塞米注射液、顺铂注射液、盐酸左氧氟沙星注射液、注射用泮托拉唑钠光敏性药物的输注。 | 三类 | 本产品应储存在无腐蚀性气体，通风良好、干燥、清洁、远离含氯类消毒物品的环境中，本产品在运输过程中要谨防重压，阳光直晒和雪雨浸淋。有效期: 2年。 | TPU、ABS
一次性使用输液器 | 中选 | 有增量资格 | 2.7 | 22类 | 普通避光输液器（不区分材质） | 一次性使用避光输液器-BSYS-1CN | 国械注准20183140529 | 上海正邦医疗科技有限公司 | 上海正邦医疗科技有限公司 | 0.45×16RWLB | BSYS-1CN | 普通避光输液器 | 非PVC | 自动排气 | 带针 | 导管长度（mm）：≥1600 | C1423012020000102030 | 0000562 | 无 | 本产品由瓶塞穿刺器保护套、瓶塞穿刺器、进气器件（空气过滤器）、管路、止水夹、三通连接座（选配）、滴管（二通、三通）、滴斗、自动排气装置、流量调节器、注射件（选配）、药液过滤器（过滤介质孔径15μm）、外圆锥接头、输液针（选配）组成；输液针是由连接座、软管、针柄、针管和保护套组成。与药液接触的管路和滴斗采用双层共挤塑结构制成，其内层为聚氨酯材料制成，外层为含避光剂的聚氯乙烯材料。避光光谱范围为290nm～450nm，导管的透光率≤15%，滴斗的透光率≤35%。环氧乙烷灭菌，一次性使用。 | 本产品避光范围290nm～450nm，适用于呋塞米注射液、顺铂注射液、盐酸左氧氟沙星注射液、注射用泮托拉唑钠光敏性药物的输注。 | 三类 | 本产品应储存在无腐蚀性气体，通风良好、干燥、清洁、远离含氯类消毒物品的环境中，本产品在运输过程中要谨防重压，阳光直晒和雪雨浸淋。有效期: 2年。 | TPU、ABS
一次性使用静脉留置针 | 中选 | 有增量资格 | 11.8 | 5类 | 密闭式留置针（普通型，含无针接口式连接件） | 一次性使用静脉留置针————ZA型 | 国械注准20203140047 | 江西瑞邦实业集团有限公司 | 江西瑞邦实业集团有限公司 | 20G（1.1×48 mm） | ZA型 | 密闭式留置针（非正压） | 含DEHP | 普通型 | 含无针接口式连接件 | - | C1605011940200307778 | 0000001 | 16972952816453 | 本产品由肝素帽、无针输液接头、端帽、Y型软管座、直型软管座、延长管、阻断装置、隔离塞、金属楔、导管座、导管、针管、针座和保护套组成。经环氧乙烷灭菌，一次性使用。采用的原材料主要为异戊二烯橡胶（IR），共聚聚酯、聚氯乙烯（PVC）（增塑剂为DEHP）、聚甲醛（POM）、不锈钢SUS305、氟化乙烯丙烯共聚物（FEP含硫酸钡）、不锈钢SUS304、丙烯腈-丁二烯-苯乙烯共聚物（ABS）和聚乙烯（PE）。 | 供插入人体外周血管静脉系统输液用。留置人体时间不超过72小时。 | 三类 | 产品存储条件：产品应贮存在无腐蚀性气体和通风良好的室内。有效期：3年 | 聚氯乙烯(PVC) 、不锈钢SUS305、丙烯腈-丁二烯-苯乙烯共聚物(ABS)和聚乙烯(PE)
一次性使用静脉留置针 | 中选 | 有增量资格 | 11.8 | 5类 | 密闭式留置针（普通型，含无针接口式连接件） | 一次性使用静脉留置针————ZA型 | 国械注准20203140047 | 江西瑞邦实业集团有限公司 | 江西瑞邦实业集团有限公司 | 20G（1.1×30 mm） | ZA型 | 密闭式留置针（非正压） | 含DEHP | 普通型 | 含无针接口式连接件 | - | C1605011940200307778 | 0000006 | 16972952816446 | 本产品由肝素帽、无针输液接头、端帽、Y型软管座、直型软管座、延长管、阻断装置、隔离塞、金属楔、导管座、导管、针管、针座和保护套组成。经环氧乙烷灭菌，一次性使用。采用的原材料主要为异戊二烯橡胶（IR），共聚聚酯、聚氯乙烯（PVC）（增塑剂为DEHP）、聚甲醛（POM）、不锈钢SUS305、氟化乙烯丙烯共聚物（FEP含硫酸钡）、不锈钢SUS304、丙烯腈-丁二烯-苯乙烯共聚物（ABS）和聚乙烯（PE）。 | 供插入人体外周血管静脉系统输液用。留置人体时间不超过72小时。 | 三类 | 产品存储条件：产品应贮存在无腐蚀性气体和通风良好的室内。有效期：3年 | 聚氯乙烯(PVC) 、不锈钢SUS305、丙烯腈-丁二烯-苯乙烯共聚物(ABS)和聚乙烯(PE)
一次性使用静脉留置针 | 中选 | 有增量资格 | 11.8 | 5类 | 密闭式留置针（普通型，含无针接口式连接件） | 一次性使用静脉留置针————ZA型 | 国械注准20203140047 | 江西瑞邦实业集团有限公司 | 江西瑞邦实业集团有限公司 | 26G (0.6×15 mm) | ZA型 | 密闭式留置针（非正压） | 含DEHP | 普通型 | 含无针接口式连接件 | - | C1605011940200307778 | 0000008 | 16972952816491 | 本产品由肝素帽、无针输液接头、端帽、Y型软管座、直型软管座、延长管、阻断装置、隔离塞、金属楔、导管座、导管、针管、针座和保护套组成。经环氧乙烷灭菌，一次性使用。采用的原材料主要为异戊二烯橡胶（IR），共聚聚酯、聚氯乙烯（PVC）（增塑剂为DEHP）、聚甲醛（POM）、不锈钢SUS305、氟化乙烯丙烯共聚物（FEP含硫酸钡）、不锈钢SUS304、丙烯腈-丁二烯-苯乙烯共聚物（ABS）和聚乙烯（PE）。 | 供插入人体外周血管静脉系统输液用。留置人体时间不超过72小时。 | 三类 | 产品存储条件：产品应贮存在无腐蚀性气体和通风良好的室内。有效期：3年 | 聚氯乙烯(PVC) 、不锈钢SUS305、丙烯腈-丁二烯-苯乙烯共聚物(ABS)和聚乙烯(PE)
一次性使用静脉留置针 | 中选 | 有增量资格 | 11.8 | 5类 | 密闭式留置针（普通型，含无针接口式连接件） | 一次性使用静脉留置针————ZA型 | 国械注准20203140047 | 江西瑞邦实业集团有限公司 | 江西瑞邦实业集团有限公司 | 18G（1.3×30 mm） | ZA型 | 密闭式留置针（非正压） | 含DEHP | 普通型 | 含无针接口式连接件 | - | C1605011940200307778 | 0000012 | 16972952816415 | 本产品由肝素帽、无针输液接头、端帽、Y型软管座、直型软管座、延长管、阻断装置、隔离塞、金属楔、导管座、导管、针管、针座和保护套组成。经环氧乙烷灭菌，一次性使用。采用的原材料主要为异戊二烯橡胶（IR），共聚聚酯、聚氯乙烯（PVC）（增塑剂为DEHP）、聚甲醛（POM）、不锈钢SUS305、氟化乙烯丙烯共聚物（FEP含硫酸钡）、不锈钢SUS304、丙烯腈-丁二烯-苯乙烯共聚物（ABS）和聚乙烯（PE）。 | 供插入人体外周血管静脉系统输液用。留置人体时间不超过72小时。 | 三类 | 产品存储条件：产品应贮存在无腐蚀性气体和通风良好的室内。有效期：3年 | 聚氯乙烯(PVC) 、不锈钢SUS305、丙烯腈-丁二烯-苯乙烯共聚物(ABS)和聚乙烯(PE)
一次性使用静脉留置针 | 中选 | 有增量资格 | 11.8 | 5类 | 密闭式留置针（普通型，含无针接口式连接件） | 一次性使用静脉留置针————ZA型 | 国械注准20203140047 | 江西瑞邦实业集团有限公司 | 江西瑞邦实业集团有限公司 | 22G (0.9×19 mm) | ZA型 | 密闭式留置针（非正压） | 含DEHP | 普通型 | 含无针接口式连接件 | - | C1605011940200307778 | 0000033 | 16972952816460 | 本产品由肝素帽、无针输液接头、端帽、Y型软管座、直型软管座、延长管、阻断装置、隔离塞、金属楔、导管座、导管、针管、针座和保护套组成。经环氧乙烷灭菌，一次性使用。采用的原材料主要为异戊二烯橡胶（IR），共聚聚酯、聚氯乙烯（PVC）（增塑剂为DEHP）、聚甲醛（POM）、不锈钢SUS305、氟化乙烯丙烯共聚物（FEP含硫酸钡）、不锈钢SUS304、丙烯腈-丁二烯-苯乙烯共聚物（ABS）和聚乙烯（PE）。 | 供插入人体外周血管静脉系统输液用。留置人体时间不超过72小时。 | 三类 | 产品存储条件：产品应贮存在无腐蚀性气体和通风良好的室内。有效期：3年 | 聚氯乙烯(PVC) 、不锈钢SUS305、丙烯腈-丁二烯-苯乙烯共聚物(ABS)和聚乙烯(PE)
一次性使用静脉留置针 | 中选 | 有增量资格 | 11.8 | 5类 | 密闭式留置针（普通型，含无针接口式连接件） | 一次性使用静脉留置针————ZA型 | 国械注准20203140047 | 江西瑞邦实业集团有限公司 | 江西瑞邦实业集团有限公司 | 22G (0.9×25 mm) | ZA型 | 密闭式留置针（非正压） | 含DEHP | 普通型 | 含无针接口式连接件 | - | C1605011940200307778 | 0000036 | 16972952816477 | 本产品由肝素帽、无针输液接头、端帽、Y型软管座、直型软管座、延长管、阻断装置、隔离塞、金属楔、导管座、导管、针管、针座和保护套组成。经环氧乙烷灭菌，一次性使用。采用的原材料主要为异戊二烯橡胶（IR），共聚聚酯、聚氯乙烯（PVC）（增塑剂为DEHP）、聚甲醛（POM）、不锈钢SUS305、氟化乙烯丙烯共聚物（FEP含硫酸钡）、不锈钢SUS304、丙烯腈-丁二烯-苯乙烯共聚物（ABS）和聚乙烯（PE）。 | 供插入人体外周血管静脉系统输液用。留置人体时间不超过72小时。 | 三类 | 产品存储条件：产品应贮存在无腐蚀性气体和通风良好的室内。有效期：3年 | 聚氯乙烯(PVC) 、不锈钢SUS305、丙烯腈-丁二烯-苯乙烯共聚物(ABS)和聚乙烯(PE)
一次性使用静脉留置针 | 中选 | 有增量资格 | 11.8 | 5类 | 密闭式留置针（普通型，含无针接口式连接件） | 一次性使用静脉留置针————ZA型 | 国械注准20203140047 | 江西瑞邦实业集团有限公司 | 江西瑞邦实业集团有限公司 | 24G (0.7×19 mm) | ZA型 | 密闭式留置针（非正压） | 含DEHP | 普通型 | 含无针接口式连接件 | - | C1605011940200307778 | 0000038 | 16972952816484 | 本产品由肝素帽、无针输液接头、端帽、Y型软管座、直型软管座、延长管、阻断装置、隔离塞、金属楔、导管座、导管、针管、针座和保护套组成。经环氧乙烷灭菌，一次性使用。采用的原材料主要为异戊二烯橡胶（IR），共聚聚酯、聚氯乙烯（PVC）（增塑剂为DEHP）、聚甲醛（POM）、不锈钢SUS305、氟化乙烯丙烯共聚物（FEP含硫酸钡）、不锈钢SUS304、丙烯腈-丁二烯-苯乙烯共聚物（ABS）和聚乙烯（PE）。 | 供插入人体外周血管静脉系统输液用。留置人体时间不超过72小时。 | 三类 | 产品存储条件：产品应贮存在无腐蚀性气体和通风良好的室内。有效期：3年 | 聚氯乙烯(PVC) 、不锈钢SUS305、丙烯腈-丁二烯-苯乙烯共聚物(ABS)和聚乙烯(PE)
一次性使用静脉留置针 | 中选 | 有增量资格 | 11.8 | 5类 | 密闭式留置针（普通型，含无针接口式连接件） | 一次性使用静脉留置针————ZA型 | 国械注准20203140047 | 江西瑞邦实业集团有限公司 | 江西瑞邦实业集团有限公司 | 16G（1.6×55 mm） | ZA型 | 密闭式留置针（非正压） | 含DEHP | 普通型 | 含无针接口式连接件 | - | C1605011940200307778 | 0000058 | 16972952816408 | 本产品由肝素帽、无针输液接头、端帽、Y型软管座、直型软管座、延长管、阻断装置、隔离塞、金属楔、导管座、导管、针管、针座和保护套组成。经环氧乙烷灭菌，一次性使用。采用的原材料主要为异戊二烯橡胶（IR），共聚聚酯、聚氯乙烯（PVC）（增塑剂为DEHP）、聚甲醛（POM）、不锈钢SUS305、氟化乙烯丙烯共聚物（FEP含硫酸钡）、不锈钢SUS304、丙烯腈-丁二烯-苯乙烯共聚物（ABS）和聚乙烯（PE）。 | 供插入人体外周血管静脉系统输液用。留置人体时间不超过72小时。 | 三类 | 产品存储条件：产品应贮存在无腐蚀性气体和通风良好的室内。有效期：3年 | 聚氯乙烯(PVC) 、不锈钢SUS305、丙烯腈-丁二烯-苯乙烯共聚物(ABS)和聚乙烯(PE)
一次性使用静脉留置针 | 中选 | 有增量资格 | 11.8 | 5类 | 密闭式留置针（普通型，含无针接口式连接件） | 一次性使用静脉留置针————ZA型 | 国械注准20203140047 | 江西瑞邦实业集团有限公司 | 江西瑞邦实业集团有限公司 | 20G（1.1×25 mm） | ZA型 | 密闭式留置针（非正压） | 含DEHP | 普通型 | 含无针接口式连接件 | - | C1605011940200307778 | 0000063 | 16972952816439 | 本产品由肝素帽、无针输液接头、端帽、Y型软管座、直型软管座、延长管、阻断装置、隔离塞、金属楔、导管座、导管、针管、针座和保护套组成。经环氧乙烷灭菌，一次性使用。采用的原材料主要为异戊二烯橡胶（IR），共聚聚酯、聚氯乙烯（PVC）（增塑剂为DEHP）、聚甲醛（POM）、不锈钢SUS305、氟化乙烯丙烯共聚物（FEP含硫酸钡）、不锈钢SUS304、丙烯腈-丁二烯-苯乙烯共聚物（ABS）和聚乙烯（PE）。 | 供插入人体外周血管静脉系统输液用。留置人体时间不超过72小时。 | 三类 | 产品存储条件：产品应贮存在无腐蚀性气体和通风良好的室内。有效期：3年 | 聚氯乙烯(PVC) 、不锈钢SUS305、丙烯腈-丁二烯-苯乙烯共聚物(ABS)和聚乙烯(PE)
一次性使用静脉留置针 | 中选 | 有增量资格 | 11.8 | 5类 | 密闭式留置针（普通型，含无针接口式连接件） | 一次性使用静脉留置针————ZA型 | 国械注准20203140047 | 江西瑞邦实业集团有限公司 | 江西瑞邦实业集团有限公司 | 18G（1.3×48 mm） | ZA型 | 密闭式留置针（非正压） | 含DEHP | 普通型 | 含无针接口式连接件 | - | C1605011940200307778 | 0000070 | 16972952816422 | 本产品由肝素帽、无针输液接头、端帽、Y型软管座、直型软管座、延长管、阻断装置、隔离塞、金属楔、导管座、导管、针管、针座和保护套组成。经环氧乙烷灭菌，一次性使用。采用的原材料主要为异戊二烯橡胶（IR），共聚聚酯、聚氯乙烯（PVC）（增塑剂为DEHP）、聚甲醛（POM）、不锈钢SUS305、氟化乙烯丙烯共聚物（FEP含硫酸钡）、不锈钢SUS304、丙烯腈-丁二烯-苯乙烯共聚物（ABS）和聚乙烯（PE）。 | 供插入人体外周血管静脉系统输液用。留置人体时间不超过72小时。 | 三类 | 产品存储条件：产品应贮存在无腐蚀性气体和通风良好的室内。有效期：3年 | 聚氯乙烯(PVC) 、不锈钢SUS305、丙烯腈-丁二烯-苯乙烯共聚物(ABS)和聚乙烯(PE)
一次性使用输液器 | 中选 | 有增量资格 | 2.7 | 22类 | 普通避光输液器（不区分材质） | 一次性使用避光输液器 | 国械注准20183140529 | 上海正邦医疗科技有限公司 | 上海正邦医疗科技有限公司 | 不带针 | BSYS-1CZ | 普通避光输液器 | 非PVC | 自动排气 | 不带针 | 导管长度（mm）：≥1600 | C1423012020000102030 | 0002518 | 无 | 本产品由瓶塞穿刺器保护套、瓶塞穿刺器、进气器件（空气过滤器）、管路、止水夹、三通连接座（选配）、滴管（二通、三通）、滴斗、自动排气装置、流量调节器、注射件（选配）、药液过滤器（过滤介质孔径15μm）、外圆锥接头、输液针（选配）组成；输液针是由连接座、软管、针柄、针管和保护套组成。与药液接触的管路和滴斗采用双层共挤塑结构制成，其内层为聚氨酯材料制成，外层为含避光剂的聚氯乙烯材料。避光光谱范围为290nm～450nm，导管的透光率≤15%，滴斗的透光率≤35%。环氧乙烷灭菌，一次性使用。 | 本产品避光范围290nm～450nm，适用于呋塞米注射液、顺铂注射液、盐酸左氧氟沙星注射液、注射用泮托拉唑钠光敏性药物的输注。 | 三类 | 本产品应储存在无腐蚀性气体，通风良好、干燥、清洁、远离含氯类消毒物品的环境中，本产品在运输过程中要谨防重压，阳光直晒和雪雨浸淋。有效期: 2年。 | TPU、ABS
一次性使用静脉留置针 | 中选 | 有增量资格 | 11.8 | 5类 | 密闭式留置针（普通型，含无针接口式连接件） | 一次性使用静脉留置针————ZB型 | 国械注准20203140047 | 江西瑞邦实业集团有限公司 | 江西瑞邦实业集团有限公司 | 24G (0.7×19 mm) | ZB型 | 密闭式留置针（非正压） | 含DEHP | 普通型 | 含无针接口式连接件 | - | C1605011940200307778 | 0000011 | 16972952816583 | 本产品由肝素帽、无针输液接头、端帽、Y型软管座、直型软管座、延长管、阻断装置、隔离塞、金属楔、导管座、导管、针管、针座和保护套组成。经环氧乙烷灭菌，一次性使用。采用的原材料主要为异戊二烯橡胶（IR），共聚聚酯、聚氯乙烯（PVC）（增塑剂为DEHP）、聚甲醛（POM）、不锈钢SUS305、氟化乙烯丙烯共聚物（FEP含硫酸钡）、不锈钢SUS304、丙烯腈-丁二烯-苯乙烯共聚物（ABS）和聚乙烯（PE）。 | 供插入人体外周血管静脉系统输液用。留置人体时间不超过72小时。 | 三类 | 产品存储条件：产品应贮存在无腐蚀性气体和通风良好的室内。有效期：3年 | 聚氯乙烯(PVC) 、不锈钢SUS305、丙烯腈-丁二烯-苯乙烯共聚物(ABS)和聚乙烯(PE)
一次性使用静脉留置针 | 中选 | 有增量资格 | 11.8 | 5类 | 密闭式留置针（普通型，含无针接口式连接件） | 一次性使用静脉留置针————ZB型 | 国械注准20203140047 | 江西瑞邦实业集团有限公司 | 江西瑞邦实业集团有限公司 | 22G (0.9×19 mm) | ZB型 | 密闭式留置针（非正压） | 含DEHP | 普通型 | 含无针接口式连接件 | - | C1605011940200307778 | 0000015 | 16972952816569 | 本产品由肝素帽、无针输液接头、端帽、Y型软管座、直型软管座、延长管、阻断装置、隔离塞、金属楔、导管座、导管、针管、针座和保护套组成。经环氧乙烷灭菌，一次性使用。采用的原材料主要为异戊二烯橡胶（IR），共聚聚酯、聚氯乙烯（PVC）（增塑剂为DEHP）、聚甲醛（POM）、不锈钢SUS305、氟化乙烯丙烯共聚物（FEP含硫酸钡）、不锈钢SUS304、丙烯腈-丁二烯-苯乙烯共聚物（ABS）和聚乙烯（PE）。 | 供插入人体外周血管静脉系统输液用。留置人体时间不超过72小时。 | 三类 | 产品存储条件：产品应贮存在无腐蚀性气体和通风良好的室内。有效期：3年 | 聚氯乙烯(PVC) 、不锈钢SUS305、丙烯腈-丁二烯-苯乙烯共聚物(ABS)和聚乙烯(PE)
一次性使用静脉留置针 | 中选 | 有增量资格 | 11.8 | 5类 | 密闭式留置针（普通型，含无针接口式连接件） | 一次性使用静脉留置针————ZB型 | 国械注准20203140047 | 江西瑞邦实业集团有限公司 | 江西瑞邦实业集团有限公司 | 22G (0.9×25 mm) | ZB型 | 密闭式留置针（非正压） | 含DEHP | 普通型 | 含无针接口式连接件 | - | C1605011940200307778 | 0000017 | 16972952816576 | 本产品由肝素帽、无针输液接头、端帽、Y型软管座、直型软管座、延长管、阻断装置、隔离塞、金属楔、导管座、导管、针管、针座和保护套组成。经环氧乙烷灭菌，一次性使用。采用的原材料主要为异戊二烯橡胶（IR），共聚聚酯、聚氯乙烯（PVC）（增塑剂为DEHP）、聚甲醛（POM）、不锈钢SUS305、氟化乙烯丙烯共聚物（FEP含硫酸钡）、不锈钢SUS304、丙烯腈-丁二烯-苯乙烯共聚物（ABS）和聚乙烯（PE）。 | 供插入人体外周血管静脉系统输液用。留置人体时间不超过72小时。 | 三类 | 产品存储条件：产品应贮存在无腐蚀性气体和通风良好的室内。有效期：3年 | 聚氯乙烯(PVC) 、不锈钢SUS305、丙烯腈-丁二烯-苯乙烯共聚物(ABS)和聚乙烯(PE)
一次性使用静脉留置针 | 中选 | 有增量资格 | 11.8 | 5类 | 密闭式留置针（普通型，含无针接口式连接件） | 一次性使用静脉留置针————ZB型 | 国械注准20203140047 | 江西瑞邦实业集团有限公司 | 江西瑞邦实业集团有限公司 | 18G（1.3×30 mm） | ZB型 | 密闭式留置针（非正压） | 含DEHP | 普通型 | 含无针接口式连接件 | - | C1605011940200307778 | 0000027 | 16972952816514 | 本产品由肝素帽、无针输液接头、端帽、Y型软管座、直型软管座、延长管、阻断装置、隔离塞、金属楔、导管座、导管、针管、针座和保护套组成。经环氧乙烷灭菌，一次性使用。采用的原材料主要为异戊二烯橡胶（IR），共聚聚酯、聚氯乙烯（PVC）（增塑剂为DEHP）、聚甲醛（POM）、不锈钢SUS305、氟化乙烯丙烯共聚物（FEP含硫酸钡）、不锈钢SUS304、丙烯腈-丁二烯-苯乙烯共聚物（ABS）和聚乙烯（PE）。 | 供插入人体外周血管静脉系统输液用。留置人体时间不超过72小时。 | 三类 | 产品存储条件：产品应贮存在无腐蚀性气体和通风良好的室内。有效期：3年 | 聚氯乙烯(PVC) 、不锈钢SUS305、丙烯腈-丁二烯-苯乙烯共聚物(ABS)和聚乙烯(PE)
一次性使用静脉留置针 | 中选 | 有增量资格 | 11.8 | 5类 | 密闭式留置针（普通型，含无针接口式连接件） | 一次性使用静脉留置针————ZB型 | 国械注准20203140047 | 江西瑞邦实业集团有限公司 | 江西瑞邦实业集团有限公司 | 16G（1.6×55 mm） | ZB型 | 密闭式留置针（非正压） | 含DEHP | 普通型 | 含无针接口式连接件 | - | C1605011940200307778 | 0000032 | 16972952816507 | 本产品由肝素帽、无针输液接头、端帽、Y型软管座、直型软管座、延长管、阻断装置、隔离塞、金属楔、导管座、导管、针管、针座和保护套组成。经环氧乙烷灭菌，一次性使用。采用的原材料主要为异戊二烯橡胶（IR），共聚聚酯、聚氯乙烯（PVC）（增塑剂为DEHP）、聚甲醛（POM）、不锈钢SUS305、氟化乙烯丙烯共聚物（FEP含硫酸钡）、不锈钢SUS304、丙烯腈-丁二烯-苯乙烯共聚物（ABS）和聚乙烯（PE）。 | 供插入人体外周血管静脉系统输液用。留置人体时间不超过72小时。 | 三类 | 产品存储条件：产品应贮存在无腐蚀性气体和通风良好的室内。有效期：3年 | 聚氯乙烯(PVC) 、不锈钢SUS305、丙烯腈-丁二烯-苯乙烯共聚物(ABS)和聚乙烯(PE)
一次性使用静脉留置针 | 中选 | 有增量资格 | 11.8 | 5类 | 密闭式留置针（普通型，含无针接口式连接件） | 一次性使用静脉留置针————ZB型 | 国械注准20203140047 | 江西瑞邦实业集团有限公司 | 江西瑞邦实业集团有限公司 | 26G (0.6×15 mm) | ZB型 | 密闭式留置针（非正压） | 含DEHP | 普通型 | 含无针接口式连接件 | - | C1605011940200307778 | 0000042 | 16972952816590 | 本产品由肝素帽、无针输液接头、端帽、Y型软管座、直型软管座、延长管、阻断装置、隔离塞、金属楔、导管座、导管、针管、针座和保护套组成。经环氧乙烷灭菌，一次性使用。采用的原材料主要为异戊二烯橡胶（IR），共聚聚酯、聚氯乙烯（PVC）（增塑剂为DEHP）、聚甲醛（POM）、不锈钢SUS305、氟化乙烯丙烯共聚物（FEP含硫酸钡）、不锈钢SUS304、丙烯腈-丁二烯-苯乙烯共聚物（ABS）和聚乙烯（PE）。 | 供插入人体外周血管静脉系统输液用。留置人体时间不超过72小时。 | 三类 | 产品存储条件：产品应贮存在无腐蚀性气体和通风良好的室内。有效期：3年 | 聚氯乙烯(PVC) 、不锈钢SUS305、丙烯腈-丁二烯-苯乙烯共聚物(ABS)和聚乙烯(PE)
一次性使用静脉留置针 | 中选 | 有增量资格 | 11.8 | 5类 | 密闭式留置针（普通型，含无针接口式连接件） | 一次性使用静脉留置针————ZB型 | 国械注准20203140047 | 江西瑞邦实业集团有限公司 | 江西瑞邦实业集团有限公司 | 20G（1.1×48 mm） | ZB型 | 密闭式留置针（非正压） | 含DEHP | 普通型 | 含无针接口式连接件 | - | C1605011940200307778 | 0000043 | 16972952816552 | 本产品由肝素帽、无针输液接头、端帽、Y型软管座、直型软管座、延长管、阻断装置、隔离塞、金属楔、导管座、导管、针管、针座和保护套组成。经环氧乙烷灭菌，一次性使用。采用的原材料主要为异戊二烯橡胶（IR），共聚聚酯、聚氯乙烯（PVC）（增塑剂为DEHP）、聚甲醛（POM）、不锈钢SUS305、氟化乙烯丙烯共聚物（FEP含硫酸钡）、不锈钢SUS304、丙烯腈-丁二烯-苯乙烯共聚物（ABS）和聚乙烯（PE）。 | 供插入人体外周血管静脉系统输液用。留置人体时间不超过72小时。 | 三类 | 产品存储条件：产品应贮存在无腐蚀性气体和通风良好的室内。有效期：3年 | 聚氯乙烯(PVC) 、不锈钢SUS305、丙烯腈-丁二烯-苯乙烯共聚物(ABS)和聚乙烯(PE)
一次性使用静脉留置针 | 中选 | 有增量资格 | 11.8 | 5类 | 密闭式留置针（普通型，含无针接口式连接件） | 一次性使用静脉留置针————ZB型 | 国械注准20203140047 | 江西瑞邦实业集团有限公司 | 江西瑞邦实业集团有限公司 | 20G（1.1×30 mm） | ZB型 | 密闭式留置针（非正压） | 含DEHP | 普通型 | 含无针接口式连接件 | - | C1605011940200307778 | 0000049 | 16972952816545 | 本产品由肝素帽、无针输液接头、端帽、Y型软管座、直型软管座、延长管、阻断装置、隔离塞、金属楔、导管座、导管、针管、针座和保护套组成。经环氧乙烷灭菌，一次性使用。采用的原材料主要为异戊二烯橡胶（IR），共聚聚酯、聚氯乙烯（PVC）（增塑剂为DEHP）、聚甲醛（POM）、不锈钢SUS305、氟化乙烯丙烯共聚物（FEP含硫酸钡）、不锈钢SUS304、丙烯腈-丁二烯-苯乙烯共聚物（ABS）和聚乙烯（PE）。 | 供插入人体外周血管静脉系统输液用。留置人体时间不超过72小时。 | 三类 | 产品存储条件：产品应贮存在无腐蚀性气体和通风良好的室内。有效期：3年 | 聚氯乙烯(PVC) 、不锈钢SUS305、丙烯腈-丁二烯-苯乙烯共聚物(ABS)和聚乙烯(PE)
一次性使用静脉留置针 | 中选 | 有增量资格 | 11.8 | 5类 | 密闭式留置针（普通型，含无针接口式连接件） | 一次性使用静脉留置针————ZB型 | 国械注准20203140047 | 江西瑞邦实业集团有限公司 | 江西瑞邦实业集团有限公司 | 20G（1.1×25 mm） | ZB型 | 密闭式留置针（非正压） | 含DEHP | 普通型 | 含无针接口式连接件 | - | C1605011940200307778 | 0000057 | 16972952816538 | 本产品由肝素帽、无针输液接头、端帽、Y型软管座、直型软管座、延长管、阻断装置、隔离塞、金属楔、导管座、导管、针管、针座和保护套组成。经环氧乙烷灭菌，一次性使用。采用的原材料主要为异戊二烯橡胶（IR），共聚聚酯、聚氯乙烯（PVC）（增塑剂为DEHP）、聚甲醛（POM）、不锈钢SUS305、氟化乙烯丙烯共聚物（FEP含硫酸钡）、不锈钢SUS304、丙烯腈-丁二烯-苯乙烯共聚物（ABS）和聚乙烯（PE）。 | 供插入人体外周血管静脉系统输液用。留置人体时间不超过72小时。 | 三类 | 产品存储条件：产品应贮存在无腐蚀性气体和通风良好的室内。有效期：3年 | 聚氯乙烯(PVC) 、不锈钢SUS305、丙烯腈-丁二烯-苯乙烯共聚物(ABS)和聚乙烯(PE)
一次性使用静脉留置针 | 中选 | 有增量资格 | 11.8 | 5类 | 密闭式留置针（普通型，含无针接口式连接件） | 一次性使用静脉留置针————ZB型 | 国械注准20203140047 | 江西瑞邦实业集团有限公司 | 江西瑞邦实业集团有限公司 | 18G（1.3×48 mm） | ZB型 | 密闭式留置针（非正压） | 含DEHP | 普通型 | 含无针接口式连接件 | - | C1605011940200307778 | 0000065 | 16972952816521 | 本产品由肝素帽、无针输液接头、端帽、Y型软管座、直型软管座、延长管、阻断装置、隔离塞、金属楔、导管座、导管、针管、针座和保护套组成。经环氧乙烷灭菌，一次性使用。采用的原材料主要为异戊二烯橡胶（IR），共聚聚酯、聚氯乙烯（PVC）（增塑剂为DEHP）、聚甲醛（POM）、不锈钢SUS305、氟化乙烯丙烯共聚物（FEP含硫酸钡）、不锈钢SUS304、丙烯腈-丁二烯-苯乙烯共聚物（ABS）和聚乙烯（PE）。 | 供插入人体外周血管静脉系统输液用。留置人体时间不超过72小时。 | 三类 | 产品存储条件：产品应贮存在无腐蚀性气体和通风良好的室内。有效期：3年 | 聚氯乙烯(PVC) 、不锈钢SUS305、丙烯腈-丁二烯-苯乙烯共聚物(ABS)和聚乙烯(PE)
一次性使用输液器 | 中选 | 有增量资格 | 2.7 | 22类 | 普通避光输液器（不区分材质） | 一次性使用避光输液器 | 国械注准20183140529 | 上海正邦医疗科技有限公司 | 上海正邦医疗科技有限公司 | 0.8×27TWLB | BSYS-1CZN | 普通避光输液器 | 非PVC | 自动排气 | 带针 | 导管长度（mm）：≥1600 | C1423012020000102030 | 0000970 | 16974804624131 | 本产品由瓶塞穿刺器保护套、瓶塞穿刺器、进气器件（空气过滤器）、管路、止水夹、三通连接座（选配）、滴管（二通、三通）、滴斗、自动排气装置、流量调节器、注射件（选配）、药液过滤器（过滤介质孔径15μm）、外圆锥接头、输液针（选配）组成；输液针是由连接座、软管、针柄、针管和保护套组成。与药液接触的管路和滴斗采用双层共挤塑结构制成，其内层为聚氨酯材料制成，外层为含避光剂的聚氯乙烯材料。避光光谱范围为290nm～450nm，导管的透光率≤15%，滴斗的透光率≤35%。环氧乙烷灭菌，一次性使用。 | 本产品避光范围290nm～450nm，适用于呋塞米注射液、顺铂注射液、盐酸左氧氟沙星注射液、注射用泮托拉唑钠光敏性药物的输注。 | 三类 | 本产品应储存在无腐蚀性气体，通风良好、干燥、清洁、远离含氯类消毒物品的环境中，本产品在运输过程中要谨防重压，阳光直晒和雪雨浸淋。有效期: 2年。 | TPU、ABS
一次性使用输液器 | 中选 | 有增量资格 | 2.7 | 22类 | 普通避光输液器（不区分材质） | 一次性使用避光输液器 | 国械注准20183140529 | 上海正邦医疗科技有限公司 | 上海正邦医疗科技有限公司 | 0.9×28TWLB | BSYS-1CZN | 普通避光输液器 | 非PVC | 自动排气 | 带针 | 导管长度（mm）：≥1600 | C1423012020000102030 | 0000971 | 无 | 本产品由瓶塞穿刺器保护套、瓶塞穿刺器、进气器件（空气过滤器）、管路、止水夹、三通连接座（选配）、滴管（二通、三通）、滴斗、自动排气装置、流量调节器、注射件（选配）、药液过滤器（过滤介质孔径15μm）、外圆锥接头、输液针（选配）组成；输液针是由连接座、软管、针柄、针管和保护套组成。与药液接触的管路和滴斗采用双层共挤塑结构制成，其内层为聚氨酯材料制成，外层为含避光剂的聚氯乙烯材料。避光光谱范围为290nm～450nm，导管的透光率≤15%，滴斗的透光率≤35%。环氧乙烷灭菌，一次性使用。 | 本产品避光范围290nm～450nm，适用于呋塞米注射液、顺铂注射液、盐酸左氧氟沙星注射液、注射用泮托拉唑钠光敏性药物的输注。 | 三类 | 本产品应储存在无腐蚀性气体，通风良好、干燥、清洁、远离含氯类消毒物品的环境中，本产品在运输过程中要谨防重压，阳光直晒和雪雨浸淋。有效期: 2年。 | TPU、ABS
一次性使用输液器 | 中选 | 有增量资格 | 2.7 | 22类 | 普通避光输液器（不区分材质） | 一次性使用避光输液器 | 国械注准20183140529 | 上海正邦医疗科技有限公司 | 上海正邦医疗科技有限公司 | 0.6×22TWLB | BSYS-1CZN | 普通避光输液器 | 非PVC | 自动排气 | 带针 | 导管长度（mm）：≥1600 | C1423012020000102030 | 0000972 | 16974804624117 | 本产品由瓶塞穿刺器保护套、瓶塞穿刺器、进气器件（空气过滤器）、管路、止水夹、三通连接座（选配）、滴管（二通、三通）、滴斗、自动排气装置、流量调节器、注射件（选配）、药液过滤器（过滤介质孔径15μm）、外圆锥接头、输液针（选配）组成；输液针是由连接座、软管、针柄、针管和保护套组成。与药液接触的管路和滴斗采用双层共挤塑结构制成，其内层为聚氨酯材料制成，外层为含避光剂的聚氯乙烯材料。避光光谱范围为290nm～450nm，导管的透光率≤15%，滴斗的透光率≤35%。环氧乙烷灭菌，一次性使用。 | 本产品避光范围290nm～450nm，适用于呋塞米注射液、顺铂注射液、盐酸左氧氟沙星注射液、注射用泮托拉唑钠光敏性药物的输注。 | 三类 | 本产品应储存在无腐蚀性气体，通风良好、干燥、清洁、远离含氯类消毒物品的环境中，本产品在运输过程中要谨防重压，阳光直晒和雪雨浸淋。有效期: 2年。 | TPU、ABS
一次性使用输液器 | 中选 | 有增量资格 | 2.7 | 22类 | 普通避光输液器（不区分材质） | 一次性使用避光输液器 | 国械注准20183140529 | 上海正邦医疗科技有限公司 | 上海正邦医疗科技有限公司 | 0.45×16RWLB | BSYS-1CZN | 普通避光输液器 | 非PVC | 自动排气 | 带针 | 导管长度（mm）：≥1600 | C1423012020000102030 | 0000973 | 无 | 本产品由瓶塞穿刺器保护套、瓶塞穿刺器、进气器件（空气过滤器）、管路、止水夹、三通连接座（选配）、滴管（二通、三通）、滴斗、自动排气装置、流量调节器、注射件（选配）、药液过滤器（过滤介质孔径15μm）、外圆锥接头、输液针（选配）组成；输液针是由连接座、软管、针柄、针管和保护套组成。与药液接触的管路和滴斗采用双层共挤塑结构制成，其内层为聚氨酯材料制成，外层为含避光剂的聚氯乙烯材料。避光光谱范围为290nm～450nm，导管的透光率≤15%，滴斗的透光率≤35%。环氧乙烷灭菌，一次性使用。 | 本产品避光范围290nm～450nm，适用于呋塞米注射液、顺铂注射液、盐酸左氧氟沙星注射液、注射用泮托拉唑钠光敏性药物的输注。 | 三类 | 本产品应储存在无腐蚀性气体，通风良好、干燥、清洁、远离含氯类消毒物品的环境中，本产品在运输过程中要谨防重压，阳光直晒和雪雨浸淋。有效期: 2年。 | TPU、ABS
一次性使用输液器 | 中选 | 有增量资格 | 2.7 | 22类 | 普通避光输液器（不区分材质） | 一次性使用避光输液器 | 国械注准20183140529 | 上海正邦医疗科技有限公司 | 上海正邦医疗科技有限公司 | 0.5×19RWLB | BSYS-1CZN | 普通避光输液器 | 非PVC | 自动排气 | 带针 | 导管长度（mm）：≥1600 | C1423012020000102030 | 0000974 | 16974804624094 | 本产品由瓶塞穿刺器保护套、瓶塞穿刺器、进气器件（空气过滤器）、管路、止水夹、三通连接座（选配）、滴管（二通、三通）、滴斗、自动排气装置、流量调节器、注射件（选配）、药液过滤器（过滤介质孔径15μm）、外圆锥接头、输液针（选配）组成；输液针是由连接座、软管、针柄、针管和保护套组成。与药液接触的管路和滴斗采用双层共挤塑结构制成，其内层为聚氨酯材料制成，外层为含避光剂的聚氯乙烯材料。避光光谱范围为290nm～450nm，导管的透光率≤15%，滴斗的透光率≤35%。环氧乙烷灭菌，一次性使用。 | 本产品避光范围290nm～450nm，适用于呋塞米注射液、顺铂注射液、盐酸左氧氟沙星注射液、注射用泮托拉唑钠光敏性药物的输注。 | 三类 | 本产品应储存在无腐蚀性气体，通风良好、干燥、清洁、远离含氯类消毒物品的环境中，本产品在运输过程中要谨防重压，阳光直晒和雪雨浸淋。有效期: 2年。 | TPU、ABS
一次性使用输液器 | 中选 | 有增量资格 | 2.7 | 22类 | 普通避光输液器（不区分材质） | 一次性使用避光输液器 | 国械注准20183140529 | 上海正邦医疗科技有限公司 | 上海正邦医疗科技有限公司 | 0.7×25TWLB | BSYS-1CZN | 普通避光输液器 | 非PVC | 自动排气 | 带针 | 导管长度（mm）：≥1600 | C1423012020000102030 | 0000975 | 16974804624124 | 本产品由瓶塞穿刺器保护套、瓶塞穿刺器、进气器件（空气过滤器）、管路、止水夹、三通连接座（选配）、滴管（二通、三通）、滴斗、自动排气装置、流量调节器、注射件（选配）、药液过滤器（过滤介质孔径15μm）、外圆锥接头、输液针（选配）组成；输液针是由连接座、软管、针柄、针管和保护套组成。与药液接触的管路和滴斗采用双层共挤塑结构制成，其内层为聚氨酯材料制成，外层为含避光剂的聚氯乙烯材料。避光光谱范围为290nm～450nm，导管的透光率≤15%，滴斗的透光率≤35%。环氧乙烷灭菌，一次性使用。 | 本产品避光范围290nm～450nm，适用于呋塞米注射液、顺铂注射液、盐酸左氧氟沙星注射液、注射用泮托拉唑钠光敏性药物的输注。 | 三类 | 本产品应储存在无腐蚀性气体，通风良好、干燥、清洁、远离含氯类消毒物品的环境中，本产品在运输过程中要谨防重压，阳光直晒和雪雨浸淋。有效期: 2年。 | TPU、ABS
一次性使用输液器 | 中选 | 有增量资格 | 2.7 | 22类 | 普通避光输液器（不区分材质） | 一次性使用避光输液器 | 国械注准20183140529 | 上海正邦医疗科技有限公司 | 上海正邦医疗科技有限公司 | 1.2×32TWSB | BSYS-1CZN | 普通避光输液器 | 非PVC | 自动排气 | 带针 | 导管长度（mm）：≥1600 | C1423012020000102030 | 0000976 | 无 | 本产品由瓶塞穿刺器保护套、瓶塞穿刺器、进气器件（空气过滤器）、管路、止水夹、三通连接座（选配）、滴管（二通、三通）、滴斗、自动排气装置、流量调节器、注射件（选配）、药液过滤器（过滤介质孔径15μm）、外圆锥接头、输液针（选配）组成；输液针是由连接座、软管、针柄、针管和保护套组成。与药液接触的管路和滴斗采用双层共挤塑结构制成，其内层为聚氨酯材料制成，外层为含避光剂的聚氯乙烯材料。避光光谱范围为290nm～450nm，导管的透光率≤15%，滴斗的透光率≤35%。环氧乙烷灭菌，一次性使用。 | 本产品避光范围290nm～450nm，适用于呋塞米注射液、顺铂注射液、盐酸左氧氟沙星注射液、注射用泮托拉唑钠光敏性药物的输注。 | 三类 | 本产品应储存在无腐蚀性气体，通风良好、干燥、清洁、远离含氯类消毒物品的环境中，本产品在运输过程中要谨防重压，阳光直晒和雪雨浸淋。有效期: 2年。 | TPU、ABS
一次性使用输液器 | 中选 | 有增量资格 | 2.7 | 22类 | 普通避光输液器（不区分材质） | 一次性使用避光输液器 | 国械注准20183140529 | 上海正邦医疗科技有限公司 | 上海正邦医疗科技有限公司 | 0.55×19RWLB | BSYS-1CZN | 普通避光输液器 | 非PVC | 自动排气 | 带针 | 导管长度（mm）：≥1600 | C1423012020000102030 | 0000977 | 16974804624100 | 本产品由瓶塞穿刺器保护套、瓶塞穿刺器、进气器件（空气过滤器）、管路、止水夹、三通连接座（选配）、滴管（二通、三通）、滴斗、自动排气装置、流量调节器、注射件（选配）、药液过滤器（过滤介质孔径15μm）、外圆锥接头、输液针（选配）组成；输液针是由连接座、软管、针柄、针管和保护套组成。与药液接触的管路和滴斗采用双层共挤塑结构制成，其内层为聚氨酯材料制成，外层为含避光剂的聚氯乙烯材料。避光光谱范围为290nm～450nm，导管的透光率≤15%，滴斗的透光率≤35%。环氧乙烷灭菌，一次性使用。 | 本产品避光范围290nm～450nm，适用于呋塞米注射液、顺铂注射液、盐酸左氧氟沙星注射液、注射用泮托拉唑钠光敏性药物的输注。 | 三类 | 本产品应储存在无腐蚀性气体，通风良好、干燥、清洁、远离含氯类消毒物品的环境中，本产品在运输过程中要谨防重压，阳光直晒和雪雨浸淋。有效期: 2年。 | TPU、ABS
一次性使用静脉留置针 | 中选 | 有增量资格 | 11.8 | 5类 | 密闭式留置针（普通型，含无针接口式连接件） | 一次性使用静脉留置针————ZC型 | 国械注准20203140047 | 江西瑞邦实业集团有限公司 | 江西瑞邦实业集团有限公司 | 22G (0.9×25 mm) | ZC型 | 密闭式留置针（非正压） | 含DEHP | 普通型 | 含无针接口式连接件 | - | C1605011940200307778 | 0000025 | 16972952816675 | 本产品由肝素帽、无针输液接头、端帽、Y型软管座、直型软管座、延长管、阻断装置、隔离塞、金属楔、导管座、导管、针管、针座和保护套组成。经环氧乙烷灭菌，一次性使用。采用的原材料主要为异戊二烯橡胶（IR），共聚聚酯、聚氯乙烯（PVC）（增塑剂为DEHP）、聚甲醛（POM）、不锈钢SUS305、氟化乙烯丙烯共聚物（FEP含硫酸钡）、不锈钢SUS304、丙烯腈-丁二烯-苯乙烯共聚物（ABS）和聚乙烯（PE）。 | 供插入人体外周血管静脉系统输液用。留置人体时间不超过72小时。 | 三类 | 产品存储条件：产品应贮存在无腐蚀性气体和通风良好的室内。有效期：3年 | 聚氯乙烯(PVC) 、不锈钢SUS305、丙烯腈-丁二烯-苯乙烯共聚物(ABS)和聚乙烯(PE)
一次性使用静脉留置针 | 中选 | 有增量资格 | 11.8 | 5类 | 密闭式留置针（普通型，含无针接口式连接件） | 一次性使用静脉留置针————ZC型 | 国械注准20203140047 | 江西瑞邦实业集团有限公司 | 江西瑞邦实业集团有限公司 | 26G (0.6×15 mm) | ZC型 | 密闭式留置针（非正压） | 含DEHP | 普通型 | 含无针接口式连接件 | - | C1605011940200307778 | 0000026 | 16972952816699 | 本产品由肝素帽、无针输液接头、端帽、Y型软管座、直型软管座、延长管、阻断装置、隔离塞、金属楔、导管座、导管、针管、针座和保护套组成。经环氧乙烷灭菌，一次性使用。采用的原材料主要为异戊二烯橡胶（IR），共聚聚酯、聚氯乙烯（PVC）（增塑剂为DEHP）、聚甲醛（POM）、不锈钢SUS305、氟化乙烯丙烯共聚物（FEP含硫酸钡）、不锈钢SUS304、丙烯腈-丁二烯-苯乙烯共聚物（ABS）和聚乙烯（PE）。 | 供插入人体外周血管静脉系统输液用。留置人体时间不超过72小时。 | 三类 | 产品存储条件：产品应贮存在无腐蚀性气体和通风良好的室内。有效期：3年 | 聚氯乙烯(PVC) 、不锈钢SUS305、丙烯腈-丁二烯-苯乙烯共聚物(ABS)和聚乙烯(PE)
一次性使用静脉留置针 | 中选 | 有增量资格 | 11.8 | 5类 | 密闭式留置针（普通型，含无针接口式连接件） | 一次性使用静脉留置针————ZC型 | 国械注准20203140047 | 江西瑞邦实业集团有限公司 | 江西瑞邦实业集团有限公司 | 18G（1.3×30 mm） | ZC型 | 密闭式留置针（非正压） | 含DEHP | 普通型 | 含无针接口式连接件 | - | C1605011940200307778 | 0000034 | 16972952816613 | 本产品由肝素帽、无针输液接头、端帽、Y型软管座、直型软管座、延长管、阻断装置、隔离塞、金属楔、导管座、导管、针管、针座和保护套组成。经环氧乙烷灭菌，一次性使用。采用的原材料主要为异戊二烯橡胶（IR），共聚聚酯、聚氯乙烯（PVC）（增塑剂为DEHP）、聚甲醛（POM）、不锈钢SUS305、氟化乙烯丙烯共聚物（FEP含硫酸钡）、不锈钢SUS304、丙烯腈-丁二烯-苯乙烯共聚物（ABS）和聚乙烯（PE）。 | 供插入人体外周血管静脉系统输液用。留置人体时间不超过72小时。 | 三类 | 产品存储条件：产品应贮存在无腐蚀性气体和通风良好的室内。有效期：3年 | 聚氯乙烯(PVC) 、不锈钢SUS305、丙烯腈-丁二烯-苯乙烯共聚物(ABS)和聚乙烯(PE)
一次性使用静脉留置针 | 中选 | 有增量资格 | 11.8 | 5类 | 密闭式留置针（普通型，含无针接口式连接件） | 一次性使用静脉留置针————ZC型 | 国械注准20203140047 | 江西瑞邦实业集团有限公司 | 江西瑞邦实业集团有限公司 | 20G（1.1×25 mm） | ZC型 | 密闭式留置针（非正压） | 含DEHP | 普通型 | 含无针接口式连接件 | - | C1605011940200307778 | 0000035 | 16972952816637 | 本产品由肝素帽、无针输液接头、端帽、Y型软管座、直型软管座、延长管、阻断装置、隔离塞、金属楔、导管座、导管、针管、针座和保护套组成。经环氧乙烷灭菌，一次性使用。采用的原材料主要为异戊二烯橡胶（IR），共聚聚酯、聚氯乙烯（PVC）（增塑剂为DEHP）、聚甲醛（POM）、不锈钢SUS305、氟化乙烯丙烯共聚物（FEP含硫酸钡）、不锈钢SUS304、丙烯腈-丁二烯-苯乙烯共聚物（ABS）和聚乙烯（PE）。 | 供插入人体外周血管静脉系统输液用。留置人体时间不超过72小时。 | 三类 | 产品存储条件：产品应贮存在无腐蚀性气体和通风良好的室内。有效期：3年 | 聚氯乙烯(PVC) 、不锈钢SUS305、丙烯腈-丁二烯-苯乙烯共聚物(ABS)和聚乙烯(PE)
一次性使用静脉留置针 | 中选 | 有增量资格 | 11.8 | 5类 | 密闭式留置针（普通型，含无针接口式连接件） | 一次性使用静脉留置针————ZC型 | 国械注准20203140047 | 江西瑞邦实业集团有限公司 | 江西瑞邦实业集团有限公司 | 20G（1.1×48 mm） | ZC型 | 密闭式留置针（非正压） | 含DEHP | 普通型 | 含无针接口式连接件 | - | C1605011940200307778 | 0000039 | 16972952816651 | 本产品由肝素帽、无针输液接头、端帽、Y型软管座、直型软管座、延长管、阻断装置、隔离塞、金属楔、导管座、导管、针管、针座和保护套组成。经环氧乙烷灭菌，一次性使用。采用的原材料主要为异戊二烯橡胶（IR），共聚聚酯、聚氯乙烯（PVC）（增塑剂为DEHP）、聚甲醛（POM）、不锈钢SUS305、氟化乙烯丙烯共聚物（FEP含硫酸钡）、不锈钢SUS304、丙烯腈-丁二烯-苯乙烯共聚物（ABS）和聚乙烯（PE）。 | 供插入人体外周血管静脉系统输液用。留置人体时间不超过72小时。 | 三类 | 产品存储条件：产品应贮存在无腐蚀性气体和通风良好的室内。有效期：3年 | 聚氯乙烯(PVC) 、不锈钢SUS305、丙烯腈-丁二烯-苯乙烯共聚物(ABS)和聚乙烯(PE)
一次性使用静脉留置针 | 中选 | 有增量资格 | 11.8 | 5类 | 密闭式留置针（普通型，含无针接口式连接件） | 一次性使用静脉留置针————ZC型 | 国械注准20203140047 | 江西瑞邦实业集团有限公司 | 江西瑞邦实业集团有限公司 | 24G (0.7×19 mm) | ZC型 | 密闭式留置针（非正压） | 含DEHP | 普通型 | 含无针接口式连接件 | - | C1605011940200307778 | 0000044 | 16972952816682 | 本产品由肝素帽、无针输液接头、端帽、Y型软管座、直型软管座、延长管、阻断装置、隔离塞、金属楔、导管座、导管、针管、针座和保护套组成。经环氧乙烷灭菌，一次性使用。采用的原材料主要为异戊二烯橡胶（IR），共聚聚酯、聚氯乙烯（PVC）（增塑剂为DEHP）、聚甲醛（POM）、不锈钢SUS305、氟化乙烯丙烯共聚物（FEP含硫酸钡）、不锈钢SUS304、丙烯腈-丁二烯-苯乙烯共聚物（ABS）和聚乙烯（PE）。 | 供插入人体外周血管静脉系统输液用。留置人体时间不超过72小时。 | 三类 | 产品存储条件：产品应贮存在无腐蚀性气体和通风良好的室内。有效期：3年 | 聚氯乙烯(PVC) 、不锈钢SUS305、丙烯腈-丁二烯-苯乙烯共聚物(ABS)和聚乙烯(PE)
一次性使用静脉留置针 | 中选 | 有增量资格 | 11.8 | 5类 | 密闭式留置针（普通型，含无针接口式连接件） | 一次性使用静脉留置针————ZC型 | 国械注准20203140047 | 江西瑞邦实业集团有限公司 | 江西瑞邦实业集团有限公司 | 22G (0.9×19 mm) | ZC型 | 密闭式留置针（非正压） | 含DEHP | 普通型 | 含无针接口式连接件 | - | C1605011940200307778 | 0000048 | 16972952816668 | 本产品由肝素帽、无针输液接头、端帽、Y型软管座、直型软管座、延长管、阻断装置、隔离塞、金属楔、导管座、导管、针管、针座和保护套组成。经环氧乙烷灭菌，一次性使用。采用的原材料主要为异戊二烯橡胶（IR），共聚聚酯、聚氯乙烯（PVC）（增塑剂为DEHP）、聚甲醛（POM）、不锈钢SUS305、氟化乙烯丙烯共聚物（FEP含硫酸钡）、不锈钢SUS304、丙烯腈-丁二烯-苯乙烯共聚物（ABS）和聚乙烯（PE）。 | 供插入人体外周血管静脉系统输液用。留置人体时间不超过72小时。 | 三类 | 产品存储条件：产品应贮存在无腐蚀性气体和通风良好的室内。有效期：3年 | 聚氯乙烯(PVC) 、不锈钢SUS305、丙烯腈-丁二烯-苯乙烯共聚物(ABS)和聚乙烯(PE)
一次性使用静脉留置针 | 中选 | 有增量资格 | 11.8 | 5类 | 密闭式留置针（普通型，含无针接口式连接件） | 一次性使用静脉留置针————ZC型 | 国械注准20203140047 | 江西瑞邦实业集团有限公司 | 江西瑞邦实业集团有限公司 | 20G（1.1×30 mm） | ZC型 | 密闭式留置针（非正压） | 含DEHP | 普通型 | 含无针接口式连接件 | - | C1605011940200307778 | 0000053 | 16972952816644 | 本产品由肝素帽、无针输液接头、端帽、Y型软管座、直型软管座、延长管、阻断装置、隔离塞、金属楔、导管座、导管、针管、针座和保护套组成。经环氧乙烷灭菌，一次性使用。采用的原材料主要为异戊二烯橡胶（IR），共聚聚酯、聚氯乙烯（PVC）（增塑剂为DEHP）、聚甲醛（POM）、不锈钢SUS305、氟化乙烯丙烯共聚物（FEP含硫酸钡）、不锈钢SUS304、丙烯腈-丁二烯-苯乙烯共聚物（ABS）和聚乙烯（PE）。 | 供插入人体外周血管静脉系统输液用。留置人体时间不超过72小时。 | 三类 | 产品存储条件：产品应贮存在无腐蚀性气体和通风良好的室内。有效期：3年 | 聚氯乙烯(PVC) 、不锈钢SUS305、丙烯腈-丁二烯-苯乙烯共聚物(ABS)和聚乙烯(PE)
一次性使用静脉留置针 | 中选 | 有增量资格 | 11.8 | 5类 | 密闭式留置针（普通型，含无针接口式连接件） | 一次性使用静脉留置针————ZC型 | 国械注准20203140047 | 江西瑞邦实业集团有限公司 | 江西瑞邦实业集团有限公司 | 18G（1.3×48 mm） | ZC型 | 密闭式留置针（非正压） | 含DEHP | 普通型 | 含无针接口式连接件 | - | C1605011940200307778 | 0000055 | 16972952816620 | 本产品由肝素帽、无针输液接头、端帽、Y型软管座、直型软管座、延长管、阻断装置、隔离塞、金属楔、导管座、导管、针管、针座和保护套组成。经环氧乙烷灭菌，一次性使用。采用的原材料主要为异戊二烯橡胶（IR），共聚聚酯、聚氯乙烯（PVC）（增塑剂为DEHP）、聚甲醛（POM）、不锈钢SUS305、氟化乙烯丙烯共聚物（FEP含硫酸钡）、不锈钢SUS304、丙烯腈-丁二烯-苯乙烯共聚物（ABS）和聚乙烯（PE）。 | 供插入人体外周血管静脉系统输液用。留置人体时间不超过72小时。 | 三类 | 产品存储条件：产品应贮存在无腐蚀性气体和通风良好的室内。有效期：3年 | 聚氯乙烯(PVC) 、不锈钢SUS305、丙烯腈-丁二烯-苯乙烯共聚物(ABS)和聚乙烯(PE)
一次性使用静脉留置针 | 中选 | 有增量资格 | 11.8 | 5类 | 密闭式留置针（普通型，含无针接口式连接件） | 一次性使用静脉留置针————ZC型 | 国械注准20203140047 | 江西瑞邦实业集团有限公司 | 江西瑞邦实业集团有限公司 | 16G（1.6×55 mm） | ZC型 | 密闭式留置针（非正压） | 含DEHP | 普通型 | 含无针接口式连接件 | - | C1605011940200307778 | 0000068 | 16972952816606 | 本产品由肝素帽、无针输液接头、端帽、Y型软管座、直型软管座、延长管、阻断装置、隔离塞、金属楔、导管座、导管、针管、针座和保护套组成。经环氧乙烷灭菌，一次性使用。采用的原材料主要为异戊二烯橡胶（IR），共聚聚酯、聚氯乙烯（PVC）（增塑剂为DEHP）、聚甲醛（POM）、不锈钢SUS305、氟化乙烯丙烯共聚物（FEP含硫酸钡）、不锈钢SUS304、丙烯腈-丁二烯-苯乙烯共聚物（ABS）和聚乙烯（PE）。 | 供插入人体外周血管静脉系统输液用。留置人体时间不超过72小时。 | 三类 | 产品存储条件：产品应贮存在无腐蚀性气体和通风良好的室内。有效期：3年 | 聚氯乙烯(PVC) 、不锈钢SUS305、丙烯腈-丁二烯-苯乙烯共聚物(ABS)和聚乙烯(PE)
一次性使用静脉留置针 | 中选 | 有增量资格 | 13.36 | 3类 | 密闭式留置针（防针刺型，含无针接口式连接件） | 一次性使用防针刺静脉留置针————18G | 国械注准20183140017 | 苏州林华医疗器械股份有限公司 | 苏州林华医疗器械股份有限公司 | 18G*1.16IN(1.3*30mm) | ZFII-B2型（正压防针刺三通2型） | 密闭式留置针（正压） | 不含DEHP | 防针刺型 | 含无针接口式连接件 | - | C1605011940100600106 | 0000014 | 06934031502308 | 留置针由针管护套、导管组件、针管组件、防针刺组件（防针刺型适用）、长导管、止流夹、双无针输注接头（或正压三通输注接头）、端帽（或端帽Ⅱ）构成，其中导管组件由导管、金属楔、隔离塞、三通导管座和固定翼组成；针管组件由针管和针座组成；防针刺组件由防针刺活动件、防针刺外壳、防针刺内盖、防针刺挡片组成；产品由聚氨酯、奥氏体不锈钢SUS305（1Cr18Ni12)、不锈钢0Cr18Ni9、丙酸纤维素（CAP)、热塑性弹性体（TPE)、热塑性聚氨酯弹性体（TPU）、共聚聚酯、聚甲醛树脂（POM）、聚苯乙烯、聚乙烯、丙烯腈-丁二烯-苯乙烯三元共聚物（ABS）、聚异戊二烯、硅橡胶制造。产品经环氧乙烷灭菌，一次性使用。 | 本产品供插入人体外周血管静脉系统输液用,留置时间不大于72小时。 | 三类 | 本产品应贮存在防潮，无腐蚀性气体和通风良好的室内。有效期3年 | 聚氨酯
一次性使用静脉留置针 | 中选 | 有增量资格 | 13.36 | 3类 | 密闭式留置针（防针刺型，含无针接口式连接件） | 一次性使用防针刺静脉留置针————20G | 国械注准20183140017 | 苏州林华医疗器械股份有限公司 | 苏州林华医疗器械股份有限公司 | 20G*1.16IN(1.1*30mm) | ZFII-B2型（正压防针刺三通2型） | 密闭式留置针（正压） | 不含DEHP | 防针刺型 | 含无针接口式连接件 | - | C1605011940100600106 | 0000015 | 06934031502315 | 留置针由针管护套、导管组件、针管组件、防针刺组件（防针刺型适用）、长导管、止流夹、双无针输注接头（或正压三通输注接头）、端帽（或端帽Ⅱ）构成，其中导管组件由导管、金属楔、隔离塞、三通导管座和固定翼组成；针管组件由针管和针座组成；防针刺组件由防针刺活动件、防针刺外壳、防针刺内盖、防针刺挡片组成；产品由聚氨酯、奥氏体不锈钢SUS305（1Cr18Ni12)、不锈钢0Cr18Ni9、丙酸纤维素（CAP)、热塑性弹性体（TPE)、热塑性聚氨酯弹性体（TPU）、共聚聚酯、聚甲醛树脂（POM）、聚苯乙烯、聚乙烯、丙烯腈-丁二烯-苯乙烯三元共聚物（ABS）、聚异戊二烯、硅橡胶制造。产品经环氧乙烷灭菌，一次性使用。 | 本产品供插入人体外周血管静脉系统输液用,留置时间不大于72小时。 | 三类 | 本产品应贮存在防潮，无腐蚀性气体和通风良好的室内。有效期3年 | 聚氨酯
一次性使用静脉留置针 | 中选 | 有增量资格 | 13.36 | 3类 | 密闭式留置针（防针刺型，含无针接口式连接件） | 一次性使用防针刺静脉留置针 | 国械注准20183140017 | 苏州林华医疗器械股份有限公司 | 苏州林华医疗器械股份有限公司 | 22G*0.75IN(0.9*19mm) | ZFII-B2型（正压防针刺三通2型） | 密闭式留置针（正压） | 不含DEHP | 防针刺型 | 含无针接口式连接件 | - | C1605011940100600106 | 0000016 | 06934031502346 | 留置针由针管护套、导管组件、针管组件、防针刺组件（防针刺型适用）、长导管、止流夹、双无针输注接头（或正压三通输注接头）、端帽（或端帽Ⅱ）构成，其中导管组件由导管、金属楔、隔离塞、三通导管座和固定翼组成；针管组件由针管和针座组成；防针刺组件由防针刺活动件、防针刺外壳、防针刺内盖、防针刺挡片组成；产品由聚氨酯、奥氏体不锈钢SUS305（1Cr18Ni12)、不锈钢0Cr18Ni9、丙酸纤维素（CAP)、热塑性弹性体（TPE)、热塑性聚氨酯弹性体（TPU）、共聚聚酯、聚甲醛树脂（POM）、聚苯乙烯、聚乙烯、丙烯腈-丁二烯-苯乙烯三元共聚物（ABS）、聚异戊二烯、硅橡胶制造。产品经环氧乙烷灭菌，一次性使用。 | 本产品供插入人体外周血管静脉系统输液用,留置时间不大于72小时。 | 三类 | 本产品应贮存在防潮，无腐蚀性气体和通风良好的室内。有效期3年 | 聚氨酯
一次性使用静脉留置针 | 中选 | 有增量资格 | 13.36 | 3类 | 密闭式留置针（防针刺型，含无针接口式连接件） | 一次性使用防针刺静脉留置针————22G | 国械注准20183140017 | 苏州林华医疗器械股份有限公司 | 苏州林华医疗器械股份有限公司 | 22G*1.00IN(0.9*25mm) | ZFII-B2型（正压防针刺三通2型） | 密闭式留置针（正压） | 不含DEHP | 防针刺型 | 含无针接口式连接件 | - | C1605011940100600106 | 0000017 | 06934031502322 | 留置针由针管护套、导管组件、针管组件、防针刺组件（防针刺型适用）、长导管、止流夹、双无针输注接头（或正压三通输注接头）、端帽（或端帽Ⅱ）构成，其中导管组件由导管、金属楔、隔离塞、三通导管座和固定翼组成；针管组件由针管和针座组成；防针刺组件由防针刺活动件、防针刺外壳、防针刺内盖、防针刺挡片组成；产品由聚氨酯、奥氏体不锈钢SUS305（1Cr18Ni12)、不锈钢0Cr18Ni9、丙酸纤维素（CAP)、热塑性弹性体（TPE)、热塑性聚氨酯弹性体（TPU）、共聚聚酯、聚甲醛树脂（POM）、聚苯乙烯、聚乙烯、丙烯腈-丁二烯-苯乙烯三元共聚物（ABS）、聚异戊二烯、硅橡胶制造。产品经环氧乙烷灭菌，一次性使用。 | 本产品供插入人体外周血管静脉系统输液用,留置时间不大于72小时。 | 三类 | 本产品应贮存在防潮，无腐蚀性气体和通风良好的室内。有效期3年 | 聚氨酯
一次性使用静脉留置针 | 中选 | 有增量资格 | 13.36 | 3类 | 密闭式留置针（防针刺型，含无针接口式连接件） | 一次性使用防针刺静脉留置针————24G | 国械注准20183140017 | 苏州林华医疗器械股份有限公司 | 苏州林华医疗器械股份有限公司 | 24G*0.75IN(0.7*19mm) | ZFII-B2型（正压防针刺三通2型） | 密闭式留置针（正压） | 不含DEHP | 防针刺型 | 含无针接口式连接件 | - | C1605011940100600106 | 0000018 | 06934031502339 | 留置针由针管护套、导管组件、针管组件、防针刺组件（防针刺型适用）、长导管、止流夹、双无针输注接头（或正压三通输注接头）、端帽（或端帽Ⅱ）构成，其中导管组件由导管、金属楔、隔离塞、三通导管座和固定翼组成；针管组件由针管和针座组成；防针刺组件由防针刺活动件、防针刺外壳、防针刺内盖、防针刺挡片组成；产品由聚氨酯、奥氏体不锈钢SUS305（1Cr18Ni12)、不锈钢0Cr18Ni9、丙酸纤维素（CAP)、热塑性弹性体（TPE)、热塑性聚氨酯弹性体（TPU）、共聚聚酯、聚甲醛树脂（POM）、聚苯乙烯、聚乙烯、丙烯腈-丁二烯-苯乙烯三元共聚物（ABS）、聚异戊二烯、硅橡胶制造。产品经环氧乙烷灭菌，一次性使用。 | 本产品供插入人体外周血管静脉系统输液用,留置时间不大于72小时。 | 三类 | 本产品应贮存在防潮，无腐蚀性气体和通风良好的室内。有效期3年 | 聚氨酯
一次性使用静脉留置针 | 中选 | 有增量资格 | 13.36 | 3类 | 密闭式留置针（防针刺型，含无针接口式连接件） | 一次性使用防针刺静脉留置针 | 国械注准20183140017 | 苏州林华医疗器械股份有限公司 | 苏州林华医疗器械股份有限公司 | 26G*0.63IN(0.6*16mm) | ZFII-B2型（正压防针刺三通2型） | 密闭式留置针（正压） | 不含DEHP | 防针刺型 | 含无针接口式连接件 | - | C1605011940100600106 | 0000013 | 06934031502353 | 留置针由针管护套、导管组件、针管组件、防针刺组件（防针刺型适用）、长导管、止流夹、双无针输注接头（或正压三通输注接头）、端帽（或端帽Ⅱ）构成，其中导管组件由导管、金属楔、隔离塞、三通导管座和固定翼组成；针管组件由针管和针座组成；防针刺组件由防针刺活动件、防针刺外壳、防针刺内盖、防针刺挡片组成；产品由聚氨酯、奥氏体不锈钢SUS305（1Cr18Ni12)、不锈钢0Cr18Ni9、丙酸纤维素（CAP)、热塑性弹性体（TPE)、热塑性聚氨酯弹性体（TPU）、共聚聚酯、聚甲醛树脂（POM）、聚苯乙烯、聚乙烯、丙烯腈-丁二烯-苯乙烯三元共聚物（ABS）、聚异戊二烯、硅橡胶制造。产品经环氧乙烷灭菌，一次性使用。 | 本产品供插入人体外周血管静脉系统输液用,留置时间不大于72小时。 | 三类 | 本产品应贮存在防潮，无腐蚀性气体和通风良好的室内。有效期3年 | 聚氨酯
一次性使用输液器 | 中选 | 有增量资格 | 2.7 | 22类 | 普通避光输液器（不区分材质） | 一次性使用避光输液器 | 国械注准20183140529 | 上海正邦医疗科技有限公司 | 上海正邦医疗科技有限公司 | 不带针 | BSYS-3C | 普通避光输液器 | 非PVC | 自动排气 | 不带针 | 导管长度（mm）：≥1600 | C1423012020000102030 | 0002529 | 无 | 本产品由瓶塞穿刺器保护套、瓶塞穿刺器、进气器件（空气过滤器）、管路、止水夹、三通连接座（选配）、滴管（二通、三通）、滴斗、自动排气装置、流量调节器、注射件（选配）、药液过滤器（过滤介质孔径15μm）、外圆锥接头、输液针（选配）组成；输液针是由连接座、软管、针柄、针管和保护套组成。与药液接触的管路和滴斗采用双层共挤塑结构制成，其内层为聚氨酯材料制成，外层为含避光剂的聚氯乙烯材料。避光光谱范围为290nm～450nm，导管的透光率≤15%，滴斗的透光率≤35%。环氧乙烷灭菌，一次性使用。 | 本产品避光范围290nm～450nm，适用于呋塞米注射液、顺铂注射液、盐酸左氧氟沙星注射液、注射用泮托拉唑钠光敏性药物的输注。 | 三类 | 本产品应储存在无腐蚀性气体，通风良好、干燥、清洁、远离含氯类消毒物品的环境中，本产品在运输过程中要谨防重压，阳光直晒和雪雨浸淋。有效期: 2年。 | TPU、ABS
一次性使用静脉留置针 | 中选 | 有增量资格 | 11.8 | 5类 | 密闭式留置针（普通型，含无针接口式连接件） | 一次性使用静脉留置针————ZD型 | 国械注准20203140047 | 江西瑞邦实业集团有限公司 | 江西瑞邦实业集团有限公司 | 22G (0.9×19 mm) | ZD型 | 密闭式留置针（非正压） | 含DEHP | 普通型 | 含无针接口式连接件 | - | C1605011940200307778 | 0000003 | 16972952816071 | 本产品由肝素帽、无针输液接头、端帽、Y型软管座、直型软管座、延长管、阻断装置、隔离塞、金属楔、导管座、导管、针管、针座和保护套组成。经环氧乙烷灭菌，一次性使用。采用的原材料主要为异戊二烯橡胶（IR），共聚聚酯、聚氯乙烯（PVC）（增塑剂为DEHP）、聚甲醛（POM）、不锈钢SUS305、氟化乙烯丙烯共聚物（FEP含硫酸钡）、不锈钢SUS304、丙烯腈-丁二烯-苯乙烯共聚物（ABS）和聚乙烯（PE）。 | 供插入人体外周血管静脉系统输液用。留置人体时间不超过72小时。 | 三类 | 产品存储条件：产品应贮存在无腐蚀性气体和通风良好的室内。有效期：3年 | 聚氯乙烯(PVC) 、不锈钢SUS305、丙烯腈-丁二烯-苯乙烯共聚物(ABS)和聚乙烯(PE)
一次性使用静脉留置针 | 中选 | 有增量资格 | 11.8 | 5类 | 密闭式留置针（普通型，含无针接口式连接件） | 一次性使用静脉留置针————ZD型 | 国械注准20203140047 | 江西瑞邦实业集团有限公司 | 江西瑞邦实业集团有限公司 | 20G（1.1×30 mm） | ZD型 | 密闭式留置针（非正压） | 含DEHP | 普通型 | 含无针接口式连接件 | - | C1605011940200307778 | 0000004 | 16972952816057 | 本产品由肝素帽、无针输液接头、端帽、Y型软管座、直型软管座、延长管、阻断装置、隔离塞、金属楔、导管座、导管、针管、针座和保护套组成。经环氧乙烷灭菌，一次性使用。采用的原材料主要为异戊二烯橡胶（IR），共聚聚酯、聚氯乙烯（PVC）（增塑剂为DEHP）、聚甲醛（POM）、不锈钢SUS305、氟化乙烯丙烯共聚物（FEP含硫酸钡）、不锈钢SUS304、丙烯腈-丁二烯-苯乙烯共聚物（ABS）和聚乙烯（PE）。 | 供插入人体外周血管静脉系统输液用。留置人体时间不超过72小时。 | 三类 | 产品存储条件：产品应贮存在无腐蚀性气体和通风良好的室内。有效期：3年 | 聚氯乙烯(PVC) 、不锈钢SUS305、丙烯腈-丁二烯-苯乙烯共聚物(ABS)和聚乙烯(PE)
一次性使用静脉留置针 | 中选 | 有增量资格 | 11.8 | 5类 | 密闭式留置针（普通型，含无针接口式连接件） | 一次性使用静脉留置针————ZD型 | 国械注准20203140047 | 江西瑞邦实业集团有限公司 | 江西瑞邦实业集团有限公司 | 16G（1.6×55 mm） | ZD型 | 密闭式留置针（非正压） | 含DEHP | 普通型 | 含无针接口式连接件 | - | C1605011940200307778 | 0000005 | 16972952816019 | 本产品由肝素帽、无针输液接头、端帽、Y型软管座、直型软管座、延长管、阻断装置、隔离塞、金属楔、导管座、导管、针管、针座和保护套组成。经环氧乙烷灭菌，一次性使用。采用的原材料主要为异戊二烯橡胶（IR），共聚聚酯、聚氯乙烯（PVC）（增塑剂为DEHP）、聚甲醛（POM）、不锈钢SUS305、氟化乙烯丙烯共聚物（FEP含硫酸钡）、不锈钢SUS304、丙烯腈-丁二烯-苯乙烯共聚物（ABS）和聚乙烯（PE）。 | 供插入人体外周血管静脉系统输液用。留置人体时间不超过72小时。 | 三类 | 产品存储条件：产品应贮存在无腐蚀性气体和通风良好的室内。有效期：3年 | 聚氯乙烯(PVC) 、不锈钢SUS305、丙烯腈-丁二烯-苯乙烯共聚物(ABS)和聚乙烯(PE)
一次性使用静脉留置针 | 中选 | 有增量资格 | 11.8 | 5类 | 密闭式留置针（普通型，含无针接口式连接件） | 一次性使用静脉留置针————ZD型 | 国械注准20203140047 | 江西瑞邦实业集团有限公司 | 江西瑞邦实业集团有限公司 | 22G (0.9×25 mm) | ZD型 | 密闭式留置针（非正压） | 含DEHP | 普通型 | 含无针接口式连接件 | - | C1605011940200307778 | 0000020 | 16972952816088 | 本产品由肝素帽、无针输液接头、端帽、Y型软管座、直型软管座、延长管、阻断装置、隔离塞、金属楔、导管座、导管、针管、针座和保护套组成。经环氧乙烷灭菌，一次性使用。采用的原材料主要为异戊二烯橡胶（IR），共聚聚酯、聚氯乙烯（PVC）（增塑剂为DEHP）、聚甲醛（POM）、不锈钢SUS305、氟化乙烯丙烯共聚物（FEP含硫酸钡）、不锈钢SUS304、丙烯腈-丁二烯-苯乙烯共聚物（ABS）和聚乙烯（PE）。 | 供插入人体外周血管静脉系统输液用。留置人体时间不超过72小时。 | 三类 | 产品存储条件：产品应贮存在无腐蚀性气体和通风良好的室内。有效期：3年 | 聚氯乙烯(PVC) 、不锈钢SUS305、丙烯腈-丁二烯-苯乙烯共聚物(ABS)和聚乙烯(PE)
一次性使用静脉留置针 | 中选 | 有增量资格 | 11.8 | 5类 | 密闭式留置针（普通型，含无针接口式连接件） | 一次性使用静脉留置针————ZD型 | 国械注准20203140047 | 江西瑞邦实业集团有限公司 | 江西瑞邦实业集团有限公司 | 20G（1.1×48 mm） | ZD型 | 密闭式留置针（非正压） | 含DEHP | 普通型 | 含无针接口式连接件 | - | C1605011940200307778 | 0000023 | 16972952816064 | 本产品由肝素帽、无针输液接头、端帽、Y型软管座、直型软管座、延长管、阻断装置、隔离塞、金属楔、导管座、导管、针管、针座和保护套组成。经环氧乙烷灭菌，一次性使用。采用的原材料主要为异戊二烯橡胶（IR），共聚聚酯、聚氯乙烯（PVC）（增塑剂为DEHP）、聚甲醛（POM）、不锈钢SUS305、氟化乙烯丙烯共聚物（FEP含硫酸钡）、不锈钢SUS304、丙烯腈-丁二烯-苯乙烯共聚物（ABS）和聚乙烯（PE）。 | 供插入人体外周血管静脉系统输液用。留置人体时间不超过72小时。 | 三类 | 产品存储条件：产品应贮存在无腐蚀性气体和通风良好的室内。有效期：3年 | 聚氯乙烯(PVC) 、不锈钢SUS305、丙烯腈-丁二烯-苯乙烯共聚物(ABS)和聚乙烯(PE)
一次性使用静脉留置针 | 中选 | 有增量资格 | 11.8 | 5类 | 密闭式留置针（普通型，含无针接口式连接件） | 一次性使用静脉留置针————ZD型 | 国械注准20203140047 | 江西瑞邦实业集团有限公司 | 江西瑞邦实业集团有限公司 | 18G（1.3×30 mm） | ZD型 | 密闭式留置针（非正压） | 含DEHP | 普通型 | 含无针接口式连接件 | - | C1605011940200307778 | 0000030 | 16972952816026 | 本产品由肝素帽、无针输液接头、端帽、Y型软管座、直型软管座、延长管、阻断装置、隔离塞、金属楔、导管座、导管、针管、针座和保护套组成。经环氧乙烷灭菌，一次性使用。采用的原材料主要为异戊二烯橡胶（IR），共聚聚酯、聚氯乙烯（PVC）（增塑剂为DEHP）、聚甲醛（POM）、不锈钢SUS305、氟化乙烯丙烯共聚物（FEP含硫酸钡）、不锈钢SUS304、丙烯腈-丁二烯-苯乙烯共聚物（ABS）和聚乙烯（PE）。 | 供插入人体外周血管静脉系统输液用。留置人体时间不超过72小时。 | 三类 | 产品存储条件：产品应贮存在无腐蚀性气体和通风良好的室内。有效期：3年 | 聚氯乙烯(PVC) 、不锈钢SUS305、丙烯腈-丁二烯-苯乙烯共聚物(ABS)和聚乙烯(PE)
一次性使用静脉留置针 | 中选 | 有增量资格 | 11.8 | 5类 | 密闭式留置针（普通型，含无针接口式连接件） | 一次性使用静脉留置针————ZD型 | 国械注准20203140047 | 江西瑞邦实业集团有限公司 | 江西瑞邦实业集团有限公司 | 24G (0.7×19 mm) | ZD型 | 密闭式留置针（非正压） | 含DEHP | 普通型 | 含无针接口式连接件 | - | C1605011940200307778 | 0000046 | 16972952816002 | 本产品由肝素帽、无针输液接头、端帽、Y型软管座、直型软管座、延长管、阻断装置、隔离塞、金属楔、导管座、导管、针管、针座和保护套组成。经环氧乙烷灭菌，一次性使用。采用的原材料主要为异戊二烯橡胶（IR），共聚聚酯、聚氯乙烯（PVC）（增塑剂为DEHP）、聚甲醛（POM）、不锈钢SUS305、氟化乙烯丙烯共聚物（FEP含硫酸钡）、不锈钢SUS304、丙烯腈-丁二烯-苯乙烯共聚物（ABS）和聚乙烯（PE）。 | 供插入人体外周血管静脉系统输液用。留置人体时间不超过72小时。 | 三类 | 产品存储条件：产品应贮存在无腐蚀性气体和通风良好的室内。有效期：3年 | 聚氯乙烯(PVC) 、不锈钢SUS305、丙烯腈-丁二烯-苯乙烯共聚物(ABS)和聚乙烯(PE)
一次性使用静脉留置针 | 中选 | 有增量资格 | 11.8 | 5类 | 密闭式留置针（普通型，含无针接口式连接件） | 一次性使用静脉留置针————ZD型 | 国械注准20203140047 | 江西瑞邦实业集团有限公司 | 江西瑞邦实业集团有限公司 | 20G（1.1×25 mm） | ZD型 | 密闭式留置针（非正压） | 含DEHP | 普通型 | 含无针接口式连接件 | - | C1605011940200307778 | 0000061 | 16972952816040 | 本产品由肝素帽、无针输液接头、端帽、Y型软管座、直型软管座、延长管、阻断装置、隔离塞、金属楔、导管座、导管、针管、针座和保护套组成。经环氧乙烷灭菌，一次性使用。采用的原材料主要为异戊二烯橡胶（IR），共聚聚酯、聚氯乙烯（PVC）（增塑剂为DEHP）、聚甲醛（POM）、不锈钢SUS305、氟化乙烯丙烯共聚物（FEP含硫酸钡）、不锈钢SUS304、丙烯腈-丁二烯-苯乙烯共聚物（ABS）和聚乙烯（PE）。 | 供插入人体外周血管静脉系统输液用。留置人体时间不超过72小时。 | 三类 | 产品存储条件：产品应贮存在无腐蚀性气体和通风良好的室内。有效期：3年 | 聚氯乙烯(PVC) 、不锈钢SUS305、丙烯腈-丁二烯-苯乙烯共聚物(ABS)和聚乙烯(PE)
一次性使用静脉留置针 | 中选 | 有增量资格 | 11.8 | 5类 | 密闭式留置针（普通型，含无针接口式连接件） | 一次性使用静脉留置针————ZD型 | 国械注准20203140047 | 江西瑞邦实业集团有限公司 | 江西瑞邦实业集团有限公司 | 26G (0.6×15 mm) | ZD型 | 密闭式留置针（非正压） | 含DEHP | 普通型 | 含无针接口式连接件 | - | C1605011940200307778 | 0000067 | 16972952816095 | 本产品由肝素帽、无针输液接头、端帽、Y型软管座、直型软管座、延长管、阻断装置、隔离塞、金属楔、导管座、导管、针管、针座和保护套组成。经环氧乙烷灭菌，一次性使用。采用的原材料主要为异戊二烯橡胶（IR），共聚聚酯、聚氯乙烯（PVC）（增塑剂为DEHP）、聚甲醛（POM）、不锈钢SUS305、氟化乙烯丙烯共聚物（FEP含硫酸钡）、不锈钢SUS304、丙烯腈-丁二烯-苯乙烯共聚物（ABS）和聚乙烯（PE）。 | 供插入人体外周血管静脉系统输液用。留置人体时间不超过72小时。 | 三类 | 产品存储条件：产品应贮存在无腐蚀性气体和通风良好的室内。有效期：3年 | 聚氯乙烯(PVC) 、不锈钢SUS305、丙烯腈-丁二烯-苯乙烯共聚物(ABS)和聚乙烯(PE)
一次性使用静脉留置针 | 中选 | 有增量资格 | 11.8 | 5类 | 密闭式留置针（普通型，含无针接口式连接件） | 一次性使用静脉留置针————ZD型 | 国械注准20203140047 | 江西瑞邦实业集团有限公司 | 江西瑞邦实业集团有限公司 | 18G（1.3×48 mm） | ZD型 | 密闭式留置针（非正压） | 含DEHP | 普通型 | 含无针接口式连接件 | - | C1605011940200307778 | 0000069 | 16972952816033 | 本产品由肝素帽、无针输液接头、端帽、Y型软管座、直型软管座、延长管、阻断装置、隔离塞、金属楔、导管座、导管、针管、针座和保护套组成。经环氧乙烷灭菌，一次性使用。采用的原材料主要为异戊二烯橡胶（IR），共聚聚酯、聚氯乙烯（PVC）（增塑剂为DEHP）、聚甲醛（POM）、不锈钢SUS305、氟化乙烯丙烯共聚物（FEP含硫酸钡）、不锈钢SUS304、丙烯腈-丁二烯-苯乙烯共聚物（ABS）和聚乙烯（PE）。 | 供插入人体外周血管静脉系统输液用。留置人体时间不超过72小时。 | 三类 | 产品存储条件：产品应贮存在无腐蚀性气体和通风良好的室内。有效期：3年 | 聚氯乙烯(PVC) 、不锈钢SUS305、丙烯腈-丁二烯-苯乙烯共聚物(ABS)和聚乙烯(PE)
一次性使用输液器 | 中选 | 有增量资格 | 2.7 | 22类 | 普通避光输液器（不区分材质） | 一次性使用避光输液器 | 国械注准20183140529 | 上海正邦医疗科技有限公司 | 上海正邦医疗科技有限公司 | 0.7×25TWLB | BSYS-3CN | 普通避光输液器 | 非PVC | 自动排气 | 带针 | 导管长度（mm）：≥1600 | C1423012020000102030 | 0000552 | 16974804624179 | 本产品由瓶塞穿刺器保护套、瓶塞穿刺器、进气器件（空气过滤器）、管路、止水夹、三通连接座（选配）、滴管（二通、三通）、滴斗、自动排气装置、流量调节器、注射件（选配）、药液过滤器（过滤介质孔径15μm）、外圆锥接头、输液针（选配）组成；输液针是由连接座、软管、针柄、针管和保护套组成。与药液接触的管路和滴斗采用双层共挤塑结构制成，其内层为聚氨酯材料制成，外层为含避光剂的聚氯乙烯材料。避光光谱范围为290nm～450nm，导管的透光率≤15%，滴斗的透光率≤35%。环氧乙烷灭菌，一次性使用。 | 本产品避光范围290nm～450nm，适用于呋塞米注射液、顺铂注射液、盐酸左氧氟沙星注射液、注射用泮托拉唑钠光敏性药物的输注。 | 三类 | 本产品应储存在无腐蚀性气体，通风良好、干燥、清洁、远离含氯类消毒物品的环境中，本产品在运输过程中要谨防重压，阳光直晒和雪雨浸淋。有效期: 2年。 | TPU、ABS
一次性使用输液器 | 中选 | 有增量资格 | 2.7 | 22类 | 普通避光输液器（不区分材质） | 一次性使用避光输液器 | 国械注准20183140529 | 上海正邦医疗科技有限公司 | 上海正邦医疗科技有限公司 | 0.45×16RWLB | BSYS-3CN | 普通避光输液器 | 非PVC | 自动排气 | 带针 | 导管长度（mm）：≥1600 | C1423012020000102030 | 0000544 | 无 | 本产品由瓶塞穿刺器保护套、瓶塞穿刺器、进气器件（空气过滤器）、管路、止水夹、三通连接座（选配）、滴管（二通、三通）、滴斗、自动排气装置、流量调节器、注射件（选配）、药液过滤器（过滤介质孔径15μm）、外圆锥接头、输液针（选配）组成；输液针是由连接座、软管、针柄、针管和保护套组成。与药液接触的管路和滴斗采用双层共挤塑结构制成，其内层为聚氨酯材料制成，外层为含避光剂的聚氯乙烯材料。避光光谱范围为290nm～450nm，导管的透光率≤15%，滴斗的透光率≤35%。环氧乙烷灭菌，一次性使用。 | 本产品避光范围290nm～450nm，适用于呋塞米注射液、顺铂注射液、盐酸左氧氟沙星注射液、注射用泮托拉唑钠光敏性药物的输注。 | 三类 | 本产品应储存在无腐蚀性气体，通风良好、干燥、清洁、远离含氯类消毒物品的环境中，本产品在运输过程中要谨防重压，阳光直晒和雪雨浸淋。有效期: 2年。 | TPU、ABS
一次性使用输液器 | 中选 | 有增量资格 | 2.7 | 22类 | 普通避光输液器（不区分材质） | 一次性使用避光输液器 | 国械注准20183140529 | 上海正邦医疗科技有限公司 | 上海正邦医疗科技有限公司 | 1.2×32TWSB | BSYS-3CN | 普通避光输液器 | 非PVC | 自动排气 | 带针 | 导管长度（mm）：≥1600 | C1423012020000102030 | 0000558 | 无 | 本产品由瓶塞穿刺器保护套、瓶塞穿刺器、进气器件（空气过滤器）、管路、止水夹、三通连接座（选配）、滴管（二通、三通）、滴斗、自动排气装置、流量调节器、注射件（选配）、药液过滤器（过滤介质孔径15μm）、外圆锥接头、输液针（选配）组成；输液针是由连接座、软管、针柄、针管和保护套组成。与药液接触的管路和滴斗采用双层共挤塑结构制成，其内层为聚氨酯材料制成，外层为含避光剂的聚氯乙烯材料。避光光谱范围为290nm～450nm，导管的透光率≤15%，滴斗的透光率≤35%。环氧乙烷灭菌，一次性使用。 | 本产品避光范围290nm～450nm，适用于呋塞米注射液、顺铂注射液、盐酸左氧氟沙星注射液、注射用泮托拉唑钠光敏性药物的输注。 | 三类 | 本产品应储存在无腐蚀性气体，通风良好、干燥、清洁、远离含氯类消毒物品的环境中，本产品在运输过程中要谨防重压，阳光直晒和雪雨浸淋。有效期: 2年。 | TPU、ABS
一次性使用输液器 | 中选 | 有增量资格 | 2.7 | 22类 | 普通避光输液器（不区分材质） | 一次性使用避光输液器 | 国械注准20183140529 | 上海正邦医疗科技有限公司 | 上海正邦医疗科技有限公司 | 0.9×28TWLB | BSYS-3CN | 普通避光输液器 | 非PVC | 自动排气 | 带针 | 导管长度（mm）：≥1600 | C1423012020000102030 | 0000556 | 无 | 本产品由瓶塞穿刺器保护套、瓶塞穿刺器、进气器件（空气过滤器）、管路、止水夹、三通连接座（选配）、滴管（二通、三通）、滴斗、自动排气装置、流量调节器、注射件（选配）、药液过滤器（过滤介质孔径15μm）、外圆锥接头、输液针（选配）组成；输液针是由连接座、软管、针柄、针管和保护套组成。与药液接触的管路和滴斗采用双层共挤塑结构制成，其内层为聚氨酯材料制成，外层为含避光剂的聚氯乙烯材料。避光光谱范围为290nm～450nm，导管的透光率≤15%，滴斗的透光率≤35%。环氧乙烷灭菌，一次性使用。 | 本产品避光范围290nm～450nm，适用于呋塞米注射液、顺铂注射液、盐酸左氧氟沙星注射液、注射用泮托拉唑钠光敏性药物的输注。 | 三类 | 本产品应储存在无腐蚀性气体，通风良好、干燥、清洁、远离含氯类消毒物品的环境中，本产品在运输过程中要谨防重压，阳光直晒和雪雨浸淋。有效期: 2年。 | TPU、ABS
一次性使用输液器 | 中选 | 有增量资格 | 2.7 | 22类 | 普通避光输液器（不区分材质） | 一次性使用避光输液器 | 国械注准20183140529 | 上海正邦医疗科技有限公司 | 上海正邦医疗科技有限公司 | 0.6×22TWLB | BSYS-3CN | 普通避光输液器 | 非PVC | 自动排气 | 带针 | 导管长度（mm）：≥1600 | C1423012020000102030 | 0000550 | 16974804624162 | 本产品由瓶塞穿刺器保护套、瓶塞穿刺器、进气器件（空气过滤器）、管路、止水夹、三通连接座（选配）、滴管（二通、三通）、滴斗、自动排气装置、流量调节器、注射件（选配）、药液过滤器（过滤介质孔径15μm）、外圆锥接头、输液针（选配）组成；输液针是由连接座、软管、针柄、针管和保护套组成。与药液接触的管路和滴斗采用双层共挤塑结构制成，其内层为聚氨酯材料制成，外层为含避光剂的聚氯乙烯材料。避光光谱范围为290nm～450nm，导管的透光率≤15%，滴斗的透光率≤35%。环氧乙烷灭菌，一次性使用。 | 本产品避光范围290nm～450nm，适用于呋塞米注射液、顺铂注射液、盐酸左氧氟沙星注射液、注射用泮托拉唑钠光敏性药物的输注。 | 三类 | 本产品应储存在无腐蚀性气体，通风良好、干燥、清洁、远离含氯类消毒物品的环境中，本产品在运输过程中要谨防重压，阳光直晒和雪雨浸淋。有效期: 2年。 | TPU、ABS
一次性使用输液器 | 中选 | 有增量资格 | 2.7 | 22类 | 普通避光输液器（不区分材质） | 一次性使用避光输液器 | 国械注准20183140529 | 上海正邦医疗科技有限公司 | 上海正邦医疗科技有限公司 | 0.5×19RWLB | BSYS-3CN | 普通避光输液器 | 非PVC | 自动排气 | 带针 | 导管长度（mm）：≥1600 | C1423012020000102030 | 0000548 | 16974804624148 | 本产品由瓶塞穿刺器保护套、瓶塞穿刺器、进气器件（空气过滤器）、管路、止水夹、三通连接座（选配）、滴管（二通、三通）、滴斗、自动排气装置、流量调节器、注射件（选配）、药液过滤器（过滤介质孔径15μm）、外圆锥接头、输液针（选配）组成；输液针是由连接座、软管、针柄、针管和保护套组成。与药液接触的管路和滴斗采用双层共挤塑结构制成，其内层为聚氨酯材料制成，外层为含避光剂的聚氯乙烯材料。避光光谱范围为290nm～450nm，导管的透光率≤15%，滴斗的透光率≤35%。环氧乙烷灭菌，一次性使用。 | 本产品避光范围290nm～450nm，适用于呋塞米注射液、顺铂注射液、盐酸左氧氟沙星注射液、注射用泮托拉唑钠光敏性药物的输注。 | 三类 | 本产品应储存在无腐蚀性气体，通风良好、干燥、清洁、远离含氯类消毒物品的环境中，本产品在运输过程中要谨防重压，阳光直晒和雪雨浸淋。有效期: 2年。 | TPU、ABS
一次性使用输液器 | 中选 | 有增量资格 | 2.7 | 22类 | 普通避光输液器（不区分材质） | 一次性使用避光输液器 | 国械注准20183140529 | 上海正邦医疗科技有限公司 | 上海正邦医疗科技有限公司 | 0.8×27TWLB | BSYS-3CN | 普通避光输液器 | 非PVC | 自动排气 | 带针 | 导管长度（mm）：≥1600 | C1423012020000102030 | 0000554 | 16974804624186 | 本产品由瓶塞穿刺器保护套、瓶塞穿刺器、进气器件（空气过滤器）、管路、止水夹、三通连接座（选配）、滴管（二通、三通）、滴斗、自动排气装置、流量调节器、注射件（选配）、药液过滤器（过滤介质孔径15μm）、外圆锥接头、输液针（选配）组成；输液针是由连接座、软管、针柄、针管和保护套组成。与药液接触的管路和滴斗采用双层共挤塑结构制成，其内层为聚氨酯材料制成，外层为含避光剂的聚氯乙烯材料。避光光谱范围为290nm～450nm，导管的透光率≤15%，滴斗的透光率≤35%。环氧乙烷灭菌，一次性使用。 | 本产品避光范围290nm～450nm，适用于呋塞米注射液、顺铂注射液、盐酸左氧氟沙星注射液、注射用泮托拉唑钠光敏性药物的输注。 | 三类 | 本产品应储存在无腐蚀性气体，通风良好、干燥、清洁、远离含氯类消毒物品的环境中，本产品在运输过程中要谨防重压，阳光直晒和雪雨浸淋。有效期: 2年。 | TPU、ABS
一次性使用输液器 | 中选 | 有增量资格 | 2.7 | 22类 | 普通避光输液器（不区分材质） | 一次性使用避光输液器 | 国械注准20183140529 | 上海正邦医疗科技有限公司 | 上海正邦医疗科技有限公司 | 0.55×19RWLB | BSYS-3CN | 普通避光输液器 | 非PVC | 自动排气 | 带针 | 导管长度（mm）：≥1600 | C1423012020000102030 | 0000546 | 16974804624155 | 本产品由瓶塞穿刺器保护套、瓶塞穿刺器、进气器件（空气过滤器）、管路、止水夹、三通连接座（选配）、滴管（二通、三通）、滴斗、自动排气装置、流量调节器、注射件（选配）、药液过滤器（过滤介质孔径15μm）、外圆锥接头、输液针（选配）组成；输液针是由连接座、软管、针柄、针管和保护套组成。与药液接触的管路和滴斗采用双层共挤塑结构制成，其内层为聚氨酯材料制成，外层为含避光剂的聚氯乙烯材料。避光光谱范围为290nm～450nm，导管的透光率≤15%，滴斗的透光率≤35%。环氧乙烷灭菌，一次性使用。 | 本产品避光范围290nm～450nm，适用于呋塞米注射液、顺铂注射液、盐酸左氧氟沙星注射液、注射用泮托拉唑钠光敏性药物的输注。 | 三类 | 本产品应储存在无腐蚀性气体，通风良好、干燥、清洁、远离含氯类消毒物品的环境中，本产品在运输过程中要谨防重压，阳光直晒和雪雨浸淋。有效期: 2年。 | TPU、ABS
一次性使用真空采血管 | 中选 | 有增量资格 | 0.64 | 9类 | EDTA抗凝管（紫色头盖） | 一次性使用人体静脉血样采集容器————一次性使用人体静脉血样采集容器 | 鲁械注准20172220284 | 威海鸿宇医疗器械有限公司 | 威海鸿宇医疗器械有限公司 | 2ml | (乙二胺四乙酸二钾盐)EDTAK2 | EDTA抗凝管（紫色头盖） | - | 非灭菌 | 塑料 | 规格（ml）：2ml | C1423022030000710504 | 0000063 | 16955778891231 | 由安全帽、胶塞、试管及添加剂组成。 | 与一次性使用无菌静脉血样采集针配套使用。采集静脉血样进行临床检验。 | 二类 | 采集容器的储存环境温度为4-30℃。如果储存温度在0℃或低于0℃，可能引起负压管的破裂，温度超过30℃，可能引起负压降低或添加剂失效。产品的有效期为2年。 | PET
一次性使用静脉留置针 | 中选 | 有增量资格 | 2.27 | 6类 | 密闭式留置针（普通型，不含无针接口式连接件） | 一次性使用静脉留置针 | 国械注准20173140215 | 江西丰临医用器械有限公司 | 江西丰临医用器械有限公司 | IV-Y26II | Y型 | 密闭式留置针（非正压） | 含DEHP | 普通型 | 不含无针接口式连接件 | - | C1605011940200708082 | 0000012 | 16970415162017 | 一次性使用静脉留置针是以丙烯腈-丁二烯-苯乙烯、氟化乙烯丙烯共聚物、聚氯乙烯、聚丙烯、奥氏体不锈钢（SUS304）、聚异戊烯橡胶、硅橡胶为原材料由：护套、导管、铆钉、针座、针管、导管座、密封件（直型）、护帽（直型）、回血器（直型）、翼片（直型）、盖帽（直型）、隔离塞（Y型）、管夹（Y型）、软管（Y型）、彩色输液接头（Y型）、肝素帽底座（Y型）、肝素帽垫片（Y型）、端帽（Y型）组成。经环氧乙烷灭菌。 | 本产品用于外周静脉输液。 | 三类 | 本产品应储存在无腐蚀性气体，干燥、通风、清洁、远离含氯类等消毒物品的环境中，本产品在运输过程中要谨防重压、阳光直晒和雪雨浸淋。3年 | 聚氯乙烯
一次性使用静脉留置针 | 中选 | 有增量资格 | 2.27 | 6类 | 密闭式留置针（普通型，不含无针接口式连接件） | 一次性使用静脉留置针 | 国械注准20173140215 | 江西丰临医用器械有限公司 | 江西丰临医用器械有限公司 | IV-Y26I | Y型 | 密闭式留置针（非正压） | 含DEHP | 普通型 | 不含无针接口式连接件 | - | C1605011940200708082 | 0000011 | 16970415162666 | 一次性使用静脉留置针是以丙烯腈-丁二烯-苯乙烯、氟化乙烯丙烯共聚物、聚氯乙烯、聚丙烯、奥氏体不锈钢（SUS304）、聚异戊烯橡胶、硅橡胶为原材料由：护套、导管、铆钉、针座、针管、导管座、密封件（直型）、护帽（直型）、回血器（直型）、翼片（直型）、盖帽（直型）、隔离塞（Y型）、管夹（Y型）、软管（Y型）、彩色输液接头（Y型）、肝素帽底座（Y型）、肝素帽垫片（Y型）、端帽（Y型）组成。经环氧乙烷灭菌。 | 本产品用于外周静脉输液。 | 三类 | 本产品应储存在无腐蚀性气体，干燥、通风、清洁、远离含氯类等消毒物品的环境中，本产品在运输过程中要谨防重压、阳光直晒和雪雨浸淋。3年 | 聚氯乙烯
一次性使用真空采血管 | 中选 | 有增量资格 | 0.64 | 9类 | EDTA抗凝管（紫色头盖） | 一次性使用人体静脉血样采集容器————一次性使用人体静脉血样采集容器 | 鲁械注准20172220284 | 威海鸿宇医疗器械有限公司 | 威海鸿宇医疗器械有限公司 | 5ml | (乙二胺四乙酸二钾盐)EDTAK2 | EDTA抗凝管（紫色头盖） | - | 灭菌 | 塑料 | 规格（ml）：5ml | C1423022030000710504 | 0000104 | 16955778890449 | 由安全帽、胶塞、试管及添加剂组成。 | 与一次性使用无菌静脉血样采集针配套使用。采集静脉血样进行临床检验。 | 二类 | 采集容器的储存环境温度为4-30℃。如果储存温度在0℃或低于0℃，可能引起负压管的破裂，温度超过30℃，可能引起负压降低或添加剂失效。产品的有效期为2年。 | PET
一次性使用真空采血管 | 中选 | 有增量资格 | 0.64 | 9类 | EDTA抗凝管（紫色头盖） | 一次性使用人体静脉血样采集容器————一次性使用人体静脉血样采集容器 | 鲁械注准20172220284 | 威海鸿宇医疗器械有限公司 | 威海鸿宇医疗器械有限公司 | 3ml | (乙二胺四乙酸二钾盐)EDTAK2 | EDTA抗凝管（紫色头盖） | - | 灭菌 | 塑料 | 规格（ml）：3ml | C1423022030000710504 | 0000100 | 16955778890418 | 由安全帽、胶塞、试管及添加剂组成。 | 与一次性使用无菌静脉血样采集针配套使用。采集静脉血样进行临床检验。 | 二类 | 采集容器的储存环境温度为4-30℃。如果储存温度在0℃或低于0℃，可能引起负压管的破裂，温度超过30℃，可能引起负压降低或添加剂失效。产品的有效期为2年。 | PET
一次性使用真空采血管 | 中选 | 有增量资格 | 0.64 | 9类 | EDTA抗凝管（紫色头盖） | 一次性使用人体静脉血样采集容器————一次性使用人体静脉血样采集容器 | 鲁械注准20172220284 | 威海鸿宇医疗器械有限公司 | 威海鸿宇医疗器械有限公司 | 7ml | (乙二胺四乙酸二钾盐)EDTAK2 | EDTA抗凝管（紫色头盖） | - | 灭菌 | 塑料 | 规格（ml）：7ml | C1423022030000710504 | 0000082 | 16955778890463 | 由安全帽、胶塞、试管及添加剂组成。 | 与一次性使用无菌静脉血样采集针配套使用。采集静脉血样进行临床检验。 | 二类 | 采集容器的储存环境温度为4-30℃。如果储存温度在0℃或低于0℃，可能引起负压管的破裂，温度超过30℃，可能引起负压降低或添加剂失效。产品的有效期为2年。 | PET
无针连接件 | 中选 | 有增量资格 | 10.48 | 29类 | 非正压单通道无针连接件（含不带延长管的产品） | 无针接头及附件 | 国械注准20193141801 | 乐普（北京）医疗器械股份有限公司 | 乐普（北京）医疗器械股份有限公司 | LP-JP-11 | LP-JP-11 | 平衡压 | 分隔膜 | 单通道无针连接件 | 不含DEHP | - | C1423112070000309124 | 0000001 | 06936733740057 | 无针接头分为正压无针接头和普通无针接头，正压无针接头由锁定椎头、内腔管和增压容器组成，普通无针接头由锁定椎头和内腔管组成。无针接头采用聚碳酸酯和硅橡胶制成；附件为延长管和管夹，由聚氯乙烯、聚碳酸酯和丙烯腈-丁二烯-苯乙烯共聚物制成。环氧乙烷灭菌，无菌，一次性使用。 | 本产品用于输血输液管路的连接。 | 三类 | 包装后的无针接头及附件应储存在温度低于40℃,无腐蚀性气体阴凉、干燥、通风良好、清洁的室内。本产品灭菌有效期为两年。 | 聚碳酸酯
一次性使用真空采血管 | 中选 | 有增量资格 | 0.64 | 11类 | 肝素抗凝管（绿色头盖） | 一次性使用人体静脉血样采集容器————一次性使用人体静脉血样采集容器 | 鲁械注准20172220284 | 威海鸿宇医疗器械有限公司 | 威海鸿宇医疗器械有限公司 | 10ml | 肝素锂 | 肝素抗凝管（绿色头盖） | - | 灭菌 | 塑料 | 规格（ml）：10ml | C1423022030000710504 | 0000099 | 16955778890975 | 由安全帽、胶塞、试管及添加剂组成。 | 与一次性使用无菌静脉血样采集针配套使用。采集静脉血样进行临床检验。 | 二类 | 采集容器的储存环境温度为4-30℃。如果储存温度在0℃或低于0℃，可能引起负压管的破裂，温度超过30℃，可能引起负压降低或添加剂失效。产品的有效期为2年。 | PET
一次性使用静脉留置针 | 中选 | 有增量资格 | 6.2 | 5类 | 密闭式留置针（普通型，含无针接口式连接件） | 一次性使用静脉留置针————ZII-B2型-18G | 国械注准20203140046 | 苏州林华医疗器械股份有限公司 | 苏州林华医疗器械股份有限公司 | 18G×1.16IN(1.3×30mm) | ZII-B2型（正压三通2型） | 密闭式留置针（正压） | 不含DEHP | 普通型 | 含无针接口式连接件 | - | C1605011940100400106 | 0000037 | 06934031504418 | 留置针由针管护套、导管组件、针管组件、长导管、止流夹、双无针输注接头（或正压三通输注接头）、端帽（或端帽II）构成，其中导管组件由导管、金属楔、隔离塞、三通导管座和固定翼组成；针管组件由针管和针座组成；产品由聚氨酯、奥氏体不锈钢SUS305（1Cr18Ni12）、不锈钢0Cr18Ni9、丙酸纤维素（CAP）、热塑性弹性体（TPE）、热塑性聚氨酯弹性体（TPU）、共聚聚酯、聚甲醛树脂（POM）、聚苯乙烯（PS）、聚乙烯（PE）、丙烯腈-丁二烯-苯乙烯三元共聚物（ABS）、聚异戊二烯、硅橡胶制造。产品经环氧乙烷灭菌，一次性使用。 | 本产品供插入人体外周血管静脉系统输液用，留置时间不大于72小时。 | 三类 | 产品应贮存在防潮，无腐蚀性气体和通风良好的室内。有效期3年 | 聚氨酯
一次性使用静脉留置针 | 中选 | 有增量资格 | 6.2 | 5类 | 密闭式留置针（普通型，含无针接口式连接件） | 一次性使用静脉留置针————ZII-B2型-20G | 国械注准20203140046 | 苏州林华医疗器械股份有限公司 | 苏州林华医疗器械股份有限公司 | 20G×1.16IN(1.1×30mm) | ZII-B2型（正压三通2型） | 密闭式留置针（正压） | 不含DEHP | 普通型 | 含无针接口式连接件 | - | C1605011940100400106 | 0000038 | 06934031504425 | 留置针由针管护套、导管组件、针管组件、长导管、止流夹、双无针输注接头（或正压三通输注接头）、端帽（或端帽II）构成，其中导管组件由导管、金属楔、隔离塞、三通导管座和固定翼组成；针管组件由针管和针座组成；产品由聚氨酯、奥氏体不锈钢SUS305（1Cr18Ni12）、不锈钢0Cr18Ni9、丙酸纤维素（CAP）、热塑性弹性体（TPE）、热塑性聚氨酯弹性体（TPU）、共聚聚酯、聚甲醛树脂（POM）、聚苯乙烯（PS）、聚乙烯（PE）、丙烯腈-丁二烯-苯乙烯三元共聚物（ABS）、聚异戊二烯、硅橡胶制造。产品经环氧乙烷灭菌，一次性使用。 | 本产品供插入人体外周血管静脉系统输液用，留置时间不大于72小时。 | 三类 | 产品应贮存在防潮，无腐蚀性气体和通风良好的室内。有效期3年 | 聚氨酯
一次性使用静脉留置针 | 中选 | 有增量资格 | 6.2 | 5类 | 密闭式留置针（普通型，含无针接口式连接件） | 一次性使用静脉留置针————ZII-B2型-22G×1.00IN | 国械注准20203140046 | 苏州林华医疗器械股份有限公司 | 苏州林华医疗器械股份有限公司 | 22G×1.00IN(0.9×25mm) | ZII-B2型（正压三通2型） | 密闭式留置针（正压） | 不含DEHP | 普通型 | 含无针接口式连接件 | - | C1605011940100400106 | 0000040 | 06934031504432 | 留置针由针管护套、导管组件、针管组件、长导管、止流夹、双无针输注接头（或正压三通输注接头）、端帽（或端帽II）构成，其中导管组件由导管、金属楔、隔离塞、三通导管座和固定翼组成；针管组件由针管和针座组成；产品由聚氨酯、奥氏体不锈钢SUS305（1Cr18Ni12）、不锈钢0Cr18Ni9、丙酸纤维素（CAP）、热塑性弹性体（TPE）、热塑性聚氨酯弹性体（TPU）、共聚聚酯、聚甲醛树脂（POM）、聚苯乙烯（PS）、聚乙烯（PE）、丙烯腈-丁二烯-苯乙烯三元共聚物（ABS）、聚异戊二烯、硅橡胶制造。产品经环氧乙烷灭菌，一次性使用。 | 本产品供插入人体外周血管静脉系统输液用，留置时间不大于72小时。 | 三类 | 产品应贮存在防潮，无腐蚀性气体和通风良好的室内。有效期3年 | 聚氨酯
一次性使用静脉留置针 | 中选 | 有增量资格 | 6.2 | 5类 | 密闭式留置针（普通型，含无针接口式连接件） | 一次性使用静脉留置针————ZII-B2型-24G | 国械注准20203140046 | 苏州林华医疗器械股份有限公司 | 苏州林华医疗器械股份有限公司 | 24G×0.75IN(0.7×19mm) | ZII-B2型（正压三通2型） | 密闭式留置针（正压） | 不含DEHP | 普通型 | 含无针接口式连接件 | - | C1605011940100400106 | 0000041 | 06934031504449 | 留置针由针管护套、导管组件、针管组件、长导管、止流夹、双无针输注接头（或正压三通输注接头）、端帽（或端帽II）构成，其中导管组件由导管、金属楔、隔离塞、三通导管座和固定翼组成；针管组件由针管和针座组成；产品由聚氨酯、奥氏体不锈钢SUS305（1Cr18Ni12）、不锈钢0Cr18Ni9、丙酸纤维素（CAP）、热塑性弹性体（TPE）、热塑性聚氨酯弹性体（TPU）、共聚聚酯、聚甲醛树脂（POM）、聚苯乙烯（PS）、聚乙烯（PE）、丙烯腈-丁二烯-苯乙烯三元共聚物（ABS）、聚异戊二烯、硅橡胶制造。产品经环氧乙烷灭菌，一次性使用。 | 本产品供插入人体外周血管静脉系统输液用，留置时间不大于72小时。 | 三类 | 产品应贮存在防潮，无腐蚀性气体和通风良好的室内。有效期3年 | 聚氨酯
一次性使用静脉留置针 | 中选 | 有增量资格 | 6.2 | 5类 | 密闭式留置针（普通型，含无针接口式连接件） | 一次性使用静脉留置针————ZII-B2型 | 国械注准20203140046 | 苏州林华医疗器械股份有限公司 | 苏州林华医疗器械股份有限公司 | 26G×0.63IN(0.6×16mm) | ZII-B2型（正压三通2型） | 密闭式留置针（正压） | 不含DEHP | 普通型 | 含无针接口式连接件 | - | C1605011940100400106 | 0000043 | 06934031504463 | 留置针由针管护套、导管组件、针管组件、长导管、止流夹、双无针输注接头（或正压三通输注接头）、端帽（或端帽II）构成，其中导管组件由导管、金属楔、隔离塞、三通导管座和固定翼组成；针管组件由针管和针座组成；产品由聚氨酯、奥氏体不锈钢SUS305（1Cr18Ni12）、不锈钢0Cr18Ni9、丙酸纤维素（CAP）、热塑性弹性体（TPE）、热塑性聚氨酯弹性体（TPU）、共聚聚酯、聚甲醛树脂（POM）、聚苯乙烯（PS）、聚乙烯（PE）、丙烯腈-丁二烯-苯乙烯三元共聚物（ABS）、聚异戊二烯、硅橡胶制造。产品经环氧乙烷灭菌，一次性使用。 | 本产品供插入人体外周血管静脉系统输液用，留置时间不大于72小时。 | 三类 | 产品应贮存在防潮，无腐蚀性气体和通风良好的室内。有效期3年 | 聚氨酯
无针连接件 | 中选 | 有增量资格 | 9.58 | 26类 | 正压单通道无针连接件（含不带延长管的产品） | 无针接头及附件 | 国械注准20193141801 | 乐普（北京）医疗器械股份有限公司 | 乐普（北京）医疗器械股份有限公司 | LP-JZ-11 | LP-JZ-11 | 正压 | 机械阀 | 单通道无针连接件 | 不含DEHP | - | C1423112070000409124 | 0000001 | 06936733740040 | 无针接头分为正压无针接头和普通无针接头，正压无针接头由锁定椎头、内腔管和增压容器组成，普通无针接头由锁定椎头和内腔管组成。无针接头采用聚碳酸酯和硅橡胶制成；附件为延长管和管夹，由聚氯乙烯、聚碳酸酯和丙烯腈-丁二烯-苯乙烯共聚物制成。环氧乙烷灭菌，无菌，一次性使用。 | 本产品用于输血输液管路的连接。 | 三类 | 包装后的无针接头及附件应储存在温度低于40℃,无腐蚀性气体阴凉、干燥、通风良好、清洁的室内。本产品灭菌有效期为两年。 | 聚碳酸酯、硅胶
一次性使用真空采血管 | 中选 | 有增量资格 | 0.64 | 11类 | 肝素抗凝管（绿色头盖） | 一次性使用人体静脉血样采集容器————一次性使用人体静脉血样采集容器 | 鲁械注准20172220284 | 威海鸿宇医疗器械有限公司 | 威海鸿宇医疗器械有限公司 | 5ml | 肝素锂 | 肝素抗凝管（绿色头盖） | - | 灭菌 | 塑料 | 规格（ml）：5ml | C1423022030000710504 | 0000087 | 16955778890920 | 由安全帽、胶塞、试管及添加剂组成。 | 与一次性使用无菌静脉血样采集针配套使用。采集静脉血样进行临床检验。 | 二类 | 采集容器的储存环境温度为4-30℃。如果储存温度在0℃或低于0℃，可能引起负压管的破裂，温度超过30℃，可能引起负压降低或添加剂失效。产品的有效期为2年。 | PET
一次性使用输液器 | 中选 | 有增量资格 | 2.18 | 21类 | 微孔过滤避光输液器（不区分材质） | 一次性使用精密过滤避光输液器 带针————BG-PF5.0-S2 | 国械注准20203140514 | 四川普瑞斯生物科技有限公司 | 四川普瑞斯生物科技有限公司 | 0.7×25 | BG-PF5.0-S2 | 微孔过滤避光输液器 | PVC非DEHP | 常规 | 带针 | 导管长度（mm）：0.7×25 | C1423012020000103896 | 0000352 | 16927081314097 | 输液器由瓶塞穿刺器及其保护套、进气器件、止液夹（如有）、管路、滴斗（可为止液滴斗）、流量调节器、注射件（如有）、精密药液过滤器（标称孔径为2.0μm、3.0μm、5.0μm）、外圆锥接头及静脉输液针组成。双层输液管路、静脉输液针软管、滴斗的内层采用TOTM作为增塑剂的PVC材料，外层采用DEHP作为增塑剂的PVC材料。 | 本品适用于临床上注射用顺铂、氟尿嘧啶注射液、盐酸阿扎司琼氯化钠注射液、多西他赛注射液、注射用泮托拉唑钠、盐酸雷尼替丁注射液、注射用甲氨蝶呤、氟罗沙星葡萄糖注射液、紫杉醇注射液、二羟丙茶碱注射液、氟康唑氯化钠注射液、注射用头孢美唑钠、奥硝唑氯化钠注射液、硫辛酸注射液、呋塞米注射液、盐酸多巴胺注射液、重酒石酸去甲肾上腺素注射液、注射用奥沙利铂、地塞米松磷酸钠注射液、氢化可的松注射液、氨茶碱注射液、甘露醇注射液、甲硝唑氯化钠注射液、利巴韦林氯化钠注射液、注射用氨曲南、注射用硝普钠、注射用头孢哌酮钠舒巴坦钠、注射用哌拉西林钠他唑巴坦钠、替硝唑氯化钠注射液、盐酸左氧氟沙星氯化钠注射液、注射用头孢曲松钠、注射用头孢呋辛钠、注射用单硝酸异山梨酯、注射用前列地尔、盐酸莫西沙星注射液、注射用兰索拉唑、注射用奥美拉唑钠的重力输注。 | 三类 | 经灭菌的输液器产品应贮存在无腐蚀性气体、通风、清洁的室内，并对输液器产品有充分的保护。本产品在运输过程中应注意防护，避免重压、阳光直晒、雨雪浸淋等。产品有效期24个月。 | 内层采用TOTM作为增塑剂的PVC材料，外层采用DEHP作为增塑剂的PVC材料
一次性使用输液器 | 中选 | 有增量资格 | 2.18 | 21类 | 微孔过滤避光输液器（不区分材质） | 一次性使用精密过滤避光输液器 带针————BG-PF5.0-S2 | 国械注准20203140514 | 四川普瑞斯生物科技有限公司 | 四川普瑞斯生物科技有限公司 | 0.6×25 | BG-PF5.0-S2 | 微孔过滤避光输液器 | PVC非DEHP | 常规 | 带针 | 导管长度（mm）：0.6×25 | C1423012020000103896 | 0000302 | 16927081314080 | 输液器由瓶塞穿刺器及其保护套、进气器件、止液夹（如有）、管路、滴斗（可为止液滴斗）、流量调节器、注射件（如有）、精密药液过滤器（标称孔径为2.0μm、3.0μm、5.0μm）、外圆锥接头及静脉输液针组成。双层输液管路、静脉输液针软管、滴斗的内层采用TOTM作为增塑剂的PVC材料，外层采用DEHP作为增塑剂的PVC材料。 | 本品适用于临床上注射用顺铂、氟尿嘧啶注射液、盐酸阿扎司琼氯化钠注射液、多西他赛注射液、注射用泮托拉唑钠、盐酸雷尼替丁注射液、注射用甲氨蝶呤、氟罗沙星葡萄糖注射液、紫杉醇注射液、二羟丙茶碱注射液、氟康唑氯化钠注射液、注射用头孢美唑钠、奥硝唑氯化钠注射液、硫辛酸注射液、呋塞米注射液、盐酸多巴胺注射液、重酒石酸去甲肾上腺素注射液、注射用奥沙利铂、地塞米松磷酸钠注射液、氢化可的松注射液、氨茶碱注射液、甘露醇注射液、甲硝唑氯化钠注射液、利巴韦林氯化钠注射液、注射用氨曲南、注射用硝普钠、注射用头孢哌酮钠舒巴坦钠、注射用哌拉西林钠他唑巴坦钠、替硝唑氯化钠注射液、盐酸左氧氟沙星氯化钠注射液、注射用头孢曲松钠、注射用头孢呋辛钠、注射用单硝酸异山梨酯、注射用前列地尔、盐酸莫西沙星注射液、注射用兰索拉唑、注射用奥美拉唑钠的重力输注。 | 三类 | 经灭菌的输液器产品应贮存在无腐蚀性气体、通风、清洁的室内，并对输液器产品有充分的保护。本产品在运输过程中应注意防护，避免重压、阳光直晒、雨雪浸淋等。产品有效期24个月。 | 内层采用TOTM作为增塑剂的PVC材料，外层采用DEHP作为增塑剂的PVC材料
一次性使用输液器 | 中选 | 有增量资格 | 2.18 | 21类 | 微孔过滤避光输液器（不区分材质） | 一次性使用精密过滤避光输液器 带针————BG-PF5.0-S2 | 国械注准20203140514 | 四川普瑞斯生物科技有限公司 | 四川普瑞斯生物科技有限公司 | 0.55×20 | BG-PF5.0-S2 | 微孔过滤避光输液器 | PVC非DEHP | 常规 | 带针 | 导管长度（mm）：0.55×20 | C1423012020000103896 | 0000345 | 16927081314073 | 输液器由瓶塞穿刺器及其保护套、进气器件、止液夹（如有）、管路、滴斗（可为止液滴斗）、流量调节器、注射件（如有）、精密药液过滤器（标称孔径为2.0μm、3.0μm、5.0μm）、外圆锥接头及静脉输液针组成。双层输液管路、静脉输液针软管、滴斗的内层采用TOTM作为增塑剂的PVC材料，外层采用DEHP作为增塑剂的PVC材料。 | 本品适用于临床上注射用顺铂、氟尿嘧啶注射液、盐酸阿扎司琼氯化钠注射液、多西他赛注射液、注射用泮托拉唑钠、盐酸雷尼替丁注射液、注射用甲氨蝶呤、氟罗沙星葡萄糖注射液、紫杉醇注射液、二羟丙茶碱注射液、氟康唑氯化钠注射液、注射用头孢美唑钠、奥硝唑氯化钠注射液、硫辛酸注射液、呋塞米注射液、盐酸多巴胺注射液、重酒石酸去甲肾上腺素注射液、注射用奥沙利铂、地塞米松磷酸钠注射液、氢化可的松注射液、氨茶碱注射液、甘露醇注射液、甲硝唑氯化钠注射液、利巴韦林氯化钠注射液、注射用氨曲南、注射用硝普钠、注射用头孢哌酮钠舒巴坦钠、注射用哌拉西林钠他唑巴坦钠、替硝唑氯化钠注射液、盐酸左氧氟沙星氯化钠注射液、注射用头孢曲松钠、注射用头孢呋辛钠、注射用单硝酸异山梨酯、注射用前列地尔、盐酸莫西沙星注射液、注射用兰索拉唑、注射用奥美拉唑钠的重力输注。 | 三类 | 经灭菌的输液器产品应贮存在无腐蚀性气体、通风、清洁的室内，并对输液器产品有充分的保护。本产品在运输过程中应注意防护，避免重压、阳光直晒、雨雪浸淋等。产品有效期24个月。 | 内层采用TOTM作为增塑剂的PVC材料，外层采用DEHP作为增塑剂的PVC材料
一次性使用真空采血管 | 中选 | 有增量资格 | 0.64 | 11类 | 肝素抗凝管（绿色头盖） | 一次性使用人体静脉血样采集容器————一次性使用人体静脉血样采集容器 | 鲁械注准20172220284 | 威海鸿宇医疗器械有限公司 | 威海鸿宇医疗器械有限公司 | 6ml | 肝素锂 | 肝素抗凝管（绿色头盖） | - | 灭菌 | 塑料 | 规格（ml）：6ml | C1423022030000710504 | 0000073 | 16955778890937 | 由安全帽、胶塞、试管及添加剂组成。 | 与一次性使用无菌静脉血样采集针配套使用。采集静脉血样进行临床检验。 | 二类 | 采集容器的储存环境温度为4-30℃。如果储存温度在0℃或低于0℃，可能引起负压管的破裂，温度超过30℃，可能引起负压降低或添加剂失效。产品的有效期为2年。 | PET
一次性使用真空采血管 | 中选 | 有增量资格 | 0.64 | 11类 | 肝素抗凝管（绿色头盖） | 一次性使用人体静脉血样采集容器————一次性使用人体静脉血样采集容器 | 鲁械注准20172220284 | 威海鸿宇医疗器械有限公司 | 威海鸿宇医疗器械有限公司 | 7ml | 肝素锂 | 肝素抗凝管（绿色头盖） | - | 灭菌 | 塑料 | 规格（ml）：7ml | C1423022030000710504 | 0000060 | 16955778890944 | 由安全帽、胶塞、试管及添加剂组成。 | 与一次性使用无菌静脉血样采集针配套使用。采集静脉血样进行临床检验。 | 二类 | 采集容器的储存环境温度为4-30℃。如果储存温度在0℃或低于0℃，可能引起负压管的破裂，温度超过30℃，可能引起负压降低或添加剂失效。产品的有效期为2年。 | PET
一次性使用真空采血管 | 中选 | 有增量资格 | 0.64 | 11类 | 肝素抗凝管（绿色头盖） | 一次性使用人体静脉血样采集容器————一次性使用人体静脉血样采集容器 | 鲁械注准20172220284 | 威海鸿宇医疗器械有限公司 | 威海鸿宇医疗器械有限公司 | 3ml | 肝素锂 | 肝素抗凝管（绿色头盖） | - | 灭菌 | 塑料 | 规格（ml）：3ml | C1423022030000710504 | 0000075 | 16955778890890 | 由安全帽、胶塞、试管及添加剂组成。 | 与一次性使用无菌静脉血样采集针配套使用。采集静脉血样进行临床检验。 | 二类 | 采集容器的储存环境温度为4-30℃。如果储存温度在0℃或低于0℃，可能引起负压管的破裂，温度超过30℃，可能引起负压降低或添加剂失效。产品的有效期为2年。 | PET
一次性使用真空采血管 | 中选 | 有增量资格 | 0.64 | 11类 | 肝素抗凝管（绿色头盖） | 一次性使用人体静脉血样采集容器————一次性使用人体静脉血样采集容器 | 鲁械注准20172220284 | 威海鸿宇医疗器械有限公司 | 威海鸿宇医疗器械有限公司 | 4ml | 肝素锂 | 肝素抗凝管（绿色头盖） | - | 灭菌 | 塑料 | 规格（ml）：4ml | C1423022030000710504 | 0000107 | 16955778890906 | 由安全帽、胶塞、试管及添加剂组成。 | 与一次性使用无菌静脉血样采集针配套使用。采集静脉血样进行临床检验。 | 二类 | 采集容器的储存环境温度为4-30℃。如果储存温度在0℃或低于0℃，可能引起负压管的破裂，温度超过30℃，可能引起负压降低或添加剂失效。产品的有效期为2年。 | PET
一次性使用输液器 | 中选 | 有增量资格 | 2.18 | 21类 | 微孔过滤避光输液器（不区分材质） | 一次性使用精密过滤避光输液器 带针————BG-PF5.0-S1 | 国械注准20203140514 | 四川普瑞斯生物科技有限公司 | 四川普瑞斯生物科技有限公司 | 0.55×20 | BG-PF5.0-S1 | 微孔过滤避光输液器 | PVC非DEHP | 常规 | 带针 | 导管长度（mm）：0.55×20 | C1423012020000103896 | 0000284 | 16927081314011 | 输液器由瓶塞穿刺器及其保护套、进气器件、止液夹（如有）、管路、滴斗（可为止液滴斗）、流量调节器、注射件（如有）、精密药液过滤器（标称孔径为2.0μm、3.0μm、5.0μm）、外圆锥接头及静脉输液针组成。双层输液管路、静脉输液针软管、滴斗的内层采用TOTM作为增塑剂的PVC材料，外层采用DEHP作为增塑剂的PVC材料。 | 本品适用于临床上注射用顺铂、氟尿嘧啶注射液、盐酸阿扎司琼氯化钠注射液、多西他赛注射液、注射用泮托拉唑钠、盐酸雷尼替丁注射液、注射用甲氨蝶呤、氟罗沙星葡萄糖注射液、紫杉醇注射液、二羟丙茶碱注射液、氟康唑氯化钠注射液、注射用头孢美唑钠、奥硝唑氯化钠注射液、硫辛酸注射液、呋塞米注射液、盐酸多巴胺注射液、重酒石酸去甲肾上腺素注射液、注射用奥沙利铂、地塞米松磷酸钠注射液、氢化可的松注射液、氨茶碱注射液、甘露醇注射液、甲硝唑氯化钠注射液、利巴韦林氯化钠注射液、注射用氨曲南、注射用硝普钠、注射用头孢哌酮钠舒巴坦钠、注射用哌拉西林钠他唑巴坦钠、替硝唑氯化钠注射液、盐酸左氧氟沙星氯化钠注射液、注射用头孢曲松钠、注射用头孢呋辛钠、注射用单硝酸异山梨酯、注射用前列地尔、盐酸莫西沙星注射液、注射用兰索拉唑、注射用奥美拉唑钠的重力输注。 | 三类 | 经灭菌的输液器产品应贮存在无腐蚀性气体、通风、清洁的室内，并对输液器产品有充分的保护。本产品在运输过程中应注意防护，避免重压、阳光直晒、雨雪浸淋等。产品有效期24个月。 | 内层采用TOTM作为增塑剂的PVC材料，外层采用DEHP作为增塑剂的PVC材料
一次性使用输液器 | 中选 | 有增量资格 | 2.18 | 21类 | 微孔过滤避光输液器（不区分材质） | 一次性使用精密过滤避光输液器 带针————BG-PF5.0-S1 | 国械注准20203140514 | 四川普瑞斯生物科技有限公司 | 四川普瑞斯生物科技有限公司 | 0.6×25 | BG-PF5.0-S1 | 微孔过滤避光输液器 | PVC非DEHP | 常规 | 带针 | 导管长度（mm）：0.6×25 | C1423012020000103896 | 0000210 | 16927081314028 | 输液器由瓶塞穿刺器及其保护套、进气器件、止液夹（如有）、管路、滴斗（可为止液滴斗）、流量调节器、注射件（如有）、精密药液过滤器（标称孔径为2.0μm、3.0μm、5.0μm）、外圆锥接头及静脉输液针组成。双层输液管路、静脉输液针软管、滴斗的内层采用TOTM作为增塑剂的PVC材料，外层采用DEHP作为增塑剂的PVC材料。 | 本品适用于临床上注射用顺铂、氟尿嘧啶注射液、盐酸阿扎司琼氯化钠注射液、多西他赛注射液、注射用泮托拉唑钠、盐酸雷尼替丁注射液、注射用甲氨蝶呤、氟罗沙星葡萄糖注射液、紫杉醇注射液、二羟丙茶碱注射液、氟康唑氯化钠注射液、注射用头孢美唑钠、奥硝唑氯化钠注射液、硫辛酸注射液、呋塞米注射液、盐酸多巴胺注射液、重酒石酸去甲肾上腺素注射液、注射用奥沙利铂、地塞米松磷酸钠注射液、氢化可的松注射液、氨茶碱注射液、甘露醇注射液、甲硝唑氯化钠注射液、利巴韦林氯化钠注射液、注射用氨曲南、注射用硝普钠、注射用头孢哌酮钠舒巴坦钠、注射用哌拉西林钠他唑巴坦钠、替硝唑氯化钠注射液、盐酸左氧氟沙星氯化钠注射液、注射用头孢曲松钠、注射用头孢呋辛钠、注射用单硝酸异山梨酯、注射用前列地尔、盐酸莫西沙星注射液、注射用兰索拉唑、注射用奥美拉唑钠的重力输注。 | 三类 | 经灭菌的输液器产品应贮存在无腐蚀性气体、通风、清洁的室内，并对输液器产品有充分的保护。本产品在运输过程中应注意防护，避免重压、阳光直晒、雨雪浸淋等。产品有效期24个月。 | 内层采用TOTM作为增塑剂的PVC材料，外层采用DEHP作为增塑剂的PVC材料
一次性使用输液器 | 中选 | 有增量资格 | 2.18 | 21类 | 微孔过滤避光输液器（不区分材质） | 一次性使用精密过滤避光输液器 带针————BG-PF5.0-S1 | 国械注准20203140514 | 四川普瑞斯生物科技有限公司 | 四川普瑞斯生物科技有限公司 | 0.7×25 | BG-PF5.0-S1 | 微孔过滤避光输液器 | PVC非DEHP | 常规 | 带针 | 导管长度（mm）：0.7×25 | C1423012020000103896 | 0000135 | 16927081314035 | 输液器由瓶塞穿刺器及其保护套、进气器件、止液夹（如有）、管路、滴斗（可为止液滴斗）、流量调节器、注射件（如有）、精密药液过滤器（标称孔径为2.0μm、3.0μm、5.0μm）、外圆锥接头及静脉输液针组成。双层输液管路、静脉输液针软管、滴斗的内层采用TOTM作为增塑剂的PVC材料，外层采用DEHP作为增塑剂的PVC材料。 | 本品适用于临床上注射用顺铂、氟尿嘧啶注射液、盐酸阿扎司琼氯化钠注射液、多西他赛注射液、注射用泮托拉唑钠、盐酸雷尼替丁注射液、注射用甲氨蝶呤、氟罗沙星葡萄糖注射液、紫杉醇注射液、二羟丙茶碱注射液、氟康唑氯化钠注射液、注射用头孢美唑钠、奥硝唑氯化钠注射液、硫辛酸注射液、呋塞米注射液、盐酸多巴胺注射液、重酒石酸去甲肾上腺素注射液、注射用奥沙利铂、地塞米松磷酸钠注射液、氢化可的松注射液、氨茶碱注射液、甘露醇注射液、甲硝唑氯化钠注射液、利巴韦林氯化钠注射液、注射用氨曲南、注射用硝普钠、注射用头孢哌酮钠舒巴坦钠、注射用哌拉西林钠他唑巴坦钠、替硝唑氯化钠注射液、盐酸左氧氟沙星氯化钠注射液、注射用头孢曲松钠、注射用头孢呋辛钠、注射用单硝酸异山梨酯、注射用前列地尔、盐酸莫西沙星注射液、注射用兰索拉唑、注射用奥美拉唑钠的重力输注。 | 三类 | 经灭菌的输液器产品应贮存在无腐蚀性气体、通风、清洁的室内，并对输液器产品有充分的保护。本产品在运输过程中应注意防护，避免重压、阳光直晒、雨雪浸淋等。产品有效期24个月。 | 内层采用TOTM作为增塑剂的PVC材料，外层采用DEHP作为增塑剂的PVC材料
一次性使用输液器 | 中选 | 有增量资格 | 1.37 | 23类 | 普通输液器（含DEHP） | 一次性使用输液器————109 | 国械注准20153141738 | 上海金塔医用器材有限公司 | 上海金塔医用器材有限公司 | 静脉输液针外径0.7 | JT-FSZ-5 | 普通输液器 | PVC | 自动排气 | 带针 | 导管长度（mm）：1600 | C1423012020000110269 | 0001337 | 26955356116210 | 本产品由瓶塞穿刺器、瓶塞穿刺器保护套、金属穿刺器、进气口的塞子、空气过滤膜、空气过滤器、短软管、滴管、滴斗、管路、流量调节器、药液过滤器、药液注射件及连接件、防气泡管、静脉针组成。防气泡管功能是在一定条件下防止气泡流入滴斗以下的输液管路中 | 本产品用于一次性使用重力式输液 | 三类 | 清洁、阴凉干燥、通风良好，无腐蚀性的环境场所。有效期两年 | PVC
一次性使用输液器 | 中选 | 有增量资格 | 1.37 | 23类 | 普通输液器（含DEHP） | 一次性使用输液器————108 | 国械注准20153141738 | 上海金塔医用器材有限公司 | 上海金塔医用器材有限公司 | 静脉输液针外径0.6 | JT-FSZ-5 | 普通输液器 | PVC | 自动排气 | 带针 | 导管长度（mm）：1600 | C1423012020000110269 | 0001384 | 26955356116227 | 本产品由瓶塞穿刺器、瓶塞穿刺器保护套、金属穿刺器、进气口的塞子、空气过滤膜、空气过滤器、短软管、滴管、滴斗、管路、流量调节器、药液过滤器、药液注射件及连接件、防气泡管、静脉针组成。防气泡管功能是在一定条件下防止气泡流入滴斗以下的输液管路中 | 本产品用于一次性使用重力式输液 | 三类 | 清洁、阴凉干燥、通风良好，无腐蚀性的环境场所。有效期两年 | PVC
一次性使用输液器 | 中选 | 有增量资格 | 1.37 | 23类 | 普通输液器（含DEHP） | 一次性使用输液器————107 | 国械注准20153141738 | 上海金塔医用器材有限公司 | 上海金塔医用器材有限公司 | 静脉输液针外径0.55 | JT-FSZ-5 | 普通输液器 | PVC | 自动排气 | 带针 | 导管长度（mm）：1600 | C1423012020000110269 | 0001392 | 26955356116234 | 本产品由瓶塞穿刺器、瓶塞穿刺器保护套、金属穿刺器、进气口的塞子、空气过滤膜、空气过滤器、短软管、滴管、滴斗、管路、流量调节器、药液过滤器、药液注射件及连接件、防气泡管、静脉针组成。防气泡管功能是在一定条件下防止气泡流入滴斗以下的输液管路中 | 本产品用于一次性使用重力式输液 | 三类 | 清洁、阴凉干燥、通风良好，无腐蚀性的环境场所。有效期两年 | PVC
输液连接管路 | 中选 | 有增量资格 | 0.95 | 25类 | 普通输液连接管路 | 一次性使用延长管————PS-L | 国械注准20203140487 | 江西洪达医疗器械集团有限公司 | 江西洪达医疗器械集团有限公司 | PS-L | PS-L | 普通输液连接管路 | 不含DEHP | - | - | 导管长度（mm）：1000 | C1423090040000001754 | 0000005 | 16920756709327 | 由保护套、盖帽、圆锥接头、软管、止流夹、注射件、流量设定微调装置、旋转阀组成。软管采用含TOTM增塑剂的聚氯乙烯制成。产品经环氧乙烷灭菌，无菌、无热原。 | 本产品用于临床增加输液长度、加药和流量调节的功能。 | 三类 | 储存条件：本产品应贮存在清洁、干燥、无腐蚀性气体和通风良好的室内。有效期：二年 | TOTM增塑剂的聚氯乙烯
一次性使用输液器 | 中选 | 有增量资格 | 1.09 | 23类 | 普通输液器（含DEHP） | 一次性使用输液器 带针————输液器B1 | 国械注准20153141851 | 湖北仙明医疗器械有限公司 | 湖北仙明医疗器械有限公司 | 0.45×15RWLB | B1(BZ-2NY) | 普通输液器 | PVC | 常规 | 带针 | 导管长度（mm）：1340 | C1423012020000108203 | 0000411 | 26973370720084 | 本产品由保护套、瓶塞穿刺器、进气器件（空气过滤器）、止水夹（若有）、滴斗和滴管、管路、药物注射件、流量调节器、药液过滤器、连接座、针柄、针管组成。输液器管路、滴斗、滴管、连接座、药液过滤器由聚氯乙烯制成，瓶塞穿刺器、止水夹、针柄由ABS制成，进气器件由聚乙烯制成，空气过滤膜和药液过滤膜由聚丙烯制成；输液针针管和穿刺针管采用0Cr18Ni9Ti的奥氏体不锈钢制成。聚氯乙烯材料符合GB15593-1995的要求，采用DEHP为增塑剂，输液针针管和穿刺针管符合GB18457-2001的要求。产品粘接剂采用环已酮，针尖润滑剂采用聚二甲基硅氧烷，针管与针柄、针座的粘接剂采用环氧树脂，药液过滤膜孔径为15um。一次性使用，环氧乙烷灭菌。 | 本产品适用于以重力输液的方式，进行静脉输注液体及药物的人群。 | 三类 | 应贮存于相对湿度不超过80，无腐蚀气体和通风良好的室内。运输中不得过于挤压，以免包装破损。有效期24个月 | pvc
一次性使用输液器 | 中选 | 有增量资格 | 1.09 | 23类 | 普通输液器（含DEHP） | 一次性使用输液器 带针————输液器B1 | 国械注准20153141851 | 湖北仙明医疗器械有限公司 | 湖北仙明医疗器械有限公司 | 0.5×20TWLB | B1(BZ-2NY) | 普通输液器 | PVC | 常规 | 带针 | 导管长度（mm）：1340 | C1423012020000108203 | 0000444 | 26973370720091 | 本产品由保护套、瓶塞穿刺器、进气器件（空气过滤器）、止水夹（若有）、滴斗和滴管、管路、药物注射件、流量调节器、药液过滤器、连接座、针柄、针管组成。输液器管路、滴斗、滴管、连接座、药液过滤器由聚氯乙烯制成，瓶塞穿刺器、止水夹、针柄由ABS制成，进气器件由聚乙烯制成，空气过滤膜和药液过滤膜由聚丙烯制成；输液针针管和穿刺针管采用0Cr18Ni9Ti的奥氏体不锈钢制成。聚氯乙烯材料符合GB15593-1995的要求，采用DEHP为增塑剂，输液针针管和穿刺针管符合GB18457-2001的要求。产品粘接剂采用环已酮，针尖润滑剂采用聚二甲基硅氧烷，针管与针柄、针座的粘接剂采用环氧树脂，药液过滤膜孔径为15um。一次性使用，环氧乙烷灭菌。 | 本产品适用于以重力输液的方式，进行静脉输注液体及药物的人群。 | 三类 | 本产品应贮存于无腐蚀性气体和通风良好的室内，运输中产品不得过于挤压、以免包装破损。有效期24个月 | pvc
一次性使用输液器 | 中选 | 有增量资格 | 1.09 | 23类 | 普通输液器（含DEHP） | 一次性使用输液器 带针————输液器B1 | 国械注准20153141851 | 湖北仙明医疗器械有限公司 | 湖北仙明医疗器械有限公司 | 0.8×27TWLB | B1(BZ-2NY) | 普通输液器 | PVC | 常规 | 带针 | 导管长度（mm）：1340 | C1423012020000108203 | 0000387 | 26973370720138 | 本产品由保护套、瓶塞穿刺器、进气器件（空气过滤器）、止水夹（若有）、滴斗和滴管、管路、药物注射件、流量调节器、药液过滤器、连接座、针柄、针管组成。输液器管路、滴斗、滴管、连接座、药液过滤器由聚氯乙烯制成，瓶塞穿刺器、止水夹、针柄由ABS制成，进气器件由聚乙烯制成，空气过滤膜和药液过滤膜由聚丙烯制成；输液针针管和穿刺针管采用0Cr18Ni9Ti的奥氏体不锈钢制成。聚氯乙烯材料符合GB15593-1995的要求，采用DEHP为增塑剂，输液针针管和穿刺针管符合GB18457-2001的要求。产品粘接剂采用环已酮，针尖润滑剂采用聚二甲基硅氧烷，针管与针柄、针座的粘接剂采用环氧树脂，药液过滤膜孔径为15um。一次性使用，环氧乙烷灭菌。 | 本产品适用于以重力输液的方式，进行静脉输注液体及药物的人群。 | 三类 | 本产品应贮存于无腐蚀性气体和通风良好的室内，运输中产品不得过于挤压、以免包装破损。有效期2年 | pvc
一次性使用输液器 | 中选 | 有增量资格 | 1.09 | 23类 | 普通输液器（含DEHP） | 一次性使用输液器 带针————输液器B1 | 国械注准20153141851 | 湖北仙明医疗器械有限公司 | 湖北仙明医疗器械有限公司 | 0.7×23.5TWLB | B1(BZ-2NY) | 普通输液器 | PVC | 常规 | 带针 | 导管长度（mm）：1340 | C1423012020000108203 | 0000473 | 26973370720121 | 本产品由保护套、瓶塞穿刺器、进气器件（空气过滤器）、止水夹（若有）、滴斗和滴管、管路、药物注射件、流量调节器、药液过滤器、连接座、针柄、针管组成。输液器管路、滴斗、滴管、连接座、药液过滤器由聚氯乙烯制成，瓶塞穿刺器、止水夹、针柄由ABS制成，进气器件由聚乙烯制成，空气过滤膜和药液过滤膜由聚丙烯制成；输液针针管和穿刺针管采用0Cr18Ni9Ti的奥氏体不锈钢制成。聚氯乙烯材料符合GB15593-1995的要求，采用DEHP为增塑剂，输液针针管和穿刺针管符合GB18457-2001的要求。产品粘接剂采用环已酮，针尖润滑剂采用聚二甲基硅氧烷，针管与针柄、针座的粘接剂采用环氧树脂，药液过滤膜孔径为15um。一次性使用，环氧乙烷灭菌。 | 本产品适用于以重力输液的方式，进行静脉输注液体及药物的人群。 | 三类 | 本产品应贮存于无腐蚀性气体和通风良好的室内，运输中产品不得过于挤压、以免包装破损。有效期24个月 | pvc
一次性使用输液器 | 中选 | 有增量资格 | 1.09 | 23类 | 普通输液器（含DEHP） | 一次性使用输液器 带针————输液器B1 | 国械注准20153141851 | 湖北仙明医疗器械有限公司 | 湖北仙明医疗器械有限公司 | 0.6×22.5TWLB | B1(BZ-2NY) | 普通输液器 | PVC | 常规 | 带针 | 导管长度（mm）：1340 | C1423012020000108203 | 0000410 | 26973370720114 | 本产品由保护套、瓶塞穿刺器、进气器件（空气过滤器）、止水夹（若有）、滴斗和滴管、管路、药物注射件、流量调节器、药液过滤器、连接座、针柄、针管组成。输液器管路、滴斗、滴管、连接座、药液过滤器由聚氯乙烯制成，瓶塞穿刺器、止水夹、针柄由ABS制成，进气器件由聚乙烯制成，空气过滤膜和药液过滤膜由聚丙烯制成；输液针针管和穿刺针管采用0Cr18Ni9Ti的奥氏体不锈钢制成。聚氯乙烯材料符合GB15593-1995的要求，采用DEHP为增塑剂，输液针针管和穿刺针管符合GB18457-2001的要求。产品粘接剂采用环已酮，针尖润滑剂采用聚二甲基硅氧烷，针管与针柄、针座的粘接剂采用环氧树脂，药液过滤膜孔径为15um。一次性使用，环氧乙烷灭菌。 | 本产品适用于以重力输液的方式，进行静脉输注液体及药物的人群。 | 三类 | 本产品应贮存于无腐蚀性气体和通风良好的室内，运输中产品不得过于挤压、以免包装破损。有效期24个月 | pvc
一次性使用输液器 | 中选 | 有增量资格 | 1.09 | 23类 | 普通输液器（含DEHP） | 一次性使用输液器 带针————输液器B1 | 国械注准20153141851 | 湖北仙明医疗器械有限公司 | 湖北仙明医疗器械有限公司 | 0.55×20RWLB | B1(BZ-2NY) | 普通输液器 | PVC | 常规 | 带针 | 导管长度（mm）：1340 | C1423012020000108203 | 0000499 | 26973370720107 | 本产品由保护套、瓶塞穿刺器、进气器件（空气过滤器）、止水夹（若有）、滴斗和滴管、管路、药物注射件、流量调节器、药液过滤器、连接座、针柄、针管组成。输液器管路、滴斗、滴管、连接座、药液过滤器由聚氯乙烯制成，瓶塞穿刺器、止水夹、针柄由ABS制成，进气器件由聚乙烯制成，空气过滤膜和药液过滤膜由聚丙烯制成；输液针针管和穿刺针管采用0Cr18Ni9Ti的奥氏体不锈钢制成。聚氯乙烯材料符合GB15593-1995的要求，采用DEHP为增塑剂，输液针针管和穿刺针管符合GB18457-2001的要求。产品粘接剂采用环已酮，针尖润滑剂采用聚二甲基硅氧烷，针管与针柄、针座的粘接剂采用环氧树脂，药液过滤膜孔径为15um。一次性使用，环氧乙烷灭菌。 | 本产品适用于以重力输液的方式，进行静脉输注液体及药物的人群。 | 三类 | 应贮存于相对湿度不超过80，无腐蚀气体和通风良好的室内。运输中不得过于挤压，以免包装破损。有效期24个月 | pvc
一次性使用真空采血管 | 中选 | 有增量资格 | 0.38 | 14类 | 分离胶肝素抗凝管（浅绿色/绿色头盖） | 一次性使用真空采血管————采血管（肝素钠/分离胶）2-4.5 | 豫械注准20202222112 | 河南省驼人医疗科技有限公司 | 河南省驼人医疗科技有限公司 | 4mL | 肝素钠/分离胶-塑料 | 分离胶肝素抗凝管（浅绿色/绿色头盖） | - | 灭菌 | 塑料 | 规格（ml）：4mL | C1423022030000802486 | 0000185 | 无 | 一次性使用真空采血管一般由采血容器（试管）、塞子、盖子、标签和添加剂（如果有）和附加物（如果有）组成。添加剂包括促凝剂、肝素锂、肝素钠、柠檬酸钠9:1、柠檬酸钠4:1、EDTAK2、EDTAK3、肝素钠/氟化钠、草酸钾/氟化钠、EDTA/氟化钠；附加物包括分离胶。 | 真空采血管与一次性使用无菌静脉血样采集针配套使用，采集静脉血样进行临床检验。 | 二类 | 应贮存在常温、干燥、通风良好的环境内，有效期2年 | 塑料
一次性使用真空采血管 | 中选 | 有增量资格 | 0.38 | 9类 | EDTA抗凝管（紫色头盖） | 一次性使用真空采血管————采血管（EDTAK3/分离胶）1-5 | 豫械注准20202222112 | 河南省驼人医疗科技有限公司 | 河南省驼人医疗科技有限公司 | 4mL | EDTAK3/分离胶-塑料 | EDTA抗凝管（紫色头盖） | - | 灭菌 | 塑料 | 规格（ml）：4mL | C1423022030000802486 | 0000196 | 无 | 一次性使用真空采血管一般由采血容器（试管）、塞子、盖子、标签和添加剂（如果有）和附加物（如果有）组成。添加剂包括促凝剂、肝素锂、肝素钠、柠檬酸钠9:1、柠檬酸钠4:1、EDTAK2、EDTAK3、肝素钠/氟化钠、草酸钾/氟化钠、EDTA/氟化钠；附加物包括分离胶。 | 真空采血管与一次性使用无菌静脉血样采集针配套使用，采集静脉血样进行临床检验。 | 二类 | 应贮存在常温、干燥、通风良好的环境内，有效期2年 | 塑料
一次性使用真空采血管 | 中选 | 有增量资格 | 0.38 | 9类 | EDTA抗凝管（紫色头盖） | 一次性使用真空采血管————采血管（EDTAK2/分离胶）2 | 豫械注准20202222112 | 河南省驼人医疗科技有限公司 | 河南省驼人医疗科技有限公司 | 4mL | EDTAK2/分离胶-塑料 | EDTA抗凝管（紫色头盖） | - | 灭菌 | 塑料 | 规格（ml）：4mL | C1423022030000802486 | 0000221 | 无 | 一次性使用真空采血管一般由采血容器（试管）、塞子、盖子、标签和添加剂（如果有）和附加物（如果有）组成。添加剂包括促凝剂、肝素锂、肝素钠、柠檬酸钠9:1、柠檬酸钠4:1、EDTAK2、EDTAK3、肝素钠/氟化钠、草酸钾/氟化钠、EDTA/氟化钠；附加物包括分离胶。 | 真空采血管与一次性使用无菌静脉血样采集针配套使用，采集静脉血样进行临床检验。 | 二类 | 应贮存在常温、干燥、通风良好的环境内，有效期2年 | 塑料
一次性使用真空采血管 | 中选 | 有增量资格 | 0.38 | 14类 | 分离胶肝素抗凝管（浅绿色/绿色头盖） | 一次性使用真空采血管————采血管（） | 豫械注准20202222112 | 河南省驼人医疗科技有限公司 | 河南省驼人医疗科技有限公司 | 4mL | 肝素锂/分离胶-塑料 | 分离胶肝素抗凝管（浅绿色/绿色头盖） | - | 灭菌 | 塑料 | 规格（ml）：4mL | C1423022030000802486 | 0000252 | 无 | 一次性使用真空采血管一般由采血容器（试管）、塞子、盖子、标签和添加剂（如果有）和附加物（如果有）组成。添加剂包括促凝剂、肝素锂、肝素钠、柠檬酸钠9:1、柠檬酸钠4:1、EDTAK2、EDTAK3、肝素钠/氟化钠、草酸钾/氟化钠、EDTA/氟化钠；附加物包括分离胶。 | 真空采血管与一次性使用无菌静脉血样采集针配套使用，采集静脉血样进行临床检验。 | 二类 | 应贮存在常温、干燥、通风良好的环境内，有效期2年 | 塑料
一次性使用真空采血管 | 中选 | 有增量资格 | 0.38 | 7类 | 血清管（橘红色/红色头盖） | 一次性使用真空采血管 | 豫械注准20202222112 | 河南省驼人医疗科技有限公司 | 河南省驼人医疗科技有限公司 | 4mL | 促凝剂-塑料 | 血清管（橘红色/红色头盖） | 含促凝剂 | 灭菌 | 塑料 | 规格（ml）：4mL | C1423022030000902486 | 0000047 | 6970248283934 | 一次性使用真空采血管一般由采血容器（试管）、塞子、盖子、标签和添加剂（如果有）和附加物（如果有）组成。添加剂包括促凝剂、肝素锂、肝素钠、柠檬酸钠9:1、柠檬酸钠4:1、EDTAK2、EDTAK3、肝素钠/氟化钠、草酸钾/氟化钠、EDTA/氟化钠；附加物包括分离胶。 | 真空采血管与一次性使用无菌静脉血样采集针配套使用，采集静脉血样进行临床检验。 | 二类 | 应贮存在常温、干燥、通风良好的环境内，有效期2年 | 塑料
一次性使用真空采血管 | 中选 | 有增量资格 | 0.38 | 10类 | 分离胶促凝管（黄色头盖） | 一次性使用真空采血管————采血管（促凝剂/分离胶）塑料1-5 | 豫械注准20202222112 | 河南省驼人医疗科技有限公司 | 河南省驼人医疗科技有限公司 | 4mL | 促凝剂/分离胶-塑料 | 分离胶促凝管（黄色头盖） | - | 灭菌 | 塑料 | 规格（ml）：4mL | C1423022030000602486 | 0000046 | 无 | 一次性使用真空采血管一般由采血容器（试管）、塞子、盖子、标签和添加剂（如果有）和附加物（如果有）组成。添加剂包括促凝剂、肝素锂、肝素钠、柠檬酸钠9:1、柠檬酸钠4:1、EDTAK2、EDTAK3、肝素钠/氟化钠、草酸钾/氟化钠、EDTA/氟化钠；附加物包括分离胶。 | 真空采血管与一次性使用无菌静脉血样采集针配套使用，采集静脉血样进行临床检验。 | 二类 | 应贮存在常温、干燥、通风良好的环境内，有效期2年 | 塑料
一次性使用真空采血管 | 中选 | 有增量资格 | 0.38 | 7类 | 血清管（橘红色/红色头盖） | 一次性使用真空采血管————无添加剂1.6-4 | 豫械注准20202222112 | 河南省驼人医疗科技有限公司 | 河南省驼人医疗科技有限公司 | 4mL | 无添加剂-塑料 | 血清管（橘红色/红色头盖） | 不含促凝剂 | 灭菌 | 塑料 | 规格（ml）：4mL | C1423022030001002486 | 0000265 | 6970248283927 | 一次性使用真空采血管一般由采血容器（试管）、塞子、盖子、标签和添加剂（如果有）和附加物（如果有）组成。添加剂包括促凝剂、肝素锂、肝素钠、柠檬酸钠9:1、柠檬酸钠4:1、EDTAK2、EDTAK3、肝素钠/氟化钠、草酸钾/氟化钠、EDTA/氟化钠；附加物包括分离胶。 | 真空采血管与一次性使用无菌静脉血样采集针配套使用，采集静脉血样进行临床检验。 | 二类 | 应贮存在常温、干燥、通风良好的环境内，有效期2年 | 塑料
一次性使用真空采血管 | 中选 | 有增量资格 | 0.38 | 12类 | 柠檬酸钠（枸橼酸钠）血沉试验管（黑色头盖） | 一次性使用真空采血管————采血管（柠檬酸钠4:1--1-5 | 豫械注准20202222112 | 河南省驼人医疗科技有限公司 | 河南省驼人医疗科技有限公司 | 4mL | 柠檬酸钠4:1-塑料 | 柠檬酸钠（枸橼酸钠）血沉试验管（黑色头盖） | - | 灭菌 | 塑料 | 规格（ml）：4mL | C1423022030000702486 | 0000332 | 6970248288526 | 一次性使用真空采血管一般由采血容器（试管）、塞子、盖子、标签和添加剂（如果有）和附加物（如果有）组成。添加剂包括促凝剂、肝素锂、肝素钠、柠檬酸钠9:1、柠檬酸钠4:1、EDTAK2、EDTAK3、肝素钠/氟化钠、草酸钾/氟化钠、EDTA/氟化钠；附加物包括分离胶。 | 真空采血管与一次性使用无菌静脉血样采集针配套使用，采集静脉血样进行临床检验。 | 二类 | 应贮存在常温、干燥、通风良好的环境内，有效期2年 | 塑料
一次性使用真空采血管 | 中选 | 有增量资格 | 0.38 | 9类 | EDTA抗凝管（紫色头盖） | 一次性使用真空采血管————采血管（EDTAK2）1.28-4.5 | 豫械注准20202222112 | 河南省驼人医疗科技有限公司 | 河南省驼人医疗科技有限公司 | 4mL | EDTAK2-塑料 | EDTA抗凝管（紫色头盖） | - | 灭菌 | 塑料 | 规格（ml）：4mL | C1423022030000702486 | 0000380 | 6970248283965 | 一次性使用真空采血管一般由采血容器（试管）、塞子、盖子、标签和添加剂（如果有）和附加物（如果有）组成。添加剂包括促凝剂、肝素锂、肝素钠、柠檬酸钠9:1、柠檬酸钠4:1、EDTAK2、EDTAK3、肝素钠/氟化钠、草酸钾/氟化钠、EDTA/氟化钠；附加物包括分离胶。 | 真空采血管与一次性使用无菌静脉血样采集针配套使用，采集静脉血样进行临床检验。 | 二类 | 应贮存在常温、干燥、通风良好的环境内，有效期2年 | 塑料
一次性使用真空采血管 | 中选 | 有增量资格 | 0.38 | 8类 | 柠檬酸钠（枸橼酸钠）凝血试验管（蓝色头盖） | 一次性使用真空采血管————采血管（柠檬酸钠9:1）1-3.5 | 豫械注准20202222112 | 河南省驼人医疗科技有限公司 | 河南省驼人医疗科技有限公司 | 4mL | 柠檬酸钠9:1-塑料 | 柠檬酸钠（枸橼酸钠）凝血试验管（蓝色头盖） | - | 灭菌 | 塑料 | 规格（ml）：4mL | C1423022030000702486 | 0000404 | 6970248288519 | 一次性使用真空采血管一般由采血容器（试管）、塞子、盖子、标签和添加剂（如果有）和附加物（如果有）组成。添加剂包括促凝剂、肝素锂、肝素钠、柠檬酸钠9:1、柠檬酸钠4:1、EDTAK2、EDTAK3、肝素钠/氟化钠、草酸钾/氟化钠、EDTA/氟化钠；附加物包括分离胶。 | 真空采血管与一次性使用无菌静脉血样采集针配套使用，采集静脉血样进行临床检验。 | 二类 | 应贮存在常温、干燥、通风良好的环境内，有效期2年 | 塑料
一次性使用真空采血管 | 中选 | 无增量资格 | 0.38 | 11类 | 肝素抗凝管（绿色头盖） | 一次性使用真空采血管————采血管（肝素钠）1.28-4 | 豫械注准20202222112 | 河南省驼人医疗科技有限公司 | 河南省驼人医疗科技有限公司 | 4mL | 肝素钠-塑料 | 肝素抗凝管（绿色头盖） | - | 灭菌 | 塑料 | 规格（ml）：4mL | C1423022030000702486 | 0000410 | 6970248283958 | 一次性使用真空采血管一般由采血容器（试管）、塞子、盖子、标签和添加剂（如果有）和附加物（如果有）组成。添加剂包括促凝剂、肝素锂、肝素钠、柠檬酸钠9:1、柠檬酸钠4:1、EDTAK2、EDTAK3、肝素钠/氟化钠、草酸钾/氟化钠、EDTA/氟化钠；附加物包括分离胶。 | 真空采血管与一次性使用无菌静脉血样采集针配套使用，采集静脉血样进行临床检验。 | 二类 | 应贮存在常温、干燥、通风良好的环境内，有效期2年 | 塑料
一次性使用真空采血管 | 中选 | 有增量资格 | 0.38 | 13类 | 氟化钠管（灰色头盖） | 一次性使用真空采血管————采血管（ EDTA/氟化钠）1-5 | 豫械注准20202222112 | 河南省驼人医疗科技有限公司 | 河南省驼人医疗科技有限公司 | 4mL | EDTA/氟化钠-塑料 | 氟化钠管（灰色头盖） | - | 灭菌 | 玻璃 | 规格（ml）：4mL | C1423022030000702486 | 0000436 | 6970248288502 | 一次性使用真空采血管一般由采血容器（试管）、塞子、盖子、标签和添加剂（如果有）和附加物（如果有）组成。添加剂包括促凝剂、肝素锂、肝素钠、柠檬酸钠9:1、柠檬酸钠4:1、EDTAK2、EDTAK3、肝素钠/氟化钠、草酸钾/氟化钠、EDTA/氟化钠；附加物包括分离胶。 | 真空采血管与一次性使用无菌静脉血样采集针配套使用，采集静脉血样进行临床检验。 | 二类 | 应贮存在常温、干燥、通风良好的环境内，有效期2年 | 塑料
一次性使用真空采血管 | 中选 | 有增量资格 | 0.38 | 13类 | 氟化钠管（灰色头盖） | 一次性使用真空采血管————采血管（ 草酸钾/氟化钠）2-5 | 豫械注准20202222112 | 河南省驼人医疗科技有限公司 | 河南省驼人医疗科技有限公司 | 4mL | 草酸钾/氟化钠-塑料 | 氟化钠管（灰色头盖） | - | 灭菌 | 塑料 | 规格（ml）：4mL | C1423022030000702486 | 0000495 | 6970248288496 | 一次性使用真空采血管一般由采血容器（试管）、塞子、盖子、标签和添加剂（如果有）和附加物（如果有）组成。添加剂包括促凝剂、肝素锂、肝素钠、柠檬酸钠9:1、柠檬酸钠4:1、EDTAK2、EDTAK3、肝素钠/氟化钠、草酸钾/氟化钠、EDTA/氟化钠；附加物包括分离胶。 | 真空采血管与一次性使用无菌静脉血样采集针配套使用，采集静脉血样进行临床检验。 | 二类 | 应贮存在常温、干燥、通风良好的环境内，有效期2年 | 塑料
一次性使用真空采血管 | 中选 | 无增量资格 | 0.38 | 11类 | 肝素抗凝管（绿色头盖） | 一次性使用真空采血管————采血管（肝素锂）1.28-4 | 豫械注准20202222112 | 河南省驼人医疗科技有限公司 | 河南省驼人医疗科技有限公司 | 4mL | 肝素锂-塑料 | 肝素抗凝管（绿色头盖） | - | 灭菌 | 塑料 | 规格（ml）：4mL | C1423022030000702486 | 0000510 | 6970248283941 | 一次性使用真空采血管一般由采血容器（试管）、塞子、盖子、标签和添加剂（如果有）和附加物（如果有）组成。添加剂包括促凝剂、肝素锂、肝素钠、柠檬酸钠9:1、柠檬酸钠4:1、EDTAK2、EDTAK3、肝素钠/氟化钠、草酸钾/氟化钠、EDTA/氟化钠；附加物包括分离胶。 | 真空采血管与一次性使用无菌静脉血样采集针配套使用，采集静脉血样进行临床检验。 | 二类 | 应贮存在常温、干燥、通风良好的环境内，有效期2年 | 塑料
一次性使用真空采血管 | 中选 | 有增量资格 | 0.38 | 13类 | 氟化钠管（灰色头盖） | 一次性使用真空采血管————采血管（ 肝素钠/氟化钠）5.5-10 | 豫械注准20202222112 | 河南省驼人医疗科技有限公司 | 河南省驼人医疗科技有限公司 | 4mL | 肝素钠/氟化钠-塑料 | 氟化钠管（灰色头盖） | - | 灭菌 | 塑料 | 规格（ml）：4mL | C1423022030000702486 | 0000533 | 6970248288489 | 一次性使用真空采血管一般由采血容器（试管）、塞子、盖子、标签和添加剂（如果有）和附加物（如果有）组成。添加剂包括促凝剂、肝素锂、肝素钠、柠檬酸钠9:1、柠檬酸钠4:1、EDTAK2、EDTAK3、肝素钠/氟化钠、草酸钾/氟化钠、EDTA/氟化钠；附加物包括分离胶。 | 真空采血管与一次性使用无菌静脉血样采集针配套使用，采集静脉血样进行临床检验。 | 二类 | 应贮存在常温、干燥、通风良好的环境内，有效期2年 | 塑料
一次性使用真空采血管 | 中选 | 有增量资格 | 0.38 | 9类 | EDTA抗凝管（紫色头盖） | 一次性使用真空采血管————采血管（L EDTAK3）1-5 | 豫械注准20202222112 | 河南省驼人医疗科技有限公司 | 河南省驼人医疗科技有限公司 | 4mL | EDTAK3-塑料 | EDTA抗凝管（紫色头盖） | - | 灭菌 | 塑料 | 规格（ml）：4mL | C1423022030000702486 | 0000543 | 6970248288465 | 一次性使用真空采血管一般由采血容器（试管）、塞子、盖子、标签和添加剂（如果有）和附加物（如果有）组成。添加剂包括促凝剂、肝素锂、肝素钠、柠檬酸钠9:1、柠檬酸钠4:1、EDTAK2、EDTAK3、肝素钠/氟化钠、草酸钾/氟化钠、EDTA/氟化钠；附加物包括分离胶。 | 真空采血管与一次性使用无菌静脉血样采集针配套使用，采集静脉血样进行临床检验。 | 二类 | 应贮存在常温、干燥、通风良好的环境内，有效期2年 | 塑料
无针连接件 | 中选 | 有增量资格 | 8.38 | 29类 | 非正压单通道无针连接件（含不带延长管的产品） | 一次性使用无菌输液接头 | 国械注准20153140395 | 上海金塔医用器材有限公司 | 上海金塔医用器材有限公司 | / | JT-SJ-WZ（输液接头连接口，外圆锥接头，护帽，无针输注系统） | 平衡压 | 机械阀 | 单通道无针连接件 | 不含DEHP | - | C1423112070000610269 | 0000002 | 26955356117019 | 由输液接头连接口、管路（可无）、止流夹（可无）、三通（可无）、外圆锥接头及护帽组成。本产品出厂前已环氧乙烷灭菌。 | 产品适用于连接其他产品一起进行输注药液用。 | 三类 | 清洁、阴凉干燥、通风良好，无腐蚀性的环境场所。有效期两年 | 聚碳酸酯
无针连接件 | 中选 | 有增量资格 | 8.38 | 29类 | 非正压单通道无针连接件（含不带延长管的产品） | 一次性使用无菌输液接头————1 | 国械注准20153140395 | 上海金塔医用器材有限公司 | 上海金塔医用器材有限公司 | / | JT-SJ-WZG（输液接头连接口，管路，止流夹，外圆锥接头，护帽，无针输注系统） | 平衡压 | 机械阀 | 单通道无针连接件 | 含DEHP | - | C1423112070000610269 | 0000003 | 26955356117002 | 由输液接头连接口、管路（可无）、止流夹（可无）、三通（可无）、外圆锥接头及护帽组成。本产品出厂前已环氧乙烷灭菌。 | 产品适用于连接其他产品一起进行输注药液用。 | 三类 | 清洁、阴凉干燥、通风良好，无腐蚀性的环境场所。有效期两年 | 聚碳酸酯
一次性使用真空采血管 | 中选 | 有增量资格 | 0.38 | 14类 | 分离胶肝素抗凝管（浅绿色/绿色头盖） | 一次性使用真空采血管————采血管（肝素钠/分离胶）2-4.5 | 豫械注准20202222112 | 河南省驼人医疗科技有限公司 | 河南省驼人医疗科技有限公司 | 2mL | 肝素钠/分离胶-塑料 | 分离胶肝素抗凝管（浅绿色/绿色头盖） | - | 灭菌 | 塑料 | 规格（ml）：2mL | C1423022030000802486 | 0000195 | 无 | 一次性使用真空采血管一般由采血容器（试管）、塞子、盖子、标签和添加剂（如果有）和附加物（如果有）组成。添加剂包括促凝剂、肝素锂、肝素钠、柠檬酸钠9:1、柠檬酸钠4:1、EDTAK2、EDTAK3、肝素钠/氟化钠、草酸钾/氟化钠、EDTA/氟化钠；附加物包括分离胶。 | 真空采血管与一次性使用无菌静脉血样采集针配套使用，采集静脉血样进行临床检验。 | 二类 | 应贮存在常温、干燥、通风良好的环境内，有效期2年 | 塑料
一次性使用真空采血管 | 中选 | 有增量资格 | 0.38 | 14类 | 分离胶肝素抗凝管（浅绿色/绿色头盖） | 一次性使用真空采血管————采血管（肝素锂/分离胶）1-5 | 豫械注准20202222112 | 河南省驼人医疗科技有限公司 | 河南省驼人医疗科技有限公司 | 5mL | 肝素锂/分离胶-塑料 | 分离胶肝素抗凝管（浅绿色/绿色头盖） | - | 灭菌 | 塑料 | 规格（ml）：5mL | C1423022030000802486 | 0000203 | 6970248281800 | 一次性使用真空采血管一般由采血容器（试管）、塞子、盖子、标签和添加剂（如果有）和附加物（如果有）组成。添加剂包括促凝剂、肝素锂、肝素钠、柠檬酸钠9:1、柠檬酸钠4:1、EDTAK2、EDTAK3、肝素钠/氟化钠、草酸钾/氟化钠、EDTA/氟化钠；附加物包括分离胶。 | 真空采血管与一次性使用无菌静脉血样采集针配套使用，采集静脉血样进行临床检验。 | 二类 | 应贮存在常温、干燥、通风良好的环境内，有效期2年 | 塑料
一次性使用真空采血管 | 中选 | 有增量资格 | 0.38 | 9类 | EDTA抗凝管（紫色头盖） | 一次性使用真空采血管————采血管（EDTAK2/分离胶）2-4.5 | 豫械注准20202222112 | 河南省驼人医疗科技有限公司 | 河南省驼人医疗科技有限公司 | 2mL | EDTAK2/分离胶-塑料 | EDTA抗凝管（紫色头盖） | - | 灭菌 | 塑料 | 规格（ml）：2mL | C1423022030000802486 | 0000205 | 无 | 一次性使用真空采血管一般由采血容器（试管）、塞子、盖子、标签和添加剂（如果有）和附加物（如果有）组成。添加剂包括促凝剂、肝素锂、肝素钠、柠檬酸钠9:1、柠檬酸钠4:1、EDTAK2、EDTAK3、肝素钠/氟化钠、草酸钾/氟化钠、EDTA/氟化钠；附加物包括分离胶。 | 真空采血管与一次性使用无菌静脉血样采集针配套使用，采集静脉血样进行临床检验。 | 二类 | 应贮存在常温、干燥、通风良好的环境内，有效期2年 | 塑料
一次性使用真空采血管 | 中选 | 有增量资格 | 0.38 | 14类 | 分离胶肝素抗凝管（浅绿色/绿色头盖） | 一次性使用真空采血管————采血管（肝素锂/分离胶）1-5 | 豫械注准20202222112 | 河南省驼人医疗科技有限公司 | 河南省驼人医疗科技有限公司 | 2.5mL | 肝素锂/分离胶-塑料 | 分离胶肝素抗凝管（浅绿色/绿色头盖） | - | 灭菌 | 塑料 | 规格（ml）：2.5mL | C1423022030000802486 | 0000207 | 无 | 一次性使用真空采血管一般由采血容器（试管）、塞子、盖子、标签和添加剂（如果有）和附加物（如果有）组成。添加剂包括促凝剂、肝素锂、肝素钠、柠檬酸钠9:1、柠檬酸钠4:1、EDTAK2、EDTAK3、肝素钠/氟化钠、草酸钾/氟化钠、EDTA/氟化钠；附加物包括分离胶。 | 真空采血管与一次性使用无菌静脉血样采集针配套使用，采集静脉血样进行临床检验。 | 二类 | 应贮存在常温、干燥、通风良好的环境内，有效期2年 | 塑料
一次性使用真空采血管 | 中选 | 有增量资格 | 0.38 | 14类 | 分离胶肝素抗凝管（浅绿色/绿色头盖） | 一次性使用真空采血管————采血管（肝素锂/分离胶）1-5 | 豫械注准20202222112 | 河南省驼人医疗科技有限公司 | 河南省驼人医疗科技有限公司 | 3.5mL | 肝素钠/分离胶-塑料 | 分离胶肝素抗凝管（浅绿色/绿色头盖） | - | 灭菌 | 塑料 | 规格（ml）：3.5mL | C1423022030000802486 | 0000208 | 6970248288892 | 一次性使用真空采血管一般由采血容器（试管）、塞子、盖子、标签和添加剂（如果有）和附加物（如果有）组成。添加剂包括促凝剂、肝素锂、肝素钠、柠檬酸钠9:1、柠檬酸钠4:1、EDTAK2、EDTAK3、肝素钠/氟化钠、草酸钾/氟化钠、EDTA/氟化钠；附加物包括分离胶。 | 真空采血管与一次性使用无菌静脉血样采集针配套使用，采集静脉血样进行临床检验。 | 二类 | 应贮存在常温、干燥、通风良好的环境内，有效期2年 | 塑料
一次性使用真空采血管 | 中选 | 有增量资格 | 0.38 | 14类 | 分离胶肝素抗凝管（浅绿色/绿色头盖） | 一次性使用真空采血管————采血管（肝素锂/分离胶）1.28-3.5 | 豫械注准20202222112 | 河南省驼人医疗科技有限公司 | 河南省驼人医疗科技有限公司 | 3.5mL | 肝素锂/分离胶-塑料 | 分离胶肝素抗凝管（浅绿色/绿色头盖） | - | 灭菌 | 塑料 | 规格（ml）：3.5mL | C1423022030000802486 | 0000214 | 6970248288908 | 一次性使用真空采血管一般由采血容器（试管）、塞子、盖子、标签和添加剂（如果有）和附加物（如果有）组成。添加剂包括促凝剂、肝素锂、肝素钠、柠檬酸钠9:1、柠檬酸钠4:1、EDTAK2、EDTAK3、肝素钠/氟化钠、草酸钾/氟化钠、EDTA/氟化钠；附加物包括分离胶。 | 真空采血管与一次性使用无菌静脉血样采集针配套使用，采集静脉血样进行临床检验。 | 二类 | 应贮存在常温、干燥、通风良好的环境内，有效期2年 | 塑料
一次性使用真空采血管 | 中选 | 有增量资格 | 0.38 | 9类 | EDTA抗凝管（紫色头盖） | 一次性使用真空采血管————采血管（EDTAK3/分离胶）2.5-5 | 豫械注准20202222112 | 河南省驼人医疗科技有限公司 | 河南省驼人医疗科技有限公司 | 2.5mL | EDTAK3/分离胶-塑料 | EDTA抗凝管（紫色头盖） | - | 灭菌 | 塑料 | 规格（ml）：2.5mL | C1423022030000802486 | 0000216 | 无 | 一次性使用真空采血管一般由采血容器（试管）、塞子、盖子、标签和添加剂（如果有）和附加物（如果有）组成。添加剂包括促凝剂、肝素锂、肝素钠、柠檬酸钠9:1、柠檬酸钠4:1、EDTAK2、EDTAK3、肝素钠/氟化钠、草酸钾/氟化钠、EDTA/氟化钠；附加物包括分离胶。 | 真空采血管与一次性使用无菌静脉血样采集针配套使用，采集静脉血样进行临床检验。 | 二类 | 应贮存在常温、干燥、通风良好的环境内，有效期2年 | 塑料
一次性使用真空采血管 | 中选 | 有增量资格 | 0.38 | 9类 | EDTA抗凝管（紫色头盖） | 一次性使用真空采血管————采血管（EDTAK2/分离胶）1.28-3.5 | 豫械注准20202222112 | 河南省驼人医疗科技有限公司 | 河南省驼人医疗科技有限公司 | 2.5mL | EDTAK2/分离胶-塑料 | EDTA抗凝管（紫色头盖） | - | 灭菌 | 塑料 | 规格（ml）：2.5mL | C1423022030000802486 | 0000224 | 无 | 一次性使用真空采血管一般由采血容器（试管）、塞子、盖子、标签和添加剂（如果有）和附加物（如果有）组成。添加剂包括促凝剂、肝素锂、肝素钠、柠檬酸钠9:1、柠檬酸钠4:1、EDTAK2、EDTAK3、肝素钠/氟化钠、草酸钾/氟化钠、EDTA/氟化钠；附加物包括分离胶。 | 真空采血管与一次性使用无菌静脉血样采集针配套使用，采集静脉血样进行临床检验。 | 二类 | 应贮存在常温、干燥、通风良好的环境内，有效期2年 | 塑料
一次性使用真空采血管 | 中选 | 有增量资格 | 0.38 | 14类 | 分离胶肝素抗凝管（浅绿色/绿色头盖） | 一次性使用真空采血管————采血管（肝素锂/分离胶）1.6-2 | 豫械注准20202222112 | 河南省驼人医疗科技有限公司 | 河南省驼人医疗科技有限公司 | 1.6mL | 肝素锂/分离胶-塑料 | 分离胶肝素抗凝管（浅绿色/绿色头盖） | - | 灭菌 | 塑料 | 规格（ml）：1.6mL | C1423022030000802486 | 0000241 | 无 | 一次性使用真空采血管一般由采血容器（试管）、塞子、盖子、标签和添加剂（如果有）和附加物（如果有）组成。添加剂包括促凝剂、肝素锂、肝素钠、柠檬酸钠9:1、柠檬酸钠4:1、EDTAK2、EDTAK3、肝素钠/氟化钠、草酸钾/氟化钠、EDTA/氟化钠；附加物包括分离胶。 | 真空采血管与一次性使用无菌静脉血样采集针配套使用，采集静脉血样进行临床检验。 | 二类 | 应贮存在常温、干燥、通风良好的环境内，有效期2年 | 塑料
一次性使用真空采血管 | 中选 | 有增量资格 | 0.38 | 14类 | 分离胶肝素抗凝管（浅绿色/绿色头盖） | 一次性使用真空采血管————采血管（肝素锂/分离胶）1.6-2 | 豫械注准20202222112 | 河南省驼人医疗科技有限公司 | 河南省驼人医疗科技有限公司 | 2mL | 肝素锂/分离胶-塑料 | 分离胶肝素抗凝管（浅绿色/绿色头盖） | - | 灭菌 | 塑料 | 规格（ml）：2mL | C1423022030000802486 | 0000247 | 无 | 一次性使用真空采血管一般由采血容器（试管）、塞子、盖子、标签和添加剂（如果有）和附加物（如果有）组成。添加剂包括促凝剂、肝素锂、肝素钠、柠檬酸钠9:1、柠檬酸钠4:1、EDTAK2、EDTAK3、肝素钠/氟化钠、草酸钾/氟化钠、EDTA/氟化钠；附加物包括分离胶。 | 真空采血管与一次性使用无菌静脉血样采集针配套使用，采集静脉血样进行临床检验。 | 二类 | 应贮存在常温、干燥、通风良好的环境内，有效期2年 | 塑料
一次性使用真空采血管 | 中选 | 有增量资格 | 0.38 | 9类 | EDTA抗凝管（紫色头盖） | 一次性使用真空采血管————采血管（肝素锂/分离胶）1-4.5 | 豫械注准20202222112 | 河南省驼人医疗科技有限公司 | 河南省驼人医疗科技有限公司 | 3mL | EDTAK2/分离胶-塑料 | EDTA抗凝管（紫色头盖） | - | 灭菌 | 塑料 | 规格（ml）：3mL | C1423022030000802486 | 0000260 | 6970248288861 | 一次性使用真空采血管一般由采血容器（试管）、塞子、盖子、标签和添加剂（如果有）和附加物（如果有）组成。添加剂包括促凝剂、肝素锂、肝素钠、柠檬酸钠9:1、柠檬酸钠4:1、EDTAK2、EDTAK3、肝素钠/氟化钠、草酸钾/氟化钠、EDTA/氟化钠；附加物包括分离胶。 | 真空采血管与一次性使用无菌静脉血样采集针配套使用，采集静脉血样进行临床检验。 | 二类 | 应贮存在常温、干燥、通风良好的环境内，有效期2年 | 塑料
一次性使用真空采血管 | 中选 | 有增量资格 | 0.38 | 9类 | EDTA抗凝管（紫色头盖） | 一次性使用真空采血管————采血管（EDTAK3/分离胶）1.25--5 | 豫械注准20202222112 | 河南省驼人医疗科技有限公司 | 河南省驼人医疗科技有限公司 | 3mL | EDTAK3/分离胶-塑料 | EDTA抗凝管（紫色头盖） | - | 灭菌 | 塑料 | 规格（ml）：3mL | C1423022030000802486 | 0000267 | 6970248288878 | 一次性使用真空采血管一般由采血容器（试管）、塞子、盖子、标签和添加剂（如果有）和附加物（如果有）组成。添加剂包括促凝剂、肝素锂、肝素钠、柠檬酸钠9:1、柠檬酸钠4:1、EDTAK2、EDTAK3、肝素钠/氟化钠、草酸钾/氟化钠、EDTA/氟化钠；附加物包括分离胶。 | 真空采血管与一次性使用无菌静脉血样采集针配套使用，采集静脉血样进行临床检验。 | 二类 | 应贮存在常温、干燥、通风良好的环境内，有效期2年 | 塑料
一次性使用真空采血管 | 中选 | 有增量资格 | 0.38 | 9类 | EDTA抗凝管（紫色头盖） | 一次性使用真空采血管————采血管（肝素锂/分离胶）1-4.5 | 豫械注准20202222112 | 河南省驼人医疗科技有限公司 | 河南省驼人医疗科技有限公司 | 3.5mL | EDTAK2/分离胶-塑料 | EDTA抗凝管（紫色头盖） | - | 灭菌 | 塑料 | 规格（ml）：3.5mL | C1423022030000802486 | 0000270 | 6970248288915 | 一次性使用真空采血管一般由采血容器（试管）、塞子、盖子、标签和添加剂（如果有）和附加物（如果有）组成。添加剂包括促凝剂、肝素锂、肝素钠、柠檬酸钠9:1、柠檬酸钠4:1、EDTAK2、EDTAK3、肝素钠/氟化钠、草酸钾/氟化钠、EDTA/氟化钠；附加物包括分离胶。 | 真空采血管与一次性使用无菌静脉血样采集针配套使用，采集静脉血样进行临床检验。 | 二类 | 应贮存在常温、干燥、通风良好的环境内，有效期2年 | 塑料
一次性使用真空采血管 | 中选 | 有增量资格 | 0.38 | 9类 | EDTA抗凝管（紫色头盖） | 一次性使用真空采血管————采血管（EDTAK3/分离胶）1.25--5 | 豫械注准20202222112 | 河南省驼人医疗科技有限公司 | 河南省驼人医疗科技有限公司 | 5mL | EDTAK3/分离胶-塑料 | EDTA抗凝管（紫色头盖） | - | 灭菌 | 塑料 | 规格（ml）：5mL | C1423022030000802486 | 0000287 | 6970248281947 | 一次性使用真空采血管一般由采血容器（试管）、塞子、盖子、标签和添加剂（如果有）和附加物（如果有）组成。添加剂包括促凝剂、肝素锂、肝素钠、柠檬酸钠9:1、柠檬酸钠4:1、EDTAK2、EDTAK3、肝素钠/氟化钠、草酸钾/氟化钠、EDTA/氟化钠；附加物包括分离胶。 | 真空采血管与一次性使用无菌静脉血样采集针配套使用，采集静脉血样进行临床检验。 | 二类 | 应贮存在常温、干燥、通风良好的环境内，有效期2年 | 塑料
一次性使用真空采血管 | 中选 | 有增量资格 | 0.38 | 9类 | EDTA抗凝管（紫色头盖） | 一次性使用真空采血管————采血管（EDTAK3/分离胶）1.25--5 | 豫械注准20202222112 | 河南省驼人医疗科技有限公司 | 河南省驼人医疗科技有限公司 | 3.5mL | EDTAK3/分离胶-塑料 | EDTA抗凝管（紫色头盖） | - | 灭菌 | 塑料 | 规格（ml）：3.5mL | C1423022030000802486 | 0000290 | 6970248288922 | 一次性使用真空采血管一般由采血容器（试管）、塞子、盖子、标签和添加剂（如果有）和附加物（如果有）组成。添加剂包括促凝剂、肝素锂、肝素钠、柠檬酸钠9:1、柠檬酸钠4:1、EDTAK2、EDTAK3、肝素钠/氟化钠、草酸钾/氟化钠、EDTA/氟化钠；附加物包括分离胶。 | 真空采血管与一次性使用无菌静脉血样采集针配套使用，采集静脉血样进行临床检验。 | 二类 | 应贮存在常温、干燥、通风良好的环境内，有效期2年 | 塑料
一次性使用真空采血管 | 中选 | 有增量资格 | 0.38 | 9类 | EDTA抗凝管（紫色头盖） | 一次性使用真空采血管————采血管（肝素锂/分离胶）1-4.5 | 豫械注准20202222112 | 河南省驼人医疗科技有限公司 | 河南省驼人医疗科技有限公司 | 1.6mL | EDTAK2/分离胶-塑料 | EDTA抗凝管（紫色头盖） | - | 灭菌 | 塑料 | 规格（ml）：1.6mL | C1423022030000802486 | 0000293 | 无 | 一次性使用真空采血管一般由采血容器（试管）、塞子、盖子、标签和添加剂（如果有）和附加物（如果有）组成。添加剂包括促凝剂、肝素锂、肝素钠、柠檬酸钠9:1、柠檬酸钠4:1、EDTAK2、EDTAK3、肝素钠/氟化钠、草酸钾/氟化钠、EDTA/氟化钠；附加物包括分离胶。 | 真空采血管与一次性使用无菌静脉血样采集针配套使用，采集静脉血样进行临床检验。 | 二类 | 应贮存在常温、干燥、通风良好的环境内，有效期2年 | 塑料
一次性使用真空采血管 | 中选 | 有增量资格 | 0.38 | 14类 | 分离胶肝素抗凝管（浅绿色/绿色头盖） | 一次性使用真空采血管————采血管（肝素钠/分离胶）1.6--5 | 豫械注准20202222112 | 河南省驼人医疗科技有限公司 | 河南省驼人医疗科技有限公司 | 3mL | 肝素钠/分离胶-塑料 | 分离胶肝素抗凝管（浅绿色/绿色头盖） | - | 灭菌 | 塑料 | 规格（ml）：3mL | C1423022030000802486 | 0000298 | 6970248288847 | 一次性使用真空采血管一般由采血容器（试管）、塞子、盖子、标签和添加剂（如果有）和附加物（如果有）组成。添加剂包括促凝剂、肝素锂、肝素钠、柠檬酸钠9:1、柠檬酸钠4:1、EDTAK2、EDTAK3、肝素钠/氟化钠、草酸钾/氟化钠、EDTA/氟化钠；附加物包括分离胶。 | 真空采血管与一次性使用无菌静脉血样采集针配套使用，采集静脉血样进行临床检验。 | 二类 | 应贮存在常温、干燥、通风良好的环境内，有效期2年 | 塑料
一次性使用真空采血管 | 中选 | 有增量资格 | 0.38 | 14类 | 分离胶肝素抗凝管（浅绿色/绿色头盖） | 一次性使用真空采血管————采血管（肝素钠/分离胶）1.6--5 | 豫械注准20202222112 | 河南省驼人医疗科技有限公司 | 河南省驼人医疗科技有限公司 | 2.5mL | 肝素钠/分离胶-塑料 | 分离胶肝素抗凝管（浅绿色/绿色头盖） | - | 灭菌 | 塑料 | 规格（ml）：2.5mL | C1423022030000802486 | 0000299 | 无 | 一次性使用真空采血管一般由采血容器（试管）、塞子、盖子、标签和添加剂（如果有）和附加物（如果有）组成。添加剂包括促凝剂、肝素锂、肝素钠、柠檬酸钠9:1、柠檬酸钠4:1、EDTAK2、EDTAK3、肝素钠/氟化钠、草酸钾/氟化钠、EDTA/氟化钠；附加物包括分离胶。 | 真空采血管与一次性使用无菌静脉血样采集针配套使用，采集静脉血样进行临床检验。 | 二类 | 应贮存在常温、干燥、通风良好的环境内，有效期2年 | 塑料
一次性使用真空采血管 | 中选 | 有增量资格 | 0.38 | 9类 | EDTA抗凝管（紫色头盖） | 一次性使用真空采血管————采血管（EDTAK3/分离胶）1.25--5 | 豫械注准20202222112 | 河南省驼人医疗科技有限公司 | 河南省驼人医疗科技有限公司 | 2mL | EDTAK3/分离胶-塑料 | EDTA抗凝管（紫色头盖） | - | 灭菌 | 塑料 | 规格（ml）：2mL | C1423022030000802486 | 0000305 | 无 | 一次性使用真空采血管一般由采血容器（试管）、塞子、盖子、标签和添加剂（如果有）和附加物（如果有）组成。添加剂包括促凝剂、肝素锂、肝素钠、柠檬酸钠9:1、柠檬酸钠4:1、EDTAK2、EDTAK3、肝素钠/氟化钠、草酸钾/氟化钠、EDTA/氟化钠；附加物包括分离胶。 | 真空采血管与一次性使用无菌静脉血样采集针配套使用，采集静脉血样进行临床检验。 | 二类 | 应贮存在常温、干燥、通风良好的环境内，有效期2年 | 塑料
一次性使用真空采血管 | 中选 | 有增量资格 | 0.38 | 14类 | 分离胶肝素抗凝管（浅绿色/绿色头盖） | 一次性使用真空采血管————采血管（肝素钠/分离胶）1.6--5 | 豫械注准20202222112 | 河南省驼人医疗科技有限公司 | 河南省驼人医疗科技有限公司 | 5mL | 肝素钠/分离胶-塑料 | 分离胶肝素抗凝管（浅绿色/绿色头盖） | - | 灭菌 | 塑料 | 规格（ml）：5mL | C1423022030000802486 | 0000306 | 6970248281787 | 一次性使用真空采血管一般由采血容器（试管）、塞子、盖子、标签和添加剂（如果有）和附加物（如果有）组成。添加剂包括促凝剂、肝素锂、肝素钠、柠檬酸钠9:1、柠檬酸钠4:1、EDTAK2、EDTAK3、肝素钠/氟化钠、草酸钾/氟化钠、EDTA/氟化钠；附加物包括分离胶。 | 真空采血管与一次性使用无菌静脉血样采集针配套使用，采集静脉血样进行临床检验。 | 二类 | 应贮存在常温、干燥、通风良好的环境内，有效期2年 | 塑料
一次性使用真空采血管 | 中选 | 有增量资格 | 0.38 | 14类 | 分离胶肝素抗凝管（浅绿色/绿色头盖） | 一次性使用真空采血管————采血管 | 豫械注准20202222112 | 河南省驼人医疗科技有限公司 | 河南省驼人医疗科技有限公司 | 3mL | 肝素锂/分离胶-塑料 | 分离胶肝素抗凝管（浅绿色/绿色头盖） | - | 灭菌 | 塑料 | 规格（ml）：3mL | C1423022030000802486 | 0000313 | 6970248288854 | 一次性使用真空采血管一般由采血容器（试管）、塞子、盖子、标签和添加剂（如果有）和附加物（如果有）组成。添加剂包括促凝剂、肝素锂、肝素钠、柠檬酸钠9:1、柠檬酸钠4:1、EDTAK2、EDTAK3、肝素钠/氟化钠、草酸钾/氟化钠、EDTA/氟化钠；附加物包括分离胶。 | 真空采血管与一次性使用无菌静脉血样采集针配套使用，采集静脉血样进行临床检验。 | 二类 | 应贮存在常温、干燥、通风良好的环境内，有效期2年 | 塑料
一次性使用真空采血管 | 中选 | 有增量资格 | 0.38 | 9类 | EDTA抗凝管（紫色头盖） | 一次性使用真空采血管————采血管（EDTAK2/分离胶）1.6-5 | 豫械注准20202222112 | 河南省驼人医疗科技有限公司 | 河南省驼人医疗科技有限公司 | 5mL | EDTAK2/分离胶-塑料 | EDTA抗凝管（紫色头盖） | - | 灭菌 | 塑料 | 规格（ml）：5mL | C1423022030000802486 | 0000315 | 6970248281923 | 一次性使用真空采血管一般由采血容器（试管）、塞子、盖子、标签和添加剂（如果有）和附加物（如果有）组成。添加剂包括促凝剂、肝素锂、肝素钠、柠檬酸钠9:1、柠檬酸钠4:1、EDTAK2、EDTAK3、肝素钠/氟化钠、草酸钾/氟化钠、EDTA/氟化钠；附加物包括分离胶。 | 真空采血管与一次性使用无菌静脉血样采集针配套使用，采集静脉血样进行临床检验。 | 二类 | 应贮存在常温、干燥、通风良好的环境内，有效期2年 | 塑料
一次性使用真空采血管 | 中选 | 有增量资格 | 0.38 | 14类 | 分离胶肝素抗凝管（浅绿色/绿色头盖） | 一次性使用真空采血管————采血管（肝素钠/分离胶）1.6--5 | 豫械注准20202222112 | 河南省驼人医疗科技有限公司 | 河南省驼人医疗科技有限公司 | 1.6mL | 肝素钠/分离胶-塑料 | 分离胶肝素抗凝管（浅绿色/绿色头盖） | - | 灭菌 | 塑料 | 规格（ml）：1.6mL | C1423022030000802486 | 0000330 | 无 | 一次性使用真空采血管一般由采血容器（试管）、塞子、盖子、标签和添加剂（如果有）和附加物（如果有）组成。添加剂包括促凝剂、肝素锂、肝素钠、柠檬酸钠9:1、柠檬酸钠4:1、EDTAK2、EDTAK3、肝素钠/氟化钠、草酸钾/氟化钠、EDTA/氟化钠；附加物包括分离胶。 | 真空采血管与一次性使用无菌静脉血样采集针配套使用，采集静脉血样进行临床检验。 | 二类 | 应贮存在常温、干燥、通风良好的环境内，有效期2年 | 塑料
一次性使用真空采血管 | 中选 | 有增量资格 | 0.38 | 9类 | EDTA抗凝管（紫色头盖） | 一次性使用真空采血管————采血管（EDTAK3/分离胶）1.6-4.5 | 豫械注准20202222112 | 河南省驼人医疗科技有限公司 | 河南省驼人医疗科技有限公司 | 1.6mL | EDTAK3/分离胶-塑料 | EDTA抗凝管（紫色头盖） | - | 灭菌 | 塑料 | 规格（ml）：1.6mL | C1423022030000802486 | 0000338 | 无 | 一次性使用真空采血管一般由采血容器（试管）、塞子、盖子、标签和添加剂（如果有）和附加物（如果有）组成。添加剂包括促凝剂、肝素锂、肝素钠、柠檬酸钠9:1、柠檬酸钠4:1、EDTAK2、EDTAK3、肝素钠/氟化钠、草酸钾/氟化钠、EDTA/氟化钠；附加物包括分离胶。 | 真空采血管与一次性使用无菌静脉血样采集针配套使用，采集静脉血样进行临床检验。 | 二类 | 应贮存在常温、干燥、通风良好的环境内，有效期2年 | 塑料
一次性使用真空采血管 | 中选 | 有增量资格 | 0.38 | 7类 | 血清管（橘红色/红色头盖） | 一次性使用真空采血管————采血管（促凝剂）2.5-5 | 豫械注准20202222112 | 河南省驼人医疗科技有限公司 | 河南省驼人医疗科技有限公司 | 5mL | 促凝剂-塑料 | 血清管（橘红色/红色头盖） | 含促凝剂 | 灭菌 | 塑料 | 规格（ml）：5mL | C1423022030000902486 | 0000044 | 6970248281848 | 一次性使用真空采血管一般由采血容器（试管）、塞子、盖子、标签和添加剂（如果有）和附加物（如果有）组成。添加剂包括促凝剂、肝素锂、肝素钠、柠檬酸钠9:1、柠檬酸钠4:1、EDTAK2、EDTAK3、肝素钠/氟化钠、草酸钾/氟化钠、EDTA/氟化钠；附加物包括分离胶。 | 真空采血管与一次性使用无菌静脉血样采集针配套使用，采集静脉血样进行临床检验。 | 二类 | 应贮存在常温、干燥、通风良好的环境内，有效期2年 | 塑料
一次性使用真空采血管 | 中选 | 有增量资格 | 0.38 | 7类 | 血清管（橘红色/红色头盖） | 一次性使用真空采血管 | 豫械注准20202222112 | 河南省驼人医疗科技有限公司 | 河南省驼人医疗科技有限公司 | 3.5mL | 促凝剂-塑料 | 血清管（橘红色/红色头盖） | 含促凝剂 | 灭菌 | 塑料 | 规格（ml）：3.5mL | C1423022030000902486 | 0000048 | 16975268142414 | 一次性使用真空采血管一般由采血容器（试管）、塞子、盖子、标签和添加剂（如果有）和附加物（如果有）组成。添加剂包括促凝剂、肝素锂、肝素钠、柠檬酸钠9:1、柠檬酸钠4:1、EDTAK2、EDTAK3、肝素钠/氟化钠、草酸钾/氟化钠、EDTA/氟化钠；附加物包括分离胶。 | 真空采血管与一次性使用无菌静脉血样采集针配套使用，采集静脉血样进行临床检验。 | 二类 | 应贮存在常温、干燥、通风良好的环境内，有效期2年 | 塑料
一次性使用真空采血管 | 中选 | 有增量资格 | 0.38 | 7类 | 血清管（橘红色/红色头盖） | 一次性使用真空采血管————采血管（促凝剂）2.5-5 | 豫械注准20202222112 | 河南省驼人医疗科技有限公司 | 河南省驼人医疗科技有限公司 | 2.5mL | 促凝剂-塑料 | 血清管（橘红色/红色头盖） | 含促凝剂 | 灭菌 | 塑料 | 规格（ml）：2.5mL | C1423022030000902486 | 0000050 | 6970248283651 | 一次性使用真空采血管一般由采血容器（试管）、塞子、盖子、标签和添加剂（如果有）和附加物（如果有）组成。添加剂包括促凝剂、肝素锂、肝素钠、柠檬酸钠9:1、柠檬酸钠4:1、EDTAK2、EDTAK3、肝素钠/氟化钠、草酸钾/氟化钠、EDTA/氟化钠；附加物包括分离胶。 | 真空采血管与一次性使用无菌静脉血样采集针配套使用，采集静脉血样进行临床检验。 | 二类 | 应贮存在常温、干燥、通风良好的环境内，有效期2年 | 塑料
一次性使用真空采血管 | 中选 | 有增量资格 | 0.38 | 7类 | 血清管（橘红色/红色头盖） | 一次性使用真空采血管————采血管（促凝剂）1-3 | 豫械注准20202222112 | 河南省驼人医疗科技有限公司 | 河南省驼人医疗科技有限公司 | 2mL | 促凝剂-塑料 | 血清管（橘红色/红色头盖） | 含促凝剂 | 灭菌 | 塑料 | 规格（ml）：2mL | C1423022030000902486 | 0000058 | 6970248283590 | 一次性使用真空采血管一般由采血容器（试管）、塞子、盖子、标签和添加剂（如果有）和附加物（如果有）组成。添加剂包括促凝剂、肝素锂、肝素钠、柠檬酸钠9:1、柠檬酸钠4:1、EDTAK2、EDTAK3、肝素钠/氟化钠、草酸钾/氟化钠、EDTA/氟化钠；附加物包括分离胶。 | 真空采血管与一次性使用无菌静脉血样采集针配套使用，采集静脉血样进行临床检验。 | 二类 | 应贮存在常温、干燥、通风良好的环境内，有效期2年 | 塑料
一次性使用真空采血管 | 中选 | 有增量资格 | 0.38 | 7类 | 血清管（橘红色/红色头盖） | 一次性使用真空采血管————采血管（促凝剂）1-5 | 豫械注准20202222112 | 河南省驼人医疗科技有限公司 | 河南省驼人医疗科技有限公司 | 3mL | 促凝剂-塑料 | 血清管（橘红色/红色头盖） | 含促凝剂 | 灭菌 | 塑料 | 规格（ml）：3mL | C1423022030000902486 | 0000061 | 6970248283781 | 一次性使用真空采血管一般由采血容器（试管）、塞子、盖子、标签和添加剂（如果有）和附加物（如果有）组成。添加剂包括促凝剂、肝素锂、肝素钠、柠檬酸钠9:1、柠檬酸钠4:1、EDTAK2、EDTAK3、肝素钠/氟化钠、草酸钾/氟化钠、EDTA/氟化钠；附加物包括分离胶。 | 真空采血管与一次性使用无菌静脉血样采集针配套使用，采集静脉血样进行临床检验。 | 二类 | 应贮存在常温、干燥、通风良好的环境内，有效期2年 | 塑料
一次性使用真空采血管 | 中选 | 有增量资格 | 0.38 | 7类 | 血清管（橘红色/红色头盖） | 一次性使用真空采血管————采血管（促凝剂）1-5 | 豫械注准20202222112 | 河南省驼人医疗科技有限公司 | 河南省驼人医疗科技有限公司 | 1.6mL | 促凝剂-塑料 | 血清管（橘红色/红色头盖） | 含促凝剂 | 灭菌 | 塑料 | 规格（ml）：1.6mL | C1423022030000902486 | 0000078 | 无 | 一次性使用真空采血管一般由采血容器（试管）、塞子、盖子、标签和添加剂（如果有）和附加物（如果有）组成。添加剂包括促凝剂、肝素锂、肝素钠、柠檬酸钠9:1、柠檬酸钠4:1、EDTAK2、EDTAK3、肝素钠/氟化钠、草酸钾/氟化钠、EDTA/氟化钠；附加物包括分离胶。 | 真空采血管与一次性使用无菌静脉血样采集针配套使用，采集静脉血样进行临床检验。 | 二类 | 应贮存在常温、干燥、通风良好的环境内，有效期2年 | 塑料
一次性使用真空采血管 | 中选 | 有增量资格 | 0.38 | 10类 | 分离胶促凝管（黄色头盖） | 一次性使用真空采血管————一次性使用真空采血管 | 豫械注准20202222112 | 河南省驼人医疗科技有限公司 | 河南省驼人医疗科技有限公司 | 2.5mL | 促凝剂/分离胶-塑料 | 分离胶促凝管（黄色头盖） | - | 灭菌 | 塑料 | 规格（ml）：2.5mL | C1423022030000602486 | 0000042 | 无 | 一次性使用真空采血管一般由采血容器（试管）、塞子、盖子、标签和添加剂（如果有）和附加物（如果有）组成。添加剂包括促凝剂、肝素锂、肝素钠、柠檬酸钠9:1、柠檬酸钠4:1、EDTAK2、EDTAK3、肝素钠/氟化钠、草酸钾/氟化钠、EDTA/氟化钠；附加物包括分离胶。 | 真空采血管与一次性使用无菌静脉血样采集针配套使用，采集静脉血样进行临床检验。 | 二类 | 应贮存在常温、干燥、通风良好的环境内，有效期2年 | 塑料
一次性使用真空采血管 | 中选 | 有增量资格 | 0.38 | 10类 | 分离胶促凝管（黄色头盖） | 一次性使用真空采血管————一次性使用真空采血管1 | 豫械注准20202222112 | 河南省驼人医疗科技有限公司 | 河南省驼人医疗科技有限公司 | 3.5mL | 促凝剂/分离胶-塑料 | 分离胶促凝管（黄色头盖） | - | 灭菌 | 塑料 | 规格（ml）：3.5mL | C1423022030000602486 | 0000043 | 6970248288885 | 一次性使用真空采血管一般由采血容器（试管）、塞子、盖子、标签和添加剂（如果有）和附加物（如果有）组成。添加剂包括促凝剂、肝素锂、肝素钠、柠檬酸钠9:1、柠檬酸钠4:1、EDTAK2、EDTAK3、肝素钠/氟化钠、草酸钾/氟化钠、EDTA/氟化钠；附加物包括分离胶。 | 真空采血管与一次性使用无菌静脉血样采集针配套使用，采集静脉血样进行临床检验。 | 二类 | 应贮存在常温、干燥、通风良好的环境内，有效期2年 | 塑料
一次性使用真空采血管 | 中选 | 有增量资格 | 0.38 | 10类 | 分离胶促凝管（黄色头盖） | 一次性使用真空采血管————一次性使用真空采血管.——一次性使用真空采血管. | 豫械注准20202222112 | 河南省驼人医疗科技有限公司 | 河南省驼人医疗科技有限公司 | 1.6mL | 促凝剂/分离胶-塑料 | 分离胶促凝管（黄色头盖） | - | 灭菌 | 塑料 | 规格（ml）：1.6mL | C1423022030000602486 | 0000044 | 无 | 一次性使用真空采血管一般由采血容器（试管）、塞子、盖子、标签和添加剂（如果有）和附加物（如果有）组成。添加剂包括促凝剂、肝素锂、肝素钠、柠檬酸钠9:1、柠檬酸钠4:1、EDTAK2、EDTAK3、肝素钠/氟化钠、草酸钾/氟化钠、EDTA/氟化钠；附加物包括分离胶。 | 真空采血管与一次性使用无菌静脉血样采集针配套使用，采集静脉血样进行临床检验。 | 二类 | 应贮存在常温、干燥、通风良好的环境内，有效期2年 | 塑料
一次性使用真空采血管 | 中选 | 有增量资格 | 0.38 | 10类 | 分离胶促凝管（黄色头盖） | 一次性使用真空采血管————采血管(促凝剂/分离胶)1-5 | 豫械注准20202222112 | 河南省驼人医疗科技有限公司 | 河南省驼人医疗科技有限公司 | 2mL | 促凝剂/分离胶-塑料 | 分离胶促凝管（黄色头盖） | - | 灭菌 | 塑料 | 规格（ml）：2mL | C1423022030000602486 | 0000058 | 无 | 一次性使用真空采血管一般由采血容器（试管）、塞子、盖子、标签和添加剂（如果有）和附加物（如果有）组成。添加剂包括促凝剂、肝素锂、肝素钠、柠檬酸钠9:1、柠檬酸钠4:1、EDTAK2、EDTAK3、肝素钠/氟化钠、草酸钾/氟化钠、EDTA/氟化钠；附加物包括分离胶。 | 真空采血管与一次性使用无菌静脉血样采集针配套使用，采集静脉血样进行临床检验。 | 二类 | 应贮存在常温、干燥、通风良好的环境内，有效期2年 | 塑料
一次性使用真空采血管 | 中选 | 有增量资格 | 0.38 | 10类 | 分离胶促凝管（黄色头盖） | 一次性使用真空采血管————采血管（促凝剂/分离胶）塑料1-5 | 豫械注准20202222112 | 河南省驼人医疗科技有限公司 | 河南省驼人医疗科技有限公司 | 5mL | 促凝剂/分离胶-塑料 | 分离胶促凝管（黄色头盖） | - | 灭菌 | 塑料 | 规格（ml）：5mL | C1423022030000602486 | 0000062 | 6970248281862 | 一次性使用真空采血管一般由采血容器（试管）、塞子、盖子、标签和添加剂（如果有）和附加物（如果有）组成。添加剂包括促凝剂、肝素锂、肝素钠、柠檬酸钠9:1、柠檬酸钠4:1、EDTAK2、EDTAK3、肝素钠/氟化钠、草酸钾/氟化钠、EDTA/氟化钠；附加物包括分离胶。 | 真空采血管与一次性使用无菌静脉血样采集针配套使用，采集静脉血样进行临床检验。 | 二类 | 应贮存在常温、干燥、通风良好的环境内，有效期2年 | 塑料
一次性使用真空采血管 | 中选 | 有增量资格 | 0.38 | 10类 | 分离胶促凝管（黄色头盖） | 一次性使用真空采血管————采血管（促凝剂/分离胶）塑料1-5 | 豫械注准20202222112 | 河南省驼人医疗科技有限公司 | 河南省驼人医疗科技有限公司 | 3mL | 促凝剂/分离胶-塑料 | 分离胶促凝管（黄色头盖） | - | 灭菌 | 塑料 | 规格（ml）：3mL | C1423022030000602486 | 0000070 | 6970248288830 | 一次性使用真空采血管一般由采血容器（试管）、塞子、盖子、标签和添加剂（如果有）和附加物（如果有）组成。添加剂包括促凝剂、肝素锂、肝素钠、柠檬酸钠9:1、柠檬酸钠4:1、EDTAK2、EDTAK3、肝素钠/氟化钠、草酸钾/氟化钠、EDTA/氟化钠；附加物包括分离胶。 | 真空采血管与一次性使用无菌静脉血样采集针配套使用，采集静脉血样进行临床检验。 | 二类 | 应贮存在常温、干燥、通风良好的环境内，有效期2年 | 塑料
一次性使用真空采血管 | 中选 | 有增量资格 | 0.38 | 7类 | 血清管（橘红色/红色头盖） | 一次性使用真空采血管————采血管（无添加剂）1-3 | 豫械注准20202222112 | 河南省驼人医疗科技有限公司 | 河南省驼人医疗科技有限公司 | 1.6mL | 无添加剂-塑料 | 血清管（橘红色/红色头盖） | 不含促凝剂 | 灭菌 | 塑料 | 规格（ml）：1.6mL | C1423022030001002486 | 0000236 | 无 | 一次性使用真空采血管一般由采血容器（试管）、塞子、盖子、标签和添加剂（如果有）和附加物（如果有）组成。添加剂包括促凝剂、肝素锂、肝素钠、柠檬酸钠9:1、柠檬酸钠4:1、EDTAK2、EDTAK3、肝素钠/氟化钠、草酸钾/氟化钠、EDTA/氟化钠；附加物包括分离胶。 | 真空采血管与一次性使用无菌静脉血样采集针配套使用，采集静脉血样进行临床检验。 | 二类 | 应贮存在常温、干燥、通风良好的环境内，有效期2年 | 塑料
一次性使用真空采血管 | 中选 | 有增量资格 | 0.38 | 7类 | 血清管（橘红色/红色头盖） | 一次性使用真空采血管————采血管（无添加剂）1-3 | 豫械注准20202222112 | 河南省驼人医疗科技有限公司 | 河南省驼人医疗科技有限公司 | 3.5mL | 无添加剂-塑料 | 血清管（橘红色/红色头盖） | 不含促凝剂 | 灭菌 | 塑料 | 规格（ml）：3.5mL | C1423022030001002486 | 0000239 | 16975268142407 | 一次性使用真空采血管一般由采血容器（试管）、塞子、盖子、标签和添加剂（如果有）和附加物（如果有）组成。添加剂包括促凝剂、肝素锂、肝素钠、柠檬酸钠9:1、柠檬酸钠4:1、EDTAK2、EDTAK3、肝素钠/氟化钠、草酸钾/氟化钠、EDTA/氟化钠；附加物包括分离胶。 | 真空采血管与一次性使用无菌静脉血样采集针配套使用，采集静脉血样进行临床检验。 | 二类 | 应贮存在常温、干燥、通风良好的环境内，有效期2年 | 塑料
一次性使用真空采血管 | 中选 | 有增量资格 | 0.38 | 7类 | 血清管（橘红色/红色头盖） | 一次性使用真空采血管————无添加剂5-5.5 | 豫械注准20202222112 | 河南省驼人医疗科技有限公司 | 河南省驼人医疗科技有限公司 | 5mL | 无添加剂-塑料 | 血清管（橘红色/红色头盖） | 不含促凝剂 | 灭菌 | 塑料 | 规格（ml）：5mL | C1423022030001002486 | 0000240 | 6970248281824 | 一次性使用真空采血管一般由采血容器（试管）、塞子、盖子、标签和添加剂（如果有）和附加物（如果有）组成。添加剂包括促凝剂、肝素锂、肝素钠、柠檬酸钠9:1、柠檬酸钠4:1、EDTAK2、EDTAK3、肝素钠/氟化钠、草酸钾/氟化钠、EDTA/氟化钠；附加物包括分离胶。 | 真空采血管与一次性使用无菌静脉血样采集针配套使用，采集静脉血样进行临床检验。 | 二类 | 应贮存在常温、干燥、通风良好的环境内，有效期2年 | 塑料
一次性使用真空采血管 | 中选 | 有增量资格 | 0.38 | 7类 | 血清管（橘红色/红色头盖） | 一次性使用真空采血管————采血管（无添加剂）1-3 | 豫械注准20202222112 | 河南省驼人医疗科技有限公司 | 河南省驼人医疗科技有限公司 | 3mL | 无添加剂-塑料 | 血清管（橘红色/红色头盖） | 不含促凝剂 | 灭菌 | 塑料 | 规格（ml）：3mL | C1423022030001002486 | 0000249 | 6970248283774 | 一次性使用真空采血管一般由采血容器（试管）、塞子、盖子、标签和添加剂（如果有）和附加物（如果有）组成。添加剂包括促凝剂、肝素锂、肝素钠、柠檬酸钠9:1、柠檬酸钠4:1、EDTAK2、EDTAK3、肝素钠/氟化钠、草酸钾/氟化钠、EDTA/氟化钠；附加物包括分离胶。 | 真空采血管与一次性使用无菌静脉血样采集针配套使用，采集静脉血样进行临床检验。 | 二类 | 应贮存在常温、干燥、通风良好的环境内，有效期2年 | 塑料
一次性使用真空采血管 | 中选 | 有增量资格 | 0.38 | 7类 | 血清管（橘红色/红色头盖） | 一次性使用真空采血管————无添加剂 1-4.5 | 豫械注准20202222112 | 河南省驼人医疗科技有限公司 | 河南省驼人医疗科技有限公司 | 2.5mL | 无添加剂-塑料 | 血清管（橘红色/红色头盖） | 不含促凝剂 | 灭菌 | 塑料 | 规格（ml）：2.5mL | C1423022030001002486 | 0000256 | 6970248283644 | 一次性使用真空采血管一般由采血容器（试管）、塞子、盖子、标签和添加剂（如果有）和附加物（如果有）组成。添加剂包括促凝剂、肝素锂、肝素钠、柠檬酸钠9:1、柠檬酸钠4:1、EDTAK2、EDTAK3、肝素钠/氟化钠、草酸钾/氟化钠、EDTA/氟化钠；附加物包括分离胶。 | 真空采血管与一次性使用无菌静脉血样采集针配套使用，采集静脉血样进行临床检验。 | 二类 | 应贮存在常温、干燥、通风良好的环境内，有效期2年 | 塑料
一次性使用真空采血管 | 中选 | 有增量资格 | 0.38 | 7类 | 血清管（橘红色/红色头盖） | 一次性使用真空采血管————无添加剂1.6-4 | 豫械注准20202222112 | 河南省驼人医疗科技有限公司 | 河南省驼人医疗科技有限公司 | 2mL | 无添加剂-塑料 | 血清管（橘红色/红色头盖） | 不含促凝剂 | 灭菌 | 塑料 | 规格（ml）：2mL | C1423022030001002486 | 0000262 | 6970248283583 | 一次性使用真空采血管一般由采血容器（试管）、塞子、盖子、标签和添加剂（如果有）和附加物（如果有）组成。添加剂包括促凝剂、肝素锂、肝素钠、柠檬酸钠9:1、柠檬酸钠4:1、EDTAK2、EDTAK3、肝素钠/氟化钠、草酸钾/氟化钠、EDTA/氟化钠；附加物包括分离胶。 | 真空采血管与一次性使用无菌静脉血样采集针配套使用，采集静脉血样进行临床检验。 | 二类 | 应贮存在常温、干燥、通风良好的环境内，有效期2年 | 塑料
一次性使用真空采血管 | 中选 | 有增量资格 | 0.38 | 12类 | 柠檬酸钠（枸橼酸钠）血沉试验管（黑色头盖） | 一次性使用真空采血管————采血管（柠檬酸钠4:1--1-5 | 豫械注准20202222112 | 河南省驼人医疗科技有限公司 | 河南省驼人医疗科技有限公司 | 2.5mL | 柠檬酸钠4:1-塑料 | 柠檬酸钠（枸橼酸钠）血沉试验管（黑色头盖） | - | 灭菌 | 塑料 | 规格（ml）：2.5mL | C1423022030000702486 | 0000331 | 6970248283767 | 一次性使用真空采血管一般由采血容器（试管）、塞子、盖子、标签和添加剂（如果有）和附加物（如果有）组成。添加剂包括促凝剂、肝素锂、肝素钠、柠檬酸钠9:1、柠檬酸钠4:1、EDTAK2、EDTAK3、肝素钠/氟化钠、草酸钾/氟化钠、EDTA/氟化钠；附加物包括分离胶。 | 真空采血管与一次性使用无菌静脉血样采集针配套使用，采集静脉血样进行临床检验。 | 二类 | 应贮存在常温、干燥、通风良好的环境内，有效期2年 | 塑料
一次性使用真空采血管 | 中选 | 有增量资格 | 0.38 | 12类 | 柠檬酸钠（枸橼酸钠）血沉试验管（黑色头盖） | 一次性使用真空采血管————采血管（柠檬酸钠4:1--1-5 | 豫械注准20202222112 | 河南省驼人医疗科技有限公司 | 河南省驼人医疗科技有限公司 | 5mL | 柠檬酸钠4:1-塑料 | 柠檬酸钠（枸橼酸钠）血沉试验管（黑色头盖） | - | 灭菌 | 塑料 | 规格（ml）：5mL | C1423022030000702486 | 0000333 | 6970248288588 | 一次性使用真空采血管一般由采血容器（试管）、塞子、盖子、标签和添加剂（如果有）和附加物（如果有）组成。添加剂包括促凝剂、肝素锂、肝素钠、柠檬酸钠9:1、柠檬酸钠4:1、EDTAK2、EDTAK3、肝素钠/氟化钠、草酸钾/氟化钠、EDTA/氟化钠；附加物包括分离胶。 | 真空采血管与一次性使用无菌静脉血样采集针配套使用，采集静脉血样进行临床检验。 | 二类 | 应贮存在常温、干燥、通风良好的环境内，有效期2年 | 塑料
一次性使用真空采血管 | 中选 | 有增量资格 | 0.38 | 12类 | 柠檬酸钠（枸橼酸钠）血沉试验管（黑色头盖） | 一次性使用真空采血管————采血管（柠檬酸钠4:1--1-5 | 豫械注准20202222112 | 河南省驼人医疗科技有限公司 | 河南省驼人医疗科技有限公司 | 3.5mL | 柠檬酸钠4:1-塑料 | 柠檬酸钠（枸橼酸钠）血沉试验管（黑色头盖） | - | 灭菌 | 塑料 | 规格（ml）：3.5mL | C1423022030000702486 | 0000335 | 16975268142513 | 一次性使用真空采血管一般由采血容器（试管）、塞子、盖子、标签和添加剂（如果有）和附加物（如果有）组成。添加剂包括促凝剂、肝素锂、肝素钠、柠檬酸钠9:1、柠檬酸钠4:1、EDTAK2、EDTAK3、肝素钠/氟化钠、草酸钾/氟化钠、EDTA/氟化钠；附加物包括分离胶。 | 真空采血管与一次性使用无菌静脉血样采集针配套使用，采集静脉血样进行临床检验。 | 二类 | 应贮存在常温、干燥、通风良好的环境内，有效期2年 | 塑料
一次性使用真空采血管 | 中选 | 有增量资格 | 0.38 | 12类 | 柠檬酸钠（枸橼酸钠）血沉试验管（黑色头盖） | 一次性使用真空采血管————采血管（柠檬酸钠4:1--1-5 | 豫械注准20202222112 | 河南省驼人医疗科技有限公司 | 河南省驼人医疗科技有限公司 | 3mL | 柠檬酸钠4:1-塑料 | 柠檬酸钠（枸橼酸钠）血沉试验管（黑色头盖） | - | 灭菌 | 塑料 | 规格（ml）：3mL | C1423022030000702486 | 0000336 | 6970248283910 | 一次性使用真空采血管一般由采血容器（试管）、塞子、盖子、标签和添加剂（如果有）和附加物（如果有）组成。添加剂包括促凝剂、肝素锂、肝素钠、柠檬酸钠9:1、柠檬酸钠4:1、EDTAK2、EDTAK3、肝素钠/氟化钠、草酸钾/氟化钠、EDTA/氟化钠；附加物包括分离胶。 | 真空采血管与一次性使用无菌静脉血样采集针配套使用，采集静脉血样进行临床检验。 | 二类 | 应贮存在常温、干燥、通风良好的环境内，有效期2年 | 塑料
一次性使用真空采血管 | 中选 | 有增量资格 | 0.38 | 12类 | 柠檬酸钠（枸橼酸钠）血沉试验管（黑色头盖） | 一次性使用真空采血管————采血管（柠檬酸钠4:1--1-5 | 豫械注准20202222112 | 河南省驼人医疗科技有限公司 | 河南省驼人医疗科技有限公司 | 2mL | 柠檬酸钠4:1-塑料 | 柠檬酸钠（枸橼酸钠）血沉试验管（黑色头盖） | - | 灭菌 | 塑料 | 规格（ml）：2mL | C1423022030000702486 | 0000339 | 6970248281725 | 一次性使用真空采血管一般由采血容器（试管）、塞子、盖子、标签和添加剂（如果有）和附加物（如果有）组成。添加剂包括促凝剂、肝素锂、肝素钠、柠檬酸钠9:1、柠檬酸钠4:1、EDTAK2、EDTAK3、肝素钠/氟化钠、草酸钾/氟化钠、EDTA/氟化钠；附加物包括分离胶。 | 真空采血管与一次性使用无菌静脉血样采集针配套使用，采集静脉血样进行临床检验。 | 二类 | 应贮存在常温、干燥、通风良好的环境内，有效期2年 | 塑料
一次性使用真空采血管 | 中选 | 有增量资格 | 0.38 | 12类 | 柠檬酸钠（枸橼酸钠）血沉试验管（黑色头盖） | 一次性使用真空采血管————采血管（柠檬酸钠4:1）1.28-4.5 | 豫械注准20202222112 | 河南省驼人医疗科技有限公司 | 河南省驼人医疗科技有限公司 | 1.6mL | 柠檬酸钠4:1-塑料 | 柠檬酸钠（枸橼酸钠）血沉试验管（黑色头盖） | - | 灭菌 | 塑料 | 规格（ml）：1.6mL | C1423022030000702486 | 0000348 | 无 | 一次性使用真空采血管一般由采血容器（试管）、塞子、盖子、标签和添加剂（如果有）和附加物（如果有）组成。添加剂包括促凝剂、肝素锂、肝素钠、柠檬酸钠9:1、柠檬酸钠4:1、EDTAK2、EDTAK3、肝素钠/氟化钠、草酸钾/氟化钠、EDTA/氟化钠；附加物包括分离胶。 | 真空采血管与一次性使用无菌静脉血样采集针配套使用，采集静脉血样进行临床检验。 | 二类 | 应贮存在常温、干燥、通风良好的环境内，有效期2年 | 塑料
一次性使用真空采血管 | 中选 | 有增量资格 | 0.38 | 8类 | 柠檬酸钠（枸橼酸钠）凝血试验管（蓝色头盖） | 一次性使用真空采血管————采血管（柠檬酸钠9:1）1-3.5 | 豫械注准20202222112 | 河南省驼人医疗科技有限公司 | 河南省驼人医疗科技有限公司 | 3.5mL | 柠檬酸钠9:1-塑料 | 柠檬酸钠（枸橼酸钠）凝血试验管（蓝色头盖） | - | 灭菌 | 塑料 | 规格（ml）：3.5mL | C1423022030000702486 | 0000363 | 16975268142506 | 一次性使用真空采血管一般由采血容器（试管）、塞子、盖子、标签和添加剂（如果有）和附加物（如果有）组成。添加剂包括促凝剂、肝素锂、肝素钠、柠檬酸钠9:1、柠檬酸钠4:1、EDTAK2、EDTAK3、肝素钠/氟化钠、草酸钾/氟化钠、EDTA/氟化钠；附加物包括分离胶。 | 真空采血管与一次性使用无菌静脉血样采集针配套使用，采集静脉血样进行临床检验。 | 二类 | 应贮存在常温、干燥、通风良好的环境内，有效期2年 | 塑料
一次性使用真空采血管 | 中选 | 有增量资格 | 0.38 | 8类 | 柠檬酸钠（枸橼酸钠）凝血试验管（蓝色头盖） | 一次性使用真空采血管————采血管（柠檬酸钠9:1）1-3.5 | 豫械注准20202222112 | 河南省驼人医疗科技有限公司 | 河南省驼人医疗科技有限公司 | 2.5mL | 柠檬酸钠9:1-塑料 | 柠檬酸钠（枸橼酸钠）凝血试验管（蓝色头盖） | - | 灭菌 | 塑料 | 规格（ml）：2.5mL | C1423022030000702486 | 0000371 | 6970248283750 | 一次性使用真空采血管一般由采血容器（试管）、塞子、盖子、标签和添加剂（如果有）和附加物（如果有）组成。添加剂包括促凝剂、肝素锂、肝素钠、柠檬酸钠9:1、柠檬酸钠4:1、EDTAK2、EDTAK3、肝素钠/氟化钠、草酸钾/氟化钠、EDTA/氟化钠；附加物包括分离胶。 | 真空采血管与一次性使用无菌静脉血样采集针配套使用，采集静脉血样进行临床检验。 | 二类 | 应贮存在常温、干燥、通风良好的环境内，有效期2年 | 塑料
一次性使用真空采血管 | 中选 | 有增量资格 | 0.38 | 13类 | 氟化钠管（灰色头盖） | 一次性使用真空采血管————采血管（草酸钾/氟化钠）1-4.5 | 豫械注准20202222112 | 河南省驼人医疗科技有限公司 | 河南省驼人医疗科技有限公司 | 3.5mL | 草酸钾/氟化钠-塑料 | 氟化钠管（灰色头盖） | - | 灭菌 | 塑料 | 规格（ml）：3.5mL | C1423022030000702486 | 0000374 | 16975268142483 | 一次性使用真空采血管一般由采血容器（试管）、塞子、盖子、标签和添加剂（如果有）和附加物（如果有）组成。添加剂包括促凝剂、肝素锂、肝素钠、柠檬酸钠9:1、柠檬酸钠4:1、EDTAK2、EDTAK3、肝素钠/氟化钠、草酸钾/氟化钠、EDTA/氟化钠；附加物包括分离胶。 | 真空采血管与一次性使用无菌静脉血样采集针配套使用，采集静脉血样进行临床检验。 | 二类 | 应贮存在常温、干燥、通风良好的环境内，有效期2年 | 塑料
一次性使用真空采血管 | 中选 | 有增量资格 | 0.38 | 13类 | 氟化钠管（灰色头盖） | 一次性使用真空采血管————采血管（ EDTA/氟化钠）1-5 | 豫械注准20202222112 | 河南省驼人医疗科技有限公司 | 河南省驼人医疗科技有限公司 | 2mL | EDTA/氟化钠-塑料 | 氟化钠管（灰色头盖） | - | 灭菌 | 塑料 | 规格（ml）：2mL | C1423022030000702486 | 0000382 | 6970248283637 | 一次性使用真空采血管一般由采血容器（试管）、塞子、盖子、标签和添加剂（如果有）和附加物（如果有）组成。添加剂包括促凝剂、肝素锂、肝素钠、柠檬酸钠9:1、柠檬酸钠4:1、EDTAK2、EDTAK3、肝素钠/氟化钠、草酸钾/氟化钠、EDTA/氟化钠；附加物包括分离胶。 | 真空采血管与一次性使用无菌静脉血样采集针配套使用，采集静脉血样进行临床检验。 | 二类 | 应贮存在常温、干燥、通风良好的环境内，有效期2年 | 塑料
一次性使用真空采血管 | 中选 | 有增量资格 | 0.38 | 13类 | 氟化钠管（灰色头盖） | 一次性使用真空采血管————采血管（肝素钠/氟化钠）1-5 | 豫械注准20202222112 | 河南省驼人医疗科技有限公司 | 河南省驼人医疗科技有限公司 | 2.5mL | 肝素钠/氟化钠-塑料 | 氟化钠管（灰色头盖） | - | 灭菌 | 塑料 | 规格（ml）：2.5mL | C1423022030000702486 | 0000395 | 6970248283729 | 一次性使用真空采血管一般由采血容器（试管）、塞子、盖子、标签和添加剂（如果有）和附加物（如果有）组成。添加剂包括促凝剂、肝素锂、肝素钠、柠檬酸钠9:1、柠檬酸钠4:1、EDTAK2、EDTAK3、肝素钠/氟化钠、草酸钾/氟化钠、EDTA/氟化钠；附加物包括分离胶。 | 真空采血管与一次性使用无菌静脉血样采集针配套使用，采集静脉血样进行临床检验。 | 二类 | 应贮存在常温、干燥、通风良好的环境内，有效期2年 | 塑料
一次性使用真空采血管 | 中选 | 有增量资格 | 0.38 | 9类 | EDTA抗凝管（紫色头盖） | 一次性使用真空采血管————采血管（EDTAK2）1.28-4.5 | 豫械注准20202222112 | 河南省驼人医疗科技有限公司 | 河南省驼人医疗科技有限公司 | 1.6mL | EDTAK2-塑料 | EDTA抗凝管（紫色头盖） | - | 灭菌 | 塑料 | 规格（ml）：1.6mL | C1423022030000702486 | 0000413 | 无 | 一次性使用真空采血管一般由采血容器（试管）、塞子、盖子、标签和添加剂（如果有）和附加物（如果有）组成。添加剂包括促凝剂、肝素锂、肝素钠、柠檬酸钠9:1、柠檬酸钠4:1、EDTAK2、EDTAK3、肝素钠/氟化钠、草酸钾/氟化钠、EDTA/氟化钠；附加物包括分离胶。 | 真空采血管与一次性使用无菌静脉血样采集针配套使用，采集静脉血样进行临床检验。 | 二类 | 应贮存在常温、干燥、通风良好的环境内，有效期2年 | 塑料
一次性使用真空采血管 | 中选 | 有增量资格 | 0.38 | 13类 | 氟化钠管（灰色头盖） | 一次性使用真空采血管————采血管（草酸钾/氟化钠）1-4.5 | 豫械注准20202222112 | 河南省驼人医疗科技有限公司 | 河南省驼人医疗科技有限公司 | 3mL | 草酸钾/氟化钠-塑料 | 氟化钠管（灰色头盖） | - | 灭菌 | 塑料 | 规格（ml）：3mL | C1423022030000702486 | 0000415 | 6970248283880 | 一次性使用真空采血管一般由采血容器（试管）、塞子、盖子、标签和添加剂（如果有）和附加物（如果有）组成。添加剂包括促凝剂、肝素锂、肝素钠、柠檬酸钠9:1、柠檬酸钠4:1、EDTAK2、EDTAK3、肝素钠/氟化钠、草酸钾/氟化钠、EDTA/氟化钠；附加物包括分离胶。 | 真空采血管与一次性使用无菌静脉血样采集针配套使用，采集静脉血样进行临床检验。 | 二类 | 应贮存在常温、干燥、通风良好的环境内，有效期2年 | 塑料
一次性使用真空采血管 | 中选 | 有增量资格 | 0.38 | 9类 | EDTA抗凝管（紫色头盖） | 一次性使用真空采血管————采血管（EDTAK3）1.28-4 | 豫械注准20202222112 | 河南省驼人医疗科技有限公司 | 河南省驼人医疗科技有限公司 | 3.5mL | EDTAK3-塑料 | EDTA抗凝管（紫色头盖） | - | 灭菌 | 塑料 | 规格（ml）：3.5mL | C1423022030000702486 | 0000417 | 16975268142452 | 一次性使用真空采血管一般由采血容器（试管）、塞子、盖子、标签和添加剂（如果有）和附加物（如果有）组成。添加剂包括促凝剂、肝素锂、肝素钠、柠檬酸钠9:1、柠檬酸钠4:1、EDTAK2、EDTAK3、肝素钠/氟化钠、草酸钾/氟化钠、EDTA/氟化钠；附加物包括分离胶。 | 真空采血管与一次性使用无菌静脉血样采集针配套使用，采集静脉血样进行临床检验。 | 二类 | 应贮存在常温、干燥、通风良好的环境内，有效期2年 | 塑料
一次性使用真空采血管 | 中选 | 有增量资格 | 0.38 | 13类 | 氟化钠管（灰色头盖） | 一次性使用真空采血管————采血管（ EDTA/氟化钠）1-5 | 豫械注准20202222112 | 河南省驼人医疗科技有限公司 | 河南省驼人医疗科技有限公司 | 3mL | EDTA/氟化钠-塑料 | 氟化钠管（灰色头盖） | - | 灭菌 | 塑料 | 规格（ml）：3mL | C1423022030000702486 | 0000421 | 6970248283897 | 一次性使用真空采血管一般由采血容器（试管）、塞子、盖子、标签和添加剂（如果有）和附加物（如果有）组成。添加剂包括促凝剂、肝素锂、肝素钠、柠檬酸钠9:1、柠檬酸钠4:1、EDTAK2、EDTAK3、肝素钠/氟化钠、草酸钾/氟化钠、EDTA/氟化钠；附加物包括分离胶。 | 真空采血管与一次性使用无菌静脉血样采集针配套使用，采集静脉血样进行临床检验。 | 二类 | 应贮存在常温、干燥、通风良好的环境内，有效期2年 | 塑料
一次性使用真空采血管 | 中选 | 无增量资格 | 0.38 | 11类 | 肝素抗凝管（绿色头盖） | 一次性使用真空采血管————采血管（肝素锂）1-4.5 | 豫械注准20202222112 | 河南省驼人医疗科技有限公司 | 河南省驼人医疗科技有限公司 | 1.6mL | 肝素锂-塑料 | 肝素抗凝管（绿色头盖） | - | 灭菌 | 塑料 | 规格（ml）：1.6mL | C1423022030000702486 | 0000435 | 无 | 一次性使用真空采血管一般由采血容器（试管）、塞子、盖子、标签和添加剂（如果有）和附加物（如果有）组成。添加剂包括促凝剂、肝素锂、肝素钠、柠檬酸钠9:1、柠檬酸钠4:1、EDTAK2、EDTAK3、肝素钠/氟化钠、草酸钾/氟化钠、EDTA/氟化钠；附加物包括分离胶。 | 真空采血管与一次性使用无菌静脉血样采集针配套使用，采集静脉血样进行临床检验。 | 二类 | 应贮存在常温、干燥、通风良好的环境内，有效期2年 | 塑料
一次性使用真空采血管 | 中选 | 无增量资格 | 0.38 | 11类 | 肝素抗凝管（绿色头盖） | 一次性使用真空采血管————采血管（肝素锂）2-4.5 | 豫械注准20202222112 | 河南省驼人医疗科技有限公司 | 河南省驼人医疗科技有限公司 | 2mL | 肝素锂-塑料 | 肝素抗凝管（绿色头盖） | - | 灭菌 | 塑料 | 规格（ml）：2mL | C1423022030000702486 | 0000440 | 6970248283606 | 一次性使用真空采血管一般由采血容器（试管）、塞子、盖子、标签和添加剂（如果有）和附加物（如果有）组成。添加剂包括促凝剂、肝素锂、肝素钠、柠檬酸钠9:1、柠檬酸钠4:1、EDTAK2、EDTAK3、肝素钠/氟化钠、草酸钾/氟化钠、EDTA/氟化钠；附加物包括分离胶。 | 真空采血管与一次性使用无菌静脉血样采集针配套使用，采集静脉血样进行临床检验。 | 二类 | 应贮存在常温、干燥、通风良好的环境内，有效期2年 | 塑料
一次性使用真空采血管 | 中选 | 无增量资格 | 0.38 | 11类 | 肝素抗凝管（绿色头盖） | 一次性使用真空采血管————采血管（肝素钠）1-5 | 豫械注准20202222112 | 河南省驼人医疗科技有限公司 | 河南省驼人医疗科技有限公司 | 3mL | 肝素钠-塑料 | 肝素抗凝管（绿色头盖） | - | 灭菌 | 塑料 | 规格（ml）：3mL | C1423022030000702486 | 0000443 | 6970248283835 | 一次性使用真空采血管一般由采血容器（试管）、塞子、盖子、标签和添加剂（如果有）和附加物（如果有）组成。添加剂包括促凝剂、肝素锂、肝素钠、柠檬酸钠9:1、柠檬酸钠4:1、EDTAK2、EDTAK3、肝素钠/氟化钠、草酸钾/氟化钠、EDTA/氟化钠；附加物包括分离胶。 | 真空采血管与一次性使用无菌静脉血样采集针配套使用，采集静脉血样进行临床检验。 | 二类 | 应贮存在常温、干燥、通风良好的环境内，有效期2年 | 塑料
一次性使用真空采血管 | 中选 | 无增量资格 | 0.38 | 11类 | 肝素抗凝管（绿色头盖） | 一次性使用真空采血管————采血管（肝素钠）1.28-4 | 豫械注准20202222112 | 河南省驼人医疗科技有限公司 | 河南省驼人医疗科技有限公司 | 2mL | 肝素钠-塑料 | 肝素抗凝管（绿色头盖） | - | 灭菌 | 塑料 | 规格（ml）：2mL | C1423022030000702486 | 0000444 | 6970248283613 | 一次性使用真空采血管一般由采血容器（试管）、塞子、盖子、标签和添加剂（如果有）和附加物（如果有）组成。添加剂包括促凝剂、肝素锂、肝素钠、柠檬酸钠9:1、柠檬酸钠4:1、EDTAK2、EDTAK3、肝素钠/氟化钠、草酸钾/氟化钠、EDTA/氟化钠；附加物包括分离胶。 | 真空采血管与一次性使用无菌静脉血样采集针配套使用，采集静脉血样进行临床检验。 | 二类 | 应贮存在常温、干燥、通风良好的环境内，有效期2年 | 塑料
一次性使用真空采血管 | 中选 | 无增量资格 | 0.38 | 11类 | 肝素抗凝管（绿色头盖） | 一次性使用真空采血管————采血管（肝素锂）1-4.5 | 豫械注准20202222112 | 河南省驼人医疗科技有限公司 | 河南省驼人医疗科技有限公司 | 3.5mL | 肝素锂-塑料 | 肝素抗凝管（绿色头盖） | - | 灭菌 | 塑料 | 规格（ml）：3.5mL | C1423022030000702486 | 0000449 | 16975268142421 | 一次性使用真空采血管一般由采血容器（试管）、塞子、盖子、标签和添加剂（如果有）和附加物（如果有）组成。添加剂包括促凝剂、肝素锂、肝素钠、柠檬酸钠9:1、柠檬酸钠4:1、EDTAK2、EDTAK3、肝素钠/氟化钠、草酸钾/氟化钠、EDTA/氟化钠；附加物包括分离胶。 | 真空采血管与一次性使用无菌静脉血样采集针配套使用，采集静脉血样进行临床检验。 | 二类 | 应贮存在常温、干燥、通风良好的环境内，有效期2年 | 塑料
一次性使用真空采血管 | 中选 | 有增量资格 | 0.38 | 9类 | EDTA抗凝管（紫色头盖） | 一次性使用真空采血管————采血管（ EDTAK2）1-5 | 豫械注准20202222112 | 河南省驼人医疗科技有限公司 | 河南省驼人医疗科技有限公司 | 2mL | EDTAK2-塑料 | EDTA抗凝管（紫色头盖） | - | 灭菌 | 塑料 | 规格（ml）：2mL | C1423022030000702486 | 0000451 | 6970248281886 | 一次性使用真空采血管一般由采血容器（试管）、塞子、盖子、标签和添加剂（如果有）和附加物（如果有）组成。添加剂包括促凝剂、肝素锂、肝素钠、柠檬酸钠9:1、柠檬酸钠4:1、EDTAK2、EDTAK3、肝素钠/氟化钠、草酸钾/氟化钠、EDTA/氟化钠；附加物包括分离胶。 | 真空采血管与一次性使用无菌静脉血样采集针配套使用，采集静脉血样进行临床检验。 | 二类 | 应贮存在常温、干燥、通风良好的环境内，有效期2年 | 塑料
一次性使用真空采血管 | 中选 | 有增量资格 | 0.38 | 9类 | EDTA抗凝管（紫色头盖） | 一次性使用真空采血管————采血管（L EDTAK3）1-5 | 豫械注准20202222112 | 河南省驼人医疗科技有限公司 | 河南省驼人医疗科技有限公司 | 5mL | EDTAK3-塑料 | EDTA抗凝管（紫色头盖） | - | 灭菌 | 塑料 | 规格（ml）：5mL | C1423022030000702486 | 0000453 | 6970248288540 | 一次性使用真空采血管一般由采血容器（试管）、塞子、盖子、标签和添加剂（如果有）和附加物（如果有）组成。添加剂包括促凝剂、肝素锂、肝素钠、柠檬酸钠9:1、柠檬酸钠4:1、EDTAK2、EDTAK3、肝素钠/氟化钠、草酸钾/氟化钠、EDTA/氟化钠；附加物包括分离胶。 | 真空采血管与一次性使用无菌静脉血样采集针配套使用，采集静脉血样进行临床检验。 | 二类 | 应贮存在常温、干燥、通风良好的环境内，有效期2年 | 塑料
一次性使用真空采血管 | 中选 | 有增量资格 | 0.38 | 9类 | EDTA抗凝管（紫色头盖） | 一次性使用真空采血管————采血管（EDTAK3）1.28-4 | 豫械注准20202222112 | 河南省驼人医疗科技有限公司 | 河南省驼人医疗科技有限公司 | 2mL | EDTAK3-塑料 | EDTA抗凝管（紫色头盖） | - | 灭菌 | 塑料 | 规格（ml）：2mL | C1423022030000702486 | 0000455 | 6970248281909 | 一次性使用真空采血管一般由采血容器（试管）、塞子、盖子、标签和添加剂（如果有）和附加物（如果有）组成。添加剂包括促凝剂、肝素锂、肝素钠、柠檬酸钠9:1、柠檬酸钠4:1、EDTAK2、EDTAK3、肝素钠/氟化钠、草酸钾/氟化钠、EDTA/氟化钠；附加物包括分离胶。 | 真空采血管与一次性使用无菌静脉血样采集针配套使用，采集静脉血样进行临床检验。 | 二类 | 应贮存在常温、干燥、通风良好的环境内，有效期2年 | 塑料
一次性使用真空采血管 | 中选 | 有增量资格 | 0.38 | 13类 | 氟化钠管（灰色头盖） | 一次性使用真空采血管————采血管（ 草酸钾/氟化钠）2-5 | 豫械注准20202222112 | 河南省驼人医疗科技有限公司 | 河南省驼人医疗科技有限公司 | 5mL | 草酸钾/氟化钠-塑料 | 氟化钠管（灰色头盖） | - | 灭菌 | 塑料 | 规格（ml）：5mL | C1423022030000702486 | 0000458 | 6970248282005 | 一次性使用真空采血管一般由采血容器（试管）、塞子、盖子、标签和添加剂（如果有）和附加物（如果有）组成。添加剂包括促凝剂、肝素锂、肝素钠、柠檬酸钠9:1、柠檬酸钠4:1、EDTAK2、EDTAK3、肝素钠/氟化钠、草酸钾/氟化钠、EDTA/氟化钠；附加物包括分离胶。 | 真空采血管与一次性使用无菌静脉血样采集针配套使用，采集静脉血样进行临床检验。 | 二类 | 应贮存在常温、干燥、通风良好的环境内，有效期2年 | 塑料
一次性使用真空采血管 | 中选 | 有增量资格 | 0.38 | 13类 | 氟化钠管（灰色头盖） | 一次性使用真空采血管————采血管（肝素钠/氟化钠）1.6-4.5 | 豫械注准20202222112 | 河南省驼人医疗科技有限公司 | 河南省驼人医疗科技有限公司 | 3.5mL | 肝素钠/氟化钠-塑料 | 氟化钠管（灰色头盖） | - | 灭菌 | 塑料 | 规格（ml）：3.5mL | C1423022030000702486 | 0000462 | 16975268142476 | 一次性使用真空采血管一般由采血容器（试管）、塞子、盖子、标签和添加剂（如果有）和附加物（如果有）组成。添加剂包括促凝剂、肝素锂、肝素钠、柠檬酸钠9:1、柠檬酸钠4:1、EDTAK2、EDTAK3、肝素钠/氟化钠、草酸钾/氟化钠、EDTA/氟化钠；附加物包括分离胶。 | 真空采血管与一次性使用无菌静脉血样采集针配套使用，采集静脉血样进行临床检验。 | 二类 | 应贮存在常温、干燥、通风良好的环境内，有效期2年 | 塑料
一次性使用真空采血管 | 中选 | 有增量资格 | 0.38 | 9类 | EDTA抗凝管（紫色头盖） | 一次性使用真空采血管————采血管（ EDTAK2）1-5 | 豫械注准20202222112 | 河南省驼人医疗科技有限公司 | 河南省驼人医疗科技有限公司 | 3mL | EDTAK2-塑料 | EDTA抗凝管（紫色头盖） | - | 灭菌 | 塑料 | 规格（ml）：3mL | C1423022030000702486 | 0000463 | 6970248283842 | 一次性使用真空采血管一般由采血容器（试管）、塞子、盖子、标签和添加剂（如果有）和附加物（如果有）组成。添加剂包括促凝剂、肝素锂、肝素钠、柠檬酸钠9:1、柠檬酸钠4:1、EDTAK2、EDTAK3、肝素钠/氟化钠、草酸钾/氟化钠、EDTA/氟化钠；附加物包括分离胶。 | 真空采血管与一次性使用无菌静脉血样采集针配套使用，采集静脉血样进行临床检验。 | 二类 | 应贮存在常温、干燥、通风良好的环境内，有效期2年 | 塑料
一次性使用真空采血管 | 中选 | 有增量资格 | 0.38 | 13类 | 氟化钠管（灰色头盖） | 一次性使用真空采血管————采血管（肝素钠/氟化钠）1.6-4.5 | 豫械注准20202222112 | 河南省驼人医疗科技有限公司 | 河南省驼人医疗科技有限公司 | 2mL | 肝素钠/氟化钠-塑料 | 氟化钠管（灰色头盖） | - | 灭菌 | 塑料 | 规格（ml）：2mL | C1423022030000702486 | 0000471 | 6970248281985 | 一次性使用真空采血管一般由采血容器（试管）、塞子、盖子、标签和添加剂（如果有）和附加物（如果有）组成。添加剂包括促凝剂、肝素锂、肝素钠、柠檬酸钠9:1、柠檬酸钠4:1、EDTAK2、EDTAK3、肝素钠/氟化钠、草酸钾/氟化钠、EDTA/氟化钠；附加物包括分离胶。 | 真空采血管与一次性使用无菌静脉血样采集针配套使用，采集静脉血样进行临床检验。 | 二类 | 应贮存在常温、干燥、通风良好的环境内，有效期2年 | 塑料
一次性使用真空采血管 | 中选 | 有增量资格 | 0.38 | 9类 | EDTA抗凝管（紫色头盖） | 一次性使用真空采血管————采血管（ EDTAK2）1-5 | 豫械注准20202222112 | 河南省驼人医疗科技有限公司 | 河南省驼人医疗科技有限公司 | 5mL | EDTAK2-塑料 | EDTA抗凝管（紫色头盖） | - | 灭菌 | 塑料 | 规格（ml）：5mL | C1423022030000702486 | 0000472 | 6970248288533 | 一次性使用真空采血管一般由采血容器（试管）、塞子、盖子、标签和添加剂（如果有）和附加物（如果有）组成。添加剂包括促凝剂、肝素锂、肝素钠、柠檬酸钠9:1、柠檬酸钠4:1、EDTAK2、EDTAK3、肝素钠/氟化钠、草酸钾/氟化钠、EDTA/氟化钠；附加物包括分离胶。 | 真空采血管与一次性使用无菌静脉血样采集针配套使用，采集静脉血样进行临床检验。 | 二类 | 应贮存在常温、干燥、通风良好的环境内，有效期2年 | 塑料
一次性使用真空采血管 | 中选 | 有增量资格 | 0.38 | 8类 | 柠檬酸钠（枸橼酸钠）凝血试验管（蓝色头盖） | 一次性使用真空采血管————采血管（ 柠檬酸钠9:1）16-4.5 | 豫械注准20202222112 | 河南省驼人医疗科技有限公司 | 河南省驼人医疗科技有限公司 | 2mL | 柠檬酸钠9:1-塑料 | 柠檬酸钠（枸橼酸钠）凝血试验管（蓝色头盖） | - | 灭菌 | 塑料 | 规格（ml）：2mL | C1423022030000702486 | 0000501 | 6970248281701 | 一次性使用真空采血管一般由采血容器（试管）、塞子、盖子、标签和添加剂（如果有）和附加物（如果有）组成。添加剂包括促凝剂、肝素锂、肝素钠、柠檬酸钠9:1、柠檬酸钠4:1、EDTAK2、EDTAK3、肝素钠/氟化钠、草酸钾/氟化钠、EDTA/氟化钠；附加物包括分离胶。 | 真空采血管与一次性使用无菌静脉血样采集针配套使用，采集静脉血样进行临床检验。 | 二类 | 应贮存在常温、干燥、通风良好的环境内，有效期2年 | 塑料
一次性使用真空采血管 | 中选 | 有增量资格 | 0.38 | 8类 | 柠檬酸钠（枸橼酸钠）凝血试验管（蓝色头盖） | 一次性使用真空采血管————采血管（ 柠檬酸钠9:1）16-4.5 | 豫械注准20202222112 | 河南省驼人医疗科技有限公司 | 河南省驼人医疗科技有限公司 | 1.6mL | 柠檬酸钠9:1-塑料 | 柠檬酸钠（枸橼酸钠）凝血试验管（蓝色头盖） | - | 灭菌 | 塑料 | 规格（ml）：1.6mL | C1423022030000702486 | 0000505 | 无 | 一次性使用真空采血管一般由采血容器（试管）、塞子、盖子、标签和添加剂（如果有）和附加物（如果有）组成。添加剂包括促凝剂、肝素锂、肝素钠、柠檬酸钠9:1、柠檬酸钠4:1、EDTAK2、EDTAK3、肝素钠/氟化钠、草酸钾/氟化钠、EDTA/氟化钠；附加物包括分离胶。 | 真空采血管与一次性使用无菌静脉血样采集针配套使用，采集静脉血样进行临床检验。 | 二类 | 应贮存在常温、干燥、通风良好的环境内，有效期2年 | 塑料
一次性使用真空采血管 | 中选 | 有增量资格 | 0.38 | 9类 | EDTA抗凝管（紫色头盖） | 一次性使用真空采血管————采血管（EDTAK2）1-4.5 | 豫械注准20202222112 | 河南省驼人医疗科技有限公司 | 河南省驼人医疗科技有限公司 | 2.5mL | EDTAK2-塑料 | EDTA抗凝管（紫色头盖） | - | 灭菌 | 塑料 | 规格（ml）：2.5mL | C1423022030000702486 | 0000509 | 6970248283682 | 一次性使用真空采血管一般由采血容器（试管）、塞子、盖子、标签和添加剂（如果有）和附加物（如果有）组成。添加剂包括促凝剂、肝素锂、肝素钠、柠檬酸钠9:1、柠檬酸钠4:1、EDTAK2、EDTAK3、肝素钠/氟化钠、草酸钾/氟化钠、EDTA/氟化钠；附加物包括分离胶。 | 真空采血管与一次性使用无菌静脉血样采集针配套使用，采集静脉血样进行临床检验。 | 二类 | 应贮存在常温、干燥、通风良好的环境内，有效期2年 | 塑料
一次性使用真空采血管 | 中选 | 无增量资格 | 0.38 | 11类 | 肝素抗凝管（绿色头盖） | 一次性使用真空采血管————采血管（肝素钠）1-5 | 豫械注准20202222112 | 河南省驼人医疗科技有限公司 | 河南省驼人医疗科技有限公司 | 2.5mL | 肝素钠-塑料 | 肝素抗凝管（绿色头盖） | - | 灭菌 | 塑料 | 规格（ml）：2.5mL | C1423022030000702486 | 0000513 | 6970248283675 | 一次性使用真空采血管一般由采血容器（试管）、塞子、盖子、标签和添加剂（如果有）和附加物（如果有）组成。添加剂包括促凝剂、肝素锂、肝素钠、柠檬酸钠9:1、柠檬酸钠4:1、EDTAK2、EDTAK3、肝素钠/氟化钠、草酸钾/氟化钠、EDTA/氟化钠；附加物包括分离胶。 | 真空采血管与一次性使用无菌静脉血样采集针配套使用，采集静脉血样进行临床检验。 | 二类 | 应贮存在常温、干燥、通风良好的环境内，有效期2年 | 塑料
一次性使用真空采血管 | 中选 | 无增量资格 | 0.38 | 11类 | 肝素抗凝管（绿色头盖） | 一次性使用真空采血管————采血管（肝素钠）1-5 | 豫械注准20202222112 | 河南省驼人医疗科技有限公司 | 河南省驼人医疗科技有限公司 | 3.5mL | 肝素钠-塑料 | 肝素抗凝管（绿色头盖） | - | 灭菌 | 塑料 | 规格（ml）：3.5mL | C1423022030000702486 | 0000531 | 16975268142438 | 一次性使用真空采血管一般由采血容器（试管）、塞子、盖子、标签和添加剂（如果有）和附加物（如果有）组成。添加剂包括促凝剂、肝素锂、肝素钠、柠檬酸钠9:1、柠檬酸钠4:1、EDTAK2、EDTAK3、肝素钠/氟化钠、草酸钾/氟化钠、EDTA/氟化钠；附加物包括分离胶。 | 真空采血管与一次性使用无菌静脉血样采集针配套使用，采集静脉血样进行临床检验。 | 二类 | 应贮存在常温、干燥、通风良好的环境内，有效期2年 | 塑料
一次性使用真空采血管 | 中选 | 有增量资格 | 0.38 | 9类 | EDTA抗凝管（紫色头盖） | 一次性使用真空采血管————采血管（L EDTAK3）1-5 | 豫械注准20202222112 | 河南省驼人医疗科技有限公司 | 河南省驼人医疗科技有限公司 | 3mL | EDTAK3-塑料 | EDTA抗凝管（紫色头盖） | - | 灭菌 | 塑料 | 规格（ml）：3mL | C1423022030000702486 | 0000542 | 6970248283859 | 一次性使用真空采血管一般由采血容器（试管）、塞子、盖子、标签和添加剂（如果有）和附加物（如果有）组成。添加剂包括促凝剂、肝素锂、肝素钠、柠檬酸钠9:1、柠檬酸钠4:1、EDTAK2、EDTAK3、肝素钠/氟化钠、草酸钾/氟化钠、EDTA/氟化钠；附加物包括分离胶。 | 真空采血管与一次性使用无菌静脉血样采集针配套使用，采集静脉血样进行临床检验。 | 二类 | 应贮存在常温、干燥、通风良好的环境内，有效期2年 | 塑料
一次性使用真空采血管 | 中选 | 有增量资格 | 0.38 | 13类 | 氟化钠管（灰色头盖） | 一次性使用真空采血管————采血管（ EDTA/氟化钠）1-5 | 豫械注准20202222112 | 河南省驼人医疗科技有限公司 | 河南省驼人医疗科技有限公司 | 1.6mL | EDTA/氟化钠-塑料 | 氟化钠管（灰色头盖） | - | 灭菌 | 塑料 | 规格（ml）：1.6mL | C1423022030000702486 | 0000548 | 无 | 一次性使用真空采血管一般由采血容器（试管）、塞子、盖子、标签和添加剂（如果有）和附加物（如果有）组成。添加剂包括促凝剂、肝素锂、肝素钠、柠檬酸钠9:1、柠檬酸钠4:1、EDTAK2、EDTAK3、肝素钠/氟化钠、草酸钾/氟化钠、EDTA/氟化钠；附加物包括分离胶。 | 真空采血管与一次性使用无菌静脉血样采集针配套使用，采集静脉血样进行临床检验。 | 二类 | 应贮存在常温、干燥、通风良好的环境内，有效期2年 | 塑料
一次性使用真空采血管 | 中选 | 有增量资格 | 0.38 | 9类 | EDTA抗凝管（紫色头盖） | 一次性使用真空采血管————采血管（ EDTAK2）1.28-4 | 豫械注准20202222112 | 河南省驼人医疗科技有限公司 | 河南省驼人医疗科技有限公司 | 3.5mL | EDTAK2-塑料 | EDTA抗凝管（紫色头盖） | - | 灭菌 | 塑料 | 规格（ml）：3.5mL | C1423022030000702486 | 0000561 | 16975268142445 | 一次性使用真空采血管一般由采血容器（试管）、塞子、盖子、标签和添加剂（如果有）和附加物（如果有）组成。添加剂包括促凝剂、肝素锂、肝素钠、柠檬酸钠9:1、柠檬酸钠4:1、EDTAK2、EDTAK3、肝素钠/氟化钠、草酸钾/氟化钠、EDTA/氟化钠；附加物包括分离胶。 | 真空采血管与一次性使用无菌静脉血样采集针配套使用，采集静脉血样进行临床检验。 | 二类 | 应贮存在常温、干燥、通风良好的环境内，有效期2年 | 塑料
一次性使用真空采血管 | 中选 | 有增量资格 | 0.38 | 13类 | 氟化钠管（灰色头盖） | 一次性使用真空采血管————采血管（ 草酸钾/氟化钠）2-5 | 豫械注准20202222112 | 河南省驼人医疗科技有限公司 | 河南省驼人医疗科技有限公司 | 2.5mL | 草酸钾/氟化钠-塑料 | 氟化钠管（灰色头盖） | - | 灭菌 | 塑料 | 规格（ml）：2.5mL | C1423022030000702486 | 0000563 | 6970248283736 | 一次性使用真空采血管一般由采血容器（试管）、塞子、盖子、标签和添加剂（如果有）和附加物（如果有）组成。添加剂包括促凝剂、肝素锂、肝素钠、柠檬酸钠9:1、柠檬酸钠4:1、EDTAK2、EDTAK3、肝素钠/氟化钠、草酸钾/氟化钠、EDTA/氟化钠；附加物包括分离胶。 | 真空采血管与一次性使用无菌静脉血样采集针配套使用，采集静脉血样进行临床检验。 | 二类 | 应贮存在常温、干燥、通风良好的环境内，有效期2年 | 塑料
一次性使用真空采血管 | 中选 | 无增量资格 | 0.38 | 11类 | 肝素抗凝管（绿色头盖） | 一次性使用真空采血管————采血管（肝素钠）1-5 | 豫械注准20202222112 | 河南省驼人医疗科技有限公司 | 河南省驼人医疗科技有限公司 | 5mL | 肝素钠-塑料 | 肝素抗凝管（绿色头盖） | - | 灭菌 | 塑料 | 规格（ml）：5mL | C1423022030000702486 | 0000564 | 6970248281749 | 一次性使用真空采血管一般由采血容器（试管）、塞子、盖子、标签和添加剂（如果有）和附加物（如果有）组成。添加剂包括促凝剂、肝素锂、肝素钠、柠檬酸钠9:1、柠檬酸钠4:1、EDTAK2、EDTAK3、肝素钠/氟化钠、草酸钾/氟化钠、EDTA/氟化钠；附加物包括分离胶。 | 真空采血管与一次性使用无菌静脉血样采集针配套使用，采集静脉血样进行临床检验。 | 二类 | 应贮存在常温、干燥、通风良好的环境内，有效期2年 | 塑料
一次性使用真空采血管 | 中选 | 无增量资格 | 0.38 | 11类 | 肝素抗凝管（绿色头盖） | 一次性使用真空采血管————采血管（肝素锂）1.28-4 | 豫械注准20202222112 | 河南省驼人医疗科技有限公司 | 河南省驼人医疗科技有限公司 | 5mL | 肝素锂-塑料 | 肝素抗凝管（绿色头盖） | - | 灭菌 | 塑料 | 规格（ml）：5mL | C1423022030000702486 | 0000566 | 6970248281763 | 一次性使用真空采血管一般由采血容器（试管）、塞子、盖子、标签和添加剂（如果有）和附加物（如果有）组成。添加剂包括促凝剂、肝素锂、肝素钠、柠檬酸钠9:1、柠檬酸钠4:1、EDTAK2、EDTAK3、肝素钠/氟化钠、草酸钾/氟化钠、EDTA/氟化钠；附加物包括分离胶。 | 真空采血管与一次性使用无菌静脉血样采集针配套使用，采集静脉血样进行临床检验。 | 二类 | 应贮存在常温、干燥、通风良好的环境内，有效期2年 | 塑料
一次性使用真空采血管 | 中选 | 有增量资格 | 0.38 | 13类 | 氟化钠管（灰色头盖） | 一次性使用真空采血管————采血管（ EDTA/氟化钠）2.5-4.5 | 豫械注准20202222112 | 河南省驼人医疗科技有限公司 | 河南省驼人医疗科技有限公司 | 2.5mL | EDTA/氟化钠-塑料 | 氟化钠管（灰色头盖） | - | 灭菌 | 塑料 | 规格（ml）：2.5mL | C1423022030000702486 | 0000570 | 6970248283743 | 一次性使用真空采血管一般由采血容器（试管）、塞子、盖子、标签和添加剂（如果有）和附加物（如果有）组成。添加剂包括促凝剂、肝素锂、肝素钠、柠檬酸钠9:1、柠檬酸钠4:1、EDTAK2、EDTAK3、肝素钠/氟化钠、草酸钾/氟化钠、EDTA/氟化钠；附加物包括分离胶。 | 真空采血管与一次性使用无菌静脉血样采集针配套使用，采集静脉血样进行临床检验。 | 二类 | 应贮存在常温、干燥、通风良好的环境内，有效期2年 | 塑料
一次性使用真空采血管 | 中选 | 无增量资格 | 0.38 | 11类 | 肝素抗凝管（绿色头盖） | 一次性使用真空采血管————采血管（肝素钠）1-5 | 豫械注准20202222112 | 河南省驼人医疗科技有限公司 | 河南省驼人医疗科技有限公司 | 1.6mL | 肝素钠-塑料 | 肝素抗凝管（绿色头盖） | - | 灭菌 | 塑料 | 规格（ml）：1.6mL | C1423022030000702486 | 0000576 | 无 | 一次性使用真空采血管一般由采血容器（试管）、塞子、盖子、标签和添加剂（如果有）和附加物（如果有）组成。添加剂包括促凝剂、肝素锂、肝素钠、柠檬酸钠9:1、柠檬酸钠4:1、EDTAK2、EDTAK3、肝素钠/氟化钠、草酸钾/氟化钠、EDTA/氟化钠；附加物包括分离胶。 | 真空采血管与一次性使用无菌静脉血样采集针配套使用，采集静脉血样进行临床检验。 | 二类 | 应贮存在常温、干燥、通风良好的环境内，有效期2年 | 塑料
一次性使用真空采血管 | 中选 | 无增量资格 | 0.38 | 11类 | 肝素抗凝管（绿色头盖） | 一次性使用真空采血管————采血管（肝素锂）1.28-4 | 豫械注准20202222112 | 河南省驼人医疗科技有限公司 | 河南省驼人医疗科技有限公司 | 3mL | 肝素锂-塑料 | 肝素抗凝管（绿色头盖） | - | 灭菌 | 塑料 | 规格（ml）：3mL | C1423022030000702486 | 0000585 | 6970248283828 | 一次性使用真空采血管一般由采血容器（试管）、塞子、盖子、标签和添加剂（如果有）和附加物（如果有）组成。添加剂包括促凝剂、肝素锂、肝素钠、柠檬酸钠9:1、柠檬酸钠4:1、EDTAK2、EDTAK3、肝素钠/氟化钠、草酸钾/氟化钠、EDTA/氟化钠；附加物包括分离胶。 | 真空采血管与一次性使用无菌静脉血样采集针配套使用，采集静脉血样进行临床检验。 | 二类 | 应贮存在常温、干燥、通风良好的环境内，有效期2年 | 塑料
一次性使用真空采血管 | 中选 | 有增量资格 | 0.38 | 13类 | 氟化钠管（灰色头盖） | 一次性使用真空采血管————采血管（EDTA/氟化钠）1.6-4 | 豫械注准20202222112 | 河南省驼人医疗科技有限公司 | 河南省驼人医疗科技有限公司 | 3.5mL | EDTA/氟化钠-塑料 | 氟化钠管（灰色头盖） | - | 灭菌 | 塑料 | 规格（ml）：3.5mL | C1423022030000702486 | 0000593 | 无 | 一次性使用真空采血管一般由采血容器（试管）、塞子、盖子、标签和添加剂（如果有）和附加物（如果有）组成。添加剂包括促凝剂、肝素锂、肝素钠、柠檬酸钠9:1、柠檬酸钠4:1、EDTAK2、EDTAK3、肝素钠/氟化钠、草酸钾/氟化钠、EDTA/氟化钠；附加物包括分离胶。 | 真空采血管与一次性使用无菌静脉血样采集针配套使用，采集静脉血样进行临床检验。 | 二类 | 应贮存在常温、干燥、通风良好的环境内，有效期2年 | 塑料
一次性使用真空采血管 | 中选 | 有增量资格 | 0.38 | 9类 | EDTA抗凝管（紫色头盖） | 一次性使用真空采血管————采血管（L EDTAK3）1-5 | 豫械注准20202222112 | 河南省驼人医疗科技有限公司 | 河南省驼人医疗科技有限公司 | 1.6mL | EDTAK3-塑料 | EDTA抗凝管（紫色头盖） | - | 灭菌 | 塑料 | 规格（ml）：1.6mL | C1423022030000702486 | 0000597 | 无 | 一次性使用真空采血管一般由采血容器（试管）、塞子、盖子、标签和添加剂（如果有）和附加物（如果有）组成。添加剂包括促凝剂、肝素锂、肝素钠、柠檬酸钠9:1、柠檬酸钠4:1、EDTAK2、EDTAK3、肝素钠/氟化钠、草酸钾/氟化钠、EDTA/氟化钠；附加物包括分离胶。 | 真空采血管与一次性使用无菌静脉血样采集针配套使用，采集静脉血样进行临床检验。 | 二类 | 应贮存在常温、干燥、通风良好的环境内，有效期2年 | 塑料
一次性使用真空采血管 | 中选 | 有增量资格 | 0.38 | 13类 | 氟化钠管（灰色头盖） | 一次性使用真空采血管————采血管（肝素钠/氟化钠）1.6-4.5 | 豫械注准20202222112 | 河南省驼人医疗科技有限公司 | 河南省驼人医疗科技有限公司 | 3mL | 肝素钠/氟化钠-塑料 | 氟化钠管（灰色头盖） | - | 灭菌 | 塑料 | 规格（ml）：3mL | C1423022030000702486 | 0000602 | 6970248283873 | 一次性使用真空采血管一般由采血容器（试管）、塞子、盖子、标签和添加剂（如果有）和附加物（如果有）组成。添加剂包括促凝剂、肝素锂、肝素钠、柠檬酸钠9:1、柠檬酸钠4:1、EDTAK2、EDTAK3、肝素钠/氟化钠、草酸钾/氟化钠、EDTA/氟化钠；附加物包括分离胶。 | 真空采血管与一次性使用无菌静脉血样采集针配套使用，采集静脉血样进行临床检验。 | 二类 | 应贮存在常温、干燥、通风良好的环境内，有效期2年 | 塑料
一次性使用真空采血管 | 中选 | 有增量资格 | 0.38 | 8类 | 柠檬酸钠（枸橼酸钠）凝血试验管（蓝色头盖） | 一次性使用真空采血管————采血管（ 柠檬酸钠9:1）1-5 | 豫械注准20202222112 | 河南省驼人医疗科技有限公司 | 河南省驼人医疗科技有限公司 | 5mL | 柠檬酸钠9:1-塑料 | 柠檬酸钠（枸橼酸钠）凝血试验管（蓝色头盖） | - | 灭菌 | 塑料 | 规格（ml）：5mL | C1423022030000702486 | 0000620 | 6970248288571 | 一次性使用真空采血管一般由采血容器（试管）、塞子、盖子、标签和添加剂（如果有）和附加物（如果有）组成。添加剂包括促凝剂、肝素锂、肝素钠、柠檬酸钠9:1、柠檬酸钠4:1、EDTAK2、EDTAK3、肝素钠/氟化钠、草酸钾/氟化钠、EDTA/氟化钠；附加物包括分离胶。 | 真空采血管与一次性使用无菌静脉血样采集针配套使用，采集静脉血样进行临床检验。 | 二类 | 应贮存在常温、干燥、通风良好的环境内，有效期2年 | 塑料
一次性使用真空采血管 | 中选 | 有增量资格 | 0.38 | 13类 | 氟化钠管（灰色头盖） | 一次性使用真空采血管————采血管（ 肝素钠/氟化钠）1.28-5 | 豫械注准20202222112 | 河南省驼人医疗科技有限公司 | 河南省驼人医疗科技有限公司 | 1.6mL | 肝素钠/氟化钠-塑料 | 氟化钠管（灰色头盖） | - | 灭菌 | 塑料 | 规格（ml）：1.6mL | C1423022030000702486 | 0000621 | 无 | 一次性使用真空采血管一般由采血容器（试管）、塞子、盖子、标签和添加剂（如果有）和附加物（如果有）组成。添加剂包括促凝剂、肝素锂、肝素钠、柠檬酸钠9:1、柠檬酸钠4:1、EDTAK2、EDTAK3、肝素钠/氟化钠、草酸钾/氟化钠、EDTA/氟化钠；附加物包括分离胶。 | 真空采血管与一次性使用无菌静脉血样采集针配套使用，采集静脉血样进行临床检验。 | 二类 | 应贮存在常温、干燥、通风良好的环境内，有效期2年 | 塑料
一次性使用真空采血管 | 中选 | 有增量资格 | 0.38 | 13类 | 氟化钠管（灰色头盖） | 一次性使用真空采血管————采血管（ 草酸钾/氟化钠）2-5 | 豫械注准20202222112 | 河南省驼人医疗科技有限公司 | 河南省驼人医疗科技有限公司 | 2mL | 草酸钾/氟化钠-塑料 | 氟化钠管（灰色头盖） | - | 灭菌 | 塑料 | 规格（ml）：2mL | C1423022030000702486 | 0000637 | 6970248283620 | 一次性使用真空采血管一般由采血容器（试管）、塞子、盖子、标签和添加剂（如果有）和附加物（如果有）组成。添加剂包括促凝剂、肝素锂、肝素钠、柠檬酸钠9:1、柠檬酸钠4:1、EDTAK2、EDTAK3、肝素钠/氟化钠、草酸钾/氟化钠、EDTA/氟化钠；附加物包括分离胶。 | 真空采血管与一次性使用无菌静脉血样采集针配套使用，采集静脉血样进行临床检验。 | 二类 | 应贮存在常温、干燥、通风良好的环境内，有效期2年 | 塑料
一次性使用真空采血管 | 中选 | 无增量资格 | 0.38 | 11类 | 肝素抗凝管（绿色头盖） | 一次性使用真空采血管————采血管（肝素锂）1.28-2.5 | 豫械注准20202222112 | 河南省驼人医疗科技有限公司 | 河南省驼人医疗科技有限公司 | 2.5mL | 肝素锂-塑料 | 肝素抗凝管（绿色头盖） | - | 灭菌 | 塑料 | 规格（ml）：2.5mL | C1423022030000702486 | 0000643 | 6970248283668 | 一次性使用真空采血管一般由采血容器（试管）、塞子、盖子、标签和添加剂（如果有）和附加物（如果有）组成。添加剂包括促凝剂、肝素锂、肝素钠、柠檬酸钠9:1、柠檬酸钠4:1、EDTAK2、EDTAK3、肝素钠/氟化钠、草酸钾/氟化钠、EDTA/氟化钠；附加物包括分离胶。 | 真空采血管与一次性使用无菌静脉血样采集针配套使用，采集静脉血样进行临床检验。 | 二类 | 应贮存在常温、干燥、通风良好的环境内，有效期2年 | 塑料
一次性使用真空采血管 | 中选 | 有增量资格 | 0.38 | 9类 | EDTA抗凝管（紫色头盖） | 一次性使用真空采血管————采血管（ EDTAK3）2.5 | 豫械注准20202222112 | 河南省驼人医疗科技有限公司 | 河南省驼人医疗科技有限公司 | 2.5mL | EDTAK3-塑料 | EDTA抗凝管（紫色头盖） | - | 灭菌 | 塑料 | 规格（ml）：2.5mL | C1423022030000702486 | 0000644 | 6970248283705 | 一次性使用真空采血管一般由采血容器（试管）、塞子、盖子、标签和添加剂（如果有）和附加物（如果有）组成。添加剂包括促凝剂、肝素锂、肝素钠、柠檬酸钠9:1、柠檬酸钠4:1、EDTAK2、EDTAK3、肝素钠/氟化钠、草酸钾/氟化钠、EDTA/氟化钠；附加物包括分离胶。 | 真空采血管与一次性使用无菌静脉血样采集针配套使用，采集静脉血样进行临床检验。 | 二类 | 应贮存在常温、干燥、通风良好的环境内，有效期2年 | 塑料
一次性使用真空采血管 | 中选 | 有增量资格 | 0.38 | 13类 | 氟化钠管（灰色头盖） | 一次性使用真空采血管————采血管（草酸钾/氟化钠）1.28-5 | 豫械注准20202222112 | 河南省驼人医疗科技有限公司 | 河南省驼人医疗科技有限公司 | 1.6mL | 草酸钾/氟化钠-塑料 | 氟化钠管（灰色头盖） | - | 灭菌 | 塑料 | 规格（ml）：1.6mL | C1423022030000702486 | 0000648 | 无 | 一次性使用真空采血管一般由采血容器（试管）、塞子、盖子、标签和添加剂（如果有）和附加物（如果有）组成。添加剂包括促凝剂、肝素锂、肝素钠、柠檬酸钠9:1、柠檬酸钠4:1、EDTAK2、EDTAK3、肝素钠/氟化钠、草酸钾/氟化钠、EDTA/氟化钠；附加物包括分离胶。 | 真空采血管与一次性使用无菌静脉血样采集针配套使用，采集静脉血样进行临床检验。 | 二类 | 应贮存在常温、干燥、通风良好的环境内，有效期2年 | 塑料
一次性使用真空采血管 | 中选 | 有增量资格 | 0.38 | 13类 | 氟化钠管（灰色头盖） | 一次性使用真空采血管————采血管（ 肝素钠/氟化钠）1.28-5 | 豫械注准20202222112 | 河南省驼人医疗科技有限公司 | 河南省驼人医疗科技有限公司 | 5mL | 肝素钠/氟化钠-塑料 | 氟化钠管（灰色头盖） | - | 灭菌 | 塑料 | 规格（ml）：5mL | C1423022030000702486 | 0000666 | 6970248288564 | 一次性使用真空采血管一般由采血容器（试管）、塞子、盖子、标签和添加剂（如果有）和附加物（如果有）组成。添加剂包括促凝剂、肝素锂、肝素钠、柠檬酸钠9:1、柠檬酸钠4:1、EDTAK2、EDTAK3、肝素钠/氟化钠、草酸钾/氟化钠、EDTA/氟化钠；附加物包括分离胶。 | 真空采血管与一次性使用无菌静脉血样采集针配套使用，采集静脉血样进行临床检验。 | 二类 | 应贮存在常温、干燥、通风良好的环境内，有效期2年 | 塑料
一次性使用真空采血管 | 中选 | 有增量资格 | 0.38 | 13类 | 氟化钠管（灰色头盖） | 一次性使用真空采血管————采血管（ EDTA/氟化钠）1、5 | 豫械注准20202222112 | 河南省驼人医疗科技有限公司 | 河南省驼人医疗科技有限公司 | 5mL | EDTA/氟化钠-塑料 | 氟化钠管（灰色头盖） | - | 灭菌 | 塑料 | 规格（ml）：5mL | C1423022030000702486 | 0000670 | 6970248281961 | 一次性使用真空采血管一般由采血容器（试管）、塞子、盖子、标签和添加剂（如果有）和附加物（如果有）组成。添加剂包括促凝剂、肝素锂、肝素钠、柠檬酸钠9:1、柠檬酸钠4:1、EDTAK2、EDTAK3、肝素钠/氟化钠、草酸钾/氟化钠、EDTA/氟化钠；附加物包括分离胶。 | 真空采血管与一次性使用无菌静脉血样采集针配套使用，采集静脉血样进行临床检验。 | 二类 | 应贮存在常温、干燥、通风良好的环境内，有效期2年 | 塑料
一次性使用真空采血管 | 中选 | 有增量资格 | 0.38 | 8类 | 柠檬酸钠（枸橼酸钠）凝血试验管（蓝色头盖） | 一次性使用真空采血管————采血管（ 柠檬酸钠9:1）1-5 | 豫械注准20202222112 | 河南省驼人医疗科技有限公司 | 河南省驼人医疗科技有限公司 | 3mL | 柠檬酸钠9:1-塑料 | 柠檬酸钠（枸橼酸钠）凝血试验管（蓝色头盖） | - | 灭菌 | 塑料 | 规格（ml）：3mL | C1423022030000702486 | 0000672 | 6970248283903 | 一次性使用真空采血管一般由采血容器（试管）、塞子、盖子、标签和添加剂（如果有）和附加物（如果有）组成。添加剂包括促凝剂、肝素锂、肝素钠、柠檬酸钠9:1、柠檬酸钠4:1、EDTAK2、EDTAK3、肝素钠/氟化钠、草酸钾/氟化钠、EDTA/氟化钠；附加物包括分离胶。 | 真空采血管与一次性使用无菌静脉血样采集针配套使用，采集静脉血样进行临床检验。 | 二类 | 应贮存在常温、干燥、通风良好的环境内，有效期2年 | 塑料
输液连接管路 | 中选 | 有增量资格 | 0.95 | 25类 | 普通输液连接管路 | 一次性使用延长管————PS-LY | 国械注准20203140487 | 江西洪达医疗器械集团有限公司 | 江西洪达医疗器械集团有限公司 | PS-LY | PS-LY | 普通输液连接管路 | 不含DEHP | - | - | 导管长度（mm）：1000 | C1423090040000001754 | 0000006 | 16920756709358 | 由保护套、盖帽、圆锥接头、软管、止流夹、注射件、流量设定微调装置、旋转阀组成。软管采用含TOTM增塑剂的聚氯乙烯制成。产品经环氧乙烷灭菌，无菌、无热原。 | 本产品用于临床增加输液长度、加药和流量调节的功能。 | 三类 | 储存条件：本产品应贮存在清洁、干燥、无腐蚀性气体和通风良好的室内。有效期：二年 | TOTM增塑剂的聚氯乙烯
肝素帽 | 中选 | 有增量资格 | 1.4 | 32类 | 肝素帽 | 一次性使用肝素帽 | 国械注准20163140825 | 苏州碧迪医疗器械有限公司 | 苏州碧迪医疗器械有限公司 | 一次性使用肝素帽19mm-LC | 一次性使用肝素帽19mm-LC | 普通型肝素帽 | - | - | - | - | C1423122080000009013 | 0000005 | 30382903839538 | 产品由护针帽、导管、导管座、针管、隔离塞、针翼座、针尖保护套、延长管、延长管座、分隔膜无针密闭式输液接头和端帽(直型除外)组成。产品采用环氧乙烷灭菌 | 适用于静脉输液、给药以及采集血液样本。 | 三类 | 经灭菌的留置针应贮存在无腐蚀性气体和通风良好的室内。产品有效期：3年 | PVC
无针连接件 | 中选 | 有增量资格 | 17 | 26类 | 正压单通道无针连接件（含不带延长管的产品） | 透明无针接头 | 国械注进20153141152 | 碧迪瑞士公司BD Switzerland Sàrl | 康尔福盛（上海）商贸有限公司 | MZ1000 透明无针接头 Needleless Connector | MZ1000 | 正压 | 机械阀 | 单通道无针连接件 | 不含DEHP | - | C1423112070000405684 | 0000005 | 50885403285859 | 本产品由输液接头和接头保护套组成。产品为射线灭菌。 | 本产品用于直接注射、间接性输液、持续性输液、抽吸药液或血液。 | 三类 | 应贮存在阴凉、干燥、清洁、通风良好、无腐蚀性气体的环境中。有效期3年。 | 聚碳酸酯、硅橡胶、聚乙烯
留置针用敷贴 | 中选 | 有增量资格 | 1.2 | 33类 | 留置针用敷贴 | 一次性使用无菌敷贴————A0607X2-1——A0607X2-1 | 鲁械注准20172140239 | 山东圣纳医用制品有限公司 | 山东圣纳医用制品有限公司 | 6cmx7cm | A0607X2-1 | 聚氨酯 | 8*8cm以下 | - | - | 尺寸大小：6cm*7cm | C1701072160300006886 | 0000001 | 无 | A型产品为医用透明敷贴，在医用聚氨酯播磨上涂覆医用粘合剂制成，两面有离型纸保护；B型产品为透明伤口敷贴，是在A型产品的基础上覆上吸水垫，吸水垫材料为人造纤维；C型产品为自粘伤口敷贴，是将B型产品的基材换成无纺布，吸水垫为人造纤维；D型产品为医用手术薄膜，在医用聚氨酯薄膜上涂覆医用粘合剂制成，单面有离型纸保护。 | 主要用于留置针的固定及一般伤口的保护 | 二类 | 常温储存，有效期三年 | 聚氨酯
留置针用敷贴 | 中选 | 有增量资格 | 1.2 | 33类 | 留置针用敷贴 | 一次性使用无菌敷贴———— A0607DS-2 | 鲁械注准20172140239 | 山东圣纳医用制品有限公司 | 山东圣纳医用制品有限公司 | 6cmx7cm | A0607DS-2 | 聚氨酯 | 8*8cm以下 | - | - | 尺寸大小：6cm*7cm | C1701072160300006886 | 0000002 | 无 | A型产品为医用透明敷贴，在医用聚氨酯播磨上涂覆医用粘合剂制成，两面有离型纸保护；B型产品为透明伤口敷贴，是在A型产品的基础上覆上吸水垫，吸水垫材料为人造纤维；C型产品为自粘伤口敷贴，是将B型产品的基材换成无纺布，吸水垫为人造纤维；D型产品为医用手术薄膜，在医用聚氨酯薄膜上涂覆医用粘合剂制成，单面有离型纸保护。 | 主要用于留置针的固定及一般伤口的保护 | 二类 | 常温储存，有效期三年 | 聚氨酯
一次性使用真空采血管 | 中选 | 有增量资格 | 0.47 | 12类 | 柠檬酸钠（枸橼酸钠）血沉试验管（黑色头盖） | 一次性使用真空贮血管 | 赣械注准20162220328 | 江西洪达医疗器械集团有限公司 | 江西洪达医疗器械集团有限公司 | 1.6mL | 枸橼酸钠(1:4)(玻璃试管) | 柠檬酸钠（枸橼酸钠）血沉试验管（黑色头盖） | - | 灭菌 | 玻璃 | 规格（ml）：1.6ml | C1423022030000701754 | 0000099 | 16920756764296 | 一次性使用真空贮血管由试管（玻璃试管、塑料试管）、胶塞、盖帽（若有）、标签、添加剂（抗凝剂或促凝剂）及附加物（分离胶）组成，试管内预设真空，胶塞为丁基橡胶。经辐射灭菌，产品无菌。 | 配套一次性使用静脉采血针使用，采集静脉血样进行临床检验 | 二类 | 储存条件：本产品应贮存在干燥，环境温度为4℃-25℃，无腐蚀性气体和通风良好的室内。有效期：二年 | 塑料试管
一次性使用真空采血管 | 中选 | 有增量资格 | 0.47 | 12类 | 柠檬酸钠（枸橼酸钠）血沉试验管（黑色头盖） | 一次性使用真空贮血管 | 赣械注准20162220328 | 江西洪达医疗器械集团有限公司 | 江西洪达医疗器械集团有限公司 | 4mL | 枸橼酸钠(1:4)(玻璃试管) | 柠檬酸钠（枸橼酸钠）血沉试验管（黑色头盖） | - | 灭菌 | 玻璃 | 规格（ml）：4ml | C1423022030000701754 | 0000083 | 16920756764319 | 一次性使用真空贮血管由试管（玻璃试管、塑料试管）、胶塞、盖帽（若有）、标签、添加剂（抗凝剂或促凝剂）及附加物（分离胶）组成，试管内预设真空，胶塞为丁基橡胶。经辐射灭菌，产品无菌。 | 配套一次性使用静脉采血针使用，采集静脉血样进行临床检验 | 二类 | 储存条件：本产品应贮存在干燥，环境温度为4℃-25℃，无腐蚀性气体和通风良好的室内。有效期：二年 | 玻璃试管
一次性使用真空采血管 | 中选 | 有增量资格 | 0.46 | 8类 | 柠檬酸钠（枸橼酸钠）凝血试验管（蓝色头盖） | 一次性使用真空贮血管 | 赣械注准20162220328 | 江西洪达医疗器械集团有限公司 | 江西洪达医疗器械集团有限公司 | 4mL | 枸橼酸钠(1:9)(玻璃试管) | 柠檬酸钠（枸橼酸钠）凝血试验管（蓝色头盖） | - | 灭菌 | 玻璃 | 规格（ml）：4ml | C1423022030000701754 | 0000082 | 16920756764012 | 一次性使用真空贮血管由试管（玻璃试管、塑料试管）、胶塞、盖帽（若有）、标签、添加剂（抗凝剂或促凝剂）及附加物（分离胶）组成，试管内预设真空，胶塞为丁基橡胶。经辐射灭菌，产品无菌。 | 配套一次性使用静脉采血针使用，采集静脉血样进行临床检验 | 二类 | 储存条件：本产品应贮存在干燥，环境温度为4℃-25℃，无腐蚀性气体和通风良好的室内。有效期：二年 | 塑料试管
留置针用敷贴 | 中选 | 有增量资格 | 1.2 | 33类 | 留置针用敷贴 | 一次性使用无菌敷贴———— A0906D2-1 | 鲁械注准20172140239 | 山东圣纳医用制品有限公司 | 山东圣纳医用制品有限公司 | 9cm*6cm | A0906D2-1 | 聚氨酯 | 8*8cm以下 | - | - | 尺寸大小：9cm*6cm | C1701072160300006886 | 0000015 | 无 | A型产品为医用透明敷贴，在医用聚氨酯播磨上涂覆医用粘合剂制成，两面有离型纸保护；B型产品为透明伤口敷贴，是在A型产品的基础上覆上吸水垫，吸水垫材料为人造纤维；C型产品为自粘伤口敷贴，是将B型产品的基材换成无纺布，吸水垫为人造纤维；D型产品为医用手术薄膜，在医用聚氨酯薄膜上涂覆医用粘合剂制成，单面有离型纸保护。 | 主要用于留置针的固定及一般伤口的保护 | 二类 | 常温储存，有效期三年 | 聚氨酯
一次性使用静脉留置针 | 中选 | 有增量资格 | 4.2 | 6类 | 密闭式留置针（普通型，不含无针接口式连接件） | 密闭式静脉留置针 | 国械注准20153141545 | 苏州碧迪医疗器械有限公司 | 苏州碧迪医疗器械有限公司 | 祥玛 22GAX0.75IN 肝素帽（0.9mm X 19mm） | 直型 | 密闭式留置针（非正压） | 不含DEHP | 普通型 | 不含无针接口式连接件 | - | C1605011940100309013 | 0000115 | 30382903839040 | 产品由护针帽（聚乙烯 ） 导管（聚氨酣、硫酸钡）、金属 模 ( 305不锈钢）、导管度（共聚多酣）、针管 ( 304不锈 钢）、隔离塞（聚异戊二烯、共聚多酣）、针翼座（高压聚 苯乙烯）、针尖保护套（聚碳酸酣、 301 不锈钢）、延 长管（聚氨酣）、大／小封管夹（聚甲醒）、直型或Y型鲁尔接头（聚丙烯、305不锈钢），肝素帽 1个/ 2个） （聚碳酸酣、聚异戊二烯、聚对苯二甲酸)和／或Smar t Si t e？无针密闭输液接头 C l 个/ 2个）（聚氨酣、硅橡胶、聚碳酸酣）和／或端帽（丙烯晴－丁二烯－苯乙烯）组成。采用环氧乙烧灭菌。 | 适用于静脉输液、给药以及采取血液样本 | 三类 | 经灭菌的留置针应贮存在无腐蚀性气体和通风良好的室内。产品有效期：3年 | 不含DEHP，不含PVC
一次性使用静脉留置针 | 中选 | 有增量资格 | 4.2 | 6类 | 密闭式留置针（普通型，不含无针接口式连接件） | 密闭式静脉留置针 | 国械注准20153141545 | 苏州碧迪医疗器械有限公司 | 苏州碧迪医疗器械有限公司 | 祥玛 20GAX1.16IN 肝素帽（1.1mm X 30mm） | 直型 | 密闭式留置针（非正压） | 不含DEHP | 普通型 | 不含无针接口式连接件 | - | C1605011940100309013 | 0000121 | 30382903837503 | 产品由护针帽（聚乙烯 ） 导管（聚氨酣、硫酸钡）、金属 模 ( 305不锈钢）、导管度（共聚多酣）、针管 ( 304不锈 钢）、隔离塞（聚异戊二烯、共聚多酣）、针翼座（高压聚 苯乙烯）、针尖保护套（聚碳酸酣、 301 不锈钢）、延 长管（聚氨酣）、大／小封管夹（聚甲醒）、直型或Y型鲁尔接头（聚丙烯、305不锈钢），肝素帽 1个/ 2个） （聚碳酸酣、聚异戊二烯、聚对苯二甲酸)和／或Smar t Si t e？无针密闭输液接头 C l 个/ 2个）（聚氨酣、硅橡胶、聚碳酸酣）和／或端帽（丙烯晴－丁二烯－苯乙烯）组成。采用环氧乙烧灭菌。 | 适用于静脉输液、给药以及采取血液样本 | 三类 | 经灭菌的留置针应贮存在无腐蚀性气体和通风良好的室内。产品有效期：3年 | 不含DEHP，不含PVC
一次性使用静脉留置针 | 中选 | 有增量资格 | 4.2 | 6类 | 密闭式留置针（普通型，不含无针接口式连接件） | 密闭式静脉留置针 | 国械注准20153141545 | 苏州碧迪医疗器械有限公司 | 苏州碧迪医疗器械有限公司 | 祥玛 24GAX0.75IN 肝素帽（0.7mm X 19mm） | 直型 | 密闭式留置针（非正压） | 不含DEHP | 普通型 | 不含无针接口式连接件 | - | C1605011940100309013 | 0000117 | 30382903838746 | 产品由护针帽（聚乙烯 ） 导管（聚氨酣、硫酸钡）、金属 模 ( 305不锈钢）、导管度（共聚多酣）、针管 ( 304不锈 钢）、隔离塞（聚异戊二烯、共聚多酣）、针翼座（高压聚 苯乙烯）、针尖保护套（聚碳酸酣、 301 不锈钢）、延 长管（聚氨酣）、大／小封管夹（聚甲醒）、直型或Y型鲁尔接头（聚丙烯、305不锈钢），肝素帽 1个/ 2个） （聚碳酸酣、聚异戊二烯、聚对苯二甲酸)和／或Smar t Si t e？无针密闭输液接头 C l 个/ 2个）（聚氨酣、硅橡胶、聚碳酸酣）和／或端帽（丙烯晴－丁二烯－苯乙烯）组成。采用环氧乙烧灭菌。 | 适用于静脉输液、给药以及采取血液样本 | 三类 | 经灭菌的留置针应贮存在无腐蚀性气体和通风良好的室内。产品有效期：3年 | 不含DEHP，不含PVC
一次性使用静脉留置针 | 中选 | 有增量资格 | 4.2 | 6类 | 密闭式留置针（普通型，不含无针接口式连接件） | 密闭式静脉留置针 | 国械注准20153141545 | 苏州碧迪医疗器械有限公司 | 苏州碧迪医疗器械有限公司 | 祥玛 18GAX1.16IN 肝素帽＋端帽（1.3mm X 30mm） | Y型 | 密闭式留置针（非正压） | 不含DEHP | 普通型 | 不含无针接口式连接件 | - | C1605011940100309013 | 0000036 | 30382903830993 | 产品由护套（低密度聚乙烯）、软管（聚氨酯、硫酸钡）、针管（304不锈钢）、Y型软管座（丙酸酯、305不锈钢）、隔离塞（聚异戊二烯）、鳍状针座（高压聚苯乙烯）、长导管（聚氨酯）、大/小封管夹（聚甲醛）、直型或Y型鲁尔接头（聚丙烯、305不锈钢）、SmartSite无针密闭输液接头（1个/2个）（聚氨酯、硅橡胶、聚碳酸酯）和/或肝素帽（1个/2个）（聚碳酸酯、聚异戊二烯、聚对苯二甲酸）和/或端帽（丙烯腈-丁二烯-苯乙烯）组成。采用环氧乙烷灭菌。 | 适用于静脉输液、给药以及采取血液样本。 | 三类 | 经灭菌的留置针应贮存在无腐蚀性气体和通风良好的室内。产品有效期：3年 | 聚氨酯、不含DEHP，不含PVC
一次性使用静脉留置针 | 中选 | 有增量资格 | 4.2 | 6类 | 密闭式留置针（普通型，不含无针接口式连接件） | 密闭式静脉留置针 | 国械注准20153141545 | 苏州碧迪医疗器械有限公司 | 苏州碧迪医疗器械有限公司 | 祥玛 22GAX1.00IN 肝素帽 | 直型 | 密闭式留置针（非正压） | 不含DEHP | 普通型 | 不含无针接口式连接件 | - | C1605011940100309013 | 0000031 | 30382903830931 | 产品由护套（低密度聚乙烯）、软管（聚氨酯、硫酸钡）、针管（304不锈钢）、Y型软管座（丙酸酯、305不锈钢）、隔离塞（聚异戊二烯）、鳍状针座（高压聚苯乙烯）、长导管（聚氨酯）、大/小封管夹（聚甲醛）、直型或Y型鲁尔接头（聚丙烯、305不锈钢）、SmartSite无针密闭输液接头（1个/2个）（聚氨酯、硅橡胶、聚碳酸酯）和/或肝素帽（1个/2个）（聚碳酸酯、聚异戊二烯、聚对苯二甲酸）和/或端帽（丙烯腈-丁二烯-苯乙烯）组成。采用环氧乙烷灭菌。 | 适用于静脉输液、给药以及采取血液样本。 | 三类 | 经灭菌的留置针应贮存在无腐蚀性气体和通风良好的室内。产品有效期：3年 | 聚氨酯、不含DEHP，不含PVC
一次性使用静脉留置针 | 中选 | 有增量资格 | 4.2 | 6类 | 密闭式留置针（普通型，不含无针接口式连接件） | 密闭式静脉留置针 | 国械注准20153141545 | 苏州碧迪医疗器械有限公司 | 苏州碧迪医疗器械有限公司 | 祥玛 24GAX0.75IN 肝素帽＋端帽（0.7mm X 19mm） | Y型 | 密闭式留置针（非正压） | 不含DEHP | 普通型 | 不含无针接口式连接件 | - | C1605011940100309013 | 0000021 | 30382903830924 | 产品由护套（低密度聚乙烯）、软管（聚氨酯、硫酸钡）、针管（304不锈钢）、Y型软管座（丙酸酯、305不锈钢）、隔离塞（聚异戊二烯）、鳍状针座（高压聚苯乙烯）、长导管（聚氨酯）、大/小封管夹（聚甲醛）、直型或Y型鲁尔接头（聚丙烯、305不锈钢）、SmartSite无针密闭输液接头（1个/2个）（聚氨酯、硅橡胶、聚碳酸酯）和/或肝素帽（1个/2个）（聚碳酸酯、聚异戊二烯、聚对苯二甲酸）和/或端帽（丙烯腈-丁二烯-苯乙烯）组成。采用环氧乙烷灭菌。 | 适用于静脉输液、给药以及采取血液样本。 | 三类 | 经灭菌的留置针应贮存在无腐蚀性气体和通风良好的室内。产品有效期：3年 | 聚氨酯、不含DEHP，不含PVC
一次性使用静脉留置针 | 中选 | 有增量资格 | 4.2 | 6类 | 密闭式留置针（普通型，不含无针接口式连接件） | 密闭式静脉留置针 | 国械注准20153141545 | 苏州碧迪医疗器械有限公司 | 苏州碧迪医疗器械有限公司 | 祥玛 20GAX1.16IN 肝素帽＋端帽（1.1mm X 30mm） | Y型 | 密闭式留置针（非正压） | 不含DEHP | 普通型 | 不含无针接口式连接件 | - | C1605011940100309013 | 0000114 | 30382903830627 | 产品由护针帽(低密度聚乙烯)、导管(聚氨酯)、针管(不锈钢)、导管座(丙酸酯)、隔离塞(聚异戊二烯)、鳍状针座(高压聚苯乙烯)、延长管(聚氨酯)、鲁尔接头(聚丙烯、不锈钢)、封管夹(聚甲醛)、端帽(直型除外)(丙烯腈-丁二烯-苯乙烯)和肝素帽(1个或2个)(聚碳酸酯、聚异戊二烯、聚对苯二甲酸)组成。本产品采用环氧乙烷灭菌。 | 适用于静脉输液、给药以及采取血液样本。 | 三类 | 经灭菌的留置针应贮存在无腐蚀性气体和通风良好的室内。产品有效期：3年 | 聚氨酯、不含DEHP，不含PVC
一次性使用静脉留置针 | 中选 | 有增量资格 | 4.2 | 6类 | 密闭式留置针（普通型，不含无针接口式连接件） | 密闭式静脉留置针 | 国械注准20153141545 | 苏州碧迪医疗器械有限公司 | 苏州碧迪医疗器械有限公司 | 祥玛 18GAX1.16IN 肝素帽（1.3mm X 30mm） | 直型 | 密闭式留置针（非正压） | 不含DEHP | 普通型 | 不含无针接口式连接件 | - | C1605011940100309013 | 0000118 | 30382903830504 | 产品由护针帽(低密度聚乙烯)、导管(聚氨酯)、针管(不锈钢)、导管座(丙酸酯)、隔离塞(聚异戊二烯)、鳍状针座(高压聚苯乙烯)、延长管(聚氨酯)、鲁尔接头(聚丙烯、不锈钢)、封管夹(聚甲醛)、端帽(直型除外)(丙烯腈-丁二烯-苯乙烯)和肝素帽(1个或2个)(聚碳酸酯、聚异戊二烯、聚对苯二甲酸)组成。本产品采用环氧乙烷灭菌。 | 适用于静脉输液、给药以及采取血液样本。 | 三类 | 经灭菌的留置针应贮存在无腐蚀性气体和通风良好的室内。产品有效期：3年 | 聚氨酯、不含DEHP，不含PVC
一次性使用静脉留置针 | 中选 | 有增量资格 | 4.2 | 6类 | 密闭式留置针（普通型，不含无针接口式连接件） | 密闭式静脉留置针 | 国械注准20153141545 | 苏州碧迪医疗器械有限公司 | 苏州碧迪医疗器械有限公司 | 祥玛 22GAX0.75IN 肝素帽＋端帽（0.9mm X 19mm） | Y型 | 密闭式留置针（非正压） | 不含DEHP | 普通型 | 不含无针接口式连接件 | - | C1605011940100309013 | 0000123 | 30382903830764 | 产品由护针帽(低密度聚乙烯)、导管(聚氨酯)、针管(不锈钢)、导管座(丙酸酯)、隔离塞(聚异戊二烯)、鳍状针座(高压聚苯乙烯)、延长管(聚氨酯)、鲁尔接头(聚丙烯、不锈钢)、封管夹(聚甲醛)、端帽(直型除外)(丙烯腈-丁二烯-苯乙烯)和肝素帽(1个或2个)(聚碳酸酯、聚异戊二烯、聚对苯二甲酸)组成。本产品采用环氧乙烷灭菌。 | 适用于静脉输液、给药以及采取血液样本。 | 三类 | 经灭菌的留置针应贮存在无腐蚀性气体和通风良好的室内。产品有效期：3年 | 聚氨酯、不含DEHP，不含PVC
一次性使用静脉留置针 | 中选 | 有增量资格 | 4.2 | 6类 | 密闭式留置针（普通型，不含无针接口式连接件） | 密闭式静脉留置针 | 国械注准20153141545 | 苏州碧迪医疗器械有限公司 | 苏州碧迪医疗器械有限公司 | 祥玛 22GAX1.00IN 肝素帽＋端帽 | Y型 | 密闭式留置针（非正压） | 不含DEHP | 普通型 | 不含无针接口式连接件 | - | C1605011940100309013 | 0000120 | 30382903830696 | 产品由护针帽(低密度聚乙烯)、导管(聚氨酯)、针管(不锈钢)、导管座(丙酸酯)、隔离塞(聚异戊二烯)、鳍状针座(高压聚苯乙烯)、延长管(聚氨酯)、鲁尔接头(聚丙烯、不锈钢)、封管夹(聚甲醛)、端帽(直型除外)(丙烯腈-丁二烯-苯乙烯)和肝素帽(1个或2个)(聚碳酸酯、聚异戊二烯、聚对苯二甲酸)组成。本产品采用环氧乙烷灭菌。 | 适用于静脉输液、给药以及采取血液样本。 | 三类 | 经灭菌的留置针应贮存在无腐蚀性气体和通风良好的室内。产品有效期：3年 | 聚氨酯、不含DEHP，不含PVC
一次性使用静脉留置针 | 中选 | 有增量资格 | 13.99 | 4类 | 密闭式留置针（防针刺型，不含无针接口式连接件） | 密闭式防针刺伤静脉留置针 | 国械注准20163140672 | 苏州碧迪医疗器械有限公司 | 苏州碧迪医疗器械有限公司 | 飞玛 粉色 20GAX1.16IN 肝素帽 (1.1mm X 30mm) | Y型 | 密闭式留置针（非正压） | 含DEHP | 防针刺型 | 不含无针接口式连接件 | - | C1605011940100109013 | 0000073 | 30382903839422 | 产品由护针帽、导管、导管座、针管、隔离塞、针翼座、针尖保护套、延长管、延长管座、封管夹、肝素帽和端帽(直型除外)组成。产品采用环氧乙烷灭菌。 | 适用于静脉输液、给药以及采集血液样本。 | 三类 | 经灭菌的留置针应贮存在无腐蚀性气体和通风良好的室内。产品有效期：3年 | PVC
一次性使用静脉留置针 | 中选 | 有增量资格 | 13.99 | 4类 | 密闭式留置针（防针刺型，不含无针接口式连接件） | 密闭式防针刺伤静脉留置针 | 国械注准20163140672 | 苏州碧迪医疗器械有限公司 | 苏州碧迪医疗器械有限公司 | 飞玛 绿色 18GAX1.16IN 肝素帽 (1.3mm X 30mm) | 直型 | 密闭式留置针（非正压） | 含DEHP | 防针刺型 | 不含无针接口式连接件 | - | C1605011940100109013 | 0000238 | 30382903839514 | 产品由护针帽、导管、导管座、针管、隔离塞、针翼座、针尖保护套、延长管、延长管座、封管夹、肝素帽和端帽(直型除外)组成。产品采用环氧乙烷灭菌。 | 适用于静脉输液、给药以及采集血液样本。 | 三类 | 经灭菌的留置针应贮存在无腐蚀性气体和通风良好的室内。产品有效期：3年 | PVC
一次性使用静脉留置针 | 中选 | 有增量资格 | 13.99 | 4类 | 密闭式留置针（防针刺型，不含无针接口式连接件） | 密闭式防针刺伤静脉留置针 | 国械注准20163140672 | 苏州碧迪医疗器械有限公司 | 苏州碧迪医疗器械有限公司 | 飞玛 黄色 24GX0.75IN 肝素帽（0.7mm X 19mm） | 直型 | 密闭式留置针（非正压） | 含DEHP | 防针刺型 | 不含无针接口式连接件 | - | C1605011940100109013 | 0000237 | 30382903839118 | 产品由护针帽、导管、导管座、针管、隔离塞、针翼座、针尖保护套、延长管、延长管座、封管夹、肝素帽和端帽(直型除外)组成。产品采用环氧乙烷灭菌。 | 适用于静脉输液、给药以及采集血液样本。 | 三类 | 经灭菌的留置针应贮存在无腐蚀性气体和通风良好的室内。产品有效期：3年 | PVC
一次性使用静脉留置针 | 中选 | 有增量资格 | 13.99 | 4类 | 密闭式留置针（防针刺型，不含无针接口式连接件） | 密闭式防针刺伤静脉留置针 | 国械注准20163140672 | 苏州碧迪医疗器械有限公司 | 苏州碧迪医疗器械有限公司 | 飞玛 粉色 20GAX1.16IN 肝素帽 (1.1mm X 30mm) | 直型 | 密闭式留置针（非正压） | 含DEHP | 防针刺型 | 不含无针接口式连接件 | - | C1605011940100109013 | 0000241 | 30382903839415 | 产品由护针帽、导管、导管座、针管、隔离塞、针翼座、针尖保护套、延长管、延长管座、封管夹、肝素帽和端帽(直型除外)组成。产品采用环氧乙烷灭菌。 | 适用于静脉输液、给药以及采集血液样本。 | 三类 | 经灭菌的留置针应贮存在无腐蚀性气体和通风良好的室内。产品有效期：3年 | PVC
一次性使用静脉留置针 | 中选 | 有增量资格 | 13.99 | 4类 | 密闭式留置针（防针刺型，不含无针接口式连接件） | 密闭式防针刺伤静脉留置针 | 国械注准20163140672 | 苏州碧迪医疗器械有限公司 | 苏州碧迪医疗器械有限公司 | 飞玛 绿色 18GAX1.16IN 肝素帽 (1.3mm X 30mm) | Y型 | 密闭式留置针（非正压） | 含DEHP | 防针刺型 | 不含无针接口式连接件 | - | C1605011940100109013 | 0000072 | 30382903839521 | 产品由护针帽、导管、导管座、针管、隔离塞、针翼座、针尖保护套、延长管、延长管座、封管夹、肝素帽和端帽(直型除外)组成。产品采用环氧乙烷灭菌。 | 适用于静脉输液、给药以及采集血液样本。 | 三类 | 经灭菌的留置针应贮存在无腐蚀性气体和通风良好的室内。产品有效期：3年 | PVC
一次性使用静脉留置针 | 中选 | 有增量资格 | 13.99 | 4类 | 密闭式留置针（防针刺型，不含无针接口式连接件） | 密闭式防针刺伤静脉留置针 | 国械注准20163140672 | 苏州碧迪医疗器械有限公司 | 苏州碧迪医疗器械有限公司 | 飞玛 蓝色 22GAX0.75IN 肝素帽 | Y型 | 密闭式留置针（非正压） | 含DEHP | 防针刺型 | 不含无针接口式连接件 | - | C1605011940100109013 | 0000071 | 30382903839224 | 产品由护针帽、导管、导管座、针管、隔离塞、针翼座、针尖保护套、延长管、延长管座、封管夹、肝素帽和端帽(直型除外)组成。产品采用环氧乙烷灭菌。 | 适用于静脉输液、给药以及采集血液样本。 | 三类 | 经灭菌的留置针应贮存在无腐蚀性气体和通风良好的室内。产品有效期：3年 | PVC
一次性使用静脉留置针 | 中选 | 有增量资格 | 13.99 | 4类 | 密闭式留置针（防针刺型，不含无针接口式连接件） | 密闭式防针刺伤静脉留置针 | 国械注准20163140672 | 苏州碧迪医疗器械有限公司 | 苏州碧迪医疗器械有限公司 | 飞玛 蓝色 22GAX1.00IN 肝素帽 (0.9mm X 25mm) | Y型 | 密闭式留置针（非正压） | 含DEHP | 防针刺型 | 不含无针接口式连接件 | - | C1605011940100109013 | 0000075 | 30382903839323 | 产品由护针帽、导管、导管座、针管、隔离塞、针翼座、针尖保护套、延长管、延长管座、封管夹、肝素帽和端帽(直型除外)组成。产品采用环氧乙烷灭菌。 | 适用于静脉输液、给药以及采集血液样本。 | 三类 | 经灭菌的留置针应贮存在无腐蚀性气体和通风良好的室内。产品有效期：3年 | PVC
一次性使用静脉留置针 | 中选 | 有增量资格 | 13.99 | 4类 | 密闭式留置针（防针刺型，不含无针接口式连接件） | 密闭式防针刺伤静脉留置针 | 国械注准20163140672 | 苏州碧迪医疗器械有限公司 | 苏州碧迪医疗器械有限公司 | 飞玛 蓝色 22GX1.00IN 肝素帽（0.9mm X 25mm） | 直型 | 密闭式留置针（非正压） | 含DEHP | 防针刺型 | 不含无针接口式连接件 | - | C1605011940100109013 | 0000240 | 30382903839316 | 产品由护针帽、导管、导管座、针管、隔离塞、针翼座、针尖保护套、延长管、延长管座、封管夹、肝素帽和端帽(直型除外)组成。产品采用环氧乙烷灭菌。 | 适用于静脉输液、给药以及采集血液样本。 | 三类 | 经灭菌的留置针应贮存在无腐蚀性气体和通风良好的室内。产品有效期：3年 | PVC
一次性使用静脉留置针 | 中选 | 有增量资格 | 13.99 | 4类 | 密闭式留置针（防针刺型，不含无针接口式连接件） | 密闭式防针刺伤静脉留置针 | 国械注准20163140672 | 苏州碧迪医疗器械有限公司 | 苏州碧迪医疗器械有限公司 | 飞玛 黄色 24GX0.75IN 肝素帽（0.7mm X 19mm） | Y型 | 密闭式留置针（非正压） | 含DEHP | 防针刺型 | 不含无针接口式连接件 | - | C1605011940100109013 | 0000074 | 30382903839125 | 产品由护针帽、导管、导管座、针管、隔离塞、针翼座、针尖保护套、延长管、延长管座、封管夹、肝素帽和端帽(直型除外)组成。产品采用环氧乙烷灭菌。 | 适用于静脉输液、给药以及采集血液样本。 | 三类 | 经灭菌的留置针应贮存在无腐蚀性气体和通风良好的室内。产品有效期：3年 | PVC
一次性使用静脉留置针 | 中选 | 有增量资格 | 28.8 | 3类 | 密闭式留置针（防针刺型，含无针接口式连接件） | 密闭式防针刺伤静脉留置针 | 国械注准20163140673 | 苏州碧迪医疗器械有限公司 | 苏州碧迪医疗器械有限公司 | 飞玛蓝色 22GAX0.75IN Q-Syte | Y型 | 密闭式留置针（正压） | 含DEHP | 防针刺型 | 含无针接口式连接件 | - | C1605011940100109013 | 0000117 | 30382903839248 | 产品由护针帽、导管、导管座、针管、隔离塞、针翼座、针尖保护套、延长管、延长管座、分隔膜无针密闭式输液接头和端帽(直型除外)组成。产品采用环氧乙烷灭菌 | 适用于静脉输液、给药以及采集血液样本。 | 三类 | 经灭菌的留置针应贮存在无腐蚀性气体和通风良好的室内。产品有效期：3年 | PVC
一次性使用静脉留置针 | 中选 | 有增量资格 | 28.8 | 3类 | 密闭式留置针（防针刺型，含无针接口式连接件） | 密闭式防针刺伤静脉留置针 | 国械注准20163140673 | 苏州碧迪医疗器械有限公司 | 苏州碧迪医疗器械有限公司 | 飞玛绿色 18GAX1.16IN Q-Syte | Y型 | 密闭式留置针（正压） | 含DEHP | 防针刺型 | 含无针接口式连接件 | - | C1605011940100109013 | 0000118 | 30382903839545 | 产品由护针帽、导管、导管座、针管、隔离塞、针翼座、针尖保护套、延长管、延长管座、分隔膜无针密闭式输液接头和端帽(直型除外)组成。产品采用环氧乙烷灭菌 | 适用于静脉输液、给药以及采集血液样本。 | 三类 | 经灭菌的留置针应贮存在无腐蚀性气体和通风良好的室内。产品有效期：3年 | PVC
一次性使用静脉留置针 | 中选 | 有增量资格 | 28.8 | 3类 | 密闭式留置针（防针刺型，含无针接口式连接件） | 密闭式防针刺伤静脉留置针 | 国械注准20163140673 | 苏州碧迪医疗器械有限公司 | 苏州碧迪医疗器械有限公司 | 飞玛黄色 24GX0.75IN Q-Syte (0.7mm X 19mm) | Y型 | 密闭式留置针（正压） | 含DEHP | 防针刺型 | 含无针接口式连接件 | - | C1605011940100109013 | 0000120 | 30382903839149 | 产品由护针帽、导管、导管座、针管、隔离塞、针翼座、针尖保护套、延长管、延长管座、分隔膜无针密闭式输液接头和端帽(直型除外)组成。产品采用环氧乙烷灭菌 | 适用于静脉输液、给药以及采集血液样本。 | 三类 | 经灭菌的留置针应贮存在无腐蚀性气体和通风良好的室内。产品有效期：3年 | PVC
一次性使用静脉留置针 | 中选 | 有增量资格 | 28.8 | 3类 | 密闭式留置针（防针刺型，含无针接口式连接件） | 密闭式防针刺伤静脉留置针 | 国械注准20163140673 | 苏州碧迪医疗器械有限公司 | 苏州碧迪医疗器械有限公司 | 飞玛蓝色 22GX1.00IN Q-Syte (0.9mm X 25mm) | Y型 | 密闭式留置针（正压） | 含DEHP | 防针刺型 | 含无针接口式连接件 | - | C1605011940100109013 | 0000121 | 30382903839347 | 产品由护针帽、导管、导管座、针管、隔离塞、针翼座、针尖保护套、延长管、延长管座、分隔膜无针密闭式输液接头和端帽(直型除外)组成。产品采用环氧乙烷灭菌 | 适用于静脉输液、给药以及采集血液样本。 | 三类 | 经灭菌的留置针应贮存在无腐蚀性气体和通风良好的室内。产品有效期：3年 | PVC
一次性使用静脉留置针 | 中选 | 有增量资格 | 28.8 | 3类 | 密闭式留置针（防针刺型，含无针接口式连接件） | 密闭式防针刺伤静脉留置针 | 国械注准20163140673 | 苏州碧迪医疗器械有限公司 | 苏州碧迪医疗器械有限公司 | 飞玛粉色 20GX1.16IN Q-Syte (1.1mm X 30mm) | Y型 | 密闭式留置针（正压） | 含DEHP | 防针刺型 | 含无针接口式连接件 | - | C1605011940100109013 | 0000119 | 30382903839446 | 产品由护针帽、导管、导管座、针管、隔离塞、针翼座、针尖保护套、延长管、延长管座、分隔膜无针密闭式输液接头和端帽(直型除外)组成。产品采用环氧乙烷灭菌 | 适用于静脉输液、给药以及采集血液样本。 | 三类 | 经灭菌的留置针应贮存在无腐蚀性气体和通风良好的室内。产品有效期：3年 | PVC
一次性使用静脉留置针 | 中选 | 有增量资格 | 28.8 | 3类 | 密闭式留置针（防针刺型，含无针接口式连接件） | 密闭式防针刺伤静脉留置针 | 国械注准20163140673 | 苏州碧迪医疗器械有限公司 | 苏州碧迪医疗器械有限公司 | 飞玛 蓝色 22GX1.00IN Q-Syte (0.9mm X 25mm) | 直型 | 密闭式留置针（正压） | 含DEHP | 防针刺型 | 含无针接口式连接件 | - | C1605011940100109013 | 0000243 | 30382903839330 | 产品由护针帽、导管、导管座、针管、隔离塞、针翼座、针尖保护套、延长管、延长管座、分隔膜无针密闭式输液接头和端帽(直型除外)组成。产品采用环氧乙烷灭菌 | 适用于静脉输液、给药以及采集血液样本。 | 三类 | 经灭菌的留置针应贮存在无腐蚀性气体和通风良好的室内。产品有效期：3年 | PVC
一次性使用静脉留置针 | 中选 | 有增量资格 | 28.8 | 3类 | 密闭式留置针（防针刺型，含无针接口式连接件） | 密闭式防针刺伤静脉留置针 | 国械注准20163140673 | 苏州碧迪医疗器械有限公司 | 苏州碧迪医疗器械有限公司 | 飞玛 黄色 24GAX0.75IN Q-Syte | 直型 | 密闭式留置针（正压） | 含DEHP | 防针刺型 | 含无针接口式连接件 | - | C1605011940100109013 | 0000242 | 30382903839132 | 产品由护针帽、导管、导管座、针管、隔离塞、针翼座、针尖保护套、延长管、延长管座、分隔膜无针密闭式输液接头和端帽(直型除外)组成。产品采用环氧乙烷灭菌 | 适用于静脉输液、给药以及采集血液样本。 | 三类 | 经灭菌的留置针应贮存在无腐蚀性气体和通风良好的室内。产品有效期：3年 | PVC
一次性使用静脉留置针 | 中选 | 有增量资格 | 3.5 | 2类 | 开放式留置针（普通型） | 一次性使用静脉留置针 | 国械注进20153143645 | 碧迪公司 Becton Dickinson and Company | 碧迪医疗器械（上海）有限公司 | （22GAx1.00IN（带翼））开放式普通针（带翼） | 带翼型 蓝色22GAx1.00IN(0.9x25mm) | 开放式留置针 | 不含DEHP | 普通型 | 不带加药口 | 耐高压 | C1605011940100802763 | 0000014 | 30382903813231 | 留置针系列产品分为直型和带翼型，两种类型的留置针均由护套、静脉导管组合件(包括导管、金属楔和导管座)、针头组合件(包括针管和针座)及透气塞组成。一次性使用，环氧乙烷灭菌。 | 供静脉输液使用。 | 三类 | 应贮存在无腐蚀性气体和通风良好的室内。有效期：五年 | 金属、塑料等
一次性使用静脉留置针 | 中选 | 有增量资格 | 3.5 | 2类 | 开放式留置针（普通型） | 一次性使用静脉留置针 | 国械注进20153143645 | 碧迪公司 Becton Dickinson and Company | 碧迪医疗器械（上海）有限公司 | （24GAx0.75IN（带翼））开放式普通针（带翼） | 带翼型 黄色24GAx0.75IN(0.7x19mm) | 开放式留置针 | 不含DEHP | 普通型 | 不带加药口 | 耐高压 | C1605011940100802763 | 0000013 | 30382903813125 | 留置针系列产品分为直型和带翼型，两种类型的留置针均由护套、静脉导管组合件(包括导管、金属楔和导管座)、针头组合件(包括针管和针座)及透气塞组成。一次性使用，环氧乙烷灭菌。 | 供静脉输液使用。 | 三类 | 应贮存在无腐蚀性气体和通风良好的室内。有效期：五年 | 金属、塑料等
一次性使用静脉留置针 | 中选 | 有增量资格 | 3.5 | 2类 | 开放式留置针（普通型） | 一次性使用静脉留置针 | 国械注进20153143645 | 碧迪公司 Becton Dickinson and Company | 碧迪医疗器械（上海）有限公司 | （18GAx1.16IN（带翼））开放式普通针（带翼） | 带翼型 绿色18GAx1.16IN(1.3x30mm) | 开放式留置针 | 不含DEHP | 普通型 | 不带加药口 | 耐高压 | C1605011940100802763 | 0000012 | 30382903813446 | 留置针系列产品分为直型和带翼型，两种类型的留置针均由护套、静脉导管组合件(包括导管、金属楔和导管座)、针头组合件(包括针管和针座)及透气塞组成。一次性使用，环氧乙烷灭菌。 | 供静脉输液使用。 | 三类 | 应贮存在无腐蚀性气体和通风良好的室内。有效期：五年 | 金属、塑料等
一次性使用静脉留置针 | 中选 | 有增量资格 | 3.5 | 2类 | 开放式留置针（普通型） | 一次性使用静脉留置针 | 国械注进20153143645 | 碧迪公司 Becton Dickinson and Company | 碧迪医疗器械（上海）有限公司 | （20GAx1.88IN （带翼））开放式普通针（带翼） | 带翼型 粉色20GAx1.88IN(1.1x48mm) | 开放式留置针 | 不含DEHP | 普通型 | 不带加药口 | 耐高压 | C1605011940100802763 | 0000008 | 30382903813378 | 留置针系列产品分为直型和带翼型，两种类型的留置针均由护套、静脉导管组合件(包括导管、金属楔和导管座)、针头组合件(包括针管和针座)及透气塞组成。一次性使用，环氧乙烷灭菌。 | 供静脉输液使用。 | 三类 | 应贮存在无腐蚀性气体和通风良好的室内。有效期：五年 | 金属、塑料等
一次性使用静脉留置针 | 中选 | 有增量资格 | 3.5 | 2类 | 开放式留置针（普通型） | 一次性使用静脉留置针 | 国械注进20153143645 | 碧迪公司 Becton Dickinson and Company | 碧迪医疗器械（上海）有限公司 | （20GAx1.16IN（带翼））开放式普通针（带翼） | 带翼型 粉色20GAx1.16IN(1.1x30mm) | 开放式留置针 | 不含DEHP | 普通型 | 不带加药口 | 耐高压 | C1605011940100802763 | 0000009 | 30382903813347 | 留置针系列产品分为直型和带翼型，两种类型的留置针均由护套、静脉导管组合件(包括导管、金属楔和导管座)、针头组合件(包括针管和针座)及透气塞组成。一次性使用，环氧乙烷灭菌。 | 供静脉输液使用。 | 三类 | 应贮存在无腐蚀性气体和通风良好的室内。有效期：五年 | 金属、塑料等
一次性使用静脉留置针 | 中选 | 有增量资格 | 3.5 | 2类 | 开放式留置针（普通型） | 一次性使用静脉留置针 | 国械注进20153143645 | 碧迪公司 Becton Dickinson and Company | 碧迪医疗器械（上海）有限公司 | （直型 蓝色22GAx1.00IN）开放式普通针（不带翼） | 直型 蓝色22GAx1.00IN(0.9x25mm) | 开放式留置针 | 不含DEHP | 普通型 | 不带加药口 | 耐高压 | C1605011940100402763 | 0000007 | 30382903812234 | 留置针系列产品分为直型和带翼型，两种类型的留置针均由护套、静脉导管组合件(包括导管、金属楔和导管座)、针头组合件(包括针管和针座)及透气塞组成。一次性使用，环氧乙烷灭菌。 | 供静脉输液使用。 | 三类 | 应贮存在无腐蚀性气体和通风良好的室内。有效期：五年 | 金属、塑料等
一次性使用静脉留置针 | 中选 | 有增量资格 | 3.5 | 2类 | 开放式留置针（普通型） | 一次性使用静脉留置针 | 国械注进20153143645 | 碧迪公司 Becton Dickinson and Company | 碧迪医疗器械（上海）有限公司 | （直型 粉色20GAx1.88IN）开放式普通针（不带翼） | 直型 粉色20GAx1.88IN(1.1x48mm) | 开放式留置针 | 不含DEHP | 普通型 | 不带加药口 | 耐高压 | C1605011940100402763 | 0000004 | 30382903812371 | 留置针系列产品分为直型和带翼型，两种类型的留置针均由护套、静脉导管组合件(包括导管、金属楔和导管座)、针头组合件(包括针管和针座)及透气塞组成。一次性使用，环氧乙烷灭菌。 | 供静脉输液使用。 | 三类 | 应贮存在无腐蚀性气体和通风良好的室内。有效期：五年 | 金属、塑料等
一次性使用静脉留置针 | 中选 | 有增量资格 | 3.5 | 2类 | 开放式留置针（普通型） | 一次性使用静脉留置针 | 国械注进20153143645 | 碧迪公司 Becton Dickinson and Company | 碧迪医疗器械（上海）有限公司 | （直型 绿色18GAx1.16IN）开放式普通针（不带翼） | 直型 绿色18GAx1.16IN(1.3x30mm) | 开放式留置针 | 不含DEHP | 普通型 | 不带加药口 | 耐高压 | C1605011940100402763 | 0000003 | 50382903812443 | 留置针系列产品分为直型和带翼型，两种类型的留置针均由护套、静脉导管组合件(包括导管、金属楔和导管座)、针头组合件(包括针管和针座)及透气塞组成。一次性使用，环氧乙烷灭菌。 | 供静脉输液使用。 | 三类 | 应贮存在无腐蚀性气体和通风良好的室内。有效期：五年 | 金属、塑料等
一次性使用静脉留置针 | 中选 | 有增量资格 | 3.5 | 2类 | 开放式留置针（普通型） | 一次性使用静脉留置针 | 国械注进20153143645 | 碧迪公司 Becton Dickinson and Company | 碧迪医疗器械（上海）有限公司 | （直型 黄色24GAx0.75IN）开放式普通针（不带翼） | 直型 黄色24GAx0.75IN(0.7x19mm) | 开放式留置针 | 不含DEHP | 普通型 | 不带加药口 | 耐高压 | C1605011940100402763 | 0000002 | 30382903812128 | 留置针系列产品分为直型和带翼型，两种类型的留置针均由护套、静脉导管组合件(包括导管、金属楔和导管座)、针头组合件(包括针管和针座)及透气塞组成。一次性使用，环氧乙烷灭菌。 | 供静脉输液使用。 | 三类 | 应贮存在无腐蚀性气体和通风良好的室内。有效期：五年 | 金属、塑料等
一次性使用静脉留置针 | 中选 | 有增量资格 | 3.5 | 2类 | 开放式留置针（普通型） | 一次性使用静脉留置针 | 国械注进20153143645 | 碧迪公司 Becton Dickinson and Company | 碧迪医疗器械（上海）有限公司 | （直型 粉色20GAx1.16IN）开放式普通针（不带翼） | 直型 粉色20GAx1.16IN(1.1x30mm) | 开放式留置针 | 不含DEHP | 普通型 | 不带加药口 | 耐高压 | C1605011940100402763 | 0000001 | 30382903812340 | 留置针系列产品分为直型和带翼型，两种类型的留置针均由护套、静脉导管组合件(包括导管、金属楔和导管座)、针头组合件(包括针管和针座)及透气塞组成。一次性使用，环氧乙烷灭菌。 | 供静脉输液使用。 | 三类 | 应贮存在无腐蚀性气体和通风良好的室内。有效期：五年 | 金属、塑料等
一次性使用静脉留置针 | 中选 | 有增量资格 | 22.76 | 3类 | 密闭式留置针（防针刺型，含无针接口式连接件） | 密闭式防针刺伤型静脉留置针 | 国械注准20153141544 | 苏州碧迪医疗器械有限公司 | 苏州碧迪医疗器械有限公司 | 欣玛粉色 20GA X 1.16IN QSYTE-端帽 Y | Y型 | 密闭式留置针（正压） | 不含DEHP | 防针刺型 | 含无针接口式连接件 | - | C1605011940100109013 | 0000132 | 30382903837480 | 产品由护针帽(聚乙烯)、导管(硫酸钡聚氨酯)、金属楔(305不锈钢)、导管座(共聚多酯)、针管(304不锈钢)、隔离塞(聚异戊二烯、共聚多酯)、针翼座(高压聚苯乙烯)、针尖保护套(聚碳酸酯、301不锈钢)、延长管(聚氨酯)、封管夹(聚甲醛)、直型或Y型鲁尔接头(聚丙烯、305不锈钢),以及可选配的肝素帽(1个或2个)(聚碳酸酯、聚异戊二烯、聚对苯二甲酸)、BD Q-SyteTM分隔膜无针密闭式输液接头(1个或2个)(聚碳酸酯、硅酮橡胶)、端帽(直型除外)(丙烯晴-丁二烯-苯乙烯)组成。采用环氧乙烷灭菌。 | 适用于静脉输液、给药以及采取血液样本 | 三类 | 经灭菌的留置针应贮存在无腐蚀性气体和通风良好的室内。产品有效期：3年 | 不含DEHP，不含PVC
一次性使用静脉留置针 | 中选 | 有增量资格 | 22.76 | 3类 | 密闭式留置针（防针刺型，含无针接口式连接件） | 密闭式防针刺伤型静脉留置针 | 国械注准20153141544 | 苏州碧迪医疗器械有限公司 | 苏州碧迪医疗器械有限公司 | 欣玛粉色 20GA X 1.16IN QSYTE | 直型 | 密闭式留置针（正压） | 不含DEHP | 防针刺型 | 含无针接口式连接件 | - | C1605011940100109013 | 0000129 | 30382903837473 | 产品由护针帽(聚乙烯)、导管(硫酸钡聚氨酯)、金属楔(305不锈钢)、导管座(共聚多酯)、针管(304不锈钢)、隔离塞(聚异戊二烯、共聚多酯)、针翼座(高压聚苯乙烯)、针尖保护套(聚碳酸酯、301不锈钢)、延长管(聚氨酯)、封管夹(聚甲醛)、直型或Y型鲁尔接头(聚丙烯、305不锈钢),以及可选配的肝素帽(1个或2个)(聚碳酸酯、聚异戊二烯、聚对苯二甲酸)、BD Q-SyteTM分隔膜无针密闭式输液接头(1个或2个)(聚碳酸酯、硅酮橡胶)、端帽(直型除外)(丙烯晴-丁二烯-苯乙烯)组成。采用环氧乙烷灭菌。 | 适用于静脉输液、给药以及采取血液样本 | 三类 | 经灭菌的留置针应贮存在无腐蚀性气体和通风良好的室内。产品有效期：3年 | 不含DEHP，不含PVC
一次性使用静脉留置针 | 中选 | 有增量资格 | 22.76 | 3类 | 密闭式留置针（防针刺型，含无针接口式连接件） | 密闭式防针刺伤型静脉留置针 | 国械注准20153141544 | 苏州碧迪医疗器械有限公司 | 苏州碧迪医疗器械有限公司 | 欣玛蓝色 22GA X 0.75IN QSYTE | 直型 | 密闭式留置针（正压） | 不含DEHP | 防针刺型 | 含无针接口式连接件 | - | C1605011940100109013 | 0000134 | 30382903837275 | 产品由护针帽(聚乙烯)、导管(硫酸钡聚氨酯)、金属楔(305不锈钢)、导管座(共聚多酯)、针管(304不锈钢)、隔离塞(聚异戊二烯、共聚多酯)、针翼座(高压聚苯乙烯)、针尖保护套(聚碳酸酯、301不锈钢)、延长管(聚氨酯)、封管夹(聚甲醛)、直型或Y型鲁尔接头(聚丙烯、305不锈钢),以及可选配的肝素帽(1个或2个)(聚碳酸酯、聚异戊二烯、聚对苯二甲酸)、BD Q-SyteTM分隔膜无针密闭式输液接头(1个或2个)(聚碳酸酯、硅酮橡胶)、端帽(直型除外)(丙烯晴-丁二烯-苯乙烯)组成。采用环氧乙烷灭菌。 | 适用于静脉输液、给药以及采取血液样本 | 三类 | 经灭菌的留置针应贮存在无腐蚀性气体和通风良好的室内。产品有效期：3年 | 不含DEHP，不含PVC
一次性使用静脉留置针 | 中选 | 有增量资格 | 22.76 | 3类 | 密闭式留置针（防针刺型，含无针接口式连接件） | 密闭式防针刺伤型静脉留置针 | 国械注准20153141544 | 苏州碧迪医疗器械有限公司 | 苏州碧迪医疗器械有限公司 | 欣玛蓝色 22GA X 1.00IN QSYTE-端帽 Y | Y型 | 密闭式留置针（正压） | 不含DEHP | 防针刺型 | 含无针接口式连接件 | - | C1605011940100109013 | 0000128 | 30382903837381 | 产品由护针帽(聚乙烯)、导管(硫酸钡聚氨酯)、金属楔(305不锈钢)、导管座(共聚多酯)、针管(304不锈钢)、隔离塞(聚异戊二烯、共聚多酯)、针翼座(高压聚苯乙烯)、针尖保护套(聚碳酸酯、301不锈钢)、延长管(聚氨酯)、封管夹(聚甲醛)、直型或Y型鲁尔接头(聚丙烯、305不锈钢),以及可选配的肝素帽(1个或2个)(聚碳酸酯、聚异戊二烯、聚对苯二甲酸)、BD Q-SyteTM分隔膜无针密闭式输液接头(1个或2个)(聚碳酸酯、硅酮橡胶)、端帽(直型除外)(丙烯晴-丁二烯-苯乙烯)组成。采用环氧乙烷灭菌。 | 适用于静脉输液、给药以及采取血液样本 | 三类 | 经灭菌的留置针应贮存在无腐蚀性气体和通风良好的室内。产品有效期：3年 | 不含DEHP，不含PVC
一次性使用静脉留置针 | 中选 | 有增量资格 | 22.76 | 3类 | 密闭式留置针（防针刺型，含无针接口式连接件） | 密闭式防针刺伤型静脉留置针 | 国械注准20153141544 | 苏州碧迪医疗器械有限公司 | 苏州碧迪医疗器械有限公司 | 欣玛绿色 18GA X 1.16IN QSYTE-端帽 Y | Y型 | 密闭式留置针（正压） | 不含DEHP | 防针刺型 | 含无针接口式连接件 | - | C1605011940100109013 | 0000127 | 30382903837589 | 产品由护针帽(聚乙烯)、导管(硫酸钡聚氨酯)、金属楔(305不锈钢)、导管座(共聚多酯)、针管(304不锈钢)、隔离塞(聚异戊二烯、共聚多酯)、针翼座(高压聚苯乙烯)、针尖保护套(聚碳酸酯、301不锈钢)、延长管(聚氨酯)、封管夹(聚甲醛)、直型或Y型鲁尔接头(聚丙烯、305不锈钢),以及可选配的肝素帽(1个或2个)(聚碳酸酯、聚异戊二烯、聚对苯二甲酸)、BD Q-SyteTM分隔膜无针密闭式输液接头(1个或2个)(聚碳酸酯、硅酮橡胶)、端帽(直型除外)(丙烯晴-丁二烯-苯乙烯)组成。采用环氧乙烷灭菌。 | 适用于静脉输液、给药以及采取血液样本 | 三类 | 经灭菌的留置针应贮存在无腐蚀性气体和通风良好的室内。产品有效期：3年 | 不含DEHP，不含PVC
一次性使用静脉留置针 | 中选 | 有增量资格 | 22.76 | 3类 | 密闭式留置针（防针刺型，含无针接口式连接件） | 密闭式防针刺伤型静脉留置针 | 国械注准20153141544 | 苏州碧迪医疗器械有限公司 | 苏州碧迪医疗器械有限公司 | 欣玛蓝色 22GA X 0.75IN QSYTE-端帽 Y | Y型 | 密闭式留置针（正压） | 不含DEHP | 防针刺型 | 含无针接口式连接件 | - | C1605011940100109013 | 0000133 | 30382903837282 | 产品由护针帽(聚乙烯)、导管(硫酸钡聚氨酯)、金属楔(305不锈钢)、导管座(共聚多酯)、针管(304不锈钢)、隔离塞(聚异戊二烯、共聚多酯)、针翼座(高压聚苯乙烯)、针尖保护套(聚碳酸酯、301不锈钢)、延长管(聚氨酯)、封管夹(聚甲醛)、直型或Y型鲁尔接头(聚丙烯、305不锈钢),以及可选配的肝素帽(1个或2个)(聚碳酸酯、聚异戊二烯、聚对苯二甲酸)、BD Q-SyteTM分隔膜无针密闭式输液接头(1个或2个)(聚碳酸酯、硅酮橡胶)、端帽(直型除外)(丙烯晴-丁二烯-苯乙烯)组成。采用环氧乙烷灭菌。 | 适用于静脉输液、给药以及采取血液样本 | 三类 | 经灭菌的留置针应贮存在无腐蚀性气体和通风良好的室内。产品有效期：3年 | 不含DEHP，不含PVC
一次性使用静脉留置针 | 中选 | 有增量资格 | 22.76 | 3类 | 密闭式留置针（防针刺型，含无针接口式连接件） | 密闭式防针刺伤型静脉留置针 | 国械注准20153141544 | 苏州碧迪医疗器械有限公司 | 苏州碧迪医疗器械有限公司 | 欣玛黄色 24GA X 0.75IN QSYTE-端帽 Y | Y型 | 密闭式留置针（正压） | 不含DEHP | 防针刺型 | 含无针接口式连接件 | - | C1605011940100109013 | 0000135 | 30382903837183 | 产品由护针帽(聚乙烯)、导管(硫酸钡聚氨酯)、金属楔(305不锈钢)、导管座(共聚多酯)、针管(304不锈钢)、隔离塞(聚异戊二烯、共聚多酯)、针翼座(高压聚苯乙烯)、针尖保护套(聚碳酸酯、301不锈钢)、延长管(聚氨酯)、封管夹(聚甲醛)、直型或Y型鲁尔接头(聚丙烯、305不锈钢),以及可选配的肝素帽(1个或2个)(聚碳酸酯、聚异戊二烯、聚对苯二甲酸)、BD Q-SyteTM分隔膜无针密闭式输液接头(1个或2个)(聚碳酸酯、硅酮橡胶)、端帽(直型除外)(丙烯晴-丁二烯-苯乙烯)组成。采用环氧乙烷灭菌。 | 适用于静脉输液、给药以及采取血液样本 | 三类 | 经灭菌的留置针应贮存在无腐蚀性气体和通风良好的室内。产品有效期：3年 | 不含DEHP，不含PVC
一次性使用静脉留置针 | 中选 | 有增量资格 | 22.76 | 3类 | 密闭式留置针（防针刺型，含无针接口式连接件） | 密闭式防针刺伤型静脉留置针 | 国械注准20153141544 | 苏州碧迪医疗器械有限公司 | 苏州碧迪医疗器械有限公司 | 欣玛黄色 24G X 0.75IN QSYTE（0.7mm X 19mm） | 直型 | 密闭式留置针（正压） | 不含DEHP | 防针刺型 | 含无针接口式连接件 | - | C1605011940100109013 | 0000130 | 30382903837176 | 产品由护针帽(聚乙烯)、导管(硫酸钡聚氨酯)、金属楔(305不锈钢)、导管座(共聚多酯)、针管(304不锈钢)、隔离塞(聚异戊二烯、共聚多酯)、针翼座(高压聚苯乙烯)、针尖保护套(聚碳酸酯、301不锈钢)、延长管(聚氨酯)、封管夹(聚甲醛)、直型或Y型鲁尔接头(聚丙烯、305不锈钢),以及可选配的肝素帽(1个或2个)(聚碳酸酯、聚异戊二烯、聚对苯二甲酸)、BD Q-SyteTM分隔膜无针密闭式输液接头(1个或2个)(聚碳酸酯、硅酮橡胶)、端帽(直型除外)(丙烯晴-丁二烯-苯乙烯)组成。采用环氧乙烷灭菌。 | 适用于静脉输液、给药以及采取血液样本 | 三类 | 经灭菌的留置针应贮存在无腐蚀性气体和通风良好的室内。产品有效期：3年 | 不含DEHP，不含PVC
一次性使用输液器 | 中选 | 有增量资格 | 2.75 | 24类 | 普通输液器（不含DEHP） | 一次性使用输液器 | 国械注准20183660087 | 上海正邦医疗科技有限公司 | 上海正邦医疗科技有限公司 | 不带针 | TSYS-1E | 普通输液器 | 非PVC | 自动排气 | 不带针 | 导管长度（mm）：≥1600 | C1423012020000102030 | 0002848 | 无 | 本产品由瓶塞穿刺器保护套、进气器件（空气过滤器）、瓶塞穿刺器、管路、止水夹、滴管、滴斗、自动排气装置、流量调节器、注射件（选配）、药液过滤器、外圆锥接头、外圆锥接头保护套（选配）、输液针（选配）组成；输液针是由连接座、软管、针柄、针管和保护套组成。管路材料为聚丙烯热塑性弹性体(TPE)。环氧乙烷灭菌，一次性使用。 | 本产品适用于重力作用下的静脉输液。 | 三类 | 本产品应储存在无腐蚀性气体，通风良好、清洁、远离含氯类消毒物品的环境中，本产品在运输过程中要谨防重压，阳光直晒和雪雨浸淋。有效期：2年。 | TPE,ABS
一次性使用输液器 | 中选 | 有增量资格 | 2.75 | 24类 | 普通输液器（不含DEHP） | 一次性使用输液器 | 国械注准20183660087 | 上海正邦医疗科技有限公司 | 上海正邦医疗科技有限公司 | 1.2×32TWSB | TSYS-1EN | 普通输液器 | 非PVC | 自动排气 | 带针 | 导管长度（mm）：≥1600 | C1423012020000102030 | 0000671 | 无 | 本产品由瓶塞穿刺器保护套、进气器件（空气过滤器）、瓶塞穿刺器、管路、止水夹、滴管、滴斗、自动排气装置、流量调节器、注射件（选配）、药液过滤器、外圆锥接头、外圆锥接头保护套（选配）、输液针（选配）组成；输液针是由连接座、软管、针柄、针管和保护套组成。管路材料为聚丙烯热塑性弹性体(TPE)。环氧乙烷灭菌，一次性使用。 | 本产品适用于重力作用下的静脉输液。 | 三类 | 本产品应储存在无腐蚀性气体，通风良好、清洁、远离含氯类消毒物品的环境中，本产品在运输过程中要谨防重压，阳光直晒和雪雨浸淋。有效期：2年。 | TPE,ABS
一次性使用输液器 | 中选 | 有增量资格 | 2.75 | 24类 | 普通输液器（不含DEHP） | 一次性使用输液器 | 国械注准20183660087 | 上海正邦医疗科技有限公司 | 上海正邦医疗科技有限公司 | 0.9×28TWLB | TSYS-1EN | 普通输液器 | 非PVC | 自动排气 | 带针 | 导管长度（mm）：≥1600 | C1423012020000102030 | 0000669 | 无 | 本产品由瓶塞穿刺器保护套、进气器件（空气过滤器）、瓶塞穿刺器、管路、止水夹、滴管、滴斗、自动排气装置、流量调节器、注射件（选配）、药液过滤器、外圆锥接头、外圆锥接头保护套（选配）、输液针（选配）组成；输液针是由连接座、软管、针柄、针管和保护套组成。管路材料为聚丙烯热塑性弹性体(TPE)。环氧乙烷灭菌，一次性使用。 | 本产品适用于重力作用下的静脉输液。 | 三类 | 本产品应储存在无腐蚀性气体，通风良好、清洁、远离含氯类消毒物品的环境中，本产品在运输过程中要谨防重压，阳光直晒和雪雨浸淋。有效期：2年。 | TPE,ABS
一次性使用输液器 | 中选 | 有增量资格 | 2.75 | 24类 | 普通输液器（不含DEHP） | 一次性使用输液器 | 国械注准20183660087 | 上海正邦医疗科技有限公司 | 上海正邦医疗科技有限公司 | 0.45×16RWLB | TSYS-1EN | 普通输液器 | 非PVC | 自动排气 | 带针 | 导管长度（mm）：≥1600 | C1423012020000102030 | 0000657 | 无 | 本产品由瓶塞穿刺器保护套、进气器件（空气过滤器）、瓶塞穿刺器、管路、止水夹、滴管、滴斗、自动排气装置、流量调节器、注射件（选配）、药液过滤器、外圆锥接头、外圆锥接头保护套（选配）、输液针（选配）组成；输液针是由连接座、软管、针柄、针管和保护套组成。管路材料为聚丙烯热塑性弹性体(TPE)。环氧乙烷灭菌，一次性使用。 | 本产品适用于重力作用下的静脉输液。 | 三类 | 本产品应储存在无腐蚀性气体，通风良好、清洁、远离含氯类消毒物品的环境中，本产品在运输过程中要谨防重压，阳光直晒和雪雨浸淋。有效期：2年。 | TPE,ABS
一次性使用输液器 | 中选 | 有增量资格 | 2.75 | 24类 | 普通输液器（不含DEHP） | 一次性使用输液器 | 国械注准20183660087 | 上海正邦医疗科技有限公司 | 上海正邦医疗科技有限公司 | 0.8×27TWLB | TSYS-1EN | 普通输液器 | 非PVC | 自动排气 | 带针 | 导管长度（mm）：≥1600 | C1423012020000102030 | 0000667 | 16974804622595 | 本产品由瓶塞穿刺器保护套、进气器件（空气过滤器）、瓶塞穿刺器、管路、止水夹、滴管、滴斗、自动排气装置、流量调节器、注射件（选配）、药液过滤器、外圆锥接头、外圆锥接头保护套（选配）、输液针（选配）组成；输液针是由连接座、软管、针柄、针管和保护套组成。管路材料为聚丙烯热塑性弹性体(TPE)。环氧乙烷灭菌，一次性使用。 | 本产品适用于重力作用下的静脉输液。 | 三类 | 本产品应储存在无腐蚀性气体，通风良好、清洁、远离含氯类消毒物品的环境中，本产品在运输过程中要谨防重压，阳光直晒和雪雨浸淋。有效期：2年。 | TPE,ABS
一次性使用输液器 | 中选 | 有增量资格 | 2.75 | 24类 | 普通输液器（不含DEHP） | 一次性使用输液器 | 国械注准20183660087 | 上海正邦医疗科技有限公司 | 上海正邦医疗科技有限公司 | 0.55×19RWLB | TSYS-1EN | 普通输液器 | 非PVC | 自动排气 | 带针 | 导管长度（mm）：≥1600 | C1423012020000102030 | 0000659 | 16974804622564 | 本产品由瓶塞穿刺器保护套、进气器件（空气过滤器）、瓶塞穿刺器、管路、止水夹、滴管、滴斗、自动排气装置、流量调节器、注射件（选配）、药液过滤器、外圆锥接头、外圆锥接头保护套（选配）、输液针（选配）组成；输液针是由连接座、软管、针柄、针管和保护套组成。管路材料为聚丙烯热塑性弹性体(TPE)。环氧乙烷灭菌，一次性使用。 | 本产品适用于重力作用下的静脉输液。 | 三类 | 本产品应储存在无腐蚀性气体，通风良好、清洁、远离含氯类消毒物品的环境中，本产品在运输过程中要谨防重压，阳光直晒和雪雨浸淋。有效期：2年。 | TPE,ABS
一次性使用输液器 | 中选 | 有增量资格 | 2.75 | 24类 | 普通输液器（不含DEHP） | 一次性使用输液器 | 国械注准20183660087 | 上海正邦医疗科技有限公司 | 上海正邦医疗科技有限公司 | 0.7×25TWLB | TSYS-1EN | 普通输液器 | 非PVC | 自动排气 | 带针 | 导管长度（mm）：≥1600 | C1423012020000102030 | 0000665 | 16974804622588 | 本产品由瓶塞穿刺器保护套、进气器件（空气过滤器）、瓶塞穿刺器、管路、止水夹、滴管、滴斗、自动排气装置、流量调节器、注射件（选配）、药液过滤器、外圆锥接头、外圆锥接头保护套（选配）、输液针（选配）组成；输液针是由连接座、软管、针柄、针管和保护套组成。管路材料为聚丙烯热塑性弹性体(TPE)。环氧乙烷灭菌，一次性使用。 | 本产品适用于重力作用下的静脉输液。 | 三类 | 本产品应储存在无腐蚀性气体，通风良好、清洁、远离含氯类消毒物品的环境中，本产品在运输过程中要谨防重压，阳光直晒和雪雨浸淋。有效期：2年。 | TPE,ABS
一次性使用输液器 | 中选 | 有增量资格 | 2.75 | 24类 | 普通输液器（不含DEHP） | 一次性使用输液器 | 国械注准20183660087 | 上海正邦医疗科技有限公司 | 上海正邦医疗科技有限公司 | 0.5×19RWLB | TSYS-1EN | 普通输液器 | 非PVC | 自动排气 | 带针 | 导管长度（mm）：≥1600 | C1423012020000102030 | 0000661 | 16974804622557 | 本产品由瓶塞穿刺器保护套、进气器件（空气过滤器）、瓶塞穿刺器、管路、止水夹、滴管、滴斗、自动排气装置、流量调节器、注射件（选配）、药液过滤器、外圆锥接头、外圆锥接头保护套（选配）、输液针（选配）组成；输液针是由连接座、软管、针柄、针管和保护套组成。管路材料为聚丙烯热塑性弹性体(TPE)。环氧乙烷灭菌，一次性使用。 | 本产品适用于重力作用下的静脉输液。 | 三类 | 本产品应储存在无腐蚀性气体，通风良好、清洁、远离含氯类消毒物品的环境中，本产品在运输过程中要谨防重压，阳光直晒和雪雨浸淋。有效期：2年。 | TPE,ABS
一次性使用输液器 | 中选 | 有增量资格 | 2.75 | 24类 | 普通输液器（不含DEHP） | 一次性使用输液器 | 国械注准20183660087 | 上海正邦医疗科技有限公司 | 上海正邦医疗科技有限公司 | 0.6×22TWLB | TSYS-1EN | 普通输液器 | 非PVC | 自动排气 | 带针 | 导管长度（mm）：≥1600 | C1423012020000102030 | 0000663 | 16974804622571 | 本产品由瓶塞穿刺器保护套、进气器件（空气过滤器）、瓶塞穿刺器、管路、止水夹、滴管、滴斗、自动排气装置、流量调节器、注射件（选配）、药液过滤器、外圆锥接头、外圆锥接头保护套（选配）、输液针（选配）组成；输液针是由连接座、软管、针柄、针管和保护套组成。管路材料为聚丙烯热塑性弹性体(TPE)。环氧乙烷灭菌，一次性使用。 | 本产品适用于重力作用下的静脉输液。 | 三类 | 本产品应储存在无腐蚀性气体，通风良好、清洁、远离含氯类消毒物品的环境中，本产品在运输过程中要谨防重压，阳光直晒和雪雨浸淋。有效期：2年。 | TPE,ABS
一次性使用输液器 | 中选 | 有增量资格 | 2.75 | 24类 | 普通输液器（不含DEHP） | 一次性使用输液器 | 国械注准20183660087 | 上海正邦医疗科技有限公司 | 上海正邦医疗科技有限公司 | 不带针 | TSYS-1EZ | 普通输液器 | 非PVC | 自动排气 | 不带针 | 导管长度（mm）：≥1600 | C1423012020000102030 | 0002851 | 16974804625053 | 本产品由瓶塞穿刺器保护套、进气器件（空气过滤器）、瓶塞穿刺器、管路、止水夹、滴管、滴斗、自动排气装置、流量调节器、注射件（选配）、药液过滤器、外圆锥接头、外圆锥接头保护套（选配）、输液针（选配）组成；输液针是由连接座、软管、针柄、针管和保护套组成。管路材料为聚丙烯热塑性弹性体(TPE)。环氧乙烷灭菌，一次性使用。 | 本产品适用于重力作用下的静脉输液。 | 三类 | 本产品应储存在无腐蚀性气体，通风良好、清洁、远离含氯类消毒物品的环境中，本产品在运输过程中要谨防重压，阳光直晒和雪雨浸淋。有效期：2年。 | TPE,ABS
一次性使用静脉留置针 | 中选 | 有增量资格 | 2.49 | 6类 | 密闭式留置针（普通型，不含无针接口式连接件） | 一次性使用静脉留置针 | 国械注准20183141512 | 四川普瑞斯生物科技有限公司 | 四川普瑞斯生物科技有限公司 | 18G(1.3×30) | A-G-b | 密闭式留置针（非正压） | 不含DEHP | 普通型 | 不含无针接口式连接件 | - | C1605011940100303896 | 0000346 | 16927081301196 | 头皮式（A型）由护套、针管、套管、铆钉、套管座、隔离塞、针座、止流夹、延长管、三通（或两通）、端帽、肝素帽（或无针接头）组成；蝶式（B型）由护套、针管、套管、套管座、铆钉、密封管、加药口盖、针座、排气接头组成；笔杆式（C型）由排气接头、针座、套管座、铆钉、套管、针管、下护套、上护套组成。本产品无菌、无热源 | 本产品适用于留置于人体外周血管静脉系统输液用。 | 三类 | 经灭菌的留置针产品应贮存在无腐蚀性气体、通风良好和清洁的室内，并对留置针产品有充分的保护。本产品在运输过程中应注意防护，避免重压、阳光直晒、雨雪浸淋等。产品有效期36个月 | 不含DEHP,进口材质
一次性使用静脉留置针 | 中选 | 有增量资格 | 2.49 | 6类 | 密闭式留置针（普通型，不含无针接口式连接件） | 一次性使用静脉留置针 | 国械注准20183141512 | 四川普瑞斯生物科技有限公司 | 四川普瑞斯生物科技有限公司 | 26G(0.6×15) | A-G-b | 密闭式留置针（非正压） | 不含DEHP | 普通型 | 不含无针接口式连接件 | - | C1605011940100303896 | 0001106 | 16927081301233 | 头皮式（A型）由护套、针管、套管、铆钉、套管座、隔离塞、针座、止流夹、延长管、三通（或两通）、端帽、肝素帽（或无针接头）组成；蝶式（B型）由护套、针管、套管、套管座、铆钉、密封管、加药口盖、针座、排气接头组成；笔杆式（C型）由排气接头、针座、套管座、铆钉、套管、针管、下护套、上护套组成。本产品无菌、无热源 | 本产品适用于留置于人体外周血管静脉系统输液用。 | 三类 | 经灭菌的留置针产品应贮存在无腐蚀性气体、通风良好和清洁的室内，并对留置针产品有充分的保护。本产品在运输过程中应注意防护，避免重压、阳光直晒、雨雪浸淋等。产品有效期36个月 | 不含DEHP,进口材质
一次性使用静脉留置针 | 中选 | 有增量资格 | 2.49 | 6类 | 密闭式留置针（普通型，不含无针接口式连接件） | 一次性使用静脉留置针 | 国械注准20183141512 | 四川普瑞斯生物科技有限公司 | 四川普瑞斯生物科技有限公司 | 24G(0.7×19) | A-G-b | 密闭式留置针（非正压） | 不含DEHP | 普通型 | 不含无针接口式连接件 | - | C1605011940100303896 | 0001049 | 16927081301226 | 头皮式（A型）由护套、针管、套管、铆钉、套管座、隔离塞、针座、止流夹、延长管、三通（或两通）、端帽、肝素帽（或无针接头）组成；蝶式（B型）由护套、针管、套管、套管座、铆钉、密封管、加药口盖、针座、排气接头组成；笔杆式（C型）由排气接头、针座、套管座、铆钉、套管、针管、下护套、上护套组成。本产品无菌、无热源 | 本产品适用于留置于人体外周血管静脉系统输液用。 | 三类 | 经灭菌的留置针产品应贮存在无腐蚀性气体、通风良好和清洁的室内，并对留置针产品有充分的保护。本产品在运输过程中应注意防护，避免重压、阳光直晒、雨雪浸淋等。产品有效期36个月 | 不含DEHP,进口材质
一次性使用静脉留置针 | 中选 | 有增量资格 | 2.49 | 6类 | 密闭式留置针（普通型，不含无针接口式连接件） | 一次性使用静脉留置针 | 国械注准20183141512 | 四川普瑞斯生物科技有限公司 | 四川普瑞斯生物科技有限公司 | 20G(1.1×30) | A-G-b | 密闭式留置针（非正压） | 不含DEHP | 普通型 | 不含无针接口式连接件 | - | C1605011940100303896 | 0000688 | 16927081301202 | 头皮式（A型）由护套、针管、套管、铆钉、套管座、隔离塞、针座、止流夹、延长管、三通（或两通）、端帽、肝素帽（或无针接头）组成；蝶式（B型）由护套、针管、套管、套管座、铆钉、密封管、加药口盖、针座、排气接头组成；笔杆式（C型）由排气接头、针座、套管座、铆钉、套管、针管、下护套、上护套组成。本产品无菌、无热源 | 本产品适用于留置于人体外周血管静脉系统输液用。 | 三类 | 经灭菌的留置针产品应贮存在无腐蚀性气体、通风良好和清洁的室内，并对留置针产品有充分的保护。本产品在运输过程中应注意防护，避免重压、阳光直晒、雨雪浸淋等。产品有效期36个月 | 不含DEHP,进口材质
一次性使用静脉留置针 | 中选 | 有增量资格 | 2.49 | 6类 | 密闭式留置针（普通型，不含无针接口式连接件） | 一次性使用静脉留置针 | 国械注准20183141512 | 四川普瑞斯生物科技有限公司 | 四川普瑞斯生物科技有限公司 | 22G(0.9×25) | A-G-b | 密闭式留置针（非正压） | 不含DEHP | 普通型 | 不含无针接口式连接件 | - | C1605011940100303896 | 0000935 | 16927081301219 | 头皮式（A型）由护套、针管、套管、铆钉、套管座、隔离塞、针座、止流夹、延长管、三通（或两通）、端帽、肝素帽（或无针接头）组成；蝶式（B型）由护套、针管、套管、套管座、铆钉、密封管、加药口盖、针座、排气接头组成；笔杆式（C型）由排气接头、针座、套管座、铆钉、套管、针管、下护套、上护套组成。本产品无菌、无热源 | 本产品适用于留置于人体外周血管静脉系统输液用。 | 三类 | 经灭菌的留置针产品应贮存在无腐蚀性气体、通风良好和清洁的室内，并对留置针产品有充分的保护。本产品在运输过程中应注意防护，避免重压、阳光直晒、雨雪浸淋等。产品有效期36个月 | 不含DEHP,进口材质
一次性使用输液器 | 中选 | 有增量资格 | 2.75 | 24类 | 普通输液器（不含DEHP） | 一次性使用输液器 | 国械注准20183660087 | 上海正邦医疗科技有限公司 | 上海正邦医疗科技有限公司 | 不带针 | TSYS-3E | 普通输液器 | 非PVC | 自动排气 | 不带针 | 导管长度（mm）：≥1600 | C1423012020000102030 | 0002852 | 无 | 本产品由瓶塞穿刺器保护套、进气器件（空气过滤器）、瓶塞穿刺器、管路、止水夹、滴管、滴斗、自动排气装置、流量调节器、注射件（选配）、药液过滤器、外圆锥接头、外圆锥接头保护套（选配）、输液针（选配）组成；输液针是由连接座、软管、针柄、针管和保护套组成。管路材料为聚丙烯热塑性弹性体(TPE)。环氧乙烷灭菌，一次性使用。 | 本产品适用于重力作用下的静脉输液。 | 三类 | 本产品应储存在无腐蚀性气体，通风良好、清洁、远离含氯类消毒物品的环境中，本产品在运输过程中要谨防重压，阳光直晒和雪雨浸淋。有效期：2年。 | TPE,ABS
一次性使用输液器 | 中选 | 有增量资格 | 2.75 | 24类 | 普通输液器（不含DEHP） | 一次性使用输液器 | 国械注准20183660087 | 上海正邦医疗科技有限公司 | 上海正邦医疗科技有限公司 | 1.2×32TWSB | TSYS-3EN | 普通输液器 | 非PVC | 自动排气 | 带针 | 导管长度（mm）：≥1600 | C1423012020000102030 | 0000687 | 无 | 本产品由瓶塞穿刺器保护套、进气器件（空气过滤器）、瓶塞穿刺器、管路、止水夹、滴管、滴斗、自动排气装置、流量调节器、注射件（选配）、药液过滤器、外圆锥接头、外圆锥接头保护套（选配）、输液针（选配）组成；输液针是由连接座、软管、针柄、针管和保护套组成。管路材料为聚丙烯热塑性弹性体(TPE)。环氧乙烷灭菌，一次性使用。 | 本产品适用于重力作用下的静脉输液。 | 三类 | 本产品应储存在无腐蚀性气体，通风良好、清洁、远离含氯类消毒物品的环境中，本产品在运输过程中要谨防重压，阳光直晒和雪雨浸淋。有效期：2年。 | TPE,ABS
一次性使用输液器 | 中选 | 有增量资格 | 2.75 | 24类 | 普通输液器（不含DEHP） | 一次性使用输液器 | 国械注准20183660087 | 上海正邦医疗科技有限公司 | 上海正邦医疗科技有限公司 | 0.45×16RWLB | TSYS-3EN | 普通输液器 | 非PVC | 自动排气 | 带针 | 导管长度（mm）：≥1600 | C1423012020000102030 | 0000673 | 无 | 本产品由瓶塞穿刺器保护套、进气器件（空气过滤器）、瓶塞穿刺器、管路、止水夹、滴管、滴斗、自动排气装置、流量调节器、注射件（选配）、药液过滤器、外圆锥接头、外圆锥接头保护套（选配）、输液针（选配）组成；输液针是由连接座、软管、针柄、针管和保护套组成。管路材料为聚丙烯热塑性弹性体(TPE)。环氧乙烷灭菌，一次性使用。 | 本产品适用于重力作用下的静脉输液。 | 三类 | 本产品应储存在无腐蚀性气体，通风良好、清洁、远离含氯类消毒物品的环境中，本产品在运输过程中要谨防重压，阳光直晒和雪雨浸淋。有效期：2年。 | TPE,ABS
一次性使用输液器 | 中选 | 有增量资格 | 2.75 | 24类 | 普通输液器（不含DEHP） | 一次性使用输液器 | 国械注准20183660087 | 上海正邦医疗科技有限公司 | 上海正邦医疗科技有限公司 | 0.9×28TWLB | TSYS-3EN | 普通输液器 | 非PVC | 自动排气 | 带针 | 导管长度（mm）：≥1600 | C1423012020000102030 | 0000685 | 无 | 本产品由瓶塞穿刺器保护套、进气器件（空气过滤器）、瓶塞穿刺器、管路、止水夹、滴管、滴斗、自动排气装置、流量调节器、注射件（选配）、药液过滤器、外圆锥接头、外圆锥接头保护套（选配）、输液针（选配）组成；输液针是由连接座、软管、针柄、针管和保护套组成。管路材料为聚丙烯热塑性弹性体(TPE)。环氧乙烷灭菌，一次性使用。 | 本产品适用于重力作用下的静脉输液。 | 三类 | 本产品应储存在无腐蚀性气体，通风良好、清洁、远离含氯类消毒物品的环境中，本产品在运输过程中要谨防重压，阳光直晒和雪雨浸淋。有效期：2年。 | TPE,ABS
一次性使用输液器 | 中选 | 有增量资格 | 2.75 | 24类 | 普通输液器（不含DEHP） | 一次性使用输液器 | 国械注准20183660087 | 上海正邦医疗科技有限公司 | 上海正邦医疗科技有限公司 | 0.55×19RWLB | TSYS-3EN | 普通输液器 | 非PVC | 自动排气 | 带针 | 导管长度（mm）：≥1600 | C1423012020000102030 | 0000675 | 16974804622618 | 本产品由瓶塞穿刺器保护套、进气器件（空气过滤器）、瓶塞穿刺器、管路、止水夹、滴管、滴斗、自动排气装置、流量调节器、注射件（选配）、药液过滤器、外圆锥接头、外圆锥接头保护套（选配）、输液针（选配）组成；输液针是由连接座、软管、针柄、针管和保护套组成。管路材料为聚丙烯热塑性弹性体(TPE)。环氧乙烷灭菌，一次性使用。 | 本产品适用于重力作用下的静脉输液。 | 三类 | 本产品应储存在无腐蚀性气体，通风良好、清洁、远离含氯类消毒物品的环境中，本产品在运输过程中要谨防重压，阳光直晒和雪雨浸淋。有效期：2年。 | TPE,ABS
一次性使用输液器 | 中选 | 有增量资格 | 2.75 | 24类 | 普通输液器（不含DEHP） | 一次性使用输液器 | 国械注准20183660087 | 上海正邦医疗科技有限公司 | 上海正邦医疗科技有限公司 | 0.5×19RWLB | TSYS-3EN | 普通输液器 | 非PVC | 自动排气 | 带针 | 导管长度（mm）：≥1600 | C1423012020000102030 | 0000677 | 16974804622601 | 本产品由瓶塞穿刺器保护套、进气器件（空气过滤器）、瓶塞穿刺器、管路、止水夹、滴管、滴斗、自动排气装置、流量调节器、注射件（选配）、药液过滤器、外圆锥接头、外圆锥接头保护套（选配）、输液针（选配）组成；输液针是由连接座、软管、针柄、针管和保护套组成。管路材料为聚丙烯热塑性弹性体(TPE)。环氧乙烷灭菌，一次性使用。 | 本产品适用于重力作用下的静脉输液。 | 三类 | 本产品应储存在无腐蚀性气体，通风良好、清洁、远离含氯类消毒物品的环境中，本产品在运输过程中要谨防重压，阳光直晒和雪雨浸淋。有效期：2年。 | TPE,ABS
一次性使用输液器 | 中选 | 有增量资格 | 2.75 | 24类 | 普通输液器（不含DEHP） | 一次性使用输液器 | 国械注准20183660087 | 上海正邦医疗科技有限公司 | 上海正邦医疗科技有限公司 | 0.6×22TWLB | TSYS-3EN | 普通输液器 | 非PVC | 自动排气 | 带针 | 导管长度（mm）：≥1600 | C1423012020000102030 | 0000679 | 16974804622625 | 本产品由瓶塞穿刺器保护套、进气器件（空气过滤器）、瓶塞穿刺器、管路、止水夹、滴管、滴斗、自动排气装置、流量调节器、注射件（选配）、药液过滤器、外圆锥接头、外圆锥接头保护套（选配）、输液针（选配）组成；输液针是由连接座、软管、针柄、针管和保护套组成。管路材料为聚丙烯热塑性弹性体(TPE)。环氧乙烷灭菌，一次性使用。 | 本产品适用于重力作用下的静脉输液。 | 三类 | 本产品应储存在无腐蚀性气体，通风良好、清洁、远离含氯类消毒物品的环境中，本产品在运输过程中要谨防重压，阳光直晒和雪雨浸淋。有效期：2年。 | TPE,ABS
一次性使用输液器 | 中选 | 有增量资格 | 2.75 | 24类 | 普通输液器（不含DEHP） | 一次性使用输液器 | 国械注准20183660087 | 上海正邦医疗科技有限公司 | 上海正邦医疗科技有限公司 | 0.8×27TWLB | TSYS-3EN | 普通输液器 | 非PVC | 自动排气 | 带针 | 导管长度（mm）：≥1600 | C1423012020000102030 | 0000683 | 16974804622649 | 本产品由瓶塞穿刺器保护套、进气器件（空气过滤器）、瓶塞穿刺器、管路、止水夹、滴管、滴斗、自动排气装置、流量调节器、注射件（选配）、药液过滤器、外圆锥接头、外圆锥接头保护套（选配）、输液针（选配）组成；输液针是由连接座、软管、针柄、针管和保护套组成。管路材料为聚丙烯热塑性弹性体(TPE)。环氧乙烷灭菌，一次性使用。 | 本产品适用于重力作用下的静脉输液。 | 三类 | 本产品应储存在无腐蚀性气体，通风良好、清洁、远离含氯类消毒物品的环境中，本产品在运输过程中要谨防重压，阳光直晒和雪雨浸淋。有效期：2年。 | TPE,ABS
一次性使用输液器 | 中选 | 有增量资格 | 2.75 | 24类 | 普通输液器（不含DEHP） | 一次性使用输液器 | 国械注准20183660087 | 上海正邦医疗科技有限公司 | 上海正邦医疗科技有限公司 | 0.7×25TWLB | TSYS-3EN | 普通输液器 | 非PVC | 自动排气 | 带针 | 导管长度（mm）：≥1600 | C1423012020000102030 | 0000681 | 16974804622632 | 本产品由瓶塞穿刺器保护套、进气器件（空气过滤器）、瓶塞穿刺器、管路、止水夹、滴管、滴斗、自动排气装置、流量调节器、注射件（选配）、药液过滤器、外圆锥接头、外圆锥接头保护套（选配）、输液针（选配）组成；输液针是由连接座、软管、针柄、针管和保护套组成。管路材料为聚丙烯热塑性弹性体(TPE)。环氧乙烷灭菌，一次性使用。 | 本产品适用于重力作用下的静脉输液。 | 三类 | 本产品应储存在无腐蚀性气体，通风良好、清洁、远离含氯类消毒物品的环境中，本产品在运输过程中要谨防重压，阳光直晒和雪雨浸淋。有效期：2年。 | TPE,ABS
一次性使用静脉留置针 | 中选 | 有增量资格 | 4.2 | 2类 | 开放式留置针（普通型） | 一次性使用静脉留置针————BG（2） | 国械注准20173143167 | 上海宝舜医疗器械有限公司 | 上海宝舜医疗器械有限公司 | 公制：0.6×15 英制：26G×0.59 | BG | 开放式留置针 | 含DEHP | 普通型 | 不带加药口 | 非耐高压 | C1605011940200800693 | 0000004 | 无 | 1.一次性使用静脉留置针结构及组成：1）开放式笔杆型留置针(BG型）由护套、导管组件、针管组件、排气接头、端帽构成，导管组件由导管、固定芯、导管座构成，针管组件由针管、针座构成。2）开放式蝴蝶翼型留置针（HD型）由护套、导管组件、针管组件、排气接头、端帽、蝴蝶翼构成，导管组件由导管、固定芯、导管座构成，针管组件由针管、针座构成。3）开放式加药壶型留置针（JY型）由护套、导管组件、针管组件、排气接头、端帽、蝴蝶翼构成、导管组件由导管、导管座、固定芯、阀管、加药口、盖帽构成，针管组件由针管、针座构成。4）密闭式普通两通型留置针（LT型）由护套、导管组件、隔离塞、针管组件、止液夹（片）、延长管、两通连接座、肝素帽构成，导管组件由导管、固定芯、导管座构成，针管组件由嘈口针管、针座构成、肝素帽由肝素帽壳体、胶垫构成。5）密闭型普通三通型留置针（ST型）由护套、导管组件、隔离塞、针管组件、止流夹（片）、肝素帽、端帽、三通连接座、延长管构成，导管组件由导管、固定芯、导管座构成，针管组件由槽口针管、针座构成，肝素帽由肝素帽壳体、胶垫构成。2.一次性使用静脉留置针经环氧乙烷灭菌，产品有效期三年，一次性使用。3.其中延长管的原材料为邻苯二甲酸二辛酯(DEHP）增塑的聚氯乙烯，其他各部件的原材料详见产品技术要求。 | 本产品适用于插入人体外周血管静脉系统用以输液或输血，留置时间应不超过72h。 | 三类 | 产品应存放在相对湿度不超过80％、无腐蚀性气体、干燥、通风良好、清洁的环境内。产品有效期3年 | PP、FEP、CAP、PVC
一次性使用输液器 | 中选 | 有增量资格 | 2.75 | 24类 | 普通输液器（不含DEHP） | 一次性使用输液器 | 国械注准20183660087 | 上海正邦医疗科技有限公司 | 上海正邦医疗科技有限公司 | 不带针 | TSYS-3EZ | 普通输液器 | 非PVC | 自动排气 | 不带针 | 导管长度（mm）：≥1600 | C1423012020000102030 | 0002853 | 16974804625091 | 本产品由瓶塞穿刺器保护套、进气器件（空气过滤器）、瓶塞穿刺器、管路、止水夹、滴管、滴斗、自动排气装置、流量调节器、注射件（选配）、药液过滤器、外圆锥接头、外圆锥接头保护套（选配）、输液针（选配）组成；输液针是由连接座、软管、针柄、针管和保护套组成。管路材料为聚丙烯热塑性弹性体(TPE)。环氧乙烷灭菌，一次性使用。 | 本产品适用于重力作用下的静脉输液。 | 三类 | 本产品应储存在无腐蚀性气体，通风良好、清洁、远离含氯类消毒物品的环境中，本产品在运输过程中要谨防重压，阳光直晒和雪雨浸淋。有效期：2年。 | TPE,ABS
一次性使用静脉留置针 | 中选 | 有增量资格 | 4.2 | 2类 | 开放式留置针（普通型） | 一次性使用静脉留置针————BG（1） | 国械注准20173143167 | 上海宝舜医疗器械有限公司 | 上海宝舜医疗器械有限公司 | 公制：1.3×30 英制：18G×1.18 | BG | 开放式留置针 | 含DEHP | 普通型 | 不带加药口 | 非耐高压 | C1605011940200800693 | 0000076 | 无 | 1.一次性使用静脉留置针结构及组成：1）开放式笔杆型留置针(BG型）由护套、导管组件、针管组件、排气接头、端帽构成，导管组件由导管、固定芯、导管座构成，针管组件由针管、针座构成。2）开放式蝴蝶翼型留置针（HD型）由护套、导管组件、针管组件、排气接头、端帽、蝴蝶翼构成，导管组件由导管、固定芯、导管座构成，针管组件由针管、针座构成。3）开放式加药壶型留置针（JY型）由护套、导管组件、针管组件、排气接头、端帽、蝴蝶翼构成、导管组件由导管、导管座、固定芯、阀管、加药口、盖帽构成，针管组件由针管、针座构成。4）密闭式普通两通型留置针（LT型）由护套、导管组件、隔离塞、针管组件、止液夹（片）、延长管、两通连接座、肝素帽构成，导管组件由导管、固定芯、导管座构成，针管组件由嘈口针管、针座构成、肝素帽由肝素帽壳体、胶垫构成。5）密闭型普通三通型留置针（ST型）由护套、导管组件、隔离塞、针管组件、止流夹（片）、肝素帽、端帽、三通连接座、延长管构成，导管组件由导管、固定芯、导管座构成，针管组件由槽口针管、针座构成，肝素帽由肝素帽壳体、胶垫构成。2.一次性使用静脉留置针经环氧乙烷灭菌，产品有效期三年，一次性使用。3.其中延长管的原材料为邻苯二甲酸二辛酯(DEHP）增塑的聚氯乙烯，其他各部件的原材料详见产品技术要求。 | 本产品适用于插入人体外周血管静脉系统用以输液或输血，留置时间应不超过72h。 | 三类 | 产品应存放在相对湿度不超过80％、无腐蚀性气体、干燥、通风良好、清洁的环境内。产品有效期3年 | PP、FEP、CAP、PVC
一次性使用静脉留置针 | 中选 | 有增量资格 | 4.2 | 2类 | 开放式留置针（普通型） | 一次性使用静脉留置针————BG（1） | 国械注准20173143167 | 上海宝舜医疗器械有限公司 | 上海宝舜医疗器械有限公司 | 公制：1.1×30 英制：20G×1.18 | BG | 开放式留置针 | 含DEHP | 普通型 | 不带加药口 | 非耐高压 | C1605011940200800693 | 0000052 | 无 | 1.一次性使用静脉留置针结构及组成：1）开放式笔杆型留置针(BG型）由护套、导管组件、针管组件、排气接头、端帽构成，导管组件由导管、固定芯、导管座构成，针管组件由针管、针座构成。2）开放式蝴蝶翼型留置针（HD型）由护套、导管组件、针管组件、排气接头、端帽、蝴蝶翼构成，导管组件由导管、固定芯、导管座构成，针管组件由针管、针座构成。3）开放式加药壶型留置针（JY型）由护套、导管组件、针管组件、排气接头、端帽、蝴蝶翼构成、导管组件由导管、导管座、固定芯、阀管、加药口、盖帽构成，针管组件由针管、针座构成。4）密闭式普通两通型留置针（LT型）由护套、导管组件、隔离塞、针管组件、止液夹（片）、延长管、两通连接座、肝素帽构成，导管组件由导管、固定芯、导管座构成，针管组件由嘈口针管、针座构成、肝素帽由肝素帽壳体、胶垫构成。5）密闭型普通三通型留置针（ST型）由护套、导管组件、隔离塞、针管组件、止流夹（片）、肝素帽、端帽、三通连接座、延长管构成，导管组件由导管、固定芯、导管座构成，针管组件由槽口针管、针座构成，肝素帽由肝素帽壳体、胶垫构成。2.一次性使用静脉留置针经环氧乙烷灭菌，产品有效期三年，一次性使用。3.其中延长管的原材料为邻苯二甲酸二辛酯(DEHP）增塑的聚氯乙烯，其他各部件的原材料详见产品技术要求。 | 本产品适用于插入人体外周血管静脉系统用以输液或输血，留置时间应不超过72h。 | 三类 | 产品应存放在相对湿度不超过80％、无腐蚀性气体、干燥、通风良好、清洁的环境内。产品有效期3年 | PP、FEP、CAP、PVC
一次性使用静脉留置针 | 中选 | 有增量资格 | 4.2 | 2类 | 开放式留置针（普通型） | 一次性使用静脉留置针————BG（1） | 国械注准20173143167 | 上海宝舜医疗器械有限公司 | 上海宝舜医疗器械有限公司 | 公制：0.7×19 英制：24G×0.75 | BG | 开放式留置针 | 含DEHP | 普通型 | 不带加药口 | 非耐高压 | C1605011940200800693 | 0000019 | 无 | 1.一次性使用静脉留置针结构及组成：1）开放式笔杆型留置针(BG型）由护套、导管组件、针管组件、排气接头、端帽构成，导管组件由导管、固定芯、导管座构成，针管组件由针管、针座构成。2）开放式蝴蝶翼型留置针（HD型）由护套、导管组件、针管组件、排气接头、端帽、蝴蝶翼构成，导管组件由导管、固定芯、导管座构成，针管组件由针管、针座构成。3）开放式加药壶型留置针（JY型）由护套、导管组件、针管组件、排气接头、端帽、蝴蝶翼构成、导管组件由导管、导管座、固定芯、阀管、加药口、盖帽构成，针管组件由针管、针座构成。4）密闭式普通两通型留置针（LT型）由护套、导管组件、隔离塞、针管组件、止液夹（片）、延长管、两通连接座、肝素帽构成，导管组件由导管、固定芯、导管座构成，针管组件由嘈口针管、针座构成、肝素帽由肝素帽壳体、胶垫构成。5）密闭型普通三通型留置针（ST型）由护套、导管组件、隔离塞、针管组件、止流夹（片）、肝素帽、端帽、三通连接座、延长管构成，导管组件由导管、固定芯、导管座构成，针管组件由槽口针管、针座构成，肝素帽由肝素帽壳体、胶垫构成。2.一次性使用静脉留置针经环氧乙烷灭菌，产品有效期三年，一次性使用。3.其中延长管的原材料为邻苯二甲酸二辛酯(DEHP）增塑的聚氯乙烯，其他各部件的原材料详见产品技术要求。 | 本产品适用于插入人体外周血管静脉系统用以输液或输血，留置时间应不超过72h。 | 三类 | 产品应存放在相对湿度不超过80％、无腐蚀性气体、干燥、通风良好、清洁的环境内。产品有效期3年 | PP、FEP、CAP、PVC
一次性使用静脉留置针 | 中选 | 有增量资格 | 4.2 | 2类 | 开放式留置针（普通型） | 一次性使用静脉留置针————BG（1） | 国械注准20173143167 | 上海宝舜医疗器械有限公司 | 上海宝舜医疗器械有限公司 | 公制：0.9×25 英制：22G×1.00 | BG | 开放式留置针 | 含DEHP | 普通型 | 不带加药口 | 非耐高压 | C1605011940200800693 | 0000034 | 无 | 1.一次性使用静脉留置针结构及组成：1）开放式笔杆型留置针(BG型）由护套、导管组件、针管组件、排气接头、端帽构成，导管组件由导管、固定芯、导管座构成，针管组件由针管、针座构成。2）开放式蝴蝶翼型留置针（HD型）由护套、导管组件、针管组件、排气接头、端帽、蝴蝶翼构成，导管组件由导管、固定芯、导管座构成，针管组件由针管、针座构成。3）开放式加药壶型留置针（JY型）由护套、导管组件、针管组件、排气接头、端帽、蝴蝶翼构成、导管组件由导管、导管座、固定芯、阀管、加药口、盖帽构成，针管组件由针管、针座构成。4）密闭式普通两通型留置针（LT型）由护套、导管组件、隔离塞、针管组件、止液夹（片）、延长管、两通连接座、肝素帽构成，导管组件由导管、固定芯、导管座构成，针管组件由嘈口针管、针座构成、肝素帽由肝素帽壳体、胶垫构成。5）密闭型普通三通型留置针（ST型）由护套、导管组件、隔离塞、针管组件、止流夹（片）、肝素帽、端帽、三通连接座、延长管构成，导管组件由导管、固定芯、导管座构成，针管组件由槽口针管、针座构成，肝素帽由肝素帽壳体、胶垫构成。2.一次性使用静脉留置针经环氧乙烷灭菌，产品有效期三年，一次性使用。3.其中延长管的原材料为邻苯二甲酸二辛酯(DEHP）增塑的聚氯乙烯，其他各部件的原材料详见产品技术要求。 | 本产品适用于插入人体外周血管静脉系统用以输液或输血，留置时间应不超过72h。 | 三类 | 产品应存放在相对湿度不超过80％、无腐蚀性气体、干燥、通风良好、清洁的环境内。产品有效期3年 | PP、FEP、CAP、PVC
一次性使用输液器 | 中选 | 有增量资格 | 2.8 | 24类 | 普通输液器（不含DEHP） | 一次性使用输液器 | 国械注准20213140685 | 上海正邦医疗科技有限公司 | 上海正邦医疗科技有限公司 | 0.45x16RWLB | FSYS-4AN | 普通输液器 | PVC非DEHP | 常规 | 带针 | 导管长度（mm）：≥1600 | C1423012020000102030 | 0001312 | 16974804623271 | 产品由瓶塞穿刺器保护套、进气器件（空气过滤器）、瓶塞穿刺器、管路、止水夹、滴管、滴斗、自动排气装置（选配）、流量调节器、注射件（选配）、药液过滤器(标称孔径为15μm)、 外圆锥接头保护套（选配）、输液针（选配）组成；输液针是由连接座、软管、针柄、针管和保护套组成。环氧乙烷灭菌，一次性使用。本产品管路材料为TOTM增塑的PVC，其他组件原材料详见技术要求。 | 本产品适用于重力作用下的静脉输液。 | 三类 | 本产品应储存在无腐蚀性气体，通风、清洁、远离含氯类消毒物品的环境中，本产品在运输过程中要谨防重压，阳光直晒和雪雨浸淋。有效期：2年。 | TOTM增塑的PVC，不含DEHP
一次性使用输液器 | 中选 | 有增量资格 | 2.8 | 24类 | 普通输液器（不含DEHP） | 一次性使用输液器 | 国械注准20213140685 | 上海正邦医疗科技有限公司 | 上海正邦医疗科技有限公司 | 0.55x19RWLB | FSYS-4AN | 普通输液器 | PVC非DEHP | 常规 | 带针 | 导管长度（mm）：≥1600 | C1423012020000102030 | 0001257 | 16974804623295 | 产品由瓶塞穿刺器保护套、进气器件（空气过滤器）、瓶塞穿刺器、管路、止水夹、滴管、滴斗、自动排气装置（选配）、流量调节器、注射件（选配）、药液过滤器(标称孔径为15μm)、 外圆锥接头保护套（选配）、输液针（选配）组成；输液针是由连接座、软管、针柄、针管和保护套组成。环氧乙烷灭菌，一次性使用。本产品管路材料为TOTM增塑的PVC，其他组件原材料详见技术要求。 | 本产品适用于重力作用下的静脉输液。 | 三类 | 本产品应储存在无腐蚀性气体，通风、清洁、远离含氯类消毒物品的环境中，本产品在运输过程中要谨防重压，阳光直晒和雪雨浸淋。有效期：2年。 | TOTM增塑的PVC，不含DEHP
一次性使用输液器 | 中选 | 有增量资格 | 2.8 | 24类 | 普通输液器（不含DEHP） | 一次性使用输液器 | 国械注准20213140685 | 上海正邦医疗科技有限公司 | 上海正邦医疗科技有限公司 | 0.5x19RWLB | FSYS-4AN | 普通输液器 | PVC非DEHP | 常规 | 带针 | 导管长度（mm）：≥1600 | C1423012020000102030 | 0001230 | 16974804623288 | 产品由瓶塞穿刺器保护套、进气器件（空气过滤器）、瓶塞穿刺器、管路、止水夹、滴管、滴斗、自动排气装置（选配）、流量调节器、注射件（选配）、药液过滤器(标称孔径为15μm)、 外圆锥接头保护套（选配）、输液针（选配）组成；输液针是由连接座、软管、针柄、针管和保护套组成。环氧乙烷灭菌，一次性使用。本产品管路材料为TOTM增塑的PVC，其他组件原材料详见技术要求。 | 本产品适用于重力作用下的静脉输液。 | 三类 | 本产品应储存在无腐蚀性气体，通风、清洁、远离含氯类消毒物品的环境中，本产品在运输过程中要谨防重压，阳光直晒和雪雨浸淋。有效期：2年。 | TOTM增塑的PVC，不含DEHP
一次性使用输液器 | 中选 | 有增量资格 | 2.8 | 24类 | 普通输液器（不含DEHP） | 一次性使用输液器 | 国械注准20213140685 | 上海正邦医疗科技有限公司 | 上海正邦医疗科技有限公司 | 0.8x27TWLB | FSYS-4AN | 普通输液器 | PVC非DEHP | 常规 | 带针 | 导管长度（mm）：≥1600 | C1423012020000102030 | 0001197 | 16974804623325 | 产品由瓶塞穿刺器保护套、进气器件（空气过滤器）、瓶塞穿刺器、管路、止水夹、滴管、滴斗、自动排气装置（选配）、流量调节器、注射件（选配）、药液过滤器(标称孔径为15μm)、 外圆锥接头保护套（选配）、输液针（选配）组成；输液针是由连接座、软管、针柄、针管和保护套组成。环氧乙烷灭菌，一次性使用。本产品管路材料为TOTM增塑的PVC，其他组件原材料详见技术要求。 | 本产品适用于重力作用下的静脉输液。 | 三类 | 本产品应储存在无腐蚀性气体，通风、清洁、远离含氯类消毒物品的环境中，本产品在运输过程中要谨防重压，阳光直晒和雪雨浸淋。有效期：2年。 | TOTM增塑的PVC，不含DEHP
一次性使用输液器 | 中选 | 有增量资格 | 2.8 | 24类 | 普通输液器（不含DEHP） | 一次性使用输液器 | 国械注准20213140685 | 上海正邦医疗科技有限公司 | 上海正邦医疗科技有限公司 | 1.2x32TWSB | FSYS-4AN | 普通输液器 | PVC非DEHP | 常规 | 带针 | 导管长度（mm）：≥1600 | C1423012020000102030 | 0001373 | 无 | 产品由瓶塞穿刺器保护套、进气器件（空气过滤器）、瓶塞穿刺器、管路、止水夹、滴管、滴斗、自动排气装置（选配）、流量调节器、注射件（选配）、药液过滤器(标称孔径为15μm)、 外圆锥接头保护套（选配）、输液针（选配）组成；输液针是由连接座、软管、针柄、针管和保护套组成。环氧乙烷灭菌，一次性使用。本产品管路材料为TOTM增塑的PVC，其他组件原材料详见技术要求。 | 本产品适用于重力作用下的静脉输液。 | 三类 | 本产品应储存在无腐蚀性气体，通风、清洁、远离含氯类消毒物品的环境中，本产品在运输过程中要谨防重压，阳光直晒和雪雨浸淋。有效期：2年。 | TOTM增塑的PVC，不含DEHP
一次性使用输液器 | 中选 | 有增量资格 | 2.8 | 24类 | 普通输液器（不含DEHP） | 一次性使用输液器 | 国械注准20213140685 | 上海正邦医疗科技有限公司 | 上海正邦医疗科技有限公司 | 0.7x25TWLB | FSYS-4AN | 普通输液器 | PVC非DEHP | 常规 | 带针 | 导管长度（mm）：≥1600 | C1423012020000102030 | 0001221 | 16974804623318 | 产品由瓶塞穿刺器保护套、进气器件（空气过滤器）、瓶塞穿刺器、管路、止水夹、滴管、滴斗、自动排气装置（选配）、流量调节器、注射件（选配）、药液过滤器(标称孔径为15μm)、 外圆锥接头保护套（选配）、输液针（选配）组成；输液针是由连接座、软管、针柄、针管和保护套组成。环氧乙烷灭菌，一次性使用。本产品管路材料为TOTM增塑的PVC，其他组件原材料详见技术要求。 | 本产品适用于重力作用下的静脉输液。 | 三类 | 本产品应储存在无腐蚀性气体，通风、清洁、远离含氯类消毒物品的环境中，本产品在运输过程中要谨防重压，阳光直晒和雪雨浸淋。有效期：2年。 | TOTM增塑的PVC，不含DEHP
一次性使用输液器 | 中选 | 有增量资格 | 2.8 | 24类 | 普通输液器（不含DEHP） | 一次性使用输液器 | 国械注准20213140685 | 上海正邦医疗科技有限公司 | 上海正邦医疗科技有限公司 | 0.9x28TWLB | FSYS-4AN | 普通输液器 | PVC非DEHP | 常规 | 带针 | 导管长度（mm）：≥1600 | C1423012020000102030 | 0001186 | 无 | 产品由瓶塞穿刺器保护套、进气器件（空气过滤器）、瓶塞穿刺器、管路、止水夹、滴管、滴斗、自动排气装置（选配）、流量调节器、注射件（选配）、药液过滤器(标称孔径为15μm)、 外圆锥接头保护套（选配）、输液针（选配）组成；输液针是由连接座、软管、针柄、针管和保护套组成。环氧乙烷灭菌，一次性使用。本产品管路材料为TOTM增塑的PVC，其他组件原材料详见技术要求。 | 本产品适用于重力作用下的静脉输液。 | 三类 | 本产品应储存在无腐蚀性气体，通风、清洁、远离含氯类消毒物品的环境中，本产品在运输过程中要谨防重压，阳光直晒和雪雨浸淋。有效期：2年。 | TOTM增塑的PVC，不含DEHP
一次性使用输液器 | 中选 | 有增量资格 | 2.8 | 24类 | 普通输液器（不含DEHP） | 一次性使用输液器 | 国械注准20213140685 | 上海正邦医疗科技有限公司 | 上海正邦医疗科技有限公司 | 0.6x22TWLB | FSYS-4AN | 普通输液器 | PVC非DEHP | 常规 | 带针 | 导管长度（mm）：≥1600 | C1423012020000102030 | 0001291 | 16974804623301 | 产品由瓶塞穿刺器保护套、进气器件（空气过滤器）、瓶塞穿刺器、管路、止水夹、滴管、滴斗、自动排气装置（选配）、流量调节器、注射件（选配）、药液过滤器(标称孔径为15μm)、 外圆锥接头保护套（选配）、输液针（选配）组成；输液针是由连接座、软管、针柄、针管和保护套组成。环氧乙烷灭菌，一次性使用。本产品管路材料为TOTM增塑的PVC，其他组件原材料详见技术要求。 | 本产品适用于重力作用下的静脉输液。 | 三类 | 本产品应储存在无腐蚀性气体，通风、清洁、远离含氯类消毒物品的环境中，本产品在运输过程中要谨防重压，阳光直晒和雪雨浸淋。有效期：2年。 | TOTM增塑的PVC，不含DEHP
一次性使用输液器 | 中选 | 有增量资格 | 4.5 | 19类 | 微孔过滤输液器（含DEHP） | 一次性使用精密过滤输液器 带针 | 国械注准20153140916 | 浙江京环医疗用品有限公司 | 浙江京环医疗用品有限公司 | 0.55 | JA3 | 微孔过滤输液器 | PVC | 常规 | 带针 | 导管长度（mm）：1600mm | C1423012020000100520 | 0000107 | 06924394302851 | 该产品由瓶塞穿刺器保护套、瓶塞穿刺器（塑料或金属）、空气过滤器（或进气器件）、管路、滴斗、滴管、滴斗下二通、流量调节器、注射件、乳胶管、止水夹、精密药液过滤器、外圆锥接头、静脉输液针(也可不带滴斗下二通、止水夹、外圆锥接头、注射件、乳胶管、静脉输液针)。 | 供临床输液用。 | 三类 | 储存在相对湿度不超过80，无腐蚀性气体和通风良好的室内。及3年有效期 | PVC
一次性使用输液器 | 中选 | 有增量资格 | 4.5 | 19类 | 微孔过滤输液器（含DEHP） | 一次性使用精密过滤输液器 带针 | 国械注准20153140916 | 浙江京环医疗用品有限公司 | 浙江京环医疗用品有限公司 | 0.6 | JA3 | 微孔过滤输液器 | PVC | 常规 | 带针 | 导管长度（mm）：1600mm | C1423012020000100520 | 0000102 | 06924394302875 | 该产品由瓶塞穿刺器保护套、瓶塞穿刺器（塑料或金属）、空气过滤器（或进气器件）、管路、滴斗、滴管、滴斗下二通、流量调节器、注射件、乳胶管、止水夹、精密药液过滤器、外圆锥接头、静脉输液针(也可不带滴斗下二通、止水夹、外圆锥接头、注射件、乳胶管、静脉输液针)。 | 供临床输液用。 | 三类 | 储存在相对湿度不超过80，无腐蚀性气体和通风良好的室内。及3年有效期 | PVC
一次性使用输液器 | 中选 | 有增量资格 | 4.5 | 19类 | 微孔过滤输液器（含DEHP） | 一次性使用精密过滤输液器 带针 | 国械注准20153140916 | 浙江京环医疗用品有限公司 | 浙江京环医疗用品有限公司 | 0.7 | JD3 | 微孔过滤输液器 | PVC | 常规 | 带针 | 导管长度（mm）：1600mm | C1423012020000100520 | 0000112 | 0 | 该产品由瓶塞穿刺器保护套、瓶塞穿刺器（塑料或金属）、空气过滤器（或进气器件）、管路、滴斗、滴管、滴斗下二通、流量调节器、注射件、乳胶管、止水夹、精密药液过滤器、外圆锥接头、静脉输液针(也可不带滴斗下二通、止水夹、外圆锥接头、注射件、乳胶管、静脉输液针)。 | 供临床输液用。 | 三类 | 储存在相对湿度不超过80，无腐蚀性气体和通风良好的室内。及3年有效期 | PVC
一次性使用输液器 | 中选 | 有增量资格 | 4.5 | 19类 | 微孔过滤输液器（含DEHP） | 一次性使用精密过滤输液器 带针 | 国械注准20153140916 | 浙江京环医疗用品有限公司 | 浙江京环医疗用品有限公司 | 0.7 | JA3 | 微孔过滤输液器 | PVC | 常规 | 带针 | 导管长度（mm）：1600mm | C1423012020000100520 | 0000090 | 06924394302912 | 该产品由瓶塞穿刺器保护套、瓶塞穿刺器（塑料或金属）、空气过滤器（或进气器件）、管路、滴斗、滴管、滴斗下二通、流量调节器、注射件、乳胶管、止水夹、精密药液过滤器、外圆锥接头、静脉输液针(也可不带滴斗下二通、止水夹、外圆锥接头、注射件、乳胶管、静脉输液针)。 | 供临床输液用。 | 三类 | 储存在相对湿度不超过80，无腐蚀性气体和通风良好的室内。及3年有效期 | PVC
一次性使用静脉留置针 | 中选 | 有增量资格 | 3.14 | 4类 | 密闭式留置针（防针刺型，不含无针接口式连接件） | 一次性使用防针刺留置针 | 国械注准20173141589 | 江西丰临医用器械有限公司 | 江西丰临医用器械有限公司 | 18G | IVS -YIV | 密闭式留置针（非正压） | 不含DEHP | 防针刺型 | 不含无针接口式连接件 | - | C1605011940100508082 | 0000025 | 16970415162222 | 本产品以聚乙烯（PE）、聚丙烯（PP）、不锈钢OCr18Ni9、热塑性聚氨酯（TPU）、聚碳酸酯（PC）、丙烯腈-丁二烯-苯乙烯共聚物（ABS）、异戊二烯橡胶、硅胶弹性体为原材料，主要由护套、针管、导管、导管楔、导管座、防针刺装置、针座、端帽；其中Y型还含有隔离塞、阻断装置、延长管、肝素帽、输注接口（二通、三通、二通正压接头、三通正压接头）；直型还含有密封件、护帽、排气接头、翼片、盖帽组成。经环氧乙烷灭菌，一次性使用。 | 本产品适用于人体的外周血管系统输液用。 | 三类 | 本产品应贮存在相对湿度不超过80、无腐蚀性气体、环境清洁、通风良好的室内。有效期三年 | 热塑性聚氨酯（TPU）
一次性使用静脉留置针 | 中选 | 有增量资格 | 3.14 | 4类 | 密闭式留置针（防针刺型，不含无针接口式连接件） | 一次性使用防针刺留置针 | 国械注准20173141589 | 江西丰临医用器械有限公司 | 江西丰临医用器械有限公司 | 24G | IVS -YIV | 密闭式留置针（非正压） | 不含DEHP | 防针刺型 | 不含无针接口式连接件 | - | C1605011940100508082 | 0000037 | 16970415162253 | 本产品以聚乙烯（PE）、聚丙烯（PP）、不锈钢OCr18Ni9、热塑性聚氨酯（TPU）、聚碳酸酯（PC）、丙烯腈-丁二烯-苯乙烯共聚物（ABS）、异戊二烯橡胶、硅胶弹性体为原材料，主要由护套、针管、导管、导管楔、导管座、防针刺装置、针座、端帽；其中Y型还含有隔离塞、阻断装置、延长管、肝素帽、输注接口（二通、三通、二通正压接头、三通正压接头）；直型还含有密封件、护帽、排气接头、翼片、盖帽组成。经环氧乙烷灭菌，一次性使用。 | 本产品适用于人体的外周血管系统输液用。 | 三类 | 本产品应贮存在相对湿度不超过80、无腐蚀性气体、环境清洁、通风良好的室内。有效期三年 | 热塑性聚氨酯（TPU）
一次性使用静脉留置针 | 中选 | 有增量资格 | 3.14 | 4类 | 密闭式留置针（防针刺型，不含无针接口式连接件） | 一次性使用防针刺留置针 | 国械注准20173141589 | 江西丰临医用器械有限公司 | 江西丰临医用器械有限公司 | 20G | IVS -YIV | 密闭式留置针（非正压） | 不含DEHP | 防针刺型 | 不含无针接口式连接件 | - | C1605011940100508082 | 0000029 | 16970415162239 | 本产品以聚乙烯（PE）、聚丙烯（PP）、不锈钢OCr18Ni9、热塑性聚氨酯（TPU）、聚碳酸酯（PC）、丙烯腈-丁二烯-苯乙烯共聚物（ABS）、异戊二烯橡胶、硅胶弹性体为原材料，主要由护套、针管、导管、导管楔、导管座、防针刺装置、针座、端帽；其中Y型还含有隔离塞、阻断装置、延长管、肝素帽、输注接口（二通、三通、二通正压接头、三通正压接头）；直型还含有密封件、护帽、排气接头、翼片、盖帽组成。经环氧乙烷灭菌，一次性使用。 | 本产品适用于人体的外周血管系统输液用。 | 三类 | 本产品应贮存在相对湿度不超过80、无腐蚀性气体、环境清洁、通风良好的室内。有效期三年 | 热塑性聚氨酯（TPU）
一次性使用静脉留置针 | 中选 | 有增量资格 | 3.14 | 4类 | 密闭式留置针（防针刺型，不含无针接口式连接件） | 一次性使用防针刺留置针 | 国械注准20173141589 | 江西丰临医用器械有限公司 | 江西丰临医用器械有限公司 | 22G | IVS -YIV | 密闭式留置针（非正压） | 不含DEHP | 防针刺型 | 不含无针接口式连接件 | - | C1605011940100508082 | 0000033 | 16970415162246 | 本产品以聚乙烯（PE）、聚丙烯（PP）、不锈钢OCr18Ni9、热塑性聚氨酯（TPU）、聚碳酸酯（PC）、丙烯腈-丁二烯-苯乙烯共聚物（ABS）、异戊二烯橡胶、硅胶弹性体为原材料，主要由护套、针管、导管、导管楔、导管座、防针刺装置、针座、端帽；其中Y型还含有隔离塞、阻断装置、延长管、肝素帽、输注接口（二通、三通、二通正压接头、三通正压接头）；直型还含有密封件、护帽、排气接头、翼片、盖帽组成。经环氧乙烷灭菌，一次性使用。 | 本产品适用于人体的外周血管系统输液用。 | 三类 | 本产品应贮存在相对湿度不超过80、无腐蚀性气体、环境清洁、通风良好的室内。有效期三年 | 热塑性聚氨酯（TPU）
一次性使用输液器 | 中选 | 有增量资格 | 2.8 | 24类 | 普通输液器（不含DEHP） | 一次性使用输液器 | 国械注准20213140685 | 上海正邦医疗科技有限公司 | 上海正邦医疗科技有限公司 | 不带针 | FSYS-4AZ | 普通输液器 | PVC非DEHP | 常规 | 不带针 | 导管长度（mm）：≥1600 | C1423012020000102030 | 0001274 | 无 | 产品由瓶塞穿刺器保护套、进气器件（空气过滤器）、瓶塞穿刺器、管路、止水夹、滴管、滴斗、自动排气装置（选配）、流量调节器、注射件（选配）、药液过滤器(标称孔径为15μm)、 外圆锥接头保护套（选配）、输液针（选配）组成；输液针是由连接座、软管、针柄、针管和保护套组成。环氧乙烷灭菌，一次性使用。本产品管路材料为TOTM增塑的PVC，其他组件原材料详见技术要求。 | 本产品适用于重力作用下的静脉输液。 | 三类 | 本产品应储存在无腐蚀性气体，通风、清洁、远离含氯类消毒物品的环境中，本产品在运输过程中要谨防重压，阳光直晒和雪雨浸淋。有效期：2年。 | TOTM增塑的PVC，不含DEHP
一次性使用输液器 | 中选 | 有增量资格 | 2.8 | 24类 | 普通输液器（不含DEHP） | 一次性使用输液器 | 国械注准20213140685 | 上海正邦医疗科技有限公司 | 上海正邦医疗科技有限公司 | 0.55x19RWLB | FSYS-4AZN | 普通输液器 | PVC非DEHP | 常规 | 带针 | 导管长度（mm）：≥1600 | C1423012020000102030 | 0001243 | 16974804623356 | 产品由瓶塞穿刺器保护套、进气器件（空气过滤器）、瓶塞穿刺器、管路、止水夹、滴管、滴斗、自动排气装置（选配）、流量调节器、注射件（选配）、药液过滤器(标称孔径为15μm)、 外圆锥接头保护套（选配）、输液针（选配）组成；输液针是由连接座、软管、针柄、针管和保护套组成。环氧乙烷灭菌，一次性使用。本产品管路材料为TOTM增塑的PVC，其他组件原材料详见技术要求。 | 本产品适用于重力作用下的静脉输液。 | 三类 | 本产品应储存在无腐蚀性气体，通风、清洁、远离含氯类消毒物品的环境中，本产品在运输过程中要谨防重压，阳光直晒和雪雨浸淋。有效期：2年。 | TOTM增塑的PVC，不含DEHP
一次性使用输液器 | 中选 | 有增量资格 | 2.8 | 24类 | 普通输液器（不含DEHP） | 一次性使用输液器 | 国械注准20213140685 | 上海正邦医疗科技有限公司 | 上海正邦医疗科技有限公司 | 0.7x25TWLB | FSYS-4AZN | 普通输液器 | PVC非DEHP | 常规 | 带针 | 导管长度（mm）：≥1600 | C1423012020000102030 | 0001316 | 16974804623370 | 产品由瓶塞穿刺器保护套、进气器件（空气过滤器）、瓶塞穿刺器、管路、止水夹、滴管、滴斗、自动排气装置（选配）、流量调节器、注射件（选配）、药液过滤器(标称孔径为15μm)、 外圆锥接头保护套（选配）、输液针（选配）组成；输液针是由连接座、软管、针柄、针管和保护套组成。环氧乙烷灭菌，一次性使用。本产品管路材料为TOTM增塑的PVC，其他组件原材料详见技术要求。 | 本产品适用于重力作用下的静脉输液。 | 三类 | 本产品应储存在无腐蚀性气体，通风、清洁、远离含氯类消毒物品的环境中，本产品在运输过程中要谨防重压，阳光直晒和雪雨浸淋。有效期：2年。 | TOTM增塑的PVC，不含DEHP
一次性使用输液器 | 中选 | 有增量资格 | 2.8 | 24类 | 普通输液器（不含DEHP） | 一次性使用输液器 | 国械注准20213140685 | 上海正邦医疗科技有限公司 | 上海正邦医疗科技有限公司 | 1.2x32TWSB | FSYS-4AZN | 普通输液器 | PVC非DEHP | 常规 | 带针 | 导管长度（mm）：≥1600 | C1423012020000102030 | 0001372 | 无 | 产品由瓶塞穿刺器保护套、进气器件（空气过滤器）、瓶塞穿刺器、管路、止水夹、滴管、滴斗、自动排气装置（选配）、流量调节器、注射件（选配）、药液过滤器(标称孔径为15μm)、 外圆锥接头保护套（选配）、输液针（选配）组成；输液针是由连接座、软管、针柄、针管和保护套组成。环氧乙烷灭菌，一次性使用。本产品管路材料为TOTM增塑的PVC，其他组件原材料详见技术要求。 | 本产品适用于重力作用下的静脉输液。 | 三类 | 本产品应储存在无腐蚀性气体，通风、清洁、远离含氯类消毒物品的环境中，本产品在运输过程中要谨防重压，阳光直晒和雪雨浸淋。有效期：2年。 | TOTM增塑的PVC，不含DEHP
一次性使用输液器 | 中选 | 有增量资格 | 2.8 | 24类 | 普通输液器（不含DEHP） | 一次性使用输液器 | 国械注准20213140685 | 上海正邦医疗科技有限公司 | 上海正邦医疗科技有限公司 | 0.6x22TWLB | FSYS-4AZN | 普通输液器 | PVC非DEHP | 常规 | 带针 | 导管长度（mm）：≥1600 | C1423012020000102030 | 0001298 | 16974804623363 | 产品由瓶塞穿刺器保护套、进气器件（空气过滤器）、瓶塞穿刺器、管路、止水夹、滴管、滴斗、自动排气装置（选配）、流量调节器、注射件（选配）、药液过滤器(标称孔径为15μm)、 外圆锥接头保护套（选配）、输液针（选配）组成；输液针是由连接座、软管、针柄、针管和保护套组成。环氧乙烷灭菌，一次性使用。本产品管路材料为TOTM增塑的PVC，其他组件原材料详见技术要求。 | 本产品适用于重力作用下的静脉输液。 | 三类 | 本产品应储存在无腐蚀性气体，通风、清洁、远离含氯类消毒物品的环境中，本产品在运输过程中要谨防重压，阳光直晒和雪雨浸淋。有效期：2年。 | TOTM增塑的PVC，不含DEHP
一次性使用输液器 | 中选 | 有增量资格 | 2.8 | 24类 | 普通输液器（不含DEHP） | 一次性使用输液器 | 国械注准20213140685 | 上海正邦医疗科技有限公司 | 上海正邦医疗科技有限公司 | 0.5x19RWLB | FSYS-4AZN | 普通输液器 | PVC非DEHP | 常规 | 带针 | 导管长度（mm）：≥1600 | C1423012020000102030 | 0001321 | 16974804623349 | 产品由瓶塞穿刺器保护套、进气器件（空气过滤器）、瓶塞穿刺器、管路、止水夹、滴管、滴斗、自动排气装置（选配）、流量调节器、注射件（选配）、药液过滤器(标称孔径为15μm)、 外圆锥接头保护套（选配）、输液针（选配）组成；输液针是由连接座、软管、针柄、针管和保护套组成。环氧乙烷灭菌，一次性使用。本产品管路材料为TOTM增塑的PVC，其他组件原材料详见技术要求。 | 本产品适用于重力作用下的静脉输液。 | 三类 | 本产品应储存在无腐蚀性气体，通风、清洁、远离含氯类消毒物品的环境中，本产品在运输过程中要谨防重压，阳光直晒和雪雨浸淋。有效期：2年。 | TOTM增塑的PVC，不含DEHP
一次性使用输液器 | 中选 | 有增量资格 | 2.8 | 24类 | 普通输液器（不含DEHP） | 一次性使用输液器 | 国械注准20213140685 | 上海正邦医疗科技有限公司 | 上海正邦医疗科技有限公司 | 0.8x27TWLB | FSYS-4AZN | 普通输液器 | PVC非DEHP | 常规 | 带针 | 导管长度（mm）：≥1600 | C1423012020000102030 | 0001229 | 16974804623387 | 产品由瓶塞穿刺器保护套、进气器件（空气过滤器）、瓶塞穿刺器、管路、止水夹、滴管、滴斗、自动排气装置（选配）、流量调节器、注射件（选配）、药液过滤器(标称孔径为15μm)、 外圆锥接头保护套（选配）、输液针（选配）组成；输液针是由连接座、软管、针柄、针管和保护套组成。环氧乙烷灭菌，一次性使用。本产品管路材料为TOTM增塑的PVC，其他组件原材料详见技术要求。 | 本产品适用于重力作用下的静脉输液。 | 三类 | 本产品应储存在无腐蚀性气体，通风、清洁、远离含氯类消毒物品的环境中，本产品在运输过程中要谨防重压，阳光直晒和雪雨浸淋。有效期：2年。 | TOTM增塑的PVC，不含DEHP
一次性使用输液器 | 中选 | 有增量资格 | 2.8 | 24类 | 普通输液器（不含DEHP） | 一次性使用输液器 | 国械注准20213140685 | 上海正邦医疗科技有限公司 | 上海正邦医疗科技有限公司 | 0.45x16RWLB | FSYS-4AZN | 普通输液器 | PVC非DEHP | 常规 | 带针 | 导管长度（mm）：≥1600 | C1423012020000102030 | 0001281 | 16974804623332 | 产品由瓶塞穿刺器保护套、进气器件（空气过滤器）、瓶塞穿刺器、管路、止水夹、滴管、滴斗、自动排气装置（选配）、流量调节器、注射件（选配）、药液过滤器(标称孔径为15μm)、 外圆锥接头保护套（选配）、输液针（选配）组成；输液针是由连接座、软管、针柄、针管和保护套组成。环氧乙烷灭菌，一次性使用。本产品管路材料为TOTM增塑的PVC，其他组件原材料详见技术要求。 | 本产品适用于重力作用下的静脉输液。 | 三类 | 本产品应储存在无腐蚀性气体，通风、清洁、远离含氯类消毒物品的环境中，本产品在运输过程中要谨防重压，阳光直晒和雪雨浸淋。有效期：2年。 | TOTM增塑的PVC，不含DEHP
一次性使用输液器 | 中选 | 有增量资格 | 2.8 | 24类 | 普通输液器（不含DEHP） | 一次性使用输液器 | 国械注准20213140685 | 上海正邦医疗科技有限公司 | 上海正邦医疗科技有限公司 | 0.9x28TWLB | FSYS-4AZN | 普通输液器 | PVC非DEHP | 常规 | 带针 | 导管长度（mm）：≥1600 | C1423012020000102030 | 0001286 | 无 | 产品由瓶塞穿刺器保护套、进气器件（空气过滤器）、瓶塞穿刺器、管路、止水夹、滴管、滴斗、自动排气装置（选配）、流量调节器、注射件（选配）、药液过滤器(标称孔径为15μm)、 外圆锥接头保护套（选配）、输液针（选配）组成；输液针是由连接座、软管、针柄、针管和保护套组成。环氧乙烷灭菌，一次性使用。本产品管路材料为TOTM增塑的PVC，其他组件原材料详见技术要求。 | 本产品适用于重力作用下的静脉输液。 | 三类 | 本产品应储存在无腐蚀性气体，通风、清洁、远离含氯类消毒物品的环境中，本产品在运输过程中要谨防重压，阳光直晒和雪雨浸淋。有效期：2年。 | TOTM增塑的PVC，不含DEHP
一次性使用输液器 | 中选 | 有增量资格 | 2.97 | 21类 | 微孔过滤避光输液器（不区分材质） | 一次性使用避光输液器 带针————BY33、BY39 | 国械注准20213140462 | 成都市新津事丰医疗器械有限公司 | 成都市新津事丰医疗器械有限公司 | （0.7×25）0.7 | BY33 | 微孔过滤避光输液器 | PVC非DEHP | 常规 | 带针 | 导管长度（mm）：1657-1685 | C1423012020000104340 | 0104524 | 06939348119584 | "一次性使用避光输液 器带针由瓶塞穿刺器保护套、瓶塞穿刺器、进气器件、开关、接头、软管、滴斗、滴管、流量调节器、药液过滤器、注射件、外圆锥接头、静脉输液针和输液贴组成。产品滴斗和软管为双层结构，外层采用含避光剂三氧化二铁(Fe203)的聚氯乙烯材料(增塑剂为TOTM)，内层采用不含避光剂的聚氯乙烯材料(增塑剂为TOTM)。产品药液过滤器可选用标称孔径为2 um、3μm、5 u m的过滤介质。产品经环氧乙烷灭菌，一次性使用。 " | "本产品避光范围为290nm ~ 450nm,适用于注射用顺铂、维 生素B6、盐酸雷尼替丁、盐酸左氧氟沙星光敏性药物的重力输注。" | 三类 | 产品应贮存在干燥、无腐蚀性气体、通风良好的室内， 远离含氯类消毒物品存放，并对产品有充分的保护。有效期2年。 | 聚乙烯、ABS、聚丙烯、聚氯乙烯（含避光剂）等
一次性使用输液器 | 中选 | 有增量资格 | 2.8 | 24类 | 普通输液器（不含DEHP） | 一次性使用输液器 | 国械注准20213140685 | 上海正邦医疗科技有限公司 | 上海正邦医疗科技有限公司 | 不带针 | FSYS-1A | 普通输液器 | PVC非DEHP | 常规 | 不带针 | 导管长度（mm）：≥1600 | C1423012020000102030 | 0001287 | 无 | 产品由瓶塞穿刺器保护套、进气器件（空气过滤器）、瓶塞穿刺器、管路、止水夹、滴管、滴斗、自动排气装置（选配）、流量调节器、注射件（选配）、药液过滤器(标称孔径为15μm)、 外圆锥接头保护套（选配）、输液针（选配）组成；输液针是由连接座、软管、针柄、针管和保护套组成。环氧乙烷灭菌，一次性使用。本产品管路材料为TOTM增塑的PVC，其他组件原材料详见技术要求。 | 本产品适用于重力作用下的静脉输液。 | 三类 | 本产品应储存在无腐蚀性气体，通风、清洁、远离含氯类消毒物品的环境中，本产品在运输过程中要谨防重压，阳光直晒和雪雨浸淋。有效期：2年。 | TOTM增塑的PVC，不含DEHP
一次性使用输液器 | 中选 | 有增量资格 | 2.97 | 21类 | 微孔过滤避光输液器（不区分材质） | 一次性使用避光输液器 带针————BY33、BY39 | 国械注准20213140462 | 成都市新津事丰医疗器械有限公司 | 成都市新津事丰医疗器械有限公司 | （0.4×16）0.4 | BY33 | 微孔过滤避光输液器 | PVC非DEHP | 常规 | 带针 | 导管长度（mm）：1657-1685 | C1423012020000104340 | 0104559 | 06939348119584 | "一次性使用避光输液 器带针由瓶塞穿刺器保护套、瓶塞穿刺器、进气器件、开关、接头、软管、滴斗、滴管、流量调节器、药液过滤器、注射件、外圆锥接头、静脉输液针和输液贴组成。产品滴斗和软管为双层结构，外层采用含避光剂三氧化二铁(Fe203)的聚氯乙烯材料(增塑剂为TOTM)，内层采用不含避光剂的聚氯乙烯材料(增塑剂为TOTM)。产品药液过滤器可选用标称孔径为2 um、3μm、5 u m的过滤介质。产品经环氧乙烷灭菌，一次性使用。 " | "本产品避光范围为290nm ~ 450nm,适用于注射用顺铂、维 生素B6、盐酸雷尼替丁、盐酸左氧氟沙星光敏性药物的重力输注。" | 三类 | 产品应贮存在干燥、无腐蚀性气体、通风良好的室内， 远离含氯类消毒物品存放，并对产品有充分的保护。有效期2年。 | 聚乙烯、ABS、聚丙烯、聚氯乙烯（含避光剂）等
一次性使用输液器 | 中选 | 有增量资格 | 2.97 | 21类 | 微孔过滤避光输液器（不区分材质） | 一次性使用避光输液器 带针————BY33、BY39 | 国械注准20213140462 | 成都市新津事丰医疗器械有限公司 | 成都市新津事丰医疗器械有限公司 | （0.55×20）0.55 | BY33 | 微孔过滤避光输液器 | PVC非DEHP | 常规 | 带针 | 导管长度（mm）：1657-1685 | C1423012020000104340 | 0104669 | 06939348119584 | "一次性使用避光输液 器带针由瓶塞穿刺器保护套、瓶塞穿刺器、进气器件、开关、接头、软管、滴斗、滴管、流量调节器、药液过滤器、注射件、外圆锥接头、静脉输液针和输液贴组成。产品滴斗和软管为双层结构，外层采用含避光剂三氧化二铁(Fe203)的聚氯乙烯材料(增塑剂为TOTM)，内层采用不含避光剂的聚氯乙烯材料(增塑剂为TOTM)。产品药液过滤器可选用标称孔径为2 um、3μm、5 u m的过滤介质。产品经环氧乙烷灭菌，一次性使用。 " | "本产品避光范围为290nm ~ 450nm,适用于注射用顺铂、维 生素B6、盐酸雷尼替丁、盐酸左氧氟沙星光敏性药物的重力输注。" | 三类 | 产品应贮存在干燥、无腐蚀性气体、通风良好的室内， 远离含氯类消毒物品存放，并对产品有充分的保护。有效期2年。 | 聚乙烯、ABS、聚丙烯、聚氯乙烯（含避光剂）等
一次性使用输液器 | 中选 | 有增量资格 | 2.97 | 21类 | 微孔过滤避光输液器（不区分材质） | 一次性使用避光输液器 带针————BY33、BY39 | 国械注准20213140462 | 成都市新津事丰医疗器械有限公司 | 成都市新津事丰医疗器械有限公司 | （0.9×28）0.9 | BY33 | 微孔过滤避光输液器 | PVC非DEHP | 常规 | 带针 | 导管长度（mm）：1657-1685 | C1423012020000104340 | 0104678 | 06939348119584 | "一次性使用避光输液 器带针由瓶塞穿刺器保护套、瓶塞穿刺器、进气器件、开关、接头、软管、滴斗、滴管、流量调节器、药液过滤器、注射件、外圆锥接头、静脉输液针和输液贴组成。产品滴斗和软管为双层结构，外层采用含避光剂三氧化二铁(Fe203)的聚氯乙烯材料(增塑剂为TOTM)，内层采用不含避光剂的聚氯乙烯材料(增塑剂为TOTM)。产品药液过滤器可选用标称孔径为2 um、3μm、5 u m的过滤介质。产品经环氧乙烷灭菌，一次性使用。 " | "本产品避光范围为290nm ~ 450nm,适用于注射用顺铂、维 生素B6、盐酸雷尼替丁、盐酸左氧氟沙星光敏性药物的重力输注。" | 三类 | 产品应贮存在干燥、无腐蚀性气体、通风良好的室内， 远离含氯类消毒物品存放，并对产品有充分的保护。有效期2年。 | 聚乙烯、ABS、聚丙烯、聚氯乙烯（含避光剂）等
一次性使用输液器 | 中选 | 有增量资格 | 2.97 | 21类 | 微孔过滤避光输液器（不区分材质） | 一次性使用避光输液器 带针————BY33、BY39 | 国械注准20213140462 | 成都市新津事丰医疗器械有限公司 | 成都市新津事丰医疗器械有限公司 | （1.1×31）1.1 | BY33 | 微孔过滤避光输液器 | PVC非DEHP | 常规 | 带针 | 导管长度（mm）：1657-1685 | C1423012020000104340 | 0104774 | 06939348119584 | "一次性使用避光输液 器带针由瓶塞穿刺器保护套、瓶塞穿刺器、进气器件、开关、接头、软管、滴斗、滴管、流量调节器、药液过滤器、注射件、外圆锥接头、静脉输液针和输液贴组成。产品滴斗和软管为双层结构，外层采用含避光剂三氧化二铁(Fe203)的聚氯乙烯材料(增塑剂为TOTM)，内层采用不含避光剂的聚氯乙烯材料(增塑剂为TOTM)。产品药液过滤器可选用标称孔径为2 um、3μm、5 u m的过滤介质。产品经环氧乙烷灭菌，一次性使用。 " | "本产品避光范围为290nm ~ 450nm,适用于注射用顺铂、维 生素B6、盐酸雷尼替丁、盐酸左氧氟沙星光敏性药物的重力输注。" | 三类 | 产品应贮存在干燥、无腐蚀性气体、通风良好的室内， 远离含氯类消毒物品存放，并对产品有充分的保护。有效期2年。 | 聚乙烯、ABS、聚丙烯、聚氯乙烯（含避光剂）等
一次性使用输液器 | 中选 | 有增量资格 | 2.97 | 21类 | 微孔过滤避光输液器（不区分材质） | 一次性使用避光输液器 带针————BY33、BY39 | 国械注准20213140462 | 成都市新津事丰医疗器械有限公司 | 成都市新津事丰医疗器械有限公司 | （0.45×16）0.45 | BY33 | 微孔过滤避光输液器 | PVC非DEHP | 常规 | 带针 | 导管长度（mm）：1657-1685 | C1423012020000104340 | 0104975 | 06939348119584 | "一次性使用避光输液 器带针由瓶塞穿刺器保护套、瓶塞穿刺器、进气器件、开关、接头、软管、滴斗、滴管、流量调节器、药液过滤器、注射件、外圆锥接头、静脉输液针和输液贴组成。产品滴斗和软管为双层结构，外层采用含避光剂三氧化二铁(Fe203)的聚氯乙烯材料(增塑剂为TOTM)，内层采用不含避光剂的聚氯乙烯材料(增塑剂为TOTM)。产品药液过滤器可选用标称孔径为2 um、3μm、5 u m的过滤介质。产品经环氧乙烷灭菌，一次性使用。 " | "本产品避光范围为290nm ~ 450nm,适用于注射用顺铂、维 生素B6、盐酸雷尼替丁、盐酸左氧氟沙星光敏性药物的重力输注。" | 三类 | 产品应贮存在干燥、无腐蚀性气体、通风良好的室内， 远离含氯类消毒物品存放，并对产品有充分的保护。有效期2年。 | 聚乙烯、ABS、聚丙烯、聚氯乙烯（含避光剂）等
一次性使用输液器 | 中选 | 有增量资格 | 2.97 | 21类 | 微孔过滤避光输液器（不区分材质） | 一次性使用避光输液器 带针————BY33、BY39 | 国械注准20213140462 | 成都市新津事丰医疗器械有限公司 | 成都市新津事丰医疗器械有限公司 | （1.2×31）1.2 | BY33 | 微孔过滤避光输液器 | PVC非DEHP | 常规 | 带针 | 导管长度（mm）：1657-1685 | C1423012020000104340 | 0105075 | 06939348119584 | "一次性使用避光输液 器带针由瓶塞穿刺器保护套、瓶塞穿刺器、进气器件、开关、接头、软管、滴斗、滴管、流量调节器、药液过滤器、注射件、外圆锥接头、静脉输液针和输液贴组成。产品滴斗和软管为双层结构，外层采用含避光剂三氧化二铁(Fe203)的聚氯乙烯材料(增塑剂为TOTM)，内层采用不含避光剂的聚氯乙烯材料(增塑剂为TOTM)。产品药液过滤器可选用标称孔径为2 um、3μm、5 u m的过滤介质。产品经环氧乙烷灭菌，一次性使用。 " | "本产品避光范围为290nm ~ 450nm,适用于注射用顺铂、维 生素B6、盐酸雷尼替丁、盐酸左氧氟沙星光敏性药物的重力输注。" | 三类 | 产品应贮存在干燥、无腐蚀性气体、通风良好的室内， 远离含氯类消毒物品存放，并对产品有充分的保护。有效期2年。 | 聚乙烯、ABS、聚丙烯、聚氯乙烯（含避光剂）等
一次性使用输液器 | 中选 | 有增量资格 | 2.97 | 21类 | 微孔过滤避光输液器（不区分材质） | 一次性使用避光输液器 带针————BY33、BY39 | 国械注准20213140462 | 成都市新津事丰医疗器械有限公司 | 成都市新津事丰医疗器械有限公司 | （0.6×25）0.6 | BY33 | 微孔过滤避光输液器 | PVC非DEHP | 常规 | 带针 | 导管长度（mm）：1657-1685 | C1423012020000104340 | 0105098 | 06939348119584 | "一次性使用避光输液 器带针由瓶塞穿刺器保护套、瓶塞穿刺器、进气器件、开关、接头、软管、滴斗、滴管、流量调节器、药液过滤器、注射件、外圆锥接头、静脉输液针和输液贴组成。产品滴斗和软管为双层结构，外层采用含避光剂三氧化二铁(Fe203)的聚氯乙烯材料(增塑剂为TOTM)，内层采用不含避光剂的聚氯乙烯材料(增塑剂为TOTM)。产品药液过滤器可选用标称孔径为2 um、3μm、5 u m的过滤介质。产品经环氧乙烷灭菌，一次性使用。 " | "本产品避光范围为290nm ~ 450nm,适用于注射用顺铂、维 生素B6、盐酸雷尼替丁、盐酸左氧氟沙星光敏性药物的重力输注。" | 三类 | 产品应贮存在干燥、无腐蚀性气体、通风良好的室内， 远离含氯类消毒物品存放，并对产品有充分的保护。有效期2年。 | 聚乙烯、ABS、聚丙烯、聚氯乙烯（含避光剂）等
一次性使用输液器 | 中选 | 有增量资格 | 2.97 | 21类 | 微孔过滤避光输液器（不区分材质） | 一次性使用避光输液器 带针————BY33、BY39 | 国械注准20213140462 | 成都市新津事丰医疗器械有限公司 | 成都市新津事丰医疗器械有限公司 | （0.5×20）0.5 | BY33 | 微孔过滤避光输液器 | PVC非DEHP | 常规 | 带针 | 导管长度（mm）：1657-1685 | C1423012020000104340 | 0105099 | 06939348119584 | "一次性使用避光输液 器带针由瓶塞穿刺器保护套、瓶塞穿刺器、进气器件、开关、接头、软管、滴斗、滴管、流量调节器、药液过滤器、注射件、外圆锥接头、静脉输液针和输液贴组成。产品滴斗和软管为双层结构，外层采用含避光剂三氧化二铁(Fe203)的聚氯乙烯材料(增塑剂为TOTM)，内层采用不含避光剂的聚氯乙烯材料(增塑剂为TOTM)。产品药液过滤器可选用标称孔径为2 um、3μm、5 u m的过滤介质。产品经环氧乙烷灭菌，一次性使用。 " | "本产品避光范围为290nm ~ 450nm,适用于注射用顺铂、维 生素B6、盐酸雷尼替丁、盐酸左氧氟沙星光敏性药物的重力输注。" | 三类 | 产品应贮存在干燥、无腐蚀性气体、通风良好的室内， 远离含氯类消毒物品存放，并对产品有充分的保护。有效期2年。 | 聚乙烯、ABS、聚丙烯、聚氯乙烯（含避光剂）等
一次性使用输液器 | 中选 | 有增量资格 | 2.97 | 21类 | 微孔过滤避光输液器（不区分材质） | 一次性使用避光输液器 带针————BY33、BY39 | 国械注准20213140462 | 成都市新津事丰医疗器械有限公司 | 成都市新津事丰医疗器械有限公司 | （0.8×28）0.8 | BY33 | 微孔过滤避光输液器 | PVC非DEHP | 常规 | 带针 | 导管长度（mm）：1657-1685 | C1423012020000104340 | 0105122 | 06939348119584 | "一次性使用避光输液 器带针由瓶塞穿刺器保护套、瓶塞穿刺器、进气器件、开关、接头、软管、滴斗、滴管、流量调节器、药液过滤器、注射件、外圆锥接头、静脉输液针和输液贴组成。产品滴斗和软管为双层结构，外层采用含避光剂三氧化二铁(Fe203)的聚氯乙烯材料(增塑剂为TOTM)，内层采用不含避光剂的聚氯乙烯材料(增塑剂为TOTM)。产品药液过滤器可选用标称孔径为2 um、3μm、5 u m的过滤介质。产品经环氧乙烷灭菌，一次性使用。 " | "本产品避光范围为290nm ~ 450nm,适用于注射用顺铂、维 生素B6、盐酸雷尼替丁、盐酸左氧氟沙星光敏性药物的重力输注。" | 三类 | 产品应贮存在干燥、无腐蚀性气体、通风良好的室内， 远离含氯类消毒物品存放，并对产品有充分的保护。有效期2年。 | 聚乙烯、ABS、聚丙烯、聚氯乙烯（含避光剂）等
一次性使用真空采血管 | 中选 | 有增量资格 | 0.57 | 8类 | 柠檬酸钠（枸橼酸钠）凝血试验管（蓝色头盖） | 真空采血管————柠檬酸钠（1：9） | 川械注准20192220020 | 成都瑞琦医疗科技有限责任公司 | 成都瑞琦医疗科技有限责任公司 | （双标签）5ml | 柠檬酸钠（1：9） | 柠檬酸钠（枸橼酸钠）凝血试验管（蓝色头盖） | - | 非灭菌 | 玻璃 | 规格（ml）：5 | C1423022030001207110 | 0002455 | / | 产品由试管(玻璃或塑料)、胶塞（胶塞外可有塑料防溅帽）、试管内添加剂（不同型号对应不同的添加剂）或无添加剂、附加物（仅限于分离胶型号的产品）组成，分无菌（辐照灭菌）和非无菌产品。 | 产品适用于临床检验静脉血液标本的采集、转运、保存和处理。 | 二类 | 干燥、通风、无腐蚀性气体，应离地离墙≥10cm。2年 | 玻璃
一次性使用真空采血管 | 中选 | 有增量资格 | 0.57 | 8类 | 柠檬酸钠（枸橼酸钠）凝血试验管（蓝色头盖） | 真空采血管————柠檬酸钠（1：9） | 川械注准20192220020 | 成都瑞琦医疗科技有限责任公司 | 成都瑞琦医疗科技有限责任公司 | （双标签）3ml | 柠檬酸钠（1：9） | 柠檬酸钠（枸橼酸钠）凝血试验管（蓝色头盖） | - | 非灭菌 | 玻璃 | 规格（ml）：3 | C1423022030001207110 | 0002442 | 16935238813768 | 产品由试管(玻璃或塑料)、胶塞（胶塞外可有塑料防溅帽）、试管内添加剂（不同型号对应不同的添加剂）或无添加剂、附加物（仅限于分离胶型号的产品）组成，分无菌（辐照灭菌）和非无菌产品。 | 产品适用于临床检验静脉血液标本的采集、转运、保存和处理。 | 二类 | 干燥、通风、无腐蚀性气体，应离地离墙≥10cm。2年 | 玻璃
一次性使用真空采血管 | 中选 | 有增量资格 | 0.57 | 8类 | 柠檬酸钠（枸橼酸钠）凝血试验管（蓝色头盖） | 真空采血管————柠檬酸钠（1：9） | 川械注准20192220020 | 成都瑞琦医疗科技有限责任公司 | 成都瑞琦医疗科技有限责任公司 | （双标签）4ml | 柠檬酸钠（1：9） | 柠檬酸钠（枸橼酸钠）凝血试验管（蓝色头盖） | - | 非灭菌 | 玻璃 | 规格（ml）：4 | C1423022030001207110 | 0002296 | 16935238813782 | 产品由试管(玻璃或塑料)、胶塞（胶塞外可有塑料防溅帽）、试管内添加剂（不同型号对应不同的添加剂）或无添加剂、附加物（仅限于分离胶型号的产品）组成，分无菌（辐照灭菌）和非无菌产品。 | 产品适用于临床检验静脉血液标本的采集、转运、保存和处理。 | 二类 | 干燥、通风、无腐蚀性气体，应离地离墙≥10cm。2年 | 玻璃
一次性使用真空采血管 | 中选 | 有增量资格 | 0.57 | 8类 | 柠檬酸钠（枸橼酸钠）凝血试验管（蓝色头盖） | 真空采血管————柠檬酸钠（1：9） | 川械注准20192220020 | 成都瑞琦医疗科技有限责任公司 | 成都瑞琦医疗科技有限责任公司 | （双标签）2ml | 柠檬酸钠（1：9） | 柠檬酸钠（枸橼酸钠）凝血试验管（蓝色头盖） | - | 非灭菌 | 玻璃 | 规格（ml）：2 | C1423022030001207110 | 0002325 | 16935238813744 | 产品由试管(玻璃或塑料)、胶塞（胶塞外可有塑料防溅帽）、试管内添加剂（不同型号对应不同的添加剂）或无添加剂、附加物（仅限于分离胶型号的产品）组成，分无菌（辐照灭菌）和非无菌产品。 | 产品适用于临床检验静脉血液标本的采集、转运、保存和处理。 | 二类 | 干燥、通风、无腐蚀性气体，应离地离墙≥10cm。2年 | 玻璃
一次性使用输液器 | 中选 | 有增量资格 | 2.75 | 24类 | 普通输液器（不含DEHP） | 一次性使用输液器 带针————TS-S4 | 国械注准20203140661 | 四川普瑞斯生物科技有限公司 | 四川普瑞斯生物科技有限公司 | 0.6×25 | TS-S4 | 普通输液器 | 非PVC | 常规 | 带针 | 导管长度（mm）：0.6×25 | C1423012020000103896 | 0003228 | 16927081324089 | 输液器由瓶塞穿刺器及其保护套、进气器件、止液夹（选配件）、管路、滴斗、滴管、流量调节器、药液过滤器（标称孔径为15μm）、注射件（选配件）、外圆锥接头、静脉输液针、输液贴（选配件）组成。本品管路、滴斗材料为热塑性弹性体（TPE）;瓶塞穿刺器、滴管、精密药液过滤器材料为丙烯腈-丁二烯-苯乙烯（ABS）;穿刺式注射件材料为天然橡胶、无针式注射件材料聚碳酸酯PC及硅胶；针管材料为SUS304不锈钢；静脉输液针针管用润滑剂为二甲硅油。本产品经环氧乙烷灭菌，无菌、无热原。 | 本产品供医疗单位用于重力静脉输注药液。 | 三类 | 经灭菌的输液器产品应贮存在无腐蚀性气体、通风、清洁的室内，并对输液器产品有充分的保护。本产品在运输过程中应注意防护，避免重压、阳光直晒、雨雪浸淋等。产品有效期24个月。 | TPE
一次性使用输液器 | 中选 | 有增量资格 | 2.75 | 24类 | 普通输液器（不含DEHP） | 一次性使用输液器 带针————TS-S4 | 国械注准20203140661 | 四川普瑞斯生物科技有限公司 | 四川普瑞斯生物科技有限公司 | 0.55×20 | TS-S4 | 普通输液器 | 非PVC | 常规 | 带针 | 导管长度（mm）：0.55×20 | C1423012020000103896 | 0003180 | 16927081324072 | 输液器由瓶塞穿刺器及其保护套、进气器件、止液夹（选配件）、管路、滴斗、滴管、流量调节器、药液过滤器（标称孔径为15μm）、注射件（选配件）、外圆锥接头、静脉输液针、输液贴（选配件）组成。本品管路、滴斗材料为热塑性弹性体（TPE）;瓶塞穿刺器、滴管、精密药液过滤器材料为丙烯腈-丁二烯-苯乙烯（ABS）;穿刺式注射件材料为天然橡胶、无针式注射件材料聚碳酸酯PC及硅胶；针管材料为SUS304不锈钢；静脉输液针针管用润滑剂为二甲硅油。本产品经环氧乙烷灭菌，无菌、无热原。 | 本产品供医疗单位用于重力静脉输注药液。 | 三类 | 经灭菌的输液器产品应贮存在无腐蚀性气体、通风、清洁的室内，并对输液器产品有充分的保护。本产品在运输过程中应注意防护，避免重压、阳光直晒、雨雪浸淋等。产品有效期24个月。 | TPE
一次性使用输液器 | 中选 | 有增量资格 | 2.75 | 24类 | 普通输液器（不含DEHP） | 一次性使用输液器 带针————TS-S4 | 国械注准20203140661 | 四川普瑞斯生物科技有限公司 | 四川普瑞斯生物科技有限公司 | 0.7×25 | TS-S4 | 普通输液器 | 非PVC | 常规 | 带针 | 导管长度（mm）：0.7×25 | C1423012020000103896 | 0003252 | 16927081324096 | 输液器由瓶塞穿刺器及其保护套、进气器件、止液夹（选配件）、管路、滴斗、滴管、流量调节器、药液过滤器（标称孔径为15μm）、注射件（选配件）、外圆锥接头、静脉输液针、输液贴（选配件）组成。本品管路、滴斗材料为热塑性弹性体（TPE）;瓶塞穿刺器、滴管、精密药液过滤器材料为丙烯腈-丁二烯-苯乙烯（ABS）;穿刺式注射件材料为天然橡胶、无针式注射件材料聚碳酸酯PC及硅胶；针管材料为SUS304不锈钢；静脉输液针针管用润滑剂为二甲硅油。本产品经环氧乙烷灭菌，无菌、无热原。 | 本产品供医疗单位用于重力静脉输注药液。 | 三类 | 经灭菌的输液器产品应贮存在无腐蚀性气体、通风良好和清洁的室内，并对输液器产品有充分的保护。本产品在运输过程中应注意防护，避免重压、阳光直晒、雨雪浸淋等。有效期24个月 | TPE
一次性使用输液器 | 中选 | 有增量资格 | 2.8 | 24类 | 普通输液器（不含DEHP） | 一次性使用输液器 | 国械注准20213140685 | 上海正邦医疗科技有限公司 | 上海正邦医疗科技有限公司 | 0.9x28TWLB | FSYS-1AN | 普通输液器 | PVC非DEHP | 常规 | 带针 | 导管长度（mm）：≥1600 | C1423012020000102030 | 0001209 | 无 | 产品由瓶塞穿刺器保护套、进气器件（空气过滤器）、瓶塞穿刺器、管路、止水夹、滴管、滴斗、自动排气装置（选配）、流量调节器、注射件（选配）、药液过滤器(标称孔径为15μm)、 外圆锥接头保护套（选配）、输液针（选配）组成；输液针是由连接座、软管、针柄、针管和保护套组成。环氧乙烷灭菌，一次性使用。本产品管路材料为TOTM增塑的PVC，其他组件原材料详见技术要求。 | 本产品适用于重力作用下的静脉输液。 | 三类 | 本产品应储存在无腐蚀性气体，通风、清洁、远离含氯类消毒物品的环境中，本产品在运输过程中要谨防重压，阳光直晒和雪雨浸淋。有效期：2年。 | TOTM增塑的PVC，不含DEHP
一次性使用输液器 | 中选 | 有增量资格 | 2.8 | 24类 | 普通输液器（不含DEHP） | 一次性使用输液器 | 国械注准20213140685 | 上海正邦医疗科技有限公司 | 上海正邦医疗科技有限公司 | 0.5x19RWLB | FSYS-1AN | 普通输液器 | PVC非DEHP | 常规 | 带针 | 导管长度（mm）：≥1600 | C1423012020000102030 | 0001267 | 无 | 产品由瓶塞穿刺器保护套、进气器件（空气过滤器）、瓶塞穿刺器、管路、止水夹、滴管、滴斗、自动排气装置（选配）、流量调节器、注射件（选配）、药液过滤器(标称孔径为15μm)、 外圆锥接头保护套（选配）、输液针（选配）组成；输液针是由连接座、软管、针柄、针管和保护套组成。环氧乙烷灭菌，一次性使用。本产品管路材料为TOTM增塑的PVC，其他组件原材料详见技术要求。 | 本产品适用于重力作用下的静脉输液。 | 三类 | 本产品应储存在无腐蚀性气体，通风、清洁、远离含氯类消毒物品的环境中，本产品在运输过程中要谨防重压，阳光直晒和雪雨浸淋。有效期：2年。 | TOTM增塑的PVC，不含DEHP
一次性使用输液器 | 中选 | 有增量资格 | 2.8 | 24类 | 普通输液器（不含DEHP） | 一次性使用输液器 | 国械注准20213140685 | 上海正邦医疗科技有限公司 | 上海正邦医疗科技有限公司 | 0.7x25TWLB | FSYS-1AN | 普通输液器 | PVC非DEHP | 常规 | 带针 | 导管长度（mm）：≥1600 | C1423012020000102030 | 0001218 | 无 | 产品由瓶塞穿刺器保护套、进气器件（空气过滤器）、瓶塞穿刺器、管路、止水夹、滴管、滴斗、自动排气装置（选配）、流量调节器、注射件（选配）、药液过滤器(标称孔径为15μm)、 外圆锥接头保护套（选配）、输液针（选配）组成；输液针是由连接座、软管、针柄、针管和保护套组成。环氧乙烷灭菌，一次性使用。本产品管路材料为TOTM增塑的PVC，其他组件原材料详见技术要求。 | 本产品适用于重力作用下的静脉输液。 | 三类 | 本产品应储存在无腐蚀性气体，通风、清洁、远离含氯类消毒物品的环境中，本产品在运输过程中要谨防重压，阳光直晒和雪雨浸淋。有效期：2年。 | TOTM增塑的PVC，不含DEHP
一次性使用输液器 | 中选 | 有增量资格 | 2.8 | 24类 | 普通输液器（不含DEHP） | 一次性使用输液器 | 国械注准20213140685 | 上海正邦医疗科技有限公司 | 上海正邦医疗科技有限公司 | 1.2x32TWSB | FSYS-1AN | 普通输液器 | PVC非DEHP | 常规 | 带针 | 导管长度（mm）：≥1600 | C1423012020000102030 | 0001369 | 无 | 产品由瓶塞穿刺器保护套、进气器件（空气过滤器）、瓶塞穿刺器、管路、止水夹、滴管、滴斗、自动排气装置（选配）、流量调节器、注射件（选配）、药液过滤器(标称孔径为15μm)、 外圆锥接头保护套（选配）、输液针（选配）组成；输液针是由连接座、软管、针柄、针管和保护套组成。环氧乙烷灭菌，一次性使用。本产品管路材料为TOTM增塑的PVC，其他组件原材料详见技术要求。 | 本产品适用于重力作用下的静脉输液。 | 三类 | 本产品应储存在无腐蚀性气体，通风、清洁、远离含氯类消毒物品的环境中，本产品在运输过程中要谨防重压，阳光直晒和雪雨浸淋。有效期：2年。 | TOTM增塑的PVC，不含DEHP
一次性使用输液器 | 中选 | 有增量资格 | 2.8 | 24类 | 普通输液器（不含DEHP） | 一次性使用输液器 | 国械注准20213140685 | 上海正邦医疗科技有限公司 | 上海正邦医疗科技有限公司 | 0.8x27TWLB | FSYS-1AN | 普通输液器 | PVC非DEHP | 常规 | 带针 | 导管长度（mm）：≥1600 | C1423012020000102030 | 0001345 | 无 | 产品由瓶塞穿刺器保护套、进气器件（空气过滤器）、瓶塞穿刺器、管路、止水夹、滴管、滴斗、自动排气装置（选配）、流量调节器、注射件（选配）、药液过滤器(标称孔径为15μm)、 外圆锥接头保护套（选配）、输液针（选配）组成；输液针是由连接座、软管、针柄、针管和保护套组成。环氧乙烷灭菌，一次性使用。本产品管路材料为TOTM增塑的PVC，其他组件原材料详见技术要求。 | 本产品适用于重力作用下的静脉输液。 | 三类 | 本产品应储存在无腐蚀性气体，通风、清洁、远离含氯类消毒物品的环境中，本产品在运输过程中要谨防重压，阳光直晒和雪雨浸淋。有效期：2年。 | TOTM增塑的PVC，不含DEHP
一次性使用输液器 | 中选 | 有增量资格 | 2.8 | 24类 | 普通输液器（不含DEHP） | 一次性使用输液器 | 国械注准20213140685 | 上海正邦医疗科技有限公司 | 上海正邦医疗科技有限公司 | 0.6x22TWLB | FSYS-1AN | 普通输液器 | PVC非DEHP | 常规 | 带针 | 导管长度（mm）：≥1600 | C1423012020000102030 | 0001333 | 无 | 产品由瓶塞穿刺器保护套、进气器件（空气过滤器）、瓶塞穿刺器、管路、止水夹、滴管、滴斗、自动排气装置（选配）、流量调节器、注射件（选配）、药液过滤器(标称孔径为15μm)、 外圆锥接头保护套（选配）、输液针（选配）组成；输液针是由连接座、软管、针柄、针管和保护套组成。环氧乙烷灭菌，一次性使用。本产品管路材料为TOTM增塑的PVC，其他组件原材料详见技术要求。 | 本产品适用于重力作用下的静脉输液。 | 三类 | 本产品应储存在无腐蚀性气体，通风、清洁、远离含氯类消毒物品的环境中，本产品在运输过程中要谨防重压，阳光直晒和雪雨浸淋。有效期：2年。 | TOTM增塑的PVC，不含DEHP
一次性使用输液器 | 中选 | 有增量资格 | 2.8 | 24类 | 普通输液器（不含DEHP） | 一次性使用输液器 | 国械注准20213140685 | 上海正邦医疗科技有限公司 | 上海正邦医疗科技有限公司 | 0.45x16RWLB | FSYS-1AN | 普通输液器 | PVC非DEHP | 常规 | 带针 | 导管长度（mm）：≥1600 | C1423012020000102030 | 0001201 | 无 | 产品由瓶塞穿刺器保护套、进气器件（空气过滤器）、瓶塞穿刺器、管路、止水夹、滴管、滴斗、自动排气装置（选配）、流量调节器、注射件（选配）、药液过滤器(标称孔径为15μm)、 外圆锥接头保护套（选配）、输液针（选配）组成；输液针是由连接座、软管、针柄、针管和保护套组成。环氧乙烷灭菌，一次性使用。本产品管路材料为TOTM增塑的PVC，其他组件原材料详见技术要求。 | 本产品适用于重力作用下的静脉输液。 | 三类 | 本产品应储存在无腐蚀性气体，通风、清洁、远离含氯类消毒物品的环境中，本产品在运输过程中要谨防重压，阳光直晒和雪雨浸淋。有效期：2年。 | TOTM增塑的PVC，不含DEHP
一次性使用输液器 | 中选 | 有增量资格 | 2.8 | 24类 | 普通输液器（不含DEHP） | 一次性使用输液器 | 国械注准20213140685 | 上海正邦医疗科技有限公司 | 上海正邦医疗科技有限公司 | 0.55x19RWLB | FSYS-1AN | 普通输液器 | PVC非DEHP | 常规 | 带针 | 导管长度（mm）：≥1600 | C1423012020000102030 | 0001247 | 无 | 产品由瓶塞穿刺器保护套、进气器件（空气过滤器）、瓶塞穿刺器、管路、止水夹、滴管、滴斗、自动排气装置（选配）、流量调节器、注射件（选配）、药液过滤器(标称孔径为15μm)、 外圆锥接头保护套（选配）、输液针（选配）组成；输液针是由连接座、软管、针柄、针管和保护套组成。环氧乙烷灭菌，一次性使用。本产品管路材料为TOTM增塑的PVC，其他组件原材料详见技术要求。 | 本产品适用于重力作用下的静脉输液。 | 三类 | 本产品应储存在无腐蚀性气体，通风、清洁、远离含氯类消毒物品的环境中，本产品在运输过程中要谨防重压，阳光直晒和雪雨浸淋。有效期：2年。 | TOTM增塑的PVC，不含DEHP
一次性使用输液器 | 中选 | 有增量资格 | 2.22 | 19类 | 微孔过滤输液器（含DEHP） | 一次性使用精密过滤输液器 带针————d | 国械注准20163140425 | 天津哈娜好医材有限公司 | 天津哈娜好医材有限公司 | 0.7x25mm | SYQ-06APD-6 | 微孔过滤输液器 | PVC | 常规 | 带针 | 导管长度（mm）：/ | C1423012020000111212 | 0114275 | 16944331013388 | 由瓶塞穿刺器、滴斗、滴管、管路、静脉输液针（头皮针）、 药液过滤器（过滤介质标称孔径∶ 1.2μm、3.0μm、 5.0μm）、流量调节器、保护套、外圆锥接头、进气器件注射件、乳胶管组成。环氧乙烷灭菌，一次性使用。 | 本产品适用于临床输液。仅用于重力式输液。 | 三类 | 常温储存，24个月 | PVC
一次性使用输液器 | 中选 | 有增量资格 | 2.75 | 24类 | 普通输液器（不含DEHP） | 一次性使用输液器 带针————TS-S5 | 国械注准20203140661 | 四川普瑞斯生物科技有限公司 | 四川普瑞斯生物科技有限公司 | 0.6×25 | TS-S5 | 普通输液器 | 非PVC | 常规 | 带针 | 导管长度（mm）：0.6×25 | C1423012020000103896 | 0003230 | 16927081324119 | 输液器由瓶塞穿刺器及其保护套、进气器件、止液夹（选配件）、管路、滴斗、滴管、流量调节器、药液过滤器（标称孔径为15μm）、注射件（选配件）、外圆锥接头、静脉输液针、输液贴（选配件）组成。本品管路、滴斗材料为热塑性弹性体（TPE）;瓶塞穿刺器、滴管、精密药液过滤器材料为丙烯腈-丁二烯-苯乙烯（ABS）;穿刺式注射件材料为天然橡胶、无针式注射件材料聚碳酸酯PC及硅胶；针管材料为SUS304不锈钢；静脉输液针针管用润滑剂为二甲硅油。本产品经环氧乙烷灭菌，无菌、无热原。 | 本产品供医疗单位用于重力静脉输注药液。 | 三类 | 经灭菌的输液器产品应贮存在无腐蚀性气体、通风、清洁的室内，并对输液器产品有充分的保护。本产品在运输过程中应注意防护，避免重压、阳光直晒、雨雪浸淋等。产品有效期24个月。 | TPE
一次性使用输液器 | 中选 | 有增量资格 | 2.75 | 24类 | 普通输液器（不含DEHP） | 一次性使用输液器 带针————TS-S5 | 国械注准20203140661 | 四川普瑞斯生物科技有限公司 | 四川普瑞斯生物科技有限公司 | 0.7×25 | TS-S5 | 普通输液器 | 非PVC | 常规 | 带针 | 导管长度（mm）：0.7×25 | C1423012020000103896 | 0003254 | 16927081324126 | 输液器由瓶塞穿刺器及其保护套、进气器件、止液夹（选配件）、管路、滴斗、滴管、流量调节器、药液过滤器（标称孔径为15μm）、注射件（选配件）、外圆锥接头、静脉输液针、输液贴（选配件）组成。本品管路、滴斗材料为热塑性弹性体（TPE）;瓶塞穿刺器、滴管、精密药液过滤器材料为丙烯腈-丁二烯-苯乙烯（ABS）;穿刺式注射件材料为天然橡胶、无针式注射件材料聚碳酸酯PC及硅胶；针管材料为SUS304不锈钢；静脉输液针针管用润滑剂为二甲硅油。本产品经环氧乙烷灭菌，无菌、无热原。 | 本产品供医疗单位用于重力静脉输注药液。 | 三类 | 经灭菌的输液器产品应贮存在无腐蚀性气体、通风良好和清洁的室内，并对输液器产品有充分的保护。本产品在运输过程中应注意防护，避免重压、阳光直晒、雨雪浸淋等。有效期24个月 | TPE
一次性使用输液器 | 中选 | 有增量资格 | 2.75 | 24类 | 普通输液器（不含DEHP） | 一次性使用输液器 带针————TS-S5 | 国械注准20203140661 | 四川普瑞斯生物科技有限公司 | 四川普瑞斯生物科技有限公司 | 0.55×20 | TS-S5 | 普通输液器 | 非PVC | 常规 | 带针 | 导管长度（mm）：0.55×20 | C1423012020000103896 | 0003182 | 16927081324102 | 输液器由瓶塞穿刺器及其保护套、进气器件、止液夹（选配件）、管路、滴斗、滴管、流量调节器、药液过滤器（标称孔径为15μm）、注射件（选配件）、外圆锥接头、静脉输液针、输液贴（选配件）组成。本品管路、滴斗材料为热塑性弹性体（TPE）;瓶塞穿刺器、滴管、精密药液过滤器材料为丙烯腈-丁二烯-苯乙烯（ABS）;穿刺式注射件材料为天然橡胶、无针式注射件材料聚碳酸酯PC及硅胶；针管材料为SUS304不锈钢；静脉输液针针管用润滑剂为二甲硅油。本产品经环氧乙烷灭菌，无菌、无热原。 | 本产品供医疗单位用于重力静脉输注药液。 | 三类 | 经灭菌的输液器产品应贮存在无腐蚀性气体、通风良好和清洁的室内，并对输液器产品有充分的保护。本产品在运输过程中应注意防护，避免重压、阳光直晒、雨雪浸淋等。有效期24个月 | TPE
一次性使用输液器 | 中选 | 有增量资格 | 2.22 | 19类 | 微孔过滤输液器（含DEHP） | 一次性使用精密过滤输液器 带针————a | 国械注准20163140425 | 天津哈娜好医材有限公司 | 天津哈娜好医材有限公司 | 0.6x20mm | SYQ-503-06APD-6 | 微孔过滤输液器 | PVC | 常规 | 带针 | 导管长度（mm）：/ | C1423012020000111212 | 0126528 | 16944331013432 | 由瓶塞穿刺器、滴斗、滴管、管路、静脉输液针（头皮针）、 药液过滤器（过滤介质标称孔径∶ 1.2μm、3.0μm、 5.0μm）、流量调节器、保护套、外圆锥接头、进气器件注射件、乳胶管组成。环氧乙烷灭菌，一次性使用。 | 本产品适用于临床输液。仅用于重力式输液。 | 三类 | 常温储存，24个月 | PVC
一次性使用输液器 | 中选 | 有增量资格 | 2.22 | 19类 | 微孔过滤输液器（含DEHP） | 一次性使用精密过滤输液器 带针————a | 国械注准20163140425 | 天津哈娜好医材有限公司 | 天津哈娜好医材有限公司 | 0.55x20mm | SYQ-503-06APD-6 | 微孔过滤输液器 | PVC | 常规 | 带针 | 导管长度（mm）：/ | C1423012020000111212 | 0135106 | 16944331013449 | 由瓶塞穿刺器、滴斗、滴管、管路、静脉输液针（头皮针）、 药液过滤器（过滤介质标称孔径∶ 1.2μm、3.0μm、 5.0μm）、流量调节器、保护套、外圆锥接头、进气器件注射件、乳胶管组成。环氧乙烷灭菌，一次性使用。 | 本产品适用于临床输液。仅用于重力式输液。 | 三类 | 常温储存，24个月 | PVC
一次性使用输液器 | 中选 | 有增量资格 | 2.22 | 19类 | 微孔过滤输液器（含DEHP） | 一次性使用精密过滤输液器 带针————a | 国械注准20163140425 | 天津哈娜好医材有限公司 | 天津哈娜好医材有限公司 | 0.7x20mm | SYQ-503-06APD-6 | 微孔过滤输液器 | PVC | 常规 | 带针 | 导管长度（mm）：/ | C1423012020000111212 | 0146771 | 16944331013456 | 由瓶塞穿刺器、滴斗、滴管、管路、静脉输液针（头皮针）、 药液过滤器（过滤介质标称孔径∶ 1.2μm、3.0μm、 5.0μm）、流量调节器、保护套、外圆锥接头、进气器件注射件、乳胶管组成。环氧乙烷灭菌，一次性使用。 | 本产品适用于临床输液。仅用于重力式输液。 | 三类 | 常温储存，24个月 | PVC
一次性使用输液器 | 中选 | 有增量资格 | 2.8 | 24类 | 普通输液器（不含DEHP） | 一次性使用输液器 | 国械注准20213140685 | 上海正邦医疗科技有限公司 | 上海正邦医疗科技有限公司 | 不带针 | FSYS-1AZ | 普通输液器 | PVC非DEHP | 常规 | 不带针 | 导管长度（mm）：≥1600 | C1423012020000102030 | 0001187 | 无 | 产品由瓶塞穿刺器保护套、进气器件（空气过滤器）、瓶塞穿刺器、管路、止水夹、滴管、滴斗、自动排气装置（选配）、流量调节器、注射件（选配）、药液过滤器(标称孔径为15μm)、 外圆锥接头保护套（选配）、输液针（选配）组成；输液针是由连接座、软管、针柄、针管和保护套组成。环氧乙烷灭菌，一次性使用。本产品管路材料为TOTM增塑的PVC，其他组件原材料详见技术要求。 | 本产品适用于重力作用下的静脉输液。 | 三类 | 本产品应储存在无腐蚀性气体，通风、清洁、远离含氯类消毒物品的环境中，本产品在运输过程中要谨防重压，阳光直晒和雪雨浸淋。有效期：2年。 | TOTM增塑的PVC，不含DEHP
一次性使用静脉留置针 | 中选 | 有增量资格 | 19.8 | 3类 | 密闭式留置针（防针刺型，含无针接口式连接件） | 一次性使用静脉留置针 | 国械注准20193141896 | 苏州林华医疗器械股份有限公司 | 苏州林华医疗器械股份有限公司 | 18G×1.16IN（1.3×30mm） | ZFⅡ-B型 | 密闭式留置针（正压） | 含DEHP | 防针刺型 | 含无针接口式连接件 | - | C1605011940200200106 | 0000049 | 06934031500991 | 留置针由针管护套、导管组件、针管组件、防针刺装置（正压防针刺型适用）、长导管、止流夹、正压接头及端帽（或端帽Ⅱ）构成，其中导管组件由导管、金属楔、隔离塞和三通导管座组成；针管组件由针管和针座组成；防针刺装置由不锈钢卡片和塑料接头组成；正压接头由内圆锥接头套、长导管连接座、正压装置组成。与药液接触部件原材料：导管由氟化乙烯丙烯共聚物、金属楔由奥氏体不锈钢sus305（1Cr18Ni12)、三通导管座由丙酸纤维素（CAP)、针管由不锈钢0Cr18Ni9、内圆锥接头套和长导管连接座由丙烯腈-丁二烯-苯乙烯三元共聚物、正压装置由硅橡胶制造、端帽Ⅱ由丙烯腈-丁二烯-苯乙烯三元共聚物和聚异戊二烯制造。该产品一次性使用，经环氧乙烷灭菌。 | 该产品供插入人体外周血管静脉系统输液用，留置时间不大于72小时。 | 三类 | 产品应贮存在防潮，无腐蚀性气体和通风良好的室内。有效期3年 | FEP
一次性使用输液器 | 中选 | 有增量资格 | 2.8 | 24类 | 普通输液器（不含DEHP） | 一次性使用输液器 | 国械注准20213140685 | 上海正邦医疗科技有限公司 | 上海正邦医疗科技有限公司 | 0.5x19RWLB | FSYS-1AZN | 普通输液器 | PVC非DEHP | 常规 | 带针 | 导管长度（mm）：≥1600 | C1423012020000102030 | 0001327 | 无 | 产品由瓶塞穿刺器保护套、进气器件（空气过滤器）、瓶塞穿刺器、管路、止水夹、滴管、滴斗、自动排气装置（选配）、流量调节器、注射件（选配）、药液过滤器(标称孔径为15μm)、 外圆锥接头保护套（选配）、输液针（选配）组成；输液针是由连接座、软管、针柄、针管和保护套组成。环氧乙烷灭菌，一次性使用。本产品管路材料为TOTM增塑的PVC，其他组件原材料详见技术要求。 | 本产品适用于重力作用下的静脉输液。 | 三类 | 本产品应储存在无腐蚀性气体，通风、清洁、远离含氯类消毒物品的环境中，本产品在运输过程中要谨防重压，阳光直晒和雪雨浸淋。有效期：2年。 | TOTM增塑的PVC，不含DEHP
一次性使用输液器 | 中选 | 有增量资格 | 2.8 | 24类 | 普通输液器（不含DEHP） | 一次性使用输液器 | 国械注准20213140685 | 上海正邦医疗科技有限公司 | 上海正邦医疗科技有限公司 | 0.55x19RWLB | FSYS-1AZN | 普通输液器 | PVC非DEHP | 常规 | 带针 | 导管长度（mm）：≥1600 | C1423012020000102030 | 0001278 | 无 | 产品由瓶塞穿刺器保护套、进气器件（空气过滤器）、瓶塞穿刺器、管路、止水夹、滴管、滴斗、自动排气装置（选配）、流量调节器、注射件（选配）、药液过滤器(标称孔径为15μm)、 外圆锥接头保护套（选配）、输液针（选配）组成；输液针是由连接座、软管、针柄、针管和保护套组成。环氧乙烷灭菌，一次性使用。本产品管路材料为TOTM增塑的PVC，其他组件原材料详见技术要求。 | 本产品适用于重力作用下的静脉输液。 | 三类 | 本产品应储存在无腐蚀性气体，通风、清洁、远离含氯类消毒物品的环境中，本产品在运输过程中要谨防重压，阳光直晒和雪雨浸淋。有效期：2年。 | TOTM增塑的PVC，不含DEHP
一次性使用输液器 | 中选 | 有增量资格 | 2.8 | 24类 | 普通输液器（不含DEHP） | 一次性使用输液器 | 国械注准20213140685 | 上海正邦医疗科技有限公司 | 上海正邦医疗科技有限公司 | 0.8x27TWLB | FSYS-1AZN | 普通输液器 | PVC非DEHP | 常规 | 带针 | 导管长度（mm）：≥1600 | C1423012020000102030 | 0001270 | 无 | 产品由瓶塞穿刺器保护套、进气器件（空气过滤器）、瓶塞穿刺器、管路、止水夹、滴管、滴斗、自动排气装置（选配）、流量调节器、注射件（选配）、药液过滤器(标称孔径为15μm)、 外圆锥接头保护套（选配）、输液针（选配）组成；输液针是由连接座、软管、针柄、针管和保护套组成。环氧乙烷灭菌，一次性使用。本产品管路材料为TOTM增塑的PVC，其他组件原材料详见技术要求。 | 本产品适用于重力作用下的静脉输液。 | 三类 | 本产品应储存在无腐蚀性气体，通风、清洁、远离含氯类消毒物品的环境中，本产品在运输过程中要谨防重压，阳光直晒和雪雨浸淋。有效期：2年。 | TOTM增塑的PVC，不含DEHP
一次性使用输液器 | 中选 | 有增量资格 | 2.8 | 24类 | 普通输液器（不含DEHP） | 一次性使用输液器 | 国械注准20213140685 | 上海正邦医疗科技有限公司 | 上海正邦医疗科技有限公司 | 0.45x16RWLB | FSYS-1AZN | 普通输液器 | PVC非DEHP | 常规 | 带针 | 导管长度（mm）：≥1600 | C1423012020000102030 | 0001269 | 无 | 产品由瓶塞穿刺器保护套、进气器件（空气过滤器）、瓶塞穿刺器、管路、止水夹、滴管、滴斗、自动排气装置（选配）、流量调节器、注射件（选配）、药液过滤器(标称孔径为15μm)、 外圆锥接头保护套（选配）、输液针（选配）组成；输液针是由连接座、软管、针柄、针管和保护套组成。环氧乙烷灭菌，一次性使用。本产品管路材料为TOTM增塑的PVC，其他组件原材料详见技术要求。 | 本产品适用于重力作用下的静脉输液。 | 三类 | 本产品应储存在无腐蚀性气体，通风、清洁、远离含氯类消毒物品的环境中，本产品在运输过程中要谨防重压，阳光直晒和雪雨浸淋。有效期：2年。 | TOTM增塑的PVC，不含DEHP
一次性使用输液器 | 中选 | 有增量资格 | 2.8 | 24类 | 普通输液器（不含DEHP） | 一次性使用输液器 | 国械注准20213140685 | 上海正邦医疗科技有限公司 | 上海正邦医疗科技有限公司 | 0.9x28TWLB | FSYS-1AZN | 普通输液器 | PVC非DEHP | 常规 | 带针 | 导管长度（mm）：≥1600 | C1423012020000102030 | 0001190 | 无 | 产品由瓶塞穿刺器保护套、进气器件（空气过滤器）、瓶塞穿刺器、管路、止水夹、滴管、滴斗、自动排气装置（选配）、流量调节器、注射件（选配）、药液过滤器(标称孔径为15μm)、 外圆锥接头保护套（选配）、输液针（选配）组成；输液针是由连接座、软管、针柄、针管和保护套组成。环氧乙烷灭菌，一次性使用。本产品管路材料为TOTM增塑的PVC，其他组件原材料详见技术要求。 | 本产品适用于重力作用下的静脉输液。 | 三类 | 本产品应储存在无腐蚀性气体，通风、清洁、远离含氯类消毒物品的环境中，本产品在运输过程中要谨防重压，阳光直晒和雪雨浸淋。有效期：2年。 | TOTM增塑的PVC，不含DEHP
一次性使用输液器 | 中选 | 有增量资格 | 2.8 | 24类 | 普通输液器（不含DEHP） | 一次性使用输液器 | 国械注准20213140685 | 上海正邦医疗科技有限公司 | 上海正邦医疗科技有限公司 | 1.2x32TWSB | FSYS-1AZN | 普通输液器 | PVC非DEHP | 常规 | 带针 | 导管长度（mm）：≥1600 | C1423012020000102030 | 0001368 | 无 | 产品由瓶塞穿刺器保护套、进气器件（空气过滤器）、瓶塞穿刺器、管路、止水夹、滴管、滴斗、自动排气装置（选配）、流量调节器、注射件（选配）、药液过滤器(标称孔径为15μm)、 外圆锥接头保护套（选配）、输液针（选配）组成；输液针是由连接座、软管、针柄、针管和保护套组成。环氧乙烷灭菌，一次性使用。本产品管路材料为TOTM增塑的PVC，其他组件原材料详见技术要求。 | 本产品适用于重力作用下的静脉输液。 | 三类 | 本产品应储存在无腐蚀性气体，通风、清洁、远离含氯类消毒物品的环境中，本产品在运输过程中要谨防重压，阳光直晒和雪雨浸淋。有效期：2年。 | TOTM增塑的PVC，不含DEHP
一次性使用输液器 | 中选 | 有增量资格 | 2.8 | 24类 | 普通输液器（不含DEHP） | 一次性使用输液器 | 国械注准20213140685 | 上海正邦医疗科技有限公司 | 上海正邦医疗科技有限公司 | 0.7x25TWLB | FSYS-1AZN | 普通输液器 | PVC非DEHP | 常规 | 带针 | 导管长度（mm）：≥1600 | C1423012020000102030 | 0001228 | 无 | 产品由瓶塞穿刺器保护套、进气器件（空气过滤器）、瓶塞穿刺器、管路、止水夹、滴管、滴斗、自动排气装置（选配）、流量调节器、注射件（选配）、药液过滤器(标称孔径为15μm)、 外圆锥接头保护套（选配）、输液针（选配）组成；输液针是由连接座、软管、针柄、针管和保护套组成。环氧乙烷灭菌，一次性使用。本产品管路材料为TOTM增塑的PVC，其他组件原材料详见技术要求。 | 本产品适用于重力作用下的静脉输液。 | 三类 | 本产品应储存在无腐蚀性气体，通风、清洁、远离含氯类消毒物品的环境中，本产品在运输过程中要谨防重压，阳光直晒和雪雨浸淋。有效期：2年。 | TOTM增塑的PVC，不含DEHP
一次性使用输液器 | 中选 | 有增量资格 | 2.8 | 24类 | 普通输液器（不含DEHP） | 一次性使用输液器 | 国械注准20213140685 | 上海正邦医疗科技有限公司 | 上海正邦医疗科技有限公司 | 0.6x22TWLB | FSYS-1AZN | 普通输液器 | PVC非DEHP | 常规 | 带针 | 导管长度（mm）：≥1600 | C1423012020000102030 | 0001261 | 无 | 产品由瓶塞穿刺器保护套、进气器件（空气过滤器）、瓶塞穿刺器、管路、止水夹、滴管、滴斗、自动排气装置（选配）、流量调节器、注射件（选配）、药液过滤器(标称孔径为15μm)、 外圆锥接头保护套（选配）、输液针（选配）组成；输液针是由连接座、软管、针柄、针管和保护套组成。环氧乙烷灭菌，一次性使用。本产品管路材料为TOTM增塑的PVC，其他组件原材料详见技术要求。 | 本产品适用于重力作用下的静脉输液。 | 三类 | 本产品应储存在无腐蚀性气体，通风、清洁、远离含氯类消毒物品的环境中，本产品在运输过程中要谨防重压，阳光直晒和雪雨浸淋。有效期：2年。 | TOTM增塑的PVC，不含DEHP
一次性使用真空采血管 | 中选 | 有增量资格 | 0.5 | 12类 | 柠檬酸钠（枸橼酸钠）血沉试验管（黑色头盖） | 真空采血管————柠檬酸钠（1：4） | 川械注准20192220020 | 成都瑞琦医疗科技有限责任公司 | 成都瑞琦医疗科技有限责任公司 | （双标签）4ml | 柠檬酸钠（1：4） | 柠檬酸钠（枸橼酸钠）血沉试验管（黑色头盖） | - | 非灭菌 | 玻璃 | 规格（ml）：4 | C1423022030001207110 | 0002257 | 16935238813881 | 产品由试管(玻璃或塑料)、胶塞（胶塞外可有塑料防溅帽）、试管内添加剂（不同型号对应不同的添加剂）或无添加剂、附加物（仅限于分离胶型号的产品）组成，分无菌（辐照灭菌）和非无菌产品。 | 产品适用于临床检验静脉血液标本的采集、转运、保存和处理。 | 二类 | 干燥、通风、无腐蚀性气体，应离地离墙≥10cm。2年 | 玻璃
一次性使用真空采血管 | 中选 | 有增量资格 | 0.5 | 12类 | 柠檬酸钠（枸橼酸钠）血沉试验管（黑色头盖） | 真空采血管————柠檬酸钠（1：4） | 川械注准20192220020 | 成都瑞琦医疗科技有限责任公司 | 成都瑞琦医疗科技有限责任公司 | （双标签）3ml | 柠檬酸钠（1：4） | 柠檬酸钠（枸橼酸钠）血沉试验管（黑色头盖） | - | 非灭菌 | 玻璃 | 规格（ml）：3 | C1423022030001207110 | 0002570 | 16935238813867 | 产品由试管(玻璃或塑料)、胶塞（胶塞外可有塑料防溅帽）、试管内添加剂（不同型号对应不同的添加剂）或无添加剂、附加物（仅限于分离胶型号的产品）组成，分无菌（辐照灭菌）和非无菌产品。 | 产品适用于临床检验静脉血液标本的采集、转运、保存和处理。 | 二类 | 干燥、通风、无腐蚀性气体，应离地离墙≥10cm。2年 | 玻璃
一次性使用真空采血管 | 中选 | 有增量资格 | 0.5 | 12类 | 柠檬酸钠（枸橼酸钠）血沉试验管（黑色头盖） | 真空采血管————柠檬酸钠（1：4） | 川械注准20192220020 | 成都瑞琦医疗科技有限责任公司 | 成都瑞琦医疗科技有限责任公司 | （双标签）2ml | 柠檬酸钠（1：4） | 柠檬酸钠（枸橼酸钠）血沉试验管（黑色头盖） | - | 非灭菌 | 玻璃 | 规格（ml）：2 | C1423022030001207110 | 0002279 | 16935238813843 | 产品由试管(玻璃或塑料)、胶塞（胶塞外可有塑料防溅帽）、试管内添加剂（不同型号对应不同的添加剂）或无添加剂、附加物（仅限于分离胶型号的产品）组成，分无菌（辐照灭菌）和非无菌产品。 | 产品适用于临床检验静脉血液标本的采集、转运、保存和处理。 | 二类 | 干燥、通风、无腐蚀性气体，应离地离墙≥10cm。2年 | 玻璃
一次性使用真空采血管 | 中选 | 有增量资格 | 0.5 | 12类 | 柠檬酸钠（枸橼酸钠）血沉试验管（黑色头盖） | 真空采血管————柠檬酸钠（1：4） | 川械注准20192220020 | 成都瑞琦医疗科技有限责任公司 | 成都瑞琦医疗科技有限责任公司 | （双标签）5ml | 柠檬酸钠（1：4） | 柠檬酸钠（枸橼酸钠）血沉试验管（黑色头盖） | - | 非灭菌 | 玻璃 | 规格（ml）：5 | C1423022030001207110 | 0002474 | 16935238813904 | 产品由试管(玻璃或塑料)、胶塞（胶塞外可有塑料防溅帽）、试管内添加剂（不同型号对应不同的添加剂）或无添加剂、附加物（仅限于分离胶型号的产品）组成，分无菌（辐照灭菌）和非无菌产品。 | 产品适用于临床检验静脉血液标本的采集、转运、保存和处理。 | 二类 | 干燥、通风、无腐蚀性气体，应离地离墙≥10cm。2年 | 玻璃
一次性使用静脉留置针 | 中选 | 有增量资格 | 19.8 | 3类 | 密闭式留置针（防针刺型，含无针接口式连接件） | 一次性使用静脉留置针 | 国械注准20193141896 | 苏州林华医疗器械股份有限公司 | 苏州林华医疗器械股份有限公司 | 20G×1.16IN（1.1×30mm） | ZFⅡ-B型 | 密闭式留置针（正压） | 含DEHP | 防针刺型 | 含无针接口式连接件 | - | C1605011940200200106 | 0000050 | 06934031501004 | 留置针由针管护套、导管组件、针管组件、防针刺装置（正压防针刺型适用）、长导管、止流夹、正压接头及端帽（或端帽Ⅱ）构成，其中导管组件由导管、金属楔、隔离塞和三通导管座组成；针管组件由针管和针座组成；防针刺装置由不锈钢卡片和塑料接头组成；正压接头由内圆锥接头套、长导管连接座、正压装置组成。与药液接触部件原材料：导管由氟化乙烯丙烯共聚物、金属楔由奥氏体不锈钢sus305（1Cr18Ni12)、三通导管座由丙酸纤维素（CAP)、针管由不锈钢0Cr18Ni9、内圆锥接头套和长导管连接座由丙烯腈-丁二烯-苯乙烯三元共聚物、正压装置由硅橡胶制造、端帽Ⅱ由丙烯腈-丁二烯-苯乙烯三元共聚物和聚异戊二烯制造。该产品一次性使用，经环氧乙烷灭菌。 | 该产品供插入人体外周血管静脉系统输液用，留置时间不大于72小时。 | 三类 | 产品应贮存在防潮，无腐蚀性气体和通风良好的室内。有效期3年 | FEP
一次性使用真空采血管 | 中选 | 有增量资格 | 0.5 | 12类 | 柠檬酸钠（枸橼酸钠）血沉试验管（黑色头盖） | 真空采血管————柠檬酸钠（1：4）上机 | 川械注准20192220020 | 成都瑞琦医疗科技有限责任公司 | 成都瑞琦医疗科技有限责任公司 | （双标签）1.6ml | 柠檬酸钠（1：4） | 柠檬酸钠（枸橼酸钠）血沉试验管（黑色头盖） | - | 非灭菌 | 玻璃 | 规格（ml）：1.6ml | C1423022030001207110 | 0002557 | 16935238813829 | 产品由试管(玻璃或塑料)、胶塞（胶塞外可有塑料防溅帽）、试管内添加剂（不同型号对应不同的添加剂）或无添加剂、附加物（仅限于分离胶型号的产品）组成，分无菌（辐照灭菌）和非无菌产品。 | 产品适用于临床检验静脉血液标本的采集、转运、保存和处理。 | 二类 | 干燥、通风、无腐蚀性气体，应离地离墙≥10cm。2年 | 玻璃
一次性使用静脉留置针 | 中选 | 有增量资格 | 19.8 | 3类 | 密闭式留置针（防针刺型，含无针接口式连接件） | 一次性使用静脉留置针 | 国械注准20193141896 | 苏州林华医疗器械股份有限公司 | 苏州林华医疗器械股份有限公司 | 22G×1.00IN（0.9×25mm） | ZFⅡ-B型 | 密闭式留置针（正压） | 含DEHP | 防针刺型 | 含无针接口式连接件 | - | C1605011940200200106 | 0000052 | 06934031501011 | 留置针由针管护套、导管组件、针管组件、防针刺装置（正压防针刺型适用）、长导管、止流夹、正压接头及端帽（或端帽Ⅱ）构成，其中导管组件由导管、金属楔、隔离塞和三通导管座组成；针管组件由针管和针座组成；防针刺装置由不锈钢卡片和塑料接头组成；正压接头由内圆锥接头套、长导管连接座、正压装置组成。与药液接触部件原材料：导管由氟化乙烯丙烯共聚物、金属楔由奥氏体不锈钢sus305（1Cr18Ni12)、三通导管座由丙酸纤维素（CAP)、针管由不锈钢0Cr18Ni9、内圆锥接头套和长导管连接座由丙烯腈-丁二烯-苯乙烯三元共聚物、正压装置由硅橡胶制造、端帽Ⅱ由丙烯腈-丁二烯-苯乙烯三元共聚物和聚异戊二烯制造。该产品一次性使用，经环氧乙烷灭菌。 | 该产品供插入人体外周血管静脉系统输液用，留置时间不大于72小时。 | 三类 | 产品应贮存在防潮，无腐蚀性气体和通风良好的室内。有效期3年 | FEP
一次性使用静脉留置针 | 中选 | 有增量资格 | 19.8 | 3类 | 密闭式留置针（防针刺型，含无针接口式连接件） | 一次性使用静脉留置针 | 国械注准20193141896 | 苏州林华医疗器械股份有限公司 | 苏州林华医疗器械股份有限公司 | 22G×0.75IN（0.9×19mm） | ZFⅡ-B型 | 密闭式留置针（正压） | 含DEHP | 防针刺型 | 含无针接口式连接件 | - | C1605011940200200106 | 0000051 | 06934031501028 | 留置针由针管护套、导管组件、针管组件、防针刺装置（正压防针刺型适用）、长导管、止流夹、正压接头及端帽（或端帽Ⅱ）构成，其中导管组件由导管、金属楔、隔离塞和三通导管座组成；针管组件由针管和针座组成；防针刺装置由不锈钢卡片和塑料接头组成；正压接头由内圆锥接头套、长导管连接座、正压装置组成。与药液接触部件原材料：导管由氟化乙烯丙烯共聚物、金属楔由奥氏体不锈钢sus305（1Cr18Ni12)、三通导管座由丙酸纤维素（CAP)、针管由不锈钢0Cr18Ni9、内圆锥接头套和长导管连接座由丙烯腈-丁二烯-苯乙烯三元共聚物、正压装置由硅橡胶制造、端帽Ⅱ由丙烯腈-丁二烯-苯乙烯三元共聚物和聚异戊二烯制造。该产品一次性使用，经环氧乙烷灭菌。 | 该产品供插入人体外周血管静脉系统输液用，留置时间不大于72小时。 | 三类 | 产品应贮存在防潮，无腐蚀性气体和通风良好的室内。有效期3年 | FEP
一次性使用真空采血管 | 中选 | 有增量资格 | 0.43 | 7类 | 血清管（橘红色/红色头盖） | 一次性使用真空采血管————普通管 | 粤械注准20202220323 | 深圳美讯医学检验科技有限公司 | 深圳美讯医学检验科技有限公司 | 3ml | 普通管（玻璃） | 血清管（橘红色/红色头盖） | 不含促凝剂 | 非灭菌 | 玻璃 | 规格（ml）：3ml | C1423022030000609046 | 0000237 | 16975415341257 | 由玻璃或塑料试管、丁基胶塞、安全帽、标签和添加剂、附加物（部分型号无）组成，管内预设真空。 | 本产品为非无菌产品，本产品仅与具有防逆流作用的一次性使用静脉采血针配合使用，用于人体静脉血的收集、运输和存储。 | 二类 | 常温，24个月 | 玻璃
一次性使用真空采血管 | 中选 | 有增量资格 | 0.43 | 7类 | 血清管（橘红色/红色头盖） | 一次性使用真空采血管————普通管 | 粤械注准20202220323 | 深圳美讯医学检验科技有限公司 | 深圳美讯医学检验科技有限公司 | 3ml | 普通管(塑料) | 血清管（橘红色/红色头盖） | 不含促凝剂 | 非灭菌 | 塑料 | 规格（ml）：3ml | C1423022030000709046 | 0000244 | 16975415341301 | 由玻璃或塑料试管、丁基胶塞、安全帽、标签和添加剂、附加物（部分型号无）组成，管内预设真空。 | 本产品为非无菌产品，本产品仅与具有防逆流作用的一次性使用静脉采血针配合使用，用于人体静脉血的收集、运输和存储。 | 二类 | 常温，12个月 | 塑料
一次性使用静脉留置针 | 中选 | 有增量资格 | 19.8 | 3类 | 密闭式留置针（防针刺型，含无针接口式连接件） | 一次性使用静脉留置针 | 国械注准20193141896 | 苏州林华医疗器械股份有限公司 | 苏州林华医疗器械股份有限公司 | 24G×0.75IN（0.7×19mm） | ZFⅡ-B型 | 密闭式留置针（正压） | 含DEHP | 防针刺型 | 含无针接口式连接件 | - | C1605011940200200106 | 0000053 | 06934031501035 | 留置针由针管护套、导管组件、针管组件、防针刺装置（正压防针刺型适用）、长导管、止流夹、正压接头及端帽（或端帽Ⅱ）构成，其中导管组件由导管、金属楔、隔离塞和三通导管座组成；针管组件由针管和针座组成；防针刺装置由不锈钢卡片和塑料接头组成；正压接头由内圆锥接头套、长导管连接座、正压装置组成。与药液接触部件原材料：导管由氟化乙烯丙烯共聚物、金属楔由奥氏体不锈钢sus305（1Cr18Ni12)、三通导管座由丙酸纤维素（CAP)、针管由不锈钢0Cr18Ni9、内圆锥接头套和长导管连接座由丙烯腈-丁二烯-苯乙烯三元共聚物、正压装置由硅橡胶制造、端帽Ⅱ由丙烯腈-丁二烯-苯乙烯三元共聚物和聚异戊二烯制造。该产品一次性使用，经环氧乙烷灭菌。 | 该产品供插入人体外周血管静脉系统输液用，留置时间不大于72小时。 | 三类 | 产品应贮存在防潮，无腐蚀性气体和通风良好的室内。有效期3年 | FEP
输液连接管路 | 中选 | 有增量资格 | 1.4 | 25类 | 普通输液连接管路 | 一次性使用输液延长管—— | 国械注准20153140566 | 上海宝舜医疗器械有限公司 | 上海宝舜医疗器械有限公司 | 3.5×300mm | YC-30 | 普通输液连接管路 | 含DEHP | - | - | 导管长度（mm）：300mm | C1423090040000000693 | 0000498 | 无 | 一次性使用输液延长管由护帽、内圆锥接头、三通注射件、导管、微量调节器（20-250mL/L）、导管、精密过滤器（5.0μm、3.0μm、2.0μm）、多通接头（含四通接头、三通接头、两通接头）止水夹、外圆锥接头组成。 | 本产品适用于临床与输注容器、输注器具配套用于输注药液时，有需要连通输液容器或器具、增加药液过滤、流速调节、延长输液管路时使用。禁止用于婴幼儿和儿童。 | 三类 | 产品应存放在相对湿度不超过80、无腐蚀性气体、干燥、通风良好、清洁的环境内。产品有效期3年 | PVC
输液连接管路 | 中选 | 有增量资格 | 1.4 | 25类 | 普通输液连接管路 | 一次性使用输液延长管—— | 国械注准20153140566 | 上海宝舜医疗器械有限公司 | 上海宝舜医疗器械有限公司 | 3.5×100mm | YC-30 | 普通输液连接管路 | 含DEHP | - | - | 导管长度（mm）：100mm | C1423090040000000693 | 0000576 | 无 | 一次性使用输液延长管由护帽、内圆锥接头、三通注射件、导管、微量调节器（20-250mL/L）、导管、精密过滤器（5.0μm、3.0μm、2.0μm）、多通接头（含四通接头、三通接头、两通接头）止水夹、外圆锥接头组成。 | 本产品适用于临床与输注容器、输注器具配套用于输注药液时，有需要连通输液容器或器具、增加药液过滤、流速调节、延长输液管路时使用。禁止用于婴幼儿和儿童。 | 三类 | 产品应存放在相对湿度不超过80、无腐蚀性气体、干燥、通风良好、清洁的环境内。产品有效期3年 | PVC
输液连接管路 | 中选 | 有增量资格 | 1.4 | 25类 | 普通输液连接管路 | 一次性使用输液延长管—— | 国械注准20153140566 | 上海宝舜医疗器械有限公司 | 上海宝舜医疗器械有限公司 | 3.5×600mm | YC-30 | 普通输液连接管路 | 含DEHP | - | - | 导管长度（mm）：600mm | C1423090040000000693 | 0000137 | 06973234987208 | 一次性使用输液延长管由护帽、内圆锥接头、三通注射件、导管、微量调节器（20-250mL/L）、导管、精密过滤器（5.0μm、3.0μm、2.0μm）、多通接头（含四通接头、三通接头、两通接头）止水夹、外圆锥接头组成。 | 本产品适用于临床与输注容器、输注器具配套用于输注药液时，有需要连通输液容器或器具、增加药液过滤、流速调节、延长输液管路时使用。禁止用于婴幼儿和儿童。 | 三类 | 产品应存放在相对湿度不超过80、无腐蚀性气体、干燥、通风良好、清洁的环境内。产品有效期3年 | PVC
输液连接管路 | 中选 | 有增量资格 | 1.4 | 25类 | 普通输液连接管路 | 一次性使用输液延长管—— | 国械注准20153140566 | 上海宝舜医疗器械有限公司 | 上海宝舜医疗器械有限公司 | 3.5×500mm | YC-30 | 普通输液连接管路 | 含DEHP | - | - | 导管长度（mm）：500mm | C1423090040000000693 | 0000247 | 06973234983514 | 一次性使用输液延长管由护帽、内圆锥接头、三通注射件、导管、微量调节器（20-250mL/L）、导管、精密过滤器（5.0μm、3.0μm、2.0μm）、多通接头（含四通接头、三通接头、两通接头）止水夹、外圆锥接头组成。 | 本产品适用于临床与输注容器、输注器具配套用于输注药液时，有需要连通输液容器或器具、增加药液过滤、流速调节、延长输液管路时使用。禁止用于婴幼儿和儿童。 | 三类 | 产品应存放在相对湿度不超过80、无腐蚀性气体、干燥、通风良好、清洁的环境内。产品有效期3年 | PVC
一次性使用静脉留置针 | 中选 | 有增量资格 | 19.8 | 3类 | 密闭式留置针（防针刺型，含无针接口式连接件） | 一次性使用静脉留置针 | 国械注准20193141896 | 苏州林华医疗器械股份有限公司 | 苏州林华医疗器械股份有限公司 | 26G×0.63IN（0.6×16mm） | ZFⅡ-B型 | 密闭式留置针（正压） | 含DEHP | 防针刺型 | 含无针接口式连接件 | - | C1605011940200200106 | 0000054 | 06934031501042 | 留置针由针管护套、导管组件、针管组件、防针刺装置（正压防针刺型适用）、长导管、止流夹、正压接头及端帽（或端帽Ⅱ）构成，其中导管组件由导管、金属楔、隔离塞和三通导管座组成；针管组件由针管和针座组成；防针刺装置由不锈钢卡片和塑料接头组成；正压接头由内圆锥接头套、长导管连接座、正压装置组成。与药液接触部件原材料：导管由氟化乙烯丙烯共聚物、金属楔由奥氏体不锈钢sus305（1Cr18Ni12)、三通导管座由丙酸纤维素（CAP)、针管由不锈钢0Cr18Ni9、内圆锥接头套和长导管连接座由丙烯腈-丁二烯-苯乙烯三元共聚物、正压装置由硅橡胶制造、端帽Ⅱ由丙烯腈-丁二烯-苯乙烯三元共聚物和聚异戊二烯制造。该产品一次性使用，经环氧乙烷灭菌。 | 该产品供插入人体外周血管静脉系统输液用，留置时间不大于72小时。 | 三类 | 产品应贮存在防潮，无腐蚀性气体和通风良好的室内。有效期3年 | FEP
输液连接管路 | 中选 | 有增量资格 | 1.4 | 25类 | 普通输液连接管路 | 一次性使用输液延长管—— | 国械注准20153140566 | 上海宝舜医疗器械有限公司 | 上海宝舜医疗器械有限公司 | 3.5×1000mm | YC-30 | 普通输液连接管路 | 含DEHP | - | - | 导管长度（mm）：1000mm | C1423090040000000693 | 0000505 | 06973234986614 | 一次性使用输液延长管由护帽、内圆锥接头、三通注射件、导管、微量调节器（20-250mL/L）、导管、精密过滤器（5.0μm、3.0μm、2.0μm）、多通接头（含四通接头、三通接头、两通接头）止水夹、外圆锥接头组成。 | 本产品适用于临床与输注容器、输注器具配套用于输注药液时，有需要连通输液容器或器具、增加药液过滤、流速调节、延长输液管路时使用。禁止用于婴幼儿和儿童。 | 三类 | 产品应存放在相对湿度不超过80、无腐蚀性气体、干燥、通风良好、清洁的环境内。产品有效期3年 | PVC
输液连接管路 | 中选 | 有增量资格 | 1.4 | 25类 | 普通输液连接管路 | 一次性使用输液延长管—— | 国械注准20153140566 | 上海宝舜医疗器械有限公司 | 上海宝舜医疗器械有限公司 | 3.5×800mm | YC-30 | 普通输液连接管路 | 含DEHP | - | - | 导管长度（mm）：800mm | C1423090040000000693 | 0000548 | 无 | 一次性使用输液延长管由护帽、内圆锥接头、三通注射件、导管、微量调节器（20-250mL/L）、导管、精密过滤器（5.0μm、3.0μm、2.0μm）、多通接头（含四通接头、三通接头、两通接头）止水夹、外圆锥接头组成。 | 本产品适用于临床与输注容器、输注器具配套用于输注药液时，有需要连通输液容器或器具、增加药液过滤、流速调节、延长输液管路时使用。禁止用于婴幼儿和儿童。 | 三类 | 产品应存放在相对湿度不超过80、无腐蚀性气体、干燥、通风良好、清洁的环境内。产品有效期3年 | PVC
输液连接管路 | 中选 | 有增量资格 | 1.4 | 25类 | 普通输液连接管路 | 一次性使用输液延长管—— | 国械注准20153140566 | 上海宝舜医疗器械有限公司 | 上海宝舜医疗器械有限公司 | 3.5×1200mm | YC-30 | 普通输液连接管路 | 含DEHP | - | - | 导管长度（mm）：1200mm | C1423090040000000693 | 0000530 | 无 | 一次性使用输液延长管由护帽、内圆锥接头、三通注射件、导管、微量调节器（20-250mL/L）、导管、精密过滤器（5.0μm、3.0μm、2.0μm）、多通接头（含四通接头、三通接头、两通接头）止水夹、外圆锥接头组成。 | 本产品适用于临床与输注容器、输注器具配套用于输注药液时，有需要连通输液容器或器具、增加药液过滤、流速调节、延长输液管路时使用。禁止用于婴幼儿和儿童。 | 三类 | 产品应存放在相对湿度不超过80、无腐蚀性气体、干燥、通风良好、清洁的环境内。产品有效期3年 | PVC
输液连接管路 | 中选 | 有增量资格 | 1.4 | 25类 | 普通输液连接管路 | 一次性使用输液延长管—— | 国械注准20153140566 | 上海宝舜医疗器械有限公司 | 上海宝舜医疗器械有限公司 | 3.5×1500mm | YC-30 | 普通输液连接管路 | 含DEHP | - | - | 导管长度（mm）：1500mm | C1423090040000000693 | 0000596 | 06973234983521 | 一次性使用输液延长管由护帽、内圆锥接头、三通注射件、导管、微量调节器（20-250mL/L）、导管、精密过滤器（5.0μm、3.0μm、2.0μm）、多通接头（含四通接头、三通接头、两通接头）止水夹、外圆锥接头组成。 | 本产品适用于临床与输注容器、输注器具配套用于输注药液时，有需要连通输液容器或器具、增加药液过滤、流速调节、延长输液管路时使用。禁止用于婴幼儿和儿童。 | 三类 | 产品应存放在相对湿度不超过80、无腐蚀性气体、干燥、通风良好、清洁的环境内。产品有效期3年 | PVC
一次性使用输液器 | 中选 | 有增量资格 | 2.8 | 24类 | 普通输液器（不含DEHP） | 一次性使用输液器 | 国械注准20213140685 | 上海正邦医疗科技有限公司 | 上海正邦医疗科技有限公司 | 不带针 | FSYS-3A | 普通输液器 | PVC非DEHP | 常规 | 不带针 | 导管长度（mm）：≥1600 | C1423012020000102030 | 0001226 | 无 | 产品由瓶塞穿刺器保护套、进气器件（空气过滤器）、瓶塞穿刺器、管路、止水夹、滴管、滴斗、自动排气装置（选配）、流量调节器、注射件（选配）、药液过滤器(标称孔径为15μm)、 外圆锥接头保护套（选配）、输液针（选配）组成；输液针是由连接座、软管、针柄、针管和保护套组成。环氧乙烷灭菌，一次性使用。本产品管路材料为TOTM增塑的PVC，其他组件原材料详见技术要求。 | 本产品适用于重力作用下的静脉输液。 | 三类 | 本产品应储存在无腐蚀性气体，通风、清洁、远离含氯类消毒物品的环境中，本产品在运输过程中要谨防重压，阳光直晒和雪雨浸淋。有效期：2年。 | TOTM增塑的PVC，不含DEHP
一次性使用真空采血管 | 中选 | 有增量资格 | 0.43 | 7类 | 血清管（橘红色/红色头盖） | 一次性使用真空采血管————普通管 | 粤械注准20202220323 | 深圳美讯医学检验科技有限公司 | 深圳美讯医学检验科技有限公司 | 2ml | 普通管（玻璃） | 血清管（橘红色/红色头盖） | 不含促凝剂 | 非灭菌 | 玻璃 | 规格（ml）：2ml | C1423022030000609046 | 0000213 | 16975415341240 | 由玻璃或塑料试管、丁基胶塞、安全帽、标签和添加剂、附加物（部分型号无）组成，管内预设真空。 | 本产品为非无菌产品，本产品仅与具有防逆流作用的一次性使用静脉采血针配合使用，用于人体静脉血的收集、运输和存储。 | 二类 | 常温，24个月 | 玻璃
一次性使用真空采血管 | 中选 | 有增量资格 | 0.43 | 7类 | 血清管（橘红色/红色头盖） | 一次性使用真空采血管————普通管 | 粤械注准20202220323 | 深圳美讯医学检验科技有限公司 | 深圳美讯医学检验科技有限公司 | 2ml | 普通管(塑料) | 血清管（橘红色/红色头盖） | 不含促凝剂 | 非灭菌 | 塑料 | 规格（ml）：2ml | C1423022030000709046 | 0000226 | 16975415341295 | 由玻璃或塑料试管、丁基胶塞、安全帽、标签和添加剂、附加物（部分型号无）组成，管内预设真空。 | 本产品为非无菌产品，本产品仅与具有防逆流作用的一次性使用静脉采血针配合使用，用于人体静脉血的收集、运输和存储。 | 二类 | 常温，12个月 | 塑料
一次性使用人体静脉血样采集针 | 中选 | 有增量资格 | 1.74 | 15类 | 软连接式静脉血样采集针（防针刺型） | 一次性使用回缩式静脉采血针————3 | 国械注准20153222017 | 上海金塔医用器材有限公司 | 上海金塔医用器材有限公司 | 穿刺针外径0.55 | JT-HSQ（有持针器） | 防针刺型 | 软连接式血样采集针 | - | - | - | C1603062150000110269 | 0000059 | 26955356117149 | 本产品由护套、穿刺针管、穿刺针回缩套、针柄、软管、采血针针座、采血针护帽、采血针管、持针器（JT-HSQ带有）组成。本产品经由环氧乙烷灭菌。 | 适用于临床进行静脉血液的采集，需配套一次性使用真空采血管使用 | 三类 | 清洁、阴凉干燥、通风良好，无腐蚀性的环境场所。有效期两年 | PVC
一次性使用人体静脉血样采集针 | 中选 | 有增量资格 | 1.74 | 15类 | 软连接式静脉血样采集针（防针刺型） | 一次性使用回缩式静脉采血针————4 | 国械注准20153222017 | 上海金塔医用器材有限公司 | 上海金塔医用器材有限公司 | 穿刺针外径0.7 | JT-HSQ（有持针器） | 防针刺型 | 软连接式血样采集针 | - | - | - | C1603062150000110269 | 0000067 | 26955356117156 | 本产品由护套、穿刺针管、穿刺针回缩套、针柄、软管、采血针针座、采血针护帽、采血针管、持针器（JT-HSQ带有）组成。本产品经由环氧乙烷灭菌。 | 适用于临床进行静脉血液的采集，需配套一次性使用真空采血管使用 | 三类 | 清洁、阴凉干燥、通风良好，无腐蚀性的环境场所。有效期两年 | PVC
一次性使用人体静脉血样采集针 | 中选 | 有增量资格 | 1.74 | 15类 | 软连接式静脉血样采集针（防针刺型） | 一次性使用回缩式静脉采血针————5 | 国械注准20153222017 | 上海金塔医用器材有限公司 | 上海金塔医用器材有限公司 | 穿刺针外径0.8 | JT-HSQ（有持针器） | 防针刺型 | 软连接式血样采集针 | - | - | - | C1603062150000110269 | 0000071 | 26955356117163 | 本产品由护套、穿刺针管、穿刺针回缩套、针柄、软管、采血针针座、采血针护帽、采血针管、持针器（JT-HSQ带有）组成。本产品经由环氧乙烷灭菌。 | 适用于临床进行静脉血液的采集，需配套一次性使用真空采血管使用 | 三类 | 清洁、阴凉干燥、通风良好，无腐蚀性的环境场所。有效期两年 | PVC
一次性使用静脉留置针 | 中选 | 有增量资格 | 2.28 | 1类 | 开放式留置针（防针刺型） | 一次性使用防针刺留置针 | 国械注准20173141589 | 江西丰临医用器械有限公司 | 江西丰临医用器械有限公司 | 18G | IVS-D | 开放式留置针 | 不含DEHP | 防针刺型 | 不带加药口 | 非耐高压 | C1605011940100608082 | 0000040 | 16970415162314 | 本产品以聚乙烯（PE）、聚丙烯（PP）、不锈钢OCr18Ni9、热塑性聚氨酯（TPU）、聚碳酸酯（PC）、丙烯腈-丁二烯-苯乙烯共聚物（ABS）、异戊二烯橡胶、硅胶弹性体为原材料，主要由护套、针管、导管、导管楔、导管座、防针刺装置、针座、端帽；其中Y型还含有隔离塞、阻断装置、延长管、肝素帽、输注接口（二通、三通、二通正压接头、三通正压接头）；直型还含有密封件、护帽、排气接头、翼片、盖帽组成。经环氧乙烷灭菌，一次性使用。 | 本产品适用于人体的外周血管系统输液用。 | 三类 | 本产品应贮存在相对湿度不超过80、无腐蚀性气体、环境清洁、通风良好的室内。有效期三年 | 热塑性聚氨酯（TPU）
一次性使用静脉留置针 | 中选 | 有增量资格 | 2.28 | 1类 | 开放式留置针（防针刺型） | 一次性使用防针刺留置针 | 国械注准20173141589 | 江西丰临医用器械有限公司 | 江西丰临医用器械有限公司 | 24G | IVS-D | 开放式留置针 | 不含DEHP | 防针刺型 | 不带加药口 | 非耐高压 | C1605011940100608082 | 0000058 | 16970415162345 | 本产品以聚乙烯（PE）、聚丙烯（PP）、不锈钢OCr18Ni9、热塑性聚氨酯（TPU）、聚碳酸酯（PC）、丙烯腈-丁二烯-苯乙烯共聚物（ABS）、异戊二烯橡胶、硅胶弹性体为原材料，主要由护套、针管、导管、导管楔、导管座、防针刺装置、针座、端帽；其中Y型还含有隔离塞、阻断装置、延长管、肝素帽、输注接口（二通、三通、二通正压接头、三通正压接头）；直型还含有密封件、护帽、排气接头、翼片、盖帽组成。经环氧乙烷灭菌，一次性使用。 | 本产品适用于人体的外周血管系统输液用。 | 三类 | 本产品应贮存在相对湿度不超过80、无腐蚀性气体、环境清洁、通风良好的室内。有效期三年 | 热塑性聚氨酯（TPU）
一次性使用静脉留置针 | 中选 | 有增量资格 | 2.28 | 1类 | 开放式留置针（防针刺型） | 一次性使用防针刺留置针 | 国械注准20173141589 | 江西丰临医用器械有限公司 | 江西丰临医用器械有限公司 | 20G | IVS-D | 开放式留置针 | 不含DEHP | 防针刺型 | 不带加药口 | 非耐高压 | C1605011940100608082 | 0000046 | 16970415162321 | 本产品以聚乙烯（PE）、聚丙烯（PP）、不锈钢OCr18Ni9、热塑性聚氨酯（TPU）、聚碳酸酯（PC）、丙烯腈-丁二烯-苯乙烯共聚物（ABS）、异戊二烯橡胶、硅胶弹性体为原材料，主要由护套、针管、导管、导管楔、导管座、防针刺装置、针座、端帽；其中Y型还含有隔离塞、阻断装置、延长管、肝素帽、输注接口（二通、三通、二通正压接头、三通正压接头）；直型还含有密封件、护帽、排气接头、翼片、盖帽组成。经环氧乙烷灭菌，一次性使用。 | 本产品适用于人体的外周血管系统输液用。 | 三类 | 本产品应贮存在相对湿度不超过80、无腐蚀性气体、环境清洁、通风良好的室内。有效期三年 | 热塑性聚氨酯（TPU）
一次性使用静脉留置针 | 中选 | 有增量资格 | 2.28 | 1类 | 开放式留置针（防针刺型） | 一次性使用防针刺留置针 | 国械注准20173141589 | 江西丰临医用器械有限公司 | 江西丰临医用器械有限公司 | 22G | IVS-D | 开放式留置针 | 不含DEHP | 防针刺型 | 不带加药口 | 非耐高压 | C1605011940100608082 | 0000052 | 16970415162338 | 本产品以聚乙烯（PE）、聚丙烯（PP）、不锈钢OCr18Ni9、热塑性聚氨酯（TPU）、聚碳酸酯（PC）、丙烯腈-丁二烯-苯乙烯共聚物（ABS）、异戊二烯橡胶、硅胶弹性体为原材料，主要由护套、针管、导管、导管楔、导管座、防针刺装置、针座、端帽；其中Y型还含有隔离塞、阻断装置、延长管、肝素帽、输注接口（二通、三通、二通正压接头、三通正压接头）；直型还含有密封件、护帽、排气接头、翼片、盖帽组成。经环氧乙烷灭菌，一次性使用。 | 本产品适用于人体的外周血管系统输液用。 | 三类 | 本产品应贮存在相对湿度不超过80、无腐蚀性气体、环境清洁、通风良好的室内。有效期三年 | 热塑性聚氨酯（TPU）
一次性使用真空采血管 | 中选 | 有增量资格 | 0.43 | 7类 | 血清管（橘红色/红色头盖） | 一次性使用真空采血管————普通管 | 粤械注准20202220323 | 深圳美讯医学检验科技有限公司 | 深圳美讯医学检验科技有限公司 | 4ml | 普通管(塑料) | 血清管（橘红色/红色头盖） | 不含促凝剂 | 非灭菌 | 塑料 | 规格（ml）：4ml | C1423022030000709046 | 0000266 | 16975415341318 | 由玻璃或塑料试管、丁基胶塞、安全帽、标签和添加剂、附加物（部分型号无）组成，管内预设真空。 | 本产品为非无菌产品，本产品仅与具有防逆流作用的一次性使用静脉采血针配合使用，用于人体静脉血的收集、运输和存储。 | 二类 | 常温，12个月 | 塑料
一次性使用真空采血管 | 中选 | 有增量资格 | 0.43 | 7类 | 血清管（橘红色/红色头盖） | 一次性使用真空采血管————普通管 | 粤械注准20202220323 | 深圳美讯医学检验科技有限公司 | 深圳美讯医学检验科技有限公司 | 4ml | 普通管（玻璃） | 血清管（橘红色/红色头盖） | 不含促凝剂 | 非灭菌 | 玻璃 | 规格（ml）：4ml | C1423022030000609046 | 0000231 | 16975415341264 | 由玻璃或塑料试管、丁基胶塞、安全帽、标签和添加剂、附加物（部分型号无）组成，管内预设真空。 | 本产品为非无菌产品，本产品仅与具有防逆流作用的一次性使用静脉采血针配合使用，用于人体静脉血的收集、运输和存储。 | 二类 | 常温，24个月 | 玻璃
一次性使用真空采血管 | 中选 | 有增量资格 | 0.7 | 11类 | 肝素抗凝管（绿色头盖） | 真空采血管————肝素锂 | 川械注准20192220020 | 成都瑞琦医疗科技有限责任公司 | 成都瑞琦医疗科技有限责任公司 | （双标签）3ml | 肝素锂 | 肝素抗凝管（绿色头盖） | - | 非灭菌 | 玻璃 | 规格（ml）：3 | C1423022030001207110 | 0002594 | 16935238813942 | 产品由试管(玻璃或塑料)、胶塞（胶塞外可有塑料防溅帽）、试管内添加剂（不同型号对应不同的添加剂）或无添加剂、附加物（仅限于分离胶型号的产品）组成，分无菌（辐照灭菌）和非无菌产品。 | 产品适用于临床检验静脉血液标本的采集、转运、保存和处理。 | 二类 | 干燥、通风、无腐蚀性气体，应离地离墙≥10cm。2年 | 玻璃
一次性使用真空采血管 | 中选 | 有增量资格 | 0.7 | 11类 | 肝素抗凝管（绿色头盖） | 真空采血管————肝素锂 | 川械注准20192220020 | 成都瑞琦医疗科技有限责任公司 | 成都瑞琦医疗科技有限责任公司 | （双标签）4ml | 肝素锂 | 肝素抗凝管（绿色头盖） | - | 非灭菌 | 玻璃 | 规格（ml）：4 | C1423022030001207110 | 0002331 | 16935238813966 | 产品由试管(玻璃或塑料)、胶塞（胶塞外可有塑料防溅帽）、试管内添加剂（不同型号对应不同的添加剂）或无添加剂、附加物（仅限于分离胶型号的产品）组成，分无菌（辐照灭菌）和非无菌产品。 | 产品适用于临床检验静脉血液标本的采集、转运、保存和处理。 | 二类 | 干燥、通风、无腐蚀性气体，应离地离墙≥10cm。2年 | 玻璃
一次性使用真空采血管 | 中选 | 有增量资格 | 0.7 | 11类 | 肝素抗凝管（绿色头盖） | 真空采血管————肝素锂 | 川械注准20192220020 | 成都瑞琦医疗科技有限责任公司 | 成都瑞琦医疗科技有限责任公司 | （双标签）5ml | 肝素锂 | 肝素抗凝管（绿色头盖） | - | 非灭菌 | 玻璃 | 规格（ml）：5 | C1423022030001207110 | 0002546 | 16935238813980 | 产品由试管(玻璃或塑料)、胶塞（胶塞外可有塑料防溅帽）、试管内添加剂（不同型号对应不同的添加剂）或无添加剂、附加物（仅限于分离胶型号的产品）组成，分无菌（辐照灭菌）和非无菌产品。 | 产品适用于临床检验静脉血液标本的采集、转运、保存和处理。 | 二类 | 干燥、通风、无腐蚀性气体，应离地离墙≥10cm。2年 | 玻璃
一次性使用真空采血管 | 中选 | 有增量资格 | 0.7 | 11类 | 肝素抗凝管（绿色头盖） | 真空采血管————肝素锂 | 川械注准20192220020 | 成都瑞琦医疗科技有限责任公司 | 成都瑞琦医疗科技有限责任公司 | （双标签）2ml | 肝素锂 | 肝素抗凝管（绿色头盖） | - | 非灭菌 | 玻璃 | 规格（ml）：2 | C1423022030001207110 | 0002533 | 16935238813928 | 产品由试管(玻璃或塑料)、胶塞（胶塞外可有塑料防溅帽）、试管内添加剂（不同型号对应不同的添加剂）或无添加剂、附加物（仅限于分离胶型号的产品）组成，分无菌（辐照灭菌）和非无菌产品。 | 产品适用于临床检验静脉血液标本的采集、转运、保存和处理。 | 二类 | 干燥、通风、无腐蚀性气体，应离地离墙≥10cm。2年 | 玻璃
一次性使用真空采血管 | 中选 | 有增量资格 | 0.43 | 7类 | 血清管（橘红色/红色头盖） | 一次性使用真空采血管————普通管 | 粤械注准20202220323 | 深圳美讯医学检验科技有限公司 | 深圳美讯医学检验科技有限公司 | 5ml | 普通管（玻璃） | 血清管（橘红色/红色头盖） | 不含促凝剂 | 非灭菌 | 玻璃 | 规格（ml）：5ml | C1423022030000609046 | 0000192 | 16975415341271 | 由玻璃或塑料试管、丁基胶塞、安全帽、标签和添加剂、附加物（部分型号无）组成，管内预设真空。 | 本产品为非无菌产品，本产品仅与具有防逆流作用的一次性使用静脉采血针配合使用，用于人体静脉血的收集、运输和存储。 | 二类 | 常温，24个月 | 玻璃
一次性使用真空采血管 | 中选 | 有增量资格 | 0.43 | 7类 | 血清管（橘红色/红色头盖） | 一次性使用真空采血管————普通管 | 粤械注准20202220323 | 深圳美讯医学检验科技有限公司 | 深圳美讯医学检验科技有限公司 | 5ml | 普通管(塑料) | 血清管（橘红色/红色头盖） | 不含促凝剂 | 非灭菌 | 塑料 | 规格（ml）：5ml | C1423022030000709046 | 0000249 | 16975415341325 | 由玻璃或塑料试管、丁基胶塞、安全帽、标签和添加剂、附加物（部分型号无）组成，管内预设真空。 | 本产品为非无菌产品，本产品仅与具有防逆流作用的一次性使用静脉采血针配合使用，用于人体静脉血的收集、运输和存储。 | 二类 | 常温，12个月 | 塑料
一次性使用静脉留置针 | 中选 | 有增量资格 | 19.8 | 3类 | 密闭式留置针（防针刺型，含无针接口式连接件） | 一次性使用静脉留置针 | 国械注准20193141896 | 苏州林华医疗器械股份有限公司 | 苏州林华医疗器械股份有限公司 | 26G×0.63IN（0.6×16mm） | ZFⅡ-A型 | 密闭式留置针（正压） | 含DEHP | 防针刺型 | 含无针接口式连接件 | - | C1605011940200200106 | 0000060 | 06934031500984 | 留置针由针管护套、导管组件、针管组件、防针刺装置（正压防针刺型适用）、长导管、止流夹、正压接头及端帽（或端帽Ⅱ）构成，其中导管组件由导管、金属楔、隔离塞和三通导管座组成；针管组件由针管和针座组成；防针刺装置由不锈钢卡片和塑料接头组成；正压接头由内圆锥接头套、长导管连接座、正压装置组成。与药液接触部件原材料：导管由氟化乙烯丙烯共聚物、金属楔由奥氏体不锈钢sus305（1Cr18Ni12)、三通导管座由丙酸纤维素（CAP)、针管由不锈钢0Cr18Ni9、内圆锥接头套和长导管连接座由丙烯腈-丁二烯-苯乙烯三元共聚物、正压装置由硅橡胶制造、端帽Ⅱ由丙烯腈-丁二烯-苯乙烯三元共聚物和聚异戊二烯制造。该产品一次性使用，经环氧乙烷灭菌。 | 该产品供插入人体外周血管静脉系统输液用，留置时间不大于72小时。 | 三类 | 产品应贮存在防潮，无腐蚀性气体和通风良好的室内。有效期3年 | FEP
一次性使用静脉留置针 | 中选 | 有增量资格 | 19.8 | 3类 | 密闭式留置针（防针刺型，含无针接口式连接件） | 一次性使用静脉留置针 | 国械注准20193141896 | 苏州林华医疗器械股份有限公司 | 苏州林华医疗器械股份有限公司 | 18G×1.16IN（1.3×30mm） | ZFⅡ-A型 | 密闭式留置针（正压） | 含DEHP | 防针刺型 | 含无针接口式连接件 | - | C1605011940200200106 | 0000055 | 06934031500939 | 留置针由针管护套、导管组件、针管组件、防针刺装置（正压防针刺型适用）、长导管、止流夹、正压接头及端帽（或端帽Ⅱ）构成，其中导管组件由导管、金属楔、隔离塞和三通导管座组成；针管组件由针管和针座组成；防针刺装置由不锈钢卡片和塑料接头组成；正压接头由内圆锥接头套、长导管连接座、正压装置组成。与药液接触部件原材料：导管由氟化乙烯丙烯共聚物、金属楔由奥氏体不锈钢sus305（1Cr18Ni12)、三通导管座由丙酸纤维素（CAP)、针管由不锈钢0Cr18Ni9、内圆锥接头套和长导管连接座由丙烯腈-丁二烯-苯乙烯三元共聚物、正压装置由硅橡胶制造、端帽Ⅱ由丙烯腈-丁二烯-苯乙烯三元共聚物和聚异戊二烯制造。该产品一次性使用，经环氧乙烷灭菌。 | 该产品供插入人体外周血管静脉系统输液用，留置时间不大于72小时。 | 三类 | 产品应贮存在防潮，无腐蚀性气体和通风良好的室内。有效期3年 | FEP
一次性使用真空采血管 | 中选 | 有增量资格 | 0.7 | 11类 | 肝素抗凝管（绿色头盖） | 真空采血管————肝素钠 | 川械注准20192220020 | 成都瑞琦医疗科技有限责任公司 | 成都瑞琦医疗科技有限责任公司 | （双标签）5ml | 肝素钠 | 肝素抗凝管（绿色头盖） | - | 非灭菌 | 玻璃 | 规格（ml）：5 | C1423022030001207110 | 0002520 | 16935238814185 | 产品由试管(玻璃或塑料)、胶塞（胶塞外可有塑料防溅帽）、试管内添加剂（不同型号对应不同的添加剂）或无添加剂、附加物（仅限于分离胶型号的产品）组成，分无菌（辐照灭菌）和非无菌产品。 | 产品适用于临床检验静脉血液标本的采集、转运、保存和处理。 | 二类 | 干燥、通风、无腐蚀性气体，应离地离墙≥10cm。2年 | 玻璃
一次性使用真空采血管 | 中选 | 有增量资格 | 0.7 | 11类 | 肝素抗凝管（绿色头盖） | 真空采血管————肝素钠 | 川械注准20192220020 | 成都瑞琦医疗科技有限责任公司 | 成都瑞琦医疗科技有限责任公司 | （双标签）4ml | 肝素钠 | 肝素抗凝管（绿色头盖） | - | 非灭菌 | 玻璃 | 规格（ml）：4 | C1423022030001207110 | 0002572 | 16935238814147 | 产品由试管(玻璃或塑料)、胶塞（胶塞外可有塑料防溅帽）、试管内添加剂（不同型号对应不同的添加剂）或无添加剂、附加物（仅限于分离胶型号的产品）组成，分无菌（辐照灭菌）和非无菌产品。 | 产品适用于临床检验静脉血液标本的采集、转运、保存和处理。 | 二类 | 干燥、通风、无腐蚀性气体，应离地离墙≥10cm。2年 | 玻璃
一次性使用真空采血管 | 中选 | 有增量资格 | 0.7 | 11类 | 肝素抗凝管（绿色头盖） | 真空采血管————肝素钠 | 川械注准20192220020 | 成都瑞琦医疗科技有限责任公司 | 成都瑞琦医疗科技有限责任公司 | （双标签）2ml | 肝素钠 | 肝素抗凝管（绿色头盖） | - | 非灭菌 | 玻璃 | 规格（ml）：2 | C1423022030001207110 | 0002384 | 16935238814109 | 产品由试管(玻璃或塑料)、胶塞（胶塞外可有塑料防溅帽）、试管内添加剂（不同型号对应不同的添加剂）或无添加剂、附加物（仅限于分离胶型号的产品）组成，分无菌（辐照灭菌）和非无菌产品。 | 产品适用于临床检验静脉血液标本的采集、转运、保存和处理。 | 二类 | 干燥、通风、无腐蚀性气体，应离地离墙≥10cm。2年 | 玻璃
一次性使用真空采血管 | 中选 | 有增量资格 | 0.7 | 11类 | 肝素抗凝管（绿色头盖） | 真空采血管————肝素钠 | 川械注准20192220020 | 成都瑞琦医疗科技有限责任公司 | 成都瑞琦医疗科技有限责任公司 | （双标签）3ml | 肝素钠 | 肝素抗凝管（绿色头盖） | - | 非灭菌 | 玻璃 | 规格（ml）：3 | C1423022030001207110 | 0002275 | 16935238814123 | 产品由试管(玻璃或塑料)、胶塞（胶塞外可有塑料防溅帽）、试管内添加剂（不同型号对应不同的添加剂）或无添加剂、附加物（仅限于分离胶型号的产品）组成，分无菌（辐照灭菌）和非无菌产品。 | 产品适用于临床检验静脉血液标本的采集、转运、保存和处理。 | 二类 | 干燥、通风、无腐蚀性气体，应离地离墙≥10cm。2年 | 玻璃
一次性使用静脉留置针 | 中选 | 有增量资格 | 19.8 | 3类 | 密闭式留置针（防针刺型，含无针接口式连接件） | 一次性使用静脉留置针 | 国械注准20193141896 | 苏州林华医疗器械股份有限公司 | 苏州林华医疗器械股份有限公司 | 20G×1.16IN（1.1×30mm） | ZFⅡ-A型 | 密闭式留置针（正压） | 含DEHP | 防针刺型 | 含无针接口式连接件 | - | C1605011940200200106 | 0000056 | 06934031500946 | 留置针由针管护套、导管组件、针管组件、防针刺装置（正压防针刺型适用）、长导管、止流夹、正压接头及端帽（或端帽Ⅱ）构成，其中导管组件由导管、金属楔、隔离塞和三通导管座组成；针管组件由针管和针座组成；防针刺装置由不锈钢卡片和塑料接头组成；正压接头由内圆锥接头套、长导管连接座、正压装置组成。与药液接触部件原材料：导管由氟化乙烯丙烯共聚物、金属楔由奥氏体不锈钢sus305（1Cr18Ni12)、三通导管座由丙酸纤维素（CAP)、针管由不锈钢0Cr18Ni9、内圆锥接头套和长导管连接座由丙烯腈-丁二烯-苯乙烯三元共聚物、正压装置由硅橡胶制造、端帽Ⅱ由丙烯腈-丁二烯-苯乙烯三元共聚物和聚异戊二烯制造。该产品一次性使用，经环氧乙烷灭菌。 | 该产品供插入人体外周血管静脉系统输液用，留置时间不大于72小时。 | 三类 | 产品应贮存在防潮，无腐蚀性气体和通风良好的室内。有效期3年 | FEP
一次性使用静脉留置针 | 中选 | 有增量资格 | 19.8 | 3类 | 密闭式留置针（防针刺型，含无针接口式连接件） | 一次性使用静脉留置针 | 国械注准20193141896 | 苏州林华医疗器械股份有限公司 | 苏州林华医疗器械股份有限公司 | 22G×1.00IN（0.9×25mm） | ZFⅡ-A型 | 密闭式留置针（正压） | 含DEHP | 防针刺型 | 含无针接口式连接件 | - | C1605011940200200106 | 0000058 | 06934031500953 | 留置针由针管护套、导管组件、针管组件、防针刺装置（正压防针刺型适用）、长导管、止流夹、正压接头及端帽（或端帽Ⅱ）构成，其中导管组件由导管、金属楔、隔离塞和三通导管座组成；针管组件由针管和针座组成；防针刺装置由不锈钢卡片和塑料接头组成；正压接头由内圆锥接头套、长导管连接座、正压装置组成。与药液接触部件原材料：导管由氟化乙烯丙烯共聚物、金属楔由奥氏体不锈钢sus305（1Cr18Ni12)、三通导管座由丙酸纤维素（CAP)、针管由不锈钢0Cr18Ni9、内圆锥接头套和长导管连接座由丙烯腈-丁二烯-苯乙烯三元共聚物、正压装置由硅橡胶制造、端帽Ⅱ由丙烯腈-丁二烯-苯乙烯三元共聚物和聚异戊二烯制造。该产品一次性使用，经环氧乙烷灭菌。 | 该产品供插入人体外周血管静脉系统输液用，留置时间不大于72小时。 | 三类 | 产品应贮存在防潮，无腐蚀性气体和通风良好的室内。有效期3年 | FEP
一次性使用输液器 | 中选 | 有增量资格 | 2.22 | 19类 | 微孔过滤输液器（含DEHP） | 一次性使用精密过滤输液器 带针————c | 国械注准20163140425 | 天津哈娜好医材有限公司 | 天津哈娜好医材有限公司 | 0.6x20mm | SYQ-502-06AP-3 | 微孔过滤输液器 | PVC | 自动排气、防滴空 | 带针 | 导管长度（mm）：/ | C1423012020000111212 | 0126999 | 16944331013463 | 由瓶塞穿刺器、滴斗、滴管、管路、静脉输液针（头皮针）、 药液过滤器（过滤介质标称孔径∶ 1.2μm、3.0μm、 5.0μm）、流量调节器、保护套、外圆锥接头、进气器件注射件、乳胶管组成。环氧乙烷灭菌，一次性使用。 | 本产品适用于临床输液。仅用于重力式输液。 | 三类 | 常温储存，24个月 | PVC
一次性使用输液器 | 中选 | 有增量资格 | 2.22 | 19类 | 微孔过滤输液器（含DEHP） | 一次性使用精密过滤输液器 带针————c | 国械注准20163140425 | 天津哈娜好医材有限公司 | 天津哈娜好医材有限公司 | 0.55x20mm | SYQ-502-06AP-3 | 微孔过滤输液器 | PVC | 自动排气、防滴空 | 带针 | 导管长度（mm）：/ | C1423012020000111212 | 0135620 | 16944331013470 | 由瓶塞穿刺器、滴斗、滴管、管路、静脉输液针（头皮针）、 药液过滤器（过滤介质标称孔径∶ 1.2μm、3.0μm、 5.0μm）、流量调节器、保护套、外圆锥接头、进气器件注射件、乳胶管组成。环氧乙烷灭菌，一次性使用。 | 本产品适用于临床输液。仅用于重力式输液。 | 三类 | 常温储存，24个月 | PVC
一次性使用输液器 | 中选 | 有增量资格 | 2.22 | 19类 | 微孔过滤输液器（含DEHP） | 一次性使用精密过滤输液器 带针————c | 国械注准20163140425 | 天津哈娜好医材有限公司 | 天津哈娜好医材有限公司 | 0.7x20mm | SYQ-502-06AP-3 | 微孔过滤输液器 | PVC | 自动排气、防滴空 | 带针 | 导管长度（mm）：/ | C1423012020000111212 | 0147882 | 16944331013487 | 由瓶塞穿刺器、滴斗、滴管、管路、静脉输液针（头皮针）、 药液过滤器（过滤介质标称孔径∶ 1.2μm、3.0μm、 5.0μm）、流量调节器、保护套、外圆锥接头、进气器件注射件、乳胶管组成。环氧乙烷灭菌，一次性使用。 | 本产品适用于临床输液。仅用于重力式输液。 | 三类 | 常温储存，24个月 | PVC
一次性使用静脉留置针 | 中选 | 有增量资格 | 15 | 1类 | 开放式留置针（防针刺型） | 一次性使用针尖回缩型静脉留置针 | 国械注进20163142184 | 碧迪公司Becton Dickinson Infusion Therapy Systems, Inc. | 碧迪医疗器械（上海）有限公司 | （18GA X 1.88IN）安仕佳 IAG 绿色 18GA X 1.88IN | 直型 | 开放式留置针 | 不含DEHP | 防针刺型 | 不带加药口 | 耐高压 | C1605011940100202763 | 0000013 | 30382903818472 | 一次性使用针尖回缩型静脉留置针系列产品分为带翼型和直型，两种类型的留置针均由护套、静脉导管组合件、针管组合件、防护组件（Autoguard | 用于静脉输液治疗使用。18GA、20GA和22GA可用于高压输 注，适合输注的最高压力为300psi。 | 三类 | 应贮存在无腐蚀性气体和通风良好的室内。有效期：三年 | 聚丙烯、聚氨酯、硫酸钡、305不锈钢、304不锈钢、聚碳酸酯、聚乙烯、羧甲基纤维素、302不锈钢、聚甲基硅氧烷
一次性使用静脉留置针 | 中选 | 有增量资格 | 15 | 1类 | 开放式留置针（防针刺型） | 一次性使用针尖回缩型静脉留置针 | 国械注进20163142184 | 碧迪公司Becton Dickinson Infusion Therapy Systems, Inc. | 碧迪医疗器械（上海）有限公司 | （18GA X 1.16IN）安仕佳 IAG 绿色 18GA X 1.16IN | 直型 | 开放式留置针 | 不含DEHP | 防针刺型 | 不带加药口 | 耐高压 | C1605011940100202763 | 0000014 | 30382903818441 | 一次性使用针尖回缩型静脉留置针系列产品分为带翼型和直型，两种类型的留置针均由护套、静脉导管组合件、针管组合件、防护组件（Autoguard | 用于静脉输液治疗使用。18GA、20GA和22GA可用于高压输 注，适合输注的最高压力为300psi。 | 三类 | 应贮存在无腐蚀性气体和通风良好的室内。有效期：三年 | 聚丙烯、聚氨酯、硫酸钡、305不锈钢、304不锈钢、聚碳酸酯、聚乙烯、羧甲基纤维素、302不锈钢、聚甲基硅氧烷
一次性使用静脉留置针 | 中选 | 有增量资格 | 15 | 1类 | 开放式留置针（防针刺型） | 一次性使用针尖回缩型静脉留置针 | 国械注进20163142184 | 碧迪公司Becton Dickinson Infusion Therapy Systems, Inc. | 碧迪医疗器械（上海）有限公司 | （24GA X 0.75IN）安仕佳 IAG 黄色 24GA X 0.75IN | 直型 | 开放式留置针 | 不含DEHP | 防针刺型 | 不带加药口 | 耐高压 | C1605011940100202763 | 0000015 | 30382903818120 | 一次性使用针尖回缩型静脉留置针系列产品分为带翼型和直型，两种类型的留置针均由护套、静脉导管组合件、针管组合件、防护组件（Autoguard | 用于静脉输液治疗使用。18GA、20GA和22GA可用于高压输 注，适合输注的最高压力为300psi。 | 三类 | 应贮存在无腐蚀性气体和通风良好的室内。有效期：三年 | 聚丙烯、聚氨酯、硫酸钡、305不锈钢、304不锈钢、聚碳酸酯、聚乙烯、羧甲基纤维素、302不锈钢、聚甲基硅氧烷
一次性使用静脉留置针 | 中选 | 有增量资格 | 15 | 1类 | 开放式留置针（防针刺型） | 一次性使用针尖回缩型静脉留置针 | 国械注进20163142184 | 碧迪公司Becton Dickinson Infusion Therapy Systems, Inc. | 碧迪医疗器械（上海）有限公司 | （20GA X 1.88IN）安仕佳 IAG 粉色 20GA X 1.88IN | 直型 | 开放式留置针 | 不含DEHP | 防针刺型 | 不带加药口 | 耐高压 | C1605011940100202763 | 0000017 | 30382903818373 | 一次性使用针尖回缩型静脉留置针系列产品分为带翼型和直型，两种类型的留置针均由护套、静脉导管组合件、针管组合件、防护组件（Autoguard | 用于静脉输液治疗使用。18GA、20GA和22GA可用于高压输 注，适合输注的最高压力为300psi。 | 三类 | 应贮存在无腐蚀性气体和通风良好的室内。有效期：三年 | 聚丙烯、聚氨酯、硫酸钡、305不锈钢、304不锈钢、聚碳酸酯、聚乙烯、羧甲基纤维素、302不锈钢、聚甲基硅氧烷
一次性使用静脉留置针 | 中选 | 有增量资格 | 15 | 1类 | 开放式留置针（防针刺型） | 一次性使用针尖回缩型静脉留置针 | 国械注进20163142184 | 碧迪公司Becton Dickinson Infusion Therapy Systems, Inc. | 碧迪医疗器械（上海）有限公司 | （22GA X 1.00IN）安仕佳 IAG 蓝色 22GA X 1.00IN | 直型 | 开放式留置针 | 不含DEHP | 防针刺型 | 不带加药口 | 耐高压 | C1605011940100202763 | 0000018 | 30382903818236 | 一次性使用针尖回缩型静脉留置针系列产品分为带翼型和直型，两种类型的留置针均由护套、静脉导管组合件、针管组合件、防护组件（Autoguard | 用于静脉输液治疗使用。18GA、20GA和22GA可用于高压输 注，适合输注的最高压力为300psi。 | 三类 | 应贮存在无腐蚀性气体和通风良好的室内。有效期：三年 | 聚丙烯、聚氨酯、硫酸钡、305不锈钢、304不锈钢、聚碳酸酯、聚乙烯、羧甲基纤维素、302不锈钢、聚甲基硅氧烷
一次性使用静脉留置针 | 中选 | 有增量资格 | 15 | 1类 | 开放式留置针（防针刺型） | 一次性使用针尖回缩型静脉留置针 | 国械注进20163142184 | 碧迪公司Becton Dickinson Infusion Therapy Systems, Inc. | 碧迪医疗器械（上海）有限公司 | （20GA X 1.16IN）安仕佳 IAG 粉色 20GA X 1.16IN | 直型 | 开放式留置针 | 不含DEHP | 防针刺型 | 不带加药口 | 耐高压 | C1605011940100202763 | 0000019 | 30382903818342 | 一次性使用针尖回缩型静脉留置针系列产品分为带翼型和直型，两种类型的留置针均由护套、静脉导管组合件、针管组合件、防护组件（Autoguard | 用于静脉输液治疗使用。18GA、20GA和22GA可用于高压输 注，适合输注的最高压力为300psi。 | 三类 | 应贮存在无腐蚀性气体和通风良好的室内。有效期：三年 | 聚丙烯、聚氨酯、硫酸钡、305不锈钢、304不锈钢、聚碳酸酯、聚乙烯、羧甲基纤维素、302不锈钢、聚甲基硅氧烷
一次性使用静脉留置针 | 中选 | 有增量资格 | 19.8 | 3类 | 密闭式留置针（防针刺型，含无针接口式连接件） | 一次性使用静脉留置针 | 国械注准20193141896 | 苏州林华医疗器械股份有限公司 | 苏州林华医疗器械股份有限公司 | 24G×0.75IN（0.7×19mm） | ZFⅡ-A型 | 密闭式留置针（正压） | 含DEHP | 防针刺型 | 含无针接口式连接件 | - | C1605011940200200106 | 0000059 | 06934031500977 | 留置针由针管护套、导管组件、针管组件、防针刺装置（正压防针刺型适用）、长导管、止流夹、正压接头及端帽（或端帽Ⅱ）构成，其中导管组件由导管、金属楔、隔离塞和三通导管座组成；针管组件由针管和针座组成；防针刺装置由不锈钢卡片和塑料接头组成；正压接头由内圆锥接头套、长导管连接座、正压装置组成。与药液接触部件原材料：导管由氟化乙烯丙烯共聚物、金属楔由奥氏体不锈钢sus305（1Cr18Ni12)、三通导管座由丙酸纤维素（CAP)、针管由不锈钢0Cr18Ni9、内圆锥接头套和长导管连接座由丙烯腈-丁二烯-苯乙烯三元共聚物、正压装置由硅橡胶制造、端帽Ⅱ由丙烯腈-丁二烯-苯乙烯三元共聚物和聚异戊二烯制造。该产品一次性使用，经环氧乙烷灭菌。 | 该产品供插入人体外周血管静脉系统输液用，留置时间不大于72小时。 | 三类 | 产品应贮存在防潮，无腐蚀性气体和通风良好的室内。有效期3年 | FEP
一次性使用静脉留置针 | 中选 | 有增量资格 | 4.8 | 6类 | 密闭式留置针（普通型，不含无针接口式连接件） | 密闭式静脉留置针 | 国械注准20153142208 | 苏州碧迪医疗器械有限公司 | 苏州碧迪医疗器械有限公司 | 競玛 20GAX1.16 IN 肝素帽 (1.1mm X 30mm) | 直型 | 密闭式留置针（非正压） | 含DEHP | 普通型 | 不含无针接口式连接件 | - | C1605011940100309013 | 0000105 | 30382903830078 | 产品由护套、导管、针管、Y型导管座、隔离塞、鳍状针座、延长管、鲁尔圆锥接头、滑动夹紧块(或封管夹)、端帽和肝素帽组成。 | 本产品临床用于外周静脉输液。 | 三类 | 经灭菌的留置针应贮存在无腐蚀性气体和通风良好的室内。产品有效期：3年 | 聚氨酯
一次性使用静脉留置针 | 中选 | 有增量资格 | 4.8 | 6类 | 密闭式留置针（普通型，不含无针接口式连接件） | 密闭式静脉留置针 | 国械注准20153142208 | 苏州碧迪医疗器械有限公司 | 苏州碧迪医疗器械有限公司 | 競玛 18GAX1.16IN 肝素帽＋端帽 (1.3mm X 30mm) | Y型 | 密闭式留置针（非正压） | 含DEHP | 普通型 | 不含无针接口式连接件 | - | C1605011940100309013 | 0000098 | 30382903830054 | 产品由护套、导管、针管、Y型导管座、隔离塞、鳍状针座、延长管、鲁尔圆锥接头、滑动夹紧块(或封管夹)、端帽和肝素帽组成。 | 本产品临床用于外周静脉输液。 | 三类 | 经灭菌的留置针应贮存在无腐蚀性气体和通风良好的室内。产品有效期：3年 | 聚氨酯
一次性使用静脉留置针 | 中选 | 有增量资格 | 4.8 | 6类 | 密闭式留置针（普通型，不含无针接口式连接件） | 密闭式静脉留置针 | 国械注准20153142208 | 苏州碧迪医疗器械有限公司 | 苏州碧迪医疗器械有限公司 | 競玛 22GAX0.75IN 肝素帽＋端帽 (0.9mm X 19mm) | Y型 | 密闭式留置针（非正压） | 含DEHP | 普通型 | 不含无针接口式连接件 | - | C1605011940100309013 | 0000107 | 30382903830269 | 产品由护套、导管、针管、Y型导管座、隔离塞、鳍状针座、延长管、鲁尔圆锥接头、滑动夹紧块(或封管夹)、端帽和肝素帽组成。 | 本产品临床用于外周静脉输液。 | 三类 | 经灭菌的留置针应贮存在无腐蚀性气体和通风良好的室内。产品有效期：3年 | 聚氨酯
一次性使用静脉留置针 | 中选 | 有增量资格 | 4.8 | 6类 | 密闭式留置针（普通型，不含无针接口式连接件） | 密闭式静脉留置针 | 国械注准20153142208 | 苏州碧迪医疗器械有限公司 | 苏州碧迪医疗器械有限公司 | 競玛 18GAX1.16IN 肝素帽 (1.3mm X 30mm) | 直型 | 密闭式留置针（非正压） | 含DEHP | 普通型 | 不含无针接口式连接件 | - | C1605011940100309013 | 0000104 | 30382903830009 | 产品由护套、导管、针管、Y型导管座、隔离塞、鳍状针座、延长管、鲁尔圆锥接头、滑动夹紧块(或封管夹)、端帽和肝素帽组成。 | 本产品临床用于外周静脉输液。 | 三类 | 经灭菌的留置针应贮存在无腐蚀性气体和通风良好的室内。产品有效期：3年 | 聚氨酯
一次性使用静脉留置针 | 中选 | 有增量资格 | 4.8 | 6类 | 密闭式留置针（普通型，不含无针接口式连接件） | 密闭式静脉留置针 | 国械注准20153142208 | 苏州碧迪医疗器械有限公司 | 苏州碧迪医疗器械有限公司 | 競玛 22GAX1.00IN 肝素帽＋端帽 | Y型 | 密闭式留置针（非正压） | 含DEHP | 普通型 | 不含无针接口式连接件 | - | C1605011940100309013 | 0000106 | 30382903830191 | 产品由护套、导管、针管、Y型导管座、隔离塞、鳍状针座、延长管、鲁尔圆锥接头、滑动夹紧块(或封管夹)、端帽和肝素帽组成。 | 本产品临床用于外周静脉输液。 | 三类 | 经灭菌的留置针应贮存在无腐蚀性气体和通风良好的室内。产品有效期：3年 | 聚氨酯
一次性使用静脉留置针 | 中选 | 有增量资格 | 4.8 | 6类 | 密闭式留置针（普通型，不含无针接口式连接件） | 密闭式静脉留置针 | 国械注准20153142208 | 苏州碧迪医疗器械有限公司 | 苏州碧迪医疗器械有限公司 | 競玛 20GAX1.16IN 肝素帽＋端帽 (1.1mm X 30mm) | Y型 | 密闭式留置针（非正压） | 含DEHP | 普通型 | 不含无针接口式连接件 | - | C1605011940100309013 | 0000103 | 30382903830122 | 产品由护套、导管、针管、Y型导管座、隔离塞、鳍状针座、延长管、鲁尔圆锥接头、滑动夹紧块(或封管夹)、端帽和肝素帽组成。 | 本产品临床用于外周静脉输液。 | 三类 | 经灭菌的留置针应贮存在无腐蚀性气体和通风良好的室内。产品有效期：3年 | 聚氨酯
一次性使用静脉留置针 | 中选 | 有增量资格 | 4.8 | 6类 | 密闭式留置针（普通型，不含无针接口式连接件） | 密闭式静脉留置针 | 国械注准20153142208 | 苏州碧迪医疗器械有限公司 | 苏州碧迪医疗器械有限公司 | 競玛 24GAX0.75IN 肝素帽＋端帽 (0.7mm X 19mm) | Y型 | 密闭式留置针（非正压） | 含DEHP | 普通型 | 不含无针接口式连接件 | - | C1605011940100309013 | 0000101 | 30382903830337 | 产品由护套、导管、针管、Y型导管座、隔离塞、鳍状针座、延长管、鲁尔圆锥接头、滑动夹紧块(或封管夹)、端帽和肝素帽组成。 | 本产品临床用于外周静脉输液。 | 三类 | 经灭菌的留置针应贮存在无腐蚀性气体和通风良好的室内。产品有效期：3年 | 聚氨酯
一次性使用静脉留置针 | 中选 | 有增量资格 | 4.8 | 6类 | 密闭式留置针（普通型，不含无针接口式连接件） | 密闭式静脉留置针 | 国械注准20153142208 | 苏州碧迪医疗器械有限公司 | 苏州碧迪医疗器械有限公司 | 競玛 24GX0.75IN 肝素帽 (0.7mm X 19mm) | 直型 | 密闭式留置针（非正压） | 含DEHP | 普通型 | 不含无针接口式连接件 | - | C1605011940100309013 | 0000102 | 30382903830283 | 产品由护套、导管、针管、Y型导管座、隔离塞、鳍状针座、延长管、鲁尔圆锥接头、滑动夹紧块(或封管夹)、端帽和肝素帽组成。 | 本产品临床用于外周静脉输液。 | 三类 | 经灭菌的留置针应贮存在无腐蚀性气体和通风良好的室内。产品有效期：3年 | 聚氨酯
一次性使用静脉留置针 | 中选 | 有增量资格 | 4.8 | 6类 | 密闭式留置针（普通型，不含无针接口式连接件） | 密闭式静脉留置针 | 国械注准20153142208 | 苏州碧迪医疗器械有限公司 | 苏州碧迪医疗器械有限公司 | 競玛 22GAX1.00IN 肝素帽 (0.9mm X 25mm) | 直型 | 密闭式留置针（非正压） | 含DEHP | 普通型 | 不含无针接口式连接件 | - | C1605011940100309013 | 0000108 | 30382903830146 | 产品由护套、导管、针管、Y型导管座、隔离塞、鳍状针座、延长管、鲁尔圆锥接头、滑动夹紧块(或封管夹)、端帽和肝素帽组成。 | 本产品临床用于外周静脉输液。 | 三类 | 经灭菌的留置针应贮存在无腐蚀性气体和通风良好的室内。产品有效期：3年 | 聚氨酯
一次性使用静脉留置针 | 中选 | 有增量资格 | 16.8 | 4类 | 密闭式留置针（防针刺型，不含无针接口式连接件） | 密闭式防针刺伤型静脉留置针 | 国械注准20153141544 | 苏州碧迪医疗器械有限公司 | 苏州碧迪医疗器械有限公司 | 欣玛 蓝色 22GAX0.75IN 肝素帽+端帽 | Y型 | 密闭式留置针（非正压） | 不含DEHP | 防针刺型 | 不含无针接口式连接件 | - | C1605011940100109013 | 0000220 | 30382903837268 | 产品由护针帽(聚乙烯)、导管(硫酸钡聚氨酯)、金属楔(305不锈钢)、导管座(共聚多酯)、针管(304不锈钢)、隔离塞(聚异戊二烯、共聚多酯)、针翼座(高压聚苯乙烯)、针尖保护套(聚碳酸酯、301不锈钢)、延长管(聚氨酯)、封管夹(聚甲醛)、直型或Y型鲁尔接头(聚丙烯、305不锈钢),以及可选配的肝素帽(1个或2个)(聚碳酸酯、聚异戊二烯、聚对苯二甲酸)、BD Q-SyteTM分隔膜无针密闭式输液接头(1个或2个)(聚碳酸酯、硅酮橡胶)、端帽(直型除外)(丙烯晴-丁二烯-苯乙烯)组成。采用环氧乙烷灭菌。 | 适用于静脉输液、给药以及采取血液样本 | 三类 | 经灭菌的留置针应贮存在无腐蚀性气体和通风良好的室内。产品有效期：3年 | 不含DEHP，不含PVC
一次性使用静脉留置针 | 中选 | 有增量资格 | 16.8 | 4类 | 密闭式留置针（防针刺型，不含无针接口式连接件） | 密闭式防针刺伤型静脉留置针 | 国械注准20153141544 | 苏州碧迪医疗器械有限公司 | 苏州碧迪医疗器械有限公司 | 欣玛 粉色 20GAX1.16IN 肝素帽 | 直型 | 密闭式留置针（非正压） | 不含DEHP | 防针刺型 | 不含无针接口式连接件 | - | C1605011940100109013 | 0000207 | 30382903837459 | 产品由护针帽(聚乙烯)、导管(硫酸钡聚氨酯)、金属楔(305不锈钢)、导管座(共聚多酯)、针管(304不锈钢)、隔离塞(聚异戊二烯、共聚多酯)、针翼座(高压聚苯乙烯)、针尖保护套(聚碳酸酯、301不锈钢)、延长管(聚氨酯)、封管夹(聚甲醛)、直型或Y型鲁尔接头(聚丙烯、305不锈钢),以及可选配的肝素帽(1个或2个)(聚碳酸酯、聚异戊二烯、聚对苯二甲酸)、BD Q-SyteTM分隔膜无针密闭式输液接头(1个或2个)(聚碳酸酯、硅酮橡胶)、端帽(直型除外)(丙烯晴-丁二烯-苯乙烯)组成。采用环氧乙烷灭菌。 | 适用于静脉输液、给药以及采取血液样本 | 三类 | 经灭菌的留置针应贮存在无腐蚀性气体和通风良好的室内。产品有效期：3年 | 不含DEHP，不含PVC
一次性使用静脉留置针 | 中选 | 有增量资格 | 16.8 | 4类 | 密闭式留置针（防针刺型，不含无针接口式连接件） | 密闭式防针刺伤型静脉留置针 | 国械注准20153141544 | 苏州碧迪医疗器械有限公司 | 苏州碧迪医疗器械有限公司 | 欣玛 蓝色 22GX1.00IN 肝素帽＋端帽 (0.9mm X 25mm) | Y型 | 密闭式留置针（非正压） | 不含DEHP | 防针刺型 | 不含无针接口式连接件 | - | C1605011940100109013 | 0000218 | 30382903837367 | 产品由护针帽(聚乙烯)、导管(硫酸钡聚氨酯)、金属楔(305不锈钢)、导管座(共聚多酯)、针管(304不锈钢)、隔离塞(聚异戊二烯、共聚多酯)、针翼座(高压聚苯乙烯)、针尖保护套(聚碳酸酯、301不锈钢)、延长管(聚氨酯)、封管夹(聚甲醛)、直型或Y型鲁尔接头(聚丙烯、305不锈钢),以及可选配的肝素帽(1个或2个)(聚碳酸酯、聚异戊二烯、聚对苯二甲酸)、BD Q-SyteTM分隔膜无针密闭式输液接头(1个或2个)(聚碳酸酯、硅酮橡胶)、端帽(直型除外)(丙烯晴-丁二烯-苯乙烯)组成。采用环氧乙烷灭菌。 | 适用于静脉输液、给药以及采取血液样本 | 三类 | 经灭菌的留置针应贮存在无腐蚀性气体和通风良好的室内。产品有效期：3年 | 不含DEHP，不含PVC
一次性使用静脉留置针 | 中选 | 有增量资格 | 16.8 | 4类 | 密闭式留置针（防针刺型，不含无针接口式连接件） | 密闭式防针刺伤型静脉留置针 | 国械注准20153141544 | 苏州碧迪医疗器械有限公司 | 苏州碧迪医疗器械有限公司 | 欣玛 蓝色 22GAX0.75IN 肝素帽 | 直型 | 密闭式留置针（非正压） | 不含DEHP | 防针刺型 | 不含无针接口式连接件 | - | C1605011940100109013 | 0000228 | 30382903837251 | 产品由护针帽(聚乙烯)、导管(硫酸钡聚氨酯)、金属楔(305不锈钢)、导管座(共聚多酯)、针管(304不锈钢)、隔离塞(聚异戊二烯、共聚多酯)、针翼座(高压聚苯乙烯)、针尖保护套(聚碳酸酯、301不锈钢)、延长管(聚氨酯)、封管夹(聚甲醛)、直型或Y型鲁尔接头(聚丙烯、305不锈钢),以及可选配的肝素帽(1个或2个)(聚碳酸酯、聚异戊二烯、聚对苯二甲酸)、BD Q-SyteTM分隔膜无针密闭式输液接头(1个或2个)(聚碳酸酯、硅酮橡胶)、端帽(直型除外)(丙烯晴-丁二烯-苯乙烯)组成。采用环氧乙烷灭菌。 | 适用于静脉输液、给药以及采取血液样本 | 三类 | 经灭菌的留置针应贮存在无腐蚀性气体和通风良好的室内。产品有效期：3年 | 不含DEHP，不含PVC
一次性使用静脉留置针 | 中选 | 有增量资格 | 16.8 | 4类 | 密闭式留置针（防针刺型，不含无针接口式连接件） | 密闭式防针刺伤型静脉留置针 | 国械注准20153141544 | 苏州碧迪医疗器械有限公司 | 苏州碧迪医疗器械有限公司 | 欣玛 蓝色 22GAX1.00IN 肝素帽 | 直型 | 密闭式留置针（非正压） | 不含DEHP | 防针刺型 | 不含无针接口式连接件 | - | C1605011940100109013 | 0000209 | 30382903837350 | 产品由护针帽(聚乙烯)、导管(硫酸钡聚氨酯)、金属楔(305不锈钢)、导管座(共聚多酯)、针管(304不锈钢)、隔离塞(聚异戊二烯、共聚多酯)、针翼座(高压聚苯乙烯)、针尖保护套(聚碳酸酯、301不锈钢)、延长管(聚氨酯)、封管夹(聚甲醛)、直型或Y型鲁尔接头(聚丙烯、305不锈钢),以及可选配的肝素帽(1个或2个)(聚碳酸酯、聚异戊二烯、聚对苯二甲酸)、BD Q-SyteTM分隔膜无针密闭式输液接头(1个或2个)(聚碳酸酯、硅酮橡胶)、端帽(直型除外)(丙烯晴-丁二烯-苯乙烯)组成。采用环氧乙烷灭菌。 | 适用于静脉输液、给药以及采取血液样本 | 三类 | 经灭菌的留置针应贮存在无腐蚀性气体和通风良好的室内。产品有效期：3年 | 不含DEHP，不含PVC
一次性使用静脉留置针 | 中选 | 有增量资格 | 16.8 | 4类 | 密闭式留置针（防针刺型，不含无针接口式连接件） | 密闭式防针刺伤型静脉留置针 | 国械注准20153141544 | 苏州碧迪医疗器械有限公司 | 苏州碧迪医疗器械有限公司 | 欣玛 绿色 18GAX1.16IN 肝素帽+端帽 | Y型 | 密闭式留置针（非正压） | 不含DEHP | 防针刺型 | 不含无针接口式连接件 | - | C1605011940100109013 | 0000219 | 30382903837565 | 产品由护针帽(聚乙烯)、导管(硫酸钡聚氨酯)、金属楔(305不锈钢)、导管座(共聚多酯)、针管(304不锈钢)、隔离塞(聚异戊二烯、共聚多酯)、针翼座(高压聚苯乙烯)、针尖保护套(聚碳酸酯、301不锈钢)、延长管(聚氨酯)、封管夹(聚甲醛)、直型或Y型鲁尔接头(聚丙烯、305不锈钢),以及可选配的肝素帽(1个或2个)(聚碳酸酯、聚异戊二烯、聚对苯二甲酸)、BD Q-SyteTM分隔膜无针密闭式输液接头(1个或2个)(聚碳酸酯、硅酮橡胶)、端帽(直型除外)(丙烯晴-丁二烯-苯乙烯)组成。采用环氧乙烷灭菌。 | 适用于静脉输液、给药以及采取血液样本 | 三类 | 经灭菌的留置针应贮存在无腐蚀性气体和通风良好的室内。产品有效期：3年 | 不含DEHP，不含PVC
一次性使用静脉留置针 | 中选 | 有增量资格 | 16.8 | 4类 | 密闭式留置针（防针刺型，不含无针接口式连接件） | 密闭式防针刺伤型静脉留置针 | 国械注准20153141544 | 苏州碧迪医疗器械有限公司 | 苏州碧迪医疗器械有限公司 | 欣玛 黄色 24GAX0.75IN 肝素帽 | 直型 | 密闭式留置针（非正压） | 不含DEHP | 防针刺型 | 不含无针接口式连接件 | - | C1605011940100109013 | 0000213 | 30382903837152 | 产品由护针帽(聚乙烯)、导管(硫酸钡聚氨酯)、金属楔(305不锈钢)、导管座(共聚多酯)、针管(304不锈钢)、隔离塞(聚异戊二烯、共聚多酯)、针翼座(高压聚苯乙烯)、针尖保护套(聚碳酸酯、301不锈钢)、延长管(聚氨酯)、封管夹(聚甲醛)、直型或Y型鲁尔接头(聚丙烯、305不锈钢),以及可选配的肝素帽(1个或2个)(聚碳酸酯、聚异戊二烯、聚对苯二甲酸)、BD Q-SyteTM分隔膜无针密闭式输液接头(1个或2个)(聚碳酸酯、硅酮橡胶)、端帽(直型除外)(丙烯晴-丁二烯-苯乙烯)组成。采用环氧乙烷灭菌。 | 适用于静脉输液、给药以及采取血液样本 | 三类 | 经灭菌的留置针应贮存在无腐蚀性气体和通风良好的室内。产品有效期：3年 | 不含DEHP，不含PVC
一次性使用静脉留置针 | 中选 | 有增量资格 | 16.8 | 4类 | 密闭式留置针（防针刺型，不含无针接口式连接件） | 密闭式防针刺伤型静脉留置针 | 国械注准20153141544 | 苏州碧迪医疗器械有限公司 | 苏州碧迪医疗器械有限公司 | 欣玛 绿色 18GAX1.16IN 肝素帽 | 直型 | 密闭式留置针（非正压） | 不含DEHP | 防针刺型 | 不含无针接口式连接件 | - | C1605011940100109013 | 0000225 | 30382903837558 | 产品由护针帽(聚乙烯)、导管(硫酸钡聚氨酯)、金属楔(305不锈钢)、导管座(共聚多酯)、针管(304不锈钢)、隔离塞(聚异戊二烯、共聚多酯)、针翼座(高压聚苯乙烯)、针尖保护套(聚碳酸酯、301不锈钢)、延长管(聚氨酯)、封管夹(聚甲醛)、直型或Y型鲁尔接头(聚丙烯、305不锈钢),以及可选配的肝素帽(1个或2个)(聚碳酸酯、聚异戊二烯、聚对苯二甲酸)、BD Q-SyteTM分隔膜无针密闭式输液接头(1个或2个)(聚碳酸酯、硅酮橡胶)、端帽(直型除外)(丙烯晴-丁二烯-苯乙烯)组成。采用环氧乙烷灭菌。 | 适用于静脉输液、给药以及采取血液样本 | 三类 | 经灭菌的留置针应贮存在无腐蚀性气体和通风良好的室内。产品有效期：3年 | 不含DEHP，不含PVC
一次性使用静脉留置针 | 中选 | 有增量资格 | 16.8 | 4类 | 密闭式留置针（防针刺型，不含无针接口式连接件） | 密闭式防针刺伤型静脉留置针 | 国械注准20153141544 | 苏州碧迪医疗器械有限公司 | 苏州碧迪医疗器械有限公司 | 欣玛 黄色 24GAX0.75IN 肝素帽+端帽 | Y型 | 密闭式留置针（非正压） | 不含DEHP | 防针刺型 | 不含无针接口式连接件 | - | C1605011940100109013 | 0000211 | 30382903837169 | 产品由护针帽(聚乙烯)、导管(硫酸钡聚氨酯)、金属楔(305不锈钢)、导管座(共聚多酯)、针管(304不锈钢)、隔离塞(聚异戊二烯、共聚多酯)、针翼座(高压聚苯乙烯)、针尖保护套(聚碳酸酯、301不锈钢)、延长管(聚氨酯)、封管夹(聚甲醛)、直型或Y型鲁尔接头(聚丙烯、305不锈钢),以及可选配的肝素帽(1个或2个)(聚碳酸酯、聚异戊二烯、聚对苯二甲酸)、BD Q-SyteTM分隔膜无针密闭式输液接头(1个或2个)(聚碳酸酯、硅酮橡胶)、端帽(直型除外)(丙烯晴-丁二烯-苯乙烯)组成。采用环氧乙烷灭菌。 | 适用于静脉输液、给药以及采取血液样本 | 三类 | 经灭菌的留置针应贮存在无腐蚀性气体和通风良好的室内。产品有效期：3年 | 不含DEHP，不含PVC
一次性使用静脉留置针 | 中选 | 有增量资格 | 16.8 | 4类 | 密闭式留置针（防针刺型，不含无针接口式连接件） | 密闭式防针刺伤型静脉留置针 | 国械注准20153141544 | 苏州碧迪医疗器械有限公司 | 苏州碧迪医疗器械有限公司 | 欣玛 粉色 20GX1.16IN 肝素帽＋端帽（1.1mm X 30mm） | Y型 | 密闭式留置针（非正压） | 不含DEHP | 防针刺型 | 不含无针接口式连接件 | - | C1605011940100109013 | 0000221 | 30382903837466 | 产品由护针帽(聚乙烯)、导管(硫酸钡聚氨酯)、金属楔(305不锈钢)、导管座(共聚多酯)、针管(304不锈钢)、隔离塞(聚异戊二烯、共聚多酯)、针翼座(高压聚苯乙烯)、针尖保护套(聚碳酸酯、301不锈钢)、延长管(聚氨酯)、封管夹(聚甲醛)、直型或Y型鲁尔接头(聚丙烯、305不锈钢),以及可选配的肝素帽(1个或2个)(聚碳酸酯、聚异戊二烯、聚对苯二甲酸)、BD Q-SyteTM分隔膜无针密闭式输液接头(1个或2个)(聚碳酸酯、硅酮橡胶)、端帽(直型除外)(丙烯晴-丁二烯-苯乙烯)组成。采用环氧乙烷灭菌。 | 适用于静脉输液、给药以及采取血液样本 | 三类 | 经灭菌的留置针应贮存在无腐蚀性气体和通风良好的室内。产品有效期：3年 | 不含DEHP，不含PVC
一次性使用真空采血管 | 中选 | 有增量资格 | 0.43 | 7类 | 血清管（橘红色/红色头盖） | 一次性使用真空采血管————促凝管 | 粤械注准20202220323 | 深圳美讯医学检验科技有限公司 | 深圳美讯医学检验科技有限公司 | 2ml | 促凝管（玻璃） | 血清管（橘红色/红色头盖） | 含促凝剂 | 非灭菌 | 玻璃 | 规格（ml）：2ml | C1423022030000609046 | 0000199 | 16975415340564 | 由玻璃或塑料试管、丁基胶塞、安全帽、标签和添加剂、附加物（部分型号无）组成，管内预设真空。 | 本产品为非无菌产品，本产品仅与具有防逆流作用的一次性使用静脉采血针配合使用，用于人体静脉血的收集、运输和存储。 | 二类 | 常温，24个月 | 玻璃
一次性使用真空采血管 | 中选 | 有增量资格 | 0.43 | 7类 | 血清管（橘红色/红色头盖） | 一次性使用真空采血管————促凝管 | 粤械注准20202220323 | 深圳美讯医学检验科技有限公司 | 深圳美讯医学检验科技有限公司 | 2ml | 促凝管(塑料) | 血清管（橘红色/红色头盖） | 含促凝剂 | 非灭菌 | 塑料 | 规格（ml）：2ml | C1423022030000709046 | 0000278 | 16975415340601 | 由玻璃或塑料试管、丁基胶塞、安全帽、标签和添加剂、附加物（部分型号无）组成，管内预设真空。 | 本产品为非无菌产品，本产品仅与具有防逆流作用的一次性使用静脉采血针配合使用，用于人体静脉血的收集、运输和存储。 | 二类 | 常温，12个月 | 塑料
一次性使用输液器 | 中选 | 有增量资格 | 2.8 | 24类 | 普通输液器（不含DEHP） | 一次性使用输液器 | 国械注准20213140685 | 上海正邦医疗科技有限公司 | 上海正邦医疗科技有限公司 | 0.7x25TWLB | FSYS-3AN | 普通输液器 | PVC非DEHP | 常规 | 带针 | 导管长度（mm）：≥1600 | C1423012020000102030 | 0001266 | 16974804623196 | 产品由瓶塞穿刺器保护套、进气器件（空气过滤器）、瓶塞穿刺器、管路、止水夹、滴管、滴斗、自动排气装置（选配）、流量调节器、注射件（选配）、药液过滤器(标称孔径为15μm)、 外圆锥接头保护套（选配）、输液针（选配）组成；输液针是由连接座、软管、针柄、针管和保护套组成。环氧乙烷灭菌，一次性使用。本产品管路材料为TOTM增塑的PVC，其他组件原材料详见技术要求。 | 本产品适用于重力作用下的静脉输液。 | 三类 | 本产品应储存在无腐蚀性气体，通风、清洁、远离含氯类消毒物品的环境中，本产品在运输过程中要谨防重压，阳光直晒和雪雨浸淋。有效期：2年。 | TOTM增塑的PVC，不含DEHP
一次性使用输液器 | 中选 | 有增量资格 | 2.8 | 24类 | 普通输液器（不含DEHP） | 一次性使用输液器 | 国械注准20213140685 | 上海正邦医疗科技有限公司 | 上海正邦医疗科技有限公司 | 1.2x32TWSB | FSYS-3AN | 普通输液器 | PVC非DEHP | 常规 | 带针 | 导管长度（mm）：≥1600 | C1423012020000102030 | 0001371 | 无 | 产品由瓶塞穿刺器保护套、进气器件（空气过滤器）、瓶塞穿刺器、管路、止水夹、滴管、滴斗、自动排气装置（选配）、流量调节器、注射件（选配）、药液过滤器(标称孔径为15μm)、 外圆锥接头保护套（选配）、输液针（选配）组成；输液针是由连接座、软管、针柄、针管和保护套组成。环氧乙烷灭菌，一次性使用。本产品管路材料为TOTM增塑的PVC，其他组件原材料详见技术要求。 | 本产品适用于重力作用下的静脉输液。 | 三类 | 本产品应储存在无腐蚀性气体，通风、清洁、远离含氯类消毒物品的环境中，本产品在运输过程中要谨防重压，阳光直晒和雪雨浸淋。有效期：2年。 | TOTM增塑的PVC，不含DEHP
一次性使用输液器 | 中选 | 有增量资格 | 2.8 | 24类 | 普通输液器（不含DEHP） | 一次性使用输液器 | 国械注准20213140685 | 上海正邦医疗科技有限公司 | 上海正邦医疗科技有限公司 | 0.9x28TWLB | FSYS-3AN | 普通输液器 | PVC非DEHP | 常规 | 带针 | 导管长度（mm）：≥1600 | C1423012020000102030 | 0001322 | 无 | 产品由瓶塞穿刺器保护套、进气器件（空气过滤器）、瓶塞穿刺器、管路、止水夹、滴管、滴斗、自动排气装置（选配）、流量调节器、注射件（选配）、药液过滤器(标称孔径为15μm)、 外圆锥接头保护套（选配）、输液针（选配）组成；输液针是由连接座、软管、针柄、针管和保护套组成。环氧乙烷灭菌，一次性使用。本产品管路材料为TOTM增塑的PVC，其他组件原材料详见技术要求。 | 本产品适用于重力作用下的静脉输液。 | 三类 | 本产品应储存在无腐蚀性气体，通风、清洁、远离含氯类消毒物品的环境中，本产品在运输过程中要谨防重压，阳光直晒和雪雨浸淋。有效期：2年。 | TOTM增塑的PVC，不含DEHP
一次性使用输液器 | 中选 | 有增量资格 | 2.8 | 24类 | 普通输液器（不含DEHP） | 一次性使用输液器 | 国械注准20213140685 | 上海正邦医疗科技有限公司 | 上海正邦医疗科技有限公司 | 0.8x27TWLB | FSYS-3AN | 普通输液器 | PVC非DEHP | 常规 | 带针 | 导管长度（mm）：≥1600 | C1423012020000102030 | 0001309 | 16974804623202 | 产品由瓶塞穿刺器保护套、进气器件（空气过滤器）、瓶塞穿刺器、管路、止水夹、滴管、滴斗、自动排气装置（选配）、流量调节器、注射件（选配）、药液过滤器(标称孔径为15μm)、 外圆锥接头保护套（选配）、输液针（选配）组成；输液针是由连接座、软管、针柄、针管和保护套组成。环氧乙烷灭菌，一次性使用。本产品管路材料为TOTM增塑的PVC，其他组件原材料详见技术要求。 | 本产品适用于重力作用下的静脉输液。 | 三类 | 本产品应储存在无腐蚀性气体，通风、清洁、远离含氯类消毒物品的环境中，本产品在运输过程中要谨防重压，阳光直晒和雪雨浸淋。有效期：2年。 | TOTM增塑的PVC，不含DEHP
一次性使用输液器 | 中选 | 有增量资格 | 2.8 | 24类 | 普通输液器（不含DEHP） | 一次性使用输液器 | 国械注准20213140685 | 上海正邦医疗科技有限公司 | 上海正邦医疗科技有限公司 | 0.6x22TWLB | FSYS-3AN | 普通输液器 | PVC非DEHP | 常规 | 带针 | 导管长度（mm）：≥1600 | C1423012020000102030 | 0001200 | 16974804623189 | 产品由瓶塞穿刺器保护套、进气器件（空气过滤器）、瓶塞穿刺器、管路、止水夹、滴管、滴斗、自动排气装置（选配）、流量调节器、注射件（选配）、药液过滤器(标称孔径为15μm)、 外圆锥接头保护套（选配）、输液针（选配）组成；输液针是由连接座、软管、针柄、针管和保护套组成。环氧乙烷灭菌，一次性使用。本产品管路材料为TOTM增塑的PVC，其他组件原材料详见技术要求。 | 本产品适用于重力作用下的静脉输液。 | 三类 | 本产品应储存在无腐蚀性气体，通风、清洁、远离含氯类消毒物品的环境中，本产品在运输过程中要谨防重压，阳光直晒和雪雨浸淋。有效期：2年。 | TOTM增塑的PVC，不含DEHP
一次性使用输液器 | 中选 | 有增量资格 | 2.8 | 24类 | 普通输液器（不含DEHP） | 一次性使用输液器 | 国械注准20213140685 | 上海正邦医疗科技有限公司 | 上海正邦医疗科技有限公司 | 0.5x19RWLB | FSYS-3AN | 普通输液器 | PVC非DEHP | 常规 | 带针 | 导管长度（mm）：≥1600 | C1423012020000102030 | 0001320 | 16974804623165 | 产品由瓶塞穿刺器保护套、进气器件（空气过滤器）、瓶塞穿刺器、管路、止水夹、滴管、滴斗、自动排气装置（选配）、流量调节器、注射件（选配）、药液过滤器(标称孔径为15μm)、 外圆锥接头保护套（选配）、输液针（选配）组成；输液针是由连接座、软管、针柄、针管和保护套组成。环氧乙烷灭菌，一次性使用。本产品管路材料为TOTM增塑的PVC，其他组件原材料详见技术要求。 | 本产品适用于重力作用下的静脉输液。 | 三类 | 本产品应储存在无腐蚀性气体，通风、清洁、远离含氯类消毒物品的环境中，本产品在运输过程中要谨防重压，阳光直晒和雪雨浸淋。有效期：2年。 | TOTM增塑的PVC，不含DEHP
一次性使用输液器 | 中选 | 有增量资格 | 2.8 | 24类 | 普通输液器（不含DEHP） | 一次性使用输液器 | 国械注准20213140685 | 上海正邦医疗科技有限公司 | 上海正邦医疗科技有限公司 | 0.45x16RWLB | FSYS-3AN | 普通输液器 | PVC非DEHP | 常规 | 带针 | 导管长度（mm）：≥1600 | C1423012020000102030 | 0001335 | 16974804623158 | 产品由瓶塞穿刺器保护套、进气器件（空气过滤器）、瓶塞穿刺器、管路、止水夹、滴管、滴斗、自动排气装置（选配）、流量调节器、注射件（选配）、药液过滤器(标称孔径为15μm)、 外圆锥接头保护套（选配）、输液针（选配）组成；输液针是由连接座、软管、针柄、针管和保护套组成。环氧乙烷灭菌，一次性使用。本产品管路材料为TOTM增塑的PVC，其他组件原材料详见技术要求。 | 本产品适用于重力作用下的静脉输液。 | 三类 | 本产品应储存在无腐蚀性气体，通风、清洁、远离含氯类消毒物品的环境中，本产品在运输过程中要谨防重压，阳光直晒和雪雨浸淋。有效期：2年。 | TOTM增塑的PVC，不含DEHP
一次性使用输液器 | 中选 | 有增量资格 | 2.8 | 24类 | 普通输液器（不含DEHP） | 一次性使用输液器 | 国械注准20213140685 | 上海正邦医疗科技有限公司 | 上海正邦医疗科技有限公司 | 0.55x19RWLB | FSYS-3AN | 普通输液器 | PVC非DEHP | 常规 | 带针 | 导管长度（mm）：≥1600 | C1423012020000102030 | 0001290 | 16974804623172 | 产品由瓶塞穿刺器保护套、进气器件（空气过滤器）、瓶塞穿刺器、管路、止水夹、滴管、滴斗、自动排气装置（选配）、流量调节器、注射件（选配）、药液过滤器(标称孔径为15μm)、 外圆锥接头保护套（选配）、输液针（选配）组成；输液针是由连接座、软管、针柄、针管和保护套组成。环氧乙烷灭菌，一次性使用。本产品管路材料为TOTM增塑的PVC，其他组件原材料详见技术要求。 | 本产品适用于重力作用下的静脉输液。 | 三类 | 本产品应储存在无腐蚀性气体，通风、清洁、远离含氯类消毒物品的环境中，本产品在运输过程中要谨防重压，阳光直晒和雪雨浸淋。有效期：2年。 | TOTM增塑的PVC，不含DEHP
一次性使用真空采血管 | 中选 | 有增量资格 | 0.43 | 7类 | 血清管（橘红色/红色头盖） | 一次性使用真空采血管————促凝管 | 粤械注准20202220323 | 深圳美讯医学检验科技有限公司 | 深圳美讯医学检验科技有限公司 | 3ml | 促凝管（玻璃） | 血清管（橘红色/红色头盖） | 含促凝剂 | 非灭菌 | 玻璃 | 规格（ml）：3ml | C1423022030000609046 | 0000185 | 16975415340571 | 由玻璃或塑料试管、丁基胶塞、安全帽、标签和添加剂、附加物（部分型号无）组成，管内预设真空。 | 本产品为非无菌产品，本产品仅与具有防逆流作用的一次性使用静脉采血针配合使用，用于人体静脉血的收集、运输和存储。 | 二类 | 常温，24个月 | 玻璃
一次性使用真空采血管 | 中选 | 有增量资格 | 0.43 | 7类 | 血清管（橘红色/红色头盖） | 一次性使用真空采血管————促凝管 | 粤械注准20202220323 | 深圳美讯医学检验科技有限公司 | 深圳美讯医学检验科技有限公司 | 3ml | 促凝管(塑料) | 血清管（橘红色/红色头盖） | 含促凝剂 | 非灭菌 | 塑料 | 规格（ml）：3ml | C1423022030000709046 | 0000248 | 16975415340618 | 由玻璃或塑料试管、丁基胶塞、安全帽、标签和添加剂、附加物（部分型号无）组成，管内预设真空。 | 本产品为非无菌产品，本产品仅与具有防逆流作用的一次性使用静脉采血针配合使用，用于人体静脉血的收集、运输和存储。 | 二类 | 常温，12个月 | 塑料
一次性使用输液器 | 中选 | 有增量资格 | 2.8 | 24类 | 普通输液器（不含DEHP） | 一次性使用输液器 | 国械注准20213140685 | 上海正邦医疗科技有限公司 | 上海正邦医疗科技有限公司 | 不带针 | FSYS-3AZ | 普通输液器 | PVC非DEHP | 常规 | 不带针 | 导管长度（mm）：≥1600 | C1423012020000102030 | 0001241 | 无 | 产品由瓶塞穿刺器保护套、进气器件（空气过滤器）、瓶塞穿刺器、管路、止水夹、滴管、滴斗、自动排气装置（选配）、流量调节器、注射件（选配）、药液过滤器(标称孔径为15μm)、 外圆锥接头保护套（选配）、输液针（选配）组成；输液针是由连接座、软管、针柄、针管和保护套组成。环氧乙烷灭菌，一次性使用。本产品管路材料为TOTM增塑的PVC，其他组件原材料详见技术要求。 | 本产品适用于重力作用下的静脉输液。 | 三类 | 本产品应储存在无腐蚀性气体，通风、清洁、远离含氯类消毒物品的环境中，本产品在运输过程中要谨防重压，阳光直晒和雪雨浸淋。有效期：2年。 | TOTM增塑的PVC，不含DEHP
一次性使用输液器 | 中选 | 有增量资格 | 2.8 | 24类 | 普通输液器（不含DEHP） | 一次性使用输液器 | 国械注准20213140685 | 上海正邦医疗科技有限公司 | 上海正邦医疗科技有限公司 | 1.2x32TWSB | FSYS-3AZN | 普通输液器 | PVC非DEHP | 常规 | 带针 | 导管长度（mm）：≥1600 | C1423012020000102030 | 0001370 | 无 | 产品由瓶塞穿刺器保护套、进气器件（空气过滤器）、瓶塞穿刺器、管路、止水夹、滴管、滴斗、自动排气装置（选配）、流量调节器、注射件（选配）、药液过滤器(标称孔径为15μm)、 外圆锥接头保护套（选配）、输液针（选配）组成；输液针是由连接座、软管、针柄、针管和保护套组成。环氧乙烷灭菌，一次性使用。本产品管路材料为TOTM增塑的PVC，其他组件原材料详见技术要求。 | 本产品适用于重力作用下的静脉输液。 | 三类 | 本产品应储存在无腐蚀性气体，通风、清洁、远离含氯类消毒物品的环境中，本产品在运输过程中要谨防重压，阳光直晒和雪雨浸淋。有效期：2年。 | TOTM增塑的PVC，不含DEHP
一次性使用输液器 | 中选 | 有增量资格 | 2.8 | 24类 | 普通输液器（不含DEHP） | 一次性使用输液器 | 国械注准20213140685 | 上海正邦医疗科技有限公司 | 上海正邦医疗科技有限公司 | 0.8x27TWLB | FSYS-3AZN | 普通输液器 | PVC非DEHP | 常规 | 带针 | 导管长度（mm）：≥1600 | C1423012020000102030 | 0001288 | 16974804623264 | 产品由瓶塞穿刺器保护套、进气器件（空气过滤器）、瓶塞穿刺器、管路、止水夹、滴管、滴斗、自动排气装置（选配）、流量调节器、注射件（选配）、药液过滤器(标称孔径为15μm)、 外圆锥接头保护套（选配）、输液针（选配）组成；输液针是由连接座、软管、针柄、针管和保护套组成。环氧乙烷灭菌，一次性使用。本产品管路材料为TOTM增塑的PVC，其他组件原材料详见技术要求。 | 本产品适用于重力作用下的静脉输液。 | 三类 | 本产品应储存在无腐蚀性气体，通风、清洁、远离含氯类消毒物品的环境中，本产品在运输过程中要谨防重压，阳光直晒和雪雨浸淋。有效期：2年。 | TOTM增塑的PVC，不含DEHP
一次性使用输液器 | 中选 | 有增量资格 | 2.8 | 24类 | 普通输液器（不含DEHP） | 一次性使用输液器 | 国械注准20213140685 | 上海正邦医疗科技有限公司 | 上海正邦医疗科技有限公司 | 0.5x19RWLB | FSYS-3AZN | 普通输液器 | PVC非DEHP | 常规 | 带针 | 导管长度（mm）：≥1600 | C1423012020000102030 | 0001255 | 16974804623226 | 产品由瓶塞穿刺器保护套、进气器件（空气过滤器）、瓶塞穿刺器、管路、止水夹、滴管、滴斗、自动排气装置（选配）、流量调节器、注射件（选配）、药液过滤器(标称孔径为15μm)、 外圆锥接头保护套（选配）、输液针（选配）组成；输液针是由连接座、软管、针柄、针管和保护套组成。环氧乙烷灭菌，一次性使用。本产品管路材料为TOTM增塑的PVC，其他组件原材料详见技术要求。 | 本产品适用于重力作用下的静脉输液。 | 三类 | 本产品应储存在无腐蚀性气体，通风、清洁、远离含氯类消毒物品的环境中，本产品在运输过程中要谨防重压，阳光直晒和雪雨浸淋。有效期：2年。 | TOTM增塑的PVC，不含DEHP
一次性使用输液器 | 中选 | 有增量资格 | 2.8 | 24类 | 普通输液器（不含DEHP） | 一次性使用输液器 | 国械注准20213140685 | 上海正邦医疗科技有限公司 | 上海正邦医疗科技有限公司 | 0.55x19RWLB | FSYS-3AZN | 普通输液器 | PVC非DEHP | 常规 | 带针 | 导管长度（mm）：≥1600 | C1423012020000102030 | 0001240 | 16974804623233 | 产品由瓶塞穿刺器保护套、进气器件（空气过滤器）、瓶塞穿刺器、管路、止水夹、滴管、滴斗、自动排气装置（选配）、流量调节器、注射件（选配）、药液过滤器(标称孔径为15μm)、 外圆锥接头保护套（选配）、输液针（选配）组成；输液针是由连接座、软管、针柄、针管和保护套组成。环氧乙烷灭菌，一次性使用。本产品管路材料为TOTM增塑的PVC，其他组件原材料详见技术要求。 | 本产品适用于重力作用下的静脉输液。 | 三类 | 本产品应储存在无腐蚀性气体，通风、清洁、远离含氯类消毒物品的环境中，本产品在运输过程中要谨防重压，阳光直晒和雪雨浸淋。有效期：2年。 | TOTM增塑的PVC，不含DEHP
一次性使用输液器 | 中选 | 有增量资格 | 2.8 | 24类 | 普通输液器（不含DEHP） | 一次性使用输液器 | 国械注准20213140685 | 上海正邦医疗科技有限公司 | 上海正邦医疗科技有限公司 | 0.7x25TWLB | FSYS-3AZN | 普通输液器 | PVC非DEHP | 常规 | 带针 | 导管长度（mm）：≥1600 | C1423012020000102030 | 0001314 | 16974804623257 | 产品由瓶塞穿刺器保护套、进气器件（空气过滤器）、瓶塞穿刺器、管路、止水夹、滴管、滴斗、自动排气装置（选配）、流量调节器、注射件（选配）、药液过滤器(标称孔径为15μm)、 外圆锥接头保护套（选配）、输液针（选配）组成；输液针是由连接座、软管、针柄、针管和保护套组成。环氧乙烷灭菌，一次性使用。本产品管路材料为TOTM增塑的PVC，其他组件原材料详见技术要求。 | 本产品适用于重力作用下的静脉输液。 | 三类 | 本产品应储存在无腐蚀性气体，通风、清洁、远离含氯类消毒物品的环境中，本产品在运输过程中要谨防重压，阳光直晒和雪雨浸淋。有效期：2年。 | TOTM增塑的PVC，不含DEHP
一次性使用输液器 | 中选 | 有增量资格 | 2.8 | 24类 | 普通输液器（不含DEHP） | 一次性使用输液器 | 国械注准20213140685 | 上海正邦医疗科技有限公司 | 上海正邦医疗科技有限公司 | 0.9x28TWLB | FSYS-3AZN | 普通输液器 | PVC非DEHP | 常规 | 带针 | 导管长度（mm）：≥1600 | C1423012020000102030 | 0001271 | 无 | 产品由瓶塞穿刺器保护套、进气器件（空气过滤器）、瓶塞穿刺器、管路、止水夹、滴管、滴斗、自动排气装置（选配）、流量调节器、注射件（选配）、药液过滤器(标称孔径为15μm)、 外圆锥接头保护套（选配）、输液针（选配）组成；输液针是由连接座、软管、针柄、针管和保护套组成。环氧乙烷灭菌，一次性使用。本产品管路材料为TOTM增塑的PVC，其他组件原材料详见技术要求。 | 本产品适用于重力作用下的静脉输液。 | 三类 | 本产品应储存在无腐蚀性气体，通风、清洁、远离含氯类消毒物品的环境中，本产品在运输过程中要谨防重压，阳光直晒和雪雨浸淋。有效期：2年。 | TOTM增塑的PVC，不含DEHP
一次性使用输液器 | 中选 | 有增量资格 | 2.8 | 24类 | 普通输液器（不含DEHP） | 一次性使用输液器 | 国械注准20213140685 | 上海正邦医疗科技有限公司 | 上海正邦医疗科技有限公司 | 0.6x22TWLB | FSYS-3AZN | 普通输液器 | PVC非DEHP | 常规 | 带针 | 导管长度（mm）：≥1600 | C1423012020000102030 | 0001238 | 16974804623240 | 产品由瓶塞穿刺器保护套、进气器件（空气过滤器）、瓶塞穿刺器、管路、止水夹、滴管、滴斗、自动排气装置（选配）、流量调节器、注射件（选配）、药液过滤器(标称孔径为15μm)、 外圆锥接头保护套（选配）、输液针（选配）组成；输液针是由连接座、软管、针柄、针管和保护套组成。环氧乙烷灭菌，一次性使用。本产品管路材料为TOTM增塑的PVC，其他组件原材料详见技术要求。 | 本产品适用于重力作用下的静脉输液。 | 三类 | 本产品应储存在无腐蚀性气体，通风、清洁、远离含氯类消毒物品的环境中，本产品在运输过程中要谨防重压，阳光直晒和雪雨浸淋。有效期：2年。 | TOTM增塑的PVC，不含DEHP
一次性使用输液器 | 中选 | 有增量资格 | 2.8 | 24类 | 普通输液器（不含DEHP） | 一次性使用输液器 | 国械注准20213140685 | 上海正邦医疗科技有限公司 | 上海正邦医疗科技有限公司 | 0.45x16RWLB | FSYS-3AZN | 普通输液器 | PVC非DEHP | 常规 | 带针 | 导管长度（mm）：≥1600 | C1423012020000102030 | 0001317 | 16974804623219 | 产品由瓶塞穿刺器保护套、进气器件（空气过滤器）、瓶塞穿刺器、管路、止水夹、滴管、滴斗、自动排气装置（选配）、流量调节器、注射件（选配）、药液过滤器(标称孔径为15μm)、 外圆锥接头保护套（选配）、输液针（选配）组成；输液针是由连接座、软管、针柄、针管和保护套组成。环氧乙烷灭菌，一次性使用。本产品管路材料为TOTM增塑的PVC，其他组件原材料详见技术要求。 | 本产品适用于重力作用下的静脉输液。 | 三类 | 本产品应储存在无腐蚀性气体，通风、清洁、远离含氯类消毒物品的环境中，本产品在运输过程中要谨防重压，阳光直晒和雪雨浸淋。有效期：2年。 | TOTM增塑的PVC，不含DEHP
一次性使用真空采血管 | 中选 | 有增量资格 | 0.56 | 7类 | 血清管（橘红色/红色头盖） | 真空采血管————无添加剂 | 川械注准20192220020 | 成都瑞琦医疗科技有限责任公司 | 成都瑞琦医疗科技有限责任公司 | （双标签）5ml | 无添加剂 | 血清管（橘红色/红色头盖） | 不含促凝剂 | 非灭菌 | 玻璃 | 规格（ml）：5 | C1423022030001207110 | 0002337 | 16935238814345 | 产品由试管(玻璃或塑料)、胶塞（胶塞外可有塑料防溅帽）、试管内添加剂（不同型号对应不同的添加剂）或无添加剂、附加物（仅限于分离胶型号的产品）组成，分无菌（辐照灭菌）和非无菌产品。 | 产品适用于临床检验静脉血液标本的采集、转运、保存和处理。 | 二类 | 干燥、通风、无腐蚀性气体，应离地离墙≥10cm。2年 | 玻璃
一次性使用真空采血管 | 中选 | 有增量资格 | 0.56 | 7类 | 血清管（橘红色/红色头盖） | 真空采血管————无添加剂 | 川械注准20192220020 | 成都瑞琦医疗科技有限责任公司 | 成都瑞琦医疗科技有限责任公司 | （双标签）3ml | 无添加剂 | 血清管（橘红色/红色头盖） | 不含促凝剂 | 非灭菌 | 玻璃 | 规格（ml）：3 | C1423022030001207110 | 0002556 | 16935238814307 | 产品由试管(玻璃或塑料)、胶塞（胶塞外可有塑料防溅帽）、试管内添加剂（不同型号对应不同的添加剂）或无添加剂、附加物（仅限于分离胶型号的产品）组成，分无菌（辐照灭菌）和非无菌产品。 | 产品适用于临床检验静脉血液标本的采集、转运、保存和处理。 | 二类 | 干燥、通风、无腐蚀性气体，应离地离墙≥10cm。2年 | 玻璃
一次性使用真空采血管 | 中选 | 有增量资格 | 0.56 | 7类 | 血清管（橘红色/红色头盖） | 真空采血管————无添加剂 | 川械注准20192220020 | 成都瑞琦医疗科技有限责任公司 | 成都瑞琦医疗科技有限责任公司 | （双标签）2ml | 无添加剂 | 血清管（橘红色/红色头盖） | 不含促凝剂 | 非灭菌 | 玻璃 | 规格（ml）：2 | C1423022030001207110 | 0002317 | 16935238814284 | 产品由试管(玻璃或塑料)、胶塞（胶塞外可有塑料防溅帽）、试管内添加剂（不同型号对应不同的添加剂）或无添加剂、附加物（仅限于分离胶型号的产品）组成，分无菌（辐照灭菌）和非无菌产品。 | 产品适用于临床检验静脉血液标本的采集、转运、保存和处理。 | 二类 | 干燥、通风、无腐蚀性气体，应离地离墙≥10cm。2年 | 玻璃
一次性使用真空采血管 | 中选 | 有增量资格 | 0.56 | 7类 | 血清管（橘红色/红色头盖） | 真空采血管————无添加剂 | 川械注准20192220020 | 成都瑞琦医疗科技有限责任公司 | 成都瑞琦医疗科技有限责任公司 | （双标签）4ml | 无添加剂 | 血清管（橘红色/红色头盖） | 不含促凝剂 | 非灭菌 | 玻璃 | 规格（ml）：4 | C1423022030001207110 | 0002587 | 16935238814321 | 产品由试管(玻璃或塑料)、胶塞（胶塞外可有塑料防溅帽）、试管内添加剂（不同型号对应不同的添加剂）或无添加剂、附加物（仅限于分离胶型号的产品）组成，分无菌（辐照灭菌）和非无菌产品。 | 产品适用于临床检验静脉血液标本的采集、转运、保存和处理。 | 二类 | 干燥、通风、无腐蚀性气体，应离地离墙≥10cm。2年 | 玻璃
一次性使用真空采血管 | 中选 | 有增量资格 | 0.43 | 7类 | 血清管（橘红色/红色头盖） | 一次性使用真空采血管————促凝管 | 粤械注准20202220323 | 深圳美讯医学检验科技有限公司 | 深圳美讯医学检验科技有限公司 | 4ml | 促凝管（玻璃） | 血清管（橘红色/红色头盖） | 含促凝剂 | 非灭菌 | 玻璃 | 规格（ml）：4ml | C1423022030000609046 | 0000176 | 16975415340588 | 由玻璃或塑料试管、丁基胶塞、安全帽、标签和添加剂、附加物（部分型号无）组成，管内预设真空。 | 本产品为非无菌产品，本产品仅与具有防逆流作用的一次性使用静脉采血针配合使用，用于人体静脉血的收集、运输和存储。 | 二类 | 常温，24个月 | 玻璃
一次性使用真空采血管 | 中选 | 有增量资格 | 0.43 | 7类 | 血清管（橘红色/红色头盖） | 一次性使用真空采血管————促凝管 | 粤械注准20202220323 | 深圳美讯医学检验科技有限公司 | 深圳美讯医学检验科技有限公司 | 4ml | 促凝管(塑料) | 血清管（橘红色/红色头盖） | 含促凝剂 | 非灭菌 | 塑料 | 规格（ml）：4ml | C1423022030000709046 | 0000213 | 16975415340625 | 由玻璃或塑料试管、丁基胶塞、安全帽、标签和添加剂、附加物（部分型号无）组成，管内预设真空。 | 本产品为非无菌产品，本产品仅与具有防逆流作用的一次性使用静脉采血针配合使用，用于人体静脉血的收集、运输和存储。 | 二类 | 常温，12个月 | 塑料
一次性使用真空采血管 | 中选 | 有增量资格 | 0.43 | 7类 | 血清管（橘红色/红色头盖） | 一次性使用真空采血管————促凝管 | 粤械注准20202220323 | 深圳美讯医学检验科技有限公司 | 深圳美讯医学检验科技有限公司 | 5ml | 促凝管（玻璃） | 血清管（橘红色/红色头盖） | 含促凝剂 | 非灭菌 | 玻璃 | 规格（ml）：5ml | C1423022030000609046 | 0000178 | 16975415340595 | 由玻璃或塑料试管、丁基胶塞、安全帽、标签和添加剂、附加物（部分型号无）组成，管内预设真空。 | 本产品为非无菌产品，本产品仅与具有防逆流作用的一次性使用静脉采血针配合使用，用于人体静脉血的收集、运输和存储。 | 二类 | 常温，24个月 | 玻璃
一次性使用真空采血管 | 中选 | 有增量资格 | 0.43 | 7类 | 血清管（橘红色/红色头盖） | 一次性使用真空采血管————促凝管 | 粤械注准20202220323 | 深圳美讯医学检验科技有限公司 | 深圳美讯医学检验科技有限公司 | 5ml | 促凝管(塑料) | 血清管（橘红色/红色头盖） | 含促凝剂 | 非灭菌 | 塑料 | 规格（ml）：5ml | C1423022030000709046 | 0000247 | 16975415340632 | 由玻璃或塑料试管、丁基胶塞、安全帽、标签和添加剂、附加物（部分型号无）组成，管内预设真空。 | 本产品为非无菌产品，本产品仅与具有防逆流作用的一次性使用静脉采血针配合使用，用于人体静脉血的收集、运输和存储。 | 二类 | 常温，12个月 | 塑料
一次性使用真空采血管 | 中选 | 有增量资格 | 0.56 | 7类 | 血清管（橘红色/红色头盖） | 真空采血管————促凝剂 | 川械注准20192220020 | 成都瑞琦医疗科技有限责任公司 | 成都瑞琦医疗科技有限责任公司 | （双标签）4ml | 促凝剂 | 血清管（橘红色/红色头盖） | 含促凝剂 | 非灭菌 | 玻璃 | 规格（ml）：4 | C1423022030001207110 | 0002511 | 16935238814482 | 产品由试管(玻璃或塑料)、胶塞（胶塞外可有塑料防溅帽）、试管内添加剂（不同型号对应不同的添加剂）或无添加剂、附加物（仅限于分离胶型号的产品）组成，分无菌（辐照灭菌）和非无菌产品。 | 产品适用于临床检验静脉血液标本的采集、转运、保存和处理。 | 二类 | 干燥、通风、无腐蚀性气体，应离地离墙≥10cm。2年 | 玻璃
一次性使用真空采血管 | 中选 | 有增量资格 | 0.56 | 7类 | 血清管（橘红色/红色头盖） | 真空采血管————促凝剂 | 川械注准20192220020 | 成都瑞琦医疗科技有限责任公司 | 成都瑞琦医疗科技有限责任公司 | （双标签）3ml | 促凝剂 | 血清管（橘红色/红色头盖） | 含促凝剂 | 非灭菌 | 玻璃 | 规格（ml）：3 | C1423022030001207110 | 0002472 | 16935238814468 | 产品由试管(玻璃或塑料)、胶塞（胶塞外可有塑料防溅帽）、试管内添加剂（不同型号对应不同的添加剂）或无添加剂、附加物（仅限于分离胶型号的产品）组成，分无菌（辐照灭菌）和非无菌产品。 | 产品适用于临床检验静脉血液标本的采集、转运、保存和处理。 | 二类 | 干燥、通风、无腐蚀性气体，应离地离墙≥10cm。2年 | 玻璃
一次性使用真空采血管 | 中选 | 有增量资格 | 0.56 | 7类 | 血清管（橘红色/红色头盖） | 真空采血管————促凝剂 | 川械注准20192220020 | 成都瑞琦医疗科技有限责任公司 | 成都瑞琦医疗科技有限责任公司 | （双标签）2ml | 促凝剂 | 血清管（橘红色/红色头盖） | 含促凝剂 | 非灭菌 | 玻璃 | 规格（ml）：2 | C1423022030001207110 | 0002429 | 16935238814444 | 产品由试管(玻璃或塑料)、胶塞（胶塞外可有塑料防溅帽）、试管内添加剂（不同型号对应不同的添加剂）或无添加剂、附加物（仅限于分离胶型号的产品）组成，分无菌（辐照灭菌）和非无菌产品。 | 产品适用于临床检验静脉血液标本的采集、转运、保存和处理。 | 二类 | 干燥、通风、无腐蚀性气体，应离地离墙≥10cm。2年 | 玻璃
一次性使用真空采血管 | 中选 | 有增量资格 | 0.56 | 7类 | 血清管（橘红色/红色头盖） | 真空采血管————促凝剂 | 川械注准20192220020 | 成都瑞琦医疗科技有限责任公司 | 成都瑞琦医疗科技有限责任公司 | （双标签）5ml | 促凝剂 | 血清管（橘红色/红色头盖） | 含促凝剂 | 非灭菌 | 玻璃 | 规格（ml）：5 | C1423022030001207110 | 0002311 | 16935238814505 | 产品由试管(玻璃或塑料)、胶塞（胶塞外可有塑料防溅帽）、试管内添加剂（不同型号对应不同的添加剂）或无添加剂、附加物（仅限于分离胶型号的产品）组成，分无菌（辐照灭菌）和非无菌产品。 | 产品适用于临床检验静脉血液标本的采集、转运、保存和处理。 | 二类 | 干燥、通风、无腐蚀性气体，应离地离墙≥10cm。2年 | 玻璃
一次性使用静脉留置针 | 中选 | 有增量资格 | 6.2 | 5类 | 密闭式留置针（普通型，含无针接口式连接件） | 一次性使用静脉留置针 | 国械注准20203140046 | 苏州林华医疗器械股份有限公司 | 苏州林华医疗器械股份有限公司 | 26G×0.63IN(0.6×16mm) | ZII-B2II型（正压三通2II型） | 密闭式留置针（正压） | 不含DEHP | 普通型 | 含无针接口式连接件 | - | C1605011940100400106 | 0000019 | 06934031504524 | 留置针由针管护套、导管组件、针管组件、长导管、止流夹、双无针输注接头（或正压三通输注接头）、端帽（或端帽II）构成，其中导管组件由导管、金属楔、隔离塞、三通导管座和固定翼组成；针管组件由针管和针座组成；产品由聚氨酯、奥氏体不锈钢SUS305（1Cr18Ni12）、不锈钢0Cr18Ni9、丙酸纤维素（CAP）、热塑性弹性体（TPE）、热塑性聚氨酯弹性体（TPU）、共聚聚酯、聚甲醛树脂（POM）、聚苯乙烯（PS）、聚乙烯（PE）、丙烯腈-丁二烯-苯乙烯三元共聚物（ABS）、聚异戊二烯、硅橡胶制造。产品经环氧乙烷灭菌，一次性使用。 | 本产品供插入人体外周血管静脉系统输液用，留置时间不大于72小时。 | 三类 | 产品应贮存在防潮，无腐蚀性气体和通风良好的室内。有效期3年 | 聚氨酯
一次性使用静脉留置针 | 中选 | 有增量资格 | 6.2 | 5类 | 密闭式留置针（普通型，含无针接口式连接件） | 一次性使用静脉留置针 | 国械注准20203140046 | 苏州林华医疗器械股份有限公司 | 苏州林华医疗器械股份有限公司 | 18G×1.16IN(1.3×30mm) | ZII-B2II型（正压三通2II型） | 密闭式留置针（正压） | 不含DEHP | 普通型 | 含无针接口式连接件 | - | C1605011940100400106 | 0000044 | 06934031504470 | 留置针由针管护套、导管组件、针管组件、长导管、止流夹、双无针输注接头（或正压三通输注接头）、端帽（或端帽II）构成，其中导管组件由导管、金属楔、隔离塞、三通导管座和固定翼组成；针管组件由针管和针座组成；产品由聚氨酯、奥氏体不锈钢SUS305（1Cr18Ni12）、不锈钢0Cr18Ni9、丙酸纤维素（CAP）、热塑性弹性体（TPE）、热塑性聚氨酯弹性体（TPU）、共聚聚酯、聚甲醛树脂（POM）、聚苯乙烯（PS）、聚乙烯（PE）、丙烯腈-丁二烯-苯乙烯三元共聚物（ABS）、聚异戊二烯、硅橡胶制造。产品经环氧乙烷灭菌，一次性使用。 | 本产品供插入人体外周血管静脉系统输液用，留置时间不大于72小时。 | 三类 | 产品应贮存在防潮，无腐蚀性气体和通风良好的室内。有效期3年 | 聚氨酯
一次性使用静脉留置针 | 中选 | 有增量资格 | 6.2 | 5类 | 密闭式留置针（普通型，含无针接口式连接件） | 一次性使用静脉留置针————20G | 国械注准20203140046 | 苏州林华医疗器械股份有限公司 | 苏州林华医疗器械股份有限公司 | 20G×1.16IN(1.1×30mm) | ZII-B2II型（正压三通2II型） | 密闭式留置针（正压） | 不含DEHP | 普通型 | 含无针接口式连接件 | - | C1605011940100400106 | 0000045 | 06934031504487 | 留置针由针管护套、导管组件、针管组件、长导管、止流夹、双无针输注接头（或正压三通输注接头）、端帽（或端帽II）构成，其中导管组件由导管、金属楔、隔离塞、三通导管座和固定翼组成；针管组件由针管和针座组成；产品由聚氨酯、奥氏体不锈钢SUS305（1Cr18Ni12）、不锈钢0Cr18Ni9、丙酸纤维素（CAP）、热塑性弹性体（TPE）、热塑性聚氨酯弹性体（TPU）、共聚聚酯、聚甲醛树脂（POM）、聚苯乙烯（PS）、聚乙烯（PE）、丙烯腈-丁二烯-苯乙烯三元共聚物（ABS）、聚异戊二烯、硅橡胶制造。产品经环氧乙烷灭菌，一次性使用。 | 本产品供插入人体外周血管静脉系统输液用，留置时间不大于72小时。 | 三类 | 产品应贮存在防潮，无腐蚀性气体和通风良好的室内。有效期3年 | 聚氨酯
一次性使用静脉留置针 | 中选 | 有增量资格 | 6.2 | 5类 | 密闭式留置针（普通型，含无针接口式连接件） | 一次性使用静脉留置针————22G×1.00IN | 国械注准20203140046 | 苏州林华医疗器械股份有限公司 | 苏州林华医疗器械股份有限公司 | 22G×1.00IN(0.9×25mm) | ZII-B2II型（正压三通2II型） | 密闭式留置针（正压） | 不含DEHP | 普通型 | 含无针接口式连接件 | - | C1605011940100400106 | 0000047 | 06934031504494 | 留置针由针管护套、导管组件、针管组件、长导管、止流夹、双无针输注接头（或正压三通输注接头）、端帽（或端帽II）构成，其中导管组件由导管、金属楔、隔离塞、三通导管座和固定翼组成；针管组件由针管和针座组成；产品由聚氨酯、奥氏体不锈钢SUS305（1Cr18Ni12）、不锈钢0Cr18Ni9、丙酸纤维素（CAP）、热塑性弹性体（TPE）、热塑性聚氨酯弹性体（TPU）、共聚聚酯、聚甲醛树脂（POM）、聚苯乙烯（PS）、聚乙烯（PE）、丙烯腈-丁二烯-苯乙烯三元共聚物（ABS）、聚异戊二烯、硅橡胶制造。产品经环氧乙烷灭菌，一次性使用。 | 本产品供插入人体外周血管静脉系统输液用，留置时间不大于72小时。 | 三类 | 产品应贮存在防潮，无腐蚀性气体和通风良好的室内。有效期3年 | 聚氨酯
一次性使用静脉留置针 | 中选 | 有增量资格 | 6.2 | 5类 | 密闭式留置针（普通型，含无针接口式连接件） | 一次性使用静脉留置针————24G | 国械注准20203140046 | 苏州林华医疗器械股份有限公司 | 苏州林华医疗器械股份有限公司 | 24G×0.75IN(0.7×19mm) | ZII-B2II型（正压三通2II型） | 密闭式留置针（正压） | 不含DEHP | 普通型 | 含无针接口式连接件 | - | C1605011940100400106 | 0000048 | 06934031504500 | 留置针由针管护套、导管组件、针管组件、长导管、止流夹、双无针输注接头（或正压三通输注接头）、端帽（或端帽II）构成，其中导管组件由导管、金属楔、隔离塞、三通导管座和固定翼组成；针管组件由针管和针座组成；产品由聚氨酯、奥氏体不锈钢SUS305（1Cr18Ni12）、不锈钢0Cr18Ni9、丙酸纤维素（CAP）、热塑性弹性体（TPE）、热塑性聚氨酯弹性体（TPU）、共聚聚酯、聚甲醛树脂（POM）、聚苯乙烯（PS）、聚乙烯（PE）、丙烯腈-丁二烯-苯乙烯三元共聚物（ABS）、聚异戊二烯、硅橡胶制造。产品经环氧乙烷灭菌，一次性使用。 | 本产品供插入人体外周血管静脉系统输液用，留置时间不大于72小时。 | 三类 | 产品应贮存在防潮，无腐蚀性气体和通风良好的室内。有效期3年 | 聚氨酯
一次性使用输液器 | 中选 | 有增量资格 | 2.8 | 24类 | 普通输液器（不含DEHP） | 一次性使用输液器 | 国械注准20213140685 | 上海正邦医疗科技有限公司 | 上海正邦医疗科技有限公司 | 不带针 | FSYS-4C | 普通输液器 | PVC非DEHP | 自动排气 | 不带针 | 导管长度（mm）：≥1600 | C1423012020000102030 | 0001220 | 无 | 产品由瓶塞穿刺器保护套、进气器件（空气过滤器）、瓶塞穿刺器、管路、止水夹、滴管、滴斗、自动排气装置（选配）、流量调节器、注射件（选配）、药液过滤器(标称孔径为15μm)、 外圆锥接头保护套（选配）、输液针（选配）组成；输液针是由连接座、软管、针柄、针管和保护套组成。环氧乙烷灭菌，一次性使用。本产品管路材料为TOTM增塑的PVC，其他组件原材料详见技术要求。 | 本产品适用于重力作用下的静脉输液。 | 三类 | 本产品应储存在无腐蚀性气体，通风、清洁、远离含氯类消毒物品的环境中，本产品在运输过程中要谨防重压，阳光直晒和雪雨浸淋。有效期：2年。 | TOTM增塑的PVC，不含DEHP
一次性使用输液器 | 中选 | 有增量资格 | 2.8 | 24类 | 普通输液器（不含DEHP） | 一次性使用输液器 | 国械注准20213140685 | 上海正邦医疗科技有限公司 | 上海正邦医疗科技有限公司 | 0.9x28TWLB | FSYS-4CN | 普通输液器 | PVC非DEHP | 自动排气 | 带针 | 导管长度（mm）：≥1600 | C1423012020000102030 | 0001192 | 无 | 产品由瓶塞穿刺器保护套、进气器件（空气过滤器）、瓶塞穿刺器、管路、止水夹、滴管、滴斗、自动排气装置（选配）、流量调节器、注射件（选配）、药液过滤器(标称孔径为15μm)、 外圆锥接头保护套（选配）、输液针（选配）组成；输液针是由连接座、软管、针柄、针管和保护套组成。环氧乙烷灭菌，一次性使用。本产品管路材料为TOTM增塑的PVC，其他组件原材料详见技术要求。 | 本产品适用于重力作用下的静脉输液。 | 三类 | 本产品应储存在无腐蚀性气体，通风、清洁、远离含氯类消毒物品的环境中，本产品在运输过程中要谨防重压，阳光直晒和雪雨浸淋。有效期：2年。 | TOTM增塑的PVC，不含DEHP
一次性使用输液器 | 中选 | 有增量资格 | 2.8 | 24类 | 普通输液器（不含DEHP） | 一次性使用输液器 | 国械注准20213140685 | 上海正邦医疗科技有限公司 | 上海正邦医疗科技有限公司 | 0.55x19RWLB | FSYS-4CN | 普通输液器 | PVC非DEHP | 自动排气 | 带针 | 导管长度（mm）：≥1600 | C1423012020000102030 | 0001310 | 16974804623530 | 产品由瓶塞穿刺器保护套、进气器件（空气过滤器）、瓶塞穿刺器、管路、止水夹、滴管、滴斗、自动排气装置（选配）、流量调节器、注射件（选配）、药液过滤器(标称孔径为15μm)、 外圆锥接头保护套（选配）、输液针（选配）组成；输液针是由连接座、软管、针柄、针管和保护套组成。环氧乙烷灭菌，一次性使用。本产品管路材料为TOTM增塑的PVC，其他组件原材料详见技术要求。 | 本产品适用于重力作用下的静脉输液。 | 三类 | 本产品应储存在无腐蚀性气体，通风、清洁、远离含氯类消毒物品的环境中，本产品在运输过程中要谨防重压，阳光直晒和雪雨浸淋。有效期：2年。 | TOTM增塑的PVC，不含DEHP
一次性使用输液器 | 中选 | 有增量资格 | 2.8 | 24类 | 普通输液器（不含DEHP） | 一次性使用输液器 | 国械注准20213140685 | 上海正邦医疗科技有限公司 | 上海正邦医疗科技有限公司 | 0.6x22TWLB | FSYS-4CN | 普通输液器 | PVC非DEHP | 自动排气 | 带针 | 导管长度（mm）：≥1600 | C1423012020000102030 | 0001319 | 16974804623547 | 产品由瓶塞穿刺器保护套、进气器件（空气过滤器）、瓶塞穿刺器、管路、止水夹、滴管、滴斗、自动排气装置（选配）、流量调节器、注射件（选配）、药液过滤器(标称孔径为15μm)、 外圆锥接头保护套（选配）、输液针（选配）组成；输液针是由连接座、软管、针柄、针管和保护套组成。环氧乙烷灭菌，一次性使用。本产品管路材料为TOTM增塑的PVC，其他组件原材料详见技术要求。 | 本产品适用于重力作用下的静脉输液。 | 三类 | 本产品应储存在无腐蚀性气体，通风、清洁、远离含氯类消毒物品的环境中，本产品在运输过程中要谨防重压，阳光直晒和雪雨浸淋。有效期：2年。 | TOTM增塑的PVC，不含DEHP
一次性使用输液器 | 中选 | 有增量资格 | 2.8 | 24类 | 普通输液器（不含DEHP） | 一次性使用输液器 | 国械注准20213140685 | 上海正邦医疗科技有限公司 | 上海正邦医疗科技有限公司 | 0.5x19RWLB | FSYS-4CN | 普通输液器 | PVC非DEHP | 自动排气 | 带针 | 导管长度（mm）：≥1600 | C1423012020000102030 | 0001250 | 16974804623523 | 产品由瓶塞穿刺器保护套、进气器件（空气过滤器）、瓶塞穿刺器、管路、止水夹、滴管、滴斗、自动排气装置（选配）、流量调节器、注射件（选配）、药液过滤器(标称孔径为15μm)、 外圆锥接头保护套（选配）、输液针（选配）组成；输液针是由连接座、软管、针柄、针管和保护套组成。环氧乙烷灭菌，一次性使用。本产品管路材料为TOTM增塑的PVC，其他组件原材料详见技术要求。 | 本产品适用于重力作用下的静脉输液。 | 三类 | 本产品应储存在无腐蚀性气体，通风、清洁、远离含氯类消毒物品的环境中，本产品在运输过程中要谨防重压，阳光直晒和雪雨浸淋。有效期：2年。 | TOTM增塑的PVC，不含DEHP
一次性使用输液器 | 中选 | 有增量资格 | 2.8 | 24类 | 普通输液器（不含DEHP） | 一次性使用输液器 | 国械注准20213140685 | 上海正邦医疗科技有限公司 | 上海正邦医疗科技有限公司 | 0.8x27TWLB | FSYS-4CN | 普通输液器 | PVC非DEHP | 自动排气 | 带针 | 导管长度（mm）：≥1600 | C1423012020000102030 | 0001203 | 16974804623561 | 产品由瓶塞穿刺器保护套、进气器件（空气过滤器）、瓶塞穿刺器、管路、止水夹、滴管、滴斗、自动排气装置（选配）、流量调节器、注射件（选配）、药液过滤器(标称孔径为15μm)、 外圆锥接头保护套（选配）、输液针（选配）组成；输液针是由连接座、软管、针柄、针管和保护套组成。环氧乙烷灭菌，一次性使用。本产品管路材料为TOTM增塑的PVC，其他组件原材料详见技术要求。 | 本产品适用于重力作用下的静脉输液。 | 三类 | 本产品应储存在无腐蚀性气体，通风、清洁、远离含氯类消毒物品的环境中，本产品在运输过程中要谨防重压，阳光直晒和雪雨浸淋。有效期：2年。 | TOTM增塑的PVC，不含DEHP
一次性使用输液器 | 中选 | 有增量资格 | 2.8 | 24类 | 普通输液器（不含DEHP） | 一次性使用输液器 | 国械注准20213140685 | 上海正邦医疗科技有限公司 | 上海正邦医疗科技有限公司 | 0.45x16RWLB | FSYS-4CN | 普通输液器 | PVC非DEHP | 自动排气 | 带针 | 导管长度（mm）：≥1600 | C1423012020000102030 | 0001227 | 16974804623516 | 产品由瓶塞穿刺器保护套、进气器件（空气过滤器）、瓶塞穿刺器、管路、止水夹、滴管、滴斗、自动排气装置（选配）、流量调节器、注射件（选配）、药液过滤器(标称孔径为15μm)、 外圆锥接头保护套（选配）、输液针（选配）组成；输液针是由连接座、软管、针柄、针管和保护套组成。环氧乙烷灭菌，一次性使用。本产品管路材料为TOTM增塑的PVC，其他组件原材料详见技术要求。 | 本产品适用于重力作用下的静脉输液。 | 三类 | 本产品应储存在无腐蚀性气体，通风、清洁、远离含氯类消毒物品的环境中，本产品在运输过程中要谨防重压，阳光直晒和雪雨浸淋。有效期：2年。 | TOTM增塑的PVC，不含DEHP
一次性使用输液器 | 中选 | 有增量资格 | 2.8 | 24类 | 普通输液器（不含DEHP） | 一次性使用输液器 | 国械注准20213140685 | 上海正邦医疗科技有限公司 | 上海正邦医疗科技有限公司 | 1.2x32TWSB | FSYS-4CN | 普通输液器 | PVC非DEHP | 自动排气 | 带针 | 导管长度（mm）：≥1600 | C1423012020000102030 | 0001383 | 无 | 产品由瓶塞穿刺器保护套、进气器件（空气过滤器）、瓶塞穿刺器、管路、止水夹、滴管、滴斗、自动排气装置（选配）、流量调节器、注射件（选配）、药液过滤器(标称孔径为15μm)、 外圆锥接头保护套（选配）、输液针（选配）组成；输液针是由连接座、软管、针柄、针管和保护套组成。环氧乙烷灭菌，一次性使用。本产品管路材料为TOTM增塑的PVC，其他组件原材料详见技术要求。 | 本产品适用于重力作用下的静脉输液。 | 三类 | 本产品应储存在无腐蚀性气体，通风、清洁、远离含氯类消毒物品的环境中，本产品在运输过程中要谨防重压，阳光直晒和雪雨浸淋。有效期：2年。 | TOTM增塑的PVC，不含DEHP
一次性使用输液器 | 中选 | 有增量资格 | 2.8 | 24类 | 普通输液器（不含DEHP） | 一次性使用输液器 | 国械注准20213140685 | 上海正邦医疗科技有限公司 | 上海正邦医疗科技有限公司 | 0.7x25TWLB | FSYS-4CN | 普通输液器 | PVC非DEHP | 自动排气 | 带针 | 导管长度（mm）：≥1600 | C1423012020000102030 | 0001299 | 16974804623554 | 产品由瓶塞穿刺器保护套、进气器件（空气过滤器）、瓶塞穿刺器、管路、止水夹、滴管、滴斗、自动排气装置（选配）、流量调节器、注射件（选配）、药液过滤器(标称孔径为15μm)、 外圆锥接头保护套（选配）、输液针（选配）组成；输液针是由连接座、软管、针柄、针管和保护套组成。环氧乙烷灭菌，一次性使用。本产品管路材料为TOTM增塑的PVC，其他组件原材料详见技术要求。 | 本产品适用于重力作用下的静脉输液。 | 三类 | 本产品应储存在无腐蚀性气体，通风、清洁、远离含氯类消毒物品的环境中，本产品在运输过程中要谨防重压，阳光直晒和雪雨浸淋。有效期：2年。 | TOTM增塑的PVC，不含DEHP
一次性使用输液器 | 中选 | 有增量资格 | 2.8 | 24类 | 普通输液器（不含DEHP） | 一次性使用输液器 | 国械注准20213140685 | 上海正邦医疗科技有限公司 | 上海正邦医疗科技有限公司 | 不带针 | FSYS-4CZ | 普通输液器 | PVC非DEHP | 自动排气 | 不带针 | 导管长度（mm）：≥1600 | C1423012020000102030 | 0001248 | 16974804623141 | 产品由瓶塞穿刺器保护套、进气器件（空气过滤器）、瓶塞穿刺器、管路、止水夹、滴管、滴斗、自动排气装置（选配）、流量调节器、注射件（选配）、药液过滤器(标称孔径为15μm)、 外圆锥接头保护套（选配）、输液针（选配）组成；输液针是由连接座、软管、针柄、针管和保护套组成。环氧乙烷灭菌，一次性使用。本产品管路材料为TOTM增塑的PVC，其他组件原材料详见技术要求。 | 本产品适用于重力作用下的静脉输液。 | 三类 | 本产品应储存在无腐蚀性气体，通风、清洁、远离含氯类消毒物品的环境中，本产品在运输过程中要谨防重压，阳光直晒和雪雨浸淋。有效期：2年。 | TOTM增塑的PVC，不含DEHP
一次性使用输液器 | 中选 | 有增量资格 | 2.8 | 24类 | 普通输液器（不含DEHP） | 一次性使用输液器 | 国械注准20213140685 | 上海正邦医疗科技有限公司 | 上海正邦医疗科技有限公司 | 0.55x19RWLB | FSYS-4CZN | 普通输液器 | PVC非DEHP | 自动排气 | 带针 | 导管长度（mm）：≥1600 | C1423012020000102030 | 0001303 | 16974804623592 | 产品由瓶塞穿刺器保护套、进气器件（空气过滤器）、瓶塞穿刺器、管路、止水夹、滴管、滴斗、自动排气装置（选配）、流量调节器、注射件（选配）、药液过滤器(标称孔径为15μm)、 外圆锥接头保护套（选配）、输液针（选配）组成；输液针是由连接座、软管、针柄、针管和保护套组成。环氧乙烷灭菌，一次性使用。本产品管路材料为TOTM增塑的PVC，其他组件原材料详见技术要求。 | 本产品适用于重力作用下的静脉输液。 | 三类 | 本产品应储存在无腐蚀性气体，通风、清洁、远离含氯类消毒物品的环境中，本产品在运输过程中要谨防重压，阳光直晒和雪雨浸淋。有效期：2年。 | TOTM增塑的PVC，不含DEHP
一次性使用输液器 | 中选 | 有增量资格 | 2.8 | 24类 | 普通输液器（不含DEHP） | 一次性使用输液器 | 国械注准20213140685 | 上海正邦医疗科技有限公司 | 上海正邦医疗科技有限公司 | 0.45x16RWLB | FSYS-4CZN | 普通输液器 | PVC非DEHP | 自动排气 | 带针 | 导管长度（mm）：≥1600 | C1423012020000102030 | 0001330 | 16974804623578 | 产品由瓶塞穿刺器保护套、进气器件（空气过滤器）、瓶塞穿刺器、管路、止水夹、滴管、滴斗、自动排气装置（选配）、流量调节器、注射件（选配）、药液过滤器(标称孔径为15μm)、 外圆锥接头保护套（选配）、输液针（选配）组成；输液针是由连接座、软管、针柄、针管和保护套组成。环氧乙烷灭菌，一次性使用。本产品管路材料为TOTM增塑的PVC，其他组件原材料详见技术要求。 | 本产品适用于重力作用下的静脉输液。 | 三类 | 本产品应储存在无腐蚀性气体，通风、清洁、远离含氯类消毒物品的环境中，本产品在运输过程中要谨防重压，阳光直晒和雪雨浸淋。有效期：2年。 | TOTM增塑的PVC，不含DEHP
一次性使用输液器 | 中选 | 有增量资格 | 2.8 | 24类 | 普通输液器（不含DEHP） | 一次性使用输液器 | 国械注准20213140685 | 上海正邦医疗科技有限公司 | 上海正邦医疗科技有限公司 | 0.6x22TWLB | FSYS-4CZN | 普通输液器 | PVC非DEHP | 自动排气 | 带针 | 导管长度（mm）：≥1600 | C1423012020000102030 | 0001342 | 16974804623608 | 产品由瓶塞穿刺器保护套、进气器件（空气过滤器）、瓶塞穿刺器、管路、止水夹、滴管、滴斗、自动排气装置（选配）、流量调节器、注射件（选配）、药液过滤器(标称孔径为15μm)、 外圆锥接头保护套（选配）、输液针（选配）组成；输液针是由连接座、软管、针柄、针管和保护套组成。环氧乙烷灭菌，一次性使用。本产品管路材料为TOTM增塑的PVC，其他组件原材料详见技术要求。 | 本产品适用于重力作用下的静脉输液。 | 三类 | 本产品应储存在无腐蚀性气体，通风、清洁、远离含氯类消毒物品的环境中，本产品在运输过程中要谨防重压，阳光直晒和雪雨浸淋。有效期：2年。 | TOTM增塑的PVC，不含DEHP
一次性使用输液器 | 中选 | 有增量资格 | 2.8 | 24类 | 普通输液器（不含DEHP） | 一次性使用输液器 | 国械注准20213140685 | 上海正邦医疗科技有限公司 | 上海正邦医疗科技有限公司 | 0.8x27TWLB | FSYS-4CZN | 普通输液器 | PVC非DEHP | 自动排气 | 带针 | 导管长度（mm）：≥1600 | C1423012020000102030 | 0001294 | 16974804623622 | 产品由瓶塞穿刺器保护套、进气器件（空气过滤器）、瓶塞穿刺器、管路、止水夹、滴管、滴斗、自动排气装置（选配）、流量调节器、注射件（选配）、药液过滤器(标称孔径为15μm)、 外圆锥接头保护套（选配）、输液针（选配）组成；输液针是由连接座、软管、针柄、针管和保护套组成。环氧乙烷灭菌，一次性使用。本产品管路材料为TOTM增塑的PVC，其他组件原材料详见技术要求。 | 本产品适用于重力作用下的静脉输液。 | 三类 | 本产品应储存在无腐蚀性气体，通风、清洁、远离含氯类消毒物品的环境中，本产品在运输过程中要谨防重压，阳光直晒和雪雨浸淋。有效期：2年。 | TOTM增塑的PVC，不含DEHP
一次性使用输液器 | 中选 | 有增量资格 | 2.8 | 24类 | 普通输液器（不含DEHP） | 一次性使用输液器 | 国械注准20213140685 | 上海正邦医疗科技有限公司 | 上海正邦医疗科技有限公司 | 0.9x28TWLB | FSYS-4CZN | 普通输液器 | PVC非DEHP | 自动排气 | 带针 | 导管长度（mm）：≥1600 | C1423012020000102030 | 0001318 | 无 | 产品由瓶塞穿刺器保护套、进气器件（空气过滤器）、瓶塞穿刺器、管路、止水夹、滴管、滴斗、自动排气装置（选配）、流量调节器、注射件（选配）、药液过滤器(标称孔径为15μm)、 外圆锥接头保护套（选配）、输液针（选配）组成；输液针是由连接座、软管、针柄、针管和保护套组成。环氧乙烷灭菌，一次性使用。本产品管路材料为TOTM增塑的PVC，其他组件原材料详见技术要求。 | 本产品适用于重力作用下的静脉输液。 | 三类 | 本产品应储存在无腐蚀性气体，通风、清洁、远离含氯类消毒物品的环境中，本产品在运输过程中要谨防重压，阳光直晒和雪雨浸淋。有效期：2年。 | TOTM增塑的PVC，不含DEHP
一次性使用输液器 | 中选 | 有增量资格 | 2.8 | 24类 | 普通输液器（不含DEHP） | 一次性使用输液器 | 国械注准20213140685 | 上海正邦医疗科技有限公司 | 上海正邦医疗科技有限公司 | 1.2x32TWSB | FSYS-4CZN | 普通输液器 | PVC非DEHP | 自动排气 | 带针 | 导管长度（mm）：≥1600 | C1423012020000102030 | 0001382 | 无 | 产品由瓶塞穿刺器保护套、进气器件（空气过滤器）、瓶塞穿刺器、管路、止水夹、滴管、滴斗、自动排气装置（选配）、流量调节器、注射件（选配）、药液过滤器(标称孔径为15μm)、 外圆锥接头保护套（选配）、输液针（选配）组成；输液针是由连接座、软管、针柄、针管和保护套组成。环氧乙烷灭菌，一次性使用。本产品管路材料为TOTM增塑的PVC，其他组件原材料详见技术要求。 | 本产品适用于重力作用下的静脉输液。 | 三类 | 本产品应储存在无腐蚀性气体，通风、清洁、远离含氯类消毒物品的环境中，本产品在运输过程中要谨防重压，阳光直晒和雪雨浸淋。有效期：2年。 | TOTM增塑的PVC，不含DEHP
一次性使用输液器 | 中选 | 有增量资格 | 2.8 | 24类 | 普通输液器（不含DEHP） | 一次性使用输液器 | 国械注准20213140685 | 上海正邦医疗科技有限公司 | 上海正邦医疗科技有限公司 | 0.5x19RWLB | FSYS-4CZN | 普通输液器 | PVC非DEHP | 自动排气 | 带针 | 导管长度（mm）：≥1600 | C1423012020000102030 | 0001198 | 16974804623585 | 产品由瓶塞穿刺器保护套、进气器件（空气过滤器）、瓶塞穿刺器、管路、止水夹、滴管、滴斗、自动排气装置（选配）、流量调节器、注射件（选配）、药液过滤器(标称孔径为15μm)、 外圆锥接头保护套（选配）、输液针（选配）组成；输液针是由连接座、软管、针柄、针管和保护套组成。环氧乙烷灭菌，一次性使用。本产品管路材料为TOTM增塑的PVC，其他组件原材料详见技术要求。 | 本产品适用于重力作用下的静脉输液。 | 三类 | 本产品应储存在无腐蚀性气体，通风、清洁、远离含氯类消毒物品的环境中，本产品在运输过程中要谨防重压，阳光直晒和雪雨浸淋。有效期：2年。 | TOTM增塑的PVC，不含DEHP
一次性使用输液器 | 中选 | 有增量资格 | 2.8 | 24类 | 普通输液器（不含DEHP） | 一次性使用输液器 | 国械注准20213140685 | 上海正邦医疗科技有限公司 | 上海正邦医疗科技有限公司 | 0.7x25TWLB | FSYS-4CZN | 普通输液器 | PVC非DEHP | 自动排气 | 带针 | 导管长度（mm）：≥1600 | C1423012020000102030 | 0001301 | 16974804623615 | 产品由瓶塞穿刺器保护套、进气器件（空气过滤器）、瓶塞穿刺器、管路、止水夹、滴管、滴斗、自动排气装置（选配）、流量调节器、注射件（选配）、药液过滤器(标称孔径为15μm)、 外圆锥接头保护套（选配）、输液针（选配）组成；输液针是由连接座、软管、针柄、针管和保护套组成。环氧乙烷灭菌，一次性使用。本产品管路材料为TOTM增塑的PVC，其他组件原材料详见技术要求。 | 本产品适用于重力作用下的静脉输液。 | 三类 | 本产品应储存在无腐蚀性气体，通风、清洁、远离含氯类消毒物品的环境中，本产品在运输过程中要谨防重压，阳光直晒和雪雨浸淋。有效期：2年。 | TOTM增塑的PVC，不含DEHP
一次性使用真空采血管 | 中选 | 有增量资格 | 0.46 | 10类 | 分离胶促凝管（黄色头盖） | 一次性使用真空采血管————促凝剂/分离胶 | 粤械注准20202220323 | 深圳美讯医学检验科技有限公司 | 深圳美讯医学检验科技有限公司 | 4ml | 促凝剂/分离胶（玻璃） | 分离胶促凝管（黄色头盖） | - | 非灭菌 | 玻璃 | 规格（ml）：4ml | C1423022030000609046 | 0000002 | 16975415340663 | 由玻璃或塑料试管、丁基胶塞、安全帽、标签和添加剂、附加物（部分型号无）组成，管内预设真空。 | 本产品为非无菌产品，本产品仅与具有防逆流作用的一次性使用静脉采血针配合使用，用于人体静脉血的收集、运输和存储。 | 二类 | 常温，24个月 | 玻璃
一次性使用真空采血管 | 中选 | 有增量资格 | 0.46 | 10类 | 分离胶促凝管（黄色头盖） | 一次性使用真空采血管————促凝剂/分离胶 | 粤械注准20202220323 | 深圳美讯医学检验科技有限公司 | 深圳美讯医学检验科技有限公司 | 2ml | 促凝剂/分离胶（玻璃） | 分离胶促凝管（黄色头盖） | - | 非灭菌 | 玻璃 | 规格（ml）：2ml | C1423022030000609046 | 0000009 | 16975415340649 | 由玻璃或塑料试管、丁基胶塞、安全帽、标签和添加剂、附加物（部分型号无）组成，管内预设真空。 | 本产品为非无菌产品，本产品仅与具有防逆流作用的一次性使用静脉采血针配合使用，用于人体静脉血的收集、运输和存储。 | 二类 | 常温，24个月 | 玻璃
一次性使用真空采血管 | 中选 | 有增量资格 | 0.46 | 10类 | 分离胶促凝管（黄色头盖） | 一次性使用真空采血管————促凝剂/分离胶 | 粤械注准20202220323 | 深圳美讯医学检验科技有限公司 | 深圳美讯医学检验科技有限公司 | 3.5ml | 促凝剂/分离胶（玻璃） | 分离胶促凝管（黄色头盖） | - | 非灭菌 | 玻璃 | 规格（ml）：3.5ml | C1423022030000609046 | 0000003 | 16975415342476 | 由玻璃或塑料试管、丁基胶塞、安全帽、标签和添加剂、附加物（部分型号无）组成，管内预设真空。 | 本产品为非无菌产品，本产品仅与具有防逆流作用的一次性使用静脉采血针配合使用，用于人体静脉血的收集、运输和存储。 | 二类 | 常温，24个月 | 玻璃
一次性使用真空采血管 | 中选 | 有增量资格 | 0.46 | 10类 | 分离胶促凝管（黄色头盖） | 一次性使用真空采血管————促凝剂/分离胶 | 粤械注准20202220323 | 深圳美讯医学检验科技有限公司 | 深圳美讯医学检验科技有限公司 | 3ml | 促凝剂/分离胶（玻璃） | 分离胶促凝管（黄色头盖） | - | 非灭菌 | 玻璃 | 规格（ml）：3ml | C1423022030000609046 | 0000010 | 16975415340656 | 由玻璃或塑料试管、丁基胶塞、安全帽、标签和添加剂、附加物（部分型号无）组成，管内预设真空。 | 本产品为非无菌产品，本产品仅与具有防逆流作用的一次性使用静脉采血针配合使用，用于人体静脉血的收集、运输和存储。 | 二类 | 常温，24个月 | 玻璃
一次性使用真空采血管 | 中选 | 有增量资格 | 0.46 | 10类 | 分离胶促凝管（黄色头盖） | 一次性使用真空采血管————促凝剂/分离胶 | 粤械注准20202220323 | 深圳美讯医学检验科技有限公司 | 深圳美讯医学检验科技有限公司 | 2ml | 促凝剂/分离胶(塑料) | 分离胶促凝管（黄色头盖） | - | 非灭菌 | 塑料 | 规格（ml）：2ml | C1423022030000709046 | 0000281 | 16975415340687 | 由玻璃或塑料试管、丁基胶塞、安全帽、标签和添加剂、附加物（部分型号无）组成，管内预设真空。 | 本产品为非无菌产品，本产品仅与具有防逆流作用的一次性使用静脉采血针配合使用，用于人体静脉血的收集、运输和存储。 | 二类 | 常温，12个月 | 塑料
一次性使用真空采血管 | 中选 | 有增量资格 | 0.46 | 10类 | 分离胶促凝管（黄色头盖） | 一次性使用真空采血管————促凝剂/分离胶 | 粤械注准20202220323 | 深圳美讯医学检验科技有限公司 | 深圳美讯医学检验科技有限公司 | 3.5ml | 促凝剂/分离胶(塑料) | 分离胶促凝管（黄色头盖） | - | 非灭菌 | 塑料 | 规格（ml）：3.5ml | C1423022030000709046 | 0000286 | 16975415342483 | 由玻璃或塑料试管、丁基胶塞、安全帽、标签和添加剂、附加物（部分型号无）组成，管内预设真空。 | 本产品为非无菌产品，本产品仅与具有防逆流作用的一次性使用静脉采血针配合使用，用于人体静脉血的收集、运输和存储。 | 二类 | 常温，12个月 | 塑料
一次性使用真空采血管 | 中选 | 有增量资格 | 0.46 | 10类 | 分离胶促凝管（黄色头盖） | 一次性使用真空采血管————促凝剂/分离胶 | 粤械注准20202220323 | 深圳美讯医学检验科技有限公司 | 深圳美讯医学检验科技有限公司 | 4ml | 促凝剂/分离胶(塑料) | 分离胶促凝管（黄色头盖） | - | 非灭菌 | 塑料 | 规格（ml）：4ml | C1423022030000709046 | 0000242 | 16975415340700 | 由玻璃或塑料试管、丁基胶塞、安全帽、标签和添加剂、附加物（部分型号无）组成，管内预设真空。 | 本产品为非无菌产品，本产品仅与具有防逆流作用的一次性使用静脉采血针配合使用，用于人体静脉血的收集、运输和存储。 | 二类 | 常温，12个月 | 塑料
一次性使用输液器 | 中选 | 有增量资格 | 2.8 | 24类 | 普通输液器（不含DEHP） | 一次性使用输液器 | 国械注准20213140685 | 上海正邦医疗科技有限公司 | 上海正邦医疗科技有限公司 | 不带针 | FSYS-1C | 普通输液器 | PVC非DEHP | 自动排气 | 不带针 | 导管长度（mm）：≥1600 | C1423012020000102030 | 0001242 | 无 | 产品由瓶塞穿刺器保护套、进气器件（空气过滤器）、瓶塞穿刺器、管路、止水夹、滴管、滴斗、自动排气装置（选配）、流量调节器、注射件（选配）、药液过滤器(标称孔径为15μm)、 外圆锥接头保护套（选配）、输液针（选配）组成；输液针是由连接座、软管、针柄、针管和保护套组成。环氧乙烷灭菌，一次性使用。本产品管路材料为TOTM增塑的PVC，其他组件原材料详见技术要求。 | 本产品适用于重力作用下的静脉输液。 | 三类 | 本产品应储存在无腐蚀性气体，通风、清洁、远离含氯类消毒物品的环境中，本产品在运输过程中要谨防重压，阳光直晒和雪雨浸淋。有效期：2年。 | TOTM增塑的PVC，不含DEHP
一次性使用输液器 | 中选 | 有增量资格 | 2.8 | 24类 | 普通输液器（不含DEHP） | 一次性使用输液器 | 国械注准20213140685 | 上海正邦医疗科技有限公司 | 上海正邦医疗科技有限公司 | 0.6x22TWLB | FSYS-1CN | 普通输液器 | PVC非DEHP | 自动排气 | 带针 | 导管长度（mm）：≥1600 | C1423012020000102030 | 0001262 | 无 | 产品由瓶塞穿刺器保护套、进气器件（空气过滤器）、瓶塞穿刺器、管路、止水夹、滴管、滴斗、自动排气装置（选配）、流量调节器、注射件（选配）、药液过滤器(标称孔径为15μm)、 外圆锥接头保护套（选配）、输液针（选配）组成；输液针是由连接座、软管、针柄、针管和保护套组成。环氧乙烷灭菌，一次性使用。本产品管路材料为TOTM增塑的PVC，其他组件原材料详见技术要求。 | 本产品适用于重力作用下的静脉输液。 | 三类 | 本产品应储存在无腐蚀性气体，通风、清洁、远离含氯类消毒物品的环境中，本产品在运输过程中要谨防重压，阳光直晒和雪雨浸淋。有效期：2年。 | TOTM增塑的PVC，不含DEHP
一次性使用输液器 | 中选 | 有增量资格 | 2.8 | 24类 | 普通输液器（不含DEHP） | 一次性使用输液器 | 国械注准20213140685 | 上海正邦医疗科技有限公司 | 上海正邦医疗科技有限公司 | 1.2x32TWSB | FSYS-1CN | 普通输液器 | PVC非DEHP | 自动排气 | 带针 | 导管长度（mm）：≥1600 | C1423012020000102030 | 0001379 | 无 | 产品由瓶塞穿刺器保护套、进气器件（空气过滤器）、瓶塞穿刺器、管路、止水夹、滴管、滴斗、自动排气装置（选配）、流量调节器、注射件（选配）、药液过滤器(标称孔径为15μm)、 外圆锥接头保护套（选配）、输液针（选配）组成；输液针是由连接座、软管、针柄、针管和保护套组成。环氧乙烷灭菌，一次性使用。本产品管路材料为TOTM增塑的PVC，其他组件原材料详见技术要求。 | 本产品适用于重力作用下的静脉输液。 | 三类 | 本产品应储存在无腐蚀性气体，通风、清洁、远离含氯类消毒物品的环境中，本产品在运输过程中要谨防重压，阳光直晒和雪雨浸淋。有效期：2年。 | TOTM增塑的PVC，不含DEHP
一次性使用输液器 | 中选 | 有增量资格 | 2.8 | 24类 | 普通输液器（不含DEHP） | 一次性使用输液器 | 国械注准20213140685 | 上海正邦医疗科技有限公司 | 上海正邦医疗科技有限公司 | 0.7x25TWLB | FSYS-1CN | 普通输液器 | PVC非DEHP | 自动排气 | 带针 | 导管长度（mm）：≥1600 | C1423012020000102030 | 0001236 | 无 | 产品由瓶塞穿刺器保护套、进气器件（空气过滤器）、瓶塞穿刺器、管路、止水夹、滴管、滴斗、自动排气装置（选配）、流量调节器、注射件（选配）、药液过滤器(标称孔径为15μm)、 外圆锥接头保护套（选配）、输液针（选配）组成；输液针是由连接座、软管、针柄、针管和保护套组成。环氧乙烷灭菌，一次性使用。本产品管路材料为TOTM增塑的PVC，其他组件原材料详见技术要求。 | 本产品适用于重力作用下的静脉输液。 | 三类 | 本产品应储存在无腐蚀性气体，通风、清洁、远离含氯类消毒物品的环境中，本产品在运输过程中要谨防重压，阳光直晒和雪雨浸淋。有效期：2年。 | TOTM增塑的PVC，不含DEHP
一次性使用输液器 | 中选 | 有增量资格 | 2.8 | 24类 | 普通输液器（不含DEHP） | 一次性使用输液器 | 国械注准20213140685 | 上海正邦医疗科技有限公司 | 上海正邦医疗科技有限公司 | 0.8x27TWLB | FSYS-1CN | 普通输液器 | PVC非DEHP | 自动排气 | 带针 | 导管长度（mm）：≥1600 | C1423012020000102030 | 0001251 | 无 | 产品由瓶塞穿刺器保护套、进气器件（空气过滤器）、瓶塞穿刺器、管路、止水夹、滴管、滴斗、自动排气装置（选配）、流量调节器、注射件（选配）、药液过滤器(标称孔径为15μm)、 外圆锥接头保护套（选配）、输液针（选配）组成；输液针是由连接座、软管、针柄、针管和保护套组成。环氧乙烷灭菌，一次性使用。本产品管路材料为TOTM增塑的PVC，其他组件原材料详见技术要求。 | 本产品适用于重力作用下的静脉输液。 | 三类 | 本产品应储存在无腐蚀性气体，通风、清洁、远离含氯类消毒物品的环境中，本产品在运输过程中要谨防重压，阳光直晒和雪雨浸淋。有效期：2年。 | TOTM增塑的PVC，不含DEHP
一次性使用输液器 | 中选 | 有增量资格 | 2.8 | 24类 | 普通输液器（不含DEHP） | 一次性使用输液器 | 国械注准20213140685 | 上海正邦医疗科技有限公司 | 上海正邦医疗科技有限公司 | 0.9x28TWLB | FSYS-1CN | 普通输液器 | PVC非DEHP | 自动排气 | 带针 | 导管长度（mm）：≥1600 | C1423012020000102030 | 0001210 | 无 | 产品由瓶塞穿刺器保护套、进气器件（空气过滤器）、瓶塞穿刺器、管路、止水夹、滴管、滴斗、自动排气装置（选配）、流量调节器、注射件（选配）、药液过滤器(标称孔径为15μm)、 外圆锥接头保护套（选配）、输液针（选配）组成；输液针是由连接座、软管、针柄、针管和保护套组成。环氧乙烷灭菌，一次性使用。本产品管路材料为TOTM增塑的PVC，其他组件原材料详见技术要求。 | 本产品适用于重力作用下的静脉输液。 | 三类 | 本产品应储存在无腐蚀性气体，通风、清洁、远离含氯类消毒物品的环境中，本产品在运输过程中要谨防重压，阳光直晒和雪雨浸淋。有效期：2年。 | TOTM增塑的PVC，不含DEHP
一次性使用输液器 | 中选 | 有增量资格 | 2.8 | 24类 | 普通输液器（不含DEHP） | 一次性使用输液器 | 国械注准20213140685 | 上海正邦医疗科技有限公司 | 上海正邦医疗科技有限公司 | 0.5x19RWLB | FSYS-1CN | 普通输液器 | PVC非DEHP | 自动排气 | 带针 | 导管长度（mm）：≥1600 | C1423012020000102030 | 0001292 | 无 | 产品由瓶塞穿刺器保护套、进气器件（空气过滤器）、瓶塞穿刺器、管路、止水夹、滴管、滴斗、自动排气装置（选配）、流量调节器、注射件（选配）、药液过滤器(标称孔径为15μm)、 外圆锥接头保护套（选配）、输液针（选配）组成；输液针是由连接座、软管、针柄、针管和保护套组成。环氧乙烷灭菌，一次性使用。本产品管路材料为TOTM增塑的PVC，其他组件原材料详见技术要求。 | 本产品适用于重力作用下的静脉输液。 | 三类 | 本产品应储存在无腐蚀性气体，通风、清洁、远离含氯类消毒物品的环境中，本产品在运输过程中要谨防重压，阳光直晒和雪雨浸淋。有效期：2年。 | TOTM增塑的PVC，不含DEHP
一次性使用输液器 | 中选 | 有增量资格 | 2.8 | 24类 | 普通输液器（不含DEHP） | 一次性使用输液器 | 国械注准20213140685 | 上海正邦医疗科技有限公司 | 上海正邦医疗科技有限公司 | 0.45x16RWLB | FSYS-1CN | 普通输液器 | PVC非DEHP | 自动排气 | 带针 | 导管长度（mm）：≥1600 | C1423012020000102030 | 0001223 | 无 | 产品由瓶塞穿刺器保护套、进气器件（空气过滤器）、瓶塞穿刺器、管路、止水夹、滴管、滴斗、自动排气装置（选配）、流量调节器、注射件（选配）、药液过滤器(标称孔径为15μm)、 外圆锥接头保护套（选配）、输液针（选配）组成；输液针是由连接座、软管、针柄、针管和保护套组成。环氧乙烷灭菌，一次性使用。本产品管路材料为TOTM增塑的PVC，其他组件原材料详见技术要求。 | 本产品适用于重力作用下的静脉输液。 | 三类 | 本产品应储存在无腐蚀性气体，通风、清洁、远离含氯类消毒物品的环境中，本产品在运输过程中要谨防重压，阳光直晒和雪雨浸淋。有效期：2年。 | TOTM增塑的PVC，不含DEHP
一次性使用输液器 | 中选 | 有增量资格 | 2.8 | 24类 | 普通输液器（不含DEHP） | 一次性使用输液器 | 国械注准20213140685 | 上海正邦医疗科技有限公司 | 上海正邦医疗科技有限公司 | 0.55x19RWLB | FSYS-1CN | 普通输液器 | PVC非DEHP | 自动排气 | 带针 | 导管长度（mm）：≥1600 | C1423012020000102030 | 0001273 | 无 | 产品由瓶塞穿刺器保护套、进气器件（空气过滤器）、瓶塞穿刺器、管路、止水夹、滴管、滴斗、自动排气装置（选配）、流量调节器、注射件（选配）、药液过滤器(标称孔径为15μm)、 外圆锥接头保护套（选配）、输液针（选配）组成；输液针是由连接座、软管、针柄、针管和保护套组成。环氧乙烷灭菌，一次性使用。本产品管路材料为TOTM增塑的PVC，其他组件原材料详见技术要求。 | 本产品适用于重力作用下的静脉输液。 | 三类 | 本产品应储存在无腐蚀性气体，通风、清洁、远离含氯类消毒物品的环境中，本产品在运输过程中要谨防重压，阳光直晒和雪雨浸淋。有效期：2年。 | TOTM增塑的PVC，不含DEHP
一次性使用输液器 | 中选 | 有增量资格 | 2.8 | 24类 | 普通输液器（不含DEHP） | 一次性使用输液器 | 国械注准20213140685 | 上海正邦医疗科技有限公司 | 上海正邦医疗科技有限公司 | 不带针 | FSYS-1CZ | 普通输液器 | PVC非DEHP | 自动排气 | 不带针 | 导管长度（mm）：≥1600 | C1423012020000102030 | 0001336 | 无 | 产品由瓶塞穿刺器保护套、进气器件（空气过滤器）、瓶塞穿刺器、管路、止水夹、滴管、滴斗、自动排气装置（选配）、流量调节器、注射件（选配）、药液过滤器(标称孔径为15μm)、 外圆锥接头保护套（选配）、输液针（选配）组成；输液针是由连接座、软管、针柄、针管和保护套组成。环氧乙烷灭菌，一次性使用。本产品管路材料为TOTM增塑的PVC，其他组件原材料详见技术要求。 | 本产品适用于重力作用下的静脉输液。 | 三类 | 本产品应储存在无腐蚀性气体，通风、清洁、远离含氯类消毒物品的环境中，本产品在运输过程中要谨防重压，阳光直晒和雪雨浸淋。有效期：2年。 | TOTM增塑的PVC，不含DEHP
一次性使用输液器 | 中选 | 有增量资格 | 2.8 | 24类 | 普通输液器（不含DEHP） | 一次性使用输液器 | 国械注准20213140685 | 上海正邦医疗科技有限公司 | 上海正邦医疗科技有限公司 | 0.7x25TWLB | FSYS-1CZN | 普通输液器 | PVC非DEHP | 自动排气 | 带针 | 导管长度（mm）：≥1600 | C1423012020000102030 | 0001300 | 无 | 产品由瓶塞穿刺器保护套、进气器件（空气过滤器）、瓶塞穿刺器、管路、止水夹、滴管、滴斗、自动排气装置（选配）、流量调节器、注射件（选配）、药液过滤器(标称孔径为15μm)、 外圆锥接头保护套（选配）、输液针（选配）组成；输液针是由连接座、软管、针柄、针管和保护套组成。环氧乙烷灭菌，一次性使用。本产品管路材料为TOTM增塑的PVC，其他组件原材料详见技术要求。 | 本产品适用于重力作用下的静脉输液。 | 三类 | 本产品应储存在无腐蚀性气体，通风、清洁、远离含氯类消毒物品的环境中，本产品在运输过程中要谨防重压，阳光直晒和雪雨浸淋。有效期：2年。 | TOTM增塑的PVC，不含DEHP
一次性使用输液器 | 中选 | 有增量资格 | 2.8 | 24类 | 普通输液器（不含DEHP） | 一次性使用输液器 | 国械注准20213140685 | 上海正邦医疗科技有限公司 | 上海正邦医疗科技有限公司 | 0.9x28TWLB | FSYS-1CZN | 普通输液器 | PVC非DEHP | 自动排气 | 带针 | 导管长度（mm）：≥1600 | C1423012020000102030 | 0001289 | 无 | 产品由瓶塞穿刺器保护套、进气器件（空气过滤器）、瓶塞穿刺器、管路、止水夹、滴管、滴斗、自动排气装置（选配）、流量调节器、注射件（选配）、药液过滤器(标称孔径为15μm)、 外圆锥接头保护套（选配）、输液针（选配）组成；输液针是由连接座、软管、针柄、针管和保护套组成。环氧乙烷灭菌，一次性使用。本产品管路材料为TOTM增塑的PVC，其他组件原材料详见技术要求。 | 本产品适用于重力作用下的静脉输液。 | 三类 | 本产品应储存在无腐蚀性气体，通风、清洁、远离含氯类消毒物品的环境中，本产品在运输过程中要谨防重压，阳光直晒和雪雨浸淋。有效期：2年。 | TOTM增塑的PVC，不含DEHP
一次性使用输液器 | 中选 | 有增量资格 | 2.8 | 24类 | 普通输液器（不含DEHP） | 一次性使用输液器 | 国械注准20213140685 | 上海正邦医疗科技有限公司 | 上海正邦医疗科技有限公司 | 0.5x19RWLB | FSYS-1CZN | 普通输液器 | PVC非DEHP | 自动排气 | 带针 | 导管长度（mm）：≥1600 | C1423012020000102030 | 0001239 | 无 | 产品由瓶塞穿刺器保护套、进气器件（空气过滤器）、瓶塞穿刺器、管路、止水夹、滴管、滴斗、自动排气装置（选配）、流量调节器、注射件（选配）、药液过滤器(标称孔径为15μm)、 外圆锥接头保护套（选配）、输液针（选配）组成；输液针是由连接座、软管、针柄、针管和保护套组成。环氧乙烷灭菌，一次性使用。本产品管路材料为TOTM增塑的PVC，其他组件原材料详见技术要求。 | 本产品适用于重力作用下的静脉输液。 | 三类 | 本产品应储存在无腐蚀性气体，通风、清洁、远离含氯类消毒物品的环境中，本产品在运输过程中要谨防重压，阳光直晒和雪雨浸淋。有效期：2年。 | TOTM增塑的PVC，不含DEHP
一次性使用输液器 | 中选 | 有增量资格 | 2.8 | 24类 | 普通输液器（不含DEHP） | 一次性使用输液器 | 国械注准20213140685 | 上海正邦医疗科技有限公司 | 上海正邦医疗科技有限公司 | 1.2x32TWSB | FSYS-1CZN | 普通输液器 | PVC非DEHP | 自动排气 | 带针 | 导管长度（mm）：≥1600 | C1423012020000102030 | 0001378 | 无 | 产品由瓶塞穿刺器保护套、进气器件（空气过滤器）、瓶塞穿刺器、管路、止水夹、滴管、滴斗、自动排气装置（选配）、流量调节器、注射件（选配）、药液过滤器(标称孔径为15μm)、 外圆锥接头保护套（选配）、输液针（选配）组成；输液针是由连接座、软管、针柄、针管和保护套组成。环氧乙烷灭菌，一次性使用。本产品管路材料为TOTM增塑的PVC，其他组件原材料详见技术要求。 | 本产品适用于重力作用下的静脉输液。 | 三类 | 本产品应储存在无腐蚀性气体，通风、清洁、远离含氯类消毒物品的环境中，本产品在运输过程中要谨防重压，阳光直晒和雪雨浸淋。有效期：2年。 | TOTM增塑的PVC，不含DEHP
一次性使用输液器 | 中选 | 有增量资格 | 2.8 | 24类 | 普通输液器（不含DEHP） | 一次性使用输液器 | 国械注准20213140685 | 上海正邦医疗科技有限公司 | 上海正邦医疗科技有限公司 | 0.8x27TWLB | FSYS-1CZN | 普通输液器 | PVC非DEHP | 自动排气 | 带针 | 导管长度（mm）：≥1600 | C1423012020000102030 | 0001337 | 无 | 产品由瓶塞穿刺器保护套、进气器件（空气过滤器）、瓶塞穿刺器、管路、止水夹、滴管、滴斗、自动排气装置（选配）、流量调节器、注射件（选配）、药液过滤器(标称孔径为15μm)、 外圆锥接头保护套（选配）、输液针（选配）组成；输液针是由连接座、软管、针柄、针管和保护套组成。环氧乙烷灭菌，一次性使用。本产品管路材料为TOTM增塑的PVC，其他组件原材料详见技术要求。 | 本产品适用于重力作用下的静脉输液。 | 三类 | 本产品应储存在无腐蚀性气体，通风、清洁、远离含氯类消毒物品的环境中，本产品在运输过程中要谨防重压，阳光直晒和雪雨浸淋。有效期：2年。 | TOTM增塑的PVC，不含DEHP
一次性使用输液器 | 中选 | 有增量资格 | 2.8 | 24类 | 普通输液器（不含DEHP） | 一次性使用输液器 | 国械注准20213140685 | 上海正邦医疗科技有限公司 | 上海正邦医疗科技有限公司 | 0.45x16RWLB | FSYS-1CZN | 普通输液器 | PVC非DEHP | 自动排气 | 带针 | 导管长度（mm）：≥1600 | C1423012020000102030 | 0001263 | 无 | 产品由瓶塞穿刺器保护套、进气器件（空气过滤器）、瓶塞穿刺器、管路、止水夹、滴管、滴斗、自动排气装置（选配）、流量调节器、注射件（选配）、药液过滤器(标称孔径为15μm)、 外圆锥接头保护套（选配）、输液针（选配）组成；输液针是由连接座、软管、针柄、针管和保护套组成。环氧乙烷灭菌，一次性使用。本产品管路材料为TOTM增塑的PVC，其他组件原材料详见技术要求。 | 本产品适用于重力作用下的静脉输液。 | 三类 | 本产品应储存在无腐蚀性气体，通风、清洁、远离含氯类消毒物品的环境中，本产品在运输过程中要谨防重压，阳光直晒和雪雨浸淋。有效期：2年。 | TOTM增塑的PVC，不含DEHP
一次性使用输液器 | 中选 | 有增量资格 | 2.8 | 24类 | 普通输液器（不含DEHP） | 一次性使用输液器 | 国械注准20213140685 | 上海正邦医疗科技有限公司 | 上海正邦医疗科技有限公司 | 0.55x19RWLB | FSYS-1CZN | 普通输液器 | PVC非DEHP | 自动排气 | 带针 | 导管长度（mm）：≥1600 | C1423012020000102030 | 0001324 | 无 | 产品由瓶塞穿刺器保护套、进气器件（空气过滤器）、瓶塞穿刺器、管路、止水夹、滴管、滴斗、自动排气装置（选配）、流量调节器、注射件（选配）、药液过滤器(标称孔径为15μm)、 外圆锥接头保护套（选配）、输液针（选配）组成；输液针是由连接座、软管、针柄、针管和保护套组成。环氧乙烷灭菌，一次性使用。本产品管路材料为TOTM增塑的PVC，其他组件原材料详见技术要求。 | 本产品适用于重力作用下的静脉输液。 | 三类 | 本产品应储存在无腐蚀性气体，通风、清洁、远离含氯类消毒物品的环境中，本产品在运输过程中要谨防重压，阳光直晒和雪雨浸淋。有效期：2年。 | TOTM增塑的PVC，不含DEHP
一次性使用输液器 | 中选 | 有增量资格 | 2.8 | 24类 | 普通输液器（不含DEHP） | 一次性使用输液器 | 国械注准20213140685 | 上海正邦医疗科技有限公司 | 上海正邦医疗科技有限公司 | 0.6x22TWLB | FSYS-1CZN | 普通输液器 | PVC非DEHP | 自动排气 | 带针 | 导管长度（mm）：≥1600 | C1423012020000102030 | 0001341 | 无 | 产品由瓶塞穿刺器保护套、进气器件（空气过滤器）、瓶塞穿刺器、管路、止水夹、滴管、滴斗、自动排气装置（选配）、流量调节器、注射件（选配）、药液过滤器(标称孔径为15μm)、 外圆锥接头保护套（选配）、输液针（选配）组成；输液针是由连接座、软管、针柄、针管和保护套组成。环氧乙烷灭菌，一次性使用。本产品管路材料为TOTM增塑的PVC，其他组件原材料详见技术要求。 | 本产品适用于重力作用下的静脉输液。 | 三类 | 本产品应储存在无腐蚀性气体，通风、清洁、远离含氯类消毒物品的环境中，本产品在运输过程中要谨防重压，阳光直晒和雪雨浸淋。有效期：2年。 | TOTM增塑的PVC，不含DEHP
一次性使用真空采血管 | 中选 | 有增量资格 | 0.54 | 13类 | 氟化钠管（灰色头盖） | 真空采血管————氟化钠/草酸钾 | 川械注准20192220020 | 成都瑞琦医疗科技有限责任公司 | 成都瑞琦医疗科技有限责任公司 | （双标签）5ml | 氟化钠/草酸钾 | 氟化钠管（灰色头盖） | - | 非灭菌 | 玻璃 | 规格（ml）：5 | C1423022030001207110 | 0002458 | 16935238814604 | 产品由试管(玻璃或塑料)、胶塞（胶塞外可有塑料防溅帽）、试管内添加剂（不同型号对应不同的添加剂）或无添加剂、附加物（仅限于分离胶型号的产品）组成，分无菌（辐照灭菌）和非无菌产品。 | 产品适用于临床检验静脉血液标本的采集、转运、保存和处理。 | 二类 | 干燥、通风、无腐蚀性气体，应离地离墙≥10cm。2年 | 玻璃
一次性使用真空采血管 | 中选 | 有增量资格 | 0.54 | 13类 | 氟化钠管（灰色头盖） | 真空采血管————氟化钠/草酸钾 | 川械注准20192220020 | 成都瑞琦医疗科技有限责任公司 | 成都瑞琦医疗科技有限责任公司 | （双标签）3ml | 氟化钠/草酸钾 | 氟化钠管（灰色头盖） | - | 非灭菌 | 玻璃 | 规格（ml）：3 | C1423022030001207110 | 0002397 | 16935238814581 | 产品由试管(玻璃或塑料)、胶塞（胶塞外可有塑料防溅帽）、试管内添加剂（不同型号对应不同的添加剂）或无添加剂、附加物（仅限于分离胶型号的产品）组成，分无菌（辐照灭菌）和非无菌产品。 | 产品适用于临床检验静脉血液标本的采集、转运、保存和处理。 | 二类 | 干燥、通风、无腐蚀性气体，应离地离墙≥10cm。2年 | 玻璃
一次性使用真空采血管 | 中选 | 有增量资格 | 0.54 | 13类 | 氟化钠管（灰色头盖） | 真空采血管————氟化钠/草酸钾 | 川械注准20192220020 | 成都瑞琦医疗科技有限责任公司 | 成都瑞琦医疗科技有限责任公司 | （双标签）2ml | 氟化钠/草酸钾 | 氟化钠管（灰色头盖） | - | 非灭菌 | 玻璃 | 规格（ml）：2 | C1423022030001207110 | 0002537 | 16935238814567 | 产品由试管(玻璃或塑料)、胶塞（胶塞外可有塑料防溅帽）、试管内添加剂（不同型号对应不同的添加剂）或无添加剂、附加物（仅限于分离胶型号的产品）组成，分无菌（辐照灭菌）和非无菌产品。 | 产品适用于临床检验静脉血液标本的采集、转运、保存和处理。 | 二类 | 干燥、通风、无腐蚀性气体，应离地离墙≥10cm。2年 | 玻璃
一次性使用真空采血管 | 中选 | 有增量资格 | 0.54 | 13类 | 氟化钠管（灰色头盖） | 真空采血管————氟化钠/草酸钾 | 川械注准20192220020 | 成都瑞琦医疗科技有限责任公司 | 成都瑞琦医疗科技有限责任公司 | （双标签）4ml | 氟化钠/草酸钾 | 氟化钠管（灰色头盖） | - | 非灭菌 | 玻璃 | 规格（ml）：4 | C1423022030001207110 | 0002454 | / | 产品由试管(玻璃或塑料)、胶塞（胶塞外可有塑料防溅帽）、试管内添加剂（不同型号对应不同的添加剂）或无添加剂、附加物（仅限于分离胶型号的产品）组成，分无菌（辐照灭菌）和非无菌产品。 | 产品适用于临床检验静脉血液标本的采集、转运、保存和处理。 | 二类 | 干燥、通风、无腐蚀性气体，应离地离墙≥10cm。2年 | 玻璃
一次性使用输液器 | 中选 | 有增量资格 | 2.22 | 19类 | 微孔过滤输液器（含DEHP） | 一次性使用精密过滤输液器 带针————f | 国械注准20163140425 | 天津哈娜好医材有限公司 | 天津哈娜好医材有限公司 | 0.7x20mm | SYQ-09APD | 微孔过滤输液器 | PVC | 常规 | 带针 | 导管长度（mm）：/ | C1423012020000111212 | 0114372 | 16944331013494 | 由瓶塞穿刺器、滴斗、滴管、管路、静脉输液针（头皮针）、 药液过滤器（过滤介质标称孔径∶ 1.2μm、3.0μm、 5.0μm）、流量调节器、保护套、外圆锥接头、进气器件注射件、乳胶管组成。环氧乙烷灭菌，一次性使用。 | 本产品适用于临床输液。仅用于重力式输液。 | 三类 | 常温储存，24个月 | PVC
一次性使用真空采血管 | 中选 | 有增量资格 | 0.46 | 10类 | 分离胶促凝管（黄色头盖） | 一次性使用真空采血管————促凝剂/分离胶 | 粤械注准20202220323 | 深圳美讯医学检验科技有限公司 | 深圳美讯医学检验科技有限公司 | 5ml | 促凝剂/分离胶（玻璃） | 分离胶促凝管（黄色头盖） | - | 非灭菌 | 玻璃 | 规格（ml）：5ml | C1423022030000609046 | 0000005 | 16975415340670 | 由玻璃或塑料试管、丁基胶塞、安全帽、标签和添加剂、附加物（部分型号无）组成，管内预设真空。 | 本产品为非无菌产品，本产品仅与具有防逆流作用的一次性使用静脉采血针配合使用，用于人体静脉血的收集、运输和存储。 | 二类 | 常温，24个月 | 玻璃
一次性使用真空采血管 | 中选 | 有增量资格 | 0.46 | 10类 | 分离胶促凝管（黄色头盖） | 一次性使用真空采血管————促凝剂/分离胶 | 粤械注准20202220323 | 深圳美讯医学检验科技有限公司 | 深圳美讯医学检验科技有限公司 | 3ml | 促凝剂/分离胶(塑料) | 分离胶促凝管（黄色头盖） | - | 非灭菌 | 塑料 | 规格（ml）：3ml | C1423022030000709046 | 0000225 | 16975415340694 | 由玻璃或塑料试管、丁基胶塞、安全帽、标签和添加剂、附加物（部分型号无）组成，管内预设真空。 | 本产品为非无菌产品，本产品仅与具有防逆流作用的一次性使用静脉采血针配合使用，用于人体静脉血的收集、运输和存储。 | 二类 | 常温，12个月 | 塑料
一次性使用真空采血管 | 中选 | 有增量资格 | 0.46 | 10类 | 分离胶促凝管（黄色头盖） | 一次性使用真空采血管————促凝剂/分离胶 | 粤械注准20202220323 | 深圳美讯医学检验科技有限公司 | 深圳美讯医学检验科技有限公司 | 5ml | 促凝剂/分离胶(塑料) | 分离胶促凝管（黄色头盖） | - | 非灭菌 | 塑料 | 规格（ml）：5ml | C1423022030000709046 | 0000222 | 16975415340717 | 由玻璃或塑料试管、丁基胶塞、安全帽、标签和添加剂、附加物（部分型号无）组成，管内预设真空。 | 本产品为非无菌产品，本产品仅与具有防逆流作用的一次性使用静脉采血针配合使用，用于人体静脉血的收集、运输和存储。 | 二类 | 常温，12个月 | 塑料
一次性使用输液器 | 中选 | 有增量资格 | 2.8 | 24类 | 普通输液器（不含DEHP） | 一次性使用输液器 | 国械注准20213140685 | 上海正邦医疗科技有限公司 | 上海正邦医疗科技有限公司 | 不带针 | FSYS-3C | 普通输液器 | PVC非DEHP | 自动排气 | 不带针 | 导管长度（mm）：≥1600 | C1423012020000102030 | 0001249 | 无 | 产品由瓶塞穿刺器保护套、进气器件（空气过滤器）、瓶塞穿刺器、管路、止水夹、滴管、滴斗、自动排气装置（选配）、流量调节器、注射件（选配）、药液过滤器(标称孔径为15μm)、 外圆锥接头保护套（选配）、输液针（选配）组成；输液针是由连接座、软管、针柄、针管和保护套组成。环氧乙烷灭菌，一次性使用。本产品管路材料为TOTM增塑的PVC，其他组件原材料详见技术要求。 | 本产品适用于重力作用下的静脉输液。 | 三类 | 本产品应储存在无腐蚀性气体，通风、清洁、远离含氯类消毒物品的环境中，本产品在运输过程中要谨防重压，阳光直晒和雪雨浸淋。有效期：2年。 | TOTM增塑的PVC，不含DEHP
一次性使用真空采血管 | 中选 | 有增量资格 | 0.65 | 7类 | 血清管（橘红色/红色头盖） | 一次性使用真空采血管 | 赣械注准20202220296 | 江西丰临医疗科技股份有限公司 | 江西丰临医疗科技股份有限公司 | 血清管 | 无添加剂 PET管 | 血清管（橘红色/红色头盖） | 不含促凝剂 | 灭菌 | 塑料 | 规格（ml）：5 | C1423022030001010763 | 0000027 | 16971037260129 | 本产品由胶塞、胶塞保护套（可不配）和试管（含或不含添加剂）组成，试管采用玻璃或符合医用要求的塑料（PET）组成，胶塞采用氯化丁基橡胶为原料制成。产品为无菌品。 | 适用于医疗临床配套一次性使用采血针采血检验用。 | 二类 | 产品应贮存在相对湿度不超过80，无腐蚀性气体和通风良好的室内,避免阳光直射和高温多湿。本产品有效期玻璃管为2年，塑料管为1.5年。 | PET
一次性使用输液器 | 中选 | 有增量资格 | 2.8 | 24类 | 普通输液器（不含DEHP） | 一次性使用输液器 | 国械注准20213140685 | 上海正邦医疗科技有限公司 | 上海正邦医疗科技有限公司 | 0.5x19RWLB | FSYS-3CN | 普通输液器 | PVC非DEHP | 自动排气 | 带针 | 导管长度（mm）：≥1600 | C1423012020000102030 | 0001343 | 16974804623400 | 产品由瓶塞穿刺器保护套、进气器件（空气过滤器）、瓶塞穿刺器、管路、止水夹、滴管、滴斗、自动排气装置（选配）、流量调节器、注射件（选配）、药液过滤器(标称孔径为15μm)、 外圆锥接头保护套（选配）、输液针（选配）组成；输液针是由连接座、软管、针柄、针管和保护套组成。环氧乙烷灭菌，一次性使用。本产品管路材料为TOTM增塑的PVC，其他组件原材料详见技术要求。 | 本产品适用于重力作用下的静脉输液。 | 三类 | 本产品应储存在无腐蚀性气体，通风、清洁、远离含氯类消毒物品的环境中，本产品在运输过程中要谨防重压，阳光直晒和雪雨浸淋。有效期：2年。 | TOTM增塑的PVC，不含DEHP
一次性使用输液器 | 中选 | 有增量资格 | 2.8 | 24类 | 普通输液器（不含DEHP） | 一次性使用输液器 | 国械注准20213140685 | 上海正邦医疗科技有限公司 | 上海正邦医疗科技有限公司 | 0.45x16RWLB | FSYS-3CN | 普通输液器 | PVC非DEHP | 自动排气 | 带针 | 导管长度（mm）：≥1600 | C1423012020000102030 | 0001293 | 16974804623394 | 产品由瓶塞穿刺器保护套、进气器件（空气过滤器）、瓶塞穿刺器、管路、止水夹、滴管、滴斗、自动排气装置（选配）、流量调节器、注射件（选配）、药液过滤器(标称孔径为15μm)、 外圆锥接头保护套（选配）、输液针（选配）组成；输液针是由连接座、软管、针柄、针管和保护套组成。环氧乙烷灭菌，一次性使用。本产品管路材料为TOTM增塑的PVC，其他组件原材料详见技术要求。 | 本产品适用于重力作用下的静脉输液。 | 三类 | 本产品应储存在无腐蚀性气体，通风、清洁、远离含氯类消毒物品的环境中，本产品在运输过程中要谨防重压，阳光直晒和雪雨浸淋。有效期：2年。 | TOTM增塑的PVC，不含DEHP
一次性使用输液器 | 中选 | 有增量资格 | 2.8 | 24类 | 普通输液器（不含DEHP） | 一次性使用输液器 | 国械注准20213140685 | 上海正邦医疗科技有限公司 | 上海正邦医疗科技有限公司 | 0.55x19RWLB | FSYS-3CN | 普通输液器 | PVC非DEHP | 自动排气 | 带针 | 导管长度（mm）：≥1600 | C1423012020000102030 | 0001234 | 16974804623417 | 产品由瓶塞穿刺器保护套、进气器件（空气过滤器）、瓶塞穿刺器、管路、止水夹、滴管、滴斗、自动排气装置（选配）、流量调节器、注射件（选配）、药液过滤器(标称孔径为15μm)、 外圆锥接头保护套（选配）、输液针（选配）组成；输液针是由连接座、软管、针柄、针管和保护套组成。环氧乙烷灭菌，一次性使用。本产品管路材料为TOTM增塑的PVC，其他组件原材料详见技术要求。 | 本产品适用于重力作用下的静脉输液。 | 三类 | 本产品应储存在无腐蚀性气体，通风、清洁、远离含氯类消毒物品的环境中，本产品在运输过程中要谨防重压，阳光直晒和雪雨浸淋。有效期：2年。 | TOTM增塑的PVC，不含DEHP
一次性使用输液器 | 中选 | 有增量资格 | 2.8 | 24类 | 普通输液器（不含DEHP） | 一次性使用输液器 | 国械注准20213140685 | 上海正邦医疗科技有限公司 | 上海正邦医疗科技有限公司 | 0.7x25TWLB | FSYS-3CN | 普通输液器 | PVC非DEHP | 自动排气 | 带针 | 导管长度（mm）：≥1600 | C1423012020000102030 | 0001207 | 16974804623431 | 产品由瓶塞穿刺器保护套、进气器件（空气过滤器）、瓶塞穿刺器、管路、止水夹、滴管、滴斗、自动排气装置（选配）、流量调节器、注射件（选配）、药液过滤器(标称孔径为15μm)、 外圆锥接头保护套（选配）、输液针（选配）组成；输液针是由连接座、软管、针柄、针管和保护套组成。环氧乙烷灭菌，一次性使用。本产品管路材料为TOTM增塑的PVC，其他组件原材料详见技术要求。 | 本产品适用于重力作用下的静脉输液。 | 三类 | 本产品应储存在无腐蚀性气体，通风、清洁、远离含氯类消毒物品的环境中，本产品在运输过程中要谨防重压，阳光直晒和雪雨浸淋。有效期：2年。 | TOTM增塑的PVC，不含DEHP
一次性使用输液器 | 中选 | 有增量资格 | 2.8 | 24类 | 普通输液器（不含DEHP） | 一次性使用输液器 | 国械注准20213140685 | 上海正邦医疗科技有限公司 | 上海正邦医疗科技有限公司 | 1.2x32TWSB | FSYS-3CN | 普通输液器 | PVC非DEHP | 自动排气 | 带针 | 导管长度（mm）：≥1600 | C1423012020000102030 | 0001381 | 无 | 产品由瓶塞穿刺器保护套、进气器件（空气过滤器）、瓶塞穿刺器、管路、止水夹、滴管、滴斗、自动排气装置（选配）、流量调节器、注射件（选配）、药液过滤器(标称孔径为15μm)、 外圆锥接头保护套（选配）、输液针（选配）组成；输液针是由连接座、软管、针柄、针管和保护套组成。环氧乙烷灭菌，一次性使用。本产品管路材料为TOTM增塑的PVC，其他组件原材料详见技术要求。 | 本产品适用于重力作用下的静脉输液。 | 三类 | 本产品应储存在无腐蚀性气体，通风、清洁、远离含氯类消毒物品的环境中，本产品在运输过程中要谨防重压，阳光直晒和雪雨浸淋。有效期：2年。 | TOTM增塑的PVC，不含DEHP
一次性使用输液器 | 中选 | 有增量资格 | 2.8 | 24类 | 普通输液器（不含DEHP） | 一次性使用输液器 | 国械注准20213140685 | 上海正邦医疗科技有限公司 | 上海正邦医疗科技有限公司 | 0.6x22TWLB | FSYS-3CN | 普通输液器 | PVC非DEHP | 自动排气 | 带针 | 导管长度（mm）：≥1600 | C1423012020000102030 | 0001206 | 16974804623424 | 产品由瓶塞穿刺器保护套、进气器件（空气过滤器）、瓶塞穿刺器、管路、止水夹、滴管、滴斗、自动排气装置（选配）、流量调节器、注射件（选配）、药液过滤器(标称孔径为15μm)、 外圆锥接头保护套（选配）、输液针（选配）组成；输液针是由连接座、软管、针柄、针管和保护套组成。环氧乙烷灭菌，一次性使用。本产品管路材料为TOTM增塑的PVC，其他组件原材料详见技术要求。 | 本产品适用于重力作用下的静脉输液。 | 三类 | 本产品应储存在无腐蚀性气体，通风、清洁、远离含氯类消毒物品的环境中，本产品在运输过程中要谨防重压，阳光直晒和雪雨浸淋。有效期：2年。 | TOTM增塑的PVC，不含DEHP
一次性使用输液器 | 中选 | 有增量资格 | 2.8 | 24类 | 普通输液器（不含DEHP） | 一次性使用输液器 | 国械注准20213140685 | 上海正邦医疗科技有限公司 | 上海正邦医疗科技有限公司 | 0.8x27TWLB | FSYS-3CN | 普通输液器 | PVC非DEHP | 自动排气 | 带针 | 导管长度（mm）：≥1600 | C1423012020000102030 | 0001268 | 16974804623448 | 产品由瓶塞穿刺器保护套、进气器件（空气过滤器）、瓶塞穿刺器、管路、止水夹、滴管、滴斗、自动排气装置（选配）、流量调节器、注射件（选配）、药液过滤器(标称孔径为15μm)、 外圆锥接头保护套（选配）、输液针（选配）组成；输液针是由连接座、软管、针柄、针管和保护套组成。环氧乙烷灭菌，一次性使用。本产品管路材料为TOTM增塑的PVC，其他组件原材料详见技术要求。 | 本产品适用于重力作用下的静脉输液。 | 三类 | 本产品应储存在无腐蚀性气体，通风、清洁、远离含氯类消毒物品的环境中，本产品在运输过程中要谨防重压，阳光直晒和雪雨浸淋。有效期：2年。 | TOTM增塑的PVC，不含DEHP
一次性使用输液器 | 中选 | 有增量资格 | 2.8 | 24类 | 普通输液器（不含DEHP） | 一次性使用输液器 | 国械注准20213140685 | 上海正邦医疗科技有限公司 | 上海正邦医疗科技有限公司 | 0.9x28TWLB | FSYS-3CN | 普通输液器 | PVC非DEHP | 自动排气 | 带针 | 导管长度（mm）：≥1600 | C1423012020000102030 | 0001246 | 无 | 产品由瓶塞穿刺器保护套、进气器件（空气过滤器）、瓶塞穿刺器、管路、止水夹、滴管、滴斗、自动排气装置（选配）、流量调节器、注射件（选配）、药液过滤器(标称孔径为15μm)、 外圆锥接头保护套（选配）、输液针（选配）组成；输液针是由连接座、软管、针柄、针管和保护套组成。环氧乙烷灭菌，一次性使用。本产品管路材料为TOTM增塑的PVC，其他组件原材料详见技术要求。 | 本产品适用于重力作用下的静脉输液。 | 三类 | 本产品应储存在无腐蚀性气体，通风、清洁、远离含氯类消毒物品的环境中，本产品在运输过程中要谨防重压，阳光直晒和雪雨浸淋。有效期：2年。 | TOTM增塑的PVC，不含DEHP
一次性使用输液器 | 中选 | 有增量资格 | 2.8 | 24类 | 普通输液器（不含DEHP） | 一次性使用输液器 | 国械注准20213140685 | 上海正邦医疗科技有限公司 | 上海正邦医疗科技有限公司 | 不带针 | FSYS-3CZ | 普通输液器 | PVC非DEHP | 自动排气 | 不带针 | 导管长度（mm）：≥1600 | C1423012020000102030 | 0001302 | 16974804623134 | 产品由瓶塞穿刺器保护套、进气器件（空气过滤器）、瓶塞穿刺器、管路、止水夹、滴管、滴斗、自动排气装置（选配）、流量调节器、注射件（选配）、药液过滤器(标称孔径为15μm)、 外圆锥接头保护套（选配）、输液针（选配）组成；输液针是由连接座、软管、针柄、针管和保护套组成。环氧乙烷灭菌，一次性使用。本产品管路材料为TOTM增塑的PVC，其他组件原材料详见技术要求。 | 本产品适用于重力作用下的静脉输液。 | 三类 | 本产品应储存在无腐蚀性气体，通风、清洁、远离含氯类消毒物品的环境中，本产品在运输过程中要谨防重压，阳光直晒和雪雨浸淋。有效期：2年。 | TOTM增塑的PVC，不含DEHP
一次性使用输液器 | 中选 | 有增量资格 | 2.8 | 24类 | 普通输液器（不含DEHP） | 一次性使用输液器 | 国械注准20213140685 | 上海正邦医疗科技有限公司 | 上海正邦医疗科技有限公司 | 0.9x28TWLB | FSYS-3CZN | 普通输液器 | PVC非DEHP | 自动排气 | 带针 | 导管长度（mm）：≥1600 | C1423012020000102030 | 0001328 | 无 | 产品由瓶塞穿刺器保护套、进气器件（空气过滤器）、瓶塞穿刺器、管路、止水夹、滴管、滴斗、自动排气装置（选配）、流量调节器、注射件（选配）、药液过滤器(标称孔径为15μm)、 外圆锥接头保护套（选配）、输液针（选配）组成；输液针是由连接座、软管、针柄、针管和保护套组成。环氧乙烷灭菌，一次性使用。本产品管路材料为TOTM增塑的PVC，其他组件原材料详见技术要求。 | 本产品适用于重力作用下的静脉输液。 | 三类 | 本产品应储存在无腐蚀性气体，通风、清洁、远离含氯类消毒物品的环境中，本产品在运输过程中要谨防重压，阳光直晒和雪雨浸淋。有效期：2年。 | TOTM增塑的PVC，不含DEHP
一次性使用输液器 | 中选 | 有增量资格 | 2.8 | 24类 | 普通输液器（不含DEHP） | 一次性使用输液器 | 国械注准20213140685 | 上海正邦医疗科技有限公司 | 上海正邦医疗科技有限公司 | 0.7x25TWLB | FSYS-3CZN | 普通输液器 | PVC非DEHP | 自动排气 | 带针 | 导管长度（mm）：≥1600 | C1423012020000102030 | 0001211 | 16974804623493 | 产品由瓶塞穿刺器保护套、进气器件（空气过滤器）、瓶塞穿刺器、管路、止水夹、滴管、滴斗、自动排气装置（选配）、流量调节器、注射件（选配）、药液过滤器(标称孔径为15μm)、 外圆锥接头保护套（选配）、输液针（选配）组成；输液针是由连接座、软管、针柄、针管和保护套组成。环氧乙烷灭菌，一次性使用。本产品管路材料为TOTM增塑的PVC，其他组件原材料详见技术要求。 | 本产品适用于重力作用下的静脉输液。 | 三类 | 本产品应储存在无腐蚀性气体，通风、清洁、远离含氯类消毒物品的环境中，本产品在运输过程中要谨防重压，阳光直晒和雪雨浸淋。有效期：2年。 | TOTM增塑的PVC，不含DEHP
一次性使用输液器 | 中选 | 有增量资格 | 2.8 | 24类 | 普通输液器（不含DEHP） | 一次性使用输液器 | 国械注准20213140685 | 上海正邦医疗科技有限公司 | 上海正邦医疗科技有限公司 | 0.5x19RWLB | FSYS-3CZN | 普通输液器 | PVC非DEHP | 自动排气 | 带针 | 导管长度（mm）：≥1600 | C1423012020000102030 | 0001329 | 16974804623462 | 产品由瓶塞穿刺器保护套、进气器件（空气过滤器）、瓶塞穿刺器、管路、止水夹、滴管、滴斗、自动排气装置（选配）、流量调节器、注射件（选配）、药液过滤器(标称孔径为15μm)、 外圆锥接头保护套（选配）、输液针（选配）组成；输液针是由连接座、软管、针柄、针管和保护套组成。环氧乙烷灭菌，一次性使用。本产品管路材料为TOTM增塑的PVC，其他组件原材料详见技术要求。 | 本产品适用于重力作用下的静脉输液。 | 三类 | 本产品应储存在无腐蚀性气体，通风、清洁、远离含氯类消毒物品的环境中，本产品在运输过程中要谨防重压，阳光直晒和雪雨浸淋。有效期：2年。 | TOTM增塑的PVC，不含DEHP
一次性使用输液器 | 中选 | 有增量资格 | 2.8 | 24类 | 普通输液器（不含DEHP） | 一次性使用输液器 | 国械注准20213140685 | 上海正邦医疗科技有限公司 | 上海正邦医疗科技有限公司 | 1.2x32TWSB | FSYS-3CZN | 普通输液器 | PVC非DEHP | 自动排气 | 带针 | 导管长度（mm）：≥1600 | C1423012020000102030 | 0001380 | 无 | 产品由瓶塞穿刺器保护套、进气器件（空气过滤器）、瓶塞穿刺器、管路、止水夹、滴管、滴斗、自动排气装置（选配）、流量调节器、注射件（选配）、药液过滤器(标称孔径为15μm)、 外圆锥接头保护套（选配）、输液针（选配）组成；输液针是由连接座、软管、针柄、针管和保护套组成。环氧乙烷灭菌，一次性使用。本产品管路材料为TOTM增塑的PVC，其他组件原材料详见技术要求。 | 本产品适用于重力作用下的静脉输液。 | 三类 | 本产品应储存在无腐蚀性气体，通风、清洁、远离含氯类消毒物品的环境中，本产品在运输过程中要谨防重压，阳光直晒和雪雨浸淋。有效期：2年。 | TOTM增塑的PVC，不含DEHP
一次性使用输液器 | 中选 | 有增量资格 | 2.8 | 24类 | 普通输液器（不含DEHP） | 一次性使用输液器 | 国械注准20213140685 | 上海正邦医疗科技有限公司 | 上海正邦医疗科技有限公司 | 0.55x19RWLB | FSYS-3CZN | 普通输液器 | PVC非DEHP | 自动排气 | 带针 | 导管长度（mm）：≥1600 | C1423012020000102030 | 0001256 | 16974804623479 | 产品由瓶塞穿刺器保护套、进气器件（空气过滤器）、瓶塞穿刺器、管路、止水夹、滴管、滴斗、自动排气装置（选配）、流量调节器、注射件（选配）、药液过滤器(标称孔径为15μm)、 外圆锥接头保护套（选配）、输液针（选配）组成；输液针是由连接座、软管、针柄、针管和保护套组成。环氧乙烷灭菌，一次性使用。本产品管路材料为TOTM增塑的PVC，其他组件原材料详见技术要求。 | 本产品适用于重力作用下的静脉输液。 | 三类 | 本产品应储存在无腐蚀性气体，通风、清洁、远离含氯类消毒物品的环境中，本产品在运输过程中要谨防重压，阳光直晒和雪雨浸淋。有效期：2年。 | TOTM增塑的PVC，不含DEHP
一次性使用输液器 | 中选 | 有增量资格 | 2.8 | 24类 | 普通输液器（不含DEHP） | 一次性使用输液器 | 国械注准20213140685 | 上海正邦医疗科技有限公司 | 上海正邦医疗科技有限公司 | 0.6x22TWLB | FSYS-3CZN | 普通输液器 | PVC非DEHP | 自动排气 | 带针 | 导管长度（mm）：≥1600 | C1423012020000102030 | 0001334 | 16974804623486 | 产品由瓶塞穿刺器保护套、进气器件（空气过滤器）、瓶塞穿刺器、管路、止水夹、滴管、滴斗、自动排气装置（选配）、流量调节器、注射件（选配）、药液过滤器(标称孔径为15μm)、 外圆锥接头保护套（选配）、输液针（选配）组成；输液针是由连接座、软管、针柄、针管和保护套组成。环氧乙烷灭菌，一次性使用。本产品管路材料为TOTM增塑的PVC，其他组件原材料详见技术要求。 | 本产品适用于重力作用下的静脉输液。 | 三类 | 本产品应储存在无腐蚀性气体，通风、清洁、远离含氯类消毒物品的环境中，本产品在运输过程中要谨防重压，阳光直晒和雪雨浸淋。有效期：2年。 | TOTM增塑的PVC，不含DEHP
一次性使用输液器 | 中选 | 有增量资格 | 2.8 | 24类 | 普通输液器（不含DEHP） | 一次性使用输液器 | 国械注准20213140685 | 上海正邦医疗科技有限公司 | 上海正邦医疗科技有限公司 | 0.8x27TWLB | FSYS-3CZN | 普通输液器 | PVC非DEHP | 自动排气 | 带针 | 导管长度（mm）：≥1600 | C1423012020000102030 | 0001280 | 16974804623509 | 产品由瓶塞穿刺器保护套、进气器件（空气过滤器）、瓶塞穿刺器、管路、止水夹、滴管、滴斗、自动排气装置（选配）、流量调节器、注射件（选配）、药液过滤器(标称孔径为15μm)、 外圆锥接头保护套（选配）、输液针（选配）组成；输液针是由连接座、软管、针柄、针管和保护套组成。环氧乙烷灭菌，一次性使用。本产品管路材料为TOTM增塑的PVC，其他组件原材料详见技术要求。 | 本产品适用于重力作用下的静脉输液。 | 三类 | 本产品应储存在无腐蚀性气体，通风、清洁、远离含氯类消毒物品的环境中，本产品在运输过程中要谨防重压，阳光直晒和雪雨浸淋。有效期：2年。 | TOTM增塑的PVC，不含DEHP
一次性使用输液器 | 中选 | 有增量资格 | 2.8 | 24类 | 普通输液器（不含DEHP） | 一次性使用输液器 | 国械注准20213140685 | 上海正邦医疗科技有限公司 | 上海正邦医疗科技有限公司 | 0.45x16RWLB | FSYS-3CZN | 普通输液器 | PVC非DEHP | 自动排气 | 带针 | 导管长度（mm）：≥1600 | C1423012020000102030 | 0001282 | 16974804623455 | 产品由瓶塞穿刺器保护套、进气器件（空气过滤器）、瓶塞穿刺器、管路、止水夹、滴管、滴斗、自动排气装置（选配）、流量调节器、注射件（选配）、药液过滤器(标称孔径为15μm)、 外圆锥接头保护套（选配）、输液针（选配）组成；输液针是由连接座、软管、针柄、针管和保护套组成。环氧乙烷灭菌，一次性使用。本产品管路材料为TOTM增塑的PVC，其他组件原材料详见技术要求。 | 本产品适用于重力作用下的静脉输液。 | 三类 | 本产品应储存在无腐蚀性气体，通风、清洁、远离含氯类消毒物品的环境中，本产品在运输过程中要谨防重压，阳光直晒和雪雨浸淋。有效期：2年。 | TOTM增塑的PVC，不含DEHP
一次性使用真空采血管 | 中选 | 有增量资格 | 0.65 | 7类 | 血清管（橘红色/红色头盖） | 一次性使用真空采血管————促凝管 | 赣械注准20202220296 | 江西丰临医疗科技股份有限公司 | 江西丰临医疗科技股份有限公司 | 血清管 | 促凝剂 PET管 | 血清管（橘红色/红色头盖） | 含促凝剂 | 灭菌 | 塑料 | 规格（ml）：5 | C1423022030000910763 | 0000001 | 16971037260143 | 本产品由胶塞、胶塞保护套（可不配）和试管（含或不含添加剂）组成，试管采用玻璃或符合医用要求的塑料（PET）组成，胶塞采用氯化丁基橡胶为原料制成。产品为无菌品。 | 适用于医疗临床配套一次性使用采血针采血检验用。 | 二类 | 产品应贮存在相对湿度不超过80，无腐蚀性气体和通风良好的室内,避免阳光直射和高温多湿。本产品有效期玻璃管为2年，塑料管为1.5年。 | PET
一次性使用真空采血管 | 中选 | 有增量资格 | 0.54 | 13类 | 氟化钠管（灰色头盖） | 真空采血管————氟化钠/EDTA-K2 | 川械注准20192220020 | 成都瑞琦医疗科技有限责任公司 | 成都瑞琦医疗科技有限责任公司 | （双标签）3ml | 氟化钠/EDTA-K2 | 氟化钠管（灰色头盖） | - | 非灭菌 | 玻璃 | 规格（ml）：3 | C1423022030001207110 | 0002287 | 16935238814642 | 产品由试管(玻璃或塑料)、胶塞（胶塞外可有塑料防溅帽）、试管内添加剂（不同型号对应不同的添加剂）或无添加剂、附加物（仅限于分离胶型号的产品）组成，分无菌（辐照灭菌）和非无菌产品。 | 产品适用于临床检验静脉血液标本的采集、转运、保存和处理。 | 二类 | 干燥、通风、无腐蚀性气体，应离地离墙≥10cm。2年 | 玻璃
一次性使用真空采血管 | 中选 | 有增量资格 | 0.54 | 13类 | 氟化钠管（灰色头盖） | 真空采血管————氟化钠/EDTA-K2 | 川械注准20192220020 | 成都瑞琦医疗科技有限责任公司 | 成都瑞琦医疗科技有限责任公司 | （双标签）5ml | 氟化钠/EDTA-K2 | 氟化钠管（灰色头盖） | - | 非灭菌 | 玻璃 | 规格（ml）：5 | C1423022030001207110 | 0002387 | 16935238814680 | 产品由试管(玻璃或塑料)、胶塞（胶塞外可有塑料防溅帽）、试管内添加剂（不同型号对应不同的添加剂）或无添加剂、附加物（仅限于分离胶型号的产品）组成，分无菌（辐照灭菌）和非无菌产品。 | 产品适用于临床检验静脉血液标本的采集、转运、保存和处理。 | 二类 | 干燥、通风、无腐蚀性气体，应离地离墙≥10cm。2年 | 玻璃
一次性使用真空采血管 | 中选 | 有增量资格 | 0.54 | 13类 | 氟化钠管（灰色头盖） | 真空采血管————氟化钠/EDTA-K2 | 川械注准20192220020 | 成都瑞琦医疗科技有限责任公司 | 成都瑞琦医疗科技有限责任公司 | （双标签）4ml | 氟化钠/EDTA-K2 | 氟化钠管（灰色头盖） | - | 非灭菌 | 玻璃 | 规格（ml）：4 | C1423022030001207110 | 0002410 | 16935238814666 | 产品由试管(玻璃或塑料)、胶塞（胶塞外可有塑料防溅帽）、试管内添加剂（不同型号对应不同的添加剂）或无添加剂、附加物（仅限于分离胶型号的产品）组成，分无菌（辐照灭菌）和非无菌产品。 | 产品适用于临床检验静脉血液标本的采集、转运、保存和处理。 | 二类 | 干燥、通风、无腐蚀性气体，应离地离墙≥10cm。2年 | 玻璃
一次性使用真空采血管 | 中选 | 有增量资格 | 0.54 | 13类 | 氟化钠管（灰色头盖） | 真空采血管————氟化钠/EDTA-K2 | 川械注准20192220020 | 成都瑞琦医疗科技有限责任公司 | 成都瑞琦医疗科技有限责任公司 | （双标签）2ml | 氟化钠/EDTA-K2 | 氟化钠管（灰色头盖） | - | 非灭菌 | 玻璃 | 规格（ml）：2 | C1423022030001207110 | 0002545 | 16935238814628 | 产品由试管(玻璃或塑料)、胶塞（胶塞外可有塑料防溅帽）、试管内添加剂（不同型号对应不同的添加剂）或无添加剂、附加物（仅限于分离胶型号的产品）组成，分无菌（辐照灭菌）和非无菌产品。 | 产品适用于临床检验静脉血液标本的采集、转运、保存和处理。 | 二类 | 干燥、通风、无腐蚀性气体，应离地离墙≥10cm。2年 | 玻璃
一次性使用真空采血管 | 中选 | 有增量资格 | 0.42 | 11类 | 肝素抗凝管（绿色头盖） | 一次性使用真空采血管————肝素锂 | 粤械注准20202220323 | 深圳美讯医学检验科技有限公司 | 深圳美讯医学检验科技有限公司 | 1ml | 肝素锂（玻璃） | 肝素抗凝管（绿色头盖） | - | 非灭菌 | 玻璃 | 规格（ml）：1ml | C1423022030000609046 | 0000211 | 16975415340960 | 由玻璃或塑料试管、丁基胶塞、安全帽、标签和添加剂、附加物（部分型号无）组成，管内预设真空。 | 本产品为非无菌产品，本产品仅与具有防逆流作用的一次性使用静脉采血针配合使用，用于人体静脉血的收集、运输和存储。 | 二类 | 常温，24个月 | 玻璃
一次性使用真空采血管 | 中选 | 有增量资格 | 0.42 | 11类 | 肝素抗凝管（绿色头盖） | 一次性使用真空采血管————肝素锂 | 粤械注准20202220323 | 深圳美讯医学检验科技有限公司 | 深圳美讯医学检验科技有限公司 | 1ml | 肝素锂(塑料) | 肝素抗凝管（绿色头盖） | - | 非灭菌 | 塑料 | 规格（ml）：1ml | C1423022030000709046 | 0000273 | 16975415341011 | 由玻璃或塑料试管、丁基胶塞、安全帽、标签和添加剂、附加物（部分型号无）组成，管内预设真空。 | 本产品为非无菌产品，本产品仅与具有防逆流作用的一次性使用静脉采血针配合使用，用于人体静脉血的收集、运输和存储。 | 二类 | 常温，12个月 | 塑料
一次性使用真空采血管 | 中选 | 有增量资格 | 0.69 | 10类 | 分离胶促凝管（黄色头盖） | 一次性使用真空采血管————分离胶+促凝剂 | 赣械注准20202220296 | 江西丰临医疗科技股份有限公司 | 江西丰临医疗科技股份有限公司 | 血清管 | 分离胶＋促凝剂 PET管 | 分离胶促凝管（黄色头盖） | - | 灭菌 | 塑料 | 规格（ml）：5 | C1423022030000610763 | 0000002 | 16971037260167 | 本产品由胶塞、胶塞保护套（可不配）和试管（含或不含添加剂）组成，试管采用玻璃或符合医用要求的塑料（PET）组成，胶塞采用氯化丁基橡胶为原料制成。产品为无菌品。 | 适用于医疗临床配套一次性使用采血针采血检验用。 | 二类 | 产品应贮存在相对湿度不超过80，无腐蚀性气体和通风良好的室内,避免阳光直射和高温多湿。本产品有效期玻璃管为2年，塑料管为1.5年。 | PET
一次性使用真空采血管 | 中选 | 有增量资格 | 0.42 | 11类 | 肝素抗凝管（绿色头盖） | 一次性使用真空采血管————肝素锂 | 粤械注准20202220323 | 深圳美讯医学检验科技有限公司 | 深圳美讯医学检验科技有限公司 | 2ml | 肝素锂（玻璃） | 肝素抗凝管（绿色头盖） | - | 非灭菌 | 玻璃 | 规格（ml）：2ml | C1423022030000609046 | 0000182 | 16975415340977 | 由玻璃或塑料试管、丁基胶塞、安全帽、标签和添加剂、附加物（部分型号无）组成，管内预设真空。 | 本产品为非无菌产品，本产品仅与具有防逆流作用的一次性使用静脉采血针配合使用，用于人体静脉血的收集、运输和存储。 | 二类 | 常温，24个月 | 玻璃
一次性使用真空采血管 | 中选 | 有增量资格 | 0.42 | 11类 | 肝素抗凝管（绿色头盖） | 一次性使用真空采血管————肝素锂 | 粤械注准20202220323 | 深圳美讯医学检验科技有限公司 | 深圳美讯医学检验科技有限公司 | 2ml | 肝素锂(塑料) | 肝素抗凝管（绿色头盖） | - | 非灭菌 | 塑料 | 规格（ml）：2ml | C1423022030000709046 | 0000217 | 16975415341028 | 由玻璃或塑料试管、丁基胶塞、安全帽、标签和添加剂、附加物（部分型号无）组成，管内预设真空。 | 本产品为非无菌产品，本产品仅与具有防逆流作用的一次性使用静脉采血针配合使用，用于人体静脉血的收集、运输和存储。 | 二类 | 常温，12个月 | 塑料
一次性使用静脉留置针 | 中选 | 无增量资格 | 13.12 | 1类 | 开放式留置针（防针刺型） | 一次性使用防针刺动静脉留置针 | 国械注进20163140093 | 史密斯医疗ASD有限公司Smiths Medical ASD, Inc. | 史密斯医疗器械（上海）有限公司 | 直型带翼，导管长度24mm，外径1.15mm | 3087 | 开放式留置针 | 不含DEHP | 防针刺型 | 不带加药口 | 耐高压 | C1605031940000011610 | 0000067 | 30351688071327 | 产品由穿刺针、针外壳、护针器、导管组合件、保护帽、排气接头组成。 | 用于建立静脉或动脉通路。14~24G留置针导管可以与高达300psi的高压注射器一起使用。 | 三类 | 避光干燥、36个月 | 不锈钢、聚氨酯
一次性使用静脉留置针 | 中选 | 有增量资格 | 4.77 | 5类 | 密闭式留置针（普通型，含无针接口式连接件） | 一次性使用正压静脉留置针————Z-D-b2 | 国械注准20193140497 | 四川普瑞斯生物科技有限公司 | 四川普瑞斯生物科技有限公司 | 22G | Z-D-b2 | 密闭式留置针（正压） | 不含DEHP | 普通型 | 含无针接口式连接件 | - | C1605011940100403896 | 0000070 | 16927081311089 | 留置针由护套、针管、套管、铆钉、套管座、隔离塞、针座、止流夹、延长管、三通（或两通）接头、输液连接件、端帽（如有）组成。套管由FEP材料制成；隔离塞由异戊橡胶制成；针管是由符合GB18457中规定的不锈钢材料制成；套管座、三通（或两通）接头由符合YY/T0806的PC材料制成；端帽由ABS材料制成；延长管由符合YY/1557的TPU材料制成；肝素帽由聚碳酸酯（PC）和天然橡胶制成；无针接头和正压接头由聚碳酸酯（PC）和硅胶制成。产品无菌、无热源。 | 本产品适用于留置于人体外周血管静脉系统输液用，耐压型可耐受最大输注压力300psi。 | 三类 | 经灭菌的留置针产品应贮存在无腐蚀性气体、通风、清洁的室内，并对留置针产品有充分的保护。本产品在运输过程中应注意防护，避免重压、阳光直晒、雨雪浸淋等。产品有效期36个月 | 不含DEHP
一次性使用静脉留置针 | 中选 | 有增量资格 | 4.77 | 5类 | 密闭式留置针（普通型，含无针接口式连接件） | 一次性使用正压静脉留置针————Z-D-b2 | 国械注准20193140497 | 四川普瑞斯生物科技有限公司 | 四川普瑞斯生物科技有限公司 | 18G | Z-D-b2 | 密闭式留置针（正压） | 不含DEHP | 普通型 | 含无针接口式连接件 | - | C1605011940100403896 | 0000215 | 16927081311065 | 留置针由护套、针管、套管、铆钉、套管座、隔离塞、针座、止流夹、延长管、三通（或两通）接头、输液连接件、端帽（如有）组成。套管由FEP材料制成；隔离塞由异戊橡胶制成；针管是由符合GB18457中规定的不锈钢材料制成；套管座、三通（或两通）接头由符合YY/T0806的PC材料制成；端帽由ABS材料制成；延长管由符合YY/1557的TPU材料制成；肝素帽由聚碳酸酯（PC）和天然橡胶制成；无针接头和正压接头由聚碳酸酯（PC）和硅胶制成。产品无菌、无热源。 | 本产品适用于留置于人体外周血管静脉系统输液用，耐压型可耐受最大输注压力300psi。 | 三类 | 经灭菌的留置针产品应贮存在无腐蚀性气体、通风、清洁的室内，并对留置针产品有充分的保护。本产品在运输过程中应注意防护，避免重压、阳光直晒、雨雪浸淋等。产品有效期36个月 | 不含DEHP
一次性使用静脉留置针 | 中选 | 有增量资格 | 4.77 | 5类 | 密闭式留置针（普通型，含无针接口式连接件） | 一次性使用正压静脉留置针————Z-D-b2 | 国械注准20193140497 | 四川普瑞斯生物科技有限公司 | 四川普瑞斯生物科技有限公司 | 24G | Z-D-b2 | 密闭式留置针（正压） | 不含DEHP | 普通型 | 含无针接口式连接件 | - | C1605011940100403896 | 0000288 | 16927081311096 | 留置针由护套、针管、套管、铆钉、套管座、隔离塞、针座、止流夹、延长管、三通（或两通）接头、输液连接件、端帽（如有）组成。套管由FEP材料制成；隔离塞由异戊橡胶制成；针管是由符合GB18457中规定的不锈钢材料制成；套管座、三通（或两通）接头由符合YY/T0806的PC材料制成；端帽由ABS材料制成；延长管由符合YY/1557的TPU材料制成；肝素帽由聚碳酸酯（PC）和天然橡胶制成；无针接头和正压接头由聚碳酸酯（PC）和硅胶制成。产品无菌、无热源。 | 本产品适用于留置于人体外周血管静脉系统输液用，耐压型可耐受最大输注压力300psi。 | 三类 | 经灭菌的留置针产品应贮存在无腐蚀性气体、通风、清洁的室内，并对留置针产品有充分的保护。本产品在运输过程中应注意防护，避免重压、阳光直晒、雨雪浸淋等。产品有效期36个月 | 不含DEHP
一次性使用静脉留置针 | 中选 | 有增量资格 | 4.77 | 5类 | 密闭式留置针（普通型，含无针接口式连接件） | 一次性使用正压静脉留置针————Z-D-b2 | 国械注准20193140497 | 四川普瑞斯生物科技有限公司 | 四川普瑞斯生物科技有限公司 | 20G | Z-D-b2 | 密闭式留置针（正压） | 不含DEHP | 普通型 | 含无针接口式连接件 | - | C1605011940100403896 | 0000333 | 16927081311072 | 留置针由护套、针管、套管、铆钉、套管座、隔离塞、针座、止流夹、延长管、三通（或两通）接头、输液连接件、端帽（如有）组成。套管由FEP材料制成；隔离塞由异戊橡胶制成；针管是由符合GB18457中规定的不锈钢材料制成；套管座、三通（或两通）接头由符合YY/T0806的PC材料制成；端帽由ABS材料制成；延长管由符合YY/1557的TPU材料制成；肝素帽由聚碳酸酯（PC）和天然橡胶制成；无针接头和正压接头由聚碳酸酯（PC）和硅胶制成。产品无菌、无热源。 | 本产品适用于留置于人体外周血管静脉系统输液用，耐压型可耐受最大输注压力300psi。 | 三类 | 经灭菌的留置针产品应贮存在无腐蚀性气体、通风、清洁的室内，并对留置针产品有充分的保护。本产品在运输过程中应注意防护，避免重压、阳光直晒、雨雪浸淋等。产品有效期36个月 | 不含DEHP
一次性使用静脉留置针 | 中选 | 有增量资格 | 4.77 | 5类 | 密闭式留置针（普通型，含无针接口式连接件） | 一次性使用正压静脉留置针————Z-D-b2 | 国械注准20193140497 | 四川普瑞斯生物科技有限公司 | 四川普瑞斯生物科技有限公司 | 26G | Z-D-b2 | 密闭式留置针（正压） | 不含DEHP | 普通型 | 含无针接口式连接件 | - | C1605011940100403896 | 0000376 | 16927081311102 | 留置针由护套、针管、套管、铆钉、套管座、隔离塞、针座、止流夹、延长管、三通（或两通）接头、输液连接件、端帽（如有）组成。套管由FEP材料制成；隔离塞由异戊橡胶制成；针管是由符合GB18457中规定的不锈钢材料制成；套管座、三通（或两通）接头由符合YY/T0806的PC材料制成；端帽由ABS材料制成；延长管由符合YY/1557的TPU材料制成；肝素帽由聚碳酸酯（PC）和天然橡胶制成；无针接头和正压接头由聚碳酸酯（PC）和硅胶制成。产品无菌、无热源。 | 本产品适用于留置于人体外周血管静脉系统输液用，耐压型可耐受最大输注压力300psi。 | 三类 | 经灭菌的留置针产品应贮存在无腐蚀性气体、通风、清洁的室内，并对留置针产品有充分的保护。本产品在运输过程中应注意防护，避免重压、阳光直晒、雨雪浸淋等。产品有效期36个月 | 不含DEHP
一次性使用真空采血管 | 中选 | 有增量资格 | 0.42 | 11类 | 肝素抗凝管（绿色头盖） | 一次性使用真空采血管————肝素锂 | 粤械注准20202220323 | 深圳美讯医学检验科技有限公司 | 深圳美讯医学检验科技有限公司 | 3ml | 肝素锂（玻璃） | 肝素抗凝管（绿色头盖） | - | 非灭菌 | 玻璃 | 规格（ml）：3ml | C1423022030000609046 | 0000175 | 16975415340984 | 由玻璃或塑料试管、丁基胶塞、安全帽、标签和添加剂、附加物（部分型号无）组成，管内预设真空。 | 本产品为非无菌产品，本产品仅与具有防逆流作用的一次性使用静脉采血针配合使用，用于人体静脉血的收集、运输和存储。 | 二类 | 常温，24个月 | 玻璃
一次性使用真空采血管 | 中选 | 有增量资格 | 0.42 | 11类 | 肝素抗凝管（绿色头盖） | 一次性使用真空采血管————肝素锂 | 粤械注准20202220323 | 深圳美讯医学检验科技有限公司 | 深圳美讯医学检验科技有限公司 | 3ml | 肝素锂(塑料) | 肝素抗凝管（绿色头盖） | - | 非灭菌 | 塑料 | 规格（ml）：3ml | C1423022030000709046 | 0000234 | 16975415341035 | 由玻璃或塑料试管、丁基胶塞、安全帽、标签和添加剂、附加物（部分型号无）组成，管内预设真空。 | 本产品为非无菌产品，本产品仅与具有防逆流作用的一次性使用静脉采血针配合使用，用于人体静脉血的收集、运输和存储。 | 二类 | 常温，12个月 | 塑料
一次性使用真空采血管 | 中选 | 有增量资格 | 0.64 | 9类 | EDTA抗凝管（紫色头盖） | 一次性使用真空采血管————K2管 | 赣械注准20202220296 | 江西丰临医疗科技股份有限公司 | 江西丰临医疗科技股份有限公司 | 全血管 | EDTA-K2 PET管 | EDTA抗凝管（紫色头盖） | - | 灭菌 | 塑料 | 规格（ml）：2 | C1423022030000710763 | 0000001 | 16971037260259 | 本产品由胶塞、胶塞保护套（可不配）和试管（含或不含添加剂）组成，试管采用玻璃或符合医用要求的塑料（PET）组成，胶塞采用氯化丁基橡胶为原料制成。产品为无菌品。 | 适用于医疗临床配套一次性使用采血针采血检验用。 | 二类 | 产品应贮存在相对湿度不超过80，无腐蚀性气体和通风良好的室内,避免阳光直射和高温多湿。本产品有效期玻璃管为2年，塑料管为1.5年。 | PET
一次性使用静脉留置针 | 中选 | 无增量资格 | 13.12 | 1类 | 开放式留置针（防针刺型） | 一次性使用防针刺动静脉留置针 | 国械注进20163140093 | 史密斯医疗ASD有限公司Smiths Medical ASD, Inc. | 史密斯医疗器械（上海）有限公司 | 直型带翼，导管长度30mm，外径1.35mm | 3085 | 开放式留置针 | 不含DEHP | 防针刺型 | 不带加药口 | 耐高压 | C1605031940000011610 | 0000069 | 30351688071303 | 产品由穿刺针、针外壳、护针器、导管组合件、保护帽、排气接头组成。 | 用于建立静脉或动脉通路。14~24G留置针导管可以与高达300psi的高压注射器一起使用。 | 三类 | 避光干燥、36个月 | 不锈钢、聚氨酯
一次性使用静脉留置针 | 中选 | 有增量资格 | 4.77 | 5类 | 密闭式留置针（普通型，含无针接口式连接件） | 一次性使用正压静脉留置针————Z-b2 | 国械注准20193140497 | 四川普瑞斯生物科技有限公司 | 四川普瑞斯生物科技有限公司 | 22G | Z-b2 | 密闭式留置针（正压） | 不含DEHP | 普通型 | 含无针接口式连接件 | - | C1605011940100403896 | 0000001 | 无 | 留置针由护套、针管、套管、铆钉、套管座、隔离塞、针座、止流夹、延长管、三通（或两通）接头、输液连接件、端帽（如有）组成。套管由FEP材料制成；隔离塞由异戊橡胶制成；针管是由符合GB18457中规定的不锈钢材料制成；套管座、三通（或两通）接头由符合YY/T0806的PC材料制成；端帽由ABS材料制成；延长管由符合YY/1557的TPU材料制成；肝素帽由聚碳酸酯（PC）和天然橡胶制成；无针接头和正压接头由聚碳酸酯（PC）和硅胶制成。产品无菌、无热源。 | 本产品适用于留置于人体外周血管静脉系统输液用，耐压型可耐受最大输注压力300psi。 | 三类 | 经灭菌的留置针产品应贮存在无腐蚀性气体、通风、清洁的室内，并对留置针产品有充分的保护。本产品在运输过程中应注意防护，避免重压、阳光直晒、雨雪浸淋等。产品有效期36个月 | 不含DEHP
一次性使用静脉留置针 | 中选 | 有增量资格 | 4.77 | 5类 | 密闭式留置针（普通型，含无针接口式连接件） | 一次性使用正压静脉留置针————Z-b2 | 国械注准20193140497 | 四川普瑞斯生物科技有限公司 | 四川普瑞斯生物科技有限公司 | 18G | Z-b2 | 密闭式留置针（正压） | 不含DEHP | 普通型 | 含无针接口式连接件 | - | C1605011940100403896 | 0000347 | 无 | 留置针由护套、针管、套管、铆钉、套管座、隔离塞、针座、止流夹、延长管、三通（或两通）接头、输液连接件、端帽（如有）组成。套管由FEP材料制成；隔离塞由异戊橡胶制成；针管是由符合GB18457中规定的不锈钢材料制成；套管座、三通（或两通）接头由符合YY/T0806的PC材料制成；端帽由ABS材料制成；延长管由符合YY/1557的TPU材料制成；肝素帽由聚碳酸酯（PC）和天然橡胶制成；无针接头和正压接头由聚碳酸酯（PC）和硅胶制成。产品无菌、无热源。 | 本产品适用于留置于人体外周血管静脉系统输液用，耐压型可耐受最大输注压力300psi。 | 三类 | 经灭菌的留置针产品应贮存在无腐蚀性气体、通风、清洁的室内，并对留置针产品有充分的保护。本产品在运输过程中应注意防护，避免重压、阳光直晒、雨雪浸淋等。产品有效期36个月 | 不含DEHP
一次性使用静脉留置针 | 中选 | 有增量资格 | 4.77 | 5类 | 密闭式留置针（普通型，含无针接口式连接件） | 一次性使用正压静脉留置针————Z-b2 | 国械注准20193140497 | 四川普瑞斯生物科技有限公司 | 四川普瑞斯生物科技有限公司 | 24G | Z-b2 | 密闭式留置针（正压） | 不含DEHP | 普通型 | 含无针接口式连接件 | - | C1605011940100403896 | 0000358 | 无 | 留置针由护套、针管、套管、铆钉、套管座、隔离塞、针座、止流夹、延长管、三通（或两通）接头、输液连接件、端帽（如有）组成。套管由FEP材料制成；隔离塞由异戊橡胶制成；针管是由符合GB18457中规定的不锈钢材料制成；套管座、三通（或两通）接头由符合YY/T0806的PC材料制成；端帽由ABS材料制成；延长管由符合YY/1557的TPU材料制成；肝素帽由聚碳酸酯（PC）和天然橡胶制成；无针接头和正压接头由聚碳酸酯（PC）和硅胶制成。产品无菌、无热源。 | 本产品适用于留置于人体外周血管静脉系统输液用，耐压型可耐受最大输注压力300psi。 | 三类 | 经灭菌的留置针产品应贮存在无腐蚀性气体、通风、清洁的室内，并对留置针产品有充分的保护。本产品在运输过程中应注意防护，避免重压、阳光直晒、雨雪浸淋等。产品有效期36个月 | 不含DEHP
一次性使用静脉留置针 | 中选 | 有增量资格 | 4.77 | 5类 | 密闭式留置针（普通型，含无针接口式连接件） | 一次性使用正压静脉留置针————Z-b2 | 国械注准20193140497 | 四川普瑞斯生物科技有限公司 | 四川普瑞斯生物科技有限公司 | 20G | Z-b2 | 密闭式留置针（正压） | 不含DEHP | 普通型 | 含无针接口式连接件 | - | C1605011940100403896 | 0000391 | 无 | 留置针由护套、针管、套管、铆钉、套管座、隔离塞、针座、止流夹、延长管、三通（或两通）接头、输液连接件、端帽（如有）组成。套管由FEP材料制成；隔离塞由异戊橡胶制成；针管是由符合GB18457中规定的不锈钢材料制成；套管座、三通（或两通）接头由符合YY/T0806的PC材料制成；端帽由ABS材料制成；延长管由符合YY/1557的TPU材料制成；肝素帽由聚碳酸酯（PC）和天然橡胶制成；无针接头和正压接头由聚碳酸酯（PC）和硅胶制成。产品无菌、无热源。 | 本产品适用于留置于人体外周血管静脉系统输液用，耐压型可耐受最大输注压力300psi。 | 三类 | 经灭菌的留置针产品应贮存在无腐蚀性气体、通风、清洁的室内，并对留置针产品有充分的保护。本产品在运输过程中应注意防护，避免重压、阳光直晒、雨雪浸淋等。产品有效期36个月 | 不含DEHP
一次性使用静脉留置针 | 中选 | 有增量资格 | 4.77 | 5类 | 密闭式留置针（普通型，含无针接口式连接件） | 一次性使用正压静脉留置针————Z-b2 | 国械注准20193140497 | 四川普瑞斯生物科技有限公司 | 四川普瑞斯生物科技有限公司 | 26G | Z-b2 | 密闭式留置针（正压） | 不含DEHP | 普通型 | 含无针接口式连接件 | - | C1605011940100403896 | 0000406 | 无 | 留置针由护套、针管、套管、铆钉、套管座、隔离塞、针座、止流夹、延长管、三通（或两通）接头、输液连接件、端帽（如有）组成。套管由FEP材料制成；隔离塞由异戊橡胶制成；针管是由符合GB18457中规定的不锈钢材料制成；套管座、三通（或两通）接头由符合YY/T0806的PC材料制成；端帽由ABS材料制成；延长管由符合YY/1557的TPU材料制成；肝素帽由聚碳酸酯（PC）和天然橡胶制成；无针接头和正压接头由聚碳酸酯（PC）和硅胶制成。产品无菌、无热源。 | 本产品适用于留置于人体外周血管静脉系统输液用，耐压型可耐受最大输注压力300psi。 | 三类 | 经灭菌的留置针产品应贮存在无腐蚀性气体、通风、清洁的室内，并对留置针产品有充分的保护。本产品在运输过程中应注意防护，避免重压、阳光直晒、雨雪浸淋等。产品有效期36个月 | 不含DEHP
一次性使用静脉留置针 | 中选 | 无增量资格 | 4.5 | 2类 | 开放式留置针（普通型） | 一次性使用静脉留置针 | 国械注准20153141532 | 广东百合医疗科技股份有限公司 | 广东百合医疗科技股份有限公司 | 24G,长度（mm）：30 | 直型，6132440 | 开放式留置针 | 不含DEHP | 普通型 | 带加药口 | 非耐高压 | C1605011940100406596 | 0000311 | 06938634463929 | 一次性使用静脉留置针由导管组件、针管组件及输液接头组成。其中导管组件由套管、套管座、外延管、外延管接头、阻断装置组成；针管组件由针管、针座、排气接头组成。导管组件的套管、外延管采用聚氨酯制造；套管座、外延管接头、针座采用聚碳酸酯制造；针管采用不锈钢制造；具有X射线不穿透性。产品经环氧乙烷灭菌后应无菌。 | 该产品适用于外周静脉输液和血液样本的采集，留置时间不大于72小时。 | 三类 | 应贮存在阴凉、通风、干燥的地方，防止与腐蚀性气体接触。注意防鼠、防虫、防止包装破损。温度:≤40℃，灭菌有效期为3年 | 聚氨酯（PU）、聚碳酸酯（PC）、不锈钢
一次性使用静脉留置针 | 中选 | 无增量资格 | 4.5 | 2类 | 开放式留置针（普通型） | 一次性使用静脉留置针 | 国械注准20153141532 | 广东百合医疗科技股份有限公司 | 广东百合医疗科技股份有限公司 | 22G,长度（mm）：30 | 直型，6132240 | 开放式留置针 | 不含DEHP | 普通型 | 带加药口 | 非耐高压 | C1605011940100406596 | 0000430 | 06938634465831 | 一次性使用静脉留置针由导管组件、针管组件及输液接头组成。其中导管组件由套管、套管座、外延管、外延管接头、阻断装置组成；针管组件由针管、针座、排气接头组成。导管组件的套管、外延管采用聚氨酯制造；套管座、外延管接头、针座采用聚碳酸酯制造；针管采用不锈钢制造；具有X射线不穿透性。产品经环氧乙烷灭菌后应无菌。 | 该产品适用于外周静脉输液和血液样本的采集，留置时间不大于72小时。 | 三类 | 应贮存在阴凉、通风、干燥的地方，防止与腐蚀性气体接触。注意防鼠、防虫、防止包装破损。温度:≤40℃，灭菌有效期为3年 | 聚氨酯（PU）、聚碳酸酯（PC）、不锈钢
一次性使用静脉留置针 | 中选 | 无增量资格 | 4.5 | 2类 | 开放式留置针（普通型） | 一次性使用静脉留置针 | 国械注准20153141532 | 广东百合医疗科技股份有限公司 | 广东百合医疗科技股份有限公司 | 24G,长度（mm）：19 | 直型，6122420 | 开放式留置针 | 不含DEHP | 普通型 | 不带加药口 | 非耐高压 | C1605011940100406596 | 0000424 | 06938634488144 | 一次性使用静脉留置针由导管组件、针管组件及输液接头组成。其中导管组件由套管、套管座、外延管、外延管接头、阻断装置组成；针管组件由针管、针座、排气接头组成。导管组件的套管、外延管采用聚氨酯制造；套管座、外延管接头、针座采用聚碳酸酯制造；针管采用不锈钢制造；具有X射线不穿透性。产品经环氧乙烷灭菌后应无菌。 | 该产品适用于外周静脉输液和血液样本的采集，留置时间不大于72小时。 | 三类 | 应贮存在阴凉、通风、干燥的地方，防止与腐蚀性气体接触。注意防鼠、防虫、防止包装破损。温度:≤40℃，灭菌有效期为3年 | 聚氨酯（PU）、聚碳酸酯（PC）、不锈钢
一次性使用静脉留置针 | 中选 | 无增量资格 | 4.5 | 2类 | 开放式留置针（普通型） | 一次性使用静脉留置针 | 国械注准20153141532 | 广东百合医疗科技股份有限公司 | 广东百合医疗科技股份有限公司 | 26G,长度（mm）：14 | 直型，6132610 | 开放式留置针 | 不含DEHP | 普通型 | 带加药口 | 非耐高压 | C1605011940100406596 | 0000493 | 06938634463905 | 一次性使用静脉留置针由导管组件、针管组件及输液接头组成。其中导管组件由套管、套管座、外延管、外延管接头、阻断装置组成；针管组件由针管、针座、排气接头组成。导管组件的套管、外延管采用聚氨酯制造；套管座、外延管接头、针座采用聚碳酸酯制造；针管采用不锈钢制造；具有X射线不穿透性。产品经环氧乙烷灭菌后应无菌。 | 该产品适用于外周静脉输液和血液样本的采集，留置时间不大于72小时。 | 三类 | 应贮存在阴凉、通风、干燥的地方，防止与腐蚀性气体接触。注意防鼠、防虫、防止包装破损。温度:≤40℃，灭菌有效期为3年 | 聚氨酯（PU）、聚碳酸酯（PC）、不锈钢
一次性使用静脉留置针 | 中选 | 无增量资格 | 4.5 | 2类 | 开放式留置针（普通型） | 一次性使用静脉留置针 | 国械注准20153141532 | 广东百合医疗科技股份有限公司 | 广东百合医疗科技股份有限公司 | 18G,长度（mm）：45 | 直型，6111860 | 开放式留置针 | 不含DEHP | 普通型 | 不带加药口 | 非耐高压 | C1605011940100406596 | 0000412 | 06938634466166 | 一次性使用静脉留置针由导管组件、针管组件及输液接头组成。其中导管组件由套管、套管座、外延管、外延管接头、阻断装置组成；针管组件由针管、针座、排气接头组成。导管组件的套管、外延管采用聚氨酯制造；套管座、外延管接头、针座采用聚碳酸酯制造；针管采用不锈钢制造；具有X射线不穿透性。产品经环氧乙烷灭菌后应无菌。 | 该产品适用于外周静脉输液和血液样本的采集，留置时间不大于72小时。 | 三类 | 应贮存在阴凉、通风、干燥的地方，防止与腐蚀性气体接触。注意防鼠、防虫、防止包装破损。温度:≤40℃，灭菌有效期为3年 | 聚氨酯（PU）、聚碳酸酯（PC）、不锈钢
一次性使用静脉留置针 | 中选 | 无增量资格 | 4.5 | 2类 | 开放式留置针（普通型） | 一次性使用静脉留置针 | 国械注准20153141532 | 广东百合医疗科技股份有限公司 | 广东百合医疗科技股份有限公司 | 22G,长度（mm）：25 | 直型，6122230 | 开放式留置针 | 不含DEHP | 普通型 | 不带加药口 | 非耐高压 | C1605011940100406596 | 0000427 | 06938634488021 | 一次性使用静脉留置针由导管组件、针管组件及输液接头组成。其中导管组件由套管、套管座、外延管、外延管接头、阻断装置组成；针管组件由针管、针座、排气接头组成。导管组件的套管、外延管采用聚氨酯制造；套管座、外延管接头、针座采用聚碳酸酯制造；针管采用不锈钢制造；具有X射线不穿透性。产品经环氧乙烷灭菌后应无菌。 | 该产品适用于外周静脉输液和血液样本的采集，留置时间不大于72小时。 | 三类 | 应贮存在阴凉、通风、干燥的地方，防止与腐蚀性气体接触。注意防鼠、防虫、防止包装破损。温度:≤40℃，灭菌有效期为3年 | 聚氨酯（PU）、聚碳酸酯（PC）、不锈钢
一次性使用静脉留置针 | 中选 | 无增量资格 | 4.5 | 2类 | 开放式留置针（普通型） | 一次性使用静脉留置针 | 国械注准20153141532 | 广东百合医疗科技股份有限公司 | 广东百合医疗科技股份有限公司 | 18G,长度（mm）：33 | 直型，6111850 | 开放式留置针 | 不含DEHP | 普通型 | 不带加药口 | 非耐高压 | C1605011940100406596 | 0000286 | 06938634466197 | 一次性使用静脉留置针由导管组件、针管组件及输液接头组成。其中导管组件由套管、套管座、外延管、外延管接头、阻断装置组成；针管组件由针管、针座、排气接头组成。导管组件的套管、外延管采用聚氨酯制造；套管座、外延管接头、针座采用聚碳酸酯制造；针管采用不锈钢制造；具有X射线不穿透性。产品经环氧乙烷灭菌后应无菌。 | 该产品适用于外周静脉输液和血液样本的采集，留置时间不大于72小时。 | 三类 | 应贮存在阴凉、通风、干燥的地方，防止与腐蚀性气体接触。注意防鼠、防虫、防止包装破损。温度:≤40℃，灭菌有效期为3年 | 聚氨酯（PU）、聚碳酸酯（PC）、不锈钢
一次性使用静脉留置针 | 中选 | 无增量资格 | 4.5 | 2类 | 开放式留置针（普通型） | 一次性使用静脉留置针 | 国械注准20153141532 | 广东百合医疗科技股份有限公司 | 广东百合医疗科技股份有限公司 | 20G,长度（mm）：33 | 直型，6132050 | 开放式留置针 | 不含DEHP | 普通型 | 带加药口 | 非耐高压 | C1605011940100406596 | 0000315 | 06938634466005 | 一次性使用静脉留置针由导管组件、针管组件及输液接头组成。其中导管组件由套管、套管座、外延管、外延管接头、阻断装置组成；针管组件由针管、针座、排气接头组成。导管组件的套管、外延管采用聚氨酯制造；套管座、外延管接头、针座采用聚碳酸酯制造；针管采用不锈钢制造；具有X射线不穿透性。产品经环氧乙烷灭菌后应无菌。 | 该产品适用于外周静脉输液和血液样本的采集，留置时间不大于72小时。 | 三类 | 应贮存在阴凉、通风、干燥的地方，防止与腐蚀性气体接触。注意防鼠、防虫、防止包装破损。温度:≤40℃，灭菌有效期为3年 | 聚氨酯（PU）、聚碳酸酯（PC）、不锈钢
一次性使用静脉留置针 | 中选 | 无增量资格 | 4.5 | 2类 | 开放式留置针（普通型） | 一次性使用静脉留置针 | 国械注准20153141532 | 广东百合医疗科技股份有限公司 | 广东百合医疗科技股份有限公司 | 22G,长度（mm）：48 | 直型，6122270 | 开放式留置针 | 不含DEHP | 普通型 | 不带加药口 | 非耐高压 | C1605011940100406596 | 0000288 | 06938634465787 | 一次性使用静脉留置针由导管组件、针管组件及输液接头组成。其中导管组件由套管、套管座、外延管、外延管接头、阻断装置组成；针管组件由针管、针座、排气接头组成。导管组件的套管、外延管采用聚氨酯制造；套管座、外延管接头、针座采用聚碳酸酯制造；针管采用不锈钢制造；具有X射线不穿透性。产品经环氧乙烷灭菌后应无菌。 | 该产品适用于外周静脉输液和血液样本的采集，留置时间不大于72小时。 | 三类 | 应贮存在阴凉、通风、干燥的地方，防止与腐蚀性气体接触。注意防鼠、防虫、防止包装破损。温度:≤40℃，灭菌有效期为3年 | 聚氨酯（PU）、聚碳酸酯（PC）、不锈钢
一次性使用静脉留置针 | 中选 | 无增量资格 | 4.5 | 2类 | 开放式留置针（普通型） | 一次性使用静脉留置针 | 国械注准20153141532 | 广东百合医疗科技股份有限公司 | 广东百合医疗科技股份有限公司 | 22G,长度（mm）：45 | 直型，6132260 | 开放式留置针 | 不含DEHP | 普通型 | 带加药口 | 非耐高压 | C1605011940100406596 | 0000456 | 06938634465800 | 一次性使用静脉留置针由导管组件、针管组件及输液接头组成。其中导管组件由套管、套管座、外延管、外延管接头、阻断装置组成；针管组件由针管、针座、排气接头组成。导管组件的套管、外延管采用聚氨酯制造；套管座、外延管接头、针座采用聚碳酸酯制造；针管采用不锈钢制造；具有X射线不穿透性。产品经环氧乙烷灭菌后应无菌。 | 该产品适用于外周静脉输液和血液样本的采集，留置时间不大于72小时。 | 三类 | 应贮存在阴凉、通风、干燥的地方，防止与腐蚀性气体接触。注意防鼠、防虫、防止包装破损。温度:≤40℃，灭菌有效期为3年 | 聚氨酯（PU）、聚碳酸酯（PC）、不锈钢
一次性使用静脉留置针 | 中选 | 无增量资格 | 4.5 | 2类 | 开放式留置针（普通型） | 一次性使用静脉留置针 | 国械注准20153141532 | 广东百合医疗科技股份有限公司 | 广东百合医疗科技股份有限公司 | 20G,长度（mm）：30 | 直型，6132040 | 开放式留置针 | 不含DEHP | 普通型 | 带加药口 | 非耐高压 | C1605011940100406596 | 0000525 | 06938634466036 | 一次性使用静脉留置针由导管组件、针管组件及输液接头组成。其中导管组件由套管、套管座、外延管、外延管接头、阻断装置组成；针管组件由针管、针座、排气接头组成。导管组件的套管、外延管采用聚氨酯制造；套管座、外延管接头、针座采用聚碳酸酯制造；针管采用不锈钢制造；具有X射线不穿透性。产品经环氧乙烷灭菌后应无菌。 | 该产品适用于外周静脉输液和血液样本的采集，留置时间不大于72小时。 | 三类 | 应贮存在阴凉、通风、干燥的地方，防止与腐蚀性气体接触。注意防鼠、防虫、防止包装破损。温度:≤40℃，灭菌有效期为3年 | 聚氨酯（PU）、聚碳酸酯（PC）、不锈钢
一次性使用静脉留置针 | 中选 | 无增量资格 | 4.5 | 2类 | 开放式留置针（普通型） | 一次性使用静脉留置针 | 国械注准20153141532 | 广东百合医疗科技股份有限公司 | 广东百合医疗科技股份有限公司 | 18G,长度（mm）：64 | 直型，61218A0 | 开放式留置针 | 不含DEHP | 普通型 | 不带加药口 | 非耐高压 | C1605011940100406596 | 0000529 | 06938634466098 | 一次性使用静脉留置针由导管组件、针管组件及输液接头组成。其中导管组件由套管、套管座、外延管、外延管接头、阻断装置组成；针管组件由针管、针座、排气接头组成。导管组件的套管、外延管采用聚氨酯制造；套管座、外延管接头、针座采用聚碳酸酯制造；针管采用不锈钢制造；具有X射线不穿透性。产品经环氧乙烷灭菌后应无菌。 | 该产品适用于外周静脉输液和血液样本的采集，留置时间不大于72小时。 | 三类 | 应贮存在阴凉、通风、干燥的地方，防止与腐蚀性气体接触。注意防鼠、防虫、防止包装破损。温度:≤40℃，灭菌有效期为3年 | 聚氨酯（PU）、聚碳酸酯（PC）、不锈钢
一次性使用静脉留置针 | 中选 | 无增量资格 | 4.5 | 2类 | 开放式留置针（普通型） | 一次性使用静脉留置针 | 国械注准20153141532 | 广东百合医疗科技股份有限公司 | 广东百合医疗科技股份有限公司 | 24G,长度（mm）：19 | 直型，6132420 | 开放式留置针 | 不含DEHP | 普通型 | 带加药口 | 非耐高压 | C1605011940100406596 | 0000351 | 06938634465725 | 一次性使用静脉留置针由导管组件、针管组件及输液接头组成。其中导管组件由套管、套管座、外延管、外延管接头、阻断装置组成；针管组件由针管、针座、排气接头组成。导管组件的套管、外延管采用聚氨酯制造；套管座、外延管接头、针座采用聚碳酸酯制造；针管采用不锈钢制造；具有X射线不穿透性。产品经环氧乙烷灭菌后应无菌。 | 该产品适用于外周静脉输液和血液样本的采集，留置时间不大于72小时。 | 三类 | 应贮存在阴凉、通风、干燥的地方，防止与腐蚀性气体接触。注意防鼠、防虫、防止包装破损。温度:≤40℃，灭菌有效期为3年 | 聚氨酯（PU）、聚碳酸酯（PC）、不锈钢
一次性使用静脉留置针 | 中选 | 无增量资格 | 4.5 | 2类 | 开放式留置针（普通型） | 一次性使用静脉留置针 | 国械注准20153141532 | 广东百合医疗科技股份有限公司 | 广东百合医疗科技股份有限公司 | 26G,长度（mm）：19 | 直型，6132620 | 开放式留置针 | 不含DEHP | 普通型 | 带加药口 | 非耐高压 | C1605011940100406596 | 0000295 | 06938634463875 | 一次性使用静脉留置针由导管组件、针管组件及输液接头组成。其中导管组件由套管、套管座、外延管、外延管接头、阻断装置组成；针管组件由针管、针座、排气接头组成。导管组件的套管、外延管采用聚氨酯制造；套管座、外延管接头、针座采用聚碳酸酯制造；针管采用不锈钢制造；具有X射线不穿透性。产品经环氧乙烷灭菌后应无菌。 | 该产品适用于外周静脉输液和血液样本的采集，留置时间不大于72小时。 | 三类 | 应贮存在阴凉、通风、干燥的地方，防止与腐蚀性气体接触。注意防鼠、防虫、防止包装破损。温度:≤40℃，灭菌有效期为3年 | 聚氨酯（PU）、聚碳酸酯（PC）、不锈钢
一次性使用静脉留置针 | 中选 | 无增量资格 | 4.5 | 2类 | 开放式留置针（普通型） | 一次性使用静脉留置针 | 国械注准20153141532 | 广东百合医疗科技股份有限公司 | 广东百合医疗科技股份有限公司 | 26G,长度（mm）：14 | 直型，6112610 | 开放式留置针 | 不含DEHP | 普通型 | 不带加药口 | 非耐高压 | C1605011940100406596 | 0000324 | 06938634463912 | 一次性使用静脉留置针由导管组件、针管组件及输液接头组成。其中导管组件由套管、套管座、外延管、外延管接头、阻断装置组成；针管组件由针管、针座、排气接头组成。导管组件的套管、外延管采用聚氨酯制造；套管座、外延管接头、针座采用聚碳酸酯制造；针管采用不锈钢制造；具有X射线不穿透性。产品经环氧乙烷灭菌后应无菌。 | 该产品适用于外周静脉输液和血液样本的采集，留置时间不大于72小时。 | 三类 | 应贮存在阴凉、通风、干燥的地方，防止与腐蚀性气体接触。注意防鼠、防虫、防止包装破损。温度:≤40℃，灭菌有效期为3年 | 聚氨酯（PU）、聚碳酸酯（PC）、不锈钢
一次性使用静脉留置针 | 中选 | 无增量资格 | 4.5 | 2类 | 开放式留置针（普通型） | 一次性使用静脉留置针 | 国械注准20153141532 | 广东百合医疗科技股份有限公司 | 广东百合医疗科技股份有限公司 | 18G,长度（mm）：48 | 直型，6121870 | 开放式留置针 | 不含DEHP | 普通型 | 不带加药口 | 非耐高压 | C1605011940100406596 | 0000319 | 06938634466128 | 一次性使用静脉留置针由导管组件、针管组件及输液接头组成。其中导管组件由套管、套管座、外延管、外延管接头、阻断装置组成；针管组件由针管、针座、排气接头组成。导管组件的套管、外延管采用聚氨酯制造；套管座、外延管接头、针座采用聚碳酸酯制造；针管采用不锈钢制造；具有X射线不穿透性。产品经环氧乙烷灭菌后应无菌。 | 该产品适用于外周静脉输液和血液样本的采集，留置时间不大于72小时。 | 三类 | 应贮存在阴凉、通风、干燥的地方，防止与腐蚀性气体接触。注意防鼠、防虫、防止包装破损。温度:≤40℃，灭菌有效期为3年 | 聚氨酯（PU）、聚碳酸酯（PC）、不锈钢
一次性使用静脉留置针 | 中选 | 无增量资格 | 4.5 | 2类 | 开放式留置针（普通型） | 一次性使用静脉留置针 | 国械注准20153141532 | 广东百合医疗科技股份有限公司 | 广东百合医疗科技股份有限公司 | 22G,长度（mm）：30 | 直型，6122240 | 开放式留置针 | 不含DEHP | 普通型 | 不带加药口 | 非耐高压 | C1605011940100406596 | 0000277 | 06938634465848 | 一次性使用静脉留置针由导管组件、针管组件及输液接头组成。其中导管组件由套管、套管座、外延管、外延管接头、阻断装置组成；针管组件由针管、针座、排气接头组成。导管组件的套管、外延管采用聚氨酯制造；套管座、外延管接头、针座采用聚碳酸酯制造；针管采用不锈钢制造；具有X射线不穿透性。产品经环氧乙烷灭菌后应无菌。 | 该产品适用于外周静脉输液和血液样本的采集，留置时间不大于72小时。 | 三类 | 应贮存在阴凉、通风、干燥的地方，防止与腐蚀性气体接触。注意防鼠、防虫、防止包装破损。温度:≤40℃，灭菌有效期为3年 | 聚氨酯（PU）、聚碳酸酯（PC）、不锈钢
一次性使用静脉留置针 | 中选 | 无增量资格 | 4.5 | 2类 | 开放式留置针（普通型） | 一次性使用静脉留置针 | 国械注准20153141532 | 广东百合医疗科技股份有限公司 | 广东百合医疗科技股份有限公司 | 22G,长度（mm）：25 | 直型，6132230 | 开放式留置针 | 不含DEHP | 普通型 | 带加药口 | 非耐高压 | C1605011940100406596 | 0000287 | 06938634465862 | 一次性使用静脉留置针由导管组件、针管组件及输液接头组成。其中导管组件由套管、套管座、外延管、外延管接头、阻断装置组成；针管组件由针管、针座、排气接头组成。导管组件的套管、外延管采用聚氨酯制造；套管座、外延管接头、针座采用聚碳酸酯制造；针管采用不锈钢制造；具有X射线不穿透性。产品经环氧乙烷灭菌后应无菌。 | 该产品适用于外周静脉输液和血液样本的采集，留置时间不大于72小时。 | 三类 | 应贮存在阴凉、通风、干燥的地方，防止与腐蚀性气体接触。注意防鼠、防虫、防止包装破损。温度:≤40℃，灭菌有效期为3年 | 聚氨酯（PU）、聚碳酸酯（PC）、不锈钢
一次性使用静脉留置针 | 中选 | 无增量资格 | 4.5 | 2类 | 开放式留置针（普通型） | 一次性使用静脉留置针 | 国械注准20153141532 | 广东百合医疗科技股份有限公司 | 广东百合医疗科技股份有限公司 | 24G,长度（mm）：25 | 直型，6132430 | 开放式留置针 | 不含DEHP | 普通型 | 带加药口 | 非耐高压 | C1605011940100406596 | 0000439 | 06938634463950 | 一次性使用静脉留置针由导管组件、针管组件及输液接头组成。其中导管组件由套管、套管座、外延管、外延管接头、阻断装置组成；针管组件由针管、针座、排气接头组成。导管组件的套管、外延管采用聚氨酯制造；套管座、外延管接头、针座采用聚碳酸酯制造；针管采用不锈钢制造；具有X射线不穿透性。产品经环氧乙烷灭菌后应无菌。 | 该产品适用于外周静脉输液和血液样本的采集，留置时间不大于72小时。 | 三类 | 应贮存在阴凉、通风、干燥的地方，防止与腐蚀性气体接触。注意防鼠、防虫、防止包装破损。温度:≤40℃，灭菌有效期为3年 | 聚氨酯（PU）、聚碳酸酯（PC）、不锈钢
一次性使用静脉留置针 | 中选 | 无增量资格 | 4.5 | 2类 | 开放式留置针（普通型） | 一次性使用静脉留置针 | 国械注准20153141532 | 广东百合医疗科技股份有限公司 | 广东百合医疗科技股份有限公司 | 26G,长度（mm）：25 | 直型，6132630 | 开放式留置针 | 不含DEHP | 普通型 | 带加药口 | 非耐高压 | C1605011940100406596 | 0000491 | 06938634463844 | 一次性使用静脉留置针由导管组件、针管组件及输液接头组成。其中导管组件由套管、套管座、外延管、外延管接头、阻断装置组成；针管组件由针管、针座、排气接头组成。导管组件的套管、外延管采用聚氨酯制造；套管座、外延管接头、针座采用聚碳酸酯制造；针管采用不锈钢制造；具有X射线不穿透性。产品经环氧乙烷灭菌后应无菌。 | 该产品适用于外周静脉输液和血液样本的采集，留置时间不大于72小时。 | 三类 | 应贮存在阴凉、通风、干燥的地方，防止与腐蚀性气体接触。注意防鼠、防虫、防止包装破损。温度:≤40℃，灭菌有效期为3年 | 聚氨酯（PU）、聚碳酸酯（PC）、不锈钢
一次性使用静脉留置针 | 中选 | 无增量资格 | 4.5 | 2类 | 开放式留置针（普通型） | 一次性使用静脉留置针 | 国械注准20153141532 | 广东百合医疗科技股份有限公司 | 广东百合医疗科技股份有限公司 | 20G,长度（mm）：48 | 直型，6112070 | 开放式留置针 | 不含DEHP | 普通型 | 不带加药口 | 非耐高压 | C1605011940100406596 | 0000503 | 06938634465961 | 一次性使用静脉留置针由导管组件、针管组件及输液接头组成。其中导管组件由套管、套管座、外延管、外延管接头、阻断装置组成；针管组件由针管、针座、排气接头组成。导管组件的套管、外延管采用聚氨酯制造；套管座、外延管接头、针座采用聚碳酸酯制造；针管采用不锈钢制造；具有X射线不穿透性。产品经环氧乙烷灭菌后应无菌。 | 该产品适用于外周静脉输液和血液样本的采集，留置时间不大于72小时。 | 三类 | 应贮存在阴凉、通风、干燥的地方，防止与腐蚀性气体接触。注意防鼠、防虫、防止包装破损。温度:≤40℃，灭菌有效期为3年 | 聚氨酯（PU）、聚碳酸酯（PC）、不锈钢
一次性使用静脉留置针 | 中选 | 无增量资格 | 4.5 | 2类 | 开放式留置针（普通型） | 一次性使用静脉留置针 | 国械注准20153141532 | 广东百合医疗科技股份有限公司 | 广东百合医疗科技股份有限公司 | 20G,长度（mm）：45 | 直型，6132060 | 开放式留置针 | 不含DEHP | 普通型 | 带加药口 | 非耐高压 | C1605011940100406596 | 0000347 | 06938634465978 | 一次性使用静脉留置针由导管组件、针管组件及输液接头组成。其中导管组件由套管、套管座、外延管、外延管接头、阻断装置组成；针管组件由针管、针座、排气接头组成。导管组件的套管、外延管采用聚氨酯制造；套管座、外延管接头、针座采用聚碳酸酯制造；针管采用不锈钢制造；具有X射线不穿透性。产品经环氧乙烷灭菌后应无菌。 | 该产品适用于外周静脉输液和血液样本的采集，留置时间不大于72小时。 | 三类 | 应贮存在阴凉、通风、干燥的地方，防止与腐蚀性气体接触。注意防鼠、防虫、防止包装破损。温度:≤40℃，灭菌有效期为3年 | 聚氨酯（PU）、聚碳酸酯（PC）、不锈钢
一次性使用静脉留置针 | 中选 | 无增量资格 | 4.5 | 2类 | 开放式留置针（普通型） | 一次性使用静脉留置针 | 国械注准20153141532 | 广东百合医疗科技股份有限公司 | 广东百合医疗科技股份有限公司 | 20G,长度（mm）：30 | 直型，6112040 | 开放式留置针 | 不含DEHP | 普通型 | 不带加药口 | 非耐高压 | C1605011940100406596 | 0000420 | 06938634466043 | 一次性使用静脉留置针由导管组件、针管组件及输液接头组成。其中导管组件由套管、套管座、外延管、外延管接头、阻断装置组成；针管组件由针管、针座、排气接头组成。导管组件的套管、外延管采用聚氨酯制造；套管座、外延管接头、针座采用聚碳酸酯制造；针管采用不锈钢制造；具有X射线不穿透性。产品经环氧乙烷灭菌后应无菌。 | 该产品适用于外周静脉输液和血液样本的采集，留置时间不大于72小时。 | 三类 | 应贮存在阴凉、通风、干燥的地方，防止与腐蚀性气体接触。注意防鼠、防虫、防止包装破损。温度:≤40℃，灭菌有效期为3年 | 聚氨酯（PU）、聚碳酸酯（PC）、不锈钢
一次性使用静脉留置针 | 中选 | 无增量资格 | 4.5 | 2类 | 开放式留置针（普通型） | 一次性使用静脉留置针 | 国械注准20153141532 | 广东百合医疗科技股份有限公司 | 广东百合医疗科技股份有限公司 | 22G,长度（mm）：45 | 直型，6122260 | 开放式留置针 | 不含DEHP | 普通型 | 不带加药口 | 非耐高压 | C1605011940100406596 | 0000517 | 06938634465817 | 一次性使用静脉留置针由导管组件、针管组件及输液接头组成。其中导管组件由套管、套管座、外延管、外延管接头、阻断装置组成；针管组件由针管、针座、排气接头组成。导管组件的套管、外延管采用聚氨酯制造；套管座、外延管接头、针座采用聚碳酸酯制造；针管采用不锈钢制造；具有X射线不穿透性。产品经环氧乙烷灭菌后应无菌。 | 该产品适用于外周静脉输液和血液样本的采集，留置时间不大于72小时。 | 三类 | 应贮存在阴凉、通风、干燥的地方，防止与腐蚀性气体接触。注意防鼠、防虫、防止包装破损。温度:≤40℃，灭菌有效期为3年 | 聚氨酯（PU）、聚碳酸酯（PC）、不锈钢
一次性使用静脉留置针 | 中选 | 无增量资格 | 4.5 | 2类 | 开放式留置针（普通型） | 一次性使用静脉留置针 | 国械注准20153141532 | 广东百合医疗科技股份有限公司 | 广东百合医疗科技股份有限公司 | 22G,长度（mm）：19 | 直型，6122220 | 开放式留置针 | 不含DEHP | 普通型 | 不带加药口 | 非耐高压 | C1605011940100406596 | 0000270 | 06938634465893 | 一次性使用静脉留置针由导管组件、针管组件及输液接头组成。其中导管组件由套管、套管座、外延管、外延管接头、阻断装置组成；针管组件由针管、针座、排气接头组成。导管组件的套管、外延管采用聚氨酯制造；套管座、外延管接头、针座采用聚碳酸酯制造；针管采用不锈钢制造；具有X射线不穿透性。产品经环氧乙烷灭菌后应无菌。 | 该产品适用于外周静脉输液和血液样本的采集，留置时间不大于72小时。 | 三类 | 应贮存在阴凉、通风、干燥的地方，防止与腐蚀性气体接触。注意防鼠、防虫、防止包装破损。温度:≤40℃，灭菌有效期为3年 | 聚氨酯（PU）、聚碳酸酯（PC）、不锈钢
一次性使用静脉留置针 | 中选 | 无增量资格 | 4.5 | 2类 | 开放式留置针（普通型） | 一次性使用静脉留置针 | 国械注准20153141532 | 广东百合医疗科技股份有限公司 | 广东百合医疗科技股份有限公司 | 24G,长度（mm）：14 | 直型，6122410 | 开放式留置针 | 不含DEHP | 普通型 | 不带加药口 | 非耐高压 | C1605011940100406596 | 0000307 | 06938634465756 | 一次性使用静脉留置针由导管组件、针管组件及输液接头组成。其中导管组件由套管、套管座、外延管、外延管接头、阻断装置组成；针管组件由针管、针座、排气接头组成。导管组件的套管、外延管采用聚氨酯制造；套管座、外延管接头、针座采用聚碳酸酯制造；针管采用不锈钢制造；具有X射线不穿透性。产品经环氧乙烷灭菌后应无菌。 | 该产品适用于外周静脉输液和血液样本的采集，留置时间不大于72小时。 | 三类 | 应贮存在阴凉、通风、干燥的地方，防止与腐蚀性气体接触。注意防鼠、防虫、防止包装破损。温度:≤40℃，灭菌有效期为3年 | 聚氨酯（PU）、聚碳酸酯（PC）、不锈钢
一次性使用静脉留置针 | 中选 | 无增量资格 | 4.5 | 2类 | 开放式留置针（普通型） | 一次性使用静脉留置针 | 国械注准20153141532 | 广东百合医疗科技股份有限公司 | 广东百合医疗科技股份有限公司 | 18G,长度（mm）：48 | 直型，6131870 | 开放式留置针 | 不含DEHP | 普通型 | 带加药口 | 非耐高压 | C1605011940100406596 | 0000438 | 06938634466111 | 一次性使用静脉留置针由导管组件、针管组件及输液接头组成。其中导管组件由套管、套管座、外延管、外延管接头、阻断装置组成；针管组件由针管、针座、排气接头组成。导管组件的套管、外延管采用聚氨酯制造；套管座、外延管接头、针座采用聚碳酸酯制造；针管采用不锈钢制造；具有X射线不穿透性。产品经环氧乙烷灭菌后应无菌。 | 该产品适用于外周静脉输液和血液样本的采集，留置时间不大于72小时。 | 三类 | 应贮存在阴凉、通风、干燥的地方，防止与腐蚀性气体接触。注意防鼠、防虫、防止包装破损。温度:≤40℃，灭菌有效期为3年 | 聚氨酯（PU）、聚碳酸酯（PC）、不锈钢
一次性使用静脉留置针 | 中选 | 无增量资格 | 4.5 | 2类 | 开放式留置针（普通型） | 一次性使用静脉留置针 | 国械注准20153141532 | 广东百合医疗科技股份有限公司 | 广东百合医疗科技股份有限公司 | 20G,长度（mm）：33 | 直型，6122050 | 开放式留置针 | 不含DEHP | 普通型 | 不带加药口 | 非耐高压 | C1605011940100406596 | 0000271 | 06938634466012 | 一次性使用静脉留置针由导管组件、针管组件及输液接头组成。其中导管组件由套管、套管座、外延管、外延管接头、阻断装置组成；针管组件由针管、针座、排气接头组成。导管组件的套管、外延管采用聚氨酯制造；套管座、外延管接头、针座采用聚碳酸酯制造；针管采用不锈钢制造；具有X射线不穿透性。产品经环氧乙烷灭菌后应无菌。 | 该产品适用于外周静脉输液和血液样本的采集，留置时间不大于72小时。 | 三类 | 应贮存在阴凉、通风、干燥的地方，防止与腐蚀性气体接触。注意防鼠、防虫、防止包装破损。温度:≤40℃，灭菌有效期为3年 | 聚氨酯（PU）、聚碳酸酯（PC）、不锈钢
一次性使用静脉留置针 | 中选 | 无增量资格 | 4.5 | 2类 | 开放式留置针（普通型） | 一次性使用静脉留置针 | 国械注准20153141532 | 广东百合医疗科技股份有限公司 | 广东百合医疗科技股份有限公司 | 18G,长度（mm）：64 | 直型，61318A0 | 开放式留置针 | 不含DEHP | 普通型 | 带加药口 | 非耐高压 | C1605011940100406596 | 0000359 | 06938634466081 | 一次性使用静脉留置针由导管组件、针管组件及输液接头组成。其中导管组件由套管、套管座、外延管、外延管接头、阻断装置组成；针管组件由针管、针座、排气接头组成。导管组件的套管、外延管采用聚氨酯制造；套管座、外延管接头、针座采用聚碳酸酯制造；针管采用不锈钢制造；具有X射线不穿透性。产品经环氧乙烷灭菌后应无菌。 | 该产品适用于外周静脉输液和血液样本的采集，留置时间不大于72小时。 | 三类 | 应贮存在阴凉、通风、干燥的地方，防止与腐蚀性气体接触。注意防鼠、防虫、防止包装破损。温度:≤40℃，灭菌有效期为3年 | 聚氨酯（PU）、聚碳酸酯（PC）、不锈钢
一次性使用静脉留置针 | 中选 | 无增量资格 | 4.5 | 2类 | 开放式留置针（普通型） | 一次性使用静脉留置针 | 国械注准20153141532 | 广东百合医疗科技股份有限公司 | 广东百合医疗科技股份有限公司 | 20G,长度（mm）：45 | 直型，6122060 | 开放式留置针 | 不含DEHP | 普通型 | 不带加药口 | 非耐高压 | C1605011940100406596 | 0000504 | 06938634465985 | 一次性使用静脉留置针由导管组件、针管组件及输液接头组成。其中导管组件由套管、套管座、外延管、外延管接头、阻断装置组成；针管组件由针管、针座、排气接头组成。导管组件的套管、外延管采用聚氨酯制造；套管座、外延管接头、针座采用聚碳酸酯制造；针管采用不锈钢制造；具有X射线不穿透性。产品经环氧乙烷灭菌后应无菌。 | 该产品适用于外周静脉输液和血液样本的采集，留置时间不大于72小时。 | 三类 | 应贮存在阴凉、通风、干燥的地方，防止与腐蚀性气体接触。注意防鼠、防虫、防止包装破损。温度:≤40℃，灭菌有效期为3年 | 聚氨酯（PU）、聚碳酸酯（PC）、不锈钢
一次性使用静脉留置针 | 中选 | 无增量资格 | 4.5 | 2类 | 开放式留置针（普通型） | 一次性使用静脉留置针 | 国械注准20153141532 | 广东百合医疗科技股份有限公司 | 广东百合医疗科技股份有限公司 | 20G,长度（mm）：33 | 直型，6112050 | 开放式留置针 | 不含DEHP | 普通型 | 不带加药口 | 非耐高压 | C1605011940100406596 | 0000366 | 06938634466029 | 一次性使用静脉留置针由导管组件、针管组件及输液接头组成。其中导管组件由套管、套管座、外延管、外延管接头、阻断装置组成；针管组件由针管、针座、排气接头组成。导管组件的套管、外延管采用聚氨酯制造；套管座、外延管接头、针座采用聚碳酸酯制造；针管采用不锈钢制造；具有X射线不穿透性。产品经环氧乙烷灭菌后应无菌。 | 该产品适用于外周静脉输液和血液样本的采集，留置时间不大于72小时。 | 三类 | 应贮存在阴凉、通风、干燥的地方，防止与腐蚀性气体接触。注意防鼠、防虫、防止包装破损。温度:≤40℃，灭菌有效期为3年 | 聚氨酯（PU）、聚碳酸酯（PC）、不锈钢
一次性使用静脉留置针 | 中选 | 无增量资格 | 4.5 | 2类 | 开放式留置针（普通型） | 一次性使用静脉留置针 | 国械注准20153141532 | 广东百合医疗科技股份有限公司 | 广东百合医疗科技股份有限公司 | 22G,长度（mm）：19 | 直型，6132220 | 开放式留置针 | 不含DEHP | 普通型 | 带加药口 | 非耐高压 | C1605011940100406596 | 0000423 | 06938634465886 | 一次性使用静脉留置针由导管组件、针管组件及输液接头组成。其中导管组件由套管、套管座、外延管、外延管接头、阻断装置组成；针管组件由针管、针座、排气接头组成。导管组件的套管、外延管采用聚氨酯制造；套管座、外延管接头、针座采用聚碳酸酯制造；针管采用不锈钢制造；具有X射线不穿透性。产品经环氧乙烷灭菌后应无菌。 | 该产品适用于外周静脉输液和血液样本的采集，留置时间不大于72小时。 | 三类 | 应贮存在阴凉、通风、干燥的地方，防止与腐蚀性气体接触。注意防鼠、防虫、防止包装破损。温度:≤40℃，灭菌有效期为3年 | 聚氨酯（PU）、聚碳酸酯（PC）、不锈钢
一次性使用静脉留置针 | 中选 | 无增量资格 | 4.5 | 2类 | 开放式留置针（普通型） | 一次性使用静脉留置针 | 国械注准20153141532 | 广东百合医疗科技股份有限公司 | 广东百合医疗科技股份有限公司 | 26G,长度（mm）：25 | 直型，6112630 | 开放式留置针 | 不含DEHP | 普通型 | 不带加药口 | 非耐高压 | C1605011940100406596 | 0000353 | 06938634463868 | 一次性使用静脉留置针由导管组件、针管组件及输液接头组成。其中导管组件由套管、套管座、外延管、外延管接头、阻断装置组成；针管组件由针管、针座、排气接头组成。导管组件的套管、外延管采用聚氨酯制造；套管座、外延管接头、针座采用聚碳酸酯制造；针管采用不锈钢制造；具有X射线不穿透性。产品经环氧乙烷灭菌后应无菌。 | 该产品适用于外周静脉输液和血液样本的采集，留置时间不大于72小时。 | 三类 | 应贮存在阴凉、通风、干燥的地方，防止与腐蚀性气体接触。注意防鼠、防虫、防止包装破损。温度:≤40℃，灭菌有效期为3年 | 聚氨酯（PU）、聚碳酸酯（PC）、不锈钢
一次性使用静脉留置针 | 中选 | 无增量资格 | 4.5 | 2类 | 开放式留置针（普通型） | 一次性使用静脉留置针 | 国械注准20153141532 | 广东百合医疗科技股份有限公司 | 广东百合医疗科技股份有限公司 | 22G,长度（mm）：45 | 直型，6112260 | 开放式留置针 | 不含DEHP | 普通型 | 不带加药口 | 非耐高压 | C1605011940100406596 | 0000485 | 06938634465824 | 一次性使用静脉留置针由导管组件、针管组件及输液接头组成。其中导管组件由套管、套管座、外延管、外延管接头、阻断装置组成；针管组件由针管、针座、排气接头组成。导管组件的套管、外延管采用聚氨酯制造；套管座、外延管接头、针座采用聚碳酸酯制造；针管采用不锈钢制造；具有X射线不穿透性。产品经环氧乙烷灭菌后应无菌。 | 该产品适用于外周静脉输液和血液样本的采集，留置时间不大于72小时。 | 三类 | 应贮存在阴凉、通风、干燥的地方，防止与腐蚀性气体接触。注意防鼠、防虫、防止包装破损。温度:≤40℃，灭菌有效期为3年 | 聚氨酯（PU）、聚碳酸酯（PC）、不锈钢
一次性使用静脉留置针 | 中选 | 无增量资格 | 4.5 | 2类 | 开放式留置针（普通型） | 一次性使用静脉留置针 | 国械注准20153141532 | 广东百合医疗科技股份有限公司 | 广东百合医疗科技股份有限公司 | 26G,长度（mm）：19 | 直型，6122620 | 开放式留置针 | 不含DEHP | 普通型 | 不带加药口 | 非耐高压 | C1605011940100406596 | 0000362 | 06938634463882 | 一次性使用静脉留置针由导管组件、针管组件及输液接头组成。其中导管组件由套管、套管座、外延管、外延管接头、阻断装置组成；针管组件由针管、针座、排气接头组成。导管组件的套管、外延管采用聚氨酯制造；套管座、外延管接头、针座采用聚碳酸酯制造；针管采用不锈钢制造；具有X射线不穿透性。产品经环氧乙烷灭菌后应无菌。 | 该产品适用于外周静脉输液和血液样本的采集，留置时间不大于72小时。 | 三类 | 应贮存在阴凉、通风、干燥的地方，防止与腐蚀性气体接触。注意防鼠、防虫、防止包装破损。温度:≤40℃，灭菌有效期为3年 | 聚氨酯（PU）、聚碳酸酯（PC）、不锈钢
一次性使用静脉留置针 | 中选 | 无增量资格 | 4.5 | 2类 | 开放式留置针（普通型） | 一次性使用静脉留置针 | 国械注准20153141532 | 广东百合医疗科技股份有限公司 | 广东百合医疗科技股份有限公司 | 22G,长度（mm）：48 | 直型，6112270 | 开放式留置针 | 不含DEHP | 普通型 | 不带加药口 | 非耐高压 | C1605011940100406596 | 0000212 | 06938634465794 | 一次性使用静脉留置针由导管组件、针管组件及输液接头组成。其中导管组件由套管、套管座、外延管、外延管接头、阻断装置组成；针管组件由针管、针座、排气接头组成。导管组件的套管、外延管采用聚氨酯制造；套管座、外延管接头、针座采用聚碳酸酯制造；针管采用不锈钢制造；具有X射线不穿透性。产品经环氧乙烷灭菌后应无菌。 | 该产品适用于外周静脉输液和血液样本的采集，留置时间不大于72小时。 | 三类 | 应贮存在阴凉、通风、干燥的地方，防止与腐蚀性气体接触。注意防鼠、防虫、防止包装破损。温度:≤40℃，灭菌有效期为3年 | 聚氨酯（PU）、聚碳酸酯（PC）、不锈钢
一次性使用静脉留置针 | 中选 | 无增量资格 | 4.5 | 2类 | 开放式留置针（普通型） | 一次性使用静脉留置针 | 国械注准20153141532 | 广东百合医疗科技股份有限公司 | 广东百合医疗科技股份有限公司 | 18G,长度（mm）：30 | 直型，6111840 | 开放式留置针 | 不含DEHP | 普通型 | 不带加药口 | 非耐高压 | C1605011940100406596 | 0000414 | 06938634466210 | 一次性使用静脉留置针由导管组件、针管组件及输液接头组成。其中导管组件由套管、套管座、外延管、外延管接头、阻断装置组成；针管组件由针管、针座、排气接头组成。导管组件的套管、外延管采用聚氨酯制造；套管座、外延管接头、针座采用聚碳酸酯制造；针管采用不锈钢制造；具有X射线不穿透性。产品经环氧乙烷灭菌后应无菌。 | 该产品适用于外周静脉输液和血液样本的采集，留置时间不大于72小时。 | 三类 | 应贮存在阴凉、通风、干燥的地方，防止与腐蚀性气体接触。注意防鼠、防虫、防止包装破损。温度:≤40℃，灭菌有效期为3年 | 聚氨酯（PU）、聚碳酸酯（PC）、不锈钢
一次性使用静脉留置针 | 中选 | 无增量资格 | 4.5 | 2类 | 开放式留置针（普通型） | 一次性使用静脉留置针 | 国械注准20153141532 | 广东百合医疗科技股份有限公司 | 广东百合医疗科技股份有限公司 | 26G,长度（mm）：25 | 直型，6122630 | 开放式留置针 | 不含DEHP | 普通型 | 不带加药口 | 非耐高压 | C1605011940100406596 | 0000466 | 06938634463851 | 一次性使用静脉留置针由导管组件、针管组件及输液接头组成。其中导管组件由套管、套管座、外延管、外延管接头、阻断装置组成；针管组件由针管、针座、排气接头组成。导管组件的套管、外延管采用聚氨酯制造；套管座、外延管接头、针座采用聚碳酸酯制造；针管采用不锈钢制造；具有X射线不穿透性。产品经环氧乙烷灭菌后应无菌。 | 该产品适用于外周静脉输液和血液样本的采集，留置时间不大于72小时。 | 三类 | 应贮存在阴凉、通风、干燥的地方，防止与腐蚀性气体接触。注意防鼠、防虫、防止包装破损。温度:≤40℃，灭菌有效期为3年 | 聚氨酯（PU）、聚碳酸酯（PC）、不锈钢
一次性使用静脉留置针 | 中选 | 无增量资格 | 4.5 | 2类 | 开放式留置针（普通型） | 一次性使用静脉留置针 | 国械注准20153141532 | 广东百合医疗科技股份有限公司 | 广东百合医疗科技股份有限公司 | 18G,长度（mm）：30 | 直型，6131840 | 开放式留置针 | 不含DEHP | 普通型 | 带加药口 | 非耐高压 | C1605011940100406596 | 0000278 | 06938634466203 | 一次性使用静脉留置针由导管组件、针管组件及输液接头组成。其中导管组件由套管、套管座、外延管、外延管接头、阻断装置组成；针管组件由针管、针座、排气接头组成。导管组件的套管、外延管采用聚氨酯制造；套管座、外延管接头、针座采用聚碳酸酯制造；针管采用不锈钢制造；具有X射线不穿透性。产品经环氧乙烷灭菌后应无菌。 | 该产品适用于外周静脉输液和血液样本的采集，留置时间不大于72小时。 | 三类 | 应贮存在阴凉、通风、干燥的地方，防止与腐蚀性气体接触。注意防鼠、防虫、防止包装破损。温度:≤40℃，灭菌有效期为3年 | 聚氨酯（PU）、聚碳酸酯（PC）、不锈钢
一次性使用静脉留置针 | 中选 | 无增量资格 | 4.5 | 2类 | 开放式留置针（普通型） | 一次性使用静脉留置针 | 国械注准20153141532 | 广东百合医疗科技股份有限公司 | 广东百合医疗科技股份有限公司 | 22G,长度（mm）：48 | 直型，6132270 | 开放式留置针 | 不含DEHP | 普通型 | 带加药口 | 非耐高压 | C1605011940100406596 | 0000276 | 06938634465770 | 一次性使用静脉留置针由导管组件、针管组件及输液接头组成。其中导管组件由套管、套管座、外延管、外延管接头、阻断装置组成；针管组件由针管、针座、排气接头组成。导管组件的套管、外延管采用聚氨酯制造；套管座、外延管接头、针座采用聚碳酸酯制造；针管采用不锈钢制造；具有X射线不穿透性。产品经环氧乙烷灭菌后应无菌。 | 该产品适用于外周静脉输液和血液样本的采集，留置时间不大于72小时。 | 三类 | 应贮存在阴凉、通风、干燥的地方，防止与腐蚀性气体接触。注意防鼠、防虫、防止包装破损。温度:≤40℃，灭菌有效期为3年 | 聚氨酯（PU）、聚碳酸酯（PC）、不锈钢
一次性使用静脉留置针 | 中选 | 无增量资格 | 4.5 | 2类 | 开放式留置针（普通型） | 一次性使用静脉留置针 | 国械注准20153141532 | 广东百合医疗科技股份有限公司 | 广东百合医疗科技股份有限公司 | 20G,长度（mm）：30 | 直型，6122040 | 开放式留置针 | 不含DEHP | 普通型 | 不带加药口 | 非耐高压 | C1605011940100406596 | 0000349 | 06938634487901 | 一次性使用静脉留置针由导管组件、针管组件及输液接头组成。其中导管组件由套管、套管座、外延管、外延管接头、阻断装置组成；针管组件由针管、针座、排气接头组成。导管组件的套管、外延管采用聚氨酯制造；套管座、外延管接头、针座采用聚碳酸酯制造；针管采用不锈钢制造；具有X射线不穿透性。产品经环氧乙烷灭菌后应无菌。 | 该产品适用于外周静脉输液和血液样本的采集，留置时间不大于72小时。 | 三类 | 应贮存在阴凉、通风、干燥的地方，防止与腐蚀性气体接触。注意防鼠、防虫、防止包装破损。温度:≤40℃，灭菌有效期为3年 | 聚氨酯（PU）、聚碳酸酯（PC）、不锈钢
一次性使用静脉留置针 | 中选 | 无增量资格 | 4.5 | 2类 | 开放式留置针（普通型） | 一次性使用静脉留置针 | 国械注准20153141532 | 广东百合医疗科技股份有限公司 | 广东百合医疗科技股份有限公司 | 24G,长度（mm）：14 | 直型，6112410 | 开放式留置针 | 不含DEHP | 普通型 | 不带加药口 | 非耐高压 | C1605011940100406596 | 0000472 | 06938634465763 | 一次性使用静脉留置针由导管组件、针管组件及输液接头组成。其中导管组件由套管、套管座、外延管、外延管接头、阻断装置组成；针管组件由针管、针座、排气接头组成。导管组件的套管、外延管采用聚氨酯制造；套管座、外延管接头、针座采用聚碳酸酯制造；针管采用不锈钢制造；具有X射线不穿透性。产品经环氧乙烷灭菌后应无菌。 | 该产品适用于外周静脉输液和血液样本的采集，留置时间不大于72小时。 | 三类 | 应贮存在阴凉、通风、干燥的地方，防止与腐蚀性气体接触。注意防鼠、防虫、防止包装破损。温度:≤40℃，灭菌有效期为3年 | 聚氨酯（PU）、聚碳酸酯（PC）、不锈钢
一次性使用静脉留置针 | 中选 | 无增量资格 | 4.5 | 2类 | 开放式留置针（普通型） | 一次性使用静脉留置针 | 国械注准20153141532 | 广东百合医疗科技股份有限公司 | 广东百合医疗科技股份有限公司 | 24G,长度（mm）：19 | 直型，6112420 | 开放式留置针 | 不含DEHP | 普通型 | 不带加药口 | 非耐高压 | C1605011940100406596 | 0000513 | 06938634465732 | 一次性使用静脉留置针由导管组件、针管组件及输液接头组成。其中导管组件由套管、套管座、外延管、外延管接头、阻断装置组成；针管组件由针管、针座、排气接头组成。导管组件的套管、外延管采用聚氨酯制造；套管座、外延管接头、针座采用聚碳酸酯制造；针管采用不锈钢制造；具有X射线不穿透性。产品经环氧乙烷灭菌后应无菌。 | 该产品适用于外周静脉输液和血液样本的采集，留置时间不大于72小时。 | 三类 | 应贮存在阴凉、通风、干燥的地方，防止与腐蚀性气体接触。注意防鼠、防虫、防止包装破损。温度:≤40℃，灭菌有效期为3年 | 聚氨酯（PU）、聚碳酸酯（PC）、不锈钢
一次性使用静脉留置针 | 中选 | 无增量资格 | 4.5 | 2类 | 开放式留置针（普通型） | 一次性使用静脉留置针 | 国械注准20153141532 | 广东百合医疗科技股份有限公司 | 广东百合医疗科技股份有限公司 | 20G,长度（mm）：48 | 直型，6132070 | 开放式留置针 | 不含DEHP | 普通型 | 带加药口 | 非耐高压 | C1605011940100406596 | 0000330 | 06938634465947 | 一次性使用静脉留置针由导管组件、针管组件及输液接头组成。其中导管组件由套管、套管座、外延管、外延管接头、阻断装置组成；针管组件由针管、针座、排气接头组成。导管组件的套管、外延管采用聚氨酯制造；套管座、外延管接头、针座采用聚碳酸酯制造；针管采用不锈钢制造；具有X射线不穿透性。产品经环氧乙烷灭菌后应无菌。 | 该产品适用于外周静脉输液和血液样本的采集，留置时间不大于72小时。 | 三类 | 应贮存在阴凉、通风、干燥的地方，防止与腐蚀性气体接触。注意防鼠、防虫、防止包装破损。温度:≤40℃，灭菌有效期为3年 | 聚氨酯（PU）、聚碳酸酯（PC）、不锈钢
一次性使用静脉留置针 | 中选 | 无增量资格 | 4.5 | 2类 | 开放式留置针（普通型） | 一次性使用静脉留置针 | 国械注准20153141532 | 广东百合医疗科技股份有限公司 | 广东百合医疗科技股份有限公司 | 22G,长度（mm）：14 | 直型，6122210 | 开放式留置针 | 不含DEHP | 普通型 | 不带加药口 | 非耐高压 | C1605011940100406596 | 0000429 | 06938634465923 | 一次性使用静脉留置针由导管组件、针管组件及输液接头组成。其中导管组件由套管、套管座、外延管、外延管接头、阻断装置组成；针管组件由针管、针座、排气接头组成。导管组件的套管、外延管采用聚氨酯制造；套管座、外延管接头、针座采用聚碳酸酯制造；针管采用不锈钢制造；具有X射线不穿透性。产品经环氧乙烷灭菌后应无菌。 | 该产品适用于外周静脉输液和血液样本的采集，留置时间不大于72小时。 | 三类 | 应贮存在阴凉、通风、干燥的地方，防止与腐蚀性气体接触。注意防鼠、防虫、防止包装破损。温度:≤40℃，灭菌有效期为3年 | 聚氨酯（PU）、聚碳酸酯（PC）、不锈钢
一次性使用静脉留置针 | 中选 | 无增量资格 | 4.5 | 2类 | 开放式留置针（普通型） | 一次性使用静脉留置针 | 国械注准20153141532 | 广东百合医疗科技股份有限公司 | 广东百合医疗科技股份有限公司 | 26G,长度（mm）：19 | 直型，6112620 | 开放式留置针 | 不含DEHP | 普通型 | 不带加药口 | 非耐高压 | C1605011940100406596 | 0000501 | 06938634463899 | 一次性使用静脉留置针由导管组件、针管组件及输液接头组成。其中导管组件由套管、套管座、外延管、外延管接头、阻断装置组成；针管组件由针管、针座、排气接头组成。导管组件的套管、外延管采用聚氨酯制造；套管座、外延管接头、针座采用聚碳酸酯制造；针管采用不锈钢制造；具有X射线不穿透性。产品经环氧乙烷灭菌后应无菌。 | 该产品适用于外周静脉输液和血液样本的采集，留置时间不大于72小时。 | 三类 | 应贮存在阴凉、通风、干燥的地方，防止与腐蚀性气体接触。注意防鼠、防虫、防止包装破损。温度:≤40℃，灭菌有效期为3年 | 聚氨酯（PU）、聚碳酸酯（PC）、不锈钢
一次性使用静脉留置针 | 中选 | 无增量资格 | 4.5 | 2类 | 开放式留置针（普通型） | 一次性使用静脉留置针 | 国械注准20153141532 | 广东百合医疗科技股份有限公司 | 广东百合医疗科技股份有限公司 | 26G,长度（mm）：14 | 直型，6122610 | 开放式留置针 | 不含DEHP | 普通型 | 不带加药口 | 非耐高压 | C1605011940100406596 | 0000312 | 06938634488281 | 一次性使用静脉留置针由导管组件、针管组件及输液接头组成。其中导管组件由套管、套管座、外延管、外延管接头、阻断装置组成；针管组件由针管、针座、排气接头组成。导管组件的套管、外延管采用聚氨酯制造；套管座、外延管接头、针座采用聚碳酸酯制造；针管采用不锈钢制造；具有X射线不穿透性。产品经环氧乙烷灭菌后应无菌。 | 该产品适用于外周静脉输液和血液样本的采集，留置时间不大于72小时。 | 三类 | 应贮存在阴凉、通风、干燥的地方，防止与腐蚀性气体接触。注意防鼠、防虫、防止包装破损。温度:≤40℃，灭菌有效期为3年 | 聚氨酯（PU）、聚碳酸酯（PC）、不锈钢
一次性使用静脉留置针 | 中选 | 无增量资格 | 4.5 | 2类 | 开放式留置针（普通型） | 一次性使用静脉留置针 | 国械注准20153141532 | 广东百合医疗科技股份有限公司 | 广东百合医疗科技股份有限公司 | 20G,长度（mm）：25 | 直型，6132030 | 开放式留置针 | 不含DEHP | 普通型 | 带加药口 | 非耐高压 | C1605011940100406596 | 0000387 | 06938634466050 | 一次性使用静脉留置针由导管组件、针管组件及输液接头组成。其中导管组件由套管、套管座、外延管、外延管接头、阻断装置组成；针管组件由针管、针座、排气接头组成。导管组件的套管、外延管采用聚氨酯制造；套管座、外延管接头、针座采用聚碳酸酯制造；针管采用不锈钢制造；具有X射线不穿透性。产品经环氧乙烷灭菌后应无菌。 | 该产品适用于外周静脉输液和血液样本的采集，留置时间不大于72小时。 | 三类 | 应贮存在阴凉、通风、干燥的地方，防止与腐蚀性气体接触。注意防鼠、防虫、防止包装破损。温度:≤40℃，灭菌有效期为3年 | 聚氨酯（PU）、聚碳酸酯（PC）、不锈钢
一次性使用静脉留置针 | 中选 | 无增量资格 | 4.5 | 2类 | 开放式留置针（普通型） | 一次性使用静脉留置针 | 国械注准20153141532 | 广东百合医疗科技股份有限公司 | 广东百合医疗科技股份有限公司 | 18G,长度（mm）：45 | 直型，6131860 | 开放式留置针 | 不含DEHP | 普通型 | 带加药口 | 非耐高压 | C1605011940100406596 | 0000384 | 06938634466142 | 一次性使用静脉留置针由导管组件、针管组件及输液接头组成。其中导管组件由套管、套管座、外延管、外延管接头、阻断装置组成；针管组件由针管、针座、排气接头组成。导管组件的套管、外延管采用聚氨酯制造；套管座、外延管接头、针座采用聚碳酸酯制造；针管采用不锈钢制造；具有X射线不穿透性。产品经环氧乙烷灭菌后应无菌。 | 该产品适用于外周静脉输液和血液样本的采集，留置时间不大于72小时。 | 三类 | 应贮存在阴凉、通风、干燥的地方，防止与腐蚀性气体接触。注意防鼠、防虫、防止包装破损。温度:≤40℃，灭菌有效期为3年 | 聚氨酯（PU）、聚碳酸酯（PC）、不锈钢
一次性使用静脉留置针 | 中选 | 无增量资格 | 4.5 | 2类 | 开放式留置针（普通型） | 一次性使用静脉留置针 | 国械注准20153141532 | 广东百合医疗科技股份有限公司 | 广东百合医疗科技股份有限公司 | 24G,长度（mm）：30 | 直型，6122440 | 开放式留置针 | 不含DEHP | 普通型 | 不带加药口 | 非耐高压 | C1605011940100406596 | 0000415 | 06938634463936 | 一次性使用静脉留置针由导管组件、针管组件及输液接头组成。其中导管组件由套管、套管座、外延管、外延管接头、阻断装置组成；针管组件由针管、针座、排气接头组成。导管组件的套管、外延管采用聚氨酯制造；套管座、外延管接头、针座采用聚碳酸酯制造；针管采用不锈钢制造；具有X射线不穿透性。产品经环氧乙烷灭菌后应无菌。 | 该产品适用于外周静脉输液和血液样本的采集，留置时间不大于72小时。 | 三类 | 应贮存在阴凉、通风、干燥的地方，防止与腐蚀性气体接触。注意防鼠、防虫、防止包装破损。温度:≤40℃，灭菌有效期为3年 | 聚氨酯（PU）、聚碳酸酯（PC）、不锈钢
一次性使用静脉留置针 | 中选 | 无增量资格 | 4.5 | 2类 | 开放式留置针（普通型） | 一次性使用静脉留置针 | 国械注准20153141532 | 广东百合医疗科技股份有限公司 | 广东百合医疗科技股份有限公司 | 18G,长度（mm）：48 | 直型，6111870 | 开放式留置针 | 不含DEHP | 普通型 | 不带加药口 | 非耐高压 | C1605011940100406596 | 0000460 | 06938634466135 | 一次性使用静脉留置针由导管组件、针管组件及输液接头组成。其中导管组件由套管、套管座、外延管、外延管接头、阻断装置组成；针管组件由针管、针座、排气接头组成。导管组件的套管、外延管采用聚氨酯制造；套管座、外延管接头、针座采用聚碳酸酯制造；针管采用不锈钢制造；具有X射线不穿透性。产品经环氧乙烷灭菌后应无菌。 | 该产品适用于外周静脉输液和血液样本的采集，留置时间不大于72小时。 | 三类 | 应贮存在阴凉、通风、干燥的地方，防止与腐蚀性气体接触。注意防鼠、防虫、防止包装破损。温度:≤40℃，灭菌有效期为3年 | 聚氨酯（PU）、聚碳酸酯（PC）、不锈钢
一次性使用静脉留置针 | 中选 | 无增量资格 | 4.5 | 2类 | 开放式留置针（普通型） | 一次性使用静脉留置针 | 国械注准20153141532 | 广东百合医疗科技股份有限公司 | 广东百合医疗科技股份有限公司 | 20G,长度（mm）：25 | 直型，6112030 | 开放式留置针 | 不含DEHP | 普通型 | 不带加药口 | 非耐高压 | C1605011940100406596 | 0000333 | 06938634466074 | 一次性使用静脉留置针由导管组件、针管组件及输液接头组成。其中导管组件由套管、套管座、外延管、外延管接头、阻断装置组成；针管组件由针管、针座、排气接头组成。导管组件的套管、外延管采用聚氨酯制造；套管座、外延管接头、针座采用聚碳酸酯制造；针管采用不锈钢制造；具有X射线不穿透性。产品经环氧乙烷灭菌后应无菌。 | 该产品适用于外周静脉输液和血液样本的采集，留置时间不大于72小时。 | 三类 | 应贮存在阴凉、通风、干燥的地方，防止与腐蚀性气体接触。注意防鼠、防虫、防止包装破损。温度:≤40℃，灭菌有效期为3年 | 聚氨酯（PU）、聚碳酸酯（PC）、不锈钢
一次性使用静脉留置针 | 中选 | 无增量资格 | 4.5 | 2类 | 开放式留置针（普通型） | 一次性使用静脉留置针 | 国械注准20153141532 | 广东百合医疗科技股份有限公司 | 广东百合医疗科技股份有限公司 | 24G,长度（mm）：14 | 直型，6132410 | 开放式留置针 | 不含DEHP | 普通型 | 带加药口 | 非耐高压 | C1605011940100406596 | 0000515 | 06938634465749 | 一次性使用静脉留置针由导管组件、针管组件及输液接头组成。其中导管组件由套管、套管座、外延管、外延管接头、阻断装置组成；针管组件由针管、针座、排气接头组成。导管组件的套管、外延管采用聚氨酯制造；套管座、外延管接头、针座采用聚碳酸酯制造；针管采用不锈钢制造；具有X射线不穿透性。产品经环氧乙烷灭菌后应无菌。 | 该产品适用于外周静脉输液和血液样本的采集，留置时间不大于72小时。 | 三类 | 应贮存在阴凉、通风、干燥的地方，防止与腐蚀性气体接触。注意防鼠、防虫、防止包装破损。温度:≤40℃，灭菌有效期为3年 | 聚氨酯（PU）、聚碳酸酯（PC）、不锈钢
一次性使用静脉留置针 | 中选 | 无增量资格 | 4.5 | 2类 | 开放式留置针（普通型） | 一次性使用静脉留置针 | 国械注准20153141532 | 广东百合医疗科技股份有限公司 | 广东百合医疗科技股份有限公司 | 18G,长度（mm）：33 | 直型，6131850 | 开放式留置针 | 不含DEHP | 普通型 | 带加药口 | 非耐高压 | C1605011940100406596 | 0000346 | 06938634466173 | 一次性使用静脉留置针由导管组件、针管组件及输液接头组成。其中导管组件由套管、套管座、外延管、外延管接头、阻断装置组成；针管组件由针管、针座、排气接头组成。导管组件的套管、外延管采用聚氨酯制造；套管座、外延管接头、针座采用聚碳酸酯制造；针管采用不锈钢制造；具有X射线不穿透性。产品经环氧乙烷灭菌后应无菌。 | 该产品适用于外周静脉输液和血液样本的采集，留置时间不大于72小时。 | 三类 | 应贮存在阴凉、通风、干燥的地方，防止与腐蚀性气体接触。注意防鼠、防虫、防止包装破损。温度:≤40℃，灭菌有效期为3年 | 聚氨酯（PU）、聚碳酸酯（PC）、不锈钢
一次性使用静脉留置针 | 中选 | 无增量资格 | 4.5 | 2类 | 开放式留置针（普通型） | 一次性使用静脉留置针 | 国械注准20153141532 | 广东百合医疗科技股份有限公司 | 广东百合医疗科技股份有限公司 | 18G,长度（mm）：64 | 直型，61118A0 | 开放式留置针 | 不含DEHP | 普通型 | 不带加药口 | 非耐高压 | C1605011940100406596 | 0000396 | 06938634466104 | 一次性使用静脉留置针由导管组件、针管组件及输液接头组成。其中导管组件由套管、套管座、外延管、外延管接头、阻断装置组成；针管组件由针管、针座、排气接头组成。导管组件的套管、外延管采用聚氨酯制造；套管座、外延管接头、针座采用聚碳酸酯制造；针管采用不锈钢制造；具有X射线不穿透性。产品经环氧乙烷灭菌后应无菌。 | 该产品适用于外周静脉输液和血液样本的采集，留置时间不大于72小时。 | 三类 | 应贮存在阴凉、通风、干燥的地方，防止与腐蚀性气体接触。注意防鼠、防虫、防止包装破损。温度:≤40℃，灭菌有效期为3年 | 聚氨酯（PU）、聚碳酸酯（PC）、不锈钢
一次性使用静脉留置针 | 中选 | 无增量资格 | 4.5 | 2类 | 开放式留置针（普通型） | 一次性使用静脉留置针 | 国械注准20153141532 | 广东百合医疗科技股份有限公司 | 广东百合医疗科技股份有限公司 | 22G,长度（mm）：19 | 直型，6112220 | 开放式留置针 | 不含DEHP | 普通型 | 不带加药口 | 非耐高压 | C1605011940100406596 | 0000475 | 06938634465909 | 一次性使用静脉留置针由导管组件、针管组件及输液接头组成。其中导管组件由套管、套管座、外延管、外延管接头、阻断装置组成；针管组件由针管、针座、排气接头组成。导管组件的套管、外延管采用聚氨酯制造；套管座、外延管接头、针座采用聚碳酸酯制造；针管采用不锈钢制造；具有X射线不穿透性。产品经环氧乙烷灭菌后应无菌。 | 该产品适用于外周静脉输液和血液样本的采集，留置时间不大于72小时。 | 三类 | 应贮存在阴凉、通风、干燥的地方，防止与腐蚀性气体接触。注意防鼠、防虫、防止包装破损。温度:≤40℃，灭菌有效期为3年 | 聚氨酯（PU）、聚碳酸酯（PC）、不锈钢
一次性使用静脉留置针 | 中选 | 无增量资格 | 4.5 | 2类 | 开放式留置针（普通型） | 一次性使用静脉留置针 | 国械注准20153141532 | 广东百合医疗科技股份有限公司 | 广东百合医疗科技股份有限公司 | 20G,长度（mm）：45 | 直型，6112060 | 开放式留置针 | 不含DEHP | 普通型 | 不带加药口 | 非耐高压 | C1605011940100406596 | 0000354 | 06938634465992 | 一次性使用静脉留置针由导管组件、针管组件及输液接头组成。其中导管组件由套管、套管座、外延管、外延管接头、阻断装置组成；针管组件由针管、针座、排气接头组成。导管组件的套管、外延管采用聚氨酯制造；套管座、外延管接头、针座采用聚碳酸酯制造；针管采用不锈钢制造；具有X射线不穿透性。产品经环氧乙烷灭菌后应无菌。 | 该产品适用于外周静脉输液和血液样本的采集，留置时间不大于72小时。 | 三类 | 应贮存在阴凉、通风、干燥的地方，防止与腐蚀性气体接触。注意防鼠、防虫、防止包装破损。温度:≤40℃，灭菌有效期为3年 | 聚氨酯（PU）、聚碳酸酯（PC）、不锈钢
一次性使用静脉留置针 | 中选 | 无增量资格 | 4.5 | 2类 | 开放式留置针（普通型） | 一次性使用静脉留置针 | 国械注准20153141532 | 广东百合医疗科技股份有限公司 | 广东百合医疗科技股份有限公司 | 22G,长度（mm）：14 | 直型，6132210 | 开放式留置针 | 不含DEHP | 普通型 | 带加药口 | 非耐高压 | C1605011940100406596 | 0000368 | 06938634465916 | 一次性使用静脉留置针由导管组件、针管组件及输液接头组成。其中导管组件由套管、套管座、外延管、外延管接头、阻断装置组成；针管组件由针管、针座、排气接头组成。导管组件的套管、外延管采用聚氨酯制造；套管座、外延管接头、针座采用聚碳酸酯制造；针管采用不锈钢制造；具有X射线不穿透性。产品经环氧乙烷灭菌后应无菌。 | 该产品适用于外周静脉输液和血液样本的采集，留置时间不大于72小时。 | 三类 | 应贮存在阴凉、通风、干燥的地方，防止与腐蚀性气体接触。注意防鼠、防虫、防止包装破损。温度:≤40℃，灭菌有效期为3年 | 聚氨酯（PU）、聚碳酸酯（PC）、不锈钢
一次性使用静脉留置针 | 中选 | 无增量资格 | 4.5 | 2类 | 开放式留置针（普通型） | 一次性使用静脉留置针 | 国械注准20153141532 | 广东百合医疗科技股份有限公司 | 广东百合医疗科技股份有限公司 | 22G,长度（mm）：30 | 直型，6112240 | 开放式留置针 | 不含DEHP | 普通型 | 不带加药口 | 非耐高压 | C1605011940100406596 | 0000443 | 06938634465855 | 一次性使用静脉留置针由导管组件、针管组件及输液接头组成。其中导管组件由套管、套管座、外延管、外延管接头、阻断装置组成；针管组件由针管、针座、排气接头组成。导管组件的套管、外延管采用聚氨酯制造；套管座、外延管接头、针座采用聚碳酸酯制造；针管采用不锈钢制造；具有X射线不穿透性。产品经环氧乙烷灭菌后应无菌。 | 该产品适用于外周静脉输液和血液样本的采集，留置时间不大于72小时。 | 三类 | 应贮存在阴凉、通风、干燥的地方，防止与腐蚀性气体接触。注意防鼠、防虫、防止包装破损。温度:≤40℃，灭菌有效期为3年 | 聚氨酯（PU）、聚碳酸酯（PC）、不锈钢
一次性使用静脉留置针 | 中选 | 无增量资格 | 4.5 | 2类 | 开放式留置针（普通型） | 一次性使用静脉留置针 | 国械注准20153141532 | 广东百合医疗科技股份有限公司 | 广东百合医疗科技股份有限公司 | 20G,长度（mm）：48 | 直型，6122070 | 开放式留置针 | 不含DEHP | 普通型 | 不带加药口 | 非耐高压 | C1605011940100406596 | 0000279 | 06938634465954 | 一次性使用静脉留置针由导管组件、针管组件及输液接头组成。其中导管组件由套管、套管座、外延管、外延管接头、阻断装置组成；针管组件由针管、针座、排气接头组成。导管组件的套管、外延管采用聚氨酯制造；套管座、外延管接头、针座采用聚碳酸酯制造；针管采用不锈钢制造；具有X射线不穿透性。产品经环氧乙烷灭菌后应无菌。 | 该产品适用于外周静脉输液和血液样本的采集，留置时间不大于72小时。 | 三类 | 应贮存在阴凉、通风、干燥的地方，防止与腐蚀性气体接触。注意防鼠、防虫、防止包装破损。温度:≤40℃，灭菌有效期为3年 | 聚氨酯（PU）、聚碳酸酯（PC）、不锈钢
一次性使用静脉留置针 | 中选 | 无增量资格 | 4.5 | 2类 | 开放式留置针（普通型） | 一次性使用静脉留置针 | 国械注准20153141532 | 广东百合医疗科技股份有限公司 | 广东百合医疗科技股份有限公司 | 24G,长度（mm）：25 | 直型，6122430 | 开放式留置针 | 不含DEHP | 普通型 | 不带加药口 | 非耐高压 | C1605011940100406596 | 0000400 | 06938634465701 | 一次性使用静脉留置针由导管组件、针管组件及输液接头组成。其中导管组件由套管、套管座、外延管、外延管接头、阻断装置组成；针管组件由针管、针座、排气接头组成。导管组件的套管、外延管采用聚氨酯制造；套管座、外延管接头、针座采用聚碳酸酯制造；针管采用不锈钢制造；具有X射线不穿透性。产品经环氧乙烷灭菌后应无菌。 | 该产品适用于外周静脉输液和血液样本的采集，留置时间不大于72小时。 | 三类 | 应贮存在阴凉、通风、干燥的地方，防止与腐蚀性气体接触。注意防鼠、防虫、防止包装破损。温度:≤40℃，灭菌有效期为3年 | 聚氨酯（PU）、聚碳酸酯（PC）、不锈钢
一次性使用静脉留置针 | 中选 | 无增量资格 | 4.5 | 2类 | 开放式留置针（普通型） | 一次性使用静脉留置针 | 国械注准20153141532 | 广东百合医疗科技股份有限公司 | 广东百合医疗科技股份有限公司 | 20G,长度（mm）：25 | 直型，6122030 | 开放式留置针 | 不含DEHP | 普通型 | 不带加药口 | 非耐高压 | C1605011940100406596 | 0000401 | 06938634466067 | 一次性使用静脉留置针由导管组件、针管组件及输液接头组成。其中导管组件由套管、套管座、外延管、外延管接头、阻断装置组成；针管组件由针管、针座、排气接头组成。导管组件的套管、外延管采用聚氨酯制造；套管座、外延管接头、针座采用聚碳酸酯制造；针管采用不锈钢制造；具有X射线不穿透性。产品经环氧乙烷灭菌后应无菌。 | 该产品适用于外周静脉输液和血液样本的采集，留置时间不大于72小时。 | 三类 | 应贮存在阴凉、通风、干燥的地方，防止与腐蚀性气体接触。注意防鼠、防虫、防止包装破损。温度:≤40℃，灭菌有效期为3年 | 聚氨酯（PU）、聚碳酸酯（PC）、不锈钢
一次性使用静脉留置针 | 中选 | 无增量资格 | 4.5 | 2类 | 开放式留置针（普通型） | 一次性使用静脉留置针 | 国械注准20153141532 | 广东百合医疗科技股份有限公司 | 广东百合医疗科技股份有限公司 | 18G,长度（mm）：45 | 直型，6121860 | 开放式留置针 | 不含DEHP | 普通型 | 不带加药口 | 非耐高压 | C1605011940100406596 | 0000358 | 06938634466159 | 一次性使用静脉留置针由导管组件、针管组件及输液接头组成。其中导管组件由套管、套管座、外延管、外延管接头、阻断装置组成；针管组件由针管、针座、排气接头组成。导管组件的套管、外延管采用聚氨酯制造；套管座、外延管接头、针座采用聚碳酸酯制造；针管采用不锈钢制造；具有X射线不穿透性。产品经环氧乙烷灭菌后应无菌。 | 该产品适用于外周静脉输液和血液样本的采集，留置时间不大于72小时。 | 三类 | 应贮存在阴凉、通风、干燥的地方，防止与腐蚀性气体接触。注意防鼠、防虫、防止包装破损。温度:≤40℃，灭菌有效期为3年 | 聚氨酯（PU）、聚碳酸酯（PC）、不锈钢
一次性使用静脉留置针 | 中选 | 无增量资格 | 4.5 | 2类 | 开放式留置针（普通型） | 一次性使用静脉留置针 | 国械注准20153141532 | 广东百合医疗科技股份有限公司 | 广东百合医疗科技股份有限公司 | 18G,长度（mm）：33 | 直型，6121850 | 开放式留置针 | 不含DEHP | 普通型 | 不带加药口 | 非耐高压 | C1605011940100406596 | 0000489 | 06938634466180 | 一次性使用静脉留置针由导管组件、针管组件及输液接头组成。其中导管组件由套管、套管座、外延管、外延管接头、阻断装置组成；针管组件由针管、针座、排气接头组成。导管组件的套管、外延管采用聚氨酯制造；套管座、外延管接头、针座采用聚碳酸酯制造；针管采用不锈钢制造；具有X射线不穿透性。产品经环氧乙烷灭菌后应无菌。 | 该产品适用于外周静脉输液和血液样本的采集，留置时间不大于72小时。 | 三类 | 应贮存在阴凉、通风、干燥的地方，防止与腐蚀性气体接触。注意防鼠、防虫、防止包装破损。温度:≤40℃，灭菌有效期为3年 | 聚氨酯（PU）、聚碳酸酯（PC）、不锈钢
一次性使用静脉留置针 | 中选 | 无增量资格 | 4.5 | 2类 | 开放式留置针（普通型） | 一次性使用静脉留置针 | 国械注准20153141532 | 广东百合医疗科技股份有限公司 | 广东百合医疗科技股份有限公司 | 22G,长度（mm）：14 | 直型，6112210 | 开放式留置针 | 不含DEHP | 普通型 | 不带加药口 | 非耐高压 | C1605011940100406596 | 0000370 | 06938634465930 | 一次性使用静脉留置针由导管组件、针管组件及输液接头组成。其中导管组件由套管、套管座、外延管、外延管接头、阻断装置组成；针管组件由针管、针座、排气接头组成。导管组件的套管、外延管采用聚氨酯制造；套管座、外延管接头、针座采用聚碳酸酯制造；针管采用不锈钢制造；具有X射线不穿透性。产品经环氧乙烷灭菌后应无菌。 | 该产品适用于外周静脉输液和血液样本的采集，留置时间不大于72小时。 | 三类 | 应贮存在阴凉、通风、干燥的地方，防止与腐蚀性气体接触。注意防鼠、防虫、防止包装破损。温度:≤40℃，灭菌有效期为3年 | 聚氨酯（PU）、聚碳酸酯（PC）、不锈钢
一次性使用静脉留置针 | 中选 | 无增量资格 | 4.5 | 2类 | 开放式留置针（普通型） | 一次性使用静脉留置针 | 国械注准20153141532 | 广东百合医疗科技股份有限公司 | 广东百合医疗科技股份有限公司 | 22G,长度（mm）：25 | 直型，6112230 | 开放式留置针 | 不含DEHP | 普通型 | 不带加药口 | 非耐高压 | C1605011940100406596 | 0000461 | 06938634465879 | 一次性使用静脉留置针由导管组件、针管组件及输液接头组成。其中导管组件由套管、套管座、外延管、外延管接头、阻断装置组成；针管组件由针管、针座、排气接头组成。导管组件的套管、外延管采用聚氨酯制造；套管座、外延管接头、针座采用聚碳酸酯制造；针管采用不锈钢制造；具有X射线不穿透性。产品经环氧乙烷灭菌后应无菌。 | 该产品适用于外周静脉输液和血液样本的采集，留置时间不大于72小时。 | 三类 | 应贮存在阴凉、通风、干燥的地方，防止与腐蚀性气体接触。注意防鼠、防虫、防止包装破损。温度:≤40℃，灭菌有效期为3年 | 聚氨酯（PU）、聚碳酸酯（PC）、不锈钢
一次性使用静脉留置针 | 中选 | 无增量资格 | 4.5 | 2类 | 开放式留置针（普通型） | 一次性使用静脉留置针 | 国械注准20153141532 | 广东百合医疗科技股份有限公司 | 广东百合医疗科技股份有限公司 | 24G,长度（mm）：30 | 直型，6112440 | 开放式留置针 | 不含DEHP | 普通型 | 不带加药口 | 非耐高压 | C1605011940100406596 | 0000468 | 06938634463943 | 一次性使用静脉留置针由导管组件、针管组件及输液接头组成。其中导管组件由套管、套管座、外延管、外延管接头、阻断装置组成；针管组件由针管、针座、排气接头组成。导管组件的套管、外延管采用聚氨酯制造；套管座、外延管接头、针座采用聚碳酸酯制造；针管采用不锈钢制造；具有X射线不穿透性。产品经环氧乙烷灭菌后应无菌。 | 该产品适用于外周静脉输液和血液样本的采集，留置时间不大于72小时。 | 三类 | 应贮存在阴凉、通风、干燥的地方，防止与腐蚀性气体接触。注意防鼠、防虫、防止包装破损。温度:≤40℃，灭菌有效期为3年 | 聚氨酯（PU）、聚碳酸酯（PC）、不锈钢
一次性使用静脉留置针 | 中选 | 无增量资格 | 4.5 | 2类 | 开放式留置针（普通型） | 一次性使用静脉留置针 | 国械注准20153141532 | 广东百合医疗科技股份有限公司 | 广东百合医疗科技股份有限公司 | 18G,长度（mm）：30 | 直型，6121840 | 开放式留置针 | 不含DEHP | 普通型 | 不带加药口 | 非耐高压 | C1605011940100406596 | 0000416 | 06938634487789 | 一次性使用静脉留置针由导管组件、针管组件及输液接头组成。其中导管组件由套管、套管座、外延管、外延管接头、阻断装置组成；针管组件由针管、针座、排气接头组成。导管组件的套管、外延管采用聚氨酯制造；套管座、外延管接头、针座采用聚碳酸酯制造；针管采用不锈钢制造；具有X射线不穿透性。产品经环氧乙烷灭菌后应无菌。 | 该产品适用于外周静脉输液和血液样本的采集，留置时间不大于72小时。 | 三类 | 应贮存在阴凉、通风、干燥的地方，防止与腐蚀性气体接触。注意防鼠、防虫、防止包装破损。温度:≤40℃，灭菌有效期为3年 | 聚氨酯（PU）、聚碳酸酯（PC）、不锈钢
一次性使用静脉留置针 | 中选 | 无增量资格 | 4.5 | 2类 | 开放式留置针（普通型） | 一次性使用静脉留置针 | 国械注准20153141532 | 广东百合医疗科技股份有限公司 | 广东百合医疗科技股份有限公司 | 24G,长度（mm）：25 | 直型，6112430 | 开放式留置针 | 不含DEHP | 普通型 | 不带加药口 | 非耐高压 | C1605011940100406596 | 0000454 | 06938634465718 | 一次性使用静脉留置针由导管组件、针管组件及输液接头组成。其中导管组件由套管、套管座、外延管、外延管接头、阻断装置组成；针管组件由针管、针座、排气接头组成。导管组件的套管、外延管采用聚氨酯制造；套管座、外延管接头、针座采用聚碳酸酯制造；针管采用不锈钢制造；具有X射线不穿透性。产品经环氧乙烷灭菌后应无菌。 | 该产品适用于外周静脉输液和血液样本的采集，留置时间不大于72小时。 | 三类 | 应贮存在阴凉、通风、干燥的地方，防止与腐蚀性气体接触。注意防鼠、防虫、防止包装破损。温度:≤40℃，灭菌有效期为3年 | 聚氨酯（PU）、聚碳酸酯（PC）、不锈钢
一次性使用静脉留置针 | 中选 | 有增量资格 | 3.18 | 2类 | 开放式留置针（普通型） | 一次性使用静脉留置针 | 国械注准20173144031 | 河南驼人贝斯特医疗器械有限公司 | 河南驼人贝斯特医疗器械有限公司 | 16G | 小蝶式 | 开放式留置针 | 不含DEHP | 普通型 | 不带加药口 | 非耐高压 | C1605011940200304740 | 0000031 | 无 | 本产品由钢针、针座、软管、软管座、护套、铆钉、蝶片、排气接头、加药口盖、加药口、连接管、止流夹、Y式三通（二通）、肝素帽、护帽、防溢塞组成。本产品经环氧乙烷灭菌；一次性使用、无菌、无热原。 | 本产品用于从外周血管系统引入药液或导出血样。 | 三类 | 储存环境:在相对湿度不超过80、无腐蚀性气体、阴凉、干燥、通风良好、清洁的环境内,避免与氯化剂的消毒剂储存在一起；不得重压，以免损坏器械;搬运过程中应轻拿轻放，避免剧烈碰撞，应远高火源和热源,以免发生火灾或导致器械受热变形。 本产品已经环氧乙烷灭菌,有效期三年。 | 不锈钢
一次性使用静脉留置针 | 中选 | 有增量资格 | 3.18 | 2类 | 开放式留置针（普通型） | 一次性使用静脉留置针 | 国械注准20173144031 | 河南驼人贝斯特医疗器械有限公司 | 河南驼人贝斯特医疗器械有限公司 | 24G | 小蝶式 | 开放式留置针 | 不含DEHP | 普通型 | 不带加药口 | 非耐高压 | C1605011940200304740 | 0000035 | 无 | 本产品由钢针、针座、软管、软管座、护套、铆钉、蝶片、排气接头、加药口盖、加药口、连接管、止流夹、Y式三通（二通）、肝素帽、护帽、防溢塞组成。本产品经环氧乙烷灭菌；一次性使用、无菌、无热原。 | 本产品用于从外周血管系统引入药液或导出血样。 | 三类 | 储存环境:在相对湿度不超过80、无腐蚀性气体、阴凉、干燥、通风良好、清洁的环境内,避免与氯化剂的消毒剂储存在一起；不得重压，以免损坏器械;搬运过程中应轻拿轻放，避免剧烈碰撞，应远高火源和热源,以免发生火灾或导致器械受热变形。 本产品已经环氧乙烷灭菌,有效期三年。 | 不锈钢
一次性使用静脉留置针 | 中选 | 有增量资格 | 3.18 | 2类 | 开放式留置针（普通型） | 一次性使用静脉留置针 | 国械注准20173144031 | 河南驼人贝斯特医疗器械有限公司 | 河南驼人贝斯特医疗器械有限公司 | 18G | 小蝶式 | 开放式留置针 | 不含DEHP | 普通型 | 不带加药口 | 非耐高压 | C1605011940200304740 | 0000032 | 无 | 本产品由钢针、针座、软管、软管座、护套、铆钉、蝶片、排气接头、加药口盖、加药口、连接管、止流夹、Y式三通（二通）、肝素帽、护帽、防溢塞组成。本产品经环氧乙烷灭菌；一次性使用、无菌、无热原。 | 本产品用于从外周血管系统引入药液或导出血样。 | 三类 | 储存环境:在相对湿度不超过80、无腐蚀性气体、阴凉、干燥、通风良好、清洁的环境内,避免与氯化剂的消毒剂储存在一起；不得重压，以免损坏器械;搬运过程中应轻拿轻放，避免剧烈碰撞，应远高火源和热源,以免发生火灾或导致器械受热变形。 本产品已经环氧乙烷灭菌,有效期三年。 | 不锈钢
一次性使用静脉留置针 | 中选 | 有增量资格 | 3.18 | 2类 | 开放式留置针（普通型） | 一次性使用静脉留置针 | 国械注准20173144031 | 河南驼人贝斯特医疗器械有限公司 | 河南驼人贝斯特医疗器械有限公司 | 26G | 小蝶式 | 开放式留置针 | 不含DEHP | 普通型 | 不带加药口 | 非耐高压 | C1605011940200304740 | 0000036 | 无 | 本产品由钢针、针座、软管、软管座、护套、铆钉、蝶片、排气接头、加药口盖、加药口、连接管、止流夹、Y式三通（二通）、肝素帽、护帽、防溢塞组成。本产品经环氧乙烷灭菌；一次性使用、无菌、无热原。 | 本产品用于从外周血管系统引入药液或导出血样。 | 三类 | 储存环境:在相对湿度不超过80、无腐蚀性气体、阴凉、干燥、通风良好、清洁的环境内,避免与氯化剂的消毒剂储存在一起；不得重压，以免损坏器械;搬运过程中应轻拿轻放，避免剧烈碰撞，应远高火源和热源,以免发生火灾或导致器械受热变形。 本产品已经环氧乙烷灭菌,有效期三年。 | 不锈钢
一次性使用静脉留置针 | 中选 | 有增量资格 | 3.18 | 2类 | 开放式留置针（普通型） | 一次性使用静脉留置针 | 国械注准20173144031 | 河南驼人贝斯特医疗器械有限公司 | 河南驼人贝斯特医疗器械有限公司 | 22G | 小蝶式 | 开放式留置针 | 不含DEHP | 普通型 | 不带加药口 | 非耐高压 | C1605011940200304740 | 0000034 | 无 | 本产品由钢针、针座、软管、软管座、护套、铆钉、蝶片、排气接头、加药口盖、加药口、连接管、止流夹、Y式三通（二通）、肝素帽、护帽、防溢塞组成。本产品经环氧乙烷灭菌；一次性使用、无菌、无热原。 | 本产品用于从外周血管系统引入药液或导出血样。 | 三类 | 储存环境:在相对湿度不超过80、无腐蚀性气体、阴凉、干燥、通风良好、清洁的环境内,避免与氯化剂的消毒剂储存在一起；不得重压，以免损坏器械;搬运过程中应轻拿轻放，避免剧烈碰撞，应远高火源和热源,以免发生火灾或导致器械受热变形。 本产品已经环氧乙烷灭菌,有效期三年。 | 不锈钢
一次性使用静脉留置针 | 中选 | 有增量资格 | 3.18 | 2类 | 开放式留置针（普通型） | 一次性使用静脉留置针 | 国械注准20173144031 | 河南驼人贝斯特医疗器械有限公司 | 河南驼人贝斯特医疗器械有限公司 | 20G | 小蝶式 | 开放式留置针 | 不含DEHP | 普通型 | 不带加药口 | 非耐高压 | C1605011940200304740 | 0000033 | 无 | 本产品由钢针、针座、软管、软管座、护套、铆钉、蝶片、排气接头、加药口盖、加药口、连接管、止流夹、Y式三通（二通）、肝素帽、护帽、防溢塞组成。本产品经环氧乙烷灭菌；一次性使用、无菌、无热原。 | 本产品用于从外周血管系统引入药液或导出血样。 | 三类 | 储存环境:在相对湿度不超过80、无腐蚀性气体、阴凉、干燥、通风良好、清洁的环境内,避免与氯化剂的消毒剂储存在一起；不得重压，以免损坏器械;搬运过程中应轻拿轻放，避免剧烈碰撞，应远高火源和热源,以免发生火灾或导致器械受热变形。 本产品已经环氧乙烷灭菌,有效期三年。 | 不锈钢
一次性使用静脉留置针 | 中选 | 有增量资格 | 3.18 | 2类 | 开放式留置针（普通型） | 一次性使用静脉留置针 | 国械注准20173144031 | 河南驼人贝斯特医疗器械有限公司 | 河南驼人贝斯特医疗器械有限公司 | 14G | 小蝶式 | 开放式留置针 | 不含DEHP | 普通型 | 不带加药口 | 非耐高压 | C1605011940200304740 | 0000030 | 无 | 本产品由钢针、针座、软管、软管座、护套、铆钉、蝶片、排气接头、加药口盖、加药口、连接管、止流夹、Y式三通（二通）、肝素帽、护帽、防溢塞组成。本产品经环氧乙烷灭菌；一次性使用、无菌、无热原。 | 本产品用于从外周血管系统引入药液或导出血样。 | 三类 | 储存环境:在相对湿度不超过80、无腐蚀性气体、阴凉、干燥、通风良好、清洁的环境内,避免与氯化剂的消毒剂储存在一起；不得重压，以免损坏器械;搬运过程中应轻拿轻放，避免剧烈碰撞，应远高火源和热源,以免发生火灾或导致器械受热变形。 本产品已经环氧乙烷灭菌,有效期三年。 | 不锈钢
一次性使用静脉留置针 | 中选 | 有增量资格 | 3.3 | 6类 | 密闭式留置针（普通型，不含无针接口式连接件） | 一次性使用静脉留置针 | 国械注准20153141532 | 广东百合医疗科技股份有限公司 | 广东百合医疗科技股份有限公司 | 20G,长度（mm）：30 | 普通Y型-肝素帽+端帽，6242041 | 密闭式留置针（非正压） | 不含DEHP | 普通型 | 不含无针接口式连接件 | - | C1605011940100406596 | 0000452 | 6938634494435 | 一次性使用静脉留置针由导管组件、针管组件及输液接头组成。其中导管组件由套管、套管座、外延管、外延管接头、阻断装置组成；针管组件由针管、针座、排气接头组成。导管组件的套管、外延管采用聚氨酯制造；套管座、外延管接头、针座采用聚碳酸酯制造；针管采用不锈钢制造；具有X射线不穿透性。产品经环氧乙烷灭菌后应无菌。 | 该产品适用于外周静脉输液和血液样本的采集，留置时间不大于72小时。 | 三类 | 应贮存在阴凉、通风、干燥的地方，防止与腐蚀性气体接触。注意防鼠、防虫、防止包装破损。温度:≤40℃，灭菌有效期为3年 | 聚氨酯（PU）、聚碳酸酯（PC）、不锈钢
一次性使用静脉留置针 | 中选 | 有增量资格 | 3.3 | 6类 | 密闭式留置针（普通型，不含无针接口式连接件） | 一次性使用静脉留置针 | 国械注准20153141532 | 广东百合医疗科技股份有限公司 | 广东百合医疗科技股份有限公司 | 20G,长度（mm）：48 | 普通Y型-肝素帽+端帽，6242071 | 密闭式留置针（非正压） | 不含DEHP | 普通型 | 不含无针接口式连接件 | - | C1605011940100406596 | 0000502 | 06938634464971 | 一次性使用静脉留置针由导管组件、针管组件及输液接头组成。其中导管组件由套管、套管座、外延管、外延管接头、阻断装置组成；针管组件由针管、针座、排气接头组成。导管组件的套管、外延管采用聚氨酯制造；套管座、外延管接头、针座采用聚碳酸酯制造；针管采用不锈钢制造；具有X射线不穿透性。产品经环氧乙烷灭菌后应无菌。 | 该产品适用于外周静脉输液和血液样本的采集，留置时间不大于72小时。 | 三类 | 应贮存在阴凉、通风、干燥的地方，防止与腐蚀性气体接触。注意防鼠、防虫、防止包装破损。温度:≤40℃，灭菌有效期为3年 | 聚氨酯（PU）、聚碳酸酯（PC）、不锈钢
一次性使用静脉留置针 | 中选 | 有增量资格 | 3.3 | 6类 | 密闭式留置针（普通型，不含无针接口式连接件） | 一次性使用静脉留置针 | 国械注准20153141532 | 广东百合医疗科技股份有限公司 | 广东百合医疗科技股份有限公司 | 24G,长度（mm）：25 | 普通Y型-肝素帽+端帽，6242431 | 密闭式留置针（非正压） | 不含DEHP | 普通型 | 不含无针接口式连接件 | - | C1605011940100406596 | 0000419 | 06938634464407 | 一次性使用静脉留置针由导管组件、针管组件及输液接头组成。其中导管组件由套管、套管座、外延管、外延管接头、阻断装置组成；针管组件由针管、针座、排气接头组成。导管组件的套管、外延管采用聚氨酯制造；套管座、外延管接头、针座采用聚碳酸酯制造；针管采用不锈钢制造；具有X射线不穿透性。产品经环氧乙烷灭菌后应无菌。 | 该产品适用于外周静脉输液和血液样本的采集，留置时间不大于72小时。 | 三类 | 应贮存在阴凉、通风、干燥的地方，防止与腐蚀性气体接触。注意防鼠、防虫、防止包装破损。温度:≤40℃，灭菌有效期为3年 | 聚氨酯（PU）、聚碳酸酯（PC）、不锈钢
一次性使用静脉留置针 | 中选 | 有增量资格 | 3.3 | 6类 | 密闭式留置针（普通型，不含无针接口式连接件） | 一次性使用静脉留置针 | 国械注准20153141532 | 广东百合医疗科技股份有限公司 | 广东百合医疗科技股份有限公司 | 18G,长度（mm）：33 | 普通Y型-肝素帽+端帽，6241851 | 密闭式留置针（非正压） | 不含DEHP | 普通型 | 不含无针接口式连接件 | - | C1605011940100406596 | 0000449 | 06938634465558 | 一次性使用静脉留置针由导管组件、针管组件及输液接头组成。其中导管组件由套管、套管座、外延管、外延管接头、阻断装置组成；针管组件由针管、针座、排气接头组成。导管组件的套管、外延管采用聚氨酯制造；套管座、外延管接头、针座采用聚碳酸酯制造；针管采用不锈钢制造；具有X射线不穿透性。产品经环氧乙烷灭菌后应无菌。 | 该产品适用于外周静脉输液和血液样本的采集，留置时间不大于72小时。 | 三类 | 应贮存在阴凉、通风、干燥的地方，防止与腐蚀性气体接触。注意防鼠、防虫、防止包装破损。温度:≤40℃，灭菌有效期为3年 | 聚氨酯（PU）、聚碳酸酯（PC）、不锈钢
一次性使用静脉留置针 | 中选 | 有增量资格 | 3.3 | 6类 | 密闭式留置针（普通型，不含无针接口式连接件） | 一次性使用静脉留置针 | 国械注准20153141532 | 广东百合医疗科技股份有限公司 | 广东百合医疗科技股份有限公司 | 18G,长度（mm）：45 | 普通Y型-肝素帽+端帽，6241861 | 密闭式留置针（非正压） | 不含DEHP | 普通型 | 不含无针接口式连接件 | - | C1605011940100406596 | 0000327 | 06938634465473 | 一次性使用静脉留置针由导管组件、针管组件及输液接头组成。其中导管组件由套管、套管座、外延管、外延管接头、阻断装置组成；针管组件由针管、针座、排气接头组成。导管组件的套管、外延管采用聚氨酯制造；套管座、外延管接头、针座采用聚碳酸酯制造；针管采用不锈钢制造；具有X射线不穿透性。产品经环氧乙烷灭菌后应无菌。 | 该产品适用于外周静脉输液和血液样本的采集，留置时间不大于72小时。 | 三类 | 应贮存在阴凉、通风、干燥的地方，防止与腐蚀性气体接触。注意防鼠、防虫、防止包装破损。温度:≤40℃，灭菌有效期为3年 | 聚氨酯（PU）、聚碳酸酯（PC）、不锈钢
一次性使用静脉留置针 | 中选 | 有增量资格 | 3.3 | 6类 | 密闭式留置针（普通型，不含无针接口式连接件） | 一次性使用静脉留置针 | 国械注准20153141532 | 广东百合医疗科技股份有限公司 | 广东百合医疗科技股份有限公司 | 22G,长度（mm）：19 | 普通Y型-肝素帽+端帽，6242221 | 密闭式留置针（非正压） | 不含DEHP | 普通型 | 不含无针接口式连接件 | - | C1605011940100406596 | 0000451 | 06938634496644 | 一次性使用静脉留置针由导管组件、针管组件及输液接头组成。其中导管组件由套管、套管座、外延管、外延管接头、阻断装置组成；针管组件由针管、针座、排气接头组成。导管组件的套管、外延管采用聚氨酯制造；套管座、外延管接头、针座采用聚碳酸酯制造；针管采用不锈钢制造；具有X射线不穿透性。产品经环氧乙烷灭菌后应无菌。 | 该产品适用于外周静脉输液和血液样本的采集，留置时间不大于72小时。 | 三类 | 应贮存在阴凉、通风、干燥的地方，防止与腐蚀性气体接触。注意防鼠、防虫、防止包装破损。温度:≤40℃，灭菌有效期为3年 | 聚氨酯（PU）、聚碳酸酯（PC）、不锈钢
一次性使用静脉留置针 | 中选 | 有增量资格 | 3.3 | 6类 | 密闭式留置针（普通型，不含无针接口式连接件） | 一次性使用静脉留置针 | 国械注准20153141532 | 广东百合医疗科技股份有限公司 | 广东百合医疗科技股份有限公司 | 22G,长度（mm）：14 | 普通Y型-肝素帽+端帽，6242211 | 密闭式留置针（非正压） | 不含DEHP | 普通型 | 不含无针接口式连接件 | - | C1605011940100406596 | 0000321 | 06938634464896 | 一次性使用静脉留置针由导管组件、针管组件及输液接头组成。其中导管组件由套管、套管座、外延管、外延管接头、阻断装置组成；针管组件由针管、针座、排气接头组成。导管组件的套管、外延管采用聚氨酯制造；套管座、外延管接头、针座采用聚碳酸酯制造；针管采用不锈钢制造；具有X射线不穿透性。产品经环氧乙烷灭菌后应无菌。 | 该产品适用于外周静脉输液和血液样本的采集，留置时间不大于72小时。 | 三类 | 应贮存在阴凉、通风、干燥的地方，防止与腐蚀性气体接触。注意防鼠、防虫、防止包装破损。温度:≤40℃，灭菌有效期为3年 | 聚氨酯（PU）、聚碳酸酯（PC）、不锈钢
一次性使用静脉留置针 | 中选 | 有增量资格 | 3.3 | 6类 | 密闭式留置针（普通型，不含无针接口式连接件） | 一次性使用静脉留置针 | 国械注准20153141532 | 广东百合医疗科技股份有限公司 | 广东百合医疗科技股份有限公司 | 20G,长度（mm）：25 | 普通Y型-肝素帽+端帽，6242031 | 密闭式留置针（非正压） | 不含DEHP | 普通型 | 不含无针接口式连接件 | - | C1605011940100406596 | 0000426 | 06938634463745 | 一次性使用静脉留置针由导管组件、针管组件及输液接头组成。其中导管组件由套管、套管座、外延管、外延管接头、阻断装置组成；针管组件由针管、针座、排气接头组成。导管组件的套管、外延管采用聚氨酯制造；套管座、外延管接头、针座采用聚碳酸酯制造；针管采用不锈钢制造；具有X射线不穿透性。产品经环氧乙烷灭菌后应无菌。 | 该产品适用于外周静脉输液和血液样本的采集，留置时间不大于72小时。 | 三类 | 应贮存在阴凉、通风、干燥的地方，防止与腐蚀性气体接触。注意防鼠、防虫、防止包装破损。温度:≤40℃，灭菌有效期为3年 | 聚氨酯（PU）、聚碳酸酯（PC）、不锈钢
一次性使用静脉留置针 | 中选 | 有增量资格 | 3.3 | 6类 | 密闭式留置针（普通型，不含无针接口式连接件） | 一次性使用静脉留置针 | 国械注准20153141532 | 广东百合医疗科技股份有限公司 | 广东百合医疗科技股份有限公司 | 20G,长度（mm）：33 | 普通Y型-肝素帽+端帽，6242051 | 密闭式留置针（非正压） | 不含DEHP | 普通型 | 不含无针接口式连接件 | - | C1605011940100406596 | 0000326 | 06938634463646 | 一次性使用静脉留置针由导管组件、针管组件及输液接头组成。其中导管组件由套管、套管座、外延管、外延管接头、阻断装置组成；针管组件由针管、针座、排气接头组成。导管组件的套管、外延管采用聚氨酯制造；套管座、外延管接头、针座采用聚碳酸酯制造；针管采用不锈钢制造；具有X射线不穿透性。产品经环氧乙烷灭菌后应无菌。 | 该产品适用于外周静脉输液和血液样本的采集，留置时间不大于72小时。 | 三类 | 应贮存在阴凉、通风、干燥的地方，防止与腐蚀性气体接触。注意防鼠、防虫、防止包装破损。温度:≤40℃，灭菌有效期为3年 | 聚氨酯（PU）、聚碳酸酯（PC）、不锈钢
一次性使用静脉留置针 | 中选 | 有增量资格 | 3.3 | 6类 | 密闭式留置针（普通型，不含无针接口式连接件） | 一次性使用静脉留置针 | 国械注准20153141532 | 广东百合医疗科技股份有限公司 | 广东百合医疗科技股份有限公司 | 26G,长度（mm）：19 | 普通Y型-肝素帽+端帽，6242621 | 密闭式留置针（非正压） | 不含DEHP | 普通型 | 不含无针接口式连接件 | - | C1605011940100406596 | 0000383 | 06938634464223 | 一次性使用静脉留置针由导管组件、针管组件及输液接头组成。其中导管组件由套管、套管座、外延管、外延管接头、阻断装置组成；针管组件由针管、针座、排气接头组成。导管组件的套管、外延管采用聚氨酯制造；套管座、外延管接头、针座采用聚碳酸酯制造；针管采用不锈钢制造；具有X射线不穿透性。产品经环氧乙烷灭菌后应无菌。 | 该产品适用于外周静脉输液和血液样本的采集，留置时间不大于72小时。 | 三类 | 应贮存在阴凉、通风、干燥的地方，防止与腐蚀性气体接触。注意防鼠、防虫、防止包装破损。温度:≤40℃，灭菌有效期为3年 | 聚氨酯（PU）、聚碳酸酯（PC）、不锈钢
一次性使用静脉留置针 | 中选 | 有增量资格 | 3.3 | 6类 | 密闭式留置针（普通型，不含无针接口式连接件） | 一次性使用静脉留置针 | 国械注准20153141532 | 广东百合医疗科技股份有限公司 | 广东百合医疗科技股份有限公司 | 24G,长度（mm）：14 | 普通Y型-肝素帽+端帽，6242411 | 密闭式留置针（非正压） | 不含DEHP | 普通型 | 不含无针接口式连接件 | - | C1605011940100406596 | 0000523 | 06938634464490 | 一次性使用静脉留置针由导管组件、针管组件及输液接头组成。其中导管组件由套管、套管座、外延管、外延管接头、阻断装置组成；针管组件由针管、针座、排气接头组成。导管组件的套管、外延管采用聚氨酯制造；套管座、外延管接头、针座采用聚碳酸酯制造；针管采用不锈钢制造；具有X射线不穿透性。产品经环氧乙烷灭菌后应无菌。 | 该产品适用于外周静脉输液和血液样本的采集，留置时间不大于72小时。 | 三类 | 应贮存在阴凉、通风、干燥的地方，防止与腐蚀性气体接触。注意防鼠、防虫、防止包装破损。温度:≤40℃，灭菌有效期为3年 | 聚氨酯（PU）、聚碳酸酯（PC）、不锈钢
一次性使用静脉留置针 | 中选 | 有增量资格 | 3.3 | 6类 | 密闭式留置针（普通型，不含无针接口式连接件） | 一次性使用静脉留置针 | 国械注准20153141532 | 广东百合医疗科技股份有限公司 | 广东百合医疗科技股份有限公司 | 24G,长度（mm）：30 | 普通Y型-肝素帽+端帽，6242441 | 密闭式留置针（非正压） | 不含DEHP | 普通型 | 不含无针接口式连接件 | - | C1605011940100406596 | 0000463 | 06938634464322 | 一次性使用静脉留置针由导管组件、针管组件及输液接头组成。其中导管组件由套管、套管座、外延管、外延管接头、阻断装置组成；针管组件由针管、针座、排气接头组成。导管组件的套管、外延管采用聚氨酯制造；套管座、外延管接头、针座采用聚碳酸酯制造；针管采用不锈钢制造；具有X射线不穿透性。产品经环氧乙烷灭菌后应无菌。 | 该产品适用于外周静脉输液和血液样本的采集，留置时间不大于72小时。 | 三类 | 应贮存在阴凉、通风、干燥的地方，防止与腐蚀性气体接触。注意防鼠、防虫、防止包装破损。温度:≤40℃，灭菌有效期为3年 | 聚氨酯（PU）、聚碳酸酯（PC）、不锈钢
一次性使用静脉留置针 | 中选 | 有增量资格 | 3.3 | 6类 | 密闭式留置针（普通型，不含无针接口式连接件） | 一次性使用静脉留置针 | 国械注准20153141532 | 广东百合医疗科技股份有限公司 | 广东百合医疗科技股份有限公司 | 20G,长度（mm）：45 | 普通Y型-肝素帽+端帽，6242061 | 密闭式留置针（非正压） | 不含DEHP | 普通型 | 不含无针接口式连接件 | - | C1605011940100406596 | 0000364 | 06938634465053 | 一次性使用静脉留置针由导管组件、针管组件及输液接头组成。其中导管组件由套管、套管座、外延管、外延管接头、阻断装置组成；针管组件由针管、针座、排气接头组成。导管组件的套管、外延管采用聚氨酯制造；套管座、外延管接头、针座采用聚碳酸酯制造；针管采用不锈钢制造；具有X射线不穿透性。产品经环氧乙烷灭菌后应无菌。 | 该产品适用于外周静脉输液和血液样本的采集，留置时间不大于72小时。 | 三类 | 应贮存在阴凉、通风、干燥的地方，防止与腐蚀性气体接触。注意防鼠、防虫、防止包装破损。温度:≤40℃，灭菌有效期为3年 | 聚氨酯（PU）、聚碳酸酯（PC）、不锈钢
一次性使用静脉留置针 | 中选 | 有增量资格 | 3.3 | 6类 | 密闭式留置针（普通型，不含无针接口式连接件） | 一次性使用静脉留置针 | 国械注准20153141532 | 广东百合医疗科技股份有限公司 | 广东百合医疗科技股份有限公司 | 24G,长度（mm）：19 | 普通Y型-肝素帽+端帽，6242421 | 密闭式留置针（非正压） | 不含DEHP | 普通型 | 不含无针接口式连接件 | - | C1605011940100406596 | 0000500 | 6938634494640 | 一次性使用静脉留置针由导管组件、针管组件及输液接头组成。其中导管组件由套管、套管座、外延管、外延管接头、阻断装置组成；针管组件由针管、针座、排气接头组成。导管组件的套管、外延管采用聚氨酯制造；套管座、外延管接头、针座采用聚碳酸酯制造；针管采用不锈钢制造；具有X射线不穿透性。产品经环氧乙烷灭菌后应无菌。 | 该产品适用于外周静脉输液和血液样本的采集，留置时间不大于72小时。 | 三类 | 应贮存在阴凉、通风、干燥的地方，防止与腐蚀性气体接触。注意防鼠、防虫、防止包装破损。温度:≤40℃，灭菌有效期为3年 | 聚氨酯（PU）、聚碳酸酯（PC）、不锈钢
一次性使用静脉留置针 | 中选 | 有增量资格 | 3.3 | 6类 | 密闭式留置针（普通型，不含无针接口式连接件） | 一次性使用静脉留置针 | 国械注准20153141532 | 广东百合医疗科技股份有限公司 | 广东百合医疗科技股份有限公司 | 22G,长度（mm）：48 | 普通Y型-肝素帽+端帽，6242271 | 密闭式留置针（非正压） | 不含DEHP | 普通型 | 不含无针接口式连接件 | - | C1605011940100406596 | 0000394 | 06938634464575 | 一次性使用静脉留置针由导管组件、针管组件及输液接头组成。其中导管组件由套管、套管座、外延管、外延管接头、阻断装置组成；针管组件由针管、针座、排气接头组成。导管组件的套管、外延管采用聚氨酯制造；套管座、外延管接头、针座采用聚碳酸酯制造；针管采用不锈钢制造；具有X射线不穿透性。产品经环氧乙烷灭菌后应无菌。 | 该产品适用于外周静脉输液和血液样本的采集，留置时间不大于72小时。 | 三类 | 应贮存在阴凉、通风、干燥的地方，防止与腐蚀性气体接触。注意防鼠、防虫、防止包装破损。温度:≤40℃，灭菌有效期为3年 | 聚氨酯（PU）、聚碳酸酯（PC）、不锈钢
一次性使用静脉留置针 | 中选 | 有增量资格 | 3.3 | 6类 | 密闭式留置针（普通型，不含无针接口式连接件） | 一次性使用静脉留置针 | 国械注准20153141532 | 广东百合医疗科技股份有限公司 | 广东百合医疗科技股份有限公司 | 18G,长度（mm）：64 | 普通Y型-肝素帽+端帽，62418A1 | 密闭式留置针（非正压） | 不含DEHP | 普通型 | 不含无针接口式连接件 | - | C1605011940100406596 | 0000343 | 06938634463820 | 一次性使用静脉留置针由导管组件、针管组件及输液接头组成。其中导管组件由套管、套管座、外延管、外延管接头、阻断装置组成；针管组件由针管、针座、排气接头组成。导管组件的套管、外延管采用聚氨酯制造；套管座、外延管接头、针座采用聚碳酸酯制造；针管采用不锈钢制造；具有X射线不穿透性。产品经环氧乙烷灭菌后应无菌。 | 该产品适用于外周静脉输液和血液样本的采集，留置时间不大于72小时。 | 三类 | 应贮存在阴凉、通风、干燥的地方，防止与腐蚀性气体接触。注意防鼠、防虫、防止包装破损。温度:≤40℃，灭菌有效期为3年 | 聚氨酯（PU）、聚碳酸酯（PC）、不锈钢
一次性使用静脉留置针 | 中选 | 有增量资格 | 3.3 | 6类 | 密闭式留置针（普通型，不含无针接口式连接件） | 一次性使用静脉留置针 | 国械注准20153141532 | 广东百合医疗科技股份有限公司 | 广东百合医疗科技股份有限公司 | 22G,长度（mm）：45 | 普通Y型-肝素帽+端帽，6242261 | 密闭式留置针（非正压） | 不含DEHP | 普通型 | 不含无针接口式连接件 | - | C1605011940100406596 | 0000393 | 06938634464650 | 一次性使用静脉留置针由导管组件、针管组件及输液接头组成。其中导管组件由套管、套管座、外延管、外延管接头、阻断装置组成；针管组件由针管、针座、排气接头组成。导管组件的套管、外延管采用聚氨酯制造；套管座、外延管接头、针座采用聚碳酸酯制造；针管采用不锈钢制造；具有X射线不穿透性。产品经环氧乙烷灭菌后应无菌。 | 该产品适用于外周静脉输液和血液样本的采集，留置时间不大于72小时。 | 三类 | 应贮存在阴凉、通风、干燥的地方，防止与腐蚀性气体接触。注意防鼠、防虫、防止包装破损。温度:≤40℃，灭菌有效期为3年 | 聚氨酯（PU）、聚碳酸酯（PC）、不锈钢
一次性使用静脉留置针 | 中选 | 有增量资格 | 3.3 | 6类 | 密闭式留置针（普通型，不含无针接口式连接件） | 一次性使用静脉留置针 | 国械注准20153141532 | 广东百合医疗科技股份有限公司 | 广东百合医疗科技股份有限公司 | 22G,长度（mm）：30 | 普通Y型-肝素帽+端帽，6242241 | 密闭式留置针（非正压） | 不含DEHP | 普通型 | 不含无针接口式连接件 | - | C1605011940100406596 | 0000365 | 06938634464735 | 一次性使用静脉留置针由导管组件、针管组件及输液接头组成。其中导管组件由套管、套管座、外延管、外延管接头、阻断装置组成；针管组件由针管、针座、排气接头组成。导管组件的套管、外延管采用聚氨酯制造；套管座、外延管接头、针座采用聚碳酸酯制造；针管采用不锈钢制造；具有X射线不穿透性。产品经环氧乙烷灭菌后应无菌。 | 该产品适用于外周静脉输液和血液样本的采集，留置时间不大于72小时。 | 三类 | 应贮存在阴凉、通风、干燥的地方，防止与腐蚀性气体接触。注意防鼠、防虫、防止包装破损。温度:≤40℃，灭菌有效期为3年 | 聚氨酯（PU）、聚碳酸酯（PC）、不锈钢
一次性使用静脉留置针 | 中选 | 有增量资格 | 3.3 | 6类 | 密闭式留置针（普通型，不含无针接口式连接件） | 一次性使用静脉留置针 | 国械注准20153141532 | 广东百合医疗科技股份有限公司 | 广东百合医疗科技股份有限公司 | 18G,长度（mm）：48 | 普通Y型-肝素帽+端帽，6241871 | 密闭式留置针（非正压） | 不含DEHP | 普通型 | 不含无针接口式连接件 | - | C1605011940100406596 | 0000483 | 06938634465398 | 一次性使用静脉留置针由导管组件、针管组件及输液接头组成。其中导管组件由套管、套管座、外延管、外延管接头、阻断装置组成；针管组件由针管、针座、排气接头组成。导管组件的套管、外延管采用聚氨酯制造；套管座、外延管接头、针座采用聚碳酸酯制造；针管采用不锈钢制造；具有X射线不穿透性。产品经环氧乙烷灭菌后应无菌。 | 该产品适用于外周静脉输液和血液样本的采集，留置时间不大于72小时。 | 三类 | 应贮存在阴凉、通风、干燥的地方，防止与腐蚀性气体接触。注意防鼠、防虫、防止包装破损。温度:≤40℃，灭菌有效期为3年 | 聚氨酯（PU）、聚碳酸酯（PC）、不锈钢
一次性使用静脉留置针 | 中选 | 有增量资格 | 3.3 | 6类 | 密闭式留置针（普通型，不含无针接口式连接件） | 一次性使用静脉留置针 | 国械注准20153141532 | 广东百合医疗科技股份有限公司 | 广东百合医疗科技股份有限公司 | 26G,长度（mm）：25 | 普通Y型-肝素帽+端帽，6242631 | 密闭式留置针（非正压） | 不含DEHP | 普通型 | 不含无针接口式连接件 | - | C1605011940100406596 | 0000421 | 06938634464148 | 一次性使用静脉留置针由导管组件、针管组件及输液接头组成。其中导管组件由套管、套管座、外延管、外延管接头、阻断装置组成；针管组件由针管、针座、排气接头组成。导管组件的套管、外延管采用聚氨酯制造；套管座、外延管接头、针座采用聚碳酸酯制造；针管采用不锈钢制造；具有X射线不穿透性。产品经环氧乙烷灭菌后应无菌。 | 该产品适用于外周静脉输液和血液样本的采集，留置时间不大于72小时。 | 三类 | 应贮存在阴凉、通风、干燥的地方，防止与腐蚀性气体接触。注意防鼠、防虫、防止包装破损。温度:≤40℃，灭菌有效期为3年 | 聚氨酯（PU）、聚碳酸酯（PC）、不锈钢
一次性使用静脉留置针 | 中选 | 有增量资格 | 3.3 | 6类 | 密闭式留置针（普通型，不含无针接口式连接件） | 一次性使用静脉留置针 | 国械注准20153141532 | 广东百合医疗科技股份有限公司 | 广东百合医疗科技股份有限公司 | 18G,长度（mm）：30 | 普通Y型-肝素帽+端帽，6241841 | 密闭式留置针（非正压） | 不含DEHP | 普通型 | 不含无针接口式连接件 | - | C1605011940100406596 | 0000309 | 6938634494367 | 一次性使用静脉留置针由导管组件、针管组件及输液接头组成。其中导管组件由套管、套管座、外延管、外延管接头、阻断装置组成；针管组件由针管、针座、排气接头组成。导管组件的套管、外延管采用聚氨酯制造；套管座、外延管接头、针座采用聚碳酸酯制造；针管采用不锈钢制造；具有X射线不穿透性。产品经环氧乙烷灭菌后应无菌。 | 该产品适用于外周静脉输液和血液样本的采集，留置时间不大于72小时。 | 三类 | 应贮存在阴凉、通风、干燥的地方，防止与腐蚀性气体接触。注意防鼠、防虫、防止包装破损。温度:≤40℃，灭菌有效期为3年 | 聚氨酯（PU）、聚碳酸酯（PC）、不锈钢
一次性使用静脉留置针 | 中选 | 有增量资格 | 3.3 | 6类 | 密闭式留置针（普通型，不含无针接口式连接件） | 一次性使用静脉留置针 | 国械注准20153141532 | 广东百合医疗科技股份有限公司 | 广东百合医疗科技股份有限公司 | 22G,长度（mm）：25 | 普通Y型-肝素帽+端帽，6242231 | 密闭式留置针（非正压） | 不含DEHP | 普通型 | 不含无针接口式连接件 | - | C1605011940100406596 | 0000435 | 6938634494541 | 一次性使用静脉留置针由导管组件、针管组件及输液接头组成。其中导管组件由套管、套管座、外延管、外延管接头、阻断装置组成；针管组件由针管、针座、排气接头组成。导管组件的套管、外延管采用聚氨酯制造；套管座、外延管接头、针座采用聚碳酸酯制造；针管采用不锈钢制造；具有X射线不穿透性。产品经环氧乙烷灭菌后应无菌。 | 该产品适用于外周静脉输液和血液样本的采集，留置时间不大于72小时。 | 三类 | 应贮存在阴凉、通风、干燥的地方，防止与腐蚀性气体接触。注意防鼠、防虫、防止包装破损。温度:≤40℃，灭菌有效期为3年 | 聚氨酯（PU）、聚碳酸酯（PC）、不锈钢
一次性使用静脉留置针 | 中选 | 有增量资格 | 3.3 | 6类 | 密闭式留置针（普通型，不含无针接口式连接件） | 一次性使用静脉留置针 | 国械注准20153141532 | 广东百合医疗科技股份有限公司 | 广东百合医疗科技股份有限公司 | 26G,长度（mm）：14 | 普通Y型-肝素帽+端帽，6242611 | 密闭式留置针（非正压） | 不含DEHP | 普通型 | 不含无针接口式连接件 | - | C1605011940100406596 | 0000469 | 6938634494732 | 一次性使用静脉留置针由导管组件、针管组件及输液接头组成。其中导管组件由套管、套管座、外延管、外延管接头、阻断装置组成；针管组件由针管、针座、排气接头组成。导管组件的套管、外延管采用聚氨酯制造；套管座、外延管接头、针座采用聚碳酸酯制造；针管采用不锈钢制造；具有X射线不穿透性。产品经环氧乙烷灭菌后应无菌。 | 该产品适用于外周静脉输液和血液样本的采集，留置时间不大于72小时。 | 三类 | 应贮存在阴凉、通风、干燥的地方，防止与腐蚀性气体接触。注意防鼠、防虫、防止包装破损。温度:≤40℃，灭菌有效期为3年 | 聚氨酯（PU）、聚碳酸酯（PC）、不锈钢
留置针用敷贴 | 中选 | 有增量资格 | 0.6 | 33类 | 留置针用敷贴 | 手术切口无菌保护膜 | 鲁械注准20192140504 | 淄博宏康医疗器械有限公司 | 淄博宏康医疗器械有限公司 | 6cm×7cm | 6cm×7cm | 聚氨酯 | 8*8cm以下 | - | - | 尺寸大小：6cm×7cm | C1701072160400008184 | 0000001 | MA.156.M0.430437.09KPFQ30 | 手术切口无菌保护膜主要由离型纸、手术膜组成，手术膜采用聚乙烯薄膜或聚氨脂薄膜。可带胶带条或PE垃圾收集袋 | 适用于手术切口部位贴用及穿刺保护和留置针固定用。 | 二类 | 36个月 | 聚氨酯
一次性使用真空采血管 | 中选 | 有增量资格 | 0.42 | 11类 | 肝素抗凝管（绿色头盖） | 一次性使用真空采血管————肝素锂 | 粤械注准20202220323 | 深圳美讯医学检验科技有限公司 | 深圳美讯医学检验科技有限公司 | 4ml | 肝素锂（玻璃） | 肝素抗凝管（绿色头盖） | - | 非灭菌 | 玻璃 | 规格（ml）：4ml | C1423022030000609046 | 0000216 | 16975415340991 | 由玻璃或塑料试管、丁基胶塞、安全帽、标签和添加剂、附加物（部分型号无）组成，管内预设真空。 | 本产品为非无菌产品，本产品仅与具有防逆流作用的一次性使用静脉采血针配合使用，用于人体静脉血的收集、运输和存储。 | 二类 | 常温，24个月 | 玻璃
一次性使用真空采血管 | 中选 | 有增量资格 | 0.42 | 11类 | 肝素抗凝管（绿色头盖） | 一次性使用真空采血管————肝素锂 | 粤械注准20202220323 | 深圳美讯医学检验科技有限公司 | 深圳美讯医学检验科技有限公司 | 4ml | 肝素锂(塑料) | 肝素抗凝管（绿色头盖） | - | 非灭菌 | 塑料 | 规格（ml）：4ml | C1423022030000709046 | 0000238 | 16975415341042 | 由玻璃或塑料试管、丁基胶塞、安全帽、标签和添加剂、附加物（部分型号无）组成，管内预设真空。 | 本产品为非无菌产品，本产品仅与具有防逆流作用的一次性使用静脉采血针配合使用，用于人体静脉血的收集、运输和存储。 | 二类 | 常温，12个月 | 塑料
一次性使用真空采血管 | 中选 | 有增量资格 | 0.42 | 11类 | 肝素抗凝管（绿色头盖） | 一次性使用真空采血管————肝素锂 | 粤械注准20202220323 | 深圳美讯医学检验科技有限公司 | 深圳美讯医学检验科技有限公司 | 5ml | 肝素锂（玻璃） | 肝素抗凝管（绿色头盖） | - | 非灭菌 | 玻璃 | 规格（ml）：5ml | C1423022030000609046 | 0000225 | 16975415341004 | 由玻璃或塑料试管、丁基胶塞、安全帽、标签和添加剂、附加物（部分型号无）组成，管内预设真空。 | 本产品为非无菌产品，本产品仅与具有防逆流作用的一次性使用静脉采血针配合使用，用于人体静脉血的收集、运输和存储。 | 二类 | 常温，24个月 | 玻璃
一次性使用真空采血管 | 中选 | 有增量资格 | 0.42 | 11类 | 肝素抗凝管（绿色头盖） | 一次性使用真空采血管————肝素锂 | 粤械注准20202220323 | 深圳美讯医学检验科技有限公司 | 深圳美讯医学检验科技有限公司 | 5ml | 肝素锂(塑料) | 肝素抗凝管（绿色头盖） | - | 非灭菌 | 塑料 | 规格（ml）：5ml | C1423022030000709046 | 0000227 | 16975415341059 | 由玻璃或塑料试管、丁基胶塞、安全帽、标签和添加剂、附加物（部分型号无）组成，管内预设真空。 | 本产品为非无菌产品，本产品仅与具有防逆流作用的一次性使用静脉采血针配合使用，用于人体静脉血的收集、运输和存储。 | 二类 | 常温，12个月 | 塑料
一次性使用真空采血管 | 中选 | 有增量资格 | 0.54 | 13类 | 氟化钠管（灰色头盖） | 真空采血管————氟化钠/肝素锂 | 川械注准20192220020 | 成都瑞琦医疗科技有限责任公司 | 成都瑞琦医疗科技有限责任公司 | （双标签）4ml | 氟化钠/肝素锂 | 氟化钠管（灰色头盖） | - | 非灭菌 | 玻璃 | 规格（ml）：4 | C1423022030001207110 | 0002540 | / | 产品由试管(玻璃或塑料)、胶塞（胶塞外可有塑料防溅帽）、试管内添加剂（不同型号对应不同的添加剂）或无添加剂、附加物（仅限于分离胶型号的产品）组成，分无菌（辐照灭菌）和非无菌产品。 | 产品适用于临床检验静脉血液标本的采集、转运、保存和处理。 | 二类 | 干燥、通风、无腐蚀性气体，应离地离墙≥10cm。2年 | 玻璃
一次性使用真空采血管 | 中选 | 有增量资格 | 0.54 | 13类 | 氟化钠管（灰色头盖） | 真空采血管————氟化钠/肝素锂 | 川械注准20192220020 | 成都瑞琦医疗科技有限责任公司 | 成都瑞琦医疗科技有限责任公司 | （双标签）5ml | 氟化钠/肝素锂 | 氟化钠管（灰色头盖） | - | 非灭菌 | 玻璃 | 规格（ml）：5ml | C1423022030001207110 | 0002467 | 16935238814741 | 产品由试管(玻璃或塑料)、胶塞（胶塞外可有塑料防溅帽）、试管内添加剂（不同型号对应不同的添加剂）或无添加剂、附加物（仅限于分离胶型号的产品）组成，分无菌（辐照灭菌）和非无菌产品。 | 产品适用于临床检验静脉血液标本的采集、转运、保存和处理。 | 二类 | 干燥、通风、无腐蚀性气体，应离地离墙≥10cm。2年 | 玻璃
一次性使用真空采血管 | 中选 | 有增量资格 | 0.54 | 13类 | 氟化钠管（灰色头盖） | 真空采血管————氟化钠/肝素锂 | 川械注准20192220020 | 成都瑞琦医疗科技有限责任公司 | 成都瑞琦医疗科技有限责任公司 | （双标签）2ml | 氟化钠/肝素锂 | 氟化钠管（灰色头盖） | - | 非灭菌 | 玻璃 | 规格（ml）：2 | C1423022030001207110 | 0002395 | / | 产品由试管(玻璃或塑料)、胶塞（胶塞外可有塑料防溅帽）、试管内添加剂（不同型号对应不同的添加剂）或无添加剂、附加物（仅限于分离胶型号的产品）组成，分无菌（辐照灭菌）和非无菌产品。 | 产品适用于临床检验静脉血液标本的采集、转运、保存和处理。 | 二类 | 干燥、通风、无腐蚀性气体，应离地离墙≥10cm。2年 | 玻璃
一次性使用真空采血管 | 中选 | 有增量资格 | 0.54 | 13类 | 氟化钠管（灰色头盖） | 真空采血管————氟化钠/肝素锂 | 川械注准20192220020 | 成都瑞琦医疗科技有限责任公司 | 成都瑞琦医疗科技有限责任公司 | （双标签）3ml | 氟化钠/肝素锂 | 氟化钠管（灰色头盖） | - | 非灭菌 | 玻璃 | 规格（ml）：3ml | C1423022030001207110 | 0002600 | / | 产品由试管(玻璃或塑料)、胶塞（胶塞外可有塑料防溅帽）、试管内添加剂（不同型号对应不同的添加剂）或无添加剂、附加物（仅限于分离胶型号的产品）组成，分无菌（辐照灭菌）和非无菌产品。 | 产品适用于临床检验静脉血液标本的采集、转运、保存和处理。 | 二类 | 干燥、通风、无腐蚀性气体，应离地离墙≥10cm。2年 | 玻璃
一次性使用静脉留置针 | 中选 | 有增量资格 | 3.18 | 2类 | 开放式留置针（普通型） | 一次性使用静脉留置针 | 国械注准20173144031 | 河南驼人贝斯特医疗器械有限公司 | 河南驼人贝斯特医疗器械有限公司 | 24G | 加药口式 | 开放式留置针 | 不含DEHP | 普通型 | 带加药口 | 非耐高压 | C1605011940200304740 | 0000028 | 无 | 本产品由钢针、针座、软管、软管座、护套、铆钉、蝶片、排气接头、加药口盖、加药口、连接管、止流夹、Y式三通（二通）、肝素帽、护帽、防溢塞组成。本产品经环氧乙烷灭菌；一次性使用、无菌、无热原。 | 本产品用于从外周血管系统引入药液或导出血样。 | 三类 | 储存环境:在相对湿度不超过80、无腐蚀性气体、阴凉、干燥、通风良好、清洁的环境内,避免与氯化剂的消毒剂储存在一起；不得重压，以免损坏器械;搬运过程中应轻拿轻放，避免剧烈碰撞，应远高火源和热源,以免发生火灾或导致器械受热变形。 本产品已经环氧乙烷灭菌,有效期三年。 | 不锈钢
一次性使用静脉留置针 | 中选 | 有增量资格 | 3.18 | 2类 | 开放式留置针（普通型） | 一次性使用静脉留置针 | 国械注准20173144031 | 河南驼人贝斯特医疗器械有限公司 | 河南驼人贝斯特医疗器械有限公司 | 22G | 加药口式 | 开放式留置针 | 不含DEHP | 普通型 | 带加药口 | 非耐高压 | C1605011940200304740 | 0000027 | 无 | 本产品由钢针、针座、软管、软管座、护套、铆钉、蝶片、排气接头、加药口盖、加药口、连接管、止流夹、Y式三通（二通）、肝素帽、护帽、防溢塞组成。本产品经环氧乙烷灭菌；一次性使用、无菌、无热原。 | 本产品用于从外周血管系统引入药液或导出血样。 | 三类 | 储存环境:在相对湿度不超过80、无腐蚀性气体、阴凉、干燥、通风良好、清洁的环境内,避免与氯化剂的消毒剂储存在一起；不得重压，以免损坏器械;搬运过程中应轻拿轻放，避免剧烈碰撞，应远高火源和热源,以免发生火灾或导致器械受热变形。 本产品已经环氧乙烷灭菌,有效期三年。 | 不锈钢
一次性使用静脉留置针 | 中选 | 有增量资格 | 3.18 | 2类 | 开放式留置针（普通型） | 一次性使用静脉留置针 | 国械注准20173144031 | 河南驼人贝斯特医疗器械有限公司 | 河南驼人贝斯特医疗器械有限公司 | 18G | 加药口式 | 开放式留置针 | 不含DEHP | 普通型 | 带加药口 | 非耐高压 | C1605011940200304740 | 0000025 | 无 | 本产品由钢针、针座、软管、软管座、护套、铆钉、蝶片、排气接头、加药口盖、加药口、连接管、止流夹、Y式三通（二通）、肝素帽、护帽、防溢塞组成。本产品经环氧乙烷灭菌；一次性使用、无菌、无热原。 | 本产品用于从外周血管系统引入药液或导出血样。 | 三类 | 储存环境:在相对湿度不超过80、无腐蚀性气体、阴凉、干燥、通风良好、清洁的环境内,避免与氯化剂的消毒剂储存在一起；不得重压，以免损坏器械;搬运过程中应轻拿轻放，避免剧烈碰撞，应远高火源和热源,以免发生火灾或导致器械受热变形。 本产品已经环氧乙烷灭菌,有效期三年。 | 不锈钢
一次性使用静脉留置针 | 中选 | 有增量资格 | 3.18 | 2类 | 开放式留置针（普通型） | 一次性使用静脉留置针 | 国械注准20173144031 | 河南驼人贝斯特医疗器械有限公司 | 河南驼人贝斯特医疗器械有限公司 | 14G | 加药口式 | 开放式留置针 | 不含DEHP | 普通型 | 带加药口 | 非耐高压 | C1605011940200304740 | 0000023 | 无 | 本产品由钢针、针座、软管、软管座、护套、铆钉、蝶片、排气接头、加药口盖、加药口、连接管、止流夹、Y式三通（二通）、肝素帽、护帽、防溢塞组成。本产品经环氧乙烷灭菌；一次性使用、无菌、无热原。 | 本产品用于从外周血管系统引入药液或导出血样。 | 三类 | 储存环境:在相对湿度不超过80、无腐蚀性气体、阴凉、干燥、通风良好、清洁的环境内,避免与氯化剂的消毒剂储存在一起；不得重压，以免损坏器械;搬运过程中应轻拿轻放，避免剧烈碰撞，应远高火源和热源,以免发生火灾或导致器械受热变形。 本产品已经环氧乙烷灭菌,有效期三年。 | 不锈钢
一次性使用静脉留置针 | 中选 | 有增量资格 | 3.18 | 2类 | 开放式留置针（普通型） | 一次性使用静脉留置针 | 国械注准20173144031 | 河南驼人贝斯特医疗器械有限公司 | 河南驼人贝斯特医疗器械有限公司 | 20G | 加药口式 | 开放式留置针 | 不含DEHP | 普通型 | 带加药口 | 非耐高压 | C1605011940200304740 | 0000026 | 无 | 本产品由钢针、针座、软管、软管座、护套、铆钉、蝶片、排气接头、加药口盖、加药口、连接管、止流夹、Y式三通（二通）、肝素帽、护帽、防溢塞组成。本产品经环氧乙烷灭菌；一次性使用、无菌、无热原。 | 本产品用于从外周血管系统引入药液或导出血样。 | 三类 | 储存环境:在相对湿度不超过80、无腐蚀性气体、阴凉、干燥、通风良好、清洁的环境内,避免与氯化剂的消毒剂储存在一起；不得重压，以免损坏器械;搬运过程中应轻拿轻放，避免剧烈碰撞，应远高火源和热源,以免发生火灾或导致器械受热变形。 本产品已经环氧乙烷灭菌,有效期三年。 | 不锈钢
一次性使用静脉留置针 | 中选 | 有增量资格 | 3.18 | 2类 | 开放式留置针（普通型） | 一次性使用静脉留置针 | 国械注准20173144031 | 河南驼人贝斯特医疗器械有限公司 | 河南驼人贝斯特医疗器械有限公司 | 26G | 加药口式 | 开放式留置针 | 不含DEHP | 普通型 | 带加药口 | 非耐高压 | C1605011940200304740 | 0000029 | 无 | 本产品由钢针、针座、软管、软管座、护套、铆钉、蝶片、排气接头、加药口盖、加药口、连接管、止流夹、Y式三通（二通）、肝素帽、护帽、防溢塞组成。本产品经环氧乙烷灭菌；一次性使用、无菌、无热原。 | 本产品用于从外周血管系统引入药液或导出血样。 | 三类 | 储存环境:在相对湿度不超过80、无腐蚀性气体、阴凉、干燥、通风良好、清洁的环境内,避免与氯化剂的消毒剂储存在一起；不得重压，以免损坏器械;搬运过程中应轻拿轻放，避免剧烈碰撞，应远高火源和热源,以免发生火灾或导致器械受热变形。 本产品已经环氧乙烷灭菌,有效期三年。 | 不锈钢
一次性使用静脉留置针 | 中选 | 有增量资格 | 3.18 | 2类 | 开放式留置针（普通型） | 一次性使用静脉留置针 | 国械注准20173144031 | 河南驼人贝斯特医疗器械有限公司 | 河南驼人贝斯特医疗器械有限公司 | 16G | 加药口式 | 开放式留置针 | 不含DEHP | 普通型 | 带加药口 | 非耐高压 | C1605011940200304740 | 0000024 | 无 | 本产品由钢针、针座、软管、软管座、护套、铆钉、蝶片、排气接头、加药口盖、加药口、连接管、止流夹、Y式三通（二通）、肝素帽、护帽、防溢塞组成。本产品经环氧乙烷灭菌；一次性使用、无菌、无热原。 | 本产品用于从外周血管系统引入药液或导出血样。 | 三类 | 储存环境:在相对湿度不超过80、无腐蚀性气体、阴凉、干燥、通风良好、清洁的环境内,避免与氯化剂的消毒剂储存在一起；不得重压，以免损坏器械;搬运过程中应轻拿轻放，避免剧烈碰撞，应远高火源和热源,以免发生火灾或导致器械受热变形。 本产品已经环氧乙烷灭菌,有效期三年。 | 不锈钢
一次性使用真空采血管 | 中选 | 有增量资格 | 0.54 | 13类 | 氟化钠管（灰色头盖） | 真空采血管————碘乙酸钠/EDTA-K2 | 川械注准20192220020 | 成都瑞琦医疗科技有限责任公司 | 成都瑞琦医疗科技有限责任公司 | （双标签）2ml | 碘乙酸钠/EDTA-K2 | 氟化钠管（灰色头盖） | - | 非灭菌 | 玻璃 | 规格（ml）：2ml | C1423022030001207110 | 0002422 | / | 产品由试管(玻璃或塑料)、胶塞（胶塞外可有塑料防溅帽）、试管内添加剂（不同型号对应不同的添加剂）或无添加剂、附加物（仅限于分离胶型号的产品）组成，分无菌（辐照灭菌）和非无菌产品。 | 产品适用于临床检验静脉血液标本的采集、转运、保存和处理。 | 二类 | 干燥、通风、无腐蚀性气体，应离地离墙≥10cm。2年 | 玻璃
一次性使用真空采血管 | 中选 | 有增量资格 | 0.54 | 13类 | 氟化钠管（灰色头盖） | 真空采血管————碘乙酸钠/草酸钾 | 川械注准20192220020 | 成都瑞琦医疗科技有限责任公司 | 成都瑞琦医疗科技有限责任公司 | （双标签）5ml | 碘乙酸钠/草酸钾 | 氟化钠管（灰色头盖） | - | 非灭菌 | 玻璃 | 规格（ml）：5ml | C1423022030001207110 | 0002372 | / | 产品由试管(玻璃或塑料)、胶塞（胶塞外可有塑料防溅帽）、试管内添加剂（不同型号对应不同的添加剂）或无添加剂、附加物（仅限于分离胶型号的产品）组成，分无菌（辐照灭菌）和非无菌产品。 | 产品适用于临床检验静脉血液标本的采集、转运、保存和处理。 | 二类 | 干燥、通风、无腐蚀性气体，应离地离墙≥10cm。2年 | 玻璃
一次性使用真空采血管 | 中选 | 有增量资格 | 0.54 | 13类 | 氟化钠管（灰色头盖） | 真空采血管————碘乙酸钠/EDTA-K2 | 川械注准20192220020 | 成都瑞琦医疗科技有限责任公司 | 成都瑞琦医疗科技有限责任公司 | （双标签）3ml | 碘乙酸钠/EDTA-K2 | 氟化钠管（灰色头盖） | - | 非灭菌 | 玻璃 | 规格（ml）：3ml | C1423022030001207110 | 0002574 | / | 产品由试管(玻璃或塑料)、胶塞（胶塞外可有塑料防溅帽）、试管内添加剂（不同型号对应不同的添加剂）或无添加剂、附加物（仅限于分离胶型号的产品）组成，分无菌（辐照灭菌）和非无菌产品。 | 产品适用于临床检验静脉血液标本的采集、转运、保存和处理。 | 二类 | 干燥、通风、无腐蚀性气体，应离地离墙≥10cm。2年 | 玻璃
一次性使用真空采血管 | 中选 | 有增量资格 | 0.54 | 13类 | 氟化钠管（灰色头盖） | 真空采血管————碘乙酸钠/EDTA-K2 | 川械注准20192220020 | 成都瑞琦医疗科技有限责任公司 | 成都瑞琦医疗科技有限责任公司 | （双标签）4ml | 碘乙酸钠/EDTA-K2 | 氟化钠管（灰色头盖） | - | 非灭菌 | 玻璃 | 规格（ml）：4ml | C1423022030001207110 | 0002598 | / | 产品由试管(玻璃或塑料)、胶塞（胶塞外可有塑料防溅帽）、试管内添加剂（不同型号对应不同的添加剂）或无添加剂、附加物（仅限于分离胶型号的产品）组成，分无菌（辐照灭菌）和非无菌产品。 | 产品适用于临床检验静脉血液标本的采集、转运、保存和处理。 | 二类 | 干燥、通风、无腐蚀性气体，应离地离墙≥10cm。2年 | 玻璃
一次性使用真空采血管 | 中选 | 有增量资格 | 0.54 | 13类 | 氟化钠管（灰色头盖） | 真空采血管————碘乙酸钠/草酸钾 | 川械注准20192220020 | 成都瑞琦医疗科技有限责任公司 | 成都瑞琦医疗科技有限责任公司 | （双标签）2ml | 碘乙酸钠/草酸钾 | 氟化钠管（灰色头盖） | - | 非灭菌 | 玻璃 | 规格（ml）：2ml | C1423022030001207110 | 0002313 | / | 产品由试管(玻璃或塑料)、胶塞（胶塞外可有塑料防溅帽）、试管内添加剂（不同型号对应不同的添加剂）或无添加剂、附加物（仅限于分离胶型号的产品）组成，分无菌（辐照灭菌）和非无菌产品。 | 产品适用于临床检验静脉血液标本的采集、转运、保存和处理。 | 二类 | 干燥、通风、无腐蚀性气体，应离地离墙≥10cm。2年 | 玻璃
一次性使用真空采血管 | 中选 | 有增量资格 | 0.54 | 13类 | 氟化钠管（灰色头盖） | 真空采血管————碘乙酸钠/草酸钾 | 川械注准20192220020 | 成都瑞琦医疗科技有限责任公司 | 成都瑞琦医疗科技有限责任公司 | （双标签）3ml | 碘乙酸钠/草酸钾 | 氟化钠管（灰色头盖） | - | 非灭菌 | 玻璃 | 规格（ml）：3ml | C1423022030001207110 | 0002555 | / | 产品由试管(玻璃或塑料)、胶塞（胶塞外可有塑料防溅帽）、试管内添加剂（不同型号对应不同的添加剂）或无添加剂、附加物（仅限于分离胶型号的产品）组成，分无菌（辐照灭菌）和非无菌产品。 | 产品适用于临床检验静脉血液标本的采集、转运、保存和处理。 | 二类 | 干燥、通风、无腐蚀性气体，应离地离墙≥10cm。2年 | 玻璃
一次性使用真空采血管 | 中选 | 有增量资格 | 0.54 | 13类 | 氟化钠管（灰色头盖） | 真空采血管————碘乙酸钠/草酸钾 | 川械注准20192220020 | 成都瑞琦医疗科技有限责任公司 | 成都瑞琦医疗科技有限责任公司 | （双标签）4ml | 碘乙酸钠/草酸钾 | 氟化钠管（灰色头盖） | - | 非灭菌 | 玻璃 | 规格（ml）：4ml | C1423022030001207110 | 0002534 | / | 产品由试管(玻璃或塑料)、胶塞（胶塞外可有塑料防溅帽）、试管内添加剂（不同型号对应不同的添加剂）或无添加剂、附加物（仅限于分离胶型号的产品）组成，分无菌（辐照灭菌）和非无菌产品。 | 产品适用于临床检验静脉血液标本的采集、转运、保存和处理。 | 二类 | 干燥、通风、无腐蚀性气体，应离地离墙≥10cm。2年 | 玻璃
一次性使用真空采血管 | 中选 | 有增量资格 | 0.54 | 13类 | 氟化钠管（灰色头盖） | 真空采血管————碘乙酸钠/EDTA-K2 | 川械注准20192220020 | 成都瑞琦医疗科技有限责任公司 | 成都瑞琦医疗科技有限责任公司 | （双标签）5ml | 碘乙酸钠/EDTA-K2 | 氟化钠管（灰色头盖） | - | 非灭菌 | 玻璃 | 规格（ml）：5ml | C1423022030001207110 | 0002573 | / | 产品由试管(玻璃或塑料)、胶塞（胶塞外可有塑料防溅帽）、试管内添加剂（不同型号对应不同的添加剂）或无添加剂、附加物（仅限于分离胶型号的产品）组成，分无菌（辐照灭菌）和非无菌产品。 | 产品适用于临床检验静脉血液标本的采集、转运、保存和处理。 | 二类 | 干燥、通风、无腐蚀性气体，应离地离墙≥10cm。2年 | 玻璃
一次性使用真空采血管 | 中选 | 有增量资格 | 0.54 | 10类 | 分离胶促凝管（黄色头盖） | 真空采血管————分离胶/促凝剂 | 川械注准20192220020 | 成都瑞琦医疗科技有限责任公司 | 成都瑞琦医疗科技有限责任公司 | （双标签）3ml | 分离胶/促凝剂 | 分离胶促凝管（黄色头盖） | - | 非灭菌 | 玻璃 | 规格（ml）：3 | C1423022030001207110 | 0002562 | 16935238814789 | 产品由试管(玻璃或塑料)、胶塞（胶塞外可有塑料防溅帽）、试管内添加剂（不同型号对应不同的添加剂）或无添加剂、附加物（仅限于分离胶型号的产品）组成，分无菌（辐照灭菌）和非无菌产品。 | 产品适用于临床检验静脉血液标本的采集、转运、保存和处理。 | 二类 | 干燥、通风、无腐蚀性气体，应离地离墙≥10cm。2年 | 玻璃
一次性使用真空采血管 | 中选 | 有增量资格 | 0.54 | 10类 | 分离胶促凝管（黄色头盖） | 真空采血管————分离胶/促凝剂 | 川械注准20192220020 | 成都瑞琦医疗科技有限责任公司 | 成都瑞琦医疗科技有限责任公司 | （双标签）4ml | 分离胶/促凝剂 | 分离胶促凝管（黄色头盖） | - | 非灭菌 | 玻璃 | 规格（ml）：4 | C1423022030001207110 | 0002566 | 16935238814826 | 产品由试管(玻璃或塑料)、胶塞（胶塞外可有塑料防溅帽）、试管内添加剂（不同型号对应不同的添加剂）或无添加剂、附加物（仅限于分离胶型号的产品）组成，分无菌（辐照灭菌）和非无菌产品。 | 产品适用于临床检验静脉血液标本的采集、转运、保存和处理。 | 二类 | 干燥、通风、无腐蚀性气体，应离地离墙≥10cm。2年 | 玻璃
一次性使用真空采血管 | 中选 | 有增量资格 | 0.54 | 10类 | 分离胶促凝管（黄色头盖） | 真空采血管————分离胶/促凝剂 | 川械注准20192220020 | 成都瑞琦医疗科技有限责任公司 | 成都瑞琦医疗科技有限责任公司 | （双标签）5ml | 分离胶/促凝剂 | 分离胶促凝管（黄色头盖） | - | 非灭菌 | 玻璃 | 规格（ml）：5ml | C1423022030001207110 | 0002300 | 16935238814840 | 产品由试管(玻璃或塑料)、胶塞（胶塞外可有塑料防溅帽）、试管内添加剂（不同型号对应不同的添加剂）或无添加剂、附加物（仅限于分离胶型号的产品）组成，分无菌（辐照灭菌）和非无菌产品。 | 产品适用于临床检验静脉血液标本的采集、转运、保存和处理。 | 二类 | 干燥、通风、无腐蚀性气体，应离地离墙≥10cm。2年 | 玻璃
一次性使用真空采血管 | 中选 | 有增量资格 | 0.68 | 12类 | 柠檬酸钠（枸橼酸钠）血沉试验管（黑色头盖） | 一次性使用真空采血管————血沉管 | 赣械注准20202220296 | 江西丰临医疗科技股份有限公司 | 江西丰临医疗科技股份有限公司 | 全血管 | 枸橼酸钠(1:4) PET管 | 柠檬酸钠（枸橼酸钠）血沉试验管（黑色头盖） | - | 灭菌 | 塑料 | 规格（ml）：2 | C1423022030000710763 | 0000009 | 16971037260235 | 本产品由胶塞、胶塞保护套（可不配）和试管（含或不含添加剂）组成，试管采用玻璃或符合医用要求的塑料（PET）组成，胶塞采用氯化丁基橡胶为原料制成。产品为无菌品。 | 适用于医疗临床配套一次性使用采血针采血检验用。 | 二类 | 产品应贮存在相对湿度不超过80，无腐蚀性气体和通风良好的室内,避免阳光直射和高温多湿。本产品有效期玻璃管为2年，塑料管为1.5年。 | PET
一次性使用输液器 | 中选 | 有增量资格 | 3.08 | 21类 | 微孔过滤避光输液器（不区分材质） | 一次性使用精密过滤避光输液器 | 国械注准20183140525 | 上海正邦医疗科技有限公司 | 上海正邦医疗科技有限公司 | 0.55×19RWLB | BPF-5.0S1CN | 微孔过滤避光输液器 | 非PVC | 自动排气、防滴空 | 带针 | 导管长度（mm）：≥1600 | C1423012020000102030 | 0000494 | 16974804624360 | 本产品由瓶塞穿刺器保护套、瓶塞穿刺器、进气器件（空气过滤器）、管路、止水夹、三通连接座（选配）、滴管（二通、三通）、滴斗、自动排气装置、自动止液装置、流量调节器、注射件（选配）、药液过滤器（过滤介质孔径2.0μm、3.0μm、5.0μm）、外圆锥接头、输液针（选配）组成；输液针是由连接座、软管、针柄、针管和保护套组成。与药液接触的管路和滴斗采用双层共挤塑结构制成，其内层为聚氨酯材料制成，外层为含避光剂的聚氯乙烯材料。避光光谱范围为290nm～450nm，导管的透光率≤15%，滴斗的透光率≤35%。环氧乙烷灭菌，一次性使用。 | 本产品避光范围290nm～450nm，适用于呋塞米注射液、顺铂注射液、盐酸左氧氟沙星注射液、注射用泮托拉唑钠光敏性药物的输注。 | 三类 | 本产品应储存在无腐蚀性气体，通风良好、干燥、清洁、远离含氯类消毒物品的环境中，本产品在运输过程中要谨防重压，阳光直晒和雪雨浸淋。有效期：2年。 | TPU、ABS
一次性使用输液器 | 中选 | 有增量资格 | 3.08 | 21类 | 微孔过滤避光输液器（不区分材质） | 一次性使用精密过滤避光输液器 | 国械注准20183140525 | 上海正邦医疗科技有限公司 | 上海正邦医疗科技有限公司 | 0.6×22TWLB | BPF-5.0S1CN | 微孔过滤避光输液器 | 非PVC | 自动排气、防滴空 | 带针 | 导管长度（mm）：≥1600 | C1423012020000102030 | 0000502 | 16974804624377 | 本产品由瓶塞穿刺器保护套、瓶塞穿刺器、进气器件（空气过滤器）、管路、止水夹、三通连接座（选配）、滴管（二通、三通）、滴斗、自动排气装置、自动止液装置、流量调节器、注射件（选配）、药液过滤器（过滤介质孔径2.0μm、3.0μm、5.0μm）、外圆锥接头、输液针（选配）组成；输液针是由连接座、软管、针柄、针管和保护套组成。与药液接触的管路和滴斗采用双层共挤塑结构制成，其内层为聚氨酯材料制成，外层为含避光剂的聚氯乙烯材料。避光光谱范围为290nm～450nm，导管的透光率≤15%，滴斗的透光率≤35%。环氧乙烷灭菌，一次性使用。 | 本产品避光范围290nm～450nm，适用于呋塞米注射液、顺铂注射液、盐酸左氧氟沙星注射液、注射用泮托拉唑钠光敏性药物的输注。 | 三类 | 本产品应储存在无腐蚀性气体，通风良好、干燥、清洁、远离含氯类消毒物品的环境中，本产品在运输过程中要谨防重压，阳光直晒和雪雨浸淋。有效期：2年。 | TPU、ABS
一次性使用输液器 | 中选 | 有增量资格 | 3.08 | 21类 | 微孔过滤避光输液器（不区分材质） | 一次性使用精密过滤避光输液器 | 国械注准20183140525 | 上海正邦医疗科技有限公司 | 上海正邦医疗科技有限公司 | 0.5×19RWLB | BPF-5.0S1CN | 微孔过滤避光输液器 | 非PVC | 自动排气、防滴空 | 带针 | 导管长度（mm）：≥1600 | C1423012020000102030 | 0000498 | 16974804624353 | 本产品由瓶塞穿刺器保护套、瓶塞穿刺器、进气器件（空气过滤器）、管路、止水夹、三通连接座（选配）、滴管（二通、三通）、滴斗、自动排气装置、自动止液装置、流量调节器、注射件（选配）、药液过滤器（过滤介质孔径2.0μm、3.0μm、5.0μm）、外圆锥接头、输液针（选配）组成；输液针是由连接座、软管、针柄、针管和保护套组成。与药液接触的管路和滴斗采用双层共挤塑结构制成，其内层为聚氨酯材料制成，外层为含避光剂的聚氯乙烯材料。避光光谱范围为290nm～450nm，导管的透光率≤15%，滴斗的透光率≤35%。环氧乙烷灭菌，一次性使用。 | 本产品避光范围290nm～450nm，适用于呋塞米注射液、顺铂注射液、盐酸左氧氟沙星注射液、注射用泮托拉唑钠光敏性药物的输注。 | 三类 | 本产品应储存在无腐蚀性气体，通风良好、干燥、清洁、远离含氯类消毒物品的环境中，本产品在运输过程中要谨防重压，阳光直晒和雪雨浸淋。有效期：2年。 | TPU、ABS
一次性使用输液器 | 中选 | 有增量资格 | 3.08 | 21类 | 微孔过滤避光输液器（不区分材质） | 一次性使用精密过滤避光输液器 | 国械注准20183140525 | 上海正邦医疗科技有限公司 | 上海正邦医疗科技有限公司 | 0.9×28TWLB | BPF-5.0S1CN | 微孔过滤避光输液器 | 非PVC | 自动排气、防滴空 | 带针 | 导管长度（mm）：≥1600 | C1423012020000102030 | 0000514 | 无 | 本产品由瓶塞穿刺器保护套、瓶塞穿刺器、进气器件（空气过滤器）、管路、止水夹、三通连接座（选配）、滴管（二通、三通）、滴斗、自动排气装置、自动止液装置、流量调节器、注射件（选配）、药液过滤器（过滤介质孔径2.0μm、3.0μm、5.0μm）、外圆锥接头、输液针（选配）组成；输液针是由连接座、软管、针柄、针管和保护套组成。与药液接触的管路和滴斗采用双层共挤塑结构制成，其内层为聚氨酯材料制成，外层为含避光剂的聚氯乙烯材料。避光光谱范围为290nm～450nm，导管的透光率≤15%，滴斗的透光率≤35%。环氧乙烷灭菌，一次性使用。 | 本产品避光范围290nm～450nm，适用于呋塞米注射液、顺铂注射液、盐酸左氧氟沙星注射液、注射用泮托拉唑钠光敏性药物的输注。 | 三类 | 本产品应储存在无腐蚀性气体，通风良好、干燥、清洁、远离含氯类消毒物品的环境中，本产品在运输过程中要谨防重压，阳光直晒和雪雨浸淋。有效期：2年。 | TPU、ABS
一次性使用输液器 | 中选 | 有增量资格 | 3.08 | 21类 | 微孔过滤避光输液器（不区分材质） | 一次性使用精密过滤避光输液器 | 国械注准20183140525 | 上海正邦医疗科技有限公司 | 上海正邦医疗科技有限公司 | 0.8×27TWLB | BPF-5.0S1CN | 微孔过滤避光输液器 | 非PVC | 自动排气、防滴空 | 带针 | 导管长度（mm）：≥1600 | C1423012020000102030 | 0000510 | 16974804624391 | 本产品由瓶塞穿刺器保护套、瓶塞穿刺器、进气器件（空气过滤器）、管路、止水夹、三通连接座（选配）、滴管（二通、三通）、滴斗、自动排气装置、自动止液装置、流量调节器、注射件（选配）、药液过滤器（过滤介质孔径2.0μm、3.0μm、5.0μm）、外圆锥接头、输液针（选配）组成；输液针是由连接座、软管、针柄、针管和保护套组成。与药液接触的管路和滴斗采用双层共挤塑结构制成，其内层为聚氨酯材料制成，外层为含避光剂的聚氯乙烯材料。避光光谱范围为290nm～450nm，导管的透光率≤15%，滴斗的透光率≤35%。环氧乙烷灭菌，一次性使用。 | 本产品避光范围290nm～450nm，适用于呋塞米注射液、顺铂注射液、盐酸左氧氟沙星注射液、注射用泮托拉唑钠光敏性药物的输注。 | 三类 | 本产品应储存在无腐蚀性气体，通风良好、干燥、清洁、远离含氯类消毒物品的环境中，本产品在运输过程中要谨防重压，阳光直晒和雪雨浸淋。有效期：2年。 | TPU、ABS
一次性使用输液器 | 中选 | 有增量资格 | 3.08 | 21类 | 微孔过滤避光输液器（不区分材质） | 一次性使用精密过滤避光输液器 | 国械注准20183140525 | 上海正邦医疗科技有限公司 | 上海正邦医疗科技有限公司 | 0.7×25TWLB | BPF-5.0S1CN | 微孔过滤避光输液器 | 非PVC | 自动排气、防滴空 | 带针 | 导管长度（mm）：≥1600 | C1423012020000102030 | 0000506 | 16974804624384 | 本产品由瓶塞穿刺器保护套、瓶塞穿刺器、进气器件（空气过滤器）、管路、止水夹、三通连接座（选配）、滴管（二通、三通）、滴斗、自动排气装置、自动止液装置、流量调节器、注射件（选配）、药液过滤器（过滤介质孔径2.0μm、3.0μm、5.0μm）、外圆锥接头、输液针（选配）组成；输液针是由连接座、软管、针柄、针管和保护套组成。与药液接触的管路和滴斗采用双层共挤塑结构制成，其内层为聚氨酯材料制成，外层为含避光剂的聚氯乙烯材料。避光光谱范围为290nm～450nm，导管的透光率≤15%，滴斗的透光率≤35%。环氧乙烷灭菌，一次性使用。 | 本产品避光范围290nm～450nm，适用于呋塞米注射液、顺铂注射液、盐酸左氧氟沙星注射液、注射用泮托拉唑钠光敏性药物的输注。 | 三类 | 本产品应储存在无腐蚀性气体，通风良好、干燥、清洁、远离含氯类消毒物品的环境中，本产品在运输过程中要谨防重压，阳光直晒和雪雨浸淋。有效期：2年。 | TPU、ABS
一次性使用输液器 | 中选 | 有增量资格 | 3.08 | 21类 | 微孔过滤避光输液器（不区分材质） | 一次性使用精密过滤避光输液器 | 国械注准20183140525 | 上海正邦医疗科技有限公司 | 上海正邦医疗科技有限公司 | 0.45×16RWLB | BPF-5.0S1CN | 微孔过滤避光输液器 | 非PVC | 自动排气、防滴空 | 带针 | 导管长度（mm）：≥1600 | C1423012020000102030 | 0000490 | 无 | 本产品由瓶塞穿刺器保护套、瓶塞穿刺器、进气器件（空气过滤器）、管路、止水夹、三通连接座（选配）、滴管（二通、三通）、滴斗、自动排气装置、自动止液装置、流量调节器、注射件（选配）、药液过滤器（过滤介质孔径2.0μm、3.0μm、5.0μm）、外圆锥接头、输液针（选配）组成；输液针是由连接座、软管、针柄、针管和保护套组成。与药液接触的管路和滴斗采用双层共挤塑结构制成，其内层为聚氨酯材料制成，外层为含避光剂的聚氯乙烯材料。避光光谱范围为290nm～450nm，导管的透光率≤15%，滴斗的透光率≤35%。环氧乙烷灭菌，一次性使用。 | 本产品避光范围290nm～450nm，适用于呋塞米注射液、顺铂注射液、盐酸左氧氟沙星注射液、注射用泮托拉唑钠光敏性药物的输注。 | 三类 | 本产品应储存在无腐蚀性气体，通风良好、干燥、清洁、远离含氯类消毒物品的环境中，本产品在运输过程中要谨防重压，阳光直晒和雪雨浸淋。有效期：2年。 | TPU、ABS
一次性使用输液器 | 中选 | 有增量资格 | 3.08 | 21类 | 微孔过滤避光输液器（不区分材质） | 一次性使用精密过滤避光输液器 | 国械注准20183140525 | 上海正邦医疗科技有限公司 | 上海正邦医疗科技有限公司 | 1.2×32TWSB | BPF-5.0S1CN | 微孔过滤避光输液器 | 非PVC | 自动排气、防滴空 | 带针 | 导管长度（mm）：≥1600 | C1423012020000102030 | 0000518 | 无 | 本产品由瓶塞穿刺器保护套、瓶塞穿刺器、进气器件（空气过滤器）、管路、止水夹、三通连接座（选配）、滴管（二通、三通）、滴斗、自动排气装置、自动止液装置、流量调节器、注射件（选配）、药液过滤器（过滤介质孔径2.0μm、3.0μm、5.0μm）、外圆锥接头、输液针（选配）组成；输液针是由连接座、软管、针柄、针管和保护套组成。与药液接触的管路和滴斗采用双层共挤塑结构制成，其内层为聚氨酯材料制成，外层为含避光剂的聚氯乙烯材料。避光光谱范围为290nm～450nm，导管的透光率≤15%，滴斗的透光率≤35%。环氧乙烷灭菌，一次性使用。 | 本产品避光范围290nm～450nm，适用于呋塞米注射液、顺铂注射液、盐酸左氧氟沙星注射液、注射用泮托拉唑钠光敏性药物的输注。 | 三类 | 本产品应储存在无腐蚀性气体，通风良好、干燥、清洁、远离含氯类消毒物品的环境中，本产品在运输过程中要谨防重压，阳光直晒和雪雨浸淋。有效期：2年。 | TPU、ABS
一次性使用真空采血管 | 中选 | 有增量资格 | 0.69 | 8类 | 柠檬酸钠（枸橼酸钠）凝血试验管（蓝色头盖） | 一次性使用真空采血管————血凝管 | 赣械注准20202220296 | 江西丰临医疗科技股份有限公司 | 江西丰临医疗科技股份有限公司 | 血浆管 | 枸橼酸钠(1:9) PET管 | 柠檬酸钠（枸橼酸钠）凝血试验管（蓝色头盖） | - | 灭菌 | 塑料 | 规格（ml）：2 | C1423022030000710763 | 0000002 | 16971037260211 | 本产品由胶塞、胶塞保护套（可不配）和试管（含或不含添加剂）组成，试管采用玻璃或符合医用要求的塑料（PET）组成，胶塞采用氯化丁基橡胶为原料制成。产品为无菌品。 | 适用于医疗临床配套一次性使用采血针采血检验用。 | 二类 | 产品应贮存在相对湿度不超过80，无腐蚀性气体和通风良好的室内,避免阳光直射和高温多湿。本产品有效期玻璃管为2年，塑料管为1.5年。 | PET
一次性使用真空采血管 | 中选 | 有增量资格 | 0.69 | 11类 | 肝素抗凝管（绿色头盖） | 一次性使用真空采血管————肝素钠管 | 赣械注准20202220296 | 江西丰临医疗科技股份有限公司 | 江西丰临医疗科技股份有限公司 | 血浆管 | 肝素钠管 PET管 | 肝素抗凝管（绿色头盖） | - | 灭菌 | 塑料 | 规格（ml）：5 | C1423022030000710763 | 0000011 | 16971037260181 | 本产品由胶塞、胶塞保护套（可不配）和试管（含或不含添加剂）组成，试管采用玻璃或符合医用要求的塑料（PET）组成，胶塞采用氯化丁基橡胶为原料制成。产品为无菌品。 | 适用于医疗临床配套一次性使用采血针采血检验用。 | 二类 | 产品应贮存在相对湿度不超过80，无腐蚀性气体和通风良好的室内,避免阳光直射和高温多湿。本产品有效期玻璃管为2年，塑料管为1.5年。 | PET
一次性使用真空采血管 | 中选 | 有增量资格 | 0.69 | 13类 | 氟化钠管（灰色头盖） | 一次性使用真空采血管————氟化钠/EDTA | 赣械注准20202220296 | 江西丰临医疗科技股份有限公司 | 江西丰临医疗科技股份有限公司 | 血浆管 | 氟化钠/EDTA PET管 | 氟化钠管（灰色头盖） | - | 灭菌 | 塑料 | 规格（ml）：5 | C1423022030000810763 | 0000006 | 16971037260273 | 本产品由胶塞、胶塞保护套（可不配）和试管（含或不含添加剂）组成，试管采用玻璃或符合医用要求的塑料（PET）组成，胶塞采用氯化丁基橡胶为原料制成。产品为无菌品。 | 适用于医疗临床配套一次性使用采血针采血检验用。 | 二类 | 产品应贮存在相对湿度不超过80，无腐蚀性气体和通风良好的室内,避免阳光直射和高温多湿。本产品有效期玻璃管为2年，塑料管为1.5年。 | PET
一次性使用真空采血管 | 中选 | 有增量资格 | 0.69 | 14类 | 分离胶肝素抗凝管（浅绿色/绿色头盖） | 一次性使用真空采血管————肝素锂/分离胶 | 赣械注准20202220296 | 江西丰临医疗科技股份有限公司 | 江西丰临医疗科技股份有限公司 | 血浆管 | 肝素锂/分离胶 PET管 | 分离胶肝素抗凝管（浅绿色/绿色头盖） | - | 灭菌 | 塑料 | 规格（ml）：5 | C1423022030000810763 | 0000007 | 16971037260297 | 本产品由胶塞、胶塞保护套（可不配）和试管（含或不含添加剂）组成，试管采用玻璃或符合医用要求的塑料（PET）组成，胶塞采用氯化丁基橡胶为原料制成。产品为无菌品。 | 适用于医疗临床配套一次性使用采血针采血检验用。 | 二类 | 产品应贮存在相对湿度不超过80，无腐蚀性气体和通风良好的室内,避免阳光直射和高温多湿。本产品有效期玻璃管为2年，塑料管为1.5年。 | PET
一次性使用真空采血管 | 中选 | 有增量资格 | 0.64 | 9类 | EDTA抗凝管（紫色头盖） | 一次性使用真空采血管————K2+分离胶 | 赣械注准20202220296 | 江西丰临医疗科技股份有限公司 | 江西丰临医疗科技股份有限公司 | 血浆管 | EDTA-K2＋分离胶 PET管 | EDTA抗凝管（紫色头盖） | - | 灭菌 | 塑料 | 规格（ml）：5 | C1423022030000810763 | 0000008 | 16971037260310 | 本产品由胶塞、胶塞保护套（可不配）和试管（含或不含添加剂）组成，试管采用玻璃或符合医用要求的塑料（PET）组成，胶塞采用氯化丁基橡胶为原料制成。产品为无菌品。 | 适用于医疗临床配套一次性使用采血针采血检验用。 | 二类 | 产品应贮存在相对湿度不超过80，无腐蚀性气体和通风良好的室内,避免阳光直射和高温多湿。本产品有效期玻璃管为2年，塑料管为1.5年。 | PET
一次性使用静脉留置针 | 中选 | 有增量资格 | 3.18 | 2类 | 开放式留置针（普通型） | 一次性使用静脉留置针 | 国械注准20173144031 | 河南驼人贝斯特医疗器械有限公司 | 河南驼人贝斯特医疗器械有限公司 | 20G | 蝶式 | 开放式留置针 | 不含DEHP | 普通型 | 不带加药口 | 非耐高压 | C1605011940200304740 | 0000040 | 无 | 本产品由钢针、针座、软管、软管座、护套、铆钉、蝶片、排气接头、加药口盖、加药口、连接管、止流夹、Y式三通（二通）、肝素帽、护帽、防溢塞组成。本产品经环氧乙烷灭菌；一次性使用、无菌、无热原。 | 本产品用于从外周血管系统引入药液或导出血样。 | 三类 | 储存环境:在相对湿度不超过80、无腐蚀性气体、阴凉、干燥、通风良好、清洁的环境内,避免与氯化剂的消毒剂储存在一起；不得重压，以免损坏器械;搬运过程中应轻拿轻放，避免剧烈碰撞，应远高火源和热源,以免发生火灾或导致器械受热变形。 本产品已经环氧乙烷灭菌,有效期三年。 | 不锈钢
一次性使用静脉留置针 | 中选 | 有增量资格 | 3.18 | 2类 | 开放式留置针（普通型） | 一次性使用静脉留置针 | 国械注准20173144031 | 河南驼人贝斯特医疗器械有限公司 | 河南驼人贝斯特医疗器械有限公司 | 16G | 蝶式 | 开放式留置针 | 不含DEHP | 普通型 | 不带加药口 | 非耐高压 | C1605011940200304740 | 0000038 | 无 | 本产品由钢针、针座、软管、软管座、护套、铆钉、蝶片、排气接头、加药口盖、加药口、连接管、止流夹、Y式三通（二通）、肝素帽、护帽、防溢塞组成。本产品经环氧乙烷灭菌；一次性使用、无菌、无热原。 | 本产品用于从外周血管系统引入药液或导出血样。 | 三类 | 储存环境:在相对湿度不超过80、无腐蚀性气体、阴凉、干燥、通风良好、清洁的环境内,避免与氯化剂的消毒剂储存在一起；不得重压，以免损坏器械;搬运过程中应轻拿轻放，避免剧烈碰撞，应远高火源和热源,以免发生火灾或导致器械受热变形。 本产品已经环氧乙烷灭菌,有效期三年。 | 不锈钢
一次性使用静脉留置针 | 中选 | 有增量资格 | 3.18 | 2类 | 开放式留置针（普通型） | 一次性使用静脉留置针 | 国械注准20173144031 | 河南驼人贝斯特医疗器械有限公司 | 河南驼人贝斯特医疗器械有限公司 | 24G | 蝶式 | 开放式留置针 | 不含DEHP | 普通型 | 不带加药口 | 非耐高压 | C1605011940200304740 | 0000042 | 无 | 本产品由钢针、针座、软管、软管座、护套、铆钉、蝶片、排气接头、加药口盖、加药口、连接管、止流夹、Y式三通（二通）、肝素帽、护帽、防溢塞组成。本产品经环氧乙烷灭菌；一次性使用、无菌、无热原。 | 本产品用于从外周血管系统引入药液或导出血样。 | 三类 | 储存环境:在相对湿度不超过80、无腐蚀性气体、阴凉、干燥、通风良好、清洁的环境内,避免与氯化剂的消毒剂储存在一起；不得重压，以免损坏器械;搬运过程中应轻拿轻放，避免剧烈碰撞，应远高火源和热源,以免发生火灾或导致器械受热变形。 本产品已经环氧乙烷灭菌,有效期三年。 | 不锈钢
一次性使用静脉留置针 | 中选 | 有增量资格 | 3.18 | 2类 | 开放式留置针（普通型） | 一次性使用静脉留置针 | 国械注准20173144031 | 河南驼人贝斯特医疗器械有限公司 | 河南驼人贝斯特医疗器械有限公司 | 14G | 蝶式 | 开放式留置针 | 不含DEHP | 普通型 | 不带加药口 | 非耐高压 | C1605011940200304740 | 0000037 | 无 | 本产品由钢针、针座、软管、软管座、护套、铆钉、蝶片、排气接头、加药口盖、加药口、连接管、止流夹、Y式三通（二通）、肝素帽、护帽、防溢塞组成。本产品经环氧乙烷灭菌；一次性使用、无菌、无热原。 | 本产品用于从外周血管系统引入药液或导出血样。 | 三类 | 储存环境:在相对湿度不超过80、无腐蚀性气体、阴凉、干燥、通风良好、清洁的环境内,避免与氯化剂的消毒剂储存在一起；不得重压，以免损坏器械;搬运过程中应轻拿轻放，避免剧烈碰撞，应远高火源和热源,以免发生火灾或导致器械受热变形。 本产品已经环氧乙烷灭菌,有效期三年。 | 不锈钢
一次性使用静脉留置针 | 中选 | 有增量资格 | 3.18 | 2类 | 开放式留置针（普通型） | 一次性使用静脉留置针 | 国械注准20173144031 | 河南驼人贝斯特医疗器械有限公司 | 河南驼人贝斯特医疗器械有限公司 | 22G | 蝶式 | 开放式留置针 | 不含DEHP | 普通型 | 不带加药口 | 非耐高压 | C1605011940200304740 | 0000041 | 无 | 本产品由钢针、针座、软管、软管座、护套、铆钉、蝶片、排气接头、加药口盖、加药口、连接管、止流夹、Y式三通（二通）、肝素帽、护帽、防溢塞组成。本产品经环氧乙烷灭菌；一次性使用、无菌、无热原。 | 本产品用于从外周血管系统引入药液或导出血样。 | 三类 | 储存环境:在相对湿度不超过80、无腐蚀性气体、阴凉、干燥、通风良好、清洁的环境内,避免与氯化剂的消毒剂储存在一起；不得重压，以免损坏器械;搬运过程中应轻拿轻放，避免剧烈碰撞，应远高火源和热源,以免发生火灾或导致器械受热变形。 本产品已经环氧乙烷灭菌,有效期三年。 | 不锈钢
一次性使用静脉留置针 | 中选 | 有增量资格 | 3.18 | 2类 | 开放式留置针（普通型） | 一次性使用静脉留置针 | 国械注准20173144031 | 河南驼人贝斯特医疗器械有限公司 | 河南驼人贝斯特医疗器械有限公司 | 18G | 蝶式 | 开放式留置针 | 不含DEHP | 普通型 | 不带加药口 | 非耐高压 | C1605011940200304740 | 0000039 | 无 | 本产品由钢针、针座、软管、软管座、护套、铆钉、蝶片、排气接头、加药口盖、加药口、连接管、止流夹、Y式三通（二通）、肝素帽、护帽、防溢塞组成。本产品经环氧乙烷灭菌；一次性使用、无菌、无热原。 | 本产品用于从外周血管系统引入药液或导出血样。 | 三类 | 储存环境:在相对湿度不超过80、无腐蚀性气体、阴凉、干燥、通风良好、清洁的环境内,避免与氯化剂的消毒剂储存在一起；不得重压，以免损坏器械;搬运过程中应轻拿轻放，避免剧烈碰撞，应远高火源和热源,以免发生火灾或导致器械受热变形。 本产品已经环氧乙烷灭菌,有效期三年。 | 不锈钢
一次性使用静脉留置针 | 中选 | 有增量资格 | 3.18 | 2类 | 开放式留置针（普通型） | 一次性使用静脉留置针 | 国械注准20173144031 | 河南驼人贝斯特医疗器械有限公司 | 河南驼人贝斯特医疗器械有限公司 | 26G | 蝶式 | 开放式留置针 | 不含DEHP | 普通型 | 不带加药口 | 非耐高压 | C1605011940200304740 | 0000043 | 无 | 本产品由钢针、针座、软管、软管座、护套、铆钉、蝶片、排气接头、加药口盖、加药口、连接管、止流夹、Y式三通（二通）、肝素帽、护帽、防溢塞组成。本产品经环氧乙烷灭菌；一次性使用、无菌、无热原。 | 本产品用于从外周血管系统引入药液或导出血样。 | 三类 | 储存环境:在相对湿度不超过80、无腐蚀性气体、阴凉、干燥、通风良好、清洁的环境内,避免与氯化剂的消毒剂储存在一起；不得重压，以免损坏器械;搬运过程中应轻拿轻放，避免剧烈碰撞，应远高火源和热源,以免发生火灾或导致器械受热变形。 本产品已经环氧乙烷灭菌,有效期三年。 | 不锈钢
一次性使用静脉留置针 | 中选 | 有增量资格 | 22.76 | 3类 | 密闭式留置针（防针刺型，含无针接口式连接件） | 密闭式防针刺伤型静脉留置针 | 国械注准20183140085 | 苏州碧迪医疗器械有限公司 | 苏州碧迪医疗器械有限公司 | 慧玛PEGASUS Y 24GAX0.75IN SS 肝素帽 不含PVC | Y型 | 密闭式留置针（正压） | 不含DEHP | 防针刺型 | 含无针接口式连接件 | - | C1605011940100109013 | 0000076 | 30382903839040 | 产品由护针帽（聚乙烯 ） 导管（聚氨酣、硫酸钡）、金属 模 ( 305不锈钢）、导管度（共聚多酣）、针管 ( 304不锈 钢）、隔离塞（聚异戊二烯、共聚多酣）、针翼座（高压聚 苯乙烯）、针尖保护套（聚碳酸酣、 301 不锈钢）、延 长管（聚氨酣）、大／小封管夹（聚甲醒）、直型或Y型鲁尔接头（聚丙烯、305不锈钢），肝素帽 1个/ 2个） （聚碳酸酣、聚异戊二烯、聚对苯二甲酸)和／或Smar t Si t e？无针密闭输液接头 C l 个/ 2个）（聚氨酣、硅橡胶、聚碳酸酣）和／或端帽（丙烯晴－丁二烯－苯乙烯）组成。采用环氧乙烧灭菌。 | 适用于静脉输液、给药以及采取血液样本 | 三类 | 经灭菌的留置针应贮存在无腐蚀性气体和通风良好的室内。产品有效期：3年 | 不含DEHP，不含PVC
一次性使用静脉留置针 | 中选 | 有增量资格 | 22.76 | 3类 | 密闭式留置针（防针刺型，含无针接口式连接件） | 密闭式防针刺伤型静脉留置针 | 国械注准20183140085 | 苏州碧迪医疗器械有限公司 | 苏州碧迪医疗器械有限公司 | 慧玛PEGASUS Y 20GA X 1.16IN SS 肝素帽 不含PVC | Y型 | 密闭式留置针（正压） | 不含DEHP | 防针刺型 | 含无针接口式连接件 | - | C1605011940100109013 | 0000077 | 30382903838944 | 产品由护针帽（聚乙烯 ） 导管（聚氨酣、硫酸钡）、金属 模 ( 305不锈钢）、导管度（共聚多酣）、针管 ( 304不锈 钢）、隔离塞（聚异戊二烯、共聚多酣）、针翼座（高压聚 苯乙烯）、针尖保护套（聚碳酸酣、 301 不锈钢）、延 长管（聚氨酣）、大／小封管夹（聚甲醒）、直型或Y型鲁尔接头（聚丙烯、305不锈钢），肝素帽 1个/ 2个） （聚碳酸酣、聚异戊二烯、聚对苯二甲酸)和／或Smar t Si t e？无针密闭输液接头 C l 个/ 2个）（聚氨酣、硅橡胶、聚碳酸酣）和／或端帽（丙烯晴－丁二烯－苯乙烯）组成。采用环氧乙烧灭菌。 | 适用于静脉输液、给药以及采取血液样本 | 三类 | 经灭菌的留置针应贮存在无腐蚀性气体和通风良好的室内。产品有效期：3年 | 不含DEHP，不含PVC
一次性使用静脉留置针 | 中选 | 有增量资格 | 22.76 | 3类 | 密闭式留置针（防针刺型，含无针接口式连接件） | 密闭式防针刺伤型静脉留置针 | 国械注准20183140085 | 苏州碧迪医疗器械有限公司 | 苏州碧迪医疗器械有限公司 | 慧玛PEGASUS 18GAX1.16IN SS 不含PVC | 直型 | 密闭式留置针（正压） | 不含DEHP | 防针刺型 | 含无针接口式连接件 | - | C1605011940100109013 | 0000080 | 30382903837503 | 产品由护针帽（聚乙烯 ） 导管（聚氨酣、硫酸钡）、金属 模 ( 305不锈钢）、导管度（共聚多酣）、针管 ( 304不锈 钢）、隔离塞（聚异戊二烯、共聚多酣）、针翼座（高压聚 苯乙烯）、针尖保护套（聚碳酸酣、 301 不锈钢）、延 长管（聚氨酣）、大／小封管夹（聚甲醒）、直型或Y型鲁尔接头（聚丙烯、305不锈钢），肝素帽 1个/ 2个） （聚碳酸酣、聚异戊二烯、聚对苯二甲酸)和／或Smar t Si t e？无针密闭输液接头 C l 个/ 2个）（聚氨酣、硅橡胶、聚碳酸酣）和／或端帽（丙烯晴－丁二烯－苯乙烯）组成。采用环氧乙烧灭菌。 | 适用于静脉输液、给药以及采取血液样本 | 三类 | 经灭菌的留置针应贮存在无腐蚀性气体和通风良好的室内。产品有效期：3年 | 不含DEHP，不含PVC
一次性使用静脉留置针 | 中选 | 有增量资格 | 22.76 | 3类 | 密闭式留置针（防针刺型，含无针接口式连接件） | 密闭式防针刺伤型静脉留置针 | 国械注准20183140085 | 苏州碧迪医疗器械有限公司 | 苏州碧迪医疗器械有限公司 | 慧玛PEGASUS Y 18GA X 1.16IN SS 肝素帽 不含PVC | Y型 | 密闭式留置针（正压） | 不含DEHP | 防针刺型 | 含无针接口式连接件 | - | C1605011940100109013 | 0000081 | 30382903838548 | 产品由护针帽（聚乙烯 ） 导管（聚氨酣、硫酸钡）、金属 模 ( 305不锈钢）、导管度（共聚多酣）、针管 ( 304不锈 钢）、隔离塞（聚异戊二烯、共聚多酣）、针翼座（高压聚 苯乙烯）、针尖保护套（聚碳酸酣、 301 不锈钢）、延 长管（聚氨酣）、大／小封管夹（聚甲醒）、直型或Y型鲁尔接头（聚丙烯、305不锈钢），肝素帽 1个/ 2个） （聚碳酸酣、聚异戊二烯、聚对苯二甲酸)和／或Smar t Si t e？无针密闭输液接头 C l 个/ 2个）（聚氨酣、硅橡胶、聚碳酸酣）和／或端帽（丙烯晴－丁二烯－苯乙烯）组成。采用环氧乙烧灭菌。 | 适用于静脉输液、给药以及采取血液样本 | 三类 | 经灭菌的留置针应贮存在无腐蚀性气体和通风良好的室内。产品有效期：3年 | 不含DEHP，不含PVC
一次性使用静脉留置针 | 中选 | 有增量资格 | 22.76 | 3类 | 密闭式留置针（防针刺型，含无针接口式连接件） | 密闭式防针刺伤型静脉留置针 | 国械注准20183140085 | 苏州碧迪医疗器械有限公司 | 苏州碧迪医疗器械有限公司 | 慧玛PEGASUS Y 22GAX1.0IN SS 肝素帽 不含PVC | Y型 | 密闭式留置针（正压） | 不含DEHP | 防针刺型 | 含无针接口式连接件 | - | C1605011940100109013 | 0000082 | 30382903838845 | 产品由护针帽（聚乙烯 ） 导管（聚氨酣、硫酸钡）、金属 模 ( 305不锈钢）、导管度（共聚多酣）、针管 ( 304不锈 钢）、隔离塞（聚异戊二烯、共聚多酣）、针翼座（高压聚 苯乙烯）、针尖保护套（聚碳酸酣、 301 不锈钢）、延 长管（聚氨酣）、大／小封管夹（聚甲醒）、直型或Y型鲁尔接头（聚丙烯、305不锈钢），肝素帽 1个/ 2个） （聚碳酸酣、聚异戊二烯、聚对苯二甲酸)和／或Smar t Si t e？无针密闭输液接头 C l 个/ 2个）（聚氨酣、硅橡胶、聚碳酸酣）和／或端帽（丙烯晴－丁二烯－苯乙烯）组成。采用环氧乙烧灭菌。 | 适用于静脉输液、给药以及采取血液样本 | 三类 | 经灭菌的留置针应贮存在无腐蚀性气体和通风良好的室内。产品有效期：3年 | 不含DEHP，不含PVC
一次性使用静脉留置针 | 中选 | 有增量资格 | 22.76 | 3类 | 密闭式留置针（防针刺型，含无针接口式连接件） | 密闭式防针刺伤型静脉留置针 | 国械注准20183140085 | 苏州碧迪医疗器械有限公司 | 苏州碧迪医疗器械有限公司 | 慧玛PEGASUS 24GA X 0.75IN SS 不含PVC | 直型 | 密闭式留置针（正压） | 不含DEHP | 防针刺型 | 含无针接口式连接件 | - | C1605011940100109013 | 0000083 | 30382903837107 | 产品由护针帽（聚乙烯 ） 导管（聚氨酣、硫酸钡）、金属 模 ( 305不锈钢）、导管度（共聚多酣）、针管 ( 304不锈 钢）、隔离塞（聚异戊二烯、共聚多酣）、针翼座（高压聚 苯乙烯）、针尖保护套（聚碳酸酣、 301 不锈钢）、延 长管（聚氨酣）、大／小封管夹（聚甲醒）、直型或Y型鲁尔接头（聚丙烯、305不锈钢），肝素帽 1个/ 2个） （聚碳酸酣、聚异戊二烯、聚对苯二甲酸)和／或Smar t Si t e？无针密闭输液接头 C l 个/ 2个）（聚氨酣、硅橡胶、聚碳酸酣）和／或端帽（丙烯晴－丁二烯－苯乙烯）组成。采用环氧乙烧灭菌。 | 适用于静脉输液、给药以及采取血液样本 | 三类 | 经灭菌的留置针应贮存在无腐蚀性气体和通风良好的室内。产品有效期：3年 | 不含DEHP，不含PVC
一次性使用静脉留置针 | 中选 | 有增量资格 | 22.76 | 3类 | 密闭式留置针（防针刺型，含无针接口式连接件） | 密闭式防针刺伤型静脉留置针 | 国械注准20183140085 | 苏州碧迪医疗器械有限公司 | 苏州碧迪医疗器械有限公司 | 慧玛PEGASUS 22GA X 1.0IN SS 不含PVC | 直型 | 密闭式留置针（正压） | 不含DEHP | 防针刺型 | 含无针接口式连接件 | - | C1605011940100109013 | 0000085 | 30382903837305 | 产品由护针帽（聚乙烯 ） 导管（聚氨酣、硫酸钡）、金属 模 ( 305不锈钢）、导管度（共聚多酣）、针管 ( 304不锈 钢）、隔离塞（聚异戊二烯、共聚多酣）、针翼座（高压聚 苯乙烯）、针尖保护套（聚碳酸酣、 301 不锈钢）、延 长管（聚氨酣）、大／小封管夹（聚甲醒）、直型或Y型鲁尔接头（聚丙烯、305不锈钢），肝素帽 1个/ 2个） （聚碳酸酣、聚异戊二烯、聚对苯二甲酸)和／或Smar t Si t e？无针密闭输液接头 C l 个/ 2个）（聚氨酣、硅橡胶、聚碳酸酣）和／或端帽（丙烯晴－丁二烯－苯乙烯）组成。采用环氧乙烧灭菌。 | 适用于静脉输液、给药以及采取血液样本 | 三类 | 经灭菌的留置针应贮存在无腐蚀性气体和通风良好的室内。产品有效期：3年 | 不含DEHP，不含PVC
一次性使用静脉留置针 | 中选 | 有增量资格 | 22.76 | 3类 | 密闭式留置针（防针刺型，含无针接口式连接件） | 密闭式防针刺伤型静脉留置针 | 国械注准20183140085 | 苏州碧迪医疗器械有限公司 | 苏州碧迪医疗器械有限公司 | 慧玛PEGASUS 20GA X 1.16IN SS 不含PVC | 直型 | 密闭式留置针（正压） | 不含DEHP | 防针刺型 | 含无针接口式连接件 | - | C1605011940100109013 | 0000086 | 30382903837404 | 产品由护针帽（聚乙烯 ） 导管（聚氨酣、硫酸钡）、金属 模 ( 305不锈钢）、导管度（共聚多酣）、针管 ( 304不锈 钢）、隔离塞（聚异戊二烯、共聚多酣）、针翼座（高压聚 苯乙烯）、针尖保护套（聚碳酸酣、 301 不锈钢）、延 长管（聚氨酣）、大／小封管夹（聚甲醒）、直型或Y型鲁尔接头（聚丙烯、305不锈钢），肝素帽 1个/ 2个） （聚碳酸酣、聚异戊二烯、聚对苯二甲酸)和／或Smar t Si t e？无针密闭输液接头 C l 个/ 2个）（聚氨酣、硅橡胶、聚碳酸酣）和／或端帽（丙烯晴－丁二烯－苯乙烯）组成。采用环氧乙烧灭菌。 | 适用于静脉输液、给药以及采取血液样本 | 三类 | 经灭菌的留置针应贮存在无腐蚀性气体和通风良好的室内。产品有效期：3年 | 不含DEHP，不含PVC
一次性使用静脉留置针 | 中选 | 有增量资格 | 3.78 | 6类 | 密闭式留置针（普通型，不含无针接口式连接件） | 一次性使用静脉留置针 | 国械注准20173144031 | 河南驼人贝斯特医疗器械有限公司 | 河南驼人贝斯特医疗器械有限公司 | 22G | Y式 | 密闭式留置针（非正压） | 含DEHP | 普通型 | 不含无针接口式连接件 | - | C1605011940200304740 | 0000011 | 无 | 本产品由钢针、针座、软管、软管座、护套、铆钉、蝶片、排气接头、加药口盖、加药口、连接管、止流夹、Y式三通（二通）、肝素帽、护帽、防溢塞组成。本产品经环氧乙烷灭菌；一次性使用、无菌、无热原。 | 本产品用于从外周血管系统引入药液或导出血样。 | 三类 | 储存环境:在相对湿度不超过80、无腐蚀性气体、阴凉、干燥、通风良好、清洁的环境内,避免与氯化剂的消毒剂储存在一起；不得重压，以免损坏器械;搬运过程中应轻拿轻放，避免剧烈碰撞，应远高火源和热源,以免发生火灾或导致器械受热变形。 本产品已经环氧乙烷灭菌,有效期三年。 | 不锈钢
一次性使用静脉留置针 | 中选 | 有增量资格 | 3.78 | 6类 | 密闭式留置针（普通型，不含无针接口式连接件） | 一次性使用静脉留置针 | 国械注准20173144031 | 河南驼人贝斯特医疗器械有限公司 | 河南驼人贝斯特医疗器械有限公司 | 20G | Y式 | 密闭式留置针（非正压） | 含DEHP | 普通型 | 不含无针接口式连接件 | - | C1605011940200304740 | 0000010 | 无 | 本产品由钢针、针座、软管、软管座、护套、铆钉、蝶片、排气接头、加药口盖、加药口、连接管、止流夹、Y式三通（二通）、肝素帽、护帽、防溢塞组成。本产品经环氧乙烷灭菌；一次性使用、无菌、无热原。 | 本产品用于从外周血管系统引入药液或导出血样。 | 三类 | 储存环境:在相对湿度不超过80、无腐蚀性气体、阴凉、干燥、通风良好、清洁的环境内,避免与氯化剂的消毒剂储存在一起；不得重压，以免损坏器械;搬运过程中应轻拿轻放，避免剧烈碰撞，应远高火源和热源,以免发生火灾或导致器械受热变形。 本产品已经环氧乙烷灭菌,有效期三年。 | 不锈钢
一次性使用静脉留置针 | 中选 | 有增量资格 | 3.78 | 6类 | 密闭式留置针（普通型，不含无针接口式连接件） | 一次性使用静脉留置针 | 国械注准20173144031 | 河南驼人贝斯特医疗器械有限公司 | 河南驼人贝斯特医疗器械有限公司 | 16G | Y式 | 密闭式留置针（非正压） | 含DEHP | 普通型 | 不含无针接口式连接件 | - | C1605011940200304740 | 0000008 | 无 | 本产品由钢针、针座、软管、软管座、护套、铆钉、蝶片、排气接头、加药口盖、加药口、连接管、止流夹、Y式三通（二通）、肝素帽、护帽、防溢塞组成。本产品经环氧乙烷灭菌；一次性使用、无菌、无热原。 | 本产品用于从外周血管系统引入药液或导出血样。 | 三类 | 储存环境:在相对湿度不超过80、无腐蚀性气体、阴凉、干燥、通风良好、清洁的环境内,避免与氯化剂的消毒剂储存在一起；不得重压，以免损坏器械;搬运过程中应轻拿轻放，避免剧烈碰撞，应远高火源和热源,以免发生火灾或导致器械受热变形。 本产品已经环氧乙烷灭菌,有效期三年。 | 不锈钢
一次性使用静脉留置针 | 中选 | 有增量资格 | 3.78 | 6类 | 密闭式留置针（普通型，不含无针接口式连接件） | 一次性使用静脉留置针 | 国械注准20173144031 | 河南驼人贝斯特医疗器械有限公司 | 河南驼人贝斯特医疗器械有限公司 | 24G | Y式 | 密闭式留置针（非正压） | 含DEHP | 普通型 | 不含无针接口式连接件 | - | C1605011940200304740 | 0000012 | 无 | 本产品由钢针、针座、软管、软管座、护套、铆钉、蝶片、排气接头、加药口盖、加药口、连接管、止流夹、Y式三通（二通）、肝素帽、护帽、防溢塞组成。本产品经环氧乙烷灭菌；一次性使用、无菌、无热原。 | 本产品用于从外周血管系统引入药液或导出血样。 | 三类 | 储存环境:在相对湿度不超过80、无腐蚀性气体、阴凉、干燥、通风良好、清洁的环境内,避免与氯化剂的消毒剂储存在一起；不得重压，以免损坏器械;搬运过程中应轻拿轻放，避免剧烈碰撞，应远高火源和热源,以免发生火灾或导致器械受热变形。 本产品已经环氧乙烷灭菌,有效期三年。 | 不锈钢
一次性使用静脉留置针 | 中选 | 有增量资格 | 3.78 | 6类 | 密闭式留置针（普通型，不含无针接口式连接件） | 一次性使用静脉留置针 | 国械注准20173144031 | 河南驼人贝斯特医疗器械有限公司 | 河南驼人贝斯特医疗器械有限公司 | 14G | Y式 | 密闭式留置针（非正压） | 含DEHP | 普通型 | 不含无针接口式连接件 | - | C1605011940200304740 | 0000007 | 无 | 本产品由钢针、针座、软管、软管座、护套、铆钉、蝶片、排气接头、加药口盖、加药口、连接管、止流夹、Y式三通（二通）、肝素帽、护帽、防溢塞组成。本产品经环氧乙烷灭菌；一次性使用、无菌、无热原。 | 本产品用于从外周血管系统引入药液或导出血样。 | 三类 | 储存环境:在相对湿度不超过80、无腐蚀性气体、阴凉、干燥、通风良好、清洁的环境内,避免与氯化剂的消毒剂储存在一起；不得重压，以免损坏器械;搬运过程中应轻拿轻放，避免剧烈碰撞，应远高火源和热源,以免发生火灾或导致器械受热变形。 本产品已经环氧乙烷灭菌,有效期三年。 | 不锈钢
一次性使用静脉留置针 | 中选 | 有增量资格 | 3.78 | 6类 | 密闭式留置针（普通型，不含无针接口式连接件） | 一次性使用静脉留置针 | 国械注准20173144031 | 河南驼人贝斯特医疗器械有限公司 | 河南驼人贝斯特医疗器械有限公司 | 26G | Y式 | 密闭式留置针（非正压） | 含DEHP | 普通型 | 不含无针接口式连接件 | - | C1605011940200304740 | 0000013 | 无 | 本产品由钢针、针座、软管、软管座、护套、铆钉、蝶片、排气接头、加药口盖、加药口、连接管、止流夹、Y式三通（二通）、肝素帽、护帽、防溢塞组成。本产品经环氧乙烷灭菌；一次性使用、无菌、无热原。 | 本产品用于从外周血管系统引入药液或导出血样。 | 三类 | 储存环境:在相对湿度不超过80、无腐蚀性气体、阴凉、干燥、通风良好、清洁的环境内,避免与氯化剂的消毒剂储存在一起；不得重压，以免损坏器械;搬运过程中应轻拿轻放，避免剧烈碰撞，应远高火源和热源,以免发生火灾或导致器械受热变形。 本产品已经环氧乙烷灭菌,有效期三年。 | 不锈钢
一次性使用静脉留置针 | 中选 | 有增量资格 | 3.78 | 6类 | 密闭式留置针（普通型，不含无针接口式连接件） | 一次性使用静脉留置针 | 国械注准20173144031 | 河南驼人贝斯特医疗器械有限公司 | 河南驼人贝斯特医疗器械有限公司 | 18G | Y式 | 密闭式留置针（非正压） | 含DEHP | 普通型 | 不含无针接口式连接件 | - | C1605011940200304740 | 0000009 | 无 | 本产品由钢针、针座、软管、软管座、护套、铆钉、蝶片、排气接头、加药口盖、加药口、连接管、止流夹、Y式三通（二通）、肝素帽、护帽、防溢塞组成。本产品经环氧乙烷灭菌；一次性使用、无菌、无热原。 | 本产品用于从外周血管系统引入药液或导出血样。 | 三类 | 储存环境:在相对湿度不超过80、无腐蚀性气体、阴凉、干燥、通风良好、清洁的环境内,避免与氯化剂的消毒剂储存在一起；不得重压，以免损坏器械;搬运过程中应轻拿轻放，避免剧烈碰撞，应远高火源和热源,以免发生火灾或导致器械受热变形。 本产品已经环氧乙烷灭菌,有效期三年。 | 不锈钢
一次性使用输液器 | 中选 | 有增量资格 | 1.82 | 20类 | 微孔过滤输液器（不含DEHP） | 一次性使用精密过滤输液器 | 国械注准20193140661 | 上海正邦医疗科技有限公司 | 上海正邦医疗科技有限公司 | 不带针 | FPF-5.0-S1C | 微孔过滤输液器 | PVC非DEHP | 自动排气、防滴空 | 不带针 | 导管长度（mm）：≥1600 | C1423012020000102030 | 0001976 | 无 | 本产品由瓶塞穿刺器保护套、瓶塞穿刺器（金属穿刺器、钢塑针、带排气管和空气过滤器塑料穿刺器、带空气过滤器及塞子塑料穿刺器）、进气器件（空气过滤器）、管路、止水夹、三通连接座（选配）、滴管（二通、三通）、滴斗、自动排气装置（选配）、自止液药液过滤器（过滤介质孔径2.0μm、3.0μm、5.0μm）、流量调节器、注射件（选配）、外圆锥接头、输液针（选配）组成；输液针是由连接座、软管、针柄、针管和保护套组成。环氧乙烷灭菌，一次性使用。本产品管路材料为TOTM增塑的PVC。 | 本产品适用于重力作用下的静脉输液。 | 三类 | 本产品应储存在无腐蚀性气体，通风良好、干燥、清洁、远离含氯类消毒物品的环境中，本产品在运输过程中要谨防重压，阳光直晒和雪雨浸淋。【有效期限】2年。 | PVC(TOTM增塑不含DEHP)
一次性使用真空采血管 | 中选 | 有增量资格 | 0.54 | 14类 | 分离胶肝素抗凝管（浅绿色/绿色头盖） | 真空采血管————分离胶/肝素钠 | 川械注准20192220020 | 成都瑞琦医疗科技有限责任公司 | 成都瑞琦医疗科技有限责任公司 | （双标签）5ml | 分离胶/肝素钠 | 分离胶肝素抗凝管（浅绿色/绿色头盖） | - | 非灭菌 | 玻璃 | 规格（ml）：5ml | C1423022030001207110 | 0002297 | 16935238814925 | 产品由试管(玻璃或塑料)、胶塞（胶塞外可有塑料防溅帽）、试管内添加剂（不同型号对应不同的添加剂）或无添加剂、附加物（仅限于分离胶型号的产品）组成，分无菌（辐照灭菌）和非无菌产品。 | 产品适用于临床检验静脉血液标本的采集、转运、保存和处理。 | 二类 | 干燥、通风、无腐蚀性气体，应离地离墙≥10cm。2年 | 玻璃
一次性使用真空采血管 | 中选 | 有增量资格 | 0.54 | 14类 | 分离胶肝素抗凝管（浅绿色/绿色头盖） | 真空采血管————分离胶/肝素钠 | 川械注准20192220020 | 成都瑞琦医疗科技有限责任公司 | 成都瑞琦医疗科技有限责任公司 | （双标签）4ml | 分离胶/肝素钠 | 分离胶肝素抗凝管（浅绿色/绿色头盖） | - | 非灭菌 | 玻璃 | 规格（ml）：4 | C1423022030001207110 | 0002497 | / | 产品由试管(玻璃或塑料)、胶塞（胶塞外可有塑料防溅帽）、试管内添加剂（不同型号对应不同的添加剂）或无添加剂、附加物（仅限于分离胶型号的产品）组成，分无菌（辐照灭菌）和非无菌产品。 | 产品适用于临床检验静脉血液标本的采集、转运、保存和处理。 | 二类 | 干燥、通风、无腐蚀性气体，应离地离墙≥10cm。2年 | 玻璃
一次性使用真空采血管 | 中选 | 有增量资格 | 0.54 | 14类 | 分离胶肝素抗凝管（浅绿色/绿色头盖） | 真空采血管————分离胶/肝素钠 | 川械注准20192220020 | 成都瑞琦医疗科技有限责任公司 | 成都瑞琦医疗科技有限责任公司 | （双标签）3ml | 分离胶/肝素钠 | 分离胶肝素抗凝管（浅绿色/绿色头盖） | - | 非灭菌 | 玻璃 | 规格（ml）：3ml | C1423022030001207110 | 0002466 | 16935238801383 | 产品由试管(玻璃或塑料)、胶塞（胶塞外可有塑料防溅帽）、试管内添加剂（不同型号对应不同的添加剂）或无添加剂、附加物（仅限于分离胶型号的产品）组成，分无菌（辐照灭菌）和非无菌产品。 | 产品适用于临床检验静脉血液标本的采集、转运、保存和处理。 | 二类 | 干燥、通风、无腐蚀性气体，应离地离墙≥10cm。2年 | 玻璃
一次性使用真空采血管 | 中选 | 有增量资格 | 0.54 | 14类 | 分离胶肝素抗凝管（浅绿色/绿色头盖） | 真空采血管————分离胶/肝素锂 | 川械注准20192220020 | 成都瑞琦医疗科技有限责任公司 | 成都瑞琦医疗科技有限责任公司 | （双标签）4ml | 分离胶/肝素锂 | 分离胶肝素抗凝管（浅绿色/绿色头盖） | - | 非灭菌 | 玻璃 | 规格（ml）：4ml | C1423022030001207110 | 0002585 | / | 产品由试管(玻璃或塑料)、胶塞（胶塞外可有塑料防溅帽）、试管内添加剂（不同型号对应不同的添加剂）或无添加剂、附加物（仅限于分离胶型号的产品）组成，分无菌（辐照灭菌）和非无菌产品。 | 产品适用于临床检验静脉血液标本的采集、转运、保存和处理。 | 二类 | 干燥、通风、无腐蚀性气体，应离地离墙≥10cm。2年 | 玻璃
一次性使用真空采血管 | 中选 | 有增量资格 | 0.54 | 14类 | 分离胶肝素抗凝管（浅绿色/绿色头盖） | 真空采血管————分离胶/肝素锂 | 川械注准20192220020 | 成都瑞琦医疗科技有限责任公司 | 成都瑞琦医疗科技有限责任公司 | （双标签）3ml | 分离胶/肝素锂 | 分离胶肝素抗凝管（浅绿色/绿色头盖） | - | 非灭菌 | 玻璃 | 规格（ml）：3ml | C1423022030001207110 | 0002480 | / | 产品由试管(玻璃或塑料)、胶塞（胶塞外可有塑料防溅帽）、试管内添加剂（不同型号对应不同的添加剂）或无添加剂、附加物（仅限于分离胶型号的产品）组成，分无菌（辐照灭菌）和非无菌产品。 | 产品适用于临床检验静脉血液标本的采集、转运、保存和处理。 | 二类 | 干燥、通风、无腐蚀性气体，应离地离墙≥10cm。2年 | 玻璃
一次性使用真空采血管 | 中选 | 有增量资格 | 0.54 | 14类 | 分离胶肝素抗凝管（浅绿色/绿色头盖） | 真空采血管————分离胶/肝素锂 | 川械注准20192220020 | 成都瑞琦医疗科技有限责任公司 | 成都瑞琦医疗科技有限责任公司 | （双标签）5ml | 分离胶/肝素锂 | 分离胶肝素抗凝管（浅绿色/绿色头盖） | - | 非灭菌 | 玻璃 | 规格（ml）：5ml | C1423022030001207110 | 0002496 | 16935238814963 | 产品由试管(玻璃或塑料)、胶塞（胶塞外可有塑料防溅帽）、试管内添加剂（不同型号对应不同的添加剂）或无添加剂、附加物（仅限于分离胶型号的产品）组成，分无菌（辐照灭菌）和非无菌产品。 | 产品适用于临床检验静脉血液标本的采集、转运、保存和处理。 | 二类 | 干燥、通风、无腐蚀性气体，应离地离墙≥10cm。2年 | 玻璃
一次性使用静脉留置针 | 中选 | 有增量资格 | 6.5 | 5类 | 密闭式留置针（普通型，含无针接口式连接件） | 一次性使用静脉留置针 | 国械注准20193141896 | 苏州林华医疗器械股份有限公司 | 苏州林华医疗器械股份有限公司 | 24G×0.75IN（0.7×19mm） | ZⅡ-A型 | 密闭式留置针（正压） | 含DEHP | 普通型 | 含无针接口式连接件 | - | C1605011940200400106 | 0000075 | 06934031501530 | 留置针由针管护套、导管组件、针管组件、防针刺装置（正压防针刺型适用）、长导管、止流夹、正压接头及端帽（或端帽Ⅱ）构成，其中导管组件由导管、金属楔、隔离塞和三通导管座组成；针管组件由针管和针座组成；防针刺装置由不锈钢卡片和塑料接头组成；正压接头由内圆锥接头套、长导管连接座、正压装置组成。与药液接触部件原材料：导管由氟化乙烯丙烯共聚物、金属楔由奥氏体不锈钢sus305（1Cr18Ni12)、三通导管座由丙酸纤维素（CAP)、针管由不锈钢0Cr18Ni9、内圆锥接头套和长导管连接座由丙烯腈-丁二烯-苯乙烯三元共聚物、正压装置由硅橡胶制造、端帽Ⅱ由丙烯腈-丁二烯-苯乙烯三元共聚物和聚异戊二烯制造。该产品一次性使用，经环氧乙烷灭菌。 | 该产品供插入人体外周血管静脉系统输液用，留置时间不大于72小时。 | 三类 | 产品应贮存在防潮，无腐蚀性气体和通风良好的室内。有效期3年 | FEP
一次性使用静脉留置针 | 中选 | 有增量资格 | 6.5 | 5类 | 密闭式留置针（普通型，含无针接口式连接件） | 一次性使用静脉留置针 | 国械注准20193141896 | 苏州林华医疗器械股份有限公司 | 苏州林华医疗器械股份有限公司 | 26G×0.63IN（0.6×16mm） | ZⅡ-A型 | 密闭式留置针（正压） | 含DEHP | 普通型 | 含无针接口式连接件 | - | C1605011940200400106 | 0000076 | 06934031501554 | 留置针由针管护套、导管组件、针管组件、防针刺装置（正压防针刺型适用）、长导管、止流夹、正压接头及端帽（或端帽Ⅱ）构成，其中导管组件由导管、金属楔、隔离塞和三通导管座组成；针管组件由针管和针座组成；防针刺装置由不锈钢卡片和塑料接头组成；正压接头由内圆锥接头套、长导管连接座、正压装置组成。与药液接触部件原材料：导管由氟化乙烯丙烯共聚物、金属楔由奥氏体不锈钢sus305（1Cr18Ni12)、三通导管座由丙酸纤维素（CAP)、针管由不锈钢0Cr18Ni9、内圆锥接头套和长导管连接座由丙烯腈-丁二烯-苯乙烯三元共聚物、正压装置由硅橡胶制造、端帽Ⅱ由丙烯腈-丁二烯-苯乙烯三元共聚物和聚异戊二烯制造。该产品一次性使用，经环氧乙烷灭菌。 | 该产品供插入人体外周血管静脉系统输液用，留置时间不大于72小时。 | 三类 | 产品应贮存在防潮，无腐蚀性气体和通风良好的室内。有效期3年 | FEP
一次性使用静脉留置针 | 中选 | 有增量资格 | 6.5 | 5类 | 密闭式留置针（普通型，含无针接口式连接件） | 一次性使用静脉留置针 | 国械注准20193141896 | 苏州林华医疗器械股份有限公司 | 苏州林华医疗器械股份有限公司 | 18G×1.16IN（1.3×30mm） | ZⅡ-B型 | 密闭式留置针（正压） | 含DEHP | 普通型 | 含无针接口式连接件 | - | C1605011940200400106 | 0000065 | 06934031501561 | 留置针由针管护套、导管组件、针管组件、防针刺装置（正压防针刺型适用）、长导管、止流夹、正压接头及端帽（或端帽Ⅱ）构成，其中导管组件由导管、金属楔、隔离塞和三通导管座组成；针管组件由针管和针座组成；防针刺装置由不锈钢卡片和塑料接头组成；正压接头由内圆锥接头套、长导管连接座、正压装置组成。与药液接触部件原材料：导管由氟化乙烯丙烯共聚物、金属楔由奥氏体不锈钢sus305（1Cr18Ni12)、三通导管座由丙酸纤维素（CAP)、针管由不锈钢0Cr18Ni9、内圆锥接头套和长导管连接座由丙烯腈-丁二烯-苯乙烯三元共聚物、正压装置由硅橡胶制造、端帽Ⅱ由丙烯腈-丁二烯-苯乙烯三元共聚物和聚异戊二烯制造。该产品一次性使用，经环氧乙烷灭菌。 | 该产品供插入人体外周血管静脉系统输液用，留置时间不大于72小时。 | 三类 | 产品应贮存在防潮，无腐蚀性气体和通风良好的室内。有效期3年 | FEP
留置针用敷贴 | 中选 | 有增量资格 | 1.39 | 33类 | 留置针用敷贴 | 无菌敷贴 | 鲁械注准20192140505 | 淄博宏康医疗器械有限公司 | 淄博宏康医疗器械有限公司 | 6cm×7cm | 普通型护创膜（敷料） | 聚氨酯 | 8*8cm以下 | - | - | 尺寸大小：6cm×7cm | C1701072160500008184 | 0000008 | MA.156.M0.430437.08L73EZ9 | 普通型护创膜（敷料）由无纺布胶布或聚氨酯薄膜（PU膜）胶布、敷料块、离型纸组成。甲壳素抗菌止血材料贴膜（敷料）由无纺布胶布或聚氨脂薄膜（PU膜）胶布、敷料块、甲壳素（壳聚糖）无纺布、离型纸组成。 | 主要用于手术后切口及创口外敷，输液针、动静脉留置针固定用。 | 二类 | 36个月 | 无纺布或PU膜
留置针用敷贴 | 中选 | 有增量资格 | 0.6 | 33类 | 留置针用敷贴 | 手术切口无菌保护膜————手术切口无菌保护膜 | 鲁械注准20192140504 | 淄博宏康医疗器械有限公司 | 淄博宏康医疗器械有限公司 | 6cm×7cm | 6cm×7cm（普通U型口） | 聚氨酯 | 8*8cm以下 | - | - | 尺寸大小：6cm×7cm | C1701072160300008184 | 0000006 | MA.156.M0.430437.09KPFQ30 | 手术切口无菌保护膜主要由离型纸、手术膜组成，手术膜采用聚乙烯薄膜或聚氨脂薄膜。可带胶带条或PE垃圾收集袋 | 适用于手术切口部位贴用及穿刺保护和留置针固定用。 | 二类 | 36个月 | 聚氨酯
一次性使用输液器 | 中选 | 有增量资格 | 1.82 | 20类 | 微孔过滤输液器（不含DEHP） | 一次性使用精密过滤输液器 | 国械注准20193140661 | 上海正邦医疗科技有限公司 | 上海正邦医疗科技有限公司 | 0.6×22TWLB | FPF-5.0-S1CN | 微孔过滤输液器 | PVC非DEHP | 自动排气、防滴空 | 带针 | 导管长度（mm）：≥1600 | C1423012020000102030 | 0000766 | 16974804623752 | 本产品由瓶塞穿刺器保护套、瓶塞穿刺器（金属穿刺器、钢塑针、带排气管和空气过滤器塑料穿刺器、带空气过滤器及塞子塑料穿刺器）、进气器件（空气过滤器）、管路、止水夹、三通连接座（选配）、滴管（二通、三通）、滴斗、自动排气装置（选配）、自止液药液过滤器（过滤介质孔径2.0μm、3.0μm、5.0μm）、流量调节器、注射件（选配）、外圆锥接头、输液针（选配）组成；输液针是由连接座、软管、针柄、针管和保护套组成。环氧乙烷灭菌，一次性使用。本产品管路材料为TOTM增塑的PVC。 | 本产品适用于重力作用下的静脉输液。 | 三类 | 本产品应储存在无腐蚀性气体，通风良好、干燥、清洁、远离含氯类消毒物品的环境中，本产品在运输过程中要谨防重压，阳光直晒和雪雨浸淋。【有效期限】2年。 | PVC(TOTM增塑不含DEHP)
一次性使用输液器 | 中选 | 有增量资格 | 1.82 | 20类 | 微孔过滤输液器（不含DEHP） | 一次性使用精密过滤输液器 | 国械注准20193140661 | 上海正邦医疗科技有限公司 | 上海正邦医疗科技有限公司 | 1.2×32TWSB | FPF-5.0-S1CN | 微孔过滤输液器 | PVC非DEHP | 自动排气、防滴空 | 带针 | 导管长度（mm）：≥1600 | C1423012020000102030 | 0000782 | 无 | 本产品由瓶塞穿刺器保护套、瓶塞穿刺器（金属穿刺器、钢塑针、带排气管和空气过滤器塑料穿刺器、带空气过滤器及塞子塑料穿刺器）、进气器件（空气过滤器）、管路、止水夹、三通连接座（选配）、滴管（二通、三通）、滴斗、自动排气装置（选配）、自止液药液过滤器（过滤介质孔径2.0μm、3.0μm、5.0μm）、流量调节器、注射件（选配）、外圆锥接头、输液针（选配）组成；输液针是由连接座、软管、针柄、针管和保护套组成。环氧乙烷灭菌，一次性使用。本产品管路材料为TOTM增塑的PVC。 | 本产品适用于重力作用下的静脉输液。 | 三类 | 本产品应储存在无腐蚀性气体，通风良好、干燥、清洁、远离含氯类消毒物品的环境中，本产品在运输过程中要谨防重压，阳光直晒和雪雨浸淋。【有效期限】2年。 | PVC(TOTM增塑不含DEHP)
一次性使用输液器 | 中选 | 有增量资格 | 1.82 | 20类 | 微孔过滤输液器（不含DEHP） | 一次性使用精密过滤输液器 | 国械注准20193140661 | 上海正邦医疗科技有限公司 | 上海正邦医疗科技有限公司 | 0.7×25TWLB | FPF-5.0-S1CN | 微孔过滤输液器 | PVC非DEHP | 自动排气、防滴空 | 带针 | 导管长度（mm）：≥1600 | C1423012020000102030 | 0000770 | 16974804623769 | 本产品由瓶塞穿刺器保护套、瓶塞穿刺器（金属穿刺器、钢塑针、带排气管和空气过滤器塑料穿刺器、带空气过滤器及塞子塑料穿刺器）、进气器件（空气过滤器）、管路、止水夹、三通连接座（选配）、滴管（二通、三通）、滴斗、自动排气装置（选配）、自止液药液过滤器（过滤介质孔径2.0μm、3.0μm、5.0μm）、流量调节器、注射件（选配）、外圆锥接头、输液针（选配）组成；输液针是由连接座、软管、针柄、针管和保护套组成。环氧乙烷灭菌，一次性使用。本产品管路材料为TOTM增塑的PVC。 | 本产品适用于重力作用下的静脉输液。 | 三类 | 本产品应储存在无腐蚀性气体，通风良好、干燥、清洁、远离含氯类消毒物品的环境中，本产品在运输过程中要谨防重压，阳光直晒和雪雨浸淋。【有效期限】2年。 | PVC(TOTM增塑不含DEHP)
一次性使用输液器 | 中选 | 有增量资格 | 1.82 | 20类 | 微孔过滤输液器（不含DEHP） | 一次性使用精密过滤输液器 | 国械注准20193140661 | 上海正邦医疗科技有限公司 | 上海正邦医疗科技有限公司 | 0.55×19RWLB | FPF-5.0-S1CN | 微孔过滤输液器 | PVC非DEHP | 自动排气、防滴空 | 带针 | 导管长度（mm）：≥1600 | C1423012020000102030 | 0000758 | 16974804623745 | 本产品由瓶塞穿刺器保护套、瓶塞穿刺器（金属穿刺器、钢塑针、带排气管和空气过滤器塑料穿刺器、带空气过滤器及塞子塑料穿刺器）、进气器件（空气过滤器）、管路、止水夹、三通连接座（选配）、滴管（二通、三通）、滴斗、自动排气装置（选配）、自止液药液过滤器（过滤介质孔径2.0μm、3.0μm、5.0μm）、流量调节器、注射件（选配）、外圆锥接头、输液针（选配）组成；输液针是由连接座、软管、针柄、针管和保护套组成。环氧乙烷灭菌，一次性使用。本产品管路材料为TOTM增塑的PVC。 | 本产品适用于重力作用下的静脉输液。 | 三类 | 本产品应储存在无腐蚀性气体，通风良好、干燥、清洁、远离含氯类消毒物品的环境中，本产品在运输过程中要谨防重压，阳光直晒和雪雨浸淋。【有效期限】2年。 | PVC(TOTM增塑不含DEHP)
一次性使用输液器 | 中选 | 有增量资格 | 1.82 | 20类 | 微孔过滤输液器（不含DEHP） | 一次性使用精密过滤输液器 | 国械注准20193140661 | 上海正邦医疗科技有限公司 | 上海正邦医疗科技有限公司 | 0.9×28TWLB | FPF-5.0-S1CN | 微孔过滤输液器 | PVC非DEHP | 自动排气、防滴空 | 带针 | 导管长度（mm）：≥1600 | C1423012020000102030 | 0000778 | 无 | 本产品由瓶塞穿刺器保护套、瓶塞穿刺器（金属穿刺器、钢塑针、带排气管和空气过滤器塑料穿刺器、带空气过滤器及塞子塑料穿刺器）、进气器件（空气过滤器）、管路、止水夹、三通连接座（选配）、滴管（二通、三通）、滴斗、自动排气装置（选配）、自止液药液过滤器（过滤介质孔径2.0μm、3.0μm、5.0μm）、流量调节器、注射件（选配）、外圆锥接头、输液针（选配）组成；输液针是由连接座、软管、针柄、针管和保护套组成。环氧乙烷灭菌，一次性使用。本产品管路材料为TOTM增塑的PVC。 | 本产品适用于重力作用下的静脉输液。 | 三类 | 本产品应储存在无腐蚀性气体，通风良好、干燥、清洁、远离含氯类消毒物品的环境中，本产品在运输过程中要谨防重压，阳光直晒和雪雨浸淋。【有效期限】2年。 | PVC(TOTM增塑不含DEHP)
一次性使用输液器 | 中选 | 有增量资格 | 1.82 | 20类 | 微孔过滤输液器（不含DEHP） | 一次性使用精密过滤输液器 | 国械注准20193140661 | 上海正邦医疗科技有限公司 | 上海正邦医疗科技有限公司 | 0.45×16RWLB | FPF-5.0-S1CN | 微孔过滤输液器 | PVC非DEHP | 自动排气、防滴空 | 带针 | 导管长度（mm）：≥1600 | C1423012020000102030 | 0000754 | 无 | 本产品由瓶塞穿刺器保护套、瓶塞穿刺器（金属穿刺器、钢塑针、带排气管和空气过滤器塑料穿刺器、带空气过滤器及塞子塑料穿刺器）、进气器件（空气过滤器）、管路、止水夹、三通连接座（选配）、滴管（二通、三通）、滴斗、自动排气装置（选配）、自止液药液过滤器（过滤介质孔径2.0μm、3.0μm、5.0μm）、流量调节器、注射件（选配）、外圆锥接头、输液针（选配）组成；输液针是由连接座、软管、针柄、针管和保护套组成。环氧乙烷灭菌，一次性使用。本产品管路材料为TOTM增塑的PVC。 | 本产品适用于重力作用下的静脉输液。 | 三类 | 本产品应储存在无腐蚀性气体，通风良好、干燥、清洁、远离含氯类消毒物品的环境中，本产品在运输过程中要谨防重压，阳光直晒和雪雨浸淋。【有效期限】2年。 | PVC(TOTM增塑不含DEHP)
一次性使用输液器 | 中选 | 有增量资格 | 1.82 | 20类 | 微孔过滤输液器（不含DEHP） | 一次性使用精密过滤输液器 | 国械注准20193140661 | 上海正邦医疗科技有限公司 | 上海正邦医疗科技有限公司 | 0.8×27TWLB | FPF-5.0-S1CN | 微孔过滤输液器 | PVC非DEHP | 自动排气、防滴空 | 带针 | 导管长度（mm）：≥1600 | C1423012020000102030 | 0000774 | 16974804623776 | 本产品由瓶塞穿刺器保护套、瓶塞穿刺器（金属穿刺器、钢塑针、带排气管和空气过滤器塑料穿刺器、带空气过滤器及塞子塑料穿刺器）、进气器件（空气过滤器）、管路、止水夹、三通连接座（选配）、滴管（二通、三通）、滴斗、自动排气装置（选配）、自止液药液过滤器（过滤介质孔径2.0μm、3.0μm、5.0μm）、流量调节器、注射件（选配）、外圆锥接头、输液针（选配）组成；输液针是由连接座、软管、针柄、针管和保护套组成。环氧乙烷灭菌，一次性使用。本产品管路材料为TOTM增塑的PVC。 | 本产品适用于重力作用下的静脉输液。 | 三类 | 本产品应储存在无腐蚀性气体，通风良好、干燥、清洁、远离含氯类消毒物品的环境中，本产品在运输过程中要谨防重压，阳光直晒和雪雨浸淋。【有效期限】2年。 | PVC(TOTM增塑不含DEHP)
一次性使用输液器 | 中选 | 有增量资格 | 1.82 | 20类 | 微孔过滤输液器（不含DEHP） | 一次性使用精密过滤输液器 | 国械注准20193140661 | 上海正邦医疗科技有限公司 | 上海正邦医疗科技有限公司 | 0.5×19RWLB | FPF-5.0-S1CN | 微孔过滤输液器 | PVC非DEHP | 自动排气、防滴空 | 带针 | 导管长度（mm）：≥1600 | C1423012020000102030 | 0000762 | 16974804623738 | 本产品由瓶塞穿刺器保护套、瓶塞穿刺器（金属穿刺器、钢塑针、带排气管和空气过滤器塑料穿刺器、带空气过滤器及塞子塑料穿刺器）、进气器件（空气过滤器）、管路、止水夹、三通连接座（选配）、滴管（二通、三通）、滴斗、自动排气装置（选配）、自止液药液过滤器（过滤介质孔径2.0μm、3.0μm、5.0μm）、流量调节器、注射件（选配）、外圆锥接头、输液针（选配）组成；输液针是由连接座、软管、针柄、针管和保护套组成。环氧乙烷灭菌，一次性使用。本产品管路材料为TOTM增塑的PVC。 | 本产品适用于重力作用下的静脉输液。 | 三类 | 本产品应储存在无腐蚀性气体，通风良好、干燥、清洁、远离含氯类消毒物品的环境中，本产品在运输过程中要谨防重压，阳光直晒和雪雨浸淋。【有效期限】2年。 | PVC(TOTM增塑不含DEHP)
一次性使用静脉留置针 | 中选 | 有增量资格 | 6.5 | 5类 | 密闭式留置针（普通型，含无针接口式连接件） | 一次性使用静脉留置针 | 国械注准20193141896 | 苏州林华医疗器械股份有限公司 | 苏州林华医疗器械股份有限公司 | 20G×1.16IN（1.1×30mm） | ZⅡ-B型 | 密闭式留置针（正压） | 含DEHP | 普通型 | 含无针接口式连接件 | - | C1605011940200400106 | 0000066 | 06934031501578 | 留置针由针管护套、导管组件、针管组件、防针刺装置（正压防针刺型适用）、长导管、止流夹、正压接头及端帽（或端帽Ⅱ）构成，其中导管组件由导管、金属楔、隔离塞和三通导管座组成；针管组件由针管和针座组成；防针刺装置由不锈钢卡片和塑料接头组成；正压接头由内圆锥接头套、长导管连接座、正压装置组成。与药液接触部件原材料：导管由氟化乙烯丙烯共聚物、金属楔由奥氏体不锈钢sus305（1Cr18Ni12)、三通导管座由丙酸纤维素（CAP)、针管由不锈钢0Cr18Ni9、内圆锥接头套和长导管连接座由丙烯腈-丁二烯-苯乙烯三元共聚物、正压装置由硅橡胶制造、端帽Ⅱ由丙烯腈-丁二烯-苯乙烯三元共聚物和聚异戊二烯制造。该产品一次性使用，经环氧乙烷灭菌。 | 该产品供插入人体外周血管静脉系统输液用，留置时间不大于72小时。 | 三类 | 产品应贮存在防潮，无腐蚀性气体和通风良好的室内。有效期3年 | FEP
一次性使用静脉留置针 | 中选 | 有增量资格 | 6.5 | 5类 | 密闭式留置针（普通型，含无针接口式连接件） | 一次性使用静脉留置针 | 国械注准20193141896 | 苏州林华医疗器械股份有限公司 | 苏州林华医疗器械股份有限公司 | 22G×0.75IN（0.9×19mm） | ZⅡ-B型 | 密闭式留置针（正压） | 含DEHP | 普通型 | 含无针接口式连接件 | - | C1605011940200400106 | 0000067 | 06934031501608 | 留置针由针管护套、导管组件、针管组件、防针刺装置（正压防针刺型适用）、长导管、止流夹、正压接头及端帽（或端帽Ⅱ）构成，其中导管组件由导管、金属楔、隔离塞和三通导管座组成；针管组件由针管和针座组成；防针刺装置由不锈钢卡片和塑料接头组成；正压接头由内圆锥接头套、长导管连接座、正压装置组成。与药液接触部件原材料：导管由氟化乙烯丙烯共聚物、金属楔由奥氏体不锈钢sus305（1Cr18Ni12)、三通导管座由丙酸纤维素（CAP)、针管由不锈钢0Cr18Ni9、内圆锥接头套和长导管连接座由丙烯腈-丁二烯-苯乙烯三元共聚物、正压装置由硅橡胶制造、端帽Ⅱ由丙烯腈-丁二烯-苯乙烯三元共聚物和聚异戊二烯制造。该产品一次性使用，经环氧乙烷灭菌。 | 该产品供插入人体外周血管静脉系统输液用，留置时间不大于72小时。 | 三类 | 产品应贮存在防潮，无腐蚀性气体和通风良好的室内。有效期3年 | FEP
一次性使用静脉留置针 | 中选 | 有增量资格 | 6.5 | 5类 | 密闭式留置针（普通型，含无针接口式连接件） | 一次性使用静脉留置针 | 国械注准20193141896 | 苏州林华医疗器械股份有限公司 | 苏州林华医疗器械股份有限公司 | 22G×1.00IN（0.9×25mm） | ZⅡ-B型 | 密闭式留置针（正压） | 含DEHP | 普通型 | 含无针接口式连接件 | - | C1605011940200400106 | 0000068 | 06934031501585 | 留置针由针管护套、导管组件、针管组件、防针刺装置（正压防针刺型适用）、长导管、止流夹、正压接头及端帽（或端帽Ⅱ）构成，其中导管组件由导管、金属楔、隔离塞和三通导管座组成；针管组件由针管和针座组成；防针刺装置由不锈钢卡片和塑料接头组成；正压接头由内圆锥接头套、长导管连接座、正压装置组成。与药液接触部件原材料：导管由氟化乙烯丙烯共聚物、金属楔由奥氏体不锈钢sus305（1Cr18Ni12)、三通导管座由丙酸纤维素（CAP)、针管由不锈钢0Cr18Ni9、内圆锥接头套和长导管连接座由丙烯腈-丁二烯-苯乙烯三元共聚物、正压装置由硅橡胶制造、端帽Ⅱ由丙烯腈-丁二烯-苯乙烯三元共聚物和聚异戊二烯制造。该产品一次性使用，经环氧乙烷灭菌。 | 该产品供插入人体外周血管静脉系统输液用，留置时间不大于72小时。 | 三类 | 产品应贮存在防潮，无腐蚀性气体和通风良好的室内。有效期3年 | FEP
一次性使用输液器 | 中选 | 有增量资格 | 1.82 | 20类 | 微孔过滤输液器（不含DEHP） | 一次性使用精密过滤输液器 | 国械注准20193140661 | 上海正邦医疗科技有限公司 | 上海正邦医疗科技有限公司 | 不带针 | FPF-5.0-S1CZ | 微孔过滤输液器 | PVC非DEHP | 自动排气、防滴空 | 不带针 | 导管长度（mm）：≥1600 | C1423012020000102030 | 0002838 | 16974804623943 | 本产品由瓶塞穿刺器保护套、瓶塞穿刺器（金属穿刺器、钢塑针、带排气管和空气过滤器塑料穿刺器、带空气过滤器及塞子塑料穿刺器）、进气器件（空气过滤器）、管路、止水夹、三通连接座（选配）、滴管（二通、三通）、滴斗、自动排气装置（选配）、自止液药液过滤器（过滤介质孔径2.0μm、3.0μm、5.0μm）、流量调节器、注射件（选配）、外圆锥接头、输液针（选配）组成；输液针是由连接座、软管、针柄、针管和保护套组成。环氧乙烷灭菌，一次性使用。本产品管路材料为TOTM增塑的PVC。 | 本产品适用于重力作用下的静脉输液。 | 三类 | 本产品应储存在无腐蚀性气体，通风良好、干燥、清洁、远离含氯类消毒物品的环境中，本产品在运输过程中要谨防重压，阳光直晒和雪雨浸淋。【有效期限】2年。 | PVC(TOTM增塑不含DEHP)
一次性使用静脉留置针 | 中选 | 有增量资格 | 6.5 | 5类 | 密闭式留置针（普通型，含无针接口式连接件） | 一次性使用静脉留置针 | 国械注准20193141896 | 苏州林华医疗器械股份有限公司 | 苏州林华医疗器械股份有限公司 | 24G×0.75IN（0.7×19mm） | ZⅡ-B型 | 密闭式留置针（正压） | 含DEHP | 普通型 | 含无针接口式连接件 | - | C1605011940200400106 | 0000069 | 06934031501592 | 留置针由针管护套、导管组件、针管组件、防针刺装置（正压防针刺型适用）、长导管、止流夹、正压接头及端帽（或端帽Ⅱ）构成，其中导管组件由导管、金属楔、隔离塞和三通导管座组成；针管组件由针管和针座组成；防针刺装置由不锈钢卡片和塑料接头组成；正压接头由内圆锥接头套、长导管连接座、正压装置组成。与药液接触部件原材料：导管由氟化乙烯丙烯共聚物、金属楔由奥氏体不锈钢sus305（1Cr18Ni12)、三通导管座由丙酸纤维素（CAP)、针管由不锈钢0Cr18Ni9、内圆锥接头套和长导管连接座由丙烯腈-丁二烯-苯乙烯三元共聚物、正压装置由硅橡胶制造、端帽Ⅱ由丙烯腈-丁二烯-苯乙烯三元共聚物和聚异戊二烯制造。该产品一次性使用，经环氧乙烷灭菌。 | 该产品供插入人体外周血管静脉系统输液用，留置时间不大于72小时。 | 三类 | 产品应贮存在防潮，无腐蚀性气体和通风良好的室内。有效期3年 | FEP
一次性使用输液器 | 中选 | 有增量资格 | 1.82 | 20类 | 微孔过滤输液器（不含DEHP） | 一次性使用精密过滤输液器 | 国械注准20193140661 | 上海正邦医疗科技有限公司 | 上海正邦医疗科技有限公司 | 0.5×19RWLB | FPF-5.0-S1CZN | 微孔过滤输液器 | PVC非DEHP | 自动排气、防滴空 | 带针 | 导管长度（mm）：≥1600 | C1423012020000102030 | 0001138 | 16974804623783 | 本产品由瓶塞穿刺器保护套、瓶塞穿刺器（金属穿刺器、钢塑针、带排气管和空气过滤器塑料穿刺器、带空气过滤器及塞子塑料穿刺器）、进气器件（空气过滤器）、管路、止水夹、三通连接座（选配）、滴管（二通、三通）、滴斗、自动排气装置（选配）、自止液药液过滤器（过滤介质孔径2.0μm、3.0μm、5.0μm）、流量调节器、注射件（选配）、外圆锥接头、输液针（选配）组成；输液针是由连接座、软管、针柄、针管和保护套组成。环氧乙烷灭菌，一次性使用。本产品管路材料为TOTM增塑的PVC。 | 本产品适用于重力作用下的静脉输液。 | 三类 | 本产品应储存在无腐蚀性气体，通风良好、干燥、清洁、远离含氯类消毒物品的环境中，本产品在运输过程中要谨防重压，阳光直晒和雪雨浸淋。【有效期限】2年。 | PVC(TOTM增塑不含DEHP)
一次性使用输液器 | 中选 | 有增量资格 | 1.82 | 20类 | 微孔过滤输液器（不含DEHP） | 一次性使用精密过滤输液器 | 国械注准20193140661 | 上海正邦医疗科技有限公司 | 上海正邦医疗科技有限公司 | 0.6×22TWLB | FPF-5.0-S1CZN | 微孔过滤输液器 | PVC非DEHP | 自动排气、防滴空 | 带针 | 导管长度（mm）：≥1600 | C1423012020000102030 | 0001139 | 16974804623806 | 本产品由瓶塞穿刺器保护套、瓶塞穿刺器（金属穿刺器、钢塑针、带排气管和空气过滤器塑料穿刺器、带空气过滤器及塞子塑料穿刺器）、进气器件（空气过滤器）、管路、止水夹、三通连接座（选配）、滴管（二通、三通）、滴斗、自动排气装置（选配）、自止液药液过滤器（过滤介质孔径2.0μm、3.0μm、5.0μm）、流量调节器、注射件（选配）、外圆锥接头、输液针（选配）组成；输液针是由连接座、软管、针柄、针管和保护套组成。环氧乙烷灭菌，一次性使用。本产品管路材料为TOTM增塑的PVC。 | 本产品适用于重力作用下的静脉输液。 | 三类 | 本产品应储存在无腐蚀性气体，通风良好、干燥、清洁、远离含氯类消毒物品的环境中，本产品在运输过程中要谨防重压，阳光直晒和雪雨浸淋。【有效期限】2年。 | PVC(TOTM增塑不含DEHP)
一次性使用输液器 | 中选 | 有增量资格 | 1.82 | 20类 | 微孔过滤输液器（不含DEHP） | 一次性使用精密过滤输液器 | 国械注准20193140661 | 上海正邦医疗科技有限公司 | 上海正邦医疗科技有限公司 | 0.55×19RWLB | FPF-5.0-S1CZN | 微孔过滤输液器 | PVC非DEHP | 自动排气、防滴空 | 带针 | 导管长度（mm）：≥1600 | C1423012020000102030 | 0001140 | 16974804623790 | 本产品由瓶塞穿刺器保护套、瓶塞穿刺器（金属穿刺器、钢塑针、带排气管和空气过滤器塑料穿刺器、带空气过滤器及塞子塑料穿刺器）、进气器件（空气过滤器）、管路、止水夹、三通连接座（选配）、滴管（二通、三通）、滴斗、自动排气装置（选配）、自止液药液过滤器（过滤介质孔径2.0μm、3.0μm、5.0μm）、流量调节器、注射件（选配）、外圆锥接头、输液针（选配）组成；输液针是由连接座、软管、针柄、针管和保护套组成。环氧乙烷灭菌，一次性使用。本产品管路材料为TOTM增塑的PVC。 | 本产品适用于重力作用下的静脉输液。 | 三类 | 本产品应储存在无腐蚀性气体，通风良好、干燥、清洁、远离含氯类消毒物品的环境中，本产品在运输过程中要谨防重压，阳光直晒和雪雨浸淋。【有效期限】2年。 | PVC(TOTM增塑不含DEHP)
一次性使用输液器 | 中选 | 有增量资格 | 1.82 | 20类 | 微孔过滤输液器（不含DEHP） | 一次性使用精密过滤输液器 | 国械注准20193140661 | 上海正邦医疗科技有限公司 | 上海正邦医疗科技有限公司 | 0.8×27TWLB | FPF-5.0-S1CZN | 微孔过滤输液器 | PVC非DEHP | 自动排气、防滴空 | 带针 | 导管长度（mm）：≥1600 | C1423012020000102030 | 0001141 | 16974804623820 | 本产品由瓶塞穿刺器保护套、瓶塞穿刺器（金属穿刺器、钢塑针、带排气管和空气过滤器塑料穿刺器、带空气过滤器及塞子塑料穿刺器）、进气器件（空气过滤器）、管路、止水夹、三通连接座（选配）、滴管（二通、三通）、滴斗、自动排气装置（选配）、自止液药液过滤器（过滤介质孔径2.0μm、3.0μm、5.0μm）、流量调节器、注射件（选配）、外圆锥接头、输液针（选配）组成；输液针是由连接座、软管、针柄、针管和保护套组成。环氧乙烷灭菌，一次性使用。本产品管路材料为TOTM增塑的PVC。 | 本产品适用于重力作用下的静脉输液。 | 三类 | 本产品应储存在无腐蚀性气体，通风良好、干燥、清洁、远离含氯类消毒物品的环境中，本产品在运输过程中要谨防重压，阳光直晒和雪雨浸淋。【有效期限】2年。 | PVC(TOTM增塑不含DEHP)
一次性使用输液器 | 中选 | 有增量资格 | 1.82 | 20类 | 微孔过滤输液器（不含DEHP） | 一次性使用精密过滤输液器 | 国械注准20193140661 | 上海正邦医疗科技有限公司 | 上海正邦医疗科技有限公司 | 0.45×16RWLB | FPF-5.0-S1CZN | 微孔过滤输液器 | PVC非DEHP | 自动排气、防滴空 | 带针 | 导管长度（mm）：≥1600 | C1423012020000102030 | 0001142 | 无 | 本产品由瓶塞穿刺器保护套、瓶塞穿刺器（金属穿刺器、钢塑针、带排气管和空气过滤器塑料穿刺器、带空气过滤器及塞子塑料穿刺器）、进气器件（空气过滤器）、管路、止水夹、三通连接座（选配）、滴管（二通、三通）、滴斗、自动排气装置（选配）、自止液药液过滤器（过滤介质孔径2.0μm、3.0μm、5.0μm）、流量调节器、注射件（选配）、外圆锥接头、输液针（选配）组成；输液针是由连接座、软管、针柄、针管和保护套组成。环氧乙烷灭菌，一次性使用。本产品管路材料为TOTM增塑的PVC。 | 本产品适用于重力作用下的静脉输液。 | 三类 | 本产品应储存在无腐蚀性气体，通风良好、干燥、清洁、远离含氯类消毒物品的环境中，本产品在运输过程中要谨防重压，阳光直晒和雪雨浸淋。【有效期限】2年。 | PVC(TOTM增塑不含DEHP)
一次性使用输液器 | 中选 | 有增量资格 | 1.82 | 20类 | 微孔过滤输液器（不含DEHP） | 一次性使用精密过滤输液器 | 国械注准20193140661 | 上海正邦医疗科技有限公司 | 上海正邦医疗科技有限公司 | 0.9×28TWLB | FPF-5.0-S1CZN | 微孔过滤输液器 | PVC非DEHP | 自动排气、防滴空 | 带针 | 导管长度（mm）：≥1600 | C1423012020000102030 | 0001143 | 无 | 本产品由瓶塞穿刺器保护套、瓶塞穿刺器（金属穿刺器、钢塑针、带排气管和空气过滤器塑料穿刺器、带空气过滤器及塞子塑料穿刺器）、进气器件（空气过滤器）、管路、止水夹、三通连接座（选配）、滴管（二通、三通）、滴斗、自动排气装置（选配）、自止液药液过滤器（过滤介质孔径2.0μm、3.0μm、5.0μm）、流量调节器、注射件（选配）、外圆锥接头、输液针（选配）组成；输液针是由连接座、软管、针柄、针管和保护套组成。环氧乙烷灭菌，一次性使用。本产品管路材料为TOTM增塑的PVC。 | 本产品适用于重力作用下的静脉输液。 | 三类 | 本产品应储存在无腐蚀性气体，通风良好、干燥、清洁、远离含氯类消毒物品的环境中，本产品在运输过程中要谨防重压，阳光直晒和雪雨浸淋。【有效期限】2年。 | PVC(TOTM增塑不含DEHP)
一次性使用输液器 | 中选 | 有增量资格 | 1.82 | 20类 | 微孔过滤输液器（不含DEHP） | 一次性使用精密过滤输液器 | 国械注准20193140661 | 上海正邦医疗科技有限公司 | 上海正邦医疗科技有限公司 | 0.7×25TWLB | FPF-5.0-S1CZN | 微孔过滤输液器 | PVC非DEHP | 自动排气、防滴空 | 带针 | 导管长度（mm）：≥1600 | C1423012020000102030 | 0001144 | 16974804623813 | 本产品由瓶塞穿刺器保护套、瓶塞穿刺器（金属穿刺器、钢塑针、带排气管和空气过滤器塑料穿刺器、带空气过滤器及塞子塑料穿刺器）、进气器件（空气过滤器）、管路、止水夹、三通连接座（选配）、滴管（二通、三通）、滴斗、自动排气装置（选配）、自止液药液过滤器（过滤介质孔径2.0μm、3.0μm、5.0μm）、流量调节器、注射件（选配）、外圆锥接头、输液针（选配）组成；输液针是由连接座、软管、针柄、针管和保护套组成。环氧乙烷灭菌，一次性使用。本产品管路材料为TOTM增塑的PVC。 | 本产品适用于重力作用下的静脉输液。 | 三类 | 本产品应储存在无腐蚀性气体，通风良好、干燥、清洁、远离含氯类消毒物品的环境中，本产品在运输过程中要谨防重压，阳光直晒和雪雨浸淋。【有效期限】2年。 | PVC(TOTM增塑不含DEHP)
一次性使用输液器 | 中选 | 有增量资格 | 1.82 | 20类 | 微孔过滤输液器（不含DEHP） | 一次性使用精密过滤输液器 | 国械注准20193140661 | 上海正邦医疗科技有限公司 | 上海正邦医疗科技有限公司 | 1.2×32TWSB | FPF-5.0-S1CZN | 微孔过滤输液器 | PVC非DEHP | 自动排气、防滴空 | 带针 | 导管长度（mm）：≥1600 | C1423012020000102030 | 0001145 | 无 | 本产品由瓶塞穿刺器保护套、瓶塞穿刺器（金属穿刺器、钢塑针、带排气管和空气过滤器塑料穿刺器、带空气过滤器及塞子塑料穿刺器）、进气器件（空气过滤器）、管路、止水夹、三通连接座（选配）、滴管（二通、三通）、滴斗、自动排气装置（选配）、自止液药液过滤器（过滤介质孔径2.0μm、3.0μm、5.0μm）、流量调节器、注射件（选配）、外圆锥接头、输液针（选配）组成；输液针是由连接座、软管、针柄、针管和保护套组成。环氧乙烷灭菌，一次性使用。本产品管路材料为TOTM增塑的PVC。 | 本产品适用于重力作用下的静脉输液。 | 三类 | 本产品应储存在无腐蚀性气体，通风良好、干燥、清洁、远离含氯类消毒物品的环境中，本产品在运输过程中要谨防重压，阳光直晒和雪雨浸淋。【有效期限】2年。 | PVC(TOTM增塑不含DEHP)
一次性使用静脉留置针 | 中选 | 有增量资格 | 6.5 | 5类 | 密闭式留置针（普通型，含无针接口式连接件） | 一次性使用静脉留置针 | 国械注准20193141896 | 苏州林华医疗器械股份有限公司 | 苏州林华医疗器械股份有限公司 | 26G×0.63IN（0.6×16mm） | ZⅡ-B型 | 密闭式留置针（正压） | 含DEHP | 普通型 | 含无针接口式连接件 | - | C1605011940200400106 | 0000070 | 06934031501615 | 留置针由针管护套、导管组件、针管组件、防针刺装置（正压防针刺型适用）、长导管、止流夹、正压接头及端帽（或端帽Ⅱ）构成，其中导管组件由导管、金属楔、隔离塞和三通导管座组成；针管组件由针管和针座组成；防针刺装置由不锈钢卡片和塑料接头组成；正压接头由内圆锥接头套、长导管连接座、正压装置组成。与药液接触部件原材料：导管由氟化乙烯丙烯共聚物、金属楔由奥氏体不锈钢sus305（1Cr18Ni12)、三通导管座由丙酸纤维素（CAP)、针管由不锈钢0Cr18Ni9、内圆锥接头套和长导管连接座由丙烯腈-丁二烯-苯乙烯三元共聚物、正压装置由硅橡胶制造、端帽Ⅱ由丙烯腈-丁二烯-苯乙烯三元共聚物和聚异戊二烯制造。该产品一次性使用，经环氧乙烷灭菌。 | 该产品供插入人体外周血管静脉系统输液用，留置时间不大于72小时。 | 三类 | 产品应贮存在防潮，无腐蚀性气体和通风良好的室内。有效期3年 | FEP
一次性使用真空采血管 | 中选 | 有增量资格 | 0.42 | 11类 | 肝素抗凝管（绿色头盖） | 一次性使用真空采血管————肝素钠 | 粤械注准20202220323 | 深圳美讯医学检验科技有限公司 | 深圳美讯医学检验科技有限公司 | 2ml | 肝素钠（玻璃） | 肝素抗凝管（绿色头盖） | - | 非灭菌 | 玻璃 | 规格（ml）：2ml | C1423022030000609046 | 0000244 | 16975415341080 | 由玻璃或塑料试管、丁基胶塞、安全帽、标签和添加剂、附加物（部分型号无）组成，管内预设真空。 | 本产品为非无菌产品，本产品仅与具有防逆流作用的一次性使用静脉采血针配合使用，用于人体静脉血的收集、运输和存储。 | 二类 | 常温，24个月 | 玻璃
一次性使用真空采血管 | 中选 | 有增量资格 | 0.42 | 11类 | 肝素抗凝管（绿色头盖） | 一次性使用真空采血管————肝素钠 | 粤械注准20202220323 | 深圳美讯医学检验科技有限公司 | 深圳美讯医学检验科技有限公司 | 2ml | 肝素钠(塑料) | 肝素抗凝管（绿色头盖） | - | 非灭菌 | 塑料 | 规格（ml）：2ml | C1423022030000709046 | 0000280 | 16975415341110 | 由玻璃或塑料试管、丁基胶塞、安全帽、标签和添加剂、附加物（部分型号无）组成，管内预设真空。 | 本产品为非无菌产品，本产品仅与具有防逆流作用的一次性使用静脉采血针配合使用，用于人体静脉血的收集、运输和存储。 | 二类 | 常温，12个月 | 塑料
一次性使用真空采血管 | 中选 | 有增量资格 | 0.7 | 7类 | 血清管（橘红色/红色头盖） | 一次性使用真空采血管————血清管(普通管) 塑料管 | 赣械注准20172220082 | 江西瑞邦实业集团有限公司 | 江西瑞邦实业集团有限公司 | （塑料管）7ml | 血清管(普通管) | 血清管（橘红色/红色头盖） | 不含促凝剂 | 灭菌 | 塑料 | 规格（ml）：7ml | C1423022030001007778 | 0000184 | 16972952817238 | 本产品由以丁基橡胶为原料制成的塞子、玻璃（塑料）试管、塑料盖（可不配）、添加剂（或无）组成。经辐照灭菌，产品无菌。 | 本产品与采血针配套供医疗单位临床采血检验用。 | 二类 | 储存条件：通风、干燥室内保存。有效期：1年 | 塑料试管
一次性使用真空采血管 | 中选 | 有增量资格 | 0.7 | 7类 | 血清管（橘红色/红色头盖） | 一次性使用真空采血管————血清管(普通管) 塑料管 | 赣械注准20172220082 | 江西瑞邦实业集团有限公司 | 江西瑞邦实业集团有限公司 | （塑料管）6ml | 血清管(普通管) | 血清管（橘红色/红色头盖） | 不含促凝剂 | 灭菌 | 塑料 | 规格（ml）：6ml | C1423022030001007778 | 0000220 | 16972952817221 | 本产品由以丁基橡胶为原料制成的塞子、玻璃（塑料）试管、塑料盖（可不配）、添加剂（或无）组成。经辐照灭菌，产品无菌。 | 本产品与采血针配套供医疗单位临床采血检验用。 | 二类 | 储存条件：通风、干燥室内保存。有效期：1年 | 塑料试管
一次性使用真空采血管 | 中选 | 有增量资格 | 0.7 | 7类 | 血清管（橘红色/红色头盖） | 一次性使用真空采血管————血清管(普通管) 塑料管 | 赣械注准20172220082 | 江西瑞邦实业集团有限公司 | 江西瑞邦实业集团有限公司 | （塑料管）4ml | 血清管(普通管) | 血清管（橘红色/红色头盖） | 不含促凝剂 | 灭菌 | 塑料 | 规格（ml）：4ml | C1423022030001007778 | 0000222 | 16972952817214 | 本产品由以丁基橡胶为原料制成的塞子、玻璃（塑料）试管、塑料盖（可不配）、添加剂（或无）组成。经辐照灭菌，产品无菌。 | 本产品与采血针配套供医疗单位临床采血检验用。 | 二类 | 储存条件：通风、干燥室内保存。有效期：1年 | 塑料试管
一次性使用真空采血管 | 中选 | 有增量资格 | 0.7 | 7类 | 血清管（橘红色/红色头盖） | 一次性使用真空采血管————血清管(普通管) 塑料管 | 赣械注准20172220082 | 江西瑞邦实业集团有限公司 | 江西瑞邦实业集团有限公司 | （塑料管）3ml | 血清管(普通管) | 血清管（橘红色/红色头盖） | 不含促凝剂 | 灭菌 | 塑料 | 规格（ml）：3ml | C1423022030001007778 | 0000226 | 16972952817207 | 本产品由以丁基橡胶为原料制成的塞子、玻璃（塑料）试管、塑料盖（可不配）、添加剂（或无）组成。经辐照灭菌，产品无菌。 | 本产品与采血针配套供医疗单位临床采血检验用。 | 二类 | 储存条件：通风、干燥室内保存。有效期：1年 | 塑料试管
一次性使用真空采血管 | 中选 | 有增量资格 | 0.7 | 7类 | 血清管（橘红色/红色头盖） | 一次性使用真空采血管————血清管(普通管) 塑料管 | 赣械注准20172220082 | 江西瑞邦实业集团有限公司 | 江西瑞邦实业集团有限公司 | （塑料管）1ml | 血清管(普通管) | 血清管（橘红色/红色头盖） | 不含促凝剂 | 灭菌 | 塑料 | 规格（ml）：1ml | C1423022030001007778 | 0000228 | 16972952817184 | 本产品由以丁基橡胶为原料制成的塞子、玻璃（塑料）试管、塑料盖（可不配）、添加剂（或无）组成。经辐照灭菌，产品无菌。 | 本产品与采血针配套供医疗单位临床采血检验用。 | 二类 | 储存条件：通风、干燥室内保存。有效期：1年 | 塑料试管
一次性使用真空采血管 | 中选 | 有增量资格 | 0.7 | 7类 | 血清管（橘红色/红色头盖） | 一次性使用真空采血管————血清管(普通管) 塑料管 | 赣械注准20172220082 | 江西瑞邦实业集团有限公司 | 江西瑞邦实业集团有限公司 | （塑料管）2ml | 血清管(普通管) | 血清管（橘红色/红色头盖） | 不含促凝剂 | 灭菌 | 塑料 | 规格（ml）：2ml | C1423022030001007778 | 0000200 | 16972952817191 | 本产品由以丁基橡胶为原料制成的塞子、玻璃（塑料）试管、塑料盖（可不配）、添加剂（或无）组成。经辐照灭菌，产品无菌。 | 本产品与采血针配套供医疗单位临床采血检验用。 | 二类 | 储存条件：通风、干燥室内保存。有效期：1年 | 塑料试管
一次性使用真空采血管 | 中选 | 有增量资格 | 0.7 | 7类 | 血清管（橘红色/红色头盖） | 一次性使用真空采血管————血清管(普通管) 塑料管 | 赣械注准20172220082 | 江西瑞邦实业集团有限公司 | 江西瑞邦实业集团有限公司 | （塑料管）5ml | 血清管(普通管) | 血清管（橘红色/红色头盖） | 不含促凝剂 | 灭菌 | 塑料 | 规格（ml）：5ml | C1423022030001007778 | 0000206 | 16972952817016 | 本产品由以丁基橡胶为原料制成的塞子、玻璃（塑料）试管、塑料盖（可不配）、添加剂（或无）组成。经辐照灭菌，产品无菌。 | 本产品与采血针配套供医疗单位临床采血检验用。 | 二类 | 储存条件：通风、干燥室内保存。有效期：1年 | 塑料试管
一次性使用真空采血管 | 中选 | 有增量资格 | 0.42 | 11类 | 肝素抗凝管（绿色头盖） | 一次性使用真空采血管————肝素钠 | 粤械注准20202220323 | 深圳美讯医学检验科技有限公司 | 深圳美讯医学检验科技有限公司 | 3ml | 肝素钠（玻璃） | 肝素抗凝管（绿色头盖） | - | 非灭菌 | 玻璃 | 规格（ml）：3ml | C1423022030000609046 | 0000242 | 16975415341097 | 由玻璃或塑料试管、丁基胶塞、安全帽、标签和添加剂、附加物（部分型号无）组成，管内预设真空。 | 本产品为非无菌产品，本产品仅与具有防逆流作用的一次性使用静脉采血针配合使用，用于人体静脉血的收集、运输和存储。 | 二类 | 常温，24个月 | 玻璃
一次性使用真空采血管 | 中选 | 有增量资格 | 0.42 | 11类 | 肝素抗凝管（绿色头盖） | 一次性使用真空采血管————肝素钠 | 粤械注准20202220323 | 深圳美讯医学检验科技有限公司 | 深圳美讯医学检验科技有限公司 | 3ml | 肝素钠(塑料) | 肝素抗凝管（绿色头盖） | - | 非灭菌 | 塑料 | 规格（ml）：3ml | C1423022030000709046 | 0000231 | 16975415341127 | 由玻璃或塑料试管、丁基胶塞、安全帽、标签和添加剂、附加物（部分型号无）组成，管内预设真空。 | 本产品为非无菌产品，本产品仅与具有防逆流作用的一次性使用静脉采血针配合使用，用于人体静脉血的收集、运输和存储。 | 二类 | 常温，12个月 | 塑料
一次性使用真空采血管 | 中选 | 有增量资格 | 0.42 | 11类 | 肝素抗凝管（绿色头盖） | 一次性使用真空采血管————肝素钠 | 粤械注准20202220323 | 深圳美讯医学检验科技有限公司 | 深圳美讯医学检验科技有限公司 | 4ml | 肝素钠（玻璃） | 肝素抗凝管（绿色头盖） | - | 非灭菌 | 玻璃 | 规格（ml）：4ml | C1423022030000609046 | 0000247 | 16975415341103 | 由玻璃或塑料试管、丁基胶塞、安全帽、标签和添加剂、附加物（部分型号无）组成，管内预设真空。 | 本产品为非无菌产品，本产品仅与具有防逆流作用的一次性使用静脉采血针配合使用，用于人体静脉血的收集、运输和存储。 | 二类 | 常温，24个月 | 玻璃
一次性使用真空采血管 | 中选 | 有增量资格 | 0.42 | 11类 | 肝素抗凝管（绿色头盖） | 一次性使用真空采血管————肝素钠 | 粤械注准20202220323 | 深圳美讯医学检验科技有限公司 | 深圳美讯医学检验科技有限公司 | 4ml | 肝素钠(塑料) | 肝素抗凝管（绿色头盖） | - | 非灭菌 | 塑料 | 规格（ml）：4ml | C1423022030000709046 | 0000285 | 16975415341134 | 由玻璃或塑料试管、丁基胶塞、安全帽、标签和添加剂、附加物（部分型号无）组成，管内预设真空。 | 本产品为非无菌产品，本产品仅与具有防逆流作用的一次性使用静脉采血针配合使用，用于人体静脉血的收集、运输和存储。 | 二类 | 常温，12个月 | 塑料
一次性使用真空采血管 | 中选 | 有增量资格 | 0.42 | 11类 | 肝素抗凝管（绿色头盖） | 一次性使用真空采血管————肝素钠 | 粤械注准20202220323 | 深圳美讯医学检验科技有限公司 | 深圳美讯医学检验科技有限公司 | 5ml | 肝素钠（玻璃） | 肝素抗凝管（绿色头盖） | - | 非灭菌 | 玻璃 | 规格（ml）：5ml | C1423022030000609046 | 0000245 | 16975415342568 | 由玻璃或塑料试管、丁基胶塞、安全帽、标签和添加剂、附加物（部分型号无）组成，管内预设真空。 | 本产品为非无菌产品，本产品仅与具有防逆流作用的一次性使用静脉采血针配合使用，用于人体静脉血的收集、运输和存储。 | 二类 | 常温，24个月 | 玻璃
一次性使用真空采血管 | 中选 | 有增量资格 | 0.42 | 11类 | 肝素抗凝管（绿色头盖） | 一次性使用真空采血管————肝素钠 | 粤械注准20202220323 | 深圳美讯医学检验科技有限公司 | 深圳美讯医学检验科技有限公司 | 5ml | 肝素钠(塑料) | 肝素抗凝管（绿色头盖） | - | 非灭菌 | 塑料 | 规格（ml）：5ml | C1423022030000709046 | 0000276 | 16975415341141 | 由玻璃或塑料试管、丁基胶塞、安全帽、标签和添加剂、附加物（部分型号无）组成，管内预设真空。 | 本产品为非无菌产品，本产品仅与具有防逆流作用的一次性使用静脉采血针配合使用，用于人体静脉血的收集、运输和存储。 | 二类 | 常温，12个月 | 塑料
一次性使用真空采血管 | 中选 | 有增量资格 | 0.7 | 7类 | 血清管（橘红色/红色头盖） | 一次性使用真空采血管————血清管(促凝剂) 塑料管 | 赣械注准20172220082 | 江西瑞邦实业集团有限公司 | 江西瑞邦实业集团有限公司 | （塑料管）7ml | 血清管(促凝剂) | 血清管（橘红色/红色头盖） | 含促凝剂 | 灭菌 | 塑料 | 规格（ml）：7ml | C1423022030001007778 | 0000174 | 16972952817290 | 本产品由以丁基橡胶为原料制成的塞子、玻璃（塑料）试管、塑料盖（可不配）、添加剂（或无）组成。经辐照灭菌，产品无菌。 | 本产品与采血针配套供医疗单位临床采血检验用。 | 二类 | 储存条件：通风、干燥室内保存。有效期：1年 | 塑料试管
一次性使用真空采血管 | 中选 | 有增量资格 | 0.7 | 7类 | 血清管（橘红色/红色头盖） | 一次性使用真空采血管————血清管(促凝剂) 塑料管 | 赣械注准20172220082 | 江西瑞邦实业集团有限公司 | 江西瑞邦实业集团有限公司 | （塑料管）6ml | 血清管(促凝剂) | 血清管（橘红色/红色头盖） | 含促凝剂 | 灭菌 | 塑料 | 规格（ml）：6ml | C1423022030001007778 | 0000177 | 16972952817283 | 本产品由以丁基橡胶为原料制成的塞子、玻璃（塑料）试管、塑料盖（可不配）、添加剂（或无）组成。经辐照灭菌，产品无菌。 | 本产品与采血针配套供医疗单位临床采血检验用。 | 二类 | 储存条件：通风、干燥室内保存。有效期：1年 | 塑料试管
一次性使用真空采血管 | 中选 | 有增量资格 | 0.7 | 7类 | 血清管（橘红色/红色头盖） | 一次性使用真空采血管————血清管(促凝剂) 塑料管 | 赣械注准20172220082 | 江西瑞邦实业集团有限公司 | 江西瑞邦实业集团有限公司 | （塑料管）2ml | 血清管(促凝剂) | 血清管（橘红色/红色头盖） | 含促凝剂 | 灭菌 | 塑料 | 规格（ml）：2ml | C1423022030001007778 | 0000182 | 16972952817252 | 本产品由以丁基橡胶为原料制成的塞子、玻璃（塑料）试管、塑料盖（可不配）、添加剂（或无）组成。经辐照灭菌，产品无菌。 | 本产品与采血针配套供医疗单位临床采血检验用。 | 二类 | 储存条件：通风、干燥室内保存。有效期：1年 | 塑料试管
一次性使用真空采血管 | 中选 | 有增量资格 | 0.7 | 7类 | 血清管（橘红色/红色头盖） | 一次性使用真空采血管————血清管(促凝剂) 塑料管 | 赣械注准20172220082 | 江西瑞邦实业集团有限公司 | 江西瑞邦实业集团有限公司 | （塑料管）3ml | 血清管(促凝剂) | 血清管（橘红色/红色头盖） | 含促凝剂 | 灭菌 | 塑料 | 规格（ml）：3ml | C1423022030001007778 | 0000196 | 16972952817269 | 本产品由以丁基橡胶为原料制成的塞子、玻璃（塑料）试管、塑料盖（可不配）、添加剂（或无）组成。经辐照灭菌，产品无菌。 | 本产品与采血针配套供医疗单位临床采血检验用。 | 二类 | 储存条件：通风、干燥室内保存。有效期：1年 | 塑料试管
一次性使用真空采血管 | 中选 | 有增量资格 | 0.7 | 7类 | 血清管（橘红色/红色头盖） | 一次性使用真空采血管————血清管(促凝剂) 塑料管 | 赣械注准20172220082 | 江西瑞邦实业集团有限公司 | 江西瑞邦实业集团有限公司 | （塑料管）1ml | 血清管(促凝剂) | 血清管（橘红色/红色头盖） | 含促凝剂 | 灭菌 | 塑料 | 规格（ml）：1ml | C1423022030001007778 | 0000208 | 16972952817245 | 本产品由以丁基橡胶为原料制成的塞子、玻璃（塑料）试管、塑料盖（可不配）、添加剂（或无）组成。经辐照灭菌，产品无菌。 | 本产品与采血针配套供医疗单位临床采血检验用。 | 二类 | 储存条件：通风、干燥室内保存。有效期：1年 | 塑料试管
一次性使用真空采血管 | 中选 | 有增量资格 | 0.7 | 7类 | 血清管（橘红色/红色头盖） | 一次性使用真空采血管————血清管(促凝剂) 塑料管 | 赣械注准20172220082 | 江西瑞邦实业集团有限公司 | 江西瑞邦实业集团有限公司 | （塑料管）4ml | 血清管(促凝剂) | 血清管（橘红色/红色头盖） | 含促凝剂 | 灭菌 | 塑料 | 规格（ml）：4ml | C1423022030001007778 | 0000216 | 16972952817276 | 本产品由以丁基橡胶为原料制成的塞子、玻璃（塑料）试管、塑料盖（可不配）、添加剂（或无）组成。经辐照灭菌，产品无菌。 | 本产品与采血针配套供医疗单位临床采血检验用。 | 二类 | 储存条件：通风、干燥室内保存。有效期：1年 | 塑料试管
一次性使用真空采血管 | 中选 | 有增量资格 | 0.7 | 7类 | 血清管（橘红色/红色头盖） | 一次性使用真空采血管————血清管(促凝剂) 塑料管 | 赣械注准20172220082 | 江西瑞邦实业集团有限公司 | 江西瑞邦实业集团有限公司 | （塑料管）5ml | 血清管(促凝剂) | 血清管（橘红色/红色头盖） | 含促凝剂 | 灭菌 | 塑料 | 规格（ml）：5ml | C1423022030001007778 | 0000176 | 16972952817030 | 本产品由以丁基橡胶为原料制成的塞子、玻璃（塑料）试管、塑料盖（可不配）、添加剂（或无）组成。经辐照灭菌，产品无菌。 | 本产品与采血针配套供医疗单位临床采血检验用。 | 二类 | 储存条件：通风、干燥室内保存。有效期：1年 | 塑料试管
一次性使用真空采血管 | 中选 | 有增量资格 | 0.7 | 14类 | 分离胶肝素抗凝管（浅绿色/绿色头盖） | 一次性使用真空采血管————肝素锂/分离胶 | 粤械注准20202220323 | 深圳美讯医学检验科技有限公司 | 深圳美讯医学检验科技有限公司 | 5ml | 肝素锂/分离胶（玻璃） | 分离胶肝素抗凝管（浅绿色/绿色头盖） | - | 非灭菌 | 玻璃 | 规格（ml）：5ml | C1423022030000609046 | 0000187 | 16975415341066 | 由玻璃或塑料试管、丁基胶塞、安全帽、标签和添加剂、附加物（部分型号无）组成，管内预设真空。 | 本产品为非无菌产品，本产品仅与具有防逆流作用的一次性使用静脉采血针配合使用，用于人体静脉血的收集、运输和存储。 | 二类 | 常温，24个月 | 玻璃
一次性使用真空采血管 | 中选 | 有增量资格 | 0.7 | 14类 | 分离胶肝素抗凝管（浅绿色/绿色头盖） | 一次性使用真空采血管————肝素锂/分离胶 | 粤械注准20202220323 | 深圳美讯医学检验科技有限公司 | 深圳美讯医学检验科技有限公司 | 5ml | 肝素锂/分离胶(塑料) | 分离胶肝素抗凝管（浅绿色/绿色头盖） | - | 非灭菌 | 塑料 | 规格（ml）：5ml | C1423022030000709046 | 0000265 | 16975415341073 | 由玻璃或塑料试管、丁基胶塞、安全帽、标签和添加剂、附加物（部分型号无）组成，管内预设真空。 | 本产品为非无菌产品，本产品仅与具有防逆流作用的一次性使用静脉采血针配合使用，用于人体静脉血的收集、运输和存储。 | 二类 | 常温，12个月 | 塑料
一次性使用静脉留置针 | 中选 | 有增量资格 | 4.94 | 4类 | 密闭式留置针（防针刺型，不含无针接口式连接件） | 一次性使用静脉留置针 | 国械注准20153141774 | 苏州林华医疗器械股份有限公司 | 苏州林华医疗器械股份有限公司 | 22G×1.00IN（0.9×25mm） | FII-A | 密闭式留置针（非正压） | 含DEHP | 防针刺型 | 不含无针接口式连接件 | - | C1605011940200200106 | 0000064 | 06934031501073 | 留置针由针管护套、导管组件、针管组件、防针刺组件、长导管组件、止流夹、端帽及肝素帽构成，其中导管组件由导管、金属楔、隔离塞和三通导管座组成；针管组件由槽口针管和槽口针座组成；防针刺组件由不锈钢弹性片和塑料接头组成；长导管组件由长导管和长导管连接座（二通、多通）组成。产品由氟化乙烯丙烯共聚物、奥氏体不锈钢SUS305(1CR18Ni12)、不锈钢0Cr18Ni9、丙酸纤维素（CAP)、聚氯乙烯、聚苯乙烯、丙烯腈-丁二烯-苯乙烯三元共聚物、聚异戊二烯制造。产品经环氧乙烷灭菌，一次性使用。 | 本产品供插入人体外周血管静脉系统输液用，留置时间不大于72小时。 | 三类 | 本产品应贮存在防潮，无腐蚀性气体和通风良好的室内。有效期3年 | FEP
一次性使用静脉留置针 | 中选 | 有增量资格 | 4.94 | 4类 | 密闭式留置针（防针刺型，不含无针接口式连接件） | 一次性使用静脉留置针 | 国械注准20153141774 | 苏州林华医疗器械股份有限公司 | 苏州林华医疗器械股份有限公司 | 18G×1.16IN（1.3×30mm） | FII-A | 密闭式留置针（非正压） | 含DEHP | 防针刺型 | 不含无针接口式连接件 | - | C1605011940200200106 | 0000061 | 06934031501059 | 留置针由针管护套、导管组件、针管组件、防针刺组件、长导管组件、止流夹、端帽及肝素帽构成，其中导管组件由导管、金属楔、隔离塞和三通导管座组成；针管组件由槽口针管和槽口针座组成；防针刺组件由不锈钢弹性片和塑料接头组成；长导管组件由长导管和长导管连接座（二通、多通）组成。产品由氟化乙烯丙烯共聚物、奥氏体不锈钢SUS305(1CR18Ni12)、不锈钢0Cr18Ni9、丙酸纤维素（CAP)、聚氯乙烯、聚苯乙烯、丙烯腈-丁二烯-苯乙烯三元共聚物、聚异戊二烯制造。产品经环氧乙烷灭菌，一次性使用。 | 本产品供插入人体外周血管静脉系统输液用，留置时间不大于72小时。 | 三类 | 本产品应贮存在防潮，无腐蚀性气体和通风良好的室内。有效期3年 | FEP
一次性使用静脉留置针 | 中选 | 有增量资格 | 4.94 | 4类 | 密闭式留置针（防针刺型，不含无针接口式连接件） | 一次性使用静脉留置针 | 国械注准20153141774 | 苏州林华医疗器械股份有限公司 | 苏州林华医疗器械股份有限公司 | 20G×1.16IN（1.1×30mm） | FII-A | 密闭式留置针（非正压） | 含DEHP | 防针刺型 | 不含无针接口式连接件 | - | C1605011940200200106 | 0000062 | 06934031501066 | 留置针由针管护套、导管组件、针管组件、防针刺组件、长导管组件、止流夹、端帽及肝素帽构成，其中导管组件由导管、金属楔、隔离塞和三通导管座组成；针管组件由槽口针管和槽口针座组成；防针刺组件由不锈钢弹性片和塑料接头组成；长导管组件由长导管和长导管连接座（二通、多通）组成。产品由氟化乙烯丙烯共聚物、奥氏体不锈钢SUS305(1CR18Ni12)、不锈钢0Cr18Ni9、丙酸纤维素（CAP)、聚氯乙烯、聚苯乙烯、丙烯腈-丁二烯-苯乙烯三元共聚物、聚异戊二烯制造。产品经环氧乙烷灭菌，一次性使用。 | 本产品供插入人体外周血管静脉系统输液用，留置时间不大于72小时。 | 三类 | 本产品应贮存在防潮，无腐蚀性气体和通风良好的室内。有效期3年 | FEP
留置针用敷贴 | 中选 | 有增量资格 | 0.32 | 33类 | 留置针用敷贴 | 透明敷料贴膜 | 鲁械注准20172140679 | 山东海纯生物科技有限公司 | 山东海纯生物科技有限公司 | 6cm×7cm | 6cm×7cm | 聚氨酯 | 8*8cm以下 | - | - | 尺寸大小：6cm×7cm | C1701072160300001695 | 0000004 | MA.156.M0.430439.09P51H41.C0 | 由PU膜胶布、离型纸或离型膜、胶带和吸收垫（选配件）组成（用于手术、外伤创面时必须含吸收垫）。 | 供手术、外伤创面或留置动、静脉导管贴敷用 | 二类 | 24个月 | 聚氨酯
留置针用敷贴 | 中选 | 有增量资格 | 0.32 | 33类 | 留置针用敷贴 | 透明敷料贴膜 | 鲁械注准20172140679 | 山东海纯生物科技有限公司 | 山东海纯生物科技有限公司 | 6cm×9cm | 6cm×9cm | 聚氨酯 | 8*8cm以下 | - | - | 尺寸大小：6cm×9cm | C1701072160300001695 | 0000005 | MA.156.M0.430439.0SVS2RC5.M230515.L202305D.D20230132.E260514.V250513.C1 | 由PU膜胶布、离型纸或离型膜、胶带和吸收垫（选配件）组成（用于手术、外伤创面时必须含吸收垫）。 | 供手术、外伤创面或留置动、静脉导管贴敷用 | 二类 | 24个月 | 聚氨酯
一次性使用静脉留置针 | 中选 | 有增量资格 | 4.86 | 1类 | 开放式留置针（防针刺型） | 一次性使用留置针 | 国械注准20153141546 | 河南驼人贝斯特医疗器械有限公司 | 河南驼人贝斯特医疗器械有限公司 | 22G | 蝶式防针刺 | 开放式留置针 | 不含DEHP | 防针刺型 | 不带加药口 | 非耐高压 | C1605011940200104740 | 0000390 | 无 | 本产品属于一次性使用，环氧乙烷灭菌。Y式防针刺（二通）由白帽、肝素帽、二通、连接管、止流夹、针座、保护卡、钢针、防溢塞、铆钉、软管、软管座、护套组成；防针刺（三通）由白帽、肝素帽、三通、连接管、止流夹、针座、保护卡、钢针、防溢塞、铆钉、软管、软管座、护套组成；蝶式防针刺型由排气接头、针座、钢针、保护卡、软管座、铆钉、软管、护套组成；蝶式防逆流型由排气接头、针座、钢针、防逆流瓣、软管座、铆钉、软管、护套组成；蝶式防针刺+防逆流型由排气接头、针座、钢针、保护卡、防逆流瓣、软管座、铆钉、软管、护套组成。 | 本产品试用于从患者静脉留置连续输液用，留置时间不超过72小时。 | 三类 | 运输贮存:在无腐蚀性气体、阴凉、干燥﹑通风良好、清洁的环境内，避免与氧化制剂的消毒剂储存在一起:不得重压，以免损坏器械;搬运过程中应轻拿轻放，避免剧烈碰撞，应远离火源和热源,以免发生火灾或导致器械受热变形。 本产品已经环氧乙烷灭菌,有效期三年。 | 不锈钢
一次性使用真空采血管 | 中选 | 有增量资格 | 0.45 | 13类 | 氟化钠管（灰色头盖） | 一次性使用真空采血管————氟化钠/EDTA | 粤械注准20202220323 | 深圳美讯医学检验科技有限公司 | 深圳美讯医学检验科技有限公司 | 2ml | 氟化钠/EDTA（玻璃） | 氟化钠管（灰色头盖） | - | 非灭菌 | 玻璃 | 规格（ml）：2ml | C1423022030000609046 | 0000186 | 16975415340724 | 由玻璃或塑料试管、丁基胶塞、安全帽、标签和添加剂、附加物（部分型号无）组成，管内预设真空。 | 本产品为非无菌产品，本产品仅与具有防逆流作用的一次性使用静脉采血针配合使用，用于人体静脉血的收集、运输和存储。 | 二类 | 常温，24个月 | 玻璃
一次性使用真空采血管 | 中选 | 有增量资格 | 0.45 | 13类 | 氟化钠管（灰色头盖） | 一次性使用真空采血管————氟化钠/EDTA | 粤械注准20202220323 | 深圳美讯医学检验科技有限公司 | 深圳美讯医学检验科技有限公司 | 2ml | 氟化钠/EDTA(塑料) | 氟化钠管（灰色头盖） | - | 非灭菌 | 塑料 | 规格（ml）：2ml | C1423022030000709046 | 0000289 | 16975415340755 | 由玻璃或塑料试管、丁基胶塞、安全帽、标签和添加剂、附加物（部分型号无）组成，管内预设真空。 | 本产品为非无菌产品，本产品仅与具有防逆流作用的一次性使用静脉采血针配合使用，用于人体静脉血的收集、运输和存储。 | 二类 | 常温，12个月 | 塑料
一次性使用静脉留置针 | 中选 | 有增量资格 | 6.21 | 5类 | 密闭式留置针（普通型，含无针接口式连接件） | 一次性使用静脉留置针 | 国械注准20153141532 | 广东百合医疗科技股份有限公司 | 广东百合医疗科技股份有限公司 | 22G,长度（mm）：45 | 无针接头Y型-无针接头+端帽，6252262 | 密闭式留置针（正压） | 不含DEHP | 普通型 | 含无针接口式连接件 | - | C1605011940100406596 | 0000392 | 06938634464636 | 一次性使用静脉留置针由导管组件、针管组件及输液接头组成。其中导管组件由套管、套管座、外延管、外延管接头、阻断装置组成；针管组件由针管、针座、排气接头组成。导管组件的套管、外延管采用聚氨酯制造；套管座、外延管接头、针座采用聚碳酸酯制造；针管采用不锈钢制造；具有X射线不穿透性。产品经环氧乙烷灭菌后应无菌。 | 该产品适用于外周静脉输液和血液样本的采集，留置时间不大于72小时。 | 三类 | 应贮存在阴凉、通风、干燥的地方，防止与腐蚀性气体接触。注意防鼠、防虫、防止包装破损。温度:≤40℃，灭菌有效期为3年 | 聚氨酯（PU）、聚碳酸酯（PC）、不锈钢
一次性使用静脉留置针 | 中选 | 有增量资格 | 6.21 | 5类 | 密闭式留置针（普通型，含无针接口式连接件） | 一次性使用静脉留置针 | 国械注准20153141532 | 广东百合医疗科技股份有限公司 | 广东百合医疗科技股份有限公司 | 26G,长度（mm）：25 | 无针接头Y型-无针接头+端帽，6252632 | 密闭式留置针（正压） | 不含DEHP | 普通型 | 含无针接口式连接件 | - | C1605011940100406596 | 0000409 | 06938634464124 | 一次性使用静脉留置针由导管组件、针管组件及输液接头组成。其中导管组件由套管、套管座、外延管、外延管接头、阻断装置组成；针管组件由针管、针座、排气接头组成。导管组件的套管、外延管采用聚氨酯制造；套管座、外延管接头、针座采用聚碳酸酯制造；针管采用不锈钢制造；具有X射线不穿透性。产品经环氧乙烷灭菌后应无菌。 | 该产品适用于外周静脉输液和血液样本的采集，留置时间不大于72小时。 | 三类 | 应贮存在阴凉、通风、干燥的地方，防止与腐蚀性气体接触。注意防鼠、防虫、防止包装破损。温度:≤40℃，灭菌有效期为3年 | 聚氨酯（PU）、聚碳酸酯（PC）、不锈钢
一次性使用静脉留置针 | 中选 | 有增量资格 | 6.21 | 5类 | 密闭式留置针（普通型，含无针接口式连接件） | 一次性使用静脉留置针 | 国械注准20153141532 | 广东百合医疗科技股份有限公司 | 广东百合医疗科技股份有限公司 | 18G,长度（mm）：30 | 无针接头Y型-肝素帽+无针接头，6251843 | 密闭式留置针（正压） | 不含DEHP | 普通型 | 含无针接口式连接件 | - | C1605011940100406596 | 0000403 | 06938634465572 | 一次性使用静脉留置针由导管组件、针管组件及输液接头组成。其中导管组件由套管、套管座、外延管、外延管接头、阻断装置组成；针管组件由针管、针座、排气接头组成。导管组件的套管、外延管采用聚氨酯制造；套管座、外延管接头、针座采用聚碳酸酯制造；针管采用不锈钢制造；具有X射线不穿透性。产品经环氧乙烷灭菌后应无菌。 | 该产品适用于外周静脉输液和血液样本的采集，留置时间不大于72小时。 | 三类 | 应贮存在阴凉、通风、干燥的地方，防止与腐蚀性气体接触。注意防鼠、防虫、防止包装破损。温度:≤40℃，灭菌有效期为3年 | 聚氨酯（PU）、聚碳酸酯（PC）、不锈钢
一次性使用静脉留置针 | 中选 | 有增量资格 | 6.21 | 5类 | 密闭式留置针（普通型，含无针接口式连接件） | 一次性使用静脉留置针 | 国械注准20153141532 | 广东百合医疗科技股份有限公司 | 广东百合医疗科技股份有限公司 | 26G,长度（mm）：25 | 无针接头Y型-肝素帽+无针接头，6252633 | 密闭式留置针（正压） | 不含DEHP | 普通型 | 含无针接口式连接件 | - | C1605011940100406596 | 0000411 | 06938634464117 | 一次性使用静脉留置针由导管组件、针管组件及输液接头组成。其中导管组件由套管、套管座、外延管、外延管接头、阻断装置组成；针管组件由针管、针座、排气接头组成。导管组件的套管、外延管采用聚氨酯制造；套管座、外延管接头、针座采用聚碳酸酯制造；针管采用不锈钢制造；具有X射线不穿透性。产品经环氧乙烷灭菌后应无菌。 | 该产品适用于外周静脉输液和血液样本的采集，留置时间不大于72小时。 | 三类 | 应贮存在阴凉、通风、干燥的地方，防止与腐蚀性气体接触。注意防鼠、防虫、防止包装破损。温度:≤40℃，灭菌有效期为3年 | 聚氨酯（PU）、聚碳酸酯（PC）、不锈钢
一次性使用静脉留置针 | 中选 | 有增量资格 | 6.21 | 5类 | 密闭式留置针（普通型，含无针接口式连接件） | 一次性使用静脉留置针 | 国械注准20153141532 | 广东百合医疗科技股份有限公司 | 广东百合医疗科技股份有限公司 | 20G,长度（mm）：25 | 无针接头Y型-无针接头+端帽，6252032 | 密闭式留置针（正压） | 不含DEHP | 普通型 | 含无针接口式连接件 | - | C1605011940100406596 | 0000448 | 06938634463721 | 一次性使用静脉留置针由导管组件、针管组件及输液接头组成。其中导管组件由套管、套管座、外延管、外延管接头、阻断装置组成；针管组件由针管、针座、排气接头组成。导管组件的套管、外延管采用聚氨酯制造；套管座、外延管接头、针座采用聚碳酸酯制造；针管采用不锈钢制造；具有X射线不穿透性。产品经环氧乙烷灭菌后应无菌。 | 该产品适用于外周静脉输液和血液样本的采集，留置时间不大于72小时。 | 三类 | 应贮存在阴凉、通风、干燥的地方，防止与腐蚀性气体接触。注意防鼠、防虫、防止包装破损。温度:≤40℃，灭菌有效期为3年 | 聚氨酯（PU）、聚碳酸酯（PC）、不锈钢
一次性使用静脉留置针 | 中选 | 有增量资格 | 6.21 | 5类 | 密闭式留置针（普通型，含无针接口式连接件） | 一次性使用静脉留置针 | 国械注准20153141532 | 广东百合医疗科技股份有限公司 | 广东百合医疗科技股份有限公司 | 24G,长度（mm）：30 | 无针接头Y型-无针接头+端帽，6252442 | 密闭式留置针（正压） | 不含DEHP | 普通型 | 含无针接口式连接件 | - | C1605011940100406596 | 0000294 | 06938634464308 | 一次性使用静脉留置针由导管组件、针管组件及输液接头组成。其中导管组件由套管、套管座、外延管、外延管接头、阻断装置组成；针管组件由针管、针座、排气接头组成。导管组件的套管、外延管采用聚氨酯制造；套管座、外延管接头、针座采用聚碳酸酯制造；针管采用不锈钢制造；具有X射线不穿透性。产品经环氧乙烷灭菌后应无菌。 | 该产品适用于外周静脉输液和血液样本的采集，留置时间不大于72小时。 | 三类 | 应贮存在阴凉、通风、干燥的地方，防止与腐蚀性气体接触。注意防鼠、防虫、防止包装破损。温度:≤40℃，灭菌有效期为3年 | 聚氨酯（PU）、聚碳酸酯（PC）、不锈钢
一次性使用静脉留置针 | 中选 | 有增量资格 | 6.21 | 5类 | 密闭式留置针（普通型，含无针接口式连接件） | 一次性使用静脉留置针 | 国械注准20153141532 | 广东百合医疗科技股份有限公司 | 广东百合医疗科技股份有限公司 | 22G,长度（mm）：19 | 无针接头Y型-无针接头+端帽，6252222 | 密闭式留置针（正压） | 不含DEHP | 普通型 | 含无针接口式连接件 | - | C1605011940100406596 | 0000399 | 06938634464803 | 一次性使用静脉留置针由导管组件、针管组件及输液接头组成。其中导管组件由套管、套管座、外延管、外延管接头、阻断装置组成；针管组件由针管、针座、排气接头组成。导管组件的套管、外延管采用聚氨酯制造；套管座、外延管接头、针座采用聚碳酸酯制造；针管采用不锈钢制造；具有X射线不穿透性。产品经环氧乙烷灭菌后应无菌。 | 该产品适用于外周静脉输液和血液样本的采集，留置时间不大于72小时。 | 三类 | 应贮存在阴凉、通风、干燥的地方，防止与腐蚀性气体接触。注意防鼠、防虫、防止包装破损。温度:≤40℃，灭菌有效期为3年 | 聚氨酯（PU）、聚碳酸酯（PC）、不锈钢
一次性使用静脉留置针 | 中选 | 有增量资格 | 6.21 | 5类 | 密闭式留置针（普通型，含无针接口式连接件） | 一次性使用静脉留置针 | 国械注准20153141532 | 广东百合医疗科技股份有限公司 | 广东百合医疗科技股份有限公司 | 22G,长度（mm）：48 | 无针接头Y型-无针接头+端帽，6252272 | 密闭式留置针（正压） | 不含DEHP | 普通型 | 含无针接口式连接件 | - | C1605011940100406596 | 0000283 | 06938634464551 | 一次性使用静脉留置针由导管组件、针管组件及输液接头组成。其中导管组件由套管、套管座、外延管、外延管接头、阻断装置组成；针管组件由针管、针座、排气接头组成。导管组件的套管、外延管采用聚氨酯制造；套管座、外延管接头、针座采用聚碳酸酯制造；针管采用不锈钢制造；具有X射线不穿透性。产品经环氧乙烷灭菌后应无菌。 | 该产品适用于外周静脉输液和血液样本的采集，留置时间不大于72小时。 | 三类 | 应贮存在阴凉、通风、干燥的地方，防止与腐蚀性气体接触。注意防鼠、防虫、防止包装破损。温度:≤40℃，灭菌有效期为3年 | 聚氨酯（PU）、聚碳酸酯（PC）、不锈钢
一次性使用静脉留置针 | 中选 | 有增量资格 | 6.21 | 5类 | 密闭式留置针（普通型，含无针接口式连接件） | 一次性使用静脉留置针 | 国械注准20153141532 | 广东百合医疗科技股份有限公司 | 广东百合医疗科技股份有限公司 | 20G,长度（mm）：33 | 无针接头Y型-无针接头+端帽，6252052 | 密闭式留置针（正压） | 不含DEHP | 普通型 | 含无针接口式连接件 | - | C1605011940100406596 | 0000374 | 06938634463622 | 一次性使用静脉留置针由导管组件、针管组件及输液接头组成。其中导管组件由套管、套管座、外延管、外延管接头、阻断装置组成；针管组件由针管、针座、排气接头组成。导管组件的套管、外延管采用聚氨酯制造；套管座、外延管接头、针座采用聚碳酸酯制造；针管采用不锈钢制造；具有X射线不穿透性。产品经环氧乙烷灭菌后应无菌。 | 该产品适用于外周静脉输液和血液样本的采集，留置时间不大于72小时。 | 三类 | 应贮存在阴凉、通风、干燥的地方，防止与腐蚀性气体接触。注意防鼠、防虫、防止包装破损。温度:≤40℃，灭菌有效期为3年 | 聚氨酯（PU）、聚碳酸酯（PC）、不锈钢
一次性使用静脉留置针 | 中选 | 有增量资格 | 6.21 | 5类 | 密闭式留置针（普通型，含无针接口式连接件） | 一次性使用静脉留置针 | 国械注准20153141532 | 广东百合医疗科技股份有限公司 | 广东百合医疗科技股份有限公司 | 24G,长度（mm）：19 | 无针接头Y型-无针接头+端帽，6252422 | 密闭式留置针（正压） | 不含DEHP | 普通型 | 含无针接口式连接件 | - | C1605011940100406596 | 0000422 | 06938634488113 | 一次性使用静脉留置针由导管组件、针管组件及输液接头组成。其中导管组件由套管、套管座、外延管、外延管接头、阻断装置组成；针管组件由针管、针座、排气接头组成。导管组件的套管、外延管采用聚氨酯制造；套管座、外延管接头、针座采用聚碳酸酯制造；针管采用不锈钢制造；具有X射线不穿透性。产品经环氧乙烷灭菌后应无菌。 | 该产品适用于外周静脉输液和血液样本的采集，留置时间不大于72小时。 | 三类 | 应贮存在阴凉、通风、干燥的地方，防止与腐蚀性气体接触。注意防鼠、防虫、防止包装破损。温度:≤40℃，灭菌有效期为3年 | 聚氨酯（PU）、聚碳酸酯（PC）、不锈钢
一次性使用静脉留置针 | 中选 | 有增量资格 | 6.21 | 5类 | 密闭式留置针（普通型，含无针接口式连接件） | 一次性使用静脉留置针 | 国械注准20153141532 | 广东百合医疗科技股份有限公司 | 广东百合医疗科技股份有限公司 | 22G,长度（mm）：48 | 无针接头Y型-肝素帽+无针接头，6252273 | 密闭式留置针（正压） | 不含DEHP | 普通型 | 含无针接口式连接件 | - | C1605011940100406596 | 0000433 | 06938634464544 | 一次性使用静脉留置针由导管组件、针管组件及输液接头组成。其中导管组件由套管、套管座、外延管、外延管接头、阻断装置组成；针管组件由针管、针座、排气接头组成。导管组件的套管、外延管采用聚氨酯制造；套管座、外延管接头、针座采用聚碳酸酯制造；针管采用不锈钢制造；具有X射线不穿透性。产品经环氧乙烷灭菌后应无菌。 | 该产品适用于外周静脉输液和血液样本的采集，留置时间不大于72小时。 | 三类 | 应贮存在阴凉、通风、干燥的地方，防止与腐蚀性气体接触。注意防鼠、防虫、防止包装破损。温度:≤40℃，灭菌有效期为3年 | 聚氨酯（PU）、聚碳酸酯（PC）、不锈钢
一次性使用静脉留置针 | 中选 | 有增量资格 | 6.21 | 5类 | 密闭式留置针（普通型，含无针接口式连接件） | 一次性使用静脉留置针 | 国械注准20153141532 | 广东百合医疗科技股份有限公司 | 广东百合医疗科技股份有限公司 | 26G,长度（mm）：19 | 无针接头Y型-肝素帽+无针接头，6252623 | 密闭式留置针（正压） | 不含DEHP | 普通型 | 含无针接口式连接件 | - | C1605011940100406596 | 0000371 | 06938634464193 | 一次性使用静脉留置针由导管组件、针管组件及输液接头组成。其中导管组件由套管、套管座、外延管、外延管接头、阻断装置组成；针管组件由针管、针座、排气接头组成。导管组件的套管、外延管采用聚氨酯制造；套管座、外延管接头、针座采用聚碳酸酯制造；针管采用不锈钢制造；具有X射线不穿透性。产品经环氧乙烷灭菌后应无菌。 | 该产品适用于外周静脉输液和血液样本的采集，留置时间不大于72小时。 | 三类 | 应贮存在阴凉、通风、干燥的地方，防止与腐蚀性气体接触。注意防鼠、防虫、防止包装破损。温度:≤40℃，灭菌有效期为3年 | 聚氨酯（PU）、聚碳酸酯（PC）、不锈钢
一次性使用静脉留置针 | 中选 | 有增量资格 | 6.21 | 5类 | 密闭式留置针（普通型，含无针接口式连接件） | 一次性使用静脉留置针 | 国械注准20153141532 | 广东百合医疗科技股份有限公司 | 广东百合医疗科技股份有限公司 | 22G,长度（mm）：30 | 无针接头Y型-无针接头+端帽，6252242 | 密闭式留置针（正压） | 不含DEHP | 普通型 | 含无针接口式连接件 | - | C1605011940100406596 | 0000335 | 06938634464711 | 一次性使用静脉留置针由导管组件、针管组件及输液接头组成。其中导管组件由套管、套管座、外延管、外延管接头、阻断装置组成；针管组件由针管、针座、排气接头组成。导管组件的套管、外延管采用聚氨酯制造；套管座、外延管接头、针座采用聚碳酸酯制造；针管采用不锈钢制造；具有X射线不穿透性。产品经环氧乙烷灭菌后应无菌。 | 该产品适用于外周静脉输液和血液样本的采集，留置时间不大于72小时。 | 三类 | 应贮存在阴凉、通风、干燥的地方，防止与腐蚀性气体接触。注意防鼠、防虫、防止包装破损。温度:≤40℃，灭菌有效期为3年 | 聚氨酯（PU）、聚碳酸酯（PC）、不锈钢
一次性使用静脉留置针 | 中选 | 有增量资格 | 6.21 | 5类 | 密闭式留置针（普通型，含无针接口式连接件） | 一次性使用静脉留置针 | 国械注准20153141532 | 广东百合医疗科技股份有限公司 | 广东百合医疗科技股份有限公司 | 20G,长度（mm）：30 | 无针接头Y型-无针接头+端帽，6252042 | 密闭式留置针（正压） | 不含DEHP | 普通型 | 含无针接口式连接件 | - | C1605011940100406596 | 0000313 | 06938634487871 | 一次性使用静脉留置针由导管组件、针管组件及输液接头组成。其中导管组件由套管、套管座、外延管、外延管接头、阻断装置组成；针管组件由针管、针座、排气接头组成。导管组件的套管、外延管采用聚氨酯制造；套管座、外延管接头、针座采用聚碳酸酯制造；针管采用不锈钢制造；具有X射线不穿透性。产品经环氧乙烷灭菌后应无菌。 | 该产品适用于外周静脉输液和血液样本的采集，留置时间不大于72小时。 | 三类 | 应贮存在阴凉、通风、干燥的地方，防止与腐蚀性气体接触。注意防鼠、防虫、防止包装破损。温度:≤40℃，灭菌有效期为3年 | 聚氨酯（PU）、聚碳酸酯（PC）、不锈钢
一次性使用静脉留置针 | 中选 | 有增量资格 | 6.21 | 5类 | 密闭式留置针（普通型，含无针接口式连接件） | 一次性使用静脉留置针 | 国械注准20153141532 | 广东百合医疗科技股份有限公司 | 广东百合医疗科技股份有限公司 | 18G,长度（mm）：64 | 无针接头Y型-肝素帽+无针接头，62518A3 | 密闭式留置针（正压） | 不含DEHP | 普通型 | 含无针接口式连接件 | - | C1605011940100406596 | 0000417 | 06938634463790 | 一次性使用静脉留置针由导管组件、针管组件及输液接头组成。其中导管组件由套管、套管座、外延管、外延管接头、阻断装置组成；针管组件由针管、针座、排气接头组成。导管组件的套管、外延管采用聚氨酯制造；套管座、外延管接头、针座采用聚碳酸酯制造；针管采用不锈钢制造；具有X射线不穿透性。产品经环氧乙烷灭菌后应无菌。 | 该产品适用于外周静脉输液和血液样本的采集，留置时间不大于72小时。 | 三类 | 应贮存在阴凉、通风、干燥的地方，防止与腐蚀性气体接触。注意防鼠、防虫、防止包装破损。温度:≤40℃，灭菌有效期为3年 | 聚氨酯（PU）、聚碳酸酯（PC）、不锈钢
一次性使用静脉留置针 | 中选 | 有增量资格 | 6.21 | 5类 | 密闭式留置针（普通型，含无针接口式连接件） | 一次性使用静脉留置针 | 国械注准20153141532 | 广东百合医疗科技股份有限公司 | 广东百合医疗科技股份有限公司 | 24G,长度（mm）：14 | 无针接头Y型-无针接头+端帽，6252412 | 密闭式留置针（正压） | 不含DEHP | 普通型 | 含无针接口式连接件 | - | C1605011940100406596 | 0000516 | 06938634464476 | 一次性使用静脉留置针由导管组件、针管组件及输液接头组成。其中导管组件由套管、套管座、外延管、外延管接头、阻断装置组成；针管组件由针管、针座、排气接头组成。导管组件的套管、外延管采用聚氨酯制造；套管座、外延管接头、针座采用聚碳酸酯制造；针管采用不锈钢制造；具有X射线不穿透性。产品经环氧乙烷灭菌后应无菌。 | 该产品适用于外周静脉输液和血液样本的采集，留置时间不大于72小时。 | 三类 | 应贮存在阴凉、通风、干燥的地方，防止与腐蚀性气体接触。注意防鼠、防虫、防止包装破损。温度:≤40℃，灭菌有效期为3年 | 聚氨酯（PU）、聚碳酸酯（PC）、不锈钢
一次性使用静脉留置针 | 中选 | 有增量资格 | 6.21 | 5类 | 密闭式留置针（普通型，含无针接口式连接件） | 一次性使用静脉留置针 | 国械注准20153141532 | 广东百合医疗科技股份有限公司 | 广东百合医疗科技股份有限公司 | 22G,长度（mm）：30 | 无针接头Y型-肝素帽+无针接头，6252243 | 密闭式留置针（正压） | 不含DEHP | 普通型 | 含无针接口式连接件 | - | C1605011940100406596 | 0000440 | 06938634464704 | 一次性使用静脉留置针由导管组件、针管组件及输液接头组成。其中导管组件由套管、套管座、外延管、外延管接头、阻断装置组成；针管组件由针管、针座、排气接头组成。导管组件的套管、外延管采用聚氨酯制造；套管座、外延管接头、针座采用聚碳酸酯制造；针管采用不锈钢制造；具有X射线不穿透性。产品经环氧乙烷灭菌后应无菌。 | 该产品适用于外周静脉输液和血液样本的采集，留置时间不大于72小时。 | 三类 | 应贮存在阴凉、通风、干燥的地方，防止与腐蚀性气体接触。注意防鼠、防虫、防止包装破损。温度:≤40℃，灭菌有效期为3年 | 聚氨酯（PU）、聚碳酸酯（PC）、不锈钢
一次性使用静脉留置针 | 中选 | 有增量资格 | 6.21 | 5类 | 密闭式留置针（普通型，含无针接口式连接件） | 一次性使用静脉留置针 | 国械注准20153141532 | 广东百合医疗科技股份有限公司 | 广东百合医疗科技股份有限公司 | 18G,长度（mm）：33 | 无针接头Y型-无针接头+端帽，6251852 | 密闭式留置针（正压） | 不含DEHP | 普通型 | 含无针接口式连接件 | - | C1605011940100406596 | 0000398 | 06938634465534 | 一次性使用静脉留置针由导管组件、针管组件及输液接头组成。其中导管组件由套管、套管座、外延管、外延管接头、阻断装置组成；针管组件由针管、针座、排气接头组成。导管组件的套管、外延管采用聚氨酯制造；套管座、外延管接头、针座采用聚碳酸酯制造；针管采用不锈钢制造；具有X射线不穿透性。产品经环氧乙烷灭菌后应无菌。 | 该产品适用于外周静脉输液和血液样本的采集，留置时间不大于72小时。 | 三类 | 应贮存在阴凉、通风、干燥的地方，防止与腐蚀性气体接触。注意防鼠、防虫、防止包装破损。温度:≤40℃，灭菌有效期为3年 | 聚氨酯（PU）、聚碳酸酯（PC）、不锈钢
一次性使用静脉留置针 | 中选 | 有增量资格 | 6.21 | 5类 | 密闭式留置针（普通型，含无针接口式连接件） | 一次性使用静脉留置针 | 国械注准20153141532 | 广东百合医疗科技股份有限公司 | 广东百合医疗科技股份有限公司 | 22G,长度（mm）：25 | 无针接头Y型-无针接头+端帽，6252232 | 密闭式留置针（正压） | 不含DEHP | 普通型 | 含无针接口式连接件 | - | C1605011940100406596 | 0000282 | 06938634487994 | 一次性使用静脉留置针由导管组件、针管组件及输液接头组成。其中导管组件由套管、套管座、外延管、外延管接头、阻断装置组成；针管组件由针管、针座、排气接头组成。导管组件的套管、外延管采用聚氨酯制造；套管座、外延管接头、针座采用聚碳酸酯制造；针管采用不锈钢制造；具有X射线不穿透性。产品经环氧乙烷灭菌后应无菌。 | 该产品适用于外周静脉输液和血液样本的采集，留置时间不大于72小时。 | 三类 | 应贮存在阴凉、通风、干燥的地方，防止与腐蚀性气体接触。注意防鼠、防虫、防止包装破损。温度:≤40℃，灭菌有效期为3年 | 聚氨酯（PU）、聚碳酸酯（PC）、不锈钢
一次性使用静脉留置针 | 中选 | 有增量资格 | 6.21 | 5类 | 密闭式留置针（普通型，含无针接口式连接件） | 一次性使用静脉留置针 | 国械注准20153141532 | 广东百合医疗科技股份有限公司 | 广东百合医疗科技股份有限公司 | 20G,长度（mm）：33 | 无针接头Y型-肝素帽+无针接头，6252053 | 密闭式留置针（正压） | 不含DEHP | 普通型 | 含无针接口式连接件 | - | C1605011940100406596 | 0000406 | 06938634463615 | 一次性使用静脉留置针由导管组件、针管组件及输液接头组成。其中导管组件由套管、套管座、外延管、外延管接头、阻断装置组成；针管组件由针管、针座、排气接头组成。导管组件的套管、外延管采用聚氨酯制造；套管座、外延管接头、针座采用聚碳酸酯制造；针管采用不锈钢制造；具有X射线不穿透性。产品经环氧乙烷灭菌后应无菌。 | 该产品适用于外周静脉输液和血液样本的采集，留置时间不大于72小时。 | 三类 | 应贮存在阴凉、通风、干燥的地方，防止与腐蚀性气体接触。注意防鼠、防虫、防止包装破损。温度:≤40℃，灭菌有效期为3年 | 聚氨酯（PU）、聚碳酸酯（PC）、不锈钢
一次性使用静脉留置针 | 中选 | 有增量资格 | 6.21 | 5类 | 密闭式留置针（普通型，含无针接口式连接件） | 一次性使用静脉留置针 | 国械注准20153141532 | 广东百合医疗科技股份有限公司 | 广东百合医疗科技股份有限公司 | 18G,长度（mm）：33 | 无针接头Y型-肝素帽+无针接头，6251853 | 密闭式留置针（正压） | 不含DEHP | 普通型 | 含无针接口式连接件 | - | C1605011940100406596 | 0000531 | 06938634465527 | 一次性使用静脉留置针由导管组件、针管组件及输液接头组成。其中导管组件由套管、套管座、外延管、外延管接头、阻断装置组成；针管组件由针管、针座、排气接头组成。导管组件的套管、外延管采用聚氨酯制造；套管座、外延管接头、针座采用聚碳酸酯制造；针管采用不锈钢制造；具有X射线不穿透性。产品经环氧乙烷灭菌后应无菌。 | 该产品适用于外周静脉输液和血液样本的采集，留置时间不大于72小时。 | 三类 | 应贮存在阴凉、通风、干燥的地方，防止与腐蚀性气体接触。注意防鼠、防虫、防止包装破损。温度:≤40℃，灭菌有效期为3年 | 聚氨酯（PU）、聚碳酸酯（PC）、不锈钢
一次性使用静脉留置针 | 中选 | 有增量资格 | 6.21 | 5类 | 密闭式留置针（普通型，含无针接口式连接件） | 一次性使用静脉留置针 | 国械注准20153141532 | 广东百合医疗科技股份有限公司 | 广东百合医疗科技股份有限公司 | 20G,长度（mm）：48 | 无针接头Y型-肝素帽+无针接头，6252073 | 密闭式留置针（正压） | 不含DEHP | 普通型 | 含无针接口式连接件 | - | C1605011940100406596 | 0000386 | 06938634464940 | 一次性使用静脉留置针由导管组件、针管组件及输液接头组成。其中导管组件由套管、套管座、外延管、外延管接头、阻断装置组成；针管组件由针管、针座、排气接头组成。导管组件的套管、外延管采用聚氨酯制造；套管座、外延管接头、针座采用聚碳酸酯制造；针管采用不锈钢制造；具有X射线不穿透性。产品经环氧乙烷灭菌后应无菌。 | 该产品适用于外周静脉输液和血液样本的采集，留置时间不大于72小时。 | 三类 | 应贮存在阴凉、通风、干燥的地方，防止与腐蚀性气体接触。注意防鼠、防虫、防止包装破损。温度:≤40℃，灭菌有效期为3年 | 聚氨酯（PU）、聚碳酸酯（PC）、不锈钢
一次性使用静脉留置针 | 中选 | 有增量资格 | 6.21 | 5类 | 密闭式留置针（普通型，含无针接口式连接件） | 一次性使用静脉留置针 | 国械注准20153141532 | 广东百合医疗科技股份有限公司 | 广东百合医疗科技股份有限公司 | 26G,长度（mm）：14 | 无针接头Y型-无针接头+端帽，6252612 | 密闭式留置针（正压） | 不含DEHP | 普通型 | 含无针接口式连接件 | - | C1605011940100406596 | 0000331 | 06938634488250 | 一次性使用静脉留置针由导管组件、针管组件及输液接头组成。其中导管组件由套管、套管座、外延管、外延管接头、阻断装置组成；针管组件由针管、针座、排气接头组成。导管组件的套管、外延管采用聚氨酯制造；套管座、外延管接头、针座采用聚碳酸酯制造；针管采用不锈钢制造；具有X射线不穿透性。产品经环氧乙烷灭菌后应无菌。 | 该产品适用于外周静脉输液和血液样本的采集，留置时间不大于72小时。 | 三类 | 应贮存在阴凉、通风、干燥的地方，防止与腐蚀性气体接触。注意防鼠、防虫、防止包装破损。温度:≤40℃，灭菌有效期为3年 | 聚氨酯（PU）、聚碳酸酯（PC）、不锈钢
一次性使用静脉留置针 | 中选 | 有增量资格 | 6.21 | 5类 | 密闭式留置针（普通型，含无针接口式连接件） | 一次性使用静脉留置针 | 国械注准20153141532 | 广东百合医疗科技股份有限公司 | 广东百合医疗科技股份有限公司 | 22G,长度（mm）：14 | 无针接头Y型-无针接头+端帽，6252212 | 密闭式留置针（正压） | 不含DEHP | 普通型 | 含无针接口式连接件 | - | C1605011940100406596 | 0000442 | 06938634464872 | 一次性使用静脉留置针由导管组件、针管组件及输液接头组成。其中导管组件由套管、套管座、外延管、外延管接头、阻断装置组成；针管组件由针管、针座、排气接头组成。导管组件的套管、外延管采用聚氨酯制造；套管座、外延管接头、针座采用聚碳酸酯制造；针管采用不锈钢制造；具有X射线不穿透性。产品经环氧乙烷灭菌后应无菌。 | 该产品适用于外周静脉输液和血液样本的采集，留置时间不大于72小时。 | 三类 | 应贮存在阴凉、通风、干燥的地方，防止与腐蚀性气体接触。注意防鼠、防虫、防止包装破损。温度:≤40℃，灭菌有效期为3年 | 聚氨酯（PU）、聚碳酸酯（PC）、不锈钢
一次性使用静脉留置针 | 中选 | 有增量资格 | 6.21 | 5类 | 密闭式留置针（普通型，含无针接口式连接件） | 一次性使用静脉留置针 | 国械注准20153141532 | 广东百合医疗科技股份有限公司 | 广东百合医疗科技股份有限公司 | 20G,长度（mm）：48 | 无针接头Y型-无针接头+端帽，6252072 | 密闭式留置针（正压） | 不含DEHP | 普通型 | 含无针接口式连接件 | - | C1605011940100406596 | 0000478 | 06938634464957 | 一次性使用静脉留置针由导管组件、针管组件及输液接头组成。其中导管组件由套管、套管座、外延管、外延管接头、阻断装置组成；针管组件由针管、针座、排气接头组成。导管组件的套管、外延管采用聚氨酯制造；套管座、外延管接头、针座采用聚碳酸酯制造；针管采用不锈钢制造；具有X射线不穿透性。产品经环氧乙烷灭菌后应无菌。 | 该产品适用于外周静脉输液和血液样本的采集，留置时间不大于72小时。 | 三类 | 应贮存在阴凉、通风、干燥的地方，防止与腐蚀性气体接触。注意防鼠、防虫、防止包装破损。温度:≤40℃，灭菌有效期为3年 | 聚氨酯（PU）、聚碳酸酯（PC）、不锈钢
一次性使用静脉留置针 | 中选 | 有增量资格 | 6.21 | 5类 | 密闭式留置针（普通型，含无针接口式连接件） | 一次性使用静脉留置针 | 国械注准20153141532 | 广东百合医疗科技股份有限公司 | 广东百合医疗科技股份有限公司 | 18G,长度（mm）：48 | 无针接头Y型-无针接头+端帽，6251872 | 密闭式留置针（正压） | 不含DEHP | 普通型 | 含无针接口式连接件 | - | C1605011940100406596 | 0000381 | 06938634465374 | 一次性使用静脉留置针由导管组件、针管组件及输液接头组成。其中导管组件由套管、套管座、外延管、外延管接头、阻断装置组成；针管组件由针管、针座、排气接头组成。导管组件的套管、外延管采用聚氨酯制造；套管座、外延管接头、针座采用聚碳酸酯制造；针管采用不锈钢制造；具有X射线不穿透性。产品经环氧乙烷灭菌后应无菌。 | 该产品适用于外周静脉输液和血液样本的采集，留置时间不大于72小时。 | 三类 | 应贮存在阴凉、通风、干燥的地方，防止与腐蚀性气体接触。注意防鼠、防虫、防止包装破损。温度:≤40℃，灭菌有效期为3年 | 聚氨酯（PU）、聚碳酸酯（PC）、不锈钢
一次性使用静脉留置针 | 中选 | 有增量资格 | 6.21 | 5类 | 密闭式留置针（普通型，含无针接口式连接件） | 一次性使用静脉留置针 | 国械注准20153141532 | 广东百合医疗科技股份有限公司 | 广东百合医疗科技股份有限公司 | 18G,长度（mm）：64 | 无针接头Y型-无针接头+端帽，62518A2 | 密闭式留置针（正压） | 不含DEHP | 普通型 | 含无针接口式连接件 | - | C1605011940100406596 | 0000413 | 06938634465299 | 一次性使用静脉留置针由导管组件、针管组件及输液接头组成。其中导管组件由套管、套管座、外延管、外延管接头、阻断装置组成；针管组件由针管、针座、排气接头组成。导管组件的套管、外延管采用聚氨酯制造；套管座、外延管接头、针座采用聚碳酸酯制造；针管采用不锈钢制造；具有X射线不穿透性。产品经环氧乙烷灭菌后应无菌。 | 该产品适用于外周静脉输液和血液样本的采集，留置时间不大于72小时。 | 三类 | 应贮存在阴凉、通风、干燥的地方，防止与腐蚀性气体接触。注意防鼠、防虫、防止包装破损。温度:≤40℃，灭菌有效期为3年 | 聚氨酯（PU）、聚碳酸酯（PC）、不锈钢
一次性使用静脉留置针 | 中选 | 有增量资格 | 6.21 | 5类 | 密闭式留置针（普通型，含无针接口式连接件） | 一次性使用静脉留置针 | 国械注准20153141532 | 广东百合医疗科技股份有限公司 | 广东百合医疗科技股份有限公司 | 22G,长度（mm）：14 | 无针接头Y型-肝素帽+无针接头，6252213 | 密闭式留置针（正压） | 不含DEHP | 普通型 | 含无针接口式连接件 | - | C1605011940100406596 | 0000391 | 06938634464865 | 一次性使用静脉留置针由导管组件、针管组件及输液接头组成。其中导管组件由套管、套管座、外延管、外延管接头、阻断装置组成；针管组件由针管、针座、排气接头组成。导管组件的套管、外延管采用聚氨酯制造；套管座、外延管接头、针座采用聚碳酸酯制造；针管采用不锈钢制造；具有X射线不穿透性。产品经环氧乙烷灭菌后应无菌。 | 该产品适用于外周静脉输液和血液样本的采集，留置时间不大于72小时。 | 三类 | 应贮存在阴凉、通风、干燥的地方，防止与腐蚀性气体接触。注意防鼠、防虫、防止包装破损。温度:≤40℃，灭菌有效期为3年 | 聚氨酯（PU）、聚碳酸酯（PC）、不锈钢
一次性使用静脉留置针 | 中选 | 有增量资格 | 6.21 | 5类 | 密闭式留置针（普通型，含无针接口式连接件） | 一次性使用静脉留置针 | 国械注准20153141532 | 广东百合医疗科技股份有限公司 | 广东百合医疗科技股份有限公司 | 22G,长度（mm）：45 | 无针接头Y型-肝素帽+无针接头，6252263 | 密闭式留置针（正压） | 不含DEHP | 普通型 | 含无针接口式连接件 | - | C1605011940100406596 | 0000340 | 06938634464629 | 一次性使用静脉留置针由导管组件、针管组件及输液接头组成。其中导管组件由套管、套管座、外延管、外延管接头、阻断装置组成；针管组件由针管、针座、排气接头组成。导管组件的套管、外延管采用聚氨酯制造；套管座、外延管接头、针座采用聚碳酸酯制造；针管采用不锈钢制造；具有X射线不穿透性。产品经环氧乙烷灭菌后应无菌。 | 该产品适用于外周静脉输液和血液样本的采集，留置时间不大于72小时。 | 三类 | 应贮存在阴凉、通风、干燥的地方，防止与腐蚀性气体接触。注意防鼠、防虫、防止包装破损。温度:≤40℃，灭菌有效期为3年 | 聚氨酯（PU）、聚碳酸酯（PC）、不锈钢
一次性使用静脉留置针 | 中选 | 有增量资格 | 6.21 | 5类 | 密闭式留置针（普通型，含无针接口式连接件） | 一次性使用静脉留置针 | 国械注准20153141532 | 广东百合医疗科技股份有限公司 | 广东百合医疗科技股份有限公司 | 18G,长度（mm）：45 | 无针接头Y型-无针接头+端帽，6251862 | 密闭式留置针（正压） | 不含DEHP | 普通型 | 含无针接口式连接件 | - | C1605011940100406596 | 0000361 | 06938634465459 | 一次性使用静脉留置针由导管组件、针管组件及输液接头组成。其中导管组件由套管、套管座、外延管、外延管接头、阻断装置组成；针管组件由针管、针座、排气接头组成。导管组件的套管、外延管采用聚氨酯制造；套管座、外延管接头、针座采用聚碳酸酯制造；针管采用不锈钢制造；具有X射线不穿透性。产品经环氧乙烷灭菌后应无菌。 | 该产品适用于外周静脉输液和血液样本的采集，留置时间不大于72小时。 | 三类 | 应贮存在阴凉、通风、干燥的地方，防止与腐蚀性气体接触。注意防鼠、防虫、防止包装破损。温度:≤40℃，灭菌有效期为3年 | 聚氨酯（PU）、聚碳酸酯（PC）、不锈钢
一次性使用静脉留置针 | 中选 | 有增量资格 | 6.21 | 5类 | 密闭式留置针（普通型，含无针接口式连接件） | 一次性使用静脉留置针 | 国械注准20153141532 | 广东百合医疗科技股份有限公司 | 广东百合医疗科技股份有限公司 | 24G,长度（mm）：19 | 无针接头Y型-肝素帽+无针接头，6252423 | 密闭式留置针（正压） | 不含DEHP | 普通型 | 含无针接口式连接件 | - | C1605011940100406596 | 0000304 | 06938634464414 | 一次性使用静脉留置针由导管组件、针管组件及输液接头组成。其中导管组件由套管、套管座、外延管、外延管接头、阻断装置组成；针管组件由针管、针座、排气接头组成。导管组件的套管、外延管采用聚氨酯制造；套管座、外延管接头、针座采用聚碳酸酯制造；针管采用不锈钢制造；具有X射线不穿透性。产品经环氧乙烷灭菌后应无菌。 | 该产品适用于外周静脉输液和血液样本的采集，留置时间不大于72小时。 | 三类 | 应贮存在阴凉、通风、干燥的地方，防止与腐蚀性气体接触。注意防鼠、防虫、防止包装破损。温度:≤40℃，灭菌有效期为3年 | 聚氨酯（PU）、聚碳酸酯（PC）、不锈钢
一次性使用静脉留置针 | 中选 | 有增量资格 | 6.21 | 5类 | 密闭式留置针（普通型，含无针接口式连接件） | 一次性使用静脉留置针 | 国械注准20153141532 | 广东百合医疗科技股份有限公司 | 广东百合医疗科技股份有限公司 | 20G,长度（mm）：45 | 无针接头Y型-肝素帽+无针接头，6252063 | 密闭式留置针（正压） | 不含DEHP | 普通型 | 含无针接口式连接件 | - | C1605011940100406596 | 0000506 | 06938634465022 | 一次性使用静脉留置针由导管组件、针管组件及输液接头组成。其中导管组件由套管、套管座、外延管、外延管接头、阻断装置组成；针管组件由针管、针座、排气接头组成。导管组件的套管、外延管采用聚氨酯制造；套管座、外延管接头、针座采用聚碳酸酯制造；针管采用不锈钢制造；具有X射线不穿透性。产品经环氧乙烷灭菌后应无菌。 | 该产品适用于外周静脉输液和血液样本的采集，留置时间不大于72小时。 | 三类 | 应贮存在阴凉、通风、干燥的地方，防止与腐蚀性气体接触。注意防鼠、防虫、防止包装破损。温度:≤40℃，灭菌有效期为3年 | 聚氨酯（PU）、聚碳酸酯（PC）、不锈钢
一次性使用静脉留置针 | 中选 | 有增量资格 | 6.21 | 5类 | 密闭式留置针（普通型，含无针接口式连接件） | 一次性使用静脉留置针 | 国械注准20153141532 | 广东百合医疗科技股份有限公司 | 广东百合医疗科技股份有限公司 | 20G,长度（mm）：30 | 无针接头Y型-肝素帽+无针接头，6252043 | 密闭式留置针（正压） | 不含DEHP | 普通型 | 含无针接口式连接件 | - | C1605011940100406596 | 0000314 | 06938634463660 | 一次性使用静脉留置针由导管组件、针管组件及输液接头组成。其中导管组件由套管、套管座、外延管、外延管接头、阻断装置组成；针管组件由针管、针座、排气接头组成。导管组件的套管、外延管采用聚氨酯制造；套管座、外延管接头、针座采用聚碳酸酯制造；针管采用不锈钢制造；具有X射线不穿透性。产品经环氧乙烷灭菌后应无菌。 | 该产品适用于外周静脉输液和血液样本的采集，留置时间不大于72小时。 | 三类 | 应贮存在阴凉、通风、干燥的地方，防止与腐蚀性气体接触。注意防鼠、防虫、防止包装破损。温度:≤40℃，灭菌有效期为3年 | 聚氨酯（PU）、聚碳酸酯（PC）、不锈钢
一次性使用静脉留置针 | 中选 | 有增量资格 | 6.21 | 5类 | 密闭式留置针（普通型，含无针接口式连接件） | 一次性使用静脉留置针 | 国械注准20153141532 | 广东百合医疗科技股份有限公司 | 广东百合医疗科技股份有限公司 | 18G,长度（mm）：48 | 无针接头Y型-肝素帽+无针接头，6251873 | 密闭式留置针（正压） | 不含DEHP | 普通型 | 含无针接口式连接件 | - | C1605011940100406596 | 0000352 | 06938634465367 | 一次性使用静脉留置针由导管组件、针管组件及输液接头组成。其中导管组件由套管、套管座、外延管、外延管接头、阻断装置组成；针管组件由针管、针座、排气接头组成。导管组件的套管、外延管采用聚氨酯制造；套管座、外延管接头、针座采用聚碳酸酯制造；针管采用不锈钢制造；具有X射线不穿透性。产品经环氧乙烷灭菌后应无菌。 | 该产品适用于外周静脉输液和血液样本的采集，留置时间不大于72小时。 | 三类 | 应贮存在阴凉、通风、干燥的地方，防止与腐蚀性气体接触。注意防鼠、防虫、防止包装破损。温度:≤40℃，灭菌有效期为3年 | 聚氨酯（PU）、聚碳酸酯（PC）、不锈钢
一次性使用静脉留置针 | 中选 | 有增量资格 | 6.21 | 5类 | 密闭式留置针（普通型，含无针接口式连接件） | 一次性使用静脉留置针 | 国械注准20153141532 | 广东百合医疗科技股份有限公司 | 广东百合医疗科技股份有限公司 | 20G,长度（mm）：45 | 无针接头Y型-无针接头+端帽，6252062 | 密闭式留置针（正压） | 不含DEHP | 普通型 | 含无针接口式连接件 | - | C1605011940100406596 | 0000395 | 06938634463578 | 一次性使用静脉留置针由导管组件、针管组件及输液接头组成。其中导管组件由套管、套管座、外延管、外延管接头、阻断装置组成；针管组件由针管、针座、排气接头组成。导管组件的套管、外延管采用聚氨酯制造；套管座、外延管接头、针座采用聚碳酸酯制造；针管采用不锈钢制造；具有X射线不穿透性。产品经环氧乙烷灭菌后应无菌。 | 该产品适用于外周静脉输液和血液样本的采集，留置时间不大于72小时。 | 三类 | 应贮存在阴凉、通风、干燥的地方，防止与腐蚀性气体接触。注意防鼠、防虫、防止包装破损。温度:≤40℃，灭菌有效期为3年 | 聚氨酯（PU）、聚碳酸酯（PC）、不锈钢
一次性使用静脉留置针 | 中选 | 有增量资格 | 6.21 | 5类 | 密闭式留置针（普通型，含无针接口式连接件） | 一次性使用静脉留置针 | 国械注准20153141532 | 广东百合医疗科技股份有限公司 | 广东百合医疗科技股份有限公司 | 26G,长度（mm）：19 | 无针接头Y型-无针接头+端帽，6252622 | 密闭式留置针（正压） | 不含DEHP | 普通型 | 含无针接口式连接件 | - | C1605011940100406596 | 0000274 | 06938634464209 | 一次性使用静脉留置针由导管组件、针管组件及输液接头组成。其中导管组件由套管、套管座、外延管、外延管接头、阻断装置组成；针管组件由针管、针座、排气接头组成。导管组件的套管、外延管采用聚氨酯制造；套管座、外延管接头、针座采用聚碳酸酯制造；针管采用不锈钢制造；具有X射线不穿透性。产品经环氧乙烷灭菌后应无菌。 | 该产品适用于外周静脉输液和血液样本的采集，留置时间不大于72小时。 | 三类 | 应贮存在阴凉、通风、干燥的地方，防止与腐蚀性气体接触。注意防鼠、防虫、防止包装破损。温度:≤40℃，灭菌有效期为3年 | 聚氨酯（PU）、聚碳酸酯（PC）、不锈钢
一次性使用静脉留置针 | 中选 | 有增量资格 | 6.21 | 5类 | 密闭式留置针（普通型，含无针接口式连接件） | 一次性使用静脉留置针 | 国械注准20153141532 | 广东百合医疗科技股份有限公司 | 广东百合医疗科技股份有限公司 | 24G,长度（mm）：14 | 无针接头Y型-肝素帽+无针接头，6252413 | 密闭式留置针（正压） | 不含DEHP | 普通型 | 含无针接口式连接件 | - | C1605011940100406596 | 0000447 | 06938634464469 | 一次性使用静脉留置针由导管组件、针管组件及输液接头组成。其中导管组件由套管、套管座、外延管、外延管接头、阻断装置组成；针管组件由针管、针座、排气接头组成。导管组件的套管、外延管采用聚氨酯制造；套管座、外延管接头、针座采用聚碳酸酯制造；针管采用不锈钢制造；具有X射线不穿透性。产品经环氧乙烷灭菌后应无菌。 | 该产品适用于外周静脉输液和血液样本的采集，留置时间不大于72小时。 | 三类 | 应贮存在阴凉、通风、干燥的地方，防止与腐蚀性气体接触。注意防鼠、防虫、防止包装破损。温度:≤40℃，灭菌有效期为3年 | 聚氨酯（PU）、聚碳酸酯（PC）、不锈钢
一次性使用静脉留置针 | 中选 | 有增量资格 | 6.21 | 5类 | 密闭式留置针（普通型，含无针接口式连接件） | 一次性使用静脉留置针 | 国械注准20153141532 | 广东百合医疗科技股份有限公司 | 广东百合医疗科技股份有限公司 | 22G,长度（mm）：19 | 无针接头Y型-肝素帽+无针接头，6252223 | 密闭式留置针（正压） | 不含DEHP | 普通型 | 含无针接口式连接件 | - | C1605011940100406596 | 0000290 | 06938634464797 | 一次性使用静脉留置针由导管组件、针管组件及输液接头组成。其中导管组件由套管、套管座、外延管、外延管接头、阻断装置组成；针管组件由针管、针座、排气接头组成。导管组件的套管、外延管采用聚氨酯制造；套管座、外延管接头、针座采用聚碳酸酯制造；针管采用不锈钢制造；具有X射线不穿透性。产品经环氧乙烷灭菌后应无菌。 | 该产品适用于外周静脉输液和血液样本的采集，留置时间不大于72小时。 | 三类 | 应贮存在阴凉、通风、干燥的地方，防止与腐蚀性气体接触。注意防鼠、防虫、防止包装破损。温度:≤40℃，灭菌有效期为3年 | 聚氨酯（PU）、聚碳酸酯（PC）、不锈钢
一次性使用静脉留置针 | 中选 | 有增量资格 | 6.21 | 5类 | 密闭式留置针（普通型，含无针接口式连接件） | 一次性使用静脉留置针 | 国械注准20153141532 | 广东百合医疗科技股份有限公司 | 广东百合医疗科技股份有限公司 | 18G,长度（mm）：30 | 无针接头Y型-无针接头+端帽，6251842 | 密闭式留置针（正压） | 不含DEHP | 普通型 | 含无针接口式连接件 | - | C1605011940100406596 | 0000445 | 06938634487758 | 一次性使用静脉留置针由导管组件、针管组件及输液接头组成。其中导管组件由套管、套管座、外延管、外延管接头、阻断装置组成；针管组件由针管、针座、排气接头组成。导管组件的套管、外延管采用聚氨酯制造；套管座、外延管接头、针座采用聚碳酸酯制造；针管采用不锈钢制造；具有X射线不穿透性。产品经环氧乙烷灭菌后应无菌。 | 该产品适用于外周静脉输液和血液样本的采集，留置时间不大于72小时。 | 三类 | 应贮存在阴凉、通风、干燥的地方，防止与腐蚀性气体接触。注意防鼠、防虫、防止包装破损。温度:≤40℃，灭菌有效期为3年 | 聚氨酯（PU）、聚碳酸酯（PC）、不锈钢
一次性使用静脉留置针 | 中选 | 有增量资格 | 6.21 | 5类 | 密闭式留置针（普通型，含无针接口式连接件） | 一次性使用静脉留置针 | 国械注准20153141532 | 广东百合医疗科技股份有限公司 | 广东百合医疗科技股份有限公司 | 22G,长度（mm）：25 | 无针接头Y型-肝素帽+无针接头，6252233 | 密闭式留置针（正压） | 不含DEHP | 普通型 | 含无针接口式连接件 | - | C1605011940100406596 | 0000480 | 06938634464759 | 一次性使用静脉留置针由导管组件、针管组件及输液接头组成。其中导管组件由套管、套管座、外延管、外延管接头、阻断装置组成；针管组件由针管、针座、排气接头组成。导管组件的套管、外延管采用聚氨酯制造；套管座、外延管接头、针座采用聚碳酸酯制造；针管采用不锈钢制造；具有X射线不穿透性。产品经环氧乙烷灭菌后应无菌。 | 该产品适用于外周静脉输液和血液样本的采集，留置时间不大于72小时。 | 三类 | 应贮存在阴凉、通风、干燥的地方，防止与腐蚀性气体接触。注意防鼠、防虫、防止包装破损。温度:≤40℃，灭菌有效期为3年 | 聚氨酯（PU）、聚碳酸酯（PC）、不锈钢
一次性使用静脉留置针 | 中选 | 有增量资格 | 6.21 | 5类 | 密闭式留置针（普通型，含无针接口式连接件） | 一次性使用静脉留置针 | 国械注准20153141532 | 广东百合医疗科技股份有限公司 | 广东百合医疗科技股份有限公司 | 20G,长度（mm）：25 | 无针接头Y型-肝素帽+无针接头，6252033 | 密闭式留置针（正压） | 不含DEHP | 普通型 | 含无针接口式连接件 | - | C1605011940100406596 | 0000519 | 06938634463714 | 一次性使用静脉留置针由导管组件、针管组件及输液接头组成。其中导管组件由套管、套管座、外延管、外延管接头、阻断装置组成；针管组件由针管、针座、排气接头组成。导管组件的套管、外延管采用聚氨酯制造；套管座、外延管接头、针座采用聚碳酸酯制造；针管采用不锈钢制造；具有X射线不穿透性。产品经环氧乙烷灭菌后应无菌。 | 该产品适用于外周静脉输液和血液样本的采集，留置时间不大于72小时。 | 三类 | 应贮存在阴凉、通风、干燥的地方，防止与腐蚀性气体接触。注意防鼠、防虫、防止包装破损。温度:≤40℃，灭菌有效期为3年 | 聚氨酯（PU）、聚碳酸酯（PC）、不锈钢
一次性使用静脉留置针 | 中选 | 有增量资格 | 6.21 | 5类 | 密闭式留置针（普通型，含无针接口式连接件） | 一次性使用静脉留置针 | 国械注准20153141532 | 广东百合医疗科技股份有限公司 | 广东百合医疗科技股份有限公司 | 26G,长度（mm）：14 | 无针接头Y型-肝素帽+无针接头，6252613 | 密闭式留置针（正压） | 不含DEHP | 普通型 | 含无针接口式连接件 | - | C1605011940100406596 | 0000302 | 06938634464247 | 一次性使用静脉留置针由导管组件、针管组件及输液接头组成。其中导管组件由套管、套管座、外延管、外延管接头、阻断装置组成；针管组件由针管、针座、排气接头组成。导管组件的套管、外延管采用聚氨酯制造；套管座、外延管接头、针座采用聚碳酸酯制造；针管采用不锈钢制造；具有X射线不穿透性。产品经环氧乙烷灭菌后应无菌。 | 该产品适用于外周静脉输液和血液样本的采集，留置时间不大于72小时。 | 三类 | 应贮存在阴凉、通风、干燥的地方，防止与腐蚀性气体接触。注意防鼠、防虫、防止包装破损。温度:≤40℃，灭菌有效期为3年 | 聚氨酯（PU）、聚碳酸酯（PC）、不锈钢
一次性使用静脉留置针 | 中选 | 有增量资格 | 6.21 | 5类 | 密闭式留置针（普通型，含无针接口式连接件） | 一次性使用静脉留置针 | 国械注准20153141532 | 广东百合医疗科技股份有限公司 | 广东百合医疗科技股份有限公司 | 24G,长度（mm）：25 | 无针接头Y型-无针接头+端帽，6252432 | 密闭式留置针（正压） | 不含DEHP | 普通型 | 含无针接口式连接件 | - | C1605011940100406596 | 0000486 | 06938634464384 | 一次性使用静脉留置针由导管组件、针管组件及输液接头组成。其中导管组件由套管、套管座、外延管、外延管接头、阻断装置组成；针管组件由针管、针座、排气接头组成。导管组件的套管、外延管采用聚氨酯制造；套管座、外延管接头、针座采用聚碳酸酯制造；针管采用不锈钢制造；具有X射线不穿透性。产品经环氧乙烷灭菌后应无菌。 | 该产品适用于外周静脉输液和血液样本的采集，留置时间不大于72小时。 | 三类 | 应贮存在阴凉、通风、干燥的地方，防止与腐蚀性气体接触。注意防鼠、防虫、防止包装破损。温度:≤40℃，灭菌有效期为3年 | 聚氨酯（PU）、聚碳酸酯（PC）、不锈钢
一次性使用静脉留置针 | 中选 | 有增量资格 | 6.21 | 5类 | 密闭式留置针（普通型，含无针接口式连接件） | 一次性使用静脉留置针 | 国械注准20153141532 | 广东百合医疗科技股份有限公司 | 广东百合医疗科技股份有限公司 | 18G,长度（mm）：45 | 无针接头Y型-肝素帽+无针接头，6251863 | 密闭式留置针（正压） | 不含DEHP | 普通型 | 含无针接口式连接件 | - | C1605011940100406596 | 0000436 | 06938634465442 | 一次性使用静脉留置针由导管组件、针管组件及输液接头组成。其中导管组件由套管、套管座、外延管、外延管接头、阻断装置组成；针管组件由针管、针座、排气接头组成。导管组件的套管、外延管采用聚氨酯制造；套管座、外延管接头、针座采用聚碳酸酯制造；针管采用不锈钢制造；具有X射线不穿透性。产品经环氧乙烷灭菌后应无菌。 | 该产品适用于外周静脉输液和血液样本的采集，留置时间不大于72小时。 | 三类 | 应贮存在阴凉、通风、干燥的地方，防止与腐蚀性气体接触。注意防鼠、防虫、防止包装破损。温度:≤40℃，灭菌有效期为3年 | 聚氨酯（PU）、聚碳酸酯（PC）、不锈钢
一次性使用静脉留置针 | 中选 | 有增量资格 | 6.21 | 5类 | 密闭式留置针（普通型，含无针接口式连接件） | 一次性使用静脉留置针 | 国械注准20153141532 | 广东百合医疗科技股份有限公司 | 广东百合医疗科技股份有限公司 | 24G,长度（mm）：30 | 无针接头Y型-肝素帽+无针接头，6252443 | 密闭式留置针（正压） | 不含DEHP | 普通型 | 含无针接口式连接件 | - | C1605011940100406596 | 0000487 | 06938634464292 | 一次性使用静脉留置针由导管组件、针管组件及输液接头组成。其中导管组件由套管、套管座、外延管、外延管接头、阻断装置组成；针管组件由针管、针座、排气接头组成。导管组件的套管、外延管采用聚氨酯制造；套管座、外延管接头、针座采用聚碳酸酯制造；针管采用不锈钢制造；具有X射线不穿透性。产品经环氧乙烷灭菌后应无菌。 | 该产品适用于外周静脉输液和血液样本的采集，留置时间不大于72小时。 | 三类 | 应贮存在阴凉、通风、干燥的地方，防止与腐蚀性气体接触。注意防鼠、防虫、防止包装破损。温度:≤40℃，灭菌有效期为3年 | 聚氨酯（PU）、聚碳酸酯（PC）、不锈钢
一次性使用静脉留置针 | 中选 | 有增量资格 | 6.21 | 5类 | 密闭式留置针（普通型，含无针接口式连接件） | 一次性使用静脉留置针 | 国械注准20153141532 | 广东百合医疗科技股份有限公司 | 广东百合医疗科技股份有限公司 | 24G,长度（mm）：25 | 无针接头Y型-肝素帽+无针接头，6252433 | 密闭式留置针（正压） | 不含DEHP | 普通型 | 含无针接口式连接件 | - | C1605011940100406596 | 0000337 | 06938634464377 | 一次性使用静脉留置针由导管组件、针管组件及输液接头组成。其中导管组件由套管、套管座、外延管、外延管接头、阻断装置组成；针管组件由针管、针座、排气接头组成。导管组件的套管、外延管采用聚氨酯制造；套管座、外延管接头、针座采用聚碳酸酯制造；针管采用不锈钢制造；具有X射线不穿透性。产品经环氧乙烷灭菌后应无菌。 | 该产品适用于外周静脉输液和血液样本的采集，留置时间不大于72小时。 | 三类 | 应贮存在阴凉、通风、干燥的地方，防止与腐蚀性气体接触。注意防鼠、防虫、防止包装破损。温度:≤40℃，灭菌有效期为3年 | 聚氨酯（PU）、聚碳酸酯（PC）、不锈钢
一次性使用静脉留置针 | 中选 | 有增量资格 | 4.94 | 4类 | 密闭式留置针（防针刺型，不含无针接口式连接件） | 一次性使用静脉留置针 | 国械注准20153141774 | 苏州林华医疗器械股份有限公司 | 苏州林华医疗器械股份有限公司 | 24G×0.75IN（0.7×19mm） | FII-A | 密闭式留置针（非正压） | 含DEHP | 防针刺型 | 不含无针接口式连接件 | - | C1605011940200200106 | 0000065 | 06934031501080 | 留置针由针管护套、导管组件、针管组件、防针刺组件、长导管组件、止流夹、端帽及肝素帽构成，其中导管组件由导管、金属楔、隔离塞和三通导管座组成；针管组件由槽口针管和槽口针座组成；防针刺组件由不锈钢弹性片和塑料接头组成；长导管组件由长导管和长导管连接座（二通、多通）组成。产品由氟化乙烯丙烯共聚物、奥氏体不锈钢SUS305(1CR18Ni12)、不锈钢0Cr18Ni9、丙酸纤维素（CAP)、聚氯乙烯、聚苯乙烯、丙烯腈-丁二烯-苯乙烯三元共聚物、聚异戊二烯制造。产品经环氧乙烷灭菌，一次性使用。 | 本产品供插入人体外周血管静脉系统输液用，留置时间不大于72小时。 | 三类 | 本产品应贮存在防潮，无腐蚀性气体和通风良好的室内。有效期3年 | FEP
一次性使用真空采血管 | 中选 | 有增量资格 | 0.44 | 9类 | EDTA抗凝管（紫色头盖） | 真空采血管 | 川械注准20192220020 | 成都瑞琦医疗科技有限责任公司 | 成都瑞琦医疗科技有限责任公司 | 5ml | EDTA-K2 | EDTA抗凝管（紫色头盖） | - | 非灭菌 | 塑料 | 规格（ml）：5 | C1423022030001207110 | 0000191 | 16935238813447 | 产品由试管(玻璃或塑料)、胶塞（胶塞外可有塑料防溅帽）、试管内添加剂（不同型号对应不同的添加剂）或无添加剂、附加物（仅限于分离胶型号的产品）组成，分无菌（辐照灭菌）和非无菌产品。 | 产品适用于临床检验静脉血液标本的采集、转运、保存和处理。 | 二类 | 干燥、通风、无腐蚀性气体，应离地离墙≥10cm。1年 | 塑料
一次性使用真空采血管 | 中选 | 有增量资格 | 0.44 | 9类 | EDTA抗凝管（紫色头盖） | 真空采血管 | 川械注准20192220020 | 成都瑞琦医疗科技有限责任公司 | 成都瑞琦医疗科技有限责任公司 | （双标签）2ml | EDTA-K2（塑料） | EDTA抗凝管（紫色头盖） | - | 非灭菌 | 塑料 | 规格（ml）：2 | C1423022030001207110 | 0003562 | 16935238813362 | 产品由试管(玻璃或塑料)、胶塞（胶塞外可有塑料防溅帽）、试管内添加剂（不同型号对应不同的添加剂）或无添加剂、附加物（仅限于分离胶型号的产品）组成，分无菌（辐照灭菌）和非无菌产品。 | 产品适用于临床检验静脉血液标本的采集、转运、保存和处理。 | 二类 | 干燥、通风、无腐蚀性气体，应离地离墙≥10cm。1年 | 塑料
一次性使用真空采血管 | 中选 | 有增量资格 | 0.44 | 9类 | EDTA抗凝管（紫色头盖） | 真空采血管————EDTA-Na2 | 川械注准20192220020 | 成都瑞琦医疗科技有限责任公司 | 成都瑞琦医疗科技有限责任公司 | （双标签）3ml | EDTA-Na2（塑料） | EDTA抗凝管（紫色头盖） | - | 非灭菌 | 塑料 | 规格（ml）：3 | C1423022030001207110 | 0003685 | / | 产品由试管(玻璃或塑料)、胶塞（胶塞外可有塑料防溅帽）、试管内添加剂（不同型号对应不同的添加剂）或无添加剂、附加物（仅限于分离胶型号的产品）组成，分无菌（辐照灭菌）和非无菌产品。 | 产品适用于临床检验静脉血液标本的采集、转运、保存和处理。 | 二类 | 干燥、通风、无腐蚀性气体，应离地离墙≥10cm。1年 | 塑料
一次性使用真空采血管 | 中选 | 有增量资格 | 0.44 | 9类 | EDTA抗凝管（紫色头盖） | 真空采血管————EDTA-Na2 | 川械注准20192220020 | 成都瑞琦医疗科技有限责任公司 | 成都瑞琦医疗科技有限责任公司 | （双标签）2ml | EDTA-Na2（塑料） | EDTA抗凝管（紫色头盖） | - | 非灭菌 | 塑料 | 规格（ml）：2 | C1423022030001207110 | 0003449 | 16935238813706 | 产品由试管(玻璃或塑料)、胶塞（胶塞外可有塑料防溅帽）、试管内添加剂（不同型号对应不同的添加剂）或无添加剂、附加物（仅限于分离胶型号的产品）组成，分无菌（辐照灭菌）和非无菌产品。 | 产品适用于临床检验静脉血液标本的采集、转运、保存和处理。 | 二类 | 干燥、通风、无腐蚀性气体，应离地离墙≥10cm。1年 | 塑料
一次性使用真空采血管 | 中选 | 有增量资格 | 0.44 | 9类 | EDTA抗凝管（紫色头盖） | 真空采血管 | 川械注准20192220020 | 成都瑞琦医疗科技有限责任公司 | 成都瑞琦医疗科技有限责任公司 | （双标签）3ml | EDTA-K2（塑料） | EDTA抗凝管（紫色头盖） | - | 非灭菌 | 塑料 | 规格（ml）：3 | C1423022030001207110 | 0003513 | 16935238813386 | 产品由试管(玻璃或塑料)、胶塞（胶塞外可有塑料防溅帽）、试管内添加剂（不同型号对应不同的添加剂）或无添加剂、附加物（仅限于分离胶型号的产品）组成，分无菌（辐照灭菌）和非无菌产品。 | 产品适用于临床检验静脉血液标本的采集、转运、保存和处理。 | 二类 | 干燥、通风、无腐蚀性气体，应离地离墙≥10cm。1年 | 塑料
一次性使用真空采血管 | 中选 | 有增量资格 | 0.44 | 9类 | EDTA抗凝管（紫色头盖） | 真空采血管————EDTA-K3 | 川械注准20192220020 | 成都瑞琦医疗科技有限责任公司 | 成都瑞琦医疗科技有限责任公司 | （双标签）2ml | EDTA-K3（塑料） | EDTA抗凝管（紫色头盖） | - | 非灭菌 | 塑料 | 规格（ml）：2 | C1423022030001207110 | 0003722 | 16935238813584 | 产品由试管(玻璃或塑料)、胶塞（胶塞外可有塑料防溅帽）、试管内添加剂（不同型号对应不同的添加剂）或无添加剂、附加物（仅限于分离胶型号的产品）组成，分无菌（辐照灭菌）和非无菌产品。 | 产品适用于临床检验静脉血液标本的采集、转运、保存和处理。 | 二类 | 干燥、通风、无腐蚀性气体，应离地离墙≥10cm。1年 | 塑料
一次性使用真空采血管 | 中选 | 有增量资格 | 0.44 | 9类 | EDTA抗凝管（紫色头盖） | 真空采血管————EDTA-K3 | 川械注准20192220020 | 成都瑞琦医疗科技有限责任公司 | 成都瑞琦医疗科技有限责任公司 | （双标签）4ml | EDTA-K3（塑料） | EDTA抗凝管（紫色头盖） | - | 非灭菌 | 塑料 | 规格（ml）：4 | C1423022030001207110 | 0003386 | / | 产品由试管(玻璃或塑料)、胶塞（胶塞外可有塑料防溅帽）、试管内添加剂（不同型号对应不同的添加剂）或无添加剂、附加物（仅限于分离胶型号的产品）组成，分无菌（辐照灭菌）和非无菌产品。 | 产品适用于临床检验静脉血液标本的采集、转运、保存和处理。 | 二类 | 干燥、通风、无腐蚀性气体，应离地离墙≥10cm。1年 | 塑料
一次性使用真空采血管 | 中选 | 有增量资格 | 0.44 | 9类 | EDTA抗凝管（紫色头盖） | 真空采血管————EDTA-K3 | 川械注准20192220020 | 成都瑞琦医疗科技有限责任公司 | 成都瑞琦医疗科技有限责任公司 | （双标签）5ml | EDTA-K3（塑料） | EDTA抗凝管（紫色头盖） | - | 非灭菌 | 塑料 | 规格（ml）：5 | C1423022030001207110 | 0003572 | 16935238813645 | 产品由试管(玻璃或塑料)、胶塞（胶塞外可有塑料防溅帽）、试管内添加剂（不同型号对应不同的添加剂）或无添加剂、附加物（仅限于分离胶型号的产品）组成，分无菌（辐照灭菌）和非无菌产品。 | 产品适用于临床检验静脉血液标本的采集、转运、保存和处理。 | 二类 | 干燥、通风、无腐蚀性气体，应离地离墙≥10cm。1年 | 塑料
一次性使用真空采血管 | 中选 | 有增量资格 | 0.44 | 9类 | EDTA抗凝管（紫色头盖） | 真空采血管 | 川械注准20192220020 | 成都瑞琦医疗科技有限责任公司 | 成都瑞琦医疗科技有限责任公司 | （双标签）4ml | EDTA-K2（塑料） | EDTA抗凝管（紫色头盖） | - | 非灭菌 | 塑料 | 规格（ml）：4 | C1423022030001207110 | 0003633 | 16935238813423 | 产品由试管(玻璃或塑料)、胶塞（胶塞外可有塑料防溅帽）、试管内添加剂（不同型号对应不同的添加剂）或无添加剂、附加物（仅限于分离胶型号的产品）组成，分无菌（辐照灭菌）和非无菌产品。 | 产品适用于临床检验静脉血液标本的采集、转运、保存和处理。 | 二类 | 干燥、通风、无腐蚀性气体，应离地离墙≥10cm。1年 | 塑料
一次性使用真空采血管 | 中选 | 有增量资格 | 0.44 | 9类 | EDTA抗凝管（紫色头盖） | 真空采血管————EDTA-Na2 | 川械注准20192220020 | 成都瑞琦医疗科技有限责任公司 | 成都瑞琦医疗科技有限责任公司 | （双标签）4ml | EDTA-Na2（塑料） | EDTA抗凝管（紫色头盖） | - | 非灭菌 | 塑料 | 规格（ml）：4 | C1423022030001207110 | 0003461 | / | 产品由试管(玻璃或塑料)、胶塞（胶塞外可有塑料防溅帽）、试管内添加剂（不同型号对应不同的添加剂）或无添加剂、附加物（仅限于分离胶型号的产品）组成，分无菌（辐照灭菌）和非无菌产品。 | 产品适用于临床检验静脉血液标本的采集、转运、保存和处理。 | 二类 | 干燥、通风、无腐蚀性气体，应离地离墙≥10cm。1年 | 塑料
一次性使用真空采血管 | 中选 | 有增量资格 | 0.44 | 9类 | EDTA抗凝管（紫色头盖） | 真空采血管————EDTA-K3 | 川械注准20192220020 | 成都瑞琦医疗科技有限责任公司 | 成都瑞琦医疗科技有限责任公司 | （双标签）3ml | EDTA-K3（塑料） | EDTA抗凝管（紫色头盖） | - | 非灭菌 | 塑料 | 规格（ml）：3 | C1423022030001207110 | 0003732 | 16935238813607 | 产品由试管(玻璃或塑料)、胶塞（胶塞外可有塑料防溅帽）、试管内添加剂（不同型号对应不同的添加剂）或无添加剂、附加物（仅限于分离胶型号的产品）组成，分无菌（辐照灭菌）和非无菌产品。 | 产品适用于临床检验静脉血液标本的采集、转运、保存和处理。 | 二类 | 干燥、通风、无腐蚀性气体，应离地离墙≥10cm。1年 | 塑料
一次性使用真空采血管 | 中选 | 有增量资格 | 0.44 | 9类 | EDTA抗凝管（紫色头盖） | 真空采血管————EDTA-Na2 | 川械注准20192220020 | 成都瑞琦医疗科技有限责任公司 | 成都瑞琦医疗科技有限责任公司 | （双标签）5ml | EDTA-Na2（塑料） | EDTA抗凝管（紫色头盖） | - | 非灭菌 | 塑料 | 规格（ml）：5 | C1423022030001207110 | 0003673 | / | 产品由试管(玻璃或塑料)、胶塞（胶塞外可有塑料防溅帽）、试管内添加剂（不同型号对应不同的添加剂）或无添加剂、附加物（仅限于分离胶型号的产品）组成，分无菌（辐照灭菌）和非无菌产品。 | 产品适用于临床检验静脉血液标本的采集、转运、保存和处理。 | 二类 | 干燥、通风、无腐蚀性气体，应离地离墙≥10cm。1年 | 塑料
一次性使用静脉留置针 | 中选 | 无增量资格 | 7.98 | 4类 | 密闭式留置针（防针刺型，不含无针接口式连接件） | 一次性使用留置针 | 国械注准20153141546 | 河南驼人贝斯特医疗器械有限公司 | 河南驼人贝斯特医疗器械有限公司 | 24G | Y式防针刺 (三通) | 密闭式留置针（非正压） | 含DEHP | 防针刺型 | 不含无针接口式连接件 | - | C1605011940200104740 | 0000410 | 16941958237760 | 本产品属于一次性使用，环氧乙烷灭菌。Y式防针刺（二通）由白帽、肝素帽、二通、连接管、止流夹、针座、保护卡、钢针、防溢塞、铆钉、软管、软管座、护套组成；防针刺（三通）由白帽、肝素帽、三通、连接管、止流夹、针座、保护卡、钢针、防溢塞、铆钉、软管、软管座、护套组成；蝶式防针刺型由排气接头、针座、钢针、保护卡、软管座、铆钉、软管、护套组成；蝶式防逆流型由排气接头、针座、钢针、防逆流瓣、软管座、铆钉、软管、护套组成；蝶式防针刺+防逆流型由排气接头、针座、钢针、保护卡、防逆流瓣、软管座、铆钉、软管、护套组成。 | 本产品试用于从患者静脉留置连续输液用，留置时间不超过72小时。 | 三类 | 运输贮存:在无腐蚀性气体、阴凉、干燥﹑通风良好、清洁的环境内，避免与氧化制剂的消毒剂储存在一起:不得重压，以免损坏器械;搬运过程中应轻拿轻放，避免剧烈碰撞，应远离火源和热源,以免发生火灾或导致器械受热变形。 本产品已经环氧乙烷灭菌,有效期三年。 | 不锈钢
一次性使用静脉留置针 | 中选 | 无增量资格 | 7.98 | 4类 | 密闭式留置针（防针刺型，不含无针接口式连接件） | 一次性使用留置针 | 国械注准20153141546 | 河南驼人贝斯特医疗器械有限公司 | 河南驼人贝斯特医疗器械有限公司 | 26G | Y式防针刺(三通) | 密闭式留置针（非正压） | 含DEHP | 防针刺型 | 不含无针接口式连接件 | - | C1605011940200104740 | 0000411 | 16941958237777 | 本产品属于一次性使用，环氧乙烷灭菌。Y式防针刺（二通）由白帽、肝素帽、二通、连接管、止流夹、针座、保护卡、钢针、防溢塞、铆钉、软管、软管座、护套组成；防针刺（三通）由白帽、肝素帽、三通、连接管、止流夹、针座、保护卡、钢针、防溢塞、铆钉、软管、软管座、护套组成；蝶式防针刺型由排气接头、针座、钢针、保护卡、软管座、铆钉、软管、护套组成；蝶式防逆流型由排气接头、针座、钢针、防逆流瓣、软管座、铆钉、软管、护套组成；蝶式防针刺+防逆流型由排气接头、针座、钢针、保护卡、防逆流瓣、软管座、铆钉、软管、护套组成。 | 本产品试用于从患者静脉留置连续输液用，留置时间不超过72小时。 | 三类 | 运输贮存:在无腐蚀性气体、阴凉、干燥﹑通风良好、清洁的环境内，避免与氧化制剂的消毒剂储存在一起:不得重压，以免损坏器械;搬运过程中应轻拿轻放，避免剧烈碰撞，应远离火源和热源,以免发生火灾或导致器械受热变形。 本产品已经环氧乙烷灭菌,有效期三年。 | 不锈钢
一次性使用静脉留置针 | 中选 | 无增量资格 | 7.98 | 4类 | 密闭式留置针（防针刺型，不含无针接口式连接件） | 一次性使用留置针 | 国械注准20153141546 | 河南驼人贝斯特医疗器械有限公司 | 河南驼人贝斯特医疗器械有限公司 | 20G | Y式防针刺(三通) | 密闭式留置针（非正压） | 含DEHP | 防针刺型 | 不含无针接口式连接件 | - | C1605011940200104740 | 0000430 | 无 | 本产品属于一次性使用，环氧乙烷灭菌。Y式防针刺（二通）由白帽、肝素帽、二通、连接管、止流夹、针座、保护卡、钢针、防溢塞、铆钉、软管、软管座、护套组成；防针刺（三通）由白帽、肝素帽、三通、连接管、止流夹、针座、保护卡、钢针、防溢塞、铆钉、软管、软管座、护套组成；蝶式防针刺型由排气接头、针座、钢针、保护卡、软管座、铆钉、软管、护套组成；蝶式防逆流型由排气接头、针座、钢针、防逆流瓣、软管座、铆钉、软管、护套组成；蝶式防针刺+防逆流型由排气接头、针座、钢针、保护卡、防逆流瓣、软管座、铆钉、软管、护套组成。 | 本产品试用于从患者静脉留置连续输液用，留置时间不超过72小时。 | 三类 | 运输贮存:在无腐蚀性气体、阴凉、干燥﹑通风良好、清洁的环境内，避免与氧化制剂的消毒剂储存在一起:不得重压，以免损坏器械;搬运过程中应轻拿轻放，避免剧烈碰撞，应远离火源和热源,以免发生火灾或导致器械受热变形。 本产品已经环氧乙烷灭菌,有效期三年。 | 不锈钢
一次性使用静脉留置针 | 中选 | 无增量资格 | 7.98 | 4类 | 密闭式留置针（防针刺型，不含无针接口式连接件） | 一次性使用留置针 | 国械注准20153141546 | 河南驼人贝斯特医疗器械有限公司 | 河南驼人贝斯特医疗器械有限公司 | 22G | Y式防针刺(三通) | 密闭式留置针（非正压） | 含DEHP | 防针刺型 | 不含无针接口式连接件 | - | C1605011940200104740 | 0000436 | 无 | 本产品属于一次性使用，环氧乙烷灭菌。Y式防针刺（二通）由白帽、肝素帽、二通、连接管、止流夹、针座、保护卡、钢针、防溢塞、铆钉、软管、软管座、护套组成；防针刺（三通）由白帽、肝素帽、三通、连接管、止流夹、针座、保护卡、钢针、防溢塞、铆钉、软管、软管座、护套组成；蝶式防针刺型由排气接头、针座、钢针、保护卡、软管座、铆钉、软管、护套组成；蝶式防逆流型由排气接头、针座、钢针、防逆流瓣、软管座、铆钉、软管、护套组成；蝶式防针刺+防逆流型由排气接头、针座、钢针、保护卡、防逆流瓣、软管座、铆钉、软管、护套组成。 | 本产品试用于从患者静脉留置连续输液用，留置时间不超过72小时。 | 三类 | 运输贮存:在无腐蚀性气体、阴凉、干燥﹑通风良好、清洁的环境内，避免与氧化制剂的消毒剂储存在一起:不得重压，以免损坏器械;搬运过程中应轻拿轻放，避免剧烈碰撞，应远离火源和热源,以免发生火灾或导致器械受热变形。 本产品已经环氧乙烷灭菌,有效期三年。 | 不锈钢
一次性使用静脉留置针 | 中选 | 无增量资格 | 7.98 | 4类 | 密闭式留置针（防针刺型，不含无针接口式连接件） | 一次性使用留置针 | 国械注准20153141546 | 河南驼人贝斯特医疗器械有限公司 | 河南驼人贝斯特医疗器械有限公司 | 18G | Y式防针刺(三通) | 密闭式留置针（非正压） | 含DEHP | 防针刺型 | 不含无针接口式连接件 | - | C1605011940200104740 | 0000446 | 无 | 本产品属于一次性使用，环氧乙烷灭菌。Y式防针刺（二通）由白帽、肝素帽、二通、连接管、止流夹、针座、保护卡、钢针、防溢塞、铆钉、软管、软管座、护套组成；防针刺（三通）由白帽、肝素帽、三通、连接管、止流夹、针座、保护卡、钢针、防溢塞、铆钉、软管、软管座、护套组成；蝶式防针刺型由排气接头、针座、钢针、保护卡、软管座、铆钉、软管、护套组成；蝶式防逆流型由排气接头、针座、钢针、防逆流瓣、软管座、铆钉、软管、护套组成；蝶式防针刺+防逆流型由排气接头、针座、钢针、保护卡、防逆流瓣、软管座、铆钉、软管、护套组成。 | 本产品试用于从患者静脉留置连续输液用，留置时间不超过72小时。 | 三类 | 运输贮存:在无腐蚀性气体、阴凉、干燥﹑通风良好、清洁的环境内，避免与氧化制剂的消毒剂储存在一起:不得重压，以免损坏器械;搬运过程中应轻拿轻放，避免剧烈碰撞，应远离火源和热源,以免发生火灾或导致器械受热变形。 本产品已经环氧乙烷灭菌,有效期三年。 | 不锈钢
一次性使用静脉留置针 | 中选 | 无增量资格 | 7.98 | 4类 | 密闭式留置针（防针刺型，不含无针接口式连接件） | 一次性使用留置针 | 国械注准20153141546 | 河南驼人贝斯特医疗器械有限公司 | 河南驼人贝斯特医疗器械有限公司 | 20G | Y式防针刺(二通) | 密闭式留置针（非正压） | 含DEHP | 防针刺型 | 不含无针接口式连接件 | - | C1605011940200104740 | 0000068 | 无 | 本产品属于一次性使用，环氧乙烷灭菌。Y式防针刺（二通）由白帽、肝素帽、二通、连接管、止流夹、针座、保护卡、钢针、防溢塞、铆钉、软管、软管座、护套组成；防针刺（三通）由白帽、肝素帽、三通、连接管、止流夹、针座、保护卡、钢针、防溢塞、铆钉、软管、软管座、护套组成；蝶式防针刺型由排气接头、针座、钢针、保护卡、软管座、铆钉、软管、护套组成；蝶式防逆流型由排气接头、针座、钢针、防逆流瓣、软管座、铆钉、软管、护套组成；蝶式防针刺+防逆流型由排气接头、针座、钢针、保护卡、防逆流瓣、软管座、铆钉、软管、护套组成。 | 本产品试用于从患者静脉留置连续输液用，留置时间不超过72小时。 | 三类 | 运输贮存:在无腐蚀性气体、阴凉、干燥﹑通风良好、清洁的环境内，避免与氧化制剂的消毒剂储存在一起:不得重压，以免损坏器械;搬运过程中应轻拿轻放，避免剧烈碰撞，应远离火源和热源,以免发生火灾或导致器械受热变形。 本产品已经环氧乙烷灭菌,有效期三年。 | 不锈钢
一次性使用静脉留置针 | 中选 | 无增量资格 | 7.98 | 4类 | 密闭式留置针（防针刺型，不含无针接口式连接件） | 一次性使用留置针 | 国械注准20153141546 | 河南驼人贝斯特医疗器械有限公司 | 河南驼人贝斯特医疗器械有限公司 | 22G | Y式防针刺(二通) | 密闭式留置针（非正压） | 含DEHP | 防针刺型 | 不含无针接口式连接件 | - | C1605011940200104740 | 0000074 | 无 | 本产品属于一次性使用，环氧乙烷灭菌。Y式防针刺（二通）由白帽、肝素帽、二通、连接管、止流夹、针座、保护卡、钢针、防溢塞、铆钉、软管、软管座、护套组成；防针刺（三通）由白帽、肝素帽、三通、连接管、止流夹、针座、保护卡、钢针、防溢塞、铆钉、软管、软管座、护套组成；蝶式防针刺型由排气接头、针座、钢针、保护卡、软管座、铆钉、软管、护套组成；蝶式防逆流型由排气接头、针座、钢针、防逆流瓣、软管座、铆钉、软管、护套组成；蝶式防针刺+防逆流型由排气接头、针座、钢针、保护卡、防逆流瓣、软管座、铆钉、软管、护套组成。 | 本产品试用于从患者静脉留置连续输液用，留置时间不超过72小时。 | 三类 | 运输贮存:在无腐蚀性气体、阴凉、干燥﹑通风良好、清洁的环境内，避免与氧化制剂的消毒剂储存在一起:不得重压，以免损坏器械;搬运过程中应轻拿轻放，避免剧烈碰撞，应远离火源和热源,以免发生火灾或导致器械受热变形。 本产品已经环氧乙烷灭菌,有效期三年。 | 不锈钢
一次性使用静脉留置针 | 中选 | 无增量资格 | 7.98 | 4类 | 密闭式留置针（防针刺型，不含无针接口式连接件） | 一次性使用留置针 | 国械注准20153141546 | 河南驼人贝斯特医疗器械有限公司 | 河南驼人贝斯特医疗器械有限公司 | 26G | Y式防针刺(二通) | 密闭式留置针（非正压） | 含DEHP | 防针刺型 | 不含无针接口式连接件 | - | C1605011940200104740 | 0000086 | 无 | 本产品属于一次性使用，环氧乙烷灭菌。Y式防针刺（二通）由白帽、肝素帽、二通、连接管、止流夹、针座、保护卡、钢针、防溢塞、铆钉、软管、软管座、护套组成；防针刺（三通）由白帽、肝素帽、三通、连接管、止流夹、针座、保护卡、钢针、防溢塞、铆钉、软管、软管座、护套组成；蝶式防针刺型由排气接头、针座、钢针、保护卡、软管座、铆钉、软管、护套组成；蝶式防逆流型由排气接头、针座、钢针、防逆流瓣、软管座、铆钉、软管、护套组成；蝶式防针刺+防逆流型由排气接头、针座、钢针、保护卡、防逆流瓣、软管座、铆钉、软管、护套组成。 | 本产品试用于从患者静脉留置连续输液用，留置时间不超过72小时。 | 三类 | 运输贮存:在无腐蚀性气体、阴凉、干燥﹑通风良好、清洁的环境内，避免与氧化制剂的消毒剂储存在一起:不得重压，以免损坏器械;搬运过程中应轻拿轻放，避免剧烈碰撞，应远离火源和热源,以免发生火灾或导致器械受热变形。 本产品已经环氧乙烷灭菌,有效期三年。 | 不锈钢
一次性使用静脉留置针 | 中选 | 无增量资格 | 7.98 | 4类 | 密闭式留置针（防针刺型，不含无针接口式连接件） | 一次性使用留置针 | 国械注准20153141546 | 河南驼人贝斯特医疗器械有限公司 | 河南驼人贝斯特医疗器械有限公司 | 18G | Y式防针刺(二通) | 密闭式留置针（非正压） | 含DEHP | 防针刺型 | 不含无针接口式连接件 | - | C1605011940200104740 | 0000061 | 无 | 本产品属于一次性使用，环氧乙烷灭菌。Y式防针刺（二通）由白帽、肝素帽、二通、连接管、止流夹、针座、保护卡、钢针、防溢塞、铆钉、软管、软管座、护套组成；防针刺（三通）由白帽、肝素帽、三通、连接管、止流夹、针座、保护卡、钢针、防溢塞、铆钉、软管、软管座、护套组成；蝶式防针刺型由排气接头、针座、钢针、保护卡、软管座、铆钉、软管、护套组成；蝶式防逆流型由排气接头、针座、钢针、防逆流瓣、软管座、铆钉、软管、护套组成；蝶式防针刺+防逆流型由排气接头、针座、钢针、保护卡、防逆流瓣、软管座、铆钉、软管、护套组成。 | 本产品试用于从患者静脉留置连续输液用，留置时间不超过72小时。 | 三类 | 运输贮存:在无腐蚀性气体、阴凉、干燥﹑通风良好、清洁的环境内，避免与氧化制剂的消毒剂储存在一起:不得重压，以免损坏器械;搬运过程中应轻拿轻放，避免剧烈碰撞，应远离火源和热源,以免发生火灾或导致器械受热变形。 本产品已经环氧乙烷灭菌,有效期三年。 | 不锈钢
一次性使用静脉留置针 | 中选 | 无增量资格 | 7.98 | 4类 | 密闭式留置针（防针刺型，不含无针接口式连接件） | 一次性使用留置针 | 国械注准20153141546 | 河南驼人贝斯特医疗器械有限公司 | 河南驼人贝斯特医疗器械有限公司 | 24G | Y式防针刺(二通) | 密闭式留置针（非正压） | 含DEHP | 防针刺型 | 不含无针接口式连接件 | - | C1605011940200104740 | 0000080 | 无 | 本产品属于一次性使用，环氧乙烷灭菌。Y式防针刺（二通）由白帽、肝素帽、二通、连接管、止流夹、针座、保护卡、钢针、防溢塞、铆钉、软管、软管座、护套组成；防针刺（三通）由白帽、肝素帽、三通、连接管、止流夹、针座、保护卡、钢针、防溢塞、铆钉、软管、软管座、护套组成；蝶式防针刺型由排气接头、针座、钢针、保护卡、软管座、铆钉、软管、护套组成；蝶式防逆流型由排气接头、针座、钢针、防逆流瓣、软管座、铆钉、软管、护套组成；蝶式防针刺+防逆流型由排气接头、针座、钢针、保护卡、防逆流瓣、软管座、铆钉、软管、护套组成。 | 本产品试用于从患者静脉留置连续输液用，留置时间不超过72小时。 | 三类 | 运输贮存:在无腐蚀性气体、阴凉、干燥﹑通风良好、清洁的环境内，避免与氧化制剂的消毒剂储存在一起:不得重压，以免损坏器械;搬运过程中应轻拿轻放，避免剧烈碰撞，应远离火源和热源,以免发生火灾或导致器械受热变形。 本产品已经环氧乙烷灭菌,有效期三年。 | 不锈钢
一次性使用真空采血管 | 中选 | 有增量资格 | 0.7 | 10类 | 分离胶促凝管（黄色头盖） | 一次性使用真空采血管————血清管(分离胶) 塑料管 | 赣械注准20172220082 | 江西瑞邦实业集团有限公司 | 江西瑞邦实业集团有限公司 | （塑料管）4ml | 血清管(分离胶) | 分离胶促凝管（黄色头盖） | - | 灭菌 | 塑料 | 规格（ml）：4ml | C1423022030001007778 | 0000173 | 16972952817337 | 本产品由以丁基橡胶为原料制成的塞子、玻璃（塑料）试管、塑料盖（可不配）、添加剂（或无）组成。经辐照灭菌，产品无菌。 | 本产品与采血针配套供医疗单位临床采血检验用。 | 二类 | 储存条件：通风、干燥室内保存。有效期：1年 | 塑料试管
一次性使用真空采血管 | 中选 | 有增量资格 | 0.7 | 10类 | 分离胶促凝管（黄色头盖） | 一次性使用真空采血管————血清管(分离胶) 塑料管 | 赣械注准20172220082 | 江西瑞邦实业集团有限公司 | 江西瑞邦实业集团有限公司 | （塑料管）6ml | 血清管(分离胶) | 分离胶促凝管（黄色头盖） | - | 灭菌 | 塑料 | 规格（ml）：6ml | C1423022030001007778 | 0000186 | 16972952817344 | 本产品由以丁基橡胶为原料制成的塞子、玻璃（塑料）试管、塑料盖（可不配）、添加剂（或无）组成。经辐照灭菌，产品无菌。 | 本产品与采血针配套供医疗单位临床采血检验用。 | 二类 | 储存条件：通风、干燥室内保存。有效期：1年 | 塑料试管
一次性使用真空采血管 | 中选 | 有增量资格 | 0.7 | 10类 | 分离胶促凝管（黄色头盖） | 一次性使用真空采血管————血清管(分离胶) 塑料管 | 赣械注准20172220082 | 江西瑞邦实业集团有限公司 | 江西瑞邦实业集团有限公司 | （塑料管）7ml | 血清管(分离胶) | 分离胶促凝管（黄色头盖） | - | 灭菌 | 塑料 | 规格（ml）：7ml | C1423022030001007778 | 0000194 | 16972952817351 | 本产品由以丁基橡胶为原料制成的塞子、玻璃（塑料）试管、塑料盖（可不配）、添加剂（或无）组成。经辐照灭菌，产品无菌。 | 本产品与采血针配套供医疗单位临床采血检验用。 | 二类 | 储存条件：通风、干燥室内保存。有效期：1年 | 塑料试管
一次性使用真空采血管 | 中选 | 有增量资格 | 0.7 | 10类 | 分离胶促凝管（黄色头盖） | 一次性使用真空采血管————血清管(分离胶) 塑料管 | 赣械注准20172220082 | 江西瑞邦实业集团有限公司 | 江西瑞邦实业集团有限公司 | （塑料管）2ml | 血清管(分离胶) | 分离胶促凝管（黄色头盖） | - | 灭菌 | 塑料 | 规格（ml）：2ml | C1423022030001007778 | 0000203 | 16972952817313 | 本产品由以丁基橡胶为原料制成的塞子、玻璃（塑料）试管、塑料盖（可不配）、添加剂（或无）组成。经辐照灭菌，产品无菌。 | 本产品与采血针配套供医疗单位临床采血检验用。 | 二类 | 储存条件：通风、干燥室内保存。有效期：1年 | 塑料试管
一次性使用真空采血管 | 中选 | 有增量资格 | 0.7 | 10类 | 分离胶促凝管（黄色头盖） | 一次性使用真空采血管————血清管(分离胶) 塑料管 | 赣械注准20172220082 | 江西瑞邦实业集团有限公司 | 江西瑞邦实业集团有限公司 | （塑料管）1ml | 血清管(分离胶) | 分离胶促凝管（黄色头盖） | - | 灭菌 | 塑料 | 规格（ml）：1ml | C1423022030001007778 | 0000219 | 16972952817306 | 本产品由以丁基橡胶为原料制成的塞子、玻璃（塑料）试管、塑料盖（可不配）、添加剂（或无）组成。经辐照灭菌，产品无菌。 | 本产品与采血针配套供医疗单位临床采血检验用。 | 二类 | 储存条件：通风、干燥室内保存。有效期：1年 | 塑料试管
一次性使用真空采血管 | 中选 | 有增量资格 | 0.7 | 10类 | 分离胶促凝管（黄色头盖） | 一次性使用真空采血管————血清管(分离胶) 塑料管 | 赣械注准20172220082 | 江西瑞邦实业集团有限公司 | 江西瑞邦实业集团有限公司 | （塑料管）3ml | 血清管(分离胶) | 分离胶促凝管（黄色头盖） | - | 灭菌 | 塑料 | 规格（ml）：3ml | C1423022030001007778 | 0000225 | 16972952817320 | 本产品由以丁基橡胶为原料制成的塞子、玻璃（塑料）试管、塑料盖（可不配）、添加剂（或无）组成。经辐照灭菌，产品无菌。 | 本产品与采血针配套供医疗单位临床采血检验用。 | 二类 | 储存条件：通风、干燥室内保存。有效期：1年 | 塑料试管
一次性使用真空采血管 | 中选 | 有增量资格 | 0.7 | 10类 | 分离胶促凝管（黄色头盖） | 一次性使用真空采血管————血清管(分离胶) 塑料管 | 赣械注准20172220082 | 江西瑞邦实业集团有限公司 | 江西瑞邦实业集团有限公司 | （塑料管）5ml | 血清管(分离胶) | 分离胶促凝管（黄色头盖） | - | 灭菌 | 塑料 | 规格（ml）：5ml | C1423022030001007778 | 0000221 | 16972952817054 | 本产品由以丁基橡胶为原料制成的塞子、玻璃（塑料）试管、塑料盖（可不配）、添加剂（或无）组成。经辐照灭菌，产品无菌。 | 本产品与采血针配套供医疗单位临床采血检验用。 | 二类 | 储存条件：通风、干燥室内保存。有效期：1年 | 塑料试管
一次性使用静脉留置针 | 中选 | 有增量资格 | 4.94 | 4类 | 密闭式留置针（防针刺型，不含无针接口式连接件） | 一次性使用静脉留置针 | 国械注准20153141774 | 苏州林华医疗器械股份有限公司 | 苏州林华医疗器械股份有限公司 | 26G×0.63IN（0.6×16mm） | FII-A | 密闭式留置针（非正压） | 含DEHP | 防针刺型 | 不含无针接口式连接件 | - | C1605011940200200106 | 0000066 | 06934031501103 | 留置针由针管护套、导管组件、针管组件、防针刺组件、长导管组件、止流夹、端帽及肝素帽构成，其中导管组件由导管、金属楔、隔离塞和三通导管座组成；针管组件由槽口针管和槽口针座组成；防针刺组件由不锈钢弹性片和塑料接头组成；长导管组件由长导管和长导管连接座（二通、多通）组成。产品由氟化乙烯丙烯共聚物、奥氏体不锈钢SUS305(1CR18Ni12)、不锈钢0Cr18Ni9、丙酸纤维素（CAP)、聚氯乙烯、聚苯乙烯、丙烯腈-丁二烯-苯乙烯三元共聚物、聚异戊二烯制造。产品经环氧乙烷灭菌，一次性使用。 | 本产品供插入人体外周血管静脉系统输液用，留置时间不大于72小时。 | 三类 | 本产品应贮存在防潮，无腐蚀性气体和通风良好的室内。有效期3年 | FEP
一次性使用输液器 | 中选 | 有增量资格 | 1.82 | 20类 | 微孔过滤输液器（不含DEHP） | 一次性使用精密过滤输液器 | 国械注准20193140661 | 上海正邦医疗科技有限公司 | 上海正邦医疗科技有限公司 | 不带针 | FPF-5.0-S3C | 微孔过滤输液器 | PVC非DEHP | 自动排气、防滴空 | 不带针 | 导管长度（mm）：≥1600 | C1423012020000102030 | 0002142 | 无 | 本产品由瓶塞穿刺器保护套、瓶塞穿刺器（金属穿刺器、钢塑针、带排气管和空气过滤器塑料穿刺器、带空气过滤器及塞子塑料穿刺器）、进气器件（空气过滤器）、管路、止水夹、三通连接座（选配）、滴管（二通、三通）、滴斗、自动排气装置（选配）、自止液药液过滤器（过滤介质孔径2.0μm、3.0μm、5.0μm）、流量调节器、注射件（选配）、外圆锥接头、输液针（选配）组成；输液针是由连接座、软管、针柄、针管和保护套组成。环氧乙烷灭菌，一次性使用。本产品管路材料为TOTM增塑的PVC。 | 本产品适用于重力作用下的静脉输液。 | 三类 | 本产品应储存在无腐蚀性气体，通风良好、干燥、清洁、远离含氯类消毒物品的环境中，本产品在运输过程中要谨防重压，阳光直晒和雪雨浸淋。【有效期限】2年。 | PVC(TOTM增塑不含DEHP)
一次性使用真空采血管 | 中选 | 有增量资格 | 0.45 | 13类 | 氟化钠管（灰色头盖） | 一次性使用真空采血管————氟化钠/EDTA | 粤械注准20202220323 | 深圳美讯医学检验科技有限公司 | 深圳美讯医学检验科技有限公司 | 3ml | 氟化钠/EDTA（玻璃） | 氟化钠管（灰色头盖） | - | 非灭菌 | 玻璃 | 规格（ml）：3ml | C1423022030000609046 | 0000241 | 16975415340731 | 由玻璃或塑料试管、丁基胶塞、安全帽、标签和添加剂、附加物（部分型号无）组成，管内预设真空。 | 本产品为非无菌产品，本产品仅与具有防逆流作用的一次性使用静脉采血针配合使用，用于人体静脉血的收集、运输和存储。 | 二类 | 常温，24个月 | 玻璃
一次性使用真空采血管 | 中选 | 有增量资格 | 0.45 | 13类 | 氟化钠管（灰色头盖） | 一次性使用真空采血管————氟化钠/EDTA | 粤械注准20202220323 | 深圳美讯医学检验科技有限公司 | 深圳美讯医学检验科技有限公司 | 3ml | 氟化钠/EDTA(塑料) | 氟化钠管（灰色头盖） | - | 非灭菌 | 塑料 | 规格（ml）：3ml | C1423022030000709046 | 0000237 | 16975415340762 | 由玻璃或塑料试管、丁基胶塞、安全帽、标签和添加剂、附加物（部分型号无）组成，管内预设真空。 | 本产品为非无菌产品，本产品仅与具有防逆流作用的一次性使用静脉采血针配合使用，用于人体静脉血的收集、运输和存储。 | 二类 | 常温，12个月 | 塑料
一次性使用真空采血管 | 中选 | 有增量资格 | 0.45 | 13类 | 氟化钠管（灰色头盖） | 一次性使用真空采血管————氟化钠/EDTA | 粤械注准20202220323 | 深圳美讯医学检验科技有限公司 | 深圳美讯医学检验科技有限公司 | 5ml | 氟化钠/EDTA（玻璃） | 氟化钠管（灰色头盖） | - | 非灭菌 | 玻璃 | 规格（ml）：5ml | C1423022030000609046 | 0000189 | 16975415340748 | 由玻璃或塑料试管、丁基胶塞、安全帽、标签和添加剂、附加物（部分型号无）组成，管内预设真空。 | 本产品为非无菌产品，本产品仅与具有防逆流作用的一次性使用静脉采血针配合使用，用于人体静脉血的收集、运输和存储。 | 二类 | 常温，24个月 | 玻璃
一次性使用真空采血管 | 中选 | 有增量资格 | 0.45 | 13类 | 氟化钠管（灰色头盖） | 一次性使用真空采血管————氟化钠/EDTA | 粤械注准20202220323 | 深圳美讯医学检验科技有限公司 | 深圳美讯医学检验科技有限公司 | 5ml | 氟化钠/EDTA(塑料) | 氟化钠管（灰色头盖） | - | 非灭菌 | 塑料 | 规格（ml）：5ml | C1423022030000709046 | 0000240 | 16975415340779 | 由玻璃或塑料试管、丁基胶塞、安全帽、标签和添加剂、附加物（部分型号无）组成，管内预设真空。 | 本产品为非无菌产品，本产品仅与具有防逆流作用的一次性使用静脉采血针配合使用，用于人体静脉血的收集、运输和存储。 | 二类 | 常温，12个月 | 塑料
一次性使用输液器 | 中选 | 有增量资格 | 6.5 | 20类 | 微孔过滤输液器（不含DEHP） | 一次性使用精密过滤输液器 带针————D1 D2 5微米 | 国械注准20203140349 | 莲花医疗用品有限公司 | 莲花医疗用品有限公司 | 输液针规格：0.55×20 RW LB | D1、药液过滤膜孔径5.0μm | 微孔过滤输液器 | PVC非DEHP | 自动排气、防滴空 | 带针 | 导管长度（mm）：1600mm | C1423012020000106231 | 0000251 | 06972588601785 | 结构：产品结构有进气型和非进气型两种。 组成：产品由瓶塞穿刺器保护套、瓶塞穿刺器、空气过滤器、滴管、滴斗、流量调节器、连接头、管路、药液过滤止液装置、止水夹、防针刺护套、外圆锥接头、外圆锥接头保护套（仅不带输液针型号含有）、注射件（可不带）、输液针（仅部分型号带输液针）、输液贴（不含药物）组成。药液过滤膜孔径有3.0μm、5.0μm。产品经环氧乙烷灭菌，无菌、无热原。产品管路所用材料为聚氯乙烯（PVC）材料（增塑剂为TOTM）。 | 适用于临床人体静脉重力输液。 | 三类 | 储存条件：1、本品应储存在无腐蚀性气体、干燥、通风良好、洁净的环境中。 2、本品的大包装堆码层数不超过6层。 3、本品应避免在高温高湿场所存放，远离含氯类消毒物品存放。；有效期：自灭菌之日起，有效期限2年。 | 增塑剂为TOTM聚氯乙烯（PVC）材料
一次性使用输液器 | 中选 | 有增量资格 | 6.5 | 20类 | 微孔过滤输液器（不含DEHP） | 一次性使用精密过滤输液器 带针————D1 D2 5微米 | 国械注准20203140349 | 莲花医疗用品有限公司 | 莲花医疗用品有限公司 | 输液针规格：0.7 ×25 TW LB | D1、药液过滤膜孔径5.0μm | 微孔过滤输液器 | PVC非DEHP | 自动排气、防滴空 | 带针 | 导管长度（mm）：1600mm | C1423012020000106231 | 0000335 | 06972588602133 | 结构：产品结构有进气型和非进气型两种。 组成：产品由瓶塞穿刺器保护套、瓶塞穿刺器、空气过滤器、滴管、滴斗、流量调节器、连接头、管路、药液过滤止液装置、止水夹、防针刺护套、外圆锥接头、外圆锥接头保护套（仅不带输液针型号含有）、注射件（可不带）、输液针（仅部分型号带输液针）、输液贴（不含药物）组成。药液过滤膜孔径有3.0μm、5.0μm。产品经环氧乙烷灭菌，无菌、无热原。产品管路所用材料为聚氯乙烯（PVC）材料（增塑剂为TOTM）。 | 适用于临床人体静脉重力输液。 | 三类 | 储存条件：1、本品应储存在无腐蚀性气体、干燥、通风良好、洁净的环境中。 2、本品的大包装堆码层数不超过6层。 3、本品应避免在高温高湿场所存放，远离含氯类消毒物品存放。；有效期：自灭菌之日起，有效期限2年。 | 增塑剂为TOTM聚氯乙烯（PVC）材料
一次性使用输液器 | 中选 | 有增量资格 | 6.5 | 20类 | 微孔过滤输液器（不含DEHP） | 一次性使用精密过滤输液器 带针————D1 D2 5微米 | 国械注准20203140349 | 莲花医疗用品有限公司 | 莲花医疗用品有限公司 | 输液针规格：0.6×25 TW LB | D1、药液过滤膜孔径5.0μm | 微孔过滤输液器 | PVC非DEHP | 自动排气、防滴空 | 带针 | 导管长度（mm）：1600mm | C1423012020000106231 | 0000299 | 06972588601815 | 结构：产品结构有进气型和非进气型两种。 组成：产品由瓶塞穿刺器保护套、瓶塞穿刺器、空气过滤器、滴管、滴斗、流量调节器、连接头、管路、药液过滤止液装置、止水夹、防针刺护套、外圆锥接头、外圆锥接头保护套（仅不带输液针型号含有）、注射件（可不带）、输液针（仅部分型号带输液针）、输液贴（不含药物）组成。药液过滤膜孔径有3.0μm、5.0μm。产品经环氧乙烷灭菌，无菌、无热原。产品管路所用材料为聚氯乙烯（PVC）材料（增塑剂为TOTM）。 | 适用于临床人体静脉重力输液。 | 三类 | 储存条件：1、本品应储存在无腐蚀性气体、干燥、通风良好、洁净的环境中。 2、本品的大包装堆码层数不超过6层。 3、本品应避免在高温高湿场所存放，远离含氯类消毒物品存放。；有效期：自灭菌之日起，有效期限2年。 | 增塑剂为TOTM聚氯乙烯（PVC）材料
一次性使用真空采血管 | 中选 | 有增量资格 | 0.57 | 8类 | 柠檬酸钠（枸橼酸钠）凝血试验管（蓝色头盖） | 真空采血管————柠檬酸钠（1：9） | 川械注准20192220020 | 成都瑞琦医疗科技有限责任公司 | 成都瑞琦医疗科技有限责任公司 | （双标签）4ml | 柠檬酸钠（1：9）（塑料） | 柠檬酸钠（枸橼酸钠）凝血试验管（蓝色头盖） | - | 非灭菌 | 塑料 | 规格（ml）：4 | C1423022030001207110 | 0003438 | 16935238813782 | 产品由试管(玻璃或塑料)、胶塞（胶塞外可有塑料防溅帽）、试管内添加剂（不同型号对应不同的添加剂）或无添加剂、附加物（仅限于分离胶型号的产品）组成，分无菌（辐照灭菌）和非无菌产品。 | 产品适用于临床检验静脉血液标本的采集、转运、保存和处理。 | 二类 | 干燥、通风、无腐蚀性气体，应离地离墙≥10cm。1年 | 塑料
一次性使用真空采血管 | 中选 | 有增量资格 | 0.57 | 8类 | 柠檬酸钠（枸橼酸钠）凝血试验管（蓝色头盖） | 真空采血管————柠檬酸钠（1：9） | 川械注准20192220020 | 成都瑞琦医疗科技有限责任公司 | 成都瑞琦医疗科技有限责任公司 | （双标签）3ml | 柠檬酸钠（1：9）（塑料） | 柠檬酸钠（枸橼酸钠）凝血试验管（蓝色头盖） | - | 非灭菌 | 塑料 | 规格（ml）：3 | C1423022030001207110 | 0003456 | 16935238813768 | 产品由试管(玻璃或塑料)、胶塞（胶塞外可有塑料防溅帽）、试管内添加剂（不同型号对应不同的添加剂）或无添加剂、附加物（仅限于分离胶型号的产品）组成，分无菌（辐照灭菌）和非无菌产品。 | 产品适用于临床检验静脉血液标本的采集、转运、保存和处理。 | 二类 | 干燥、通风、无腐蚀性气体，应离地离墙≥10cm。1年 | 塑料
一次性使用真空采血管 | 中选 | 有增量资格 | 0.57 | 8类 | 柠檬酸钠（枸橼酸钠）凝血试验管（蓝色头盖） | 真空采血管————柠檬酸钠（1：9） | 川械注准20192220020 | 成都瑞琦医疗科技有限责任公司 | 成都瑞琦医疗科技有限责任公司 | （双标签）5ml | 柠檬酸钠（1：9）（塑料） | 柠檬酸钠（枸橼酸钠）凝血试验管（蓝色头盖） | - | 非灭菌 | 塑料 | 规格（ml）：5 | C1423022030001207110 | 0003398 | / | 产品由试管(玻璃或塑料)、胶塞（胶塞外可有塑料防溅帽）、试管内添加剂（不同型号对应不同的添加剂）或无添加剂、附加物（仅限于分离胶型号的产品）组成，分无菌（辐照灭菌）和非无菌产品。 | 产品适用于临床检验静脉血液标本的采集、转运、保存和处理。 | 二类 | 干燥、通风、无腐蚀性气体，应离地离墙≥10cm。1年 | 塑料
一次性使用真空采血管 | 中选 | 有增量资格 | 0.57 | 8类 | 柠檬酸钠（枸橼酸钠）凝血试验管（蓝色头盖） | 真空采血管————柠檬酸钠（1：9） | 川械注准20192220020 | 成都瑞琦医疗科技有限责任公司 | 成都瑞琦医疗科技有限责任公司 | （双标签）2ml | 柠檬酸钠（1：9）（塑料） | 柠檬酸钠（枸橼酸钠）凝血试验管（蓝色头盖） | - | 非灭菌 | 塑料 | 规格（ml）：2 | C1423022030001207110 | 0003547 | 16935238813744 | 产品由试管(玻璃或塑料)、胶塞（胶塞外可有塑料防溅帽）、试管内添加剂（不同型号对应不同的添加剂）或无添加剂、附加物（仅限于分离胶型号的产品）组成，分无菌（辐照灭菌）和非无菌产品。 | 产品适用于临床检验静脉血液标本的采集、转运、保存和处理。 | 二类 | 干燥、通风、无腐蚀性气体，应离地离墙≥10cm。1年 | 塑料
一次性使用输液器 | 中选 | 有增量资格 | 1.82 | 20类 | 微孔过滤输液器（不含DEHP） | 一次性使用精密过滤输液器 | 国械注准20193140661 | 上海正邦医疗科技有限公司 | 上海正邦医疗科技有限公司 | 0.7×25TWLB | FPF-5.0-S3CN | 微孔过滤输液器 | PVC非DEHP | 自动排气、防滴空 | 带针 | 导管长度（mm）：≥1600 | C1423012020000102030 | 0000802 | 16974804623868 | 本产品由瓶塞穿刺器保护套、瓶塞穿刺器（金属穿刺器、钢塑针、带排气管和空气过滤器塑料穿刺器、带空气过滤器及塞子塑料穿刺器）、进气器件（空气过滤器）、管路、止水夹、三通连接座（选配）、滴管（二通、三通）、滴斗、自动排气装置（选配）、自止液药液过滤器（过滤介质孔径2.0μm、3.0μm、5.0μm）、流量调节器、注射件（选配）、外圆锥接头、输液针（选配）组成；输液针是由连接座、软管、针柄、针管和保护套组成。环氧乙烷灭菌，一次性使用。本产品管路材料为TOTM增塑的PVC。 | 本产品适用于重力作用下的静脉输液。 | 三类 | 本产品应储存在无腐蚀性气体，通风良好、干燥、清洁、远离含氯类消毒物品的环境中，本产品在运输过程中要谨防重压，阳光直晒和雪雨浸淋。【有效期限】2年。 | PVC(TOTM增塑不含DEHP)
一次性使用输液器 | 中选 | 有增量资格 | 1.82 | 20类 | 微孔过滤输液器（不含DEHP） | 一次性使用精密过滤输液器 | 国械注准20193140661 | 上海正邦医疗科技有限公司 | 上海正邦医疗科技有限公司 | 0.8×27TWLB | FPF-5.0-S3CN | 微孔过滤输液器 | PVC非DEHP | 自动排气、防滴空 | 带针 | 导管长度（mm）：≥1600 | C1423012020000102030 | 0000806 | 16974804623875 | 本产品由瓶塞穿刺器保护套、瓶塞穿刺器（金属穿刺器、钢塑针、带排气管和空气过滤器塑料穿刺器、带空气过滤器及塞子塑料穿刺器）、进气器件（空气过滤器）、管路、止水夹、三通连接座（选配）、滴管（二通、三通）、滴斗、自动排气装置（选配）、自止液药液过滤器（过滤介质孔径2.0μm、3.0μm、5.0μm）、流量调节器、注射件（选配）、外圆锥接头、输液针（选配）组成；输液针是由连接座、软管、针柄、针管和保护套组成。环氧乙烷灭菌，一次性使用。本产品管路材料为TOTM增塑的PVC。 | 本产品适用于重力作用下的静脉输液。 | 三类 | 本产品应储存在无腐蚀性气体，通风良好、干燥、清洁、远离含氯类消毒物品的环境中，本产品在运输过程中要谨防重压，阳光直晒和雪雨浸淋。【有效期限】2年。 | PVC(TOTM增塑不含DEHP)
一次性使用输液器 | 中选 | 有增量资格 | 1.82 | 20类 | 微孔过滤输液器（不含DEHP） | 一次性使用精密过滤输液器 | 国械注准20193140661 | 上海正邦医疗科技有限公司 | 上海正邦医疗科技有限公司 | 0.5×19RWLB | FPF-5.0-S3CN | 微孔过滤输液器 | PVC非DEHP | 自动排气、防滴空 | 带针 | 导管长度（mm）：≥1600 | C1423012020000102030 | 0000794 | 16974804623837 | 本产品由瓶塞穿刺器保护套、瓶塞穿刺器（金属穿刺器、钢塑针、带排气管和空气过滤器塑料穿刺器、带空气过滤器及塞子塑料穿刺器）、进气器件（空气过滤器）、管路、止水夹、三通连接座（选配）、滴管（二通、三通）、滴斗、自动排气装置（选配）、自止液药液过滤器（过滤介质孔径2.0μm、3.0μm、5.0μm）、流量调节器、注射件（选配）、外圆锥接头、输液针（选配）组成；输液针是由连接座、软管、针柄、针管和保护套组成。环氧乙烷灭菌，一次性使用。本产品管路材料为TOTM增塑的PVC。 | 本产品适用于重力作用下的静脉输液。 | 三类 | 本产品应储存在无腐蚀性气体，通风良好、干燥、清洁、远离含氯类消毒物品的环境中，本产品在运输过程中要谨防重压，阳光直晒和雪雨浸淋。【有效期限】2年。 | PVC(TOTM增塑不含DEHP)
一次性使用输液器 | 中选 | 有增量资格 | 1.82 | 20类 | 微孔过滤输液器（不含DEHP） | 一次性使用精密过滤输液器 | 国械注准20193140661 | 上海正邦医疗科技有限公司 | 上海正邦医疗科技有限公司 | 1.2×32TWSB | FPF-5.0-S3CN | 微孔过滤输液器 | PVC非DEHP | 自动排气、防滴空 | 带针 | 导管长度（mm）：≥1600 | C1423012020000102030 | 0000814 | 无 | 本产品由瓶塞穿刺器保护套、瓶塞穿刺器（金属穿刺器、钢塑针、带排气管和空气过滤器塑料穿刺器、带空气过滤器及塞子塑料穿刺器）、进气器件（空气过滤器）、管路、止水夹、三通连接座（选配）、滴管（二通、三通）、滴斗、自动排气装置（选配）、自止液药液过滤器（过滤介质孔径2.0μm、3.0μm、5.0μm）、流量调节器、注射件（选配）、外圆锥接头、输液针（选配）组成；输液针是由连接座、软管、针柄、针管和保护套组成。环氧乙烷灭菌，一次性使用。本产品管路材料为TOTM增塑的PVC。 | 本产品适用于重力作用下的静脉输液。 | 三类 | 本产品应储存在无腐蚀性气体，通风良好、干燥、清洁、远离含氯类消毒物品的环境中，本产品在运输过程中要谨防重压，阳光直晒和雪雨浸淋。【有效期限】2年。 | PVC(TOTM增塑不含DEHP)
一次性使用输液器 | 中选 | 有增量资格 | 1.82 | 20类 | 微孔过滤输液器（不含DEHP） | 一次性使用精密过滤输液器 | 国械注准20193140661 | 上海正邦医疗科技有限公司 | 上海正邦医疗科技有限公司 | 0.45×16RWLB | FPF-5.0-S3CN | 微孔过滤输液器 | PVC非DEHP | 自动排气、防滴空 | 带针 | 导管长度（mm）：≥1600 | C1423012020000102030 | 0000786 | 无 | 本产品由瓶塞穿刺器保护套、瓶塞穿刺器（金属穿刺器、钢塑针、带排气管和空气过滤器塑料穿刺器、带空气过滤器及塞子塑料穿刺器）、进气器件（空气过滤器）、管路、止水夹、三通连接座（选配）、滴管（二通、三通）、滴斗、自动排气装置（选配）、自止液药液过滤器（过滤介质孔径2.0μm、3.0μm、5.0μm）、流量调节器、注射件（选配）、外圆锥接头、输液针（选配）组成；输液针是由连接座、软管、针柄、针管和保护套组成。环氧乙烷灭菌，一次性使用。本产品管路材料为TOTM增塑的PVC。 | 本产品适用于重力作用下的静脉输液。 | 三类 | 本产品应储存在无腐蚀性气体，通风良好、干燥、清洁、远离含氯类消毒物品的环境中，本产品在运输过程中要谨防重压，阳光直晒和雪雨浸淋。【有效期限】2年。 | PVC(TOTM增塑不含DEHP)
一次性使用输液器 | 中选 | 有增量资格 | 1.82 | 20类 | 微孔过滤输液器（不含DEHP） | 一次性使用精密过滤输液器 | 国械注准20193140661 | 上海正邦医疗科技有限公司 | 上海正邦医疗科技有限公司 | 0.6×22TWLB | FPF-5.0-S3CN | 微孔过滤输液器 | PVC非DEHP | 自动排气、防滴空 | 带针 | 导管长度（mm）：≥1600 | C1423012020000102030 | 0000798 | 16974804623851 | 本产品由瓶塞穿刺器保护套、瓶塞穿刺器（金属穿刺器、钢塑针、带排气管和空气过滤器塑料穿刺器、带空气过滤器及塞子塑料穿刺器）、进气器件（空气过滤器）、管路、止水夹、三通连接座（选配）、滴管（二通、三通）、滴斗、自动排气装置（选配）、自止液药液过滤器（过滤介质孔径2.0μm、3.0μm、5.0μm）、流量调节器、注射件（选配）、外圆锥接头、输液针（选配）组成；输液针是由连接座、软管、针柄、针管和保护套组成。环氧乙烷灭菌，一次性使用。本产品管路材料为TOTM增塑的PVC。 | 本产品适用于重力作用下的静脉输液。 | 三类 | 本产品应储存在无腐蚀性气体，通风良好、干燥、清洁、远离含氯类消毒物品的环境中，本产品在运输过程中要谨防重压，阳光直晒和雪雨浸淋。【有效期限】2年。 | PVC(TOTM增塑不含DEHP)
一次性使用输液器 | 中选 | 有增量资格 | 1.82 | 20类 | 微孔过滤输液器（不含DEHP） | 一次性使用精密过滤输液器 | 国械注准20193140661 | 上海正邦医疗科技有限公司 | 上海正邦医疗科技有限公司 | 0.55×19RWLB | FPF-5.0-S3CN | 微孔过滤输液器 | PVC非DEHP | 自动排气、防滴空 | 带针 | 导管长度（mm）：≥1600 | C1423012020000102030 | 0000790 | 16974804623844 | 本产品由瓶塞穿刺器保护套、瓶塞穿刺器（金属穿刺器、钢塑针、带排气管和空气过滤器塑料穿刺器、带空气过滤器及塞子塑料穿刺器）、进气器件（空气过滤器）、管路、止水夹、三通连接座（选配）、滴管（二通、三通）、滴斗、自动排气装置（选配）、自止液药液过滤器（过滤介质孔径2.0μm、3.0μm、5.0μm）、流量调节器、注射件（选配）、外圆锥接头、输液针（选配）组成；输液针是由连接座、软管、针柄、针管和保护套组成。环氧乙烷灭菌，一次性使用。本产品管路材料为TOTM增塑的PVC。 | 本产品适用于重力作用下的静脉输液。 | 三类 | 本产品应储存在无腐蚀性气体，通风良好、干燥、清洁、远离含氯类消毒物品的环境中，本产品在运输过程中要谨防重压，阳光直晒和雪雨浸淋。【有效期限】2年。 | PVC(TOTM增塑不含DEHP)
一次性使用输液器 | 中选 | 有增量资格 | 1.82 | 20类 | 微孔过滤输液器（不含DEHP） | 一次性使用精密过滤输液器 | 国械注准20193140661 | 上海正邦医疗科技有限公司 | 上海正邦医疗科技有限公司 | 0.9×28TWLB | FPF-5.0-S3CN | 微孔过滤输液器 | PVC非DEHP | 自动排气、防滴空 | 带针 | 导管长度（mm）：≥1600 | C1423012020000102030 | 0000810 | 无 | 本产品由瓶塞穿刺器保护套、瓶塞穿刺器（金属穿刺器、钢塑针、带排气管和空气过滤器塑料穿刺器、带空气过滤器及塞子塑料穿刺器）、进气器件（空气过滤器）、管路、止水夹、三通连接座（选配）、滴管（二通、三通）、滴斗、自动排气装置（选配）、自止液药液过滤器（过滤介质孔径2.0μm、3.0μm、5.0μm）、流量调节器、注射件（选配）、外圆锥接头、输液针（选配）组成；输液针是由连接座、软管、针柄、针管和保护套组成。环氧乙烷灭菌，一次性使用。本产品管路材料为TOTM增塑的PVC。 | 本产品适用于重力作用下的静脉输液。 | 三类 | 本产品应储存在无腐蚀性气体，通风良好、干燥、清洁、远离含氯类消毒物品的环境中，本产品在运输过程中要谨防重压，阳光直晒和雪雨浸淋。【有效期限】2年。 | PVC(TOTM增塑不含DEHP)
一次性使用输液器 | 中选 | 有增量资格 | 1.75 | 19类 | 微孔过滤输液器（含DEHP） | 一次性使用精密过滤输液器 带针————PF5.0-A1-a | 国械注准20173141447 | 四川普瑞斯生物科技有限公司 | 四川普瑞斯生物科技有限公司 | 0.55x20 | PF 5.0-A1-a | 微孔过滤输液器 | PVC | 常规 | 带针 | 导管长度（mm）：0.55x20 | C1423012020000103896 | 0001002 | 16927081310013 | 输液器由瓶塞穿刺器及其保护套、进气器件、止液夹（如有）、管路、滴管、滴斗、流量调节器、注射件、精密药液过滤器（标称孔径为2.0μm、3.0μm、5.0μm）、外圆锥接头及静脉输液针组成。产品无菌、无热原。 | 适用于对输液质量有更高要求的临床患者的重力式静脉输液。 | 三类 | 经灭菌的输液器产品应贮存在无腐蚀性气体、通风良好和清洁的室内，并对输液器产品有充分的保护。本产品在运输过程中应注意防护，避免重压、阳光直晒、雨雪浸淋等。产品有效期24个月。 | PVC
一次性使用输液器 | 中选 | 有增量资格 | 1.75 | 19类 | 微孔过滤输液器（含DEHP） | 一次性使用精密过滤输液器 带针————PF5.0-A1-a | 国械注准20173141447 | 四川普瑞斯生物科技有限公司 | 四川普瑞斯生物科技有限公司 | 0.7x25 | PF 5.0-A1-a | 微孔过滤输液器 | PVC | 常规 | 带针 | 导管长度（mm）：0.7x25 | C1423012020000103896 | 0001146 | 16927081310037 | 输液器由瓶塞穿刺器及其保护套、进气器件、止液夹（如有）、管路、滴管、滴斗、流量调节器、注射件、精密药液过滤器（标称孔径为2.0μm、3.0μm、5.0μm）、外圆锥接头及静脉输液针组成。产品无菌、无热原。 | 适用于对输液质量有更高要求的临床患者的重力式静脉输液。 | 三类 | 经灭菌的输液器产品应贮存在无腐蚀性气体、通风良好和清洁的室内，并对输液器产品有充分的保护。本产品在运输过程中应注意防护，避免重压、阳光直晒、雨雪浸淋等。产品有效期24个月。 | PVC
一次性使用输液器 | 中选 | 有增量资格 | 1.75 | 19类 | 微孔过滤输液器（含DEHP） | 一次性使用精密过滤输液器 带针————PF5.0-A1-a | 国械注准20173141447 | 四川普瑞斯生物科技有限公司 | 四川普瑞斯生物科技有限公司 | 0.6x25 | PF 5.0-A1-a | 微孔过滤输液器 | PVC | 常规 | 带针 | 导管长度（mm）：0.6x25 | C1423012020000103896 | 0001098 | 16927081310020 | 输液器由瓶塞穿刺器及其保护套、进气器件、止液夹（如有）、管路、滴管、滴斗、流量调节器、注射件、精密药液过滤器（标称孔径为2.0μm、3.0μm、5.0μm）、外圆锥接头及静脉输液针组成。产品无菌、无热原。 | 适用于对输液质量有更高要求的临床患者的重力式静脉输液。 | 三类 | 经灭菌的输液器产品应贮存在无腐蚀性气体、通风良好和清洁的室内，并对输液器产品有充分的保护。本产品在运输过程中应注意防护，避免重压、阳光直晒、雨雪浸淋等。产品有效期24个月。 | PVC
一次性使用真空采血管 | 中选 | 有增量资格 | 0.7 | 10类 | 分离胶促凝管（黄色头盖） | 一次性使用真空采血管————血清管(分离胶/促凝剂) 塑料管 | 赣械注准20172220082 | 江西瑞邦实业集团有限公司 | 江西瑞邦实业集团有限公司 | （塑料管）1ml | 血清管(分离胶/促凝剂) | 分离胶促凝管（黄色头盖） | - | 灭菌 | 塑料 | 规格（ml）：1ml | C1423022030001007778 | 0000178 | 16972952817368 | 本产品由以丁基橡胶为原料制成的塞子、玻璃（塑料）试管、塑料盖（可不配）、添加剂（或无）组成。经辐照灭菌，产品无菌。 | 本产品与采血针配套供医疗单位临床采血检验用。 | 二类 | 储存条件：通风、干燥室内保存。有效期：1年 | 塑料试管
一次性使用真空采血管 | 中选 | 有增量资格 | 0.7 | 10类 | 分离胶促凝管（黄色头盖） | 一次性使用真空采血管————血清管(分离胶/促凝剂) 塑料管 | 赣械注准20172220082 | 江西瑞邦实业集团有限公司 | 江西瑞邦实业集团有限公司 | （塑料管）3ml | 血清管(分离胶/促凝剂) | 分离胶促凝管（黄色头盖） | - | 灭菌 | 塑料 | 规格（ml）：3ml | C1423022030001007778 | 0000185 | 16972952817382 | 本产品由以丁基橡胶为原料制成的塞子、玻璃（塑料）试管、塑料盖（可不配）、添加剂（或无）组成。经辐照灭菌，产品无菌。 | 本产品与采血针配套供医疗单位临床采血检验用。 | 二类 | 储存条件：通风、干燥室内保存。有效期：1年 | 塑料试管
一次性使用真空采血管 | 中选 | 有增量资格 | 0.7 | 10类 | 分离胶促凝管（黄色头盖） | 一次性使用真空采血管————血清管(分离胶/促凝剂) 塑料管 | 赣械注准20172220082 | 江西瑞邦实业集团有限公司 | 江西瑞邦实业集团有限公司 | （塑料管）6ml | 血清管(分离胶/促凝剂) | 分离胶促凝管（黄色头盖） | - | 灭菌 | 塑料 | 规格（ml）：6ml | C1423022030001007778 | 0000195 | 16972952817405 | 本产品由以丁基橡胶为原料制成的塞子、玻璃（塑料）试管、塑料盖（可不配）、添加剂（或无）组成。经辐照灭菌，产品无菌。 | 本产品与采血针配套供医疗单位临床采血检验用。 | 二类 | 储存条件：通风、干燥室内保存。有效期：1年 | 塑料试管
一次性使用真空采血管 | 中选 | 有增量资格 | 0.7 | 10类 | 分离胶促凝管（黄色头盖） | 一次性使用真空采血管————血清管(分离胶/促凝剂) 塑料管 | 赣械注准20172220082 | 江西瑞邦实业集团有限公司 | 江西瑞邦实业集团有限公司 | （塑料管）4ml | 血清管(分离胶/促凝剂) | 分离胶促凝管（黄色头盖） | - | 灭菌 | 塑料 | 规格（ml）：4ml | C1423022030001007778 | 0000198 | 16972952817399 | 本产品由以丁基橡胶为原料制成的塞子、玻璃（塑料）试管、塑料盖（可不配）、添加剂（或无）组成。经辐照灭菌，产品无菌。 | 本产品与采血针配套供医疗单位临床采血检验用。 | 二类 | 储存条件：通风、干燥室内保存。有效期：1年 | 塑料试管
一次性使用真空采血管 | 中选 | 有增量资格 | 0.7 | 10类 | 分离胶促凝管（黄色头盖） | 一次性使用真空采血管————血清管(分离胶/促凝剂) 塑料管 | 赣械注准20172220082 | 江西瑞邦实业集团有限公司 | 江西瑞邦实业集团有限公司 | （塑料管）2ml | 血清管(分离胶/促凝剂) | 分离胶促凝管（黄色头盖） | - | 灭菌 | 塑料 | 规格（ml）：2ml | C1423022030001007778 | 0000218 | 16972952817375 | 本产品由以丁基橡胶为原料制成的塞子、玻璃（塑料）试管、塑料盖（可不配）、添加剂（或无）组成。经辐照灭菌，产品无菌。 | 本产品与采血针配套供医疗单位临床采血检验用。 | 二类 | 储存条件：通风、干燥室内保存。有效期：1年 | 塑料试管
一次性使用真空采血管 | 中选 | 有增量资格 | 0.7 | 10类 | 分离胶促凝管（黄色头盖） | 一次性使用真空采血管————血清管(分离胶/促凝剂) 塑料管 | 赣械注准20172220082 | 江西瑞邦实业集团有限公司 | 江西瑞邦实业集团有限公司 | （塑料管）7ml | 血清管(分离胶/促凝剂) | 分离胶促凝管（黄色头盖） | - | 灭菌 | 塑料 | 规格（ml）：7ml | C1423022030001007778 | 0000224 | 16972952817412 | 本产品由以丁基橡胶为原料制成的塞子、玻璃（塑料）试管、塑料盖（可不配）、添加剂（或无）组成。经辐照灭菌，产品无菌。 | 本产品与采血针配套供医疗单位临床采血检验用。 | 二类 | 储存条件：通风、干燥室内保存。有效期：1年 | 塑料试管
一次性使用真空采血管 | 中选 | 有增量资格 | 0.7 | 10类 | 分离胶促凝管（黄色头盖） | 一次性使用真空采血管————血清管（分离胶）塑料试管 | 赣械注准20172220082 | 江西瑞邦实业集团有限公司 | 江西瑞邦实业集团有限公司 | （塑料管）5ml | 血清管(分离胶/促凝剂) | 分离胶促凝管（黄色头盖） | - | 灭菌 | 塑料 | 规格（ml）：5ml | C1423022030001007778 | 0000172 | 16972952817078 | 本产品由以丁基橡胶为原料制成的塞子、玻璃（塑料）试管、塑料盖（可不配）、添加剂（或无）组成。经辐照灭菌，产品无菌。 | 本产品与采血针配套供医疗单位临床采血检验用。 | 二类 | 储存条件：通风、干燥室内保存。有效期：1年 | 塑料试管
一次性使用静脉留置针 | 中选 | 有增量资格 | 3.4 | 2类 | 开放式留置针（普通型） | 一次性使用留置针————NIC-G | 国械注进20163141619 | 尼普洛株式会社ニプロ株式会社 | 尼普洛贸易（上海）有限公司 | 2" | NIC-18G | 开放式留置针 | 不含DEHP | 普通型 | 不带加药口 | 非耐高压 | C1605011940100804135 | 0000037 | 24968420512650 | 普通型主要由套管、套筒、套管座、内针、内针针座、排气接头、保护套组成。带翼型主要由套管、套筒、套管座、内针、内针针座、翼、排气接头、保护套组成。 | 本产品适用于留置在静脉内注入药液。最长留置时间为72小时。 | 三类 | 本产品应贮存在无腐蚀性气体，阴凉，干燥，通风良好，清洁的环境内。有效期为3年。 | 原材料为聚氨酯、聚丙烯不锈钢、聚顸酸酯、聚缩醛,聚丙烯和玻璃纤维复材枓。
一次性使用静脉留置针 | 中选 | 有增量资格 | 3.4 | 2类 | 开放式留置针（普通型） | 一次性使用留置针————NIC-G | 国械注进20163141619 | 尼普洛株式会社ニプロ株式会社 | 尼普洛贸易（上海）有限公司 | 1-1/4" | NIC-18G | 开放式留置针 | 不含DEHP | 普通型 | 不带加药口 | 非耐高压 | C1605011940100804135 | 0000038 | 24968420513077 | 普通型主要由套管、套筒、套管座、内针、内针针座、排气接头、保护套组成。带翼型主要由套管、套筒、套管座、内针、内针针座、翼、排气接头、保护套组成。 | 本产品适用于留置在静脉内注入药液。最长留置时间为72小时。 | 三类 | 本产品应贮存在无腐蚀性气体，阴凉，干燥，通风良好，清洁的环境内。有效期为3年。 | 原材料为聚氨酯、聚丙烯不锈钢、聚顸酸酯、聚缩醛,聚丙烯和玻璃纤维复材枓。
一次性使用静脉留置针 | 中选 | 有增量资格 | 3.4 | 2类 | 开放式留置针（普通型） | 一次性使用留置针————NIC-G | 国械注进20163141619 | 尼普洛株式会社ニプロ株式会社 | 尼普洛贸易（上海）有限公司 | 2" | NIC-20G | 开放式留置针 | 不含DEHP | 普通型 | 不带加药口 | 非耐高压 | C1605011940100804135 | 0000039 | 24968420512674 | 普通型主要由套管、套筒、套管座、内针、内针针座、排气接头、保护套组成。带翼型主要由套管、套筒、套管座、内针、内针针座、翼、排气接头、保护套组成。 | 本产品适用于留置在静脉内注入药液。最长留置时间为72小时。 | 三类 | 本产品应贮存在无腐蚀性气体，阴凉，干燥，通风良好，清洁的环境内。有效期为3年。 | 原材料为聚氨酯、聚丙烯不锈钢、聚顸酸酯、聚缩醛,聚丙烯和玻璃纤维复材枓。
一次性使用静脉留置针 | 中选 | 有增量资格 | 3.4 | 2类 | 开放式留置针（普通型） | 一次性使用留置针————NIC-G | 国械注进20163141619 | 尼普洛株式会社ニプロ株式会社 | 尼普洛贸易（上海）有限公司 | 1-1/4" | NIC-20G | 开放式留置针 | 不含DEHP | 普通型 | 不带加药口 | 非耐高压 | C1605011940100804135 | 0000040 | 24968420512667 | 普通型主要由套管、套筒、套管座、内针、内针针座、排气接头、保护套组成。带翼型主要由套管、套筒、套管座、内针、内针针座、翼、排气接头、保护套组成。 | 本产品适用于留置在静脉内注入药液。最长留置时间为72小时。 | 三类 | 本产品应贮存在无腐蚀性气体，阴凉，干燥，通风良好，清洁的环境内。有效期为3年。 | 原材料为聚氨酯、聚丙烯不锈钢、聚顸酸酯、聚缩醛,聚丙烯和玻璃纤维复材枓。
一次性使用静脉留置针 | 中选 | 有增量资格 | 3.4 | 2类 | 开放式留置针（普通型） | 一次性使用留置针————NIC-G | 国械注进20163141619 | 尼普洛株式会社ニプロ株式会社 | 尼普洛贸易（上海）有限公司 | 1-1/4" | NIC-22G | 开放式留置针 | 不含DEHP | 普通型 | 不带加药口 | 非耐高压 | C1605011940100804135 | 0000041 | 24968420512698 | 普通型主要由套管、套筒、套管座、内针、内针针座、排气接头、保护套组成。带翼型主要由套管、套筒、套管座、内针、内针针座、翼、排气接头、保护套组成。 | 本产品适用于留置在静脉内注入药液。最长留置时间为72小时。 | 三类 | 本产品贮存时，应注意防水，避开直射阳光，高温高湿。有效期为3年。 | 原材料为聚氨酯、聚丙烯不锈钢、聚顸酸酯、聚缩醛,聚丙烯和玻璃纤维复材枓。
一次性使用静脉留置针 | 中选 | 有增量资格 | 3.4 | 2类 | 开放式留置针（普通型） | 一次性使用留置针————NIC-G | 国械注进20163141619 | 尼普洛株式会社ニプロ株式会社 | 尼普洛贸易（上海）有限公司 | 1" | NIC-22G | 开放式留置针 | 不含DEHP | 普通型 | 不带加药口 | 非耐高压 | C1605011940100804135 | 0000042 | 24968420512681 | 普通型主要由套管、套筒、套管座、内针、内针针座、排气接头、保护套组成。带翼型主要由套管、套筒、套管座、内针、内针针座、翼、排气接头、保护套组成。 | 本产品适用于留置在静脉内注入药液。最长留置时间为72小时。 | 三类 | 本产品应贮存在无腐蚀性气体，阴凉，干燥，通风良好，清洁的环境内。有效期为3年。 | 原材料为聚氨酯、聚丙烯不锈钢、聚顸酸酯、聚缩醛,聚丙烯和玻璃纤维复材枓。
一次性使用静脉留置针 | 中选 | 有增量资格 | 3.4 | 2类 | 开放式留置针（普通型） | 一次性使用留置针————NIC-G | 国械注进20163141619 | 尼普洛株式会社ニプロ株式会社 | 尼普洛贸易（上海）有限公司 | 1" | NIC-24G | 开放式留置针 | 不含DEHP | 普通型 | 不带加药口 | 非耐高压 | C1605011940100804135 | 0000043 | 24968420512711 | 普通型主要由套管、套筒、套管座、内针、内针针座、排气接头、保护套组成。带翼型主要由套管、套筒、套管座、内针、内针针座、翼、排气接头、保护套组成。 | 本产品适用于留置在静脉内注入药液。最长留置时间为72小时。 | 三类 | 本产品贮存时，应注意防水，避开直射阳光，高温高湿。有效期为3年。 | 原材料为聚氨酯、聚丙烯不锈钢、聚顸酸酯、聚缩醛,聚丙烯和玻璃纤维复材枓。
一次性使用静脉留置针 | 中选 | 有增量资格 | 3.4 | 2类 | 开放式留置针（普通型） | 一次性使用留置针————NIC-G | 国械注进20163141619 | 尼普洛株式会社ニプロ株式会社 | 尼普洛贸易（上海）有限公司 | 3/4" | NIC-24G | 开放式留置针 | 不含DEHP | 普通型 | 不带加药口 | 非耐高压 | C1605011940100804135 | 0000044 | 24968420512704 | 普通型主要由套管、套筒、套管座、内针、内针针座、排气接头、保护套组成。带翼型主要由套管、套筒、套管座、内针、内针针座、翼、排气接头、保护套组成。 | 本产品适用于留置在静脉内注入药液。最长留置时间为72小时。 | 三类 | 本产品应贮存在无腐蚀性气体，阴凉，干燥，通风良好，清洁的环境内。有效期为3年。 | 原材料为聚氨酯、聚丙烯不锈钢、聚顸酸酯、聚缩醛,聚丙烯和玻璃纤维复材枓。
一次性使用静脉留置针 | 中选 | 有增量资格 | 3.4 | 2类 | 开放式留置针（普通型） | 一次性使用留置针————NIC-G | 国械注进20163141619 | 尼普洛株式会社ニプロ株式会社 | 尼普洛贸易（上海）有限公司 | 3/4" | NIC-26G | 开放式留置针 | 不含DEHP | 普通型 | 不带加药口 | 非耐高压 | C1605011940100804135 | 0000045 | 24968420513091 | 普通型主要由套管、套筒、套管座、内针、内针针座、排气接头、保护套组成。带翼型主要由套管、套筒、套管座、内针、内针针座、翼、排气接头、保护套组成。 | 本产品适用于留置在静脉内注入药液。最长留置时间为72小时。 | 三类 | 本产品应贮存在无腐蚀性气体，阴凉，干燥，通风良好，清洁的环境内。有效期为3年。 | 原材料为聚氨酯、聚丙烯不锈钢、聚顸酸酯、聚缩醛,聚丙烯和玻璃纤维复材枓。
一次性使用静脉留置针 | 中选 | 有增量资格 | 3.4 | 2类 | 开放式留置针（普通型） | 一次性使用留置针————NIC-G | 国械注进20163141619 | 尼普洛株式会社ニプロ株式会社 | 尼普洛贸易（上海）有限公司 | 2-1/2" | NIC-16G×2 1/2W | 开放式留置针 | 不含DEHP | 普通型 | 不带加药口 | 非耐高压 | C1605011940100804135 | 0000046 | 24968420513107 | 普通型主要由套管、套筒、套管座、内针、内针针座、排气接头、保护套组成。带翼型主要由套管、套筒、套管座、内针、内针针座、翼、排气接头、保护套组成。 | 本产品适用于留置在静脉内注入药液。最长留置时间为72小时。 | 三类 | 本产品应贮存在无腐蚀性气体，阴凉，干燥，通风良好，清洁的环境内。有效期为3年。 | 原材料为聚氨酯、聚丙烯不锈钢、聚顸酸酯、聚缩醛,聚丙烯和玻璃纤维复材枓。
一次性使用静脉留置针 | 中选 | 有增量资格 | 3.4 | 2类 | 开放式留置针（普通型） | 一次性使用留置针————NIC-G | 国械注进20163141619 | 尼普洛株式会社ニプロ株式会社 | 尼普洛贸易（上海）有限公司 | 2-1/2" | NIC-18G×2 1/2W | 开放式留置针 | 不含DEHP | 普通型 | 不带加药口 | 非耐高压 | C1605011940100804135 | 0000047 | 24968420513114 | 普通型主要由套管、套筒、套管座、内针、内针针座、排气接头、保护套组成。带翼型主要由套管、套筒、套管座、内针、内针针座、翼、排气接头、保护套组成。 | 本产品适用于留置在静脉内注入药液。最长留置时间为72小时。 | 三类 | 本产品应贮存在无腐蚀性气体，阴凉，干燥，通风良好，清洁的环境内。有效期为3年。 | 原材料为聚氨酯、聚丙烯不锈钢、聚顸酸酯、聚缩醛,聚丙烯和玻璃纤维复材枓。
一次性使用静脉留置针 | 中选 | 有增量资格 | 3.4 | 2类 | 开放式留置针（普通型） | 一次性使用留置针————NIC-G | 国械注进20163141619 | 尼普洛株式会社ニプロ株式会社 | 尼普洛贸易（上海）有限公司 | 2" | NIC-18G×2W | 开放式留置针 | 不含DEHP | 普通型 | 不带加药口 | 非耐高压 | C1605011940100804135 | 0000048 | 24968420512728 | 普通型主要由套管、套筒、套管座、内针、内针针座、排气接头、保护套组成。带翼型主要由套管、套筒、套管座、内针、内针针座、翼、排气接头、保护套组成。 | 本产品适用于留置在静脉内注入药液。最长留置时间为72小时。 | 三类 | 本产品应贮存在无腐蚀性气体，阴凉，干燥，通风良好，清洁的环境内。有效期为3年。 | 原材料为聚氨酯、聚丙烯不锈钢、聚顸酸酯、聚缩醛,聚丙烯和玻璃纤维复材枓。
一次性使用静脉留置针 | 中选 | 有增量资格 | 3.4 | 2类 | 开放式留置针（普通型） | 一次性使用留置针————NIC-G | 国械注进20163141619 | 尼普洛株式会社ニプロ株式会社 | 尼普洛贸易（上海）有限公司 | 2" | NIC-20G×2W | 开放式留置针 | 不含DEHP | 普通型 | 不带加药口 | 非耐高压 | C1605011940100804135 | 0000049 | 24968420512735 | 普通型主要由套管、套筒、套管座、内针、内针针座、排气接头、保护套组成。带翼型主要由套管、套筒、套管座、内针、内针针座、翼、排气接头、保护套组成。 | 本产品适用于留置在静脉内注入药液。最长留置时间为72小时。 | 三类 | 本产品应贮存在无腐蚀性气体，阴凉，干燥，通风良好，清洁的环境内。有效期为3年。 | 原材料为聚氨酯、聚丙烯不锈钢、聚顸酸酯、聚缩醛,聚丙烯和玻璃纤维复材枓。
一次性使用静脉留置针 | 中选 | 有增量资格 | 3.4 | 2类 | 开放式留置针（普通型） | 一次性使用留置针————NIC-G | 国械注进20163141619 | 尼普洛株式会社ニプロ株式会社 | 尼普洛贸易（上海）有限公司 | 1" | NIC-22G×1W | 开放式留置针 | 不含DEHP | 普通型 | 不带加药口 | 非耐高压 | C1605011940100804135 | 0000050 | 24968420512742 | 普通型主要由套管、套筒、套管座、内针、内针针座、排气接头、保护套组成。带翼型主要由套管、套筒、套管座、内针、内针针座、翼、排气接头、保护套组成。 | 本产品适用于留置在静脉内注入药液。最长留置时间为72小时。 | 三类 | 本产品应贮存在无腐蚀性气体，阴凉，干燥，通风良好，清洁的环境内。有效期为3年。 | 原材料为聚氨酯、聚丙烯不锈钢、聚顸酸酯、聚缩醛,聚丙烯和玻璃纤维复材枓。
一次性使用静脉留置针 | 中选 | 有增量资格 | 3.4 | 2类 | 开放式留置针（普通型） | 一次性使用留置针————NIC-G | 国械注进20163141619 | 尼普洛株式会社ニプロ株式会社 | 尼普洛贸易（上海）有限公司 | 1" | NIC-24G×1W | 开放式留置针 | 不含DEHP | 普通型 | 不带加药口 | 非耐高压 | C1605011940100804135 | 0000051 | 24968420512759 | 普通型主要由套管、套筒、套管座、内针、内针针座、排气接头、保护套组成。带翼型主要由套管、套筒、套管座、内针、内针针座、翼、排气接头、保护套组成。 | 本产品适用于留置在静脉内注入药液。最长留置时间为72小时。 | 三类 | 本产品应贮存在无腐蚀性气体，阴凉，干燥，通风良好，清洁的环境内。有效期为3年。 | 原材料为聚氨酯、聚丙烯不锈钢、聚顸酸酯、聚缩醛,聚丙烯和玻璃纤维复材枓。
一次性使用静脉留置针 | 中选 | 有增量资格 | 3.4 | 2类 | 开放式留置针（普通型） | 一次性使用留置针————NIC-G | 国械注进20163141619 | 尼普洛株式会社ニプロ株式会社 | 尼普洛贸易（上海）有限公司 | 2-1/2" | NIC-16G | 开放式留置针 | 不含DEHP | 普通型 | 不带加药口 | 非耐高压 | C1605011940100804135 | 0000052 | 24968420513060 | 普通型主要由套管、套筒、套管座、内针、内针针座、排气接头、保护套组成。带翼型主要由套管、套筒、套管座、内针、内针针座、翼、排气接头、保护套组成。 | 本产品适用于留置在静脉内注入药液。最长留置时间为72小时。 | 三类 | 本产品应贮存在无腐蚀性气体，阴凉，干燥，通风良好，清洁的环境内。有效期为3年。 | 原材料为聚氨酯、聚丙烯不锈钢、聚顸酸酯、聚缩醛,聚丙烯和玻璃纤维复材枓。
一次性使用静脉留置针 | 中选 | 有增量资格 | 3.4 | 2类 | 开放式留置针（普通型） | 一次性使用留置针————NIC-G | 国械注进20163141619 | 尼普洛株式会社ニプロ株式会社 | 尼普洛贸易（上海）有限公司 | 1-1/4" | NIC-16G | 开放式留置针 | 不含DEHP | 普通型 | 不带加药口 | 非耐高压 | C1605011940100804135 | 0000053 | 24968420513053 | 普通型主要由套管、套筒、套管座、内针、内针针座、排气接头、保护套组成。带翼型主要由套管、套筒、套管座、内针、内针针座、翼、排气接头、保护套组成。 | 本产品适用于留置在静脉内注入药液。最长留置时间为72小时。 | 三类 | 本产品应贮存在无腐蚀性气体，阴凉，干燥，通风良好，清洁的环境内。有效期为3年。 | 原材料为聚氨酯、聚丙烯不锈钢、聚顸酸酯、聚缩醛,聚丙烯和玻璃纤维复材枓。
一次性使用静脉留置针 | 中选 | 有增量资格 | 3.4 | 2类 | 开放式留置针（普通型） | 一次性使用留置针————NIC-G | 国械注进20163141619 | 尼普洛株式会社ニプロ株式会社 | 尼普洛贸易（上海）有限公司 | 2-1/2" | NIC-18G | 开放式留置针 | 不含DEHP | 普通型 | 不带加药口 | 非耐高压 | C1605011940100804135 | 0000054 | 24968420513084 | 普通型主要由套管、套筒、套管座、内针、内针针座、排气接头、保护套组成。带翼型主要由套管、套筒、套管座、内针、内针针座、翼、排气接头、保护套组成。 | 本产品适用于留置在静脉内注入药液。最长留置时间为72小时。 | 三类 | 本产品应贮存在无腐蚀性气体，阴凉，干燥，通风良好，清洁的环境内。有效期为3年。 | 原材料为聚氨酯、聚丙烯不锈钢、聚顸酸酯、聚缩醛,聚丙烯和玻璃纤维复材枓。
一次性使用静脉留置针 | 中选 | 有增量资格 | 9.18 | 5类 | 密闭式留置针（普通型，含无针接口式连接件） | 一次性使用静脉留置针 | 国械注准20173141359 | 河南驼人贝斯特医疗器械有限公司 | 河南驼人贝斯特医疗器械有限公司 | 20G | Y式 无针正压 | 密闭式留置针（正压） | 含DEHP | 普通型 | 含无针接口式连接件 | - | C1605011940200404740 | 0000091 | 无 | 本产品由端帽、Y式三通正压接头、连接管、止流夹、针座、防溢塞、软管座、护套、钢针、软管、铆钉组成。端帽、止流夹、针座由丙烯腈-丁二烯-苯乙烯材料制成；Y式三通正压接头外壳和底座、软管座由聚碳酸酯材料制成；Y式三通正压接头活塞由硅橡胶材料制成；连接管由聚氯乙烯（增塑剂为DEHP）材料制成；软管由聚四氟乙烯材料制成；防溢塞由聚异戊二烯（合成橡胶）材料制成；钢针、铆钉由不锈钢SUS304材料制成；护套由聚丙烯材料制成。本产品一次性使用，环氧乙烷灭菌，无菌、无热原。 | 本产品适用于患者静脉留置连续输液用，留置时间不超过72小时。 | 三类 | 1.运输贮存:在相对湿度不超过80、无腐蚀性气体、阴凉、干燥、通风良好、清洁的环境内，避免与氯化制剂的消毒剂储存在一起;不得重压，以免损坏器械;搬运过程中应轻拿轻放，避免剧烈碰撞，应远离火源和热源，以免发生火灾或导致器械受热变形。 2.本产品已经环氧乙烷灭菌，有效期三年。 | 混合型
一次性使用静脉留置针 | 中选 | 有增量资格 | 9.18 | 5类 | 密闭式留置针（普通型，含无针接口式连接件） | 一次性使用静脉留置针 | 国械注准20173141359 | 河南驼人贝斯特医疗器械有限公司 | 河南驼人贝斯特医疗器械有限公司 | 24G | Y式 无针正压 | 密闭式留置针（正压） | 含DEHP | 普通型 | 含无针接口式连接件 | - | C1605011940200404740 | 0000073 | 无 | 本产品由端帽、Y式三通正压接头、连接管、止流夹、针座、防溢塞、软管座、护套、钢针、软管、铆钉组成。端帽、止流夹、针座由丙烯腈-丁二烯-苯乙烯材料制成；Y式三通正压接头外壳和底座、软管座由聚碳酸酯材料制成；Y式三通正压接头活塞由硅橡胶材料制成；连接管由聚氯乙烯（增塑剂为DEHP）材料制成；软管由聚四氟乙烯材料制成；防溢塞由聚异戊二烯（合成橡胶）材料制成；钢针、铆钉由不锈钢SUS304材料制成；护套由聚丙烯材料制成。本产品一次性使用，环氧乙烷灭菌，无菌、无热原。 | 本产品适用于患者静脉留置连续输液用，留置时间不超过72小时。 | 三类 | 1.运输贮存:在相对湿度不超过80、无腐蚀性气体、阴凉、干燥、通风良好、清洁的环境内，避免与氯化制剂的消毒剂储存在一起;不得重压，以免损坏器械;搬运过程中应轻拿轻放，避免剧烈碰撞，应远离火源和热源，以免发生火灾或导致器械受热变形。 2.本产品已经环氧乙烷灭菌，有效期三年。 | 混合型
一次性使用静脉留置针 | 中选 | 有增量资格 | 9.18 | 5类 | 密闭式留置针（普通型，含无针接口式连接件） | 一次性使用静脉留置针 | 国械注准20173141359 | 河南驼人贝斯特医疗器械有限公司 | 河南驼人贝斯特医疗器械有限公司 | 16G | Y式 无针正压 | 密闭式留置针（正压） | 含DEHP | 普通型 | 含无针接口式连接件 | - | 无 | 无 | 无 | 本产品由端帽、Y式三通正压接头、连接管、止流夹、针座、防溢塞、软管座、护套、钢针、软管、铆钉组成。端帽、止流夹、针座由丙烯腈-丁二烯-苯乙烯材料制成；Y式三通正压接头外壳和底座、软管座由聚碳酸酯材料制成；Y式三通正压接头活塞由硅橡胶材料制成；连接管由聚氯乙烯（增塑剂为DEHP）材料制成；软管由聚四氟乙烯材料制成；防溢塞由聚异戊二烯（合成橡胶）材料制成；钢针、铆钉由不锈钢SUS304材料制成；护套由聚丙烯材料制成。本产品一次性使用，环氧乙烷灭菌，无菌、无热原。 | 本产品适用于患者静脉留置连续输液用，留置时间不超过72小时。 | 三类 | 1.运输贮存:在相对湿度不超过80、无腐蚀性气体、阴凉、干燥、通风良好、清洁的环境内，避免与氯化制剂的消毒剂储存在一起;不得重压，以免损坏器械;搬运过程中应轻拿轻放，避免剧烈碰撞，应远离火源和热源，以免发生火灾或导致器械受热变形。 2.本产品已经环氧乙烷灭菌，有效期三年。 | 混合型
一次性使用静脉留置针 | 中选 | 有增量资格 | 9.18 | 5类 | 密闭式留置针（普通型，含无针接口式连接件） | 一次性使用静脉留置针 | 国械注准20173141359 | 河南驼人贝斯特医疗器械有限公司 | 河南驼人贝斯特医疗器械有限公司 | 26G | Y式 无针正压 | 密闭式留置针（正压） | 含DEHP | 普通型 | 含无针接口式连接件 | - | C1605011940200404740 | 0000038 | 无 | 本产品由端帽、Y式三通正压接头、连接管、止流夹、针座、防溢塞、软管座、护套、钢针、软管、铆钉组成。端帽、止流夹、针座由丙烯腈-丁二烯-苯乙烯材料制成；Y式三通正压接头外壳和底座、软管座由聚碳酸酯材料制成；Y式三通正压接头活塞由硅橡胶材料制成；连接管由聚氯乙烯（增塑剂为DEHP）材料制成；软管由聚四氟乙烯材料制成；防溢塞由聚异戊二烯（合成橡胶）材料制成；钢针、铆钉由不锈钢SUS304材料制成；护套由聚丙烯材料制成。本产品一次性使用，环氧乙烷灭菌，无菌、无热原。 | 本产品适用于患者静脉留置连续输液用，留置时间不超过72小时。 | 三类 | 1.运输贮存:在相对湿度不超过80、无腐蚀性气体、阴凉、干燥、通风良好、清洁的环境内，避免与氯化制剂的消毒剂储存在一起;不得重压，以免损坏器械;搬运过程中应轻拿轻放，避免剧烈碰撞，应远离火源和热源，以免发生火灾或导致器械受热变形。 2.本产品已经环氧乙烷灭菌，有效期三年。 | 混合型
一次性使用静脉留置针 | 中选 | 有增量资格 | 9.18 | 5类 | 密闭式留置针（普通型，含无针接口式连接件） | 一次性使用静脉留置针 | 国械注准20173141359 | 河南驼人贝斯特医疗器械有限公司 | 河南驼人贝斯特医疗器械有限公司 | 18G | Y式 无针正压 | 密闭式留置针（正压） | 含DEHP | 普通型 | 含无针接口式连接件 | - | C1605011940200404740 | 0000104 | 无 | 本产品由端帽、Y式三通正压接头、连接管、止流夹、针座、防溢塞、软管座、护套、钢针、软管、铆钉组成。端帽、止流夹、针座由丙烯腈-丁二烯-苯乙烯材料制成；Y式三通正压接头外壳和底座、软管座由聚碳酸酯材料制成；Y式三通正压接头活塞由硅橡胶材料制成；连接管由聚氯乙烯（增塑剂为DEHP）材料制成；软管由聚四氟乙烯材料制成；防溢塞由聚异戊二烯（合成橡胶）材料制成；钢针、铆钉由不锈钢SUS304材料制成；护套由聚丙烯材料制成。本产品一次性使用，环氧乙烷灭菌，无菌、无热原。 | 本产品适用于患者静脉留置连续输液用，留置时间不超过72小时。 | 三类 | 1.运输贮存:在相对湿度不超过80、无腐蚀性气体、阴凉、干燥、通风良好、清洁的环境内，避免与氯化制剂的消毒剂储存在一起;不得重压，以免损坏器械;搬运过程中应轻拿轻放，避免剧烈碰撞，应远离火源和热源，以免发生火灾或导致器械受热变形。 2.本产品已经环氧乙烷灭菌，有效期三年。 | 混合型
一次性使用静脉留置针 | 中选 | 有增量资格 | 9.18 | 5类 | 密闭式留置针（普通型，含无针接口式连接件） | 一次性使用静脉留置针 | 国械注准20173141359 | 河南驼人贝斯特医疗器械有限公司 | 河南驼人贝斯特医疗器械有限公司 | 22G | Y式 无针正压 | 密闭式留置针（正压） | 含DEHP | 普通型 | 含无针接口式连接件 | - | C1605011940200404740 | 0000081 | 无 | 本产品由端帽、Y式三通正压接头、连接管、止流夹、针座、防溢塞、软管座、护套、钢针、软管、铆钉组成。端帽、止流夹、针座由丙烯腈-丁二烯-苯乙烯材料制成；Y式三通正压接头外壳和底座、软管座由聚碳酸酯材料制成；Y式三通正压接头活塞由硅橡胶材料制成；连接管由聚氯乙烯（增塑剂为DEHP）材料制成；软管由聚四氟乙烯材料制成；防溢塞由聚异戊二烯（合成橡胶）材料制成；钢针、铆钉由不锈钢SUS304材料制成；护套由聚丙烯材料制成。本产品一次性使用，环氧乙烷灭菌，无菌、无热原。 | 本产品适用于患者静脉留置连续输液用，留置时间不超过72小时。 | 三类 | 1.运输贮存:在相对湿度不超过80、无腐蚀性气体、阴凉、干燥、通风良好、清洁的环境内，避免与氯化制剂的消毒剂储存在一起;不得重压，以免损坏器械;搬运过程中应轻拿轻放，避免剧烈碰撞，应远离火源和热源，以免发生火灾或导致器械受热变形。 2.本产品已经环氧乙烷灭菌，有效期三年。 | 混合型
一次性使用输液器 | 中选 | 有增量资格 | 1.75 | 19类 | 微孔过滤输液器（含DEHP） | 一次性使用精密过滤输液器 带针————PF5.0-A2-a | 国械注准20173141447 | 四川普瑞斯生物科技有限公司 | 四川普瑞斯生物科技有限公司 | 0.55x20 | PF 5.0-A2-a | 微孔过滤输液器 | PVC | 常规 | 带针 | 导管长度（mm）：0.55x20 | C1423012020000103896 | 0001006 | 16927081310075 | 输液器由瓶塞穿刺器及其保护套、进气器件、止液夹（如有）、管路、滴管、滴斗、流量调节器、注射件、精密药液过滤器（标称孔径为2.0μm、3.0μm、5.0μm）、外圆锥接头及静脉输液针组成。产品无菌、无热原。 | 适用于对输液质量有更高要求的临床患者的重力式静脉输液。 | 三类 | 经灭菌的输液器产品应贮存在无腐蚀性气体、通风良好和清洁的室内，并对输液器产品有充分的保护。本产品在运输过程中应注意防护，避免重压、阳光直晒、雨雪浸淋等。产品有效期24个月。 | PVC
一次性使用输液器 | 中选 | 有增量资格 | 1.75 | 19类 | 微孔过滤输液器（含DEHP） | 一次性使用精密过滤输液器 带针————PF5.0-A2-a | 国械注准20173141447 | 四川普瑞斯生物科技有限公司 | 四川普瑞斯生物科技有限公司 | 0.6x25 | PF 5.0-A2-a | 微孔过滤输液器 | PVC | 常规 | 带针 | 导管长度（mm）：0.6x25 | C1423012020000103896 | 0001102 | 16927081310082 | 输液器由瓶塞穿刺器及其保护套、进气器件、止液夹（如有）、管路、滴管、滴斗、流量调节器、注射件、精密药液过滤器（标称孔径为2.0μm、3.0μm、5.0μm）、外圆锥接头及静脉输液针组成。产品无菌、无热原。 | 适用于对输液质量有更高要求的临床患者的重力式静脉输液。 | 三类 | 经灭菌的输液器产品应贮存在无腐蚀性气体、通风良好和清洁的室内，并对输液器产品有充分的保护。本产品在运输过程中应注意防护，避免重压、阳光直晒、雨雪浸淋等。产品有效期24个月。 | PVC
一次性使用输液器 | 中选 | 有增量资格 | 1.75 | 19类 | 微孔过滤输液器（含DEHP） | 一次性使用精密过滤输液器 带针————PF5.0-A2-a | 国械注准20173141447 | 四川普瑞斯生物科技有限公司 | 四川普瑞斯生物科技有限公司 | 0.7x25 | PF 5.0-A2-a | 微孔过滤输液器 | PVC | 常规 | 带针 | 导管长度（mm）：0.7x25 | C1423012020000103896 | 0001150 | 16927081310099 | 输液器由瓶塞穿刺器及其保护套、进气器件、止液夹（如有）、管路、滴管、滴斗、流量调节器、注射件、精密药液过滤器（标称孔径为2.0μm、3.0μm、5.0μm）、外圆锥接头及静脉输液针组成。产品无菌、无热原。 | 适用于对输液质量有更高要求的临床患者的重力式静脉输液。 | 三类 | 经灭菌的输液器产品应贮存在无腐蚀性气体、通风良好和清洁的室内，并对输液器产品有充分的保护。本产品在运输过程中应注意防护，避免重压、阳光直晒、雨雪浸淋等。产品有效期24个月。 | PVC
一次性使用输液器 | 中选 | 有增量资格 | 2.8 | 24类 | 普通输液器（不含DEHP） | 一次性使用输液器 带针————T1 T2 | 国械注准20203140277 | 莲花医疗用品有限公司 | 莲花医疗用品有限公司 | 输液针规格：0.6×25 TW LB | T1 | 普通输液器 | PVC非DEHP | 常规 | 带针 | 导管长度（mm）：1600mm | C1423012020000106231 | 0000405 | 06972588602096 | 产品由瓶塞穿刺器保护套、瓶塞穿刺器、空气过滤器、滴管、滴斗、流量调节器、连接头、支管路、主管路、药液过滤器、止水夹、防针刺护套、注射件（可不带）、外圆锥接头保护套（仅不带输液针型号含有）、输液针（仅部分型号带输液针）、输液贴（不含药物）组成。药液过滤膜标称孔径15μm；本产品所用聚氯乙烯（PVC）材料中增塑剂为偏苯三酸三辛酯（TOTM）；药液过滤器不具有自动排气止液功能。 | 适用于临床人体静脉重力输液。 | 三类 | 储存条件：1、本品应储存在无腐蚀性气体、干燥、通风良好、洁净的环境中。 2、本品的大包装堆码层数不超过6层。 3、本品应避免在高温高湿场所存放，远离含氯类消毒物品存放。；有效期：自灭菌之日起，有效期限2年。 | 增塑剂为偏苯三酸三辛酯（TOTM）聚氯乙烯（PVC）
一次性使用输液器 | 中选 | 有增量资格 | 2.8 | 24类 | 普通输液器（不含DEHP） | 一次性使用输液器 带针————T1 T2 | 国械注准20203140277 | 莲花医疗用品有限公司 | 莲花医疗用品有限公司 | 输液针规格：0.7 ×25 TW LB | T1 | 普通输液器 | PVC非DEHP | 常规 | 带针 | 导管长度（mm）：1600mm | C1423012020000106231 | 0000419 | 06972588602195 | 产品由瓶塞穿刺器保护套、瓶塞穿刺器、空气过滤器、滴管、滴斗、流量调节器、连接头、支管路、主管路、药液过滤器、止水夹、防针刺护套、注射件（可不带）、外圆锥接头保护套（仅不带输液针型号含有）、输液针（仅部分型号带输液针）、输液贴（不含药物）组成。药液过滤膜标称孔径15μm；本产品所用聚氯乙烯（PVC）材料中增塑剂为偏苯三酸三辛酯（TOTM）；药液过滤器不具有自动排气止液功能。 | 适用于临床人体静脉重力输液。 | 三类 | 储存条件：1、本品应储存在无腐蚀性气体、干燥、通风良好、洁净的环境中。 2、本品的大包装堆码层数不超过6层。 3、本品应避免在高温高湿场所存放，远离含氯类消毒物品存放。；有效期：自灭菌之日起，有效期限2年。 | 增塑剂为偏苯三酸三辛酯（TOTM）聚氯乙烯（PVC）
一次性使用输液器 | 中选 | 有增量资格 | 2.8 | 24类 | 普通输液器（不含DEHP） | 一次性使用输液器 带针————T1 T2 | 国械注准20203140277 | 莲花医疗用品有限公司 | 莲花医疗用品有限公司 | 输液针规格：0.55×20 RW LB | T1 | 普通输液器 | PVC非DEHP | 常规 | 带针 | 导管长度（mm）：1600mm | C1423012020000106231 | 0000377 | 06972588602072 | 产品由瓶塞穿刺器保护套、瓶塞穿刺器、空气过滤器、滴管、滴斗、流量调节器、连接头、支管路、主管路、药液过滤器、止水夹、防针刺护套、注射件（可不带）、外圆锥接头保护套（仅不带输液针型号含有）、输液针（仅部分型号带输液针）、输液贴（不含药物）组成。药液过滤膜标称孔径15μm；本产品所用聚氯乙烯（PVC）材料中增塑剂为偏苯三酸三辛酯（TOTM）；药液过滤器不具有自动排气止液功能。 | 适用于临床人体静脉重力输液。 | 三类 | 储存条件：1、本品应储存在无腐蚀性气体、干燥、通风良好、洁净的环境中。 2、本品的大包装堆码层数不超过6层。 3、本品应避免在高温高湿场所存放，远离含氯类消毒物品存放。；有效期：自灭菌之日起，有效期限2年。 | 增塑剂为偏苯三酸三辛酯（TOTM）聚氯乙烯（PVC）
一次性使用真空采血管 | 中选 | 有增量资格 | 1.05 | 9类 | EDTA抗凝管（紫色头盖） | 一次性使用真空采血管————EDTA管(EDAK2) 塑料管 | 赣械注准20172220082 | 江西瑞邦实业集团有限公司 | 江西瑞邦实业集团有限公司 | （塑料管）1ml | EDTA管(EDAK2) | EDTA抗凝管（紫色头盖） | - | 灭菌 | 塑料 | 规格（ml）：1ml | C1423022030001007778 | 0000188 | 16972952817498 | 本产品由以丁基橡胶为原料制成的塞子、玻璃（塑料）试管、塑料盖（可不配）、添加剂（或无）组成。经辐照灭菌，产品无菌。 | 本产品与采血针配套供医疗单位临床采血检验用。 | 二类 | 储存条件：通风、干燥室内保存。有效期：1年 | 塑料试管
一次性使用真空采血管 | 中选 | 有增量资格 | 1.05 | 9类 | EDTA抗凝管（紫色头盖） | 一次性使用真空采血管————EDTA管(EDAK2) 塑料管 | 赣械注准20172220082 | 江西瑞邦实业集团有限公司 | 江西瑞邦实业集团有限公司 | （塑料管）5ml | EDTA管(EDAK2) | EDTA抗凝管（紫色头盖） | - | 灭菌 | 塑料 | 规格（ml）：5ml | C1423022030001007778 | 0000197 | 16972952817528 | 本产品由以丁基橡胶为原料制成的塞子、玻璃（塑料）试管、塑料盖（可不配）、添加剂（或无）组成。经辐照灭菌，产品无菌。 | 本产品与采血针配套供医疗单位临床采血检验用。 | 二类 | 储存条件：通风、干燥室内保存。有效期：1年 | 塑料试管
一次性使用真空采血管 | 中选 | 有增量资格 | 1.05 | 9类 | EDTA抗凝管（紫色头盖） | 一次性使用真空采血管————EDTA管(EDAK2) 塑料管 | 赣械注准20172220082 | 江西瑞邦实业集团有限公司 | 江西瑞邦实业集团有限公司 | （塑料管）3ml | EDTA管(EDAK2) | EDTA抗凝管（紫色头盖） | - | 灭菌 | 塑料 | 规格（ml）：3ml | C1423022030001007778 | 0000204 | 16972952817504 | 本产品由以丁基橡胶为原料制成的塞子、玻璃（塑料）试管、塑料盖（可不配）、添加剂（或无）组成。经辐照灭菌，产品无菌。 | 本产品与采血针配套供医疗单位临床采血检验用。 | 二类 | 储存条件：通风、干燥室内保存。有效期：1年 | 塑料试管
一次性使用真空采血管 | 中选 | 有增量资格 | 1.05 | 9类 | EDTA抗凝管（紫色头盖） | 一次性使用真空采血管————EDTA管(EDAK2) 塑料管 | 赣械注准20172220082 | 江西瑞邦实业集团有限公司 | 江西瑞邦实业集团有限公司 | （塑料管）4ml | EDTA管(EDAK2) | EDTA抗凝管（紫色头盖） | - | 灭菌 | 塑料 | 规格（ml）：4ml | C1423022030001007778 | 0000211 | 16972952817511 | 本产品由以丁基橡胶为原料制成的塞子、玻璃（塑料）试管、塑料盖（可不配）、添加剂（或无）组成。经辐照灭菌，产品无菌。 | 本产品与采血针配套供医疗单位临床采血检验用。 | 二类 | 储存条件：通风、干燥室内保存。有效期：1年 | 塑料试管
一次性使用真空采血管 | 中选 | 有增量资格 | 1.05 | 9类 | EDTA抗凝管（紫色头盖） | 一次性使用真空采血管————EDTA管(EDAK2) 塑料管 | 赣械注准20172220082 | 江西瑞邦实业集团有限公司 | 江西瑞邦实业集团有限公司 | （塑料管）2ml | EDTA管(EDAK2) | EDTA抗凝管（紫色头盖） | - | 灭菌 | 塑料 | 规格（ml）：2ml | C1423022030001007778 | 0000214 | 16972952817115 | 本产品由以丁基橡胶为原料制成的塞子、玻璃（塑料）试管、塑料盖（可不配）、添加剂（或无）组成。经辐照灭菌，产品无菌。 | 本产品与采血针配套供医疗单位临床采血检验用。 | 二类 | 储存条件：通风、干燥室内保存。有效期：1年 | 塑料试管
一次性使用真空采血管 | 中选 | 有增量资格 | 0.45 | 13类 | 氟化钠管（灰色头盖） | 一次性使用真空采血管————氟化钠/草酸钾 | 粤械注准20202220323 | 深圳美讯医学检验科技有限公司 | 深圳美讯医学检验科技有限公司 | 2ml | 氟化钠/草酸钾（玻璃） | 氟化钠管（灰色头盖） | - | 非灭菌 | 玻璃 | 规格（ml）：2ml | C1423022030000609046 | 0000215 | 16975415340786 | 由玻璃或塑料试管、丁基胶塞、安全帽、标签和添加剂、附加物（部分型号无）组成，管内预设真空。 | 本产品为非无菌产品，本产品仅与具有防逆流作用的一次性使用静脉采血针配合使用，用于人体静脉血的收集、运输和存储。 | 二类 | 常温，24个月 | 玻璃
一次性使用真空采血管 | 中选 | 有增量资格 | 0.45 | 13类 | 氟化钠管（灰色头盖） | 一次性使用真空采血管————氟化钠/草酸钾 | 粤械注准20202220323 | 深圳美讯医学检验科技有限公司 | 深圳美讯医学检验科技有限公司 | 2ml | 氟化钠/草酸钾(塑料) | 氟化钠管（灰色头盖） | - | 非灭菌 | 塑料 | 规格（ml）：2ml | C1423022030000709046 | 0000277 | 16975415340816 | 由玻璃或塑料试管、丁基胶塞、安全帽、标签和添加剂、附加物（部分型号无）组成，管内预设真空。 | 本产品为非无菌产品，本产品仅与具有防逆流作用的一次性使用静脉采血针配合使用，用于人体静脉血的收集、运输和存储。 | 二类 | 常温，12个月 | 塑料
一次性使用真空采血管 | 中选 | 有增量资格 | 0.45 | 13类 | 氟化钠管（灰色头盖） | 一次性使用真空采血管————氟化钠/草酸钾 | 粤械注准20202220323 | 深圳美讯医学检验科技有限公司 | 深圳美讯医学检验科技有限公司 | 3ml | 氟化钠/草酸钾（玻璃） | 氟化钠管（灰色头盖） | - | 非灭菌 | 玻璃 | 规格（ml）：3ml | C1423022030000609046 | 0000174 | 16975415340793 | 由玻璃或塑料试管、丁基胶塞、安全帽、标签和添加剂、附加物（部分型号无）组成，管内预设真空。 | 本产品为非无菌产品，本产品仅与具有防逆流作用的一次性使用静脉采血针配合使用，用于人体静脉血的收集、运输和存储。 | 二类 | 常温，24个月 | 玻璃
一次性使用真空采血管 | 中选 | 有增量资格 | 0.45 | 13类 | 氟化钠管（灰色头盖） | 一次性使用真空采血管————氟化钠/草酸钾 | 粤械注准20202220323 | 深圳美讯医学检验科技有限公司 | 深圳美讯医学检验科技有限公司 | 3ml | 氟化钠/草酸钾(塑料) | 氟化钠管（灰色头盖） | - | 非灭菌 | 塑料 | 规格（ml）：3ml | C1423022030000709046 | 0000283 | 16975415340823 | 由玻璃或塑料试管、丁基胶塞、安全帽、标签和添加剂、附加物（部分型号无）组成，管内预设真空。 | 本产品为非无菌产品，本产品仅与具有防逆流作用的一次性使用静脉采血针配合使用，用于人体静脉血的收集、运输和存储。 | 二类 | 常温，12个月 | 塑料
一次性使用真空采血管 | 中选 | 有增量资格 | 0.45 | 13类 | 氟化钠管（灰色头盖） | 一次性使用真空采血管————氟化钠/草酸钾 | 粤械注准20202220323 | 深圳美讯医学检验科技有限公司 | 深圳美讯医学检验科技有限公司 | 5ml | 氟化钠/草酸钾（玻璃） | 氟化钠管（灰色头盖） | - | 非灭菌 | 玻璃 | 规格（ml）：5ml | C1423022030000609046 | 0000228 | 16975415340809 | 由玻璃或塑料试管、丁基胶塞、安全帽、标签和添加剂、附加物（部分型号无）组成，管内预设真空。 | 本产品为非无菌产品，本产品仅与具有防逆流作用的一次性使用静脉采血针配合使用，用于人体静脉血的收集、运输和存储。 | 二类 | 常温，24个月 | 玻璃
一次性使用真空采血管 | 中选 | 有增量资格 | 0.45 | 13类 | 氟化钠管（灰色头盖） | 一次性使用真空采血管————氟化钠/草酸钾 | 粤械注准20202220323 | 深圳美讯医学检验科技有限公司 | 深圳美讯医学检验科技有限公司 | 5ml | 氟化钠/草酸钾(塑料) | 氟化钠管（灰色头盖） | - | 非灭菌 | 塑料 | 规格（ml）：5ml | C1423022030000709046 | 0000229 | 16975415340830 | 由玻璃或塑料试管、丁基胶塞、安全帽、标签和添加剂、附加物（部分型号无）组成，管内预设真空。 | 本产品为非无菌产品，本产品仅与具有防逆流作用的一次性使用静脉采血针配合使用，用于人体静脉血的收集、运输和存储。 | 二类 | 常温，12个月 | 塑料
一次性使用静脉留置针 | 中选 | 有增量资格 | 17.5 | 5类 | 密闭式留置针（普通型，含无针接口式连接件） | 一次性使用静脉留置针————18G | 国械注准20203140045 | 苏州林华医疗器械股份有限公司 | 苏州林华医疗器械股份有限公司 | 18G×1.16IN(1.3×30mm) | WII-A2型(无针两通2型） | 密闭式留置针（非正压） | 不含DEHP | 普通型 | 含无针接口式连接件 | - | C1605011940100400106 | 0000026 | 06934031504678 | 留置针由针管护套、导管组件、针管组件、延长管、止流夹、无针输液接头（两通或三通）、端帽（或端帽II）构成，其中导管组件由导管、金属楔、隔离塞、三通导管座和固定翼组成；针管组件由针管和针座组成。产品由聚氨酯、奥氏体不锈钢SUS305（1Cr18Ni12）、不锈钢0Cr18Ni9、丙酸纤维素（CAP）、热塑性弹性体（TPE）、热塑性聚氨酯弹性体（TPU）、共聚聚酯、聚甲醛树脂（POM）、聚苯乙烯（PS）、聚乙烯（PE）、丙烯腈-丁二烯-苯乙烯三元共聚物（ABS）、聚异戊二烯、硅橡胶制造。产品经环氧乙烷灭菌，一次性使用。 | 本产品供插入人体外周血管静脉系统输液用，留置时间不大于72小时。 | 三类 | 产品应贮存在防潮，无腐蚀性气体和通风良好的室内，有效期3年 | 聚氨酯
一次性使用静脉留置针 | 中选 | 有增量资格 | 17.5 | 5类 | 密闭式留置针（普通型，含无针接口式连接件） | 一次性使用静脉留置针————WII-A2型-20G | 国械注准20203140045 | 苏州林华医疗器械股份有限公司 | 苏州林华医疗器械股份有限公司 | 20G×1.16IN(1.1×30mm) | WII-A2型(无针两通2型） | 密闭式留置针（非正压） | 不含DEHP | 普通型 | 含无针接口式连接件 | - | C1605011940100400106 | 0000027 | 06934031504685 | 留置针由针管护套、导管组件、针管组件、延长管、止流夹、无针输液接头（两通或三通）、端帽（或端帽II）构成，其中导管组件由导管、金属楔、隔离塞、三通导管座和固定翼组成；针管组件由针管和针座组成。产品由聚氨酯、奥氏体不锈钢SUS305（1Cr18Ni12）、不锈钢0Cr18Ni9、丙酸纤维素（CAP）、热塑性弹性体（TPE）、热塑性聚氨酯弹性体（TPU）、共聚聚酯、聚甲醛树脂（POM）、聚苯乙烯（PS）、聚乙烯（PE）、丙烯腈-丁二烯-苯乙烯三元共聚物（ABS）、聚异戊二烯、硅橡胶制造。产品经环氧乙烷灭菌，一次性使用。 | 本产品供插入人体外周血管静脉系统输液用，留置时间不大于72小时。 | 三类 | 产品应贮存在防潮，无腐蚀性气体和通风良好的室内，有效期3年 | 聚氨酯
一次性使用静脉留置针 | 中选 | 有增量资格 | 17.5 | 5类 | 密闭式留置针（普通型，含无针接口式连接件） | 一次性使用静脉留置针————WII-A2型-22G×1.00IN | 国械注准20203140045 | 苏州林华医疗器械股份有限公司 | 苏州林华医疗器械股份有限公司 | 22G×1.00IN(0.9×25mm) | WII-A2型(无针两通2型） | 密闭式留置针（非正压） | 不含DEHP | 普通型 | 含无针接口式连接件 | - | C1605011940100400106 | 0000029 | 06934031504692 | 留置针由针管护套、导管组件、针管组件、延长管、止流夹、无针输液接头（两通或三通）、端帽（或端帽II）构成，其中导管组件由导管、金属楔、隔离塞、三通导管座和固定翼组成；针管组件由针管和针座组成。产品由聚氨酯、奥氏体不锈钢SUS305（1Cr18Ni12）、不锈钢0Cr18Ni9、丙酸纤维素（CAP）、热塑性弹性体（TPE）、热塑性聚氨酯弹性体（TPU）、共聚聚酯、聚甲醛树脂（POM）、聚苯乙烯（PS）、聚乙烯（PE）、丙烯腈-丁二烯-苯乙烯三元共聚物（ABS）、聚异戊二烯、硅橡胶制造。产品经环氧乙烷灭菌，一次性使用。 | 本产品供插入人体外周血管静脉系统输液用，留置时间不大于72小时。 | 三类 | 产品应贮存在防潮，无腐蚀性气体和通风良好的室内，有效期3年 | 聚氨酯
一次性使用静脉留置针 | 中选 | 有增量资格 | 17.5 | 5类 | 密闭式留置针（普通型，含无针接口式连接件） | 一次性使用静脉留置针————WII-A2型-24G | 国械注准20203140045 | 苏州林华医疗器械股份有限公司 | 苏州林华医疗器械股份有限公司 | 24G×0.75IN(0.7×19mm) | WII-A2型(无针两通2型） | 密闭式留置针（非正压） | 不含DEHP | 普通型 | 含无针接口式连接件 | - | C1605011940100400106 | 0000030 | 06934031504708 | 留置针由针管护套、导管组件、针管组件、延长管、止流夹、无针输液接头（两通或三通）、端帽（或端帽II）构成，其中导管组件由导管、金属楔、隔离塞、三通导管座和固定翼组成；针管组件由针管和针座组成。产品由聚氨酯、奥氏体不锈钢SUS305（1Cr18Ni12）、不锈钢0Cr18Ni9、丙酸纤维素（CAP）、热塑性弹性体（TPE）、热塑性聚氨酯弹性体（TPU）、共聚聚酯、聚甲醛树脂（POM）、聚苯乙烯（PS）、聚乙烯（PE）、丙烯腈-丁二烯-苯乙烯三元共聚物（ABS）、聚异戊二烯、硅橡胶制造。产品经环氧乙烷灭菌，一次性使用。 | 本产品供插入人体外周血管静脉系统输液用，留置时间不大于72小时。 | 三类 | 产品应贮存在防潮，无腐蚀性气体和通风良好的室内，有效期3年 | 聚氨酯
一次性使用静脉留置针 | 中选 | 有增量资格 | 17.5 | 5类 | 密闭式留置针（普通型，含无针接口式连接件） | 一次性使用静脉留置针 | 国械注准20203140045 | 苏州林华医疗器械股份有限公司 | 苏州林华医疗器械股份有限公司 | 26G×0.63IN(0.6×16mm) | WII-A2型(无针两通2型） | 密闭式留置针（非正压） | 不含DEHP | 普通型 | 含无针接口式连接件 | - | C1605011940100400106 | 0000031 | 06934031504722 | 留置针由针管护套、导管组件、针管组件、延长管、止流夹、无针输液接头（两通或三通）、端帽（或端帽II）构成，其中导管组件由导管、金属楔、隔离塞、三通导管座和固定翼组成；针管组件由针管和针座组成。产品由聚氨酯、奥氏体不锈钢SUS305（1Cr18Ni12）、不锈钢0Cr18Ni9、丙酸纤维素（CAP）、热塑性弹性体（TPE）、热塑性聚氨酯弹性体（TPU）、共聚聚酯、聚甲醛树脂（POM）、聚苯乙烯（PS）、聚乙烯（PE）、丙烯腈-丁二烯-苯乙烯三元共聚物（ABS）、聚异戊二烯、硅橡胶制造。产品经环氧乙烷灭菌，一次性使用。 | 本产品供插入人体外周血管静脉系统输液用，留置时间不大于72小时。 | 三类 | 产品应贮存在防潮，无腐蚀性气体和通风良好的室内，有效期3年 | 聚氨酯
一次性使用真空采血管 | 中选 | 有增量资格 | 0.5 | 12类 | 柠檬酸钠（枸橼酸钠）血沉试验管（黑色头盖） | 真空采血管————柠檬酸钠（1:4） （2/3/4/5） | 川械注准20192220020 | 成都瑞琦医疗科技有限责任公司 | 成都瑞琦医疗科技有限责任公司 | （双标签）3ml | 柠檬酸钠（1：4）（塑料） | 柠檬酸钠（枸橼酸钠）血沉试验管（黑色头盖） | - | 非灭菌 | 塑料 | 规格（ml）：3 | C1423022030001207110 | 0003493 | 16935238813867 | 产品由试管(玻璃或塑料)、胶塞（胶塞外可有塑料防溅帽）、试管内添加剂（不同型号对应不同的添加剂）或无添加剂、附加物（仅限于分离胶型号的产品）组成，分无菌（辐照灭菌）和非无菌产品。 | 产品适用于临床检验静脉血液标本的采集、转运、保存和处理。 | 二类 | 干燥、通风、无腐蚀性气体，应离地离墙≥10cm。1年 | 塑料
一次性使用真空采血管 | 中选 | 有增量资格 | 0.5 | 12类 | 柠檬酸钠（枸橼酸钠）血沉试验管（黑色头盖） | 真空采血管————柠檬酸钠（1:4） （2/3/4/5） | 川械注准20192220020 | 成都瑞琦医疗科技有限责任公司 | 成都瑞琦医疗科技有限责任公司 | （双标签）5ml | 柠檬酸钠（1：4）（塑料） | 柠檬酸钠（枸橼酸钠）血沉试验管（黑色头盖） | - | 非灭菌 | 塑料 | 规格（ml）：5 | C1423022030001207110 | 0003419 | 16935238813904 | 产品由试管(玻璃或塑料)、胶塞（胶塞外可有塑料防溅帽）、试管内添加剂（不同型号对应不同的添加剂）或无添加剂、附加物（仅限于分离胶型号的产品）组成，分无菌（辐照灭菌）和非无菌产品。 | 产品适用于临床检验静脉血液标本的采集、转运、保存和处理。 | 二类 | 干燥、通风、无腐蚀性气体，应离地离墙≥10cm。1年 | 塑料
一次性使用真空采血管 | 中选 | 有增量资格 | 0.5 | 12类 | 柠檬酸钠（枸橼酸钠）血沉试验管（黑色头盖） | 真空采血管————柠檬酸钠（1:4） （2/3/4/5） | 川械注准20192220020 | 成都瑞琦医疗科技有限责任公司 | 成都瑞琦医疗科技有限责任公司 | （双标签）4ml | 柠檬酸钠（1：4）（塑料） | 柠檬酸钠（枸橼酸钠）血沉试验管（黑色头盖） | - | 非灭菌 | 塑料 | 规格（ml）：4 | C1423022030001207110 | 0003723 | 16935238813881 | 产品由试管(玻璃或塑料)、胶塞（胶塞外可有塑料防溅帽）、试管内添加剂（不同型号对应不同的添加剂）或无添加剂、附加物（仅限于分离胶型号的产品）组成，分无菌（辐照灭菌）和非无菌产品。 | 产品适用于临床检验静脉血液标本的采集、转运、保存和处理。 | 二类 | 干燥、通风、无腐蚀性气体，应离地离墙≥10cm。1年 | 塑料
一次性使用真空采血管 | 中选 | 有增量资格 | 0.5 | 12类 | 柠檬酸钠（枸橼酸钠）血沉试验管（黑色头盖） | 真空采血管————柠檬酸钠（1:4） （2/3/4/5） | 川械注准20192220020 | 成都瑞琦医疗科技有限责任公司 | 成都瑞琦医疗科技有限责任公司 | （双标签）2ml | 柠檬酸钠（1：4）（塑料） | 柠檬酸钠（枸橼酸钠）血沉试验管（黑色头盖） | - | 非灭菌 | 塑料 | 规格（ml）：2 | C1423022030001207110 | 0003566 | 16935238813843 | 产品由试管(玻璃或塑料)、胶塞（胶塞外可有塑料防溅帽）、试管内添加剂（不同型号对应不同的添加剂）或无添加剂、附加物（仅限于分离胶型号的产品）组成，分无菌（辐照灭菌）和非无菌产品。 | 产品适用于临床检验静脉血液标本的采集、转运、保存和处理。 | 二类 | 干燥、通风、无腐蚀性气体，应离地离墙≥10cm。1年 | 塑料
一次性使用静脉留置针 | 中选 | 有增量资格 | 17.5 | 5类 | 密闭式留置针（普通型，含无针接口式连接件） | 一次性使用静脉留置针 | 国械注准20203140045 | 苏州林华医疗器械股份有限公司 | 苏州林华医疗器械股份有限公司 | 26G×0.63IN(0.6×16mm) | WII-B2型（无针三通2型） | 密闭式留置针（非正压） | 不含DEHP | 普通型 | 含无针接口式连接件 | - | C1605011940100400106 | 0000025 | 06934031504784 | 留置针由针管护套、导管组件、针管组件、延长管、止流夹、无针输液接头（两通或三通）、端帽（或端帽II）构成，其中导管组件由导管、金属楔、隔离塞、三通导管座和固定翼组成；针管组件由针管和针座组成。产品由聚氨酯、奥氏体不锈钢SUS305（1Cr18Ni12）、不锈钢0Cr18Ni9、丙酸纤维素（CAP）、热塑性弹性体（TPE）、热塑性聚氨酯弹性体（TPU）、共聚聚酯、聚甲醛树脂（POM）、聚苯乙烯（PS）、聚乙烯（PE）、丙烯腈-丁二烯-苯乙烯三元共聚物（ABS）、聚异戊二烯、硅橡胶制造。产品经环氧乙烷灭菌，一次性使用。 | 本产品供插入人体外周血管静脉系统输液用，留置时间不大于72小时。 | 三类 | 产品应贮存在防潮，无腐蚀性气体和通风良好的室内，有效期3年 | 聚氨酯
一次性使用静脉留置针 | 中选 | 有增量资格 | 17.5 | 5类 | 密闭式留置针（普通型，含无针接口式连接件） | 一次性使用静脉留置针 | 国械注准20203140045 | 苏州林华医疗器械股份有限公司 | 苏州林华医疗器械股份有限公司 | 18G×1.16IN(1.3×30mm) | WII-B2型（无针三通2型） | 密闭式留置针（非正压） | 不含DEHP | 普通型 | 含无针接口式连接件 | - | C1605011940100400106 | 0000020 | 06934031504739 | 留置针由针管护套、导管组件、针管组件、延长管、止流夹、无针输液接头（两通或三通）、端帽（或端帽II）构成，其中导管组件由导管、金属楔、隔离塞、三通导管座和固定翼组成；针管组件由针管和针座组成。产品由聚氨酯、奥氏体不锈钢SUS305（1Cr18Ni12）、不锈钢0Cr18Ni9、丙酸纤维素（CAP）、热塑性弹性体（TPE）、热塑性聚氨酯弹性体（TPU）、共聚聚酯、聚甲醛树脂（POM）、聚苯乙烯（PS）、聚乙烯（PE）、丙烯腈-丁二烯-苯乙烯三元共聚物（ABS）、聚异戊二烯、硅橡胶制造。产品经环氧乙烷灭菌，一次性使用。 | 本产品供插入人体外周血管静脉系统输液用，留置时间不大于72小时。 | 三类 | 产品应贮存在防潮，无腐蚀性气体和通风良好的室内，有效期3年 | 聚氨酯
一次性使用静脉留置针 | 中选 | 有增量资格 | 17.5 | 5类 | 密闭式留置针（普通型，含无针接口式连接件） | 一次性使用静脉留置针————-20G | 国械注准20203140045 | 苏州林华医疗器械股份有限公司 | 苏州林华医疗器械股份有限公司 | 20G×1.16IN(1.1×30mm) | WII-B2型（无针三通2型） | 密闭式留置针（非正压） | 不含DEHP | 普通型 | 含无针接口式连接件 | - | C1605011940100400106 | 0000021 | 06934031504746 | 留置针由针管护套、导管组件、针管组件、延长管、止流夹、无针输液接头（两通或三通）、端帽（或端帽II）构成，其中导管组件由导管、金属楔、隔离塞、三通导管座和固定翼组成；针管组件由针管和针座组成。产品由聚氨酯、奥氏体不锈钢SUS305（1Cr18Ni12）、不锈钢0Cr18Ni9、丙酸纤维素（CAP）、热塑性弹性体（TPE）、热塑性聚氨酯弹性体（TPU）、共聚聚酯、聚甲醛树脂（POM）、聚苯乙烯（PS）、聚乙烯（PE）、丙烯腈-丁二烯-苯乙烯三元共聚物（ABS）、聚异戊二烯、硅橡胶制造。产品经环氧乙烷灭菌，一次性使用。 | 本产品供插入人体外周血管静脉系统输液用，留置时间不大于72小时。 | 三类 | 产品应贮存在防潮，无腐蚀性气体和通风良好的室内，有效期3年 | 聚氨酯
一次性使用静脉留置针 | 中选 | 有增量资格 | 17.5 | 5类 | 密闭式留置针（普通型，含无针接口式连接件） | 一次性使用静脉留置针————22G×1.00IN | 国械注准20203140045 | 苏州林华医疗器械股份有限公司 | 苏州林华医疗器械股份有限公司 | 22G×1.00IN(0.9×25mm) | WII-B2型（无针三通2型） | 密闭式留置针（非正压） | 不含DEHP | 普通型 | 含无针接口式连接件 | - | C1605011940100400106 | 0000023 | 06934031504753 | 留置针由针管护套、导管组件、针管组件、延长管、止流夹、无针输液接头（两通或三通）、端帽（或端帽II）构成，其中导管组件由导管、金属楔、隔离塞、三通导管座和固定翼组成；针管组件由针管和针座组成。产品由聚氨酯、奥氏体不锈钢SUS305（1Cr18Ni12）、不锈钢0Cr18Ni9、丙酸纤维素（CAP）、热塑性弹性体（TPE）、热塑性聚氨酯弹性体（TPU）、共聚聚酯、聚甲醛树脂（POM）、聚苯乙烯（PS）、聚乙烯（PE）、丙烯腈-丁二烯-苯乙烯三元共聚物（ABS）、聚异戊二烯、硅橡胶制造。产品经环氧乙烷灭菌，一次性使用。 | 本产品供插入人体外周血管静脉系统输液用，留置时间不大于72小时。 | 三类 | 产品应贮存在防潮，无腐蚀性气体和通风良好的室内，有效期3年 | 聚氨酯
一次性使用静脉留置针 | 中选 | 有增量资格 | 17.5 | 5类 | 密闭式留置针（普通型，含无针接口式连接件） | 一次性使用静脉留置针————24G | 国械注准20203140045 | 苏州林华医疗器械股份有限公司 | 苏州林华医疗器械股份有限公司 | 24G×0.75IN(0.7×19mm) | WII-B2型（无针三通2型） | 密闭式留置针（非正压） | 不含DEHP | 普通型 | 含无针接口式连接件 | - | C1605011940100400106 | 0000024 | 06934031504760 | 留置针由针管护套、导管组件、针管组件、延长管、止流夹、无针输液接头（两通或三通）、端帽（或端帽II）构成，其中导管组件由导管、金属楔、隔离塞、三通导管座和固定翼组成；针管组件由针管和针座组成。产品由聚氨酯、奥氏体不锈钢SUS305（1Cr18Ni12）、不锈钢0Cr18Ni9、丙酸纤维素（CAP）、热塑性弹性体（TPE）、热塑性聚氨酯弹性体（TPU）、共聚聚酯、聚甲醛树脂（POM）、聚苯乙烯（PS）、聚乙烯（PE）、丙烯腈-丁二烯-苯乙烯三元共聚物（ABS）、聚异戊二烯、硅橡胶制造。产品经环氧乙烷灭菌，一次性使用。 | 本产品供插入人体外周血管静脉系统输液用，留置时间不大于72小时。 | 三类 | 产品应贮存在防潮，无腐蚀性气体和通风良好的室内，有效期3年 | 聚氨酯
一次性使用真空采血管 | 中选 | 有增量资格 | 0.7 | 8类 | 柠檬酸钠（枸橼酸钠）凝血试验管（蓝色头盖） | 一次性使用真空采血管————PT管(枸橼酸钠1:9) 塑料管 | 赣械注准20172220082 | 江西瑞邦实业集团有限公司 | 江西瑞邦实业集团有限公司 | （塑料管）2.7ml | PT管(枸橼酸钠1:9) | 柠檬酸钠（枸橼酸钠）凝血试验管（蓝色头盖） | - | 灭菌 | 塑料 | 规格（ml）：2.7ml | C1423022030001007778 | 0000187 | 16972952817542 | 本产品由以丁基橡胶为原料制成的塞子、玻璃（塑料）试管、塑料盖（可不配）、添加剂（或无）组成。经辐照灭菌，产品无菌。 | 本产品与采血针配套供医疗单位临床采血检验用。 | 二类 | 储存条件：通风、干燥室内保存。有效期：1年 | 塑料试管
一次性使用真空采血管 | 中选 | 有增量资格 | 0.7 | 8类 | 柠檬酸钠（枸橼酸钠）凝血试验管（蓝色头盖） | 一次性使用真空采血管————PT管(枸橼酸钠1:9) 塑料管 | 赣械注准20172220082 | 江西瑞邦实业集团有限公司 | 江西瑞邦实业集团有限公司 | （塑料管）1.8ml | PT管(枸橼酸钠1:9) | 柠檬酸钠（枸橼酸钠）凝血试验管（蓝色头盖） | - | 灭菌 | 塑料 | 规格（ml）：1.8ml | C1423022030001007778 | 0000215 | 16972952817153 | 本产品由以丁基橡胶为原料制成的塞子、玻璃（塑料）试管、塑料盖（可不配）、添加剂（或无）组成。经辐照灭菌，产品无菌。 | 本产品与采血针配套供医疗单位临床采血检验用。 | 二类 | 储存条件：通风、干燥室内保存。有效期：1年 | 塑料试管
一次性使用静脉留置针 | 中选 | 有增量资格 | 2.27 | 6类 | 密闭式留置针（普通型，不含无针接口式连接件） | 一次性使用静脉留置针 | 国械注准20173140215 | 江西丰临医用器械有限公司 | 江西丰临医用器械有限公司 | IV-Y20II | Y型 | 密闭式留置针（非正压） | 含DEHP | 普通型 | 不含无针接口式连接件 | - | C1605011940200708082 | 0000006 | 16970415161980 | 一次性使用静脉留置针是以丙烯腈-丁二烯-苯乙烯、氟化乙烯丙烯共聚物、聚氯乙烯、聚丙烯、奥氏体不锈钢（SUS304）、聚异戊烯橡胶、硅橡胶为原材料由：护套、导管、铆钉、针座、针管、导管座、密封件（直型）、护帽（直型）、回血器（直型）、翼片（直型）、盖帽（直型）、隔离塞（Y型）、管夹（Y型）、软管（Y型）、彩色输液接头（Y型）、肝素帽底座（Y型）、肝素帽垫片（Y型）、端帽（Y型）组成。经环氧乙烷灭菌。 | 本产品用于外周静脉输液。 | 三类 | 本产品应储存在无腐蚀性气体，干燥、通风、清洁、远离含氯类等消毒物品的环境中，本产品在运输过程中要谨防重压、阳光直晒和雪雨浸淋。3年 | 聚氯乙烯
一次性使用静脉留置针 | 中选 | 有增量资格 | 2.27 | 6类 | 密闭式留置针（普通型，不含无针接口式连接件） | 一次性使用静脉留置针 | 国械注准20173140215 | 江西丰临医用器械有限公司 | 江西丰临医用器械有限公司 | IV-Y24II | Y型 | 密闭式留置针（非正压） | 含DEHP | 普通型 | 不含无针接口式连接件 | - | C1605011940200708082 | 0000010 | 16970415162000 | 一次性使用静脉留置针是以丙烯腈-丁二烯-苯乙烯、氟化乙烯丙烯共聚物、聚氯乙烯、聚丙烯、奥氏体不锈钢（SUS304）、聚异戊烯橡胶、硅橡胶为原材料由：护套、导管、铆钉、针座、针管、导管座、密封件（直型）、护帽（直型）、回血器（直型）、翼片（直型）、盖帽（直型）、隔离塞（Y型）、管夹（Y型）、软管（Y型）、彩色输液接头（Y型）、肝素帽底座（Y型）、肝素帽垫片（Y型）、端帽（Y型）组成。经环氧乙烷灭菌。 | 本产品用于外周静脉输液。 | 三类 | 本产品应储存在无腐蚀性气体，干燥、通风、清洁、远离含氯类等消毒物品的环境中，本产品在运输过程中要谨防重压、阳光直晒和雪雨浸淋。3年 | 聚氯乙烯
一次性使用静脉留置针 | 中选 | 有增量资格 | 2.27 | 6类 | 密闭式留置针（普通型，不含无针接口式连接件） | 一次性使用静脉留置针 | 国械注准20173140215 | 江西丰临医用器械有限公司 | 江西丰临医用器械有限公司 | IV-Y22II | Y型 | 密闭式留置针（非正压） | 含DEHP | 普通型 | 不含无针接口式连接件 | - | C1605011940200708082 | 0000008 | 16970415161997 | 一次性使用静脉留置针是以丙烯腈-丁二烯-苯乙烯、氟化乙烯丙烯共聚物、聚氯乙烯、聚丙烯、奥氏体不锈钢（SUS304）、聚异戊烯橡胶、硅橡胶为原材料由：护套、导管、铆钉、针座、针管、导管座、密封件（直型）、护帽（直型）、回血器（直型）、翼片（直型）、盖帽（直型）、隔离塞（Y型）、管夹（Y型）、软管（Y型）、彩色输液接头（Y型）、肝素帽底座（Y型）、肝素帽垫片（Y型）、端帽（Y型）组成。经环氧乙烷灭菌。 | 本产品用于外周静脉输液。 | 三类 | 本产品应储存在无腐蚀性气体，干燥、通风、清洁、远离含氯类等消毒物品的环境中，本产品在运输过程中要谨防重压、阳光直晒和雪雨浸淋。3年 | 聚氯乙烯
一次性使用静脉留置针 | 中选 | 有增量资格 | 2.27 | 6类 | 密闭式留置针（普通型，不含无针接口式连接件） | 一次性使用静脉留置针 | 国械注准20173140215 | 江西丰临医用器械有限公司 | 江西丰临医用器械有限公司 | IV-Y20I | Y型 | 密闭式留置针（非正压） | 含DEHP | 普通型 | 不含无针接口式连接件 | - | C1605011940200708082 | 0000005 | 16970415162512 | 一次性使用静脉留置针是以丙烯腈-丁二烯-苯乙烯、氟化乙烯丙烯共聚物、聚氯乙烯、聚丙烯、奥氏体不锈钢（SUS304）、聚异戊烯橡胶、硅橡胶为原材料由：护套、导管、铆钉、针座、针管、导管座、密封件（直型）、护帽（直型）、回血器（直型）、翼片（直型）、盖帽（直型）、隔离塞（Y型）、管夹（Y型）、软管（Y型）、彩色输液接头（Y型）、肝素帽底座（Y型）、肝素帽垫片（Y型）、端帽（Y型）组成。经环氧乙烷灭菌。 | 本产品用于外周静脉输液。 | 三类 | 本产品应储存在无腐蚀性气体，干燥、通风、清洁、远离含氯类等消毒物品的环境中，本产品在运输过程中要谨防重压、阳光直晒和雪雨浸淋。3年 | 聚氯乙烯
一次性使用静脉留置针 | 中选 | 有增量资格 | 2.27 | 6类 | 密闭式留置针（普通型，不含无针接口式连接件） | 一次性使用静脉留置针 | 国械注准20173140215 | 江西丰临医用器械有限公司 | 江西丰临医用器械有限公司 | IV-Y18I | Y型 | 密闭式留置针（非正压） | 含DEHP | 普通型 | 不含无针接口式连接件 | - | C1605011940200708082 | 0000003 | 16970415162642 | 一次性使用静脉留置针是以丙烯腈-丁二烯-苯乙烯、氟化乙烯丙烯共聚物、聚氯乙烯、聚丙烯、奥氏体不锈钢（SUS304）、聚异戊烯橡胶、硅橡胶为原材料由：护套、导管、铆钉、针座、针管、导管座、密封件（直型）、护帽（直型）、回血器（直型）、翼片（直型）、盖帽（直型）、隔离塞（Y型）、管夹（Y型）、软管（Y型）、彩色输液接头（Y型）、肝素帽底座（Y型）、肝素帽垫片（Y型）、端帽（Y型）组成。经环氧乙烷灭菌。 | 本产品用于外周静脉输液。 | 三类 | 本产品应储存在无腐蚀性气体，干燥、通风、清洁、远离含氯类等消毒物品的环境中，本产品在运输过程中要谨防重压、阳光直晒和雪雨浸淋。3年 | 聚氯乙烯
一次性使用静脉留置针 | 中选 | 有增量资格 | 2.27 | 6类 | 密闭式留置针（普通型，不含无针接口式连接件） | 一次性使用静脉留置针 | 国械注准20173140215 | 江西丰临医用器械有限公司 | 江西丰临医用器械有限公司 | IV-Y24I | Y型 | 密闭式留置针（非正压） | 含DEHP | 普通型 | 不含无针接口式连接件 | - | C1605011940200708082 | 0000009 | 16970415161966 | 一次性使用静脉留置针是以丙烯腈-丁二烯-苯乙烯、氟化乙烯丙烯共聚物、聚氯乙烯、聚丙烯、奥氏体不锈钢（SUS304）、聚异戊烯橡胶、硅橡胶为原材料由：护套、导管、铆钉、针座、针管、导管座、密封件（直型）、护帽（直型）、回血器（直型）、翼片（直型）、盖帽（直型）、隔离塞（Y型）、管夹（Y型）、软管（Y型）、彩色输液接头（Y型）、肝素帽底座（Y型）、肝素帽垫片（Y型）、端帽（Y型）组成。经环氧乙烷灭菌。 | 本产品用于外周静脉输液。 | 三类 | 本产品应储存在无腐蚀性气体，干燥、通风、清洁、远离含氯类等消毒物品的环境中，本产品在运输过程中要谨防重压、阳光直晒和雪雨浸淋。3年 | 聚氯乙烯
一次性使用静脉留置针 | 中选 | 有增量资格 | 2.27 | 6类 | 密闭式留置针（普通型，不含无针接口式连接件） | 一次性使用静脉留置针 | 国械注准20173140215 | 江西丰临医用器械有限公司 | 江西丰临医用器械有限公司 | IV-Y18II | Y型 | 密闭式留置针（非正压） | 含DEHP | 普通型 | 不含无针接口式连接件 | - | C1605011940200708082 | 0000004 | 16970415161973 | 一次性使用静脉留置针是以丙烯腈-丁二烯-苯乙烯、氟化乙烯丙烯共聚物、聚氯乙烯、聚丙烯、奥氏体不锈钢（SUS304）、聚异戊烯橡胶、硅橡胶为原材料由：护套、导管、铆钉、针座、针管、导管座、密封件（直型）、护帽（直型）、回血器（直型）、翼片（直型）、盖帽（直型）、隔离塞（Y型）、管夹（Y型）、软管（Y型）、彩色输液接头（Y型）、肝素帽底座（Y型）、肝素帽垫片（Y型）、端帽（Y型）组成。经环氧乙烷灭菌。 | 本产品用于外周静脉输液。 | 三类 | 本产品应储存在无腐蚀性气体，干燥、通风、清洁、远离含氯类等消毒物品的环境中，本产品在运输过程中要谨防重压、阳光直晒和雪雨浸淋。3年 | 聚氯乙烯
一次性使用静脉留置针 | 中选 | 有增量资格 | 2.27 | 6类 | 密闭式留置针（普通型，不含无针接口式连接件） | 一次性使用静脉留置针 | 国械注准20173140215 | 江西丰临医用器械有限公司 | 江西丰临医用器械有限公司 | IV-Y22I | Y型 | 密闭式留置针（非正压） | 含DEHP | 普通型 | 不含无针接口式连接件 | - | C1605011940200708082 | 0000007 | 16970415162659 | 一次性使用静脉留置针是以丙烯腈-丁二烯-苯乙烯、氟化乙烯丙烯共聚物、聚氯乙烯、聚丙烯、奥氏体不锈钢（SUS304）、聚异戊烯橡胶、硅橡胶为原材料由：护套、导管、铆钉、针座、针管、导管座、密封件（直型）、护帽（直型）、回血器（直型）、翼片（直型）、盖帽（直型）、隔离塞（Y型）、管夹（Y型）、软管（Y型）、彩色输液接头（Y型）、肝素帽底座（Y型）、肝素帽垫片（Y型）、端帽（Y型）组成。经环氧乙烷灭菌。 | 本产品用于外周静脉输液。 | 三类 | 本产品应储存在无腐蚀性气体，干燥、通风、清洁、远离含氯类等消毒物品的环境中，本产品在运输过程中要谨防重压、阳光直晒和雪雨浸淋。3年 | 聚氯乙烯
一次性使用静脉留置针 | 中选 | 有增量资格 | 4.84 | 1类 | 开放式留置针（防针刺型） | 一次性使用留置针 | 国械注进20193142392 | 尼普洛（泰国）有限公司Nipro (Thailand) Corporation Limited | 尼普洛贸易（上海）有限公司 | 20G×2" | NIC SF 2050PW ET | 开放式留置针 | 不含DEHP | 防针刺型 | 不带加药口 | 非耐高压 | C1605011940100604135 | 0000011 | 08859631203562 | 本产品由套管、套管座（带/不带翼）、内针、内针针座、防针刺保护装置、排气接头和保护套组成。原材料为聚氨酯、聚丙烯、不锈钢、聚碳酸酯、聚缩醛、聚丙烯和玻璃纤维复合材料。 | 本产品适用于留置在静脉内输注药液。 | 三类 | 本产品应注意勿浸水，贮存在阴凉干燥处，避免阳光直射及高温潮湿。有效期为5年。 | 原材料为聚氨酯、聚丙烯、不锈钢、聚碳酸酯、聚缩醛、聚丙烯和玻璃纤维复合材料。
一次性使用静脉留置针 | 中选 | 有增量资格 | 4.84 | 1类 | 开放式留置针（防针刺型） | 一次性使用留置针 | 国械注进20193142392 | 尼普洛（泰国）有限公司Nipro (Thailand) Corporation Limited | 尼普洛贸易（上海）有限公司 | 24G×1" | NIC SF 2425PW ET | 开放式留置针 | 不含DEHP | 防针刺型 | 不带加药口 | 非耐高压 | C1605011940100604135 | 0000017 | 08859631203609 | 本产品由套管、套管座（带/不带翼）、内针、内针针座、防针刺保护装置、排气接头和保护套组成。原材料为聚氨酯、聚丙烯、不锈钢、聚碳酸酯、聚缩醛、聚丙烯和玻璃纤维复合材料。 | 本产品适用于留置在静脉内输注药液。 | 三类 | 本产品应注意勿浸水，贮存在阴凉干燥处，避免阳光直射及高温潮湿。有效期为5年。 | 原材料为聚氨酯、聚丙烯、不锈钢、聚碳酸酯、聚缩醛、聚丙烯和玻璃纤维复合材料。
一次性使用静脉留置针 | 中选 | 有增量资格 | 4.84 | 1类 | 开放式留置针（防针刺型） | 一次性使用留置针 | 国械注进20193142392 | 尼普洛（泰国）有限公司Nipro (Thailand) Corporation Limited | 尼普洛贸易（上海）有限公司 | 22G×1 1/4" | NIC SF 2232PW ET | 开放式留置针 | 不含DEHP | 防针刺型 | 不带加药口 | 非耐高压 | C1605011940100604135 | 0000013 | 08859631203586 | 本产品由套管、套管座（带/不带翼）、内针、内针针座、防针刺保护装置、排气接头和保护套组成。原材料为聚氨酯、聚丙烯、不锈钢、聚碳酸酯、聚缩醛、聚丙烯和玻璃纤维复合材料。 | 本产品适用于留置在静脉内输注药液。 | 三类 | 本产品应注意勿浸水，贮存在阴凉干燥处，避免阳光直射及高温潮湿。有效期为5年。 | 原材料为聚氨酯、聚丙烯、不锈钢、聚碳酸酯、聚缩醛、聚丙烯和玻璃纤维复合材料。
一次性使用静脉留置针 | 中选 | 有增量资格 | 4.84 | 1类 | 开放式留置针（防针刺型） | 一次性使用留置针 | 国械注进20193142392 | 尼普洛（泰国）有限公司Nipro (Thailand) Corporation Limited | 尼普洛贸易（上海）有限公司 | 18G×(1 1/4)" | NIC SF 1832PW ET | 开放式留置针 | 不含DEHP | 防针刺型 | 不带加药口 | 非耐高压 | C1605011940100604135 | 0000004 | 08859631203531 | 本产品由套管、套管座（带/不带翼）、内针、内针针座、防针刺保护装置、排气接头和保护套组成。原材料为聚氨酯、聚丙烯、不锈钢、聚碳酸酯、聚缩醛、聚丙烯和玻璃纤维复合材料。 | 本产品适用于留置在静脉内输注药液。 | 三类 | 本产品应注意勿浸水，贮存在阴凉干燥处，避免阳光直射及高温潮湿。有效期为5年。 | 原材料为聚氨酯、聚丙烯、不锈钢、聚碳酸酯、聚缩醛、聚丙烯和玻璃纤维复合材料。
一次性使用静脉留置针 | 中选 | 有增量资格 | 4.84 | 1类 | 开放式留置针（防针刺型） | 一次性使用留置针 | 国械注进20193142392 | 尼普洛（泰国）有限公司Nipro (Thailand) Corporation Limited | 尼普洛贸易（上海）有限公司 | 22G×1" | NIC SF 2225PW ET | 开放式留置针 | 不含DEHP | 防针刺型 | 不带加药口 | 非耐高压 | C1605011940100604135 | 0000015 | 08859631203579 | 本产品由套管、套管座（带/不带翼）、内针、内针针座、防针刺保护装置、排气接头和保护套组成。原材料为聚氨酯、聚丙烯、不锈钢、聚碳酸酯、聚缩醛、聚丙烯和玻璃纤维复合材料。 | 本产品适用于留置在静脉内输注药液。 | 三类 | 本产品应注意勿浸水，贮存在阴凉干燥处，避免阳光直射及高温潮湿。有效期为5年。 | 原材料为聚氨酯、聚丙烯、不锈钢、聚碳酸酯、聚缩醛、聚丙烯和玻璃纤维复合材料。
一次性使用静脉留置针 | 中选 | 有增量资格 | 4.84 | 1类 | 开放式留置针（防针刺型） | 一次性使用留置针 | 国械注进20193142392 | 尼普洛（泰国）有限公司Nipro (Thailand) Corporation Limited | 尼普洛贸易（上海）有限公司 | 18G×2" | NIC SF 1850PW ET | 开放式留置针 | 不含DEHP | 防针刺型 | 不带加药口 | 非耐高压 | C1605011940100604135 | 0000006 | 08859631203548 | 本产品由套管、套管座（带/不带翼）、内针、内针针座、防针刺保护装置、排气接头和保护套组成。原材料为聚氨酯、聚丙烯、不锈钢、聚碳酸酯、聚缩醛、聚丙烯和玻璃纤维复合材料。 | 本产品适用于留置在静脉内输注药液。 | 三类 | 本产品应注意勿浸水，贮存在阴凉干燥处，避免阳光直射及高温潮湿。有效期为5年。 | 原材料为聚氨酯、聚丙烯、不锈钢、聚碳酸酯、聚缩醛、聚丙烯和玻璃纤维复合材料。
一次性使用静脉留置针 | 中选 | 有增量资格 | 4.84 | 1类 | 开放式留置针（防针刺型） | 一次性使用留置针 | 国械注进20193142392 | 尼普洛（泰国）有限公司Nipro (Thailand) Corporation Limited | 尼普洛贸易（上海）有限公司 | 24G×3/4" | NIC SF 2419PW ET | 开放式留置针 | 不含DEHP | 防针刺型 | 不带加药口 | 非耐高压 | C1605011940100604135 | 0000019 | 08859631203593 | 本产品由套管、套管座（带/不带翼）、内针、内针针座、防针刺保护装置、排气接头和保护套组成。原材料为聚氨酯、聚丙烯、不锈钢、聚碳酸酯、聚缩醛、聚丙烯和玻璃纤维复合材料。 | 本产品适用于留置在静脉内输注药液。 | 三类 | 本产品应注意勿浸水，贮存在阴凉干燥处，避免阳光直射及高温潮湿。有效期为5年。 | 原材料为聚氨酯、聚丙烯、不锈钢、聚碳酸酯、聚缩醛、聚丙烯和玻璃纤维复合材料。
一次性使用静脉留置针 | 中选 | 有增量资格 | 4.84 | 1类 | 开放式留置针（防针刺型） | 一次性使用留置针 | 国械注进20193142392 | 尼普洛（泰国）有限公司Nipro (Thailand) Corporation Limited | 尼普洛贸易（上海）有限公司 | 20G×1 1/4" | NIC SF 2032PW ET | 开放式留置针 | 不含DEHP | 防针刺型 | 不带加药口 | 非耐高压 | C1605011940100604135 | 0000008 | 08859631203555 | 本产品由套管、套管座（带/不带翼）、内针、内针针座、防针刺保护装置、排气接头和保护套组成。原材料为聚氨酯、聚丙烯、不锈钢、聚碳酸酯、聚缩醛、聚丙烯和玻璃纤维复合材料。 | 本产品适用于留置在静脉内输注药液。 | 三类 | 本产品应注意勿浸水，贮存在阴凉干燥处，避免阳光直射及高温潮湿。有效期为5年。 | 原材料为聚氨酯、聚丙烯、不锈钢、聚碳酸酯、聚缩醛、聚丙烯和玻璃纤维复合材料。
一次性使用静脉留置针 | 中选 | 有增量资格 | 4.84 | 1类 | 开放式留置针（防针刺型） | 一次性使用留置针 | 国械注进20193142392 | 尼普洛（泰国）有限公司Nipro (Thailand) Corporation Limited | 尼普洛贸易（上海）有限公司 | 16G×2" | NIC SF 1650PW ET | 开放式留置针 | 不含DEHP | 防针刺型 | 不带加药口 | 非耐高压 | C1605011940100604135 | 0000002 | 08859631203524 | 本产品由套管、套管座（带/不带翼）、内针、内针针座、防针刺保护装置、排气接头和保护套组成。原材料为聚氨酯、聚丙烯、不锈钢、聚碳酸酯、聚缩醛、聚丙烯和玻璃纤维复合材料。 | 本产品适用于留置在静脉内输注药液。 | 三类 | 本产品应注意勿浸水，贮存在阴凉干燥处，避免阳光直射及高温潮湿。有效期为5年。 | 原材料为聚氨酯、聚丙烯、不锈钢、聚碳酸酯、聚缩醛、聚丙烯和玻璃纤维复合材料。
一次性使用输液器 | 中选 | 有增量资格 | 2.18 | 24类 | 普通输液器（不含DEHP） | 一次性使用输液器 带针————fd3 | 国械注准20153141773 | 天津哈娜好医材有限公司 | 天津哈娜好医材有限公司 | HD-06AP-17 | HD-06AP-17 | 普通输液器 | PVC非DEHP | 常规 | 带针 | 导管长度（mm）：/ | C1423012020000111212 | 0085746 | 16944331013517 | 本产品所用增塑剂为偏苯三酸三辛酯（TOTM）。本产品是由进气器件、保护套、瓶塞穿刺器、滴斗与滴管、管路、水止卡、流量调节器、Y字注射件、药液过滤器、连接件和静脉输l 液针组成。药液过滤器的标称孔径为∶15μm。 | 本产品适用于临床常规重力输液。 | 三类 | 常温储存，24个月 | TOTM
一次性使用真空采血管 | 中选 | 有增量资格 | 0.7 | 11类 | 肝素抗凝管（绿色头盖） | 真空采血管————肝素锂 | 川械注准20192220020 | 成都瑞琦医疗科技有限责任公司 | 成都瑞琦医疗科技有限责任公司 | （双标签）5ml | 肝素锂（塑料） | 肝素抗凝管（绿色头盖） | - | 非灭菌 | 塑料 | 规格（ml）：5 | C1423022030001207110 | 0003453 | 16935238813980 | 产品由试管(玻璃或塑料)、胶塞（胶塞外可有塑料防溅帽）、试管内添加剂（不同型号对应不同的添加剂）或无添加剂、附加物（仅限于分离胶型号的产品）组成，分无菌（辐照灭菌）和非无菌产品。 | 产品适用于临床检验静脉血液标本的采集、转运、保存和处理。 | 二类 | 干燥、通风、无腐蚀性气体，应离地离墙≥10cm。1年 | 塑料
一次性使用真空采血管 | 中选 | 有增量资格 | 0.7 | 11类 | 肝素抗凝管（绿色头盖） | 真空采血管————肝素锂 | 川械注准20192220020 | 成都瑞琦医疗科技有限责任公司 | 成都瑞琦医疗科技有限责任公司 | （双标签）2ml | 肝素锂（塑料） | 肝素抗凝管（绿色头盖） | - | 非灭菌 | 塑料 | 规格（ml）：2 | C1423022030001207110 | 0003650 | 16935238813928 | 产品由试管(玻璃或塑料)、胶塞（胶塞外可有塑料防溅帽）、试管内添加剂（不同型号对应不同的添加剂）或无添加剂、附加物（仅限于分离胶型号的产品）组成，分无菌（辐照灭菌）和非无菌产品。 | 产品适用于临床检验静脉血液标本的采集、转运、保存和处理。 | 二类 | 干燥、通风、无腐蚀性气体，应离地离墙≥10cm。1年 | 塑料
一次性使用真空采血管 | 中选 | 有增量资格 | 0.7 | 11类 | 肝素抗凝管（绿色头盖） | 真空采血管————肝素锂 | 川械注准20192220020 | 成都瑞琦医疗科技有限责任公司 | 成都瑞琦医疗科技有限责任公司 | （双标签）3ml | 肝素锂（塑料） | 肝素抗凝管（绿色头盖） | - | 非灭菌 | 塑料 | 规格（ml）：3 | C1423022030001207110 | 0003396 | 16935238813942 | 产品由试管(玻璃或塑料)、胶塞（胶塞外可有塑料防溅帽）、试管内添加剂（不同型号对应不同的添加剂）或无添加剂、附加物（仅限于分离胶型号的产品）组成，分无菌（辐照灭菌）和非无菌产品。 | 产品适用于临床检验静脉血液标本的采集、转运、保存和处理。 | 二类 | 干燥、通风、无腐蚀性气体，应离地离墙≥10cm。1年 | 塑料
一次性使用真空采血管 | 中选 | 有增量资格 | 0.7 | 11类 | 肝素抗凝管（绿色头盖） | 真空采血管————肝素锂 | 川械注准20192220020 | 成都瑞琦医疗科技有限责任公司 | 成都瑞琦医疗科技有限责任公司 | （双标签）4ml | 肝素锂（塑料） | 肝素抗凝管（绿色头盖） | - | 非灭菌 | 塑料 | 规格（ml）：4 | C1423022030001207110 | 0003549 | 16935238813966 | 产品由试管(玻璃或塑料)、胶塞（胶塞外可有塑料防溅帽）、试管内添加剂（不同型号对应不同的添加剂）或无添加剂、附加物（仅限于分离胶型号的产品）组成，分无菌（辐照灭菌）和非无菌产品。 | 产品适用于临床检验静脉血液标本的采集、转运、保存和处理。 | 二类 | 干燥、通风、无腐蚀性气体，应离地离墙≥10cm。1年 | 塑料
一次性使用静脉留置针 | 中选 | 有增量资格 | 4.84 | 1类 | 开放式留置针（防针刺型） | 一次性使用留置针 | 国械注进20193142392 | 尼普洛（泰国）有限公司Nipro (Thailand) Corporation Limited | 尼普洛贸易（上海）有限公司 | 16G×2" | NIC SF 1650P ET | 开放式留置针 | 不含DEHP | 防针刺型 | 不带加药口 | 非耐高压 | C1605011940100604135 | 0000001 | 08859631203425 | 本产品由套管、套管座（带/不带翼）、内针、内针针座、防针刺保护装置、排气接头和保护套组成。原材料为聚氨酯、聚丙烯、不锈钢、聚碳酸酯、聚缩醛、聚丙烯和玻璃纤维复合材料。 | 本产品适用于留置在静脉内输注药液。 | 三类 | 本产品应注意勿浸水，贮存在阴凉干燥处，避免阳光直射及高温潮湿。有效期为5年。 | 原材料为聚氨酯、聚丙烯、不锈钢、聚碳酸酯、聚缩醛、聚丙烯和玻璃纤维复合材料。
一次性使用静脉留置针 | 中选 | 有增量资格 | 4.84 | 1类 | 开放式留置针（防针刺型） | 一次性使用留置针 | 国械注进20193142392 | 尼普洛（泰国）有限公司Nipro (Thailand) Corporation Limited | 尼普洛贸易（上海）有限公司 | 20G×1 1/4" | NIC SF 2032P ET | 开放式留置针 | 不含DEHP | 防针刺型 | 不带加药口 | 非耐高压 | C1605011940100604135 | 0000007 | 08859631203463 | 本产品由套管、套管座（带/不带翼）、内针、内针针座、防针刺保护装置、排气接头和保护套组成。原材料为聚氨酯、聚丙烯、不锈钢、聚碳酸酯、聚缩醛、聚丙烯和玻璃纤维复合材料。 | 本产品适用于留置在静脉内输注药液。 | 三类 | 本产品应注意勿浸水，贮存在阴凉干燥处，避免阳光直射及高温潮湿。有效期为5年。 | 原材料为聚氨酯、聚丙烯、不锈钢、聚碳酸酯、聚缩醛、聚丙烯和玻璃纤维复合材料。
一次性使用静脉留置针 | 中选 | 有增量资格 | 4.84 | 1类 | 开放式留置针（防针刺型） | 一次性使用留置针 | 国械注进20193142392 | 尼普洛（泰国）有限公司Nipro (Thailand) Corporation Limited | 尼普洛贸易（上海）有限公司 | 24G×3/4" | NIC SF 2419P ET | 开放式留置针 | 不含DEHP | 防针刺型 | 不带加药口 | 非耐高压 | C1605011940100604135 | 0000018 | 08859631203500 | 本产品由套管、套管座（带/不带翼）、内针、内针针座、防针刺保护装置、排气接头和保护套组成。原材料为聚氨酯、聚丙烯、不锈钢、聚碳酸酯、聚缩醛、聚丙烯和玻璃纤维复合材料。 | 本产品适用于留置在静脉内输注药液。 | 三类 | 本产品应注意勿浸水，贮存在阴凉干燥处，避免阳光直射及高温潮湿。有效期为5年。 | 原材料为聚氨酯、聚丙烯、不锈钢、聚碳酸酯、聚缩醛、聚丙烯和玻璃纤维复合材料。
一次性使用静脉留置针 | 中选 | 有增量资格 | 4.84 | 1类 | 开放式留置针（防针刺型） | 一次性使用留置针 | 国械注进20193142392 | 尼普洛（泰国）有限公司Nipro (Thailand) Corporation Limited | 尼普洛贸易（上海）有限公司 | 18G×2" | NIC SF 1850P ET | 开放式留置针 | 不含DEHP | 防针刺型 | 不带加药口 | 非耐高压 | C1605011940100604135 | 0000005 | 08859631203449 | 本产品由套管、套管座（带/不带翼）、内针、内针针座、防针刺保护装置、排气接头和保护套组成。原材料为聚氨酯、聚丙烯、不锈钢、聚碳酸酯、聚缩醛、聚丙烯和玻璃纤维复合材料。 | 本产品适用于留置在静脉内输注药液。 | 三类 | 本产品应注意勿浸水，贮存在阴凉干燥处，避免阳光直射及高温潮湿。有效期为5年。 | 原材料为聚氨酯、聚丙烯、不锈钢、聚碳酸酯、聚缩醛、聚丙烯和玻璃纤维复合材料。
一次性使用静脉留置针 | 中选 | 有增量资格 | 4.84 | 1类 | 开放式留置针（防针刺型） | 一次性使用留置针 | 国械注进20193142392 | 尼普洛（泰国）有限公司Nipro (Thailand) Corporation Limited | 尼普洛贸易（上海）有限公司 | 20G×2" | NIC SF 2050P ET | 开放式留置针 | 不含DEHP | 防针刺型 | 不带加药口 | 非耐高压 | C1605011940100604135 | 0000010 | 08859631203470 | 本产品由套管、套管座（带/不带翼）、内针、内针针座、防针刺保护装置、排气接头和保护套组成。原材料为聚氨酯、聚丙烯、不锈钢、聚碳酸酯、聚缩醛、聚丙烯和玻璃纤维复合材料。 | 本产品适用于留置在静脉内输注药液。 | 三类 | 本产品应注意勿浸水，贮存在阴凉干燥处，避免阳光直射及高温潮湿。有效期为5年。 | 原材料为聚氨酯、聚丙烯、不锈钢、聚碳酸酯、聚缩醛、聚丙烯和玻璃纤维复合材料。
一次性使用静脉留置针 | 中选 | 有增量资格 | 4.84 | 1类 | 开放式留置针（防针刺型） | 一次性使用留置针 | 国械注进20193142392 | 尼普洛（泰国）有限公司Nipro (Thailand) Corporation Limited | 尼普洛贸易（上海）有限公司 | 24G×1" | NIC SF 2425P ET | 开放式留置针 | 不含DEHP | 防针刺型 | 不带加药口 | 非耐高压 | C1605011940100604135 | 0000016 | 08859631203517 | 本产品由套管、套管座（带/不带翼）、内针、内针针座、防针刺保护装置、排气接头和保护套组成。原材料为聚氨酯、聚丙烯、不锈钢、聚碳酸酯、聚缩醛、聚丙烯和玻璃纤维复合材料。 | 本产品适用于留置在静脉内输注药液。 | 三类 | 本产品应注意勿浸水，贮存在阴凉干燥处，避免阳光直射及高温潮湿。有效期为5年。 | 原材料为聚氨酯、聚丙烯、不锈钢、聚碳酸酯、聚缩醛、聚丙烯和玻璃纤维复合材料。
一次性使用静脉留置针 | 中选 | 有增量资格 | 4.84 | 1类 | 开放式留置针（防针刺型） | 一次性使用留置针 | 国械注进20193142392 | 尼普洛（泰国）有限公司Nipro (Thailand) Corporation Limited | 尼普洛贸易（上海）有限公司 | 22G×1" | NIC SF 2225P ET | 开放式留置针 | 不含DEHP | 防针刺型 | 不带加药口 | 非耐高压 | C1605011940100604135 | 0000014 | 08859631203487 | 本产品由套管、套管座（带/不带翼）、内针、内针针座、防针刺保护装置、排气接头和保护套组成。原材料为聚氨酯、聚丙烯、不锈钢、聚碳酸酯、聚缩醛、聚丙烯和玻璃纤维复合材料。 | 本产品适用于留置在静脉内输注药液。 | 三类 | 本产品应注意勿浸水，贮存在阴凉干燥处，避免阳光直射及高温潮湿。有效期为5年。 | 原材料为聚氨酯、聚丙烯、不锈钢、聚碳酸酯、聚缩醛、聚丙烯和玻璃纤维复合材料。
一次性使用静脉留置针 | 中选 | 有增量资格 | 4.84 | 1类 | 开放式留置针（防针刺型） | 一次性使用留置针 | 国械注进20193142392 | 尼普洛（泰国）有限公司Nipro (Thailand) Corporation Limited | 尼普洛贸易（上海）有限公司 | 20G×1" | NIC SF 2025P ET | 开放式留置针 | 不含DEHP | 防针刺型 | 不带加药口 | 非耐高压 | C1605011940100604135 | 0000009 | 08859631203456 | 本产品由套管、套管座（带/不带翼）、内针、内针针座、防针刺保护装置、排气接头和保护套组成。原材料为聚氨酯、聚丙烯、不锈钢、聚碳酸酯、聚缩醛、聚丙烯和玻璃纤维复合材料。 | 本产品适用于留置在静脉内输注药液。 | 三类 | 本产品应注意勿浸水，贮存在阴凉干燥处，避免阳光直射及高温潮湿。有效期为5年。 | 原材料为聚氨酯、聚丙烯、不锈钢、聚碳酸酯、聚缩醛、聚丙烯和玻璃纤维复合材料。
一次性使用静脉留置针 | 中选 | 有增量资格 | 4.84 | 1类 | 开放式留置针（防针刺型） | 一次性使用留置针 | 国械注进20193142392 | 尼普洛（泰国）有限公司Nipro (Thailand) Corporation Limited | 尼普洛贸易（上海）有限公司 | 22G×1 1/4" | NIC SF 2232P ET | 开放式留置针 | 不含DEHP | 防针刺型 | 不带加药口 | 非耐高压 | C1605011940100604135 | 0000012 | 08859631203494 | 本产品由套管、套管座（带/不带翼）、内针、内针针座、防针刺保护装置、排气接头和保护套组成。原材料为聚氨酯、聚丙烯、不锈钢、聚碳酸酯、聚缩醛、聚丙烯和玻璃纤维复合材料。 | 本产品适用于留置在静脉内输注药液。 | 三类 | 本产品应注意勿浸水，贮存在阴凉干燥处，避免阳光直射及高温潮湿。有效期为5年。 | 原材料为聚氨酯、聚丙烯、不锈钢、聚碳酸酯、聚缩醛、聚丙烯和玻璃纤维复合材料。
一次性使用静脉留置针 | 中选 | 有增量资格 | 4.84 | 1类 | 开放式留置针（防针刺型） | 一次性使用留置针 | 国械注进20193142392 | 尼普洛（泰国）有限公司Nipro (Thailand) Corporation Limited | 尼普洛贸易（上海）有限公司 | 18G×(1 1/4)" | NIC SF 1832P ET | 开放式留置针 | 不含DEHP | 防针刺型 | 不带加药口 | 非耐高压 | C1605011940100604135 | 0000003 | 08859631203432 | 本产品由套管、套管座（带/不带翼）、内针、内针针座、防针刺保护装置、排气接头和保护套组成。原材料为聚氨酯、聚丙烯、不锈钢、聚碳酸酯、聚缩醛、聚丙烯和玻璃纤维复合材料。 | 本产品适用于留置在静脉内输注药液。 | 三类 | 本产品应注意勿浸水，贮存在阴凉干燥处，避免阳光直射及高温潮湿。有效期为5年。 | 原材料为聚氨酯、聚丙烯、不锈钢、聚碳酸酯、聚缩醛、聚丙烯和玻璃纤维复合材料。
一次性使用真空采血管 | 中选 | 有增量资格 | 0.7 | 12类 | 柠檬酸钠（枸橼酸钠）血沉试验管（黑色头盖） | 一次性使用真空采血管————血沉管(枸橼酸钠1:4) 塑料管 | 赣械注准20172220082 | 江西瑞邦实业集团有限公司 | 江西瑞邦实业集团有限公司 | （塑料管）2.4ml | 血沉管(枸橼酸钠1:4) | 柠檬酸钠（枸橼酸钠）血沉试验管（黑色头盖） | - | 灭菌 | 塑料 | 规格（ml）：2.4ml | C1423022030001007778 | 0000201 | 16972952817535 | 本产品由以丁基橡胶为原料制成的塞子、玻璃（塑料）试管、塑料盖（可不配）、添加剂（或无）组成。经辐照灭菌，产品无菌。 | 本产品与采血针配套供医疗单位临床采血检验用。 | 二类 | 储存条件：通风、干燥室内保存。有效期：1年 | 塑料试管
一次性使用真空采血管 | 中选 | 有增量资格 | 0.7 | 12类 | 柠檬酸钠（枸橼酸钠）血沉试验管（黑色头盖） | 一次性使用真空采血管————血沉管(枸橼酸钠1:4) 塑料管 | 赣械注准20172220082 | 江西瑞邦实业集团有限公司 | 江西瑞邦实业集团有限公司 | （塑料管）1.6ml | 血沉管(枸橼酸钠1:4) | 柠檬酸钠（枸橼酸钠）血沉试验管（黑色头盖） | - | 灭菌 | 塑料 | 规格（ml）：1.6ml | C1423022030001007778 | 0000223 | 16972952817139 | 本产品由以丁基橡胶为原料制成的塞子、玻璃（塑料）试管、塑料盖（可不配）、添加剂（或无）组成。经辐照灭菌，产品无菌。 | 本产品与采血针配套供医疗单位临床采血检验用。 | 二类 | 储存条件：通风、干燥室内保存。有效期：1年 | 塑料试管
一次性使用真空采血管 | 中选 | 有增量资格 | 0.7 | 11类 | 肝素抗凝管（绿色头盖） | 真空采血管————肝素钠 | 川械注准20192220020 | 成都瑞琦医疗科技有限责任公司 | 成都瑞琦医疗科技有限责任公司 | （双标签）4ml | 肝素钠（塑料） | 肝素抗凝管（绿色头盖） | - | 非灭菌 | 塑料 | 规格（ml）：4ml | C1423022030001207110 | 0003534 | 16935238814147 | 产品由试管(玻璃或塑料)、胶塞（胶塞外可有塑料防溅帽）、试管内添加剂（不同型号对应不同的添加剂）或无添加剂、附加物（仅限于分离胶型号的产品）组成，分无菌（辐照灭菌）和非无菌产品。 | 产品适用于临床检验静脉血液标本的采集、转运、保存和处理。 | 二类 | 干燥、通风、无腐蚀性气体，应离地离墙≥10cm。1年 | 塑料
一次性使用真空采血管 | 中选 | 有增量资格 | 0.7 | 11类 | 肝素抗凝管（绿色头盖） | 真空采血管————肝素钠 | 川械注准20192220020 | 成都瑞琦医疗科技有限责任公司 | 成都瑞琦医疗科技有限责任公司 | （双标签）2ml | 肝素钠（塑料） | 肝素抗凝管（绿色头盖） | - | 非灭菌 | 塑料 | 规格（ml）：2ml | C1423022030001207110 | 0003543 | 16935238814109 | 产品由试管(玻璃或塑料)、胶塞（胶塞外可有塑料防溅帽）、试管内添加剂（不同型号对应不同的添加剂）或无添加剂、附加物（仅限于分离胶型号的产品）组成，分无菌（辐照灭菌）和非无菌产品。 | 产品适用于临床检验静脉血液标本的采集、转运、保存和处理。 | 二类 | 干燥、通风、无腐蚀性气体，应离地离墙≥10cm。1年 | 塑料
一次性使用真空采血管 | 中选 | 有增量资格 | 0.7 | 11类 | 肝素抗凝管（绿色头盖） | 真空采血管————肝素钠 | 川械注准20192220020 | 成都瑞琦医疗科技有限责任公司 | 成都瑞琦医疗科技有限责任公司 | （双标签）5ml | 肝素钠（塑料） | 肝素抗凝管（绿色头盖） | - | 非灭菌 | 塑料 | 规格（ml）：5 | C1423022030001207110 | 0003720 | 16935238814185 | 产品由试管(玻璃或塑料)、胶塞（胶塞外可有塑料防溅帽）、试管内添加剂（不同型号对应不同的添加剂）或无添加剂、附加物（仅限于分离胶型号的产品）组成，分无菌（辐照灭菌）和非无菌产品。 | 产品适用于临床检验静脉血液标本的采集、转运、保存和处理。 | 二类 | 干燥、通风、无腐蚀性气体，应离地离墙≥10cm。1年 | 塑料
一次性使用真空采血管 | 中选 | 有增量资格 | 0.7 | 11类 | 肝素抗凝管（绿色头盖） | 真空采血管————肝素钠 | 川械注准20192220020 | 成都瑞琦医疗科技有限责任公司 | 成都瑞琦医疗科技有限责任公司 | （双标签）3ml | 肝素钠（塑料） | 肝素抗凝管（绿色头盖） | - | 非灭菌 | 塑料 | 规格（ml）：3ml | C1423022030001207110 | 0003463 | 16935238814123 | 产品由试管(玻璃或塑料)、胶塞（胶塞外可有塑料防溅帽）、试管内添加剂（不同型号对应不同的添加剂）或无添加剂、附加物（仅限于分离胶型号的产品）组成，分无菌（辐照灭菌）和非无菌产品。 | 产品适用于临床检验静脉血液标本的采集、转运、保存和处理。 | 二类 | 干燥、通风、无腐蚀性气体，应离地离墙≥10cm。1年 | 塑料
一次性使用输液器 | 中选 | 无增量资格 | 1.5 | 23类 | 普通输液器（含DEHP） | 一次性使用双穿刺器式输液器 | 国械注准20193141768 | 莲花医疗用品有限公司 | 莲花医疗用品有限公司 | （双穿刺器式）配套输液针0.7 ×25 TW LB | A1 | 普通输液器 | PVC | 常规 | 带针 | 导管长度（mm）：1600mm | C1423012020000106231 | 0000043 | 06972588601389 | 本品经环氧乙烷灭菌，无菌、无热原。有进气式和非进气式两种结构，不同型号的组成如下：A型：瓶塞穿刺器保护套、瓶塞穿刺器、空气过滤器、支管路、流量调节器、滴管、滴斗、主管路、药液过滤器和静脉输液针，药液过滤器过滤介质标称孔径：15μm。B型：瓶塞穿刺器保护套、瓶塞穿刺器、空气过滤器、支管路、流量调节器、滴管、滴斗、主管路、药液过滤器和外圆锥接头保护套，药液过滤器过滤介质标称孔径：15μm。 | 本品适用于临床人体静脉重力输液。 | 三类 | 储存条件：1、本品应储存在无腐蚀性气体、通风良好、洁净的环境中。 2、本品的大包装堆码层数不超过6层。 3、本品应避免在高温高湿场所存放，远离含氯类消毒物品存放。；有效期：自灭菌之日起，有效期限2年。 | 医用级聚氯乙烯塑料（PVC）
一次性使用输液器 | 中选 | 无增量资格 | 1.5 | 23类 | 普通输液器（含DEHP） | 一次性使用双穿刺器式输液器 | 国械注准20193141768 | 莲花医疗用品有限公司 | 莲花医疗用品有限公司 | （双穿刺器式）配套输液针0.55×20 RW LB | A1 | 普通输液器 | PVC | 常规 | 带针 | 导管长度（mm）：1600mm | C1423012020000106231 | 0000044 | 06972588601396 | 本品经环氧乙烷灭菌，无菌、无热原。有进气式和非进气式两种结构，不同型号的组成如下：A型：瓶塞穿刺器保护套、瓶塞穿刺器、空气过滤器、支管路、流量调节器、滴管、滴斗、主管路、药液过滤器和静脉输液针，药液过滤器过滤介质标称孔径：15μm。B型：瓶塞穿刺器保护套、瓶塞穿刺器、空气过滤器、支管路、流量调节器、滴管、滴斗、主管路、药液过滤器和外圆锥接头保护套，药液过滤器过滤介质标称孔径：15μm。 | 本品适用于临床人体静脉重力输液。 | 三类 | 储存条件：1、本品应储存在无腐蚀性气体、通风良好、洁净的环境中。 2、本品的大包装堆码层数不超过6层。 3、本品应避免在高温高湿场所存放，远离含氯类消毒物品存放。；有效期：自灭菌之日起，有效期限2年。 | 医用级聚氯乙烯塑料（PVC）
一次性使用输液器 | 中选 | 无增量资格 | 1.5 | 23类 | 普通输液器（含DEHP） | 一次性使用双穿刺器式输液器 | 国械注准20193141768 | 莲花医疗用品有限公司 | 莲花医疗用品有限公司 | （双穿刺器式）配套输液针0.6×25 TW LB | A2 | 普通输液器 | PVC | 常规 | 带针 | 导管长度（mm）：1600mm | C1423012020000106231 | 0000050 | 06972588601426 | 本品经环氧乙烷灭菌，无菌、无热原。有进气式和非进气式两种结构，不同型号的组成如下：A型：瓶塞穿刺器保护套、瓶塞穿刺器、空气过滤器、支管路、流量调节器、滴管、滴斗、主管路、药液过滤器和静脉输液针，药液过滤器过滤介质标称孔径：15μm。B型：瓶塞穿刺器保护套、瓶塞穿刺器、空气过滤器、支管路、流量调节器、滴管、滴斗、主管路、药液过滤器和外圆锥接头保护套，药液过滤器过滤介质标称孔径：15μm。 | 本品适用于临床人体静脉重力输液。 | 三类 | 储存条件：1、本品应储存在无腐蚀性气体、通风良好、洁净的环境中。 2、本品的大包装堆码层数不超过6层。 3、本品应避免在高温高湿场所存放，远离含氯类消毒物品存放。；有效期：自灭菌之日起，有效期限2年。 | 医用级聚氯乙烯塑料（PVC）
一次性使用输液器 | 中选 | 无增量资格 | 1.5 | 23类 | 普通输液器（含DEHP） | 一次性使用双穿刺器式输液器 | 国械注准20193141768 | 莲花医疗用品有限公司 | 莲花医疗用品有限公司 | （双穿刺器式）配套输液针0.6×25 TW LB | A1 | 普通输液器 | PVC | 常规 | 带针 | 导管长度（mm）：1600mm | C1423012020000106231 | 0000051 | 06972588601433 | 本品经环氧乙烷灭菌，无菌、无热原。有进气式和非进气式两种结构，不同型号的组成如下：A型：瓶塞穿刺器保护套、瓶塞穿刺器、空气过滤器、支管路、流量调节器、滴管、滴斗、主管路、药液过滤器和静脉输液针，药液过滤器过滤介质标称孔径：15μm。B型：瓶塞穿刺器保护套、瓶塞穿刺器、空气过滤器、支管路、流量调节器、滴管、滴斗、主管路、药液过滤器和外圆锥接头保护套，药液过滤器过滤介质标称孔径：15μm。 | 本品适用于临床人体静脉重力输液。 | 三类 | 储存条件：1、本品应储存在无腐蚀性气体、通风良好、洁净的环境中。 2、本品的大包装堆码层数不超过6层。 3、本品应避免在高温高湿场所存放，远离含氯类消毒物品存放。；有效期：自灭菌之日起，有效期限2年。 | 医用级聚氯乙烯塑料（PVC）
一次性使用输液器 | 中选 | 无增量资格 | 1.5 | 23类 | 普通输液器（含DEHP） | 一次性使用双穿刺器式输液器 | 国械注准20193141768 | 莲花医疗用品有限公司 | 莲花医疗用品有限公司 | （双穿刺器式）配套输液针0.7 ×25 TW LB | A2 | 普通输液器 | PVC | 常规 | 带针 | 导管长度（mm）：1600mm | C1423012020000106231 | 0000058 | 06972588601464 | 本品经环氧乙烷灭菌，无菌、无热原。有进气式和非进气式两种结构，不同型号的组成如下：A型：瓶塞穿刺器保护套、瓶塞穿刺器、空气过滤器、支管路、流量调节器、滴管、滴斗、主管路、药液过滤器和静脉输液针，药液过滤器过滤介质标称孔径：15μm。B型：瓶塞穿刺器保护套、瓶塞穿刺器、空气过滤器、支管路、流量调节器、滴管、滴斗、主管路、药液过滤器和外圆锥接头保护套，药液过滤器过滤介质标称孔径：15μm。 | 本品适用于临床人体静脉重力输液。 | 三类 | 储存条件：1、本品应储存在无腐蚀性气体、通风良好、洁净的环境中。 2、本品的大包装堆码层数不超过6层。 3、本品应避免在高温高湿场所存放，远离含氯类消毒物品存放。；有效期：自灭菌之日起，有效期限2年。 | 医用级聚氯乙烯塑料（PVC）
一次性使用输液器 | 中选 | 无增量资格 | 1.5 | 23类 | 普通输液器（含DEHP） | 一次性使用双穿刺器式输液器 | 国械注准20193141768 | 莲花医疗用品有限公司 | 莲花医疗用品有限公司 | （双穿刺器式）配套输液针0.55×20 RW LB | A2 | 普通输液器 | PVC | 常规 | 带针 | 导管长度（mm）：1600mm | C1423012020000106231 | 0000064 | 06972588601495 | 本品经环氧乙烷灭菌，无菌、无热原。有进气式和非进气式两种结构，不同型号的组成如下：A型：瓶塞穿刺器保护套、瓶塞穿刺器、空气过滤器、支管路、流量调节器、滴管、滴斗、主管路、药液过滤器和静脉输液针，药液过滤器过滤介质标称孔径：15μm。B型：瓶塞穿刺器保护套、瓶塞穿刺器、空气过滤器、支管路、流量调节器、滴管、滴斗、主管路、药液过滤器和外圆锥接头保护套，药液过滤器过滤介质标称孔径：15μm。 | 本品适用于临床人体静脉重力输液。 | 三类 | 储存条件：1、本品应储存在无腐蚀性气体、通风良好、洁净的环境中。 2、本品的大包装堆码层数不超过6层。 3、本品应避免在高温高湿场所存放，远离含氯类消毒物品存放。；有效期：自灭菌之日起，有效期限2年。 | 医用级聚氯乙烯塑料（PVC）
一次性使用真空采血管 | 中选 | 有增量资格 | 0.7 | 11类 | 肝素抗凝管（绿色头盖） | 一次性使用真空采血管————肝素管(肝素钠) 塑料管 | 赣械注准20172220082 | 江西瑞邦实业集团有限公司 | 江西瑞邦实业集团有限公司 | （塑料管）4ml | 肝素管(肝素钠) | 肝素抗凝管（绿色头盖） | - | 灭菌 | 塑料 | 规格（ml）：4ml | C1423022030001007778 | 0000175 | 16972952817443 | 本产品由以丁基橡胶为原料制成的塞子、玻璃（塑料）试管、塑料盖（可不配）、添加剂（或无）组成。经辐照灭菌，产品无菌。 | 本产品与采血针配套供医疗单位临床采血检验用。 | 二类 | 储存条件：通风、干燥室内保存。有效期：1年 | 塑料试管
一次性使用真空采血管 | 中选 | 有增量资格 | 0.7 | 11类 | 肝素抗凝管（绿色头盖） | 一次性使用真空采血管————肝素管(肝素钠) 塑料管 | 赣械注准20172220082 | 江西瑞邦实业集团有限公司 | 江西瑞邦实业集团有限公司 | （塑料管）2ml | 肝素管(肝素钠) | 肝素抗凝管（绿色头盖） | - | 灭菌 | 塑料 | 规格（ml）：2ml | C1423022030001007778 | 0000179 | 16972952817429 | 本产品由以丁基橡胶为原料制成的塞子、玻璃（塑料）试管、塑料盖（可不配）、添加剂（或无）组成。经辐照灭菌，产品无菌。 | 本产品与采血针配套供医疗单位临床采血检验用。 | 二类 | 储存条件：通风、干燥室内保存。有效期：1年 | 塑料试管
一次性使用真空采血管 | 中选 | 有增量资格 | 0.7 | 11类 | 肝素抗凝管（绿色头盖） | 一次性使用真空采血管————肝素管(肝素钠) 塑料管 | 赣械注准20172220082 | 江西瑞邦实业集团有限公司 | 江西瑞邦实业集团有限公司 | （塑料管）3ml | 肝素管(肝素钠) | 肝素抗凝管（绿色头盖） | - | 灭菌 | 塑料 | 规格（ml）：3ml | C1423022030001007778 | 0000181 | 16972952817436 | 本产品由以丁基橡胶为原料制成的塞子、玻璃（塑料）试管、塑料盖（可不配）、添加剂（或无）组成。经辐照灭菌，产品无菌。 | 本产品与采血针配套供医疗单位临床采血检验用。 | 二类 | 储存条件：通风、干燥室内保存。有效期：1年 | 塑料试管
一次性使用真空采血管 | 中选 | 有增量资格 | 0.7 | 11类 | 肝素抗凝管（绿色头盖） | 一次性使用真空采血管————肝素管(肝素钠) 塑料管 | 赣械注准20172220082 | 江西瑞邦实业集团有限公司 | 江西瑞邦实业集团有限公司 | （塑料管）5ml | 肝素管(肝素钠) | 肝素抗凝管（绿色头盖） | - | 灭菌 | 塑料 | 规格（ml）：5ml | C1423022030001007778 | 0000205 | 16972952817092 | 本产品由以丁基橡胶为原料制成的塞子、玻璃（塑料）试管、塑料盖（可不配）、添加剂（或无）组成。经辐照灭菌，产品无菌。 | 本产品与采血针配套供医疗单位临床采血检验用。 | 二类 | 储存条件：通风、干燥室内保存。有效期：1年 | 塑料试管
一次性使用静脉留置针 | 中选 | 有增量资格 | 6.21 | 5类 | 密闭式留置针（普通型，含无针接口式连接件） | 一次性使用静脉留置针 | 国械注准20153141532 | 广东百合医疗科技股份有限公司 | 广东百合医疗科技股份有限公司 | 22G,长度（mm）：30 | 正压Y型-正压接头＋端帽，6262244 | 密闭式留置针（正压） | 不含DEHP | 普通型 | 含无针接口式连接件 | - | C1605011940100406596 | 0000532 | 06938634464681 | 一次性使用静脉留置针由导管组件、针管组件及输液接头组成。其中导管组件由套管、套管座、外延管、外延管接头、阻断装置组成；针管组件由针管、针座、排气接头组成。导管组件的套管、外延管采用聚氨酯制造；套管座、外延管接头、针座采用聚碳酸酯制造；针管采用不锈钢制造；具有X射线不穿透性。产品经环氧乙烷灭菌后应无菌。 | 该产品适用于外周静脉输液和血液样本的采集，留置时间不大于72小时。 | 三类 | 应贮存在阴凉、通风、干燥的地方，防止与腐蚀性气体接触。注意防鼠、防虫、防止包装破损。温度:≤40℃，灭菌有效期为3年 | 聚氨酯（PU）、聚碳酸酯（PC）、不锈钢
一次性使用静脉留置针 | 中选 | 有增量资格 | 6.21 | 5类 | 密闭式留置针（普通型，含无针接口式连接件） | 一次性使用静脉留置针 | 国械注准20153141532 | 广东百合医疗科技股份有限公司 | 广东百合医疗科技股份有限公司 | 18G,长度（mm）：30 | 正压Y型-正压接头＋端帽，6261844 | 密闭式留置针（正压） | 不含DEHP | 普通型 | 含无针接口式连接件 | - | C1605011940100406596 | 0000530 | 06938634494329 | 一次性使用静脉留置针由导管组件、针管组件及输液接头组成。其中导管组件由套管、套管座、外延管、外延管接头、阻断装置组成；针管组件由针管、针座、排气接头组成。导管组件的套管、外延管采用聚氨酯制造；套管座、外延管接头、针座采用聚碳酸酯制造；针管采用不锈钢制造；具有X射线不穿透性。产品经环氧乙烷灭菌后应无菌。 | 该产品适用于外周静脉输液和血液样本的采集，留置时间不大于72小时。 | 三类 | 应贮存在阴凉、通风、干燥的地方，防止与腐蚀性气体接触。注意防鼠、防虫、防止包装破损。温度:≤40℃，灭菌有效期为3年 | 聚氨酯（PU）、聚碳酸酯（PC）、不锈钢
一次性使用静脉留置针 | 中选 | 有增量资格 | 6.21 | 5类 | 密闭式留置针（普通型，含无针接口式连接件） | 一次性使用静脉留置针 | 国械注准20153141532 | 广东百合医疗科技股份有限公司 | 广东百合医疗科技股份有限公司 | 18G,长度（mm）：64 | 正压Y型-正压接头＋端帽，62618A4 | 密闭式留置针（正压） | 不含DEHP | 普通型 | 含无针接口式连接件 | - | C1605011940100406596 | 0000470 | 06938634463776 | 一次性使用静脉留置针由导管组件、针管组件及输液接头组成。其中导管组件由套管、套管座、外延管、外延管接头、阻断装置组成；针管组件由针管、针座、排气接头组成。导管组件的套管、外延管采用聚氨酯制造；套管座、外延管接头、针座采用聚碳酸酯制造；针管采用不锈钢制造；具有X射线不穿透性。产品经环氧乙烷灭菌后应无菌。 | 该产品适用于外周静脉输液和血液样本的采集，留置时间不大于72小时。 | 三类 | 应贮存在阴凉、通风、干燥的地方，防止与腐蚀性气体接触。注意防鼠、防虫、防止包装破损。温度:≤40℃，灭菌有效期为3年 | 聚氨酯（PU）、聚碳酸酯（PC）、不锈钢
一次性使用静脉留置针 | 中选 | 有增量资格 | 6.21 | 5类 | 密闭式留置针（普通型，含无针接口式连接件） | 一次性使用静脉留置针 | 国械注准20153141532 | 广东百合医疗科技股份有限公司 | 广东百合医疗科技股份有限公司 | 24G,长度（mm）：25 | 正压Y型-正压接头＋端帽，6262434 | 密闭式留置针（正压） | 不含DEHP | 普通型 | 含无针接口式连接件 | - | C1605011940100406596 | 0000507 | 06938634464353 | 一次性使用静脉留置针由导管组件、针管组件及输液接头组成。其中导管组件由套管、套管座、外延管、外延管接头、阻断装置组成；针管组件由针管、针座、排气接头组成。导管组件的套管、外延管采用聚氨酯制造；套管座、外延管接头、针座采用聚碳酸酯制造；针管采用不锈钢制造；具有X射线不穿透性。产品经环氧乙烷灭菌后应无菌。 | 该产品适用于外周静脉输液和血液样本的采集，留置时间不大于72小时。 | 三类 | 应贮存在阴凉、通风、干燥的地方，防止与腐蚀性气体接触。注意防鼠、防虫、防止包装破损。温度:≤40℃，灭菌有效期为3年 | 聚氨酯（PU）、聚碳酸酯（PC）、不锈钢
一次性使用静脉留置针 | 中选 | 有增量资格 | 6.21 | 5类 | 密闭式留置针（普通型，含无针接口式连接件） | 一次性使用静脉留置针 | 国械注准20153141532 | 广东百合医疗科技股份有限公司 | 广东百合医疗科技股份有限公司 | 18G,长度（mm）：33 | 正压Y型-端帽，6261854 | 密闭式留置针（正压） | 不含DEHP | 普通型 | 含无针接口式连接件 | - | C1605011940100406596 | 0000528 | 06938634465503 | 一次性使用静脉留置针由导管组件、针管组件及输液接头组成。其中导管组件由套管、套管座、外延管、外延管接头、阻断装置组成；针管组件由针管、针座、排气接头组成。导管组件的套管、外延管采用聚氨酯制造；套管座、外延管接头、针座采用聚碳酸酯制造；针管采用不锈钢制造；具有X射线不穿透性。产品经环氧乙烷灭菌后应无菌。 | 该产品适用于外周静脉输液和血液样本的采集，留置时间不大于72小时。 | 三类 | 应贮存在阴凉、通风、干燥的地方，防止与腐蚀性气体接触。注意防鼠、防虫、防止包装破损。温度:≤40℃，灭菌有效期为3年 | 聚氨酯（PU）、聚碳酸酯（PC）、不锈钢
一次性使用静脉留置针 | 中选 | 有增量资格 | 6.21 | 5类 | 密闭式留置针（普通型，含无针接口式连接件） | 一次性使用静脉留置针 | 国械注准20153141532 | 广东百合医疗科技股份有限公司 | 广东百合医疗科技股份有限公司 | 26G,长度（mm）：14 | 正压Y型-正压接头＋肝素帽，6262615 | 密闭式留置针（正压） | 不含DEHP | 普通型 | 含无针接口式连接件 | - | C1605011940100406596 | 0000303 | 06938634464223 | 一次性使用静脉留置针由导管组件、针管组件及输液接头组成。其中导管组件由套管、套管座、外延管、外延管接头、阻断装置组成；针管组件由针管、针座、排气接头组成。导管组件的套管、外延管采用聚氨酯制造；套管座、外延管接头、针座采用聚碳酸酯制造；针管采用不锈钢制造；具有X射线不穿透性。产品经环氧乙烷灭菌后应无菌。 | 该产品适用于外周静脉输液和血液样本的采集，留置时间不大于72小时。 | 三类 | 应贮存在阴凉、通风、干燥的地方，防止与腐蚀性气体接触。注意防鼠、防虫、防止包装破损。温度:≤40℃，灭菌有效期为3年 | 聚氨酯（PU）、聚碳酸酯（PC）、不锈钢
一次性使用静脉留置针 | 中选 | 有增量资格 | 6.21 | 5类 | 密闭式留置针（普通型，含无针接口式连接件） | 一次性使用静脉留置针 | 国械注准20153141532 | 广东百合医疗科技股份有限公司 | 广东百合医疗科技股份有限公司 | 18G,长度（mm）：33 | 正压Y型-肝素帽，6261855 | 密闭式留置针（正压） | 不含DEHP | 普通型 | 含无针接口式连接件 | - | C1605011940100406596 | 0000369 | 06938634465497 | 一次性使用静脉留置针由导管组件、针管组件及输液接头组成。其中导管组件由套管、套管座、外延管、外延管接头、阻断装置组成；针管组件由针管、针座、排气接头组成。导管组件的套管、外延管采用聚氨酯制造；套管座、外延管接头、针座采用聚碳酸酯制造；针管采用不锈钢制造；具有X射线不穿透性。产品经环氧乙烷灭菌后应无菌。 | 该产品适用于外周静脉输液和血液样本的采集，留置时间不大于72小时。 | 三类 | 应贮存在阴凉、通风、干燥的地方，防止与腐蚀性气体接触。注意防鼠、防虫、防止包装破损。温度:≤40℃，灭菌有效期为3年 | 聚氨酯（PU）、聚碳酸酯（PC）、不锈钢
一次性使用静脉留置针 | 中选 | 有增量资格 | 6.21 | 5类 | 密闭式留置针（普通型，含无针接口式连接件） | 一次性使用静脉留置针 | 国械注准20153141532 | 广东百合医疗科技股份有限公司 | 广东百合医疗科技股份有限公司 | 24G,长度（mm）：14 | 正压Y型-正压接头＋端帽，6262414 | 密闭式留置针（正压） | 不含DEHP | 普通型 | 含无针接口式连接件 | - | C1605011940100406596 | 0000318 | 06938634464445 | 一次性使用静脉留置针由导管组件、针管组件及输液接头组成。其中导管组件由套管、套管座、外延管、外延管接头、阻断装置组成；针管组件由针管、针座、排气接头组成。导管组件的套管、外延管采用聚氨酯制造；套管座、外延管接头、针座采用聚碳酸酯制造；针管采用不锈钢制造；具有X射线不穿透性。产品经环氧乙烷灭菌后应无菌。 | 该产品适用于外周静脉输液和血液样本的采集，留置时间不大于72小时。 | 三类 | 应贮存在阴凉、通风、干燥的地方，防止与腐蚀性气体接触。注意防鼠、防虫、防止包装破损。温度:≤40℃，灭菌有效期为3年 | 聚氨酯（PU）、聚碳酸酯（PC）、不锈钢
一次性使用静脉留置针 | 中选 | 有增量资格 | 6.21 | 5类 | 密闭式留置针（普通型，含无针接口式连接件） | 一次性使用静脉留置针 | 国械注准20153141532 | 广东百合医疗科技股份有限公司 | 广东百合医疗科技股份有限公司 | 22G,长度（mm）：48 | 正压Y型-正压接头＋肝素帽，6262275 | 密闭式留置针（正压） | 不含DEHP | 普通型 | 含无针接口式连接件 | - | C1605011940100406596 | 0000512 | 06938634464513 | 一次性使用静脉留置针由导管组件、针管组件及输液接头组成。其中导管组件由套管、套管座、外延管、外延管接头、阻断装置组成；针管组件由针管、针座、排气接头组成。导管组件的套管、外延管采用聚氨酯制造；套管座、外延管接头、针座采用聚碳酸酯制造；针管采用不锈钢制造；具有X射线不穿透性。产品经环氧乙烷灭菌后应无菌。 | 该产品适用于外周静脉输液和血液样本的采集，留置时间不大于72小时。 | 三类 | 应贮存在阴凉、通风、干燥的地方，防止与腐蚀性气体接触。注意防鼠、防虫、防止包装破损。温度:≤40℃，灭菌有效期为3年 | 聚氨酯（PU）、聚碳酸酯（PC）、不锈钢
一次性使用静脉留置针 | 中选 | 有增量资格 | 6.21 | 5类 | 密闭式留置针（普通型，含无针接口式连接件） | 一次性使用静脉留置针 | 国械注准20153141532 | 广东百合医疗科技股份有限公司 | 广东百合医疗科技股份有限公司 | 20G,长度（mm）：25 | 正压Y型-正压接头＋端帽，6262034 | 密闭式留置针（正压） | 不含DEHP | 普通型 | 含无针接口式连接件 | - | C1605011940100406596 | 0000521 | 06938634463691 | 一次性使用静脉留置针由导管组件、针管组件及输液接头组成。其中导管组件由套管、套管座、外延管、外延管接头、阻断装置组成；针管组件由针管、针座、排气接头组成。导管组件的套管、外延管采用聚氨酯制造；套管座、外延管接头、针座采用聚碳酸酯制造；针管采用不锈钢制造；具有X射线不穿透性。产品经环氧乙烷灭菌后应无菌。 | 该产品适用于外周静脉输液和血液样本的采集，留置时间不大于72小时。 | 三类 | 应贮存在阴凉、通风、干燥的地方，防止与腐蚀性气体接触。注意防鼠、防虫、防止包装破损。温度:≤40℃，灭菌有效期为3年 | 聚氨酯（PU）、聚碳酸酯（PC）、不锈钢
一次性使用静脉留置针 | 中选 | 有增量资格 | 6.21 | 5类 | 密闭式留置针（普通型，含无针接口式连接件） | 一次性使用静脉留置针 | 国械注准20153141532 | 广东百合医疗科技股份有限公司 | 广东百合医疗科技股份有限公司 | 20G,长度（mm）：45 | 正压Y型-正压接头＋肝素帽，6262065 | 密闭式留置针（正压） | 不含DEHP | 普通型 | 含无针接口式连接件 | - | C1605011940100406596 | 0000296 | 06938634464995 | 一次性使用静脉留置针由导管组件、针管组件及输液接头组成。其中导管组件由套管、套管座、外延管、外延管接头、阻断装置组成；针管组件由针管、针座、排气接头组成。导管组件的套管、外延管采用聚氨酯制造；套管座、外延管接头、针座采用聚碳酸酯制造；针管采用不锈钢制造；具有X射线不穿透性。产品经环氧乙烷灭菌后应无菌。 | 该产品适用于外周静脉输液和血液样本的采集，留置时间不大于72小时。 | 三类 | 应贮存在阴凉、通风、干燥的地方，防止与腐蚀性气体接触。注意防鼠、防虫、防止包装破损。温度:≤40℃，灭菌有效期为3年 | 聚氨酯（PU）、聚碳酸酯（PC）、不锈钢
一次性使用静脉留置针 | 中选 | 有增量资格 | 6.21 | 5类 | 密闭式留置针（普通型，含无针接口式连接件） | 一次性使用静脉留置针 | 国械注准20153141532 | 广东百合医疗科技股份有限公司 | 广东百合医疗科技股份有限公司 | 26G,长度（mm）：19 | 正压Y型-正压接头＋肝素帽，6262625 | 密闭式留置针（正压） | 不含DEHP | 普通型 | 含无针接口式连接件 | - | C1605011940100406596 | 0000527 | 06938634464162 | 一次性使用静脉留置针由导管组件、针管组件及输液接头组成。其中导管组件由套管、套管座、外延管、外延管接头、阻断装置组成；针管组件由针管、针座、排气接头组成。导管组件的套管、外延管采用聚氨酯制造；套管座、外延管接头、针座采用聚碳酸酯制造；针管采用不锈钢制造；具有X射线不穿透性。产品经环氧乙烷灭菌后应无菌。 | 该产品适用于外周静脉输液和血液样本的采集，留置时间不大于72小时。 | 三类 | 应贮存在阴凉、通风、干燥的地方，防止与腐蚀性气体接触。注意防鼠、防虫、防止包装破损。温度:≤40℃，灭菌有效期为3年 | 聚氨酯（PU）、聚碳酸酯（PC）、不锈钢
一次性使用静脉留置针 | 中选 | 有增量资格 | 6.21 | 5类 | 密闭式留置针（普通型，含无针接口式连接件） | 一次性使用静脉留置针 | 国械注准20153141532 | 广东百合医疗科技股份有限公司 | 广东百合医疗科技股份有限公司 | 22G,长度（mm）：45 | 正压Y型-正压接头＋端帽，6262264 | 密闭式留置针（正压） | 不含DEHP | 普通型 | 含无针接口式连接件 | - | C1605011940100406596 | 0000291 | 06938634464605 | 一次性使用静脉留置针由导管组件、针管组件及输液接头组成。其中导管组件由套管、套管座、外延管、外延管接头、阻断装置组成；针管组件由针管、针座、排气接头组成。导管组件的套管、外延管采用聚氨酯制造；套管座、外延管接头、针座采用聚碳酸酯制造；针管采用不锈钢制造；具有X射线不穿透性。产品经环氧乙烷灭菌后应无菌。 | 该产品适用于外周静脉输液和血液样本的采集，留置时间不大于72小时。 | 三类 | 应贮存在阴凉、通风、干燥的地方，防止与腐蚀性气体接触。注意防鼠、防虫、防止包装破损。温度:≤40℃，灭菌有效期为3年 | 聚氨酯（PU）、聚碳酸酯（PC）、不锈钢
一次性使用静脉留置针 | 中选 | 有增量资格 | 6.21 | 5类 | 密闭式留置针（普通型，含无针接口式连接件） | 一次性使用静脉留置针 | 国械注准20153141532 | 广东百合医疗科技股份有限公司 | 广东百合医疗科技股份有限公司 | 20G,长度（mm）：33 | 正压Y型-正压接头＋端帽，6262054 | 密闭式留置针（正压） | 不含DEHP | 普通型 | 含无针接口式连接件 | - | C1605011940100406596 | 0000499 | 06938634463592 | 一次性使用静脉留置针由导管组件、针管组件及输液接头组成。其中导管组件由套管、套管座、外延管、外延管接头、阻断装置组成；针管组件由针管、针座、排气接头组成。导管组件的套管、外延管采用聚氨酯制造；套管座、外延管接头、针座采用聚碳酸酯制造；针管采用不锈钢制造；具有X射线不穿透性。产品经环氧乙烷灭菌后应无菌。 | 该产品适用于外周静脉输液和血液样本的采集，留置时间不大于72小时。 | 三类 | 应贮存在阴凉、通风、干燥的地方，防止与腐蚀性气体接触。注意防鼠、防虫、防止包装破损。温度:≤40℃，灭菌有效期为3年 | 聚氨酯（PU）、聚碳酸酯（PC）、不锈钢
一次性使用静脉留置针 | 中选 | 有增量资格 | 6.21 | 5类 | 密闭式留置针（普通型，含无针接口式连接件） | 一次性使用静脉留置针 | 国械注准20153141532 | 广东百合医疗科技股份有限公司 | 广东百合医疗科技股份有限公司 | 24G,长度（mm）：30 | 正压Y型-正压接头＋肝素帽，6262445 | 密闭式留置针（正压） | 不含DEHP | 普通型 | 含无针接口式连接件 | - | C1605011940100406596 | 0000298 | 06938634464261 | 一次性使用静脉留置针由导管组件、针管组件及输液接头组成。其中导管组件由套管、套管座、外延管、外延管接头、阻断装置组成；针管组件由针管、针座、排气接头组成。导管组件的套管、外延管采用聚氨酯制造；套管座、外延管接头、针座采用聚碳酸酯制造；针管采用不锈钢制造；具有X射线不穿透性。产品经环氧乙烷灭菌后应无菌。 | 该产品适用于外周静脉输液和血液样本的采集，留置时间不大于72小时。 | 三类 | 应贮存在阴凉、通风、干燥的地方，防止与腐蚀性气体接触。注意防鼠、防虫、防止包装破损。温度:≤40℃，灭菌有效期为3年 | 聚氨酯（PU）、聚碳酸酯（PC）、不锈钢
一次性使用静脉留置针 | 中选 | 有增量资格 | 6.21 | 5类 | 密闭式留置针（普通型，含无针接口式连接件） | 一次性使用静脉留置针 | 国械注准20153141532 | 广东百合医疗科技股份有限公司 | 广东百合医疗科技股份有限公司 | 26G,长度（mm）：25 | 正压Y型-正压接头＋端帽，6262634 | 密闭式留置针（正压） | 不含DEHP | 普通型 | 含无针接口式连接件 | - | C1605011940100406596 | 0000536 | 06938634464094 | 一次性使用静脉留置针由导管组件、针管组件及输液接头组成。其中导管组件由套管、套管座、外延管、外延管接头、阻断装置组成；针管组件由针管、针座、排气接头组成。导管组件的套管、外延管采用聚氨酯制造；套管座、外延管接头、针座采用聚碳酸酯制造；针管采用不锈钢制造；具有X射线不穿透性。产品经环氧乙烷灭菌后应无菌。 | 该产品适用于外周静脉输液和血液样本的采集，留置时间不大于72小时。 | 三类 | 应贮存在阴凉、通风、干燥的地方，防止与腐蚀性气体接触。注意防鼠、防虫、防止包装破损。温度:≤40℃，灭菌有效期为3年 | 聚氨酯（PU）、聚碳酸酯（PC）、不锈钢
一次性使用静脉留置针 | 中选 | 有增量资格 | 6.21 | 5类 | 密闭式留置针（普通型，含无针接口式连接件） | 一次性使用静脉留置针 | 国械注准20153141532 | 广东百合医疗科技股份有限公司 | 广东百合医疗科技股份有限公司 | 26G,长度（mm）：25 | 正压Y型-正压接头＋肝素帽，6262635 | 密闭式留置针（正压） | 不含DEHP | 普通型 | 含无针接口式连接件 | - | C1605011940100406596 | 0000404 | 06938634464087 | 一次性使用静脉留置针由导管组件、针管组件及输液接头组成。其中导管组件由套管、套管座、外延管、外延管接头、阻断装置组成；针管组件由针管、针座、排气接头组成。导管组件的套管、外延管采用聚氨酯制造；套管座、外延管接头、针座采用聚碳酸酯制造；针管采用不锈钢制造；具有X射线不穿透性。产品经环氧乙烷灭菌后应无菌。 | 该产品适用于外周静脉输液和血液样本的采集，留置时间不大于72小时。 | 三类 | 应贮存在阴凉、通风、干燥的地方，防止与腐蚀性气体接触。注意防鼠、防虫、防止包装破损。温度:≤40℃，灭菌有效期为3年 | 聚氨酯（PU）、聚碳酸酯（PC）、不锈钢
一次性使用静脉留置针 | 中选 | 有增量资格 | 6.21 | 5类 | 密闭式留置针（普通型，含无针接口式连接件） | 一次性使用静脉留置针 | 国械注准20153141532 | 广东百合医疗科技股份有限公司 | 广东百合医疗科技股份有限公司 | 18G,长度（mm）：48 | 正压Y型-正压接头＋肝素帽，6261875 | 密闭式留置针（正压） | 不含DEHP | 普通型 | 含无针接口式连接件 | - | C1605011940100406596 | 0000356 | 06938634465336 | 一次性使用静脉留置针由导管组件、针管组件及输液接头组成。其中导管组件由套管、套管座、外延管、外延管接头、阻断装置组成；针管组件由针管、针座、排气接头组成。导管组件的套管、外延管采用聚氨酯制造；套管座、外延管接头、针座采用聚碳酸酯制造；针管采用不锈钢制造；具有X射线不穿透性。产品经环氧乙烷灭菌后应无菌。 | 该产品适用于外周静脉输液和血液样本的采集，留置时间不大于72小时。 | 三类 | 应贮存在阴凉、通风、干燥的地方，防止与腐蚀性气体接触。注意防鼠、防虫、防止包装破损。温度:≤40℃，灭菌有效期为3年 | 聚氨酯（PU）、聚碳酸酯（PC）、不锈钢
一次性使用静脉留置针 | 中选 | 有增量资格 | 6.21 | 5类 | 密闭式留置针（普通型，含无针接口式连接件） | 一次性使用静脉留置针 | 国械注准20153141532 | 广东百合医疗科技股份有限公司 | 广东百合医疗科技股份有限公司 | 18G,长度（mm）：45 | 正压Y型-正压接头＋肝素帽，6261865 | 密闭式留置针（正压） | 不含DEHP | 普通型 | 含无针接口式连接件 | - | C1605011940100406596 | 0000397 | 06938634465411 | 一次性使用静脉留置针由导管组件、针管组件及输液接头组成。其中导管组件由套管、套管座、外延管、外延管接头、阻断装置组成；针管组件由针管、针座、排气接头组成。导管组件的套管、外延管采用聚氨酯制造；套管座、外延管接头、针座采用聚碳酸酯制造；针管采用不锈钢制造；具有X射线不穿透性。产品经环氧乙烷灭菌后应无菌。 | 该产品适用于外周静脉输液和血液样本的采集，留置时间不大于72小时。 | 三类 | 应贮存在阴凉、通风、干燥的地方，防止与腐蚀性气体接触。注意防鼠、防虫、防止包装破损。温度:≤40℃，灭菌有效期为3年 | 聚氨酯（PU）、聚碳酸酯（PC）、不锈钢
一次性使用静脉留置针 | 中选 | 有增量资格 | 6.21 | 5类 | 密闭式留置针（普通型，含无针接口式连接件） | 一次性使用静脉留置针 | 国械注准20153141532 | 广东百合医疗科技股份有限公司 | 广东百合医疗科技股份有限公司 | 20G,长度（mm）：45 | 正压Y型-正压接头＋端帽，6262064 | 密闭式留置针（正压） | 不含DEHP | 普通型 | 含无针接口式连接件 | - | C1605011940100406596 | 0000329 | 06938634465008 | 一次性使用静脉留置针由导管组件、针管组件及输液接头组成。其中导管组件由套管、套管座、外延管、外延管接头、阻断装置组成；针管组件由针管、针座、排气接头组成。导管组件的套管、外延管采用聚氨酯制造；套管座、外延管接头、针座采用聚碳酸酯制造；针管采用不锈钢制造；具有X射线不穿透性。产品经环氧乙烷灭菌后应无菌。 | 该产品适用于外周静脉输液和血液样本的采集，留置时间不大于72小时。 | 三类 | 应贮存在阴凉、通风、干燥的地方，防止与腐蚀性气体接触。注意防鼠、防虫、防止包装破损。温度:≤40℃，灭菌有效期为3年 | 聚氨酯（PU）、聚碳酸酯（PC）、不锈钢
一次性使用静脉留置针 | 中选 | 有增量资格 | 6.21 | 5类 | 密闭式留置针（普通型，含无针接口式连接件） | 一次性使用静脉留置针 | 国械注准20153141532 | 广东百合医疗科技股份有限公司 | 广东百合医疗科技股份有限公司 | 20G,长度（mm）：48 | 正压Y型-正压接头＋肝素帽，6262075 | 密闭式留置针（正压） | 不含DEHP | 普通型 | 含无针接口式连接件 | - | C1605011940100406596 | 0000511 | 06938634464919 | 一次性使用静脉留置针由导管组件、针管组件及输液接头组成。其中导管组件由套管、套管座、外延管、外延管接头、阻断装置组成；针管组件由针管、针座、排气接头组成。导管组件的套管、外延管采用聚氨酯制造；套管座、外延管接头、针座采用聚碳酸酯制造；针管采用不锈钢制造；具有X射线不穿透性。产品经环氧乙烷灭菌后应无菌。 | 该产品适用于外周静脉输液和血液样本的采集，留置时间不大于72小时。 | 三类 | 应贮存在阴凉、通风、干燥的地方，防止与腐蚀性气体接触。注意防鼠、防虫、防止包装破损。温度:≤40℃，灭菌有效期为3年 | 聚氨酯（PU）、聚碳酸酯（PC）、不锈钢
一次性使用静脉留置针 | 中选 | 有增量资格 | 6.21 | 5类 | 密闭式留置针（普通型，含无针接口式连接件） | 一次性使用静脉留置针 | 国械注准20153141532 | 广东百合医疗科技股份有限公司 | 广东百合医疗科技股份有限公司 | 22G,长度（mm）：19 | 正压Y型-正压接头＋端帽，6262224 | 密闭式留置针（正压） | 不含DEHP | 普通型 | 含无针接口式连接件 | - | C1605011940100406596 | 0000496 | 06938634496675 | 一次性使用静脉留置针由导管组件、针管组件及输液接头组成。其中导管组件由套管、套管座、外延管、外延管接头、阻断装置组成；针管组件由针管、针座、排气接头组成。导管组件的套管、外延管采用聚氨酯制造；套管座、外延管接头、针座采用聚碳酸酯制造；针管采用不锈钢制造；具有X射线不穿透性。产品经环氧乙烷灭菌后应无菌。 | 该产品适用于外周静脉输液和血液样本的采集，留置时间不大于72小时。 | 三类 | 应贮存在阴凉、通风、干燥的地方，防止与腐蚀性气体接触。注意防鼠、防虫、防止包装破损。温度:≤40℃，灭菌有效期为3年 | 聚氨酯（PU）、聚碳酸酯（PC）、不锈钢
一次性使用静脉留置针 | 中选 | 有增量资格 | 6.21 | 5类 | 密闭式留置针（普通型，含无针接口式连接件） | 一次性使用静脉留置针 | 国械注准20153141532 | 广东百合医疗科技股份有限公司 | 广东百合医疗科技股份有限公司 | 22G,长度（mm）：30 | 正压Y型-正压接头＋肝素帽，6262245 | 密闭式留置针（正压） | 不含DEHP | 普通型 | 含无针接口式连接件 | - | C1605011940100406596 | 0000316 | 06938634464674 | 一次性使用静脉留置针由导管组件、针管组件及输液接头组成。其中导管组件由套管、套管座、外延管、外延管接头、阻断装置组成；针管组件由针管、针座、排气接头组成。导管组件的套管、外延管采用聚氨酯制造；套管座、外延管接头、针座采用聚碳酸酯制造；针管采用不锈钢制造；具有X射线不穿透性。产品经环氧乙烷灭菌后应无菌。 | 该产品适用于外周静脉输液和血液样本的采集，留置时间不大于72小时。 | 三类 | 应贮存在阴凉、通风、干燥的地方，防止与腐蚀性气体接触。注意防鼠、防虫、防止包装破损。温度:≤40℃，灭菌有效期为3年 | 聚氨酯（PU）、聚碳酸酯（PC）、不锈钢
一次性使用静脉留置针 | 中选 | 有增量资格 | 6.21 | 5类 | 密闭式留置针（普通型，含无针接口式连接件） | 一次性使用静脉留置针 | 国械注准20153141532 | 广东百合医疗科技股份有限公司 | 广东百合医疗科技股份有限公司 | 22G,长度（mm）：14 | 正压Y型-正压接头＋肝素帽，6262215 | 密闭式留置针（正压） | 不含DEHP | 普通型 | 含无针接口式连接件 | - | C1605011940100406596 | 0000444 | 06938634464834 | 一次性使用静脉留置针由导管组件、针管组件及输液接头组成。其中导管组件由套管、套管座、外延管、外延管接头、阻断装置组成；针管组件由针管、针座、排气接头组成。导管组件的套管、外延管采用聚氨酯制造；套管座、外延管接头、针座采用聚碳酸酯制造；针管采用不锈钢制造；具有X射线不穿透性。产品经环氧乙烷灭菌后应无菌。 | 该产品适用于外周静脉输液和血液样本的采集，留置时间不大于72小时。 | 三类 | 应贮存在阴凉、通风、干燥的地方，防止与腐蚀性气体接触。注意防鼠、防虫、防止包装破损。温度:≤40℃，灭菌有效期为3年 | 聚氨酯（PU）、聚碳酸酯（PC）、不锈钢
一次性使用静脉留置针 | 中选 | 有增量资格 | 6.21 | 5类 | 密闭式留置针（普通型，含无针接口式连接件） | 一次性使用静脉留置针 | 国械注准20153141532 | 广东百合医疗科技股份有限公司 | 广东百合医疗科技股份有限公司 | 22G,长度（mm）：25 | 正压Y型-正压接头＋肝素帽，6262235 | 密闭式留置针（正压） | 不含DEHP | 普通型 | 含无针接口式连接件 | - | C1605011940100406596 | 0000345 | 06938634464742 | 一次性使用静脉留置针由导管组件、针管组件及输液接头组成。其中导管组件由套管、套管座、外延管、外延管接头、阻断装置组成；针管组件由针管、针座、排气接头组成。导管组件的套管、外延管采用聚氨酯制造；套管座、外延管接头、针座采用聚碳酸酯制造；针管采用不锈钢制造；具有X射线不穿透性。产品经环氧乙烷灭菌后应无菌。 | 该产品适用于外周静脉输液和血液样本的采集，留置时间不大于72小时。 | 三类 | 应贮存在阴凉、通风、干燥的地方，防止与腐蚀性气体接触。注意防鼠、防虫、防止包装破损。温度:≤40℃，灭菌有效期为3年 | 聚氨酯（PU）、聚碳酸酯（PC）、不锈钢
一次性使用静脉留置针 | 中选 | 有增量资格 | 6.21 | 5类 | 密闭式留置针（普通型，含无针接口式连接件） | 一次性使用静脉留置针 | 国械注准20153141532 | 广东百合医疗科技股份有限公司 | 广东百合医疗科技股份有限公司 | 24G,长度（mm）：14 | 正压Y型-正压接头＋肝素帽，6262415 | 密闭式留置针（正压） | 不含DEHP | 普通型 | 含无针接口式连接件 | - | C1605011940100406596 | 0000280 | 06938634464438 | 一次性使用静脉留置针由导管组件、针管组件及输液接头组成。其中导管组件由套管、套管座、外延管、外延管接头、阻断装置组成；针管组件由针管、针座、排气接头组成。导管组件的套管、外延管采用聚氨酯制造；套管座、外延管接头、针座采用聚碳酸酯制造；针管采用不锈钢制造；具有X射线不穿透性。产品经环氧乙烷灭菌后应无菌。 | 该产品适用于外周静脉输液和血液样本的采集，留置时间不大于72小时。 | 三类 | 应贮存在阴凉、通风、干燥的地方，防止与腐蚀性气体接触。注意防鼠、防虫、防止包装破损。温度:≤40℃，灭菌有效期为3年 | 聚氨酯（PU）、聚碳酸酯（PC）、不锈钢
一次性使用静脉留置针 | 中选 | 有增量资格 | 6.21 | 5类 | 密闭式留置针（普通型，含无针接口式连接件） | 一次性使用静脉留置针 | 国械注准20153141532 | 广东百合医疗科技股份有限公司 | 广东百合医疗科技股份有限公司 | 22G,长度（mm）：25 | 正压Y型-正压接头＋端帽，6262234 | 密闭式留置针（正压） | 不含DEHP | 普通型 | 含无针接口式连接件 | - | C1605011940100406596 | 0000269 | 06938634494503 | 一次性使用静脉留置针由导管组件、针管组件及输液接头组成。其中导管组件由套管、套管座、外延管、外延管接头、阻断装置组成；针管组件由针管、针座、排气接头组成。导管组件的套管、外延管采用聚氨酯制造；套管座、外延管接头、针座采用聚碳酸酯制造；针管采用不锈钢制造；具有X射线不穿透性。产品经环氧乙烷灭菌后应无菌。 | 该产品适用于外周静脉输液和血液样本的采集，留置时间不大于72小时。 | 三类 | 应贮存在阴凉、通风、干燥的地方，防止与腐蚀性气体接触。注意防鼠、防虫、防止包装破损。温度:≤40℃，灭菌有效期为3年 | 聚氨酯（PU）、聚碳酸酯（PC）、不锈钢
一次性使用静脉留置针 | 中选 | 有增量资格 | 6.21 | 5类 | 密闭式留置针（普通型，含无针接口式连接件） | 一次性使用静脉留置针 | 国械注准20153141532 | 广东百合医疗科技股份有限公司 | 广东百合医疗科技股份有限公司 | 22G,长度（mm）：14 | 正压Y型-正压接头＋端帽，6262214 | 密闭式留置针（正压） | 不含DEHP | 普通型 | 含无针接口式连接件 | - | C1605011940100406596 | 0000434 | 06938634464841 | 一次性使用静脉留置针由导管组件、针管组件及输液接头组成。其中导管组件由套管、套管座、外延管、外延管接头、阻断装置组成；针管组件由针管、针座、排气接头组成。导管组件的套管、外延管采用聚氨酯制造；套管座、外延管接头、针座采用聚碳酸酯制造；针管采用不锈钢制造；具有X射线不穿透性。产品经环氧乙烷灭菌后应无菌。 | 该产品适用于外周静脉输液和血液样本的采集，留置时间不大于72小时。 | 三类 | 应贮存在阴凉、通风、干燥的地方，防止与腐蚀性气体接触。注意防鼠、防虫、防止包装破损。温度:≤40℃，灭菌有效期为3年 | 聚氨酯（PU）、聚碳酸酯（PC）、不锈钢
一次性使用静脉留置针 | 中选 | 有增量资格 | 6.21 | 5类 | 密闭式留置针（普通型，含无针接口式连接件） | 一次性使用静脉留置针 | 国械注准20153141532 | 广东百合医疗科技股份有限公司 | 广东百合医疗科技股份有限公司 | 24G,长度（mm）：19 | 正压Y型-正压接头＋肝素帽，6262425 | 密闭式留置针（正压） | 不含DEHP | 普通型 | 含无针接口式连接件 | - | C1605011940100406596 | 0000510 | 6938634481480 | 一次性使用静脉留置针由导管组件、针管组件及输液接头组成。其中导管组件由套管、套管座、外延管、外延管接头、阻断装置组成；针管组件由针管、针座、排气接头组成。导管组件的套管、外延管采用聚氨酯制造；套管座、外延管接头、针座采用聚碳酸酯制造；针管采用不锈钢制造；具有X射线不穿透性。产品经环氧乙烷灭菌后应无菌。 | 该产品适用于外周静脉输液和血液样本的采集，留置时间不大于72小时。 | 三类 | 应贮存在阴凉、通风、干燥的地方，防止与腐蚀性气体接触。注意防鼠、防虫、防止包装破损。温度:≤40℃，灭菌有效期为3年 | 聚氨酯（PU）、聚碳酸酯（PC）、不锈钢
一次性使用静脉留置针 | 中选 | 有增量资格 | 6.21 | 5类 | 密闭式留置针（普通型，含无针接口式连接件） | 一次性使用静脉留置针 | 国械注准20153141532 | 广东百合医疗科技股份有限公司 | 广东百合医疗科技股份有限公司 | 20G,长度（mm）：25 | 正压Y型-正压Y型＋肝素帽，6262035 | 密闭式留置针（正压） | 不含DEHP | 普通型 | 含无针接口式连接件 | - | C1605011940100406596 | 0000524 | 06938634463684 | 一次性使用静脉留置针由导管组件、针管组件及输液接头组成。其中导管组件由套管、套管座、外延管、外延管接头、阻断装置组成；针管组件由针管、针座、排气接头组成。导管组件的套管、外延管采用聚氨酯制造；套管座、外延管接头、针座采用聚碳酸酯制造；针管采用不锈钢制造；具有X射线不穿透性。产品经环氧乙烷灭菌后应无菌。 | 该产品适用于外周静脉输液和血液样本的采集，留置时间不大于72小时。 | 三类 | 应贮存在阴凉、通风、干燥的地方，防止与腐蚀性气体接触。注意防鼠、防虫、防止包装破损。温度:≤40℃，灭菌有效期为3年 | 聚氨酯（PU）、聚碳酸酯（PC）、不锈钢
一次性使用静脉留置针 | 中选 | 有增量资格 | 6.21 | 5类 | 密闭式留置针（普通型，含无针接口式连接件） | 一次性使用静脉留置针 | 国械注准20153141532 | 广东百合医疗科技股份有限公司 | 广东百合医疗科技股份有限公司 | 18G,长度（mm）：30 | 正压Y型-正压接头＋肝素帽，6261845 | 密闭式留置针（正压） | 不含DEHP | 普通型 | 含无针接口式连接件 | - | C1605011940100406596 | 0000357 | 06938634465565 | 一次性使用静脉留置针由导管组件、针管组件及输液接头组成。其中导管组件由套管、套管座、外延管、外延管接头、阻断装置组成；针管组件由针管、针座、排气接头组成。导管组件的套管、外延管采用聚氨酯制造；套管座、外延管接头、针座采用聚碳酸酯制造；针管采用不锈钢制造；具有X射线不穿透性。产品经环氧乙烷灭菌后应无菌。 | 该产品适用于外周静脉输液和血液样本的采集，留置时间不大于72小时。 | 三类 | 应贮存在阴凉、通风、干燥的地方，防止与腐蚀性气体接触。注意防鼠、防虫、防止包装破损。温度:≤40℃，灭菌有效期为3年 | 聚氨酯（PU）、聚碳酸酯（PC）、不锈钢
一次性使用静脉留置针 | 中选 | 有增量资格 | 6.21 | 5类 | 密闭式留置针（普通型，含无针接口式连接件） | 一次性使用静脉留置针 | 国械注准20153141532 | 广东百合医疗科技股份有限公司 | 广东百合医疗科技股份有限公司 | 22G,长度（mm）：45 | 正压Y型-正压接头＋肝素帽，6262265 | 密闭式留置针（正压） | 不含DEHP | 普通型 | 含无针接口式连接件 | - | C1605011940100406596 | 0000322 | 06938634464599 | 一次性使用静脉留置针由导管组件、针管组件及输液接头组成。其中导管组件由套管、套管座、外延管、外延管接头、阻断装置组成；针管组件由针管、针座、排气接头组成。导管组件的套管、外延管采用聚氨酯制造；套管座、外延管接头、针座采用聚碳酸酯制造；针管采用不锈钢制造；具有X射线不穿透性。产品经环氧乙烷灭菌后应无菌。 | 该产品适用于外周静脉输液和血液样本的采集，留置时间不大于72小时。 | 三类 | 应贮存在阴凉、通风、干燥的地方，防止与腐蚀性气体接触。注意防鼠、防虫、防止包装破损。温度:≤40℃，灭菌有效期为3年 | 聚氨酯（PU）、聚碳酸酯（PC）、不锈钢
一次性使用静脉留置针 | 中选 | 有增量资格 | 6.21 | 5类 | 密闭式留置针（普通型，含无针接口式连接件） | 一次性使用静脉留置针 | 国械注准20153141532 | 广东百合医疗科技股份有限公司 | 广东百合医疗科技股份有限公司 | 26G,长度（mm）：14 | 正压Y型-正压接头＋端帽，6262614 | 密闭式留置针（正压） | 不含DEHP | 普通型 | 含无针接口式连接件 | - | C1605011940100406596 | 0000310 | 06938634494695 | 一次性使用静脉留置针由导管组件、针管组件及输液接头组成。其中导管组件由套管、套管座、外延管、外延管接头、阻断装置组成；针管组件由针管、针座、排气接头组成。导管组件的套管、外延管采用聚氨酯制造；套管座、外延管接头、针座采用聚碳酸酯制造；针管采用不锈钢制造；具有X射线不穿透性。产品经环氧乙烷灭菌后应无菌。 | 该产品适用于外周静脉输液和血液样本的采集，留置时间不大于72小时。 | 三类 | 应贮存在阴凉、通风、干燥的地方，防止与腐蚀性气体接触。注意防鼠、防虫、防止包装破损。温度:≤40℃，灭菌有效期为3年 | 聚氨酯（PU）、聚碳酸酯（PC）、不锈钢
一次性使用静脉留置针 | 中选 | 有增量资格 | 6.21 | 5类 | 密闭式留置针（普通型，含无针接口式连接件） | 一次性使用静脉留置针 | 国械注准20153141532 | 广东百合医疗科技股份有限公司 | 广东百合医疗科技股份有限公司 | 20G,长度（mm）：33 | 正压Y型-正压接头＋肝素帽，6262055 | 密闭式留置针（正压） | 不含DEHP | 普通型 | 含无针接口式连接件 | - | C1605011940100406596 | 0000418 | 06938634463585 | 一次性使用静脉留置针由导管组件、针管组件及输液接头组成。其中导管组件由套管、套管座、外延管、外延管接头、阻断装置组成；针管组件由针管、针座、排气接头组成。导管组件的套管、外延管采用聚氨酯制造；套管座、外延管接头、针座采用聚碳酸酯制造；针管采用不锈钢制造；具有X射线不穿透性。产品经环氧乙烷灭菌后应无菌。 | 该产品适用于外周静脉输液和血液样本的采集，留置时间不大于72小时。 | 三类 | 应贮存在阴凉、通风、干燥的地方，防止与腐蚀性气体接触。注意防鼠、防虫、防止包装破损。温度:≤40℃，灭菌有效期为3年 | 聚氨酯（PU）、聚碳酸酯（PC）、不锈钢
一次性使用静脉留置针 | 中选 | 有增量资格 | 6.21 | 5类 | 密闭式留置针（普通型，含无针接口式连接件） | 一次性使用静脉留置针 | 国械注准20153141532 | 广东百合医疗科技股份有限公司 | 广东百合医疗科技股份有限公司 | 24G,长度（mm）：19 | 正压Y型-正压接头＋端帽，6262424 | 密闭式留置针（正压） | 不含DEHP | 普通型 | 含无针接口式连接件 | - | C1605011940100406596 | 0000382 | 06938634494602 | 一次性使用静脉留置针由导管组件、针管组件及输液接头组成。其中导管组件由套管、套管座、外延管、外延管接头、阻断装置组成；针管组件由针管、针座、排气接头组成。导管组件的套管、外延管采用聚氨酯制造；套管座、外延管接头、针座采用聚碳酸酯制造；针管采用不锈钢制造；具有X射线不穿透性。产品经环氧乙烷灭菌后应无菌。 | 该产品适用于外周静脉输液和血液样本的采集，留置时间不大于72小时。 | 三类 | 应贮存在阴凉、通风、干燥的地方，防止与腐蚀性气体接触。注意防鼠、防虫、防止包装破损。温度:≤40℃，灭菌有效期为3年 | 聚氨酯（PU）、聚碳酸酯（PC）、不锈钢
一次性使用静脉留置针 | 中选 | 有增量资格 | 6.21 | 5类 | 密闭式留置针（普通型，含无针接口式连接件） | 一次性使用静脉留置针 | 国械注准20153141532 | 广东百合医疗科技股份有限公司 | 广东百合医疗科技股份有限公司 | 18G,长度（mm）：64 | 正压Y型-正压接头＋肝素帽，62618A5 | 密闭式留置针（正压） | 不含DEHP | 普通型 | 含无针接口式连接件 | - | C1605011940100406596 | 0000323 | 06938634463769 | 一次性使用静脉留置针由导管组件、针管组件及输液接头组成。其中导管组件由套管、套管座、外延管、外延管接头、阻断装置组成；针管组件由针管、针座、排气接头组成。导管组件的套管、外延管采用聚氨酯制造；套管座、外延管接头、针座采用聚碳酸酯制造；针管采用不锈钢制造；具有X射线不穿透性。产品经环氧乙烷灭菌后应无菌。 | 该产品适用于外周静脉输液和血液样本的采集，留置时间不大于72小时。 | 三类 | 应贮存在阴凉、通风、干燥的地方，防止与腐蚀性气体接触。注意防鼠、防虫、防止包装破损。温度:≤40℃，灭菌有效期为3年 | 聚氨酯（PU）、聚碳酸酯（PC）、不锈钢
一次性使用静脉留置针 | 中选 | 有增量资格 | 6.21 | 5类 | 密闭式留置针（普通型，含无针接口式连接件） | 一次性使用静脉留置针 | 国械注准20153141532 | 广东百合医疗科技股份有限公司 | 广东百合医疗科技股份有限公司 | 22G,长度（mm）：48 | 正压Y型-正压接头＋端帽，6262274 | 密闭式留置针（正压） | 不含DEHP | 普通型 | 含无针接口式连接件 | - | C1605011940100406596 | 0000380 | 06938634464520 | 一次性使用静脉留置针由导管组件、针管组件及输液接头组成。其中导管组件由套管、套管座、外延管、外延管接头、阻断装置组成；针管组件由针管、针座、排气接头组成。导管组件的套管、外延管采用聚氨酯制造；套管座、外延管接头、针座采用聚碳酸酯制造；针管采用不锈钢制造；具有X射线不穿透性。产品经环氧乙烷灭菌后应无菌。 | 该产品适用于外周静脉输液和血液样本的采集，留置时间不大于72小时。 | 三类 | 应贮存在阴凉、通风、干燥的地方，防止与腐蚀性气体接触。注意防鼠、防虫、防止包装破损。温度:≤40℃，灭菌有效期为3年 | 聚氨酯（PU）、聚碳酸酯（PC）、不锈钢
一次性使用静脉留置针 | 中选 | 有增量资格 | 6.21 | 5类 | 密闭式留置针（普通型，含无针接口式连接件） | 一次性使用静脉留置针 | 国械注准20153141532 | 广东百合医疗科技股份有限公司 | 广东百合医疗科技股份有限公司 | 20G,长度（mm）：30 | 正压Y型-正压接头＋端帽，6262044 | 密闭式留置针（正压） | 不含DEHP | 普通型 | 含无针接口式连接件 | - | C1605011940100406596 | 0000474 | 06938634494398 | 一次性使用静脉留置针由导管组件、针管组件及输液接头组成。其中导管组件由套管、套管座、外延管、外延管接头、阻断装置组成；针管组件由针管、针座、排气接头组成。导管组件的套管、外延管采用聚氨酯制造；套管座、外延管接头、针座采用聚碳酸酯制造；针管采用不锈钢制造；具有X射线不穿透性。产品经环氧乙烷灭菌后应无菌。 | 该产品适用于外周静脉输液和血液样本的采集，留置时间不大于72小时。 | 三类 | 应贮存在阴凉、通风、干燥的地方，防止与腐蚀性气体接触。注意防鼠、防虫、防止包装破损。温度:≤40℃，灭菌有效期为3年 | 聚氨酯（PU）、聚碳酸酯（PC）、不锈钢
一次性使用静脉留置针 | 中选 | 有增量资格 | 6.21 | 5类 | 密闭式留置针（普通型，含无针接口式连接件） | 一次性使用静脉留置针 | 国械注准20153141532 | 广东百合医疗科技股份有限公司 | 广东百合医疗科技股份有限公司 | 20G,长度（mm）：30 | 正压Y型-正压接头＋肝素帽，6262045 | 密闭式留置针（正压） | 不含DEHP | 普通型 | 含无针接口式连接件 | - | C1605011940100406596 | 0000332 | 06938634463653 | 一次性使用静脉留置针由导管组件、针管组件及输液接头组成。其中导管组件由套管、套管座、外延管、外延管接头、阻断装置组成；针管组件由针管、针座、排气接头组成。导管组件的套管、外延管采用聚氨酯制造；套管座、外延管接头、针座采用聚碳酸酯制造；针管采用不锈钢制造；具有X射线不穿透性。产品经环氧乙烷灭菌后应无菌。 | 该产品适用于外周静脉输液和血液样本的采集，留置时间不大于72小时。 | 三类 | 应贮存在阴凉、通风、干燥的地方，防止与腐蚀性气体接触。注意防鼠、防虫、防止包装破损。温度:≤40℃，灭菌有效期为3年 | 聚氨酯（PU）、聚碳酸酯（PC）、不锈钢
一次性使用静脉留置针 | 中选 | 有增量资格 | 6.21 | 5类 | 密闭式留置针（普通型，含无针接口式连接件） | 一次性使用静脉留置针 | 国械注准20153141532 | 广东百合医疗科技股份有限公司 | 广东百合医疗科技股份有限公司 | 18G,长度（mm）：45 | 正压Y型-正压接头＋端帽，6261864 | 密闭式留置针（正压） | 不含DEHP | 普通型 | 含无针接口式连接件 | - | C1605011940100406596 | 0000533 | 06938634465428 | 一次性使用静脉留置针由导管组件、针管组件及输液接头组成。其中导管组件由套管、套管座、外延管、外延管接头、阻断装置组成；针管组件由针管、针座、排气接头组成。导管组件的套管、外延管采用聚氨酯制造；套管座、外延管接头、针座采用聚碳酸酯制造；针管采用不锈钢制造；具有X射线不穿透性。产品经环氧乙烷灭菌后应无菌。 | 该产品适用于外周静脉输液和血液样本的采集，留置时间不大于72小时。 | 三类 | 应贮存在阴凉、通风、干燥的地方，防止与腐蚀性气体接触。注意防鼠、防虫、防止包装破损。温度:≤40℃，灭菌有效期为3年 | 聚氨酯（PU）、聚碳酸酯（PC）、不锈钢
一次性使用静脉留置针 | 中选 | 有增量资格 | 6.21 | 5类 | 密闭式留置针（普通型，含无针接口式连接件） | 一次性使用静脉留置针 | 国械注准20153141532 | 广东百合医疗科技股份有限公司 | 广东百合医疗科技股份有限公司 | 24G,长度（mm）：25 | 正压Y型-正压接头＋肝素帽，6262435 | 密闭式留置针（正压） | 不含DEHP | 普通型 | 含无针接口式连接件 | - | C1605011940100406596 | 0000389 | 06938634464346 | 一次性使用静脉留置针由导管组件、针管组件及输液接头组成。其中导管组件由套管、套管座、外延管、外延管接头、阻断装置组成；针管组件由针管、针座、排气接头组成。导管组件的套管、外延管采用聚氨酯制造；套管座、外延管接头、针座采用聚碳酸酯制造；针管采用不锈钢制造；具有X射线不穿透性。产品经环氧乙烷灭菌后应无菌。 | 该产品适用于外周静脉输液和血液样本的采集，留置时间不大于72小时。 | 三类 | 应贮存在阴凉、通风、干燥的地方，防止与腐蚀性气体接触。注意防鼠、防虫、防止包装破损。温度:≤40℃，灭菌有效期为3年 | 聚氨酯（PU）、聚碳酸酯（PC）、不锈钢
一次性使用静脉留置针 | 中选 | 有增量资格 | 6.21 | 5类 | 密闭式留置针（普通型，含无针接口式连接件） | 一次性使用静脉留置针 | 国械注准20153141532 | 广东百合医疗科技股份有限公司 | 广东百合医疗科技股份有限公司 | 20G,长度（mm）：48 | 正压Y型-正压Y型＋端帽，6262074 | 密闭式留置针（正压） | 不含DEHP | 普通型 | 含无针接口式连接件 | - | C1605011940100406596 | 0000498 | 06938634464926 | 一次性使用静脉留置针由导管组件、针管组件及输液接头组成。其中导管组件由套管、套管座、外延管、外延管接头、阻断装置组成；针管组件由针管、针座、排气接头组成。导管组件的套管、外延管采用聚氨酯制造；套管座、外延管接头、针座采用聚碳酸酯制造；针管采用不锈钢制造；具有X射线不穿透性。产品经环氧乙烷灭菌后应无菌。 | 该产品适用于外周静脉输液和血液样本的采集，留置时间不大于72小时。 | 三类 | 应贮存在阴凉、通风、干燥的地方，防止与腐蚀性气体接触。注意防鼠、防虫、防止包装破损。温度:≤40℃，灭菌有效期为3年 | 聚氨酯（PU）、聚碳酸酯（PC）、不锈钢
一次性使用静脉留置针 | 中选 | 有增量资格 | 6.21 | 5类 | 密闭式留置针（普通型，含无针接口式连接件） | 一次性使用静脉留置针 | 国械注准20153141532 | 广东百合医疗科技股份有限公司 | 广东百合医疗科技股份有限公司 | 18G,长度（mm）：48 | 正压Y型-正压接头＋端帽，6261874 | 密闭式留置针（正压） | 不含DEHP | 普通型 | 含无针接口式连接件 | - | C1605011940100406596 | 0000471 | 06938634465343 | 一次性使用静脉留置针由导管组件、针管组件及输液接头组成。其中导管组件由套管、套管座、外延管、外延管接头、阻断装置组成；针管组件由针管、针座、排气接头组成。导管组件的套管、外延管采用聚氨酯制造；套管座、外延管接头、针座采用聚碳酸酯制造；针管采用不锈钢制造；具有X射线不穿透性。产品经环氧乙烷灭菌后应无菌。 | 该产品适用于外周静脉输液和血液样本的采集，留置时间不大于72小时。 | 三类 | 应贮存在阴凉、通风、干燥的地方，防止与腐蚀性气体接触。注意防鼠、防虫、防止包装破损。温度:≤40℃，灭菌有效期为3年 | 聚氨酯（PU）、聚碳酸酯（PC）、不锈钢
一次性使用静脉留置针 | 中选 | 有增量资格 | 6.21 | 5类 | 密闭式留置针（普通型，含无针接口式连接件） | 一次性使用静脉留置针 | 国械注准20153141532 | 广东百合医疗科技股份有限公司 | 广东百合医疗科技股份有限公司 | 24G,长度（mm）：30 | 正压Y型-正压接头＋端帽，6262444 | 密闭式留置针（正压） | 不含DEHP | 普通型 | 含无针接口式连接件 | - | C1605011940100406596 | 0000273 | 06938634464278 | 一次性使用静脉留置针由导管组件、针管组件及输液接头组成。其中导管组件由套管、套管座、外延管、外延管接头、阻断装置组成；针管组件由针管、针座、排气接头组成。导管组件的套管、外延管采用聚氨酯制造；套管座、外延管接头、针座采用聚碳酸酯制造；针管采用不锈钢制造；具有X射线不穿透性。产品经环氧乙烷灭菌后应无菌。 | 该产品适用于外周静脉输液和血液样本的采集，留置时间不大于72小时。 | 三类 | 应贮存在阴凉、通风、干燥的地方，防止与腐蚀性气体接触。注意防鼠、防虫、防止包装破损。温度:≤40℃，灭菌有效期为3年 | 聚氨酯（PU）、聚碳酸酯（PC）、不锈钢
一次性使用静脉留置针 | 中选 | 有增量资格 | 6.21 | 5类 | 密闭式留置针（普通型，含无针接口式连接件） | 一次性使用静脉留置针 | 国械注准20153141532 | 广东百合医疗科技股份有限公司 | 广东百合医疗科技股份有限公司 | 22G,长度（mm）：19 | 正压Y型-正压接头＋肝素帽，6262225 | 密闭式留置针（正压） | 不含DEHP | 普通型 | 含无针接口式连接件 | - | C1605011940100406596 | 0000535 | 06938634464773 | 一次性使用静脉留置针由导管组件、针管组件及输液接头组成。其中导管组件由套管、套管座、外延管、外延管接头、阻断装置组成；针管组件由针管、针座、排气接头组成。导管组件的套管、外延管采用聚氨酯制造；套管座、外延管接头、针座采用聚碳酸酯制造；针管采用不锈钢制造；具有X射线不穿透性。产品经环氧乙烷灭菌后应无菌。 | 该产品适用于外周静脉输液和血液样本的采集，留置时间不大于72小时。 | 三类 | 应贮存在阴凉、通风、干燥的地方，防止与腐蚀性气体接触。注意防鼠、防虫、防止包装破损。温度:≤40℃，灭菌有效期为3年 | 聚氨酯（PU）、聚碳酸酯（PC）、不锈钢
一次性使用静脉留置针 | 中选 | 有增量资格 | 6.21 | 5类 | 密闭式留置针（普通型，含无针接口式连接件） | 一次性使用静脉留置针 | 国械注准20153141532 | 广东百合医疗科技股份有限公司 | 广东百合医疗科技股份有限公司 | 26G,长度（mm）：19 | 正压Y型-正压接头＋端帽，6262624 | 密闭式留置针（正压） | 不含DEHP | 普通型 | 含无针接口式连接件 | - | C1605011940100406596 | 0000514 | 06938634464179 | 一次性使用静脉留置针由导管组件、针管组件及输液接头组成。其中导管组件由套管、套管座、外延管、外延管接头、阻断装置组成；针管组件由针管、针座、排气接头组成。导管组件的套管、外延管采用聚氨酯制造；套管座、外延管接头、针座采用聚碳酸酯制造；针管采用不锈钢制造；具有X射线不穿透性。产品经环氧乙烷灭菌后应无菌。 | 该产品适用于外周静脉输液和血液样本的采集，留置时间不大于72小时。 | 三类 | 应贮存在阴凉、通风、干燥的地方，防止与腐蚀性气体接触。注意防鼠、防虫、防止包装破损。温度:≤40℃，灭菌有效期为3年 | 聚氨酯（PU）、聚碳酸酯（PC）、不锈钢
一次性使用真空采血管 | 中选 | 有增量资格 | 0.43 | 9类 | EDTA抗凝管（紫色头盖） | 一次性使用真空采血管————K3EDTA | 粤械注准20202220323 | 深圳美讯医学检验科技有限公司 | 深圳美讯医学检验科技有限公司 | 2ml | K3EDTA（玻璃） | EDTA抗凝管（紫色头盖） | - | 非灭菌 | 玻璃 | 规格（ml）：2ml | C1423022030000609046 | 0000250 | 16975415342308 | 由玻璃或塑料试管、丁基胶塞、安全帽、标签和添加剂、附加物（部分型号无）组成，管内预设真空。 | 本产品为非无菌产品，本产品仅与具有防逆流作用的一次性使用静脉采血针配合使用，用于人体静脉血的收集、运输和存储。 | 二类 | 常温，24个月 | 玻璃
一次性使用真空采血管 | 中选 | 有增量资格 | 0.43 | 9类 | EDTA抗凝管（紫色头盖） | 一次性使用真空采血管————K3EDTA | 粤械注准20202220323 | 深圳美讯医学检验科技有限公司 | 深圳美讯医学检验科技有限公司 | 2ml | K3EDTA(塑料) | EDTA抗凝管（紫色头盖） | - | 非灭菌 | 塑料 | 规格（ml）：2ml | C1423022030000709046 | 0000223 | 16975415342360 | 由玻璃或塑料试管、丁基胶塞、安全帽、标签和添加剂、附加物（部分型号无）组成，管内预设真空。 | 本产品为非无菌产品，本产品仅与具有防逆流作用的一次性使用静脉采血针配合使用，用于人体静脉血的收集、运输和存储。 | 二类 | 常温，12个月 | 塑料
一次性使用真空采血管 | 中选 | 有增量资格 | 0.43 | 9类 | EDTA抗凝管（紫色头盖） | 一次性使用真空采血管————K3EDTA | 粤械注准20202220323 | 深圳美讯医学检验科技有限公司 | 深圳美讯医学检验科技有限公司 | 3ml | K3EDTA（玻璃） | EDTA抗凝管（紫色头盖） | - | 非灭菌 | 玻璃 | 规格（ml）：3ml | C1423022030000609046 | 0000180 | 16975415342315 | 由玻璃或塑料试管、丁基胶塞、安全帽、标签和添加剂、附加物（部分型号无）组成，管内预设真空。 | 本产品为非无菌产品，本产品仅与具有防逆流作用的一次性使用静脉采血针配合使用，用于人体静脉血的收集、运输和存储。 | 二类 | 常温，24个月 | 玻璃
一次性使用真空采血管 | 中选 | 有增量资格 | 0.43 | 9类 | EDTA抗凝管（紫色头盖） | 一次性使用真空采血管————K3EDTA | 粤械注准20202220323 | 深圳美讯医学检验科技有限公司 | 深圳美讯医学检验科技有限公司 | 3ml | K3EDTA(塑料) | EDTA抗凝管（紫色头盖） | - | 非灭菌 | 塑料 | 规格（ml）：3ml | C1423022030000709046 | 0000214 | 16975415342377 | 由玻璃或塑料试管、丁基胶塞、安全帽、标签和添加剂、附加物（部分型号无）组成，管内预设真空。 | 本产品为非无菌产品，本产品仅与具有防逆流作用的一次性使用静脉采血针配合使用，用于人体静脉血的收集、运输和存储。 | 二类 | 常温，12个月 | 塑料
一次性使用真空采血管 | 中选 | 有增量资格 | 0.43 | 9类 | EDTA抗凝管（紫色头盖） | 一次性使用真空采血管————K3EDTA | 粤械注准20202220323 | 深圳美讯医学检验科技有限公司 | 深圳美讯医学检验科技有限公司 | 4ml | K3EDTA（玻璃） | EDTA抗凝管（紫色头盖） | - | 非灭菌 | 玻璃 | 规格（ml）：4ml | C1423022030000609046 | 0000217 | 16975415342322 | 由玻璃或塑料试管、丁基胶塞、安全帽、标签和添加剂、附加物（部分型号无）组成，管内预设真空。 | 本产品为非无菌产品，本产品仅与具有防逆流作用的一次性使用静脉采血针配合使用，用于人体静脉血的收集、运输和存储。 | 二类 | 常温，24个月 | 玻璃
一次性使用真空采血管 | 中选 | 有增量资格 | 0.43 | 9类 | EDTA抗凝管（紫色头盖） | 一次性使用真空采血管————K3EDTA | 粤械注准20202220323 | 深圳美讯医学检验科技有限公司 | 深圳美讯医学检验科技有限公司 | 4ml | K3EDTA(塑料) | EDTA抗凝管（紫色头盖） | - | 非灭菌 | 塑料 | 规格（ml）：4ml | C1423022030000709046 | 0000243 | 16975415342384 | 由玻璃或塑料试管、丁基胶塞、安全帽、标签和添加剂、附加物（部分型号无）组成，管内预设真空。 | 本产品为非无菌产品，本产品仅与具有防逆流作用的一次性使用静脉采血针配合使用，用于人体静脉血的收集、运输和存储。 | 二类 | 常温，12个月 | 塑料
一次性使用静脉留置针 | 中选 | 有增量资格 | 4.77 | 4类 | 密闭式留置针（防针刺型，不含无针接口式连接件） | 密闭式防针刺伤型静脉留置针————1 | 国械注准20203140417 | 广东百合医疗科技股份有限公司 | 广东百合医疗科技股份有限公司 | 18G；长度(mm):30；肝素帽 | 普通型(6311840) | 密闭式留置针（非正压） | 不含DEHP | 防针刺型 | 不含无针接口式连接件 | - | C1605011940100206596 | 0000002 | 6938634453098 | 密闭式防针刺伤型静脉留置针主要采用聚氨酯、聚酯、不锈钢和ABS材料制成。由导管组件、针管组件、防针刺保护装置及输液接头组成。其中导管组件由导管、导管座、延长管、外延管接头和阻断装置组成；针管组件由针管和针座组成；防针刺保护装置由安全夹、安全夹套和L片组成。 | 是用于外周静脉输液和血液样本的采集，留置时间不大于72小时。 | 三类 | 应储存在无腐蚀性气体、阴凉、干燥、通风良好、洁净的环境内。注意防鼠、防虫、防止包装破损。温度:≤40℃，湿度: &lt;80，灭菌有效期为3年 | 聚氨酯（TPU）、聚碳酸酯（PC）、不锈钢
一次性使用静脉留置针 | 中选 | 有增量资格 | 4.77 | 4类 | 密闭式留置针（防针刺型，不含无针接口式连接件） | 密闭式防针刺伤型静脉留置针————1 | 国械注准20203140417 | 广东百合医疗科技股份有限公司 | 广东百合医疗科技股份有限公司 | 22G；长度(mm):25；肝素帽 | 普通型(6312230) | 密闭式留置针（非正压） | 不含DEHP | 防针刺型 | 不含无针接口式连接件 | - | C1605011940100206596 | 0000010 | 6938634453173 | 密闭式防针刺伤型静脉留置针主要采用聚氨酯、聚酯、不锈钢和ABS材料制成。由导管组件、针管组件、防针刺保护装置及输液接头组成。其中导管组件由导管、导管座、延长管、外延管接头和阻断装置组成；针管组件由针管和针座组成；防针刺保护装置由安全夹、安全夹套和L片组成。 | 是用于外周静脉输液和血液样本的采集，留置时间不大于72小时。 | 三类 | 应储存在无腐蚀性气体、阴凉、干燥、通风良好、洁净的环境内。注意防鼠、防虫、防止包装破损。温度:≤40℃，湿度: &lt;80，灭菌有效期为3年 | 聚氨酯（TPU）、聚碳酸酯（PC）、不锈钢
一次性使用静脉留置针 | 中选 | 有增量资格 | 4.77 | 4类 | 密闭式留置针（防针刺型，不含无针接口式连接件） | 密闭式防针刺伤型静脉留置针————1 | 国械注准20203140417 | 广东百合医疗科技股份有限公司 | 广东百合医疗科技股份有限公司 | 26G；长度(mm):14；肝素帽+端帽 | 普通型(6312611) | 密闭式留置针（非正压） | 不含DEHP | 防针刺型 | 不含无针接口式连接件 | - | C1605011940100206596 | 0000020 | 6938634453241 | 密闭式防针刺伤型静脉留置针主要采用聚氨酯、聚酯、不锈钢和ABS材料制成。由导管组件、针管组件、防针刺保护装置及输液接头组成。其中导管组件由导管、导管座、延长管、外延管接头和阻断装置组成；针管组件由针管和针座组成；防针刺保护装置由安全夹、安全夹套和L片组成。 | 是用于外周静脉输液和血液样本的采集，留置时间不大于72小时。 | 三类 | 应储存在无腐蚀性气体、阴凉、干燥、通风良好、洁净的环境内。注意防鼠、防虫、防止包装破损。温度:≤40℃，湿度: &lt;80，灭菌有效期为3年 | 聚氨酯（TPU）、聚碳酸酯（PC）、不锈钢
一次性使用静脉留置针 | 中选 | 有增量资格 | 4.77 | 4类 | 密闭式留置针（防针刺型，不含无针接口式连接件） | 密闭式防针刺伤型静脉留置针————1 | 国械注准20203140417 | 广东百合医疗科技股份有限公司 | 广东百合医疗科技股份有限公司 | 20G；长度(mm):30；肝素帽 | 普通型(6312040) | 密闭式留置针（非正压） | 不含DEHP | 防针刺型 | 不含无针接口式连接件 | - | C1605011940100206596 | 0000006 | 6938634453135 | 密闭式防针刺伤型静脉留置针主要采用聚氨酯、聚酯、不锈钢和ABS材料制成。由导管组件、针管组件、防针刺保护装置及输液接头组成。其中导管组件由导管、导管座、延长管、外延管接头和阻断装置组成；针管组件由针管和针座组成；防针刺保护装置由安全夹、安全夹套和L片组成。 | 是用于外周静脉输液和血液样本的采集，留置时间不大于72小时。 | 三类 | 应储存在无腐蚀性气体、阴凉、干燥、通风良好、洁净的环境内。注意防鼠、防虫、防止包装破损。温度:≤40℃，湿度: &lt;80，灭菌有效期为3年 | 聚氨酯（TPU）、聚碳酸酯（PC）、不锈钢
一次性使用静脉留置针 | 中选 | 有增量资格 | 4.77 | 4类 | 密闭式留置针（防针刺型，不含无针接口式连接件） | 密闭式防针刺伤型静脉留置针————1 | 国械注准20203140417 | 广东百合医疗科技股份有限公司 | 广东百合医疗科技股份有限公司 | 22G；长度(mm):25；肝素帽+端帽 | 普通型(6312231) | 密闭式留置针（非正压） | 不含DEHP | 防针刺型 | 不含无针接口式连接件 | - | C1605011940100206596 | 0000012 | 6938634453166 | 密闭式防针刺伤型静脉留置针主要采用聚氨酯、聚酯、不锈钢和ABS材料制成。由导管组件、针管组件、防针刺保护装置及输液接头组成。其中导管组件由导管、导管座、延长管、外延管接头和阻断装置组成；针管组件由针管和针座组成；防针刺保护装置由安全夹、安全夹套和L片组成。 | 是用于外周静脉输液和血液样本的采集，留置时间不大于72小时。 | 三类 | 应储存在无腐蚀性气体、阴凉、干燥、通风良好、洁净的环境内。注意防鼠、防虫、防止包装破损。温度:≤40℃，湿度: &lt;80，灭菌有效期为3年 | 聚氨酯（TPU）、聚碳酸酯（PC）、不锈钢
一次性使用静脉留置针 | 中选 | 有增量资格 | 4.77 | 4类 | 密闭式留置针（防针刺型，不含无针接口式连接件） | 密闭式防针刺伤型静脉留置针————1 | 国械注准20203140417 | 广东百合医疗科技股份有限公司 | 广东百合医疗科技股份有限公司 | 24G；长度(mm):19；肝素帽+端帽 | 普通型(6312421) | 密闭式留置针（非正压） | 不含DEHP | 防针刺型 | 不含无针接口式连接件 | - | C1605011940100206596 | 0000016 | 6938634453203 | 密闭式防针刺伤型静脉留置针主要采用聚氨酯、聚酯、不锈钢和ABS材料制成。由导管组件、针管组件、防针刺保护装置及输液接头组成。其中导管组件由导管、导管座、延长管、外延管接头和阻断装置组成；针管组件由针管和针座组成；防针刺保护装置由安全夹、安全夹套和L片组成。 | 是用于外周静脉输液和血液样本的采集，留置时间不大于72小时。 | 三类 | 应储存在无腐蚀性气体、阴凉、干燥、通风良好、洁净的环境内。注意防鼠、防虫、防止包装破损。温度:≤40℃，湿度: &lt;80，灭菌有效期为3年 | 聚氨酯（TPU）、聚碳酸酯（PC）、不锈钢
一次性使用静脉留置针 | 中选 | 有增量资格 | 4.77 | 4类 | 密闭式留置针（防针刺型，不含无针接口式连接件） | 密闭式防针刺伤型静脉留置针————1 | 国械注准20203140417 | 广东百合医疗科技股份有限公司 | 广东百合医疗科技股份有限公司 | 20G；长度(mm):30；肝素帽+端帽 | 普通型(6312041) | 密闭式留置针（非正压） | 不含DEHP | 防针刺型 | 不含无针接口式连接件 | - | C1605011940100206596 | 0000008 | 6938634453128 | 密闭式防针刺伤型静脉留置针主要采用聚氨酯、聚酯、不锈钢和ABS材料制成。由导管组件、针管组件、防针刺保护装置及输液接头组成。其中导管组件由导管、导管座、延长管、外延管接头和阻断装置组成；针管组件由针管和针座组成；防针刺保护装置由安全夹、安全夹套和L片组成。 | 是用于外周静脉输液和血液样本的采集，留置时间不大于72小时。 | 三类 | 应储存在无腐蚀性气体、阴凉、干燥、通风良好、洁净的环境内。注意防鼠、防虫、防止包装破损。温度:≤40℃，湿度: &lt;80，灭菌有效期为3年 | 聚氨酯（TPU）、聚碳酸酯（PC）、不锈钢
一次性使用静脉留置针 | 中选 | 有增量资格 | 4.77 | 4类 | 密闭式留置针（防针刺型，不含无针接口式连接件） | 密闭式防针刺伤型静脉留置针————1 | 国械注准20203140417 | 广东百合医疗科技股份有限公司 | 广东百合医疗科技股份有限公司 | 18G；长度(mm):30；肝素帽+端帽 | 普通型(6311841) | 密闭式留置针（非正压） | 不含DEHP | 防针刺型 | 不含无针接口式连接件 | - | C1605011940100206596 | 0000004 | 6938634453081 | 密闭式防针刺伤型静脉留置针主要采用聚氨酯、聚酯、不锈钢和ABS材料制成。由导管组件、针管组件、防针刺保护装置及输液接头组成。其中导管组件由导管、导管座、延长管、外延管接头和阻断装置组成；针管组件由针管和针座组成；防针刺保护装置由安全夹、安全夹套和L片组成。 | 是用于外周静脉输液和血液样本的采集，留置时间不大于72小时。 | 三类 | 应储存在无腐蚀性气体、阴凉、干燥、通风良好、洁净的环境内。注意防鼠、防虫、防止包装破损。温度:≤40℃，湿度: &lt;80，灭菌有效期为3年 | 聚氨酯（TPU）、聚碳酸酯（PC）、不锈钢
一次性使用静脉留置针 | 中选 | 有增量资格 | 4.77 | 4类 | 密闭式留置针（防针刺型，不含无针接口式连接件） | 密闭式防针刺伤型静脉留置针————1 | 国械注准20203140417 | 广东百合医疗科技股份有限公司 | 广东百合医疗科技股份有限公司 | 24G；长度(mm):19；肝素帽 | 普通型(6312420) | 密闭式留置针（非正压） | 不含DEHP | 防针刺型 | 不含无针接口式连接件 | - | C1605011940100206596 | 0000014 | 6938634453210 | 密闭式防针刺伤型静脉留置针主要采用聚氨酯、聚酯、不锈钢和ABS材料制成。由导管组件、针管组件、防针刺保护装置及输液接头组成。其中导管组件由导管、导管座、延长管、外延管接头和阻断装置组成；针管组件由针管和针座组成；防针刺保护装置由安全夹、安全夹套和L片组成。 | 是用于外周静脉输液和血液样本的采集，留置时间不大于72小时。 | 三类 | 应储存在无腐蚀性气体、阴凉、干燥、通风良好、洁净的环境内。注意防鼠、防虫、防止包装破损。温度:≤40℃，湿度: &lt;80，灭菌有效期为3年 | 聚氨酯（TPU）、聚碳酸酯（PC）、不锈钢
一次性使用静脉留置针 | 中选 | 有增量资格 | 4.77 | 4类 | 密闭式留置针（防针刺型，不含无针接口式连接件） | 密闭式防针刺伤型静脉留置针————1 | 国械注准20203140417 | 广东百合医疗科技股份有限公司 | 广东百合医疗科技股份有限公司 | 26G；长度(mm):14；肝素帽 | 普通型(6312610) | 密闭式留置针（非正压） | 不含DEHP | 防针刺型 | 不含无针接口式连接件 | - | C1605011940100206596 | 0000018 | 6938634453258 | 密闭式防针刺伤型静脉留置针主要采用聚氨酯、聚酯、不锈钢和ABS材料制成。由导管组件、针管组件、防针刺保护装置及输液接头组成。其中导管组件由导管、导管座、延长管、外延管接头和阻断装置组成；针管组件由针管和针座组成；防针刺保护装置由安全夹、安全夹套和L片组成。 | 是用于外周静脉输液和血液样本的采集，留置时间不大于72小时。 | 三类 | 应储存在无腐蚀性气体、阴凉、干燥、通风良好、洁净的环境内。注意防鼠、防虫、防止包装破损。温度:≤40℃，湿度: &lt;80，灭菌有效期为3年 | 聚氨酯（TPU）、聚碳酸酯（PC）、不锈钢
一次性使用真空采血管 | 中选 | 有增量资格 | 0.43 | 9类 | EDTA抗凝管（紫色头盖） | 一次性使用真空采血管————K3EDTA | 粤械注准20202220323 | 深圳美讯医学检验科技有限公司 | 深圳美讯医学检验科技有限公司 | 5ml | K3EDTA（玻璃） | EDTA抗凝管（紫色头盖） | - | 非灭菌 | 玻璃 | 规格（ml）：5ml | C1423022030000609046 | 0000191 | 16975415342339 | 由玻璃或塑料试管、丁基胶塞、安全帽、标签和添加剂、附加物（部分型号无）组成，管内预设真空。 | 本产品为非无菌产品，本产品仅与具有防逆流作用的一次性使用静脉采血针配合使用，用于人体静脉血的收集、运输和存储。 | 二类 | 常温，24个月 | 玻璃
一次性使用真空采血管 | 中选 | 有增量资格 | 0.43 | 9类 | EDTA抗凝管（紫色头盖） | 一次性使用真空采血管————K3EDTA | 粤械注准20202220323 | 深圳美讯医学检验科技有限公司 | 深圳美讯医学检验科技有限公司 | 5ml | K3EDTA(塑料) | EDTA抗凝管（紫色头盖） | - | 非灭菌 | 塑料 | 规格（ml）：5ml | C1423022030000709046 | 0000284 | 16975415342391 | 由玻璃或塑料试管、丁基胶塞、安全帽、标签和添加剂、附加物（部分型号无）组成，管内预设真空。 | 本产品为非无菌产品，本产品仅与具有防逆流作用的一次性使用静脉采血针配合使用，用于人体静脉血的收集、运输和存储。 | 二类 | 常温，12个月 | 塑料
无针连接件 | 中选 | 有增量资格 | 26.6 | 28类 | 正压多通道无针连接件（含三通道） | 一次性使用无针输液接头 | 国械注准20193141051 | 佳康医用器材（青岛）有限公司 | 佳康医用器材（青岛）有限公司 | 三管路配无针T | 三管路配无针T | 正压 | 机械阀 | 多通道无针连接件（含三通道） | 不含DEHP | 通道接头数：3 | C1423112070000407382 | 0000002 | 06971693534131 | 接头采用医用级聚碳酸酯(PC)和硅胶材料制造,管路部分采用聚氨酯制造。普通型由上下盖和硅胶阀组成,正压型由上下盖、活塞、密封圈和弹簧组成,带管路型由无针输液接头、公接头、母接头、锁母、转换接头、止流夹、护帽和管路组成。底座的连接口为6:100鲁尔圆锥接头。环氧乙烷灭菌。 | 本产品临床用于静脉输液通道的连接和封闭。可与静脉输液器,静脉导管等连接,主要用于注射液体、重力输液、液体抽取。不与压力设备配合使用 | 三类 | 1.在运输时应防止重压，阳光直晒和雨雪浸淋。 2.应贮存在无腐蚀性气体、阴凉，干燥、通风良好、洁净的环境内。 3.注意防鼠、防虫，防止包装破损。 4.贮存过程中每三个月检查一次，禁止使用有问题产品。有效期3年 | 聚氨酯
肝素帽 | 中选 | 有增量资格 | 1.37 | 32类 | 肝素帽 | 一次性使用肝素帽————一次性使用肝素帽—- | 国械注准20153141336 | 河南驼人贝斯特医疗器械有限公司 | 河南驼人贝斯特医疗器械有限公司 | A型 | A型 | 普通型肝素帽 | - | - | - | - | C1423122080000004740 | 0000002 | 无 | A型由胶帽、收缩膜、锁紧座组成，胶帽采用聚异戊二烯材料制成，收缩膜采用聚氯乙烯材料制成（含DEHP），锁紧座采用聚碳酸酯材料制成。B型由胶帽、锁紧座组成，胶帽采用聚异戊二烯材料制成，锁紧座采用共聚聚酯材料制成。 | 产品与长期使用的外周导管（如静脉留置针）配合使用，通过它可以向血管内输注药液；当留置导管处于非输液状态时，可通过它向里注射适量的肝素以防留置导管内形成凝血。 | 三类 | 【运输贮存】﹔储存在无腐蚀性气体、阴凉、干燥、通风良好、清洁的环境;不得重压，以免损坏器械;远离火源和热源，以免发生火灾或导致器械受热变形。 有效期两年 | 接头材质PC，肝素帽材质共聚聚酯
肝素帽 | 中选 | 有增量资格 | 1.37 | 32类 | 肝素帽 | 一次性使用肝素帽————一次性使用肝素帽—- | 国械注准20153141336 | 河南驼人贝斯特医疗器械有限公司 | 河南驼人贝斯特医疗器械有限公司 | B型 | B型 | 普通型肝素帽 | - | - | - | - | C1423122080000004740 | 0000003 | 无 | A型由胶帽、收缩膜、锁紧座组成，胶帽采用聚异戊二烯材料制成，收缩膜采用聚氯乙烯材料制成（含DEHP），锁紧座采用聚碳酸酯材料制成。B型由胶帽、锁紧座组成，胶帽采用聚异戊二烯材料制成，锁紧座采用共聚聚酯材料制成。 | 产品与长期使用的外周导管（如静脉留置针）配合使用，通过它可以向血管内输注药液；当留置导管处于非输液状态时，可通过它向里注射适量的肝素以防留置导管内形成凝血。 | 三类 | 【运输贮存】﹔储存在无腐蚀性气体、阴凉、干燥、通风良好、清洁的环境;不得重压，以免损坏器械;远离火源和热源，以免发生火灾或导致器械受热变形。 有效期两年 | 接头材质PC，肝素帽材质共聚聚酯
一次性使用输液器 | 中选 | 有增量资格 | 1.8 | 23类 | 普通输液器（含DEHP） | 一次性使用输液器 | 国械注准20143142047 | 莲花医疗用品有限公司 | 莲花医疗用品有限公司 | （止液排气装置）配套输液针0.55 | A2 | 普通输液器 | PVC | 自动排气、防滴空 | 带针 | 导管长度（mm）：1600mm | C1423012020000106231 | 0000209 | 06972588604625 | 本品经环氧乙烷灭菌，无菌、无热原。有进气式和非进气式两种结构，不同型号的组成如下：A型：瓶塞穿刺器保护套，瓶塞穿刺器、空气过滤器、管路、滴斗、止液排气装置、流量调节器、药液过滤器、滴管和静脉输液针，药液过滤器过滤介质标称孔径：15μm。B型：瓶塞穿刺器保护套、瓶塞穿刺器、空气过滤器、管路、滴斗、止液排气装置、流量调节器、药液过滤器、滴管和外圆锥接头保护套，药液过滤器过滤介质标称孔径：15μm。 | 本品适用于临床人静脉重力输液。 | 三类 | 储存条件：1、本品应储存在无腐蚀性气体、通风良好、洁净的环境中。 2、本品的大包装堆码层数不超过6层。 3、本品应避免在高温高湿场所存放，远离含氯类消毒物品存放。；有效期：自灭菌之日起，有效期限2年。 | 医用级聚氯乙烯塑料（PVC）
一次性使用输液器 | 中选 | 有增量资格 | 1.8 | 23类 | 普通输液器（含DEHP） | 一次性使用输液器 | 国械注准20143142047 | 莲花医疗用品有限公司 | 莲花医疗用品有限公司 | （止液排气装置）配套输液针0.6 | A2 | 普通输液器 | PVC | 自动排气、防滴空 | 带针 | 导管长度（mm）：1600mm | C1423012020000106231 | 0000213 | 06972588604632 | 本品经环氧乙烷灭菌，无菌、无热原。有进气式和非进气式两种结构，不同型号的组成如下：A型：瓶塞穿刺器保护套，瓶塞穿刺器、空气过滤器、管路、滴斗、止液排气装置、流量调节器、药液过滤器、滴管和静脉输液针，药液过滤器过滤介质标称孔径：15μm。B型：瓶塞穿刺器保护套、瓶塞穿刺器、空气过滤器、管路、滴斗、止液排气装置、流量调节器、药液过滤器、滴管和外圆锥接头保护套，药液过滤器过滤介质标称孔径：15μm。 | 本品适用于临床人静脉重力输液。 | 三类 | 储存条件：1、本品应储存在无腐蚀性气体、通风良好、洁净的环境中。 2、本品的大包装堆码层数不超过6层。 3、本品应避免在高温高湿场所存放，远离含氯类消毒物品存放。；有效期：自灭菌之日起，有效期限2年。 | 医用级聚氯乙烯塑料（PVC）
一次性使用输液器 | 中选 | 有增量资格 | 1.8 | 23类 | 普通输液器（含DEHP） | 一次性使用输液器 | 国械注准20143142047 | 莲花医疗用品有限公司 | 莲花医疗用品有限公司 | （止液排气装置）配套输液针0.7 | A2 | 普通输液器 | PVC | 自动排气、防滴空 | 带针 | 导管长度（mm）：1600mm | C1423012020000106231 | 0000215 | 06972588605523 | 本品经环氧乙烷灭菌，无菌、无热原。有进气式和非进气式两种结构，不同型号的组成如下：A型：瓶塞穿刺器保护套，瓶塞穿刺器、空气过滤器、管路、滴斗、止液排气装置、流量调节器、药液过滤器、滴管和静脉输液针，药液过滤器过滤介质标称孔径：15μm。B型：瓶塞穿刺器保护套、瓶塞穿刺器、空气过滤器、管路、滴斗、止液排气装置、流量调节器、药液过滤器、滴管和外圆锥接头保护套，药液过滤器过滤介质标称孔径：15μm。 | 本品适用于临床人静脉重力输液。 | 三类 | 储存条件：1、本品应储存在无腐蚀性气体、通风良好、洁净的环境中。 2、本品的大包装堆码层数不超过6层。 3、本品应避免在高温高湿场所存放，远离含氯类消毒物品存放。；有效期：自灭菌之日起，有效期限2年。 | 医用级聚氯乙烯塑料（PVC）
一次性使用输液器 | 中选 | 有增量资格 | 2.37 | 20类 | 微孔过滤输液器（不含DEHP） | 一次性使用精密过滤输液器————TPF-5.0S1E | 国械注准20183140086 | 上海正邦医疗科技有限公司 | 上海正邦医疗科技有限公司 | 不带针 | TPF-5.0S1E | 微孔过滤输液器 | 非PVC | 自动排气、防滴空 | 不带针 | 导管长度（mm）：≥1600 | C1423012020000102030 | 0007063 | 16974804622762 | 本产品由瓶塞穿刺器保护套、进气器件（空气过滤器）、瓶塞穿刺器、管路、止水夹、滴管、滴斗、自动排气装置、自动止液型精密药液过滤器（过滤介质孔径2.0μm、3.0μm、5.0μm）、流量调节器、注射件（选配）、外圆锥接头、外圆锥接头保护套（选配）、一次性使用静脉输液针（以下简称输液针） （选配）组成；输液针是由连接座、软管、针柄、针管和保护套组成。管路材料为聚丙烯热塑性弹性体(TPE)。环氧乙烷灭菌，一次性使用。 | 本产品适用于重力作用下的静脉输液。 | 三类 | 本产品应储存在无腐蚀性气体，通风良好、清洁、远离含氯类消毒物品的环境中，本产品在运输过程中要谨防重压，阳光直晒和雪雨浸淋。有效期：2年。 | TPE,ABS
一次性使用静脉留置针 | 中选 | 有增量资格 | 8.19 | 3类 | 密闭式留置针（防针刺型，含无针接口式连接件） | 密闭式防针刺伤型静脉留置针——2 | 国械注准20203140417 | 广东百合医疗科技股份有限公司 | 广东百合医疗科技股份有限公司 | 26G；长度(mm):14；端帽 | 正压型(6322612) | 密闭式留置针（正压） | 不含DEHP | 防针刺型 | 含无针接口式连接件 | - | C1605011940100206596 | 0000017 | 6938634453265 | 密闭式防针刺伤型静脉留置针主要采用聚氨酯、聚酯、不锈钢和ABS材料制成。由导管组件、针管组件、防针刺保护装置及输液接头组成。其中导管组件由导管、导管座、延长管、外延管接头和阻断装置组成；针管组件由针管和针座组成；防针刺保护装置由安全夹、安全夹套和L片组成。 | 是用于外周静脉输液和血液样本的采集，留置时间不大于72小时。 | 三类 | 应储存在无腐蚀性气体、阴凉、干燥、通风良好、洁净的环境内。注意防鼠、防虫、防止包装破损。温度:≤40℃，湿度: &lt;80，灭菌有效期为3年 | 聚氨酯（TPU）、聚碳酸酯（PC）、不锈钢
一次性使用静脉留置针 | 中选 | 有增量资格 | 8.19 | 3类 | 密闭式留置针（防针刺型，含无针接口式连接件） | 密闭式防针刺伤型静脉留置针——2 | 国械注准20203140417 | 广东百合医疗科技股份有限公司 | 广东百合医疗科技股份有限公司 | 26G；长度(mm):14；肝素帽 | 正压型(6322613) | 密闭式留置针（正压） | 不含DEHP | 防针刺型 | 含无针接口式连接件 | - | C1605011940100206596 | 0000019 | 6938634453272 | 密闭式防针刺伤型静脉留置针主要采用聚氨酯、聚酯、不锈钢和ABS材料制成。由导管组件、针管组件、防针刺保护装置及输液接头组成。其中导管组件由导管、导管座、延长管、外延管接头和阻断装置组成；针管组件由针管和针座组成；防针刺保护装置由安全夹、安全夹套和L片组成。 | 是用于外周静脉输液和血液样本的采集，留置时间不大于72小时。 | 三类 | 应储存在无腐蚀性气体、阴凉、干燥、通风良好、洁净的环境内。注意防鼠、防虫、防止包装破损。温度:≤40℃，湿度: &lt;80，灭菌有效期为3年 | 聚氨酯（TPU）、聚碳酸酯（PC）、不锈钢
一次性使用静脉留置针 | 中选 | 有增量资格 | 8.19 | 3类 | 密闭式留置针（防针刺型，含无针接口式连接件） | 密闭式防针刺伤型静脉留置针——2 | 国械注准20203140417 | 广东百合医疗科技股份有限公司 | 广东百合医疗科技股份有限公司 | 24G；长度(mm):19；端帽 | 正压型(6322422) | 密闭式留置针（正压） | 不含DEHP | 防针刺型 | 含无针接口式连接件 | - | C1605011940100206596 | 0000013 | 6938634453227 | 密闭式防针刺伤型静脉留置针主要采用聚氨酯、聚酯、不锈钢和ABS材料制成。由导管组件、针管组件、防针刺保护装置及输液接头组成。其中导管组件由导管、导管座、延长管、外延管接头和阻断装置组成；针管组件由针管和针座组成；防针刺保护装置由安全夹、安全夹套和L片组成。 | 是用于外周静脉输液和血液样本的采集，留置时间不大于72小时。 | 三类 | 应储存在无腐蚀性气体、阴凉、干燥、通风良好、洁净的环境内。注意防鼠、防虫、防止包装破损。温度:≤40℃，湿度: &lt;80，灭菌有效期为3年 | 聚氨酯（TPU）、聚碳酸酯（PC）、不锈钢
一次性使用静脉留置针 | 中选 | 有增量资格 | 8.19 | 3类 | 密闭式留置针（防针刺型，含无针接口式连接件） | 密闭式防针刺伤型静脉留置针——2 | 国械注准20203140417 | 广东百合医疗科技股份有限公司 | 广东百合医疗科技股份有限公司 | 24G；长度(mm):19；肝素帽 | 正压型(6322423) | 密闭式留置针（正压） | 不含DEHP | 防针刺型 | 含无针接口式连接件 | - | C1605011940100206596 | 0000015 | 6938634453234 | 密闭式防针刺伤型静脉留置针主要采用聚氨酯、聚酯、不锈钢和ABS材料制成。由导管组件、针管组件、防针刺保护装置及输液接头组成。其中导管组件由导管、导管座、延长管、外延管接头和阻断装置组成；针管组件由针管和针座组成；防针刺保护装置由安全夹、安全夹套和L片组成。 | 是用于外周静脉输液和血液样本的采集，留置时间不大于72小时。 | 三类 | 应储存在无腐蚀性气体、阴凉、干燥、通风良好、洁净的环境内。注意防鼠、防虫、防止包装破损。温度:≤40℃，湿度: &lt;80，灭菌有效期为3年 | 聚氨酯（TPU）、聚碳酸酯（PC）、不锈钢
一次性使用静脉留置针 | 中选 | 有增量资格 | 8.19 | 3类 | 密闭式留置针（防针刺型，含无针接口式连接件） | 密闭式防针刺伤型静脉留置针——2 | 国械注准20203140417 | 广东百合医疗科技股份有限公司 | 广东百合医疗科技股份有限公司 | 20G；长度(mm):30；肝素帽 | 正压型(6322043) | 密闭式留置针（正压） | 不含DEHP | 防针刺型 | 含无针接口式连接件 | - | C1605011940100206596 | 0000007 | 6938634453159 | 密闭式防针刺伤型静脉留置针主要采用聚氨酯、聚酯、不锈钢和ABS材料制成。由导管组件、针管组件、防针刺保护装置及输液接头组成。其中导管组件由导管、导管座、延长管、外延管接头和阻断装置组成；针管组件由针管和针座组成；防针刺保护装置由安全夹、安全夹套和L片组成。 | 是用于外周静脉输液和血液样本的采集，留置时间不大于72小时。 | 三类 | 应储存在无腐蚀性气体、阴凉、干燥、通风良好、洁净的环境内。注意防鼠、防虫、防止包装破损。温度:≤40℃，湿度: &lt;80，灭菌有效期为3年 | 聚氨酯（TPU）、聚碳酸酯（PC）、不锈钢
一次性使用静脉留置针 | 中选 | 有增量资格 | 8.19 | 3类 | 密闭式留置针（防针刺型，含无针接口式连接件） | 密闭式防针刺伤型静脉留置针——2 | 国械注准20203140417 | 广东百合医疗科技股份有限公司 | 广东百合医疗科技股份有限公司 | 18G；长度(mm):30；肝素帽 | 正压型(6321843) | 密闭式留置针（正压） | 不含DEHP | 防针刺型 | 含无针接口式连接件 | - | C1605011940100206596 | 0000003 | 6938634453111 | 密闭式防针刺伤型静脉留置针主要采用聚氨酯、聚酯、不锈钢和ABS材料制成。由导管组件、针管组件、防针刺保护装置及输液接头组成。其中导管组件由导管、导管座、延长管、外延管接头和阻断装置组成；针管组件由针管和针座组成；防针刺保护装置由安全夹、安全夹套和L片组成。 | 是用于外周静脉输液和血液样本的采集，留置时间不大于72小时。 | 三类 | 应储存在无腐蚀性气体、阴凉、干燥、通风良好、洁净的环境内。注意防鼠、防虫、防止包装破损。温度:≤40℃，湿度: &lt;80，灭菌有效期为3年 | 聚氨酯（TPU）、聚碳酸酯（PC）、不锈钢
一次性使用静脉留置针 | 中选 | 有增量资格 | 8.19 | 3类 | 密闭式留置针（防针刺型，含无针接口式连接件） | 密闭式防针刺伤型静脉留置针——2 | 国械注准20203140417 | 广东百合医疗科技股份有限公司 | 广东百合医疗科技股份有限公司 | 20G；长度(mm):30；端帽 | 正压型(6322042) | 密闭式留置针（正压） | 不含DEHP | 防针刺型 | 含无针接口式连接件 | - | C1605011940100206596 | 0000005 | 6938634453142 | 密闭式防针刺伤型静脉留置针主要采用聚氨酯、聚酯、不锈钢和ABS材料制成。由导管组件、针管组件、防针刺保护装置及输液接头组成。其中导管组件由导管、导管座、延长管、外延管接头和阻断装置组成；针管组件由针管和针座组成；防针刺保护装置由安全夹、安全夹套和L片组成。 | 是用于外周静脉输液和血液样本的采集，留置时间不大于72小时。 | 三类 | 应储存在无腐蚀性气体、阴凉、干燥、通风良好、洁净的环境内。注意防鼠、防虫、防止包装破损。温度:≤40℃，湿度: &lt;80，灭菌有效期为3年 | 聚氨酯（TPU）、聚碳酸酯（PC）、不锈钢
一次性使用静脉留置针 | 中选 | 有增量资格 | 8.19 | 3类 | 密闭式留置针（防针刺型，含无针接口式连接件） | 密闭式防针刺伤型静脉留置针——2 | 国械注准20203140417 | 广东百合医疗科技股份有限公司 | 广东百合医疗科技股份有限公司 | 22G；长度(mm):25；端帽 | 正压型(6322232) | 密闭式留置针（正压） | 不含DEHP | 防针刺型 | 含无针接口式连接件 | - | C1605011940100206596 | 0000009 | 6938634453180 | 密闭式防针刺伤型静脉留置针主要采用聚氨酯、聚酯、不锈钢和ABS材料制成。由导管组件、针管组件、防针刺保护装置及输液接头组成。其中导管组件由导管、导管座、延长管、外延管接头和阻断装置组成；针管组件由针管和针座组成；防针刺保护装置由安全夹、安全夹套和L片组成。 | 是用于外周静脉输液和血液样本的采集，留置时间不大于72小时。 | 三类 | 应储存在无腐蚀性气体、阴凉、干燥、通风良好、洁净的环境内。注意防鼠、防虫、防止包装破损。温度:≤40℃，湿度: &lt;80，灭菌有效期为3年 | 聚氨酯（TPU）、聚碳酸酯（PC）、不锈钢
一次性使用静脉留置针 | 中选 | 有增量资格 | 8.19 | 3类 | 密闭式留置针（防针刺型，含无针接口式连接件） | 密闭式防针刺伤型静脉留置针——2 | 国械注准20203140417 | 广东百合医疗科技股份有限公司 | 广东百合医疗科技股份有限公司 | 18G；长度(mm):30；端帽 | 正压型(6321842) | 密闭式留置针（正压） | 不含DEHP | 防针刺型 | 含无针接口式连接件 | - | C1605011940100206596 | 0000001 | 6938634453104 | 密闭式防针刺伤型静脉留置针主要采用聚氨酯、聚酯、不锈钢和ABS材料制成。由导管组件、针管组件、防针刺保护装置及输液接头组成。其中导管组件由导管、导管座、延长管、外延管接头和阻断装置组成；针管组件由针管和针座组成；防针刺保护装置由安全夹、安全夹套和L片组成。 | 是用于外周静脉输液和血液样本的采集，留置时间不大于72小时。 | 三类 | 应储存在无腐蚀性气体、阴凉、干燥、通风良好、洁净的环境内。注意防鼠、防虫、防止包装破损。温度:≤40℃，湿度: &lt;80，灭菌有效期为3年 | 聚氨酯（TPU）、聚碳酸酯（PC）、不锈钢
一次性使用静脉留置针 | 中选 | 有增量资格 | 8.19 | 3类 | 密闭式留置针（防针刺型，含无针接口式连接件） | 密闭式防针刺伤型静脉留置针——2 | 国械注准20203140417 | 广东百合医疗科技股份有限公司 | 广东百合医疗科技股份有限公司 | 22G；长度(mm):25；肝素帽 | 正压型(6322233) | 密闭式留置针（正压） | 不含DEHP | 防针刺型 | 含无针接口式连接件 | - | C1605011940100206596 | 0000011 | 6938634453197 | 密闭式防针刺伤型静脉留置针主要采用聚氨酯、聚酯、不锈钢和ABS材料制成。由导管组件、针管组件、防针刺保护装置及输液接头组成。其中导管组件由导管、导管座、延长管、外延管接头和阻断装置组成；针管组件由针管和针座组成；防针刺保护装置由安全夹、安全夹套和L片组成。 | 是用于外周静脉输液和血液样本的采集，留置时间不大于72小时。 | 三类 | 应储存在无腐蚀性气体、阴凉、干燥、通风良好、洁净的环境内。注意防鼠、防虫、防止包装破损。温度:≤40℃，湿度: &lt;80，灭菌有效期为3年 | 聚氨酯（TPU）、聚碳酸酯（PC）、不锈钢
无针连接件 | 中选 | 有增量资格 | 12.6 | 30类 | 非正压双通道无针连接件 | 一次性使用无针输液接头 | 国械注准20193141051 | 佳康医用器材（青岛）有限公司 | 佳康医用器材（青岛）有限公司 | 双管路配无针I | 双管路配无针I | 平衡压 | 机械阀 | 双通道无针连接件 | 不含DEHP | - | C1423112070000607382 | 0000004 | 06971693534100 | 接头采用医用级聚碳酸酯(PC)和硅胶材料制造,管路部分采用聚氨酯制造。普通型由上下盖和硅胶阀组成,正压型由上下盖、活塞、密封圈和弹簧组成,带管路型由无针输液接头、公接头、母接头、锁母、转换接头、止流夹、护帽和管路组成。底座的连接口为6:100鲁尔圆锥接头。环氧乙烷灭菌。 | 本产品临床用于静脉输液通道的连接和封闭。可与静脉输液器,静脉导管等连接,主要用于注射液体、重力输液、液体抽取。不与压力设备配合使用 | 三类 | 1.在运输时应防止重压，阳光直晒和雨雪浸淋。 2.应贮存在无腐蚀性气体、阴凉，干燥、通风良好、洁净的环境内。 3.注意防鼠、防虫，防止包装破损。 4.贮存过程中每三个月检查一次，禁止使用有问题产品。有效期3年 | 聚氨酯
一次性使用输液器 | 中选 | 有增量资格 | 2.37 | 20类 | 微孔过滤输液器（不含DEHP） | 一次性使用精密过滤输液器 | 国械注准20183140086 | 上海正邦医疗科技有限公司 | 上海正邦医疗科技有限公司 | 不带针 | TPF-5.0S1EZ | 微孔过滤输液器 | 非PVC | 自动排气、防滴空 | 不带针 | 导管长度（mm）：≥1600 | C1423012020000102030 | 0001351 | 16974804623059 | 本产品由瓶塞穿刺器保护套、进气器件（空气过滤器）、瓶塞穿刺器、管路、止水夹、滴管、滴斗、自动排气装置、自动止液型精密药液过滤器（过滤介质孔径2.0μm、3.0μm、5.0μm）、流量调节器、注射件（选配）、外圆锥接头、外圆锥接头保护套（选配）、一次性使用静脉输液针（以下简称输液针） （选配）组成；输液针是由连接座、软管、针柄、针管和保护套组成。管路材料为聚丙烯热塑性弹性体(TPE)。环氧乙烷灭菌，一次性使用。 | 本产品适用于重力作用下的静脉输液。 | 三类 | 本产品应储存在无腐蚀性气体，通风良好、清洁、远离含氯类消毒物品的环境中，本产品在运输过程中要谨防重压，阳光直晒和雪雨浸淋。有效期：2年。 | TPE,ABS
无针连接件 | 中选 | 有增量资格 | 18.55 | 31类 | 非正压多通道无针连接件（含三通道） | 一次性使用无针输液接头 | 国械注准20193141051 | 佳康医用器材（青岛）有限公司 | 佳康医用器材（青岛）有限公司 | 三管路配无针I | 三管路配无针I | 平衡压 | 机械阀 | 多通道无针连接件（含三通道） | 不含DEHP | 通道接头数：3 | C1423112070000607382 | 0000002 | 06971693534124 | 接头采用医用级聚碳酸酯(PC)和硅胶材料制造,管路部分采用聚氨酯制造。普通型由上下盖和硅胶阀组成,正压型由上下盖、活塞、密封圈和弹簧组成,带管路型由无针输液接头、公接头、母接头、锁母、转换接头、止流夹、护帽和管路组成。底座的连接口为6:100鲁尔圆锥接头。环氧乙烷灭菌。 | 本产品临床用于静脉输液通道的连接和封闭。可与静脉输液器,静脉导管等连接,主要用于注射液体、重力输液、液体抽取。不与压力设备配合使用 | 三类 | 1.在运输时应防止重压，阳光直晒和雨雪浸淋。 2.应贮存在无腐蚀性气体、阴凉，干燥、通风良好、洁净的环境内。 3.注意防鼠、防虫，防止包装破损。 4.贮存过程中每三个月检查一次，禁止使用有问题产品。有效期3年 | 聚氨酯
一次性使用真空采血管 | 中选 | 有增量资格 | 0.31 | 7类 | 血清管（橘红色/红色头盖） | 一次性使用真空采血管————一次性使用真空采血管 | 赣械注准20162220273 | 江西精致科技有限公司 | 江西精致科技有限公司 | 4ml，玻璃 | 普通管（无添加剂） | 血清管（橘红色/红色头盖） | 不含促凝剂 | 灭菌 | 玻璃 | 规格（ml）：4ml | C1423022030001010202 | 0000043 | 无 | 本产品由以丁基橡胶为原材料制成的胶塞、玻璃货塑料制成的试管、塑料盖帽（也可不要）组成。 | 本产品主要与一次性使用无菌静脉血样采集针配套使用，采集静脉血样进行临床检验。 | 二类 | 通风清洁，24个月 | 玻璃/塑料
一次性使用真空采血管 | 中选 | 有增量资格 | 0.31 | 7类 | 血清管（橘红色/红色头盖） | 一次性使用真空采血管————一次性使用真空采血管 | 赣械注准20162220273 | 江西精致科技有限公司 | 江西精致科技有限公司 | 2ml，玻璃 | 普通管（无添加剂） | 血清管（橘红色/红色头盖） | 不含促凝剂 | 灭菌 | 玻璃 | 规格（ml）：2ml | C1423022030001010202 | 0000023 | 无 | 本产品由以丁基橡胶为原材料制成的胶塞、玻璃货塑料制成的试管、塑料盖帽（也可不要）组成。 | 本产品主要与一次性使用无菌静脉血样采集针配套使用，采集静脉血样进行临床检验。 | 二类 | 通风清洁，24个月 | 玻璃
一次性使用真空采血管 | 中选 | 有增量资格 | 0.31 | 7类 | 血清管（橘红色/红色头盖） | 一次性使用真空采血管————一次性使用真空采血管 | 赣械注准20162220273 | 江西精致科技有限公司 | 江西精致科技有限公司 | 5ml，玻璃 | 普通管（无添加剂） | 血清管（橘红色/红色头盖） | 不含促凝剂 | 灭菌 | 玻璃 | 规格（ml）：5ml | C1423022030001010202 | 0000052 | 无 | 本产品由以丁基橡胶为原材料制成的胶塞、玻璃货塑料制成的试管、塑料盖帽（也可不要）组成。 | 本产品主要与一次性使用无菌静脉血样采集针配套使用，采集静脉血样进行临床检验。 | 二类 | 通风清洁，24个月 | 玻璃
一次性使用真空采血管 | 中选 | 有增量资格 | 0.31 | 7类 | 血清管（橘红色/红色头盖） | 一次性使用真空采血管————一次性使用真空采血管 | 赣械注准20162220273 | 江西精致科技有限公司 | 江西精致科技有限公司 | 3ml，玻璃 | 普通管（无添加剂） | 血清管（橘红色/红色头盖） | 不含促凝剂 | 灭菌 | 玻璃 | 规格（ml）：3ml | C1423022030001010202 | 0000032 | 无 | 本产品由以丁基橡胶为原材料制成的胶塞、玻璃货塑料制成的试管、塑料盖帽（也可不要）组成。 | 本产品主要与一次性使用无菌静脉血样采集针配套使用，采集静脉血样进行临床检验。 | 二类 | 通风清洁，24个月 | 玻璃
一次性使用输液器 | 中选 | 有增量资格 | 2.37 | 20类 | 微孔过滤输液器（不含DEHP） | 一次性使用精密过滤输液器 | 国械注准20183140086 | 上海正邦医疗科技有限公司 | 上海正邦医疗科技有限公司 | 1.2×32TWSB | TPF-5.0S1EZN | 微孔过滤输液器 | 非PVC | 自动排气、防滴空 | 带针 | 导管长度（mm）：≥1600 | C1423012020000102030 | 0001170 | 无 | 本产品由瓶塞穿刺器保护套、进气器件（空气过滤器）、瓶塞穿刺器、管路、止水夹、滴管、滴斗、自动排气装置、自动止液型精密药液过滤器（过滤介质孔径2.0μm、3.0μm、5.0μm）、流量调节器、注射件（选配）、外圆锥接头、外圆锥接头保护套（选配）、一次性使用静脉输液针（以下简称输液针） （选配）组成；输液针是由连接座、软管、针柄、针管和保护套组成。管路材料为聚丙烯热塑性弹性体(TPE)。环氧乙烷灭菌，一次性使用。 | 本产品适用于重力作用下的静脉输液。 | 三类 | 本产品应储存在无腐蚀性气体，通风良好、清洁、远离含氯类消毒物品的环境中，本产品在运输过程中要谨防重压，阳光直晒和雪雨浸淋。有效期：2年。 | TPE,ABS
一次性使用输液器 | 中选 | 有增量资格 | 2.37 | 20类 | 微孔过滤输液器（不含DEHP） | 一次性使用精密过滤输液器 | 国械注准20183140086 | 上海正邦医疗科技有限公司 | 上海正邦医疗科技有限公司 | 0.45×16RWLB | TPF-5.0S1EZN | 微孔过滤输液器 | 非PVC | 自动排气、防滴空 | 带针 | 导管长度（mm）：≥1600 | C1423012020000102030 | 0001171 | 无 | 本产品由瓶塞穿刺器保护套、进气器件（空气过滤器）、瓶塞穿刺器、管路、止水夹、滴管、滴斗、自动排气装置、自动止液型精密药液过滤器（过滤介质孔径2.0μm、3.0μm、5.0μm）、流量调节器、注射件（选配）、外圆锥接头、外圆锥接头保护套（选配）、一次性使用静脉输液针（以下简称输液针） （选配）组成；输液针是由连接座、软管、针柄、针管和保护套组成。管路材料为聚丙烯热塑性弹性体(TPE)。环氧乙烷灭菌，一次性使用。 | 本产品适用于重力作用下的静脉输液。 | 三类 | 本产品应储存在无腐蚀性气体，通风良好、清洁、远离含氯类消毒物品的环境中，本产品在运输过程中要谨防重压，阳光直晒和雪雨浸淋。有效期：2年。 | TPE,ABS
一次性使用输液器 | 中选 | 有增量资格 | 2.37 | 20类 | 微孔过滤输液器（不含DEHP） | 一次性使用精密过滤输液器 | 国械注准20183140086 | 上海正邦医疗科技有限公司 | 上海正邦医疗科技有限公司 | 0.7×25TWLB | TPF-5.0S1EZN | 微孔过滤输液器 | 非PVC | 自动排气、防滴空 | 带针 | 导管长度（mm）：≥1600 | C1423012020000102030 | 0001172 | 16974804622861 | 本产品由瓶塞穿刺器保护套、进气器件（空气过滤器）、瓶塞穿刺器、管路、止水夹、滴管、滴斗、自动排气装置、自动止液型精密药液过滤器（过滤介质孔径2.0μm、3.0μm、5.0μm）、流量调节器、注射件（选配）、外圆锥接头、外圆锥接头保护套（选配）、一次性使用静脉输液针（以下简称输液针） （选配）组成；输液针是由连接座、软管、针柄、针管和保护套组成。管路材料为聚丙烯热塑性弹性体(TPE)。环氧乙烷灭菌，一次性使用。 | 本产品适用于重力作用下的静脉输液。 | 三类 | 本产品应储存在无腐蚀性气体，通风良好、清洁、远离含氯类消毒物品的环境中，本产品在运输过程中要谨防重压，阳光直晒和雪雨浸淋。有效期：2年。 | TPE,ABS
一次性使用输液器 | 中选 | 有增量资格 | 2.37 | 20类 | 微孔过滤输液器（不含DEHP） | 一次性使用精密过滤输液器 | 国械注准20183140086 | 上海正邦医疗科技有限公司 | 上海正邦医疗科技有限公司 | 0.6×22TWLB | TPF-5.0S1EZN | 微孔过滤输液器 | 非PVC | 自动排气、防滴空 | 带针 | 导管长度（mm）：≥1600 | C1423012020000102030 | 0001173 | 16974804622854 | 本产品由瓶塞穿刺器保护套、进气器件（空气过滤器）、瓶塞穿刺器、管路、止水夹、滴管、滴斗、自动排气装置、自动止液型精密药液过滤器（过滤介质孔径2.0μm、3.0μm、5.0μm）、流量调节器、注射件（选配）、外圆锥接头、外圆锥接头保护套（选配）、一次性使用静脉输液针（以下简称输液针） （选配）组成；输液针是由连接座、软管、针柄、针管和保护套组成。管路材料为聚丙烯热塑性弹性体(TPE)。环氧乙烷灭菌，一次性使用。 | 本产品适用于重力作用下的静脉输液。 | 三类 | 本产品应储存在无腐蚀性气体，通风良好、清洁、远离含氯类消毒物品的环境中，本产品在运输过程中要谨防重压，阳光直晒和雪雨浸淋。有效期：2年。 | TPE,ABS
一次性使用输液器 | 中选 | 有增量资格 | 2.37 | 20类 | 微孔过滤输液器（不含DEHP） | 一次性使用精密过滤输液器 | 国械注准20183140086 | 上海正邦医疗科技有限公司 | 上海正邦医疗科技有限公司 | 0.55×19RWLB | TPF-5.0S1EZN | 微孔过滤输液器 | 非PVC | 自动排气、防滴空 | 带针 | 导管长度（mm）：≥1600 | C1423012020000102030 | 0001174 | 16974804622847 | 本产品由瓶塞穿刺器保护套、进气器件（空气过滤器）、瓶塞穿刺器、管路、止水夹、滴管、滴斗、自动排气装置、自动止液型精密药液过滤器（过滤介质孔径2.0μm、3.0μm、5.0μm）、流量调节器、注射件（选配）、外圆锥接头、外圆锥接头保护套（选配）、一次性使用静脉输液针（以下简称输液针） （选配）组成；输液针是由连接座、软管、针柄、针管和保护套组成。管路材料为聚丙烯热塑性弹性体(TPE)。环氧乙烷灭菌，一次性使用。 | 本产品适用于重力作用下的静脉输液。 | 三类 | 本产品应储存在无腐蚀性气体，通风良好、清洁、远离含氯类消毒物品的环境中，本产品在运输过程中要谨防重压，阳光直晒和雪雨浸淋。有效期：2年。 | TPE,ABS
一次性使用输液器 | 中选 | 有增量资格 | 2.37 | 20类 | 微孔过滤输液器（不含DEHP） | 一次性使用精密过滤输液器 | 国械注准20183140086 | 上海正邦医疗科技有限公司 | 上海正邦医疗科技有限公司 | 0.5×19RWLB | TPF-5.0S1EZN | 微孔过滤输液器 | 非PVC | 自动排气、防滴空 | 带针 | 导管长度（mm）：≥1600 | C1423012020000102030 | 0001175 | 16974804622830 | 本产品由瓶塞穿刺器保护套、进气器件（空气过滤器）、瓶塞穿刺器、管路、止水夹、滴管、滴斗、自动排气装置、自动止液型精密药液过滤器（过滤介质孔径2.0μm、3.0μm、5.0μm）、流量调节器、注射件（选配）、外圆锥接头、外圆锥接头保护套（选配）、一次性使用静脉输液针（以下简称输液针） （选配）组成；输液针是由连接座、软管、针柄、针管和保护套组成。管路材料为聚丙烯热塑性弹性体(TPE)。环氧乙烷灭菌，一次性使用。 | 本产品适用于重力作用下的静脉输液。 | 三类 | 本产品应储存在无腐蚀性气体，通风良好、清洁、远离含氯类消毒物品的环境中，本产品在运输过程中要谨防重压，阳光直晒和雪雨浸淋。有效期：2年。 | TPE,ABS
一次性使用输液器 | 中选 | 有增量资格 | 2.37 | 20类 | 微孔过滤输液器（不含DEHP） | 一次性使用精密过滤输液器 | 国械注准20183140086 | 上海正邦医疗科技有限公司 | 上海正邦医疗科技有限公司 | 0.9×28TWLB | TPF-5.0S1EZN | 微孔过滤输液器 | 非PVC | 自动排气、防滴空 | 带针 | 导管长度（mm）：≥1600 | C1423012020000102030 | 0001176 | 无 | 本产品由瓶塞穿刺器保护套、进气器件（空气过滤器）、瓶塞穿刺器、管路、止水夹、滴管、滴斗、自动排气装置、自动止液型精密药液过滤器（过滤介质孔径2.0μm、3.0μm、5.0μm）、流量调节器、注射件（选配）、外圆锥接头、外圆锥接头保护套（选配）、一次性使用静脉输液针（以下简称输液针） （选配）组成；输液针是由连接座、软管、针柄、针管和保护套组成。管路材料为聚丙烯热塑性弹性体(TPE)。环氧乙烷灭菌，一次性使用。 | 本产品适用于重力作用下的静脉输液。 | 三类 | 本产品应储存在无腐蚀性气体，通风良好、清洁、远离含氯类消毒物品的环境中，本产品在运输过程中要谨防重压，阳光直晒和雪雨浸淋。有效期：2年。 | TPE,ABS
一次性使用输液器 | 中选 | 有增量资格 | 2.37 | 20类 | 微孔过滤输液器（不含DEHP） | 一次性使用精密过滤输液器 | 国械注准20183140086 | 上海正邦医疗科技有限公司 | 上海正邦医疗科技有限公司 | 0.8×27TWLB | TPF-5.0S1EZN | 微孔过滤输液器 | 非PVC | 自动排气、防滴空 | 带针 | 导管长度（mm）：≥1600 | C1423012020000102030 | 0001177 | 16974804622878 | 本产品由瓶塞穿刺器保护套、进气器件（空气过滤器）、瓶塞穿刺器、管路、止水夹、滴管、滴斗、自动排气装置、自动止液型精密药液过滤器（过滤介质孔径2.0μm、3.0μm、5.0μm）、流量调节器、注射件（选配）、外圆锥接头、外圆锥接头保护套（选配）、一次性使用静脉输液针（以下简称输液针） （选配）组成；输液针是由连接座、软管、针柄、针管和保护套组成。管路材料为聚丙烯热塑性弹性体(TPE)。环氧乙烷灭菌，一次性使用。 | 本产品适用于重力作用下的静脉输液。 | 三类 | 本产品应储存在无腐蚀性气体，通风良好、清洁、远离含氯类消毒物品的环境中，本产品在运输过程中要谨防重压，阳光直晒和雪雨浸淋。有效期：2年。 | TPE,ABS
无针连接件 | 中选 | 有增量资格 | 3.63 | 29类 | 非正压单通道无针连接件（含不带延长管的产品） | 一次性使用无针密闭输液接头 | 国械注准20193140128 | 河南驼人贝斯特医疗器械有限公司 | 河南驼人贝斯特医疗器械有限公司 | 普通-A型 | 普通-A型 | 平衡压 | 机械阀 | 单通道无针连接件 | 不含DEHP | - | C1423112070000604740 | 0000001 | 无 | 由护帽、底座、活塞、外壳组成，其中护帽由丙烯腈-丁二烯-苯乙烯制成，底座和外壳由聚碳酸酯制成，活塞由硅橡胶制成。一次性使用、环氧乙烷灭菌。 | 静脉输液、注射液体进行连接使用，使用时间不超过72小时。 | 三类 | 【储存环境】:在无腐蚀性气体、阴凉、干燥、通风良好、清洁的环境内，避免与氯化制剂的消毒剂储存在一起;不得重压，以免损坏;应远离火源和热源，以免发生火灾或导致器械受热变形。 有效期两年 | PC
无针连接件 | 中选 | 有增量资格 | 3.63 | 29类 | 非正压单通道无针连接件（含不带延长管的产品） | 一次性使用无针密闭输液接头 普通-B型 | 国械注准20193140128 | 河南驼人贝斯特医疗器械有限公司 | 河南驼人贝斯特医疗器械有限公司 | 普通-B型 | 普通-B型 | 平衡压 | 分隔膜 | 单通道无针连接件 | 不含DEHP | - | C1423112070000304740 | 0000001 | 无 | 由护帽、底座、活塞、外壳组成，其中护帽由丙烯腈-丁二烯-苯乙烯制成，底座和外壳由聚碳酸酯制成，活塞由硅橡胶制成。一次性使用、环氧乙烷灭菌。 | 静脉输液、注射液体进行连接使用，使用时间不超过72小时。 | 三类 | 【储存环境】:在无腐蚀性气体、阴凉、干燥、通风良好、清洁的环境内，避免与氯化制剂的消毒剂储存在一起;不得重压，以免损坏;应远离火源和热源，以免发生火灾或导致器械受热变形。 有效期两年 | PC
一次性使用静脉留置针 | 中选 | 有增量资格 | 3.18 | 6类 | 密闭式留置针（普通型，不含无针接口式连接件） | 一次性使用静脉留置针 | 国械注准20173141364 | 苏州林华医疗器械股份有限公司 | 苏州林华医疗器械股份有限公司 | 20G×1.16IN（1.1×30mm） | Ⅱ-A | 密闭式留置针（非正压） | 不含DEHP | 普通型 | 不含无针接口式连接件 | - | C1605011940100400106 | 0000014 | 06934031501752 | 本产品由针管护套、导管组件、针管组件、长导管组件、肝素帽、止流夹及端帽（或端帽Ⅱ）构成，其中导管组件由导管、金属锲、隔离塞和三通导管组成；针管组件由槽口针管和槽口针座组成；长导管组件由长导管和长导管连接座组成。产品由氟化乙烯丙烯共聚物、奥氏体不锈钢SUS305（1CR18Ni12)、不锈钢0Cr18Ni9、丙酸纤维素（CAP)、热塑性聚氨酯弹性体（TPU)、聚苯乙烯、聚乙烯、丙烯腈-丁二烯-苯乙烯三元共聚物、聚异戊二烯制造。产品经环氧乙烷灭菌，一次性使用。 | 该产品供插入人体外周血管静脉系统输液用，留置时间不大于72小时。 | 三类 | 产品应贮存在防潮，无腐蚀性气体和通风良好的室内。有效期3年 | 聚氨酯
无针连接件 | 中选 | 有增量资格 | 12.6 | 30类 | 非正压双通道无针连接件 | 一次性使用无针输液接头 | 国械注准20193141051 | 佳康医用器材（青岛）有限公司 | 佳康医用器材（青岛）有限公司 | 双管路配无针Y | 双管路配无针Y | 负压 | 分隔膜 | 双通道无针连接件 | 不含DEHP | - | C1423112070000307382 | 0000004 | 06971693534292 | 接头采用医用级聚碳酸酯(PC)和硅胶材料制造,管路部分采用聚氨酯制造。普通型由上下盖和硅胶阀组成,正压型由上下盖、活塞、密封圈和弹簧组成,带管路型由无针输液接头、公接头、母接头、锁母、转换接头、止流夹、护帽和管路组成。底座的连接口为6:100鲁尔圆锥接头。环氧乙烷灭菌。 | 本产品临床用于静脉输液通道的连接和封闭。可与静脉输液器,静脉导管等连接,主要用于注射液体、重力输液、液体抽取。不与压力设备配合使用 | 三类 | 1.在运输时应防止重压，阳光直晒和雨雪浸淋。 2.应贮存在无腐蚀性气体、阴凉，干燥、通风良好、洁净的环境内。 3.注意防鼠、防虫，防止包装破损。 4.贮存过程中每三个月检查一次，禁止使用有问题产品。有效期3年 | 聚氨酯
一次性使用静脉留置针 | 中选 | 有增量资格 | 3.18 | 6类 | 密闭式留置针（普通型，不含无针接口式连接件） | 一次性使用静脉留置针 | 国械注准20173141364 | 苏州林华医疗器械股份有限公司 | 苏州林华医疗器械股份有限公司 | 22G×1.00IN（0.9×25mm） | Ⅱ-A | 密闭式留置针（非正压） | 不含DEHP | 普通型 | 不含无针接口式连接件 | - | C1605011940100400106 | 0000016 | 06934031501769 | 本产品由针管护套、导管组件、针管组件、长导管组件、肝素帽、止流夹及端帽（或端帽Ⅱ）构成，其中导管组件由导管、金属锲、隔离塞和三通导管组成；针管组件由槽口针管和槽口针座组成；长导管组件由长导管和长导管连接座组成。产品由氟化乙烯丙烯共聚物、奥氏体不锈钢SUS305（1CR18Ni12)、不锈钢0Cr18Ni9、丙酸纤维素（CAP)、热塑性聚氨酯弹性体（TPU)、聚苯乙烯、聚乙烯、丙烯腈-丁二烯-苯乙烯三元共聚物、聚异戊二烯制造。产品经环氧乙烷灭菌，一次性使用。 | 该产品供插入人体外周血管静脉系统输液用，留置时间不大于72小时。 | 三类 | 产品应贮存在防潮，无腐蚀性气体和通风良好的室内。有效期3年 | 聚氨酯
无针连接件 | 中选 | 有增量资格 | 18.55 | 31类 | 非正压多通道无针连接件（含三通道） | 一次性使用无针输液接头 | 国械注准20193141051 | 佳康医用器材（青岛）有限公司 | 佳康医用器材（青岛）有限公司 | 三管路配无针Y | 三管路配无针Y | 负压 | 分隔膜 | 多通道无针连接件（含三通道） | 不含DEHP | 通道接头数：3 | C1423112070000307382 | 0000001 | 06971693534148 | 接头采用医用级聚碳酸酯(PC)和硅胶材料制造,管路部分采用聚氨酯制造。普通型由上下盖和硅胶阀组成,正压型由上下盖、活塞、密封圈和弹簧组成,带管路型由无针输液接头、公接头、母接头、锁母、转换接头、止流夹、护帽和管路组成。底座的连接口为6:100鲁尔圆锥接头。环氧乙烷灭菌。 | 本产品临床用于静脉输液通道的连接和封闭。可与静脉输液器,静脉导管等连接,主要用于注射液体、重力输液、液体抽取。不与压力设备配合使用 | 三类 | 1.在运输时应防止重压，阳光直晒和雨雪浸淋。 2.应贮存在无腐蚀性气体、阴凉，干燥、通风良好、洁净的环境内。 3.注意防鼠、防虫，防止包装破损。 4.贮存过程中每三个月检查一次，禁止使用有问题产品。有效期3年 | 聚氨酯
一次性使用真空采血管 | 中选 | 有增量资格 | 0.31 | 7类 | 血清管（橘红色/红色头盖） | 一次性使用真空采血管————一次性使用真空采血管 | 赣械注准20162220273 | 江西精致科技有限公司 | 江西精致科技有限公司 | 3ml，玻璃 | 促凝管（促凝剂） | 血清管（橘红色/红色头盖） | 含促凝剂 | 灭菌 | 玻璃 | 规格（ml）：3ml | C1423022030001010202 | 0000024 | 无 | 本产品由以丁基橡胶为原材料制成的胶塞、玻璃货塑料制成的试管、塑料盖帽（也可不要）组成。 | 本产品主要与一次性使用无菌静脉血样采集针配套使用，采集静脉血样进行临床检验。 | 二类 | 通风清洁，24个月 | 玻璃
一次性使用真空采血管 | 中选 | 有增量资格 | 0.31 | 7类 | 血清管（橘红色/红色头盖） | 一次性使用真空采血管————一次性使用真空采血管 | 赣械注准20162220273 | 江西精致科技有限公司 | 江西精致科技有限公司 | 4ml，玻璃 | 促凝管（促凝剂） | 血清管（橘红色/红色头盖） | 含促凝剂 | 灭菌 | 玻璃 | 规格（ml）：4ml | C1423022030001010202 | 0000034 | 无 | 本产品由以丁基橡胶为原材料制成的胶塞、玻璃货塑料制成的试管、塑料盖帽（也可不要）组成。 | 本产品主要与一次性使用无菌静脉血样采集针配套使用，采集静脉血样进行临床检验。 | 二类 | 通风清洁，24个月 | 玻璃
一次性使用真空采血管 | 中选 | 有增量资格 | 0.31 | 7类 | 血清管（橘红色/红色头盖） | 一次性使用真空采血管————一次性使用真空采血管 | 赣械注准20162220273 | 江西精致科技有限公司 | 江西精致科技有限公司 | 2ml，玻璃 | 促凝管（促凝剂） | 血清管（橘红色/红色头盖） | 含促凝剂 | 灭菌 | 玻璃 | 规格（ml）：2ml | C1423022030001010202 | 0000015 | 无 | 本产品由以丁基橡胶为原材料制成的胶塞、玻璃货塑料制成的试管、塑料盖帽（也可不要）组成。 | 本产品主要与一次性使用无菌静脉血样采集针配套使用，采集静脉血样进行临床检验。 | 二类 | 通风清洁，24个月 | 玻璃
一次性使用真空采血管 | 中选 | 有增量资格 | 0.31 | 7类 | 血清管（橘红色/红色头盖） | 一次性使用真空采血管————一次性使用真空采血管 | 赣械注准20162220273 | 江西精致科技有限公司 | 江西精致科技有限公司 | 5ml，玻璃 | 促凝管（促凝剂） | 血清管（橘红色/红色头盖） | 含促凝剂 | 灭菌 | 玻璃 | 规格（ml）：5ml | C1423022030001010202 | 0000044 | 无 | 本产品由以丁基橡胶为原材料制成的胶塞、玻璃货塑料制成的试管、塑料盖帽（也可不要）组成。 | 本产品主要与一次性使用无菌静脉血样采集针配套使用，采集静脉血样进行临床检验。 | 二类 | 通风清洁，24个月 | 玻璃
一次性使用静脉留置针 | 中选 | 有增量资格 | 3.18 | 6类 | 密闭式留置针（普通型，不含无针接口式连接件） | 一次性使用静脉留置针 | 国械注准20173141364 | 苏州林华医疗器械股份有限公司 | 苏州林华医疗器械股份有限公司 | 24G×0.75IN（0.7×19mm） | Ⅱ-A | 密闭式留置针（非正压） | 不含DEHP | 普通型 | 不含无针接口式连接件 | - | C1605011940100400106 | 0000017 | 06934031501776 | 本产品由针管护套、导管组件、针管组件、长导管组件、肝素帽、止流夹及端帽（或端帽Ⅱ）构成，其中导管组件由导管、金属锲、隔离塞和三通导管组成；针管组件由槽口针管和槽口针座组成；长导管组件由长导管和长导管连接座组成。产品由氟化乙烯丙烯共聚物、奥氏体不锈钢SUS305（1CR18Ni12)、不锈钢0Cr18Ni9、丙酸纤维素（CAP)、热塑性聚氨酯弹性体（TPU)、聚苯乙烯、聚乙烯、丙烯腈-丁二烯-苯乙烯三元共聚物、聚异戊二烯制造。产品经环氧乙烷灭菌，一次性使用。 | 该产品供插入人体外周血管静脉系统输液用，留置时间不大于72小时。 | 三类 | 产品应贮存在防潮，无腐蚀性气体和通风良好的室内。有效期3年 | 聚氨酯
一次性使用静脉留置针 | 中选 | 有增量资格 | 1.45 | 2类 | 开放式留置针（普通型） | 一次性使用静脉留置针 | 国械注准20173140215 | 江西丰临医用器械有限公司 | 江西丰临医用器械有限公司 | IV-D20 | 直型 | 开放式留置针 | 含DEHP | 普通型 | 不带加药口 | 非耐高压 | C1605011940200808082 | 0000021 | 16970415162031 | 一次性使用静脉留置针是以丙烯腈-丁二烯-苯乙烯、氟化乙烯丙烯共聚物、聚氯乙烯、聚丙烯、奥氏体不锈钢（SUS304）、聚异戊烯橡胶、硅橡胶为原材料由：护套、导管、铆钉、针座、针管、导管座、密封件（直型）、护帽（直型）、回血器（直型）、翼片（直型）、盖帽（直型）、隔离塞（Y型）、管夹（Y型）、软管（Y型）、彩色输液接头（Y型）、肝素帽底座（Y型）、肝素帽垫片（Y型）、端帽（Y型）组成。经环氧乙烷灭菌。 | 本产品用于外周静脉输液。 | 三类 | 本产品应储存在无腐蚀性气体，干燥、通风、清洁、远离含氯类等消毒物品的环境中，本产品在运输过程中要谨防重压、阳光直晒和雪雨浸淋。 3年 | 聚氯乙烯
一次性使用静脉留置针 | 中选 | 有增量资格 | 1.45 | 2类 | 开放式留置针（普通型） | 一次性使用静脉留置针 | 国械注准20173140215 | 江西丰临医用器械有限公司 | 江西丰临医用器械有限公司 | IV-D18 | 直型 | 开放式留置针 | 含DEHP | 普通型 | 不带加药口 | 非耐高压 | C1605011940200808082 | 0000020 | 16970415162024 | 一次性使用静脉留置针是以丙烯腈-丁二烯-苯乙烯、氟化乙烯丙烯共聚物、聚氯乙烯、聚丙烯、奥氏体不锈钢（SUS304）、聚异戊烯橡胶、硅橡胶为原材料由：护套、导管、铆钉、针座、针管、导管座、密封件（直型）、护帽（直型）、回血器（直型）、翼片（直型）、盖帽（直型）、隔离塞（Y型）、管夹（Y型）、软管（Y型）、彩色输液接头（Y型）、肝素帽底座（Y型）、肝素帽垫片（Y型）、端帽（Y型）组成。经环氧乙烷灭菌。 | 本产品用于外周静脉输液。 | 三类 | 本产品应储存在无腐蚀性气体，干燥、通风、清洁、远离含氯类等消毒物品的环境中，本产品在运输过程中要谨防重压、阳光直晒和雪雨浸淋。 3年 | 聚氯乙烯
一次性使用静脉留置针 | 中选 | 有增量资格 | 1.45 | 2类 | 开放式留置针（普通型） | 一次性使用静脉留置针 | 国械注准20173140215 | 江西丰临医用器械有限公司 | 江西丰临医用器械有限公司 | IV-D22 | 直型 | 开放式留置针 | 含DEHP | 普通型 | 不带加药口 | 非耐高压 | C1605011940200808082 | 0000022 | 16970415162048 | 一次性使用静脉留置针是以丙烯腈-丁二烯-苯乙烯、氟化乙烯丙烯共聚物、聚氯乙烯、聚丙烯、奥氏体不锈钢（SUS304）、聚异戊烯橡胶、硅橡胶为原材料由：护套、导管、铆钉、针座、针管、导管座、密封件（直型）、护帽（直型）、回血器（直型）、翼片（直型）、盖帽（直型）、隔离塞（Y型）、管夹（Y型）、软管（Y型）、彩色输液接头（Y型）、肝素帽底座（Y型）、肝素帽垫片（Y型）、端帽（Y型）组成。经环氧乙烷灭菌。 | 本产品用于外周静脉输液。 | 三类 | 本产品应储存在无腐蚀性气体，干燥、通风、清洁、远离含氯类等消毒物品的环境中，本产品在运输过程中要谨防重压、阳光直晒和雪雨浸淋。 3年 | 聚氯乙烯
一次性使用静脉留置针 | 中选 | 有增量资格 | 1.45 | 2类 | 开放式留置针（普通型） | 一次性使用静脉留置针 | 国械注准20173140215 | 江西丰临医用器械有限公司 | 江西丰临医用器械有限公司 | IV-D24 | 直型 | 开放式留置针 | 含DEHP | 普通型 | 不带加药口 | 非耐高压 | C1605011940200808082 | 0000023 | 16970415162055 | 一次性使用静脉留置针是以丙烯腈-丁二烯-苯乙烯、氟化乙烯丙烯共聚物、聚氯乙烯、聚丙烯、奥氏体不锈钢（SUS304）、聚异戊烯橡胶、硅橡胶为原材料由：护套、导管、铆钉、针座、针管、导管座、密封件（直型）、护帽（直型）、回血器（直型）、翼片（直型）、盖帽（直型）、隔离塞（Y型）、管夹（Y型）、软管（Y型）、彩色输液接头（Y型）、肝素帽底座（Y型）、肝素帽垫片（Y型）、端帽（Y型）组成。经环氧乙烷灭菌。 | 本产品用于外周静脉输液。 | 三类 | 本产品应储存在无腐蚀性气体，干燥、通风、清洁、远离含氯类等消毒物品的环境中，本产品在运输过程中要谨防重压、阳光直晒和雪雨浸淋。 3年 | 聚氯乙烯
一次性使用静脉留置针 | 中选 | 有增量资格 | 3.18 | 6类 | 密闭式留置针（普通型，不含无针接口式连接件） | 一次性使用静脉留置针 | 国械注准20173141364 | 苏州林华医疗器械股份有限公司 | 苏州林华医疗器械股份有限公司 | 26G×0.63IN（0.6×16mm） | Ⅱ-A | 密闭式留置针（非正压） | 不含DEHP | 普通型 | 不含无针接口式连接件 | - | C1605011940100400106 | 0000018 | 06934031501851 | 本产品由针管护套、导管组件、针管组件、长导管组件、肝素帽、止流夹及端帽（或端帽Ⅱ）构成，其中导管组件由导管、金属锲、隔离塞和三通导管组成；针管组件由槽口针管和槽口针座组成；长导管组件由长导管和长导管连接座组成。产品由氟化乙烯丙烯共聚物、奥氏体不锈钢SUS305（1CR18Ni12)、不锈钢0Cr18Ni9、丙酸纤维素（CAP)、热塑性聚氨酯弹性体（TPU)、聚苯乙烯、聚乙烯、丙烯腈-丁二烯-苯乙烯三元共聚物、聚异戊二烯制造。产品经环氧乙烷灭菌，一次性使用。 | 该产品供插入人体外周血管静脉系统输液用，留置时间不大于72小时。 | 三类 | 产品应贮存在防潮，无腐蚀性气体和通风良好的室内。有效期3年 | 聚氨酯
无针连接件 | 中选 | 有增量资格 | 20.69 | 27类 | 正压双通道无针连接件 | 一次性无菌输液接头 | 国械注准20153142009 | 广东百合医疗科技股份有限公司 | 广东百合医疗科技股份有限公司 | 带管路型（无针）两支（个）装 | FL-TF02 | 正压 | 机械阀 | 双通道无针连接件 | 不含DEHP | - | C1423112070000406596 | 0000002 | 6938634494138 | 一次性无菌输液接头分为普通型、无针型和带管路型三种。接头采用医用级聚碳酸酯（PC)和合成橡胶材料制造，管路部分采用聚氨酯制造。普通型由底座（圆锥接头）和注射胶垫组成，无针型由注射座、活塞、圆锥接头组成，带管路型由管路和输液接头组成。底座的连接口为6:100鲁尔圆锥接头，无针型接头有正压给液功能。 | 临床用于静脉输液治疗时接头封闭，及接头封闭期间通过注射窗口进行补液。 | 三类 | 应贮存在无腐蚀性气体、阴凉、干燥、通风良好、洁净的环境内。注意防鼠、防虫、防止包装破损。温度≤40℃，湿度≤80，灭菌有效期为3年 | 聚碳酸酯、合成橡胶、聚氨酯
一次性使用人体静脉血样采集针 | 中选 | 有增量资格 | 0.4 | 17类 | 硬连接式静脉血样采集针 | 一次性使用静脉采血针————笔式针 | 国械注准20153222005 | 广州阳普医疗器械有限公司 | 广州阳普医疗器械有限公司 | 22G×1 1/2〞 | 笔式针 | 普通型 | 硬连接式血样采集针 | - | - | - | C1603062150000216990 | 0000003 | 16974481830061 | 一次性使用静脉采血针按照结构型式可分为笔式采血针和蝶翼式采血针，笔式采血针由静脉穿刺针，管塞穿刺针，针座，针护套以及止血护套组成；蝶翼式采血针由静脉穿刺针，静脉穿刺针护套，针柄，导管，连接器，针座，管塞穿刺针，及止血护套组成。其中静脉穿刺针，管塞穿刺针采用奥氏体不锈钢制成，针座采用ABS制成，针护套采用聚丙烯制成，止血护套采用天然橡胶制成，导管采用聚氯乙烯制成。其中静脉穿刺针及管塞穿刺针所使用的奥氏体不锈钢针牌号为：SUS304Ni8.5，静脉穿刺针使用2%硅油，以浸泡方式进行硅化；管塞穿刺针使用30%二甲硅油，以浸泡方式进行硅化。蝶翼式采血针的导管所使用聚氯乙烯PVC材料中增塑剂为DOP（邻苯二甲酸二辛酯），含量为35%。环氧乙烷灭菌，一次性使用。 | 本产品与一次性使用真空采血管配套使用，用于人体静脉血样采集。 | 三类 | 贮存于无腐蚀性气体和通风良好的室内。有效期三年，生产批号及失效年月见包装封口处，生产日期见产品中盒标签。 | 奥氏体不锈钢、ABS、聚丙烯、天然橡胶、聚氯乙烯、硅油
一次性使用人体静脉血样采集针 | 中选 | 有增量资格 | 0.4 | 17类 | 硬连接式静脉血样采集针 | 一次性使用静脉采血针————笔式针 | 国械注准20153222005 | 广州阳普医疗器械有限公司 | 广州阳普医疗器械有限公司 | 20G×1 1/2〞 | 笔式针 | 普通型 | 硬连接式血样采集针 | - | - | - | C1603062150000216990 | 0000007 | 16974481830023 | 一次性使用静脉采血针按照结构型式可分为笔式采血针和蝶翼式采血针，笔式采血针由静脉穿刺针，管塞穿刺针，针座，针护套以及止血护套组成；蝶翼式采血针由静脉穿刺针，静脉穿刺针护套，针柄，导管，连接器，针座，管塞穿刺针，及止血护套组成。其中静脉穿刺针，管塞穿刺针采用奥氏体不锈钢制成，针座采用ABS制成，针护套采用聚丙烯制成，止血护套采用天然橡胶制成，导管采用聚氯乙烯制成。其中静脉穿刺针及管塞穿刺针所使用的奥氏体不锈钢针牌号为：SUS304Ni8.5，静脉穿刺针使用2%硅油，以浸泡方式进行硅化；管塞穿刺针使用30%二甲硅油，以浸泡方式进行硅化。蝶翼式采血针的导管所使用聚氯乙烯PVC材料中增塑剂为DOP（邻苯二甲酸二辛酯），含量为35%。环氧乙烷灭菌，一次性使用。 | 本产品与一次性使用真空采血管配套使用，用于人体静脉血样采集。 | 三类 | 贮存于无腐蚀性气体和通风良好的室内。有效期三年，生产批号及失效年月见包装封口处，生产日期见产品中盒标签。 | 奥氏体不锈钢、ABS、聚丙烯、天然橡胶、聚氯乙烯、硅油
一次性使用人体静脉血样采集针 | 中选 | 有增量资格 | 0.4 | 17类 | 硬连接式静脉血样采集针 | 一次性使用静脉采血针————笔式针 | 国械注准20153222005 | 广州阳普医疗器械有限公司 | 广州阳普医疗器械有限公司 | 21G×1 1/2〞 | 笔式针 | 普通型 | 硬连接式血样采集针 | - | - | - | C1603062150000216990 | 0000010 | 16974481830054 | 一次性使用静脉采血针按照结构型式可分为笔式采血针和蝶翼式采血针，笔式采血针由静脉穿刺针，管塞穿刺针，针座，针护套以及止血护套组成；蝶翼式采血针由静脉穿刺针，静脉穿刺针护套，针柄，导管，连接器，针座，管塞穿刺针，及止血护套组成。其中静脉穿刺针，管塞穿刺针采用奥氏体不锈钢制成，针座采用ABS制成，针护套采用聚丙烯制成，止血护套采用天然橡胶制成，导管采用聚氯乙烯制成。其中静脉穿刺针及管塞穿刺针所使用的奥氏体不锈钢针牌号为：SUS304Ni8.5，静脉穿刺针使用2%硅油，以浸泡方式进行硅化；管塞穿刺针使用30%二甲硅油，以浸泡方式进行硅化。蝶翼式采血针的导管所使用聚氯乙烯PVC材料中增塑剂为DOP（邻苯二甲酸二辛酯），含量为35%。环氧乙烷灭菌，一次性使用。 | 本产品与一次性使用真空采血管配套使用，用于人体静脉血样采集。 | 三类 | 贮存于无腐蚀性气体和通风良好的室内。有效期三年，生产批号及失效年月见包装封口处，生产日期见产品中盒标签。 | 奥氏体不锈钢、ABS、聚丙烯、天然橡胶、聚氯乙烯、硅油
一次性使用人体静脉血样采集针 | 中选 | 有增量资格 | 0.4 | 17类 | 硬连接式静脉血样采集针 | 一次性使用静脉采血针————笔式针 | 国械注准20153222005 | 广州阳普医疗器械有限公司 | 广州阳普医疗器械有限公司 | 22G×1〞 | 笔式针 | 普通型 | 硬连接式血样采集针 | - | - | - | C1603062150000216990 | 0000012 | 16974481830078 | 一次性使用静脉采血针按照结构型式可分为笔式采血针和蝶翼式采血针，笔式采血针由静脉穿刺针，管塞穿刺针，针座，针护套以及止血护套组成；蝶翼式采血针由静脉穿刺针，静脉穿刺针护套，针柄，导管，连接器，针座，管塞穿刺针，及止血护套组成。其中静脉穿刺针，管塞穿刺针采用奥氏体不锈钢制成，针座采用ABS制成，针护套采用聚丙烯制成，止血护套采用天然橡胶制成，导管采用聚氯乙烯制成。其中静脉穿刺针及管塞穿刺针所使用的奥氏体不锈钢针牌号为：SUS304Ni8.5，静脉穿刺针使用2%硅油，以浸泡方式进行硅化；管塞穿刺针使用30%二甲硅油，以浸泡方式进行硅化。蝶翼式采血针的导管所使用聚氯乙烯PVC材料中增塑剂为DOP（邻苯二甲酸二辛酯），含量为35%。环氧乙烷灭菌，一次性使用。 | 本产品与一次性使用真空采血管配套使用，用于人体静脉血样采集。 | 三类 | 贮存于无腐蚀性气体和通风良好的室内。有效期三年，生产批号及失效年月见包装封口处，生产日期见产品中盒标签。 | 奥氏体不锈钢、ABS、聚丙烯、天然橡胶、聚氯乙烯、硅油
一次性使用人体静脉血样采集针 | 中选 | 有增量资格 | 0.4 | 17类 | 硬连接式静脉血样采集针 | 一次性使用静脉采血针————笔式针 | 国械注准20153222005 | 广州阳普医疗器械有限公司 | 广州阳普医疗器械有限公司 | 20G×1〞 | 笔式针 | 普通型 | 硬连接式血样采集针 | - | - | - | C1603062150000216990 | 0000014 | 16974481830030 | 一次性使用静脉采血针按照结构型式可分为笔式采血针和蝶翼式采血针，笔式采血针由静脉穿刺针，管塞穿刺针，针座，针护套以及止血护套组成；蝶翼式采血针由静脉穿刺针，静脉穿刺针护套，针柄，导管，连接器，针座，管塞穿刺针，及止血护套组成。其中静脉穿刺针，管塞穿刺针采用奥氏体不锈钢制成，针座采用ABS制成，针护套采用聚丙烯制成，止血护套采用天然橡胶制成，导管采用聚氯乙烯制成。其中静脉穿刺针及管塞穿刺针所使用的奥氏体不锈钢针牌号为：SUS304Ni8.5，静脉穿刺针使用2%硅油，以浸泡方式进行硅化；管塞穿刺针使用30%二甲硅油，以浸泡方式进行硅化。蝶翼式采血针的导管所使用聚氯乙烯PVC材料中增塑剂为DOP（邻苯二甲酸二辛酯），含量为35%。环氧乙烷灭菌，一次性使用。 | 本产品与一次性使用真空采血管配套使用，用于人体静脉血样采集。 | 三类 | 贮存于无腐蚀性气体和通风良好的室内。有效期三年，生产批号及失效年月见包装封口处，生产日期见产品中盒标签。 | 奥氏体不锈钢、ABS、聚丙烯、天然橡胶、聚氯乙烯、硅油
一次性使用人体静脉血样采集针 | 中选 | 有增量资格 | 0.4 | 17类 | 硬连接式静脉血样采集针 | 一次性使用静脉采血针————笔式针 | 国械注准20153222005 | 广州阳普医疗器械有限公司 | 广州阳普医疗器械有限公司 | 23G×1〞 | 笔式针 | 普通型 | 硬连接式血样采集针 | - | - | - | C1603062150000216990 | 0000017 | 16974481830092 | 一次性使用静脉采血针按照结构型式可分为笔式采血针和蝶翼式采血针，笔式采血针由静脉穿刺针，管塞穿刺针，针座，针护套以及止血护套组成；蝶翼式采血针由静脉穿刺针，静脉穿刺针护套，针柄，导管，连接器，针座，管塞穿刺针，及止血护套组成。其中静脉穿刺针，管塞穿刺针采用奥氏体不锈钢制成，针座采用ABS制成，针护套采用聚丙烯制成，止血护套采用天然橡胶制成，导管采用聚氯乙烯制成。其中静脉穿刺针及管塞穿刺针所使用的奥氏体不锈钢针牌号为：SUS304Ni8.5，静脉穿刺针使用2%硅油，以浸泡方式进行硅化；管塞穿刺针使用30%二甲硅油，以浸泡方式进行硅化。蝶翼式采血针的导管所使用聚氯乙烯PVC材料中增塑剂为DOP（邻苯二甲酸二辛酯），含量为35%。环氧乙烷灭菌，一次性使用。 | 本产品与一次性使用真空采血管配套使用，用于人体静脉血样采集。 | 三类 | 贮存于无腐蚀性气体和通风良好的室内。有效期三年，生产批号及失效年月见包装封口处，生产日期见产品中盒标签。 | 奥氏体不锈钢、ABS、聚丙烯、天然橡胶、聚氯乙烯、硅油
一次性使用人体静脉血样采集针 | 中选 | 有增量资格 | 0.4 | 17类 | 硬连接式静脉血样采集针 | 一次性使用静脉采血针————笔式针 | 国械注准20153222005 | 广州阳普医疗器械有限公司 | 广州阳普医疗器械有限公司 | 23G×1 1/2〞 | 笔式针 | 普通型 | 硬连接式血样采集针 | - | - | - | C1603062150000216990 | 0000019 | 16974481830085 | 一次性使用静脉采血针按照结构型式可分为笔式采血针和蝶翼式采血针，笔式采血针由静脉穿刺针，管塞穿刺针，针座，针护套以及止血护套组成；蝶翼式采血针由静脉穿刺针，静脉穿刺针护套，针柄，导管，连接器，针座，管塞穿刺针，及止血护套组成。其中静脉穿刺针，管塞穿刺针采用奥氏体不锈钢制成，针座采用ABS制成，针护套采用聚丙烯制成，止血护套采用天然橡胶制成，导管采用聚氯乙烯制成。其中静脉穿刺针及管塞穿刺针所使用的奥氏体不锈钢针牌号为：SUS304Ni8.5，静脉穿刺针使用2%硅油，以浸泡方式进行硅化；管塞穿刺针使用30%二甲硅油，以浸泡方式进行硅化。蝶翼式采血针的导管所使用聚氯乙烯PVC材料中增塑剂为DOP（邻苯二甲酸二辛酯），含量为35%。环氧乙烷灭菌，一次性使用。 | 本产品与一次性使用真空采血管配套使用，用于人体静脉血样采集。 | 三类 | 贮存于无腐蚀性气体和通风良好的室内。有效期三年，生产批号及失效年月见包装封口处，生产日期见产品中盒标签。 | 奥氏体不锈钢、ABS、聚丙烯、天然橡胶、聚氯乙烯、硅油
一次性使用人体静脉血样采集针 | 中选 | 有增量资格 | 0.4 | 17类 | 硬连接式静脉血样采集针 | 一次性使用静脉采血针————笔式针 | 国械注准20153222005 | 广州阳普医疗器械有限公司 | 广州阳普医疗器械有限公司 | 18G×1 1/2 | 笔式针 | 普通型 | 硬连接式血样采集针 | - | - | - | C1603062150000216990 | 0000021 | 16974481830016 | 一次性使用静脉采血针按照结构型式可分为笔式采血针和蝶翼式采血针，笔式采血针由静脉穿刺针，管塞穿刺针，针座，针护套以及止血护套组成；蝶翼式采血针由静脉穿刺针，静脉穿刺针护套，针柄，导管，连接器，针座，管塞穿刺针，及止血护套组成。其中静脉穿刺针，管塞穿刺针采用奥氏体不锈钢制成，针座采用ABS制成，针护套采用聚丙烯制成，止血护套采用天然橡胶制成，导管采用聚氯乙烯制成。其中静脉穿刺针及管塞穿刺针所使用的奥氏体不锈钢针牌号为：SUS304Ni8.5，静脉穿刺针使用2%硅油，以浸泡方式进行硅化；管塞穿刺针使用30%二甲硅油，以浸泡方式进行硅化。蝶翼式采血针的导管所使用聚氯乙烯PVC材料中增塑剂为DOP（邻苯二甲酸二辛酯），含量为35%。环氧乙烷灭菌，一次性使用。 | 本产品与一次性使用真空采血管配套使用，用于人体静脉血样采集。 | 三类 | 贮存于无腐蚀性气体和通风良好的室内。有效期三年，生产批号及失效年月见包装封口处，生产日期见产品中盒标签。 | 奥氏体不锈钢、ABS、聚丙烯、天然橡胶、聚氯乙烯、硅油
一次性使用人体静脉血样采集针 | 中选 | 有增量资格 | 0.4 | 17类 | 硬连接式静脉血样采集针 | 一次性使用静脉采血针————笔式针 | 国械注准20153222005 | 广州阳普医疗器械有限公司 | 广州阳普医疗器械有限公司 | 21G×1〞 | 笔式针 | 普通型 | 硬连接式血样采集针 | - | - | - | C1603062150000216990 | 0000023 | 16974481830047 | 一次性使用静脉采血针按照结构型式可分为笔式采血针和蝶翼式采血针，笔式采血针由静脉穿刺针，管塞穿刺针，针座，针护套以及止血护套组成；蝶翼式采血针由静脉穿刺针，静脉穿刺针护套，针柄，导管，连接器，针座，管塞穿刺针，及止血护套组成。其中静脉穿刺针，管塞穿刺针采用奥氏体不锈钢制成，针座采用ABS制成，针护套采用聚丙烯制成，止血护套采用天然橡胶制成，导管采用聚氯乙烯制成。其中静脉穿刺针及管塞穿刺针所使用的奥氏体不锈钢针牌号为：SUS304Ni8.5，静脉穿刺针使用2%硅油，以浸泡方式进行硅化；管塞穿刺针使用30%二甲硅油，以浸泡方式进行硅化。蝶翼式采血针的导管所使用聚氯乙烯PVC材料中增塑剂为DOP（邻苯二甲酸二辛酯），含量为35%。环氧乙烷灭菌，一次性使用。 | 本产品与一次性使用真空采血管配套使用，用于人体静脉血样采集。 | 三类 | 贮存于无腐蚀性气体和通风良好的室内。有效期三年，生产批号及失效年月见包装封口处，生产日期见产品中盒标签。 | 奥氏体不锈钢、ABS、聚丙烯、天然橡胶、聚氯乙烯、硅油
一次性使用真空采血管 | 中选 | 有增量资格 | 0.56 | 7类 | 血清管（橘红色/红色头盖） | 真空采血管————无添加剂 | 川械注准20192220020 | 成都瑞琦医疗科技有限责任公司 | 成都瑞琦医疗科技有限责任公司 | （双标签）4ml | 无添加剂（塑料） | 血清管（橘红色/红色头盖） | 不含促凝剂 | 非灭菌 | 塑料 | 规格（ml）：4 | C1423022030001207110 | 0003560 | 16935238814321 | 产品由试管(玻璃或塑料)、胶塞（胶塞外可有塑料防溅帽）、试管内添加剂（不同型号对应不同的添加剂）或无添加剂、附加物（仅限于分离胶型号的产品）组成，分无菌（辐照灭菌）和非无菌产品。 | 产品适用于临床检验静脉血液标本的采集、转运、保存和处理。 | 二类 | 干燥、通风、无腐蚀性气体，应离地离墙≥10cm。1年 | 塑料
一次性使用真空采血管 | 中选 | 有增量资格 | 0.56 | 7类 | 血清管（橘红色/红色头盖） | 真空采血管————无添加剂 | 川械注准20192220020 | 成都瑞琦医疗科技有限责任公司 | 成都瑞琦医疗科技有限责任公司 | （双标签）5ml | 无添加剂（塑料） | 血清管（橘红色/红色头盖） | 不含促凝剂 | 非灭菌 | 塑料 | 规格（ml）：5ml | C1423022030001207110 | 0003712 | 16935238814345 | 产品由试管(玻璃或塑料)、胶塞（胶塞外可有塑料防溅帽）、试管内添加剂（不同型号对应不同的添加剂）或无添加剂、附加物（仅限于分离胶型号的产品）组成，分无菌（辐照灭菌）和非无菌产品。 | 产品适用于临床检验静脉血液标本的采集、转运、保存和处理。 | 二类 | 干燥、通风、无腐蚀性气体，应离地离墙≥10cm。1年 | 塑料
一次性使用真空采血管 | 中选 | 有增量资格 | 0.56 | 7类 | 血清管（橘红色/红色头盖） | 真空采血管————无添加剂 | 川械注准20192220020 | 成都瑞琦医疗科技有限责任公司 | 成都瑞琦医疗科技有限责任公司 | （双标签）2ml | 无添加剂（塑料） | 血清管（橘红色/红色头盖） | 不含促凝剂 | 非灭菌 | 塑料 | 规格（ml）：2ml | C1423022030001207110 | 0003380 | 16935238814284 | 产品由试管(玻璃或塑料)、胶塞（胶塞外可有塑料防溅帽）、试管内添加剂（不同型号对应不同的添加剂）或无添加剂、附加物（仅限于分离胶型号的产品）组成，分无菌（辐照灭菌）和非无菌产品。 | 产品适用于临床检验静脉血液标本的采集、转运、保存和处理。 | 二类 | 干燥、通风、无腐蚀性气体，应离地离墙≥10cm。1年 | 塑料
一次性使用真空采血管 | 中选 | 有增量资格 | 0.56 | 7类 | 血清管（橘红色/红色头盖） | 真空采血管————无添加剂 | 川械注准20192220020 | 成都瑞琦医疗科技有限责任公司 | 成都瑞琦医疗科技有限责任公司 | （双标签）3ml | 无添加剂（塑料） | 血清管（橘红色/红色头盖） | 不含促凝剂 | 非灭菌 | 塑料 | 规格（ml）：3ml | C1423022030001207110 | 0003674 | 16935238814307 | 产品由试管(玻璃或塑料)、胶塞（胶塞外可有塑料防溅帽）、试管内添加剂（不同型号对应不同的添加剂）或无添加剂、附加物（仅限于分离胶型号的产品）组成，分无菌（辐照灭菌）和非无菌产品。 | 产品适用于临床检验静脉血液标本的采集、转运、保存和处理。 | 二类 | 干燥、通风、无腐蚀性气体，应离地离墙≥10cm。1年 | 塑料
无针连接件 | 中选 | 有增量资格 | 27.28 | 28类 | 正压多通道无针连接件（含三通道） | 一次性无菌输液接头 | 国械注准20153142009 | 广东百合医疗科技股份有限公司 | 广东百合医疗科技股份有限公司 | 带管路型（无针）三支（个）装 | FL-TF03 | 正压 | 机械阀 | 多通道无针连接件（含三通道） | 不含DEHP | 通道接头数：3 | C1423112070000406596 | 0000001 | 6938634493902 | 一次性无菌输液接头分为普通型、无针型和带管路型三种。接头采用医用级聚碳酸酯（PC)和合成橡胶材料制造，管路部分采用聚氨酯制造。普通型由底座（圆锥接头）和注射胶垫组成，无针型由注射座、活塞、圆锥接头组成，带管路型由管路和输液接头组成。底座的连接口为6:100鲁尔圆锥接头，无针型接头有正压给液功能。 | 临床用于静脉输液治疗时接头封闭，及接头封闭期间通过注射窗口进行补液。 | 三类 | 应贮存在无腐蚀性气体、阴凉、干燥、通风良好、洁净的环境内。注意防鼠、防虫、防止包装破损。温度≤40℃，湿度≤80，灭菌有效期为3年 | 聚碳酸酯、合成橡胶、聚氨酯
一次性使用真空采血管 | 中选 | 有增量资格 | 0.54 | 10类 | 分离胶促凝管（黄色头盖） | 一次性使用真空采血管————一次性使用真空采血管 | 赣械注准20162220273 | 江西精致科技有限公司 | 江西精致科技有限公司 | 4ml，玻璃 | 分离胶管（分离胶/促凝剂） | 分离胶促凝管（黄色头盖） | - | 灭菌 | 玻璃 | 规格（ml）：4ml | C1423022030001010202 | 0000035 | 无 | 本产品由以丁基橡胶为原材料制成的胶塞、玻璃货塑料制成的试管、塑料盖帽（也可不要）组成。 | 本产品主要与一次性使用无菌静脉血样采集针配套使用，采集静脉血样进行临床检验。 | 二类 | 清洁通风，24个月 | 玻璃
一次性使用真空采血管 | 中选 | 有增量资格 | 0.54 | 10类 | 分离胶促凝管（黄色头盖） | 一次性使用真空采血管————一次性使用真空采血管 | 赣械注准20162220273 | 江西精致科技有限公司 | 江西精致科技有限公司 | 3ml，玻璃 | 分离胶管（分离胶/促凝剂） | 分离胶促凝管（黄色头盖） | - | 灭菌 | 玻璃 | 规格（ml）：3ml | C1423022030001010202 | 0000025 | 无 | 本产品由以丁基橡胶为原材料制成的胶塞、玻璃货塑料制成的试管、塑料盖帽（也可不要）组成。 | 本产品主要与一次性使用无菌静脉血样采集针配套使用，采集静脉血样进行临床检验。 | 二类 | 清洁通风，24个月 | 玻璃
一次性使用真空采血管 | 中选 | 有增量资格 | 0.54 | 10类 | 分离胶促凝管（黄色头盖） | 一次性使用真空采血管————一次性使用真空采血管 | 赣械注准20162220273 | 江西精致科技有限公司 | 江西精致科技有限公司 | 5ml，玻璃 | 分离胶管（分离胶/促凝剂） | 分离胶促凝管（黄色头盖） | - | 灭菌 | 玻璃 | 规格（ml）：5ml | C1423022030001010202 | 0000045 | 无 | 本产品由以丁基橡胶为原材料制成的胶塞、玻璃货塑料制成的试管、塑料盖帽（也可不要）组成。 | 本产品主要与一次性使用无菌静脉血样采集针配套使用，采集静脉血样进行临床检验。 | 二类 | 清洁通风，24个月 | 玻璃
一次性使用真空采血管 | 中选 | 有增量资格 | 0.54 | 10类 | 分离胶促凝管（黄色头盖） | 一次性使用真空采血管————一次性使用真空采血管 | 赣械注准20162220273 | 江西精致科技有限公司 | 江西精致科技有限公司 | 2ml，玻璃 | 分离胶管（分离胶/促凝剂） | 分离胶促凝管（黄色头盖） | - | 灭菌 | 玻璃 | 规格（ml）：2ml | C1423022030001010202 | 0000016 | 无 | 本产品由以丁基橡胶为原材料制成的胶塞、玻璃货塑料制成的试管、塑料盖帽（也可不要）组成。 | 本产品主要与一次性使用无菌静脉血样采集针配套使用，采集静脉血样进行临床检验。 | 二类 | 清洁通风，24个月 | 玻璃
一次性使用真空采血管 | 中选 | 有增量资格 | 0.43 | 8类 | 柠檬酸钠（枸橼酸钠）凝血试验管（蓝色头盖） | 一次性使用真空采血管————柠檬酸钠9Nc | 粤械注准20202220323 | 深圳美讯医学检验科技有限公司 | 深圳美讯医学检验科技有限公司 | 2ml | 柠檬酸钠9Nc（玻璃） | 柠檬酸钠（枸橼酸钠）凝血试验管（蓝色头盖） | - | 非灭菌 | 玻璃 | 规格（ml）：2ml | C1423022030000609046 | 0000204 | 16975415341202 | 由玻璃或塑料试管、丁基胶塞、安全帽、标签和添加剂、附加物（部分型号无）组成，管内预设真空。 | 本产品为非无菌产品，本产品仅与具有防逆流作用的一次性使用静脉采血针配合使用，用于人体静脉血的收集、运输和存储。 | 二类 | 常温，24个月 | 玻璃
一次性使用真空采血管 | 中选 | 有增量资格 | 0.43 | 8类 | 柠檬酸钠（枸橼酸钠）凝血试验管（蓝色头盖） | 一次性使用真空采血管————柠檬酸钠9Nc | 粤械注准20202220323 | 深圳美讯医学检验科技有限公司 | 深圳美讯医学检验科技有限公司 | 2ml | 柠檬酸钠9Nc(塑料) | 柠檬酸钠（枸橼酸钠）凝血试验管（蓝色头盖） | - | 非灭菌 | 塑料 | 规格（ml）：2ml | C1423022030000709046 | 0000216 | 16975415341226 | 由玻璃或塑料试管、丁基胶塞、安全帽、标签和添加剂、附加物（部分型号无）组成，管内预设真空。 | 本产品为非无菌产品，本产品仅与具有防逆流作用的一次性使用静脉采血针配合使用，用于人体静脉血的收集、运输和存储。 | 二类 | 常温，12个月 | 塑料
一次性使用真空采血管 | 中选 | 有增量资格 | 0.4 | 11类 | 肝素抗凝管（绿色头盖） | 一次性使用真空采血管————一次性使用真空采血管 | 赣械注准20162220273 | 江西精致科技有限公司 | 江西精致科技有限公司 | 5ml，玻璃 | 抗凝管（肝素钠） | 肝素抗凝管（绿色头盖） | - | 灭菌 | 玻璃 | 规格（ml）：5ml | C1423022030001010202 | 0000050 | 无 | 本产品由以丁基橡胶为原材料制成的胶塞、玻璃货塑料制成的试管、塑料盖帽（也可不要）组成。 | 本产品主要与一次性使用无菌静脉血样采集针配套使用，采集静脉血样进行临床检验。 | 二类 | 清洁通风，24个月 | 玻璃
一次性使用真空采血管 | 中选 | 有增量资格 | 0.4 | 11类 | 肝素抗凝管（绿色头盖） | 一次性使用真空采血管————一次性使用真空采血管 | 赣械注准20162220273 | 江西精致科技有限公司 | 江西精致科技有限公司 | 2ml，玻璃 | 抗凝管（肝素钠） | 肝素抗凝管（绿色头盖） | - | 灭菌 | 玻璃 | 规格（ml）：2ml | C1423022030001010202 | 0000021 | 无 | 本产品由以丁基橡胶为原材料制成的胶塞、玻璃货塑料制成的试管、塑料盖帽（也可不要）组成。 | 本产品主要与一次性使用无菌静脉血样采集针配套使用，采集静脉血样进行临床检验。 | 二类 | 清洁通风，24个月 | 玻璃
一次性使用真空采血管 | 中选 | 有增量资格 | 0.4 | 11类 | 肝素抗凝管（绿色头盖） | 一次性使用真空采血管————一次性使用真空采血管 | 赣械注准20162220273 | 江西精致科技有限公司 | 江西精致科技有限公司 | 4ml，玻璃 | 抗凝管（肝素钠） | 肝素抗凝管（绿色头盖） | - | 灭菌 | 玻璃 | 规格（ml）：4ml | C1423022030001010202 | 0000041 | 无 | 本产品由以丁基橡胶为原材料制成的胶塞、玻璃货塑料制成的试管、塑料盖帽（也可不要）组成。 | 本产品主要与一次性使用无菌静脉血样采集针配套使用，采集静脉血样进行临床检验。 | 二类 | 清洁通风，24个月 | 玻璃
一次性使用真空采血管 | 中选 | 有增量资格 | 0.4 | 11类 | 肝素抗凝管（绿色头盖） | 一次性使用真空采血管————一次性使用真空采血管 | 赣械注准20162220273 | 江西精致科技有限公司 | 江西精致科技有限公司 | 3ml，玻璃 | 抗凝管（肝素钠） | 肝素抗凝管（绿色头盖） | - | 灭菌 | 玻璃 | 规格（ml）：3ml | C1423022030001010202 | 0000030 | 无 | 本产品由以丁基橡胶为原材料制成的胶塞、玻璃货塑料制成的试管、塑料盖帽（也可不要）组成。 | 本产品主要与一次性使用无菌静脉血样采集针配套使用，采集静脉血样进行临床检验。 | 二类 | 清洁通风，24个月 | 玻璃
一次性使用人体静脉血样采集针 | 中选 | 有增量资格 | 0.26 | 16类 | 软连接式静脉血样采集针（普通型） | 一次性使用静脉采血针 | 国械注准20163220454 | 河北鑫乐医疗器械科技股份有限公司 | 河北鑫乐医疗器械科技股份有限公司 | 0.7×25TW | AF | 普通型 | 软连接式血样采集针 | - | - | - | C1603062150000200057 | 0000563 | 16950383610055 | 采血针由针尖保护套、阻血套、单翼针柄、双翼针柄、静脉针管、穿刺针管、导管、导管连接座、连接座、针座组成。针尖保护套采用PE制成，阻血套采用天然橡胶制成，单翼针柄、连接座、针座采用ABS制成，双翼针柄、导管、导管连接座采用PVC制成，针管采用0铬18镍9不锈钢制成。环氧乙烷灭菌，一次性使用。 | 供临床配套真空采血管对人体静脉采集血样使用。 | 三类 | 24个月 | 不锈钢
一次性使用真空采血管 | 中选 | 有增量资格 | 0.4 | 11类 | 肝素抗凝管（绿色头盖） | 一次性使用真空采血管————一次性使用真空采血管 | 赣械注准20162220273 | 江西精致科技有限公司 | 江西精致科技有限公司 | 3ml，玻璃 | 抗凝管（肝素锂） | 肝素抗凝管（绿色头盖） | - | 灭菌 | 玻璃 | 规格（ml）：3ml | C1423022030001010202 | 0000031 | 无 | 本产品由以丁基橡胶为原材料制成的胶塞、玻璃货塑料制成的试管、塑料盖帽（也可不要）组成。 | 本产品主要与一次性使用无菌静脉血样采集针配套使用，采集静脉血样进行临床检验。 | 二类 | 清洁通风，24个月 | 玻璃
一次性使用真空采血管 | 中选 | 有增量资格 | 0.4 | 11类 | 肝素抗凝管（绿色头盖） | 一次性使用真空采血管————一次性使用真空采血管 | 赣械注准20162220273 | 江西精致科技有限公司 | 江西精致科技有限公司 | 5ml，玻璃 | 抗凝管（肝素锂） | 肝素抗凝管（绿色头盖） | - | 灭菌 | 玻璃 | 规格（ml）：5ml | C1423022030001010202 | 0000051 | 无 | 本产品由以丁基橡胶为原材料制成的胶塞、玻璃货塑料制成的试管、塑料盖帽（也可不要）组成。 | 本产品主要与一次性使用无菌静脉血样采集针配套使用，采集静脉血样进行临床检验。 | 二类 | 清洁通风，24个月 | 玻璃
一次性使用真空采血管 | 中选 | 有增量资格 | 0.4 | 11类 | 肝素抗凝管（绿色头盖） | 一次性使用真空采血管————一次性使用真空采血管 | 赣械注准20162220273 | 江西精致科技有限公司 | 江西精致科技有限公司 | 4ml，玻璃 | 抗凝管（肝素锂） | 肝素抗凝管（绿色头盖） | - | 灭菌 | 玻璃 | 规格（ml）：4ml | C1423022030001010202 | 0000042 | 无 | 本产品由以丁基橡胶为原材料制成的胶塞、玻璃货塑料制成的试管、塑料盖帽（也可不要）组成。 | 本产品主要与一次性使用无菌静脉血样采集针配套使用，采集静脉血样进行临床检验。 | 二类 | 清洁通风，24个月 | 玻璃
一次性使用真空采血管 | 中选 | 有增量资格 | 0.4 | 11类 | 肝素抗凝管（绿色头盖） | 一次性使用真空采血管————一次性使用真空采血管 | 赣械注准20162220273 | 江西精致科技有限公司 | 江西精致科技有限公司 | 2ml，玻璃 | 抗凝管（肝素锂） | 肝素抗凝管（绿色头盖） | - | 灭菌 | 玻璃 | 规格（ml）：2ml | C1423022030001010202 | 0000022 | 无 | 本产品由以丁基橡胶为原材料制成的胶塞、玻璃货塑料制成的试管、塑料盖帽（也可不要）组成。 | 本产品主要与一次性使用无菌静脉血样采集针配套使用，采集静脉血样进行临床检验。 | 二类 | 清洁通风，24个月 | 玻璃
一次性使用真空采血管 | 中选 | 有增量资格 | 0.55 | 9类 | EDTA抗凝管（紫色头盖） | 一次性使用静脉血样采集容器 | 冀械注准20192220083 | 河北鑫乐医疗器械科技股份有限公司 | 河北鑫乐医疗器械科技股份有限公司 | 2ML | 无菌K2EDTA | EDTA抗凝管（紫色头盖） | - | 灭菌 | 塑料 | 规格（ml）：2ml | C1423022030000700057 | 0000127 | 06950383601643 | 由试管、塞子、添加剂和附加剂(如有)组成，为无菌产品。游离DNA保存管的试管材质为玻璃，其他产品的试管材质分为塑料和玻璃两种，在设计上利用负压原理，与一次性使用静脉采血针配套使用，可将血液自动定量吸入管内，并通过添加不同的添加剂来满足检验项目的需要，并用外部管帽的颜色和标签进行区别。 | 与一次性使用静脉采血针配套使用，适用于静脉血样体外诊断的采集、运输、储存。 | 二类 | 12个月 | 玻璃和塑料
一次性使用真空采血管 | 中选 | 有增量资格 | 0.55 | 9类 | EDTA抗凝管（紫色头盖） | 一次性使用静脉血样采集容器 | 冀械注准20192220083 | 河北鑫乐医疗器械科技股份有限公司 | 河北鑫乐医疗器械科技股份有限公司 | 5ML | 无菌K2EDTA | EDTA抗凝管（紫色头盖） | - | 灭菌 | 塑料 | 规格（ml）：5ml | C1423022030000700057 | 0000107 | 06950383601674 | 由试管、塞子、添加剂和附加剂(如有)组成，为无菌产品。游离DNA保存管的试管材质为玻璃，其他产品的试管材质分为塑料和玻璃两种，在设计上利用负压原理，与一次性使用静脉采血针配套使用，可将血液自动定量吸入管内，并通过添加不同的添加剂来满足检验项目的需要，并用外部管帽的颜色和标签进行区别。 | 与一次性使用静脉采血针配套使用，适用于静脉血样体外诊断的采集、运输、储存。 | 二类 | 12个月 | 玻璃和塑料
一次性使用真空采血管 | 中选 | 有增量资格 | 0.43 | 8类 | 柠檬酸钠（枸橼酸钠）凝血试验管（蓝色头盖） | 一次性使用真空采血管————柠檬酸钠9Nc | 粤械注准20202220323 | 深圳美讯医学检验科技有限公司 | 深圳美讯医学检验科技有限公司 | 3ml | 柠檬酸钠9Nc（玻璃） | 柠檬酸钠（枸橼酸钠）凝血试验管（蓝色头盖） | - | 非灭菌 | 玻璃 | 规格（ml）：3ml | C1423022030000609046 | 0000177 | 16975415341219 | 由玻璃或塑料试管、丁基胶塞、安全帽、标签和添加剂、附加物（部分型号无）组成，管内预设真空。 | 本产品为非无菌产品，本产品仅与具有防逆流作用的一次性使用静脉采血针配合使用，用于人体静脉血的收集、运输和存储。 | 二类 | 常温，24个月 | 玻璃
一次性使用真空采血管 | 中选 | 有增量资格 | 0.43 | 8类 | 柠檬酸钠（枸橼酸钠）凝血试验管（蓝色头盖） | 一次性使用真空采血管————柠檬酸钠9Nc | 粤械注准20202220323 | 深圳美讯医学检验科技有限公司 | 深圳美讯医学检验科技有限公司 | 3ml | 柠檬酸钠9Nc(塑料) | 柠檬酸钠（枸橼酸钠）凝血试验管（蓝色头盖） | - | 非灭菌 | 塑料 | 规格（ml）：3ml | C1423022030000709046 | 0000258 | 16975415341233 | 由玻璃或塑料试管、丁基胶塞、安全帽、标签和添加剂、附加物（部分型号无）组成，管内预设真空。 | 本产品为非无菌产品，本产品仅与具有防逆流作用的一次性使用静脉采血针配合使用，用于人体静脉血的收集、运输和存储。 | 二类 | 常温，12个月 | 塑料
一次性使用真空采血管 | 中选 | 有增量资格 | 0.43 | 8类 | 柠檬酸钠（枸橼酸钠）凝血试验管（蓝色头盖） | 一次性使用真空采血管————柠檬酸钠9Nc | 粤械注准20202220323 | 深圳美讯医学检验科技有限公司 | 深圳美讯医学检验科技有限公司 | 4ml | 柠檬酸钠9Nc（玻璃） | 柠檬酸钠（枸橼酸钠）凝血试验管（蓝色头盖） | - | 非灭菌 | 玻璃 | 规格（ml）：4ml | C1423022030000609046 | 0000249 | 16975415342674 | 由玻璃或塑料试管、丁基胶塞、安全帽、标签和添加剂、附加物（部分型号无）组成，管内预设真空。 | 本产品为非无菌产品，本产品仅与具有防逆流作用的一次性使用静脉采血针配合使用，用于人体静脉血的收集、运输和存储。 | 二类 | 常温，24个月 | 玻璃
一次性使用真空采血管 | 中选 | 有增量资格 | 0.43 | 8类 | 柠檬酸钠（枸橼酸钠）凝血试验管（蓝色头盖） | 一次性使用真空采血管————柠檬酸钠9Nc | 粤械注准20202220323 | 深圳美讯医学检验科技有限公司 | 深圳美讯医学检验科技有限公司 | 4ml | 柠檬酸钠9Nc(塑料) | 柠檬酸钠（枸橼酸钠）凝血试验管（蓝色头盖） | - | 非灭菌 | 塑料 | 规格（ml）：4ml | C1423022030000709046 | 0000215 | 16975415342711 | 由玻璃或塑料试管、丁基胶塞、安全帽、标签和添加剂、附加物（部分型号无）组成，管内预设真空。 | 本产品为非无菌产品，本产品仅与具有防逆流作用的一次性使用静脉采血针配合使用，用于人体静脉血的收集、运输和存储。 | 二类 | 常温，12个月 | 塑料
一次性使用真空采血管 | 中选 | 有增量资格 | 0.43 | 8类 | 柠檬酸钠（枸橼酸钠）凝血试验管（蓝色头盖） | 一次性使用真空采血管————柠檬酸钠9Nc | 粤械注准20202220323 | 深圳美讯医学检验科技有限公司 | 深圳美讯医学检验科技有限公司 | 5ml | 柠檬酸钠9Nc（玻璃） | 柠檬酸钠（枸橼酸钠）凝血试验管（蓝色头盖） | - | 非灭菌 | 玻璃 | 规格（ml）：5ml | C1423022030000609046 | 0000198 | 16975415342681 | 由玻璃或塑料试管、丁基胶塞、安全帽、标签和添加剂、附加物（部分型号无）组成，管内预设真空。 | 本产品为非无菌产品，本产品仅与具有防逆流作用的一次性使用静脉采血针配合使用，用于人体静脉血的收集、运输和存储。 | 二类 | 常温，24个月 | 玻璃
一次性使用真空采血管 | 中选 | 有增量资格 | 0.43 | 8类 | 柠檬酸钠（枸橼酸钠）凝血试验管（蓝色头盖） | 一次性使用真空采血管————柠檬酸钠9Nc | 粤械注准20202220323 | 深圳美讯医学检验科技有限公司 | 深圳美讯医学检验科技有限公司 | 5ml | 柠檬酸钠9Nc(塑料) | 柠檬酸钠（枸橼酸钠）凝血试验管（蓝色头盖） | - | 非灭菌 | 塑料 | 规格（ml）：5ml | C1423022030000709046 | 0000219 | 16975415342728 | 由玻璃或塑料试管、丁基胶塞、安全帽、标签和添加剂、附加物（部分型号无）组成，管内预设真空。 | 本产品为非无菌产品，本产品仅与具有防逆流作用的一次性使用静脉采血针配合使用，用于人体静脉血的收集、运输和存储。 | 二类 | 常温，12个月 | 塑料
一次性使用真空采血管 | 中选 | 有增量资格 | 0.68 | 7类 | 血清管（橘红色/红色头盖） | 一次性使用静脉血样采集容器 | 冀械注准20192220083 | 河北鑫乐医疗器械科技股份有限公司 | 河北鑫乐医疗器械科技股份有限公司 | 4ML | 无菌促凝剂 | 血清管（橘红色/红色头盖） | 含促凝剂 | 灭菌 | 塑料 | 规格（ml）：4M | C1423022030000900057 | 0000017 | 06950383600950 | 由试管、塞子、添加剂和附加剂(如有)组成，为无菌产品。游离DNA保存管的试管材质为玻璃，其他产品的试管材质分为塑料和玻璃两种，在设计上利用负压原理，与一次性使用静脉采血针配套使用，可将血液自动定量吸入管内，并通过添加不同的添加剂来满足检验项目的需要，并用外部管帽的颜色和标签进行区别。 | 与一次性使用静脉采血针配套使用，适用于静脉血样体外诊断的采集、运输、储存。 | 二类 | 12个月 | 玻璃和塑料
一次性使用真空采血管 | 中选 | 有增量资格 | 0.68 | 7类 | 血清管（橘红色/红色头盖） | 一次性使用静脉血样采集容器 | 冀械注准20192220083 | 河北鑫乐医疗器械科技股份有限公司 | 河北鑫乐医疗器械科技股份有限公司 | 3ML | 无菌促凝剂 | 血清管（橘红色/红色头盖） | 含促凝剂 | 灭菌 | 塑料 | 规格（ml）：3ML | C1423022030000900057 | 0000018 | 06950383600943 | 由试管、塞子、添加剂和附加剂(如有)组成，为无菌产品。游离DNA保存管的试管材质为玻璃，其他产品的试管材质分为塑料和玻璃两种，在设计上利用负压原理，与一次性使用静脉采血针配套使用，可将血液自动定量吸入管内，并通过添加不同的添加剂来满足检验项目的需要，并用外部管帽的颜色和标签进行区别。 | 与一次性使用静脉采血针配套使用，适用于静脉血样体外诊断的采集、运输、储存。 | 二类 | 12个月 | 玻璃和塑料
一次性使用真空采血管 | 中选 | 有增量资格 | 0.68 | 7类 | 血清管（橘红色/红色头盖） | 一次性使用静脉血样采集容器 | 冀械注准20192220083 | 河北鑫乐医疗器械科技股份有限公司 | 河北鑫乐医疗器械科技股份有限公司 | 5ML | 无菌促凝剂 | 血清管（橘红色/红色头盖） | 含促凝剂 | 灭菌 | 塑料 | 规格（ml）：5ML | C1423022030000900057 | 0000005 | 06950383600967 | 由试管、塞子、添加剂和附加剂(如有)组成，为无菌产品。游离DNA保存管的试管材质为玻璃，其他产品的试管材质分为塑料和玻璃两种，在设计上利用负压原理，与一次性使用静脉采血针配套使用，可将血液自动定量吸入管内，并通过添加不同的添加剂来满足检验项目的需要，并用外部管帽的颜色和标签进行区别。 | 与一次性使用静脉采血针配套使用，适用于静脉血样体外诊断的采集、运输、储存。 | 二类 | 12个月 | 玻璃和塑料
一次性使用真空采血管 | 中选 | 有增量资格 | 0.7 | 10类 | 分离胶促凝管（黄色头盖） | 一次性使用静脉血样采集容器 | 冀械注准20192220083 | 河北鑫乐医疗器械科技股份有限公司 | 河北鑫乐医疗器械科技股份有限公司 | 3.5ML | 无菌分离胶＋促凝剂 | 分离胶促凝管（黄色头盖） | - | 灭菌 | 塑料 | 规格（ml）：3.5ML | C1423022030000600057 | 0000012 | 06950383602305 | 由试管、塞子、添加剂和附加剂(如有)组成，为无菌产品。游离DNA保存管的试管材质为玻璃，其他产品的试管材质分为塑料和玻璃两种，在设计上利用负压原理，与一次性使用静脉采血针配套使用，可将血液自动定量吸入管内，并通过添加不同的添加剂来满足检验项目的需要，并用外部管帽的颜色和标签进行区别。 | 与一次性使用静脉采血针配套使用，适用于静脉血样体外诊断的采集、运输、储存。 | 二类 | 12个月 | 玻璃和塑料
一次性使用真空采血管 | 中选 | 有增量资格 | 0.7 | 10类 | 分离胶促凝管（黄色头盖） | 一次性使用静脉血样采集容器 | 冀械注准20192220083 | 河北鑫乐医疗器械科技股份有限公司 | 河北鑫乐医疗器械科技股份有限公司 | 5ML | 无菌分离胶＋促凝剂 | 分离胶促凝管（黄色头盖） | - | 灭菌 | 塑料 | 规格（ml）：5ML | C1423022030000600057 | 0000005 | 06950383602329 | 由试管、塞子、添加剂和附加剂(如有)组成，为无菌产品。游离DNA保存管的试管材质为玻璃，其他产品的试管材质分为塑料和玻璃两种，在设计上利用负压原理，与一次性使用静脉采血针配套使用，可将血液自动定量吸入管内，并通过添加不同的添加剂来满足检验项目的需要，并用外部管帽的颜色和标签进行区别。 | 与一次性使用静脉采血针配套使用，适用于静脉血样体外诊断的采集、运输、储存。 | 二类 | 12个月 | 玻璃和塑料
一次性使用真空采血管 | 中选 | 有增量资格 | 0.43 | 12类 | 柠檬酸钠（枸橼酸钠）血沉试验管（黑色头盖） | 一次性使用真空采血管————柠檬酸钠4Nc（上机专用管） | 粤械注准20202220323 | 深圳美讯医学检验科技有限公司 | 深圳美讯医学检验科技有限公司 | 1.6ml | 柠檬酸钠4Nc（玻璃） | 柠檬酸钠（枸橼酸钠）血沉试验管（黑色头盖） | - | 非灭菌 | 玻璃 | 规格（ml）：1.6ml | C1423022030000609046 | 0000230 | 16975415341158 | 由玻璃或塑料试管、丁基胶塞、安全帽、标签和添加剂、附加物（部分型号无）组成，管内预设真空。 | 本产品为非无菌产品，本产品仅与具有防逆流作用的一次性使用静脉采血针配合使用，用于人体静脉血的收集、运输和存储。 | 二类 | 常温，24个月 | 玻璃
一次性使用真空采血管 | 中选 | 有增量资格 | 0.7 | 13类 | 氟化钠管（灰色头盖） | 一次性使用静脉血样采集容器 | 冀械注准20192220083 | 河北鑫乐医疗器械科技股份有限公司 | 河北鑫乐医疗器械科技股份有限公司 | 3ML | 无菌氟化钠/K2EDTA | 氟化钠管（灰色头盖） | - | 灭菌 | 塑料 | 规格（ml）：3ML | C1423022030000700057 | 0000019 | 06950383620170 | 由试管、塞子、添加剂和附加剂(如有)组成，为无菌产品。游离DNA保存管的试管材质为玻璃，其他产品的试管材质分为塑料和玻璃两种，在设计上利用负压原理，与一次性使用静脉采血针配套使用，可将血液自动定量吸入管内，并通过添加不同的添加剂来满足检验项目的需要，并用外部管帽的颜色和标签进行区别。 | 与一次性使用静脉采血针配套使用，适用于静脉血样体外诊断的采集、运输、储存。 | 二类 | 12个月 | 玻璃和塑料
一次性使用真空采血管 | 中选 | 有增量资格 | 0.43 | 12类 | 柠檬酸钠（枸橼酸钠）血沉试验管（黑色头盖） | 一次性使用真空采血管————柠檬酸钠4Nc | 粤械注准20202220323 | 深圳美讯医学检验科技有限公司 | 深圳美讯医学检验科技有限公司 | 2ml | 柠檬酸钠4Nc（玻璃） | 柠檬酸钠（枸橼酸钠）血沉试验管（黑色头盖） | - | 非灭菌 | 玻璃 | 规格（ml）：2ml | C1423022030000609046 | 0000248 | 16975415341165 | 由玻璃或塑料试管、丁基胶塞、安全帽、标签和添加剂、附加物（部分型号无）组成，管内预设真空。 | 本产品为非无菌产品，本产品仅与具有防逆流作用的一次性使用静脉采血针配合使用，用于人体静脉血的收集、运输和存储。 | 二类 | 常温，24个月 | 玻璃
一次性使用真空采血管 | 中选 | 有增量资格 | 0.43 | 12类 | 柠檬酸钠（枸橼酸钠）血沉试验管（黑色头盖） | 一次性使用真空采血管————柠檬酸钠4Nc | 粤械注准20202220323 | 深圳美讯医学检验科技有限公司 | 深圳美讯医学检验科技有限公司 | 2ml | 柠檬酸钠4Nc(塑料) | 柠檬酸钠（枸橼酸钠）血沉试验管（黑色头盖） | - | 非灭菌 | 塑料 | 规格（ml）：2ml | C1423022030000709046 | 0000275 | 16975415341189 | 由玻璃或塑料试管、丁基胶塞、安全帽、标签和添加剂、附加物（部分型号无）组成，管内预设真空。 | 本产品为非无菌产品，本产品仅与具有防逆流作用的一次性使用静脉采血针配合使用，用于人体静脉血的收集、运输和存储。 | 二类 | 常温，12个月 | 塑料
一次性使用真空采血管 | 中选 | 有增量资格 | 0.56 | 7类 | 血清管（橘红色/红色头盖） | 真空采血管————促凝剂 | 川械注准20192220020 | 成都瑞琦医疗科技有限责任公司 | 成都瑞琦医疗科技有限责任公司 | （双标签）2ml | 促凝剂（塑料） | 血清管（橘红色/红色头盖） | 含促凝剂 | 非灭菌 | 塑料 | 规格（ml）：2 | C1423022030001207110 | 0003717 | 16935238814444 | 产品由试管(玻璃或塑料)、胶塞（胶塞外可有塑料防溅帽）、试管内添加剂（不同型号对应不同的添加剂）或无添加剂、附加物（仅限于分离胶型号的产品）组成，分无菌（辐照灭菌）和非无菌产品。 | 产品适用于临床检验静脉血液标本的采集、转运、保存和处理。 | 二类 | 干燥、通风、无腐蚀性气体，应离地离墙≥10cm。1年 | 塑料
一次性使用真空采血管 | 中选 | 有增量资格 | 0.56 | 7类 | 血清管（橘红色/红色头盖） | 真空采血管————促凝剂 | 川械注准20192220020 | 成都瑞琦医疗科技有限责任公司 | 成都瑞琦医疗科技有限责任公司 | （双标签）3ml | 促凝剂（塑料） | 血清管（橘红色/红色头盖） | 含促凝剂 | 非灭菌 | 塑料 | 规格（ml）：3 | C1423022030001207110 | 0003388 | 16935238814468 | 产品由试管(玻璃或塑料)、胶塞（胶塞外可有塑料防溅帽）、试管内添加剂（不同型号对应不同的添加剂）或无添加剂、附加物（仅限于分离胶型号的产品）组成，分无菌（辐照灭菌）和非无菌产品。 | 产品适用于临床检验静脉血液标本的采集、转运、保存和处理。 | 二类 | 干燥、通风、无腐蚀性气体，应离地离墙≥10cm。1年 | 塑料
一次性使用真空采血管 | 中选 | 有增量资格 | 0.56 | 7类 | 血清管（橘红色/红色头盖） | 真空采血管————促凝剂 | 川械注准20192220020 | 成都瑞琦医疗科技有限责任公司 | 成都瑞琦医疗科技有限责任公司 | （双标签）4ml | 促凝剂（塑料） | 血清管（橘红色/红色头盖） | 含促凝剂 | 非灭菌 | 塑料 | 规格（ml）：4 | C1423022030001207110 | 0003565 | 16935238814482 | 产品由试管(玻璃或塑料)、胶塞（胶塞外可有塑料防溅帽）、试管内添加剂（不同型号对应不同的添加剂）或无添加剂、附加物（仅限于分离胶型号的产品）组成，分无菌（辐照灭菌）和非无菌产品。 | 产品适用于临床检验静脉血液标本的采集、转运、保存和处理。 | 二类 | 干燥、通风、无腐蚀性气体，应离地离墙≥10cm。1年 | 塑料
一次性使用真空采血管 | 中选 | 有增量资格 | 0.56 | 7类 | 血清管（橘红色/红色头盖） | 真空采血管————促凝剂 | 川械注准20192220020 | 成都瑞琦医疗科技有限责任公司 | 成都瑞琦医疗科技有限责任公司 | （双标签）5ml | 促凝剂（塑料） | 血清管（橘红色/红色头盖） | 含促凝剂 | 非灭菌 | 塑料 | 规格（ml）：5 | C1423022030001207110 | 0003615 | 16935238814505 | 产品由试管(玻璃或塑料)、胶塞（胶塞外可有塑料防溅帽）、试管内添加剂（不同型号对应不同的添加剂）或无添加剂、附加物（仅限于分离胶型号的产品）组成，分无菌（辐照灭菌）和非无菌产品。 | 产品适用于临床检验静脉血液标本的采集、转运、保存和处理。 | 二类 | 干燥、通风、无腐蚀性气体，应离地离墙≥10cm。1年 | 塑料
一次性使用真空采血管 | 中选 | 有增量资格 | 0.68 | 11类 | 肝素抗凝管（绿色头盖） | 一次性使用静脉血样采集容器 | 冀械注准20192220083 | 河北鑫乐医疗器械科技股份有限公司 | 河北鑫乐医疗器械科技股份有限公司 | 5ML | 无菌肝素锂 | 肝素抗凝管（绿色头盖） | - | 灭菌 | 塑料 | 规格（ml）：5ML | C1423022030000700057 | 0000020 | 06950383601216 | 由试管、塞子、添加剂和附加剂(如有)组成，为无菌产品。游离DNA保存管的试管材质为玻璃，其他产品的试管材质分为塑料和玻璃两种，在设计上利用负压原理，与一次性使用静脉采血针配套使用，可将血液自动定量吸入管内，并通过添加不同的添加剂来满足检验项目的需要，并用外部管帽的颜色和标签进行区别。 | 与一次性使用静脉采血针配套使用，适用于静脉血样体外诊断的采集、运输、储存。 | 二类 | 12个月 | 玻璃和塑料
一次性使用真空采血管 | 中选 | 有增量资格 | 0.68 | 11类 | 肝素抗凝管（绿色头盖） | 一次性使用静脉血样采集容器 | 冀械注准20192220083 | 河北鑫乐医疗器械科技股份有限公司 | 河北鑫乐医疗器械科技股份有限公司 | 4ML | 无菌肝素锂 | 肝素抗凝管（绿色头盖） | - | 灭菌 | 塑料 | 规格（ml）：4ML | C1423022030000700057 | 0000063 | 06950383601209 | 由试管、塞子、添加剂和附加剂(如有)组成，为无菌产品。游离DNA保存管的试管材质为玻璃，其他产品的试管材质分为塑料和玻璃两种，在设计上利用负压原理，与一次性使用静脉采血针配套使用，可将血液自动定量吸入管内，并通过添加不同的添加剂来满足检验项目的需要，并用外部管帽的颜色和标签进行区别。 | 与一次性使用静脉采血针配套使用，适用于静脉血样体外诊断的采集、运输、储存。 | 二类 | 12个月 | 玻璃和塑料
一次性使用真空采血管 | 中选 | 有增量资格 | 0.43 | 12类 | 柠檬酸钠（枸橼酸钠）血沉试验管（黑色头盖） | 一次性使用真空采血管————柠檬酸钠4Nc | 粤械注准20202220323 | 深圳美讯医学检验科技有限公司 | 深圳美讯医学检验科技有限公司 | 3ml | 柠檬酸钠4Nc（玻璃） | 柠檬酸钠（枸橼酸钠）血沉试验管（黑色头盖） | - | 非灭菌 | 玻璃 | 规格（ml）：3ml | C1423022030000609046 | 0000253 | 16975415341172 | 由玻璃或塑料试管、丁基胶塞、安全帽、标签和添加剂、附加物（部分型号无）组成，管内预设真空。 | 本产品为非无菌产品，本产品仅与具有防逆流作用的一次性使用静脉采血针配合使用，用于人体静脉血的收集、运输和存储。 | 二类 | 常温，24个月 | 玻璃
一次性使用真空采血管 | 中选 | 有增量资格 | 0.43 | 12类 | 柠檬酸钠（枸橼酸钠）血沉试验管（黑色头盖） | 一次性使用真空采血管————柠檬酸钠4Nc | 粤械注准20202220323 | 深圳美讯医学检验科技有限公司 | 深圳美讯医学检验科技有限公司 | 3ml | 柠檬酸钠4Nc(塑料) | 柠檬酸钠（枸橼酸钠）血沉试验管（黑色头盖） | - | 非灭菌 | 塑料 | 规格（ml）：3ml | C1423022030000709046 | 0000270 | 16975415341196 | 由玻璃或塑料试管、丁基胶塞、安全帽、标签和添加剂、附加物（部分型号无）组成，管内预设真空。 | 本产品为非无菌产品，本产品仅与具有防逆流作用的一次性使用静脉采血针配合使用，用于人体静脉血的收集、运输和存储。 | 二类 | 常温，12个月 | 塑料
一次性使用真空采血管 | 中选 | 有增量资格 | 0.36 | 12类 | 柠檬酸钠（枸橼酸钠）血沉试验管（黑色头盖） | 一次性使用真空采血管————一次性使用真空采血管 | 赣械注准20162220273 | 江西精致科技有限公司 | 江西精致科技有限公司 | 1.28ml，玻璃 | 抗凝管（枸橼酸钠1:4） | 柠檬酸钠（枸橼酸钠）血沉试验管（黑色头盖） | - | 灭菌 | 玻璃 | 规格（ml）：1.6ml | C1423022030001010202 | 0000001 | 无 | 本产品由以丁基橡胶为原材料制成的胶塞、玻璃货塑料制成的试管、塑料盖帽（也可不要）组成。 | 本产品主要与一次性使用无菌静脉血样采集针配套使用，采集静脉血样进行临床检验。 | 二类 | 清洁通风，24个月 | 玻璃
一次性使用真空采血管 | 中选 | 有增量资格 | 0.68 | 11类 | 肝素抗凝管（绿色头盖） | 一次性使用静脉血样采集容器 | 冀械注准20192220083 | 河北鑫乐医疗器械科技股份有限公司 | 河北鑫乐医疗器械科技股份有限公司 | 3ML | 无菌肝素锂 | 肝素抗凝管（绿色头盖） | - | 灭菌 | 塑料 | 规格（ml）：3ML | C1423022030000700057 | 0000053 | 06950383601193 | 由试管、塞子、添加剂和附加剂(如有)组成，为无菌产品。游离DNA保存管的试管材质为玻璃，其他产品的试管材质分为塑料和玻璃两种，在设计上利用负压原理，与一次性使用静脉采血针配套使用，可将血液自动定量吸入管内，并通过添加不同的添加剂来满足检验项目的需要，并用外部管帽的颜色和标签进行区别。 | 与一次性使用静脉采血针配套使用，适用于静脉血样体外诊断的采集、运输、储存。 | 二类 | 12个月 | 玻璃和塑料
一次性使用真空采血管 | 中选 | 有增量资格 | 0.43 | 12类 | 柠檬酸钠（枸橼酸钠）血沉试验管（黑色头盖） | 一次性使用真空采血管————柠檬酸钠4Nc | 粤械注准20202220323 | 深圳美讯医学检验科技有限公司 | 深圳美讯医学检验科技有限公司 | 4ml | 柠檬酸钠4Nc（玻璃） | 柠檬酸钠（枸橼酸钠）血沉试验管（黑色头盖） | - | 非灭菌 | 玻璃 | 规格（ml）：4ml | C1423022030000609046 | 0000200 | 16975415342629 | 由玻璃或塑料试管、丁基胶塞、安全帽、标签和添加剂、附加物（部分型号无）组成，管内预设真空。 | 本产品为非无菌产品，本产品仅与具有防逆流作用的一次性使用静脉采血针配合使用，用于人体静脉血的收集、运输和存储。 | 二类 | 常温，24个月 | 玻璃
一次性使用真空采血管 | 中选 | 有增量资格 | 0.43 | 12类 | 柠檬酸钠（枸橼酸钠）血沉试验管（黑色头盖） | 一次性使用真空采血管————柠檬酸钠4Nc | 粤械注准20202220323 | 深圳美讯医学检验科技有限公司 | 深圳美讯医学检验科技有限公司 | 4ml | 柠檬酸钠4Nc(塑料) | 柠檬酸钠（枸橼酸钠）血沉试验管（黑色头盖） | - | 非灭菌 | 塑料 | 规格（ml）：4ml | C1423022030000709046 | 0000220 | 16975415342643 | 由玻璃或塑料试管、丁基胶塞、安全帽、标签和添加剂、附加物（部分型号无）组成，管内预设真空。 | 本产品为非无菌产品，本产品仅与具有防逆流作用的一次性使用静脉采血针配合使用，用于人体静脉血的收集、运输和存储。 | 二类 | 常温，12个月 | 塑料
一次性使用真空采血管 | 中选 | 有增量资格 | 0.43 | 12类 | 柠檬酸钠（枸橼酸钠）血沉试验管（黑色头盖） | 一次性使用真空采血管————柠檬酸钠4Nc | 粤械注准20202220323 | 深圳美讯医学检验科技有限公司 | 深圳美讯医学检验科技有限公司 | 5ml | 柠檬酸钠4Nc（玻璃） | 柠檬酸钠（枸橼酸钠）血沉试验管（黑色头盖） | - | 非灭菌 | 玻璃 | 规格（ml）：5ml | C1423022030000609046 | 0000207 | 16975415342636 | 由玻璃或塑料试管、丁基胶塞、安全帽、标签和添加剂、附加物（部分型号无）组成，管内预设真空。 | 本产品为非无菌产品，本产品仅与具有防逆流作用的一次性使用静脉采血针配合使用，用于人体静脉血的收集、运输和存储。 | 二类 | 常温，24个月 | 玻璃
一次性使用真空采血管 | 中选 | 有增量资格 | 0.43 | 12类 | 柠檬酸钠（枸橼酸钠）血沉试验管（黑色头盖） | 一次性使用真空采血管————柠檬酸钠4Nc | 粤械注准20202220323 | 深圳美讯医学检验科技有限公司 | 深圳美讯医学检验科技有限公司 | 5ml | 柠檬酸钠4Nc(塑料) | 柠檬酸钠（枸橼酸钠）血沉试验管（黑色头盖） | - | 非灭菌 | 塑料 | 规格（ml）：5ml | C1423022030000709046 | 0000239 | 16975415342650 | 由玻璃或塑料试管、丁基胶塞、安全帽、标签和添加剂、附加物（部分型号无）组成，管内预设真空。 | 本产品为非无菌产品，本产品仅与具有防逆流作用的一次性使用静脉采血针配合使用，用于人体静脉血的收集、运输和存储。 | 二类 | 常温，12个月 | 塑料
一次性使用输液器 | 中选 | 有增量资格 | 0.85 | 23类 | 普通输液器（含DEHP） | 一次性使用输液器 带针————hnh6 | 国械注准20143142354 | 天津哈娜好医材有限公司 | 天津哈娜好医材有限公司 | 0.7x25mm | H-06APD | 普通输液器 | PVC | 常规 | 带针 | 导管长度（mm）：/ | C1423012020000111212 | 0055878 | 16944331013579 | 产品以进气器件、瓶塞穿刺器、滴斗与滴管、管路、止水卡、流量调节器、注射件、外圆锥接头、药液过滤器、输液 针、保护套、输液贴（不含药物）组成。产品一次性使用。使用环氧乙烷灭菌。 | 用于临床对患者进行静脉输液治疗。 | 三类 | 常温储存，24个月 | PVC
一次性使用真空采血管 | 中选 | 有增量资格 | 0.36 | 12类 | 柠檬酸钠（枸橼酸钠）血沉试验管（黑色头盖） | 一次性使用真空采血管————一次性使用真空采血管 | 赣械注准20162220273 | 江西精致科技有限公司 | 江西精致科技有限公司 | 1.6ml，玻璃 | 抗凝管（枸橼酸钠1:4） | 柠檬酸钠（枸橼酸钠）血沉试验管（黑色头盖） | - | 灭菌 | 玻璃 | 规格（ml）：2ml | C1423022030001010202 | 0000002 | 无 | 本产品由以丁基橡胶为原材料制成的胶塞、玻璃货塑料制成的试管、塑料盖帽（也可不要）组成。 | 本产品主要与一次性使用无菌静脉血样采集针配套使用，采集静脉血样进行临床检验。 | 二类 | 清洁通风，24个月 | 玻璃
一次性使用真空采血管 | 中选 | 有增量资格 | 0.36 | 12类 | 柠檬酸钠（枸橼酸钠）血沉试验管（黑色头盖） | 一次性使用真空采血管————一次性使用真空采血管 | 赣械注准20162220273 | 江西精致科技有限公司 | 江西精致科技有限公司 | 2.4ml，玻璃 | 抗凝管（枸橼酸钠1:4） | 柠檬酸钠（枸橼酸钠）血沉试验管（黑色头盖） | - | 灭菌 | 玻璃 | 规格（ml）：3ml | C1423022030001010202 | 0000013 | 无 | 本产品由以丁基橡胶为原材料制成的胶塞、玻璃货塑料制成的试管、塑料盖帽（也可不要）组成。 | 本产品主要与一次性使用无菌静脉血样采集针配套使用，采集静脉血样进行临床检验。 | 二类 | 清洁通风，24个月 | 玻璃
一次性使用真空采血管 | 中选 | 有增量资格 | 0.36 | 12类 | 柠檬酸钠（枸橼酸钠）血沉试验管（黑色头盖） | 一次性使用真空采血管————一次性使用真空采血管 | 赣械注准20162220273 | 江西精致科技有限公司 | 江西精致科技有限公司 | 4ml，玻璃 | 抗凝管（枸橼酸钠1:4） | 柠檬酸钠（枸橼酸钠）血沉试验管（黑色头盖） | - | 灭菌 | 玻璃 | 规格（ml）：5ml | C1423022030001010202 | 0000039 | 无 | 本产品由以丁基橡胶为原材料制成的胶塞、玻璃货塑料制成的试管、塑料盖帽（也可不要）组成。 | 本产品主要与一次性使用无菌静脉血样采集针配套使用，采集静脉血样进行临床检验。 | 二类 | 清洁通风，24个月 | 玻璃
一次性使用真空采血管 | 中选 | 有增量资格 | 0.68 | 11类 | 肝素抗凝管（绿色头盖） | 一次性使用静脉血样采集容器 | 冀械注准20192220083 | 河北鑫乐医疗器械科技股份有限公司 | 河北鑫乐医疗器械科技股份有限公司 | 4ML | 无菌肝素钠 | 肝素抗凝管（绿色头盖） | - | 灭菌 | 塑料 | 规格（ml）：4ML | C1423022030000700057 | 0000081 | 06950383601445 | 由试管、塞子、添加剂和附加剂(如有)组成，为无菌产品。游离DNA保存管的试管材质为玻璃，其他产品的试管材质分为塑料和玻璃两种，在设计上利用负压原理，与一次性使用静脉采血针配套使用，可将血液自动定量吸入管内，并通过添加不同的添加剂来满足检验项目的需要，并用外部管帽的颜色和标签进行区别。 | 与一次性使用静脉采血针配套使用，适用于静脉血样体外诊断的采集、运输、储存。 | 二类 | 12个月 | 玻璃和塑料
一次性使用真空采血管 | 中选 | 有增量资格 | 0.68 | 11类 | 肝素抗凝管（绿色头盖） | 一次性使用静脉血样采集容器 | 冀械注准20192220083 | 河北鑫乐医疗器械科技股份有限公司 | 河北鑫乐医疗器械科技股份有限公司 | 3ML | 无菌肝素钠 | 肝素抗凝管（绿色头盖） | - | 灭菌 | 塑料 | 规格（ml）：3ml | C1423022030000700057 | 0000122 | 06950383601438 | 由试管、塞子、添加剂和附加剂(如有)组成，为无菌产品。游离DNA保存管的试管材质为玻璃，其他产品的试管材质分为塑料和玻璃两种，在设计上利用负压原理，与一次性使用静脉采血针配套使用，可将血液自动定量吸入管内，并通过添加不同的添加剂来满足检验项目的需要，并用外部管帽的颜色和标签进行区别。 | 与一次性使用静脉采血针配套使用，适用于静脉血样体外诊断的采集、运输、储存。 | 二类 | 12个月 | 玻璃和塑料
一次性使用真空采血管 | 中选 | 有增量资格 | 0.68 | 11类 | 肝素抗凝管（绿色头盖） | 一次性使用静脉血样采集容器 | 冀械注准20192220083 | 河北鑫乐医疗器械科技股份有限公司 | 河北鑫乐医疗器械科技股份有限公司 | 5ML | 无菌肝素钠 | 肝素抗凝管（绿色头盖） | - | 灭菌 | 塑料 | 规格（ml）：5ml | C1423022030000700057 | 0000035 | 06950383601452 | 由试管、塞子、添加剂和附加剂(如有)组成，为无菌产品。游离DNA保存管的试管材质为玻璃，其他产品的试管材质分为塑料和玻璃两种，在设计上利用负压原理，与一次性使用静脉采血针配套使用，可将血液自动定量吸入管内，并通过添加不同的添加剂来满足检验项目的需要，并用外部管帽的颜色和标签进行区别。 | 与一次性使用静脉采血针配套使用，适用于静脉血样体外诊断的采集、运输、储存。 | 二类 | 12个月 | 玻璃和塑料
一次性使用真空采血管 | 中选 | 有增量资格 | 0.36 | 8类 | 柠檬酸钠（枸橼酸钠）凝血试验管（蓝色头盖） | 一次性使用真空采血管————一次性使用真空采血管 | 赣械注准20162220273 | 江西精致科技有限公司 | 江西精致科技有限公司 | 1.8ml，玻璃 | 抗凝管（枸橼酸钠1:9） | 柠檬酸钠（枸橼酸钠）凝血试验管（蓝色头盖） | - | 灭菌 | 玻璃 | 规格（ml）：2ml | C1423022030001010202 | 0000003 | 无 | 本产品由以丁基橡胶为原材料制成的胶塞、玻璃货塑料制成的试管、塑料盖帽（也可不要）组成。 | 本产品主要与一次性使用无菌静脉血样采集针配套使用，采集静脉血样进行临床检验。 | 二类 | 清洁通风，24个月 | 玻璃
一次性使用真空采血管 | 中选 | 有增量资格 | 0.36 | 8类 | 柠檬酸钠（枸橼酸钠）凝血试验管（蓝色头盖） | 一次性使用真空采血管————一次性使用真空采血管 | 赣械注准20162220273 | 江西精致科技有限公司 | 江西精致科技有限公司 | 2.7ml，玻璃 | 抗凝管（枸橼酸钠1:9） | 柠檬酸钠（枸橼酸钠）凝血试验管（蓝色头盖） | - | 灭菌 | 玻璃 | 规格（ml）：3ml | C1423022030001010202 | 0000014 | 无 | 本产品由以丁基橡胶为原材料制成的胶塞、玻璃货塑料制成的试管、塑料盖帽（也可不要）组成。 | 本产品主要与一次性使用无菌静脉血样采集针配套使用，采集静脉血样进行临床检验。 | 二类 | 清洁通风，24个月 | 玻璃
一次性使用真空采血管 | 中选 | 有增量资格 | 0.36 | 8类 | 柠檬酸钠（枸橼酸钠）凝血试验管（蓝色头盖） | 一次性使用真空采血管————一次性使用真空采血管 | 赣械注准20162220273 | 江西精致科技有限公司 | 江西精致科技有限公司 | 4.5ml，玻璃 | 抗凝管（枸橼酸钠1:9） | 柠檬酸钠（枸橼酸钠）凝血试验管（蓝色头盖） | - | 灭菌 | 玻璃 | 规格（ml）：5ml | C1423022030001010202 | 0000033 | 无 | 本产品由以丁基橡胶为原材料制成的胶塞、玻璃货塑料制成的试管、塑料盖帽（也可不要）组成。 | 本产品主要与一次性使用无菌静脉血样采集针配套使用，采集静脉血样进行临床检验。 | 二类 | 清洁通风，24个月 | 玻璃
一次性使用真空采血管 | 中选 | 有增量资格 | 0.54 | 13类 | 氟化钠管（灰色头盖） | 真空采血管————氟化钠/草酸钾 | 川械注准20192220020 | 成都瑞琦医疗科技有限责任公司 | 成都瑞琦医疗科技有限责任公司 | （双标签）3ml | 氟化钠/草酸钾（塑料） | 氟化钠管（灰色头盖） | - | 非灭菌 | 塑料 | 规格（ml）：3 | C1423022030001207110 | 0003496 | 16935238814581 | 产品由试管(玻璃或塑料)、胶塞（胶塞外可有塑料防溅帽）、试管内添加剂（不同型号对应不同的添加剂）或无添加剂、附加物（仅限于分离胶型号的产品）组成，分无菌（辐照灭菌）和非无菌产品。 | 产品适用于临床检验静脉血液标本的采集、转运、保存和处理。 | 二类 | 干燥、通风、无腐蚀性气体，应离地离墙≥10cm。1年 | 塑料
一次性使用真空采血管 | 中选 | 有增量资格 | 0.54 | 13类 | 氟化钠管（灰色头盖） | 真空采血管————氟化钠/EDTA-K2 | 川械注准20192220020 | 成都瑞琦医疗科技有限责任公司 | 成都瑞琦医疗科技有限责任公司 | （双标签）3ml | 氟化钠/EDTA-K2（塑料） | 氟化钠管（灰色头盖） | - | 非灭菌 | 塑料 | 规格（ml）：3 | C1423022030001207110 | 0003658 | 16935238814642 | 产品由试管(玻璃或塑料)、胶塞（胶塞外可有塑料防溅帽）、试管内添加剂（不同型号对应不同的添加剂）或无添加剂、附加物（仅限于分离胶型号的产品）组成，分无菌（辐照灭菌）和非无菌产品。 | 产品适用于临床检验静脉血液标本的采集、转运、保存和处理。 | 二类 | 干燥、通风、无腐蚀性气体，应离地离墙≥10cm。1年 | 塑料
一次性使用真空采血管 | 中选 | 有增量资格 | 0.54 | 13类 | 氟化钠管（灰色头盖） | 真空采血管————氟化钠/EDTA-K2 | 川械注准20192220020 | 成都瑞琦医疗科技有限责任公司 | 成都瑞琦医疗科技有限责任公司 | （双标签）4ml | 氟化钠/EDTA-K2（塑料） | 氟化钠管（灰色头盖） | - | 非灭菌 | 塑料 | 规格（ml）：4 | C1423022030001207110 | 0003697 | 16935238814666 | 产品由试管(玻璃或塑料)、胶塞（胶塞外可有塑料防溅帽）、试管内添加剂（不同型号对应不同的添加剂）或无添加剂、附加物（仅限于分离胶型号的产品）组成，分无菌（辐照灭菌）和非无菌产品。 | 产品适用于临床检验静脉血液标本的采集、转运、保存和处理。 | 二类 | 干燥、通风、无腐蚀性气体，应离地离墙≥10cm。1年 | 塑料
一次性使用真空采血管 | 中选 | 有增量资格 | 0.54 | 13类 | 氟化钠管（灰色头盖） | 真空采血管————氟化钠/EDTA-K2 | 川械注准20192220020 | 成都瑞琦医疗科技有限责任公司 | 成都瑞琦医疗科技有限责任公司 | （双标签）5ml | 氟化钠/EDTA-K2（塑料） | 氟化钠管（灰色头盖） | - | 非灭菌 | 塑料 | 规格（ml）：5ml | C1423022030001207110 | 0003541 | 16935238814680 | 产品由试管(玻璃或塑料)、胶塞（胶塞外可有塑料防溅帽）、试管内添加剂（不同型号对应不同的添加剂）或无添加剂、附加物（仅限于分离胶型号的产品）组成，分无菌（辐照灭菌）和非无菌产品。 | 产品适用于临床检验静脉血液标本的采集、转运、保存和处理。 | 二类 | 干燥、通风、无腐蚀性气体，应离地离墙≥10cm。1年 | 塑料
一次性使用真空采血管 | 中选 | 有增量资格 | 0.54 | 13类 | 氟化钠管（灰色头盖） | 真空采血管————氟化钠/EDTA-K2 | 川械注准20192220020 | 成都瑞琦医疗科技有限责任公司 | 成都瑞琦医疗科技有限责任公司 | （双标签）2ml | 氟化钠/EDTA-K2（塑料） | 氟化钠管（灰色头盖） | - | 非灭菌 | 塑料 | 规格（ml）：2ml | C1423022030001207110 | 0003460 | 16935238814628 | 产品由试管(玻璃或塑料)、胶塞（胶塞外可有塑料防溅帽）、试管内添加剂（不同型号对应不同的添加剂）或无添加剂、附加物（仅限于分离胶型号的产品）组成，分无菌（辐照灭菌）和非无菌产品。 | 产品适用于临床检验静脉血液标本的采集、转运、保存和处理。 | 二类 | 干燥、通风、无腐蚀性气体，应离地离墙≥10cm。1年 | 塑料
一次性使用真空采血管 | 中选 | 有增量资格 | 0.54 | 13类 | 氟化钠管（灰色头盖） | 真空采血管————氟化钠/草酸钾 | 川械注准20192220020 | 成都瑞琦医疗科技有限责任公司 | 成都瑞琦医疗科技有限责任公司 | （双标签）5ml | 氟化钠/草酸钾（塑料） | 氟化钠管（灰色头盖） | - | 非灭菌 | 塑料 | 规格（ml）：5 | C1423022030001207110 | 0003614 | 16935238814604 | 产品由试管(玻璃或塑料)、胶塞（胶塞外可有塑料防溅帽）、试管内添加剂（不同型号对应不同的添加剂）或无添加剂、附加物（仅限于分离胶型号的产品）组成，分无菌（辐照灭菌）和非无菌产品。 | 产品适用于临床检验静脉血液标本的采集、转运、保存和处理。 | 二类 | 干燥、通风、无腐蚀性气体，应离地离墙≥10cm。1年 | 塑料
一次性使用真空采血管 | 中选 | 有增量资格 | 0.54 | 13类 | 氟化钠管（灰色头盖） | 真空采血管————氟化钠/草酸钾 | 川械注准20192220020 | 成都瑞琦医疗科技有限责任公司 | 成都瑞琦医疗科技有限责任公司 | （双标签）2ml | 氟化钠/草酸钾（塑料） | 氟化钠管（灰色头盖） | - | 非灭菌 | 塑料 | 规格（ml）：2ml | C1423022030001207110 | 0003423 | 16935238814567 | 产品由试管(玻璃或塑料)、胶塞（胶塞外可有塑料防溅帽）、试管内添加剂（不同型号对应不同的添加剂）或无添加剂、附加物（仅限于分离胶型号的产品）组成，分无菌（辐照灭菌）和非无菌产品。 | 产品适用于临床检验静脉血液标本的采集、转运、保存和处理。 | 二类 | 干燥、通风、无腐蚀性气体，应离地离墙≥10cm。1年 | 塑料
一次性使用真空采血管 | 中选 | 有增量资格 | 0.54 | 13类 | 氟化钠管（灰色头盖） | 真空采血管————氟化钠/草酸钾 | 川械注准20192220020 | 成都瑞琦医疗科技有限责任公司 | 成都瑞琦医疗科技有限责任公司 | （双标签）4ml | 氟化钠/草酸钾（塑料） | 氟化钠管（灰色头盖） | - | 非灭菌 | 塑料 | 规格（ml）：4 | C1423022030001207110 | 0003686 | / | 产品由试管(玻璃或塑料)、胶塞（胶塞外可有塑料防溅帽）、试管内添加剂（不同型号对应不同的添加剂）或无添加剂、附加物（仅限于分离胶型号的产品）组成，分无菌（辐照灭菌）和非无菌产品。 | 产品适用于临床检验静脉血液标本的采集、转运、保存和处理。 | 二类 | 干燥、通风、无腐蚀性气体，应离地离墙≥10cm。1年 | 塑料
一次性使用真空采血管 | 中选 | 有增量资格 | 0.7 | 12类 | 柠檬酸钠（枸橼酸钠）血沉试验管（黑色头盖） | 一次性使用静脉血样采集容器 | 冀械注准20192220083 | 河北鑫乐医疗器械科技股份有限公司 | 河北鑫乐医疗器械科技股份有限公司 | 2ML | 无菌柠檬酸钠4NC | 柠檬酸钠（枸橼酸钠）血沉试验管（黑色头盖） | - | 灭菌 | 塑料 | 规格（ml）：2ml | C1423022030000700057 | 0000084 | 06950383601926 | 由试管、塞子、添加剂和附加剂(如有)组成，为无菌产品。游离DNA保存管的试管材质为玻璃，其他产品的试管材质分为塑料和玻璃两种，在设计上利用负压原理，与一次性使用静脉采血针配套使用，可将血液自动定量吸入管内，并通过添加不同的添加剂来满足检验项目的需要，并用外部管帽的颜色和标签进行区别。 | 与一次性使用静脉采血针配套使用，适用于静脉血样体外诊断的采集、运输、储存。 | 二类 | 12个月 | 玻璃和塑料
一次性使用输液器 | 中选 | 有增量资格 | 2.37 | 20类 | 微孔过滤输液器（不含DEHP） | 一次性使用精密过滤输液器 | 国械注准20183140086 | 上海正邦医疗科技有限公司 | 上海正邦医疗科技有限公司 | 不带针 | TPF-5.0S1C | 微孔过滤输液器 | 非PVC | 自动排气、防滴空 | 不带针 | 导管长度（mm）：≥1600 | C1423012020000102030 | 0006857 | 无 | 本产品由瓶塞穿刺器保护套、进气器件（空气过滤器）、瓶塞穿刺器、管路、止水夹、滴管、滴斗、自动排气装置、自动止液型精密药液过滤器（过滤介质孔径2.0μm、3.0μm、5.0μm）、流量调节器、注射件（选配）、外圆锥接头、外圆锥接头保护套（选配）、一次性使用静脉输液针（以下简称输液针） （选配）组成；输液针是由连接座、软管、针柄、针管和保护套组成。管路材料为聚丙烯热塑性弹性体(TPE)。环氧乙烷灭菌，一次性使用。 | 本产品适用于重力作用下的静脉输液。 | 三类 | 本产品应储存在无腐蚀性气体，通风良好、清洁、远离含氯类消毒物品的环境中，本产品在运输过程中要谨防重压，阳光直晒和雪雨浸淋。有效期：2年。 | TPE,ABS
一次性使用真空采血管 | 中选 | 有增量资格 | 0.65 | 8类 | 柠檬酸钠（枸橼酸钠）凝血试验管（蓝色头盖） | 一次性使用静脉血样采集容器 | 冀械注准20192220083 | 河北鑫乐医疗器械科技股份有限公司 | 河北鑫乐医疗器械科技股份有限公司 | 2ML | 无菌柠檬酸钠9NC | 柠檬酸钠（枸橼酸钠）凝血试验管（蓝色头盖） | - | 灭菌 | 塑料 | 规格（ml）：2ml | C1423022030000700057 | 0000049 | 06950383601797 | 由试管、塞子、添加剂和附加剂(如有)组成，为无菌产品。游离DNA保存管的试管材质为玻璃，其他产品的试管材质分为塑料和玻璃两种，在设计上利用负压原理，与一次性使用静脉采血针配套使用，可将血液自动定量吸入管内，并通过添加不同的添加剂来满足检验项目的需要，并用外部管帽的颜色和标签进行区别。 | 与一次性使用静脉采血针配套使用，适用于静脉血样体外诊断的采集、运输、储存。 | 二类 | 12个月 | 玻璃和塑料
一次性使用真空采血管 | 中选 | 有增量资格 | 0.65 | 8类 | 柠檬酸钠（枸橼酸钠）凝血试验管（蓝色头盖） | 一次性使用静脉血样采集容器 | 冀械注准20192220083 | 河北鑫乐医疗器械科技股份有限公司 | 河北鑫乐医疗器械科技股份有限公司 | 3ML | 无菌柠檬酸钠9NC | 柠檬酸钠（枸橼酸钠）凝血试验管（蓝色头盖） | - | 灭菌 | 塑料 | 规格（ml）：3ml | C1423022030000700057 | 0000044 | 06950383601803 | 由试管、塞子、添加剂和附加剂(如有)组成，为无菌产品。游离DNA保存管的试管材质为玻璃，其他产品的试管材质分为塑料和玻璃两种，在设计上利用负压原理，与一次性使用静脉采血针配套使用，可将血液自动定量吸入管内，并通过添加不同的添加剂来满足检验项目的需要，并用外部管帽的颜色和标签进行区别。 | 与一次性使用静脉采血针配套使用，适用于静脉血样体外诊断的采集、运输、储存。 | 二类 | 12个月 | 玻璃和塑料
一次性使用真空采血管 | 中选 | 有增量资格 | 0.54 | 13类 | 氟化钠管（灰色头盖） | 真空采血管————氟化钠/肝素锂 | 川械注准20192220020 | 成都瑞琦医疗科技有限责任公司 | 成都瑞琦医疗科技有限责任公司 | （双标签）4ml | 氟化钠/肝素锂（塑料） | 氟化钠管（灰色头盖） | - | 非灭菌 | 塑料 | 规格（ml）：4 | C1423022030001207110 | 0003608 | / | 产品由试管(玻璃或塑料)、胶塞（胶塞外可有塑料防溅帽）、试管内添加剂（不同型号对应不同的添加剂）或无添加剂、附加物（仅限于分离胶型号的产品）组成，分无菌（辐照灭菌）和非无菌产品。 | 产品适用于临床检验静脉血液标本的采集、转运、保存和处理。 | 二类 | 干燥、通风、无腐蚀性气体，应离地离墙≥10cm。1年 | 塑料
一次性使用真空采血管 | 中选 | 有增量资格 | 0.54 | 13类 | 氟化钠管（灰色头盖） | 真空采血管————氟化钠/肝素锂 | 川械注准20192220020 | 成都瑞琦医疗科技有限责任公司 | 成都瑞琦医疗科技有限责任公司 | （双标签）5ml | 氟化钠/肝素锂（塑料） | 氟化钠管（灰色头盖） | - | 非灭菌 | 塑料 | 规格（ml）：5 | C1423022030001207110 | 0003699 | 16935238814741 | 产品由试管(玻璃或塑料)、胶塞（胶塞外可有塑料防溅帽）、试管内添加剂（不同型号对应不同的添加剂）或无添加剂、附加物（仅限于分离胶型号的产品）组成，分无菌（辐照灭菌）和非无菌产品。 | 产品适用于临床检验静脉血液标本的采集、转运、保存和处理。 | 二类 | 干燥、通风、无腐蚀性气体，应离地离墙≥10cm。1年 | 塑料
一次性使用真空采血管 | 中选 | 有增量资格 | 0.54 | 13类 | 氟化钠管（灰色头盖） | 真空采血管————氟化钠/肝素锂 | 川械注准20192220020 | 成都瑞琦医疗科技有限责任公司 | 成都瑞琦医疗科技有限责任公司 | （双标签）2ml | 氟化钠/肝素锂（塑料） | 氟化钠管（灰色头盖） | - | 非灭菌 | 塑料 | 规格（ml）：2 | C1423022030001207110 | 0003491 | / | 产品由试管(玻璃或塑料)、胶塞（胶塞外可有塑料防溅帽）、试管内添加剂（不同型号对应不同的添加剂）或无添加剂、附加物（仅限于分离胶型号的产品）组成，分无菌（辐照灭菌）和非无菌产品。 | 产品适用于临床检验静脉血液标本的采集、转运、保存和处理。 | 二类 | 干燥、通风、无腐蚀性气体，应离地离墙≥10cm。1年 | 塑料
一次性使用真空采血管 | 中选 | 有增量资格 | 0.54 | 13类 | 氟化钠管（灰色头盖） | 真空采血管————氟化钠/肝素锂 | 川械注准20192220020 | 成都瑞琦医疗科技有限责任公司 | 成都瑞琦医疗科技有限责任公司 | （双标签）3ml | 氟化钠/肝素锂（塑料） | 氟化钠管（灰色头盖） | - | 非灭菌 | 塑料 | 规格（ml）：3 | C1423022030001207110 | 0003640 | / | 产品由试管(玻璃或塑料)、胶塞（胶塞外可有塑料防溅帽）、试管内添加剂（不同型号对应不同的添加剂）或无添加剂、附加物（仅限于分离胶型号的产品）组成，分无菌（辐照灭菌）和非无菌产品。 | 产品适用于临床检验静脉血液标本的采集、转运、保存和处理。 | 二类 | 干燥、通风、无腐蚀性气体，应离地离墙≥10cm。1年 | 塑料
一次性使用真空采血管 | 中选 | 有增量资格 | 0.36 | 9类 | EDTA抗凝管（紫色头盖） | 一次性使用真空采血管————一次性使用真空采血管 | 赣械注准20162220273 | 江西精致科技有限公司 | 江西精致科技有限公司 | 4ml，玻璃 | 抗凝管（EDTA.K2） | EDTA抗凝管（紫色头盖） | - | 灭菌 | 玻璃 | 规格（ml）：4ml | C1423022030001010202 | 0000037 | 无 | 本产品由以丁基橡胶为原材料制成的胶塞、玻璃货塑料制成的试管、塑料盖帽（也可不要）组成。 | 本产品主要与一次性使用无菌静脉血样采集针配套使用，采集静脉血样进行临床检验。 | 二类 | 清洁通风，24个月 | 玻璃
一次性使用真空采血管 | 中选 | 有增量资格 | 0.36 | 9类 | EDTA抗凝管（紫色头盖） | 一次性使用真空采血管————一次性使用真空采血管 | 赣械注准20162220273 | 江西精致科技有限公司 | 江西精致科技有限公司 | 2ml，玻璃 | 抗凝管（EDTA.K3） | EDTA抗凝管（紫色头盖） | - | 灭菌 | 玻璃 | 规格（ml）：2ml | C1423022030001010202 | 0000019 | 无 | 本产品由以丁基橡胶为原材料制成的胶塞、玻璃货塑料制成的试管、塑料盖帽（也可不要）组成。 | 本产品主要与一次性使用无菌静脉血样采集针配套使用，采集静脉血样进行临床检验。 | 二类 | 清洁通风，24个月 | 玻璃
一次性使用真空采血管 | 中选 | 有增量资格 | 0.36 | 9类 | EDTA抗凝管（紫色头盖） | 一次性使用真空采血管————一次性使用真空采血管 | 赣械注准20162220273 | 江西精致科技有限公司 | 江西精致科技有限公司 | 3ml，玻璃 | 抗凝管（EDTA.K2） | EDTA抗凝管（紫色头盖） | - | 灭菌 | 玻璃 | 规格（ml）：3ml | C1423022030001010202 | 0000027 | 无 | 本产品由以丁基橡胶为原材料制成的胶塞、玻璃货塑料制成的试管、塑料盖帽（也可不要）组成。 | 本产品主要与一次性使用无菌静脉血样采集针配套使用，采集静脉血样进行临床检验。 | 二类 | 清洁通风，24个月 | 玻璃
一次性使用真空采血管 | 中选 | 有增量资格 | 0.36 | 9类 | EDTA抗凝管（紫色头盖） | 一次性使用真空采血管————一次性使用真空采血管 | 赣械注准20162220273 | 江西精致科技有限公司 | 江西精致科技有限公司 | 3ml，玻璃 | 抗凝管（EDTA.K3） | EDTA抗凝管（紫色头盖） | - | 灭菌 | 玻璃 | 规格（ml）：3ml | C1423022030001010202 | 0000028 | 无 | 本产品由以丁基橡胶为原材料制成的胶塞、玻璃货塑料制成的试管、塑料盖帽（也可不要）组成。 | 本产品主要与一次性使用无菌静脉血样采集针配套使用，采集静脉血样进行临床检验。 | 二类 | 清洁通风，24个月 | 玻璃
一次性使用真空采血管 | 中选 | 有增量资格 | 0.36 | 9类 | EDTA抗凝管（紫色头盖） | 一次性使用真空采血管————一次性使用真空采血管 | 赣械注准20162220273 | 江西精致科技有限公司 | 江西精致科技有限公司 | 2ml，玻璃 | 抗凝管（EDTA.K2） | EDTA抗凝管（紫色头盖） | - | 灭菌 | 玻璃 | 规格（ml）：2ml | C1423022030001010202 | 0000018 | 无 | 本产品由以丁基橡胶为原材料制成的胶塞、玻璃货塑料制成的试管、塑料盖帽（也可不要）组成。 | 本产品主要与一次性使用无菌静脉血样采集针配套使用，采集静脉血样进行临床检验。 | 二类 | 清洁通风，24个月 | 玻璃
一次性使用真空采血管 | 中选 | 有增量资格 | 0.36 | 9类 | EDTA抗凝管（紫色头盖） | 一次性使用真空采血管————一次性使用真空采血管 | 赣械注准20162220273 | 江西精致科技有限公司 | 江西精致科技有限公司 | 5ml，玻璃 | 抗凝管（EDTA.K2） | EDTA抗凝管（紫色头盖） | - | 灭菌 | 玻璃 | 规格（ml）：5ml | C1423022030001010202 | 0000047 | 无 | 本产品由以丁基橡胶为原材料制成的胶塞、玻璃货塑料制成的试管、塑料盖帽（也可不要）组成。 | 本产品主要与一次性使用无菌静脉血样采集针配套使用，采集静脉血样进行临床检验。 | 二类 | 清洁通风，24个月 | 玻璃
一次性使用真空采血管 | 中选 | 有增量资格 | 0.36 | 9类 | EDTA抗凝管（紫色头盖） | 一次性使用真空采血管————一次性使用真空采血管 | 赣械注准20162220273 | 江西精致科技有限公司 | 江西精致科技有限公司 | 4ml，玻璃 | 抗凝管（EDTA.K3） | EDTA抗凝管（紫色头盖） | - | 灭菌 | 玻璃 | 规格（ml）：4ml | C1423022030001010202 | 0000038 | 无 | 本产品由以丁基橡胶为原材料制成的胶塞、玻璃货塑料制成的试管、塑料盖帽（也可不要）组成。 | 本产品主要与一次性使用无菌静脉血样采集针配套使用，采集静脉血样进行临床检验。 | 二类 | 清洁通风，24个月 | 玻璃
一次性使用真空采血管 | 中选 | 有增量资格 | 0.36 | 9类 | EDTA抗凝管（紫色头盖） | 一次性使用真空采血管————一次性使用真空采血管 | 赣械注准20162220273 | 江西精致科技有限公司 | 江西精致科技有限公司 | 5ml，玻璃 | 抗凝管（EDTA.K3） | EDTA抗凝管（紫色头盖） | - | 灭菌 | 玻璃 | 规格（ml）：5ml | C1423022030001010202 | 0000048 | 无 | 本产品由以丁基橡胶为原材料制成的胶塞、玻璃货塑料制成的试管、塑料盖帽（也可不要）组成。 | 本产品主要与一次性使用无菌静脉血样采集针配套使用，采集静脉血样进行临床检验。 | 二类 | 清洁通风，24个月 | 玻璃
一次性使用真空采血管 | 中选 | 有增量资格 | 0.68 | 7类 | 血清管（橘红色/红色头盖） | 一次性使用静脉血样采集容器 | 冀械注准20192220083 | 河北鑫乐医疗器械科技股份有限公司 | 河北鑫乐医疗器械科技股份有限公司 | 4ML | 无菌普通管 | 血清管（橘红色/红色头盖） | 不含促凝剂 | 灭菌 | 塑料 | 规格（ml）：4ml | C1423022030001000057 | 0000008 | 06950383600714 | 由试管、塞子、添加剂和附加剂(如有)组成，为无菌产品。游离DNA保存管的试管材质为玻璃，其他产品的试管材质分为塑料和玻璃两种，在设计上利用负压原理，与一次性使用静脉采血针配套使用，可将血液自动定量吸入管内，并通过添加不同的添加剂来满足检验项目的需要，并用外部管帽的颜色和标签进行区别。 | 与一次性使用静脉采血针配套使用，适用于静脉血样体外诊断的采集、运输、储存。 | 二类 | 12个月 | 玻璃和塑料
一次性使用真空采血管 | 中选 | 有增量资格 | 0.68 | 7类 | 血清管（橘红色/红色头盖） | 一次性使用静脉血样采集容器 | 冀械注准20192220083 | 河北鑫乐医疗器械科技股份有限公司 | 河北鑫乐医疗器械科技股份有限公司 | 5ML | 无菌普通管 | 血清管（橘红色/红色头盖） | 不含促凝剂 | 灭菌 | 塑料 | 规格（ml）：5ml | C1423022030001000057 | 0000017 | 06950383600721 | 由试管、塞子、添加剂和附加剂(如有)组成，为无菌产品。游离DNA保存管的试管材质为玻璃，其他产品的试管材质分为塑料和玻璃两种，在设计上利用负压原理，与一次性使用静脉采血针配套使用，可将血液自动定量吸入管内，并通过添加不同的添加剂来满足检验项目的需要，并用外部管帽的颜色和标签进行区别。 | 与一次性使用静脉采血针配套使用，适用于静脉血样体外诊断的采集、运输、储存。 | 二类 | 12个月 | 玻璃和塑料
一次性使用真空采血管 | 中选 | 有增量资格 | 0.68 | 7类 | 血清管（橘红色/红色头盖） | 一次性使用静脉血样采集容器 | 冀械注准20192220083 | 河北鑫乐医疗器械科技股份有限公司 | 河北鑫乐医疗器械科技股份有限公司 | 3ML | 无菌普通管 | 血清管（橘红色/红色头盖） | 不含促凝剂 | 灭菌 | 塑料 | 规格（ml）：3ml | C1423022030001000057 | 0000018 | 06950383600707 | 由试管、塞子、添加剂和附加剂(如有)组成，为无菌产品。游离DNA保存管的试管材质为玻璃，其他产品的试管材质分为塑料和玻璃两种，在设计上利用负压原理，与一次性使用静脉采血针配套使用，可将血液自动定量吸入管内，并通过添加不同的添加剂来满足检验项目的需要，并用外部管帽的颜色和标签进行区别。 | 与一次性使用静脉采血针配套使用，适用于静脉血样体外诊断的采集、运输、储存。 | 二类 | 12个月 | 玻璃和塑料
一次性使用真空采血管 | 中选 | 有增量资格 | 0.38 | 13类 | 氟化钠管（灰色头盖） | 一次性使用真空采血管————一次性使用真空采血管 | 赣械注准20162220273 | 江西精致科技有限公司 | 江西精致科技有限公司 | 3ml，玻璃 | 抗凝管（氟化钠/草酸钾） | 氟化钠管（灰色头盖） | - | 灭菌 | 玻璃 | 规格（ml）：3ml | C1423022030001010202 | 0000029 | 无 | 本产品由以丁基橡胶为原材料制成的胶塞、玻璃货塑料制成的试管、塑料盖帽（也可不要）组成。 | 本产品主要与一次性使用无菌静脉血样采集针配套使用，采集静脉血样进行临床检验。 | 二类 | 清洁通风，24个月 | 玻璃
一次性使用真空采血管 | 中选 | 有增量资格 | 0.38 | 13类 | 氟化钠管（灰色头盖） | 一次性使用真空采血管————一次性使用真空采血管 | 赣械注准20162220273 | 江西精致科技有限公司 | 江西精致科技有限公司 | 4ml，玻璃 | 抗凝管（氟化钠/草酸钾） | 氟化钠管（灰色头盖） | - | 灭菌 | 玻璃 | 规格（ml）：4ml | C1423022030001010202 | 0000040 | 无 | 本产品由以丁基橡胶为原材料制成的胶塞、玻璃货塑料制成的试管、塑料盖帽（也可不要）组成。 | 本产品主要与一次性使用无菌静脉血样采集针配套使用，采集静脉血样进行临床检验。 | 二类 | 清洁通风，24个月 | 玻璃
一次性使用真空采血管 | 中选 | 有增量资格 | 0.38 | 13类 | 氟化钠管（灰色头盖） | 一次性使用真空采血管————一次性使用真空采血管 | 赣械注准20162220273 | 江西精致科技有限公司 | 江西精致科技有限公司 | 5ml，玻璃 | 抗凝管（氟化钠/草酸钾） | 氟化钠管（灰色头盖） | - | 灭菌 | 玻璃 | 规格（ml）：5ml | C1423022030001010202 | 0000049 | 无 | 本产品由以丁基橡胶为原材料制成的胶塞、玻璃货塑料制成的试管、塑料盖帽（也可不要）组成。 | 本产品主要与一次性使用无菌静脉血样采集针配套使用，采集静脉血样进行临床检验。 | 二类 | 清洁通风，24个月 | 玻璃
一次性使用真空采血管 | 中选 | 有增量资格 | 0.38 | 13类 | 氟化钠管（灰色头盖） | 一次性使用真空采血管————一次性使用真空采血管 | 赣械注准20162220273 | 江西精致科技有限公司 | 江西精致科技有限公司 | 2ml，玻璃 | 抗凝管（氟化钠/草酸钾） | 氟化钠管（灰色头盖） | - | 灭菌 | 玻璃 | 规格（ml）：2ml | C1423022030001010202 | 0000020 | 无 | 本产品由以丁基橡胶为原材料制成的胶塞、玻璃货塑料制成的试管、塑料盖帽（也可不要）组成。 | 本产品主要与一次性使用无菌静脉血样采集针配套使用，采集静脉血样进行临床检验。 | 二类 | 清洁通风，24个月 | 玻璃
一次性使用输液器 | 中选 | 有增量资格 | 2.37 | 20类 | 微孔过滤输液器（不含DEHP） | 一次性使用精密过滤输液器 | 国械注准20183140086 | 上海正邦医疗科技有限公司 | 上海正邦医疗科技有限公司 | 0.55×19RWLB | TPF-5.0S1CN | 微孔过滤输液器 | 非PVC | 自动排气、防滴空 | 带针 | 导管长度（mm）：≥1600 | C1423012020000102030 | 0006902 | 无 | 本产品由瓶塞穿刺器保护套、进气器件（空气过滤器）、瓶塞穿刺器、管路、止水夹、滴管、滴斗、自动排气装置、自动止液型精密药液过滤器（过滤介质孔径2.0μm、3.0μm、5.0μm）、流量调节器、注射件（选配）、外圆锥接头、外圆锥接头保护套（选配）、一次性使用静脉输液针（以下简称输液针） （选配）组成；输液针是由连接座、软管、针柄、针管和保护套组成。管路材料为聚丙烯热塑性弹性体(TPE)。环氧乙烷灭菌，一次性使用。 | 本产品适用于重力作用下的静脉输液。 | 三类 | 本产品应储存在无腐蚀性气体，通风良好、清洁、远离含氯类消毒物品的环境中，本产品在运输过程中要谨防重压，阳光直晒和雪雨浸淋。有效期：2年。 | TPE,ABS
一次性使用输液器 | 中选 | 有增量资格 | 2.37 | 20类 | 微孔过滤输液器（不含DEHP） | 一次性使用精密过滤输液器 | 国械注准20183140086 | 上海正邦医疗科技有限公司 | 上海正邦医疗科技有限公司 | 0.9×28TWLB | TPF-5.0S1CN | 微孔过滤输液器 | 非PVC | 自动排气、防滴空 | 带针 | 导管长度（mm）：≥1600 | C1423012020000102030 | 0006663 | 无 | 本产品由瓶塞穿刺器保护套、进气器件（空气过滤器）、瓶塞穿刺器、管路、止水夹、滴管、滴斗、自动排气装置、自动止液型精密药液过滤器（过滤介质孔径2.0μm、3.0μm、5.0μm）、流量调节器、注射件（选配）、外圆锥接头、外圆锥接头保护套（选配）、一次性使用静脉输液针（以下简称输液针） （选配）组成；输液针是由连接座、软管、针柄、针管和保护套组成。管路材料为聚丙烯热塑性弹性体(TPE)。环氧乙烷灭菌，一次性使用。 | 本产品适用于重力作用下的静脉输液。 | 三类 | 本产品应储存在无腐蚀性气体，通风良好、清洁、远离含氯类消毒物品的环境中，本产品在运输过程中要谨防重压，阳光直晒和雪雨浸淋。有效期：2年。 | TPE,ABS
一次性使用输液器 | 中选 | 有增量资格 | 2.37 | 20类 | 微孔过滤输液器（不含DEHP） | 一次性使用精密过滤输液器 | 国械注准20183140086 | 上海正邦医疗科技有限公司 | 上海正邦医疗科技有限公司 | 0.6×22TWLB | TPF-5.0S1CN | 微孔过滤输液器 | 非PVC | 自动排气、防滴空 | 带针 | 导管长度（mm）：≥1600 | C1423012020000102030 | 0007017 | 无 | 本产品由瓶塞穿刺器保护套、进气器件（空气过滤器）、瓶塞穿刺器、管路、止水夹、滴管、滴斗、自动排气装置、自动止液型精密药液过滤器（过滤介质孔径2.0μm、3.0μm、5.0μm）、流量调节器、注射件（选配）、外圆锥接头、外圆锥接头保护套（选配）、一次性使用静脉输液针（以下简称输液针） （选配）组成；输液针是由连接座、软管、针柄、针管和保护套组成。管路材料为聚丙烯热塑性弹性体(TPE)。环氧乙烷灭菌，一次性使用。 | 本产品适用于重力作用下的静脉输液。 | 三类 | 本产品应储存在无腐蚀性气体，通风良好、清洁、远离含氯类消毒物品的环境中，本产品在运输过程中要谨防重压，阳光直晒和雪雨浸淋。有效期：2年。 | TPE,ABS
一次性使用输液器 | 中选 | 有增量资格 | 2.37 | 20类 | 微孔过滤输液器（不含DEHP） | 一次性使用精密过滤输液器 | 国械注准20183140086 | 上海正邦医疗科技有限公司 | 上海正邦医疗科技有限公司 | 0.8×27TWLB | TPF-5.0S1CN | 微孔过滤输液器 | 非PVC | 自动排气、防滴空 | 带针 | 导管长度（mm）：≥1600 | C1423012020000102030 | 0006592 | 无 | 本产品由瓶塞穿刺器保护套、进气器件（空气过滤器）、瓶塞穿刺器、管路、止水夹、滴管、滴斗、自动排气装置、自动止液型精密药液过滤器（过滤介质孔径2.0μm、3.0μm、5.0μm）、流量调节器、注射件（选配）、外圆锥接头、外圆锥接头保护套（选配）、一次性使用静脉输液针（以下简称输液针） （选配）组成；输液针是由连接座、软管、针柄、针管和保护套组成。管路材料为聚丙烯热塑性弹性体(TPE)。环氧乙烷灭菌，一次性使用。 | 本产品适用于重力作用下的静脉输液。 | 三类 | 本产品应储存在无腐蚀性气体，通风良好、清洁、远离含氯类消毒物品的环境中，本产品在运输过程中要谨防重压，阳光直晒和雪雨浸淋。有效期：2年。 | TPE,ABS
一次性使用输液器 | 中选 | 有增量资格 | 2.37 | 20类 | 微孔过滤输液器（不含DEHP） | 一次性使用精密过滤输液器 | 国械注准20183140086 | 上海正邦医疗科技有限公司 | 上海正邦医疗科技有限公司 | 0.5×19RWLB | TPF-5.0S1CN | 微孔过滤输液器 | 非PVC | 自动排气、防滴空 | 带针 | 导管长度（mm）：≥1600 | C1423012020000102030 | 0006677 | 无 | 本产品由瓶塞穿刺器保护套、进气器件（空气过滤器）、瓶塞穿刺器、管路、止水夹、滴管、滴斗、自动排气装置、自动止液型精密药液过滤器（过滤介质孔径2.0μm、3.0μm、5.0μm）、流量调节器、注射件（选配）、外圆锥接头、外圆锥接头保护套（选配）、一次性使用静脉输液针（以下简称输液针） （选配）组成；输液针是由连接座、软管、针柄、针管和保护套组成。管路材料为聚丙烯热塑性弹性体(TPE)。环氧乙烷灭菌，一次性使用。 | 本产品适用于重力作用下的静脉输液。 | 三类 | 本产品应储存在无腐蚀性气体，通风良好、清洁、远离含氯类消毒物品的环境中，本产品在运输过程中要谨防重压，阳光直晒和雪雨浸淋。有效期：2年。 | TPE,ABS
一次性使用输液器 | 中选 | 有增量资格 | 2.37 | 20类 | 微孔过滤输液器（不含DEHP） | 一次性使用精密过滤输液器 | 国械注准20183140086 | 上海正邦医疗科技有限公司 | 上海正邦医疗科技有限公司 | 1.2×32TWSB | TPF-5.0S1CN | 微孔过滤输液器 | 非PVC | 自动排气、防滴空 | 带针 | 导管长度（mm）：≥1600 | C1423012020000102030 | 0006631 | 无 | 本产品由瓶塞穿刺器保护套、进气器件（空气过滤器）、瓶塞穿刺器、管路、止水夹、滴管、滴斗、自动排气装置、自动止液型精密药液过滤器（过滤介质孔径2.0μm、3.0μm、5.0μm）、流量调节器、注射件（选配）、外圆锥接头、外圆锥接头保护套（选配）、一次性使用静脉输液针（以下简称输液针） （选配）组成；输液针是由连接座、软管、针柄、针管和保护套组成。管路材料为聚丙烯热塑性弹性体(TPE)。环氧乙烷灭菌，一次性使用。 | 本产品适用于重力作用下的静脉输液。 | 三类 | 本产品应储存在无腐蚀性气体，通风良好、清洁、远离含氯类消毒物品的环境中，本产品在运输过程中要谨防重压，阳光直晒和雪雨浸淋。有效期：2年。 | TPE,ABS
一次性使用输液器 | 中选 | 有增量资格 | 2.37 | 20类 | 微孔过滤输液器（不含DEHP） | 一次性使用精密过滤输液器 | 国械注准20183140086 | 上海正邦医疗科技有限公司 | 上海正邦医疗科技有限公司 | 0.45×16RWLB | TPF-5.0S1CN | 微孔过滤输液器 | 非PVC | 自动排气、防滴空 | 带针 | 导管长度（mm）：≥1600 | C1423012020000102030 | 0006708 | 无 | 本产品由瓶塞穿刺器保护套、进气器件（空气过滤器）、瓶塞穿刺器、管路、止水夹、滴管、滴斗、自动排气装置、自动止液型精密药液过滤器（过滤介质孔径2.0μm、3.0μm、5.0μm）、流量调节器、注射件（选配）、外圆锥接头、外圆锥接头保护套（选配）、一次性使用静脉输液针（以下简称输液针） （选配）组成；输液针是由连接座、软管、针柄、针管和保护套组成。管路材料为聚丙烯热塑性弹性体(TPE)。环氧乙烷灭菌，一次性使用。 | 本产品适用于重力作用下的静脉输液。 | 三类 | 本产品应储存在无腐蚀性气体，通风良好、清洁、远离含氯类消毒物品的环境中，本产品在运输过程中要谨防重压，阳光直晒和雪雨浸淋。有效期：2年。 | TPE,ABS
一次性使用输液器 | 中选 | 有增量资格 | 2.37 | 20类 | 微孔过滤输液器（不含DEHP） | 一次性使用精密过滤输液器 | 国械注准20183140086 | 上海正邦医疗科技有限公司 | 上海正邦医疗科技有限公司 | 0.7×25TWLB | TPF-5.0S1CN | 微孔过滤输液器 | 非PVC | 自动排气、防滴空 | 带针 | 导管长度（mm）：≥1600 | C1423012020000102030 | 0006852 | 无 | 本产品由瓶塞穿刺器保护套、进气器件（空气过滤器）、瓶塞穿刺器、管路、止水夹、滴管、滴斗、自动排气装置、自动止液型精密药液过滤器（过滤介质孔径2.0μm、3.0μm、5.0μm）、流量调节器、注射件（选配）、外圆锥接头、外圆锥接头保护套（选配）、一次性使用静脉输液针（以下简称输液针） （选配）组成；输液针是由连接座、软管、针柄、针管和保护套组成。管路材料为聚丙烯热塑性弹性体(TPE)。环氧乙烷灭菌，一次性使用。 | 本产品适用于重力作用下的静脉输液。 | 三类 | 本产品应储存在无腐蚀性气体，通风良好、清洁、远离含氯类消毒物品的环境中，本产品在运输过程中要谨防重压，阳光直晒和雪雨浸淋。有效期：2年。 | TPE,ABS
一次性使用输液器 | 中选 | 有增量资格 | 2.37 | 20类 | 微孔过滤输液器（不含DEHP） | 一次性使用精密过滤输液器 | 国械注准20183140086 | 上海正邦医疗科技有限公司 | 上海正邦医疗科技有限公司 | 不带针 | TPF-5.0S1CZ | 微孔过滤输液器 | 非PVC | 自动排气、防滴空 | 不带针 | 导管长度（mm）：≥1600 | C1423012020000102030 | 0006816 | 无 | 本产品由瓶塞穿刺器保护套、进气器件（空气过滤器）、瓶塞穿刺器、管路、止水夹、滴管、滴斗、自动排气装置、自动止液型精密药液过滤器（过滤介质孔径2.0μm、3.0μm、5.0μm）、流量调节器、注射件（选配）、外圆锥接头、外圆锥接头保护套（选配）、一次性使用静脉输液针（以下简称输液针） （选配）组成；输液针是由连接座、软管、针柄、针管和保护套组成。管路材料为聚丙烯热塑性弹性体(TPE)。环氧乙烷灭菌，一次性使用。 | 本产品适用于重力作用下的静脉输液。 | 三类 | 本产品应储存在无腐蚀性气体，通风良好、清洁、远离含氯类消毒物品的环境中，本产品在运输过程中要谨防重压，阳光直晒和雪雨浸淋。有效期：2年。 | TPE,ABS
无针连接件 | 中选 | 有增量资格 | 12.5 | 30类 | 非正压双通道无针连接件 | 一次性无菌输液接头 | 国械注准20153142009 | 广东百合医疗科技股份有限公司 | 广东百合医疗科技股份有限公司 | 带管路型（普通）两支（个）装 | FL-TI02 | 平衡压 | 机械阀 | 双通道无针连接件 | 不含DEHP | - | C1423112070000606596 | 0000002 | 6938634493704 | 一次性无菌输液接头分为普通型、无针型和带管路型三种。接头采用医用级聚碳酸酯（PC)和合成橡胶材料制造，管路部分采用聚氨酯制造。普通型由底座（圆锥接头）和注射胶垫组成，无针型由注射座、活塞、圆锥接头组成，带管路型由管路和输液接头组成。底座的连接口为6:100鲁尔圆锥接头，无针型接头有正压给液功能。 | 临床用于静脉输液治疗时接头封闭，及接头封闭期间通过注射窗口进行补液。 | 三类 | 应贮存在无腐蚀性气体、阴凉、干燥、通风良好、洁净的环境内。注意防鼠、防虫、防止包装破损。温度≤40℃，湿度≤80，灭菌有效期为3年 | 聚碳酸酯、合成橡胶、聚氨酯
一次性使用人体静脉血样采集针 | 中选 | 有增量资格 | 0.22 | 16类 | 软连接式静脉血样采集针（普通型） | 一次性使用静脉采血针————AⅡ-01型 | 国械注准20153222149 | 江西瑞邦实业集团有限公司 | 江西瑞邦实业集团有限公司 | 0.7×25TWLB | AⅡ-01型 | 普通型 | 软连接式血样采集针 | - | - | - | C1603062150000207778 | 0000048 | 16972952810321 | 结构及组成：一次性使用静脉采血针AⅠ-01、AⅠ-02、AⅡ-01、AⅡ-02型由：止血护套、瓶塞穿刺针、采血针针座、采血针连接座、软管、针柄、静脉穿刺针、保护套组成、BⅠ-01、BⅠ-02、BⅡ-01、BⅡ-02型由：持针器、止血护套、瓶塞穿刺针、采血针针座、采血针连接座、软管、针柄、静脉穿刺针、保护套组成、C型由：保护套、止血护套、瓶塞穿刺针、针座、静脉穿刺针、保护套组成。 各部件原材料：止血护套为丁基橡胶，瓶塞穿刺针管为不锈钢SUS304，静脉穿刺针管为不锈钢SUS304，采血针针座为丙烯腈-丁二烯-苯乙烯共聚物，采血针连接座为丙烯腈-丁二烯-苯乙烯共聚物/聚氯乙烯，软管为聚氯乙烯，针柄为丙烯腈-丁二烯-苯乙烯共聚物/聚氯乙烯，保护套为聚乙烯/聚丙烯，持针器为聚丙烯，润滑剂为二甲基硅油，增塑剂为邻苯二甲酸二(2-乙基）己酯。 环氧乙烷灭菌，一次性使用。 | 配套真空采血管用于静脉采血。 | 三类 | 储存条件：储存在无腐蚀性气体、通风、干燥、清洁的室内，应远离含氯消毒物品。有效期：2年 | 不锈钢SUS304、ABS、丁基橡胶、PVC、PE
一次性使用人体静脉血样采集针 | 中选 | 有增量资格 | 0.22 | 16类 | 软连接式静脉血样采集针（普通型） | 一次性使用静脉采血针————AⅡ-01型 | 国械注准20153222149 | 江西瑞邦实业集团有限公司 | 江西瑞邦实业集团有限公司 | 0.55×19RWLB | AⅡ-01型 | 普通型 | 软连接式血样采集针 | - | - | - | C1603062150000207778 | 0000062 | 16972952810284 | 结构及组成：一次性使用静脉采血针AⅠ-01、AⅠ-02、AⅡ-01、AⅡ-02型由：止血护套、瓶塞穿刺针、采血针针座、采血针连接座、软管、针柄、静脉穿刺针、保护套组成、BⅠ-01、BⅠ-02、BⅡ-01、BⅡ-02型由：持针器、止血护套、瓶塞穿刺针、采血针针座、采血针连接座、软管、针柄、静脉穿刺针、保护套组成、C型由：保护套、止血护套、瓶塞穿刺针、针座、静脉穿刺针、保护套组成。 各部件原材料：止血护套为丁基橡胶，瓶塞穿刺针管为不锈钢SUS304，静脉穿刺针管为不锈钢SUS304，采血针针座为丙烯腈-丁二烯-苯乙烯共聚物，采血针连接座为丙烯腈-丁二烯-苯乙烯共聚物/聚氯乙烯，软管为聚氯乙烯，针柄为丙烯腈-丁二烯-苯乙烯共聚物/聚氯乙烯，保护套为聚乙烯/聚丙烯，持针器为聚丙烯，润滑剂为二甲基硅油，增塑剂为邻苯二甲酸二(2-乙基）己酯。 环氧乙烷灭菌，一次性使用。 | 配套真空采血管用于静脉采血。 | 三类 | 储存条件：储存在无腐蚀性气体、通风、干燥、清洁的室内，应远离含氯消毒物品。有效期：2年 | 不锈钢SUS304、ABS、丁基橡胶、PVC、PE
一次性使用人体静脉血样采集针 | 中选 | 有增量资格 | 0.22 | 16类 | 软连接式静脉血样采集针（普通型） | 一次性使用静脉采血针————AⅡ-01型 | 国械注准20153222149 | 江西瑞邦实业集团有限公司 | 江西瑞邦实业集团有限公司 | 0.8×27TWLB | AⅡ-01型 | 普通型 | 软连接式血样采集针 | - | - | - | C1603062150000207778 | 0000069 | 16972952810352 | 结构及组成：一次性使用静脉采血针AⅠ-01、AⅠ-02、AⅡ-01、AⅡ-02型由：止血护套、瓶塞穿刺针、采血针针座、采血针连接座、软管、针柄、静脉穿刺针、保护套组成、BⅠ-01、BⅠ-02、BⅡ-01、BⅡ-02型由：持针器、止血护套、瓶塞穿刺针、采血针针座、采血针连接座、软管、针柄、静脉穿刺针、保护套组成、C型由：保护套、止血护套、瓶塞穿刺针、针座、静脉穿刺针、保护套组成。 各部件原材料：止血护套为丁基橡胶，瓶塞穿刺针管为不锈钢SUS304，静脉穿刺针管为不锈钢SUS304，采血针针座为丙烯腈-丁二烯-苯乙烯共聚物，采血针连接座为丙烯腈-丁二烯-苯乙烯共聚物/聚氯乙烯，软管为聚氯乙烯，针柄为丙烯腈-丁二烯-苯乙烯共聚物/聚氯乙烯，保护套为聚乙烯/聚丙烯，持针器为聚丙烯，润滑剂为二甲基硅油，增塑剂为邻苯二甲酸二(2-乙基）己酯。 环氧乙烷灭菌，一次性使用。 | 配套真空采血管用于静脉采血。 | 三类 | 储存条件：储存在无腐蚀性气体、通风、干燥、清洁的室内，应远离含氯消毒物品。有效期：2年 | 不锈钢SUS304、ABS、丁基橡胶、PVC、PE
一次性使用人体静脉血样采集针 | 中选 | 有增量资格 | 0.22 | 16类 | 软连接式静脉血样采集针（普通型） | 一次性使用静脉采血针————AⅡ-01型 | 国械注准20153222149 | 江西瑞邦实业集团有限公司 | 江西瑞邦实业集团有限公司 | 0.9×28TWLB | AⅡ-01型 | 普通型 | 软连接式血样采集针 | - | - | - | C1603062150000207778 | 0000079 | 无 | 结构及组成：一次性使用静脉采血针AⅠ-01、AⅠ-02、AⅡ-01、AⅡ-02型由：止血护套、瓶塞穿刺针、采血针针座、采血针连接座、软管、针柄、静脉穿刺针、保护套组成、BⅠ-01、BⅠ-02、BⅡ-01、BⅡ-02型由：持针器、止血护套、瓶塞穿刺针、采血针针座、采血针连接座、软管、针柄、静脉穿刺针、保护套组成、C型由：保护套、止血护套、瓶塞穿刺针、针座、静脉穿刺针、保护套组成。 各部件原材料：止血护套为丁基橡胶，瓶塞穿刺针管为不锈钢SUS304，静脉穿刺针管为不锈钢SUS304，采血针针座为丙烯腈-丁二烯-苯乙烯共聚物，采血针连接座为丙烯腈-丁二烯-苯乙烯共聚物/聚氯乙烯，软管为聚氯乙烯，针柄为丙烯腈-丁二烯-苯乙烯共聚物/聚氯乙烯，保护套为聚乙烯/聚丙烯，持针器为聚丙烯，润滑剂为二甲基硅油，增塑剂为邻苯二甲酸二(2-乙基）己酯。 环氧乙烷灭菌，一次性使用。 | 配套真空采血管用于静脉采血。 | 三类 | 储存条件：储存在无腐蚀性气体、通风、干燥、清洁的室内，应远离含氯消毒物品。有效期：2年 | 不锈钢SUS304、ABS、丁基橡胶、PVC、PE
一次性使用输液器 | 中选 | 有增量资格 | 2.37 | 20类 | 微孔过滤输液器（不含DEHP） | 一次性使用精密过滤输液器 | 国械注准20183140086 | 上海正邦医疗科技有限公司 | 上海正邦医疗科技有限公司 | 0.9×28TWLB | TPF-5.0S1CZN | 微孔过滤输液器 | 非PVC | 自动排气、防滴空 | 带针 | 导管长度（mm）：≥1600 | C1423012020000102030 | 0006984 | 无 | 本产品由瓶塞穿刺器保护套、进气器件（空气过滤器）、瓶塞穿刺器、管路、止水夹、滴管、滴斗、自动排气装置、自动止液型精密药液过滤器（过滤介质孔径2.0μm、3.0μm、5.0μm）、流量调节器、注射件（选配）、外圆锥接头、外圆锥接头保护套（选配）、一次性使用静脉输液针（以下简称输液针） （选配）组成；输液针是由连接座、软管、针柄、针管和保护套组成。管路材料为聚丙烯热塑性弹性体(TPE)。环氧乙烷灭菌，一次性使用。 | 本产品适用于重力作用下的静脉输液。 | 三类 | 本产品应储存在无腐蚀性气体，通风良好、清洁、远离含氯类消毒物品的环境中，本产品在运输过程中要谨防重压，阳光直晒和雪雨浸淋。有效期：2年。 | TPE,ABS
一次性使用输液器 | 中选 | 有增量资格 | 2.37 | 20类 | 微孔过滤输液器（不含DEHP） | 一次性使用精密过滤输液器 | 国械注准20183140086 | 上海正邦医疗科技有限公司 | 上海正邦医疗科技有限公司 | 0.5×19RWLB | TPF-5.0S1CZN | 微孔过滤输液器 | 非PVC | 自动排气、防滴空 | 带针 | 导管长度（mm）：≥1600 | C1423012020000102030 | 0006762 | 无 | 本产品由瓶塞穿刺器保护套、进气器件（空气过滤器）、瓶塞穿刺器、管路、止水夹、滴管、滴斗、自动排气装置、自动止液型精密药液过滤器（过滤介质孔径2.0μm、3.0μm、5.0μm）、流量调节器、注射件（选配）、外圆锥接头、外圆锥接头保护套（选配）、一次性使用静脉输液针（以下简称输液针） （选配）组成；输液针是由连接座、软管、针柄、针管和保护套组成。管路材料为聚丙烯热塑性弹性体(TPE)。环氧乙烷灭菌，一次性使用。 | 本产品适用于重力作用下的静脉输液。 | 三类 | 本产品应储存在无腐蚀性气体，通风良好、清洁、远离含氯类消毒物品的环境中，本产品在运输过程中要谨防重压，阳光直晒和雪雨浸淋。有效期：2年。 | TPE,ABS
一次性使用输液器 | 中选 | 有增量资格 | 2.37 | 20类 | 微孔过滤输液器（不含DEHP） | 一次性使用精密过滤输液器 | 国械注准20183140086 | 上海正邦医疗科技有限公司 | 上海正邦医疗科技有限公司 | 0.7×25TWLB | TPF-5.0S1CZN | 微孔过滤输液器 | 非PVC | 自动排气、防滴空 | 带针 | 导管长度（mm）：≥1600 | C1423012020000102030 | 0006636 | 无 | 本产品由瓶塞穿刺器保护套、进气器件（空气过滤器）、瓶塞穿刺器、管路、止水夹、滴管、滴斗、自动排气装置、自动止液型精密药液过滤器（过滤介质孔径2.0μm、3.0μm、5.0μm）、流量调节器、注射件（选配）、外圆锥接头、外圆锥接头保护套（选配）、一次性使用静脉输液针（以下简称输液针） （选配）组成；输液针是由连接座、软管、针柄、针管和保护套组成。管路材料为聚丙烯热塑性弹性体(TPE)。环氧乙烷灭菌，一次性使用。 | 本产品适用于重力作用下的静脉输液。 | 三类 | 本产品应储存在无腐蚀性气体，通风良好、清洁、远离含氯类消毒物品的环境中，本产品在运输过程中要谨防重压，阳光直晒和雪雨浸淋。有效期：2年。 | TPE,ABS
一次性使用输液器 | 中选 | 有增量资格 | 2.37 | 20类 | 微孔过滤输液器（不含DEHP） | 一次性使用精密过滤输液器 | 国械注准20183140086 | 上海正邦医疗科技有限公司 | 上海正邦医疗科技有限公司 | 0.55×19RWLB | TPF-5.0S1CZN | 微孔过滤输液器 | 非PVC | 自动排气、防滴空 | 带针 | 导管长度（mm）：≥1600 | C1423012020000102030 | 0006822 | 无 | 本产品由瓶塞穿刺器保护套、进气器件（空气过滤器）、瓶塞穿刺器、管路、止水夹、滴管、滴斗、自动排气装置、自动止液型精密药液过滤器（过滤介质孔径2.0μm、3.0μm、5.0μm）、流量调节器、注射件（选配）、外圆锥接头、外圆锥接头保护套（选配）、一次性使用静脉输液针（以下简称输液针） （选配）组成；输液针是由连接座、软管、针柄、针管和保护套组成。管路材料为聚丙烯热塑性弹性体(TPE)。环氧乙烷灭菌，一次性使用。 | 本产品适用于重力作用下的静脉输液。 | 三类 | 本产品应储存在无腐蚀性气体，通风良好、清洁、远离含氯类消毒物品的环境中，本产品在运输过程中要谨防重压，阳光直晒和雪雨浸淋。有效期：2年。 | TPE,ABS
一次性使用输液器 | 中选 | 有增量资格 | 2.37 | 20类 | 微孔过滤输液器（不含DEHP） | 一次性使用精密过滤输液器 | 国械注准20183140086 | 上海正邦医疗科技有限公司 | 上海正邦医疗科技有限公司 | 0.8×27TWLB | TPF-5.0S1CZN | 微孔过滤输液器 | 非PVC | 自动排气、防滴空 | 带针 | 导管长度（mm）：≥1600 | C1423012020000102030 | 0006940 | 无 | 本产品由瓶塞穿刺器保护套、进气器件（空气过滤器）、瓶塞穿刺器、管路、止水夹、滴管、滴斗、自动排气装置、自动止液型精密药液过滤器（过滤介质孔径2.0μm、3.0μm、5.0μm）、流量调节器、注射件（选配）、外圆锥接头、外圆锥接头保护套（选配）、一次性使用静脉输液针（以下简称输液针） （选配）组成；输液针是由连接座、软管、针柄、针管和保护套组成。管路材料为聚丙烯热塑性弹性体(TPE)。环氧乙烷灭菌，一次性使用。 | 本产品适用于重力作用下的静脉输液。 | 三类 | 本产品应储存在无腐蚀性气体，通风良好、清洁、远离含氯类消毒物品的环境中，本产品在运输过程中要谨防重压，阳光直晒和雪雨浸淋。有效期：2年。 | TPE,ABS
一次性使用输液器 | 中选 | 有增量资格 | 2.37 | 20类 | 微孔过滤输液器（不含DEHP） | 一次性使用精密过滤输液器 | 国械注准20183140086 | 上海正邦医疗科技有限公司 | 上海正邦医疗科技有限公司 | 1.2×32TWSB | TPF-5.0S1CZN | 微孔过滤输液器 | 非PVC | 自动排气、防滴空 | 带针 | 导管长度（mm）：≥1600 | C1423012020000102030 | 0006802 | 无 | 本产品由瓶塞穿刺器保护套、进气器件（空气过滤器）、瓶塞穿刺器、管路、止水夹、滴管、滴斗、自动排气装置、自动止液型精密药液过滤器（过滤介质孔径2.0μm、3.0μm、5.0μm）、流量调节器、注射件（选配）、外圆锥接头、外圆锥接头保护套（选配）、一次性使用静脉输液针（以下简称输液针） （选配）组成；输液针是由连接座、软管、针柄、针管和保护套组成。管路材料为聚丙烯热塑性弹性体(TPE)。环氧乙烷灭菌，一次性使用。 | 本产品适用于重力作用下的静脉输液。 | 三类 | 本产品应储存在无腐蚀性气体，通风良好、清洁、远离含氯类消毒物品的环境中，本产品在运输过程中要谨防重压，阳光直晒和雪雨浸淋。有效期：2年。 | TPE,ABS
一次性使用输液器 | 中选 | 有增量资格 | 2.37 | 20类 | 微孔过滤输液器（不含DEHP） | 一次性使用精密过滤输液器 | 国械注准20183140086 | 上海正邦医疗科技有限公司 | 上海正邦医疗科技有限公司 | 0.6×22TWLB | TPF-5.0S1CZN | 微孔过滤输液器 | 非PVC | 自动排气、防滴空 | 带针 | 导管长度（mm）：≥1600 | C1423012020000102030 | 0006641 | 无 | 本产品由瓶塞穿刺器保护套、进气器件（空气过滤器）、瓶塞穿刺器、管路、止水夹、滴管、滴斗、自动排气装置、自动止液型精密药液过滤器（过滤介质孔径2.0μm、3.0μm、5.0μm）、流量调节器、注射件（选配）、外圆锥接头、外圆锥接头保护套（选配）、一次性使用静脉输液针（以下简称输液针） （选配）组成；输液针是由连接座、软管、针柄、针管和保护套组成。管路材料为聚丙烯热塑性弹性体(TPE)。环氧乙烷灭菌，一次性使用。 | 本产品适用于重力作用下的静脉输液。 | 三类 | 本产品应储存在无腐蚀性气体，通风良好、清洁、远离含氯类消毒物品的环境中，本产品在运输过程中要谨防重压，阳光直晒和雪雨浸淋。有效期：2年。 | TPE,ABS
一次性使用输液器 | 中选 | 有增量资格 | 2.37 | 20类 | 微孔过滤输液器（不含DEHP） | 一次性使用精密过滤输液器 | 国械注准20183140086 | 上海正邦医疗科技有限公司 | 上海正邦医疗科技有限公司 | 0.45×16RWLB | TPF-5.0S1CZN | 微孔过滤输液器 | 非PVC | 自动排气、防滴空 | 带针 | 导管长度（mm）：≥1600 | C1423012020000102030 | 0006652 | 无 | 本产品由瓶塞穿刺器保护套、进气器件（空气过滤器）、瓶塞穿刺器、管路、止水夹、滴管、滴斗、自动排气装置、自动止液型精密药液过滤器（过滤介质孔径2.0μm、3.0μm、5.0μm）、流量调节器、注射件（选配）、外圆锥接头、外圆锥接头保护套（选配）、一次性使用静脉输液针（以下简称输液针） （选配）组成；输液针是由连接座、软管、针柄、针管和保护套组成。管路材料为聚丙烯热塑性弹性体(TPE)。环氧乙烷灭菌，一次性使用。 | 本产品适用于重力作用下的静脉输液。 | 三类 | 本产品应储存在无腐蚀性气体，通风良好、清洁、远离含氯类消毒物品的环境中，本产品在运输过程中要谨防重压，阳光直晒和雪雨浸淋。有效期：2年。 | TPE,ABS
一次性使用真空采血管 | 中选 | 有增量资格 | 0.54 | 13类 | 氟化钠管（灰色头盖） | 真空采血管————碘乙酸钠/EDTA-K2 | 川械注准20192220020 | 成都瑞琦医疗科技有限责任公司 | 成都瑞琦医疗科技有限责任公司 | （双标签）3ml | 碘乙酸钠/EDTA-K2（塑料） | 氟化钠管（灰色头盖） | - | 非灭菌 | 塑料 | 规格（ml）：3ml | C1423022030001207110 | 0003554 | / | 产品由试管(玻璃或塑料)、胶塞（胶塞外可有塑料防溅帽）、试管内添加剂（不同型号对应不同的添加剂）或无添加剂、附加物（仅限于分离胶型号的产品）组成，分无菌（辐照灭菌）和非无菌产品。 | 产品适用于临床检验静脉血液标本的采集、转运、保存和处理。 | 二类 | 干燥、通风、无腐蚀性气体，应离地离墙≥10cm。1年 | 塑料
一次性使用真空采血管 | 中选 | 有增量资格 | 0.54 | 13类 | 氟化钠管（灰色头盖） | 真空采血管————碘乙酸钠/EDTA-K2 | 川械注准20192220020 | 成都瑞琦医疗科技有限责任公司 | 成都瑞琦医疗科技有限责任公司 | （双标签）5ml | 碘乙酸钠/EDTA-K2（塑料） | 氟化钠管（灰色头盖） | - | 非灭菌 | 塑料 | 规格（ml）：5ml | C1423022030001207110 | 0003694 | / | 产品由试管(玻璃或塑料)、胶塞（胶塞外可有塑料防溅帽）、试管内添加剂（不同型号对应不同的添加剂）或无添加剂、附加物（仅限于分离胶型号的产品）组成，分无菌（辐照灭菌）和非无菌产品。 | 产品适用于临床检验静脉血液标本的采集、转运、保存和处理。 | 二类 | 干燥、通风、无腐蚀性气体，应离地离墙≥10cm。1年 | 塑料
一次性使用真空采血管 | 中选 | 有增量资格 | 0.54 | 13类 | 氟化钠管（灰色头盖） | 真空采血管————碘乙酸钠/EDTA-K2 | 川械注准20192220020 | 成都瑞琦医疗科技有限责任公司 | 成都瑞琦医疗科技有限责任公司 | （双标签）4ml | 碘乙酸钠/EDTA-K2（塑料） | 氟化钠管（灰色头盖） | - | 非灭菌 | 塑料 | 规格（ml）：4 | C1423022030001207110 | 0003550 | / | 产品由试管(玻璃或塑料)、胶塞（胶塞外可有塑料防溅帽）、试管内添加剂（不同型号对应不同的添加剂）或无添加剂、附加物（仅限于分离胶型号的产品）组成，分无菌（辐照灭菌）和非无菌产品。 | 产品适用于临床检验静脉血液标本的采集、转运、保存和处理。 | 二类 | 干燥、通风、无腐蚀性气体，应离地离墙≥10cm。1年 | 塑料
一次性使用真空采血管 | 中选 | 有增量资格 | 0.54 | 13类 | 氟化钠管（灰色头盖） | 真空采血管————碘乙酸钠/EDTA-K2 | 川械注准20192220020 | 成都瑞琦医疗科技有限责任公司 | 成都瑞琦医疗科技有限责任公司 | （双标签）2ml | 碘乙酸钠/EDTA-K2（塑料） | 氟化钠管（灰色头盖） | - | 非灭菌 | 塑料 | 规格（ml）：2ml | C1423022030001207110 | 0003548 | / | 产品由试管(玻璃或塑料)、胶塞（胶塞外可有塑料防溅帽）、试管内添加剂（不同型号对应不同的添加剂）或无添加剂、附加物（仅限于分离胶型号的产品）组成，分无菌（辐照灭菌）和非无菌产品。 | 产品适用于临床检验静脉血液标本的采集、转运、保存和处理。 | 二类 | 干燥、通风、无腐蚀性气体，应离地离墙≥10cm。1年 | 塑料
一次性使用真空采血管 | 中选 | 有增量资格 | 0.54 | 13类 | 氟化钠管（灰色头盖） | 真空采血管————碘乙酸钠/草酸钾 | 川械注准20192220020 | 成都瑞琦医疗科技有限责任公司 | 成都瑞琦医疗科技有限责任公司 | （双标签）2ml | 碘乙酸钠/草酸钾（塑料） | 氟化钠管（灰色头盖） | - | 非灭菌 | 塑料 | 规格（ml）：2 | C1423022030001207110 | 0003577 | / | 产品由试管(玻璃或塑料)、胶塞（胶塞外可有塑料防溅帽）、试管内添加剂（不同型号对应不同的添加剂）或无添加剂、附加物（仅限于分离胶型号的产品）组成，分无菌（辐照灭菌）和非无菌产品。 | 产品适用于临床检验静脉血液标本的采集、转运、保存和处理。 | 二类 | 干燥、通风、无腐蚀性气体，应离地离墙≥10cm。1年 | 塑料
一次性使用输液器 | 中选 | 有增量资格 | 2.37 | 20类 | 微孔过滤输液器（不含DEHP） | 一次性使用精密过滤输液器————TPF-5.0S3E | 国械注准20183140086 | 上海正邦医疗科技有限公司 | 上海正邦医疗科技有限公司 | 不带针 | TPF-5.0S3E | 微孔过滤输液器 | 非PVC | 自动排气、防滴空 | 不带针 | 导管长度（mm）：≥1600 | C1423012020000102030 | 0001348 | 16974804622939 | 本产品由瓶塞穿刺器保护套、进气器件（空气过滤器）、瓶塞穿刺器、管路、止水夹、滴管、滴斗、自动排气装置、自动止液型精密药液过滤器（过滤介质孔径2.0μm、3.0μm、5.0μm）、流量调节器、注射件（选配）、外圆锥接头、外圆锥接头保护套（选配）、一次性使用静脉输液针（以下简称输液针） （选配）组成；输液针是由连接座、软管、针柄、针管和保护套组成。管路材料为聚丙烯热塑性弹性体(TPE)。环氧乙烷灭菌，一次性使用。 | 本产品适用于重力作用下的静脉输液。 | 三类 | 本产品应储存在无腐蚀性气体，通风良好、清洁、远离含氯类消毒物品的环境中，本产品在运输过程中要谨防重压，阳光直晒和雪雨浸淋。有效期：2年。 | TPE,ABS
一次性使用真空采血管 | 中选 | 有增量资格 | 0.54 | 10类 | 分离胶促凝管（黄色头盖） | 真空采血管————分离胶/促凝剂 | 川械注准20192220020 | 成都瑞琦医疗科技有限责任公司 | 成都瑞琦医疗科技有限责任公司 | （双标签）5ml | 分离胶/促凝剂（塑料） | 分离胶促凝管（黄色头盖） | - | 非灭菌 | 塑料 | 规格（ml）：5 | C1423022030001207110 | 0003666 | 16935238814840 | 产品由试管(玻璃或塑料)、胶塞（胶塞外可有塑料防溅帽）、试管内添加剂（不同型号对应不同的添加剂）或无添加剂、附加物（仅限于分离胶型号的产品）组成，分无菌（辐照灭菌）和非无菌产品。 | 产品适用于临床检验静脉血液标本的采集、转运、保存和处理。 | 二类 | 干燥、通风、无腐蚀性气体，应离地离墙≥10cm。1年 | 塑料
一次性使用真空采血管 | 中选 | 有增量资格 | 0.54 | 10类 | 分离胶促凝管（黄色头盖） | 真空采血管————分离胶/促凝剂 | 川械注准20192220020 | 成都瑞琦医疗科技有限责任公司 | 成都瑞琦医疗科技有限责任公司 | （双标签）4ml | 分离胶/促凝剂（塑料） | 分离胶促凝管（黄色头盖） | - | 非灭菌 | 塑料 | 规格（ml）：4 | C1423022030001207110 | 0003439 | 16935238814826 | 产品由试管(玻璃或塑料)、胶塞（胶塞外可有塑料防溅帽）、试管内添加剂（不同型号对应不同的添加剂）或无添加剂、附加物（仅限于分离胶型号的产品）组成，分无菌（辐照灭菌）和非无菌产品。 | 产品适用于临床检验静脉血液标本的采集、转运、保存和处理。 | 二类 | 干燥、通风、无腐蚀性气体，应离地离墙≥10cm。1年 | 塑料
一次性使用真空采血管 | 中选 | 有增量资格 | 0.54 | 10类 | 分离胶促凝管（黄色头盖） | 真空采血管————分离胶/促凝剂 | 川械注准20192220020 | 成都瑞琦医疗科技有限责任公司 | 成都瑞琦医疗科技有限责任公司 | （双标签）3ml | 分离胶/促凝剂（塑料） | 分离胶促凝管（黄色头盖） | - | 非灭菌 | 塑料 | 规格（ml）：3 | C1423022030001207110 | 0003381 | 16935238814789 | 产品由试管(玻璃或塑料)、胶塞（胶塞外可有塑料防溅帽）、试管内添加剂（不同型号对应不同的添加剂）或无添加剂、附加物（仅限于分离胶型号的产品）组成，分无菌（辐照灭菌）和非无菌产品。 | 产品适用于临床检验静脉血液标本的采集、转运、保存和处理。 | 二类 | 干燥、通风、无腐蚀性气体，应离地离墙≥10cm。1年 | 塑料
一次性使用输液器 | 中选 | 有增量资格 | 2.37 | 20类 | 微孔过滤输液器（不含DEHP） | 一次性使用精密过滤输液器 | 国械注准20183140086 | 上海正邦医疗科技有限公司 | 上海正邦医疗科技有限公司 | 0.55×19RWLB | TPF-5.0S3EN | 微孔过滤输液器 | 非PVC | 自动排气、防滴空 | 带针 | 导管长度（mm）：≥1600 | C1423012020000102030 | 0000643 | 16974804622953 | 本产品由瓶塞穿刺器保护套、进气器件（空气过滤器）、瓶塞穿刺器、管路、止水夹、滴管、滴斗、自动排气装置、自动止液型精密药液过滤器（过滤介质孔径2.0μm、3.0μm、5.0μm）、流量调节器、注射件（选配）、外圆锥接头、外圆锥接头保护套（选配）、一次性使用静脉输液针（以下简称输液针） （选配）组成；输液针是由连接座、软管、针柄、针管和保护套组成。管路材料为聚丙烯热塑性弹性体(TPE)。环氧乙烷灭菌，一次性使用。 | 本产品适用于重力作用下的静脉输液。 | 三类 | 本产品应储存在无腐蚀性气体，通风良好、清洁、远离含氯类消毒物品的环境中，本产品在运输过程中要谨防重压，阳光直晒和雪雨浸淋。有效期：2年。 | TPE,ABS
一次性使用输液器 | 中选 | 有增量资格 | 2.37 | 20类 | 微孔过滤输液器（不含DEHP） | 一次性使用精密过滤输液器 | 国械注准20183140086 | 上海正邦医疗科技有限公司 | 上海正邦医疗科技有限公司 | 0.9×28TWLB | TPF-5.0S3EN | 微孔过滤输液器 | 非PVC | 自动排气、防滴空 | 带针 | 导管长度（mm）：≥1600 | C1423012020000102030 | 0000653 | 无 | 本产品由瓶塞穿刺器保护套、进气器件（空气过滤器）、瓶塞穿刺器、管路、止水夹、滴管、滴斗、自动排气装置、自动止液型精密药液过滤器（过滤介质孔径2.0μm、3.0μm、5.0μm）、流量调节器、注射件（选配）、外圆锥接头、外圆锥接头保护套（选配）、一次性使用静脉输液针（以下简称输液针） （选配）组成；输液针是由连接座、软管、针柄、针管和保护套组成。管路材料为聚丙烯热塑性弹性体(TPE)。环氧乙烷灭菌，一次性使用。 | 本产品适用于重力作用下的静脉输液。 | 三类 | 本产品应储存在无腐蚀性气体，通风良好、清洁、远离含氯类消毒物品的环境中，本产品在运输过程中要谨防重压，阳光直晒和雪雨浸淋。有效期：2年。 | TPE,ABS
一次性使用输液器 | 中选 | 有增量资格 | 2.37 | 20类 | 微孔过滤输液器（不含DEHP） | 一次性使用精密过滤输液器 | 国械注准20183140086 | 上海正邦医疗科技有限公司 | 上海正邦医疗科技有限公司 | 0.5×19RWLB | TPF-5.0S3EN | 微孔过滤输液器 | 非PVC | 自动排气、防滴空 | 带针 | 导管长度（mm）：≥1600 | C1423012020000102030 | 0000645 | 16974804622946 | 本产品由瓶塞穿刺器保护套、进气器件（空气过滤器）、瓶塞穿刺器、管路、止水夹、滴管、滴斗、自动排气装置、自动止液型精密药液过滤器（过滤介质孔径2.0μm、3.0μm、5.0μm）、流量调节器、注射件（选配）、外圆锥接头、外圆锥接头保护套（选配）、一次性使用静脉输液针（以下简称输液针） （选配）组成；输液针是由连接座、软管、针柄、针管和保护套组成。管路材料为聚丙烯热塑性弹性体(TPE)。环氧乙烷灭菌，一次性使用。 | 本产品适用于重力作用下的静脉输液。 | 三类 | 本产品应储存在无腐蚀性气体，通风良好、清洁、远离含氯类消毒物品的环境中，本产品在运输过程中要谨防重压，阳光直晒和雪雨浸淋。有效期：2年。 | TPE,ABS
一次性使用输液器 | 中选 | 有增量资格 | 2.37 | 20类 | 微孔过滤输液器（不含DEHP） | 一次性使用精密过滤输液器 | 国械注准20183140086 | 上海正邦医疗科技有限公司 | 上海正邦医疗科技有限公司 | 0.8×27TWLB | TPF-5.0S3EN | 微孔过滤输液器 | 非PVC | 自动排气、防滴空 | 带针 | 导管长度（mm）：≥1600 | C1423012020000102030 | 0000651 | 16974804622984 | 本产品由瓶塞穿刺器保护套、进气器件（空气过滤器）、瓶塞穿刺器、管路、止水夹、滴管、滴斗、自动排气装置、自动止液型精密药液过滤器（过滤介质孔径2.0μm、3.0μm、5.0μm）、流量调节器、注射件（选配）、外圆锥接头、外圆锥接头保护套（选配）、一次性使用静脉输液针（以下简称输液针） （选配）组成；输液针是由连接座、软管、针柄、针管和保护套组成。管路材料为聚丙烯热塑性弹性体(TPE)。环氧乙烷灭菌，一次性使用。 | 本产品适用于重力作用下的静脉输液。 | 三类 | 本产品应储存在无腐蚀性气体，通风良好、清洁、远离含氯类消毒物品的环境中，本产品在运输过程中要谨防重压，阳光直晒和雪雨浸淋。有效期：2年。 | TPE,ABS
一次性使用输液器 | 中选 | 有增量资格 | 2.37 | 20类 | 微孔过滤输液器（不含DEHP） | 一次性使用精密过滤输液器 | 国械注准20183140086 | 上海正邦医疗科技有限公司 | 上海正邦医疗科技有限公司 | 1.2×32TWSB | TPF-5.0S3EN | 微孔过滤输液器 | 非PVC | 自动排气、防滴空 | 带针 | 导管长度（mm）：≥1600 | C1423012020000102030 | 0000655 | 无 | 本产品由瓶塞穿刺器保护套、进气器件（空气过滤器）、瓶塞穿刺器、管路、止水夹、滴管、滴斗、自动排气装置、自动止液型精密药液过滤器（过滤介质孔径2.0μm、3.0μm、5.0μm）、流量调节器、注射件（选配）、外圆锥接头、外圆锥接头保护套（选配）、一次性使用静脉输液针（以下简称输液针） （选配）组成；输液针是由连接座、软管、针柄、针管和保护套组成。管路材料为聚丙烯热塑性弹性体(TPE)。环氧乙烷灭菌，一次性使用。 | 本产品适用于重力作用下的静脉输液。 | 三类 | 本产品应储存在无腐蚀性气体，通风良好、清洁、远离含氯类消毒物品的环境中，本产品在运输过程中要谨防重压，阳光直晒和雪雨浸淋。有效期：2年。 | TPE,ABS
一次性使用输液器 | 中选 | 有增量资格 | 2.37 | 20类 | 微孔过滤输液器（不含DEHP） | 一次性使用精密过滤输液器 | 国械注准20183140086 | 上海正邦医疗科技有限公司 | 上海正邦医疗科技有限公司 | 0.45×16RWLB | TPF-5.0S3EN | 微孔过滤输液器 | 非PVC | 自动排气、防滴空 | 带针 | 导管长度（mm）：≥1600 | C1423012020000102030 | 0000641 | 无 | 本产品由瓶塞穿刺器保护套、进气器件（空气过滤器）、瓶塞穿刺器、管路、止水夹、滴管、滴斗、自动排气装置、自动止液型精密药液过滤器（过滤介质孔径2.0μm、3.0μm、5.0μm）、流量调节器、注射件（选配）、外圆锥接头、外圆锥接头保护套（选配）、一次性使用静脉输液针（以下简称输液针） （选配）组成；输液针是由连接座、软管、针柄、针管和保护套组成。管路材料为聚丙烯热塑性弹性体(TPE)。环氧乙烷灭菌，一次性使用。 | 本产品适用于重力作用下的静脉输液。 | 三类 | 本产品应储存在无腐蚀性气体，通风良好、清洁、远离含氯类消毒物品的环境中，本产品在运输过程中要谨防重压，阳光直晒和雪雨浸淋。有效期：2年。 | TPE,ABS
一次性使用输液器 | 中选 | 有增量资格 | 2.37 | 20类 | 微孔过滤输液器（不含DEHP） | 一次性使用精密过滤输液器 | 国械注准20183140086 | 上海正邦医疗科技有限公司 | 上海正邦医疗科技有限公司 | 0.6×22TWLB | TPF-5.0S3EN | 微孔过滤输液器 | 非PVC | 自动排气、防滴空 | 带针 | 导管长度（mm）：≥1600 | C1423012020000102030 | 0000647 | 16974804622960 | 本产品由瓶塞穿刺器保护套、进气器件（空气过滤器）、瓶塞穿刺器、管路、止水夹、滴管、滴斗、自动排气装置、自动止液型精密药液过滤器（过滤介质孔径2.0μm、3.0μm、5.0μm）、流量调节器、注射件（选配）、外圆锥接头、外圆锥接头保护套（选配）、一次性使用静脉输液针（以下简称输液针） （选配）组成；输液针是由连接座、软管、针柄、针管和保护套组成。管路材料为聚丙烯热塑性弹性体(TPE)。环氧乙烷灭菌，一次性使用。 | 本产品适用于重力作用下的静脉输液。 | 三类 | 本产品应储存在无腐蚀性气体，通风良好、清洁、远离含氯类消毒物品的环境中，本产品在运输过程中要谨防重压，阳光直晒和雪雨浸淋。有效期：2年。 | TPE,ABS
一次性使用输液器 | 中选 | 有增量资格 | 2.37 | 20类 | 微孔过滤输液器（不含DEHP） | 一次性使用精密过滤输液器 | 国械注准20183140086 | 上海正邦医疗科技有限公司 | 上海正邦医疗科技有限公司 | 0.7×25TWLB | TPF-5.0S3EN | 微孔过滤输液器 | 非PVC | 自动排气、防滴空 | 带针 | 导管长度（mm）：≥1600 | C1423012020000102030 | 0000649 | 16974804622977 | 本产品由瓶塞穿刺器保护套、进气器件（空气过滤器）、瓶塞穿刺器、管路、止水夹、滴管、滴斗、自动排气装置、自动止液型精密药液过滤器（过滤介质孔径2.0μm、3.0μm、5.0μm）、流量调节器、注射件（选配）、外圆锥接头、外圆锥接头保护套（选配）、一次性使用静脉输液针（以下简称输液针） （选配）组成；输液针是由连接座、软管、针柄、针管和保护套组成。管路材料为聚丙烯热塑性弹性体(TPE)。环氧乙烷灭菌，一次性使用。 | 本产品适用于重力作用下的静脉输液。 | 三类 | 本产品应储存在无腐蚀性气体，通风良好、清洁、远离含氯类消毒物品的环境中，本产品在运输过程中要谨防重压，阳光直晒和雪雨浸淋。有效期：2年。 | TPE,ABS
一次性使用真空采血管 | 中选 | 有增量资格 | 0.73 | 9类 | EDTA抗凝管（紫色头盖） | 真空采血管————K2E——K2E | 沪械注准20172220220 | 尼普洛（上海）有限公司 | 尼普洛（上海）有限公司 | K2E | K2E | EDTA抗凝管（紫色头盖） | - | 灭菌 | 塑料 | 规格（ml）：2--9 | C1423022030001004899 | 0000004 | 无 | 产品由橡胶栓、护帽和PET管部件组成，其中橡胶栓采用合成橡胶材料、护帽采用PE材料、PET管采用PET树脂材料制成。 | 产品与采血针、支持器配套使用，供采集静脉血样品供分析用。 | 二类 | 注意防潮，应在常温下保存。有效期为1.5年。 | 合成橡胶、PE和PET树脂等
留置针用敷贴 | 中选 | 有增量资格 | 0.83 | 33类 | 留置针用敷贴 | 透明固定敷料 | 豫械注准20182140475 | 河南曙光健士实业发展有限公司 | 河南曙光健士实业发展有限公司 | 60×70 | I型 | 聚氨酯 | 8*8cm以下 | - | - | 尺寸大小：6cm X 7cm | C1701072160300013095 | 0000023 | MA.156.M0.100486.02360028 | 本产品由涂医用胶的聚氨脂（PU）薄膜、边框保护纸、离型纸组成。 | 用于保护创口，固定导管于穿刺部位，同时通过敷料观察伤口情况。 | 二类 | 应贮存在相对湿度不超过80，无腐蚀性气体、通风良好、洁净的环境内。无菌有效期3年； | 聚氨酯（TPU）
一次性使用输液器 | 中选 | 有增量资格 | 2.37 | 20类 | 微孔过滤输液器（不含DEHP） | 一次性使用精密过滤输液器 | 国械注准20183140086 | 上海正邦医疗科技有限公司 | 上海正邦医疗科技有限公司 | 不带针 | TPF-5.0S3C | 微孔过滤输液器 | 非PVC | 自动排气、防滴空 | 不带针 | 导管长度（mm）：≥1600 | C1423012020000102030 | 0006561 | 无 | 本产品由瓶塞穿刺器保护套、进气器件（空气过滤器）、瓶塞穿刺器、管路、止水夹、滴管、滴斗、自动排气装置、自动止液型精密药液过滤器（过滤介质孔径2.0μm、3.0μm、5.0μm）、流量调节器、注射件（选配）、外圆锥接头、外圆锥接头保护套（选配）、一次性使用静脉输液针（以下简称输液针） （选配）组成；输液针是由连接座、软管、针柄、针管和保护套组成。管路材料为聚丙烯热塑性弹性体(TPE)。环氧乙烷灭菌，一次性使用。 | 本产品适用于重力作用下的静脉输液。 | 三类 | 本产品应储存在无腐蚀性气体，通风良好、清洁、远离含氯类消毒物品的环境中，本产品在运输过程中要谨防重压，阳光直晒和雪雨浸淋。有效期：2年。 | TPE,ABS
一次性使用真空采血管 | 中选 | 有增量资格 | 0.54 | 14类 | 分离胶肝素抗凝管（浅绿色/绿色头盖） | 真空采血管————分离胶/肝素锂 | 川械注准20192220020 | 成都瑞琦医疗科技有限责任公司 | 成都瑞琦医疗科技有限责任公司 | （双标签）3ml | 分离胶/肝素锂（塑料） | 分离胶肝素抗凝管（浅绿色/绿色头盖） | - | 非灭菌 | 塑料 | 规格（ml）：3ml | C1423022030001207110 | 0003643 | / | 产品由试管(玻璃或塑料)、胶塞（胶塞外可有塑料防溅帽）、试管内添加剂（不同型号对应不同的添加剂）或无添加剂、附加物（仅限于分离胶型号的产品）组成，分无菌（辐照灭菌）和非无菌产品。 | 产品适用于临床检验静脉血液标本的采集、转运、保存和处理。 | 二类 | 干燥、通风、无腐蚀性气体，应离地离墙≥10cm。1年 | 塑料
一次性使用真空采血管 | 中选 | 有增量资格 | 0.54 | 14类 | 分离胶肝素抗凝管（浅绿色/绿色头盖） | 真空采血管————分离胶/肝素锂 | 川械注准20192220020 | 成都瑞琦医疗科技有限责任公司 | 成都瑞琦医疗科技有限责任公司 | （双标签）4ml | 分离胶/肝素锂（塑料） | 分离胶肝素抗凝管（浅绿色/绿色头盖） | - | 非灭菌 | 塑料 | 规格（ml）：4ml | C1423022030001207110 | 0003469 | / | 产品由试管(玻璃或塑料)、胶塞（胶塞外可有塑料防溅帽）、试管内添加剂（不同型号对应不同的添加剂）或无添加剂、附加物（仅限于分离胶型号的产品）组成，分无菌（辐照灭菌）和非无菌产品。 | 产品适用于临床检验静脉血液标本的采集、转运、保存和处理。 | 二类 | 干燥、通风、无腐蚀性气体，应离地离墙≥10cm。1年 | 塑料
一次性使用真空采血管 | 中选 | 有增量资格 | 0.54 | 14类 | 分离胶肝素抗凝管（浅绿色/绿色头盖） | 真空采血管————分离胶/肝素钠 | 川械注准20192220020 | 成都瑞琦医疗科技有限责任公司 | 成都瑞琦医疗科技有限责任公司 | （双标签）3ml | 分离胶/肝素钠（塑料） | 分离胶肝素抗凝管（浅绿色/绿色头盖） | - | 非灭菌 | 塑料 | 规格（ml）：3ml | C1423022030001207110 | 0003698 | 16935238801383 | 产品由试管(玻璃或塑料)、胶塞（胶塞外可有塑料防溅帽）、试管内添加剂（不同型号对应不同的添加剂）或无添加剂、附加物（仅限于分离胶型号的产品）组成，分无菌（辐照灭菌）和非无菌产品。 | 产品适用于临床检验静脉血液标本的采集、转运、保存和处理。 | 二类 | 干燥、通风、无腐蚀性气体，应离地离墙≥10cm。1年 | 塑料
一次性使用真空采血管 | 中选 | 有增量资格 | 0.54 | 14类 | 分离胶肝素抗凝管（浅绿色/绿色头盖） | 真空采血管————分离胶/肝素钠 | 川械注准20192220020 | 成都瑞琦医疗科技有限责任公司 | 成都瑞琦医疗科技有限责任公司 | （双标签）5ml | 分离胶/肝素钠（塑料） | 分离胶肝素抗凝管（浅绿色/绿色头盖） | - | 非灭菌 | 塑料 | 规格（ml）：5ml | C1423022030001207110 | 0003725 | 16935238814925 | 产品由试管(玻璃或塑料)、胶塞（胶塞外可有塑料防溅帽）、试管内添加剂（不同型号对应不同的添加剂）或无添加剂、附加物（仅限于分离胶型号的产品）组成，分无菌（辐照灭菌）和非无菌产品。 | 产品适用于临床检验静脉血液标本的采集、转运、保存和处理。 | 二类 | 干燥、通风、无腐蚀性气体，应离地离墙≥10cm。1年 | 塑料
一次性使用真空采血管 | 中选 | 有增量资格 | 0.54 | 14类 | 分离胶肝素抗凝管（浅绿色/绿色头盖） | 真空采血管————分离胶/肝素锂 | 川械注准20192220020 | 成都瑞琦医疗科技有限责任公司 | 成都瑞琦医疗科技有限责任公司 | （透明标签）5ml | 分离胶/肝素锂 | 分离胶肝素抗凝管（浅绿色/绿色头盖） | - | 非灭菌 | 玻璃 | 规格（ml）：5 | C1423022030001207110 | 0001581 | 16935238814963 | 产品由试管(玻璃或塑料)、胶塞（胶塞外可有塑料防溅帽）、试管内添加剂（不同型号对应不同的添加剂）或无添加剂、附加物（仅限于分离胶型号的产品）组成，分无菌（辐照灭菌）和非无菌产品。 | 产品适用于临床检验静脉血液标本的采集、转运、保存和处理。 | 二类 | 干燥、通风、无腐蚀性气体，应离地离墙≥10cm。2年 | 玻璃
一次性使用真空采血管 | 中选 | 有增量资格 | 0.54 | 14类 | 分离胶肝素抗凝管（浅绿色/绿色头盖） | 真空采血管————分离胶/肝素钠 | 川械注准20192220020 | 成都瑞琦医疗科技有限责任公司 | 成都瑞琦医疗科技有限责任公司 | （双标签）4ml | 分离胶/肝素钠（塑料） | 分离胶肝素抗凝管（浅绿色/绿色头盖） | - | 非灭菌 | 塑料 | 规格（ml）：4ml | C1423022030001207110 | 0003567 | / | 产品由试管(玻璃或塑料)、胶塞（胶塞外可有塑料防溅帽）、试管内添加剂（不同型号对应不同的添加剂）或无添加剂、附加物（仅限于分离胶型号的产品）组成，分无菌（辐照灭菌）和非无菌产品。 | 产品适用于临床检验静脉血液标本的采集、转运、保存和处理。 | 二类 | 干燥、通风、无腐蚀性气体，应离地离墙≥10cm。1年 | 塑料
一次性使用输液器 | 中选 | 有增量资格 | 2.37 | 20类 | 微孔过滤输液器（不含DEHP） | 一次性使用精密过滤输液器 | 国械注准20183140086 | 上海正邦医疗科技有限公司 | 上海正邦医疗科技有限公司 | 0.7×25TWLB | TPF-5.0S3CN | 微孔过滤输液器 | 非PVC | 自动排气、防滴空 | 带针 | 导管长度（mm）：≥1600 | C1423012020000102030 | 0006566 | 无 | 本产品由瓶塞穿刺器保护套、进气器件（空气过滤器）、瓶塞穿刺器、管路、止水夹、滴管、滴斗、自动排气装置、自动止液型精密药液过滤器（过滤介质孔径2.0μm、3.0μm、5.0μm）、流量调节器、注射件（选配）、外圆锥接头、外圆锥接头保护套（选配）、一次性使用静脉输液针（以下简称输液针） （选配）组成；输液针是由连接座、软管、针柄、针管和保护套组成。管路材料为聚丙烯热塑性弹性体(TPE)。环氧乙烷灭菌，一次性使用。 | 本产品适用于重力作用下的静脉输液。 | 三类 | 本产品应储存在无腐蚀性气体，通风良好、清洁、远离含氯类消毒物品的环境中，本产品在运输过程中要谨防重压，阳光直晒和雪雨浸淋。有效期：2年。 | TPE,ABS
一次性使用输液器 | 中选 | 有增量资格 | 2.37 | 20类 | 微孔过滤输液器（不含DEHP） | 一次性使用精密过滤输液器 | 国械注准20183140086 | 上海正邦医疗科技有限公司 | 上海正邦医疗科技有限公司 | 0.5×19RWLB | TPF-5.0S3CN | 微孔过滤输液器 | 非PVC | 自动排气、防滴空 | 带针 | 导管长度（mm）：≥1600 | C1423012020000102030 | 0006931 | 无 | 本产品由瓶塞穿刺器保护套、进气器件（空气过滤器）、瓶塞穿刺器、管路、止水夹、滴管、滴斗、自动排气装置、自动止液型精密药液过滤器（过滤介质孔径2.0μm、3.0μm、5.0μm）、流量调节器、注射件（选配）、外圆锥接头、外圆锥接头保护套（选配）、一次性使用静脉输液针（以下简称输液针） （选配）组成；输液针是由连接座、软管、针柄、针管和保护套组成。管路材料为聚丙烯热塑性弹性体(TPE)。环氧乙烷灭菌，一次性使用。 | 本产品适用于重力作用下的静脉输液。 | 三类 | 本产品应储存在无腐蚀性气体，通风良好、清洁、远离含氯类消毒物品的环境中，本产品在运输过程中要谨防重压，阳光直晒和雪雨浸淋。有效期：2年。 | TPE,ABS
一次性使用输液器 | 中选 | 有增量资格 | 2.37 | 20类 | 微孔过滤输液器（不含DEHP） | 一次性使用精密过滤输液器 | 国械注准20183140086 | 上海正邦医疗科技有限公司 | 上海正邦医疗科技有限公司 | 0.6×22TWLB | TPF-5.0S3CN | 微孔过滤输液器 | 非PVC | 自动排气、防滴空 | 带针 | 导管长度（mm）：≥1600 | C1423012020000102030 | 0007034 | 无 | 本产品由瓶塞穿刺器保护套、进气器件（空气过滤器）、瓶塞穿刺器、管路、止水夹、滴管、滴斗、自动排气装置、自动止液型精密药液过滤器（过滤介质孔径2.0μm、3.0μm、5.0μm）、流量调节器、注射件（选配）、外圆锥接头、外圆锥接头保护套（选配）、一次性使用静脉输液针（以下简称输液针） （选配）组成；输液针是由连接座、软管、针柄、针管和保护套组成。管路材料为聚丙烯热塑性弹性体(TPE)。环氧乙烷灭菌，一次性使用。 | 本产品适用于重力作用下的静脉输液。 | 三类 | 本产品应储存在无腐蚀性气体，通风良好、清洁、远离含氯类消毒物品的环境中，本产品在运输过程中要谨防重压，阳光直晒和雪雨浸淋。有效期：2年。 | TPE,ABS
一次性使用输液器 | 中选 | 有增量资格 | 2.37 | 20类 | 微孔过滤输液器（不含DEHP） | 一次性使用精密过滤输液器 | 国械注准20183140086 | 上海正邦医疗科技有限公司 | 上海正邦医疗科技有限公司 | 1.2×32TWSB | TPF-5.0S3CN | 微孔过滤输液器 | 非PVC | 自动排气、防滴空 | 带针 | 导管长度（mm）：≥1600 | C1423012020000102030 | 0006784 | 无 | 本产品由瓶塞穿刺器保护套、进气器件（空气过滤器）、瓶塞穿刺器、管路、止水夹、滴管、滴斗、自动排气装置、自动止液型精密药液过滤器（过滤介质孔径2.0μm、3.0μm、5.0μm）、流量调节器、注射件（选配）、外圆锥接头、外圆锥接头保护套（选配）、一次性使用静脉输液针（以下简称输液针） （选配）组成；输液针是由连接座、软管、针柄、针管和保护套组成。管路材料为聚丙烯热塑性弹性体(TPE)。环氧乙烷灭菌，一次性使用。 | 本产品适用于重力作用下的静脉输液。 | 三类 | 本产品应储存在无腐蚀性气体，通风良好、清洁、远离含氯类消毒物品的环境中，本产品在运输过程中要谨防重压，阳光直晒和雪雨浸淋。有效期：2年。 | TPE,ABS
一次性使用输液器 | 中选 | 有增量资格 | 2.37 | 20类 | 微孔过滤输液器（不含DEHP） | 一次性使用精密过滤输液器 | 国械注准20183140086 | 上海正邦医疗科技有限公司 | 上海正邦医疗科技有限公司 | 0.9×28TWLB | TPF-5.0S3CN | 微孔过滤输液器 | 非PVC | 自动排气、防滴空 | 带针 | 导管长度（mm）：≥1600 | C1423012020000102030 | 0006765 | 无 | 本产品由瓶塞穿刺器保护套、进气器件（空气过滤器）、瓶塞穿刺器、管路、止水夹、滴管、滴斗、自动排气装置、自动止液型精密药液过滤器（过滤介质孔径2.0μm、3.0μm、5.0μm）、流量调节器、注射件（选配）、外圆锥接头、外圆锥接头保护套（选配）、一次性使用静脉输液针（以下简称输液针） （选配）组成；输液针是由连接座、软管、针柄、针管和保护套组成。管路材料为聚丙烯热塑性弹性体(TPE)。环氧乙烷灭菌，一次性使用。 | 本产品适用于重力作用下的静脉输液。 | 三类 | 本产品应储存在无腐蚀性气体，通风良好、清洁、远离含氯类消毒物品的环境中，本产品在运输过程中要谨防重压，阳光直晒和雪雨浸淋。有效期：2年。 | TPE,ABS
一次性使用输液器 | 中选 | 有增量资格 | 2.37 | 20类 | 微孔过滤输液器（不含DEHP） | 一次性使用精密过滤输液器 | 国械注准20183140086 | 上海正邦医疗科技有限公司 | 上海正邦医疗科技有限公司 | 0.45×16RWLB | TPF-5.0S3CN | 微孔过滤输液器 | 非PVC | 自动排气、防滴空 | 带针 | 导管长度（mm）：≥1600 | C1423012020000102030 | 0006973 | 无 | 本产品由瓶塞穿刺器保护套、进气器件（空气过滤器）、瓶塞穿刺器、管路、止水夹、滴管、滴斗、自动排气装置、自动止液型精密药液过滤器（过滤介质孔径2.0μm、3.0μm、5.0μm）、流量调节器、注射件（选配）、外圆锥接头、外圆锥接头保护套（选配）、一次性使用静脉输液针（以下简称输液针） （选配）组成；输液针是由连接座、软管、针柄、针管和保护套组成。管路材料为聚丙烯热塑性弹性体(TPE)。环氧乙烷灭菌，一次性使用。 | 本产品适用于重力作用下的静脉输液。 | 三类 | 本产品应储存在无腐蚀性气体，通风良好、清洁、远离含氯类消毒物品的环境中，本产品在运输过程中要谨防重压，阳光直晒和雪雨浸淋。有效期：2年。 | TPE,ABS
一次性使用输液器 | 中选 | 有增量资格 | 2.37 | 20类 | 微孔过滤输液器（不含DEHP） | 一次性使用精密过滤输液器 | 国械注准20183140086 | 上海正邦医疗科技有限公司 | 上海正邦医疗科技有限公司 | 0.8×27TWLB | TPF-5.0S3CN | 微孔过滤输液器 | 非PVC | 自动排气、防滴空 | 带针 | 导管长度（mm）：≥1600 | C1423012020000102030 | 0007040 | 无 | 本产品由瓶塞穿刺器保护套、进气器件（空气过滤器）、瓶塞穿刺器、管路、止水夹、滴管、滴斗、自动排气装置、自动止液型精密药液过滤器（过滤介质孔径2.0μm、3.0μm、5.0μm）、流量调节器、注射件（选配）、外圆锥接头、外圆锥接头保护套（选配）、一次性使用静脉输液针（以下简称输液针） （选配）组成；输液针是由连接座、软管、针柄、针管和保护套组成。管路材料为聚丙烯热塑性弹性体(TPE)。环氧乙烷灭菌，一次性使用。 | 本产品适用于重力作用下的静脉输液。 | 三类 | 本产品应储存在无腐蚀性气体，通风良好、清洁、远离含氯类消毒物品的环境中，本产品在运输过程中要谨防重压，阳光直晒和雪雨浸淋。有效期：2年。 | TPE,ABS
一次性使用输液器 | 中选 | 有增量资格 | 2.37 | 20类 | 微孔过滤输液器（不含DEHP） | 一次性使用精密过滤输液器 | 国械注准20183140086 | 上海正邦医疗科技有限公司 | 上海正邦医疗科技有限公司 | 0.55×19RWLB | TPF-5.0S3CN | 微孔过滤输液器 | 非PVC | 自动排气、防滴空 | 带针 | 导管长度（mm）：≥1600 | C1423012020000102030 | 0006985 | 无 | 本产品由瓶塞穿刺器保护套、进气器件（空气过滤器）、瓶塞穿刺器、管路、止水夹、滴管、滴斗、自动排气装置、自动止液型精密药液过滤器（过滤介质孔径2.0μm、3.0μm、5.0μm）、流量调节器、注射件（选配）、外圆锥接头、外圆锥接头保护套（选配）、一次性使用静脉输液针（以下简称输液针） （选配）组成；输液针是由连接座、软管、针柄、针管和保护套组成。管路材料为聚丙烯热塑性弹性体(TPE)。环氧乙烷灭菌，一次性使用。 | 本产品适用于重力作用下的静脉输液。 | 三类 | 本产品应储存在无腐蚀性气体，通风良好、清洁、远离含氯类消毒物品的环境中，本产品在运输过程中要谨防重压，阳光直晒和雪雨浸淋。有效期：2年。 | TPE,ABS
一次性使用静脉留置针 | 中选 | 有增量资格 | 2.49 | 6类 | 密闭式留置针（普通型，不含无针接口式连接件） | 一次性使用静脉留置针 | 国械注准20183141512 | 四川普瑞斯生物科技有限公司 | 四川普瑞斯生物科技有限公司 | 22G(0.9×25) | A-b | 密闭式留置针（非正压） | 不含DEHP | 普通型 | 不含无针接口式连接件 | - | C1605011940100303896 | 0000917 | 16927081301080 | 头皮式（A型）由护套、针管、套管、铆钉、套管座、隔离塞、针座、止流夹、延长管、三通（或两通）、端帽、肝素帽（或无针接头）组成；蝶式（B型）由护套、针管、套管、套管座、铆钉、密封管、加药口盖、针座、排气接头组成；笔杆式（C型）由排气接头、针座、套管座、铆钉、套管、针管、下护套、上护套组成。本产品无菌、无热源 | 本产品适用于留置于人体外周血管静脉系统输液用。 | 三类 | 经灭菌的留置针产品应贮存在无腐蚀性气体、通风良好和清洁的室内，并对留置针产品有充分的保护。本产品在运输过程中应注意防护，避免重压、阳光直晒、雨雪浸淋等。产品有效期36个月 | 不含DEHP,进口材质
一次性使用静脉留置针 | 中选 | 有增量资格 | 2.49 | 6类 | 密闭式留置针（普通型，不含无针接口式连接件） | 一次性使用静脉留置针 | 国械注准20183141512 | 四川普瑞斯生物科技有限公司 | 四川普瑞斯生物科技有限公司 | 20G(1.1×30) | A-b | 密闭式留置针（非正压） | 不含DEHP | 普通型 | 不含无针接口式连接件 | - | C1605011940100303896 | 0000686 | 16927081301073 | 头皮式（A型）由护套、针管、套管、铆钉、套管座、隔离塞、针座、止流夹、延长管、三通（或两通）、端帽、肝素帽（或无针接头）组成；蝶式（B型）由护套、针管、套管、套管座、铆钉、密封管、加药口盖、针座、排气接头组成；笔杆式（C型）由排气接头、针座、套管座、铆钉、套管、针管、下护套、上护套组成。本产品无菌、无热源 | 本产品适用于留置于人体外周血管静脉系统输液用。 | 三类 | 经灭菌的留置针产品应贮存在无腐蚀性气体、通风良好和清洁的室内，并对留置针产品有充分的保护。本产品在运输过程中应注意防护，避免重压、阳光直晒、雨雪浸淋等。产品有效期36个月 | 不含DEHP,进口材质
一次性使用静脉留置针 | 中选 | 有增量资格 | 2.49 | 6类 | 密闭式留置针（普通型，不含无针接口式连接件） | 一次性使用静脉留置针 | 国械注准20183141512 | 四川普瑞斯生物科技有限公司 | 四川普瑞斯生物科技有限公司 | 26G(0.6×15) | A-b | 密闭式留置针（非正压） | 不含DEHP | 普通型 | 不含无针接口式连接件 | - | C1605011940100303896 | 0001088 | 16927081301110 | 头皮式（A型）由护套、针管、套管、铆钉、套管座、隔离塞、针座、止流夹、延长管、三通（或两通）、端帽、肝素帽（或无针接头）组成；蝶式（B型）由护套、针管、套管、套管座、铆钉、密封管、加药口盖、针座、排气接头组成；笔杆式（C型）由排气接头、针座、套管座、铆钉、套管、针管、下护套、上护套组成。本产品无菌、无热源 | 本产品适用于留置于人体外周血管静脉系统输液用。 | 三类 | 经灭菌的留置针产品应贮存在无腐蚀性气体、通风良好和清洁的室内，并对留置针产品有充分的保护。本产品在运输过程中应注意防护，避免重压、阳光直晒、雨雪浸淋等。产品有效期36个月 | 不含DEHP,进口材质
一次性使用静脉留置针 | 中选 | 有增量资格 | 2.49 | 6类 | 密闭式留置针（普通型，不含无针接口式连接件） | 一次性使用静脉留置针 | 国械注准20183141512 | 四川普瑞斯生物科技有限公司 | 四川普瑞斯生物科技有限公司 | 24G(0.7×19) | A-b | 密闭式留置针（非正压） | 不含DEHP | 普通型 | 不含无针接口式连接件 | - | C1605011940100303896 | 0001031 | 16927081301097 | 头皮式（A型）由护套、针管、套管、铆钉、套管座、隔离塞、针座、止流夹、延长管、三通（或两通）、端帽、肝素帽（或无针接头）组成；蝶式（B型）由护套、针管、套管、套管座、铆钉、密封管、加药口盖、针座、排气接头组成；笔杆式（C型）由排气接头、针座、套管座、铆钉、套管、针管、下护套、上护套组成。本产品无菌、无热源 | 本产品适用于留置于人体外周血管静脉系统输液用。 | 三类 | 经灭菌的留置针产品应贮存在无腐蚀性气体、通风良好和清洁的室内，并对留置针产品有充分的保护。本产品在运输过程中应注意防护，避免重压、阳光直晒、雨雪浸淋等。产品有效期36个月 | 不含DEHP,进口材质
一次性使用静脉留置针 | 中选 | 有增量资格 | 2.49 | 6类 | 密闭式留置针（普通型，不含无针接口式连接件） | 一次性使用静脉留置针 | 国械注准20183141512 | 四川普瑞斯生物科技有限公司 | 四川普瑞斯生物科技有限公司 | 18G(1.3×30) | A-b | 密闭式留置针（非正压） | 不含DEHP | 普通型 | 不含无针接口式连接件 | - | C1605011940100303896 | 0000344 | 16927081301066 | 头皮式（A型）由护套、针管、套管、铆钉、套管座、隔离塞、针座、止流夹、延长管、三通（或两通）、端帽、肝素帽（或无针接头）组成；蝶式（B型）由护套、针管、套管、套管座、铆钉、密封管、加药口盖、针座、排气接头组成；笔杆式（C型）由排气接头、针座、套管座、铆钉、套管、针管、下护套、上护套组成。本产品无菌、无热源 | 本产品适用于留置于人体外周血管静脉系统输液用。 | 三类 | 经灭菌的留置针产品应贮存在无腐蚀性气体、通风良好和清洁的室内，并对留置针产品有充分的保护。本产品在运输过程中应注意防护，避免重压、阳光直晒、雨雪浸淋等。产品有效期36个月 | 不含DEHP,进口材质
一次性使用真空采血管 | 中选 | 有增量资格 | 0.73 | 12类 | 柠檬酸钠（枸橼酸钠）血沉试验管（黑色头盖） | 真空采血管————4NC | 沪械注准20172220220 | 尼普洛（上海）有限公司 | 尼普洛（上海）有限公司 | 4NC | 4NC | 柠檬酸钠（枸橼酸钠）血沉试验管（黑色头盖） | - | 灭菌 | 塑料 | 规格（ml）：1.6/2.4 | C1423022030001004899 | 0000001 | 无 | 产品由橡胶栓、护帽和PET管部件组成，其中橡胶栓采用合成橡胶材料、护帽采用PE材料、PET管采用PET树脂材料制成。 | 产品与采血针、支持器配套使用，供采集静脉血样品供分析用。 | 二类 | 注意防潮，应在常温下保存。有效期为1年。 | 合成橡胶、PE和PET树脂等
一次性使用人体静脉血样采集针 | 中选 | 有增量资格 | 0.33 | 17类 | 硬连接式静脉血样采集针 | 一次性使用静脉采血针————C型 | 国械注准20153222149 | 江西瑞邦实业集团有限公司 | 江西瑞邦实业集团有限公司 | 0.5×31RWLB | C型 | 普通型 | 硬连接式血样采集针 | - | - | - | C1603062150000207778 | 0000034 | 无 | 结构及组成：一次性使用静脉采血针AⅠ-01、AⅠ-02、AⅡ-01、AⅡ-02型由：止血护套、瓶塞穿刺针、采血针针座、采血针连接座、软管、针柄、静脉穿刺针、保护套组成、BⅠ-01、BⅠ-02、BⅡ-01、BⅡ-02型由：持针器、止血护套、瓶塞穿刺针、采血针针座、采血针连接座、软管、针柄、静脉穿刺针、保护套组成、C型由：保护套、止血护套、瓶塞穿刺针、针座、静脉穿刺针、保护套组成。 各部件原材料：止血护套为丁基橡胶，瓶塞穿刺针管为不锈钢SUS304，静脉穿刺针管为不锈钢SUS304，采血针针座为丙烯腈-丁二烯-苯乙烯共聚物，采血针连接座为丙烯腈-丁二烯-苯乙烯共聚物/聚氯乙烯，软管为聚氯乙烯，针柄为丙烯腈-丁二烯-苯乙烯共聚物/聚氯乙烯，保护套为聚乙烯/聚丙烯，持针器为聚丙烯，润滑剂为二甲基硅油，增塑剂为邻苯二甲酸二(2-乙基）己酯。 环氧乙烷灭菌，一次性使用。 | 配套真空采血管用于静脉采血。 | 三类 | 储存条件：储存在无腐蚀性气体、通风、干燥、清洁的室内，应远离含氯消毒物品。有效期：2年 | 不锈钢SUS304、ABS、丁基橡胶、PVC、PE
一次性使用人体静脉血样采集针 | 中选 | 有增量资格 | 0.33 | 17类 | 硬连接式静脉血样采集针 | 一次性使用静脉采血针————C型 | 国械注准20153222149 | 江西瑞邦实业集团有限公司 | 江西瑞邦实业集团有限公司 | 0.7×38TWLB | C型 | 普通型 | 硬连接式血样采集针 | - | - | - | C1603062150000207778 | 0000036 | 16972952811120 | 结构及组成：一次性使用静脉采血针AⅠ-01、AⅠ-02、AⅡ-01、AⅡ-02型由：止血护套、瓶塞穿刺针、采血针针座、采血针连接座、软管、针柄、静脉穿刺针、保护套组成、BⅠ-01、BⅠ-02、BⅡ-01、BⅡ-02型由：持针器、止血护套、瓶塞穿刺针、采血针针座、采血针连接座、软管、针柄、静脉穿刺针、保护套组成、C型由：保护套、止血护套、瓶塞穿刺针、针座、静脉穿刺针、保护套组成。 各部件原材料：止血护套为丁基橡胶，瓶塞穿刺针管为不锈钢SUS304，静脉穿刺针管为不锈钢SUS304，采血针针座为丙烯腈-丁二烯-苯乙烯共聚物，采血针连接座为丙烯腈-丁二烯-苯乙烯共聚物/聚氯乙烯，软管为聚氯乙烯，针柄为丙烯腈-丁二烯-苯乙烯共聚物/聚氯乙烯，保护套为聚乙烯/聚丙烯，持针器为聚丙烯，润滑剂为二甲基硅油，增塑剂为邻苯二甲酸二(2-乙基）己酯。 环氧乙烷灭菌，一次性使用。 | 配套真空采血管用于静脉采血。 | 三类 | 储存条件：储存在无腐蚀性气体、通风、干燥、清洁的室内，应远离含氯消毒物品。有效期：2年 | 不锈钢SUS304、ABS、丁基橡胶、PVC、PE
一次性使用人体静脉血样采集针 | 中选 | 有增量资格 | 0.33 | 17类 | 硬连接式静脉血样采集针 | 一次性使用静脉采血针————C型 | 国械注准20153222149 | 江西瑞邦实业集团有限公司 | 江西瑞邦实业集团有限公司 | 0.9×38TWLB | C型 | 普通型 | 硬连接式血样采集针 | - | - | - | C1603062150000207778 | 0000037 | 无 | 结构及组成：一次性使用静脉采血针AⅠ-01、AⅠ-02、AⅡ-01、AⅡ-02型由：止血护套、瓶塞穿刺针、采血针针座、采血针连接座、软管、针柄、静脉穿刺针、保护套组成、BⅠ-01、BⅠ-02、BⅡ-01、BⅡ-02型由：持针器、止血护套、瓶塞穿刺针、采血针针座、采血针连接座、软管、针柄、静脉穿刺针、保护套组成、C型由：保护套、止血护套、瓶塞穿刺针、针座、静脉穿刺针、保护套组成。 各部件原材料：止血护套为丁基橡胶，瓶塞穿刺针管为不锈钢SUS304，静脉穿刺针管为不锈钢SUS304，采血针针座为丙烯腈-丁二烯-苯乙烯共聚物，采血针连接座为丙烯腈-丁二烯-苯乙烯共聚物/聚氯乙烯，软管为聚氯乙烯，针柄为丙烯腈-丁二烯-苯乙烯共聚物/聚氯乙烯，保护套为聚乙烯/聚丙烯，持针器为聚丙烯，润滑剂为二甲基硅油，增塑剂为邻苯二甲酸二(2-乙基）己酯。 环氧乙烷灭菌，一次性使用。 | 配套真空采血管用于静脉采血。 | 三类 | 储存条件：储存在无腐蚀性气体、通风、干燥、清洁的室内，应远离含氯消毒物品。有效期：2年 | 不锈钢SUS304、ABS、丁基橡胶、PVC、PE
一次性使用人体静脉血样采集针 | 中选 | 有增量资格 | 0.33 | 17类 | 硬连接式静脉血样采集针 | 一次性使用静脉采血针————C型 | 国械注准20153222149 | 江西瑞邦实业集团有限公司 | 江西瑞邦实业集团有限公司 | 0.55×31RWLB | C型 | 普通型 | 硬连接式血样采集针 | - | - | - | C1603062150000207778 | 0000049 | 无 | 结构及组成：一次性使用静脉采血针AⅠ-01、AⅠ-02、AⅡ-01、AⅡ-02型由：止血护套、瓶塞穿刺针、采血针针座、采血针连接座、软管、针柄、静脉穿刺针、保护套组成、BⅠ-01、BⅠ-02、BⅡ-01、BⅡ-02型由：持针器、止血护套、瓶塞穿刺针、采血针针座、采血针连接座、软管、针柄、静脉穿刺针、保护套组成、C型由：保护套、止血护套、瓶塞穿刺针、针座、静脉穿刺针、保护套组成。 各部件原材料：止血护套为丁基橡胶，瓶塞穿刺针管为不锈钢SUS304，静脉穿刺针管为不锈钢SUS304，采血针针座为丙烯腈-丁二烯-苯乙烯共聚物，采血针连接座为丙烯腈-丁二烯-苯乙烯共聚物/聚氯乙烯，软管为聚氯乙烯，针柄为丙烯腈-丁二烯-苯乙烯共聚物/聚氯乙烯，保护套为聚乙烯/聚丙烯，持针器为聚丙烯，润滑剂为二甲基硅油，增塑剂为邻苯二甲酸二(2-乙基）己酯。 环氧乙烷灭菌，一次性使用。 | 配套真空采血管用于静脉采血。 | 三类 | 储存条件：储存在无腐蚀性气体、通风、干燥、清洁的室内，应远离含氯消毒物品。有效期：2年 | 不锈钢SUS304、ABS、丁基橡胶、PVC、PE
一次性使用人体静脉血样采集针 | 中选 | 有增量资格 | 0.33 | 17类 | 硬连接式静脉血样采集针 | 一次性使用静脉采血针————C型 | 国械注准20153222149 | 江西瑞邦实业集团有限公司 | 江西瑞邦实业集团有限公司 | 0.7×31TWLB | C型 | 普通型 | 硬连接式血样采集针 | - | - | - | C1603062150000207778 | 0000057 | 无 | 结构及组成：一次性使用静脉采血针AⅠ-01、AⅠ-02、AⅡ-01、AⅡ-02型由：止血护套、瓶塞穿刺针、采血针针座、采血针连接座、软管、针柄、静脉穿刺针、保护套组成、BⅠ-01、BⅠ-02、BⅡ-01、BⅡ-02型由：持针器、止血护套、瓶塞穿刺针、采血针针座、采血针连接座、软管、针柄、静脉穿刺针、保护套组成、C型由：保护套、止血护套、瓶塞穿刺针、针座、静脉穿刺针、保护套组成。 各部件原材料：止血护套为丁基橡胶，瓶塞穿刺针管为不锈钢SUS304，静脉穿刺针管为不锈钢SUS304，采血针针座为丙烯腈-丁二烯-苯乙烯共聚物，采血针连接座为丙烯腈-丁二烯-苯乙烯共聚物/聚氯乙烯，软管为聚氯乙烯，针柄为丙烯腈-丁二烯-苯乙烯共聚物/聚氯乙烯，保护套为聚乙烯/聚丙烯，持针器为聚丙烯，润滑剂为二甲基硅油，增塑剂为邻苯二甲酸二(2-乙基）己酯。 环氧乙烷灭菌，一次性使用。 | 配套真空采血管用于静脉采血。 | 三类 | 储存条件：储存在无腐蚀性气体、通风、干燥、清洁的室内，应远离含氯消毒物品。有效期：2年 | 不锈钢SUS304、ABS、丁基橡胶、PVC、PE
一次性使用人体静脉血样采集针 | 中选 | 有增量资格 | 0.33 | 17类 | 硬连接式静脉血样采集针 | 一次性使用静脉采血针————C型 | 国械注准20153222149 | 江西瑞邦实业集团有限公司 | 江西瑞邦实业集团有限公司 | 0.8×38TWLB | C型 | 普通型 | 硬连接式血样采集针 | - | - | - | C1603062150000207778 | 0000064 | 16972952811151 | 结构及组成：一次性使用静脉采血针AⅠ-01、AⅠ-02、AⅡ-01、AⅡ-02型由：止血护套、瓶塞穿刺针、采血针针座、采血针连接座、软管、针柄、静脉穿刺针、保护套组成、BⅠ-01、BⅠ-02、BⅡ-01、BⅡ-02型由：持针器、止血护套、瓶塞穿刺针、采血针针座、采血针连接座、软管、针柄、静脉穿刺针、保护套组成、C型由：保护套、止血护套、瓶塞穿刺针、针座、静脉穿刺针、保护套组成。 各部件原材料：止血护套为丁基橡胶，瓶塞穿刺针管为不锈钢SUS304，静脉穿刺针管为不锈钢SUS304，采血针针座为丙烯腈-丁二烯-苯乙烯共聚物，采血针连接座为丙烯腈-丁二烯-苯乙烯共聚物/聚氯乙烯，软管为聚氯乙烯，针柄为丙烯腈-丁二烯-苯乙烯共聚物/聚氯乙烯，保护套为聚乙烯/聚丙烯，持针器为聚丙烯，润滑剂为二甲基硅油，增塑剂为邻苯二甲酸二(2-乙基）己酯。 环氧乙烷灭菌，一次性使用。 | 配套真空采血管用于静脉采血。 | 三类 | 储存条件：储存在无腐蚀性气体、通风、干燥、清洁的室内，应远离含氯消毒物品。有效期：2年 | 不锈钢SUS304、ABS、丁基橡胶、PVC、PE
一次性使用人体静脉血样采集针 | 中选 | 有增量资格 | 0.33 | 17类 | 硬连接式静脉血样采集针 | 一次性使用静脉采血针————C型 | 国械注准20153222149 | 江西瑞邦实业集团有限公司 | 江西瑞邦实业集团有限公司 | 0.8×31TWLB | C型 | 普通型 | 硬连接式血样采集针 | - | - | - | C1603062150000207778 | 0000067 | 无 | 结构及组成：一次性使用静脉采血针AⅠ-01、AⅠ-02、AⅡ-01、AⅡ-02型由：止血护套、瓶塞穿刺针、采血针针座、采血针连接座、软管、针柄、静脉穿刺针、保护套组成、BⅠ-01、BⅠ-02、BⅡ-01、BⅡ-02型由：持针器、止血护套、瓶塞穿刺针、采血针针座、采血针连接座、软管、针柄、静脉穿刺针、保护套组成、C型由：保护套、止血护套、瓶塞穿刺针、针座、静脉穿刺针、保护套组成。 各部件原材料：止血护套为丁基橡胶，瓶塞穿刺针管为不锈钢SUS304，静脉穿刺针管为不锈钢SUS304，采血针针座为丙烯腈-丁二烯-苯乙烯共聚物，采血针连接座为丙烯腈-丁二烯-苯乙烯共聚物/聚氯乙烯，软管为聚氯乙烯，针柄为丙烯腈-丁二烯-苯乙烯共聚物/聚氯乙烯，保护套为聚乙烯/聚丙烯，持针器为聚丙烯，润滑剂为二甲基硅油，增塑剂为邻苯二甲酸二(2-乙基）己酯。 环氧乙烷灭菌，一次性使用。 | 配套真空采血管用于静脉采血。 | 三类 | 储存条件：储存在无腐蚀性气体、通风、干燥、清洁的室内，应远离含氯消毒物品。有效期：2年 | 不锈钢SUS304、ABS、丁基橡胶、PVC、PE
一次性使用人体静脉血样采集针 | 中选 | 有增量资格 | 0.33 | 17类 | 硬连接式静脉血样采集针 | 一次性使用静脉采血针————C型 | 国械注准20153222149 | 江西瑞邦实业集团有限公司 | 江西瑞邦实业集团有限公司 | 0.9×25TWLB | C型 | 普通型 | 硬连接式血样采集针 | - | - | - | C1603062150000207778 | 0000068 | 无 | 结构及组成：一次性使用静脉采血针AⅠ-01、AⅠ-02、AⅡ-01、AⅡ-02型由：止血护套、瓶塞穿刺针、采血针针座、采血针连接座、软管、针柄、静脉穿刺针、保护套组成、BⅠ-01、BⅠ-02、BⅡ-01、BⅡ-02型由：持针器、止血护套、瓶塞穿刺针、采血针针座、采血针连接座、软管、针柄、静脉穿刺针、保护套组成、C型由：保护套、止血护套、瓶塞穿刺针、针座、静脉穿刺针、保护套组成。 各部件原材料：止血护套为丁基橡胶，瓶塞穿刺针管为不锈钢SUS304，静脉穿刺针管为不锈钢SUS304，采血针针座为丙烯腈-丁二烯-苯乙烯共聚物，采血针连接座为丙烯腈-丁二烯-苯乙烯共聚物/聚氯乙烯，软管为聚氯乙烯，针柄为丙烯腈-丁二烯-苯乙烯共聚物/聚氯乙烯，保护套为聚乙烯/聚丙烯，持针器为聚丙烯，润滑剂为二甲基硅油，增塑剂为邻苯二甲酸二(2-乙基）己酯。 环氧乙烷灭菌，一次性使用。 | 配套真空采血管用于静脉采血。 | 三类 | 储存条件：储存在无腐蚀性气体、通风、干燥、清洁的室内，应远离含氯消毒物品。有效期：2年 | 不锈钢SUS304、ABS、丁基橡胶、PVC、PE
一次性使用人体静脉血样采集针 | 中选 | 有增量资格 | 0.33 | 17类 | 硬连接式静脉血样采集针 | 一次性使用静脉采血针————C型 | 国械注准20153222149 | 江西瑞邦实业集团有限公司 | 江西瑞邦实业集团有限公司 | 0.6×31TWLB | C型 | 普通型 | 硬连接式血样采集针 | - | - | - | C1603062150000207778 | 0000072 | 无 | 结构及组成：一次性使用静脉采血针AⅠ-01、AⅠ-02、AⅡ-01、AⅡ-02型由：止血护套、瓶塞穿刺针、采血针针座、采血针连接座、软管、针柄、静脉穿刺针、保护套组成、BⅠ-01、BⅠ-02、BⅡ-01、BⅡ-02型由：持针器、止血护套、瓶塞穿刺针、采血针针座、采血针连接座、软管、针柄、静脉穿刺针、保护套组成、C型由：保护套、止血护套、瓶塞穿刺针、针座、静脉穿刺针、保护套组成。 各部件原材料：止血护套为丁基橡胶，瓶塞穿刺针管为不锈钢SUS304，静脉穿刺针管为不锈钢SUS304，采血针针座为丙烯腈-丁二烯-苯乙烯共聚物，采血针连接座为丙烯腈-丁二烯-苯乙烯共聚物/聚氯乙烯，软管为聚氯乙烯，针柄为丙烯腈-丁二烯-苯乙烯共聚物/聚氯乙烯，保护套为聚乙烯/聚丙烯，持针器为聚丙烯，润滑剂为二甲基硅油，增塑剂为邻苯二甲酸二(2-乙基）己酯。 环氧乙烷灭菌，一次性使用。 | 配套真空采血管用于静脉采血。 | 三类 | 储存条件：储存在无腐蚀性气体、通风、干燥、清洁的室内，应远离含氯消毒物品。有效期：2年 | 不锈钢SUS304、ABS、丁基橡胶、PVC、PE
一次性使用人体静脉血样采集针 | 中选 | 有增量资格 | 0.33 | 17类 | 硬连接式静脉血样采集针 | 一次性使用静脉采血针————C型 | 国械注准20153222149 | 江西瑞邦实业集团有限公司 | 江西瑞邦实业集团有限公司 | 0.7×25TWLB | C型 | 普通型 | 硬连接式血样采集针 | - | - | - | C1603062150000207778 | 0000075 | 无 | 结构及组成：一次性使用静脉采血针AⅠ-01、AⅠ-02、AⅡ-01、AⅡ-02型由：止血护套、瓶塞穿刺针、采血针针座、采血针连接座、软管、针柄、静脉穿刺针、保护套组成、BⅠ-01、BⅠ-02、BⅡ-01、BⅡ-02型由：持针器、止血护套、瓶塞穿刺针、采血针针座、采血针连接座、软管、针柄、静脉穿刺针、保护套组成、C型由：保护套、止血护套、瓶塞穿刺针、针座、静脉穿刺针、保护套组成。 各部件原材料：止血护套为丁基橡胶，瓶塞穿刺针管为不锈钢SUS304，静脉穿刺针管为不锈钢SUS304，采血针针座为丙烯腈-丁二烯-苯乙烯共聚物，采血针连接座为丙烯腈-丁二烯-苯乙烯共聚物/聚氯乙烯，软管为聚氯乙烯，针柄为丙烯腈-丁二烯-苯乙烯共聚物/聚氯乙烯，保护套为聚乙烯/聚丙烯，持针器为聚丙烯，润滑剂为二甲基硅油，增塑剂为邻苯二甲酸二(2-乙基）己酯。 环氧乙烷灭菌，一次性使用。 | 配套真空采血管用于静脉采血。 | 三类 | 储存条件：储存在无腐蚀性气体、通风、干燥、清洁的室内，应远离含氯消毒物品。有效期：2年 | 不锈钢SUS304、ABS、丁基橡胶、PVC、PE
一次性使用人体静脉血样采集针 | 中选 | 有增量资格 | 0.33 | 17类 | 硬连接式静脉血样采集针 | 一次性使用静脉采血针————C型 | 国械注准20153222149 | 江西瑞邦实业集团有限公司 | 江西瑞邦实业集团有限公司 | 0.6×38TWLB | C型 | 普通型 | 硬连接式血样采集针 | - | - | - | C1603062150000207778 | 0000076 | 无 | 结构及组成：一次性使用静脉采血针AⅠ-01、AⅠ-02、AⅡ-01、AⅡ-02型由：止血护套、瓶塞穿刺针、采血针针座、采血针连接座、软管、针柄、静脉穿刺针、保护套组成、BⅠ-01、BⅠ-02、BⅡ-01、BⅡ-02型由：持针器、止血护套、瓶塞穿刺针、采血针针座、采血针连接座、软管、针柄、静脉穿刺针、保护套组成、C型由：保护套、止血护套、瓶塞穿刺针、针座、静脉穿刺针、保护套组成。 各部件原材料：止血护套为丁基橡胶，瓶塞穿刺针管为不锈钢SUS304，静脉穿刺针管为不锈钢SUS304，采血针针座为丙烯腈-丁二烯-苯乙烯共聚物，采血针连接座为丙烯腈-丁二烯-苯乙烯共聚物/聚氯乙烯，软管为聚氯乙烯，针柄为丙烯腈-丁二烯-苯乙烯共聚物/聚氯乙烯，保护套为聚乙烯/聚丙烯，持针器为聚丙烯，润滑剂为二甲基硅油，增塑剂为邻苯二甲酸二(2-乙基）己酯。 环氧乙烷灭菌，一次性使用。 | 配套真空采血管用于静脉采血。 | 三类 | 储存条件：储存在无腐蚀性气体、通风、干燥、清洁的室内，应远离含氯消毒物品。有效期：2年 | 不锈钢SUS304、ABS、丁基橡胶、PVC、PE
一次性使用人体静脉血样采集针 | 中选 | 有增量资格 | 0.33 | 17类 | 硬连接式静脉血样采集针 | 一次性使用静脉采血针————C型 | 国械注准20153222149 | 江西瑞邦实业集团有限公司 | 江西瑞邦实业集团有限公司 | 0.6×25TWLB | C型 | 普通型 | 硬连接式血样采集针 | - | - | - | C1603062150000207778 | 0000080 | 无 | 结构及组成：一次性使用静脉采血针AⅠ-01、AⅠ-02、AⅡ-01、AⅡ-02型由：止血护套、瓶塞穿刺针、采血针针座、采血针连接座、软管、针柄、静脉穿刺针、保护套组成、BⅠ-01、BⅠ-02、BⅡ-01、BⅡ-02型由：持针器、止血护套、瓶塞穿刺针、采血针针座、采血针连接座、软管、针柄、静脉穿刺针、保护套组成、C型由：保护套、止血护套、瓶塞穿刺针、针座、静脉穿刺针、保护套组成。 各部件原材料：止血护套为丁基橡胶，瓶塞穿刺针管为不锈钢SUS304，静脉穿刺针管为不锈钢SUS304，采血针针座为丙烯腈-丁二烯-苯乙烯共聚物，采血针连接座为丙烯腈-丁二烯-苯乙烯共聚物/聚氯乙烯，软管为聚氯乙烯，针柄为丙烯腈-丁二烯-苯乙烯共聚物/聚氯乙烯，保护套为聚乙烯/聚丙烯，持针器为聚丙烯，润滑剂为二甲基硅油，增塑剂为邻苯二甲酸二(2-乙基）己酯。 环氧乙烷灭菌，一次性使用。 | 配套真空采血管用于静脉采血。 | 三类 | 储存条件：储存在无腐蚀性气体、通风、干燥、清洁的室内，应远离含氯消毒物品。有效期：2年 | 不锈钢SUS304、ABS、丁基橡胶、PVC、PE
一次性使用人体静脉血样采集针 | 中选 | 有增量资格 | 0.33 | 17类 | 硬连接式静脉血样采集针 | 一次性使用静脉采血针————C型 | 国械注准20153222149 | 江西瑞邦实业集团有限公司 | 江西瑞邦实业集团有限公司 | 0.8×25TWLB | C型 | 普通型 | 硬连接式血样采集针 | - | - | - | C1603062150000207778 | 0000087 | 无 | 结构及组成：一次性使用静脉采血针AⅠ-01、AⅠ-02、AⅡ-01、AⅡ-02型由：止血护套、瓶塞穿刺针、采血针针座、采血针连接座、软管、针柄、静脉穿刺针、保护套组成、BⅠ-01、BⅠ-02、BⅡ-01、BⅡ-02型由：持针器、止血护套、瓶塞穿刺针、采血针针座、采血针连接座、软管、针柄、静脉穿刺针、保护套组成、C型由：保护套、止血护套、瓶塞穿刺针、针座、静脉穿刺针、保护套组成。 各部件原材料：止血护套为丁基橡胶，瓶塞穿刺针管为不锈钢SUS304，静脉穿刺针管为不锈钢SUS304，采血针针座为丙烯腈-丁二烯-苯乙烯共聚物，采血针连接座为丙烯腈-丁二烯-苯乙烯共聚物/聚氯乙烯，软管为聚氯乙烯，针柄为丙烯腈-丁二烯-苯乙烯共聚物/聚氯乙烯，保护套为聚乙烯/聚丙烯，持针器为聚丙烯，润滑剂为二甲基硅油，增塑剂为邻苯二甲酸二(2-乙基）己酯。 环氧乙烷灭菌，一次性使用。 | 配套真空采血管用于静脉采血。 | 三类 | 储存条件：储存在无腐蚀性气体、通风、干燥、清洁的室内，应远离含氯消毒物品。有效期：2年 | 不锈钢SUS304、ABS、丁基橡胶、PVC、PE
一次性使用真空采血管 | 中选 | 有增量资格 | 0.58 | 11类 | 肝素抗凝管（绿色头盖） | 真空采血管————NH | 沪械注准20172220220 | 尼普洛（上海）有限公司 | 尼普洛（上海）有限公司 | NH | NH | 肝素抗凝管（绿色头盖） | - | 灭菌 | 塑料 | 规格（ml）：2--9 | C1423022030001004899 | 0000007 | 无 | 产品由橡胶栓、护帽和PET管部件组成，其中橡胶栓采用合成橡胶材料、护帽采用PE材料、PET管采用PET树脂材料制成。 | 产品与采血针、支持器配套使用，供采集静脉血样品供分析用。 | 二类 | 注意防潮，应在常温下保存。有效期为1.5年。 | 合成橡胶、PE和PET树脂等
一次性使用输液器 | 中选 | 有增量资格 | 3.79 | 19类 | 微孔过滤输液器（含DEHP） | 一次性使用精密过滤输液器 带针 | 国械注准20153140289 | 上海金塔医用器材有限公司 | 上海金塔医用器材有限公司 | 静脉输液针外径0.45 | JT-JM | 微孔过滤输液器 | PVC | 自动排气 | 带针 | 导管长度（mm）：1600 | C1423012020000110269 | 0000293 | 无 | 精密过滤输液器由瓶塞穿刺器护套、瓶塞穿刺器、软管,滴斗、精密药液过滤器、输液针(可不带)、滴管、注射件、外圆锥接头、流量调节器、空气过滤器、进气器件、空气装置、止流夹、金属穿刺器组成，过滤器介质孔径:2μm3μm、5μm。产品为一次性使用,灭菌方式为环氧乙烷灭菌 | 适用于临床上药液需精密过滤的一次性使用重力式输液。 | 三类 | 清洁、阴凉干燥、通风良好，无腐蚀性的环境场所。有效期两年 | PVC
一次性使用输液器 | 中选 | 有增量资格 | 3.79 | 19类 | 微孔过滤输液器（含DEHP） | 一次性使用精密过滤输液器 带针————5 | 国械注准20153140289 | 上海金塔医用器材有限公司 | 上海金塔医用器材有限公司 | / | JT-JM（塑料瓶塞穿刺器，单头，长排气，无注射件，无静脉针） | 微孔过滤输液器 | PVC | 自动排气 | 不带针 | 导管长度（mm）：1600 | C1423012020000110269 | 0000294 | 26955356115527 | 精密过滤输液器由瓶塞穿刺器护套、瓶塞穿刺器、软管,滴斗、精密药液过滤器、输液针(可不带)、滴管、注射件、外圆锥接头、流量调节器、空气过滤器、进气器件、空气装置、止流夹、金属穿刺器组成，过滤器介质孔径:2μm3μm、5μm。产品为一次性使用,灭菌方式为环氧乙烷灭菌 | 适用于临床上药液需精密过滤的一次性使用重力式输液。 | 三类 | 清洁、阴凉干燥、通风良好，无腐蚀性的环境场所。有效期两年 | PVC
一次性使用输液器 | 中选 | 有增量资格 | 3.79 | 19类 | 微孔过滤输液器（含DEHP） | 一次性使用精密过滤输液器 带针 | 国械注准20153140289 | 上海金塔医用器材有限公司 | 上海金塔医用器材有限公司 | 静脉输液针外径0.5（20mm） | JT-JM（塑料瓶塞穿刺器，单头，长排气，无注射件） | 微孔过滤输液器 | PVC | 自动排气 | 带针 | 导管长度（mm）：1600 | C1423012020000110269 | 0000295 | 26955356123379 | 精密过滤输液器由瓶塞穿刺器护套、瓶塞穿刺器、软管,滴斗、精密药液过滤器、输液针(可不带)、滴管、注射件、外圆锥接头、流量调节器、空气过滤器、进气器件、空气装置、止流夹、金属穿刺器组成，过滤器介质孔径:2μm3μm、5μm。产品为一次性使用,灭菌方式为环氧乙烷灭菌 | 适用于临床上药液需精密过滤的一次性使用重力式输液。 | 三类 | 清洁、阴凉干燥、通风良好，无腐蚀性的环境场所。有效期两年 | PVC
一次性使用输液器 | 中选 | 有增量资格 | 3.79 | 19类 | 微孔过滤输液器（含DEHP） | 一次性使用精密过滤输液器 带针 | 国械注准20153140289 | 上海金塔医用器材有限公司 | 上海金塔医用器材有限公司 | 静脉输液针外径0.7 | JT-JM（塑料瓶塞穿刺器，单头，普通排气，无注射件） | 微孔过滤输液器 | PVC | 自动排气 | 带针 | 导管长度（mm）：1600 | C1423012020000110269 | 0000297 | 26955356115404 | 精密过滤输液器由瓶塞穿刺器护套、瓶塞穿刺器、软管,滴斗、精密药液过滤器、输液针(可不带)、滴管、注射件、外圆锥接头、流量调节器、空气过滤器、进气器件、空气装置、止流夹、金属穿刺器组成，过滤器介质孔径:2μm3μm、5μm。产品为一次性使用,灭菌方式为环氧乙烷灭菌 | 适用于临床上药液需精密过滤的一次性使用重力式输液。 | 三类 | 清洁、阴凉干燥、通风良好，无腐蚀性的环境场所。有效期两年 | PVC
一次性使用输液器 | 中选 | 有增量资格 | 3.79 | 19类 | 微孔过滤输液器（含DEHP） | 一次性使用精密过滤输液器 带针 | 国械注准20153140289 | 上海金塔医用器材有限公司 | 上海金塔医用器材有限公司 | 静脉输液针外径0.55 | JT-JM（塑料瓶塞穿刺器，单头，长排气，无注射件）400套/箱 | 微孔过滤输液器 | PVC | 自动排气 | 带针 | 导管长度（mm）：1600 | C1423012020000110269 | 0001879 | 26955356115589 | 精密过滤输液器由瓶塞穿刺器护套、瓶塞穿刺器、软管,滴斗、精密药液过滤器、输液针(可不带)、滴管、注射件、外圆锥接头、流量调节器、空气过滤器、进气器件、空气装置、止流夹、金属穿刺器组成，过滤器介质孔径:2μm3μm、5μm。产品为一次性使用,灭菌方式为环氧乙烷灭菌 | 适用于临床上药液需精密过滤的一次性使用重力式输液。 | 三类 | 清洁、阴凉干燥、通风良好，无腐蚀性的环境场所。有效期两年 | PVC
一次性使用真空采血管 | 中选 | 有增量资格 | 0.7 | 7类 | 血清管（橘红色/红色头盖） | 一次性使用真空采血管 | 粤械注准20202220319 | 深圳美讯医学检验科技有限公司 | 深圳美讯医学检验科技有限公司 | 2ml | 普通管（塑料） | 血清管（橘红色/红色头盖） | 不含促凝剂 | 灭菌 | 塑料 | 规格（ml）：2ml | C1423022030001009046 | 0000005 | 16975415342179 | 由试管、丁基胶塞、安全帽、标签和添加剂、附加物（部分型号无）组成，管内预设真空。 | 与一次性使用采血针配合使用，用于人体静脉血的收集、运输和存储。 | 二类 | 常温，12个月 | 玻璃/塑料
无针连接件 | 中选 | 有增量资格 | 16.8 | 31类 | 非正压多通道无针连接件（含三通道） | 一次性无菌输液接头 | 国械注准20153142009 | 广东百合医疗科技股份有限公司 | 广东百合医疗科技股份有限公司 | 带管路型（普通）三支（个）装 | FL-TI03 | 平衡压 | 机械阀 | 多通道无针连接件（含三通道） | 不含DEHP | 通道接头数：3 | C1423112070000606596 | 0000001 | 6938634493674 | 一次性无菌输液接头分为普通型、无针型和带管路型三种。接头采用医用级聚碳酸酯（PC)和合成橡胶材料制造，管路部分采用聚氨酯制造。普通型由底座（圆锥接头）和注射胶垫组成，无针型由注射座、活塞、圆锥接头组成，带管路型由管路和输液接头组成。底座的连接口为6:100鲁尔圆锥接头，无针型接头有正压给液功能。 | 临床用于静脉输液治疗时接头封闭，及接头封闭期间通过注射窗口进行补液。 | 三类 | 应贮存在无腐蚀性气体、阴凉、干燥、通风良好、洁净的环境内。注意防鼠、防虫、防止包装破损。温度≤40℃，湿度≤80，灭菌有效期为3年 | 聚碳酸酯、合成橡胶、聚氨酯
一次性使用输液器 | 中选 | 无增量资格 | 1.5 | 23类 | 普通输液器（含DEHP） | 一次性使用输液器 带针————缓排空 | 国械注准20153141090 | 河南曙光健士实业发展有限公司 | 河南曙光健士实业发展有限公司 | 0.6×25 TW LB | HFC | 普通输液器 | PVC | 防滴空 | 带针 | 导管长度（mm）：1300 | C1423012020000113095 | 0000450 | MA.156.M0.100486.13390207 | 本产品由瓶塞穿刺器保护套、瓶塞穿刺器、进气器件、管路（软管）、流量调节器、滴管、滴斗、缓排空装置、注射件（可选配）、药液过滤器（标称孔径为15μm）、外圆锥接头保护套（选配）、输液贴（不含药物，选配）和输液针（选配）组成；输液针是由连接座、防针刺装置（选配）、软管、针柄、针管和保护套组成。经环氧乙烷灭菌，一次性使用。 | 本产品适用于临床患者静脉输注药物，仅适用于重力式输液。 | 三类 | 输液器应贮存在无腐蚀性气体、通风良好、清洁的环境内，并对产品有充分的保护。输液器在运输时应防止重压、阳光直晒和雨雪浸淋。 【使用期限】二年 | PVC
一次性使用输液器 | 中选 | 无增量资格 | 1.5 | 23类 | 普通输液器（含DEHP） | 一次性使用输液器 带针————缓排空 | 国械注准20153141090 | 河南曙光健士实业发展有限公司 | 河南曙光健士实业发展有限公司 | 1.2×31 TW LB | HFC | 普通输液器 | PVC | 防滴空 | 带针 | 导管长度（mm）：1300 | C1423012020000113095 | 0000470 | MA.156.M0.100486.13390243 | 本产品由瓶塞穿刺器保护套、瓶塞穿刺器、进气器件、管路（软管）、流量调节器、滴管、滴斗、缓排空装置、注射件（可选配）、药液过滤器（标称孔径为15μm）、外圆锥接头保护套（选配）、输液贴（不含药物，选配）和输液针（选配）组成；输液针是由连接座、防针刺装置（选配）、软管、针柄、针管和保护套组成。经环氧乙烷灭菌，一次性使用。 | 本产品适用于临床患者静脉输注药物，仅适用于重力式输液。 | 三类 | 输液器应贮存在无腐蚀性气体、通风良好、清洁的环境内，并对产品有充分的保护。输液器在运输时应防止重压、阳光直晒和雨雪浸淋。 【使用期限】二年 | PVC
一次性使用输液器 | 中选 | 无增量资格 | 1.5 | 23类 | 普通输液器（含DEHP） | 一次性使用输液器 带针————缓排空 | 国械注准20153141090 | 河南曙光健士实业发展有限公司 | 河南曙光健士实业发展有限公司 | 0.8×27 TW LB | HFC | 普通输液器 | PVC | 防滴空 | 带针 | 导管长度（mm）：1300 | C1423012020000113095 | 0000486 | MA.156.M0.100486.13390225 | 本产品由瓶塞穿刺器保护套、瓶塞穿刺器、进气器件、管路（软管）、流量调节器、滴管、滴斗、缓排空装置、注射件（可选配）、药液过滤器（标称孔径为15μm）、外圆锥接头保护套（选配）、输液贴（不含药物，选配）和输液针（选配）组成；输液针是由连接座、防针刺装置（选配）、软管、针柄、针管和保护套组成。经环氧乙烷灭菌，一次性使用。 | 本产品适用于临床患者静脉输注药物，仅适用于重力式输液。 | 三类 | 输液器应贮存在无腐蚀性气体、通风良好、清洁的环境内，并对产品有充分的保护。输液器在运输时应防止重压、阳光直晒和雨雪浸淋。 【使用期限】二年 | PVC
一次性使用输液器 | 中选 | 无增量资格 | 1.5 | 23类 | 普通输液器（含DEHP） | 一次性使用输液器 带针————缓排空 | 国械注准20153141090 | 河南曙光健士实业发展有限公司 | 河南曙光健士实业发展有限公司 | 0.45×16 RW SB | HFC | 普通输液器 | PVC | 防滴空 | 带针 | 导管长度（mm）：1300 | C1423012020000113095 | 0000494 | MA.156.M0.100486.13390172 | 本产品由瓶塞穿刺器保护套、瓶塞穿刺器、进气器件、管路（软管）、流量调节器、滴管、滴斗、缓排空装置、注射件（可选配）、药液过滤器（标称孔径为15μm）、外圆锥接头保护套（选配）、输液贴（不含药物，选配）和输液针（选配）组成；输液针是由连接座、防针刺装置（选配）、软管、针柄、针管和保护套组成。经环氧乙烷灭菌，一次性使用。 | 本产品适用于临床患者静脉输注药物，仅适用于重力式输液。 | 三类 | 输液器应贮存在无腐蚀性气体、通风良好、清洁的环境内，并对产品有充分的保护。输液器在运输时应防止重压、阳光直晒和雨雪浸淋。 【使用期限】二年 | PVC
一次性使用输液器 | 中选 | 无增量资格 | 1.5 | 23类 | 普通输液器（含DEHP） | 一次性使用输液器 带针————缓排空 | 国械注准20153141090 | 河南曙光健士实业发展有限公司 | 河南曙光健士实业发展有限公司 | 0.7×25 TW LB | HFC | 普通输液器 | PVC | 防滴空 | 带针 | 导管长度（mm）：1300 | C1423012020000113095 | 0000522 | MA.156.M0.100486.13390216 | 本产品由瓶塞穿刺器保护套、瓶塞穿刺器、进气器件、管路（软管）、流量调节器、滴管、滴斗、缓排空装置、注射件（可选配）、药液过滤器（标称孔径为15μm）、外圆锥接头保护套（选配）、输液贴（不含药物，选配）和输液针（选配）组成；输液针是由连接座、防针刺装置（选配）、软管、针柄、针管和保护套组成。经环氧乙烷灭菌，一次性使用。 | 本产品适用于临床患者静脉输注药物，仅适用于重力式输液。 | 三类 | 输液器应贮存在无腐蚀性气体、通风良好、清洁的环境内，并对产品有充分的保护。输液器在运输时应防止重压、阳光直晒和雨雪浸淋。 【使用期限】二年 | PVC
一次性使用输液器 | 中选 | 无增量资格 | 1.5 | 23类 | 普通输液器（含DEHP） | 一次性使用输液器 带针————缓排空 | 国械注准20153141090 | 河南曙光健士实业发展有限公司 | 河南曙光健士实业发展有限公司 | 0.55×19 RW LB | HFC | 普通输液器 | PVC | 防滴空 | 带针 | 导管长度（mm）：1300 | C1423012020000113095 | 0000528 | MA.156.M0.100486.13390190 | 本产品由瓶塞穿刺器保护套、瓶塞穿刺器、进气器件、管路（软管）、流量调节器、滴管、滴斗、缓排空装置、注射件（可选配）、药液过滤器（标称孔径为15μm）、外圆锥接头保护套（选配）、输液贴（不含药物，选配）和输液针（选配）组成；输液针是由连接座、防针刺装置（选配）、软管、针柄、针管和保护套组成。经环氧乙烷灭菌，一次性使用。 | 本产品适用于临床患者静脉输注药物，仅适用于重力式输液。 | 三类 | 输液器应贮存在无腐蚀性气体、通风良好、清洁的环境内，并对产品有充分的保护。输液器在运输时应防止重压、阳光直晒和雨雪浸淋。 【使用期限】二年 | PVC
一次性使用输液器 | 中选 | 无增量资格 | 1.5 | 23类 | 普通输液器（含DEHP） | 一次性使用输液器 带针————缓排空 | 国械注准20153141090 | 河南曙光健士实业发展有限公司 | 河南曙光健士实业发展有限公司 | 0.9×27 TW LB | HFC | 普通输液器 | PVC | 防滴空 | 带针 | 导管长度（mm）：1300 | C1423012020000113095 | 0000532 | MA.156.M0.100486.13390234 | 本产品由瓶塞穿刺器保护套、瓶塞穿刺器、进气器件、管路（软管）、流量调节器、滴管、滴斗、缓排空装置、注射件（可选配）、药液过滤器（标称孔径为15μm）、外圆锥接头保护套（选配）、输液贴（不含药物，选配）和输液针（选配）组成；输液针是由连接座、防针刺装置（选配）、软管、针柄、针管和保护套组成。经环氧乙烷灭菌，一次性使用。 | 本产品适用于临床患者静脉输注药物，仅适用于重力式输液。 | 三类 | 输液器应贮存在无腐蚀性气体、通风良好、清洁的环境内，并对产品有充分的保护。输液器在运输时应防止重压、阳光直晒和雨雪浸淋。 【使用期限】二年 | PVC
一次性使用输液器 | 中选 | 无增量资格 | 1.5 | 23类 | 普通输液器（含DEHP） | 一次性使用输液器 带针————缓排空 | 国械注准20153141090 | 河南曙光健士实业发展有限公司 | 河南曙光健士实业发展有限公司 | 0.5×19 RW LB | HFC | 普通输液器 | PVC | 防滴空 | 带针 | 导管长度（mm）：1300 | C1423012020000113095 | 0000536 | MA.156.M0.100486.13390181 | 本产品由瓶塞穿刺器保护套、瓶塞穿刺器、进气器件、管路（软管）、流量调节器、滴管、滴斗、缓排空装置、注射件（可选配）、药液过滤器（标称孔径为15μm）、外圆锥接头保护套（选配）、输液贴（不含药物，选配）和输液针（选配）组成；输液针是由连接座、防针刺装置（选配）、软管、针柄、针管和保护套组成。经环氧乙烷灭菌，一次性使用。 | 本产品适用于临床患者静脉输注药物，仅适用于重力式输液。 | 三类 | 输液器应贮存在无腐蚀性气体、通风良好、清洁的环境内，并对产品有充分的保护。输液器在运输时应防止重压、阳光直晒和雨雪浸淋。 【使用期限】二年 | PVC
一次性使用真空采血管 | 中选 | 有增量资格 | 0.7 | 7类 | 血清管（橘红色/红色头盖） | 一次性使用真空采血管 | 粤械注准20202220319 | 深圳美讯医学检验科技有限公司 | 深圳美讯医学检验科技有限公司 | 3ml | 普通管（塑料） | 血清管（橘红色/红色头盖） | 不含促凝剂 | 灭菌 | 塑料 | 规格（ml）：3ml | C1423022030001009046 | 0000010 | 16975415342186 | 由试管、丁基胶塞、安全帽、标签和添加剂、附加物（部分型号无）组成，管内预设真空。 | 与一次性使用采血针配合使用，用于人体静脉血的收集、运输和存储。 | 二类 | 常温，12个月 | 玻璃/塑料
一次性使用真空采血管 | 中选 | 有增量资格 | 0.7 | 7类 | 血清管（橘红色/红色头盖） | 一次性使用真空采血管 | 粤械注准20202220319 | 深圳美讯医学检验科技有限公司 | 深圳美讯医学检验科技有限公司 | 4ml | 普通管（塑料） | 血清管（橘红色/红色头盖） | 不含促凝剂 | 灭菌 | 塑料 | 规格（ml）：4ml | C1423022030001009046 | 0000013 | 16975415342193 | 由试管、丁基胶塞、安全帽、标签和添加剂、附加物（部分型号无）组成，管内预设真空。 | 与一次性使用采血针配合使用，用于人体静脉血的收集、运输和存储。 | 二类 | 常温，12个月 | 玻璃/塑料
一次性使用输液器 | 中选 | 无增量资格 | 1.5 | 23类 | 普通输液器（含DEHP） | 一次性使用输液器 带针————缓排空塑钢针 | 国械注准20153141090 | 河南曙光健士实业发展有限公司 | 河南曙光健士实业发展有限公司 | 0.9×27 TW LB | HFD | 普通输液器 | PVC | 防滴空 | 带针 | 导管长度（mm）：1300 | C1423012020000113095 | 0000444 | MA.156.M0.100486.13390314 | 本产品由瓶塞穿刺器保护套、瓶塞穿刺器、进气器件、管路（软管）、流量调节器、滴管、滴斗、缓排空装置、注射件（可选配）、药液过滤器（标称孔径为15μm）、外圆锥接头保护套（选配）、输液贴（不含药物，选配）和输液针（选配）组成；输液针是由连接座、防针刺装置（选配）、软管、针柄、针管和保护套组成。经环氧乙烷灭菌，一次性使用。 | 本产品适用于临床患者静脉输注药物，仅适用于重力式输液。 | 三类 | 输液器应贮存在无腐蚀性气体、通风良好、清洁的环境内，并对产品有充分的保护。输液器在运输时应防止重压、阳光直晒和雨雪浸淋。 【使用期限】二年 | PVC
一次性使用输液器 | 中选 | 无增量资格 | 1.5 | 23类 | 普通输液器（含DEHP） | 一次性使用输液器 带针————缓排空塑钢针 | 国械注准20153141090 | 河南曙光健士实业发展有限公司 | 河南曙光健士实业发展有限公司 | 0.6×25 TW LB | HFD | 普通输液器 | PVC | 防滴空 | 带针 | 导管长度（mm）：1300 | C1423012020000113095 | 0000466 | MA.156.M0.100486.13390289 | 本产品由瓶塞穿刺器保护套、瓶塞穿刺器、进气器件、管路（软管）、流量调节器、滴管、滴斗、缓排空装置、注射件（可选配）、药液过滤器（标称孔径为15μm）、外圆锥接头保护套（选配）、输液贴（不含药物，选配）和输液针（选配）组成；输液针是由连接座、防针刺装置（选配）、软管、针柄、针管和保护套组成。经环氧乙烷灭菌，一次性使用。 | 本产品适用于临床患者静脉输注药物，仅适用于重力式输液。 | 三类 | 输液器应贮存在无腐蚀性气体、通风良好、清洁的环境内，并对产品有充分的保护。输液器在运输时应防止重压、阳光直晒和雨雪浸淋。 【使用期限】二年 | PVC
一次性使用输液器 | 中选 | 无增量资格 | 1.5 | 23类 | 普通输液器（含DEHP） | 一次性使用输液器 带针————缓排空塑钢针 | 国械注准20153141090 | 河南曙光健士实业发展有限公司 | 河南曙光健士实业发展有限公司 | 0.45×16 RW SB | HFD | 普通输液器 | PVC | 防滴空 | 带针 | 导管长度（mm）：1300 | C1423012020000113095 | 0000472 | MA.156.M0.100486.13390252 | 本产品由瓶塞穿刺器保护套、瓶塞穿刺器、进气器件、管路（软管）、流量调节器、滴管、滴斗、缓排空装置、注射件（可选配）、药液过滤器（标称孔径为15μm）、外圆锥接头保护套（选配）、输液贴（不含药物，选配）和输液针（选配）组成；输液针是由连接座、防针刺装置（选配）、软管、针柄、针管和保护套组成。经环氧乙烷灭菌，一次性使用。 | 本产品适用于临床患者静脉输注药物，仅适用于重力式输液。 | 三类 | 输液器应贮存在无腐蚀性气体、通风良好、清洁的环境内，并对产品有充分的保护。输液器在运输时应防止重压、阳光直晒和雨雪浸淋。 【使用期限】二年 | PVC
一次性使用输液器 | 中选 | 无增量资格 | 1.5 | 23类 | 普通输液器（含DEHP） | 一次性使用输液器 带针————缓排空塑钢针 | 国械注准20153141090 | 河南曙光健士实业发展有限公司 | 河南曙光健士实业发展有限公司 | 0.55×19 RW LB | HFD | 普通输液器 | PVC | 防滴空 | 带针 | 导管长度（mm）：1300 | C1423012020000113095 | 0000477 | MA.156.M0.100486.13390270 | 本产品由瓶塞穿刺器保护套、瓶塞穿刺器、进气器件、管路（软管）、流量调节器、滴管、滴斗、缓排空装置、注射件（可选配）、药液过滤器（标称孔径为15μm）、外圆锥接头保护套（选配）、输液贴（不含药物，选配）和输液针（选配）组成；输液针是由连接座、防针刺装置（选配）、软管、针柄、针管和保护套组成。经环氧乙烷灭菌，一次性使用。 | 本产品适用于临床患者静脉输注药物，仅适用于重力式输液。 | 三类 | 输液器应贮存在无腐蚀性气体、通风良好、清洁的环境内，并对产品有充分的保护。输液器在运输时应防止重压、阳光直晒和雨雪浸淋。 【使用期限】二年 | PVC
一次性使用输液器 | 中选 | 无增量资格 | 1.5 | 23类 | 普通输液器（含DEHP） | 一次性使用输液器 带针————缓排空塑钢针 | 国械注准20153141090 | 河南曙光健士实业发展有限公司 | 河南曙光健士实业发展有限公司 | 0.8×27 TW LB | HFD | 普通输液器 | PVC | 防滴空 | 带针 | 导管长度（mm）：1300 | C1423012020000113095 | 0000493 | MA.156.M0.100486.13390305 | 本产品由瓶塞穿刺器保护套、瓶塞穿刺器、进气器件、管路（软管）、流量调节器、滴管、滴斗、缓排空装置、注射件（可选配）、药液过滤器（标称孔径为15μm）、外圆锥接头保护套（选配）、输液贴（不含药物，选配）和输液针（选配）组成；输液针是由连接座、防针刺装置（选配）、软管、针柄、针管和保护套组成。经环氧乙烷灭菌，一次性使用。 | 本产品适用于临床患者静脉输注药物，仅适用于重力式输液。 | 三类 | 输液器应贮存在无腐蚀性气体、通风良好、清洁的环境内，并对产品有充分的保护。输液器在运输时应防止重压、阳光直晒和雨雪浸淋。 【使用期限】二年 | PVC
一次性使用输液器 | 中选 | 无增量资格 | 1.5 | 23类 | 普通输液器（含DEHP） | 一次性使用输液器 带针————缓排空塑钢针 | 国械注准20153141090 | 河南曙光健士实业发展有限公司 | 河南曙光健士实业发展有限公司 | 1.2×31 TW LB | HFD | 普通输液器 | PVC | 防滴空 | 带针 | 导管长度（mm）：1300 | C1423012020000113095 | 0000496 | MA.156.M0.100486.13390323 | 本产品由瓶塞穿刺器保护套、瓶塞穿刺器、进气器件、管路（软管）、流量调节器、滴管、滴斗、缓排空装置、注射件（可选配）、药液过滤器（标称孔径为15μm）、外圆锥接头保护套（选配）、输液贴（不含药物，选配）和输液针（选配）组成；输液针是由连接座、防针刺装置（选配）、软管、针柄、针管和保护套组成。经环氧乙烷灭菌，一次性使用。 | 本产品适用于临床患者静脉输注药物，仅适用于重力式输液。 | 三类 | 输液器应贮存在无腐蚀性气体、通风良好、清洁的环境内，并对产品有充分的保护。输液器在运输时应防止重压、阳光直晒和雨雪浸淋。 【使用期限】二年 | PVC
一次性使用输液器 | 中选 | 无增量资格 | 1.5 | 23类 | 普通输液器（含DEHP） | 一次性使用输液器 带针————缓排空塑钢针 | 国械注准20153141090 | 河南曙光健士实业发展有限公司 | 河南曙光健士实业发展有限公司 | 0.7×25 TW LB | HFD | 普通输液器 | PVC | 防滴空 | 带针 | 导管长度（mm）：1300 | C1423012020000113095 | 0000501 | MA.156.M0.100486.13390298 | 本产品由瓶塞穿刺器保护套、瓶塞穿刺器、进气器件、管路（软管）、流量调节器、滴管、滴斗、缓排空装置、注射件（可选配）、药液过滤器（标称孔径为15μm）、外圆锥接头保护套（选配）、输液贴（不含药物，选配）和输液针（选配）组成；输液针是由连接座、防针刺装置（选配）、软管、针柄、针管和保护套组成。经环氧乙烷灭菌，一次性使用。 | 本产品适用于临床患者静脉输注药物，仅适用于重力式输液。 | 三类 | 输液器应贮存在无腐蚀性气体、通风良好、清洁的环境内，并对产品有充分的保护。输液器在运输时应防止重压、阳光直晒和雨雪浸淋。 【使用期限】二年 | PVC
一次性使用输液器 | 中选 | 无增量资格 | 1.5 | 23类 | 普通输液器（含DEHP） | 一次性使用输液器 带针————缓排空塑钢针 | 国械注准20153141090 | 河南曙光健士实业发展有限公司 | 河南曙光健士实业发展有限公司 | 0.5×19 RW LB | HFD | 普通输液器 | PVC | 防滴空 | 带针 | 导管长度（mm）：1300 | C1423012020000113095 | 0000516 | MA.156.M0.100486.13390261 | 本产品由瓶塞穿刺器保护套、瓶塞穿刺器、进气器件、管路（软管）、流量调节器、滴管、滴斗、缓排空装置、注射件（可选配）、药液过滤器（标称孔径为15μm）、外圆锥接头保护套（选配）、输液贴（不含药物，选配）和输液针（选配）组成；输液针是由连接座、防针刺装置（选配）、软管、针柄、针管和保护套组成。经环氧乙烷灭菌，一次性使用。 | 本产品适用于临床患者静脉输注药物，仅适用于重力式输液。 | 三类 | 输液器应贮存在无腐蚀性气体、通风良好、清洁的环境内，并对产品有充分的保护。输液器在运输时应防止重压、阳光直晒和雨雪浸淋。 【使用期限】二年 | PVC
一次性使用真空采血管 | 中选 | 有增量资格 | 0.7 | 7类 | 血清管（橘红色/红色头盖） | 一次性使用真空采血管 | 粤械注准20202220319 | 深圳美讯医学检验科技有限公司 | 深圳美讯医学检验科技有限公司 | 5ml | 普通管（塑料） | 血清管（橘红色/红色头盖） | 不含促凝剂 | 灭菌 | 塑料 | 规格（ml）：5ml | C1423022030001009046 | 0000011 | 16975415342209 | 由试管、丁基胶塞、安全帽、标签和添加剂、附加物（部分型号无）组成，管内预设真空。 | 与一次性使用采血针配合使用，用于人体静脉血的收集、运输和存储。 | 二类 | 常温，12个月 | 玻璃/塑料
一次性使用人体静脉血样采集针 | 中选 | 有增量资格 | 0.27 | 16类 | 软连接式静脉血样采集针（普通型） | 一次性使用静脉采血针 | 国械注准20153220998 | 河南曙光健士实业发展有限公司 | 河南曙光健士实业发展有限公司 | 0.55×19mm RW LB | A型 | 普通型 | 软连接式血样采集针 | - | - | - | C1603062150000213095 | 0000003 | MA.156.M0.100486.13090031 | A型由采血针由采血针护套、采血针管、采血针柄、软管、软管座、瓶塞穿刺针座、采血针穿刺针管和橡胶护帽等组成； B型采血针由采血针上护套、采血针B型针管、采血针针座、橡胶护套和采血针下护套等组成。 | 本产品与真空贮血管配套使用，适用于静脉血样的采集。 | 三类 | 本产品应贮存在无腐蚀性气体和通风良好室内，并对产品有充分的保护。本产品在运输过程中要谨防重压、阳光直晒和雨雪浸淋。使用期限】二年 | PVC
一次性使用人体静脉血样采集针 | 中选 | 有增量资格 | 0.27 | 16类 | 软连接式静脉血样采集针（普通型） | 一次性使用静脉采血针 | 国械注准20153220998 | 河南曙光健士实业发展有限公司 | 河南曙光健士实业发展有限公司 | 0.9×27mm TW LB | A型 | 普通型 | 软连接式血样采集针 | - | - | - | C1603062150000213095 | 0000010 | MA.156.M0.100486.13090077 | A型由采血针由采血针护套、采血针管、采血针柄、软管、软管座、瓶塞穿刺针座、采血针穿刺针管和橡胶护帽等组成； B型采血针由采血针上护套、采血针B型针管、采血针针座、橡胶护套和采血针下护套等组成。 | 本产品与真空贮血管配套使用，适用于静脉血样的采集。 | 三类 | 本产品应贮存在无腐蚀性气体和通风良好室内，并对产品有充分的保护。本产品在运输过程中要谨防重压、阳光直晒和雨雪浸淋。使用期限】二年 | PVC
一次性使用人体静脉血样采集针 | 中选 | 有增量资格 | 0.27 | 16类 | 软连接式静脉血样采集针（普通型） | 一次性使用静脉采血针 | 国械注准20153220998 | 河南曙光健士实业发展有限公司 | 河南曙光健士实业发展有限公司 | 0.8×27mm TW LB | A型 | 普通型 | 软连接式血样采集针 | - | - | - | C1603062150000213095 | 0000001 | MA.156.M0.100486.13090068 | A型由采血针由采血针护套、采血针管、采血针柄、软管、软管座、瓶塞穿刺针座、采血针穿刺针管和橡胶护帽等组成； B型采血针由采血针上护套、采血针B型针管、采血针针座、橡胶护套和采血针下护套等组成。 | 本产品与真空贮血管配套使用，适用于静脉血样的采集。 | 三类 | 本产品应贮存在无腐蚀性气体和通风良好室内，并对产品有充分的保护。本产品在运输过程中要谨防重压、阳光直晒和雨雪浸淋。使用期限】二年 | PVC
一次性使用人体静脉血样采集针 | 中选 | 有增量资格 | 0.27 | 16类 | 软连接式静脉血样采集针（普通型） | 一次性使用静脉采血针 | 国械注准20153220998 | 河南曙光健士实业发展有限公司 | 河南曙光健士实业发展有限公司 | 0.5×19mm RW LB | A型 | 普通型 | 软连接式血样采集针 | - | - | - | C1603062150000213095 | 0000011 | MA.156.M0.100486.13090022 | A型由采血针由采血针护套、采血针管、采血针柄、软管、软管座、瓶塞穿刺针座、采血针穿刺针管和橡胶护帽等组成； B型采血针由采血针上护套、采血针B型针管、采血针针座、橡胶护套和采血针下护套等组成。 | 本产品与真空贮血管配套使用，适用于静脉血样的采集。 | 三类 | 本产品应贮存在无腐蚀性气体和通风良好室内，并对产品有充分的保护。本产品在运输过程中要谨防重压、阳光直晒和雨雪浸淋。使用期限】二年 | PVC
一次性使用人体静脉血样采集针 | 中选 | 有增量资格 | 0.27 | 16类 | 软连接式静脉血样采集针（普通型） | 一次性使用静脉采血针 | 国械注准20153220998 | 河南曙光健士实业发展有限公司 | 河南曙光健士实业发展有限公司 | 0.45×16mm RW SB | A型 | 普通型 | 软连接式血样采集针 | - | - | - | C1603062150000213095 | 0000004 | MA.156.M0.100486.13090013 | A型由采血针由采血针护套、采血针管、采血针柄、软管、软管座、瓶塞穿刺针座、采血针穿刺针管和橡胶护帽等组成； B型采血针由采血针上护套、采血针B型针管、采血针针座、橡胶护套和采血针下护套等组成。 | 本产品与真空贮血管配套使用，适用于静脉血样的采集。 | 三类 | 本产品应贮存在无腐蚀性气体和通风良好室内，并对产品有充分的保护。本产品在运输过程中要谨防重压、阳光直晒和雨雪浸淋。使用期限】二年 | PVC
一次性使用人体静脉血样采集针 | 中选 | 有增量资格 | 0.27 | 16类 | 软连接式静脉血样采集针（普通型） | 一次性使用静脉采血针 | 国械注准20153220998 | 河南曙光健士实业发展有限公司 | 河南曙光健士实业发展有限公司 | 0.7×22.5mm TW LB | A型 | 普通型 | 软连接式血样采集针 | - | - | - | C1603062150000213095 | 0000006 | MA.156.M0.100486.13090059 | A型由采血针由采血针护套、采血针管、采血针柄、软管、软管座、瓶塞穿刺针座、采血针穿刺针管和橡胶护帽等组成； B型采血针由采血针上护套、采血针B型针管、采血针针座、橡胶护套和采血针下护套等组成。 | 本产品与真空贮血管配套使用，适用于静脉血样的采集。 | 三类 | 本产品应贮存在无腐蚀性气体和通风良好室内，并对产品有充分的保护。本产品在运输过程中要谨防重压、阳光直晒和雨雪浸淋。使用期限】二年 | PVC
一次性使用人体静脉血样采集针 | 中选 | 有增量资格 | 0.27 | 16类 | 软连接式静脉血样采集针（普通型） | 一次性使用静脉采血针 | 国械注准20153220998 | 河南曙光健士实业发展有限公司 | 河南曙光健士实业发展有限公司 | 0.6×25mm TW LB | A型 | 普通型 | 软连接式血样采集针 | - | - | - | C1603062150000213095 | 0000007 | MA.156.M0.100486.13090040 | A型由采血针由采血针护套、采血针管、采血针柄、软管、软管座、瓶塞穿刺针座、采血针穿刺针管和橡胶护帽等组成； B型采血针由采血针上护套、采血针B型针管、采血针针座、橡胶护套和采血针下护套等组成。 | 本产品与真空贮血管配套使用，适用于静脉血样的采集。 | 三类 | 本产品应贮存在无腐蚀性气体和通风良好室内，并对产品有充分的保护。本产品在运输过程中要谨防重压、阳光直晒和雨雪浸淋。使用期限】二年 | PVC
一次性使用真空采血管 | 中选 | 有增量资格 | 0.7 | 9类 | EDTA抗凝管（紫色头盖） | 一次性使用真空采血容器 | 湘械注准20202221770 | 阳普医疗（湖南）有限公司 | 阳普医疗（湖南）有限公司 | 9.5ml | EDTA.K2管（血常规管）（双码标签、安全帽） | EDTA抗凝管（紫色头盖） | - | 灭菌 | 塑料 | 规格（ml）：9.5 | C1423022030000701888 | 0001018 | 06973152781988 | 结构及组成：由试管（材质为塑料或玻璃）、胶塞、安全帽（如有）、添加剂（抗凝剂、促凝剂）（如有）、附加物（分离胶）（如有）和标签（普通标签、双码标签、条形码标签、双码条形码一体化标签、透明标签、喷码标签、移印标签、无纸化标签、二维码标签）组成。管内预设真空。其中无菌采血管的灭菌方式为辐照灭菌。 | 使用范围：无菌采血管与一次性使用静脉采血针、持针器配合使用，非灭菌采血管仅与具有防逆流作用的一次性使用静脉采血针、持针器配合使用，用于人体静脉血的收集、运输、存储。 | 二类 | 0-40℃、塑料管12个月，玻璃管24个月 | PET；丁基橡胶；聚乙烯；复合纸；抗凝剂
一次性使用真空采血管 | 中选 | 有增量资格 | 0.7 | 9类 | EDTA抗凝管（紫色头盖） | 一次性使用真空采血容器 | 湘械注准20202221770 | 阳普医疗（湖南）有限公司 | 阳普医疗（湖南）有限公司 | 1ml | EDTA.K2管（血常规管）（双码标签、安全帽） | EDTA抗凝管（紫色头盖） | - | 灭菌 | 塑料 | 规格（ml）：1 | C1423022030000701888 | 0001019 | 06973152781865 | 结构及组成：由试管（材质为塑料或玻璃）、胶塞、安全帽（如有）、添加剂（抗凝剂、促凝剂）（如有）、附加物（分离胶）（如有）和标签（普通标签、双码标签、条形码标签、双码条形码一体化标签、透明标签、喷码标签、移印标签、无纸化标签、二维码标签）组成。管内预设真空。其中无菌采血管的灭菌方式为辐照灭菌。 | 使用范围：无菌采血管与一次性使用静脉采血针、持针器配合使用，非灭菌采血管仅与具有防逆流作用的一次性使用静脉采血针、持针器配合使用，用于人体静脉血的收集、运输、存储。 | 二类 | 0-40℃、塑料管12个月，玻璃管24个月 | PET；丁基橡胶；聚乙烯；复合纸；抗凝剂
一次性使用真空采血管 | 中选 | 有增量资格 | 0.7 | 9类 | EDTA抗凝管（紫色头盖） | 一次性使用真空采血容器 | 湘械注准20202221770 | 阳普医疗（湖南）有限公司 | 阳普医疗（湖南）有限公司 | 9ml | EDTA.K2管（血常规管）（双码标签、安全帽） | EDTA抗凝管（紫色头盖） | - | 灭菌 | 塑料 | 规格（ml）：9 | C1423022030000701888 | 0001021 | 06973152781971 | 结构及组成：由试管（材质为塑料或玻璃）、胶塞、安全帽（如有）、添加剂（抗凝剂、促凝剂）（如有）、附加物（分离胶）（如有）和标签（普通标签、双码标签、条形码标签、双码条形码一体化标签、透明标签、喷码标签、移印标签、无纸化标签、二维码标签）组成。管内预设真空。其中无菌采血管的灭菌方式为辐照灭菌。 | 使用范围：无菌采血管与一次性使用静脉采血针、持针器配合使用，非灭菌采血管仅与具有防逆流作用的一次性使用静脉采血针、持针器配合使用，用于人体静脉血的收集、运输、存储。 | 二类 | 0-40℃、塑料管12个月，玻璃管24个月 | PET；丁基橡胶；聚乙烯；复合纸；抗凝剂
一次性使用真空采血管 | 中选 | 有增量资格 | 0.7 | 9类 | EDTA抗凝管（紫色头盖） | 一次性使用真空采血容器 | 湘械注准20202221770 | 阳普医疗（湖南）有限公司 | 阳普医疗（湖南）有限公司 | 4ml | EDTA.K2管（血常规管）（双码标签、安全帽） | EDTA抗凝管（紫色头盖） | - | 灭菌 | 塑料 | 规格（ml）：4 | C1423022030000701888 | 0001022 | 06973152781902 | 结构及组成：由试管（材质为塑料或玻璃）、胶塞、安全帽（如有）、添加剂（抗凝剂、促凝剂）（如有）、附加物（分离胶）（如有）和标签（普通标签、双码标签、条形码标签、双码条形码一体化标签、透明标签、喷码标签、移印标签、无纸化标签、二维码标签）组成。管内预设真空。其中无菌采血管的灭菌方式为辐照灭菌。 | 使用范围：无菌采血管与一次性使用静脉采血针、持针器配合使用，非灭菌采血管仅与具有防逆流作用的一次性使用静脉采血针、持针器配合使用，用于人体静脉血的收集、运输、存储。 | 二类 | 0-40℃、塑料管12个月，玻璃管24个月 | PET；丁基橡胶；聚乙烯；复合纸；抗凝剂
一次性使用真空采血管 | 中选 | 有增量资格 | 0.7 | 9类 | EDTA抗凝管（紫色头盖） | 一次性使用真空采血容器 | 湘械注准20202221770 | 阳普医疗（湖南）有限公司 | 阳普医疗（湖南）有限公司 | 2ml | EDTA.K3管（血常规管）（双码标签、安全帽） | EDTA抗凝管（紫色头盖） | - | 灭菌 | 塑料 | 规格（ml）：2 | C1423022030000701888 | 0001023 | 06973152782015 | 结构及组成：由试管（材质为塑料或玻璃）、胶塞、安全帽（如有）、添加剂（抗凝剂、促凝剂）（如有）、附加物（分离胶）（如有）和标签（普通标签、双码标签、条形码标签、双码条形码一体化标签、透明标签、喷码标签、移印标签、无纸化标签、二维码标签）组成。管内预设真空。其中无菌采血管的灭菌方式为辐照灭菌。 | 使用范围：无菌采血管与一次性使用静脉采血针、持针器配合使用，非灭菌采血管仅与具有防逆流作用的一次性使用静脉采血针、持针器配合使用，用于人体静脉血的收集、运输、存储。 | 二类 | 0-40℃、塑料管12个月，玻璃管24个月 | PET；丁基橡胶；聚乙烯；复合纸；抗凝剂
一次性使用真空采血管 | 中选 | 有增量资格 | 0.7 | 9类 | EDTA抗凝管（紫色头盖） | 一次性使用真空采血容器 | 湘械注准20202221770 | 阳普医疗（湖南）有限公司 | 阳普医疗（湖南）有限公司 | 6ml | EDTA.K2管（血常规管）（双码标签、安全帽） | EDTA抗凝管（紫色头盖） | - | 灭菌 | 塑料 | 规格（ml）：6 | C1423022030000701888 | 0001030 | 06973152781933 | 结构及组成：由试管（材质为塑料或玻璃）、胶塞、安全帽（如有）、添加剂（抗凝剂、促凝剂）（如有）、附加物（分离胶）（如有）和标签（普通标签、双码标签、条形码标签、双码条形码一体化标签、透明标签、喷码标签、移印标签、无纸化标签、二维码标签）组成。管内预设真空。其中无菌采血管的灭菌方式为辐照灭菌。 | 使用范围：无菌采血管与一次性使用静脉采血针、持针器配合使用，非灭菌采血管仅与具有防逆流作用的一次性使用静脉采血针、持针器配合使用，用于人体静脉血的收集、运输、存储。 | 二类 | 0-40℃、塑料管12个月，玻璃管24个月 | PET；丁基橡胶；聚乙烯；复合纸；抗凝剂
一次性使用真空采血管 | 中选 | 有增量资格 | 0.7 | 9类 | EDTA抗凝管（紫色头盖） | 一次性使用真空采血容器 | 湘械注准20202221770 | 阳普医疗（湖南）有限公司 | 阳普医疗（湖南）有限公司 | 7.5ml | EDTA.K3管（血常规管）（双码标签、安全帽） | EDTA抗凝管（紫色头盖） | - | 灭菌 | 塑料 | 规格（ml）：7.5 | C1423022030000701888 | 0001049 | 06973152782084 | 结构及组成：由试管（材质为塑料或玻璃）、胶塞、安全帽（如有）、添加剂（抗凝剂、促凝剂）（如有）、附加物（分离胶）（如有）和标签（普通标签、双码标签、条形码标签、双码条形码一体化标签、透明标签、喷码标签、移印标签、无纸化标签、二维码标签）组成。管内预设真空。其中无菌采血管的灭菌方式为辐照灭菌。 | 使用范围：无菌采血管与一次性使用静脉采血针、持针器配合使用，非灭菌采血管仅与具有防逆流作用的一次性使用静脉采血针、持针器配合使用，用于人体静脉血的收集、运输、存储。 | 二类 | 0-40℃、塑料管12个月，玻璃管24个月 | PET；丁基橡胶；聚乙烯；复合纸；抗凝剂
一次性使用真空采血管 | 中选 | 有增量资格 | 0.7 | 9类 | EDTA抗凝管（紫色头盖） | 一次性使用真空采血容器 | 湘械注准20202221770 | 阳普医疗（湖南）有限公司 | 阳普医疗（湖南）有限公司 | 4ml | EDTA.K3管（血常规管）（双码标签、安全帽） | EDTA抗凝管（紫色头盖） | - | 灭菌 | 塑料 | 规格（ml）：4 | C1423022030000701888 | 0001052 | 06973152782039 | 结构及组成：由试管（材质为塑料或玻璃）、胶塞、安全帽（如有）、添加剂（抗凝剂、促凝剂）（如有）、附加物（分离胶）（如有）和标签（普通标签、双码标签、条形码标签、双码条形码一体化标签、透明标签、喷码标签、移印标签、无纸化标签、二维码标签）组成。管内预设真空。其中无菌采血管的灭菌方式为辐照灭菌。 | 使用范围：无菌采血管与一次性使用静脉采血针、持针器配合使用，非灭菌采血管仅与具有防逆流作用的一次性使用静脉采血针、持针器配合使用，用于人体静脉血的收集、运输、存储。 | 二类 | 0-40℃、塑料管12个月，玻璃管24个月 | PET；丁基橡胶；聚乙烯；复合纸；抗凝剂
一次性使用真空采血管 | 中选 | 有增量资格 | 0.7 | 9类 | EDTA抗凝管（紫色头盖） | 一次性使用真空采血容器 | 湘械注准20202221770 | 阳普医疗（湖南）有限公司 | 阳普医疗（湖南）有限公司 | 3.5ml | EDTA.K2管（血常规管）（双码标签、安全帽） | EDTA抗凝管（紫色头盖） | - | 灭菌 | 塑料 | 规格（ml）：3.5 | C1423022030000701888 | 0001053 | 06973152781896 | 结构及组成：由试管（材质为塑料或玻璃）、胶塞、安全帽（如有）、添加剂（抗凝剂、促凝剂）（如有）、附加物（分离胶）（如有）和标签（普通标签、双码标签、条形码标签、双码条形码一体化标签、透明标签、喷码标签、移印标签、无纸化标签、二维码标签）组成。管内预设真空。其中无菌采血管的灭菌方式为辐照灭菌。 | 使用范围：无菌采血管与一次性使用静脉采血针、持针器配合使用，非灭菌采血管仅与具有防逆流作用的一次性使用静脉采血针、持针器配合使用，用于人体静脉血的收集、运输、存储。 | 二类 | 0-40℃、塑料管12个月，玻璃管24个月 | PET；丁基橡胶；聚乙烯；复合纸；抗凝剂
一次性使用真空采血管 | 中选 | 有增量资格 | 0.7 | 9类 | EDTA抗凝管（紫色头盖） | 一次性使用真空采血容器 | 湘械注准20202221770 | 阳普医疗（湖南）有限公司 | 阳普医疗（湖南）有限公司 | 3ml | EDTA.K2管（血常规管）（双码标签、安全帽） | EDTA抗凝管（紫色头盖） | - | 灭菌 | 塑料 | 规格（ml）：3 | C1423022030000701888 | 0001055 | 06973152781889 | 结构及组成：由试管（材质为塑料或玻璃）、胶塞、安全帽（如有）、添加剂（抗凝剂、促凝剂）（如有）、附加物（分离胶）（如有）和标签（普通标签、双码标签、条形码标签、双码条形码一体化标签、透明标签、喷码标签、移印标签、无纸化标签、二维码标签）组成。管内预设真空。其中无菌采血管的灭菌方式为辐照灭菌。 | 使用范围：无菌采血管与一次性使用静脉采血针、持针器配合使用，非灭菌采血管仅与具有防逆流作用的一次性使用静脉采血针、持针器配合使用，用于人体静脉血的收集、运输、存储。 | 二类 | 0-40℃、塑料管12个月，玻璃管24个月 | PET；丁基橡胶；聚乙烯；复合纸；抗凝剂
一次性使用真空采血管 | 中选 | 有增量资格 | 0.7 | 9类 | EDTA抗凝管（紫色头盖） | 一次性使用真空采血容器 | 湘械注准20202221770 | 阳普医疗（湖南）有限公司 | 阳普医疗（湖南）有限公司 | 3ml | EDTA.K3管（血常规管）（双码标签、安全帽） | EDTA抗凝管（紫色头盖） | - | 灭菌 | 塑料 | 规格（ml）：3 | C1423022030000701888 | 0001056 | 06973152782022 | 结构及组成：由试管（材质为塑料或玻璃）、胶塞、安全帽（如有）、添加剂（抗凝剂、促凝剂）（如有）、附加物（分离胶）（如有）和标签（普通标签、双码标签、条形码标签、双码条形码一体化标签、透明标签、喷码标签、移印标签、无纸化标签、二维码标签）组成。管内预设真空。其中无菌采血管的灭菌方式为辐照灭菌。 | 使用范围：无菌采血管与一次性使用静脉采血针、持针器配合使用，非灭菌采血管仅与具有防逆流作用的一次性使用静脉采血针、持针器配合使用，用于人体静脉血的收集、运输、存储。 | 二类 | 0-40℃、塑料管12个月，玻璃管24个月 | PET；丁基橡胶；聚乙烯；复合纸；抗凝剂
一次性使用真空采血管 | 中选 | 有增量资格 | 0.7 | 9类 | EDTA抗凝管（紫色头盖） | 一次性使用真空采血容器 | 湘械注准20202221770 | 阳普医疗（湖南）有限公司 | 阳普医疗（湖南）有限公司 | 6ml | EDTA.K3管（血常规管）（双码标签、安全帽） | EDTA抗凝管（紫色头盖） | - | 灭菌 | 塑料 | 规格（ml）：6 | C1423022030000701888 | 0001064 | 06973152782060 | 结构及组成：由试管（材质为塑料或玻璃）、胶塞、安全帽（如有）、添加剂（抗凝剂、促凝剂）（如有）、附加物（分离胶）（如有）和标签（普通标签、双码标签、条形码标签、双码条形码一体化标签、透明标签、喷码标签、移印标签、无纸化标签、二维码标签）组成。管内预设真空。其中无菌采血管的灭菌方式为辐照灭菌。 | 使用范围：无菌采血管与一次性使用静脉采血针、持针器配合使用，非灭菌采血管仅与具有防逆流作用的一次性使用静脉采血针、持针器配合使用，用于人体静脉血的收集、运输、存储。 | 二类 | 0-40℃、塑料管12个月，玻璃管24个月 | PET；丁基橡胶；聚乙烯；复合纸；抗凝剂
一次性使用真空采血管 | 中选 | 有增量资格 | 0.7 | 9类 | EDTA抗凝管（紫色头盖） | 一次性使用真空采血容器 | 湘械注准20202221770 | 阳普医疗（湖南）有限公司 | 阳普医疗（湖南）有限公司 | 5ml | EDTA.K3管（血常规管）（双码标签、安全帽） | EDTA抗凝管（紫色头盖） | - | 灭菌 | 塑料 | 规格（ml）：5 | C1423022030000701888 | 0001073 | 06973152782053 | 结构及组成：由试管（材质为塑料或玻璃）、胶塞、安全帽（如有）、添加剂（抗凝剂、促凝剂）（如有）、附加物（分离胶）（如有）和标签（普通标签、双码标签、条形码标签、双码条形码一体化标签、透明标签、喷码标签、移印标签、无纸化标签、二维码标签）组成。管内预设真空。其中无菌采血管的灭菌方式为辐照灭菌。 | 使用范围：无菌采血管与一次性使用静脉采血针、持针器配合使用，非灭菌采血管仅与具有防逆流作用的一次性使用静脉采血针、持针器配合使用，用于人体静脉血的收集、运输、存储。 | 二类 | 0-40℃、塑料管12个月，玻璃管24个月 | PET；丁基橡胶；聚乙烯；复合纸；抗凝剂
一次性使用真空采血管 | 中选 | 有增量资格 | 0.7 | 9类 | EDTA抗凝管（紫色头盖） | 一次性使用真空采血容器 | 湘械注准20202221770 | 阳普医疗（湖南）有限公司 | 阳普医疗（湖南）有限公司 | 7ml | EDTA.K3管（血常规管）（双码标签、安全帽） | EDTA抗凝管（紫色头盖） | - | 灭菌 | 塑料 | 规格（ml）：7 | C1423022030000701888 | 0001074 | 06973152782077 | 结构及组成：由试管（材质为塑料或玻璃）、胶塞、安全帽（如有）、添加剂（抗凝剂、促凝剂）（如有）、附加物（分离胶）（如有）和标签（普通标签、双码标签、条形码标签、双码条形码一体化标签、透明标签、喷码标签、移印标签、无纸化标签、二维码标签）组成。管内预设真空。其中无菌采血管的灭菌方式为辐照灭菌。 | 使用范围：无菌采血管与一次性使用静脉采血针、持针器配合使用，非灭菌采血管仅与具有防逆流作用的一次性使用静脉采血针、持针器配合使用，用于人体静脉血的收集、运输、存储。 | 二类 | 0-40℃、塑料管12个月，玻璃管24个月 | PET；丁基橡胶；聚乙烯；复合纸；抗凝剂
一次性使用真空采血管 | 中选 | 有增量资格 | 0.7 | 9类 | EDTA抗凝管（紫色头盖） | 一次性使用真空采血容器 | 湘械注准20202221770 | 阳普医疗（湖南）有限公司 | 阳普医疗（湖南）有限公司 | 8.5ml | EDTA.K2管（血常规管）（双码标签、安全帽） | EDTA抗凝管（紫色头盖） | - | 灭菌 | 塑料 | 规格（ml）：8.5 | C1423022030000701888 | 0001081 | 06973152781964 | 结构及组成：由试管（材质为塑料或玻璃）、胶塞、安全帽（如有）、添加剂（抗凝剂、促凝剂）（如有）、附加物（分离胶）（如有）和标签（普通标签、双码标签、条形码标签、双码条形码一体化标签、透明标签、喷码标签、移印标签、无纸化标签、二维码标签）组成。管内预设真空。其中无菌采血管的灭菌方式为辐照灭菌。 | 使用范围：无菌采血管与一次性使用静脉采血针、持针器配合使用，非灭菌采血管仅与具有防逆流作用的一次性使用静脉采血针、持针器配合使用，用于人体静脉血的收集、运输、存储。 | 二类 | 0-40℃、塑料管12个月，玻璃管24个月 | PET；丁基橡胶；聚乙烯；复合纸；抗凝剂
一次性使用真空采血管 | 中选 | 有增量资格 | 0.7 | 9类 | EDTA抗凝管（紫色头盖） | 一次性使用真空采血容器 | 湘械注准20202221770 | 阳普医疗（湖南）有限公司 | 阳普医疗（湖南）有限公司 | 8ml | EDTA.K2管（血常规管）（双码标签、安全帽） | EDTA抗凝管（紫色头盖） | - | 灭菌 | 塑料 | 规格（ml）：8 | C1423022030000701888 | 0001082 | 06973152781957 | 结构及组成：由试管（材质为塑料或玻璃）、胶塞、安全帽（如有）、添加剂（抗凝剂、促凝剂）（如有）、附加物（分离胶）（如有）和标签（普通标签、双码标签、条形码标签、双码条形码一体化标签、透明标签、喷码标签、移印标签、无纸化标签、二维码标签）组成。管内预设真空。其中无菌采血管的灭菌方式为辐照灭菌。 | 使用范围：无菌采血管与一次性使用静脉采血针、持针器配合使用，非灭菌采血管仅与具有防逆流作用的一次性使用静脉采血针、持针器配合使用，用于人体静脉血的收集、运输、存储。 | 二类 | 0-40℃、塑料管12个月，玻璃管24个月 | PET；丁基橡胶；聚乙烯；复合纸；抗凝剂
一次性使用真空采血管 | 中选 | 有增量资格 | 0.7 | 9类 | EDTA抗凝管（紫色头盖） | 一次性使用真空采血容器 | 湘械注准20202221770 | 阳普医疗（湖南）有限公司 | 阳普医疗（湖南）有限公司 | 4.5ml | EDTA.K2管（血常规管）（双码标签、安全帽） | EDTA抗凝管（紫色头盖） | - | 灭菌 | 塑料 | 规格（ml）：4.5 | C1423022030000701888 | 0001083 | 06973152781919 | 结构及组成：由试管（材质为塑料或玻璃）、胶塞、安全帽（如有）、添加剂（抗凝剂、促凝剂）（如有）、附加物（分离胶）（如有）和标签（普通标签、双码标签、条形码标签、双码条形码一体化标签、透明标签、喷码标签、移印标签、无纸化标签、二维码标签）组成。管内预设真空。其中无菌采血管的灭菌方式为辐照灭菌。 | 使用范围：无菌采血管与一次性使用静脉采血针、持针器配合使用，非灭菌采血管仅与具有防逆流作用的一次性使用静脉采血针、持针器配合使用，用于人体静脉血的收集、运输、存储。 | 二类 | 0-40℃、塑料管12个月，玻璃管24个月 | PET；丁基橡胶；聚乙烯；复合纸；抗凝剂
一次性使用真空采血管 | 中选 | 有增量资格 | 0.7 | 9类 | EDTA抗凝管（紫色头盖） | 一次性使用真空采血容器 | 湘械注准20202221770 | 阳普医疗（湖南）有限公司 | 阳普医疗（湖南）有限公司 | 10ml | EDTA.K2管（血常规管）（双码标签、安全帽） | EDTA抗凝管（紫色头盖） | - | 灭菌 | 塑料 | 规格（ml）：10 | C1423022030000701888 | 0001085 | 06973152781995 | 结构及组成：由试管（材质为塑料或玻璃）、胶塞、安全帽（如有）、添加剂（抗凝剂、促凝剂）（如有）、附加物（分离胶）（如有）和标签（普通标签、双码标签、条形码标签、双码条形码一体化标签、透明标签、喷码标签、移印标签、无纸化标签、二维码标签）组成。管内预设真空。其中无菌采血管的灭菌方式为辐照灭菌。 | 使用范围：无菌采血管与一次性使用静脉采血针、持针器配合使用，非灭菌采血管仅与具有防逆流作用的一次性使用静脉采血针、持针器配合使用，用于人体静脉血的收集、运输、存储。 | 二类 | 0-40℃、塑料管12个月，玻璃管24个月 | PET；丁基橡胶；聚乙烯；复合纸；抗凝剂
一次性使用真空采血管 | 中选 | 有增量资格 | 0.7 | 9类 | EDTA抗凝管（紫色头盖） | 一次性使用真空采血容器 | 湘械注准20202221770 | 阳普医疗（湖南）有限公司 | 阳普医疗（湖南）有限公司 | 9ml | EDTA.K3管（血常规管）（双码标签、安全帽） | EDTA抗凝管（紫色头盖） | - | 灭菌 | 塑料 | 规格（ml）：9 | C1423022030000701888 | 0001098 | 06973152783005 | 结构及组成：由试管（材质为塑料或玻璃）、胶塞、安全帽（如有）、添加剂（抗凝剂、促凝剂）（如有）、附加物（分离胶）（如有）和标签（普通标签、双码标签、条形码标签、双码条形码一体化标签、透明标签、喷码标签、移印标签、无纸化标签、二维码标签）组成。管内预设真空。其中无菌采血管的灭菌方式为辐照灭菌。 | 使用范围：无菌采血管与一次性使用静脉采血针、持针器配合使用，非灭菌采血管仅与具有防逆流作用的一次性使用静脉采血针、持针器配合使用，用于人体静脉血的收集、运输、存储。 | 二类 | 0-40℃、塑料管12个月，玻璃管24个月 | PET；丁基橡胶；聚乙烯；复合纸；抗凝剂
一次性使用真空采血管 | 中选 | 有增量资格 | 0.7 | 9类 | EDTA抗凝管（紫色头盖） | 一次性使用真空采血容器 | 湘械注准20202221770 | 阳普医疗（湖南）有限公司 | 阳普医疗（湖南）有限公司 | 8ml | EDTA.K3管（血常规管）（双码标签、安全帽） | EDTA抗凝管（紫色头盖） | - | 灭菌 | 塑料 | 规格（ml）：8 | C1423022030000701888 | 0001099 | 06973152782091 | 结构及组成：由试管（材质为塑料或玻璃）、胶塞、安全帽（如有）、添加剂（抗凝剂、促凝剂）（如有）、附加物（分离胶）（如有）和标签（普通标签、双码标签、条形码标签、双码条形码一体化标签、透明标签、喷码标签、移印标签、无纸化标签、二维码标签）组成。管内预设真空。其中无菌采血管的灭菌方式为辐照灭菌。 | 使用范围：无菌采血管与一次性使用静脉采血针、持针器配合使用，非灭菌采血管仅与具有防逆流作用的一次性使用静脉采血针、持针器配合使用，用于人体静脉血的收集、运输、存储。 | 二类 | 0-40℃、塑料管12个月，玻璃管24个月 | PET；丁基橡胶；聚乙烯；复合纸；抗凝剂
一次性使用真空采血管 | 中选 | 有增量资格 | 0.7 | 9类 | EDTA抗凝管（紫色头盖） | 一次性使用真空采血容器 | 湘械注准20202221770 | 阳普医疗（湖南）有限公司 | 阳普医疗（湖南）有限公司 | 5ml | EDTA.K2管（血常规管）（双码标签、安全帽） | EDTA抗凝管（紫色头盖） | - | 灭菌 | 塑料 | 规格（ml）：5 | C1423022030000701888 | 0001108 | 06973152781926 | 结构及组成：由试管（材质为塑料或玻璃）、胶塞、安全帽（如有）、添加剂（抗凝剂、促凝剂）（如有）、附加物（分离胶）（如有）和标签（普通标签、双码标签、条形码标签、双码条形码一体化标签、透明标签、喷码标签、移印标签、无纸化标签、二维码标签）组成。管内预设真空。其中无菌采血管的灭菌方式为辐照灭菌。 | 使用范围：无菌采血管与一次性使用静脉采血针、持针器配合使用，非灭菌采血管仅与具有防逆流作用的一次性使用静脉采血针、持针器配合使用，用于人体静脉血的收集、运输、存储。 | 二类 | 0-40℃、塑料管12个月，玻璃管24个月 | PET；丁基橡胶；聚乙烯；复合纸；抗凝剂
一次性使用真空采血管 | 中选 | 有增量资格 | 0.7 | 9类 | EDTA抗凝管（紫色头盖） | 一次性使用真空采血容器 | 湘械注准20202221770 | 阳普医疗（湖南）有限公司 | 阳普医疗（湖南）有限公司 | 10ml | EDTA.K3管（血常规管）（双码标签、安全帽） | EDTA抗凝管（紫色头盖） | - | 灭菌 | 塑料 | 规格（ml）：10 | C1423022030000701888 | 0001109 | 06973152782107 | 结构及组成：由试管（材质为塑料或玻璃）、胶塞、安全帽（如有）、添加剂（抗凝剂、促凝剂）（如有）、附加物（分离胶）（如有）和标签（普通标签、双码标签、条形码标签、双码条形码一体化标签、透明标签、喷码标签、移印标签、无纸化标签、二维码标签）组成。管内预设真空。其中无菌采血管的灭菌方式为辐照灭菌。 | 使用范围：无菌采血管与一次性使用静脉采血针、持针器配合使用，非灭菌采血管仅与具有防逆流作用的一次性使用静脉采血针、持针器配合使用，用于人体静脉血的收集、运输、存储。 | 二类 | 0-40℃、塑料管12个月，玻璃管24个月 | PET；丁基橡胶；聚乙烯；复合纸；抗凝剂
一次性使用真空采血管 | 中选 | 有增量资格 | 0.7 | 9类 | EDTA抗凝管（紫色头盖） | 一次性使用真空采血容器 | 湘械注准20202221770 | 阳普医疗（湖南）有限公司 | 阳普医疗（湖南）有限公司 | 4.5ml | EDTA.K3管（血常规管）（双码标签、安全帽） | EDTA抗凝管（紫色头盖） | - | 灭菌 | 塑料 | 规格（ml）：4.5 | C1423022030000701888 | 0001118 | 06973152782046 | 结构及组成：由试管（材质为塑料或玻璃）、胶塞、安全帽（如有）、添加剂（抗凝剂、促凝剂）（如有）、附加物（分离胶）（如有）和标签（普通标签、双码标签、条形码标签、双码条形码一体化标签、透明标签、喷码标签、移印标签、无纸化标签、二维码标签）组成。管内预设真空。其中无菌采血管的灭菌方式为辐照灭菌。 | 使用范围：无菌采血管与一次性使用静脉采血针、持针器配合使用，非灭菌采血管仅与具有防逆流作用的一次性使用静脉采血针、持针器配合使用，用于人体静脉血的收集、运输、存储。 | 二类 | 0-40℃、塑料管12个月，玻璃管24个月 | PET；丁基橡胶；聚乙烯；复合纸；抗凝剂
一次性使用真空采血管 | 中选 | 有增量资格 | 0.7 | 9类 | EDTA抗凝管（紫色头盖） | 一次性使用真空采血容器 | 湘械注准20202221770 | 阳普医疗（湖南）有限公司 | 阳普医疗（湖南）有限公司 | 1ml | EDTA.K3管（血常规管）（双码标签、安全帽） | EDTA抗凝管（紫色头盖） | - | 灭菌 | 塑料 | 规格（ml）：1 | C1423022030000701888 | 0001120 | 06973152782008 | 结构及组成：由试管（材质为塑料或玻璃）、胶塞、安全帽（如有）、添加剂（抗凝剂、促凝剂）（如有）、附加物（分离胶）（如有）和标签（普通标签、双码标签、条形码标签、双码条形码一体化标签、透明标签、喷码标签、移印标签、无纸化标签、二维码标签）组成。管内预设真空。其中无菌采血管的灭菌方式为辐照灭菌。 | 使用范围：无菌采血管与一次性使用静脉采血针、持针器配合使用，非灭菌采血管仅与具有防逆流作用的一次性使用静脉采血针、持针器配合使用，用于人体静脉血的收集、运输、存储。 | 二类 | 0-40℃、塑料管12个月，玻璃管24个月 | PET；丁基橡胶；聚乙烯；复合纸；抗凝剂
一次性使用真空采血管 | 中选 | 有增量资格 | 0.7 | 9类 | EDTA抗凝管（紫色头盖） | 一次性使用真空采血容器 | 湘械注准20202221770 | 阳普医疗（湖南）有限公司 | 阳普医疗（湖南）有限公司 | 7ml | EDTA.K2管（血常规管）（双码标签、安全帽） | EDTA抗凝管（紫色头盖） | - | 灭菌 | 塑料 | 规格（ml）：7 | C1423022030000701888 | 0001122 | 06973152781940 | 结构及组成：由试管（材质为塑料或玻璃）、胶塞、安全帽（如有）、添加剂（抗凝剂、促凝剂）（如有）、附加物（分离胶）（如有）和标签（普通标签、双码标签、条形码标签、双码条形码一体化标签、透明标签、喷码标签、移印标签、无纸化标签、二维码标签）组成。管内预设真空。其中无菌采血管的灭菌方式为辐照灭菌。 | 使用范围：无菌采血管与一次性使用静脉采血针、持针器配合使用，非灭菌采血管仅与具有防逆流作用的一次性使用静脉采血针、持针器配合使用，用于人体静脉血的收集、运输、存储。 | 二类 | 0-40℃、塑料管12个月，玻璃管24个月 | PET；丁基橡胶；聚乙烯；复合纸；抗凝剂
一次性使用真空采血管 | 中选 | 有增量资格 | 0.7 | 9类 | EDTA抗凝管（紫色头盖） | 一次性使用真空采血容器 | 湘械注准20202221770 | 阳普医疗（湖南）有限公司 | 阳普医疗（湖南）有限公司 | 2ml | EDTA.K2管（血常规管）（双码标签、安全帽） | EDTA抗凝管（紫色头盖） | - | 灭菌 | 塑料 | 规格（ml）：2 | C1423022030000701888 | 0001128 | 06973152781872 | 结构及组成：由试管（材质为塑料或玻璃）、胶塞、安全帽（如有）、添加剂（抗凝剂、促凝剂）（如有）、附加物（分离胶）（如有）和标签（普通标签、双码标签、条形码标签、双码条形码一体化标签、透明标签、喷码标签、移印标签、无纸化标签、二维码标签）组成。管内预设真空。其中无菌采血管的灭菌方式为辐照灭菌。 | 使用范围：无菌采血管与一次性使用静脉采血针、持针器配合使用，非灭菌采血管仅与具有防逆流作用的一次性使用静脉采血针、持针器配合使用，用于人体静脉血的收集、运输、存储。 | 二类 | 0-40℃、塑料管12个月，玻璃管24个月 | PET；丁基橡胶；聚乙烯；复合纸；抗凝剂
一次性使用真空采血管 | 中选 | 有增量资格 | 0.7 | 9类 | EDTA抗凝管（紫色头盖） | 一次性使用真空采血容器 | 湘械注准20202221770 | 阳普医疗（湖南）有限公司 | 阳普医疗（湖南）有限公司 | 9.5ml | EDTA.K3管（血常规管）（双码标签、安全帽） | EDTA抗凝管（紫色头盖） | - | 灭菌 | 塑料 | 规格（ml）：9.5 | C1423022030000701888 | 0001130 | 06973152783012 | 结构及组成：由试管（材质为塑料或玻璃）、胶塞、安全帽（如有）、添加剂（抗凝剂、促凝剂）（如有）、附加物（分离胶）（如有）和标签（普通标签、双码标签、条形码标签、双码条形码一体化标签、透明标签、喷码标签、移印标签、无纸化标签、二维码标签）组成。管内预设真空。其中无菌采血管的灭菌方式为辐照灭菌。 | 使用范围：无菌采血管与一次性使用静脉采血针、持针器配合使用，非灭菌采血管仅与具有防逆流作用的一次性使用静脉采血针、持针器配合使用，用于人体静脉血的收集、运输、存储。 | 二类 | 0-40℃、塑料管12个月，玻璃管24个月 | PET；丁基橡胶；聚乙烯；复合纸；抗凝剂
一次性使用输液器 | 中选 | 有增量资格 | 1.85 | 24类 | 普通输液器（不含DEHP） | 一次性使用输液器 带针————TOTM自动排气-1T | 国械注准20213140494 | 江西洪达医疗器械集团有限公司 | 江西洪达医疗器械集团有限公司 | 0.6mm×24mm,TW，LB | TOTM自动排气-1T | 普通输液器 | PVC非DEHP | 自动排气 | 带针 | 导管长度（mm）：1600 | C1423012020000101754 | 0005342 | 16920756714048 | 一次性使用输液器 带针产品由穿刺器保护套、瓶塞穿刺器、空气过滤器、滴管、滴斗、药液过滤器（标称孔径15μm）、管路、流量调节器、乳胶管（仅供回血用）、输液贴、外圆锥接头、一次性使用静脉输液针、滴斗盖、注射件、自动排气组件组成。其中乳胶管（仅供回血用）、输液贴和一次性使用静脉输液针为可选配件。本产品管路、滴斗、外圆锥接头和静脉输液针软管材料为聚氯乙烯（增塑剂TOTM），塑料瓶塞穿刺器和滴管材料为丙烯腈-丁二烯-苯乙烯共聚物。本产品经环氧乙烷灭菌，无菌、无热原。 | 本产品供医疗单位用于人体静脉输注药液，仅用于重力输液。 | 三类 | 储存条件：本产品应贮存在清洁、干燥、无腐蚀性气体和通风良好的室内。有效期：二年 | 聚氯乙烯（增塑剂TOTM）
一次性使用输液器 | 中选 | 有增量资格 | 1.85 | 24类 | 普通输液器（不含DEHP） | 一次性使用输液器 带针————TOTM自动排气-1T | 国械注准20213140494 | 江西洪达医疗器械集团有限公司 | 江西洪达医疗器械集团有限公司 | 1.2mm×26.5mm，TW，LB | TOTM自动排气-1T | 普通输液器 | PVC非DEHP | 自动排气 | 带针 | 导管长度（mm）：1600 | C1423012020000101754 | 0005399 | 16920756717704 | 一次性使用输液器 带针产品由穿刺器保护套、瓶塞穿刺器、空气过滤器、滴管、滴斗、药液过滤器（标称孔径15μm）、管路、流量调节器、乳胶管（仅供回血用）、输液贴、外圆锥接头、一次性使用静脉输液针、滴斗盖、注射件、自动排气组件组成。其中乳胶管（仅供回血用）、输液贴和一次性使用静脉输液针为可选配件。本产品管路、滴斗、外圆锥接头和静脉输液针软管材料为聚氯乙烯（增塑剂TOTM），塑料瓶塞穿刺器和滴管材料为丙烯腈-丁二烯-苯乙烯共聚物。本产品经环氧乙烷灭菌，无菌、无热原。 | 本产品供医疗单位用于人体静脉输注药液，仅用于重力输液。 | 三类 | 储存条件：本产品应贮存在清洁、干燥、无腐蚀性气体和通风良好的室内。有效期：二年 | 聚氯乙烯（增塑剂TOTM）
一次性使用输液器 | 中选 | 有增量资格 | 1.85 | 24类 | 普通输液器（不含DEHP） | 一次性使用输液器 带针————TOTM自动排气-1T | 国械注准20213140494 | 江西洪达医疗器械集团有限公司 | 江西洪达医疗器械集团有限公司 | 0.9mm×26.5mm，TW，LB | TOTM自动排气-1T | 普通输液器 | PVC非DEHP | 自动排气 | 带针 | 导管长度（mm）：1600 | C1423012020000101754 | 0005422 | 16920756717698 | 一次性使用输液器 带针产品由穿刺器保护套、瓶塞穿刺器、空气过滤器、滴管、滴斗、药液过滤器（标称孔径15μm）、管路、流量调节器、乳胶管（仅供回血用）、输液贴、外圆锥接头、一次性使用静脉输液针、滴斗盖、注射件、自动排气组件组成。其中乳胶管（仅供回血用）、输液贴和一次性使用静脉输液针为可选配件。本产品管路、滴斗、外圆锥接头和静脉输液针软管材料为聚氯乙烯（增塑剂TOTM），塑料瓶塞穿刺器和滴管材料为丙烯腈-丁二烯-苯乙烯共聚物。本产品经环氧乙烷灭菌，无菌、无热原。 | 本产品供医疗单位用于人体静脉输注药液，仅用于重力输液。 | 三类 | 储存条件：本产品应贮存在清洁、干燥、无腐蚀性气体和通风良好的室内。有效期：二年 | 聚氯乙烯（增塑剂TOTM）
一次性使用输液器 | 中选 | 有增量资格 | 1.85 | 24类 | 普通输液器（不含DEHP） | 一次性使用输液器 带针————TOTM自动排气-1T | 国械注准20213140494 | 江西洪达医疗器械集团有限公司 | 江西洪达医疗器械集团有限公司 | 0.55mm×19mm，RW，LB | TOTM自动排气-1T | 普通输液器 | PVC非DEHP | 自动排气 | 带针 | 导管长度（mm）：1600 | C1423012020000101754 | 0005435 | 16920756714031 | 一次性使用输液器 带针产品由穿刺器保护套、瓶塞穿刺器、空气过滤器、滴管、滴斗、药液过滤器（标称孔径15μm）、管路、流量调节器、乳胶管（仅供回血用）、输液贴、外圆锥接头、一次性使用静脉输液针、滴斗盖、注射件、自动排气组件组成。其中乳胶管（仅供回血用）、输液贴和一次性使用静脉输液针为可选配件。本产品管路、滴斗、外圆锥接头和静脉输液针软管材料为聚氯乙烯（增塑剂TOTM），塑料瓶塞穿刺器和滴管材料为丙烯腈-丁二烯-苯乙烯共聚物。本产品经环氧乙烷灭菌，无菌、无热原。 | 本产品供医疗单位用于人体静脉输注药液，仅用于重力输液。 | 三类 | 储存条件：本产品应贮存在清洁、干燥、无腐蚀性气体和通风良好的室内。有效期：二年 | 聚氯乙烯（增塑剂TOTM）
一次性使用输液器 | 中选 | 有增量资格 | 1.85 | 24类 | 普通输液器（不含DEHP） | 一次性使用输液器 带针————TOTM自动排气-1T | 国械注准20213140494 | 江西洪达医疗器械集团有限公司 | 江西洪达医疗器械集团有限公司 | 0.5mm×19mm，RW，LB | TOTM自动排气-1T | 普通输液器 | PVC非DEHP | 自动排气 | 带针 | 导管长度（mm）：1600 | C1423012020000101754 | 0005496 | 16920756715021 | 一次性使用输液器 带针产品由穿刺器保护套、瓶塞穿刺器、空气过滤器、滴管、滴斗、药液过滤器（标称孔径15μm）、管路、流量调节器、乳胶管（仅供回血用）、输液贴、外圆锥接头、一次性使用静脉输液针、滴斗盖、注射件、自动排气组件组成。其中乳胶管（仅供回血用）、输液贴和一次性使用静脉输液针为可选配件。本产品管路、滴斗、外圆锥接头和静脉输液针软管材料为聚氯乙烯（增塑剂TOTM），塑料瓶塞穿刺器和滴管材料为丙烯腈-丁二烯-苯乙烯共聚物。本产品经环氧乙烷灭菌，无菌、无热原。 | 本产品供医疗单位用于人体静脉输注药液，仅用于重力输液。 | 三类 | 储存条件：本产品应贮存在清洁、干燥、无腐蚀性气体和通风良好的室内。有效期：二年 | 聚氯乙烯（增塑剂TOTM）
一次性使用输液器 | 中选 | 有增量资格 | 1.85 | 24类 | 普通输液器（不含DEHP） | 一次性使用输液器 带针————TOTM自动排气-1T | 国械注准20213140494 | 江西洪达医疗器械集团有限公司 | 江西洪达医疗器械集团有限公司 | 0.45mm×13.5mm，RW，LB | TOTM自动排气-1T | 普通输液器 | PVC非DEHP | 自动排气 | 带针 | 导管长度（mm）：1600 | C1423012020000101754 | 0005499 | 16920756715014 | 一次性使用输液器 带针产品由穿刺器保护套、瓶塞穿刺器、空气过滤器、滴管、滴斗、药液过滤器（标称孔径15μm）、管路、流量调节器、乳胶管（仅供回血用）、输液贴、外圆锥接头、一次性使用静脉输液针、滴斗盖、注射件、自动排气组件组成。其中乳胶管（仅供回血用）、输液贴和一次性使用静脉输液针为可选配件。本产品管路、滴斗、外圆锥接头和静脉输液针软管材料为聚氯乙烯（增塑剂TOTM），塑料瓶塞穿刺器和滴管材料为丙烯腈-丁二烯-苯乙烯共聚物。本产品经环氧乙烷灭菌，无菌、无热原。 | 本产品供医疗单位用于人体静脉输注药液，仅用于重力输液。 | 三类 | 储存条件：本产品应贮存在清洁、干燥、无腐蚀性气体和通风良好的室内。有效期：二年 | 聚氯乙烯（增塑剂TOTM）
一次性使用输液器 | 中选 | 有增量资格 | 1.85 | 24类 | 普通输液器（不含DEHP） | 一次性使用输液器 带针————TOTM自动排气-1T | 国械注准20213140494 | 江西洪达医疗器械集团有限公司 | 江西洪达医疗器械集团有限公司 | 0.7mm×24mm,TW，LB | TOTM自动排气-1T | 普通输液器 | PVC非DEHP | 自动排气 | 带针 | 导管长度（mm）：1600 | C1423012020000101754 | 0005514 | 16920756715038 | 一次性使用输液器 带针产品由穿刺器保护套、瓶塞穿刺器、空气过滤器、滴管、滴斗、药液过滤器（标称孔径15μm）、管路、流量调节器、乳胶管（仅供回血用）、输液贴、外圆锥接头、一次性使用静脉输液针、滴斗盖、注射件、自动排气组件组成。其中乳胶管（仅供回血用）、输液贴和一次性使用静脉输液针为可选配件。本产品管路、滴斗、外圆锥接头和静脉输液针软管材料为聚氯乙烯（增塑剂TOTM），塑料瓶塞穿刺器和滴管材料为丙烯腈-丁二烯-苯乙烯共聚物。本产品经环氧乙烷灭菌，无菌、无热原。 | 本产品供医疗单位用于人体静脉输注药液，仅用于重力输液。 | 三类 | 储存条件：本产品应贮存在清洁、干燥、无腐蚀性气体和通风良好的室内。有效期：二年 | 聚氯乙烯（增塑剂TOTM）
一次性使用输液器 | 中选 | 有增量资格 | 1.85 | 24类 | 普通输液器（不含DEHP） | 一次性使用输液器 带针————TOTM自动排气-1T | 国械注准20213140494 | 江西洪达医疗器械集团有限公司 | 江西洪达医疗器械集团有限公司 | 0.8mm×26.5mm，TW，LB | TOTM自动排气-1T | 普通输液器 | PVC非DEHP | 自动排气 | 带针 | 导管长度（mm）：1600 | C1423012020000101754 | 0005525 | 16920756714703 | 一次性使用输液器 带针产品由穿刺器保护套、瓶塞穿刺器、空气过滤器、滴管、滴斗、药液过滤器（标称孔径15μm）、管路、流量调节器、乳胶管（仅供回血用）、输液贴、外圆锥接头、一次性使用静脉输液针、滴斗盖、注射件、自动排气组件组成。其中乳胶管（仅供回血用）、输液贴和一次性使用静脉输液针为可选配件。本产品管路、滴斗、外圆锥接头和静脉输液针软管材料为聚氯乙烯（增塑剂TOTM），塑料瓶塞穿刺器和滴管材料为丙烯腈-丁二烯-苯乙烯共聚物。本产品经环氧乙烷灭菌，无菌、无热原。 | 本产品供医疗单位用于人体静脉输注药液，仅用于重力输液。 | 三类 | 储存条件：本产品应贮存在清洁、干燥、无腐蚀性气体和通风良好的室内。有效期：二年 | 聚氯乙烯（增塑剂TOTM）
一次性使用真空采血管 | 中选 | 有增量资格 | 0.7 | 7类 | 血清管（橘红色/红色头盖） | 一次性使用真空采血管 | 粤械注准20202220319 | 深圳美讯医学检验科技有限公司 | 深圳美讯医学检验科技有限公司 | 3ml | 促凝管（塑料） | 血清管（橘红色/红色头盖） | 含促凝剂 | 灭菌 | 塑料 | 规格（ml）：3ml | C1423022030000909046 | 0000002 | 16975415341493 | 由试管、丁基胶塞、安全帽、标签和添加剂、附加物（部分型号无）组成，管内预设真空。 | 与一次性使用采血针配合使用，用于人体静脉血的收集、运输和存储。 | 二类 | 常温，12个月 | 玻璃/塑料
一次性使用真空采血管 | 中选 | 有增量资格 | 0.7 | 7类 | 血清管（橘红色/红色头盖） | 一次性使用真空采血管 | 粤械注准20202220319 | 深圳美讯医学检验科技有限公司 | 深圳美讯医学检验科技有限公司 | 5ml | 促凝管（塑料） | 血清管（橘红色/红色头盖） | 含促凝剂 | 灭菌 | 塑料 | 规格（ml）：5ml | C1423022030000909046 | 0000008 | 16975415341516 | 由试管、丁基胶塞、安全帽、标签和添加剂、附加物（部分型号无）组成，管内预设真空。 | 与一次性使用采血针配合使用，用于人体静脉血的收集、运输和存储。 | 二类 | 常温，12个月 | 玻璃/塑料
一次性使用真空采血管 | 中选 | 有增量资格 | 0.7 | 7类 | 血清管（橘红色/红色头盖） | 一次性使用真空采血管 | 粤械注准20202220319 | 深圳美讯医学检验科技有限公司 | 深圳美讯医学检验科技有限公司 | 2ml | 促凝管（塑料） | 血清管（橘红色/红色头盖） | 含促凝剂 | 灭菌 | 塑料 | 规格（ml）：2ml | C1423022030000909046 | 0000013 | 16975415341486 | 由试管、丁基胶塞、安全帽、标签和添加剂、附加物（部分型号无）组成，管内预设真空。 | 与一次性使用采血针配合使用，用于人体静脉血的收集、运输和存储。 | 二类 | 常温，12个月 | 玻璃/塑料
一次性使用真空采血管 | 中选 | 有增量资格 | 0.7 | 7类 | 血清管（橘红色/红色头盖） | 一次性使用真空采血管 | 粤械注准20202220319 | 深圳美讯医学检验科技有限公司 | 深圳美讯医学检验科技有限公司 | 4ml | 促凝管（塑料） | 血清管（橘红色/红色头盖） | 含促凝剂 | 灭菌 | 塑料 | 规格（ml）：4ml | C1423022030000909046 | 0000014 | 16975415341509 | 由试管、丁基胶塞、安全帽、标签和添加剂、附加物（部分型号无）组成，管内预设真空。 | 与一次性使用采血针配合使用，用于人体静脉血的收集、运输和存储。 | 二类 | 常温，12个月 | 玻璃/塑料
一次性使用输血器 | 中选 | 无增量资格 | 1.48 | 18类 | 一次性使用输血器 | 一次性使用输血器 带针 | 国械注准20163100240 | 河南曙光健士实业发展有限公司 | 河南曙光健士实业发展有限公司 | 0.9×27 TW LB | B型 | PVC | - | - | - | 导管长度（mm）：1300 | C1423062050000013095 | 0000005 | MA.156.M0.100486.13020072 | 本产品由瓶塞穿刺器保护套、瓶塞穿刺器、进气器件、管路（软管）、滴斗、滴管、血液及血液成分过滤器、注射件、流量调节器、外圆锥接头和输液针组成。 | 适用于医疗单位对临床病人输注血液或血液成分 | 三类 | 本产品应贮存在无腐蚀性气体和通风良好的室内，并对产品有充分的保护。本产品在运输过程中要谨防重压、阳光直晒和雨雪浸淋。九、【使用期限】二年 | PVC
一次性使用输液器 | 中选 | 有增量资格 | 0.66 | 23类 | 普通输液器（含DEHP） | 一次性使用输液器 带针————B1型 | 国械注准20163140511 | 江西瑞邦实业集团有限公司 | 江西瑞邦实业集团有限公司 | 0.8×27mmTWLB | B1 | 普通输液器 | PVC | 常规 | 带针 | 导管长度（mm）：大于等于1600mm | C1423012020000107778 | 0000034 | 16972952813216 | 一次性使用输液器带针以聚氯乙烯（PVC)、聚乙烯（PE)、丙烯腈-丁二烯一苯乙烯（ABS)、不锈钢（SUS304）、天然橡胶（IR）为主要原材料，由保护套、瓶塞穿刺器、空气过滤器、滴管或三通、滴斗、软管、流量调节器、乳胶管（部分型号含有）、药液过滤器（孔径为15μm）、一次性使用静脉输液针（部分型号含有）、输液贴（部分型号含有）组成。 | 适用于医疗单位静脉重力滴注药液用。 | 三类 | 储存条件：储存在无腐蚀性气体、通风良好、干燥、清洁的室内，应远离含氯消毒物品保存。有效期：2年 | PE、ABS、PVC、纤维、不锈钢SUS304、PP
一次性使用输液器 | 中选 | 有增量资格 | 0.66 | 23类 | 普通输液器（含DEHP） | 一次性使用输液器 带针————B1型 | 国械注准20163140511 | 江西瑞邦实业集团有限公司 | 江西瑞邦实业集团有限公司 | 0.55×19mmRWLB | B1 | 普通输液器 | PVC | 常规 | 带针 | 导管长度（mm）：大于等于1600mm | C1423012020000107778 | 0000365 | 16972952813186 | 一次性使用输液器带针以聚氯乙烯（PVC)、聚乙烯（PE)、丙烯腈-丁二烯一苯乙烯（ABS)、不锈钢（SUS304）、天然橡胶（IR）为主要原材料，由保护套、瓶塞穿刺器、空气过滤器、滴管或三通、滴斗、软管、流量调节器、乳胶管（部分型号含有）、药液过滤器（孔径为15μm）、一次性使用静脉输液针（部分型号含有）、输液贴（部分型号含有）组成。 | 适用于医疗单位静脉重力滴注药液用。 | 三类 | 储存条件：储存在无腐蚀性气体、通风良好、干燥、清洁的室内，应远离含氯消毒物品保存。有效期：2年 | PE、ABS、PVC、纤维、不锈钢SUS304、PP
一次性使用输液器 | 中选 | 有增量资格 | 0.66 | 23类 | 普通输液器（含DEHP） | 一次性使用输液器 带针————B1型 | 国械注准20163140511 | 江西瑞邦实业集团有限公司 | 江西瑞邦实业集团有限公司 | 0.9×28mmTWLB | B1 | 普通输液器 | PVC | 常规 | 带针 | 导管长度（mm）：大于等于1600mm | C1423012020000107778 | 0000076 | 16972952813223 | 一次性使用输液器带针以聚氯乙烯（PVC)、聚乙烯（PE)、丙烯腈-丁二烯一苯乙烯（ABS)、不锈钢（SUS304）、天然橡胶（IR）为主要原材料，由保护套、瓶塞穿刺器、空气过滤器、滴管或三通、滴斗、软管、流量调节器、乳胶管（部分型号含有）、药液过滤器（孔径为15μm）、一次性使用静脉输液针（部分型号含有）、输液贴（部分型号含有）组成。 | 适用于医疗单位静脉重力滴注药液用。 | 三类 | 储存条件：储存在无腐蚀性气体、通风良好、干燥、清洁的室内，应远离含氯消毒物品保存。有效期：2年 | PE、ABS、PVC、纤维、不锈钢SUS304、PP
一次性使用输液器 | 中选 | 有增量资格 | 0.66 | 23类 | 普通输液器（含DEHP） | 一次性使用输液器 带针————B1型 | 国械注准20163140511 | 江西瑞邦实业集团有限公司 | 江西瑞邦实业集团有限公司 | 0.5×19mmRWLB | B1 | 普通输液器 | PVC | 常规 | 带针 | 导管长度（mm）：大于等于1600mm | C1423012020000107778 | 0000084 | 16972952813179 | 一次性使用输液器带针以聚氯乙烯（PVC)、聚乙烯（PE)、丙烯腈-丁二烯一苯乙烯（ABS)、不锈钢（SUS304）、天然橡胶（IR）为主要原材料，由保护套、瓶塞穿刺器、空气过滤器、滴管或三通、滴斗、软管、流量调节器、乳胶管（部分型号含有）、药液过滤器（孔径为15μm）、一次性使用静脉输液针（部分型号含有）、输液贴（部分型号含有）组成。 | 适用于医疗单位静脉重力滴注药液用。 | 三类 | 储存条件：储存在无腐蚀性气体、通风良好、干燥、清洁的室内，应远离含氯消毒物品保存。有效期：2年 | PE、ABS、PVC、纤维、不锈钢SUS304、PP
一次性使用输液器 | 中选 | 有增量资格 | 0.66 | 23类 | 普通输液器（含DEHP） | 一次性使用输液器 带针————B1型 | 国械注准20163140511 | 江西瑞邦实业集团有限公司 | 江西瑞邦实业集团有限公司 | 0.7×25mmTWLB | B1 | 普通输液器 | PVC | 常规 | 带针 | 导管长度（mm）：大于等于1600mm | C1423012020000107778 | 0000097 | 16972952813209 | 一次性使用输液器带针以聚氯乙烯（PVC)、聚乙烯（PE)、丙烯腈-丁二烯一苯乙烯（ABS)、不锈钢（SUS304）、天然橡胶（IR）为主要原材料，由保护套、瓶塞穿刺器、空气过滤器、滴管或三通、滴斗、软管、流量调节器、乳胶管（部分型号含有）、药液过滤器（孔径为15μm）、一次性使用静脉输液针（部分型号含有）、输液贴（部分型号含有）组成。 | 适用于医疗单位静脉重力滴注药液用。 | 三类 | 储存条件：储存在无腐蚀性气体、通风良好、干燥、清洁的室内，应远离含氯消毒物品保存。有效期：2年 | PE、ABS、PVC、纤维、不锈钢SUS304、PP
一次性使用输液器 | 中选 | 有增量资格 | 0.66 | 23类 | 普通输液器（含DEHP） | 一次性使用输液器 带针————B1型 | 国械注准20163140511 | 江西瑞邦实业集团有限公司 | 江西瑞邦实业集团有限公司 | 0.6×22mmTWLB | B1 | 普通输液器 | PVC | 常规 | 带针 | 导管长度（mm）：大于等于1600mm | C1423012020000107778 | 0000105 | 16972952813193 | 一次性使用输液器带针以聚氯乙烯（PVC)、聚乙烯（PE)、丙烯腈-丁二烯一苯乙烯（ABS)、不锈钢（SUS304）、天然橡胶（IR）为主要原材料，由保护套、瓶塞穿刺器、空气过滤器、滴管或三通、滴斗、软管、流量调节器、乳胶管（部分型号含有）、药液过滤器（孔径为15μm）、一次性使用静脉输液针（部分型号含有）、输液贴（部分型号含有）组成。 | 适用于医疗单位静脉重力滴注药液用。 | 三类 | 储存条件：储存在无腐蚀性气体、通风良好、干燥、清洁的室内，应远离含氯消毒物品保存。有效期：2年 | PE、ABS、PVC、纤维、不锈钢SUS304、PP
一次性使用输液器 | 中选 | 有增量资格 | 1.85 | 24类 | 普通输液器（不含DEHP） | 一次性使用输液器 带针————TOTM自动排气-1A | 国械注准20213140494 | 江西洪达医疗器械集团有限公司 | 江西洪达医疗器械集团有限公司 | 0.55mm×19mm，RW，LB | TOTM自动排气-1A | 普通输液器 | PVC非DEHP | 自动排气 | 带针 | 导管长度（mm）：1600 | C1423012020000101754 | 0005288 | 16920756714901 | 一次性使用输液器 带针产品由穿刺器保护套、瓶塞穿刺器、空气过滤器、滴管、滴斗、药液过滤器（标称孔径15μm）、管路、流量调节器、乳胶管（仅供回血用）、输液贴、外圆锥接头、一次性使用静脉输液针、滴斗盖、注射件、自动排气组件组成。其中乳胶管（仅供回血用）、输液贴和一次性使用静脉输液针为可选配件。本产品管路、滴斗、外圆锥接头和静脉输液针软管材料为聚氯乙烯（增塑剂TOTM），塑料瓶塞穿刺器和滴管材料为丙烯腈-丁二烯-苯乙烯共聚物。本产品经环氧乙烷灭菌，无菌、无热原。 | 本产品供医疗单位用于人体静脉输注药液，仅用于重力输液。 | 三类 | 储存条件：本产品应贮存在清洁、干燥、无腐蚀性气体和通风良好的室内。有效期：二年 | 聚氯乙烯（增塑剂TOTM）
一次性使用输液器 | 中选 | 有增量资格 | 1.85 | 24类 | 普通输液器（不含DEHP） | 一次性使用输液器 带针————TOTM自动排气-1A | 国械注准20213140494 | 江西洪达医疗器械集团有限公司 | 江西洪达医疗器械集团有限公司 | 0.9mm×26.5mm，TW，LB | TOTM自动排气-1A | 普通输液器 | PVC非DEHP | 自动排气 | 带针 | 导管长度（mm）：1600 | C1423012020000101754 | 0005331 | 16920756717674 | 一次性使用输液器 带针产品由穿刺器保护套、瓶塞穿刺器、空气过滤器、滴管、滴斗、药液过滤器（标称孔径15μm）、管路、流量调节器、乳胶管（仅供回血用）、输液贴、外圆锥接头、一次性使用静脉输液针、滴斗盖、注射件、自动排气组件组成。其中乳胶管（仅供回血用）、输液贴和一次性使用静脉输液针为可选配件。本产品管路、滴斗、外圆锥接头和静脉输液针软管材料为聚氯乙烯（增塑剂TOTM），塑料瓶塞穿刺器和滴管材料为丙烯腈-丁二烯-苯乙烯共聚物。本产品经环氧乙烷灭菌，无菌、无热原。 | 本产品供医疗单位用于人体静脉输注药液，仅用于重力输液。 | 三类 | 储存条件：本产品应贮存在清洁、干燥、无腐蚀性气体和通风良好的室内。有效期：二年 | 聚氯乙烯（增塑剂TOTM）
一次性使用输液器 | 中选 | 有增量资格 | 1.85 | 24类 | 普通输液器（不含DEHP） | 一次性使用输液器 带针————TOTM自动排气-1A | 国械注准20213140494 | 江西洪达医疗器械集团有限公司 | 江西洪达医疗器械集团有限公司 | 0.7mm×24mm,TW，LB | TOTM自动排气-1A | 普通输液器 | PVC非DEHP | 自动排气 | 带针 | 导管长度（mm）：1600 | C1423012020000101754 | 0005355 | 16920756714932 | 一次性使用输液器 带针产品由穿刺器保护套、瓶塞穿刺器、空气过滤器、滴管、滴斗、药液过滤器（标称孔径15μm）、管路、流量调节器、乳胶管（仅供回血用）、输液贴、外圆锥接头、一次性使用静脉输液针、滴斗盖、注射件、自动排气组件组成。其中乳胶管（仅供回血用）、输液贴和一次性使用静脉输液针为可选配件。本产品管路、滴斗、外圆锥接头和静脉输液针软管材料为聚氯乙烯（增塑剂TOTM），塑料瓶塞穿刺器和滴管材料为丙烯腈-丁二烯-苯乙烯共聚物。本产品经环氧乙烷灭菌，无菌、无热原。 | 本产品供医疗单位用于人体静脉输注药液，仅用于重力输液。 | 三类 | 储存条件：本产品应贮存在清洁、干燥、无腐蚀性气体和通风良好的室内。有效期：二年 | 聚氯乙烯（增塑剂TOTM）
一次性使用输液器 | 中选 | 有增量资格 | 1.85 | 24类 | 普通输液器（不含DEHP） | 一次性使用输液器 带针————TOTM自动排气-1A | 国械注准20213140494 | 江西洪达医疗器械集团有限公司 | 江西洪达医疗器械集团有限公司 | 0.5mm×19mm，RW，LB | TOTM自动排气-1A | 普通输液器 | PVC非DEHP | 自动排气 | 带针 | 导管长度（mm）：1600 | C1423012020000101754 | 0005380 | 16920756714918 | 一次性使用输液器 带针产品由穿刺器保护套、瓶塞穿刺器、空气过滤器、滴管、滴斗、药液过滤器（标称孔径15μm）、管路、流量调节器、乳胶管（仅供回血用）、输液贴、外圆锥接头、一次性使用静脉输液针、滴斗盖、注射件、自动排气组件组成。其中乳胶管（仅供回血用）、输液贴和一次性使用静脉输液针为可选配件。本产品管路、滴斗、外圆锥接头和静脉输液针软管材料为聚氯乙烯（增塑剂TOTM），塑料瓶塞穿刺器和滴管材料为丙烯腈-丁二烯-苯乙烯共聚物。本产品经环氧乙烷灭菌，无菌、无热原。 | 本产品供医疗单位用于人体静脉输注药液，仅用于重力输液。 | 三类 | 储存条件：本产品应贮存在清洁、干燥、无腐蚀性气体和通风良好的室内。有效期：二年 | 聚氯乙烯（增塑剂TOTM）
一次性使用输液器 | 中选 | 有增量资格 | 1.85 | 24类 | 普通输液器（不含DEHP） | 一次性使用输液器 带针————TOTM自动排气-1A | 国械注准20213140494 | 江西洪达医疗器械集团有限公司 | 江西洪达医疗器械集团有限公司 | 0.8mm×26.5mm，TW，LB | TOTM自动排气-1A | 普通输液器 | PVC非DEHP | 自动排气 | 带针 | 导管长度（mm）：1600 | C1423012020000101754 | 0005381 | 16920756714949 | 一次性使用输液器 带针产品由穿刺器保护套、瓶塞穿刺器、空气过滤器、滴管、滴斗、药液过滤器（标称孔径15μm）、管路、流量调节器、乳胶管（仅供回血用）、输液贴、外圆锥接头、一次性使用静脉输液针、滴斗盖、注射件、自动排气组件组成。其中乳胶管（仅供回血用）、输液贴和一次性使用静脉输液针为可选配件。本产品管路、滴斗、外圆锥接头和静脉输液针软管材料为聚氯乙烯（增塑剂TOTM），塑料瓶塞穿刺器和滴管材料为丙烯腈-丁二烯-苯乙烯共聚物。本产品经环氧乙烷灭菌，无菌、无热原。 | 本产品供医疗单位用于人体静脉输注药液，仅用于重力输液。 | 三类 | 储存条件：本产品应贮存在清洁、干燥、无腐蚀性气体和通风良好的室内。有效期：二年 | 聚氯乙烯（增塑剂TOTM）
一次性使用输液器 | 中选 | 有增量资格 | 1.85 | 24类 | 普通输液器（不含DEHP） | 一次性使用输液器 带针————TOTM自动排气-1A | 国械注准20213140494 | 江西洪达医疗器械集团有限公司 | 江西洪达医疗器械集团有限公司 | 0.6mm×24mm,TW，LB | TOTM自动排气-1A | 普通输液器 | PVC非DEHP | 自动排气 | 带针 | 导管长度（mm）：1600 | C1423012020000101754 | 0005436 | 16920756714925 | 一次性使用输液器 带针产品由穿刺器保护套、瓶塞穿刺器、空气过滤器、滴管、滴斗、药液过滤器（标称孔径15μm）、管路、流量调节器、乳胶管（仅供回血用）、输液贴、外圆锥接头、一次性使用静脉输液针、滴斗盖、注射件、自动排气组件组成。其中乳胶管（仅供回血用）、输液贴和一次性使用静脉输液针为可选配件。本产品管路、滴斗、外圆锥接头和静脉输液针软管材料为聚氯乙烯（增塑剂TOTM），塑料瓶塞穿刺器和滴管材料为丙烯腈-丁二烯-苯乙烯共聚物。本产品经环氧乙烷灭菌，无菌、无热原。 | 本产品供医疗单位用于人体静脉输注药液，仅用于重力输液。 | 三类 | 储存条件：本产品应贮存在清洁、干燥、无腐蚀性气体和通风良好的室内。有效期：二年 | 聚氯乙烯（增塑剂TOTM）
一次性使用输液器 | 中选 | 有增量资格 | 1.85 | 24类 | 普通输液器（不含DEHP） | 一次性使用输液器 带针————TOTM自动排气-1A | 国械注准20213140494 | 江西洪达医疗器械集团有限公司 | 江西洪达医疗器械集团有限公司 | 1.2mm×26.5mm，TW，LB | TOTM自动排气-1A | 普通输液器 | PVC非DEHP | 自动排气 | 带针 | 导管长度（mm）：1600 | C1423012020000101754 | 0005453 | 16920756717681 | 一次性使用输液器 带针产品由穿刺器保护套、瓶塞穿刺器、空气过滤器、滴管、滴斗、药液过滤器（标称孔径15μm）、管路、流量调节器、乳胶管（仅供回血用）、输液贴、外圆锥接头、一次性使用静脉输液针、滴斗盖、注射件、自动排气组件组成。其中乳胶管（仅供回血用）、输液贴和一次性使用静脉输液针为可选配件。本产品管路、滴斗、外圆锥接头和静脉输液针软管材料为聚氯乙烯（增塑剂TOTM），塑料瓶塞穿刺器和滴管材料为丙烯腈-丁二烯-苯乙烯共聚物。本产品经环氧乙烷灭菌，无菌、无热原。 | 本产品供医疗单位用于人体静脉输注药液，仅用于重力输液。 | 三类 | 储存条件：本产品应贮存在清洁、干燥、无腐蚀性气体和通风良好的室内。有效期：二年 | 聚氯乙烯（增塑剂TOTM）
一次性使用输液器 | 中选 | 有增量资格 | 1.85 | 24类 | 普通输液器（不含DEHP） | 一次性使用输液器 带针————TOTM自动排气-1A | 国械注准20213140494 | 江西洪达医疗器械集团有限公司 | 江西洪达医疗器械集团有限公司 | 0.45mm×13.5mm，RW，LB | TOTM自动排气-1A | 普通输液器 | PVC非DEHP | 自动排气 | 带针 | 导管长度（mm）：1600 | C1423012020000101754 | 0005486 | 16920756714895 | 一次性使用输液器 带针产品由穿刺器保护套、瓶塞穿刺器、空气过滤器、滴管、滴斗、药液过滤器（标称孔径15μm）、管路、流量调节器、乳胶管（仅供回血用）、输液贴、外圆锥接头、一次性使用静脉输液针、滴斗盖、注射件、自动排气组件组成。其中乳胶管（仅供回血用）、输液贴和一次性使用静脉输液针为可选配件。本产品管路、滴斗、外圆锥接头和静脉输液针软管材料为聚氯乙烯（增塑剂TOTM），塑料瓶塞穿刺器和滴管材料为丙烯腈-丁二烯-苯乙烯共聚物。本产品经环氧乙烷灭菌，无菌、无热原。 | 本产品供医疗单位用于人体静脉输注药液，仅用于重力输液。 | 三类 | 储存条件：本产品应贮存在清洁、干燥、无腐蚀性气体和通风良好的室内。有效期：二年 | 聚氯乙烯（增塑剂TOTM）
一次性使用输液器 | 中选 | 有增量资格 | 1.85 | 24类 | 普通输液器（不含DEHP） | 一次性使用输液器 带针 | 国械注准20213140494 | 江西洪达医疗器械集团有限公司 | 江西洪达医疗器械集团有限公司 | 0.8mm×26.5mm，TW，LB | TOTM自动排气-1 | 普通输液器 | PVC非DEHP | 自动排气 | 带针 | 导管长度（mm）：1600 | C1423012020000101754 | 0005295 | 16920756714086 | 一次性使用输液器 带针产品由穿刺器保护套、瓶塞穿刺器、空气过滤器、滴管、滴斗、药液过滤器（标称孔径15μm）、管路、流量调节器、乳胶管（仅供回血用）、输液贴、外圆锥接头、一次性使用静脉输液针、滴斗盖、注射件、自动排气组件组成。其中乳胶管（仅供回血用）、输液贴和一次性使用静脉输液针为可选配件。本产品管路、滴斗、外圆锥接头和静脉输液针软管材料为聚氯乙烯（增塑剂TOTM），塑料瓶塞穿刺器和滴管材料为丙烯腈-丁二烯-苯乙烯共聚物。本产品经环氧乙烷灭菌，无菌、无热原。 | 本产品供医疗单位用于人体静脉输注药液，仅用于重力输液。 | 三类 | 储存条件：本产品应贮存在清洁、干燥、无腐蚀性气体和通风良好的室内。有效期：二年 | 聚氯乙烯（增塑剂TOTM）
一次性使用输液器 | 中选 | 有增量资格 | 1.85 | 24类 | 普通输液器（不含DEHP） | 一次性使用输液器 带针 | 国械注准20213140494 | 江西洪达医疗器械集团有限公司 | 江西洪达医疗器械集团有限公司 | 0.5mm×19mm，RW，LB | TOTM自动排气-1 | 普通输液器 | PVC非DEHP | 自动排气 | 带针 | 导管长度（mm）：1600 | C1423012020000101754 | 0005296 | 16920756714062 | 一次性使用输液器 带针产品由穿刺器保护套、瓶塞穿刺器、空气过滤器、滴管、滴斗、药液过滤器（标称孔径15μm）、管路、流量调节器、乳胶管（仅供回血用）、输液贴、外圆锥接头、一次性使用静脉输液针、滴斗盖、注射件、自动排气组件组成。其中乳胶管（仅供回血用）、输液贴和一次性使用静脉输液针为可选配件。本产品管路、滴斗、外圆锥接头和静脉输液针软管材料为聚氯乙烯（增塑剂TOTM），塑料瓶塞穿刺器和滴管材料为丙烯腈-丁二烯-苯乙烯共聚物。本产品经环氧乙烷灭菌，无菌、无热原。 | 本产品供医疗单位用于人体静脉输注药液，仅用于重力输液。 | 三类 | 储存条件：本产品应贮存在清洁、干燥、无腐蚀性气体和通风良好的室内。有效期：二年 | 聚氯乙烯（增塑剂TOTM）
一次性使用输液器 | 中选 | 有增量资格 | 1.85 | 24类 | 普通输液器（不含DEHP） | 一次性使用输液器 带针 | 国械注准20213140494 | 江西洪达医疗器械集团有限公司 | 江西洪达医疗器械集团有限公司 | 0.45mm×13.5mm，RW，LB | TOTM自动排气-1 | 普通输液器 | PVC非DEHP | 自动排气 | 带针 | 导管长度（mm）：1600 | C1423012020000101754 | 0005326 | 16920756714055 | 一次性使用输液器 带针产品由穿刺器保护套、瓶塞穿刺器、空气过滤器、滴管、滴斗、药液过滤器（标称孔径15μm）、管路、流量调节器、乳胶管（仅供回血用）、输液贴、外圆锥接头、一次性使用静脉输液针、滴斗盖、注射件、自动排气组件组成。其中乳胶管（仅供回血用）、输液贴和一次性使用静脉输液针为可选配件。本产品管路、滴斗、外圆锥接头和静脉输液针软管材料为聚氯乙烯（增塑剂TOTM），塑料瓶塞穿刺器和滴管材料为丙烯腈-丁二烯-苯乙烯共聚物。本产品经环氧乙烷灭菌，无菌、无热原。 | 本产品供医疗单位用于人体静脉输注药液，仅用于重力输液。 | 三类 | 储存条件：本产品应贮存在清洁、干燥、无腐蚀性气体和通风良好的室内。有效期：二年 | 聚氯乙烯（增塑剂TOTM）
一次性使用输液器 | 中选 | 有增量资格 | 1.85 | 24类 | 普通输液器（不含DEHP） | 一次性使用输液器 带针 | 国械注准20213140494 | 江西洪达医疗器械集团有限公司 | 江西洪达医疗器械集团有限公司 | 0.55mm×19mm，RW，LB | TOTM自动排气-1 | 普通输液器 | PVC非DEHP | 自动排气 | 带针 | 导管长度（mm）：1600 | C1423012020000101754 | 0005345 | 16920756714017 | 一次性使用输液器 带针产品由穿刺器保护套、瓶塞穿刺器、空气过滤器、滴管、滴斗、药液过滤器（标称孔径15μm）、管路、流量调节器、乳胶管（仅供回血用）、输液贴、外圆锥接头、一次性使用静脉输液针、滴斗盖、注射件、自动排气组件组成。其中乳胶管（仅供回血用）、输液贴和一次性使用静脉输液针为可选配件。本产品管路、滴斗、外圆锥接头和静脉输液针软管材料为聚氯乙烯（增塑剂TOTM），塑料瓶塞穿刺器和滴管材料为丙烯腈-丁二烯-苯乙烯共聚物。本产品经环氧乙烷灭菌，无菌、无热原。 | 本产品供医疗单位用于人体静脉输注药液，仅用于重力输液。 | 三类 | 储存条件：本产品应贮存在清洁、干燥、无腐蚀性气体和通风良好的室内。有效期：二年 | 聚氯乙烯（增塑剂TOTM）
一次性使用输液器 | 中选 | 有增量资格 | 1.85 | 24类 | 普通输液器（不含DEHP） | 一次性使用输液器 带针 | 国械注准20213140494 | 江西洪达医疗器械集团有限公司 | 江西洪达医疗器械集团有限公司 | 0.9mm×26.5mm，TW，LB | TOTM自动排气-1 | 普通输液器 | PVC非DEHP | 自动排气 | 带针 | 导管长度（mm）：1600 | C1423012020000101754 | 0005438 | 16920756714093 | 一次性使用输液器 带针产品由穿刺器保护套、瓶塞穿刺器、空气过滤器、滴管、滴斗、药液过滤器（标称孔径15μm）、管路、流量调节器、乳胶管（仅供回血用）、输液贴、外圆锥接头、一次性使用静脉输液针、滴斗盖、注射件、自动排气组件组成。其中乳胶管（仅供回血用）、输液贴和一次性使用静脉输液针为可选配件。本产品管路、滴斗、外圆锥接头和静脉输液针软管材料为聚氯乙烯（增塑剂TOTM），塑料瓶塞穿刺器和滴管材料为丙烯腈-丁二烯-苯乙烯共聚物。本产品经环氧乙烷灭菌，无菌、无热原。 | 本产品供医疗单位用于人体静脉输注药液，仅用于重力输液。 | 三类 | 储存条件：本产品应贮存在清洁、干燥、无腐蚀性气体和通风良好的室内。有效期：二年 | 聚氯乙烯（增塑剂TOTM）
一次性使用输液器 | 中选 | 有增量资格 | 1.85 | 24类 | 普通输液器（不含DEHP） | 一次性使用输液器 带针 | 国械注准20213140494 | 江西洪达医疗器械集团有限公司 | 江西洪达医疗器械集团有限公司 | 1.2mm×26.5mm，TW，LB | TOTM自动排气-1 | 普通输液器 | PVC非DEHP | 自动排气 | 带针 | 导管长度（mm）：1600 | C1423012020000101754 | 0005468 | 16920756714109 | 一次性使用输液器 带针产品由穿刺器保护套、瓶塞穿刺器、空气过滤器、滴管、滴斗、药液过滤器（标称孔径15μm）、管路、流量调节器、乳胶管（仅供回血用）、输液贴、外圆锥接头、一次性使用静脉输液针、滴斗盖、注射件、自动排气组件组成。其中乳胶管（仅供回血用）、输液贴和一次性使用静脉输液针为可选配件。本产品管路、滴斗、外圆锥接头和静脉输液针软管材料为聚氯乙烯（增塑剂TOTM），塑料瓶塞穿刺器和滴管材料为丙烯腈-丁二烯-苯乙烯共聚物。本产品经环氧乙烷灭菌，无菌、无热原。 | 本产品供医疗单位用于人体静脉输注药液，仅用于重力输液。 | 三类 | 储存条件：本产品应贮存在清洁、干燥、无腐蚀性气体和通风良好的室内。有效期：二年 | 聚氯乙烯（增塑剂TOTM）
一次性使用输液器 | 中选 | 有增量资格 | 1.85 | 24类 | 普通输液器（不含DEHP） | 一次性使用输液器 带针 | 国械注准20213140494 | 江西洪达医疗器械集团有限公司 | 江西洪达医疗器械集团有限公司 | 0.7mm×24mm,TW，LB | TOTM自动排气-1 | 普通输液器 | PVC非DEHP | 自动排气 | 带针 | 导管长度（mm）：1600 | C1423012020000101754 | 0005501 | 16920756714079 | 一次性使用输液器 带针产品由穿刺器保护套、瓶塞穿刺器、空气过滤器、滴管、滴斗、药液过滤器（标称孔径15μm）、管路、流量调节器、乳胶管（仅供回血用）、输液贴、外圆锥接头、一次性使用静脉输液针、滴斗盖、注射件、自动排气组件组成。其中乳胶管（仅供回血用）、输液贴和一次性使用静脉输液针为可选配件。本产品管路、滴斗、外圆锥接头和静脉输液针软管材料为聚氯乙烯（增塑剂TOTM），塑料瓶塞穿刺器和滴管材料为丙烯腈-丁二烯-苯乙烯共聚物。本产品经环氧乙烷灭菌，无菌、无热原。 | 本产品供医疗单位用于人体静脉输注药液，仅用于重力输液。 | 三类 | 储存条件：本产品应贮存在清洁、干燥、无腐蚀性气体和通风良好的室内。有效期：二年 | 聚氯乙烯（增塑剂TOTM）
一次性使用输液器 | 中选 | 有增量资格 | 1.85 | 24类 | 普通输液器（不含DEHP） | 一次性使用输液器 带针 | 国械注准20213140494 | 江西洪达医疗器械集团有限公司 | 江西洪达医疗器械集团有限公司 | 0.6mm×24mm,TW，LB | TOTM自动排气-1 | 普通输液器 | PVC非DEHP | 自动排气 | 带针 | 导管长度（mm）：1600 | C1423012020000101754 | 0005521 | 16920756714024 | 一次性使用输液器 带针产品由穿刺器保护套、瓶塞穿刺器、空气过滤器、滴管、滴斗、药液过滤器（标称孔径15μm）、管路、流量调节器、乳胶管（仅供回血用）、输液贴、外圆锥接头、一次性使用静脉输液针、滴斗盖、注射件、自动排气组件组成。其中乳胶管（仅供回血用）、输液贴和一次性使用静脉输液针为可选配件。本产品管路、滴斗、外圆锥接头和静脉输液针软管材料为聚氯乙烯（增塑剂TOTM），塑料瓶塞穿刺器和滴管材料为丙烯腈-丁二烯-苯乙烯共聚物。本产品经环氧乙烷灭菌，无菌、无热原。 | 本产品供医疗单位用于人体静脉输注药液，仅用于重力输液。 | 三类 | 储存条件：本产品应贮存在清洁、干燥、无腐蚀性气体和通风良好的室内。有效期：二年 | 聚氯乙烯（增塑剂TOTM）
一次性使用真空采血管 | 中选 | 有增量资格 | 0.7 | 13类 | 氟化钠管（灰色头盖） | 一次性使用真空采血容器 | 湘械注准20202221770 | 阳普医疗（湖南）有限公司 | 阳普医疗（湖南）有限公司 | 9ml | 氟化钠/EDTA.K2管（血糖管）（双码标签、安全帽） | 氟化钠管（灰色头盖） | - | 灭菌 | 塑料 | 规格（ml）：9 | C1423022030000701888 | 0001020 | 06973152783111 | 结构及组成：由试管（材质为塑料或玻璃）、胶塞、安全帽（如有）、添加剂（抗凝剂、促凝剂）（如有）、附加物（分离胶）（如有）和标签（普通标签、双码标签、条形码标签、双码条形码一体化标签、透明标签、喷码标签、移印标签、无纸化标签、二维码标签）组成。管内预设真空。其中无菌采血管的灭菌方式为辐照灭菌。 | 使用范围：无菌采血管与一次性使用静脉采血针、持针器配合使用，非灭菌采血管仅与具有防逆流作用的一次性使用静脉采血针、持针器配合使用，用于人体静脉血的收集、运输、存储。 | 二类 | 0-40℃、塑料管12个月，玻璃管24个月 | PET；丁基橡胶；聚乙烯；复合纸；抗凝剂
一次性使用真空采血管 | 中选 | 有增量资格 | 0.7 | 13类 | 氟化钠管（灰色头盖） | 一次性使用真空采血容器 | 湘械注准20202221770 | 阳普医疗（湖南）有限公司 | 阳普医疗（湖南）有限公司 | 2ml | 氟化钠/EDTA.K2管（血糖管）（双码标签、安全帽） | 氟化钠管（灰色头盖） | - | 灭菌 | 塑料 | 规格（ml）：2 | C1423022030000701888 | 0001026 | 06973152783043 | 结构及组成：由试管（材质为塑料或玻璃）、胶塞、安全帽（如有）、添加剂（抗凝剂、促凝剂）（如有）、附加物（分离胶）（如有）和标签（普通标签、双码标签、条形码标签、双码条形码一体化标签、透明标签、喷码标签、移印标签、无纸化标签、二维码标签）组成。管内预设真空。其中无菌采血管的灭菌方式为辐照灭菌。 | 使用范围：无菌采血管与一次性使用静脉采血针、持针器配合使用，非灭菌采血管仅与具有防逆流作用的一次性使用静脉采血针、持针器配合使用，用于人体静脉血的收集、运输、存储。 | 二类 | 0-40℃、塑料管12个月，玻璃管24个月 | PET；丁基橡胶；聚乙烯；复合纸；抗凝剂
一次性使用真空采血管 | 中选 | 有增量资格 | 0.7 | 13类 | 氟化钠管（灰色头盖） | 一次性使用真空采血容器 | 湘械注准20202221770 | 阳普医疗（湖南）有限公司 | 阳普医疗（湖南）有限公司 | 6ml | 氟化钠/EDTA.K2管（血糖管）（双码标签、安全帽） | 氟化钠管（灰色头盖） | - | 灭菌 | 塑料 | 规格（ml）：6 | C1423022030000701888 | 0001033 | 06973152783098 | 结构及组成：由试管（材质为塑料或玻璃）、胶塞、安全帽（如有）、添加剂（抗凝剂、促凝剂）（如有）、附加物（分离胶）（如有）和标签（普通标签、双码标签、条形码标签、双码条形码一体化标签、透明标签、喷码标签、移印标签、无纸化标签、二维码标签）组成。管内预设真空。其中无菌采血管的灭菌方式为辐照灭菌。 | 使用范围：无菌采血管与一次性使用静脉采血针、持针器配合使用，非灭菌采血管仅与具有防逆流作用的一次性使用静脉采血针、持针器配合使用，用于人体静脉血的收集、运输、存储。 | 二类 | 0-40℃、塑料管12个月，玻璃管24个月 | PET；丁基橡胶；聚乙烯；复合纸；抗凝剂
一次性使用真空采血管 | 中选 | 有增量资格 | 0.7 | 13类 | 氟化钠管（灰色头盖） | 一次性使用真空采血容器 | 湘械注准20202221770 | 阳普医疗（湖南）有限公司 | 阳普医疗（湖南）有限公司 | 3ml | 氟化钠/EDTA.K2管（血糖管）（双码标签、安全帽） | 氟化钠管（灰色头盖） | - | 灭菌 | 塑料 | 规格（ml）：3 | C1423022030000701888 | 0001040 | 06973152783050 | 结构及组成：由试管（材质为塑料或玻璃）、胶塞、安全帽（如有）、添加剂（抗凝剂、促凝剂）（如有）、附加物（分离胶）（如有）和标签（普通标签、双码标签、条形码标签、双码条形码一体化标签、透明标签、喷码标签、移印标签、无纸化标签、二维码标签）组成。管内预设真空。其中无菌采血管的灭菌方式为辐照灭菌。 | 使用范围：无菌采血管与一次性使用静脉采血针、持针器配合使用，非灭菌采血管仅与具有防逆流作用的一次性使用静脉采血针、持针器配合使用，用于人体静脉血的收集、运输、存储。 | 二类 | 0-40℃、塑料管12个月，玻璃管24个月 | PET；丁基橡胶；聚乙烯；复合纸；抗凝剂
一次性使用真空采血管 | 中选 | 有增量资格 | 0.7 | 13类 | 氟化钠管（灰色头盖） | 一次性使用真空采血容器 | 湘械注准20202221770 | 阳普医疗（湖南）有限公司 | 阳普医疗（湖南）有限公司 | 1ml | 氟化钠/EDTA.K2管（血糖管）（双码标签、安全帽） | 氟化钠管（灰色头盖） | - | 灭菌 | 塑料 | 规格（ml）：1 | C1423022030000701888 | 0001060 | 06973152783036 | 结构及组成：由试管（材质为塑料或玻璃）、胶塞、安全帽（如有）、添加剂（抗凝剂、促凝剂）（如有）、附加物（分离胶）（如有）和标签（普通标签、双码标签、条形码标签、双码条形码一体化标签、透明标签、喷码标签、移印标签、无纸化标签、二维码标签）组成。管内预设真空。其中无菌采血管的灭菌方式为辐照灭菌。 | 使用范围：无菌采血管与一次性使用静脉采血针、持针器配合使用，非灭菌采血管仅与具有防逆流作用的一次性使用静脉采血针、持针器配合使用，用于人体静脉血的收集、运输、存储。 | 二类 | 0-40℃、塑料管12个月，玻璃管24个月 | PET；丁基橡胶；聚乙烯；复合纸；抗凝剂
一次性使用真空采血管 | 中选 | 有增量资格 | 0.7 | 13类 | 氟化钠管（灰色头盖） | 一次性使用真空采血容器 | 湘械注准20202221770 | 阳普医疗（湖南）有限公司 | 阳普医疗（湖南）有限公司 | 7ml | 氟化钠/EDTA.K2管（血糖管）（双码标签、安全帽） | 氟化钠管（灰色头盖） | - | 灭菌 | 塑料 | 规格（ml）：7 | C1423022030000701888 | 0001089 | 06973152783104 | 结构及组成：由试管（材质为塑料或玻璃）、胶塞、安全帽（如有）、添加剂（抗凝剂、促凝剂）（如有）、附加物（分离胶）（如有）和标签（普通标签、双码标签、条形码标签、双码条形码一体化标签、透明标签、喷码标签、移印标签、无纸化标签、二维码标签）组成。管内预设真空。其中无菌采血管的灭菌方式为辐照灭菌。 | 使用范围：无菌采血管与一次性使用静脉采血针、持针器配合使用，非灭菌采血管仅与具有防逆流作用的一次性使用静脉采血针、持针器配合使用，用于人体静脉血的收集、运输、存储。 | 二类 | 0-40℃、塑料管12个月，玻璃管24个月 | PET；丁基橡胶；聚乙烯；复合纸；抗凝剂
一次性使用真空采血管 | 中选 | 有增量资格 | 0.7 | 13类 | 氟化钠管（灰色头盖） | 一次性使用真空采血容器 | 湘械注准20202221770 | 阳普医疗（湖南）有限公司 | 阳普医疗（湖南）有限公司 | 10ml | 氟化钠/EDTA.K2管（血糖管）（双码标签、安全帽） | 氟化钠管（灰色头盖） | - | 灭菌 | 塑料 | 规格（ml）：10 | C1423022030000701888 | 0001096 | 06973152783128 | 结构及组成：由试管（材质为塑料或玻璃）、胶塞、安全帽（如有）、添加剂（抗凝剂、促凝剂）（如有）、附加物（分离胶）（如有）和标签（普通标签、双码标签、条形码标签、双码条形码一体化标签、透明标签、喷码标签、移印标签、无纸化标签、二维码标签）组成。管内预设真空。其中无菌采血管的灭菌方式为辐照灭菌。 | 使用范围：无菌采血管与一次性使用静脉采血针、持针器配合使用，非灭菌采血管仅与具有防逆流作用的一次性使用静脉采血针、持针器配合使用，用于人体静脉血的收集、运输、存储。 | 二类 | 0-40℃、塑料管12个月，玻璃管24个月 | PET；丁基橡胶；聚乙烯；复合纸；抗凝剂
一次性使用真空采血管 | 中选 | 有增量资格 | 0.7 | 13类 | 氟化钠管（灰色头盖） | 一次性使用真空采血容器 | 湘械注准20202221770 | 阳普医疗（湖南）有限公司 | 阳普医疗（湖南）有限公司 | 4ml | 氟化钠/EDTA.K2管（血糖管）（双码标签、安全帽） | 氟化钠管（灰色头盖） | - | 灭菌 | 塑料 | 规格（ml）：4 | C1423022030000701888 | 0001102 | 06973152783074 | 结构及组成：由试管（材质为塑料或玻璃）、胶塞、安全帽（如有）、添加剂（抗凝剂、促凝剂）（如有）、附加物（分离胶）（如有）和标签（普通标签、双码标签、条形码标签、双码条形码一体化标签、透明标签、喷码标签、移印标签、无纸化标签、二维码标签）组成。管内预设真空。其中无菌采血管的灭菌方式为辐照灭菌。 | 使用范围：无菌采血管与一次性使用静脉采血针、持针器配合使用，非灭菌采血管仅与具有防逆流作用的一次性使用静脉采血针、持针器配合使用，用于人体静脉血的收集、运输、存储。 | 二类 | 0-40℃、塑料管12个月，玻璃管24个月 | PET；丁基橡胶；聚乙烯；复合纸；抗凝剂
一次性使用真空采血管 | 中选 | 有增量资格 | 0.7 | 13类 | 氟化钠管（灰色头盖） | 一次性使用真空采血容器 | 湘械注准20202221770 | 阳普医疗（湖南）有限公司 | 阳普医疗（湖南）有限公司 | 3.5ml | 氟化钠/EDTA.K2管（血糖管）（双码标签、安全帽） | 氟化钠管（灰色头盖） | - | 灭菌 | 塑料 | 规格（ml）：3.5 | C1423022030000701888 | 0001105 | 06973152783067 | 结构及组成：由试管（材质为塑料或玻璃）、胶塞、安全帽（如有）、添加剂（抗凝剂、促凝剂）（如有）、附加物（分离胶）（如有）和标签（普通标签、双码标签、条形码标签、双码条形码一体化标签、透明标签、喷码标签、移印标签、无纸化标签、二维码标签）组成。管内预设真空。其中无菌采血管的灭菌方式为辐照灭菌。 | 使用范围：无菌采血管与一次性使用静脉采血针、持针器配合使用，非灭菌采血管仅与具有防逆流作用的一次性使用静脉采血针、持针器配合使用，用于人体静脉血的收集、运输、存储。 | 二类 | 0-40℃、塑料管12个月，玻璃管24个月 | PET；丁基橡胶；聚乙烯；复合纸；抗凝剂
一次性使用真空采血管 | 中选 | 有增量资格 | 0.7 | 13类 | 氟化钠管（灰色头盖） | 一次性使用真空采血容器 | 湘械注准20202221770 | 阳普医疗（湖南）有限公司 | 阳普医疗（湖南）有限公司 | 5ml | 氟化钠/EDTA.K2管（血糖管）（双码标签、安全帽） | 氟化钠管（灰色头盖） | - | 灭菌 | 塑料 | 规格（ml）：5 | C1423022030000701888 | 0001116 | 06973152783081 | 结构及组成：由试管（材质为塑料或玻璃）、胶塞、安全帽（如有）、添加剂（抗凝剂、促凝剂）（如有）、附加物（分离胶）（如有）和标签（普通标签、双码标签、条形码标签、双码条形码一体化标签、透明标签、喷码标签、移印标签、无纸化标签、二维码标签）组成。管内预设真空。其中无菌采血管的灭菌方式为辐照灭菌。 | 使用范围：无菌采血管与一次性使用静脉采血针、持针器配合使用，非灭菌采血管仅与具有防逆流作用的一次性使用静脉采血针、持针器配合使用，用于人体静脉血的收集、运输、存储。 | 二类 | 0-40℃、塑料管12个月，玻璃管24个月 | PET；丁基橡胶；聚乙烯；复合纸；抗凝剂
无针连接件 | 中选 | 有增量资格 | 5.4 | 26类 | 正压单通道无针连接件（含不带延长管的产品） | 一次性无菌输液接头 | 国械注准20153142009 | 广东百合医疗科技股份有限公司 | 广东百合医疗科技股份有限公司 | 带管路型（无针）单支（个）装 | FL-TF01 | 正压 | 机械阀 | 单通道无针连接件 | 不含DEHP | - | C1423112070000406596 | 0000003 | 6938634484795 | 一次性无菌输液接头分为普通型、无针型和带管路型三种。接头采用医用级聚碳酸酯（PC)和合成橡胶材料制造，管路部分采用聚氨酯制造。普通型由底座（圆锥接头）和注射胶垫组成，无针型由注射座、活塞、圆锥接头组成，带管路型由管路和输液接头组成。底座的连接口为6:100鲁尔圆锥接头，无针型接头有正压给液功能。 | 临床用于静脉输液治疗时接头封闭，及接头封闭期间通过注射窗口进行补液。 | 三类 | 应贮存在无腐蚀性气体、阴凉、干燥、通风良好、洁净的环境内。注意防鼠、防虫、防止包装破损。温度≤40℃，湿度≤80，灭菌有效期为3年 | 聚碳酸酯、合成橡胶、聚氨酯
一次性使用真空采血管 | 中选 | 有增量资格 | 0.7 | 11类 | 肝素抗凝管（绿色头盖） | 一次性使用真空采血容器 | 湘械注准20202221770 | 阳普医疗（湖南）有限公司 | 阳普医疗（湖南）有限公司 | 8ml | 肝素钠管（双码标签、安全帽） | 肝素抗凝管（绿色头盖） | - | 灭菌 | 塑料 | 规格（ml）：8 | C1423022030000701888 | 0001024 | 06973152782688 | 结构及组成：由试管（材质为塑料或玻璃）、胶塞、安全帽（如有）、添加剂（抗凝剂、促凝剂）（如有）、附加物（分离胶）（如有）和标签（普通标签、双码标签、条形码标签、双码条形码一体化标签、透明标签、喷码标签、移印标签、无纸化标签、二维码标签）组成。管内预设真空。其中无菌采血管的灭菌方式为辐照灭菌。 | 使用范围：无菌采血管与一次性使用静脉采血针、持针器配合使用，非灭菌采血管仅与具有防逆流作用的一次性使用静脉采血针、持针器配合使用，用于人体静脉血的收集、运输、存储。 | 二类 | 0-40℃、塑料管12个月，玻璃管24个月 | PET；丁基橡胶；聚乙烯；复合纸；抗凝剂
一次性使用真空采血管 | 中选 | 有增量资格 | 0.7 | 11类 | 肝素抗凝管（绿色头盖） | 一次性使用真空采血容器 | 湘械注准20202221770 | 阳普医疗（湖南）有限公司 | 阳普医疗（湖南）有限公司 | 1ml | 肝素钠管（双码标签、安全帽） | 肝素抗凝管（绿色头盖） | - | 灭菌 | 塑料 | 规格（ml）：1 | C1423022030000701888 | 0001028 | 06973152782619 | 结构及组成：由试管（材质为塑料或玻璃）、胶塞、安全帽（如有）、添加剂（抗凝剂、促凝剂）（如有）、附加物（分离胶）（如有）和标签（普通标签、双码标签、条形码标签、双码条形码一体化标签、透明标签、喷码标签、移印标签、无纸化标签、二维码标签）组成。管内预设真空。其中无菌采血管的灭菌方式为辐照灭菌。 | 使用范围：无菌采血管与一次性使用静脉采血针、持针器配合使用，非灭菌采血管仅与具有防逆流作用的一次性使用静脉采血针、持针器配合使用，用于人体静脉血的收集、运输、存储。 | 二类 | 0-40℃、塑料管12个月，玻璃管24个月 | PET；丁基橡胶；聚乙烯；复合纸；抗凝剂
一次性使用真空采血管 | 中选 | 有增量资格 | 0.7 | 11类 | 肝素抗凝管（绿色头盖） | 一次性使用真空采血容器 | 湘械注准20202221770 | 阳普医疗（湖南）有限公司 | 阳普医疗（湖南）有限公司 | 8ml | 肝素锂管（双码标签、安全帽） | 肝素抗凝管（绿色头盖） | - | 灭菌 | 塑料 | 规格（ml）：8 | C1423022030000701888 | 0001029 | 06973152782572 | 结构及组成：由试管（材质为塑料或玻璃）、胶塞、安全帽（如有）、添加剂（抗凝剂、促凝剂）（如有）、附加物（分离胶）（如有）和标签（普通标签、双码标签、条形码标签、双码条形码一体化标签、透明标签、喷码标签、移印标签、无纸化标签、二维码标签）组成。管内预设真空。其中无菌采血管的灭菌方式为辐照灭菌。 | 使用范围：无菌采血管与一次性使用静脉采血针、持针器配合使用，非灭菌采血管仅与具有防逆流作用的一次性使用静脉采血针、持针器配合使用，用于人体静脉血的收集、运输、存储。 | 二类 | 0-40℃、塑料管12个月，玻璃管24个月 | PET；丁基橡胶；聚乙烯；复合纸；抗凝剂
一次性使用真空采血管 | 中选 | 有增量资格 | 0.7 | 11类 | 肝素抗凝管（绿色头盖） | 一次性使用真空采血容器 | 湘械注准20202221770 | 阳普医疗（湖南）有限公司 | 阳普医疗（湖南）有限公司 | 2ml | 肝素锂管（双码标签、安全帽） | 肝素抗凝管（绿色头盖） | - | 灭菌 | 塑料 | 规格（ml）：2 | C1423022030000701888 | 0001038 | 06973152782510 | 结构及组成：由试管（材质为塑料或玻璃）、胶塞、安全帽（如有）、添加剂（抗凝剂、促凝剂）（如有）、附加物（分离胶）（如有）和标签（普通标签、双码标签、条形码标签、双码条形码一体化标签、透明标签、喷码标签、移印标签、无纸化标签、二维码标签）组成。管内预设真空。其中无菌采血管的灭菌方式为辐照灭菌。 | 使用范围：无菌采血管与一次性使用静脉采血针、持针器配合使用，非灭菌采血管仅与具有防逆流作用的一次性使用静脉采血针、持针器配合使用，用于人体静脉血的收集、运输、存储。 | 二类 | 0-40℃、塑料管12个月，玻璃管24个月 | PET；丁基橡胶；聚乙烯；复合纸；抗凝剂
一次性使用真空采血管 | 中选 | 有增量资格 | 0.7 | 11类 | 肝素抗凝管（绿色头盖） | 一次性使用真空采血容器 | 湘械注准20202221770 | 阳普医疗（湖南）有限公司 | 阳普医疗（湖南）有限公司 | 9.5ml | 肝素钠管（双码标签、安全帽） | 肝素抗凝管（绿色头盖） | - | 灭菌 | 塑料 | 规格（ml）：9.5 | C1423022030000701888 | 0001042 | 06973152782701 | 结构及组成：由试管（材质为塑料或玻璃）、胶塞、安全帽（如有）、添加剂（抗凝剂、促凝剂）（如有）、附加物（分离胶）（如有）和标签（普通标签、双码标签、条形码标签、双码条形码一体化标签、透明标签、喷码标签、移印标签、无纸化标签、二维码标签）组成。管内预设真空。其中无菌采血管的灭菌方式为辐照灭菌。 | 使用范围：无菌采血管与一次性使用静脉采血针、持针器配合使用，非灭菌采血管仅与具有防逆流作用的一次性使用静脉采血针、持针器配合使用，用于人体静脉血的收集、运输、存储。 | 二类 | 0-40℃、塑料管12个月，玻璃管24个月 | PET；丁基橡胶；聚乙烯；复合纸；抗凝剂
一次性使用真空采血管 | 中选 | 有增量资格 | 0.7 | 11类 | 肝素抗凝管（绿色头盖） | 一次性使用真空采血容器 | 湘械注准20202221770 | 阳普医疗（湖南）有限公司 | 阳普医疗（湖南）有限公司 | 6ml | 肝素钠管（双码标签、安全帽） | 肝素抗凝管（绿色头盖） | - | 灭菌 | 塑料 | 规格（ml）：6 | C1423022030000701888 | 0001046 | 06973152782664 | 结构及组成：由试管（材质为塑料或玻璃）、胶塞、安全帽（如有）、添加剂（抗凝剂、促凝剂）（如有）、附加物（分离胶）（如有）和标签（普通标签、双码标签、条形码标签、双码条形码一体化标签、透明标签、喷码标签、移印标签、无纸化标签、二维码标签）组成。管内预设真空。其中无菌采血管的灭菌方式为辐照灭菌。 | 使用范围：无菌采血管与一次性使用静脉采血针、持针器配合使用，非灭菌采血管仅与具有防逆流作用的一次性使用静脉采血针、持针器配合使用，用于人体静脉血的收集、运输、存储。 | 二类 | 0-40℃、塑料管12个月，玻璃管24个月 | PET；丁基橡胶；聚乙烯；复合纸；抗凝剂
一次性使用真空采血管 | 中选 | 有增量资格 | 0.7 | 11类 | 肝素抗凝管（绿色头盖） | 一次性使用真空采血容器 | 湘械注准20202221770 | 阳普医疗（湖南）有限公司 | 阳普医疗（湖南）有限公司 | 9ml | 肝素钠管（双码标签、安全帽） | 肝素抗凝管（绿色头盖） | - | 灭菌 | 塑料 | 规格（ml）：9 | C1423022030000701888 | 0001058 | 06973152782695 | 结构及组成：由试管（材质为塑料或玻璃）、胶塞、安全帽（如有）、添加剂（抗凝剂、促凝剂）（如有）、附加物（分离胶）（如有）和标签（普通标签、双码标签、条形码标签、双码条形码一体化标签、透明标签、喷码标签、移印标签、无纸化标签、二维码标签）组成。管内预设真空。其中无菌采血管的灭菌方式为辐照灭菌。 | 使用范围：无菌采血管与一次性使用静脉采血针、持针器配合使用，非灭菌采血管仅与具有防逆流作用的一次性使用静脉采血针、持针器配合使用，用于人体静脉血的收集、运输、存储。 | 二类 | 0-40℃、塑料管12个月，玻璃管24个月 | PET；丁基橡胶；聚乙烯；复合纸；抗凝剂
一次性使用真空采血管 | 中选 | 有增量资格 | 0.7 | 11类 | 肝素抗凝管（绿色头盖） | 一次性使用真空采血容器 | 湘械注准20202221770 | 阳普医疗（湖南）有限公司 | 阳普医疗（湖南）有限公司 | 9ml | 肝素锂管（双码标签、安全帽） | 肝素抗凝管（绿色头盖） | - | 灭菌 | 塑料 | 规格（ml）：9 | C1423022030000701888 | 0001059 | 06973152782589 | 结构及组成：由试管（材质为塑料或玻璃）、胶塞、安全帽（如有）、添加剂（抗凝剂、促凝剂）（如有）、附加物（分离胶）（如有）和标签（普通标签、双码标签、条形码标签、双码条形码一体化标签、透明标签、喷码标签、移印标签、无纸化标签、二维码标签）组成。管内预设真空。其中无菌采血管的灭菌方式为辐照灭菌。 | 使用范围：无菌采血管与一次性使用静脉采血针、持针器配合使用，非灭菌采血管仅与具有防逆流作用的一次性使用静脉采血针、持针器配合使用，用于人体静脉血的收集、运输、存储。 | 二类 | 0-40℃、塑料管12个月，玻璃管24个月 | PET；丁基橡胶；聚乙烯；复合纸；抗凝剂
一次性使用真空采血管 | 中选 | 有增量资格 | 0.7 | 11类 | 肝素抗凝管（绿色头盖） | 一次性使用真空采血容器 | 湘械注准20202221770 | 阳普医疗（湖南）有限公司 | 阳普医疗（湖南）有限公司 | 4ml | 肝素钠管（双码标签、安全帽） | 肝素抗凝管（绿色头盖） | - | 灭菌 | 塑料 | 规格（ml）：4 | C1423022030000701888 | 0001063 | 06973152782640 | 结构及组成：由试管（材质为塑料或玻璃）、胶塞、安全帽（如有）、添加剂（抗凝剂、促凝剂）（如有）、附加物（分离胶）（如有）和标签（普通标签、双码标签、条形码标签、双码条形码一体化标签、透明标签、喷码标签、移印标签、无纸化标签、二维码标签）组成。管内预设真空。其中无菌采血管的灭菌方式为辐照灭菌。 | 使用范围：无菌采血管与一次性使用静脉采血针、持针器配合使用，非灭菌采血管仅与具有防逆流作用的一次性使用静脉采血针、持针器配合使用，用于人体静脉血的收集、运输、存储。 | 二类 | 0-40℃、塑料管12个月，玻璃管24个月 | PET；丁基橡胶；聚乙烯；复合纸；抗凝剂
一次性使用真空采血管 | 中选 | 有增量资格 | 0.7 | 11类 | 肝素抗凝管（绿色头盖） | 一次性使用真空采血容器 | 湘械注准20202221770 | 阳普医疗（湖南）有限公司 | 阳普医疗（湖南）有限公司 | 1ml | 肝素锂管（双码标签、安全帽） | 肝素抗凝管（绿色头盖） | - | 灭菌 | 塑料 | 规格（ml）：1 | C1423022030000701888 | 0001080 | 06973152782503 | 结构及组成：由试管（材质为塑料或玻璃）、胶塞、安全帽（如有）、添加剂（抗凝剂、促凝剂）（如有）、附加物（分离胶）（如有）和标签（普通标签、双码标签、条形码标签、双码条形码一体化标签、透明标签、喷码标签、移印标签、无纸化标签、二维码标签）组成。管内预设真空。其中无菌采血管的灭菌方式为辐照灭菌。 | 使用范围：无菌采血管与一次性使用静脉采血针、持针器配合使用，非灭菌采血管仅与具有防逆流作用的一次性使用静脉采血针、持针器配合使用，用于人体静脉血的收集、运输、存储。 | 二类 | 0-40℃、塑料管12个月，玻璃管24个月 | PET；丁基橡胶；聚乙烯；复合纸；抗凝剂
一次性使用真空采血管 | 中选 | 有增量资格 | 0.7 | 11类 | 肝素抗凝管（绿色头盖） | 一次性使用真空采血容器 | 湘械注准20202221770 | 阳普医疗（湖南）有限公司 | 阳普医疗（湖南）有限公司 | 10ml | 肝素锂管（双码标签、安全帽） | 肝素抗凝管（绿色头盖） | - | 灭菌 | 塑料 | 规格（ml）：10 | C1423022030000701888 | 0001084 | 06973152782602 | 结构及组成：由试管（材质为塑料或玻璃）、胶塞、安全帽（如有）、添加剂（抗凝剂、促凝剂）（如有）、附加物（分离胶）（如有）和标签（普通标签、双码标签、条形码标签、双码条形码一体化标签、透明标签、喷码标签、移印标签、无纸化标签、二维码标签）组成。管内预设真空。其中无菌采血管的灭菌方式为辐照灭菌。 | 使用范围：无菌采血管与一次性使用静脉采血针、持针器配合使用，非灭菌采血管仅与具有防逆流作用的一次性使用静脉采血针、持针器配合使用，用于人体静脉血的收集、运输、存储。 | 二类 | 0-40℃、塑料管12个月，玻璃管24个月 | PET；丁基橡胶；聚乙烯；复合纸；抗凝剂
一次性使用真空采血管 | 中选 | 有增量资格 | 0.7 | 11类 | 肝素抗凝管（绿色头盖） | 一次性使用真空采血容器 | 湘械注准20202221770 | 阳普医疗（湖南）有限公司 | 阳普医疗（湖南）有限公司 | 3ml | 肝素锂管（双码标签、安全帽） | 肝素抗凝管（绿色头盖） | - | 灭菌 | 塑料 | 规格（ml）：3 | C1423022030000701888 | 0001087 | 06973152782527 | 结构及组成：由试管（材质为塑料或玻璃）、胶塞、安全帽（如有）、添加剂（抗凝剂、促凝剂）（如有）、附加物（分离胶）（如有）和标签（普通标签、双码标签、条形码标签、双码条形码一体化标签、透明标签、喷码标签、移印标签、无纸化标签、二维码标签）组成。管内预设真空。其中无菌采血管的灭菌方式为辐照灭菌。 | 使用范围：无菌采血管与一次性使用静脉采血针、持针器配合使用，非灭菌采血管仅与具有防逆流作用的一次性使用静脉采血针、持针器配合使用，用于人体静脉血的收集、运输、存储。 | 二类 | 0-40℃、塑料管12个月，玻璃管24个月 | PET；丁基橡胶；聚乙烯；复合纸；抗凝剂
一次性使用真空采血管 | 中选 | 有增量资格 | 0.7 | 11类 | 肝素抗凝管（绿色头盖） | 一次性使用真空采血容器 | 湘械注准20202221770 | 阳普医疗（湖南）有限公司 | 阳普医疗（湖南）有限公司 | 5ml | 肝素锂管（双码标签、安全帽） | 肝素抗凝管（绿色头盖） | - | 灭菌 | 塑料 | 规格（ml）：5 | C1423022030000701888 | 0001088 | 06973152782541 | 结构及组成：由试管（材质为塑料或玻璃）、胶塞、安全帽（如有）、添加剂（抗凝剂、促凝剂）（如有）、附加物（分离胶）（如有）和标签（普通标签、双码标签、条形码标签、双码条形码一体化标签、透明标签、喷码标签、移印标签、无纸化标签、二维码标签）组成。管内预设真空。其中无菌采血管的灭菌方式为辐照灭菌。 | 使用范围：无菌采血管与一次性使用静脉采血针、持针器配合使用，非灭菌采血管仅与具有防逆流作用的一次性使用静脉采血针、持针器配合使用，用于人体静脉血的收集、运输、存储。 | 二类 | 0-40℃、塑料管12个月，玻璃管24个月 | PET；丁基橡胶；聚乙烯；复合纸；抗凝剂
一次性使用真空采血管 | 中选 | 有增量资格 | 0.7 | 11类 | 肝素抗凝管（绿色头盖） | 一次性使用真空采血容器 | 湘械注准20202221770 | 阳普医疗（湖南）有限公司 | 阳普医疗（湖南）有限公司 | 7ml | 肝素钠管（双码标签、安全帽） | 肝素抗凝管（绿色头盖） | - | 灭菌 | 塑料 | 规格（ml）：7 | C1423022030000701888 | 0001092 | 06973152782671 | 结构及组成：由试管（材质为塑料或玻璃）、胶塞、安全帽（如有）、添加剂（抗凝剂、促凝剂）（如有）、附加物（分离胶）（如有）和标签（普通标签、双码标签、条形码标签、双码条形码一体化标签、透明标签、喷码标签、移印标签、无纸化标签、二维码标签）组成。管内预设真空。其中无菌采血管的灭菌方式为辐照灭菌。 | 使用范围：无菌采血管与一次性使用静脉采血针、持针器配合使用，非灭菌采血管仅与具有防逆流作用的一次性使用静脉采血针、持针器配合使用，用于人体静脉血的收集、运输、存储。 | 二类 | 0-40℃、塑料管12个月，玻璃管24个月 | PET；丁基橡胶；聚乙烯；复合纸；抗凝剂
一次性使用真空采血管 | 中选 | 有增量资格 | 0.7 | 11类 | 肝素抗凝管（绿色头盖） | 一次性使用真空采血容器 | 湘械注准20202221770 | 阳普医疗（湖南）有限公司 | 阳普医疗（湖南）有限公司 | 3ml | 肝素钠管（双码标签、安全帽） | 肝素抗凝管（绿色头盖） | - | 灭菌 | 塑料 | 规格（ml）：3 | C1423022030000701888 | 0001093 | 06973152782633 | 结构及组成：由试管（材质为塑料或玻璃）、胶塞、安全帽（如有）、添加剂（抗凝剂、促凝剂）（如有）、附加物（分离胶）（如有）和标签（普通标签、双码标签、条形码标签、双码条形码一体化标签、透明标签、喷码标签、移印标签、无纸化标签、二维码标签）组成。管内预设真空。其中无菌采血管的灭菌方式为辐照灭菌。 | 使用范围：无菌采血管与一次性使用静脉采血针、持针器配合使用，非灭菌采血管仅与具有防逆流作用的一次性使用静脉采血针、持针器配合使用，用于人体静脉血的收集、运输、存储。 | 二类 | 0-40℃、塑料管12个月，玻璃管24个月 | PET；丁基橡胶；聚乙烯；复合纸；抗凝剂
一次性使用真空采血管 | 中选 | 有增量资格 | 0.7 | 11类 | 肝素抗凝管（绿色头盖） | 一次性使用真空采血容器 | 湘械注准20202221770 | 阳普医疗（湖南）有限公司 | 阳普医疗（湖南）有限公司 | 4ml | 肝素锂管（双码标签、安全帽） | 肝素抗凝管（绿色头盖） | - | 灭菌 | 塑料 | 规格（ml）：4 | C1423022030000701888 | 0001095 | 06973152782534 | 结构及组成：由试管（材质为塑料或玻璃）、胶塞、安全帽（如有）、添加剂（抗凝剂、促凝剂）（如有）、附加物（分离胶）（如有）和标签（普通标签、双码标签、条形码标签、双码条形码一体化标签、透明标签、喷码标签、移印标签、无纸化标签、二维码标签）组成。管内预设真空。其中无菌采血管的灭菌方式为辐照灭菌。 | 使用范围：无菌采血管与一次性使用静脉采血针、持针器配合使用，非灭菌采血管仅与具有防逆流作用的一次性使用静脉采血针、持针器配合使用，用于人体静脉血的收集、运输、存储。 | 二类 | 0-40℃、塑料管12个月，玻璃管24个月 | PET；丁基橡胶；聚乙烯；复合纸；抗凝剂
一次性使用真空采血管 | 中选 | 有增量资格 | 0.7 | 11类 | 肝素抗凝管（绿色头盖） | 一次性使用真空采血容器 | 湘械注准20202221770 | 阳普医疗（湖南）有限公司 | 阳普医疗（湖南）有限公司 | 7ml | 肝素锂管（双码标签、安全帽） | 肝素抗凝管（绿色头盖） | - | 灭菌 | 塑料 | 规格（ml）：7 | C1423022030000701888 | 0001097 | 06973152782565 | 结构及组成：由试管（材质为塑料或玻璃）、胶塞、安全帽（如有）、添加剂（抗凝剂、促凝剂）（如有）、附加物（分离胶）（如有）和标签（普通标签、双码标签、条形码标签、双码条形码一体化标签、透明标签、喷码标签、移印标签、无纸化标签、二维码标签）组成。管内预设真空。其中无菌采血管的灭菌方式为辐照灭菌。 | 使用范围：无菌采血管与一次性使用静脉采血针、持针器配合使用，非灭菌采血管仅与具有防逆流作用的一次性使用静脉采血针、持针器配合使用，用于人体静脉血的收集、运输、存储。 | 二类 | 0-40℃、塑料管12个月，玻璃管24个月 | PET；丁基橡胶；聚乙烯；复合纸；抗凝剂
一次性使用真空采血管 | 中选 | 有增量资格 | 0.7 | 11类 | 肝素抗凝管（绿色头盖） | 一次性使用真空采血容器 | 湘械注准20202221770 | 阳普医疗（湖南）有限公司 | 阳普医疗（湖南）有限公司 | 10ml | 肝素钠管（双码标签、安全帽） | 肝素抗凝管（绿色头盖） | - | 灭菌 | 塑料 | 规格（ml）：10 | C1423022030000701888 | 0001100 | 06973152782718 | 结构及组成：由试管（材质为塑料或玻璃）、胶塞、安全帽（如有）、添加剂（抗凝剂、促凝剂）（如有）、附加物（分离胶）（如有）和标签（普通标签、双码标签、条形码标签、双码条形码一体化标签、透明标签、喷码标签、移印标签、无纸化标签、二维码标签）组成。管内预设真空。其中无菌采血管的灭菌方式为辐照灭菌。 | 使用范围：无菌采血管与一次性使用静脉采血针、持针器配合使用，非灭菌采血管仅与具有防逆流作用的一次性使用静脉采血针、持针器配合使用，用于人体静脉血的收集、运输、存储。 | 二类 | 0-40℃、塑料管12个月，玻璃管24个月 | PET；丁基橡胶；聚乙烯；复合纸；抗凝剂
一次性使用真空采血管 | 中选 | 有增量资格 | 0.7 | 11类 | 肝素抗凝管（绿色头盖） | 一次性使用真空采血容器 | 湘械注准20202221770 | 阳普医疗（湖南）有限公司 | 阳普医疗（湖南）有限公司 | 5ml | 肝素钠管（双码标签、安全帽） | 肝素抗凝管（绿色头盖） | - | 灭菌 | 塑料 | 规格（ml）：5 | C1423022030000701888 | 0001106 | 06973152782657 | 结构及组成：由试管（材质为塑料或玻璃）、胶塞、安全帽（如有）、添加剂（抗凝剂、促凝剂）（如有）、附加物（分离胶）（如有）和标签（普通标签、双码标签、条形码标签、双码条形码一体化标签、透明标签、喷码标签、移印标签、无纸化标签、二维码标签）组成。管内预设真空。其中无菌采血管的灭菌方式为辐照灭菌。 | 使用范围：无菌采血管与一次性使用静脉采血针、持针器配合使用，非灭菌采血管仅与具有防逆流作用的一次性使用静脉采血针、持针器配合使用，用于人体静脉血的收集、运输、存储。 | 二类 | 0-40℃、塑料管12个月，玻璃管24个月 | PET；丁基橡胶；聚乙烯；复合纸；抗凝剂
一次性使用真空采血管 | 中选 | 有增量资格 | 0.7 | 11类 | 肝素抗凝管（绿色头盖） | 一次性使用真空采血容器 | 湘械注准20202221770 | 阳普医疗（湖南）有限公司 | 阳普医疗（湖南）有限公司 | 2ml | 肝素钠管（双码标签、安全帽） | 肝素抗凝管（绿色头盖） | - | 灭菌 | 塑料 | 规格（ml）：2 | C1423022030000701888 | 0001111 | 06973152782626 | 结构及组成：由试管（材质为塑料或玻璃）、胶塞、安全帽（如有）、添加剂（抗凝剂、促凝剂）（如有）、附加物（分离胶）（如有）和标签（普通标签、双码标签、条形码标签、双码条形码一体化标签、透明标签、喷码标签、移印标签、无纸化标签、二维码标签）组成。管内预设真空。其中无菌采血管的灭菌方式为辐照灭菌。 | 使用范围：无菌采血管与一次性使用静脉采血针、持针器配合使用，非灭菌采血管仅与具有防逆流作用的一次性使用静脉采血针、持针器配合使用，用于人体静脉血的收集、运输、存储。 | 二类 | 0-40℃、塑料管12个月，玻璃管24个月 | PET；丁基橡胶；聚乙烯；复合纸；抗凝剂
一次性使用真空采血管 | 中选 | 有增量资格 | 0.7 | 11类 | 肝素抗凝管（绿色头盖） | 一次性使用真空采血容器 | 湘械注准20202221770 | 阳普医疗（湖南）有限公司 | 阳普医疗（湖南）有限公司 | 6ml | 肝素锂管（双码标签、安全帽） | 肝素抗凝管（绿色头盖） | - | 灭菌 | 塑料 | 规格（ml）：6 | C1423022030000701888 | 0001115 | 06973152782558 | 结构及组成：由试管（材质为塑料或玻璃）、胶塞、安全帽（如有）、添加剂（抗凝剂、促凝剂）（如有）、附加物（分离胶）（如有）和标签（普通标签、双码标签、条形码标签、双码条形码一体化标签、透明标签、喷码标签、移印标签、无纸化标签、二维码标签）组成。管内预设真空。其中无菌采血管的灭菌方式为辐照灭菌。 | 使用范围：无菌采血管与一次性使用静脉采血针、持针器配合使用，非灭菌采血管仅与具有防逆流作用的一次性使用静脉采血针、持针器配合使用，用于人体静脉血的收集、运输、存储。 | 二类 | 0-40℃、塑料管12个月，玻璃管24个月 | PET；丁基橡胶；聚乙烯；复合纸；抗凝剂
一次性使用真空采血管 | 中选 | 有增量资格 | 0.7 | 11类 | 肝素抗凝管（绿色头盖） | 一次性使用真空采血容器 | 湘械注准20202221770 | 阳普医疗（湖南）有限公司 | 阳普医疗（湖南）有限公司 | 9.5ml | 肝素锂管（双码标签、安全帽） | 肝素抗凝管（绿色头盖） | - | 灭菌 | 塑料 | 规格（ml）：9.5 | C1423022030000701888 | 0001119 | 06973152782596 | 结构及组成：由试管（材质为塑料或玻璃）、胶塞、安全帽（如有）、添加剂（抗凝剂、促凝剂）（如有）、附加物（分离胶）（如有）和标签（普通标签、双码标签、条形码标签、双码条形码一体化标签、透明标签、喷码标签、移印标签、无纸化标签、二维码标签）组成。管内预设真空。其中无菌采血管的灭菌方式为辐照灭菌。 | 使用范围：无菌采血管与一次性使用静脉采血针、持针器配合使用，非灭菌采血管仅与具有防逆流作用的一次性使用静脉采血针、持针器配合使用，用于人体静脉血的收集、运输、存储。 | 二类 | 0-40℃、塑料管12个月，玻璃管24个月 | PET；丁基橡胶；聚乙烯；复合纸；抗凝剂
一次性使用输液器 | 中选 | 有增量资格 | 0.8 | 23类 | 普通输液器（含DEHP） | 一次性使用输液器 带针————塑针带贴 | 国械注准20163140239 | 河南曙光健士实业发展有限公司 | 河南曙光健士实业发展有限公司 | 0.9×27 TW LB | TA型 | 普通输液器 | PVC | 常规 | 带针 | 导管长度（mm）：1300 | C1423012020000113095 | 0000777 | MA.156.M0.100486.13180078 | 该产品采用重力式结构，由瓶塞穿刺器保护套、瓶塞穿刺器、空气过滤器、软管、滴斗、滴管、注射件（乳胶帽）、流量调节器、药液过滤器（标称孔径为15μm）、静脉输液针和无菌输液贴组成 | 适用于重力作用下的静脉输液。 | 三类 | 本产品应贮存在无腐蚀性气体和通风良好的室内，并对产品有充分的保护。本产品在运输过程中要谨防重压、阳光直晒和雨雪浸淋。 24月 | PVC
一次性使用输液器 | 中选 | 有增量资格 | 0.8 | 23类 | 普通输液器（含DEHP） | 一次性使用输液器 带针————塑针带贴 | 国械注准20163140239 | 河南曙光健士实业发展有限公司 | 河南曙光健士实业发展有限公司 | 0.7×25 TW LB | TA型 | 普通输液器 | PVC | 常规 | 带针 | 导管长度（mm）：1300 | C1423012020000113095 | 0000782 | MA.156.M0.100486.13180050 | 该产品采用重力式结构，由瓶塞穿刺器保护套、瓶塞穿刺器、空气过滤器、软管、滴斗、滴管、注射件（乳胶帽）、流量调节器、药液过滤器（标称孔径为15μm）、静脉输液针和无菌输液贴组成 | 适用于重力作用下的静脉输液。 | 三类 | 本产品应贮存在无腐蚀性气体和通风良好的室内，并对产品有充分的保护。本产品在运输过程中要谨防重压、阳光直晒和雨雪浸淋。 24月 | PVC
一次性使用输液器 | 中选 | 有增量资格 | 0.8 | 23类 | 普通输液器（含DEHP） | 一次性使用输液器 带针————塑针带贴 | 国械注准20163140239 | 河南曙光健士实业发展有限公司 | 河南曙光健士实业发展有限公司 | 0.5×19 RW LB | TA型 | 普通输液器 | PVC | 常规 | 带针 | 导管长度（mm）：1300 | C1423012020000113095 | 0000785 | MA.156.M0.100486.13180023 | 该产品采用重力式结构，由瓶塞穿刺器保护套、瓶塞穿刺器、空气过滤器、软管、滴斗、滴管、注射件（乳胶帽）、流量调节器、药液过滤器（标称孔径为15μm）、静脉输液针和无菌输液贴组成 | 适用于重力作用下的静脉输液。 | 三类 | 本产品应贮存在无腐蚀性气体和通风良好的室内，并对产品有充分的保护。本产品在运输过程中要谨防重压、阳光直晒和雨雪浸淋。 24月 | PVC
一次性使用输液器 | 中选 | 有增量资格 | 0.8 | 23类 | 普通输液器（含DEHP） | 一次性使用输液器 带针————塑针带贴 | 国械注准20163140239 | 河南曙光健士实业发展有限公司 | 河南曙光健士实业发展有限公司 | 0.6×25 TW LB | TA型 | 普通输液器 | PVC | 常规 | 带针 | 导管长度（mm）：1300 | C1423012020000113095 | 0000789 | MA.156.M0.100486.13180041 | 该产品采用重力式结构，由瓶塞穿刺器保护套、瓶塞穿刺器、空气过滤器、软管、滴斗、滴管、注射件（乳胶帽）、流量调节器、药液过滤器（标称孔径为15μm）、静脉输液针和无菌输液贴组成 | 适用于重力作用下的静脉输液。 | 三类 | 本产品应贮存在无腐蚀性气体和通风良好的室内，并对产品有充分的保护。本产品在运输过程中要谨防重压、阳光直晒和雨雪浸淋。 24月 | PVC
一次性使用输液器 | 中选 | 有增量资格 | 0.8 | 23类 | 普通输液器（含DEHP） | 一次性使用输液器 带针————塑针带贴 | 国械注准20163140239 | 河南曙光健士实业发展有限公司 | 河南曙光健士实业发展有限公司 | 0.8×27 TW LB | TA型 | 普通输液器 | PVC | 常规 | 带针 | 导管长度（mm）：1300 | C1423012020000113095 | 0000793 | MA.156.M0.100486.13180069 | 该产品采用重力式结构，由瓶塞穿刺器保护套、瓶塞穿刺器、空气过滤器、软管、滴斗、滴管、注射件（乳胶帽）、流量调节器、药液过滤器（标称孔径为15μm）、静脉输液针和无菌输液贴组成 | 适用于重力作用下的静脉输液。 | 三类 | 本产品应贮存在无腐蚀性气体和通风良好的室内，并对产品有充分的保护。本产品在运输过程中要谨防重压、阳光直晒和雨雪浸淋。 24月 | PVC
一次性使用输液器 | 中选 | 有增量资格 | 0.8 | 23类 | 普通输液器（含DEHP） | 一次性使用输液器 带针————塑针带贴 | 国械注准20163140239 | 河南曙光健士实业发展有限公司 | 河南曙光健士实业发展有限公司 | 1.2×31 TW LB | TA型 | 普通输液器 | PVC | 常规 | 带针 | 导管长度（mm）：1300 | C1423012020000113095 | 0000796 | MA.156.M0.100486.13180087 | 该产品采用重力式结构，由瓶塞穿刺器保护套、瓶塞穿刺器、空气过滤器、软管、滴斗、滴管、注射件（乳胶帽）、流量调节器、药液过滤器（标称孔径为15μm）、静脉输液针和无菌输液贴组成 | 适用于重力作用下的静脉输液。 | 三类 | 本产品应贮存在无腐蚀性气体和通风良好的室内，并对产品有充分的保护。本产品在运输过程中要谨防重压、阳光直晒和雨雪浸淋。 24月 | PVC
一次性使用输液器 | 中选 | 有增量资格 | 0.8 | 23类 | 普通输液器（含DEHP） | 一次性使用输液器 带针————塑针带贴 | 国械注准20163140239 | 河南曙光健士实业发展有限公司 | 河南曙光健士实业发展有限公司 | 0.45×16 RW SB | TA型 | 普通输液器 | PVC | 常规 | 带针 | 导管长度（mm）：1300 | C1423012020000113095 | 0000797 | MA.156.M0.100486.13180014 | 该产品采用重力式结构，由瓶塞穿刺器保护套、瓶塞穿刺器、空气过滤器、软管、滴斗、滴管、注射件（乳胶帽）、流量调节器、药液过滤器（标称孔径为15μm）、静脉输液针和无菌输液贴组成 | 适用于重力作用下的静脉输液。 | 三类 | 本产品应贮存在无腐蚀性气体和通风良好的室内，并对产品有充分的保护。本产品在运输过程中要谨防重压、阳光直晒和雨雪浸淋。 24月 | PVC
一次性使用输液器 | 中选 | 有增量资格 | 0.8 | 23类 | 普通输液器（含DEHP） | 一次性使用输液器 带针————塑针带贴 | 国械注准20163140239 | 河南曙光健士实业发展有限公司 | 河南曙光健士实业发展有限公司 | 0.55×19 RW LB | TA型 | 普通输液器 | PVC | 常规 | 带针 | 导管长度（mm）：1300 | C1423012020000113095 | 0000800 | MA.156.M0.100486.13180032 | 该产品采用重力式结构，由瓶塞穿刺器保护套、瓶塞穿刺器、空气过滤器、软管、滴斗、滴管、注射件（乳胶帽）、流量调节器、药液过滤器（标称孔径为15μm）、静脉输液针和无菌输液贴组成 | 适用于重力作用下的静脉输液。 | 三类 | 本产品应贮存在无腐蚀性气体和通风良好的室内，并对产品有充分的保护。本产品在运输过程中要谨防重压、阳光直晒和雨雪浸淋。 24月 | PVC
一次性使用输液器 | 中选 | 有增量资格 | 1.37 | 23类 | 普通输液器（含DEHP） | 一次性使用输液器————133 | 国械注准20153141738 | 上海金塔医用器材有限公司 | 上海金塔医用器材有限公司 | / | JT-FS-5（塑料瓶塞穿刺器，单头，普通排气，无注射件，无止流夹，无静脉针） | 普通输液器 | PVC | 自动排气 | 不带针 | 导管长度（mm）：1600 | C1423012020000110269 | 0001303 | 26955356116265 | 本产品由瓶塞穿刺器、瓶塞穿刺器保护套、金属穿刺器、进气口的塞子、空气过滤膜、空气过滤器、短软管、滴管、滴斗、管路、流量调节器、药液过滤器、药液注射件及连接件、防气泡管、静脉针组成。防气泡管功能是在一定条件下防止气泡流入滴斗以下的输液管路中 | 本产品用于一次性使用重力式输液 | 三类 | 清洁、阴凉干燥、通风良好，无腐蚀性的环境场所。有效期两年 | PVC
一次性使用真空采血管 | 中选 | 有增量资格 | 0.44 | 9类 | EDTA抗凝管（紫色头盖） | 真空采血管————EDTA-K2(W) 4ml | 川械注准20192220020 | 成都瑞琦医疗科技有限责任公司 | 成都瑞琦医疗科技有限责任公司 | （双标签）4ml | EDTA-K2(W) | EDTA抗凝管（紫色头盖） | - | 灭菌 | 塑料 | 规格（ml）：4ml | C1423022030000707110 | 0000146 | 16935238815281 | 产品由试管(玻璃或塑料)、胶塞（胶塞外可有塑料防溅帽）、试管内添加剂（不同型号对应不同的添加剂）或无添加剂、附加物（仅限于分离胶型号的产品）组成，分无菌（辐照灭菌）和非无菌产品。 | 产品适用于临床检验静脉血液标本的采集、转运、保存和处理。 | 二类 | 干燥、通风、无腐蚀性气体，应离地离墙≥10cm。1年 | 塑料
一次性使用真空采血管 | 中选 | 有增量资格 | 0.44 | 9类 | EDTA抗凝管（紫色头盖） | 真空采血管————EDTA-Na2 | 川械注准20192220020 | 成都瑞琦医疗科技有限责任公司 | 成都瑞琦医疗科技有限责任公司 | （双标签无菌）3ml | EDTA-Na2(W) | EDTA抗凝管（紫色头盖） | - | 灭菌 | 塑料 | 规格（ml）：3 | C1423022030001207110 | 0002649 | / | 产品由试管(玻璃或塑料)、胶塞（胶塞外可有塑料防溅帽）、试管内添加剂（不同型号对应不同的添加剂）或无添加剂、附加物（仅限于分离胶型号的产品）组成，分无菌（辐照灭菌）和非无菌产品。 | 产品适用于临床检验静脉血液标本的采集、转运、保存和处理。 | 二类 | 干燥、通风、无腐蚀性气体，应离地离墙≥10cm。1年 | 塑料
一次性使用真空采血管 | 中选 | 有增量资格 | 0.44 | 9类 | EDTA抗凝管（紫色头盖） | 真空采血管————EDTA-K2(W) 5ml | 川械注准20192220020 | 成都瑞琦医疗科技有限责任公司 | 成都瑞琦医疗科技有限责任公司 | （双标签）5ml | EDTA-K2(W) | EDTA抗凝管（紫色头盖） | - | 灭菌 | 塑料 | 规格（ml）：5ml | C1423022030000707110 | 0000191 | 16935238815304 | 产品由试管(玻璃或塑料)、胶塞（胶塞外可有塑料防溅帽）、试管内添加剂（不同型号对应不同的添加剂）或无添加剂、附加物（仅限于分离胶型号的产品）组成，分无菌（辐照灭菌）和非无菌产品。 | 产品适用于临床检验静脉血液标本的采集、转运、保存和处理。 | 二类 | 干燥、通风、无腐蚀性气体，应离地离墙≥10cm。1年 | 塑料
一次性使用真空采血管 | 中选 | 有增量资格 | 0.44 | 9类 | EDTA抗凝管（紫色头盖） | 真空采血管————EDTA-Na2 | 川械注准20192220020 | 成都瑞琦医疗科技有限责任公司 | 成都瑞琦医疗科技有限责任公司 | （双标签无菌）2ml | EDTA-Na2(W) | EDTA抗凝管（紫色头盖） | - | 灭菌 | 塑料 | 规格（ml）：2 | C1423022030001207110 | 0002920 | 16935238815564 | 产品由试管(玻璃或塑料)、胶塞（胶塞外可有塑料防溅帽）、试管内添加剂（不同型号对应不同的添加剂）或无添加剂、附加物（仅限于分离胶型号的产品）组成，分无菌（辐照灭菌）和非无菌产品。 | 产品适用于临床检验静脉血液标本的采集、转运、保存和处理。 | 二类 | 干燥、通风、无腐蚀性气体，应离地离墙≥10cm。1年 | 塑料
一次性使用真空采血管 | 中选 | 有增量资格 | 0.44 | 9类 | EDTA抗凝管（紫色头盖） | 真空采血管————EDTA-K3(W) 5ml | 川械注准20192220020 | 成都瑞琦医疗科技有限责任公司 | 成都瑞琦医疗科技有限责任公司 | （双标签）5ml | EDTA-K3(W) | EDTA抗凝管（紫色头盖） | - | 灭菌 | 塑料 | 规格（ml）：5 | C1423022030000707110 | 0000192 | 16935238815489 | 产品由试管(玻璃或塑料)、胶塞（胶塞外可有塑料防溅帽）、试管内添加剂（不同型号对应不同的添加剂）或无添加剂、附加物（仅限于分离胶型号的产品）组成，分无菌（辐照灭菌）和非无菌产品。 | 产品适用于临床检验静脉血液标本的采集、转运、保存和处理。 | 二类 | 干燥、通风、无腐蚀性气体，应离地离墙≥10cm。1年 | 塑料
一次性使用真空采血管 | 中选 | 有增量资格 | 0.44 | 9类 | EDTA抗凝管（紫色头盖） | 真空采血管————EDTA-Na2 | 川械注准20192220020 | 成都瑞琦医疗科技有限责任公司 | 成都瑞琦医疗科技有限责任公司 | （双标签无菌）5ml | EDTA-Na2(W) | EDTA抗凝管（紫色头盖） | - | 灭菌 | 塑料 | 规格（ml）：5 | C1423022030001207110 | 0002795 | / | 产品由试管(玻璃或塑料)、胶塞（胶塞外可有塑料防溅帽）、试管内添加剂（不同型号对应不同的添加剂）或无添加剂、附加物（仅限于分离胶型号的产品）组成，分无菌（辐照灭菌）和非无菌产品。 | 产品适用于临床检验静脉血液标本的采集、转运、保存和处理。 | 二类 | 干燥、通风、无腐蚀性气体，应离地离墙≥10cm。1年 | 塑料
一次性使用真空采血管 | 中选 | 有增量资格 | 0.44 | 9类 | EDTA抗凝管（紫色头盖） | 真空采血管————EDTA-K3(W) 4ml | 川械注准20192220020 | 成都瑞琦医疗科技有限责任公司 | 成都瑞琦医疗科技有限责任公司 | （双标签）4ml | EDTA-K3(W) | EDTA抗凝管（紫色头盖） | - | 灭菌 | 塑料 | 规格（ml）：4 | C1423022030000707110 | 0000147 | / | 产品由试管(玻璃或塑料)、胶塞（胶塞外可有塑料防溅帽）、试管内添加剂（不同型号对应不同的添加剂）或无添加剂、附加物（仅限于分离胶型号的产品）组成，分无菌（辐照灭菌）和非无菌产品。 | 产品适用于临床检验静脉血液标本的采集、转运、保存和处理。 | 二类 | 干燥、通风、无腐蚀性气体，应离地离墙≥10cm。1年 | 塑料
一次性使用真空采血管 | 中选 | 有增量资格 | 0.44 | 9类 | EDTA抗凝管（紫色头盖） | 真空采血管————EDTA-K3(W) 3ml | 川械注准20192220020 | 成都瑞琦医疗科技有限责任公司 | 成都瑞琦医疗科技有限责任公司 | （双标签）3ml | EDTA-K3(W) | EDTA抗凝管（紫色头盖） | - | 灭菌 | 塑料 | 规格（ml）：3ml | C1423022030000707110 | 0000102 | 16935238815465 | 产品由试管(玻璃或塑料)、胶塞（胶塞外可有塑料防溅帽）、试管内添加剂（不同型号对应不同的添加剂）或无添加剂、附加物（仅限于分离胶型号的产品）组成，分无菌（辐照灭菌）和非无菌产品。 | 产品适用于临床检验静脉血液标本的采集、转运、保存和处理。 | 二类 | 干燥、通风、无腐蚀性气体，应离地离墙≥10cm。1年 | 塑料
一次性使用真空采血管 | 中选 | 有增量资格 | 0.44 | 9类 | EDTA抗凝管（紫色头盖） | 真空采血管————EDTA-K3(W) 2ml | 川械注准20192220020 | 成都瑞琦医疗科技有限责任公司 | 成都瑞琦医疗科技有限责任公司 | （双标签）2ml | EDTA-K3(W) | EDTA抗凝管（紫色头盖） | - | 灭菌 | 塑料 | 规格（ml）：2 | C1423022030000707110 | 0000065 | 16935238815441 | 产品由试管(玻璃或塑料)、胶塞（胶塞外可有塑料防溅帽）、试管内添加剂（不同型号对应不同的添加剂）或无添加剂、附加物（仅限于分离胶型号的产品）组成，分无菌（辐照灭菌）和非无菌产品。 | 产品适用于临床检验静脉血液标本的采集、转运、保存和处理。 | 二类 | 干燥、通风、无腐蚀性气体，应离地离墙≥10cm。1年 | 塑料
一次性使用真空采血管 | 中选 | 有增量资格 | 0.44 | 9类 | EDTA抗凝管（紫色头盖） | 真空采血管————EDTA-Na2 | 川械注准20192220020 | 成都瑞琦医疗科技有限责任公司 | 成都瑞琦医疗科技有限责任公司 | （双标签无菌）4ml | EDTA-Na2(W) | EDTA抗凝管（紫色头盖） | - | 灭菌 | 塑料 | 规格（ml）：4 | C1423022030001207110 | 0002870 | / | 产品由试管(玻璃或塑料)、胶塞（胶塞外可有塑料防溅帽）、试管内添加剂（不同型号对应不同的添加剂）或无添加剂、附加物（仅限于分离胶型号的产品）组成，分无菌（辐照灭菌）和非无菌产品。 | 产品适用于临床检验静脉血液标本的采集、转运、保存和处理。 | 二类 | 干燥、通风、无腐蚀性气体，应离地离墙≥10cm。1年 | 塑料
一次性使用真空采血管 | 中选 | 有增量资格 | 0.44 | 9类 | EDTA抗凝管（紫色头盖） | 真空采血管————EDTA-K2(W) 3ml | 川械注准20192220020 | 成都瑞琦医疗科技有限责任公司 | 成都瑞琦医疗科技有限责任公司 | （双标签）3ml | EDTA-K2(W) | EDTA抗凝管（紫色头盖） | - | 灭菌 | 塑料 | 规格（ml）：3ml | C1423022030000707110 | 0000101 | 16935238815243 | 产品由试管(玻璃或塑料)、胶塞（胶塞外可有塑料防溅帽）、试管内添加剂（不同型号对应不同的添加剂）或无添加剂、附加物（仅限于分离胶型号的产品）组成，分无菌（辐照灭菌）和非无菌产品。 | 产品适用于临床检验静脉血液标本的采集、转运、保存和处理。 | 二类 | 干燥、通风、无腐蚀性气体，应离地离墙≥10cm。1年 | 塑料
一次性使用真空采血管 | 中选 | 有增量资格 | 0.44 | 9类 | EDTA抗凝管（紫色头盖） | 真空采血管————EDTA-K2(W) 2ml | 川械注准20192220020 | 成都瑞琦医疗科技有限责任公司 | 成都瑞琦医疗科技有限责任公司 | （双标签）2ml | EDTA-K2(W) | EDTA抗凝管（紫色头盖） | - | 灭菌 | 塑料 | 规格（ml）：2 | C1423022030000707110 | 0000064 | 16935238815229 | 产品由试管(玻璃或塑料)、胶塞（胶塞外可有塑料防溅帽）、试管内添加剂（不同型号对应不同的添加剂）或无添加剂、附加物（仅限于分离胶型号的产品）组成，分无菌（辐照灭菌）和非无菌产品。 | 产品适用于临床检验静脉血液标本的采集、转运、保存和处理。 | 二类 | 干燥、通风、无腐蚀性气体，应离地离墙≥10cm。1年 | 塑料
一次性使用输液器 | 中选 | 有增量资格 | 1.74 | 19类 | 微孔过滤输液器（含DEHP） | 一次性使用精密过滤输液器 带针 | 国械注准20173144249 | 上海正邦医疗科技有限公司 | 上海正邦医疗科技有限公司 | 不带针 | PF-5.0-S4C | 微孔过滤输液器 | PVC | 自动排气、防滴空 | 不带针 | 导管长度（mm）：≥1600 | C1423012020000102030 | 0000302 | 无 | 本产品以聚氯乙烯（PVC）、聚乙烯(PE)、丙烯腈-丁二烯-苯乙烯(ABS)、不锈钢(SUS304)、聚丙烯(PP)、异戊二烯橡胶（IR）、聚甲醛（POM）、聚醚砜（PES为原材料，由：保护套、瓶塞穿刺器、空气过滤器、软管、止水夹（选配）、三通连接件（选配）、滴管、滴斗、下二通、药液过滤器（过滤孔径：2.0μm、3.0μm、5.0μm）、流量调节器、药液注射件（选配）、外圆锥接头、一次性使用静脉输液针、过滤膜（过滤孔径：2.0μm、3.0μm、5.0μm）、底座组成。经环氧乙烷灭菌。 | 本产品适用于医疗单位静脉重力滴注药液。 | 三类 | 通风、干燥室内保存。有效期：二年。 | PVC，ABS，PE，SUS304
一次性使用输液器 | 中选 | 有增量资格 | 0.8 | 23类 | 普通输液器（含DEHP） | 一次性使用输液器 带针————塑针（乳胶帽）带贴 | 国械注准20163140239 | 河南曙光健士实业发展有限公司 | 河南曙光健士实业发展有限公司 | 0.8×27 TW LB | TB型 | 普通输液器 | PVC | 常规 | 带针 | 导管长度（mm）：1300 | C1423012020000113095 | 0000778 | MA.156.M0.100486.13180149 | 该产品采用重力式结构，由瓶塞穿刺器保护套、瓶塞穿刺器、空气过滤器、软管、滴斗、滴管、注射件（乳胶帽）、流量调节器、药液过滤器（标称孔径为15μm）、静脉输液针和无菌输液贴组成 | 适用于重力作用下的静脉输液。 | 三类 | 本产品应贮存在无腐蚀性气体和通风良好的室内，并对产品有充分的保护。本产品在运输过程中要谨防重压、阳光直晒和雨雪浸淋。 24月 | PVC
一次性使用输液器 | 中选 | 有增量资格 | 0.8 | 23类 | 普通输液器（含DEHP） | 一次性使用输液器 带针————塑针（乳胶帽）带贴 | 国械注准20163140239 | 河南曙光健士实业发展有限公司 | 河南曙光健士实业发展有限公司 | 0.6×25 TW LB | TB型 | 普通输液器 | PVC | 常规 | 带针 | 导管长度（mm）：1300 | C1423012020000113095 | 0000786 | MA.156.M0.100486.13180121 | 该产品采用重力式结构，由瓶塞穿刺器保护套、瓶塞穿刺器、空气过滤器、软管、滴斗、滴管、注射件（乳胶帽）、流量调节器、药液过滤器（标称孔径为15μm）、静脉输液针和无菌输液贴组成 | 适用于重力作用下的静脉输液。 | 三类 | 本产品应贮存在无腐蚀性气体和通风良好的室内，并对产品有充分的保护。本产品在运输过程中要谨防重压、阳光直晒和雨雪浸淋。 24月 | PVC
一次性使用输液器 | 中选 | 有增量资格 | 0.8 | 23类 | 普通输液器（含DEHP） | 一次性使用输液器 带针————塑针（乳胶帽）带贴 | 国械注准20163140239 | 河南曙光健士实业发展有限公司 | 河南曙光健士实业发展有限公司 | 0.9×27 TW LB | TB型 | 普通输液器 | PVC | 常规 | 带针 | 导管长度（mm）：1300 | C1423012020000113095 | 0000787 | MA.156.M0.100486.13180158 | 该产品采用重力式结构，由瓶塞穿刺器保护套、瓶塞穿刺器、空气过滤器、软管、滴斗、滴管、注射件（乳胶帽）、流量调节器、药液过滤器（标称孔径为15μm）、静脉输液针和无菌输液贴组成 | 适用于重力作用下的静脉输液。 | 三类 | 本产品应贮存在无腐蚀性气体和通风良好的室内，并对产品有充分的保护。本产品在运输过程中要谨防重压、阳光直晒和雨雪浸淋。 24月 | PVC
一次性使用输液器 | 中选 | 有增量资格 | 0.8 | 23类 | 普通输液器（含DEHP） | 一次性使用输液器 带针————塑针（乳胶帽）带贴 | 国械注准20163140239 | 河南曙光健士实业发展有限公司 | 河南曙光健士实业发展有限公司 | 0.5×19 RW LB | TB型 | 普通输液器 | PVC | 常规 | 带针 | 导管长度（mm）：1300 | C1423012020000113095 | 0000791 | MA.156.M0.100486.13180103 | 该产品采用重力式结构，由瓶塞穿刺器保护套、瓶塞穿刺器、空气过滤器、软管、滴斗、滴管、注射件（乳胶帽）、流量调节器、药液过滤器（标称孔径为15μm）、静脉输液针和无菌输液贴组成 | 适用于重力作用下的静脉输液。 | 三类 | 本产品应贮存在无腐蚀性气体和通风良好的室内，并对产品有充分的保护。本产品在运输过程中要谨防重压、阳光直晒和雨雪浸淋。 24月 | PVC
一次性使用输液器 | 中选 | 有增量资格 | 0.8 | 23类 | 普通输液器（含DEHP） | 一次性使用输液器 带针————塑针（乳胶帽）带贴 | 国械注准20163140239 | 河南曙光健士实业发展有限公司 | 河南曙光健士实业发展有限公司 | 0.45×16 RW SB | TB型 | 普通输液器 | PVC | 常规 | 带针 | 导管长度（mm）：1300 | C1423012020000113095 | 0000792 | MA.156.M0.100486.13180096 | 该产品采用重力式结构，由瓶塞穿刺器保护套、瓶塞穿刺器、空气过滤器、软管、滴斗、滴管、注射件（乳胶帽）、流量调节器、药液过滤器（标称孔径为15μm）、静脉输液针和无菌输液贴组成 | 适用于重力作用下的静脉输液。 | 三类 | 本产品应贮存在无腐蚀性气体和通风良好的室内，并对产品有充分的保护。本产品在运输过程中要谨防重压、阳光直晒和雨雪浸淋。 24月 | PVC
一次性使用输液器 | 中选 | 有增量资格 | 0.8 | 23类 | 普通输液器（含DEHP） | 一次性使用输液器 带针————塑针（乳胶帽）带贴 | 国械注准20163140239 | 河南曙光健士实业发展有限公司 | 河南曙光健士实业发展有限公司 | 0.7×25 TW LB | TB型 | 普通输液器 | PVC | 常规 | 带针 | 导管长度（mm）：1300 | C1423012020000113095 | 0000794 | MA.156.M0.100486.13180130 | 该产品采用重力式结构，由瓶塞穿刺器保护套、瓶塞穿刺器、空气过滤器、软管、滴斗、滴管、注射件（乳胶帽）、流量调节器、药液过滤器（标称孔径为15μm）、静脉输液针和无菌输液贴组成 | 适用于重力作用下的静脉输液。 | 三类 | 本产品应贮存在无腐蚀性气体和通风良好的室内，并对产品有充分的保护。本产品在运输过程中要谨防重压、阳光直晒和雨雪浸淋。 24月 | PVC
一次性使用输液器 | 中选 | 有增量资格 | 0.8 | 23类 | 普通输液器（含DEHP） | 一次性使用输液器 带针————塑针（乳胶帽）带贴 | 国械注准20163140239 | 河南曙光健士实业发展有限公司 | 河南曙光健士实业发展有限公司 | 0.55×19 RW LB | TB型 | 普通输液器 | PVC | 常规 | 带针 | 导管长度（mm）：1300 | C1423012020000113095 | 0000795 | MA.156.M0.100486.13180112 | 该产品采用重力式结构，由瓶塞穿刺器保护套、瓶塞穿刺器、空气过滤器、软管、滴斗、滴管、注射件（乳胶帽）、流量调节器、药液过滤器（标称孔径为15μm）、静脉输液针和无菌输液贴组成 | 适用于重力作用下的静脉输液。 | 三类 | 本产品应贮存在无腐蚀性气体和通风良好的室内，并对产品有充分的保护。本产品在运输过程中要谨防重压、阳光直晒和雨雪浸淋。 24月 | PVC
一次性使用输液器 | 中选 | 有增量资格 | 0.8 | 23类 | 普通输液器（含DEHP） | 一次性使用输液器 带针————塑针（乳胶帽）带贴 | 国械注准20163140239 | 河南曙光健士实业发展有限公司 | 河南曙光健士实业发展有限公司 | 1.2×31 TW LB | TB型 | 普通输液器 | PVC | 常规 | 带针 | 导管长度（mm）：1300 | C1423012020000113095 | 0000799 | MA.156.M0.100486.13180167 | 该产品采用重力式结构，由瓶塞穿刺器保护套、瓶塞穿刺器、空气过滤器、软管、滴斗、滴管、注射件（乳胶帽）、流量调节器、药液过滤器（标称孔径为15μm）、静脉输液针和无菌输液贴组成 | 适用于重力作用下的静脉输液。 | 三类 | 本产品应贮存在无腐蚀性气体和通风良好的室内，并对产品有充分的保护。本产品在运输过程中要谨防重压、阳光直晒和雨雪浸淋。 24月 | PVC
一次性使用真空采血管 | 中选 | 有增量资格 | 0.7 | 10类 | 分离胶促凝管（黄色头盖） | 一次性使用真空采血管 | 粤械注准20202220319 | 深圳美讯医学检验科技有限公司 | 深圳美讯医学检验科技有限公司 | 2ml | 促凝剂/分离胶（塑料） | 分离胶促凝管（黄色头盖） | - | 灭菌 | 塑料 | 规格（ml）：2ml | C1423022030000609046 | 0000334 | 16975415341561 | 由试管、丁基胶塞、安全帽、标签和添加剂、附加物（部分型号无）组成，管内预设真空。 | 与一次性使用采血针配合使用，用于人体静脉血的收集、运输和存储。 | 二类 | 常温，12个月 | 玻璃/塑料
一次性使用真空采血管 | 中选 | 有增量资格 | 0.7 | 10类 | 分离胶促凝管（黄色头盖） | 一次性使用真空采血管 | 粤械注准20202220319 | 深圳美讯医学检验科技有限公司 | 深圳美讯医学检验科技有限公司 | 3ml | 促凝剂/分离胶（塑料） | 分离胶促凝管（黄色头盖） | - | 灭菌 | 塑料 | 规格（ml）：3ml | C1423022030000609046 | 0000337 | 16975415341578 | 由试管、丁基胶塞、安全帽、标签和添加剂、附加物（部分型号无）组成，管内预设真空。 | 与一次性使用采血针配合使用，用于人体静脉血的收集、运输和存储。 | 二类 | 常温，12个月 | 玻璃/塑料
一次性使用真空采血管 | 中选 | 有增量资格 | 0.7 | 10类 | 分离胶促凝管（黄色头盖） | 一次性使用真空采血管 | 粤械注准20202220319 | 深圳美讯医学检验科技有限公司 | 深圳美讯医学检验科技有限公司 | 3.5ml | 促凝剂/分离胶（塑料） | 分离胶促凝管（黄色头盖） | - | 灭菌 | 塑料 | 规格（ml）：3.5ml | C1423022030000609046 | 0000339 | 16975415343275 | 由试管、丁基胶塞、安全帽、标签和添加剂、附加物（部分型号无）组成，管内预设真空。 | 与一次性使用采血针配合使用，用于人体静脉血的收集、运输和存储。 | 二类 | 常温，12个月 | 玻璃/塑料
一次性使用真空采血管 | 中选 | 有增量资格 | 0.7 | 10类 | 分离胶促凝管（黄色头盖） | 一次性使用真空采血管 | 粤械注准20202220319 | 深圳美讯医学检验科技有限公司 | 深圳美讯医学检验科技有限公司 | 4ml | 促凝剂/分离胶（塑料） | 分离胶促凝管（黄色头盖） | - | 灭菌 | 塑料 | 规格（ml）：4ml | C1423022030000609046 | 0000340 | 16975415341585 | 由试管、丁基胶塞、安全帽、标签和添加剂、附加物（部分型号无）组成，管内预设真空。 | 与一次性使用采血针配合使用，用于人体静脉血的收集、运输和存储。 | 二类 | 常温，12个月 | 玻璃/塑料
一次性使用真空采血管 | 中选 | 有增量资格 | 0.7 | 10类 | 分离胶促凝管（黄色头盖） | 一次性使用真空采血管 | 粤械注准20202220319 | 深圳美讯医学检验科技有限公司 | 深圳美讯医学检验科技有限公司 | 5ml | 促凝剂/分离胶（塑料） | 分离胶促凝管（黄色头盖） | - | 灭菌 | 塑料 | 规格（ml）：5ml | C1423022030000609046 | 0000341 | 16975415341592 | 由试管、丁基胶塞、安全帽、标签和添加剂、附加物（部分型号无）组成，管内预设真空。 | 与一次性使用采血针配合使用，用于人体静脉血的收集、运输和存储。 | 二类 | 常温，12个月 | 玻璃/塑料
无针连接件 | 中选 | 有增量资格 | 5.4 | 26类 | 正压单通道无针连接件（含不带延长管的产品） | 一次性无菌输液接头 | 国械注准20153142009 | 广东百合医疗科技股份有限公司 | 广东百合医疗科技股份有限公司 | 无针型单支（个）装 | FL-NF01 | 正压 | 机械阀 | 单通道无针连接件 | 不含DEHP | - | C1423112070000406596 | 0000007 | 6938634493490 | 一次性无菌输液接头分为普通型、无针型和带管路型三种。接头采用医用级聚碳酸酯（PC)和合成橡胶材料制造，管路部分采用聚氨酯制造。普通型由底座（圆锥接头）和注射胶垫组成，无针型由注射座、活塞、圆锥接头组成，带管路型由管路和输液接头组成。底座的连接口为6:100鲁尔圆锥接头，无针型接头有正压给液功能。 | 临床用于静脉输液治疗时接头封闭，及接头封闭期间通过注射窗口进行补液。 | 三类 | 应贮存在无腐蚀性气体、阴凉、干燥、通风良好、洁净的环境内。注意防鼠、防虫、防止包装破损。温度≤40℃，湿度≤80，灭菌有效期为3年 | 聚碳酸酯、合成橡胶、聚氨酯
一次性使用真空采血管 | 中选 | 有增量资格 | 0.57 | 8类 | 柠檬酸钠（枸橼酸钠）凝血试验管（蓝色头盖） | 真空采血管————柠檬酸钠（1：9）(W) 2ml | 川械注准20192220020 | 成都瑞琦医疗科技有限责任公司 | 成都瑞琦医疗科技有限责任公司 | （双标签）2ml | 柠檬酸钠（1：9）(W) | 柠檬酸钠（枸橼酸钠）凝血试验管（蓝色头盖） | - | 灭菌 | 塑料 | 规格（ml）：2ml | C1423022030000707110 | 0000078 | 16935238815601 | 产品由试管(玻璃或塑料)、胶塞（胶塞外可有塑料防溅帽）、试管内添加剂（不同型号对应不同的添加剂）或无添加剂、附加物（仅限于分离胶型号的产品）组成，分无菌（辐照灭菌）和非无菌产品。 | 产品适用于临床检验静脉血液标本的采集、转运、保存和处理。 | 二类 | 干燥、通风、无腐蚀性气体，应离地离墙≥10cm。1年 | 塑料
一次性使用真空采血管 | 中选 | 有增量资格 | 0.57 | 8类 | 柠檬酸钠（枸橼酸钠）凝血试验管（蓝色头盖） | 真空采血管————柠檬酸钠（1：9）(W) 3ml | 川械注准20192220020 | 成都瑞琦医疗科技有限责任公司 | 成都瑞琦医疗科技有限责任公司 | （双标签）3ml | 柠檬酸钠（1：9）(W) | 柠檬酸钠（枸橼酸钠）凝血试验管（蓝色头盖） | - | 灭菌 | 塑料 | 规格（ml）：3ml | C1423022030000707110 | 0000113 | 16935238815625 | 产品由试管(玻璃或塑料)、胶塞（胶塞外可有塑料防溅帽）、试管内添加剂（不同型号对应不同的添加剂）或无添加剂、附加物（仅限于分离胶型号的产品）组成，分无菌（辐照灭菌）和非无菌产品。 | 产品适用于临床检验静脉血液标本的采集、转运、保存和处理。 | 二类 | 干燥、通风、无腐蚀性气体，应离地离墙≥10cm。1年 | 塑料
一次性使用真空采血管 | 中选 | 有增量资格 | 0.57 | 8类 | 柠檬酸钠（枸橼酸钠）凝血试验管（蓝色头盖） | 真空采血管 | 川械注准20192220020 | 成都瑞琦医疗科技有限责任公司 | 成都瑞琦医疗科技有限责任公司 | （双标签）4ml | 柠檬酸钠（1：9）(W) | 柠檬酸钠（枸橼酸钠）凝血试验管（蓝色头盖） | - | 灭菌 | 塑料 | 规格（ml）：4ml | C1423022030000707110 | 0000158 | 16935238815649 | 产品由试管(玻璃或塑料)、胶塞（胶塞外可有塑料防溅帽）、试管内添加剂（不同型号对应不同的添加剂）或无添加剂、附加物（仅限于分离胶型号的产品）组成，分无菌（辐照灭菌）和非无菌产品。 | 产品适用于临床检验静脉血液标本的采集、转运、保存和处理。 | 二类 | 干燥、通风、无腐蚀性气体，应离地离墙≥10cm。1年 | 塑料
一次性使用真空采血管 | 中选 | 有增量资格 | 0.57 | 8类 | 柠檬酸钠（枸橼酸钠）凝血试验管（蓝色头盖） | 真空采血管————柠檬酸钠（1：9）(W) 5ml | 川械注准20192220020 | 成都瑞琦医疗科技有限责任公司 | 成都瑞琦医疗科技有限责任公司 | （双标签）5ml | 柠檬酸钠（1：9）(W) | 柠檬酸钠（枸橼酸钠）凝血试验管（蓝色头盖） | - | 灭菌 | 塑料 | 规格（ml）：5ml | C1423022030000707110 | 0000203 | / | 产品由试管(玻璃或塑料)、胶塞（胶塞外可有塑料防溅帽）、试管内添加剂（不同型号对应不同的添加剂）或无添加剂、附加物（仅限于分离胶型号的产品）组成，分无菌（辐照灭菌）和非无菌产品。 | 产品适用于临床检验静脉血液标本的采集、转运、保存和处理。 | 二类 | 干燥、通风、无腐蚀性气体，应离地离墙≥10cm。1年 | 塑料
无针连接件 | 中选 | 有增量资格 | 27.28 | 28类 | 正压多通道无针连接件（含三通道） | 一次性无菌输液接头 | 国械注准20153142009 | 广东百合医疗科技股份有限公司 | 广东百合医疗科技股份有限公司 | 带管路型（无针）四支（个）装 | FL-TF04 | 正压 | 机械阀 | 多通道无针连接件（含三通道） | 不含DEHP | 通道接头数：4 | C1423112070000406596 | 0000004 | 6938634493759 | 一次性无菌输液接头分为普通型、无针型和带管路型三种。接头采用医用级聚碳酸酯（PC)和合成橡胶材料制造，管路部分采用聚氨酯制造。普通型由底座（圆锥接头）和注射胶垫组成，无针型由注射座、活塞、圆锥接头组成，带管路型由管路和输液接头组成。底座的连接口为6:100鲁尔圆锥接头，无针型接头有正压给液功能。 | 临床用于静脉输液治疗时接头封闭，及接头封闭期间通过注射窗口进行补液。 | 三类 | 应贮存在无腐蚀性气体、阴凉、干燥、通风良好、洁净的环境内。注意防鼠、防虫、防止包装破损。温度≤40℃，湿度≤80，灭菌有效期为3年 | 聚碳酸酯、合成橡胶、聚氨酯
一次性使用输液器 | 中选 | 有增量资格 | 2.35 | 20类 | 微孔过滤输液器（不含DEHP） | 一次性使用精密过滤输液器 带针 | 国械注准20153141330 | 浙江康泰医疗器械有限公司 | 浙江康泰医疗器械有限公司 | 配针规格：0.55mm | G0001-1_5um | 微孔过滤输液器 | 非PVC | 自动排气、防滴空 | 带针 | 导管长度（mm）：2000 | C1423012020000110192 | 0002332 | 46971363730496 | 本产品由塑料或塑钢或组合钢针瓶塞穿刺器、第二插头（可选）、止水（可选）、注射件（可选）、滴斗或自动蓄液滴斗、精密药液过滤膜或精密药液过滤器（标称过滤孔径2um、3um或5um）、流量调节器、TPE管路、锁定式外圆锥接头、自排气止水件（可选）和输液针（可选）组成。 重力输液，一次性使用。环氧乙烷灭菌 | 适用于人体静脉输注药液。 | 三类 | [贮存条件]：本产品应贮存在相对湿度不超过80&nbsp;％，无腐蚀性气体、阴凉、干燥、通风良好、清洁的环境内。[有&nbsp;效&nbsp;期]：24个月。 | TPE材质
一次性使用输液器 | 中选 | 有增量资格 | 2.35 | 20类 | 微孔过滤输液器（不含DEHP） | 一次性使用精密过滤输液器 带针 | 国械注准20153141330 | 浙江康泰医疗器械有限公司 | 浙江康泰医疗器械有限公司 | 配针规格：0.8mm | G0001-1_5um | 微孔过滤输液器 | 非PVC | 自动排气、防滴空 | 带针 | 导管长度（mm）：2000 | C1423012020000110192 | 0002252 | 46971363730526 | 本产品由塑料或塑钢或组合钢针瓶塞穿刺器、第二插头（可选）、止水（可选）、注射件（可选）、滴斗或自动蓄液滴斗、精密药液过滤膜或精密药液过滤器（标称过滤孔径2um、3um或5um）、流量调节器、TPE管路、锁定式外圆锥接头、自排气止水件（可选）和输液针（可选）组成。 重力输液，一次性使用。环氧乙烷灭菌 | 适用于人体静脉输注药液。 | 三类 | [贮存条件]：本产品应贮存在相对湿度不超过80&nbsp;％，无腐蚀性气体、阴凉、干燥、通风良好、清洁的环境内。[有&nbsp;效&nbsp;期]：24个月。 | TPE材质
一次性使用输液器 | 中选 | 有增量资格 | 2.35 | 20类 | 微孔过滤输液器（不含DEHP） | 一次性使用精密过滤输液器 带针 | 国械注准20153141330 | 浙江康泰医疗器械有限公司 | 浙江康泰医疗器械有限公司 | 配针规格：0.6mm | G0001-1_5um | 微孔过滤输液器 | 非PVC | 自动排气、防滴空 | 带针 | 导管长度（mm）：2000 | C1423012020000110192 | 0002294 | 46971363730502 | 本产品由塑料或塑钢或组合钢针瓶塞穿刺器、第二插头（可选）、止水（可选）、注射件（可选）、滴斗或自动蓄液滴斗、精密药液过滤膜或精密药液过滤器（标称过滤孔径2um、3um或5um）、流量调节器、TPE管路、锁定式外圆锥接头、自排气止水件（可选）和输液针（可选）组成。 重力输液，一次性使用。环氧乙烷灭菌 | 适用于人体静脉输注药液。 | 三类 | [贮存条件]：本产品应贮存在相对湿度不超过80&nbsp;％，无腐蚀性气体、阴凉、干燥、通风良好、清洁的环境内。[有&nbsp;效&nbsp;期]：24个月。 | TPE材质
一次性使用输液器 | 中选 | 有增量资格 | 2.35 | 20类 | 微孔过滤输液器（不含DEHP） | 一次性使用精密过滤输液器 带针 | 国械注准20153141330 | 浙江康泰医疗器械有限公司 | 浙江康泰医疗器械有限公司 | 配针规格：0.7mm | G0001-1_5um | 微孔过滤输液器 | 非PVC | 自动排气、防滴空 | 带针 | 导管长度（mm）：2000 | C1423012020000110192 | 0002313 | 46971363730519 | 本产品由塑料或塑钢或组合钢针瓶塞穿刺器、第二插头（可选）、止水（可选）、注射件（可选）、滴斗或自动蓄液滴斗、精密药液过滤膜或精密药液过滤器（标称过滤孔径2um、3um或5um）、流量调节器、TPE管路、锁定式外圆锥接头、自排气止水件（可选）和输液针（可选）组成。 重力输液，一次性使用。环氧乙烷灭菌 | 适用于人体静脉输注药液。 | 三类 | [贮存条件]：本产品应贮存在相对湿度不超过80&nbsp;％，无腐蚀性气体、阴凉、干燥、通风良好、清洁的环境内。[有&nbsp;效&nbsp;期]：24个月。 | TPE材质
一次性使用输液器 | 中选 | 无增量资格 | 3 | 24类 | 普通输液器（不含DEHP） | 一次性使用输液器 带针 | 国械注准20153142200 | 河南曙光健士实业发展有限公司 | 河南曙光健士实业发展有限公司 | 0.55×19 RW LB | FHFD-1 | 普通输液器 | PVC非DEHP | 防滴空 | 带针 | 导管长度（mm）：1300 | C1423012020000113095 | 0000277 | MA.156.M0.100486.13381235 | 由瓶塞穿刺器保护套、瓶塞穿刺器、进气器件、管路（软管）、流量调节器、滴管、滴斗、缓排空装置、注射件（可选配）、药液过滤器（标称孔径为15μm）、外圆锥接头保护套（可选配）、止流夹（选配）、输液针（选配）和输液贴（选配，不含药物）组成；输液针是由保护帽、连接座、防针刺装置（选配）、软管、针柄、针管和保护套组成。环氧乙烷灭菌，一次性使用。本产品制造材料聚氯乙烯（PVC）中的增塑剂为偏苯三酸三辛酯(TOTM）。 | 本产品适用于重力作用下的静脉输液。输注药物的密度应不小于1g/cm³，输液时滴斗最大倾斜角度应不大于30°。 | 三类 | 产品应贮存在通风良好、清洁的环境内，并对产品有充分的保护。本产品在运输过程中要谨防重压、阳光直晒和雨雪浸淋。 【使用期限】二年 | PVC(不含DEHP)
一次性使用输液器 | 中选 | 无增量资格 | 3 | 24类 | 普通输液器（不含DEHP） | 一次性使用输液器 带针 | 国械注准20153142200 | 河南曙光健士实业发展有限公司 | 河南曙光健士实业发展有限公司 | 0.8×27 TW LB | FHFD-1 | 普通输液器 | PVC非DEHP | 防滴空 | 带针 | 导管长度（mm）：1300 | C1423012020000113095 | 0000195 | MA.156.M0.100486.13381262 | 由瓶塞穿刺器保护套、瓶塞穿刺器、进气器件、管路（软管）、流量调节器、滴管、滴斗、缓排空装置、注射件（可选配）、药液过滤器（标称孔径为15μm）、外圆锥接头保护套（可选配）、止流夹（选配）、输液针（选配）和输液贴（选配，不含药物）组成；输液针是由保护帽、连接座、防针刺装置（选配）、软管、针柄、针管和保护套组成。环氧乙烷灭菌，一次性使用。本产品制造材料聚氯乙烯（PVC）中的增塑剂为偏苯三酸三辛酯(TOTM）。 | 本产品适用于重力作用下的静脉输液。输注药物的密度应不小于1g/cm³，输液时滴斗最大倾斜角度应不大于30°。 | 三类 | 产品应贮存在通风良好、清洁的环境内，并对产品有充分的保护。本产品在运输过程中要谨防重压、阳光直晒和雨雪浸淋。 【使用期限】二年 | PVC(不含DEHP)
一次性使用输液器 | 中选 | 无增量资格 | 3 | 24类 | 普通输液器（不含DEHP） | 一次性使用输液器 带针 | 国械注准20153142200 | 河南曙光健士实业发展有限公司 | 河南曙光健士实业发展有限公司 | 0.6×25 TW LB | FHFD-1 | 普通输液器 | PVC非DEHP | 防滴空 | 带针 | 导管长度（mm）：1300 | C1423012020000113095 | 0000151 | MA.156.M0.100486.13381244 | 由瓶塞穿刺器保护套、瓶塞穿刺器、进气器件、管路（软管）、流量调节器、滴管、滴斗、缓排空装置、注射件（可选配）、药液过滤器（标称孔径为15μm）、外圆锥接头保护套（可选配）、止流夹（选配）、输液针（选配）和输液贴（选配，不含药物）组成；输液针是由保护帽、连接座、防针刺装置（选配）、软管、针柄、针管和保护套组成。环氧乙烷灭菌，一次性使用。本产品制造材料聚氯乙烯（PVC）中的增塑剂为偏苯三酸三辛酯(TOTM）。 | 本产品适用于重力作用下的静脉输液。输注药物的密度应不小于1g/cm³，输液时滴斗最大倾斜角度应不大于30°。 | 三类 | 产品应贮存在通风良好、清洁的环境内，并对产品有充分的保护。本产品在运输过程中要谨防重压、阳光直晒和雨雪浸淋。 【使用期限】二年 | PVC(不含DEHP)
一次性使用输液器 | 中选 | 无增量资格 | 3 | 24类 | 普通输液器（不含DEHP） | 一次性使用输液器 带针 | 国械注准20153142200 | 河南曙光健士实业发展有限公司 | 河南曙光健士实业发展有限公司 | 0.7×25 TW LB | FHFD-1 | 普通输液器 | PVC非DEHP | 防滴空 | 带针 | 导管长度（mm）：1300 | C1423012020000113095 | 0000259 | MA.156.M0.100486.13381253 | 由瓶塞穿刺器保护套、瓶塞穿刺器、进气器件、管路（软管）、流量调节器、滴管、滴斗、缓排空装置、注射件（可选配）、药液过滤器（标称孔径为15μm）、外圆锥接头保护套（可选配）、止流夹（选配）、输液针（选配）和输液贴（选配，不含药物）组成；输液针是由保护帽、连接座、防针刺装置（选配）、软管、针柄、针管和保护套组成。环氧乙烷灭菌，一次性使用。本产品制造材料聚氯乙烯（PVC）中的增塑剂为偏苯三酸三辛酯(TOTM）。 | 本产品适用于重力作用下的静脉输液。输注药物的密度应不小于1g/cm³，输液时滴斗最大倾斜角度应不大于30°。 | 三类 | 产品应贮存在通风良好、清洁的环境内，并对产品有充分的保护。本产品在运输过程中要谨防重压、阳光直晒和雨雪浸淋。 【使用期限】二年 | PVC(不含DEHP)
一次性使用输液器 | 中选 | 无增量资格 | 3 | 24类 | 普通输液器（不含DEHP） | 一次性使用输液器 带针 | 国械注准20153142200 | 河南曙光健士实业发展有限公司 | 河南曙光健士实业发展有限公司 | 0.45×16 RW SB | FHFD-1 | 普通输液器 | PVC非DEHP | 防滴空 | 带针 | 导管长度（mm）：1300 | C1423012020000113095 | 0000221 | MA.156.M0.100486.13381217 | 由瓶塞穿刺器保护套、瓶塞穿刺器、进气器件、管路（软管）、流量调节器、滴管、滴斗、缓排空装置、注射件（可选配）、药液过滤器（标称孔径为15μm）、外圆锥接头保护套（可选配）、止流夹（选配）、输液针（选配）和输液贴（选配，不含药物）组成；输液针是由保护帽、连接座、防针刺装置（选配）、软管、针柄、针管和保护套组成。环氧乙烷灭菌，一次性使用。本产品制造材料聚氯乙烯（PVC）中的增塑剂为偏苯三酸三辛酯(TOTM）。 | 本产品适用于重力作用下的静脉输液。输注药物的密度应不小于1g/cm³，输液时滴斗最大倾斜角度应不大于30°。 | 三类 | 产品应贮存在通风良好、清洁的环境内，并对产品有充分的保护。本产品在运输过程中要谨防重压、阳光直晒和雨雪浸淋。 【使用期限】二年 | PVC(不含DEHP)
一次性使用真空采血管 | 中选 | 有增量资格 | 0.7 | 7类 | 血清管（橘红色/红色头盖） | 一次性使用真空采血容器 | 湘械注准20202221770 | 阳普医疗（湖南）有限公司 | 阳普医疗（湖南）有限公司 | 8.5ml | 促凝管(普通标签、安全帽) | 血清管（橘红色/红色头盖） | 含促凝剂 | 灭菌 | 塑料 | 规格（ml）：8.5 | C1423022030000901888 | 0000430 | 06973152781728 | 结构及组成：由试管（材质为塑料或玻璃）、胶塞、安全帽（如有）、添加剂（抗凝剂、促凝剂）（如有）、附加物（分离胶）（如有）和标签（普通标签、双码标签、条形码标签、双码条形码一体化标签、透明标签、喷码标签、移印标签、无纸化标签、二维码标签）组成。管内预设真空。其中无菌采血管的灭菌方式为辐照灭菌。 | 使用范围：无菌采血管与一次性使用静脉采血针、持针器配合使用，非灭菌采血管仅与具有防逆流作用的一次性使用静脉采血针、持针器配合使用，用于人体静脉血的收集、运输、存储。 | 二类 | 0-40℃、塑料管12个月，玻璃管24个月 | PET；丁基橡胶；聚乙烯；铜版纸；促凝剂
一次性使用真空采血管 | 中选 | 有增量资格 | 0.7 | 7类 | 血清管（橘红色/红色头盖） | 一次性使用真空采血容器 | 湘械注准20202221770 | 阳普医疗（湖南）有限公司 | 阳普医疗（湖南）有限公司 | 10ml | 促凝管(普通标签、安全帽) | 血清管（橘红色/红色头盖） | 含促凝剂 | 灭菌 | 塑料 | 规格（ml）：10 | C1423022030000901888 | 0000242 | 06973152781759 | 结构及组成：由试管（材质为塑料或玻璃）、胶塞、安全帽（如有）、添加剂（抗凝剂、促凝剂）（如有）、附加物（分离胶）（如有）和标签（普通标签、双码标签、条形码标签、双码条形码一体化标签、透明标签、喷码标签、移印标签、无纸化标签、二维码标签）组成。管内预设真空。其中无菌采血管的灭菌方式为辐照灭菌。 | 使用范围：无菌采血管与一次性使用静脉采血针、持针器配合使用，非灭菌采血管仅与具有防逆流作用的一次性使用静脉采血针、持针器配合使用，用于人体静脉血的收集、运输、存储。 | 二类 | 0-40℃、塑料管12个月，玻璃管24个月 | PET；丁基橡胶；聚乙烯；铜版纸；促凝剂
一次性使用真空采血管 | 中选 | 有增量资格 | 0.7 | 7类 | 血清管（橘红色/红色头盖） | 一次性使用真空采血容器 | 湘械注准20202221770 | 阳普医疗（湖南）有限公司 | 阳普医疗（湖南）有限公司 | 8ml | 促凝管(普通标签、安全帽) | 血清管（橘红色/红色头盖） | 含促凝剂 | 灭菌 | 塑料 | 规格（ml）：8 | C1423022030000901888 | 0000373 | 06973152781711 | 结构及组成：由试管（材质为塑料或玻璃）、胶塞、安全帽（如有）、添加剂（抗凝剂、促凝剂）（如有）、附加物（分离胶）（如有）和标签（普通标签、双码标签、条形码标签、双码条形码一体化标签、透明标签、喷码标签、移印标签、无纸化标签、二维码标签）组成。管内预设真空。其中无菌采血管的灭菌方式为辐照灭菌。 | 使用范围：无菌采血管与一次性使用静脉采血针、持针器配合使用，非灭菌采血管仅与具有防逆流作用的一次性使用静脉采血针、持针器配合使用，用于人体静脉血的收集、运输、存储。 | 二类 | 0-40℃、塑料管12个月，玻璃管24个月 | PET；丁基橡胶；聚乙烯；铜版纸；促凝剂
一次性使用真空采血管 | 中选 | 有增量资格 | 0.7 | 7类 | 血清管（橘红色/红色头盖） | 一次性使用真空采血容器 | 湘械注准20202221770 | 阳普医疗（湖南）有限公司 | 阳普医疗（湖南）有限公司 | 3.5ml | 促凝管(普通标签、安全帽) | 血清管（橘红色/红色头盖） | 含促凝剂 | 灭菌 | 塑料 | 规格（ml）：3.5 | C1423022030000901888 | 0000461 | 06973152781650 | 结构及组成：由试管（材质为塑料或玻璃）、胶塞、安全帽（如有）、添加剂（抗凝剂、促凝剂）（如有）、附加物（分离胶）（如有）和标签（普通标签、双码标签、条形码标签、双码条形码一体化标签、透明标签、喷码标签、移印标签、无纸化标签、二维码标签）组成。管内预设真空。其中无菌采血管的灭菌方式为辐照灭菌。 | 使用范围：无菌采血管与一次性使用静脉采血针、持针器配合使用，非灭菌采血管仅与具有防逆流作用的一次性使用静脉采血针、持针器配合使用，用于人体静脉血的收集、运输、存储。 | 二类 | 0-40℃、塑料管12个月，玻璃管24个月 | PET；丁基橡胶；聚乙烯；铜版纸；促凝剂
一次性使用真空采血管 | 中选 | 有增量资格 | 0.7 | 7类 | 血清管（橘红色/红色头盖） | 一次性使用真空采血容器 | 湘械注准20202221770 | 阳普医疗（湖南）有限公司 | 阳普医疗（湖南）有限公司 | 9.5ml | 促凝管(普通标签、安全帽) | 血清管（橘红色/红色头盖） | 含促凝剂 | 灭菌 | 塑料 | 规格（ml）：9.5 | C1423022030000901888 | 0000381 | 06973152781742 | 结构及组成：由试管（材质为塑料或玻璃）、胶塞、安全帽（如有）、添加剂（抗凝剂、促凝剂）（如有）、附加物（分离胶）（如有）和标签（普通标签、双码标签、条形码标签、双码条形码一体化标签、透明标签、喷码标签、移印标签、无纸化标签、二维码标签）组成。管内预设真空。其中无菌采血管的灭菌方式为辐照灭菌。 | 使用范围：无菌采血管与一次性使用静脉采血针、持针器配合使用，非灭菌采血管仅与具有防逆流作用的一次性使用静脉采血针、持针器配合使用，用于人体静脉血的收集、运输、存储。 | 二类 | 0-40℃、塑料管12个月，玻璃管24个月 | PET；丁基橡胶；聚乙烯；铜版纸；促凝剂
一次性使用真空采血管 | 中选 | 有增量资格 | 0.7 | 7类 | 血清管（橘红色/红色头盖） | 一次性使用真空采血容器 | 湘械注准20202221770 | 阳普医疗（湖南）有限公司 | 阳普医疗（湖南）有限公司 | 4.5ml | 促凝管(普通标签、安全帽) | 血清管（橘红色/红色头盖） | 含促凝剂 | 灭菌 | 塑料 | 规格（ml）：4.5 | C1423022030000901888 | 0000230 | 06973152781674 | 结构及组成：由试管（材质为塑料或玻璃）、胶塞、安全帽（如有）、添加剂（抗凝剂、促凝剂）（如有）、附加物（分离胶）（如有）和标签（普通标签、双码标签、条形码标签、双码条形码一体化标签、透明标签、喷码标签、移印标签、无纸化标签、二维码标签）组成。管内预设真空。其中无菌采血管的灭菌方式为辐照灭菌。 | 使用范围：无菌采血管与一次性使用静脉采血针、持针器配合使用，非灭菌采血管仅与具有防逆流作用的一次性使用静脉采血针、持针器配合使用，用于人体静脉血的收集、运输、存储。 | 二类 | 0-40℃、塑料管12个月，玻璃管24个月 | PET；丁基橡胶；聚乙烯；铜版纸；促凝剂
一次性使用真空采血管 | 中选 | 有增量资格 | 0.7 | 7类 | 血清管（橘红色/红色头盖） | 一次性使用真空采血容器 | 湘械注准20202221770 | 阳普医疗（湖南）有限公司 | 阳普医疗（湖南）有限公司 | 5ml | 促凝管(普通标签、安全帽) | 血清管（橘红色/红色头盖） | 含促凝剂 | 灭菌 | 塑料 | 规格（ml）：5 | C1423022030000901888 | 0000279 | 06973152781681 | 结构及组成：由试管（材质为塑料或玻璃）、胶塞、安全帽（如有）、添加剂（抗凝剂、促凝剂）（如有）、附加物（分离胶）（如有）和标签（普通标签、双码标签、条形码标签、双码条形码一体化标签、透明标签、喷码标签、移印标签、无纸化标签、二维码标签）组成。管内预设真空。其中无菌采血管的灭菌方式为辐照灭菌。 | 使用范围：无菌采血管与一次性使用静脉采血针、持针器配合使用，非灭菌采血管仅与具有防逆流作用的一次性使用静脉采血针、持针器配合使用，用于人体静脉血的收集、运输、存储。 | 二类 | 0-40℃、塑料管12个月，玻璃管24个月 | PET；丁基橡胶；聚乙烯；铜版纸；促凝剂
一次性使用真空采血管 | 中选 | 有增量资格 | 0.7 | 7类 | 血清管（橘红色/红色头盖） | 一次性使用真空采血容器 | 湘械注准20202221770 | 阳普医疗（湖南）有限公司 | 阳普医疗（湖南）有限公司 | 6ml | 促凝管(普通标签、安全帽) | 血清管（橘红色/红色头盖） | 含促凝剂 | 灭菌 | 塑料 | 规格（ml）：6 | C1423022030000901888 | 0000418 | 06973152781698 | 结构及组成：由试管（材质为塑料或玻璃）、胶塞、安全帽（如有）、添加剂（抗凝剂、促凝剂）（如有）、附加物（分离胶）（如有）和标签（普通标签、双码标签、条形码标签、双码条形码一体化标签、透明标签、喷码标签、移印标签、无纸化标签、二维码标签）组成。管内预设真空。其中无菌采血管的灭菌方式为辐照灭菌。 | 使用范围：无菌采血管与一次性使用静脉采血针、持针器配合使用，非灭菌采血管仅与具有防逆流作用的一次性使用静脉采血针、持针器配合使用，用于人体静脉血的收集、运输、存储。 | 二类 | 0-40℃、塑料管12个月，玻璃管24个月 | PET；丁基橡胶；聚乙烯；铜版纸；促凝剂
一次性使用真空采血管 | 中选 | 有增量资格 | 0.7 | 7类 | 血清管（橘红色/红色头盖） | 一次性使用真空采血容器 | 湘械注准20202221770 | 阳普医疗（湖南）有限公司 | 阳普医疗（湖南）有限公司 | 3ml | 促凝管(普通标签、安全帽) | 血清管（橘红色/红色头盖） | 含促凝剂 | 灭菌 | 塑料 | 规格（ml）：3 | C1423022030000901888 | 0000225 | 06973152781643 | 结构及组成：由试管（材质为塑料或玻璃）、胶塞、安全帽（如有）、添加剂（抗凝剂、促凝剂）（如有）、附加物（分离胶）（如有）和标签（普通标签、双码标签、条形码标签、双码条形码一体化标签、透明标签、喷码标签、移印标签、无纸化标签、二维码标签）组成。管内预设真空。其中无菌采血管的灭菌方式为辐照灭菌。 | 使用范围：无菌采血管与一次性使用静脉采血针、持针器配合使用，非灭菌采血管仅与具有防逆流作用的一次性使用静脉采血针、持针器配合使用，用于人体静脉血的收集、运输、存储。 | 二类 | 0-40℃、塑料管12个月，玻璃管24个月 | PET；丁基橡胶；聚乙烯；铜版纸；促凝剂
一次性使用真空采血管 | 中选 | 有增量资格 | 0.7 | 7类 | 血清管（橘红色/红色头盖） | 一次性使用真空采血容器 | 湘械注准20202221770 | 阳普医疗（湖南）有限公司 | 阳普医疗（湖南）有限公司 | 9ml | 促凝管(普通标签、安全帽) | 血清管（橘红色/红色头盖） | 含促凝剂 | 灭菌 | 塑料 | 规格（ml）：9 | C1423022030000901888 | 0000366 | 06973152781735 | 结构及组成：由试管（材质为塑料或玻璃）、胶塞、安全帽（如有）、添加剂（抗凝剂、促凝剂）（如有）、附加物（分离胶）（如有）和标签（普通标签、双码标签、条形码标签、双码条形码一体化标签、透明标签、喷码标签、移印标签、无纸化标签、二维码标签）组成。管内预设真空。其中无菌采血管的灭菌方式为辐照灭菌。 | 使用范围：无菌采血管与一次性使用静脉采血针、持针器配合使用，非灭菌采血管仅与具有防逆流作用的一次性使用静脉采血针、持针器配合使用，用于人体静脉血的收集、运输、存储。 | 二类 | 0-40℃、塑料管12个月，玻璃管24个月 | PET；丁基橡胶；聚乙烯；铜版纸；促凝剂
一次性使用真空采血管 | 中选 | 有增量资格 | 0.7 | 7类 | 血清管（橘红色/红色头盖） | 一次性使用真空采血容器 | 湘械注准20202221770 | 阳普医疗（湖南）有限公司 | 阳普医疗（湖南）有限公司 | 4ml | 促凝管(普通标签、安全帽) | 血清管（橘红色/红色头盖） | 含促凝剂 | 灭菌 | 塑料 | 规格（ml）：4 | C1423022030000901888 | 0000436 | 06973152781667 | 结构及组成：由试管（材质为塑料或玻璃）、胶塞、安全帽（如有）、添加剂（抗凝剂、促凝剂）（如有）、附加物（分离胶）（如有）和标签（普通标签、双码标签、条形码标签、双码条形码一体化标签、透明标签、喷码标签、移印标签、无纸化标签、二维码标签）组成。管内预设真空。其中无菌采血管的灭菌方式为辐照灭菌。 | 使用范围：无菌采血管与一次性使用静脉采血针、持针器配合使用，非灭菌采血管仅与具有防逆流作用的一次性使用静脉采血针、持针器配合使用，用于人体静脉血的收集、运输、存储。 | 二类 | 0-40℃、塑料管12个月，玻璃管24个月 | PET；丁基橡胶；聚乙烯；铜版纸；促凝剂
一次性使用真空采血管 | 中选 | 有增量资格 | 0.7 | 7类 | 血清管（橘红色/红色头盖） | 一次性使用真空采血容器 | 湘械注准20202221770 | 阳普医疗（湖南）有限公司 | 阳普医疗（湖南）有限公司 | 7ml | 促凝管(普通标签、安全帽) | 血清管（橘红色/红色头盖） | 含促凝剂 | 灭菌 | 塑料 | 规格（ml）：7 | C1423022030000901888 | 0000283 | 06973152781704 | 结构及组成：由试管（材质为塑料或玻璃）、胶塞、安全帽（如有）、添加剂（抗凝剂、促凝剂）（如有）、附加物（分离胶）（如有）和标签（普通标签、双码标签、条形码标签、双码条形码一体化标签、透明标签、喷码标签、移印标签、无纸化标签、二维码标签）组成。管内预设真空。其中无菌采血管的灭菌方式为辐照灭菌。 | 使用范围：无菌采血管与一次性使用静脉采血针、持针器配合使用，非灭菌采血管仅与具有防逆流作用的一次性使用静脉采血针、持针器配合使用，用于人体静脉血的收集、运输、存储。 | 二类 | 0-40℃、塑料管12个月，玻璃管24个月 | PET；丁基橡胶；聚乙烯；铜版纸；促凝剂
一次性使用真空采血管 | 中选 | 有增量资格 | 0.7 | 7类 | 血清管（橘红色/红色头盖） | 一次性使用真空采血容器 | 湘械注准20202221770 | 阳普医疗（湖南）有限公司 | 阳普医疗（湖南）有限公司 | 1ml | 促凝管(普通标签、安全帽) | 血清管（橘红色/红色头盖） | 含促凝剂 | 灭菌 | 塑料 | 规格（ml）：1 | C1423022030000901888 | 0000425 | 06973152781629 | 结构及组成：由试管（材质为塑料或玻璃）、胶塞、安全帽（如有）、添加剂（抗凝剂、促凝剂）（如有）、附加物（分离胶）（如有）和标签（普通标签、双码标签、条形码标签、双码条形码一体化标签、透明标签、喷码标签、移印标签、无纸化标签、二维码标签）组成。管内预设真空。其中无菌采血管的灭菌方式为辐照灭菌。 | 使用范围：无菌采血管与一次性使用静脉采血针、持针器配合使用，非灭菌采血管仅与具有防逆流作用的一次性使用静脉采血针、持针器配合使用，用于人体静脉血的收集、运输、存储。 | 二类 | 0-40℃、塑料管12个月，玻璃管24个月 | PET；丁基橡胶；聚乙烯；铜版纸；促凝剂
一次性使用真空采血管 | 中选 | 有增量资格 | 0.7 | 7类 | 血清管（橘红色/红色头盖） | 一次性使用真空采血容器 | 湘械注准20202221770 | 阳普医疗（湖南）有限公司 | 阳普医疗（湖南）有限公司 | 2ml | 促凝管(普通标签、安全帽) | 血清管（橘红色/红色头盖） | 含促凝剂 | 灭菌 | 塑料 | 规格（ml）：2 | C1423022030000901888 | 0000321 | 06973152781636 | 结构及组成：由试管（材质为塑料或玻璃）、胶塞、安全帽（如有）、添加剂（抗凝剂、促凝剂）（如有）、附加物（分离胶）（如有）和标签（普通标签、双码标签、条形码标签、双码条形码一体化标签、透明标签、喷码标签、移印标签、无纸化标签、二维码标签）组成。管内预设真空。其中无菌采血管的灭菌方式为辐照灭菌。 | 使用范围：无菌采血管与一次性使用静脉采血针、持针器配合使用，非灭菌采血管仅与具有防逆流作用的一次性使用静脉采血针、持针器配合使用，用于人体静脉血的收集、运输、存储。 | 二类 | 0-40℃、塑料管12个月，玻璃管24个月 | PET；丁基橡胶；聚乙烯；铜版纸；促凝剂
一次性使用输液器 | 中选 | 无增量资格 | 3 | 24类 | 普通输液器（不含DEHP） | 一次性使用输液器 带针 | 国械注准20153142200 | 河南曙光健士实业发展有限公司 | 河南曙光健士实业发展有限公司 | 0.5×19 RW LB | FHFC-3 | 普通输液器 | PVC非DEHP | 防滴空 | 带针 | 导管长度（mm）：1300 | C1423012020000113095 | 0000357 | MA.156.M0.100486.13380986 | 由瓶塞穿刺器保护套、瓶塞穿刺器、进气器件、管路（软管）、流量调节器、滴管、滴斗、缓排空装置、注射件（可选配）、药液过滤器（标称孔径为15μm）、外圆锥接头保护套（可选配）、止流夹（选配）、输液针（选配）和输液贴（选配，不含药物）组成；输液针是由保护帽、连接座、防针刺装置（选配）、软管、针柄、针管和保护套组成。环氧乙烷灭菌，一次性使用。本产品制造材料聚氯乙烯（PVC）中的增塑剂为偏苯三酸三辛酯(TOTM）。 | 本产品适用于重力作用下的静脉输液。输注药物的密度应不小于1g/cm³，输液时滴斗最大倾斜角度应不大于30°。 | 三类 | 产品应贮存在通风良好、清洁的环境内，并对产品有充分的保护。本产品在运输过程中要谨防重压、阳光直晒和雨雪浸淋。 【使用期限】二年 | PVC(不含DEHP)
一次性使用输液器 | 中选 | 无增量资格 | 3 | 24类 | 普通输液器（不含DEHP） | 一次性使用输液器 带针 | 国械注准20153142200 | 河南曙光健士实业发展有限公司 | 河南曙光健士实业发展有限公司 | 0.9×27 TW LB | FHFC-3 | 普通输液器 | PVC非DEHP | 防滴空 | 带针 | 导管长度（mm）：1300 | C1423012020000113095 | 0000362 | MA.156.M0.100486.13381039 | 由瓶塞穿刺器保护套、瓶塞穿刺器、进气器件、管路（软管）、流量调节器、滴管、滴斗、缓排空装置、注射件（可选配）、药液过滤器（标称孔径为15μm）、外圆锥接头保护套（可选配）、止流夹（选配）、输液针（选配）和输液贴（选配，不含药物）组成；输液针是由保护帽、连接座、防针刺装置（选配）、软管、针柄、针管和保护套组成。环氧乙烷灭菌，一次性使用。本产品制造材料聚氯乙烯（PVC）中的增塑剂为偏苯三酸三辛酯(TOTM）。 | 本产品适用于重力作用下的静脉输液。输注药物的密度应不小于1g/cm³，输液时滴斗最大倾斜角度应不大于30°。 | 三类 | 产品应贮存在通风良好、清洁的环境内，并对产品有充分的保护。本产品在运输过程中要谨防重压、阳光直晒和雨雪浸淋。 【使用期限】二年 | PVC(不含DEHP)
一次性使用输液器 | 中选 | 无增量资格 | 3 | 24类 | 普通输液器（不含DEHP） | 一次性使用输液器 带针 | 国械注准20153142200 | 河南曙光健士实业发展有限公司 | 河南曙光健士实业发展有限公司 | 1.2×31 TW LB | FHFC-3 | 普通输液器 | PVC非DEHP | 防滴空 | 带针 | 导管长度（mm）：1300 | C1423012020000113095 | 0000380 | MA.156.M0.100486.13381048 | 由瓶塞穿刺器保护套、瓶塞穿刺器、进气器件、管路（软管）、流量调节器、滴管、滴斗、缓排空装置、注射件（可选配）、药液过滤器（标称孔径为15μm）、外圆锥接头保护套（可选配）、止流夹（选配）、输液针（选配）和输液贴（选配，不含药物）组成；输液针是由保护帽、连接座、防针刺装置（选配）、软管、针柄、针管和保护套组成。环氧乙烷灭菌，一次性使用。本产品制造材料聚氯乙烯（PVC）中的增塑剂为偏苯三酸三辛酯(TOTM）。 | 本产品适用于重力作用下的静脉输液。输注药物的密度应不小于1g/cm³，输液时滴斗最大倾斜角度应不大于30°。 | 三类 | 产品应贮存在通风良好、清洁的环境内，并对产品有充分的保护。本产品在运输过程中要谨防重压、阳光直晒和雨雪浸淋。 【使用期限】二年 | PVC(不含DEHP)
一次性使用输液器 | 中选 | 无增量资格 | 3 | 24类 | 普通输液器（不含DEHP） | 一次性使用输液器 带针 | 国械注准20153142200 | 河南曙光健士实业发展有限公司 | 河南曙光健士实业发展有限公司 | 0.45×16 RW SB | FHFC-3 | 普通输液器 | PVC非DEHP | 防滴空 | 带针 | 导管长度（mm）：1300 | C1423012020000113095 | 0000366 | MA.156.M0.100486.13380977 | 由瓶塞穿刺器保护套、瓶塞穿刺器、进气器件、管路（软管）、流量调节器、滴管、滴斗、缓排空装置、注射件（可选配）、药液过滤器（标称孔径为15μm）、外圆锥接头保护套（可选配）、止流夹（选配）、输液针（选配）和输液贴（选配，不含药物）组成；输液针是由保护帽、连接座、防针刺装置（选配）、软管、针柄、针管和保护套组成。环氧乙烷灭菌，一次性使用。本产品制造材料聚氯乙烯（PVC）中的增塑剂为偏苯三酸三辛酯(TOTM）。 | 本产品适用于重力作用下的静脉输液。输注药物的密度应不小于1g/cm³，输液时滴斗最大倾斜角度应不大于30°。 | 三类 | 产品应贮存在通风良好、清洁的环境内，并对产品有充分的保护。本产品在运输过程中要谨防重压、阳光直晒和雨雪浸淋。 【使用期限】二年 | PVC(不含DEHP)
一次性使用输液器 | 中选 | 无增量资格 | 3 | 24类 | 普通输液器（不含DEHP） | 一次性使用输液器 带针 | 国械注准20153142200 | 河南曙光健士实业发展有限公司 | 河南曙光健士实业发展有限公司 | 0.8×27 TW LB | FHFC-3 | 普通输液器 | PVC非DEHP | 防滴空 | 带针 | 导管长度（mm）：1300 | C1423012020000113095 | 0000295 | MA.156.M0.100486.13381020 | 由瓶塞穿刺器保护套、瓶塞穿刺器、进气器件、管路（软管）、流量调节器、滴管、滴斗、缓排空装置、注射件（可选配）、药液过滤器（标称孔径为15μm）、外圆锥接头保护套（可选配）、止流夹（选配）、输液针（选配）和输液贴（选配，不含药物）组成；输液针是由保护帽、连接座、防针刺装置（选配）、软管、针柄、针管和保护套组成。环氧乙烷灭菌，一次性使用。本产品制造材料聚氯乙烯（PVC）中的增塑剂为偏苯三酸三辛酯(TOTM）。 | 本产品适用于重力作用下的静脉输液。输注药物的密度应不小于1g/cm³，输液时滴斗最大倾斜角度应不大于30°。 | 三类 | 产品应贮存在通风良好、清洁的环境内，并对产品有充分的保护。本产品在运输过程中要谨防重压、阳光直晒和雨雪浸淋。 【使用期限】二年 | PVC(不含DEHP)
一次性使用输液器 | 中选 | 无增量资格 | 3 | 24类 | 普通输液器（不含DEHP） | 一次性使用输液器 带针 | 国械注准20153142200 | 河南曙光健士实业发展有限公司 | 河南曙光健士实业发展有限公司 | 0.6×25 TW LB | FHFC-3 | 普通输液器 | PVC非DEHP | 防滴空 | 带针 | 导管长度（mm）：1300 | C1423012020000113095 | 0000318 | MA.156.M0.100486.13381002 | 由瓶塞穿刺器保护套、瓶塞穿刺器、进气器件、管路（软管）、流量调节器、滴管、滴斗、缓排空装置、注射件（可选配）、药液过滤器（标称孔径为15μm）、外圆锥接头保护套（可选配）、止流夹（选配）、输液针（选配）和输液贴（选配，不含药物）组成；输液针是由保护帽、连接座、防针刺装置（选配）、软管、针柄、针管和保护套组成。环氧乙烷灭菌，一次性使用。本产品制造材料聚氯乙烯（PVC）中的增塑剂为偏苯三酸三辛酯(TOTM）。 | 本产品适用于重力作用下的静脉输液。输注药物的密度应不小于1g/cm³，输液时滴斗最大倾斜角度应不大于30°。 | 三类 | 产品应贮存在通风良好、清洁的环境内，并对产品有充分的保护。本产品在运输过程中要谨防重压、阳光直晒和雨雪浸淋。 【使用期限】二年 | PVC(不含DEHP)
一次性使用输液器 | 中选 | 无增量资格 | 3 | 24类 | 普通输液器（不含DEHP） | 一次性使用输液器 带针 | 国械注准20153142200 | 河南曙光健士实业发展有限公司 | 河南曙光健士实业发展有限公司 | 0.55×19 RW LB | FHFC-3 | 普通输液器 | PVC非DEHP | 防滴空 | 带针 | 导管长度（mm）：1300 | C1423012020000113095 | 0000379 | MA.156.M0.100486.13380995 | 由瓶塞穿刺器保护套、瓶塞穿刺器、进气器件、管路（软管）、流量调节器、滴管、滴斗、缓排空装置、注射件（可选配）、药液过滤器（标称孔径为15μm）、外圆锥接头保护套（可选配）、止流夹（选配）、输液针（选配）和输液贴（选配，不含药物）组成；输液针是由保护帽、连接座、防针刺装置（选配）、软管、针柄、针管和保护套组成。环氧乙烷灭菌，一次性使用。本产品制造材料聚氯乙烯（PVC）中的增塑剂为偏苯三酸三辛酯(TOTM）。 | 本产品适用于重力作用下的静脉输液。输注药物的密度应不小于1g/cm³，输液时滴斗最大倾斜角度应不大于30°。 | 三类 | 产品应贮存在通风良好、清洁的环境内，并对产品有充分的保护。本产品在运输过程中要谨防重压、阳光直晒和雨雪浸淋。 【使用期限】二年 | PVC(不含DEHP)
一次性使用输液器 | 中选 | 无增量资格 | 3 | 24类 | 普通输液器（不含DEHP） | 一次性使用输液器 带针 | 国械注准20153142200 | 河南曙光健士实业发展有限公司 | 河南曙光健士实业发展有限公司 | 0.7×25 TW LB | FHFC-3 | 普通输液器 | PVC非DEHP | 防滴空 | 带针 | 导管长度（mm）：1300 | C1423012020000113095 | 0000327 | MA.156.M0.100486.13381011 | 由瓶塞穿刺器保护套、瓶塞穿刺器、进气器件、管路（软管）、流量调节器、滴管、滴斗、缓排空装置、注射件（可选配）、药液过滤器（标称孔径为15μm）、外圆锥接头保护套（可选配）、止流夹（选配）、输液针（选配）和输液贴（选配，不含药物）组成；输液针是由保护帽、连接座、防针刺装置（选配）、软管、针柄、针管和保护套组成。环氧乙烷灭菌，一次性使用。本产品制造材料聚氯乙烯（PVC）中的增塑剂为偏苯三酸三辛酯(TOTM）。 | 本产品适用于重力作用下的静脉输液。输注药物的密度应不小于1g/cm³，输液时滴斗最大倾斜角度应不大于30°。 | 三类 | 产品应贮存在通风良好、清洁的环境内，并对产品有充分的保护。本产品在运输过程中要谨防重压、阳光直晒和雨雪浸淋。 【使用期限】二年 | PVC(不含DEHP)
一次性使用真空采血管 | 中选 | 有增量资格 | 0.7 | 11类 | 肝素抗凝管（绿色头盖） | 一次性使用真空采血管 | 粤械注准20202220319 | 深圳美讯医学检验科技有限公司 | 深圳美讯医学检验科技有限公司 | 1ml | 肝素锂(塑料) | 肝素抗凝管（绿色头盖） | - | 灭菌 | 塑料 | 规格（ml）：1ml | C1423022030000709046 | 0000168 | 16975415341899 | 由试管、丁基胶塞、安全帽、标签和添加剂、附加物（部分型号无）组成，管内预设真空。 | 与一次性使用采血针配合使用，用于人体静脉血的收集、运输和存储。 | 二类 | 常温，12个月 | 塑料
一次性使用真空采血管 | 中选 | 有增量资格 | 0.7 | 11类 | 肝素抗凝管（绿色头盖） | 一次性使用真空采血管 | 粤械注准20202220319 | 深圳美讯医学检验科技有限公司 | 深圳美讯医学检验科技有限公司 | 3ml | 肝素锂(塑料) | 肝素抗凝管（绿色头盖） | - | 灭菌 | 塑料 | 规格（ml）：3ml | C1423022030000709046 | 0000199 | 16975415341912 | 由试管、丁基胶塞、安全帽、标签和添加剂、附加物（部分型号无）组成，管内预设真空。 | 与一次性使用采血针配合使用，用于人体静脉血的收集、运输和存储。 | 二类 | 常温，12个月 | 塑料
一次性使用真空采血管 | 中选 | 有增量资格 | 0.7 | 11类 | 肝素抗凝管（绿色头盖） | 一次性使用真空采血管 | 粤械注准20202220319 | 深圳美讯医学检验科技有限公司 | 深圳美讯医学检验科技有限公司 | 4ml | 肝素锂(塑料) | 肝素抗凝管（绿色头盖） | - | 灭菌 | 塑料 | 规格（ml）：4ml | C1423022030000709046 | 0000194 | 16975415341929 | 由试管、丁基胶塞、安全帽、标签和添加剂、附加物（部分型号无）组成，管内预设真空。 | 与一次性使用采血针配合使用，用于人体静脉血的收集、运输和存储。 | 二类 | 常温，12个月 | 塑料
一次性使用真空采血管 | 中选 | 有增量资格 | 0.7 | 11类 | 肝素抗凝管（绿色头盖） | 一次性使用真空采血管 | 粤械注准20202220319 | 深圳美讯医学检验科技有限公司 | 深圳美讯医学检验科技有限公司 | 2ml | 肝素锂(塑料) | 肝素抗凝管（绿色头盖） | - | 灭菌 | 塑料 | 规格（ml）：2ml | C1423022030000709046 | 0000152 | 16975415341905 | 由试管、丁基胶塞、安全帽、标签和添加剂、附加物（部分型号无）组成，管内预设真空。 | 与一次性使用采血针配合使用，用于人体静脉血的收集、运输和存储。 | 二类 | 常温，12个月 | 塑料
一次性使用真空采血管 | 中选 | 有增量资格 | 0.7 | 11类 | 肝素抗凝管（绿色头盖） | 一次性使用真空采血管 | 粤械注准20202220319 | 深圳美讯医学检验科技有限公司 | 深圳美讯医学检验科技有限公司 | 5ml | 肝素锂(塑料) | 肝素抗凝管（绿色头盖） | - | 灭菌 | 塑料 | 规格（ml）：5ml | C1423022030000709046 | 0000208 | 16975415341936 | 由试管、丁基胶塞、安全帽、标签和添加剂、附加物（部分型号无）组成，管内预设真空。 | 与一次性使用采血针配合使用，用于人体静脉血的收集、运输和存储。 | 二类 | 常温，12个月 | 塑料
无针连接件 | 中选 | 有增量资格 | 16.8 | 31类 | 非正压多通道无针连接件（含三通道） | 一次性无菌输液接头 | 国械注准20153142009 | 广东百合医疗科技股份有限公司 | 广东百合医疗科技股份有限公司 | 带管路型（普通）四支（个）装 | FL-TI04 | 平衡压 | 机械阀 | 多通道无针连接件（含三通道） | 不含DEHP | 通道接头数：4 | C1423112070000606596 | 0000004 | 6938634493650 | 一次性无菌输液接头分为普通型、无针型和带管路型三种。接头采用医用级聚碳酸酯（PC)和合成橡胶材料制造，管路部分采用聚氨酯制造。普通型由底座（圆锥接头）和注射胶垫组成，无针型由注射座、活塞、圆锥接头组成，带管路型由管路和输液接头组成。底座的连接口为6:100鲁尔圆锥接头，无针型接头有正压给液功能。 | 临床用于静脉输液治疗时接头封闭，及接头封闭期间通过注射窗口进行补液。 | 三类 | 应贮存在无腐蚀性气体、阴凉、干燥、通风良好、洁净的环境内。注意防鼠、防虫、防止包装破损。温度≤40℃，湿度≤80，灭菌有效期为3年 | 聚碳酸酯、合成橡胶、聚氨酯
一次性使用输液器 | 中选 | 有增量资格 | 1.88 | 24类 | 普通输液器（不含DEHP） | 一次性使用输液器 带针————TPE自动排气-1T | 国械注准20213140491 | 江西洪达医疗器械集团有限公司 | 江西洪达医疗器械集团有限公司 | 0.5mm×19mm，RW，LB | TPE自动排气-1T | 普通输液器 | 非PVC | 自动排气 | 带针 | 导管长度（mm）：1600 | C1423012020000101754 | 0005037 | 16920756715694 | 一次性使用输液器 带针产品由瓶塞穿刺器保护套、瓶塞穿刺器、空气过滤器、滴管、滴斗、滴斗盖、自动排气组件、管路、流量调节器、注射件、药液过滤器（标称孔径15μm）、外圆锥接头、输液贴、一次性使用静脉输液针组成。其中输液贴和一次性使用静脉输液针为可选配件。本产品主要材料为聚丙烯热塑性弹性体（TPE），其他原材料详见技术要求。本产品经环氧乙烷灭菌，无菌、无热原，一次性使用。 | 本产品供医疗单位用于人体静脉输注药液，仅用于重力输液。 | 三类 | 储存条件：本产品应贮存在清洁、干燥、无腐蚀性气体和通风良好的室内。有效期：二年 | 聚丙烯热塑性弹性体（TPE）
一次性使用输液器 | 中选 | 有增量资格 | 1.88 | 24类 | 普通输液器（不含DEHP） | 一次性使用输液器 带针————TPE自动排气-1T | 国械注准20213140491 | 江西洪达医疗器械集团有限公司 | 江西洪达医疗器械集团有限公司 | 0.55mm×19mm，RW，LB | TPE自动排气-1T | 普通输液器 | 非PVC | 自动排气 | 带针 | 导管长度（mm）：1600 | C1423012020000101754 | 0005042 | 16920756715687 | 一次性使用输液器 带针产品由瓶塞穿刺器保护套、瓶塞穿刺器、空气过滤器、滴管、滴斗、滴斗盖、自动排气组件、管路、流量调节器、注射件、药液过滤器（标称孔径15μm）、外圆锥接头、输液贴、一次性使用静脉输液针组成。其中输液贴和一次性使用静脉输液针为可选配件。本产品主要材料为聚丙烯热塑性弹性体（TPE），其他原材料详见技术要求。本产品经环氧乙烷灭菌，无菌、无热原，一次性使用。 | 本产品供医疗单位用于人体静脉输注药液，仅用于重力输液。 | 三类 | 储存条件：本产品应贮存在清洁、干燥、无腐蚀性气体和通风良好的室内。有效期：二年 | 聚丙烯热塑性弹性体（TPE）
一次性使用输液器 | 中选 | 有增量资格 | 1.88 | 24类 | 普通输液器（不含DEHP） | 一次性使用输液器 带针————TPE自动排气-1T | 国械注准20213140491 | 江西洪达医疗器械集团有限公司 | 江西洪达医疗器械集团有限公司 | 0.45mm×13.5mm，RW，LB | TPE自动排气-1T | 普通输液器 | 非PVC | 自动排气 | 带针 | 导管长度（mm）：1600 | C1423012020000101754 | 0005088 | 16920756715670 | 一次性使用输液器 带针产品由瓶塞穿刺器保护套、瓶塞穿刺器、空气过滤器、滴管、滴斗、滴斗盖、自动排气组件、管路、流量调节器、注射件、药液过滤器（标称孔径15μm）、外圆锥接头、输液贴、一次性使用静脉输液针组成。其中输液贴和一次性使用静脉输液针为可选配件。本产品主要材料为聚丙烯热塑性弹性体（TPE），其他原材料详见技术要求。本产品经环氧乙烷灭菌，无菌、无热原，一次性使用。 | 本产品供医疗单位用于人体静脉输注药液，仅用于重力输液。 | 三类 | 储存条件：本产品应贮存在清洁、干燥、无腐蚀性气体和通风良好的室内。有效期：二年 | 聚丙烯热塑性弹性体（TPE）
一次性使用输液器 | 中选 | 有增量资格 | 1.88 | 24类 | 普通输液器（不含DEHP） | 一次性使用输液器 带针————TPE自动排气-1T | 国械注准20213140491 | 江西洪达医疗器械集团有限公司 | 江西洪达医疗器械集团有限公司 | 0.8mm×26.5mm，TW，LB | TPE自动排气-1T | 普通输液器 | 非PVC | 自动排气 | 带针 | 导管长度（mm）：1600 | C1423012020000101754 | 0005114 | 16920756715724 | 一次性使用输液器 带针产品由瓶塞穿刺器保护套、瓶塞穿刺器、空气过滤器、滴管、滴斗、滴斗盖、自动排气组件、管路、流量调节器、注射件、药液过滤器（标称孔径15μm）、外圆锥接头、输液贴、一次性使用静脉输液针组成。其中输液贴和一次性使用静脉输液针为可选配件。本产品主要材料为聚丙烯热塑性弹性体（TPE），其他原材料详见技术要求。本产品经环氧乙烷灭菌，无菌、无热原，一次性使用。 | 本产品供医疗单位用于人体静脉输注药液，仅用于重力输液。 | 三类 | 储存条件：本产品应贮存在清洁、干燥、无腐蚀性气体和通风良好的室内。有效期：二年 | 聚丙烯热塑性弹性体（TPE）
一次性使用输液器 | 中选 | 有增量资格 | 1.88 | 24类 | 普通输液器（不含DEHP） | 一次性使用输液器 带针————TPE自动排气-1T | 国械注准20213140491 | 江西洪达医疗器械集团有限公司 | 江西洪达医疗器械集团有限公司 | 0.9mm×26.5mm，TW，LB | TPE自动排气-1T | 普通输液器 | 非PVC | 自动排气 | 带针 | 导管长度（mm）：1600 | C1423012020000101754 | 0005157 | 16920756717773 | 一次性使用输液器 带针产品由瓶塞穿刺器保护套、瓶塞穿刺器、空气过滤器、滴管、滴斗、滴斗盖、自动排气组件、管路、流量调节器、注射件、药液过滤器（标称孔径15μm）、外圆锥接头、输液贴、一次性使用静脉输液针组成。其中输液贴和一次性使用静脉输液针为可选配件。本产品主要材料为聚丙烯热塑性弹性体（TPE），其他原材料详见技术要求。本产品经环氧乙烷灭菌，无菌、无热原，一次性使用。 | 本产品供医疗单位用于人体静脉输注药液，仅用于重力输液。 | 三类 | 储存条件：本产品应贮存在清洁、干燥、无腐蚀性气体和通风良好的室内。有效期：二年 | 聚丙烯热塑性弹性体（TPE）
一次性使用输液器 | 中选 | 有增量资格 | 1.88 | 24类 | 普通输液器（不含DEHP） | 一次性使用输液器 带针————TPE自动排气-1T | 国械注准20213140491 | 江西洪达医疗器械集团有限公司 | 江西洪达医疗器械集团有限公司 | 0.7mm×24mm,TW，LB | TPE自动排气-1T | 普通输液器 | 非PVC | 自动排气 | 带针 | 导管长度（mm）：1600 | C1423012020000101754 | 0005187 | 16920756715717 | 一次性使用输液器 带针产品由瓶塞穿刺器保护套、瓶塞穿刺器、空气过滤器、滴管、滴斗、滴斗盖、自动排气组件、管路、流量调节器、注射件、药液过滤器（标称孔径15μm）、外圆锥接头、输液贴、一次性使用静脉输液针组成。其中输液贴和一次性使用静脉输液针为可选配件。本产品主要材料为聚丙烯热塑性弹性体（TPE），其他原材料详见技术要求。本产品经环氧乙烷灭菌，无菌、无热原，一次性使用。 | 本产品供医疗单位用于人体静脉输注药液，仅用于重力输液。 | 三类 | 储存条件：本产品应贮存在清洁、干燥、无腐蚀性气体和通风良好的室内。有效期：二年 | 聚丙烯热塑性弹性体（TPE）
一次性使用输液器 | 中选 | 有增量资格 | 1.88 | 24类 | 普通输液器（不含DEHP） | 一次性使用输液器 带针————TPE自动排气-1T | 国械注准20213140491 | 江西洪达医疗器械集团有限公司 | 江西洪达医疗器械集团有限公司 | 1.2mm×26.5mm，TW，LB | TPE自动排气-1T | 普通输液器 | 非PVC | 自动排气 | 带针 | 导管长度（mm）：1600 | C1423012020000101754 | 0005196 | 16920756717780 | 一次性使用输液器 带针产品由瓶塞穿刺器保护套、瓶塞穿刺器、空气过滤器、滴管、滴斗、滴斗盖、自动排气组件、管路、流量调节器、注射件、药液过滤器（标称孔径15μm）、外圆锥接头、输液贴、一次性使用静脉输液针组成。其中输液贴和一次性使用静脉输液针为可选配件。本产品主要材料为聚丙烯热塑性弹性体（TPE），其他原材料详见技术要求。本产品经环氧乙烷灭菌，无菌、无热原，一次性使用。 | 本产品供医疗单位用于人体静脉输注药液，仅用于重力输液。 | 三类 | 储存条件：本产品应贮存在清洁、干燥、无腐蚀性气体和通风良好的室内。有效期：二年 | 聚丙烯热塑性弹性体（TPE）
一次性使用输液器 | 中选 | 有增量资格 | 1.88 | 24类 | 普通输液器（不含DEHP） | 一次性使用输液器 带针————TPE自动排气-1T | 国械注准20213140491 | 江西洪达医疗器械集团有限公司 | 江西洪达医疗器械集团有限公司 | 0.6mm×24mm,TW，LB | TPE自动排气-1T | 普通输液器 | 非PVC | 自动排气 | 带针 | 导管长度（mm）：1600 | C1423012020000101754 | 0005204 | 16920756715700 | 一次性使用输液器 带针产品由瓶塞穿刺器保护套、瓶塞穿刺器、空气过滤器、滴管、滴斗、滴斗盖、自动排气组件、管路、流量调节器、注射件、药液过滤器（标称孔径15μm）、外圆锥接头、输液贴、一次性使用静脉输液针组成。其中输液贴和一次性使用静脉输液针为可选配件。本产品主要材料为聚丙烯热塑性弹性体（TPE），其他原材料详见技术要求。本产品经环氧乙烷灭菌，无菌、无热原，一次性使用。 | 本产品供医疗单位用于人体静脉输注药液，仅用于重力输液。 | 三类 | 储存条件：本产品应贮存在清洁、干燥、无腐蚀性气体和通风良好的室内。有效期：二年 | 聚丙烯热塑性弹性体（TPE）
一次性使用输液器 | 中选 | 有增量资格 | 1.88 | 24类 | 普通输液器（不含DEHP） | 一次性使用输液器 带针————TPE自动排气-1A | 国械注准20213140491 | 江西洪达医疗器械集团有限公司 | 江西洪达医疗器械集团有限公司 | 0.9mm×26.5mm，TW，LB | TPE自动排气-1A | 普通输液器 | 非PVC | 自动排气 | 带针 | 导管长度（mm）：1600 | C1423012020000101754 | 0005053 | 16920756717759 | 一次性使用输液器 带针产品由瓶塞穿刺器保护套、瓶塞穿刺器、空气过滤器、滴管、滴斗、滴斗盖、自动排气组件、管路、流量调节器、注射件、药液过滤器（标称孔径15μm）、外圆锥接头、输液贴、一次性使用静脉输液针组成。其中输液贴和一次性使用静脉输液针为可选配件。本产品主要材料为聚丙烯热塑性弹性体（TPE），其他原材料详见技术要求。本产品经环氧乙烷灭菌，无菌、无热原，一次性使用。 | 本产品供医疗单位用于人体静脉输注药液，仅用于重力输液。 | 三类 | 储存条件：本产品应贮存在清洁、干燥、无腐蚀性气体和通风良好的室内。有效期：二年 | 聚丙烯热塑性弹性体（TPE）
一次性使用输液器 | 中选 | 有增量资格 | 1.88 | 24类 | 普通输液器（不含DEHP） | 一次性使用输液器 带针————TPE自动排气-1A | 国械注准20213140491 | 江西洪达医疗器械集团有限公司 | 江西洪达医疗器械集团有限公司 | 0.7mm×24mm,TW，LB | TPE自动排气-1A | 普通输液器 | 非PVC | 自动排气 | 带针 | 导管长度（mm）：1600 | C1423012020000101754 | 0005060 | 16920756715595 | 一次性使用输液器 带针产品由瓶塞穿刺器保护套、瓶塞穿刺器、空气过滤器、滴管、滴斗、滴斗盖、自动排气组件、管路、流量调节器、注射件、药液过滤器（标称孔径15μm）、外圆锥接头、输液贴、一次性使用静脉输液针组成。其中输液贴和一次性使用静脉输液针为可选配件。本产品主要材料为聚丙烯热塑性弹性体（TPE），其他原材料详见技术要求。本产品经环氧乙烷灭菌，无菌、无热原，一次性使用。 | 本产品供医疗单位用于人体静脉输注药液，仅用于重力输液。 | 三类 | 储存条件：本产品应贮存在清洁、干燥、无腐蚀性气体和通风良好的室内。有效期：二年 | 聚丙烯热塑性弹性体（TPE）
一次性使用输液器 | 中选 | 有增量资格 | 1.88 | 24类 | 普通输液器（不含DEHP） | 一次性使用输液器 带针————TPE自动排气-1A | 国械注准20213140491 | 江西洪达医疗器械集团有限公司 | 江西洪达医疗器械集团有限公司 | 0.5mm×19mm，RW，LB | TPE自动排气-1A | 普通输液器 | 非PVC | 自动排气 | 带针 | 导管长度（mm）：1600 | C1423012020000101754 | 0005087 | 16920756715571 | 一次性使用输液器 带针产品由瓶塞穿刺器保护套、瓶塞穿刺器、空气过滤器、滴管、滴斗、滴斗盖、自动排气组件、管路、流量调节器、注射件、药液过滤器（标称孔径15μm）、外圆锥接头、输液贴、一次性使用静脉输液针组成。其中输液贴和一次性使用静脉输液针为可选配件。本产品主要材料为聚丙烯热塑性弹性体（TPE），其他原材料详见技术要求。本产品经环氧乙烷灭菌，无菌、无热原，一次性使用。 | 本产品供医疗单位用于人体静脉输注药液，仅用于重力输液。 | 三类 | 储存条件：本产品应贮存在清洁、干燥、无腐蚀性气体和通风良好的室内。有效期：二年 | 聚丙烯热塑性弹性体（TPE）
一次性使用输液器 | 中选 | 有增量资格 | 1.88 | 24类 | 普通输液器（不含DEHP） | 一次性使用输液器 带针————TPE自动排气-1A | 国械注准20213140491 | 江西洪达医疗器械集团有限公司 | 江西洪达医疗器械集团有限公司 | 0.45mm×13.5mm，RW，LB | TPE自动排气-1A | 普通输液器 | 非PVC | 自动排气 | 带针 | 导管长度（mm）：1600 | C1423012020000101754 | 0005131 | 16920756715557 | 一次性使用输液器 带针产品由瓶塞穿刺器保护套、瓶塞穿刺器、空气过滤器、滴管、滴斗、滴斗盖、自动排气组件、管路、流量调节器、注射件、药液过滤器（标称孔径15μm）、外圆锥接头、输液贴、一次性使用静脉输液针组成。其中输液贴和一次性使用静脉输液针为可选配件。本产品主要材料为聚丙烯热塑性弹性体（TPE），其他原材料详见技术要求。本产品经环氧乙烷灭菌，无菌、无热原，一次性使用。 | 本产品供医疗单位用于人体静脉输注药液，仅用于重力输液。 | 三类 | 储存条件：本产品应贮存在清洁、干燥、无腐蚀性气体和通风良好的室内。有效期：二年 | 聚丙烯热塑性弹性体（TPE）
一次性使用输液器 | 中选 | 有增量资格 | 1.88 | 24类 | 普通输液器（不含DEHP） | 一次性使用输液器 带针————TPE自动排气-1A | 国械注准20213140491 | 江西洪达医疗器械集团有限公司 | 江西洪达医疗器械集团有限公司 | 0.6mm×24mm,TW，LB | TPE自动排气-1A | 普通输液器 | 非PVC | 自动排气 | 带针 | 导管长度（mm）：1600 | C1423012020000101754 | 0005143 | 16920756715588 | 一次性使用输液器 带针产品由瓶塞穿刺器保护套、瓶塞穿刺器、空气过滤器、滴管、滴斗、滴斗盖、自动排气组件、管路、流量调节器、注射件、药液过滤器（标称孔径15μm）、外圆锥接头、输液贴、一次性使用静脉输液针组成。其中输液贴和一次性使用静脉输液针为可选配件。本产品主要材料为聚丙烯热塑性弹性体（TPE），其他原材料详见技术要求。本产品经环氧乙烷灭菌，无菌、无热原，一次性使用。 | 本产品供医疗单位用于人体静脉输注药液，仅用于重力输液。 | 三类 | 储存条件：本产品应贮存在清洁、干燥、无腐蚀性气体和通风良好的室内。有效期：二年 | 聚丙烯热塑性弹性体（TPE）
一次性使用输液器 | 中选 | 有增量资格 | 1.88 | 24类 | 普通输液器（不含DEHP） | 一次性使用输液器 带针————TPE自动排气-1A | 国械注准20213140491 | 江西洪达医疗器械集团有限公司 | 江西洪达医疗器械集团有限公司 | 0.8mm×26.5mm，TW，LB | TPE自动排气-1A | 普通输液器 | 非PVC | 自动排气 | 带针 | 导管长度（mm）：1600 | C1423012020000101754 | 0005169 | 16920756715601 | 一次性使用输液器 带针产品由瓶塞穿刺器保护套、瓶塞穿刺器、空气过滤器、滴管、滴斗、滴斗盖、自动排气组件、管路、流量调节器、注射件、药液过滤器（标称孔径15μm）、外圆锥接头、输液贴、一次性使用静脉输液针组成。其中输液贴和一次性使用静脉输液针为可选配件。本产品主要材料为聚丙烯热塑性弹性体（TPE），其他原材料详见技术要求。本产品经环氧乙烷灭菌，无菌、无热原，一次性使用。 | 本产品供医疗单位用于人体静脉输注药液，仅用于重力输液。 | 三类 | 储存条件：本产品应贮存在清洁、干燥、无腐蚀性气体和通风良好的室内。有效期：二年 | 聚丙烯热塑性弹性体（TPE）
一次性使用输液器 | 中选 | 有增量资格 | 1.88 | 24类 | 普通输液器（不含DEHP） | 一次性使用输液器 带针————TPE自动排气-1A | 国械注准20213140491 | 江西洪达医疗器械集团有限公司 | 江西洪达医疗器械集团有限公司 | 0.55mm×19mm，RW，LB | TPE自动排气-1A | 普通输液器 | 非PVC | 自动排气 | 带针 | 导管长度（mm）：1600 | C1423012020000101754 | 0005267 | 16920756715564 | 一次性使用输液器 带针产品由瓶塞穿刺器保护套、瓶塞穿刺器、空气过滤器、滴管、滴斗、滴斗盖、自动排气组件、管路、流量调节器、注射件、药液过滤器（标称孔径15μm）、外圆锥接头、输液贴、一次性使用静脉输液针组成。其中输液贴和一次性使用静脉输液针为可选配件。本产品主要材料为聚丙烯热塑性弹性体（TPE），其他原材料详见技术要求。本产品经环氧乙烷灭菌，无菌、无热原，一次性使用。 | 本产品供医疗单位用于人体静脉输注药液，仅用于重力输液。 | 三类 | 储存条件：本产品应贮存在清洁、干燥、无腐蚀性气体和通风良好的室内。有效期：二年 | 聚丙烯热塑性弹性体（TPE）
一次性使用输液器 | 中选 | 有增量资格 | 1.88 | 24类 | 普通输液器（不含DEHP） | 一次性使用输液器 带针————TPE自动排气-1A | 国械注准20213140491 | 江西洪达医疗器械集团有限公司 | 江西洪达医疗器械集团有限公司 | 1.2mm×26.5mm，TW，LB | TPE自动排气-1A | 普通输液器 | 非PVC | 自动排气 | 带针 | 导管长度（mm）：1600 | C1423012020000101754 | 0005276 | 16920756717766 | 一次性使用输液器 带针产品由瓶塞穿刺器保护套、瓶塞穿刺器、空气过滤器、滴管、滴斗、滴斗盖、自动排气组件、管路、流量调节器、注射件、药液过滤器（标称孔径15μm）、外圆锥接头、输液贴、一次性使用静脉输液针组成。其中输液贴和一次性使用静脉输液针为可选配件。本产品主要材料为聚丙烯热塑性弹性体（TPE），其他原材料详见技术要求。本产品经环氧乙烷灭菌，无菌、无热原，一次性使用。 | 本产品供医疗单位用于人体静脉输注药液，仅用于重力输液。 | 三类 | 储存条件：本产品应贮存在清洁、干燥、无腐蚀性气体和通风良好的室内。有效期：二年 | 聚丙烯热塑性弹性体（TPE）
一次性使用输液器 | 中选 | 有增量资格 | 1.88 | 24类 | 普通输液器（不含DEHP） | 一次性使用输液器 带针 | 国械注准20213140491 | 江西洪达医疗器械集团有限公司 | 江西洪达医疗器械集团有限公司 | 0.6mm×24mm,TW，LB | TPE自动排气-1 | 普通输液器 | 非PVC | 自动排气 | 带针 | 导管长度（mm）：1600 | C1423012020000101754 | 0005080 | 16920756714383 | 一次性使用输液器 带针产品由瓶塞穿刺器保护套、瓶塞穿刺器、空气过滤器、滴管、滴斗、滴斗盖、自动排气组件、管路、流量调节器、注射件、药液过滤器（标称孔径15μm）、外圆锥接头、输液贴、一次性使用静脉输液针组成。其中输液贴和一次性使用静脉输液针为可选配件。本产品主要材料为聚丙烯热塑性弹性体（TPE），其他原材料详见技术要求。本产品经环氧乙烷灭菌，无菌、无热原，一次性使用。 | 本产品供医疗单位用于人体静脉输注药液，仅用于重力输液。 | 三类 | 储存条件：本产品应贮存在清洁、干燥、无腐蚀性气体和通风良好的室内。有效期：二年 | 聚丙烯热塑性弹性体（TPE）
一次性使用输液器 | 中选 | 有增量资格 | 1.88 | 24类 | 普通输液器（不含DEHP） | 一次性使用输液器 带针 | 国械注准20213140491 | 江西洪达医疗器械集团有限公司 | 江西洪达医疗器械集团有限公司 | 0.9mm×26.5mm，TW，LB | TPE自动排气-1 | 普通输液器 | 非PVC | 自动排气 | 带针 | 导管长度（mm）：1600 | C1423012020000101754 | 0005104 | 16920756714413 | 一次性使用输液器 带针产品由瓶塞穿刺器保护套、瓶塞穿刺器、空气过滤器、滴管、滴斗、滴斗盖、自动排气组件、管路、流量调节器、注射件、药液过滤器（标称孔径15μm）、外圆锥接头、输液贴、一次性使用静脉输液针组成。其中输液贴和一次性使用静脉输液针为可选配件。本产品主要材料为聚丙烯热塑性弹性体（TPE），其他原材料详见技术要求。本产品经环氧乙烷灭菌，无菌、无热原，一次性使用。 | 本产品供医疗单位用于人体静脉输注药液，仅用于重力输液。 | 三类 | 储存条件：本产品应贮存在清洁、干燥、无腐蚀性气体和通风良好的室内。有效期：二年 | 聚丙烯热塑性弹性体（TPE）
一次性使用输液器 | 中选 | 有增量资格 | 1.88 | 24类 | 普通输液器（不含DEHP） | 一次性使用输液器 带针 | 国械注准20213140491 | 江西洪达医疗器械集团有限公司 | 江西洪达医疗器械集团有限公司 | 0.8mm×26.5mm，TW，LB | TPE自动排气-1 | 普通输液器 | 非PVC | 自动排气 | 带针 | 导管长度（mm）：1600 | C1423012020000101754 | 0005105 | 16920756714406 | 一次性使用输液器 带针产品由瓶塞穿刺器保护套、瓶塞穿刺器、空气过滤器、滴管、滴斗、滴斗盖、自动排气组件、管路、流量调节器、注射件、药液过滤器（标称孔径15μm）、外圆锥接头、输液贴、一次性使用静脉输液针组成。其中输液贴和一次性使用静脉输液针为可选配件。本产品主要材料为聚丙烯热塑性弹性体（TPE），其他原材料详见技术要求。本产品经环氧乙烷灭菌，无菌、无热原，一次性使用。 | 本产品供医疗单位用于人体静脉输注药液，仅用于重力输液。 | 三类 | 储存条件：本产品应贮存在清洁、干燥、无腐蚀性气体和通风良好的室内。有效期：二年 | 聚丙烯热塑性弹性体（TPE）
一次性使用输液器 | 中选 | 有增量资格 | 1.88 | 24类 | 普通输液器（不含DEHP） | 一次性使用输液器 带针 | 国械注准20213140491 | 江西洪达医疗器械集团有限公司 | 江西洪达医疗器械集团有限公司 | 1.2mm×26.5mm，TW，LB | TPE自动排气-1 | 普通输液器 | 非PVC | 自动排气 | 带针 | 导管长度（mm）：1600 | C1423012020000101754 | 0005106 | 16920756714420 | 一次性使用输液器 带针产品由瓶塞穿刺器保护套、瓶塞穿刺器、空气过滤器、滴管、滴斗、滴斗盖、自动排气组件、管路、流量调节器、注射件、药液过滤器（标称孔径15μm）、外圆锥接头、输液贴、一次性使用静脉输液针组成。其中输液贴和一次性使用静脉输液针为可选配件。本产品主要材料为聚丙烯热塑性弹性体（TPE），其他原材料详见技术要求。本产品经环氧乙烷灭菌，无菌、无热原，一次性使用。 | 本产品供医疗单位用于人体静脉输注药液，仅用于重力输液。 | 三类 | 储存条件：本产品应贮存在清洁、干燥、无腐蚀性气体和通风良好的室内。有效期：二年 | 聚丙烯热塑性弹性体（TPE）
一次性使用输液器 | 中选 | 有增量资格 | 1.88 | 24类 | 普通输液器（不含DEHP） | 一次性使用输液器 带针 | 国械注准20213140491 | 江西洪达医疗器械集团有限公司 | 江西洪达医疗器械集团有限公司 | 0.45mm×13.5mm，RW，LB | TPE自动排气-1 | 普通输液器 | 非PVC | 自动排气 | 带针 | 导管长度（mm）：1600 | C1423012020000101754 | 0005130 | 16920756714352 | 一次性使用输液器 带针产品由瓶塞穿刺器保护套、瓶塞穿刺器、空气过滤器、滴管、滴斗、滴斗盖、自动排气组件、管路、流量调节器、注射件、药液过滤器（标称孔径15μm）、外圆锥接头、输液贴、一次性使用静脉输液针组成。其中输液贴和一次性使用静脉输液针为可选配件。本产品主要材料为聚丙烯热塑性弹性体（TPE），其他原材料详见技术要求。本产品经环氧乙烷灭菌，无菌、无热原，一次性使用。 | 本产品供医疗单位用于人体静脉输注药液，仅用于重力输液。 | 三类 | 储存条件：本产品应贮存在清洁、干燥、无腐蚀性气体和通风良好的室内。有效期：二年 | 聚丙烯热塑性弹性体（TPE）
一次性使用输液器 | 中选 | 有增量资格 | 1.88 | 24类 | 普通输液器（不含DEHP） | 一次性使用输液器 带针 | 国械注准20213140491 | 江西洪达医疗器械集团有限公司 | 江西洪达医疗器械集团有限公司 | 0.5mm×19mm，RW，LB | TPE自动排气-1 | 普通输液器 | 非PVC | 自动排气 | 带针 | 导管长度（mm）：1600 | C1423012020000101754 | 0005141 | 16920756714369 | 一次性使用输液器 带针产品由瓶塞穿刺器保护套、瓶塞穿刺器、空气过滤器、滴管、滴斗、滴斗盖、自动排气组件、管路、流量调节器、注射件、药液过滤器（标称孔径15μm）、外圆锥接头、输液贴、一次性使用静脉输液针组成。其中输液贴和一次性使用静脉输液针为可选配件。本产品主要材料为聚丙烯热塑性弹性体（TPE），其他原材料详见技术要求。本产品经环氧乙烷灭菌，无菌、无热原，一次性使用。 | 本产品供医疗单位用于人体静脉输注药液，仅用于重力输液。 | 三类 | 储存条件：本产品应贮存在清洁、干燥、无腐蚀性气体和通风良好的室内。有效期：二年 | 聚丙烯热塑性弹性体（TPE）
一次性使用输液器 | 中选 | 有增量资格 | 1.88 | 24类 | 普通输液器（不含DEHP） | 一次性使用输液器 带针 | 国械注准20213140491 | 江西洪达医疗器械集团有限公司 | 江西洪达医疗器械集团有限公司 | 0.7mm×24mm,TW，LB | TPE自动排气-1 | 普通输液器 | 非PVC | 自动排气 | 带针 | 导管长度（mm）：1600 | C1423012020000101754 | 0005202 | 16920756714390 | 一次性使用输液器 带针产品由瓶塞穿刺器保护套、瓶塞穿刺器、空气过滤器、滴管、滴斗、滴斗盖、自动排气组件、管路、流量调节器、注射件、药液过滤器（标称孔径15μm）、外圆锥接头、输液贴、一次性使用静脉输液针组成。其中输液贴和一次性使用静脉输液针为可选配件。本产品主要材料为聚丙烯热塑性弹性体（TPE），其他原材料详见技术要求。本产品经环氧乙烷灭菌，无菌、无热原，一次性使用。 | 本产品供医疗单位用于人体静脉输注药液，仅用于重力输液。 | 三类 | 储存条件：本产品应贮存在清洁、干燥、无腐蚀性气体和通风良好的室内。有效期：二年 | 聚丙烯热塑性弹性体（TPE）
一次性使用输液器 | 中选 | 有增量资格 | 1.88 | 24类 | 普通输液器（不含DEHP） | 一次性使用输液器 带针 | 国械注准20213140491 | 江西洪达医疗器械集团有限公司 | 江西洪达医疗器械集团有限公司 | 0.55mm×19mm，RW，LB | TPE自动排气-1 | 普通输液器 | 非PVC | 自动排气 | 带针 | 导管长度（mm）：1600 | C1423012020000101754 | 0005280 | 16920756714376 | 一次性使用输液器 带针产品由瓶塞穿刺器保护套、瓶塞穿刺器、空气过滤器、滴管、滴斗、滴斗盖、自动排气组件、管路、流量调节器、注射件、药液过滤器（标称孔径15μm）、外圆锥接头、输液贴、一次性使用静脉输液针组成。其中输液贴和一次性使用静脉输液针为可选配件。本产品主要材料为聚丙烯热塑性弹性体（TPE），其他原材料详见技术要求。本产品经环氧乙烷灭菌，无菌、无热原，一次性使用。 | 本产品供医疗单位用于人体静脉输注药液，仅用于重力输液。 | 三类 | 储存条件：本产品应贮存在清洁、干燥、无腐蚀性气体和通风良好的室内。有效期：二年 | 聚丙烯热塑性弹性体（TPE）
一次性使用静脉留置针 | 中选 | 有增量资格 | 3.3 | 6类 | 密闭式留置针（普通型，不含无针接口式连接件） | 一次性使用静脉留置针————一次性使用静脉留置针18G、20G、22G、24G | 国械注准20153141840 | 山东侨牌集团有限公司 | 山东侨牌集团有限公司 | 24G ×19mm | 24G ×19mm | 密闭式留置针（非正压） | 含DEHP | 普通型 | 不含无针接口式连接件 | - | C1605011940200805864 | 0000001 | 16943787222931 | 产品由保护帽、导管组件、针管组件、保护套组成。导管组件包括：肝素帽 、输注接口、 延长管 、阻断装置 、导管座 、隔离塞 ，针管组件包括：针座、针管。主要原材料：肝素帽为异戊胶、聚碳酸酯，保护帽为ABS树脂，输注接口为共聚聚酯，延长管为聚氯乙烯（增塑剂：DEHP），阻断装置为ABS树脂，针座为ABS树脂，导管座为ABS树脂，隔离塞为合成胶，针管为不锈钢，导管为氟材料，保护套为聚乙烯。产品采用环氧乙烷灭菌。润滑剂采用符合2015版中国药典中规定的硅油。 | 本产品适用于静脉输液，留置时间不大于72小时。 | 三类 | 本品应避免在高温、高湿场所存放；有效期36个月。 | DEHP
一次性使用静脉留置针 | 中选 | 有增量资格 | 3.3 | 6类 | 密闭式留置针（普通型，不含无针接口式连接件） | 一次性使用静脉留置针————一次性使用静脉留置针18G、20G、22G、24G | 国械注准20153141840 | 山东侨牌集团有限公司 | 山东侨牌集团有限公司 | 18G ×29mm | 18G ×29mm | 密闭式留置针（非正压） | 含DEHP | 普通型 | 不含无针接口式连接件 | - | C1605011940200805864 | 0000002 | 16943787222887 | 产品由保护帽、导管组件、针管组件、保护套组成。导管组件包括：肝素帽 、输注接口、 延长管 、阻断装置 、导管座 、隔离塞 ，针管组件包括：针座、针管。主要原材料：肝素帽为异戊胶、聚碳酸酯，保护帽为ABS树脂，输注接口为共聚聚酯，延长管为聚氯乙烯（增塑剂：DEHP），阻断装置为ABS树脂，针座为ABS树脂，导管座为ABS树脂，隔离塞为合成胶，针管为不锈钢，导管为氟材料，保护套为聚乙烯。产品采用环氧乙烷灭菌。润滑剂采用符合2015版中国药典中规定的硅油。 | 本产品适用于静脉输液，留置时间不大于72小时。 | 三类 | 本品应避免在高温、高湿场所存放；有效期36个月。 | DEHP
一次性使用静脉留置针 | 中选 | 有增量资格 | 3.3 | 6类 | 密闭式留置针（普通型，不含无针接口式连接件） | 一次性使用静脉留置针————一次性使用静脉留置针18G、20G、22G、24G | 国械注准20153141840 | 山东侨牌集团有限公司 | 山东侨牌集团有限公司 | 20G ×29mm | 20G ×29mm | 密闭式留置针（非正压） | 含DEHP | 普通型 | 不含无针接口式连接件 | - | C1605011940200805864 | 0000003 | 16943787222894 | 产品由保护帽、导管组件、针管组件、保护套组成。导管组件包括：肝素帽 、输注接口、 延长管 、阻断装置 、导管座 、隔离塞 ，针管组件包括：针座、针管。主要原材料：肝素帽为异戊胶、聚碳酸酯，保护帽为ABS树脂，输注接口为共聚聚酯，延长管为聚氯乙烯（增塑剂：DEHP），阻断装置为ABS树脂，针座为ABS树脂，导管座为ABS树脂，隔离塞为合成胶，针管为不锈钢，导管为氟材料，保护套为聚乙烯。产品采用环氧乙烷灭菌。润滑剂采用符合2015版中国药典中规定的硅油。 | 本产品适用于静脉输液，留置时间不大于72小时。 | 三类 | 本品应避免在高温、高湿场所存放；有效期36个月。 | DEHP
一次性使用静脉留置针 | 中选 | 有增量资格 | 3.3 | 6类 | 密闭式留置针（普通型，不含无针接口式连接件） | 一次性使用静脉留置针————一次性使用静脉留置针18G、20G、22G、24G | 国械注准20153141840 | 山东侨牌集团有限公司 | 山东侨牌集团有限公司 | 22G ×25mm | 22G ×25mm | 密闭式留置针（非正压） | 含DEHP | 普通型 | 不含无针接口式连接件 | - | C1605011940200805864 | 0000005 | 16943787222917 | 产品由保护帽、导管组件、针管组件、保护套组成。导管组件包括：肝素帽 、输注接口、 延长管 、阻断装置 、导管座 、隔离塞 ，针管组件包括：针座、针管。主要原材料：肝素帽为异戊胶、聚碳酸酯，保护帽为ABS树脂，输注接口为共聚聚酯，延长管为聚氯乙烯（增塑剂：DEHP），阻断装置为ABS树脂，针座为ABS树脂，导管座为ABS树脂，隔离塞为合成胶，针管为不锈钢，导管为氟材料，保护套为聚乙烯。产品采用环氧乙烷灭菌。润滑剂采用符合2015版中国药典中规定的硅油。 | 本产品适用于静脉输液，留置时间不大于72小时。 | 三类 | 本品应避免在高温、高湿场所存放；有效期36个月。 | DEHP
一次性使用真空采血管 | 中选 | 有增量资格 | 0.5 | 12类 | 柠檬酸钠（枸橼酸钠）血沉试验管（黑色头盖） | 真空采血管————柠檬酸钠（1：4）(W) 2ml | 川械注准20192220020 | 成都瑞琦医疗科技有限责任公司 | 成都瑞琦医疗科技有限责任公司 | （双标签）2ml | 柠檬酸钠（1：4）(W) | 柠檬酸钠（枸橼酸钠）血沉试验管（黑色头盖） | - | 灭菌 | 塑料 | 规格（ml）：2ml | C1423022030000707110 | 0000077 | 16935238815700 | 产品由试管(玻璃或塑料)、胶塞（胶塞外可有塑料防溅帽）、试管内添加剂（不同型号对应不同的添加剂）或无添加剂、附加物（仅限于分离胶型号的产品）组成，分无菌（辐照灭菌）和非无菌产品。 | 产品适用于临床检验静脉血液标本的采集、转运、保存和处理。 | 二类 | 干燥、通风、无腐蚀性气体，应离地离墙≥10cm。1年 | 塑料
一次性使用真空采血管 | 中选 | 有增量资格 | 0.5 | 12类 | 柠檬酸钠（枸橼酸钠）血沉试验管（黑色头盖） | 真空采血管————柠檬酸钠（1：4）(W) 4ml | 川械注准20192220020 | 成都瑞琦医疗科技有限责任公司 | 成都瑞琦医疗科技有限责任公司 | （双标签）4ml | 柠檬酸钠（1：4）(W) | 柠檬酸钠（枸橼酸钠）血沉试验管（黑色头盖） | - | 灭菌 | 塑料 | 规格（ml）：4ml | C1423022030000707110 | 0000157 | 16935238815748 | 产品由试管(玻璃或塑料)、胶塞（胶塞外可有塑料防溅帽）、试管内添加剂（不同型号对应不同的添加剂）或无添加剂、附加物（仅限于分离胶型号的产品）组成，分无菌（辐照灭菌）和非无菌产品。 | 产品适用于临床检验静脉血液标本的采集、转运、保存和处理。 | 二类 | 干燥、通风、无腐蚀性气体，应离地离墙≥10cm。1年 | 塑料
一次性使用真空采血管 | 中选 | 有增量资格 | 0.5 | 12类 | 柠檬酸钠（枸橼酸钠）血沉试验管（黑色头盖） | 真空采血管————柠檬酸钠（1：4）(W) 5ml | 川械注准20192220020 | 成都瑞琦医疗科技有限责任公司 | 成都瑞琦医疗科技有限责任公司 | （双标签）5ml | 柠檬酸钠（1：4）(W) | 柠檬酸钠（枸橼酸钠）血沉试验管（黑色头盖） | - | 灭菌 | 塑料 | 规格（ml）：5ml | C1423022030000707110 | 0000202 | 16935238815762 | 产品由试管(玻璃或塑料)、胶塞（胶塞外可有塑料防溅帽）、试管内添加剂（不同型号对应不同的添加剂）或无添加剂、附加物（仅限于分离胶型号的产品）组成，分无菌（辐照灭菌）和非无菌产品。 | 产品适用于临床检验静脉血液标本的采集、转运、保存和处理。 | 二类 | 干燥、通风、无腐蚀性气体，应离地离墙≥10cm。1年 | 塑料
一次性使用真空采血管 | 中选 | 有增量资格 | 0.5 | 12类 | 柠檬酸钠（枸橼酸钠）血沉试验管（黑色头盖） | 真空采血管————柠檬酸钠（1：4）(W) 3ml | 川械注准20192220020 | 成都瑞琦医疗科技有限责任公司 | 成都瑞琦医疗科技有限责任公司 | （双标签）3ml | 柠檬酸钠（1：4）(W) | 柠檬酸钠（枸橼酸钠）血沉试验管（黑色头盖） | - | 灭菌 | 塑料 | 规格（ml）：3ml | C1423022030000707110 | 0000112 | 16935238815724 | 产品由试管(玻璃或塑料)、胶塞（胶塞外可有塑料防溅帽）、试管内添加剂（不同型号对应不同的添加剂）或无添加剂、附加物（仅限于分离胶型号的产品）组成，分无菌（辐照灭菌）和非无菌产品。 | 产品适用于临床检验静脉血液标本的采集、转运、保存和处理。 | 二类 | 干燥、通风、无腐蚀性气体，应离地离墙≥10cm。1年 | 塑料
一次性使用输液器 | 中选 | 有增量资格 | 1.74 | 19类 | 微孔过滤输液器（含DEHP） | 一次性使用精密过滤输液器 带针 | 国械注准20173144249 | 上海正邦医疗科技有限公司 | 上海正邦医疗科技有限公司 | 0.6×22mmTWLB | PF-5.0-S4CN | 微孔过滤输液器 | PVC | 自动排气、防滴空 | 带针 | 导管长度（mm）：≥1600 | C1423012020000102030 | 0000237 | 16974804622311 | 本产品以聚氯乙烯（PVC）、聚乙烯(PE)、丙烯腈-丁二烯-苯乙烯(ABS)、不锈钢(SUS304)、聚丙烯(PP)、异戊二烯橡胶（IR）、聚甲醛（POM）、聚醚砜（PES为原材料，由：保护套、瓶塞穿刺器、空气过滤器、软管、止水夹（选配）、三通连接件（选配）、滴管、滴斗、下二通、药液过滤器（过滤孔径：2.0μm、3.0μm、5.0μm）、流量调节器、药液注射件（选配）、外圆锥接头、一次性使用静脉输液针、过滤膜（过滤孔径：2.0μm、3.0μm、5.0μm）、底座组成。经环氧乙烷灭菌。 | 本产品适用于医疗单位静脉重力滴注药液。 | 三类 | 通风、干燥室内保存。有效期：二年。 | PVC，ABS，PE，SUS304
一次性使用输液器 | 中选 | 有增量资格 | 1.74 | 19类 | 微孔过滤输液器（含DEHP） | 一次性使用精密过滤输液器 带针 | 国械注准20173144249 | 上海正邦医疗科技有限公司 | 上海正邦医疗科技有限公司 | 0.9×28mmTWLB | PF-5.0-S4CN | 微孔过滤输液器 | PVC | 自动排气、防滴空 | 带针 | 导管长度（mm）：≥1600 | C1423012020000102030 | 0000258 | 无 | 本产品以聚氯乙烯（PVC）、聚乙烯(PE)、丙烯腈-丁二烯-苯乙烯(ABS)、不锈钢(SUS304)、聚丙烯(PP)、异戊二烯橡胶（IR）、聚甲醛（POM）、聚醚砜（PES为原材料，由：保护套、瓶塞穿刺器、空气过滤器、软管、止水夹（选配）、三通连接件（选配）、滴管、滴斗、下二通、药液过滤器（过滤孔径：2.0μm、3.0μm、5.0μm）、流量调节器、药液注射件（选配）、外圆锥接头、一次性使用静脉输液针、过滤膜（过滤孔径：2.0μm、3.0μm、5.0μm）、底座组成。经环氧乙烷灭菌。 | 本产品适用于医疗单位静脉重力滴注药液。 | 三类 | 通风、干燥室内保存。有效期：二年。 | PVC，ABS，PE，SUS304
一次性使用输液器 | 中选 | 有增量资格 | 1.74 | 19类 | 微孔过滤输液器（含DEHP） | 一次性使用精密过滤输液器 带针 | 国械注准20173144249 | 上海正邦医疗科技有限公司 | 上海正邦医疗科技有限公司 | 0.55×19mmRWLB | PF-5.0-S4CN | 微孔过滤输液器 | PVC | 自动排气、防滴空 | 带针 | 导管长度（mm）：≥1600 | C1423012020000102030 | 0000223 | 16974804622304 | 本产品以聚氯乙烯（PVC）、聚乙烯(PE)、丙烯腈-丁二烯-苯乙烯(ABS)、不锈钢(SUS304)、聚丙烯(PP)、异戊二烯橡胶（IR）、聚甲醛（POM）、聚醚砜（PES为原材料，由：保护套、瓶塞穿刺器、空气过滤器、软管、止水夹（选配）、三通连接件（选配）、滴管、滴斗、下二通、药液过滤器（过滤孔径：2.0μm、3.0μm、5.0μm）、流量调节器、药液注射件（选配）、外圆锥接头、一次性使用静脉输液针、过滤膜（过滤孔径：2.0μm、3.0μm、5.0μm）、底座组成。经环氧乙烷灭菌。 | 本产品适用于医疗单位静脉重力滴注药液。 | 三类 | 通风、干燥室内保存。有效期：二年。 | PVC，ABS，PE，SUS304
一次性使用输液器 | 中选 | 有增量资格 | 1.74 | 19类 | 微孔过滤输液器（含DEHP） | 一次性使用精密过滤输液器 带针 | 国械注准20173144249 | 上海正邦医疗科技有限公司 | 上海正邦医疗科技有限公司 | 0.5×19mmRWLB | PF-5.0-S4CN | 微孔过滤输液器 | PVC | 自动排气、防滴空 | 带针 | 导管长度（mm）：≥1600 | C1423012020000102030 | 0000230 | 16974804622298 | 本产品以聚氯乙烯（PVC）、聚乙烯(PE)、丙烯腈-丁二烯-苯乙烯(ABS)、不锈钢(SUS304)、聚丙烯(PP)、异戊二烯橡胶（IR）、聚甲醛（POM）、聚醚砜（PES为原材料，由：保护套、瓶塞穿刺器、空气过滤器、软管、止水夹（选配）、三通连接件（选配）、滴管、滴斗、下二通、药液过滤器（过滤孔径：2.0μm、3.0μm、5.0μm）、流量调节器、药液注射件（选配）、外圆锥接头、一次性使用静脉输液针、过滤膜（过滤孔径：2.0μm、3.0μm、5.0μm）、底座组成。经环氧乙烷灭菌。 | 本产品适用于医疗单位静脉重力滴注药液。 | 三类 | 通风、干燥室内保存。有效期：二年。 | PVC，ABS，PE，SUS304
一次性使用输液器 | 中选 | 有增量资格 | 1.74 | 19类 | 微孔过滤输液器（含DEHP） | 一次性使用精密过滤输液器 带针 | 国械注准20173144249 | 上海正邦医疗科技有限公司 | 上海正邦医疗科技有限公司 | 0.8×27mmTWLB | PF-5.0-S4CN | 微孔过滤输液器 | PVC | 自动排气、防滴空 | 带针 | 导管长度（mm）：≥1600 | C1423012020000102030 | 0000251 | 16974804622335 | 本产品以聚氯乙烯（PVC）、聚乙烯(PE)、丙烯腈-丁二烯-苯乙烯(ABS)、不锈钢(SUS304)、聚丙烯(PP)、异戊二烯橡胶（IR）、聚甲醛（POM）、聚醚砜（PES为原材料，由：保护套、瓶塞穿刺器、空气过滤器、软管、止水夹（选配）、三通连接件（选配）、滴管、滴斗、下二通、药液过滤器（过滤孔径：2.0μm、3.0μm、5.0μm）、流量调节器、药液注射件（选配）、外圆锥接头、一次性使用静脉输液针、过滤膜（过滤孔径：2.0μm、3.0μm、5.0μm）、底座组成。经环氧乙烷灭菌。 | 本产品适用于医疗单位静脉重力滴注药液。 | 三类 | 通风、干燥室内保存。有效期：二年。 | PVC，ABS，PE，SUS304
一次性使用输液器 | 中选 | 有增量资格 | 1.74 | 19类 | 微孔过滤输液器（含DEHP） | 一次性使用精密过滤输液器 带针 | 国械注准20173144249 | 上海正邦医疗科技有限公司 | 上海正邦医疗科技有限公司 | 1.2×32mmTWSB | PF-5.0-S4CN | 微孔过滤输液器 | PVC | 自动排气、防滴空 | 带针 | 导管长度（mm）：≥1600 | C1423012020000102030 | 0000265 | 无 | 本产品以聚氯乙烯（PVC）、聚乙烯(PE)、丙烯腈-丁二烯-苯乙烯(ABS)、不锈钢(SUS304)、聚丙烯(PP)、异戊二烯橡胶（IR）、聚甲醛（POM）、聚醚砜（PES为原材料，由：保护套、瓶塞穿刺器、空气过滤器、软管、止水夹（选配）、三通连接件（选配）、滴管、滴斗、下二通、药液过滤器（过滤孔径：2.0μm、3.0μm、5.0μm）、流量调节器、药液注射件（选配）、外圆锥接头、一次性使用静脉输液针、过滤膜（过滤孔径：2.0μm、3.0μm、5.0μm）、底座组成。经环氧乙烷灭菌。 | 本产品适用于医疗单位静脉重力滴注药液。 | 三类 | 通风、干燥室内保存。有效期：二年。 | PVC，ABS，PE，SUS304
一次性使用输液器 | 中选 | 有增量资格 | 1.74 | 19类 | 微孔过滤输液器（含DEHP） | 一次性使用精密过滤输液器 带针 | 国械注准20173144249 | 上海正邦医疗科技有限公司 | 上海正邦医疗科技有限公司 | 0.45×16mmRWLB | PF-5.0-S4CN | 微孔过滤输液器 | PVC | 自动排气、防滴空 | 带针 | 导管长度（mm）：≥1600 | C1423012020000102030 | 0000216 | 无 | 本产品以聚氯乙烯（PVC）、聚乙烯(PE)、丙烯腈-丁二烯-苯乙烯(ABS)、不锈钢(SUS304)、聚丙烯(PP)、异戊二烯橡胶（IR）、聚甲醛（POM）、聚醚砜（PES为原材料，由：保护套、瓶塞穿刺器、空气过滤器、软管、止水夹（选配）、三通连接件（选配）、滴管、滴斗、下二通、药液过滤器（过滤孔径：2.0μm、3.0μm、5.0μm）、流量调节器、药液注射件（选配）、外圆锥接头、一次性使用静脉输液针、过滤膜（过滤孔径：2.0μm、3.0μm、5.0μm）、底座组成。经环氧乙烷灭菌。 | 本产品适用于医疗单位静脉重力滴注药液。 | 三类 | 通风、干燥室内保存。有效期：二年。 | PVC，ABS，PE，SUS304
一次性使用输液器 | 中选 | 有增量资格 | 1.74 | 19类 | 微孔过滤输液器（含DEHP） | 一次性使用精密过滤输液器 带针 | 国械注准20173144249 | 上海正邦医疗科技有限公司 | 上海正邦医疗科技有限公司 | 0.7×25mmTWLB | PF-5.0-S4CN | 微孔过滤输液器 | PVC | 自动排气、防滴空 | 带针 | 导管长度（mm）：≥1600 | C1423012020000102030 | 0000244 | 16974804622328 | 本产品以聚氯乙烯（PVC）、聚乙烯(PE)、丙烯腈-丁二烯-苯乙烯(ABS)、不锈钢(SUS304)、聚丙烯(PP)、异戊二烯橡胶（IR）、聚甲醛（POM）、聚醚砜（PES为原材料，由：保护套、瓶塞穿刺器、空气过滤器、软管、止水夹（选配）、三通连接件（选配）、滴管、滴斗、下二通、药液过滤器（过滤孔径：2.0μm、3.0μm、5.0μm）、流量调节器、药液注射件（选配）、外圆锥接头、一次性使用静脉输液针、过滤膜（过滤孔径：2.0μm、3.0μm、5.0μm）、底座组成。经环氧乙烷灭菌。 | 本产品适用于医疗单位静脉重力滴注药液。 | 三类 | 通风、干燥室内保存。有效期：二年。 | PVC，ABS，PE，SUS304
一次性使用输液器 | 中选 | 有增量资格 | 1.74 | 19类 | 微孔过滤输液器（含DEHP） | 一次性使用精密过滤输液器 带针 | 国械注准20173144249 | 上海正邦医疗科技有限公司 | 上海正邦医疗科技有限公司 | 不带针 | PF-5.0-S4CZ | 微孔过滤输液器 | PVC | 自动排气、防滴空 | 不带针 | 导管长度（mm）：≥1600 | C1423012020000102030 | 0006144 | 无 | 本产品以聚氯乙烯（PVC）、聚乙烯(PE)、丙烯腈-丁二烯-苯乙烯(ABS)、不锈钢(SUS304)、聚丙烯(PP)、异戊二烯橡胶（IR）、聚甲醛（POM）、聚醚砜（PES为原材料，由：保护套、瓶塞穿刺器、空气过滤器、软管、止水夹（选配）、三通连接件（选配）、滴管、滴斗、下二通、药液过滤器（过滤孔径：2.0μm、3.0μm、5.0μm）、流量调节器、药液注射件（选配）、外圆锥接头、一次性使用静脉输液针、过滤膜（过滤孔径：2.0μm、3.0μm、5.0μm）、底座组成。经环氧乙烷灭菌。 | 本产品适用于医疗单位静脉重力滴注药液。 | 三类 | 通风、干燥室内保存。有效期：二年。 | PVC，ABS，PE，SUS304
一次性使用输液器 | 中选 | 有增量资格 | 1.74 | 19类 | 微孔过滤输液器（含DEHP） | 一次性使用精密过滤输液器 带针 | 国械注准20173144249 | 上海正邦医疗科技有限公司 | 上海正邦医疗科技有限公司 | 0.8×27mmTWLB | PF-5.0-S4CZN | 微孔过滤输液器 | PVC | 自动排气、防滴空 | 带针 | 导管长度（mm）：≥1600 | C1423012020000102030 | 0000364 | 16974804622281 | 本产品以聚氯乙烯（PVC）、聚乙烯(PE)、丙烯腈-丁二烯-苯乙烯(ABS)、不锈钢(SUS304)、聚丙烯(PP)、异戊二烯橡胶（IR）、聚甲醛（POM）、聚醚砜（PES为原材料，由：保护套、瓶塞穿刺器、空气过滤器、软管、止水夹（选配）、三通连接件（选配）、滴管、滴斗、下二通、药液过滤器（过滤孔径：2.0μm、3.0μm、5.0μm）、流量调节器、药液注射件（选配）、外圆锥接头、一次性使用静脉输液针、过滤膜（过滤孔径：2.0μm、3.0μm、5.0μm）、底座组成。经环氧乙烷灭菌。 | 本产品适用于医疗单位静脉重力滴注药液。 | 三类 | 通风、干燥室内保存。有效期：二年。 | PVC，ABS，PE，SUS304
一次性使用输液器 | 中选 | 有增量资格 | 1.74 | 19类 | 微孔过滤输液器（含DEHP） | 一次性使用精密过滤输液器 带针 | 国械注准20173144249 | 上海正邦医疗科技有限公司 | 上海正邦医疗科技有限公司 | 1.2×32mmTWSB | PF-5.0-S4CZN | 微孔过滤输液器 | PVC | 自动排气、防滴空 | 带针 | 导管长度（mm）：≥1600 | C1423012020000102030 | 0000374 | 无 | 本产品以聚氯乙烯（PVC）、聚乙烯(PE)、丙烯腈-丁二烯-苯乙烯(ABS)、不锈钢(SUS304)、聚丙烯(PP)、异戊二烯橡胶（IR）、聚甲醛（POM）、聚醚砜（PES为原材料，由：保护套、瓶塞穿刺器、空气过滤器、软管、止水夹（选配）、三通连接件（选配）、滴管、滴斗、下二通、药液过滤器（过滤孔径：2.0μm、3.0μm、5.0μm）、流量调节器、药液注射件（选配）、外圆锥接头、一次性使用静脉输液针、过滤膜（过滤孔径：2.0μm、3.0μm、5.0μm）、底座组成。经环氧乙烷灭菌。 | 本产品适用于医疗单位静脉重力滴注药液。 | 三类 | 通风、干燥室内保存。有效期：二年。 | PVC，ABS，PE，SUS304
一次性使用输液器 | 中选 | 有增量资格 | 1.74 | 19类 | 微孔过滤输液器（含DEHP） | 一次性使用精密过滤输液器 带针 | 国械注准20173144249 | 上海正邦医疗科技有限公司 | 上海正邦医疗科技有限公司 | 0.45×16mmRWLB | PF-5.0-S4CZN | 微孔过滤输液器 | PVC | 自动排气、防滴空 | 带针 | 导管长度（mm）：≥1600 | C1423012020000102030 | 0000339 | 无 | 本产品以聚氯乙烯（PVC）、聚乙烯(PE)、丙烯腈-丁二烯-苯乙烯(ABS)、不锈钢(SUS304)、聚丙烯(PP)、异戊二烯橡胶（IR）、聚甲醛（POM）、聚醚砜（PES为原材料，由：保护套、瓶塞穿刺器、空气过滤器、软管、止水夹（选配）、三通连接件（选配）、滴管、滴斗、下二通、药液过滤器（过滤孔径：2.0μm、3.0μm、5.0μm）、流量调节器、药液注射件（选配）、外圆锥接头、一次性使用静脉输液针、过滤膜（过滤孔径：2.0μm、3.0μm、5.0μm）、底座组成。经环氧乙烷灭菌。 | 本产品适用于医疗单位静脉重力滴注药液。 | 三类 | 通风、干燥室内保存。有效期：二年。 | PVC，ABS，PE，SUS304
一次性使用输液器 | 中选 | 有增量资格 | 1.74 | 19类 | 微孔过滤输液器（含DEHP） | 一次性使用精密过滤输液器 带针 | 国械注准20173144249 | 上海正邦医疗科技有限公司 | 上海正邦医疗科技有限公司 | 0.9×28mmTWLB | PF-5.0-S4CZN | 微孔过滤输液器 | PVC | 自动排气、防滴空 | 带针 | 导管长度（mm）：≥1600 | C1423012020000102030 | 0000369 | 无 | 本产品以聚氯乙烯（PVC）、聚乙烯(PE)、丙烯腈-丁二烯-苯乙烯(ABS)、不锈钢(SUS304)、聚丙烯(PP)、异戊二烯橡胶（IR）、聚甲醛（POM）、聚醚砜（PES为原材料，由：保护套、瓶塞穿刺器、空气过滤器、软管、止水夹（选配）、三通连接件（选配）、滴管、滴斗、下二通、药液过滤器（过滤孔径：2.0μm、3.0μm、5.0μm）、流量调节器、药液注射件（选配）、外圆锥接头、一次性使用静脉输液针、过滤膜（过滤孔径：2.0μm、3.0μm、5.0μm）、底座组成。经环氧乙烷灭菌。 | 本产品适用于医疗单位静脉重力滴注药液。 | 三类 | 通风、干燥室内保存。有效期：二年。 | PVC，ABS，PE，SUS304
一次性使用输液器 | 中选 | 有增量资格 | 1.74 | 19类 | 微孔过滤输液器（含DEHP） | 一次性使用精密过滤输液器 带针 | 国械注准20173144249 | 上海正邦医疗科技有限公司 | 上海正邦医疗科技有限公司 | 0.5×19mmRWLB | PF-5.0-S4CZN | 微孔过滤输液器 | PVC | 自动排气、防滴空 | 带针 | 导管长度（mm）：≥1600 | C1423012020000102030 | 0000349 | 16974804622243 | 本产品以聚氯乙烯（PVC）、聚乙烯(PE)、丙烯腈-丁二烯-苯乙烯(ABS)、不锈钢(SUS304)、聚丙烯(PP)、异戊二烯橡胶（IR）、聚甲醛（POM）、聚醚砜（PES为原材料，由：保护套、瓶塞穿刺器、空气过滤器、软管、止水夹（选配）、三通连接件（选配）、滴管、滴斗、下二通、药液过滤器（过滤孔径：2.0μm、3.0μm、5.0μm）、流量调节器、药液注射件（选配）、外圆锥接头、一次性使用静脉输液针、过滤膜（过滤孔径：2.0μm、3.0μm、5.0μm）、底座组成。经环氧乙烷灭菌。 | 本产品适用于医疗单位静脉重力滴注药液。 | 三类 | 通风、干燥室内保存。有效期：二年。 | PVC，ABS，PE，SUS304
一次性使用输液器 | 中选 | 有增量资格 | 1.74 | 19类 | 微孔过滤输液器（含DEHP） | 一次性使用精密过滤输液器 带针 | 国械注准20173144249 | 上海正邦医疗科技有限公司 | 上海正邦医疗科技有限公司 | 0.6×22mmTWLB | PF-5.0-S4CZN | 微孔过滤输液器 | PVC | 自动排气、防滴空 | 带针 | 导管长度（mm）：≥1600 | C1423012020000102030 | 0000354 | 16974804622267 | 本产品以聚氯乙烯（PVC）、聚乙烯(PE)、丙烯腈-丁二烯-苯乙烯(ABS)、不锈钢(SUS304)、聚丙烯(PP)、异戊二烯橡胶（IR）、聚甲醛（POM）、聚醚砜（PES为原材料，由：保护套、瓶塞穿刺器、空气过滤器、软管、止水夹（选配）、三通连接件（选配）、滴管、滴斗、下二通、药液过滤器（过滤孔径：2.0μm、3.0μm、5.0μm）、流量调节器、药液注射件（选配）、外圆锥接头、一次性使用静脉输液针、过滤膜（过滤孔径：2.0μm、3.0μm、5.0μm）、底座组成。经环氧乙烷灭菌。 | 本产品适用于医疗单位静脉重力滴注药液。 | 三类 | 通风、干燥室内保存。有效期：二年。 | PVC，ABS，PE，SUS304
一次性使用输液器 | 中选 | 有增量资格 | 1.74 | 19类 | 微孔过滤输液器（含DEHP） | 一次性使用精密过滤输液器 带针 | 国械注准20173144249 | 上海正邦医疗科技有限公司 | 上海正邦医疗科技有限公司 | 0.7×25mmTWLB | PF-5.0-S4CZN | 微孔过滤输液器 | PVC | 自动排气、防滴空 | 带针 | 导管长度（mm）：≥1600 | C1423012020000102030 | 0000359 | 16974804622274 | 本产品以聚氯乙烯（PVC）、聚乙烯(PE)、丙烯腈-丁二烯-苯乙烯(ABS)、不锈钢(SUS304)、聚丙烯(PP)、异戊二烯橡胶（IR）、聚甲醛（POM）、聚醚砜（PES为原材料，由：保护套、瓶塞穿刺器、空气过滤器、软管、止水夹（选配）、三通连接件（选配）、滴管、滴斗、下二通、药液过滤器（过滤孔径：2.0μm、3.0μm、5.0μm）、流量调节器、药液注射件（选配）、外圆锥接头、一次性使用静脉输液针、过滤膜（过滤孔径：2.0μm、3.0μm、5.0μm）、底座组成。经环氧乙烷灭菌。 | 本产品适用于医疗单位静脉重力滴注药液。 | 三类 | 通风、干燥室内保存。有效期：二年。 | PVC，ABS，PE，SUS304
一次性使用输液器 | 中选 | 有增量资格 | 1.74 | 19类 | 微孔过滤输液器（含DEHP） | 一次性使用精密过滤输液器 带针————PF-5.0-S4CZN 0.55# | 国械注准20173144249 | 上海正邦医疗科技有限公司 | 上海正邦医疗科技有限公司 | 0.55×19mmRWLB | PF-5.0-S4CZN | 微孔过滤输液器 | PVC | 自动排气、防滴空 | 带针 | 导管长度（mm）：≥1600 | C1423012020000102030 | 0001178 | 16974804622250 | 本产品以聚氯乙烯（PVC）、聚乙烯(PE)、丙烯腈-丁二烯-苯乙烯(ABS)、不锈钢(SUS304)、聚丙烯(PP)、异戊二烯橡胶（IR）、聚甲醛（POM）、聚醚砜（PES为原材料，由：保护套、瓶塞穿刺器、空气过滤器、软管、止水夹（选配）、三通连接件（选配）、滴管、滴斗、下二通、药液过滤器（过滤孔径：2.0μm、3.0μm、5.0μm）、流量调节器、药液注射件（选配）、外圆锥接头、一次性使用静脉输液针、过滤膜（过滤孔径：2.0μm、3.0μm、5.0μm）、底座组成。经环氧乙烷灭菌。 | 本产品适用于医疗单位静脉重力滴注药液。 | 三类 | 通风、干燥室内保存。有效期：二年。 | PVC，ABS，PE，SUS304
一次性使用真空采血管 | 中选 | 有增量资格 | 0.7 | 11类 | 肝素抗凝管（绿色头盖） | 一次性使用真空采血管 | 粤械注准20202220319 | 深圳美讯医学检验科技有限公司 | 深圳美讯医学检验科技有限公司 | 3ml | 肝素钠(塑料) | 肝素抗凝管（绿色头盖） | - | 灭菌 | 塑料 | 规格（ml）：3ml | C1423022030000709046 | 0000195 | 16975415342018 | 由试管、丁基胶塞、安全帽、标签和添加剂、附加物（部分型号无）组成，管内预设真空。 | 与一次性使用采血针配合使用，用于人体静脉血的收集、运输和存储。 | 二类 | 常温，12个月 | 塑料
一次性使用真空采血管 | 中选 | 有增量资格 | 0.7 | 11类 | 肝素抗凝管（绿色头盖） | 一次性使用真空采血管 | 粤械注准20202220319 | 深圳美讯医学检验科技有限公司 | 深圳美讯医学检验科技有限公司 | 4ml | 肝素钠(塑料) | 肝素抗凝管（绿色头盖） | - | 灭菌 | 塑料 | 规格（ml）：4ml | C1423022030000709046 | 0000156 | 16975415342025 | 由试管、丁基胶塞、安全帽、标签和添加剂、附加物（部分型号无）组成，管内预设真空。 | 与一次性使用采血针配合使用，用于人体静脉血的收集、运输和存储。 | 二类 | 常温，12个月 | 塑料
一次性使用真空采血管 | 中选 | 有增量资格 | 0.7 | 11类 | 肝素抗凝管（绿色头盖） | 一次性使用真空采血管 | 粤械注准20202220319 | 深圳美讯医学检验科技有限公司 | 深圳美讯医学检验科技有限公司 | 5ml | 肝素钠(塑料) | 肝素抗凝管（绿色头盖） | - | 灭菌 | 塑料 | 规格（ml）：5ml | C1423022030000709046 | 0000124 | 16975415342032 | 由试管、丁基胶塞、安全帽、标签和添加剂、附加物（部分型号无）组成，管内预设真空。 | 与一次性使用采血针配合使用，用于人体静脉血的收集、运输和存储。 | 二类 | 常温，12个月 | 塑料
一次性使用真空采血管 | 中选 | 有增量资格 | 0.7 | 11类 | 肝素抗凝管（绿色头盖） | 一次性使用真空采血管 | 粤械注准20202220319 | 深圳美讯医学检验科技有限公司 | 深圳美讯医学检验科技有限公司 | 2ml | 肝素钠(塑料) | 肝素抗凝管（绿色头盖） | - | 灭菌 | 塑料 | 规格（ml）：2ml | C1423022030000709046 | 0000138 | 16975415342001 | 由试管、丁基胶塞、安全帽、标签和添加剂、附加物（部分型号无）组成，管内预设真空。 | 与一次性使用采血针配合使用，用于人体静脉血的收集、运输和存储。 | 二类 | 常温，12个月 | 塑料
输液连接管路 | 中选 | 无增量资格 | 1.5 | 25类 | 普通输液连接管路 | 一次性使用延长管 | 国械注准20193141856 | 河南驼人医疗器械集团有限公司 | 河南驼人医疗器械集团有限公司 | 30cm | 普通单外单内(PP) | 普通输液连接管路 | 含DEHP | - | - | 导管长度（mm）：300 | C1423090040000005977 | 0000052 | 无 | 本产品由内接头、外接头、螺帽、保护帽和连接管组成。连接管由聚氯乙烯（PVC）制成，螺帽、保护帽、内接头、外接头由丙烯晴-丁二烯-苯乙烯共聚物（ABS树脂）制成。一次性使用，经环氧乙烷灭菌。 | 产品预期用于连接输液容器、输液器具，向人体输注药液。 | 三类 | 常温，三年 | PVC
输液连接管路 | 中选 | 无增量资格 | 1.5 | 25类 | 普通输液连接管路 | 一次性使用延长管 | 国械注准20193141856 | 河南驼人医疗器械集团有限公司 | 河南驼人医疗器械集团有限公司 | 150cm | 普通单外单内(PP) | 普通输液连接管路 | 含DEHP | - | - | 导管长度（mm）：1500 | C1423090040000005977 | 0000054 | 无 | 本产品由内接头、外接头、螺帽、保护帽和连接管组成。连接管由聚氯乙烯（PVC）制成，螺帽、保护帽、内接头、外接头由丙烯晴-丁二烯-苯乙烯共聚物（ABS树脂）制成。一次性使用，经环氧乙烷灭菌。 | 产品预期用于连接输液容器、输液器具，向人体输注药液。 | 三类 | 常温，三年 | PVC
输液连接管路 | 中选 | 无增量资格 | 1.5 | 25类 | 普通输液连接管路 | 一次性使用延长管 | 国械注准20193141856 | 河南驼人医疗器械集团有限公司 | 河南驼人医疗器械集团有限公司 | 35cm | 普通单外单内(PP) | 普通输液连接管路 | 含DEHP | - | - | 导管长度（mm）：350 | C1423090040000005977 | 0000060 | 无 | 本产品由内接头、外接头、螺帽、保护帽和连接管组成。连接管由聚氯乙烯（PVC）制成，螺帽、保护帽、内接头、外接头由丙烯晴-丁二烯-苯乙烯共聚物（ABS树脂）制成。一次性使用，经环氧乙烷灭菌。 | 产品预期用于连接输液容器、输液器具，向人体输注药液。 | 三类 | 常温，三年 | PVC
输液连接管路 | 中选 | 无增量资格 | 1.5 | 25类 | 普通输液连接管路 | 一次性使用延长管 | 国械注准20193141856 | 河南驼人医疗器械集团有限公司 | 河南驼人医疗器械集团有限公司 | 80cm | 普通单外单内(PP) | 普通输液连接管路 | 含DEHP | - | - | 导管长度（mm）：800 | C1423090040000005977 | 0000065 | 无 | 本产品由内接头、外接头、螺帽、保护帽和连接管组成。连接管由聚氯乙烯（PVC）制成，螺帽、保护帽、内接头、外接头由丙烯晴-丁二烯-苯乙烯共聚物（ABS树脂）制成。一次性使用，经环氧乙烷灭菌。 | 产品预期用于连接输液容器、输液器具，向人体输注药液。 | 三类 | 常温，三年 | PVC
输液连接管路 | 中选 | 无增量资格 | 1.5 | 25类 | 普通输液连接管路 | 一次性使用延长管 | 国械注准20193141856 | 河南驼人医疗器械集团有限公司 | 河南驼人医疗器械集团有限公司 | 15cm | 普通单外单内(PP) | 普通输液连接管路 | 含DEHP | - | - | 导管长度（mm）：150 | C1423090040000005977 | 0000066 | 无 | 本产品由内接头、外接头、螺帽、保护帽和连接管组成。连接管由聚氯乙烯（PVC）制成，螺帽、保护帽、内接头、外接头由丙烯晴-丁二烯-苯乙烯共聚物（ABS树脂）制成。一次性使用，经环氧乙烷灭菌。 | 产品预期用于连接输液容器、输液器具，向人体输注药液。 | 三类 | 常温，三年 | PVC
输液连接管路 | 中选 | 无增量资格 | 1.5 | 25类 | 普通输液连接管路 | 一次性使用延长管 | 国械注准20193141856 | 河南驼人医疗器械集团有限公司 | 河南驼人医疗器械集团有限公司 | 90cm | 普通单外单内(PP) | 普通输液连接管路 | 含DEHP | - | - | 导管长度（mm）：900 | C1423090040000005977 | 0000067 | 无 | 本产品由内接头、外接头、螺帽、保护帽和连接管组成。连接管由聚氯乙烯（PVC）制成，螺帽、保护帽、内接头、外接头由丙烯晴-丁二烯-苯乙烯共聚物（ABS树脂）制成。一次性使用，经环氧乙烷灭菌。 | 产品预期用于连接输液容器、输液器具，向人体输注药液。 | 三类 | 常温，三年 | PVC
输液连接管路 | 中选 | 无增量资格 | 1.5 | 25类 | 普通输液连接管路 | 一次性使用延长管 | 国械注准20193141856 | 河南驼人医疗器械集团有限公司 | 河南驼人医疗器械集团有限公司 | 210cm | 普通单外单内(PP) | 普通输液连接管路 | 含DEHP | - | - | 导管长度（mm）：2100 | C1423090040000005977 | 0000068 | 无 | 本产品由内接头、外接头、螺帽、保护帽和连接管组成。连接管由聚氯乙烯（PVC）制成，螺帽、保护帽、内接头、外接头由丙烯晴-丁二烯-苯乙烯共聚物（ABS树脂）制成。一次性使用，经环氧乙烷灭菌。 | 产品预期用于连接输液容器、输液器具，向人体输注药液。 | 三类 | 常温，三年 | PVC
输液连接管路 | 中选 | 无增量资格 | 1.5 | 25类 | 普通输液连接管路 | 一次性使用延长管 | 国械注准20193141856 | 河南驼人医疗器械集团有限公司 | 河南驼人医疗器械集团有限公司 | 100cm | 普通单外单内(PP) | 普通输液连接管路 | 含DEHP | - | - | 导管长度（mm）：100 | C1423090040000005977 | 0000074 | 无 | 本产品由内接头、外接头、螺帽、保护帽和连接管组成。连接管由聚氯乙烯（PVC）制成，螺帽、保护帽、内接头、外接头由丙烯晴-丁二烯-苯乙烯共聚物（ABS树脂）制成。一次性使用，经环氧乙烷灭菌。 | 产品预期用于连接输液容器、输液器具，向人体输注药液。 | 三类 | 常温，三年 | PVC
输液连接管路 | 中选 | 无增量资格 | 1.5 | 25类 | 普通输液连接管路 | 一次性使用延长管 | 国械注准20193141856 | 河南驼人医疗器械集团有限公司 | 河南驼人医疗器械集团有限公司 | 75cm | 普通单外单内(PP) | 普通输液连接管路 | 含DEHP | - | - | 导管长度（mm）：750 | C1423090040000005977 | 0000075 | 无 | 本产品由内接头、外接头、螺帽、保护帽和连接管组成。连接管由聚氯乙烯（PVC）制成，螺帽、保护帽、内接头、外接头由丙烯晴-丁二烯-苯乙烯共聚物（ABS树脂）制成。一次性使用，经环氧乙烷灭菌。 | 产品预期用于连接输液容器、输液器具，向人体输注药液。 | 三类 | 常温，三年 | PVC
输液连接管路 | 中选 | 无增量资格 | 1.5 | 25类 | 普通输液连接管路 | 一次性使用延长管 | 国械注准20193141856 | 河南驼人医疗器械集团有限公司 | 河南驼人医疗器械集团有限公司 | 250cm | 普通单外单内(PP) | 普通输液连接管路 | 含DEHP | - | - | 导管长度（mm）：2500 | C1423090040000005977 | 0000076 | 无 | 本产品由内接头、外接头、螺帽、保护帽和连接管组成。连接管由聚氯乙烯（PVC）制成，螺帽、保护帽、内接头、外接头由丙烯晴-丁二烯-苯乙烯共聚物（ABS树脂）制成。一次性使用，经环氧乙烷灭菌。 | 产品预期用于连接输液容器、输液器具，向人体输注药液。 | 三类 | 常温，三年 | PVC
输液连接管路 | 中选 | 无增量资格 | 1.5 | 25类 | 普通输液连接管路 | 一次性使用延长管 | 国械注准20193141856 | 河南驼人医疗器械集团有限公司 | 河南驼人医疗器械集团有限公司 | 50cm | 普通单外单内(PP) | 普通输液连接管路 | 含DEHP | - | - | 导管长度（mm）：500 | C1423090040000005977 | 0000077 | 无 | 本产品由内接头、外接头、螺帽、保护帽和连接管组成。连接管由聚氯乙烯（PVC）制成，螺帽、保护帽、内接头、外接头由丙烯晴-丁二烯-苯乙烯共聚物（ABS树脂）制成。一次性使用，经环氧乙烷灭菌。 | 产品预期用于连接输液容器、输液器具，向人体输注药液。 | 三类 | 常温，三年 | PVC
输液连接管路 | 中选 | 无增量资格 | 1.5 | 25类 | 普通输液连接管路 | 一次性使用延长管 | 国械注准20193141856 | 河南驼人医疗器械集团有限公司 | 河南驼人医疗器械集团有限公司 | 120cm | 普通单外单内(PP) | 普通输液连接管路 | 含DEHP | - | - | 导管长度（mm）：1200 | C1423090040000005977 | 0000079 | 无 | 本产品由内接头、外接头、螺帽、保护帽和连接管组成。连接管由聚氯乙烯（PVC）制成，螺帽、保护帽、内接头、外接头由丙烯晴-丁二烯-苯乙烯共聚物（ABS树脂）制成。一次性使用，经环氧乙烷灭菌。 | 产品预期用于连接输液容器、输液器具，向人体输注药液。 | 三类 | 常温，三年 | PVC
输液连接管路 | 中选 | 无增量资格 | 1.5 | 25类 | 普通输液连接管路 | 一次性使用延长管 | 国械注准20193141856 | 河南驼人医疗器械集团有限公司 | 河南驼人医疗器械集团有限公司 | 60cm | 普通单外单内(PP) | 普通输液连接管路 | 含DEHP | - | - | 导管长度（mm）：600 | C1423090040000005977 | 0000080 | 无 | 本产品由内接头、外接头、螺帽、保护帽和连接管组成。连接管由聚氯乙烯（PVC）制成，螺帽、保护帽、内接头、外接头由丙烯晴-丁二烯-苯乙烯共聚物（ABS树脂）制成。一次性使用，经环氧乙烷灭菌。 | 产品预期用于连接输液容器、输液器具，向人体输注药液。 | 三类 | 常温，三年 | PVC
输液连接管路 | 中选 | 无增量资格 | 1.5 | 25类 | 普通输液连接管路 | 一次性使用延长管 | 国械注准20193141856 | 河南驼人医疗器械集团有限公司 | 河南驼人医疗器械集团有限公司 | 180cm | 普通单外单内(PP) | 普通输液连接管路 | 含DEHP | - | - | 导管长度（mm）：1800 | C1423090040000005977 | 0000081 | 无 | 本产品由内接头、外接头、螺帽、保护帽和连接管组成。连接管由聚氯乙烯（PVC）制成，螺帽、保护帽、内接头、外接头由丙烯晴-丁二烯-苯乙烯共聚物（ABS树脂）制成。一次性使用，经环氧乙烷灭菌。 | 产品预期用于连接输液容器、输液器具，向人体输注药液。 | 三类 | 常温，三年 | PVC
输液连接管路 | 中选 | 无增量资格 | 1.5 | 25类 | 普通输液连接管路 | 一次性使用延长管 | 国械注准20193141856 | 河南驼人医疗器械集团有限公司 | 河南驼人医疗器械集团有限公司 | 10cm | 普通单外单内(PP) | 普通输液连接管路 | 含DEHP | - | - | 导管长度（mm）：100 | C1423090040000005977 | 0000084 | 无 | 本产品由内接头、外接头、螺帽、保护帽和连接管组成。连接管由聚氯乙烯（PVC）制成，螺帽、保护帽、内接头、外接头由丙烯晴-丁二烯-苯乙烯共聚物（ABS树脂）制成。一次性使用，经环氧乙烷灭菌。 | 产品预期用于连接输液容器、输液器具，向人体输注药液。 | 三类 | 常温，三年 | PVC
输液连接管路 | 中选 | 无增量资格 | 1.5 | 25类 | 普通输液连接管路 | 一次性使用延长管 | 国械注准20193141856 | 河南驼人医疗器械集团有限公司 | 河南驼人医疗器械集团有限公司 | 25cm | 普通单外单内(PP) | 普通输液连接管路 | 含DEHP | - | - | 导管长度（mm）：250 | C1423090040000005977 | 0000088 | 无 | 本产品由内接头、外接头、螺帽、保护帽和连接管组成。连接管由聚氯乙烯（PVC）制成，螺帽、保护帽、内接头、外接头由丙烯晴-丁二烯-苯乙烯共聚物（ABS树脂）制成。一次性使用，经环氧乙烷灭菌。 | 产品预期用于连接输液容器、输液器具，向人体输注药液。 | 三类 | 常温，三年 | PVC
输液连接管路 | 中选 | 无增量资格 | 1.5 | 25类 | 普通输液连接管路 | 一次性使用延长管 | 国械注准20193141856 | 河南驼人医疗器械集团有限公司 | 河南驼人医疗器械集团有限公司 | 125cm | 普通单外单内(PP) | 普通输液连接管路 | 含DEHP | - | - | 导管长度（mm）：1250 | C1423090040000005977 | 0000098 | 无 | 本产品由内接头、外接头、螺帽、保护帽和连接管组成。连接管由聚氯乙烯（PVC）制成，螺帽、保护帽、内接头、外接头由丙烯晴-丁二烯-苯乙烯共聚物（ABS树脂）制成。一次性使用，经环氧乙烷灭菌。 | 产品预期用于连接输液容器、输液器具，向人体输注药液。 | 三类 | 常温，三年 | PVC
一次性使用真空采血管 | 中选 | 有增量资格 | 0.7 | 11类 | 肝素抗凝管（绿色头盖） | 真空采血管————肝素钠(W) 5ml | 川械注准20192220020 | 成都瑞琦医疗科技有限责任公司 | 成都瑞琦医疗科技有限责任公司 | （双标签）5ml | 肝素钠(W) | 肝素抗凝管（绿色头盖） | - | 灭菌 | 塑料 | 规格（ml）：5ml | C1423022030000707110 | 0000210 | 16935238816042 | 产品由试管(玻璃或塑料)、胶塞（胶塞外可有塑料防溅帽）、试管内添加剂（不同型号对应不同的添加剂）或无添加剂、附加物（仅限于分离胶型号的产品）组成，分无菌（辐照灭菌）和非无菌产品。 | 产品适用于临床检验静脉血液标本的采集、转运、保存和处理。 | 二类 | 干燥、通风、无腐蚀性气体，应离地离墙≥10cm。1年 | 塑料
一次性使用真空采血管 | 中选 | 有增量资格 | 0.7 | 11类 | 肝素抗凝管（绿色头盖） | 真空采血管————肝素锂(W) 3ml | 川械注准20192220020 | 成都瑞琦医疗科技有限责任公司 | 成都瑞琦医疗科技有限责任公司 | （双标签）3ml | 肝素锂(W) | 肝素抗凝管（绿色头盖） | - | 灭菌 | 塑料 | 规格（ml）：3 | C1423022030000707110 | 0000121 | 16935238815809 | 产品由试管(玻璃或塑料)、胶塞（胶塞外可有塑料防溅帽）、试管内添加剂（不同型号对应不同的添加剂）或无添加剂、附加物（仅限于分离胶型号的产品）组成，分无菌（辐照灭菌）和非无菌产品。 | 产品适用于临床检验静脉血液标本的采集、转运、保存和处理。 | 二类 | 干燥、通风、无腐蚀性气体，应离地离墙≥10cm。1年 | 塑料
一次性使用真空采血管 | 中选 | 有增量资格 | 0.7 | 11类 | 肝素抗凝管（绿色头盖） | 真空采血管————肝素钠(W) 3ml | 川械注准20192220020 | 成都瑞琦医疗科技有限责任公司 | 成都瑞琦医疗科技有限责任公司 | （双标签）3ml | 肝素钠(W) | 肝素抗凝管（绿色头盖） | - | 灭菌 | 塑料 | 规格（ml）：3 | C1423022030000707110 | 0000120 | 16935238815984 | 产品由试管(玻璃或塑料)、胶塞（胶塞外可有塑料防溅帽）、试管内添加剂（不同型号对应不同的添加剂）或无添加剂、附加物（仅限于分离胶型号的产品）组成，分无菌（辐照灭菌）和非无菌产品。 | 产品适用于临床检验静脉血液标本的采集、转运、保存和处理。 | 二类 | 干燥、通风、无腐蚀性气体，应离地离墙≥10cm。1年 | 塑料
一次性使用真空采血管 | 中选 | 有增量资格 | 0.7 | 11类 | 肝素抗凝管（绿色头盖） | 真空采血管————肝素锂(W) 2ml | 川械注准20192220020 | 成都瑞琦医疗科技有限责任公司 | 成都瑞琦医疗科技有限责任公司 | （双标签）2ml | 肝素锂(W) | 肝素抗凝管（绿色头盖） | - | 灭菌 | 塑料 | 规格（ml）：2 | C1423022030000707110 | 0000076 | 16935238815786 | 产品由试管(玻璃或塑料)、胶塞（胶塞外可有塑料防溅帽）、试管内添加剂（不同型号对应不同的添加剂）或无添加剂、附加物（仅限于分离胶型号的产品）组成，分无菌（辐照灭菌）和非无菌产品。 | 产品适用于临床检验静脉血液标本的采集、转运、保存和处理。 | 二类 | 干燥、通风、无腐蚀性气体，应离地离墙≥10cm。1年 | 塑料
一次性使用真空采血管 | 中选 | 有增量资格 | 0.7 | 11类 | 肝素抗凝管（绿色头盖） | 真空采血管————肝素锂(W) 4ml | 川械注准20192220020 | 成都瑞琦医疗科技有限责任公司 | 成都瑞琦医疗科技有限责任公司 | （双标签）4ml | 肝素锂(W) | 肝素抗凝管（绿色头盖） | - | 灭菌 | 塑料 | 规格（ml）：4 | C1423022030000707110 | 0000166 | 16935238815823 | 产品由试管(玻璃或塑料)、胶塞（胶塞外可有塑料防溅帽）、试管内添加剂（不同型号对应不同的添加剂）或无添加剂、附加物（仅限于分离胶型号的产品）组成，分无菌（辐照灭菌）和非无菌产品。 | 产品适用于临床检验静脉血液标本的采集、转运、保存和处理。 | 二类 | 干燥、通风、无腐蚀性气体，应离地离墙≥10cm。1年 | 塑料
一次性使用真空采血管 | 中选 | 有增量资格 | 0.7 | 11类 | 肝素抗凝管（绿色头盖） | 真空采血管————肝素钠(W) 2ml | 川械注准20192220020 | 成都瑞琦医疗科技有限责任公司 | 成都瑞琦医疗科技有限责任公司 | （双标签）2ml | 肝素钠(W) | 肝素抗凝管（绿色头盖） | - | 灭菌 | 塑料 | 规格（ml）：2 | C1423022030000707110 | 0000075 | 16935238815960 | 产品由试管(玻璃或塑料)、胶塞（胶塞外可有塑料防溅帽）、试管内添加剂（不同型号对应不同的添加剂）或无添加剂、附加物（仅限于分离胶型号的产品）组成，分无菌（辐照灭菌）和非无菌产品。 | 产品适用于临床检验静脉血液标本的采集、转运、保存和处理。 | 二类 | 干燥、通风、无腐蚀性气体，应离地离墙≥10cm。1年 | 塑料
一次性使用真空采血管 | 中选 | 有增量资格 | 0.7 | 11类 | 肝素抗凝管（绿色头盖） | 真空采血管————肝素锂(W) 5ml | 川械注准20192220020 | 成都瑞琦医疗科技有限责任公司 | 成都瑞琦医疗科技有限责任公司 | （双标签）5ml | 肝素锂(W) | 肝素抗凝管（绿色头盖） | - | 灭菌 | 塑料 | 规格（ml）：5 | C1423022030000707110 | 0000211 | 16935238815847 | 产品由试管(玻璃或塑料)、胶塞（胶塞外可有塑料防溅帽）、试管内添加剂（不同型号对应不同的添加剂）或无添加剂、附加物（仅限于分离胶型号的产品）组成，分无菌（辐照灭菌）和非无菌产品。 | 产品适用于临床检验静脉血液标本的采集、转运、保存和处理。 | 二类 | 干燥、通风、无腐蚀性气体，应离地离墙≥10cm。1年 | 塑料
一次性使用真空采血管 | 中选 | 有增量资格 | 0.7 | 11类 | 肝素抗凝管（绿色头盖） | 真空采血管————肝素钠(W) 4ml | 川械注准20192220020 | 成都瑞琦医疗科技有限责任公司 | 成都瑞琦医疗科技有限责任公司 | （双标签）4ml | 肝素钠(W) | 肝素抗凝管（绿色头盖） | - | 灭菌 | 塑料 | 规格（ml）：4 | C1423022030000707110 | 0000165 | 16935238816004 | 产品由试管(玻璃或塑料)、胶塞（胶塞外可有塑料防溅帽）、试管内添加剂（不同型号对应不同的添加剂）或无添加剂、附加物（仅限于分离胶型号的产品）组成，分无菌（辐照灭菌）和非无菌产品。 | 产品适用于临床检验静脉血液标本的采集、转运、保存和处理。 | 二类 | 干燥、通风、无腐蚀性气体，应离地离墙≥10cm。1年 | 塑料
输液连接管路 | 中选 | 无增量资格 | 1.5 | 25类 | 普通输液连接管路 | 一次性使用延长管 | 国械注准20193141856 | 河南驼人医疗器械集团有限公司 | 河南驼人医疗器械集团有限公司 | 180cm | 普通双外(PW) | 普通输液连接管路 | 含DEHP | - | - | 导管长度（mm）：1800 | C1423090040000005977 | 0000053 | 无 | 本产品由内接头、外接头、螺帽、保护帽和连接管组成。连接管由聚氯乙烯（PVC）制成，螺帽、保护帽、内接头、外接头由丙烯晴-丁二烯-苯乙烯共聚物（ABS树脂）制成。一次性使用，经环氧乙烷灭菌。 | 产品预期用于连接输液容器、输液器具，向人体输注药液。 | 三类 | 常温，三年 | PVC
输液连接管路 | 中选 | 无增量资格 | 1.5 | 25类 | 普通输液连接管路 | 一次性使用延长管 | 国械注准20193141856 | 河南驼人医疗器械集团有限公司 | 河南驼人医疗器械集团有限公司 | 35cm | 普通双内(PN) | 普通输液连接管路 | 含DEHP | - | - | 导管长度（mm）：350 | C1423090040000005977 | 0000055 | 无 | 本产品由内接头、外接头、螺帽、保护帽和连接管组成。连接管由聚氯乙烯（PVC）制成，螺帽、保护帽、内接头、外接头由丙烯晴-丁二烯-苯乙烯共聚物（ABS树脂）制成。一次性使用，经环氧乙烷灭菌。 | 产品预期用于连接输液容器、输液器具，向人体输注药液。 | 三类 | 常温，三年 | PVC
输液连接管路 | 中选 | 无增量资格 | 1.5 | 25类 | 普通输液连接管路 | 一次性使用延长管 | 国械注准20193141856 | 河南驼人医疗器械集团有限公司 | 河南驼人医疗器械集团有限公司 | 250cm | 普通双外(PW) | 普通输液连接管路 | 含DEHP | - | - | 导管长度（mm）：2500 | C1423090040000005977 | 0000056 | 无 | 本产品由内接头、外接头、螺帽、保护帽和连接管组成。连接管由聚氯乙烯（PVC）制成，螺帽、保护帽、内接头、外接头由丙烯晴-丁二烯-苯乙烯共聚物（ABS树脂）制成。一次性使用，经环氧乙烷灭菌。 | 产品预期用于连接输液容器、输液器具，向人体输注药液。 | 三类 | 常温，三年 | PVC
输液连接管路 | 中选 | 无增量资格 | 1.5 | 25类 | 普通输液连接管路 | 一次性使用延长管 | 国械注准20193141856 | 河南驼人医疗器械集团有限公司 | 河南驼人医疗器械集团有限公司 | 120cm | 普通双外(PW) | 普通输液连接管路 | 含DEHP | - | - | 导管长度（mm）：1200 | C1423090040000005977 | 0000057 | 无 | 本产品由内接头、外接头、螺帽、保护帽和连接管组成。连接管由聚氯乙烯（PVC）制成，螺帽、保护帽、内接头、外接头由丙烯晴-丁二烯-苯乙烯共聚物（ABS树脂）制成。一次性使用，经环氧乙烷灭菌。 | 产品预期用于连接输液容器、输液器具，向人体输注药液。 | 三类 | 常温，三年 | PVC
输液连接管路 | 中选 | 无增量资格 | 1.5 | 25类 | 普通输液连接管路 | 一次性使用延长管 | 国械注准20193141856 | 河南驼人医疗器械集团有限公司 | 河南驼人医疗器械集团有限公司 | 250cm | 普通双内(PN) | 普通输液连接管路 | 含DEHP | - | - | 导管长度（mm）：2500 | C1423090040000005977 | 0000058 | 无 | 本产品由内接头、外接头、螺帽、保护帽和连接管组成。连接管由聚氯乙烯（PVC）制成，螺帽、保护帽、内接头、外接头由丙烯晴-丁二烯-苯乙烯共聚物（ABS树脂）制成。一次性使用，经环氧乙烷灭菌。 | 产品预期用于连接输液容器、输液器具，向人体输注药液。 | 三类 | 常温，三年 | PVC
输液连接管路 | 中选 | 无增量资格 | 1.5 | 25类 | 普通输液连接管路 | 一次性使用延长管 | 国械注准20193141856 | 河南驼人医疗器械集团有限公司 | 河南驼人医疗器械集团有限公司 | 100cm | 普通双内(PN) | 普通输液连接管路 | 含DEHP | - | - | 导管长度（mm）：1000 | C1423090040000005977 | 0000059 | 无 | 本产品由内接头、外接头、螺帽、保护帽和连接管组成。连接管由聚氯乙烯（PVC）制成，螺帽、保护帽、内接头、外接头由丙烯晴-丁二烯-苯乙烯共聚物（ABS树脂）制成。一次性使用，经环氧乙烷灭菌。 | 产品预期用于连接输液容器、输液器具，向人体输注药液。 | 三类 | 常温，三年 | PVC
输液连接管路 | 中选 | 无增量资格 | 1.5 | 25类 | 普通输液连接管路 | 一次性使用延长管 | 国械注准20193141856 | 河南驼人医疗器械集团有限公司 | 河南驼人医疗器械集团有限公司 | 50cm | 普通双内(PN) | 普通输液连接管路 | 含DEHP | - | - | 导管长度（mm）：500 | C1423090040000005977 | 0000061 | 无 | 本产品由内接头、外接头、螺帽、保护帽和连接管组成。连接管由聚氯乙烯（PVC）制成，螺帽、保护帽、内接头、外接头由丙烯晴-丁二烯-苯乙烯共聚物（ABS树脂）制成。一次性使用，经环氧乙烷灭菌。 | 产品预期用于连接输液容器、输液器具，向人体输注药液。 | 三类 | 常温，三年 | PVC
输液连接管路 | 中选 | 无增量资格 | 1.5 | 25类 | 普通输液连接管路 | 一次性使用延长管 | 国械注准20193141856 | 河南驼人医疗器械集团有限公司 | 河南驼人医疗器械集团有限公司 | 75cm | 普通双内(PN) | 普通输液连接管路 | 含DEHP | - | - | 导管长度（mm）：750 | C1423090040000005977 | 0000062 | 无 | 本产品由内接头、外接头、螺帽、保护帽和连接管组成。连接管由聚氯乙烯（PVC）制成，螺帽、保护帽、内接头、外接头由丙烯晴-丁二烯-苯乙烯共聚物（ABS树脂）制成。一次性使用，经环氧乙烷灭菌。 | 产品预期用于连接输液容器、输液器具，向人体输注药液。 | 三类 | 常温，三年 | PVC
输液连接管路 | 中选 | 无增量资格 | 1.5 | 25类 | 普通输液连接管路 | 一次性使用延长管 | 国械注准20193141856 | 河南驼人医疗器械集团有限公司 | 河南驼人医疗器械集团有限公司 | 10cm | 普通双外(PW) | 普通输液连接管路 | 含DEHP | - | - | 导管长度（mm）：100 | C1423090040000005977 | 0000063 | 无 | 本产品由内接头、外接头、螺帽、保护帽和连接管组成。连接管由聚氯乙烯（PVC）制成，螺帽、保护帽、内接头、外接头由丙烯晴-丁二烯-苯乙烯共聚物（ABS树脂）制成。一次性使用，经环氧乙烷灭菌。 | 产品预期用于连接输液容器、输液器具，向人体输注药液。 | 三类 | 常温，三年 | PVC
输液连接管路 | 中选 | 无增量资格 | 1.5 | 25类 | 普通输液连接管路 | 一次性使用延长管 | 国械注准20193141856 | 河南驼人医疗器械集团有限公司 | 河南驼人医疗器械集团有限公司 | 125cm | 普通双内(PN) | 普通输液连接管路 | 含DEHP | - | - | 导管长度（mm）：1250 | C1423090040000005977 | 0000064 | 无 | 本产品由内接头、外接头、螺帽、保护帽和连接管组成。连接管由聚氯乙烯（PVC）制成，螺帽、保护帽、内接头、外接头由丙烯晴-丁二烯-苯乙烯共聚物（ABS树脂）制成。一次性使用，经环氧乙烷灭菌。 | 产品预期用于连接输液容器、输液器具，向人体输注药液。 | 三类 | 常温，三年 | PVC
输液连接管路 | 中选 | 无增量资格 | 1.5 | 25类 | 普通输液连接管路 | 一次性使用延长管 | 国械注准20193141856 | 河南驼人医疗器械集团有限公司 | 河南驼人医疗器械集团有限公司 | 90cm | 普通双外(PW) | 普通输液连接管路 | 含DEHP | - | - | 导管长度（mm）：900 | C1423090040000005977 | 0000069 | 无 | 本产品由内接头、外接头、螺帽、保护帽和连接管组成。连接管由聚氯乙烯（PVC）制成，螺帽、保护帽、内接头、外接头由丙烯晴-丁二烯-苯乙烯共聚物（ABS树脂）制成。一次性使用，经环氧乙烷灭菌。 | 产品预期用于连接输液容器、输液器具，向人体输注药液。 | 三类 | 常温，三年 | PVC
输液连接管路 | 中选 | 无增量资格 | 1.5 | 25类 | 普通输液连接管路 | 一次性使用延长管 | 国械注准20193141856 | 河南驼人医疗器械集团有限公司 | 河南驼人医疗器械集团有限公司 | 150cm | 普通双内(PN) | 普通输液连接管路 | 含DEHP | - | - | 导管长度（mm）：1500 | C1423090040000005977 | 0000070 | 无 | 本产品由内接头、外接头、螺帽、保护帽和连接管组成。连接管由聚氯乙烯（PVC）制成，螺帽、保护帽、内接头、外接头由丙烯晴-丁二烯-苯乙烯共聚物（ABS树脂）制成。一次性使用，经环氧乙烷灭菌。 | 产品预期用于连接输液容器、输液器具，向人体输注药液。 | 三类 | 常温，三年 | PVC
输液连接管路 | 中选 | 无增量资格 | 1.5 | 25类 | 普通输液连接管路 | 一次性使用延长管 | 国械注准20193141856 | 河南驼人医疗器械集团有限公司 | 河南驼人医疗器械集团有限公司 | 90cm | 普通双内(PN) | 普通输液连接管路 | 含DEHP | - | - | 导管长度（mm）：900 | C1423090040000005977 | 0000071 | 无 | 本产品由内接头、外接头、螺帽、保护帽和连接管组成。连接管由聚氯乙烯（PVC）制成，螺帽、保护帽、内接头、外接头由丙烯晴-丁二烯-苯乙烯共聚物（ABS树脂）制成。一次性使用，经环氧乙烷灭菌。 | 产品预期用于连接输液容器、输液器具，向人体输注药液。 | 三类 | 常温，三年 | PVC
输液连接管路 | 中选 | 无增量资格 | 1.5 | 25类 | 普通输液连接管路 | 一次性使用延长管 | 国械注准20193141856 | 河南驼人医疗器械集团有限公司 | 河南驼人医疗器械集团有限公司 | 80cm | 普通双外(PW) | 普通输液连接管路 | 含DEHP | - | - | 导管长度（mm）：800 | C1423090040000005977 | 0000072 | 无 | 本产品由内接头、外接头、螺帽、保护帽和连接管组成。连接管由聚氯乙烯（PVC）制成，螺帽、保护帽、内接头、外接头由丙烯晴-丁二烯-苯乙烯共聚物（ABS树脂）制成。一次性使用，经环氧乙烷灭菌。 | 产品预期用于连接输液容器、输液器具，向人体输注药液。 | 三类 | 常温，三年 | PVC
输液连接管路 | 中选 | 无增量资格 | 1.5 | 25类 | 普通输液连接管路 | 一次性使用延长管 | 国械注准20193141856 | 河南驼人医疗器械集团有限公司 | 河南驼人医疗器械集团有限公司 | 80cm | 普通双内(PN) | 普通输液连接管路 | 含DEHP | - | - | 导管长度（mm）：800 | C1423090040000005977 | 0000073 | 无 | 本产品由内接头、外接头、螺帽、保护帽和连接管组成。连接管由聚氯乙烯（PVC）制成，螺帽、保护帽、内接头、外接头由丙烯晴-丁二烯-苯乙烯共聚物（ABS树脂）制成。一次性使用，经环氧乙烷灭菌。 | 产品预期用于连接输液容器、输液器具，向人体输注药液。 | 三类 | 常温，三年 | PVC
输液连接管路 | 中选 | 无增量资格 | 1.5 | 25类 | 普通输液连接管路 | 一次性使用延长管 | 国械注准20193141856 | 河南驼人医疗器械集团有限公司 | 河南驼人医疗器械集团有限公司 | 100cm | 普通双外(PW) | 普通输液连接管路 | 含DEHP | - | - | 导管长度（mm）：1000 | C1423090040000005977 | 0000078 | 无 | 本产品由内接头、外接头、螺帽、保护帽和连接管组成。连接管由聚氯乙烯（PVC）制成，螺帽、保护帽、内接头、外接头由丙烯晴-丁二烯-苯乙烯共聚物（ABS树脂）制成。一次性使用，经环氧乙烷灭菌。 | 产品预期用于连接输液容器、输液器具，向人体输注药液。 | 三类 | 常温，三年 | PVC
输液连接管路 | 中选 | 无增量资格 | 1.5 | 25类 | 普通输液连接管路 | 一次性使用延长管 | 国械注准20193141856 | 河南驼人医疗器械集团有限公司 | 河南驼人医疗器械集团有限公司 | 60cm | 普通双外(PW) | 普通输液连接管路 | 含DEHP | - | - | 导管长度（mm）：600 | C1423090040000005977 | 0000082 | 无 | 本产品由内接头、外接头、螺帽、保护帽和连接管组成。连接管由聚氯乙烯（PVC）制成，螺帽、保护帽、内接头、外接头由丙烯晴-丁二烯-苯乙烯共聚物（ABS树脂）制成。一次性使用，经环氧乙烷灭菌。 | 产品预期用于连接输液容器、输液器具，向人体输注药液。 | 三类 | 常温，三年 | PVC
输液连接管路 | 中选 | 无增量资格 | 1.5 | 25类 | 普通输液连接管路 | 一次性使用延长管 | 国械注准20193141856 | 河南驼人医疗器械集团有限公司 | 河南驼人医疗器械集团有限公司 | 30cm | 普通双内(PN) | 普通输液连接管路 | 含DEHP | - | - | 导管长度（mm）：300 | C1423090040000005977 | 0000083 | 无 | 本产品由内接头、外接头、螺帽、保护帽和连接管组成。连接管由聚氯乙烯（PVC）制成，螺帽、保护帽、内接头、外接头由丙烯晴-丁二烯-苯乙烯共聚物（ABS树脂）制成。一次性使用，经环氧乙烷灭菌。 | 产品预期用于连接输液容器、输液器具，向人体输注药液。 | 三类 | 常温，三年 | PVC
输液连接管路 | 中选 | 无增量资格 | 1.5 | 25类 | 普通输液连接管路 | 一次性使用延长管 | 国械注准20193141856 | 河南驼人医疗器械集团有限公司 | 河南驼人医疗器械集团有限公司 | 10cm | 普通双内(PN) | 普通输液连接管路 | 含DEHP | - | - | 导管长度（mm）：100 | C1423090040000005977 | 0000085 | 无 | 本产品由内接头、外接头、螺帽、保护帽和连接管组成。连接管由聚氯乙烯（PVC）制成，螺帽、保护帽、内接头、外接头由丙烯晴-丁二烯-苯乙烯共聚物（ABS树脂）制成。一次性使用，经环氧乙烷灭菌。 | 产品预期用于连接输液容器、输液器具，向人体输注药液。 | 三类 | 常温，三年 | PVC
输液连接管路 | 中选 | 无增量资格 | 1.5 | 25类 | 普通输液连接管路 | 一次性使用延长管 | 国械注准20193141856 | 河南驼人医疗器械集团有限公司 | 河南驼人医疗器械集团有限公司 | 75cm | 普通双外(PW) | 普通输液连接管路 | 含DEHP | - | - | 导管长度（mm）：750 | C1423090040000005977 | 0000086 | 无 | 本产品由内接头、外接头、螺帽、保护帽和连接管组成。连接管由聚氯乙烯（PVC）制成，螺帽、保护帽、内接头、外接头由丙烯晴-丁二烯-苯乙烯共聚物（ABS树脂）制成。一次性使用，经环氧乙烷灭菌。 | 产品预期用于连接输液容器、输液器具，向人体输注药液。 | 三类 | 常温，三年 | PVC
输液连接管路 | 中选 | 无增量资格 | 1.5 | 25类 | 普通输液连接管路 | 一次性使用延长管 | 国械注准20193141856 | 河南驼人医疗器械集团有限公司 | 河南驼人医疗器械集团有限公司 | 15cm | 普通双外(PW) | 普通输液连接管路 | 含DEHP | - | - | 导管长度（mm）：150 | C1423090040000005977 | 0000087 | 无 | 本产品由内接头、外接头、螺帽、保护帽和连接管组成。连接管由聚氯乙烯（PVC）制成，螺帽、保护帽、内接头、外接头由丙烯晴-丁二烯-苯乙烯共聚物（ABS树脂）制成。一次性使用，经环氧乙烷灭菌。 | 产品预期用于连接输液容器、输液器具，向人体输注药液。 | 三类 | 常温，三年 | PVC
输液连接管路 | 中选 | 无增量资格 | 1.5 | 25类 | 普通输液连接管路 | 一次性使用延长管 | 国械注准20193141856 | 河南驼人医疗器械集团有限公司 | 河南驼人医疗器械集团有限公司 | 15cm | 普通双内(PN) | 普通输液连接管路 | 含DEHP | - | - | 导管长度（mm）：150 | C1423090040000005977 | 0000089 | 无 | 本产品由内接头、外接头、螺帽、保护帽和连接管组成。连接管由聚氯乙烯（PVC）制成，螺帽、保护帽、内接头、外接头由丙烯晴-丁二烯-苯乙烯共聚物（ABS树脂）制成。一次性使用，经环氧乙烷灭菌。 | 产品预期用于连接输液容器、输液器具，向人体输注药液。 | 三类 | 常温，三年 | PVC
输液连接管路 | 中选 | 无增量资格 | 1.5 | 25类 | 普通输液连接管路 | 一次性使用延长管 | 国械注准20193141856 | 河南驼人医疗器械集团有限公司 | 河南驼人医疗器械集团有限公司 | 50cm | 普通双外(PW) | 普通输液连接管路 | 含DEHP | - | - | 导管长度（mm）：500 | C1423090040000005977 | 0000090 | 无 | 本产品由内接头、外接头、螺帽、保护帽和连接管组成。连接管由聚氯乙烯（PVC）制成，螺帽、保护帽、内接头、外接头由丙烯晴-丁二烯-苯乙烯共聚物（ABS树脂）制成。一次性使用，经环氧乙烷灭菌。 | 产品预期用于连接输液容器、输液器具，向人体输注药液。 | 三类 | 常温，三年 | PVC
输液连接管路 | 中选 | 无增量资格 | 1.5 | 25类 | 普通输液连接管路 | 一次性使用延长管 | 国械注准20193141856 | 河南驼人医疗器械集团有限公司 | 河南驼人医疗器械集团有限公司 | 35cm | 普通双外(PW) | 普通输液连接管路 | 含DEHP | - | - | 导管长度（mm）：350 | C1423090040000005977 | 0000091 | 无 | 本产品由内接头、外接头、螺帽、保护帽和连接管组成。连接管由聚氯乙烯（PVC）制成，螺帽、保护帽、内接头、外接头由丙烯晴-丁二烯-苯乙烯共聚物（ABS树脂）制成。一次性使用，经环氧乙烷灭菌。 | 产品预期用于连接输液容器、输液器具，向人体输注药液。 | 三类 | 常温，三年 | PVC
输液连接管路 | 中选 | 无增量资格 | 1.5 | 25类 | 普通输液连接管路 | 一次性使用延长管 | 国械注准20193141856 | 河南驼人医疗器械集团有限公司 | 河南驼人医疗器械集团有限公司 | 60cm | 普通双内(PN) | 普通输液连接管路 | 含DEHP | - | - | 导管长度（mm）：600 | C1423090040000005977 | 0000092 | 无 | 本产品由内接头、外接头、螺帽、保护帽和连接管组成。连接管由聚氯乙烯（PVC）制成，螺帽、保护帽、内接头、外接头由丙烯晴-丁二烯-苯乙烯共聚物（ABS树脂）制成。一次性使用，经环氧乙烷灭菌。 | 产品预期用于连接输液容器、输液器具，向人体输注药液。 | 三类 | 常温，三年 | PVC
输液连接管路 | 中选 | 无增量资格 | 1.5 | 25类 | 普通输液连接管路 | 一次性使用延长管 | 国械注准20193141856 | 河南驼人医疗器械集团有限公司 | 河南驼人医疗器械集团有限公司 | 210cm | 普通双内(PN) | 普通输液连接管路 | 含DEHP | - | - | 导管长度（mm）：2100 | C1423090040000005977 | 0000093 | 无 | 本产品由内接头、外接头、螺帽、保护帽和连接管组成。连接管由聚氯乙烯（PVC）制成，螺帽、保护帽、内接头、外接头由丙烯晴-丁二烯-苯乙烯共聚物（ABS树脂）制成。一次性使用，经环氧乙烷灭菌。 | 产品预期用于连接输液容器、输液器具，向人体输注药液。 | 三类 | 常温，三年 | PVC
输液连接管路 | 中选 | 无增量资格 | 1.5 | 25类 | 普通输液连接管路 | 一次性使用延长管 | 国械注准20193141856 | 河南驼人医疗器械集团有限公司 | 河南驼人医疗器械集团有限公司 | 25cm | 普通双内(PN) | 普通输液连接管路 | 含DEHP | - | - | 导管长度（mm）：250 | C1423090040000005977 | 0000094 | 无 | 本产品由内接头、外接头、螺帽、保护帽和连接管组成。连接管由聚氯乙烯（PVC）制成，螺帽、保护帽、内接头、外接头由丙烯晴-丁二烯-苯乙烯共聚物（ABS树脂）制成。一次性使用，经环氧乙烷灭菌。 | 产品预期用于连接输液容器、输液器具，向人体输注药液。 | 三类 | 常温，三年 | PVC
输液连接管路 | 中选 | 无增量资格 | 1.5 | 25类 | 普通输液连接管路 | 一次性使用延长管 | 国械注准20193141856 | 河南驼人医疗器械集团有限公司 | 河南驼人医疗器械集团有限公司 | 180cm | 普通双内(PN) | 普通输液连接管路 | 含DEHP | - | - | 导管长度（mm）：1800 | C1423090040000005977 | 0000095 | 无 | 本产品由内接头、外接头、螺帽、保护帽和连接管组成。连接管由聚氯乙烯（PVC）制成，螺帽、保护帽、内接头、外接头由丙烯晴-丁二烯-苯乙烯共聚物（ABS树脂）制成。一次性使用，经环氧乙烷灭菌。 | 产品预期用于连接输液容器、输液器具，向人体输注药液。 | 三类 | 常温，三年 | PVC
输液连接管路 | 中选 | 无增量资格 | 1.5 | 25类 | 普通输液连接管路 | 一次性使用延长管 | 国械注准20193141856 | 河南驼人医疗器械集团有限公司 | 河南驼人医疗器械集团有限公司 | 120cm | 普通双内(PN) | 普通输液连接管路 | 含DEHP | - | - | 导管长度（mm）：1200 | C1423090040000005977 | 0000096 | 无 | 本产品由内接头、外接头、螺帽、保护帽和连接管组成。连接管由聚氯乙烯（PVC）制成，螺帽、保护帽、内接头、外接头由丙烯晴-丁二烯-苯乙烯共聚物（ABS树脂）制成。一次性使用，经环氧乙烷灭菌。 | 产品预期用于连接输液容器、输液器具，向人体输注药液。 | 三类 | 常温，三年 | PVC
输液连接管路 | 中选 | 无增量资格 | 1.5 | 25类 | 普通输液连接管路 | 一次性使用延长管 | 国械注准20193141856 | 河南驼人医疗器械集团有限公司 | 河南驼人医疗器械集团有限公司 | 125cm | 普通双外(PW) | 普通输液连接管路 | 含DEHP | - | - | 导管长度（mm）：1250 | C1423090040000005977 | 0000097 | 无 | 本产品由内接头、外接头、螺帽、保护帽和连接管组成。连接管由聚氯乙烯（PVC）制成，螺帽、保护帽、内接头、外接头由丙烯晴-丁二烯-苯乙烯共聚物（ABS树脂）制成。一次性使用，经环氧乙烷灭菌。 | 产品预期用于连接输液容器、输液器具，向人体输注药液。 | 三类 | 常温，三年 | PVC
输液连接管路 | 中选 | 无增量资格 | 1.5 | 25类 | 普通输液连接管路 | 一次性使用延长管 | 国械注准20193141856 | 河南驼人医疗器械集团有限公司 | 河南驼人医疗器械集团有限公司 | 30cm | 普通双外(PW) | 普通输液连接管路 | 含DEHP | - | - | 导管长度（mm）：300 | C1423090040000005977 | 0000099 | 无 | 本产品由内接头、外接头、螺帽、保护帽和连接管组成。连接管由聚氯乙烯（PVC）制成，螺帽、保护帽、内接头、外接头由丙烯晴-丁二烯-苯乙烯共聚物（ABS树脂）制成。一次性使用，经环氧乙烷灭菌。 | 产品预期用于连接输液容器、输液器具，向人体输注药液。 | 三类 | 常温，三年 | PVC
输液连接管路 | 中选 | 无增量资格 | 1.5 | 25类 | 普通输液连接管路 | 一次性使用延长管 | 国械注准20193141856 | 河南驼人医疗器械集团有限公司 | 河南驼人医疗器械集团有限公司 | 25cm | 普通双外(PW) | 普通输液连接管路 | 含DEHP | - | - | 导管长度（mm）：250 | C1423090040000005977 | 0000100 | 无 | 本产品由内接头、外接头、螺帽、保护帽和连接管组成。连接管由聚氯乙烯（PVC）制成，螺帽、保护帽、内接头、外接头由丙烯晴-丁二烯-苯乙烯共聚物（ABS树脂）制成。一次性使用，经环氧乙烷灭菌。 | 产品预期用于连接输液容器、输液器具，向人体输注药液。 | 三类 | 常温，三年 | PVC
输液连接管路 | 中选 | 无增量资格 | 1.5 | 25类 | 普通输液连接管路 | 一次性使用延长管 | 国械注准20193141856 | 河南驼人医疗器械集团有限公司 | 河南驼人医疗器械集团有限公司 | 150cm | 普通双外(PW) | 普通输液连接管路 | 含DEHP | - | - | 导管长度（mm）：1500 | C1423090040000005977 | 0000101 | 无 | 本产品由内接头、外接头、螺帽、保护帽和连接管组成。连接管由聚氯乙烯（PVC）制成，螺帽、保护帽、内接头、外接头由丙烯晴-丁二烯-苯乙烯共聚物（ABS树脂）制成。一次性使用，经环氧乙烷灭菌。 | 产品预期用于连接输液容器、输液器具，向人体输注药液。 | 三类 | 常温，三年 | PVC
输液连接管路 | 中选 | 无增量资格 | 1.5 | 25类 | 普通输液连接管路 | 一次性使用延长管 | 国械注准20193141856 | 河南驼人医疗器械集团有限公司 | 河南驼人医疗器械集团有限公司 | 210cm | 普通双外(PW) | 普通输液连接管路 | 含DEHP | - | - | 导管长度（mm）：2100 | C1423090040000005977 | 0000102 | 无 | 本产品由内接头、外接头、螺帽、保护帽和连接管组成。连接管由聚氯乙烯（PVC）制成，螺帽、保护帽、内接头、外接头由丙烯晴-丁二烯-苯乙烯共聚物（ABS树脂）制成。一次性使用，经环氧乙烷灭菌。 | 产品预期用于连接输液容器、输液器具，向人体输注药液。 | 三类 | 常温，三年 | PVC
留置针用敷贴 | 中选 | 无增量资格 | 0.7 | 33类 | 留置针用敷贴 | 透明敷料 | 国械注进20182142129 | 3M Company, 3M Health Care | 明尼苏达矿业制造（上海）国际贸易有限公司 | 6cmx7cm | 1624W | 聚氨酯 | 8*8cm以下 | - | - | 尺寸大小：6 cm X 7 cm | C1701072160300004864 | 0000007 | 30707387807543 | 本产品由薄膜背衬、粘合剂和离型纸组成，其中1614和1616薄膜背衬内侧边沿有无纺布，外侧有离型框；1622W, 1624W,1626, 1626W, 1627, 1628,1629, 1630, 1634, 9505W和9506W薄膜背衬外侧有离型框。背衬的材料为聚氨酯，粘合剂的材料为丙烯酸酯，离型纸和离型框均为纸。经伽马射线灭菌，一次性使用。 | 适用于导管和器械的固定，覆盖保护伤口，提供湿润环境；可作为次级敷料，将器械固定在皮肤上。 | 二类 | 有效期：3年。为保持最佳效果，将敷料室温存储。贮存期请见每一包装上的有效期。 | 背衬外侧有离型框,背衬的材料为聚氨酯,粘合剂的材料为丙烯酸酯,离型纸和离型框均为纸
一次性使用输液器 | 中选 | 有增量资格 | 1.74 | 19类 | 微孔过滤输液器（含DEHP） | 一次性使用精密过滤输液器 带针————PF-5.0-S1CN | 国械注准20173144249 | 上海正邦医疗科技有限公司 | 上海正邦医疗科技有限公司 | 0.55×19mmRWLB | PF-5.0-S1CN | 微孔过滤输液器 | PVC | 自动排气、防滴空 | 带针 | 导管长度（mm）：≥1600 | C1423012020000102030 | 0000221 | 无 | 本产品以聚氯乙烯（PVC）、聚乙烯(PE)、丙烯腈-丁二烯-苯乙烯(ABS)、不锈钢(SUS304)、聚丙烯(PP)、异戊二烯橡胶（IR）、聚甲醛（POM）、聚醚砜（PES为原材料，由：保护套、瓶塞穿刺器、空气过滤器、软管、止水夹（选配）、三通连接件（选配）、滴管、滴斗、下二通、药液过滤器（过滤孔径：2.0μm、3.0μm、5.0μm）、流量调节器、药液注射件（选配）、外圆锥接头、一次性使用静脉输液针、过滤膜（过滤孔径：2.0μm、3.0μm、5.0μm）、底座组成。经环氧乙烷灭菌。 | 本产品适用于医疗单位静脉重力滴注药液。 | 三类 | 通风、干燥室内保存。有效期：二年。 | PVC，ABS，PE，SUS304
一次性使用输液器 | 中选 | 有增量资格 | 1.74 | 19类 | 微孔过滤输液器（含DEHP） | 一次性使用精密过滤输液器 带针————PF-5.0-S1CN | 国械注准20173144249 | 上海正邦医疗科技有限公司 | 上海正邦医疗科技有限公司 | 0.6×22mmTWLB | PF-5.0-S1CN | 微孔过滤输液器 | PVC | 自动排气、防滴空 | 带针 | 导管长度（mm）：≥1600 | C1423012020000102030 | 0000235 | 无 | 本产品以聚氯乙烯（PVC）、聚乙烯(PE)、丙烯腈-丁二烯-苯乙烯(ABS)、不锈钢(SUS304)、聚丙烯(PP)、异戊二烯橡胶（IR）、聚甲醛（POM）、聚醚砜（PES为原材料，由：保护套、瓶塞穿刺器、空气过滤器、软管、止水夹（选配）、三通连接件（选配）、滴管、滴斗、下二通、药液过滤器（过滤孔径：2.0μm、3.0μm、5.0μm）、流量调节器、药液注射件（选配）、外圆锥接头、一次性使用静脉输液针、过滤膜（过滤孔径：2.0μm、3.0μm、5.0μm）、底座组成。经环氧乙烷灭菌。 | 本产品适用于医疗单位静脉重力滴注药液。 | 三类 | 通风、干燥室内保存。有效期：二年。 | PVC，ABS，PE，SUS304
一次性使用输液器 | 中选 | 有增量资格 | 1.74 | 19类 | 微孔过滤输液器（含DEHP） | 一次性使用精密过滤输液器 带针————PF-5.0-S1CN | 国械注准20173144249 | 上海正邦医疗科技有限公司 | 上海正邦医疗科技有限公司 | 0.8×27mmTWLB | PF-5.0-S1CN | 微孔过滤输液器 | PVC | 自动排气、防滴空 | 带针 | 导管长度（mm）：≥1600 | C1423012020000102030 | 0000249 | 无 | 本产品以聚氯乙烯（PVC）、聚乙烯(PE)、丙烯腈-丁二烯-苯乙烯(ABS)、不锈钢(SUS304)、聚丙烯(PP)、异戊二烯橡胶（IR）、聚甲醛（POM）、聚醚砜（PES为原材料，由：保护套、瓶塞穿刺器、空气过滤器、软管、止水夹（选配）、三通连接件（选配）、滴管、滴斗、下二通、药液过滤器（过滤孔径：2.0μm、3.0μm、5.0μm）、流量调节器、药液注射件（选配）、外圆锥接头、一次性使用静脉输液针、过滤膜（过滤孔径：2.0μm、3.0μm、5.0μm）、底座组成。经环氧乙烷灭菌。 | 本产品适用于医疗单位静脉重力滴注药液。 | 三类 | 通风、干燥室内保存。有效期：二年。 | PVC，ABS，PE，SUS304
一次性使用输液器 | 中选 | 有增量资格 | 1.74 | 19类 | 微孔过滤输液器（含DEHP） | 一次性使用精密过滤输液器 带针————PF-5.0-S1CN | 国械注准20173144249 | 上海正邦医疗科技有限公司 | 上海正邦医疗科技有限公司 | 1.2×32mmTWSB | PF-5.0-S1CN | 微孔过滤输液器 | PVC | 自动排气、防滴空 | 带针 | 导管长度（mm）：≥1600 | C1423012020000102030 | 0000263 | 无 | 本产品以聚氯乙烯（PVC）、聚乙烯(PE)、丙烯腈-丁二烯-苯乙烯(ABS)、不锈钢(SUS304)、聚丙烯(PP)、异戊二烯橡胶（IR）、聚甲醛（POM）、聚醚砜（PES为原材料，由：保护套、瓶塞穿刺器、空气过滤器、软管、止水夹（选配）、三通连接件（选配）、滴管、滴斗、下二通、药液过滤器（过滤孔径：2.0μm、3.0μm、5.0μm）、流量调节器、药液注射件（选配）、外圆锥接头、一次性使用静脉输液针、过滤膜（过滤孔径：2.0μm、3.0μm、5.0μm）、底座组成。经环氧乙烷灭菌。 | 本产品适用于医疗单位静脉重力滴注药液。 | 三类 | 通风、干燥室内保存。有效期：二年。 | PVC，ABS，PE，SUS304
一次性使用输液器 | 中选 | 有增量资格 | 1.74 | 19类 | 微孔过滤输液器（含DEHP） | 一次性使用精密过滤输液器 带针————PF-5.0-S1CN | 国械注准20173144249 | 上海正邦医疗科技有限公司 | 上海正邦医疗科技有限公司 | 0.9×28mmTWLB | PF-5.0-S1CN | 微孔过滤输液器 | PVC | 自动排气、防滴空 | 带针 | 导管长度（mm）：≥1600 | C1423012020000102030 | 0000256 | 无 | 本产品以聚氯乙烯（PVC）、聚乙烯(PE)、丙烯腈-丁二烯-苯乙烯(ABS)、不锈钢(SUS304)、聚丙烯(PP)、异戊二烯橡胶（IR）、聚甲醛（POM）、聚醚砜（PES为原材料，由：保护套、瓶塞穿刺器、空气过滤器、软管、止水夹（选配）、三通连接件（选配）、滴管、滴斗、下二通、药液过滤器（过滤孔径：2.0μm、3.0μm、5.0μm）、流量调节器、药液注射件（选配）、外圆锥接头、一次性使用静脉输液针、过滤膜（过滤孔径：2.0μm、3.0μm、5.0μm）、底座组成。经环氧乙烷灭菌。 | 本产品适用于医疗单位静脉重力滴注药液。 | 三类 | 通风、干燥室内保存。有效期：二年。 | PVC，ABS，PE，SUS304
一次性使用输液器 | 中选 | 有增量资格 | 1.74 | 19类 | 微孔过滤输液器（含DEHP） | 一次性使用精密过滤输液器 带针————PF-5.0-S1CN | 国械注准20173144249 | 上海正邦医疗科技有限公司 | 上海正邦医疗科技有限公司 | 0.5×19mmRWLB | PF-5.0-S1CN | 微孔过滤输液器 | PVC | 自动排气、防滴空 | 带针 | 导管长度（mm）：≥1600 | C1423012020000102030 | 0000228 | 无 | 本产品以聚氯乙烯（PVC）、聚乙烯(PE)、丙烯腈-丁二烯-苯乙烯(ABS)、不锈钢(SUS304)、聚丙烯(PP)、异戊二烯橡胶（IR）、聚甲醛（POM）、聚醚砜（PES为原材料，由：保护套、瓶塞穿刺器、空气过滤器、软管、止水夹（选配）、三通连接件（选配）、滴管、滴斗、下二通、药液过滤器（过滤孔径：2.0μm、3.0μm、5.0μm）、流量调节器、药液注射件（选配）、外圆锥接头、一次性使用静脉输液针、过滤膜（过滤孔径：2.0μm、3.0μm、5.0μm）、底座组成。经环氧乙烷灭菌。 | 本产品适用于医疗单位静脉重力滴注药液。 | 三类 | 通风、干燥室内保存。有效期：二年。 | PVC，ABS，PE，SUS304
一次性使用输液器 | 中选 | 有增量资格 | 1.74 | 19类 | 微孔过滤输液器（含DEHP） | 一次性使用精密过滤输液器 带针————PF-5.0-S1CN | 国械注准20173144249 | 上海正邦医疗科技有限公司 | 上海正邦医疗科技有限公司 | 0.45×16mmRWLB | PF-5.0-S1CN | 微孔过滤输液器 | PVC | 自动排气、防滴空 | 带针 | 导管长度（mm）：≥1600 | C1423012020000102030 | 0000214 | 无 | 本产品以聚氯乙烯（PVC）、聚乙烯(PE)、丙烯腈-丁二烯-苯乙烯(ABS)、不锈钢(SUS304)、聚丙烯(PP)、异戊二烯橡胶（IR）、聚甲醛（POM）、聚醚砜（PES为原材料，由：保护套、瓶塞穿刺器、空气过滤器、软管、止水夹（选配）、三通连接件（选配）、滴管、滴斗、下二通、药液过滤器（过滤孔径：2.0μm、3.0μm、5.0μm）、流量调节器、药液注射件（选配）、外圆锥接头、一次性使用静脉输液针、过滤膜（过滤孔径：2.0μm、3.0μm、5.0μm）、底座组成。经环氧乙烷灭菌。 | 本产品适用于医疗单位静脉重力滴注药液。 | 三类 | 通风、干燥室内保存。有效期：二年。 | PVC，ABS，PE，SUS304
一次性使用输液器 | 中选 | 有增量资格 | 1.74 | 19类 | 微孔过滤输液器（含DEHP） | 一次性使用精密过滤输液器 带针————PF-5.0-S1CN | 国械注准20173144249 | 上海正邦医疗科技有限公司 | 上海正邦医疗科技有限公司 | 0.7×25mmTWLB | PF-5.0-S1CN | 微孔过滤输液器 | PVC | 自动排气、防滴空 | 带针 | 导管长度（mm）：≥1600 | C1423012020000102030 | 0000242 | 无 | 本产品以聚氯乙烯（PVC）、聚乙烯(PE)、丙烯腈-丁二烯-苯乙烯(ABS)、不锈钢(SUS304)、聚丙烯(PP)、异戊二烯橡胶（IR）、聚甲醛（POM）、聚醚砜（PES为原材料，由：保护套、瓶塞穿刺器、空气过滤器、软管、止水夹（选配）、三通连接件（选配）、滴管、滴斗、下二通、药液过滤器（过滤孔径：2.0μm、3.0μm、5.0μm）、流量调节器、药液注射件（选配）、外圆锥接头、一次性使用静脉输液针、过滤膜（过滤孔径：2.0μm、3.0μm、5.0μm）、底座组成。经环氧乙烷灭菌。 | 本产品适用于医疗单位静脉重力滴注药液。 | 三类 | 通风、干燥室内保存。有效期：二年。 | PVC，ABS，PE，SUS304
一次性使用真空采血管 | 中选 | 有增量资格 | 0.56 | 7类 | 血清管（橘红色/红色头盖） | 真空采血管————无添加剂(W) 3ml | 川械注准20192220020 | 成都瑞琦医疗科技有限责任公司 | 成都瑞琦医疗科技有限责任公司 | （双标签）3ml | 无添加剂(W) | 血清管（橘红色/红色头盖） | 不含促凝剂 | 灭菌 | 塑料 | 规格（ml）：3ml | C1423022030000707110 | 0000111 | 16935238816165 | 产品由试管(玻璃或塑料)、胶塞（胶塞外可有塑料防溅帽）、试管内添加剂（不同型号对应不同的添加剂）或无添加剂、附加物（仅限于分离胶型号的产品）组成，分无菌（辐照灭菌）和非无菌产品。 | 产品适用于临床检验静脉血液标本的采集、转运、保存和处理。 | 二类 | 干燥、通风、无腐蚀性气体，应离地离墙≥10cm。1年 | 塑料
一次性使用真空采血管 | 中选 | 有增量资格 | 0.56 | 7类 | 血清管（橘红色/红色头盖） | 真空采血管 | 川械注准20192220020 | 成都瑞琦医疗科技有限责任公司 | 成都瑞琦医疗科技有限责任公司 | （双标签）2ml | 无添加剂(W) | 血清管（橘红色/红色头盖） | 不含促凝剂 | 灭菌 | 塑料 | 规格（ml）：2ml | C1423022030000707110 | 0000068 | 16935238816141 | 产品由试管(玻璃或塑料)、胶塞（胶塞外可有塑料防溅帽）、试管内添加剂（不同型号对应不同的添加剂）或无添加剂、附加物（仅限于分离胶型号的产品）组成，分无菌（辐照灭菌）和非无菌产品。 | 产品适用于临床检验静脉血液标本的采集、转运、保存和处理。 | 二类 | 干燥、通风、无腐蚀性气体，应离地离墙≥10cm。1年 | 塑料
一次性使用真空采血管 | 中选 | 有增量资格 | 0.56 | 7类 | 血清管（橘红色/红色头盖） | 真空采血管————无添加剂(W) 5ml | 川械注准20192220020 | 成都瑞琦医疗科技有限责任公司 | 成都瑞琦医疗科技有限责任公司 | （双标签）5ml | 无添加剂(W) | 血清管（橘红色/红色头盖） | 不含促凝剂 | 灭菌 | 塑料 | 规格（ml）：5ml | C1423022030000707110 | 0000201 | 16935238816202 | 产品由试管(玻璃或塑料)、胶塞（胶塞外可有塑料防溅帽）、试管内添加剂（不同型号对应不同的添加剂）或无添加剂、附加物（仅限于分离胶型号的产品）组成，分无菌（辐照灭菌）和非无菌产品。 | 产品适用于临床检验静脉血液标本的采集、转运、保存和处理。 | 二类 | 干燥、通风、无腐蚀性气体，应离地离墙≥10cm。1年 | 塑料
一次性使用真空采血管 | 中选 | 有增量资格 | 0.56 | 7类 | 血清管（橘红色/红色头盖） | 真空采血管————无添加剂(W) 4ml | 川械注准20192220020 | 成都瑞琦医疗科技有限责任公司 | 成都瑞琦医疗科技有限责任公司 | （双标签）4ml | 无添加剂(W) | 血清管（橘红色/红色头盖） | 不含促凝剂 | 灭菌 | 塑料 | 规格（ml）：4ml | C1423022030000707110 | 0000156 | 16935238816189 | 产品由试管(玻璃或塑料)、胶塞（胶塞外可有塑料防溅帽）、试管内添加剂（不同型号对应不同的添加剂）或无添加剂、附加物（仅限于分离胶型号的产品）组成，分无菌（辐照灭菌）和非无菌产品。 | 产品适用于临床检验静脉血液标本的采集、转运、保存和处理。 | 二类 | 干燥、通风、无腐蚀性气体，应离地离墙≥10cm。1年 | 塑料
一次性使用输液器 | 中选 | 有增量资格 | 2.88 | 20类 | 微孔过滤输液器（不含DEHP） | 一次性使用精密过滤输液器 带针 | 国械注准20213140389 | 江西洪达医疗器械集团有限公司 | 江西洪达医疗器械集团有限公司 | 0.45mm×13.5mm，RW，LB | TPE自动止液-1 | 微孔过滤输液器 | 非PVC | 自动排气、防滴空 | 带针 | 导管长度（mm）：1600 | C1423012020000101754 | 0003982 | 16920756703196 | 一次性使用精密过滤输液器 带针 由瓶塞穿刺器保护套、瓶塞穿刺器[塑料瓶塞穿刺器/双瓶塞穿刺器/金属瓶塞穿刺器(塑钢针瓶塞穿刺器/斜口双钢针瓶塞穿刺器/侧口双钢针瓶塞穿刺器)]、空气过滤器、注射件、自动排气组件、滴斗盖、滴管、滴斗、止液型药液过滤器组件（精密药液过滤膜孔径：5μm）、管路、流量调节器、外圆锥接头、输液贴、一次性使用静脉输液针组成。其中注射件、输液贴和一次性使用静脉输液针为可选配件。本产品管路和滴斗的原材料为聚丙烯热塑性弹性体（TPE），其他部件的原材料详见产品技术要求。本产品经环氧乙烷灭菌，无菌、无热原。 | 本产品供医疗单位用于静脉输注药液。 | 三类 | 储存条件：本产品应贮存在清洁、干燥、无腐蚀性气体和通风良好的室内。有效期：二年 | 聚丙烯热塑性弹性体（TPE）
一次性使用输液器 | 中选 | 有增量资格 | 2.88 | 20类 | 微孔过滤输液器（不含DEHP） | 一次性使用精密过滤输液器 带针 | 国械注准20213140389 | 江西洪达医疗器械集团有限公司 | 江西洪达医疗器械集团有限公司 | 1.2mm×26.5mm，TW，LB | TPE自动止液-1 | 微孔过滤输液器 | 非PVC | 自动排气、防滴空 | 带针 | 导管长度（mm）：1600 | C1423012020000101754 | 0003989 | 16920756703264 | 一次性使用精密过滤输液器 带针 由瓶塞穿刺器保护套、瓶塞穿刺器[塑料瓶塞穿刺器/双瓶塞穿刺器/金属瓶塞穿刺器(塑钢针瓶塞穿刺器/斜口双钢针瓶塞穿刺器/侧口双钢针瓶塞穿刺器)]、空气过滤器、注射件、自动排气组件、滴斗盖、滴管、滴斗、止液型药液过滤器组件（精密药液过滤膜孔径：5μm）、管路、流量调节器、外圆锥接头、输液贴、一次性使用静脉输液针组成。其中注射件、输液贴和一次性使用静脉输液针为可选配件。本产品管路和滴斗的原材料为聚丙烯热塑性弹性体（TPE），其他部件的原材料详见产品技术要求。本产品经环氧乙烷灭菌，无菌、无热原。 | 本产品供医疗单位用于静脉输注药液。 | 三类 | 储存条件：本产品应贮存在清洁、干燥、无腐蚀性气体和通风良好的室内。有效期：二年 | 聚丙烯热塑性弹性体（TPE）
一次性使用输液器 | 中选 | 有增量资格 | 2.88 | 20类 | 微孔过滤输液器（不含DEHP） | 一次性使用精密过滤输液器 带针 | 国械注准20213140389 | 江西洪达医疗器械集团有限公司 | 江西洪达医疗器械集团有限公司 | 0.8mm×26.5mm，TW，LB | TPE自动止液-1 | 微孔过滤输液器 | 非PVC | 自动排气、防滴空 | 带针 | 导管长度（mm）：1600 | C1423012020000101754 | 0003999 | 16920756703240 | 一次性使用精密过滤输液器 带针 由瓶塞穿刺器保护套、瓶塞穿刺器[塑料瓶塞穿刺器/双瓶塞穿刺器/金属瓶塞穿刺器(塑钢针瓶塞穿刺器/斜口双钢针瓶塞穿刺器/侧口双钢针瓶塞穿刺器)]、空气过滤器、注射件、自动排气组件、滴斗盖、滴管、滴斗、止液型药液过滤器组件（精密药液过滤膜孔径：5μm）、管路、流量调节器、外圆锥接头、输液贴、一次性使用静脉输液针组成。其中注射件、输液贴和一次性使用静脉输液针为可选配件。本产品管路和滴斗的原材料为聚丙烯热塑性弹性体（TPE），其他部件的原材料详见产品技术要求。本产品经环氧乙烷灭菌，无菌、无热原。 | 本产品供医疗单位用于静脉输注药液。 | 三类 | 储存条件：本产品应贮存在清洁、干燥、无腐蚀性气体和通风良好的室内。有效期：二年 | 聚丙烯热塑性弹性体（TPE）
一次性使用输液器 | 中选 | 有增量资格 | 2.88 | 20类 | 微孔过滤输液器（不含DEHP） | 一次性使用精密过滤输液器 带针 | 国械注准20213140389 | 江西洪达医疗器械集团有限公司 | 江西洪达医疗器械集团有限公司 | 0.6mm×24mm,TW，LB | TPE自动止液-1 | 微孔过滤输液器 | 非PVC | 自动排气、防滴空 | 带针 | 导管长度（mm）：1600 | C1423012020000101754 | 0004029 | 16920756703226 | 一次性使用精密过滤输液器 带针 由瓶塞穿刺器保护套、瓶塞穿刺器[塑料瓶塞穿刺器/双瓶塞穿刺器/金属瓶塞穿刺器(塑钢针瓶塞穿刺器/斜口双钢针瓶塞穿刺器/侧口双钢针瓶塞穿刺器)]、空气过滤器、注射件、自动排气组件、滴斗盖、滴管、滴斗、止液型药液过滤器组件（精密药液过滤膜孔径：5μm）、管路、流量调节器、外圆锥接头、输液贴、一次性使用静脉输液针组成。其中注射件、输液贴和一次性使用静脉输液针为可选配件。本产品管路和滴斗的原材料为聚丙烯热塑性弹性体（TPE），其他部件的原材料详见产品技术要求。本产品经环氧乙烷灭菌，无菌、无热原。 | 本产品供医疗单位用于静脉输注药液。 | 三类 | 储存条件：本产品应贮存在清洁、干燥、无腐蚀性气体和通风良好的室内。有效期：二年 | 聚丙烯热塑性弹性体（TPE）
一次性使用输液器 | 中选 | 有增量资格 | 2.88 | 20类 | 微孔过滤输液器（不含DEHP） | 一次性使用精密过滤输液器 带针 | 国械注准20213140389 | 江西洪达医疗器械集团有限公司 | 江西洪达医疗器械集团有限公司 | 0.9mm×26.5mm，TW，LB | TPE自动止液-1 | 微孔过滤输液器 | 非PVC | 自动排气、防滴空 | 带针 | 导管长度（mm）：1600 | C1423012020000101754 | 0004067 | 16920756703257 | 一次性使用精密过滤输液器 带针 由瓶塞穿刺器保护套、瓶塞穿刺器[塑料瓶塞穿刺器/双瓶塞穿刺器/金属瓶塞穿刺器(塑钢针瓶塞穿刺器/斜口双钢针瓶塞穿刺器/侧口双钢针瓶塞穿刺器)]、空气过滤器、注射件、自动排气组件、滴斗盖、滴管、滴斗、止液型药液过滤器组件（精密药液过滤膜孔径：5μm）、管路、流量调节器、外圆锥接头、输液贴、一次性使用静脉输液针组成。其中注射件、输液贴和一次性使用静脉输液针为可选配件。本产品管路和滴斗的原材料为聚丙烯热塑性弹性体（TPE），其他部件的原材料详见产品技术要求。本产品经环氧乙烷灭菌，无菌、无热原。 | 本产品供医疗单位用于静脉输注药液。 | 三类 | 储存条件：本产品应贮存在清洁、干燥、无腐蚀性气体和通风良好的室内。有效期：二年 | 聚丙烯热塑性弹性体（TPE）
一次性使用输液器 | 中选 | 有增量资格 | 2.88 | 20类 | 微孔过滤输液器（不含DEHP） | 一次性使用精密过滤输液器 带针 | 国械注准20213140389 | 江西洪达医疗器械集团有限公司 | 江西洪达医疗器械集团有限公司 | 0.5mm×19mm，RW，LB | TPE自动止液-1 | 微孔过滤输液器 | 非PVC | 自动排气、防滴空 | 带针 | 导管长度（mm）：1600 | C1423012020000101754 | 0004154 | 16920756703202 | 一次性使用精密过滤输液器 带针 由瓶塞穿刺器保护套、瓶塞穿刺器[塑料瓶塞穿刺器/双瓶塞穿刺器/金属瓶塞穿刺器(塑钢针瓶塞穿刺器/斜口双钢针瓶塞穿刺器/侧口双钢针瓶塞穿刺器)]、空气过滤器、注射件、自动排气组件、滴斗盖、滴管、滴斗、止液型药液过滤器组件（精密药液过滤膜孔径：5μm）、管路、流量调节器、外圆锥接头、输液贴、一次性使用静脉输液针组成。其中注射件、输液贴和一次性使用静脉输液针为可选配件。本产品管路和滴斗的原材料为聚丙烯热塑性弹性体（TPE），其他部件的原材料详见产品技术要求。本产品经环氧乙烷灭菌，无菌、无热原。 | 本产品供医疗单位用于静脉输注药液。 | 三类 | 储存条件：本产品应贮存在清洁、干燥、无腐蚀性气体和通风良好的室内。有效期：二年 | 聚丙烯热塑性弹性体（TPE）
一次性使用输液器 | 中选 | 有增量资格 | 2.88 | 20类 | 微孔过滤输液器（不含DEHP） | 一次性使用精密过滤输液器 带针 | 国械注准20213140389 | 江西洪达医疗器械集团有限公司 | 江西洪达医疗器械集团有限公司 | 0.55mm×19mm，RW，LB | TPE自动止液-1 | 微孔过滤输液器 | 非PVC | 自动排气、防滴空 | 带针 | 导管长度（mm）：1600 | C1423012020000101754 | 0004179 | 16920756703219 | 一次性使用精密过滤输液器 带针 由瓶塞穿刺器保护套、瓶塞穿刺器[塑料瓶塞穿刺器/双瓶塞穿刺器/金属瓶塞穿刺器(塑钢针瓶塞穿刺器/斜口双钢针瓶塞穿刺器/侧口双钢针瓶塞穿刺器)]、空气过滤器、注射件、自动排气组件、滴斗盖、滴管、滴斗、止液型药液过滤器组件（精密药液过滤膜孔径：5μm）、管路、流量调节器、外圆锥接头、输液贴、一次性使用静脉输液针组成。其中注射件、输液贴和一次性使用静脉输液针为可选配件。本产品管路和滴斗的原材料为聚丙烯热塑性弹性体（TPE），其他部件的原材料详见产品技术要求。本产品经环氧乙烷灭菌，无菌、无热原。 | 本产品供医疗单位用于静脉输注药液。 | 三类 | 储存条件：本产品应贮存在清洁、干燥、无腐蚀性气体和通风良好的室内。有效期：二年 | 聚丙烯热塑性弹性体（TPE）
一次性使用输液器 | 中选 | 有增量资格 | 2.88 | 20类 | 微孔过滤输液器（不含DEHP） | 一次性使用精密过滤输液器 带针 | 国械注准20213140389 | 江西洪达医疗器械集团有限公司 | 江西洪达医疗器械集团有限公司 | 0.7mm×24mm,TW，LB | TPE自动止液-1 | 微孔过滤输液器 | 非PVC | 自动排气、防滴空 | 带针 | 导管长度（mm）：1600 | C1423012020000101754 | 0004180 | 16920756703233 | 一次性使用精密过滤输液器 带针 由瓶塞穿刺器保护套、瓶塞穿刺器[塑料瓶塞穿刺器/双瓶塞穿刺器/金属瓶塞穿刺器(塑钢针瓶塞穿刺器/斜口双钢针瓶塞穿刺器/侧口双钢针瓶塞穿刺器)]、空气过滤器、注射件、自动排气组件、滴斗盖、滴管、滴斗、止液型药液过滤器组件（精密药液过滤膜孔径：5μm）、管路、流量调节器、外圆锥接头、输液贴、一次性使用静脉输液针组成。其中注射件、输液贴和一次性使用静脉输液针为可选配件。本产品管路和滴斗的原材料为聚丙烯热塑性弹性体（TPE），其他部件的原材料详见产品技术要求。本产品经环氧乙烷灭菌，无菌、无热原。 | 本产品供医疗单位用于静脉输注药液。 | 三类 | 储存条件：本产品应贮存在清洁、干燥、无腐蚀性气体和通风良好的室内。有效期：二年 | 聚丙烯热塑性弹性体（TPE）
一次性使用真空采血管 | 中选 | 有增量资格 | 0.56 | 7类 | 血清管（橘红色/红色头盖） | 真空采血管————促凝剂(W) 3ml | 川械注准20192220020 | 成都瑞琦医疗科技有限责任公司 | 成都瑞琦医疗科技有限责任公司 | （双标签）3ml | 促凝剂(W) | 血清管（橘红色/红色头盖） | 含促凝剂 | 非灭菌 | 塑料 | 规格（ml）：3 | C1423022030000707110 | 0000104 | 16935238816325 | 产品由试管(玻璃或塑料)、胶塞（胶塞外可有塑料防溅帽）、试管内添加剂（不同型号对应不同的添加剂）或无添加剂、附加物（仅限于分离胶型号的产品）组成，分无菌（辐照灭菌）和非无菌产品。 | 产品适用于临床检验静脉血液标本的采集、转运、保存和处理。 | 二类 | 干燥、通风、无腐蚀性气体，应离地离墙≥10cm。1年 | 塑料
一次性使用真空采血管 | 中选 | 有增量资格 | 0.56 | 7类 | 血清管（橘红色/红色头盖） | 真空采血管————促凝剂(W) 4ml | 川械注准20192220020 | 成都瑞琦医疗科技有限责任公司 | 成都瑞琦医疗科技有限责任公司 | （双标签）4ml | 促凝剂(W) | 血清管（橘红色/红色头盖） | 含促凝剂 | 灭菌 | 塑料 | 规格（ml）：4 | C1423022030000707110 | 0000149 | 16935238816349 | 产品由试管(玻璃或塑料)、胶塞（胶塞外可有塑料防溅帽）、试管内添加剂（不同型号对应不同的添加剂）或无添加剂、附加物（仅限于分离胶型号的产品）组成，分无菌（辐照灭菌）和非无菌产品。 | 产品适用于临床检验静脉血液标本的采集、转运、保存和处理。 | 二类 | 干燥、通风、无腐蚀性气体，应离地离墙≥10cm。1年 | 塑料
一次性使用真空采血管 | 中选 | 有增量资格 | 0.56 | 7类 | 血清管（橘红色/红色头盖） | 真空采血管————促凝剂(W) 5ml | 川械注准20192220020 | 成都瑞琦医疗科技有限责任公司 | 成都瑞琦医疗科技有限责任公司 | （双标签）5ml | 促凝剂(W) | 血清管（橘红色/红色头盖） | 不含促凝剂 | 灭菌 | 塑料 | 规格（ml）：5 | C1423022030000707110 | 0000194 | 16935238816363 | 产品由试管(玻璃或塑料)、胶塞（胶塞外可有塑料防溅帽）、试管内添加剂（不同型号对应不同的添加剂）或无添加剂、附加物（仅限于分离胶型号的产品）组成，分无菌（辐照灭菌）和非无菌产品。 | 产品适用于临床检验静脉血液标本的采集、转运、保存和处理。 | 二类 | 干燥、通风、无腐蚀性气体，应离地离墙≥10cm。1年 | 塑料
一次性使用真空采血管 | 中选 | 有增量资格 | 0.56 | 7类 | 血清管（橘红色/红色头盖） | 真空采血管————促凝剂(W) 2ml | 川械注准20192220020 | 成都瑞琦医疗科技有限责任公司 | 成都瑞琦医疗科技有限责任公司 | （双标签）2ml | 促凝剂(W) | 血清管（橘红色/红色头盖） | 含促凝剂 | 灭菌 | 塑料 | 规格（ml）：2 | C1423022030000707110 | 0000067 | 16935238816301 | 产品由试管(玻璃或塑料)、胶塞（胶塞外可有塑料防溅帽）、试管内添加剂（不同型号对应不同的添加剂）或无添加剂、附加物（仅限于分离胶型号的产品）组成，分无菌（辐照灭菌）和非无菌产品。 | 产品适用于临床检验静脉血液标本的采集、转运、保存和处理。 | 二类 | 干燥、通风、无腐蚀性气体，应离地离墙≥10cm。1年 | 塑料
一次性使用真空采血管 | 中选 | 有增量资格 | 0.7 | 13类 | 氟化钠管（灰色头盖） | 一次性使用真空采血管 | 粤械注准20202220319 | 深圳美讯医学检验科技有限公司 | 深圳美讯医学检验科技有限公司 | 5ml | 氟化钠/EDTA(塑料) | 氟化钠管（灰色头盖） | - | 灭菌 | 塑料 | 规格（ml）：5ml | C1423022030000709046 | 0000169 | 16975415341653 | 由试管、丁基胶塞、安全帽、标签和添加剂、附加物（部分型号无）组成，管内预设真空。 | 与一次性使用采血针配合使用，用于人体静脉血的收集、运输和存储。 | 二类 | 常温，12个月 | 塑料
一次性使用真空采血管 | 中选 | 有增量资格 | 0.7 | 13类 | 氟化钠管（灰色头盖） | 一次性使用真空采血管 | 粤械注准20202220319 | 深圳美讯医学检验科技有限公司 | 深圳美讯医学检验科技有限公司 | 3ml | 氟化钠/EDTA(塑料) | 氟化钠管（灰色头盖） | - | 灭菌 | 塑料 | 规格（ml）：3ml | C1423022030000709046 | 0000201 | 16975415341646 | 由试管、丁基胶塞、安全帽、标签和添加剂、附加物（部分型号无）组成，管内预设真空。 | 与一次性使用采血针配合使用，用于人体静脉血的收集、运输和存储。 | 二类 | 常温，12个月 | 塑料
一次性使用真空采血管 | 中选 | 有增量资格 | 0.7 | 13类 | 氟化钠管（灰色头盖） | 一次性使用真空采血管 | 粤械注准20202220319 | 深圳美讯医学检验科技有限公司 | 深圳美讯医学检验科技有限公司 | 2ml | 氟化钠/EDTA(塑料) | 氟化钠管（灰色头盖） | - | 灭菌 | 塑料 | 规格（ml）：2ml | C1423022030000709046 | 0000160 | 16975415341639 | 由试管、丁基胶塞、安全帽、标签和添加剂、附加物（部分型号无）组成，管内预设真空。 | 与一次性使用采血针配合使用，用于人体静脉血的收集、运输和存储。 | 二类 | 常温，12个月 | 塑料
一次性使用真空采血管 | 中选 | 有增量资格 | 0.7 | 13类 | 氟化钠管（灰色头盖） | 一次性使用真空采血管 | 粤械注准20202220319 | 深圳美讯医学检验科技有限公司 | 深圳美讯医学检验科技有限公司 | 3ml | 氟化钠/草酸钾(塑料) | 氟化钠管（灰色头盖） | - | 灭菌 | 塑料 | 规格（ml）：3ml | C1423022030000709046 | 0000171 | 16975415341707 | 由试管、丁基胶塞、安全帽、标签和添加剂、附加物（部分型号无）组成，管内预设真空。 | 与一次性使用采血针配合使用，用于人体静脉血的收集、运输和存储。 | 二类 | 常温，12个月 | 塑料
一次性使用真空采血管 | 中选 | 有增量资格 | 0.7 | 13类 | 氟化钠管（灰色头盖） | 一次性使用真空采血管 | 粤械注准20202220319 | 深圳美讯医学检验科技有限公司 | 深圳美讯医学检验科技有限公司 | 2ml | 氟化钠/草酸钾(塑料) | 氟化钠管（灰色头盖） | - | 灭菌 | 塑料 | 规格（ml）：2ml | C1423022030000709046 | 0000172 | 16975415341691 | 由试管、丁基胶塞、安全帽、标签和添加剂、附加物（部分型号无）组成，管内预设真空。 | 与一次性使用采血针配合使用，用于人体静脉血的收集、运输和存储。 | 二类 | 常温，12个月 | 塑料
一次性使用真空采血管 | 中选 | 有增量资格 | 0.7 | 13类 | 氟化钠管（灰色头盖） | 一次性使用真空采血管 | 粤械注准20202220319 | 深圳美讯医学检验科技有限公司 | 深圳美讯医学检验科技有限公司 | 5ml | 氟化钠/草酸钾(塑料) | 氟化钠管（灰色头盖） | - | 灭菌 | 塑料 | 规格（ml）：5ml | C1423022030000709046 | 0000141 | 16975415341714 | 由试管、丁基胶塞、安全帽、标签和添加剂、附加物（部分型号无）组成，管内预设真空。 | 与一次性使用采血针配合使用，用于人体静脉血的收集、运输和存储。 | 二类 | 常温，12个月 | 塑料
一次性使用输液器 | 中选 | 有增量资格 | 1.74 | 19类 | 微孔过滤输液器（含DEHP） | 一次性使用精密过滤输液器 带针 | 国械注准20173144249 | 上海正邦医疗科技有限公司 | 上海正邦医疗科技有限公司 | 不带针 | PF-5.0-S3C | 微孔过滤输液器 | PVC | 自动排气、防滴空 | 不带针 | 导管长度（mm）：≥1600 | C1423012020000102030 | 0006371 | 无 | 本产品以聚氯乙烯（PVC）、聚乙烯(PE)、丙烯腈-丁二烯-苯乙烯(ABS)、不锈钢(SUS304)、聚丙烯(PP)、异戊二烯橡胶（IR）、聚甲醛（POM）、聚醚砜（PES为原材料，由：保护套、瓶塞穿刺器、空气过滤器、软管、止水夹（选配）、三通连接件（选配）、滴管、滴斗、下二通、药液过滤器（过滤孔径：2.0μm、3.0μm、5.0μm）、流量调节器、药液注射件（选配）、外圆锥接头、一次性使用静脉输液针、过滤膜（过滤孔径：2.0μm、3.0μm、5.0μm）、底座组成。经环氧乙烷灭菌。 | 本产品适用于医疗单位静脉重力滴注药液。 | 三类 | 通风、干燥室内保存。有效期：二年。 | PVC，ABS，PE，SUS304
留置针用敷贴 | 中选 | 有增量资格 | 1.93 | 33类 | 留置针用敷贴 | 透明敷料 | 沪械注准20192140016 | 明尼苏达矿业制造医用器材（上海）有限公司 | 明尼苏达矿业制造医用器材（上海）有限公司 | 6cmx7cm | 1624WCN | 聚氨酯 | 8*8cm以下 | - | - | 尺寸大小：6cmx7cm | C1701072160300003012 | 0000001 | 36950430806084 | 透明敷料由背衬、离型纸、粘合剂和/或记录胶带组成。背衬的材料为聚氨酯，离型纸为有机硅涂层的离型纸，粘合剂的材料为医用低致敏丙烯酸酯类粘合剂。 | 用于血管导管、引流管等器械的固定；覆盖保护浅表伤口；防止皮肤摩擦损伤。 | 二类 | 将敷料存储于阴凉干燥环境中。建议储存条件：10℃-27℃，相对湿度≤80。贮存期请见每一包装上的有效期。使用期限：36个月。 | 背衬的材料为聚氨酯，离型纸为有机硅涂层的离型纸，粘合剂的材料为医用低致敏丙烯酸酯类粘合剂
一次性使用输液器 | 中选 | 有增量资格 | 1.74 | 19类 | 微孔过滤输液器（含DEHP） | 一次性使用精密过滤输液器 带针 | 国械注准20173144249 | 上海正邦医疗科技有限公司 | 上海正邦医疗科技有限公司 | 1.2×32mmTWSB | PF-5.0-S3CN | 微孔过滤输液器 | PVC | 自动排气、防滴空 | 带针 | 导管长度（mm）：≥1600 | C1423012020000102030 | 0000334 | 无 | 本产品以聚氯乙烯（PVC）、聚乙烯(PE)、丙烯腈-丁二烯-苯乙烯(ABS)、不锈钢(SUS304)、聚丙烯(PP)、异戊二烯橡胶（IR）、聚甲醛（POM）、聚醚砜（PES为原材料，由：保护套、瓶塞穿刺器、空气过滤器、软管、止水夹（选配）、三通连接件（选配）、滴管、滴斗、下二通、药液过滤器（过滤孔径：2.0μm、3.0μm、5.0μm）、流量调节器、药液注射件（选配）、外圆锥接头、一次性使用静脉输液针、过滤膜（过滤孔径：2.0μm、3.0μm、5.0μm）、底座组成。经环氧乙烷灭菌。 | 本产品适用于医疗单位静脉重力滴注药液。 | 三类 | 通风、干燥室内保存。有效期：二年。 | PVC，ABS，PE，SUS304
一次性使用输液器 | 中选 | 有增量资格 | 1.74 | 19类 | 微孔过滤输液器（含DEHP） | 一次性使用精密过滤输液器 带针 | 国械注准20173144249 | 上海正邦医疗科技有限公司 | 上海正邦医疗科技有限公司 | 0.9×28mmTWLB | PF-5.0-S3CN | 微孔过滤输液器 | PVC | 自动排气、防滴空 | 带针 | 导管长度（mm）：≥1600 | C1423012020000102030 | 0000330 | 无 | 本产品以聚氯乙烯（PVC）、聚乙烯(PE)、丙烯腈-丁二烯-苯乙烯(ABS)、不锈钢(SUS304)、聚丙烯(PP)、异戊二烯橡胶（IR）、聚甲醛（POM）、聚醚砜（PES为原材料，由：保护套、瓶塞穿刺器、空气过滤器、软管、止水夹（选配）、三通连接件（选配）、滴管、滴斗、下二通、药液过滤器（过滤孔径：2.0μm、3.0μm、5.0μm）、流量调节器、药液注射件（选配）、外圆锥接头、一次性使用静脉输液针、过滤膜（过滤孔径：2.0μm、3.0μm、5.0μm）、底座组成。经环氧乙烷灭菌。 | 本产品适用于医疗单位静脉重力滴注药液。 | 三类 | 通风、干燥室内保存。有效期：二年。 | PVC，ABS，PE，SUS304
一次性使用输液器 | 中选 | 有增量资格 | 1.74 | 19类 | 微孔过滤输液器（含DEHP） | 一次性使用精密过滤输液器 带针 | 国械注准20173144249 | 上海正邦医疗科技有限公司 | 上海正邦医疗科技有限公司 | 0.45×16mmRWLB | PF-5.0-S3CN | 微孔过滤输液器 | PVC | 自动排气、防滴空 | 带针 | 导管长度（mm）：≥1600 | C1423012020000102030 | 0000306 | 无 | 本产品以聚氯乙烯（PVC）、聚乙烯(PE)、丙烯腈-丁二烯-苯乙烯(ABS)、不锈钢(SUS304)、聚丙烯(PP)、异戊二烯橡胶（IR）、聚甲醛（POM）、聚醚砜（PES为原材料，由：保护套、瓶塞穿刺器、空气过滤器、软管、止水夹（选配）、三通连接件（选配）、滴管、滴斗、下二通、药液过滤器（过滤孔径：2.0μm、3.0μm、5.0μm）、流量调节器、药液注射件（选配）、外圆锥接头、一次性使用静脉输液针、过滤膜（过滤孔径：2.0μm、3.0μm、5.0μm）、底座组成。经环氧乙烷灭菌。 | 本产品适用于医疗单位静脉重力滴注药液。 | 三类 | 通风、干燥室内保存。有效期：二年。 | PVC，ABS，PE，SUS304
一次性使用输液器 | 中选 | 有增量资格 | 1.74 | 19类 | 微孔过滤输液器（含DEHP） | 一次性使用精密过滤输液器 带针 | 国械注准20173144249 | 上海正邦医疗科技有限公司 | 上海正邦医疗科技有限公司 | 0.7×25mmTWLB | PF-5.0-S3CN | 微孔过滤输液器 | PVC | 自动排气、防滴空 | 带针 | 导管长度（mm）：≥1600 | C1423012020000102030 | 0000322 | 16974804622120 | 本产品以聚氯乙烯（PVC）、聚乙烯(PE)、丙烯腈-丁二烯-苯乙烯(ABS)、不锈钢(SUS304)、聚丙烯(PP)、异戊二烯橡胶（IR）、聚甲醛（POM）、聚醚砜（PES为原材料，由：保护套、瓶塞穿刺器、空气过滤器、软管、止水夹（选配）、三通连接件（选配）、滴管、滴斗、下二通、药液过滤器（过滤孔径：2.0μm、3.0μm、5.0μm）、流量调节器、药液注射件（选配）、外圆锥接头、一次性使用静脉输液针、过滤膜（过滤孔径：2.0μm、3.0μm、5.0μm）、底座组成。经环氧乙烷灭菌。 | 本产品适用于医疗单位静脉重力滴注药液。 | 三类 | 通风、干燥室内保存。有效期：二年。 | PVC，ABS，PE，SUS304
一次性使用输液器 | 中选 | 有增量资格 | 1.74 | 19类 | 微孔过滤输液器（含DEHP） | 一次性使用精密过滤输液器 带针 | 国械注准20173144249 | 上海正邦医疗科技有限公司 | 上海正邦医疗科技有限公司 | 0.6×22mmTWLB | PF-5.0-S3CN | 微孔过滤输液器 | PVC | 自动排气、防滴空 | 带针 | 导管长度（mm）：≥1600 | C1423012020000102030 | 0000318 | 16974804622113 | 本产品以聚氯乙烯（PVC）、聚乙烯(PE)、丙烯腈-丁二烯-苯乙烯(ABS)、不锈钢(SUS304)、聚丙烯(PP)、异戊二烯橡胶（IR）、聚甲醛（POM）、聚醚砜（PES为原材料，由：保护套、瓶塞穿刺器、空气过滤器、软管、止水夹（选配）、三通连接件（选配）、滴管、滴斗、下二通、药液过滤器（过滤孔径：2.0μm、3.0μm、5.0μm）、流量调节器、药液注射件（选配）、外圆锥接头、一次性使用静脉输液针、过滤膜（过滤孔径：2.0μm、3.0μm、5.0μm）、底座组成。经环氧乙烷灭菌。 | 本产品适用于医疗单位静脉重力滴注药液。 | 三类 | 通风、干燥室内保存。有效期：二年。 | PVC，ABS，PE，SUS304
一次性使用输液器 | 中选 | 有增量资格 | 1.74 | 19类 | 微孔过滤输液器（含DEHP） | 一次性使用精密过滤输液器 带针 | 国械注准20173144249 | 上海正邦医疗科技有限公司 | 上海正邦医疗科技有限公司 | 0.5×19mmRWLB | PF-5.0-S3CN | 微孔过滤输液器 | PVC | 自动排气、防滴空 | 带针 | 导管长度（mm）：≥1600 | C1423012020000102030 | 0000314 | 16974804622090 | 本产品以聚氯乙烯（PVC）、聚乙烯(PE)、丙烯腈-丁二烯-苯乙烯(ABS)、不锈钢(SUS304)、聚丙烯(PP)、异戊二烯橡胶（IR）、聚甲醛（POM）、聚醚砜（PES为原材料，由：保护套、瓶塞穿刺器、空气过滤器、软管、止水夹（选配）、三通连接件（选配）、滴管、滴斗、下二通、药液过滤器（过滤孔径：2.0μm、3.0μm、5.0μm）、流量调节器、药液注射件（选配）、外圆锥接头、一次性使用静脉输液针、过滤膜（过滤孔径：2.0μm、3.0μm、5.0μm）、底座组成。经环氧乙烷灭菌。 | 本产品适用于医疗单位静脉重力滴注药液。 | 三类 | 通风、干燥室内保存。有效期：二年。 | PVC，ABS，PE，SUS304
一次性使用输液器 | 中选 | 有增量资格 | 1.74 | 19类 | 微孔过滤输液器（含DEHP） | 一次性使用精密过滤输液器 带针 | 国械注准20173144249 | 上海正邦医疗科技有限公司 | 上海正邦医疗科技有限公司 | 0.55×19mmRWLB | PF-5.0-S3CN | 微孔过滤输液器 | PVC | 自动排气、防滴空 | 带针 | 导管长度（mm）：≥1600 | C1423012020000102030 | 0000310 | 16974804622106 | 本产品以聚氯乙烯（PVC）、聚乙烯(PE)、丙烯腈-丁二烯-苯乙烯(ABS)、不锈钢(SUS304)、聚丙烯(PP)、异戊二烯橡胶（IR）、聚甲醛（POM）、聚醚砜（PES为原材料，由：保护套、瓶塞穿刺器、空气过滤器、软管、止水夹（选配）、三通连接件（选配）、滴管、滴斗、下二通、药液过滤器（过滤孔径：2.0μm、3.0μm、5.0μm）、流量调节器、药液注射件（选配）、外圆锥接头、一次性使用静脉输液针、过滤膜（过滤孔径：2.0μm、3.0μm、5.0μm）、底座组成。经环氧乙烷灭菌。 | 本产品适用于医疗单位静脉重力滴注药液。 | 三类 | 通风、干燥室内保存。有效期：二年。 | PVC，ABS，PE，SUS304
一次性使用输液器 | 中选 | 有增量资格 | 1.74 | 19类 | 微孔过滤输液器（含DEHP） | 一次性使用精密过滤输液器 带针 | 国械注准20173144249 | 上海正邦医疗科技有限公司 | 上海正邦医疗科技有限公司 | 0.8×27mmTWLB | PF-5.0-S3CN | 微孔过滤输液器 | PVC | 自动排气、防滴空 | 带针 | 导管长度（mm）：≥1600 | C1423012020000102030 | 0000326 | 16974804622137 | 本产品以聚氯乙烯（PVC）、聚乙烯(PE)、丙烯腈-丁二烯-苯乙烯(ABS)、不锈钢(SUS304)、聚丙烯(PP)、异戊二烯橡胶（IR）、聚甲醛（POM）、聚醚砜（PES为原材料，由：保护套、瓶塞穿刺器、空气过滤器、软管、止水夹（选配）、三通连接件（选配）、滴管、滴斗、下二通、药液过滤器（过滤孔径：2.0μm、3.0μm、5.0μm）、流量调节器、药液注射件（选配）、外圆锥接头、一次性使用静脉输液针、过滤膜（过滤孔径：2.0μm、3.0μm、5.0μm）、底座组成。经环氧乙烷灭菌。 | 本产品适用于医疗单位静脉重力滴注药液。 | 三类 | 通风、干燥室内保存。有效期：二年。 | PVC，ABS，PE，SUS304
输液连接管路 | 中选 | 无增量资格 | 1.4 | 25类 | 普通输液连接管路 | 一次性无菌输液延长管 | 国械注准20153142172 | 广东百合医疗科技股份有限公司 | 广东百合医疗科技股份有限公司 | 1.0×2.0普通延长管 | 1.0×2.0普通延长管 | 普通输液连接管路 | 不含DEHP | - | - | 导管长度（mm）：100、150、250、500、1000、1200、1500、2000、25000、3000 | C1423090040000006596 | 0000071 | 无 | 一次性无菌输液延长管分为普通延长管、压力延长管两种。本产品为线性管状结构，由管体、公（母）接头、护帽组成。底座的连接口为6：100鲁尔圆锥接头。 | 本产品适用于输液管路的延长。临床使用时间不超过72小时。 | 三类 | 应贮存在无腐蚀性气体、阴凉、干燥、通风良好、洁净的环境内。注意防鼠、防虫、防止包装破损。温度:≤40℃，湿度≤80，灭菌有效期为3年 | 聚碳酸酯、聚氨脂、聚乙烯
一次性使用输液器 | 中选 | 有增量资格 | 2.35 | 20类 | 微孔过滤输液器（不含DEHP） | 一次性使用精密过滤输液器 带针 | 国械注准20213140490 | 江西洪达医疗器械集团有限公司 | 江西洪达医疗器械集团有限公司 | 0.55mm×19mm，RW，LB | TOTM自动止液-1 | 微孔过滤输液器 | PVC非DEHP | 自动排气、防滴空 | 带针 | 导管长度（mm）：1600 | C1423012020000101754 | 0004254 | 16920756702786 | 一次性使用精密过滤输液器 带针产品由瓶塞穿刺器保护套、瓶塞穿刺器、空气过滤器、注射件、自动排气组件、滴斗盖、滴管、滴斗、止液型药液过滤器组件（药液过滤膜孔径为5μm）、管路、流量调节器、乳胶管（仅供回血用）、外圆锥接头、输液贴和一次性使用静脉输液针组成。其中乳胶管（仅供回血用）、输液贴和一次性使用静脉输液针为可选配件。本产品管路、滴斗、外圆锥接头和静脉输液针软管材料为聚氯乙烯（增塑剂TOTM），塑料瓶塞穿刺器和滴管材料为丙烯腈-丁二烯-苯乙烯共聚物。本产品经环氧乙烷灭菌，无菌、无热原。 | 本产品供医疗单位用于静脉输注药液，仅用于重力输液。 | 三类 | 储存条件：本产品应贮存在清洁、干燥、无腐蚀性气体和通风良好的室内。有效期：二年 | 聚氯乙烯（增塑剂TOTM）
一次性使用输液器 | 中选 | 有增量资格 | 2.35 | 20类 | 微孔过滤输液器（不含DEHP） | 一次性使用精密过滤输液器 带针 | 国械注准20213140490 | 江西洪达医疗器械集团有限公司 | 江西洪达医疗器械集团有限公司 | 0.9mm×26.5mm，TW，LB | TOTM自动止液-1 | 微孔过滤输液器 | PVC非DEHP | 自动排气、防滴空 | 带针 | 导管长度（mm）：1600 | C1423012020000101754 | 0004314 | 16920756702823 | 一次性使用精密过滤输液器 带针产品由瓶塞穿刺器保护套、瓶塞穿刺器、空气过滤器、注射件、自动排气组件、滴斗盖、滴管、滴斗、止液型药液过滤器组件（药液过滤膜孔径为5μm）、管路、流量调节器、乳胶管（仅供回血用）、外圆锥接头、输液贴和一次性使用静脉输液针组成。其中乳胶管（仅供回血用）、输液贴和一次性使用静脉输液针为可选配件。本产品管路、滴斗、外圆锥接头和静脉输液针软管材料为聚氯乙烯（增塑剂TOTM），塑料瓶塞穿刺器和滴管材料为丙烯腈-丁二烯-苯乙烯共聚物。本产品经环氧乙烷灭菌，无菌、无热原。 | 本产品供医疗单位用于静脉输注药液，仅用于重力输液。 | 三类 | 储存条件：本产品应贮存在清洁、干燥、无腐蚀性气体和通风良好的室内。有效期：二年 | 聚氯乙烯（增塑剂TOTM）
一次性使用输液器 | 中选 | 有增量资格 | 2.35 | 20类 | 微孔过滤输液器（不含DEHP） | 一次性使用精密过滤输液器 带针 | 国械注准20213140490 | 江西洪达医疗器械集团有限公司 | 江西洪达医疗器械集团有限公司 | 0.7mm×24mm,TW，LB | TOTM自动止液-1 | 微孔过滤输液器 | PVC非DEHP | 自动排气、防滴空 | 带针 | 导管长度（mm）：1600 | C1423012020000101754 | 0004379 | 16920756702809 | 一次性使用精密过滤输液器 带针产品由瓶塞穿刺器保护套、瓶塞穿刺器、空气过滤器、注射件、自动排气组件、滴斗盖、滴管、滴斗、止液型药液过滤器组件（药液过滤膜孔径为5μm）、管路、流量调节器、乳胶管（仅供回血用）、外圆锥接头、输液贴和一次性使用静脉输液针组成。其中乳胶管（仅供回血用）、输液贴和一次性使用静脉输液针为可选配件。本产品管路、滴斗、外圆锥接头和静脉输液针软管材料为聚氯乙烯（增塑剂TOTM），塑料瓶塞穿刺器和滴管材料为丙烯腈-丁二烯-苯乙烯共聚物。本产品经环氧乙烷灭菌，无菌、无热原。 | 本产品供医疗单位用于静脉输注药液，仅用于重力输液。 | 三类 | 储存条件：本产品应贮存在清洁、干燥、无腐蚀性气体和通风良好的室内。有效期：二年 | 聚氯乙烯（增塑剂TOTM）
一次性使用输液器 | 中选 | 有增量资格 | 2.35 | 20类 | 微孔过滤输液器（不含DEHP） | 一次性使用精密过滤输液器 带针 | 国械注准20213140490 | 江西洪达医疗器械集团有限公司 | 江西洪达医疗器械集团有限公司 | 0.45mm×13.5mm，RW，LB | TOTM自动止液-1 | 微孔过滤输液器 | PVC非DEHP | 自动排气、防滴空 | 带针 | 导管长度（mm）：1600 | C1423012020000101754 | 0004387 | 16920756702762 | 一次性使用精密过滤输液器 带针产品由瓶塞穿刺器保护套、瓶塞穿刺器、空气过滤器、注射件、自动排气组件、滴斗盖、滴管、滴斗、止液型药液过滤器组件（药液过滤膜孔径为5μm）、管路、流量调节器、乳胶管（仅供回血用）、外圆锥接头、输液贴和一次性使用静脉输液针组成。其中乳胶管（仅供回血用）、输液贴和一次性使用静脉输液针为可选配件。本产品管路、滴斗、外圆锥接头和静脉输液针软管材料为聚氯乙烯（增塑剂TOTM），塑料瓶塞穿刺器和滴管材料为丙烯腈-丁二烯-苯乙烯共聚物。本产品经环氧乙烷灭菌，无菌、无热原。 | 本产品供医疗单位用于静脉输注药液，仅用于重力输液。 | 三类 | 储存条件：本产品应贮存在清洁、干燥、无腐蚀性气体和通风良好的室内。有效期：二年 | 聚氯乙烯（增塑剂TOTM）
一次性使用输液器 | 中选 | 有增量资格 | 2.35 | 20类 | 微孔过滤输液器（不含DEHP） | 一次性使用精密过滤输液器 带针 | 国械注准20213140490 | 江西洪达医疗器械集团有限公司 | 江西洪达医疗器械集团有限公司 | 0.6mm×24mm,TW，LB | TOTM自动止液-1 | 微孔过滤输液器 | PVC非DEHP | 自动排气、防滴空 | 带针 | 导管长度（mm）：1600 | C1423012020000101754 | 0004391 | 16920756702793 | 一次性使用精密过滤输液器 带针产品由瓶塞穿刺器保护套、瓶塞穿刺器、空气过滤器、注射件、自动排气组件、滴斗盖、滴管、滴斗、止液型药液过滤器组件（药液过滤膜孔径为5μm）、管路、流量调节器、乳胶管（仅供回血用）、外圆锥接头、输液贴和一次性使用静脉输液针组成。其中乳胶管（仅供回血用）、输液贴和一次性使用静脉输液针为可选配件。本产品管路、滴斗、外圆锥接头和静脉输液针软管材料为聚氯乙烯（增塑剂TOTM），塑料瓶塞穿刺器和滴管材料为丙烯腈-丁二烯-苯乙烯共聚物。本产品经环氧乙烷灭菌，无菌、无热原。 | 本产品供医疗单位用于静脉输注药液，仅用于重力输液。 | 三类 | 储存条件：本产品应贮存在清洁、干燥、无腐蚀性气体和通风良好的室内。有效期：二年 | 聚氯乙烯（增塑剂TOTM）
一次性使用输液器 | 中选 | 有增量资格 | 2.35 | 20类 | 微孔过滤输液器（不含DEHP） | 一次性使用精密过滤输液器 带针 | 国械注准20213140490 | 江西洪达医疗器械集团有限公司 | 江西洪达医疗器械集团有限公司 | 1.2mm×26.5mm，TW，LB | TOTM自动止液-1 | 微孔过滤输液器 | PVC非DEHP | 自动排气、防滴空 | 带针 | 导管长度（mm）：1600 | C1423012020000101754 | 0004413 | 16920756702830 | 一次性使用精密过滤输液器 带针产品由瓶塞穿刺器保护套、瓶塞穿刺器、空气过滤器、注射件、自动排气组件、滴斗盖、滴管、滴斗、止液型药液过滤器组件（药液过滤膜孔径为5μm）、管路、流量调节器、乳胶管（仅供回血用）、外圆锥接头、输液贴和一次性使用静脉输液针组成。其中乳胶管（仅供回血用）、输液贴和一次性使用静脉输液针为可选配件。本产品管路、滴斗、外圆锥接头和静脉输液针软管材料为聚氯乙烯（增塑剂TOTM），塑料瓶塞穿刺器和滴管材料为丙烯腈-丁二烯-苯乙烯共聚物。本产品经环氧乙烷灭菌，无菌、无热原。 | 本产品供医疗单位用于静脉输注药液，仅用于重力输液。 | 三类 | 储存条件：本产品应贮存在清洁、干燥、无腐蚀性气体和通风良好的室内。有效期：二年 | 聚氯乙烯（增塑剂TOTM）
一次性使用输液器 | 中选 | 有增量资格 | 2.35 | 20类 | 微孔过滤输液器（不含DEHP） | 一次性使用精密过滤输液器 带针 | 国械注准20213140490 | 江西洪达医疗器械集团有限公司 | 江西洪达医疗器械集团有限公司 | 0.5mm×19mm，RW，LB | TOTM自动止液-1 | 微孔过滤输液器 | PVC非DEHP | 自动排气、防滴空 | 带针 | 导管长度（mm）：1600 | C1423012020000101754 | 0004431 | 16920756702779 | 一次性使用精密过滤输液器 带针产品由瓶塞穿刺器保护套、瓶塞穿刺器、空气过滤器、注射件、自动排气组件、滴斗盖、滴管、滴斗、止液型药液过滤器组件（药液过滤膜孔径为5μm）、管路、流量调节器、乳胶管（仅供回血用）、外圆锥接头、输液贴和一次性使用静脉输液针组成。其中乳胶管（仅供回血用）、输液贴和一次性使用静脉输液针为可选配件。本产品管路、滴斗、外圆锥接头和静脉输液针软管材料为聚氯乙烯（增塑剂TOTM），塑料瓶塞穿刺器和滴管材料为丙烯腈-丁二烯-苯乙烯共聚物。本产品经环氧乙烷灭菌，无菌、无热原。 | 本产品供医疗单位用于静脉输注药液，仅用于重力输液。 | 三类 | 储存条件：本产品应贮存在清洁、干燥、无腐蚀性气体和通风良好的室内。有效期：二年 | 聚氯乙烯（增塑剂TOTM）
一次性使用输液器 | 中选 | 有增量资格 | 2.35 | 20类 | 微孔过滤输液器（不含DEHP） | 一次性使用精密过滤输液器 带针 | 国械注准20213140490 | 江西洪达医疗器械集团有限公司 | 江西洪达医疗器械集团有限公司 | 0.8mm×26.5mm，TW，LB | TOTM自动止液-1 | 微孔过滤输液器 | PVC非DEHP | 自动排气、防滴空 | 带针 | 导管长度（mm）：1600 | C1423012020000101754 | 0004436 | 16920756702816 | 一次性使用精密过滤输液器 带针产品由瓶塞穿刺器保护套、瓶塞穿刺器、空气过滤器、注射件、自动排气组件、滴斗盖、滴管、滴斗、止液型药液过滤器组件（药液过滤膜孔径为5μm）、管路、流量调节器、乳胶管（仅供回血用）、外圆锥接头、输液贴和一次性使用静脉输液针组成。其中乳胶管（仅供回血用）、输液贴和一次性使用静脉输液针为可选配件。本产品管路、滴斗、外圆锥接头和静脉输液针软管材料为聚氯乙烯（增塑剂TOTM），塑料瓶塞穿刺器和滴管材料为丙烯腈-丁二烯-苯乙烯共聚物。本产品经环氧乙烷灭菌，无菌、无热原。 | 本产品供医疗单位用于静脉输注药液，仅用于重力输液。 | 三类 | 储存条件：本产品应贮存在清洁、干燥、无腐蚀性气体和通风良好的室内。有效期：二年 | 聚氯乙烯（增塑剂TOTM）
输液连接管路 | 中选 | 无增量资格 | 1.4 | 25类 | 普通输液连接管路 | 一次性无菌输液延长管 | 国械注准20153142172 | 广东百合医疗科技股份有限公司 | 广东百合医疗科技股份有限公司 | 4.0×5.4普通延长管 | 4.0×5.4普通延长管 | 普通输液连接管路 | 不含DEHP | - | - | 导管长度（mm）：100、150、250、500、1000、1200、1500、2000、25000、3000 | C1423090040000006596 | 0000064 | 无 | 一次性无菌输液延长管分为普通延长管、压力延长管两种。本产品为线性管状结构，由管体、公（母）接头、护帽组成。底座的连接口为6：100鲁尔圆锥接头。 | 本产品适用于输液管路的延长。临床使用时间不超过72小时。 | 三类 | 应贮存在无腐蚀性气体、阴凉、干燥、通风良好、洁净的环境内。注意防鼠、防虫、防止包装破损。温度:≤40℃，湿度≤80，灭菌有效期为3年 | 聚碳酸酯、聚氨脂、聚乙烯
输液连接管路 | 中选 | 无增量资格 | 1.4 | 25类 | 普通输液连接管路 | 一次性无菌输液延长管————一次性无菌输液延长管-3 | 国械注准20153142172 | 广东百合医疗科技股份有限公司 | 广东百合医疗科技股份有限公司 | 内径3.0，外径4.0普通延长管，长度1000mm | FS-T2605 | 普通输液连接管路 | 不含DEHP | - | - | 导管长度（mm）：1000 | C1423090040000006596 | 0000086 | 06938634487710 | 一次性无菌输液延长管分为普通延长管、压力延长管两种。本产品为线性管状结构，由管体、公（母）接头、护帽组成。底座的连接口为6：100鲁尔圆锥接头。 | 本产品适用于输液管路的延长。临床使用时间不超过72小时。 | 三类 | 应贮存在无腐蚀性气体、阴凉、干燥、通风良好、洁净的环境内。注意防鼠、防虫、防止包装破损。温度:≤40℃，湿度≤80，灭菌有效期为3年 | 聚碳酸酯、聚氨脂、聚乙烯
输液连接管路 | 中选 | 无增量资格 | 1.4 | 25类 | 普通输液连接管路 | 一次性无菌输液延长管————一次性无菌输液延长管-3 | 国械注准20153142172 | 广东百合医疗科技股份有限公司 | 广东百合医疗科技股份有限公司 | 内径3.0，外径4.0普通延长管，长度1500mm | FS-T2607 | 普通输液连接管路 | 不含DEHP | - | - | 导管长度（mm）：1500 | C1423090040000006596 | 0000090 | 06938634494589 | 一次性无菌输液延长管分为普通延长管、压力延长管两种。本产品为线性管状结构，由管体、公（母）接头、护帽组成。底座的连接口为6：100鲁尔圆锥接头。 | 本产品适用于输液管路的延长。临床使用时间不超过72小时。 | 三类 | 应贮存在无腐蚀性气体、阴凉、干燥、通风良好、洁净的环境内。注意防鼠、防虫、防止包装破损。温度:≤40℃，湿度≤80，灭菌有效期为3年 | 聚碳酸酯、聚氨脂、聚乙烯
输液连接管路 | 中选 | 无增量资格 | 1.4 | 25类 | 普通输液连接管路 | 一次性无菌输液延长管————一次性无菌输液延长管-3 | 国械注准20153142172 | 广东百合医疗科技股份有限公司 | 广东百合医疗科技股份有限公司 | 内径3.0，外径4.0普通延长管，长度100mm | FS-T2601 | 普通输液连接管路 | 不含DEHP | - | - | 导管长度（mm）：100 | C1423090040000006596 | 0000091 | 06938634494015 | 一次性无菌输液延长管分为普通延长管、压力延长管两种。本产品为线性管状结构，由管体、公（母）接头、护帽组成。底座的连接口为6：100鲁尔圆锥接头。 | 本产品适用于输液管路的延长。临床使用时间不超过72小时。 | 三类 | 应贮存在无腐蚀性气体、阴凉、干燥、通风良好、洁净的环境内。注意防鼠、防虫、防止包装破损。温度:≤40℃，湿度≤80，灭菌有效期为3年 | 聚碳酸酯、聚氨脂、聚乙烯
输液连接管路 | 中选 | 无增量资格 | 1.4 | 25类 | 普通输液连接管路 | 一次性无菌输液延长管————一次性无菌输液延长管-3 | 国械注准20153142172 | 广东百合医疗科技股份有限公司 | 广东百合医疗科技股份有限公司 | 内径3.0，外径4.0普通延长管，长度250mm | FS-T2603 | 普通输液连接管路 | 不含DEHP | - | - | 导管长度（mm）：250 | C1423090040000006596 | 0000092 | 06938634494718 | 一次性无菌输液延长管分为普通延长管、压力延长管两种。本产品为线性管状结构，由管体、公（母）接头、护帽组成。底座的连接口为6：100鲁尔圆锥接头。 | 本产品适用于输液管路的延长。临床使用时间不超过72小时。 | 三类 | 应贮存在无腐蚀性气体、阴凉、干燥、通风良好、洁净的环境内。注意防鼠、防虫、防止包装破损。温度:≤40℃，湿度≤80，灭菌有效期为3年 | 聚碳酸酯、聚氨脂、聚乙烯
输液连接管路 | 中选 | 无增量资格 | 1.4 | 25类 | 普通输液连接管路 | 一次性无菌输液延长管————一次性无菌输液延长管-3 | 国械注准20153142172 | 广东百合医疗科技股份有限公司 | 广东百合医疗科技股份有限公司 | 内径3.0，外径4.0普通延长管，长度1200mm | FS-T2606 | 普通输液连接管路 | 不含DEHP | - | - | 导管长度（mm）：1200 | C1423090040000006596 | 0000097 | 06938634494596 | 一次性无菌输液延长管分为普通延长管、压力延长管两种。本产品为线性管状结构，由管体、公（母）接头、护帽组成。底座的连接口为6：100鲁尔圆锥接头。 | 本产品适用于输液管路的延长。临床使用时间不超过72小时。 | 三类 | 应贮存在无腐蚀性气体、阴凉、干燥、通风良好、洁净的环境内。注意防鼠、防虫、防止包装破损。温度:≤40℃，湿度≤80，灭菌有效期为3年 | 聚碳酸酯、聚氨脂、聚乙烯
输液连接管路 | 中选 | 无增量资格 | 1.4 | 25类 | 普通输液连接管路 | 一次性无菌输液延长管————一次性无菌输液延长管-3 | 国械注准20153142172 | 广东百合医疗科技股份有限公司 | 广东百合医疗科技股份有限公司 | 内径3.0，外径4.0普通延长管，长度150mm | FS-T2602 | 普通输液连接管路 | 不含DEHP | - | - | 导管长度（mm）：150 | C1423090040000006596 | 0000102 | 06938634494749 | 一次性无菌输液延长管分为普通延长管、压力延长管两种。本产品为线性管状结构，由管体、公（母）接头、护帽组成。底座的连接口为6：100鲁尔圆锥接头。 | 本产品适用于输液管路的延长。临床使用时间不超过72小时。 | 三类 | 应贮存在无腐蚀性气体、阴凉、干燥、通风良好、洁净的环境内。注意防鼠、防虫、防止包装破损。温度:≤40℃，湿度≤80，灭菌有效期为3年 | 聚碳酸酯、聚氨脂、聚乙烯
输液连接管路 | 中选 | 无增量资格 | 1.4 | 25类 | 普通输液连接管路 | 一次性无菌输液延长管————一次性无菌输液延长管-3 | 国械注准20153142172 | 广东百合医疗科技股份有限公司 | 广东百合医疗科技股份有限公司 | 内径3.0，外径4.0普通延长管，长度500mm | FS-T2604 | 普通输液连接管路 | 不含DEHP | - | - | 导管长度（mm）：500 | C1423090040000006596 | 0000115 | 06938634494619 | 一次性无菌输液延长管分为普通延长管、压力延长管两种。本产品为线性管状结构，由管体、公（母）接头、护帽组成。底座的连接口为6：100鲁尔圆锥接头。 | 本产品适用于输液管路的延长。临床使用时间不超过72小时。 | 三类 | 应贮存在无腐蚀性气体、阴凉、干燥、通风良好、洁净的环境内。注意防鼠、防虫、防止包装破损。温度:≤40℃，湿度≤80，灭菌有效期为3年 | 聚碳酸酯、聚氨脂、聚乙烯
输液连接管路 | 中选 | 无增量资格 | 1.4 | 25类 | 普通输液连接管路 | 一次性无菌输液延长管————一次性无菌输液延长管-3 | 国械注准20153142172 | 广东百合医疗科技股份有限公司 | 广东百合医疗科技股份有限公司 | 内径3.0，外径4.0普通延长管，长度3000mm | FS-T2610 | 普通输液连接管路 | 不含DEHP | - | - | 导管长度（mm）：3000 | C1423090040000006596 | 0000126 | 06938634494510 | 一次性无菌输液延长管分为普通延长管、压力延长管两种。本产品为线性管状结构，由管体、公（母）接头、护帽组成。底座的连接口为6：100鲁尔圆锥接头。 | 本产品适用于输液管路的延长。临床使用时间不超过72小时。 | 三类 | 应贮存在无腐蚀性气体、阴凉、干燥、通风良好、洁净的环境内。注意防鼠、防虫、防止包装破损。温度:≤40℃，湿度≤80，灭菌有效期为3年 | 聚碳酸酯、聚氨脂、聚乙烯
输液连接管路 | 中选 | 无增量资格 | 1.4 | 25类 | 普通输液连接管路 | 一次性无菌输液延长管————一次性无菌输液延长管-3 | 国械注准20153142172 | 广东百合医疗科技股份有限公司 | 广东百合医疗科技股份有限公司 | 内径3.0，外径4.0普通延长管，长度2000mm | FS-T2608 | 普通输液连接管路 | 不含DEHP | - | - | 导管长度（mm）：2000 | C1423090040000006596 | 0000134 | 06938634494572 | 一次性无菌输液延长管分为普通延长管、压力延长管两种。本产品为线性管状结构，由管体、公（母）接头、护帽组成。底座的连接口为6：100鲁尔圆锥接头。 | 本产品适用于输液管路的延长。临床使用时间不超过72小时。 | 三类 | 应贮存在无腐蚀性气体、阴凉、干燥、通风良好、洁净的环境内。注意防鼠、防虫、防止包装破损。温度:≤40℃，湿度≤80，灭菌有效期为3年 | 聚碳酸酯、聚氨脂、聚乙烯
输液连接管路 | 中选 | 无增量资格 | 1.4 | 25类 | 普通输液连接管路 | 一次性无菌输液延长管————一次性无菌输液延长管-3 | 国械注准20153142172 | 广东百合医疗科技股份有限公司 | 广东百合医疗科技股份有限公司 | 内径3.0，外径4.0普通延长管，长度2500mm | FS-T2609 | 普通输液连接管路 | 不含DEHP | - | - | 导管长度（mm）：2500 | C1423090040000006596 | 0000140 | 06938634494565 | 一次性无菌输液延长管分为普通延长管、压力延长管两种。本产品为线性管状结构，由管体、公（母）接头、护帽组成。底座的连接口为6：100鲁尔圆锥接头。 | 本产品适用于输液管路的延长。临床使用时间不超过72小时。 | 三类 | 应贮存在无腐蚀性气体、阴凉、干燥、通风良好、洁净的环境内。注意防鼠、防虫、防止包装破损。温度:≤40℃，湿度≤80，灭菌有效期为3年 | 聚碳酸酯、聚氨脂、聚乙烯
一次性使用真空采血管 | 中选 | 有增量资格 | 0.85 | 9类 | EDTA抗凝管（紫色头盖） | 一次性使用真空采血管————K2EDTA | 粤械注准20202220319 | 深圳美讯医学检验科技有限公司 | 深圳美讯医学检验科技有限公司 | 1ml | K2EDTA（塑料） | EDTA抗凝管（紫色头盖） | - | 灭菌 | 塑料 | 规格（ml）：1ml | C1423022030000709046 | 0000088 | 16975415341387 | 由试管、丁基胶塞、安全帽、标签和添加剂、附加物（部分型号无）组成，管内预设真空。 | 与一次性使用采血针配合使用，用于人体静脉血的收集、运输和存储。 | 二类 | 常温，12个月 | 玻璃/塑料
一次性使用真空采血管 | 中选 | 有增量资格 | 0.85 | 9类 | EDTA抗凝管（紫色头盖） | 一次性使用真空采血管————K2EDTA | 粤械注准20202220319 | 深圳美讯医学检验科技有限公司 | 深圳美讯医学检验科技有限公司 | 2ml | K2EDTA（塑料） | EDTA抗凝管（紫色头盖） | - | 灭菌 | 塑料 | 规格（ml）：2ml | C1423022030000709046 | 0000090 | 16975415341394 | 由试管、丁基胶塞、安全帽、标签和添加剂、附加物（部分型号无）组成，管内预设真空。 | 与一次性使用采血针配合使用，用于人体静脉血的收集、运输和存储。 | 二类 | 常温，12个月 | 玻璃/塑料
一次性使用真空采血管 | 中选 | 有增量资格 | 0.85 | 9类 | EDTA抗凝管（紫色头盖） | 一次性使用真空采血管————K2EDTA | 粤械注准20202220319 | 深圳美讯医学检验科技有限公司 | 深圳美讯医学检验科技有限公司 | 3ml | K2EDTA（塑料） | EDTA抗凝管（紫色头盖） | - | 灭菌 | 塑料 | 规格（ml）：3ml | C1423022030000709046 | 0000087 | 16975415341400 | 由试管、丁基胶塞、安全帽、标签和添加剂、附加物（部分型号无）组成，管内预设真空。 | 与一次性使用采血针配合使用，用于人体静脉血的收集、运输和存储。 | 二类 | 常温，12个月 | 玻璃/塑料
一次性使用真空采血管 | 中选 | 有增量资格 | 0.85 | 9类 | EDTA抗凝管（紫色头盖） | 一次性使用真空采血管————K2EDTA | 粤械注准20202220319 | 深圳美讯医学检验科技有限公司 | 深圳美讯医学检验科技有限公司 | 4ml | K2EDTA（塑料） | EDTA抗凝管（紫色头盖） | - | 灭菌 | 塑料 | 规格（ml）：4ml | C1423022030000709046 | 0000095 | 16975415341417 | 由试管、丁基胶塞、安全帽、标签和添加剂、附加物（部分型号无）组成，管内预设真空。 | 与一次性使用采血针配合使用，用于人体静脉血的收集、运输和存储。 | 二类 | 常温，12个月 | 玻璃/塑料
一次性使用真空采血管 | 中选 | 有增量资格 | 0.85 | 9类 | EDTA抗凝管（紫色头盖） | 一次性使用真空采血管————K2EDTA | 粤械注准20202220319 | 深圳美讯医学检验科技有限公司 | 深圳美讯医学检验科技有限公司 | 5ml | K2EDTA（塑料） | EDTA抗凝管（紫色头盖） | - | 灭菌 | 塑料 | 规格（ml）：5ml | C1423022030000709046 | 0000092 | 16975415341424 | 由试管、丁基胶塞、安全帽、标签和添加剂、附加物（部分型号无）组成，管内预设真空。 | 与一次性使用采血针配合使用，用于人体静脉血的收集、运输和存储。 | 二类 | 常温，12个月 | 玻璃/塑料
一次性使用真空采血管 | 中选 | 有增量资格 | 0.85 | 9类 | EDTA抗凝管（紫色头盖） | 一次性使用真空采血管 | 粤械注准20202220319 | 深圳美讯医学检验科技有限公司 | 深圳美讯医学检验科技有限公司 | 3ml | K3EDTA(塑料) | EDTA抗凝管（紫色头盖） | - | 灭菌 | 塑料 | 规格（ml）：3ml | C1423022030000709046 | 0000114 | 16975415343114 | 由试管、丁基胶塞、安全帽、标签和添加剂、附加物（部分型号无）组成，管内预设真空。 | 与一次性使用采血针配合使用，用于人体静脉血的收集、运输和存储。 | 二类 | 常温，12个月 | 塑料
一次性使用真空采血管 | 中选 | 有增量资格 | 0.85 | 9类 | EDTA抗凝管（紫色头盖） | 一次性使用真空采血管 | 粤械注准20202220319 | 深圳美讯医学检验科技有限公司 | 深圳美讯医学检验科技有限公司 | 2ml | K3EDTA(塑料) | EDTA抗凝管（紫色头盖） | - | 灭菌 | 塑料 | 规格（ml）：2ml | C1423022030000709046 | 0000164 | 16975415343107 | 由试管、丁基胶塞、安全帽、标签和添加剂、附加物（部分型号无）组成，管内预设真空。 | 与一次性使用采血针配合使用，用于人体静脉血的收集、运输和存储。 | 二类 | 常温，12个月 | 塑料
一次性使用真空采血管 | 中选 | 有增量资格 | 0.85 | 9类 | EDTA抗凝管（紫色头盖） | 一次性使用真空采血管 | 粤械注准20202220319 | 深圳美讯医学检验科技有限公司 | 深圳美讯医学检验科技有限公司 | 5ml | K3EDTA(塑料) | EDTA抗凝管（紫色头盖） | - | 灭菌 | 塑料 | 规格（ml）：5ml | C1423022030000709046 | 0000144 | 16975415343138 | 由试管、丁基胶塞、安全帽、标签和添加剂、附加物（部分型号无）组成，管内预设真空。 | 与一次性使用采血针配合使用，用于人体静脉血的收集、运输和存储。 | 二类 | 常温，12个月 | 塑料
一次性使用真空采血管 | 中选 | 有增量资格 | 0.85 | 9类 | EDTA抗凝管（紫色头盖） | 一次性使用真空采血管 | 粤械注准20202220319 | 深圳美讯医学检验科技有限公司 | 深圳美讯医学检验科技有限公司 | 4ml | K3EDTA(塑料) | EDTA抗凝管（紫色头盖） | - | 灭菌 | 塑料 | 规格（ml）：4ml | C1423022030000709046 | 0000143 | 16975415343121 | 由试管、丁基胶塞、安全帽、标签和添加剂、附加物（部分型号无）组成，管内预设真空。 | 与一次性使用采血针配合使用，用于人体静脉血的收集、运输和存储。 | 二类 | 常温，12个月 | 塑料
一次性使用静脉留置针 | 中选 | 有增量资格 | 25 | 5类 | 密闭式留置针（普通型，含无针接口式连接件） | 密闭式静脉留置针 | 国械注准20183140084 | 苏州碧迪医疗器械有限公司 | 苏州碧迪医疗器械有限公司 | 睿玛Z 20GAX1.16IN MaxZero＋肝素帽 | Y型 | 密闭式留置针（正压） | 不含DEHP | 普通型 | 含无针接口式连接件 | - | C1605011940100309013 | 0000074 | 30382903832812 | 产品由护套（低密度聚乙烯）、软管（聚氨酯、硫酸钡）、针管（304不锈钢）、Y型软管座（丙酸酯、305不锈钢）、隔离塞（聚异戊二烯）、鳍状针座（高压聚苯乙烯）、长导管（聚氨酯）、大/小封管夹（聚甲醛）、直型或Y型鲁尔接头（聚丙烯、305不锈钢）、MaxZeroTM正压无针接头（1个/2个）（硅橡胶、聚碳酸酯）和/或肝素帽（1个/2个）（聚碳酸酯、聚异戊二烯、聚对苯二甲酸）和/或端帽（丙烯腈-丁二烯-苯乙烯）组成。采用环氧乙烷灭菌。 | 适用于静脉输液、给药以及采取血液样本。 | 三类 | 经灭菌的留置针应贮存在无腐蚀性气体和通风良好的室内。产品有效期：3年 | 聚氨酯、不含DEHP，不含PVC
一次性使用静脉留置针 | 中选 | 有增量资格 | 25 | 5类 | 密闭式留置针（普通型，含无针接口式连接件） | 密闭式静脉留置针 | 国械注准20183140084 | 苏州碧迪医疗器械有限公司 | 苏州碧迪医疗器械有限公司 | 睿玛Z 22GAX1.00IN MaxZero＋肝素帽 | Y型 | 密闭式留置针（正压） | 不含DEHP | 普通型 | 含无针接口式连接件 | - | C1605011940100309013 | 0000071 | 30382903832829 | 产品由护套（低密度聚乙烯）、软管（聚氨酯、硫酸钡）、针管（304不锈钢）、Y型软管座（丙酸酯、305不锈钢）、隔离塞（聚异戊二烯）、鳍状针座（高压聚苯乙烯）、长导管（聚氨酯）、大/小封管夹（聚甲醛）、直型或Y型鲁尔接头（聚丙烯、305不锈钢）、MaxZeroTM正压无针接头（1个/2个）（硅橡胶、聚碳酸酯）和/或肝素帽（1个/2个）（聚碳酸酯、聚异戊二烯、聚对苯二甲酸）和/或端帽（丙烯腈-丁二烯-苯乙烯）组成。采用环氧乙烷灭菌。 | 适用于静脉输液、给药以及采取血液样本。 | 三类 | 经灭菌的留置针应贮存在无腐蚀性气体和通风良好的室内。产品有效期：3年 | 聚氨酯、不含DEHP，不含PVC
一次性使用静脉留置针 | 中选 | 有增量资格 | 25 | 5类 | 密闭式留置针（普通型，含无针接口式连接件） | 密闭式静脉留置针 | 国械注准20183140084 | 苏州碧迪医疗器械有限公司 | 苏州碧迪医疗器械有限公司 | 睿玛Z 24GAX0.75IN MaxZero | 直型 | 密闭式留置针（正压） | 不含DEHP | 普通型 | 含无针接口式连接件 | - | C1605011940100309013 | 0000065 | 30382903832645 | 产品由护套（低密度聚乙烯）、软管（聚氨酯、硫酸钡）、针管（304不锈钢）、Y型软管座（丙酸酯、305不锈钢）、隔离塞（聚异戊二烯）、鳍状针座（高压聚苯乙烯）、长导管（聚氨酯）、大/小封管夹（聚甲醛）、直型或Y型鲁尔接头（聚丙烯、305不锈钢）、MaxZeroTM正压无针接头（1个/2个）（硅橡胶、聚碳酸酯）和/或肝素帽（1个/2个）（聚碳酸酯、聚异戊二烯、聚对苯二甲酸）和/或端帽（丙烯腈-丁二烯-苯乙烯）组成。采用环氧乙烷灭菌。 | 适用于静脉输液、给药以及采取血液样本。 | 三类 | 经灭菌的留置针应贮存在无腐蚀性气体和通风良好的室内。产品有效期：3年 | 聚氨酯、不含DEHP，不含PVC
一次性使用静脉留置针 | 中选 | 有增量资格 | 25 | 5类 | 密闭式留置针（普通型，含无针接口式连接件） | 密闭式静脉留置针 | 国械注准20183140084 | 苏州碧迪医疗器械有限公司 | 苏州碧迪医疗器械有限公司 | 睿玛Z 24GAX0.75IN MaxZero＋端帽 | Y型 | 密闭式留置针（正压） | 不含DEHP | 普通型 | 含无针接口式连接件 | - | C1605011940100309013 | 0000062 | 30382903832942 | 产品由护套（低密度聚乙烯）、软管（聚氨酯、硫酸钡）、针管（304不锈钢）、Y型软管座（丙酸酯、305不锈钢）、隔离塞（聚异戊二烯）、鳍状针座（高压聚苯乙烯）、长导管（聚氨酯）、大/小封管夹（聚甲醛）、直型或Y型鲁尔接头（聚丙烯、305不锈钢）、MaxZeroTM正压无针接头（1个/2个）（硅橡胶、聚碳酸酯）和/或肝素帽（1个/2个）（聚碳酸酯、聚异戊二烯、聚对苯二甲酸）和/或端帽（丙烯腈-丁二烯-苯乙烯）组成。采用环氧乙烷灭菌。 | 适用于静脉输液、给药以及采取血液样本。 | 三类 | 经灭菌的留置针应贮存在无腐蚀性气体和通风良好的室内。产品有效期：3年 | 聚氨酯、不含DEHP，不含PVC
一次性使用静脉留置针 | 中选 | 有增量资格 | 25 | 5类 | 密闭式留置针（普通型，含无针接口式连接件） | 密闭式静脉留置针 | 国械注准20183140084 | 苏州碧迪医疗器械有限公司 | 苏州碧迪医疗器械有限公司 | 睿玛Z 24GAX0.75IN MaxZero＋肝素帽 | Y型 | 密闭式留置针（正压） | 不含DEHP | 普通型 | 含无针接口式连接件 | - | C1605011940100309013 | 0000064 | 30382903832843 | 产品由护套（低密度聚乙烯）、软管（聚氨酯、硫酸钡）、针管（304不锈钢）、Y型软管座（丙酸酯、305不锈钢）、隔离塞（聚异戊二烯）、鳍状针座（高压聚苯乙烯）、长导管（聚氨酯）、大/小封管夹（聚甲醛）、直型或Y型鲁尔接头（聚丙烯、305不锈钢）、MaxZeroTM正压无针接头（1个/2个）（硅橡胶、聚碳酸酯）和/或肝素帽（1个/2个）（聚碳酸酯、聚异戊二烯、聚对苯二甲酸）和/或端帽（丙烯腈-丁二烯-苯乙烯）组成。采用环氧乙烷灭菌。 | 适用于静脉输液、给药以及采取血液样本。 | 三类 | 经灭菌的留置针应贮存在无腐蚀性气体和通风良好的室内。产品有效期：3年 | 聚氨酯、不含DEHP，不含PVC
一次性使用静脉留置针 | 中选 | 有增量资格 | 7 | 6类 | 密闭式留置针（普通型，不含无针接口式连接件） | 一次性使用静脉留置针————1 | 国械注准20213140202 | 佳康医用器材（青岛）有限公司 | 佳康医用器材（青岛）有限公司 | 18G | 普通型（三通） | 密闭式留置针（非正压） | 不含DEHP | 普通型 | 不含无针接口式连接件 | - | C1605011940100407382 | 0000001 | 06971693531567 | 产品由导管组件和针管组件组成。其中导管组件由保护套、导管（聚氨酯）、漏斗、三通导管座、隔离塞、滑动夹紧板、软管、软管接头、端帽或端帽（C）组成。针管组件由针管和针座组成；普通型产品软管接头由连接座和穿刺式输液接头组成，正压II型软管接头是II型无针连接式输液接头，原材料信息详见技术要求。正压II型产品带有正向流动功能。产品经环氧乙烷灭菌，一次性使用。 | 本产品适用于外周静脉输液,留置时间不大于72小时。 | 三类 | 1.本产品应贮存在无腐蚀性气体和通风良好的室内； 2.在规定的运输和贮存的条件下，产品自灭菌之日起，有效期为三年。产品超过有效期，不得使用。 | 聚氨酯
一次性使用静脉留置针 | 中选 | 有增量资格 | 7 | 6类 | 密闭式留置针（普通型，不含无针接口式连接件） | 一次性使用静脉留置针————1 | 国械注准20213140202 | 佳康医用器材（青岛）有限公司 | 佳康医用器材（青岛）有限公司 | 20G | 普通型（三通） | 密闭式留置针（非正压） | 不含DEHP | 普通型 | 不含无针接口式连接件 | - | C1605011940100407382 | 0000002 | 06971693531529 | 产品由导管组件和针管组件组成。其中导管组件由保护套、导管（聚氨酯）、漏斗、三通导管座、隔离塞、滑动夹紧板、软管、软管接头、端帽或端帽（C）组成。针管组件由针管和针座组成；普通型产品软管接头由连接座和穿刺式输液接头组成，正压II型软管接头是II型无针连接式输液接头，原材料信息详见技术要求。正压II型产品带有正向流动功能。产品经环氧乙烷灭菌，一次性使用。 | 本产品适用于外周静脉输液,留置时间不大于72小时。 | 三类 | 1.本产品应贮存在无腐蚀性气体和通风良好的室内； 2.在规定的运输和贮存的条件下，产品自灭菌之日起，有效期为三年。产品超过有效期，不得使用。 | 聚氨酯
一次性使用静脉留置针 | 中选 | 有增量资格 | 7 | 6类 | 密闭式留置针（普通型，不含无针接口式连接件） | 一次性使用静脉留置针————1 | 国械注准20213140202 | 佳康医用器材（青岛）有限公司 | 佳康医用器材（青岛）有限公司 | 22G | 普通型（三通） | 密闭式留置针（非正压） | 不含DEHP | 普通型 | 不含无针接口式连接件 | - | C1605011940100407382 | 0000003 | 06971693531482 | 产品由导管组件和针管组件组成。其中导管组件由保护套、导管（聚氨酯）、漏斗、三通导管座、隔离塞、滑动夹紧板、软管、软管接头、端帽或端帽（C）组成。针管组件由针管和针座组成；普通型产品软管接头由连接座和穿刺式输液接头组成，正压II型软管接头是II型无针连接式输液接头，原材料信息详见技术要求。正压II型产品带有正向流动功能。产品经环氧乙烷灭菌，一次性使用。 | 本产品适用于外周静脉输液,留置时间不大于72小时。 | 三类 | 1.本产品应贮存在无腐蚀性气体和通风良好的室内； 2.在规定的运输和贮存的条件下，产品自灭菌之日起，有效期为三年。产品超过有效期，不得使用。 | 聚氨酯
一次性使用静脉留置针 | 中选 | 有增量资格 | 7 | 6类 | 密闭式留置针（普通型，不含无针接口式连接件） | 一次性使用静脉留置针————1 | 国械注准20213140202 | 佳康医用器材（青岛）有限公司 | 佳康医用器材（青岛）有限公司 | 24G | 普通型（三通） | 密闭式留置针（非正压） | 不含DEHP | 普通型 | 不含无针接口式连接件 | - | C1605011940100407382 | 0000004 | 06971693531444 | 产品由导管组件和针管组件组成。其中导管组件由保护套、导管（聚氨酯）、漏斗、三通导管座、隔离塞、滑动夹紧板、软管、软管接头、端帽或端帽（C）组成。针管组件由针管和针座组成；普通型产品软管接头由连接座和穿刺式输液接头组成，正压II型软管接头是II型无针连接式输液接头，原材料信息详见技术要求。正压II型产品带有正向流动功能。产品经环氧乙烷灭菌，一次性使用。 | 本产品适用于外周静脉输液,留置时间不大于72小时。 | 三类 | 1.本产品应贮存在无腐蚀性气体和通风良好的室内； 2.在规定的运输和贮存的条件下，产品自灭菌之日起，有效期为三年。产品超过有效期，不得使用。 | 聚氨酯
一次性使用静脉留置针 | 中选 | 有增量资格 | 7 | 6类 | 密闭式留置针（普通型，不含无针接口式连接件） | 一次性使用静脉留置针————1 | 国械注准20213140202 | 佳康医用器材（青岛）有限公司 | 佳康医用器材（青岛）有限公司 | 26G | 普通型（三通） | 密闭式留置针（非正压） | 不含DEHP | 普通型 | 不含无针接口式连接件 | - | C1605011940100407382 | 0000005 | 06971693531406 | 产品由导管组件和针管组件组成。其中导管组件由保护套、导管（聚氨酯）、漏斗、三通导管座、隔离塞、滑动夹紧板、软管、软管接头、端帽或端帽（C）组成。针管组件由针管和针座组成；普通型产品软管接头由连接座和穿刺式输液接头组成，正压II型软管接头是II型无针连接式输液接头，原材料信息详见技术要求。正压II型产品带有正向流动功能。产品经环氧乙烷灭菌，一次性使用。 | 本产品适用于外周静脉输液,留置时间不大于72小时。 | 三类 | 1.本产品应贮存在无腐蚀性气体和通风良好的室内； 2.在规定的运输和贮存的条件下，产品自灭菌之日起，有效期为三年。产品超过有效期，不得使用。 | 聚氨酯
一次性使用静脉留置针 | 中选 | 有增量资格 | 7 | 6类 | 密闭式留置针（普通型，不含无针接口式连接件） | 一次性使用静脉留置针————2 | 国械注准20213140202 | 佳康医用器材（青岛）有限公司 | 佳康医用器材（青岛）有限公司 | 18G | 普通型（直通） | 密闭式留置针（非正压） | 不含DEHP | 普通型 | 不含无针接口式连接件 | - | C1605011940100407382 | 0000006 | 06971693531574 | 产品由导管组件和针管组件组成。其中导管组件由保护套、导管（聚氨酯）、漏斗、三通导管座、隔离塞、滑动夹紧板、软管、软管接头、端帽或端帽（C）组成。针管组件由针管和针座组成；普通型产品软管接头由连接座和穿刺式输液接头组成，正压II型软管接头是II型无针连接式输液接头，原材料信息详见技术要求。正压II型产品带有正向流动功能。产品经环氧乙烷灭菌，一次性使用。 | 本产品适用于外周静脉输液,留置时间不大于72小时。 | 三类 | 1.本产品应贮存在无腐蚀性气体和通风良好的室内； 2.在规定的运输和贮存的条件下，产品自灭菌之日起，有效期为三年。产品超过有效期，不得使用。 | 聚氨酯
一次性使用静脉留置针 | 中选 | 有增量资格 | 7 | 6类 | 密闭式留置针（普通型，不含无针接口式连接件） | 一次性使用静脉留置针————2 | 国械注准20213140202 | 佳康医用器材（青岛）有限公司 | 佳康医用器材（青岛）有限公司 | 20G | 普通型（直通） | 密闭式留置针（非正压） | 不含DEHP | 普通型 | 不含无针接口式连接件 | - | C1605011940100407382 | 0000007 | 06971693531536 | 产品由导管组件和针管组件组成。其中导管组件由保护套、导管（聚氨酯）、漏斗、三通导管座、隔离塞、滑动夹紧板、软管、软管接头、端帽或端帽（C）组成。针管组件由针管和针座组成；普通型产品软管接头由连接座和穿刺式输液接头组成，正压II型软管接头是II型无针连接式输液接头，原材料信息详见技术要求。正压II型产品带有正向流动功能。产品经环氧乙烷灭菌，一次性使用。 | 本产品适用于外周静脉输液,留置时间不大于72小时。 | 三类 | 1.本产品应贮存在无腐蚀性气体和通风良好的室内； 2.在规定的运输和贮存的条件下，产品自灭菌之日起，有效期为三年。产品超过有效期，不得使用。 | 聚氨酯
一次性使用静脉留置针 | 中选 | 有增量资格 | 7 | 6类 | 密闭式留置针（普通型，不含无针接口式连接件） | 一次性使用静脉留置针————2 | 国械注准20213140202 | 佳康医用器材（青岛）有限公司 | 佳康医用器材（青岛）有限公司 | 22G | 普通型（直通） | 密闭式留置针（非正压） | 不含DEHP | 普通型 | 不含无针接口式连接件 | - | C1605011940100407382 | 0000008 | 06971693531499 | 产品由导管组件和针管组件组成。其中导管组件由保护套、导管（聚氨酯）、漏斗、三通导管座、隔离塞、滑动夹紧板、软管、软管接头、端帽或端帽（C）组成。针管组件由针管和针座组成；普通型产品软管接头由连接座和穿刺式输液接头组成，正压II型软管接头是II型无针连接式输液接头，原材料信息详见技术要求。正压II型产品带有正向流动功能。产品经环氧乙烷灭菌，一次性使用。 | 本产品适用于外周静脉输液,留置时间不大于72小时。 | 三类 | 1.本产品应贮存在无腐蚀性气体和通风良好的室内； 2.在规定的运输和贮存的条件下，产品自灭菌之日起，有效期为三年。产品超过有效期，不得使用。 | 聚氨酯
一次性使用静脉留置针 | 中选 | 有增量资格 | 7 | 6类 | 密闭式留置针（普通型，不含无针接口式连接件） | 一次性使用静脉留置针————2 | 国械注准20213140202 | 佳康医用器材（青岛）有限公司 | 佳康医用器材（青岛）有限公司 | 24G | 普通型（直通） | 密闭式留置针（非正压） | 不含DEHP | 普通型 | 不含无针接口式连接件 | - | C1605011940100407382 | 0000009 | 06971693531451 | 产品由导管组件和针管组件组成。其中导管组件由保护套、导管（聚氨酯）、漏斗、三通导管座、隔离塞、滑动夹紧板、软管、软管接头、端帽或端帽（C）组成。针管组件由针管和针座组成；普通型产品软管接头由连接座和穿刺式输液接头组成，正压II型软管接头是II型无针连接式输液接头，原材料信息详见技术要求。正压II型产品带有正向流动功能。产品经环氧乙烷灭菌，一次性使用。 | 本产品适用于外周静脉输液,留置时间不大于72小时。 | 三类 | 1.本产品应贮存在无腐蚀性气体和通风良好的室内； 2.在规定的运输和贮存的条件下，产品自灭菌之日起，有效期为三年。产品超过有效期，不得使用。 | 聚氨酯
一次性使用静脉留置针 | 中选 | 有增量资格 | 7 | 6类 | 密闭式留置针（普通型，不含无针接口式连接件） | 一次性使用静脉留置针————2 | 国械注准20213140202 | 佳康医用器材（青岛）有限公司 | 佳康医用器材（青岛）有限公司 | 26G | 普通型（直通） | 密闭式留置针（非正压） | 不含DEHP | 普通型 | 不含无针接口式连接件 | - | C1605011940100407382 | 0000010 | 06971693531413 | 产品由导管组件和针管组件组成。其中导管组件由保护套、导管（聚氨酯）、漏斗、三通导管座、隔离塞、滑动夹紧板、软管、软管接头、端帽或端帽（C）组成。针管组件由针管和针座组成；普通型产品软管接头由连接座和穿刺式输液接头组成，正压II型软管接头是II型无针连接式输液接头，原材料信息详见技术要求。正压II型产品带有正向流动功能。产品经环氧乙烷灭菌，一次性使用。 | 本产品适用于外周静脉输液,留置时间不大于72小时。 | 三类 | 1.本产品应贮存在无腐蚀性气体和通风良好的室内； 2.在规定的运输和贮存的条件下，产品自灭菌之日起，有效期为三年。产品超过有效期，不得使用。 | 聚氨酯
留置针用敷贴 | 中选 | 无增量资格 | 1.87 | 33类 | 留置针用敷贴 | 透明薄膜敷贴————1623W | 国械注进20162142235 | 3M德国公司3M Deutschland GmbH | 明尼苏达矿业制造（上海）国际贸易有限公司 | 6cmx7cm | 1623W | 聚氨酯 | 8*8cm以下 | - | - | 尺寸大小：6cm x 7cm | C1701072160300004864 | 0000029 | 04064035052096 | 背衬为聚氨酯或聚氨酯和聚酯无纺布，氨基甲酸酯/硅树脂背涂，丙烯酸酯胶粘剂。射线灭菌。 | 该产品适用于静脉导管、血管内导管和经皮装置、外科伤口的保护。同时该产品还可以粘合眼睑，防止病人角膜磨伤。该产品与损伤表面累积接触时间不能超过30天。 | 二类 | 为保持使用效果，将敷料常温储存。贮存期请见每一包装上的有效期（3年）。 | 背衬为聚氨酯或聚氨酯和聚酯无纺布,氨基甲酸酯/硅树脂背涂,丙烯酸酯胶粘剂
一次性使用静脉留置针 | 中选 | 有增量资格 | 19.78 | 3类 | 密闭式留置针（防针刺型，含无针接口式连接件） | 防针刺伤型静脉留置针————5 | 国械注准20203140191 | 佳康医用器材（青岛）有限公司 | 佳康医用器材（青岛）有限公司 | 22G | 正压型 | 密闭式留置针（正压） | 不含DEHP | 防针刺型 | 含无针接口式连接件 | - | C1605011940100207382 | 0000031 | 06971693531345 | 产品由保护套、导管组件、针管组件、防针刺保护装置、软管组件、滑动夹紧板、端帽或端帽(C)构成,其中导管组件由导管(聚氨酯)、漏斗、隔离塞和三通导管座组成;针管组件由针管和针座组成。防针刺保护装置由保护片和保护座组成；软管组件由软管(聚氨酯)和软管接头组成;普通型产品软管接头由连接座和穿刺式输液接头构成,正压型产品软管接头是无针连接式输液接头。 | 该产品适用于外周静脉输液,留置时间不大于72小时 | 三类 | 1.本产品应贮存在无腐蚀性气体和通风良好的室内； 2.在规定的运输和贮存的条件下，产品自灭菌之日起，有效期为三年。产品超过有效期，不得使用。 | 聚氨酯
一次性使用静脉留置针 | 中选 | 有增量资格 | 19.78 | 3类 | 密闭式留置针（防针刺型，含无针接口式连接件） | 防针刺伤型静脉留置针————5 | 国械注准20203140191 | 佳康医用器材（青岛）有限公司 | 佳康医用器材（青岛）有限公司 | 20G | 正压型 | 密闭式留置针（正压） | 不含DEHP | 防针刺型 | 含无针接口式连接件 | - | C1605011940100207382 | 0000026 | 06971693531314 | 产品由保护套、导管组件、针管组件、防针刺保护装置、软管组件、滑动夹紧板、端帽或端帽(C)构成,其中导管组件由导管(聚氨酯)、漏斗、隔离塞和三通导管座组成;针管组件由针管和针座组成。防针刺保护装置由保护片和保护座组成；软管组件由软管(聚氨酯)和软管接头组成;普通型产品软管接头由连接座和穿刺式输液接头构成,正压型产品软管接头是无针连接式输液接头。 | 该产品适用于外周静脉输液,留置时间不大于72小时 | 三类 | 1.本产品应贮存在无腐蚀性气体和通风良好的室内； 2.在规定的运输和贮存的条件下，产品自灭菌之日起，有效期为三年。产品超过有效期，不得使用。 | 聚氨酯
一次性使用静脉留置针 | 中选 | 有增量资格 | 19.78 | 3类 | 密闭式留置针（防针刺型，含无针接口式连接件） | 防针刺伤型静脉留置针————5 | 国械注准20203140191 | 佳康医用器材（青岛）有限公司 | 佳康医用器材（青岛）有限公司 | 24G | 正压型 | 密闭式留置针（正压） | 不含DEHP | 防针刺型 | 含无针接口式连接件 | - | C1605011940100207382 | 0000036 | 06971693531376 | 产品由保护套、导管组件、针管组件、防针刺保护装置、软管组件、滑动夹紧板、端帽或端帽(C)构成,其中导管组件由导管(聚氨酯)、漏斗、隔离塞和三通导管座组成;针管组件由针管和针座组成。防针刺保护装置由保护片和保护座组成；软管组件由软管(聚氨酯)和软管接头组成;普通型产品软管接头由连接座和穿刺式输液接头构成,正压型产品软管接头是无针连接式输液接头。 | 该产品适用于外周静脉输液,留置时间不大于72小时 | 三类 | 1.本产品应贮存在无腐蚀性气体和通风良好的室内； 2.在规定的运输和贮存的条件下，产品自灭菌之日起，有效期为三年。产品超过有效期，不得使用。 | 聚氨酯
一次性使用静脉留置针 | 中选 | 有增量资格 | 19.78 | 3类 | 密闭式留置针（防针刺型，含无针接口式连接件） | 防针刺伤型静脉留置针————5 | 国械注准20203140191 | 佳康医用器材（青岛）有限公司 | 佳康医用器材（青岛）有限公司 | 18G | 正压型 | 密闭式留置针（正压） | 不含DEHP | 防针刺型 | 含无针接口式连接件 | - | C1605011940100207382 | 0000021 | 06971693531284 | 产品由保护套、导管组件、针管组件、防针刺保护装置、软管组件、滑动夹紧板、端帽或端帽(C)构成,其中导管组件由导管(聚氨酯)、漏斗、隔离塞和三通导管座组成;针管组件由针管和针座组成。防针刺保护装置由保护片和保护座组成；软管组件由软管(聚氨酯)和软管接头组成;普通型产品软管接头由连接座和穿刺式输液接头构成,正压型产品软管接头是无针连接式输液接头。 | 该产品适用于外周静脉输液,留置时间不大于72小时 | 三类 | 1.本产品应贮存在无腐蚀性气体和通风良好的室内； 2.在规定的运输和贮存的条件下，产品自灭菌之日起，有效期为三年。产品超过有效期，不得使用。 | 聚氨酯
一次性使用输液器 | 中选 | 有增量资格 | 1.74 | 19类 | 微孔过滤输液器（含DEHP） | 一次性使用精密过滤输液器 带针 | 国械注准20173144249 | 上海正邦医疗科技有限公司 | 上海正邦医疗科技有限公司 | 不带针 | PF-5.0-S4J | 微孔过滤输液器 | PVC | 防滴空 | 不带针 | 导管长度（mm）：≥1600 | C1423012020000102030 | 0006001 | 无 | 本产品以聚氯乙烯（PVC）、聚乙烯(PE)、丙烯腈-丁二烯-苯乙烯(ABS)、不锈钢(SUS304)、聚丙烯(PP)、异戊二烯橡胶（IR）、聚甲醛（POM）、聚醚砜（PES为原材料，由：保护套、瓶塞穿刺器、空气过滤器、软管、止水夹（选配）、三通连接件（选配）、滴管、滴斗、下二通、药液过滤器（过滤孔径：2.0μm、3.0μm、5.0μm）、流量调节器、药液注射件（选配）、外圆锥接头、一次性使用静脉输液针、过滤膜（过滤孔径：2.0μm、3.0μm、5.0μm）、底座组成。经环氧乙烷灭菌。 | 本产品适用于医疗单位静脉重力滴注药液。 | 三类 | 通风、干燥室内保存。有效期：二年。 | PVC，ABS，PE，SUS304
留置针用敷贴 | 中选 | 有增量资格 | 2.5 | 33类 | 留置针用敷贴 | 透明敷料 | 国械注进20182142128 | 3M Company（3M公司） | 明尼苏达矿业制造（上海）国际贸易有限公司 | 6cmx7cm | 9534HP | 聚氨酯 | 8*8cm以下 | - | - | 尺寸大小：6 cm X 7 cm | C1701072160300004864 | 0000011 | 30707387807550 | 本产品是由薄膜背衬、粘合剂、离型纸和离型框组成，其中9525HP薄膜背衬内侧边沿有无纺布。薄膜背衬的材料为聚氨酯，粘合剂的材料为丙烯酸酯。辐照灭菌,一次性使用。 | 本产品可用于覆盖和保护导管部位和伤口，为伤口愈合维持一个湿润的环境，其还可以作为次级敷料，并对那些容易受损、擦伤的皮肤区域进行覆盖，或用作将器械固定。 | 二类 | 为取得最佳效果，将敷料室温存储。存储期限请参见每一包装上的有效期，产品的有效期为3年。 | 薄膜背衬（聚氨酯）、粘合剂（丙烯酸酯）、离型纸和离型框（纸）、无纺布
一次性使用输液器 | 中选 | 有增量资格 | 1.74 | 19类 | 微孔过滤输液器（含DEHP） | 一次性使用精密过滤输液器 带针 | 国械注准20173144249 | 上海正邦医疗科技有限公司 | 上海正邦医疗科技有限公司 | 0.55×19mmRWLB | PF-5.0-S4JN | 微孔过滤输液器 | PVC | 防滴空 | 带针 | 导管长度（mm）：≥1600 | C1423012020000102030 | 0000382 | 16974804622403 | 本产品以聚氯乙烯（PVC）、聚乙烯(PE)、丙烯腈-丁二烯-苯乙烯(ABS)、不锈钢(SUS304)、聚丙烯(PP)、异戊二烯橡胶（IR）、聚甲醛（POM）、聚醚砜（PES为原材料，由：保护套、瓶塞穿刺器、空气过滤器、软管、止水夹（选配）、三通连接件（选配）、滴管、滴斗、下二通、药液过滤器（过滤孔径：2.0μm、3.0μm、5.0μm）、流量调节器、药液注射件（选配）、外圆锥接头、一次性使用静脉输液针、过滤膜（过滤孔径：2.0μm、3.0μm、5.0μm）、底座组成。经环氧乙烷灭菌。 | 本产品适用于医疗单位静脉重力滴注药液。 | 三类 | 通风、干燥室内保存。有效期：二年。 | PVC，ABS，PE，SUS304
一次性使用输液器 | 中选 | 有增量资格 | 1.74 | 19类 | 微孔过滤输液器（含DEHP） | 一次性使用精密过滤输液器 带针 | 国械注准20173144249 | 上海正邦医疗科技有限公司 | 上海正邦医疗科技有限公司 | 0.8×27mmTWLB | PF-5.0-S4JN | 微孔过滤输液器 | PVC | 防滴空 | 带针 | 导管长度（mm）：≥1600 | C1423012020000102030 | 0000398 | 16974804622434 | 本产品以聚氯乙烯（PVC）、聚乙烯(PE)、丙烯腈-丁二烯-苯乙烯(ABS)、不锈钢(SUS304)、聚丙烯(PP)、异戊二烯橡胶（IR）、聚甲醛（POM）、聚醚砜（PES为原材料，由：保护套、瓶塞穿刺器、空气过滤器、软管、止水夹（选配）、三通连接件（选配）、滴管、滴斗、下二通、药液过滤器（过滤孔径：2.0μm、3.0μm、5.0μm）、流量调节器、药液注射件（选配）、外圆锥接头、一次性使用静脉输液针、过滤膜（过滤孔径：2.0μm、3.0μm、5.0μm）、底座组成。经环氧乙烷灭菌。 | 本产品适用于医疗单位静脉重力滴注药液。 | 三类 | 通风、干燥室内保存。有效期：二年。 | PVC，ABS，PE，SUS304
一次性使用输液器 | 中选 | 有增量资格 | 1.74 | 19类 | 微孔过滤输液器（含DEHP） | 一次性使用精密过滤输液器 带针 | 国械注准20173144249 | 上海正邦医疗科技有限公司 | 上海正邦医疗科技有限公司 | 0.6×22mmTWLB | PF-5.0-S4JN | 微孔过滤输液器 | PVC | 防滴空 | 带针 | 导管长度（mm）：≥1600 | C1423012020000102030 | 0000390 | 16974804622410 | 本产品以聚氯乙烯（PVC）、聚乙烯(PE)、丙烯腈-丁二烯-苯乙烯(ABS)、不锈钢(SUS304)、聚丙烯(PP)、异戊二烯橡胶（IR）、聚甲醛（POM）、聚醚砜（PES为原材料，由：保护套、瓶塞穿刺器、空气过滤器、软管、止水夹（选配）、三通连接件（选配）、滴管、滴斗、下二通、药液过滤器（过滤孔径：2.0μm、3.0μm、5.0μm）、流量调节器、药液注射件（选配）、外圆锥接头、一次性使用静脉输液针、过滤膜（过滤孔径：2.0μm、3.0μm、5.0μm）、底座组成。经环氧乙烷灭菌。 | 本产品适用于医疗单位静脉重力滴注药液。 | 三类 | 通风、干燥室内保存。有效期：二年。 | PVC，ABS，PE，SUS304
一次性使用输液器 | 中选 | 有增量资格 | 1.74 | 19类 | 微孔过滤输液器（含DEHP） | 一次性使用精密过滤输液器 带针 | 国械注准20173144249 | 上海正邦医疗科技有限公司 | 上海正邦医疗科技有限公司 | 0.7×25mmTWLB | PF-5.0-S4JN | 微孔过滤输液器 | PVC | 防滴空 | 带针 | 导管长度（mm）：≥1600 | C1423012020000102030 | 0000394 | 16974804622427 | 本产品以聚氯乙烯（PVC）、聚乙烯(PE)、丙烯腈-丁二烯-苯乙烯(ABS)、不锈钢(SUS304)、聚丙烯(PP)、异戊二烯橡胶（IR）、聚甲醛（POM）、聚醚砜（PES为原材料，由：保护套、瓶塞穿刺器、空气过滤器、软管、止水夹（选配）、三通连接件（选配）、滴管、滴斗、下二通、药液过滤器（过滤孔径：2.0μm、3.0μm、5.0μm）、流量调节器、药液注射件（选配）、外圆锥接头、一次性使用静脉输液针、过滤膜（过滤孔径：2.0μm、3.0μm、5.0μm）、底座组成。经环氧乙烷灭菌。 | 本产品适用于医疗单位静脉重力滴注药液。 | 三类 | 通风、干燥室内保存。有效期：二年。 | PVC，ABS，PE，SUS304
一次性使用输液器 | 中选 | 有增量资格 | 1.74 | 19类 | 微孔过滤输液器（含DEHP） | 一次性使用精密过滤输液器 带针 | 国械注准20173144249 | 上海正邦医疗科技有限公司 | 上海正邦医疗科技有限公司 | 0.45×16mmRWLB | PF-5.0-S4JN | 微孔过滤输液器 | PVC | 防滴空 | 带针 | 导管长度（mm）：≥1600 | C1423012020000102030 | 0000378 | 无 | 本产品以聚氯乙烯（PVC）、聚乙烯(PE)、丙烯腈-丁二烯-苯乙烯(ABS)、不锈钢(SUS304)、聚丙烯(PP)、异戊二烯橡胶（IR）、聚甲醛（POM）、聚醚砜（PES为原材料，由：保护套、瓶塞穿刺器、空气过滤器、软管、止水夹（选配）、三通连接件（选配）、滴管、滴斗、下二通、药液过滤器（过滤孔径：2.0μm、3.0μm、5.0μm）、流量调节器、药液注射件（选配）、外圆锥接头、一次性使用静脉输液针、过滤膜（过滤孔径：2.0μm、3.0μm、5.0μm）、底座组成。经环氧乙烷灭菌。 | 本产品适用于医疗单位静脉重力滴注药液。 | 三类 | 通风、干燥室内保存。有效期：二年。 | PVC，ABS，PE，SUS304
一次性使用输液器 | 中选 | 有增量资格 | 1.74 | 19类 | 微孔过滤输液器（含DEHP） | 一次性使用精密过滤输液器 带针 | 国械注准20173144249 | 上海正邦医疗科技有限公司 | 上海正邦医疗科技有限公司 | 0.9×28mmTWLB | PF-5.0-S4JN | 微孔过滤输液器 | PVC | 防滴空 | 带针 | 导管长度（mm）：≥1600 | C1423012020000102030 | 0000402 | 无 | 本产品以聚氯乙烯（PVC）、聚乙烯(PE)、丙烯腈-丁二烯-苯乙烯(ABS)、不锈钢(SUS304)、聚丙烯(PP)、异戊二烯橡胶（IR）、聚甲醛（POM）、聚醚砜（PES为原材料，由：保护套、瓶塞穿刺器、空气过滤器、软管、止水夹（选配）、三通连接件（选配）、滴管、滴斗、下二通、药液过滤器（过滤孔径：2.0μm、3.0μm、5.0μm）、流量调节器、药液注射件（选配）、外圆锥接头、一次性使用静脉输液针、过滤膜（过滤孔径：2.0μm、3.0μm、5.0μm）、底座组成。经环氧乙烷灭菌。 | 本产品适用于医疗单位静脉重力滴注药液。 | 三类 | 通风、干燥室内保存。有效期：二年。 | PVC，ABS，PE，SUS304
一次性使用输液器 | 中选 | 有增量资格 | 1.74 | 19类 | 微孔过滤输液器（含DEHP） | 一次性使用精密过滤输液器 带针 | 国械注准20173144249 | 上海正邦医疗科技有限公司 | 上海正邦医疗科技有限公司 | 0.5×19mmRWLB | PF-5.0-S4JN | 微孔过滤输液器 | PVC | 防滴空 | 带针 | 导管长度（mm）：≥1600 | C1423012020000102030 | 0000386 | 16974804622397 | 本产品以聚氯乙烯（PVC）、聚乙烯(PE)、丙烯腈-丁二烯-苯乙烯(ABS)、不锈钢(SUS304)、聚丙烯(PP)、异戊二烯橡胶（IR）、聚甲醛（POM）、聚醚砜（PES为原材料，由：保护套、瓶塞穿刺器、空气过滤器、软管、止水夹（选配）、三通连接件（选配）、滴管、滴斗、下二通、药液过滤器（过滤孔径：2.0μm、3.0μm、5.0μm）、流量调节器、药液注射件（选配）、外圆锥接头、一次性使用静脉输液针、过滤膜（过滤孔径：2.0μm、3.0μm、5.0μm）、底座组成。经环氧乙烷灭菌。 | 本产品适用于医疗单位静脉重力滴注药液。 | 三类 | 通风、干燥室内保存。有效期：二年。 | PVC，ABS，PE，SUS304
一次性使用输液器 | 中选 | 有增量资格 | 1.74 | 19类 | 微孔过滤输液器（含DEHP） | 一次性使用精密过滤输液器 带针 | 国械注准20173144249 | 上海正邦医疗科技有限公司 | 上海正邦医疗科技有限公司 | 1.2×32mmTWSB | PF-5.0-S4JN | 微孔过滤输液器 | PVC | 防滴空 | 带针 | 导管长度（mm）：≥1600 | C1423012020000102030 | 0000406 | 无 | 本产品以聚氯乙烯（PVC）、聚乙烯(PE)、丙烯腈-丁二烯-苯乙烯(ABS)、不锈钢(SUS304)、聚丙烯(PP)、异戊二烯橡胶（IR）、聚甲醛（POM）、聚醚砜（PES为原材料，由：保护套、瓶塞穿刺器、空气过滤器、软管、止水夹（选配）、三通连接件（选配）、滴管、滴斗、下二通、药液过滤器（过滤孔径：2.0μm、3.0μm、5.0μm）、流量调节器、药液注射件（选配）、外圆锥接头、一次性使用静脉输液针、过滤膜（过滤孔径：2.0μm、3.0μm、5.0μm）、底座组成。经环氧乙烷灭菌。 | 本产品适用于医疗单位静脉重力滴注药液。 | 三类 | 通风、干燥室内保存。有效期：二年。 | PVC，ABS，PE，SUS304
一次性使用输液器 | 中选 | 有增量资格 | 1.74 | 19类 | 微孔过滤输液器（含DEHP） | 一次性使用精密过滤输液器 带针 | 国械注准20173144249 | 上海正邦医疗科技有限公司 | 上海正邦医疗科技有限公司 | 不带针 | PF-5.0-S4JZ | 微孔过滤输液器 | PVC | 防滴空 | 不带针 | 导管长度（mm）：≥1600 | C1423012020000102030 | 0005579 | 无 | 本产品以聚氯乙烯（PVC）、聚乙烯(PE)、丙烯腈-丁二烯-苯乙烯(ABS)、不锈钢(SUS304)、聚丙烯(PP)、异戊二烯橡胶（IR）、聚甲醛（POM）、聚醚砜（PES为原材料，由：保护套、瓶塞穿刺器、空气过滤器、软管、止水夹（选配）、三通连接件（选配）、滴管、滴斗、下二通、药液过滤器（过滤孔径：2.0μm、3.0μm、5.0μm）、流量调节器、药液注射件（选配）、外圆锥接头、一次性使用静脉输液针、过滤膜（过滤孔径：2.0μm、3.0μm、5.0μm）、底座组成。经环氧乙烷灭菌。 | 本产品适用于医疗单位静脉重力滴注药液。 | 三类 | 通风、干燥室内保存。有效期：二年。 | PVC，ABS，PE，SUS304
一次性使用输液器 | 中选 | 有增量资格 | 1.74 | 19类 | 微孔过滤输液器（含DEHP） | 一次性使用精密过滤输液器 带针 | 国械注准20173144249 | 上海正邦医疗科技有限公司 | 上海正邦医疗科技有限公司 | 0.45×16mmRWLB | PF-5.0-S4JZN | 微孔过滤输液器 | PVC | 防滴空 | 带针 | 导管长度（mm）：≥1600 | C1423012020000102030 | 0001050 | 无 | 本产品以聚氯乙烯（PVC）、聚乙烯(PE)、丙烯腈-丁二烯-苯乙烯(ABS)、不锈钢(SUS304)、聚丙烯(PP)、异戊二烯橡胶（IR）、聚甲醛（POM）、聚醚砜（PES为原材料，由：保护套、瓶塞穿刺器、空气过滤器、软管、止水夹（选配）、三通连接件（选配）、滴管、滴斗、下二通、药液过滤器（过滤孔径：2.0μm、3.0μm、5.0μm）、流量调节器、药液注射件（选配）、外圆锥接头、一次性使用静脉输液针、过滤膜（过滤孔径：2.0μm、3.0μm、5.0μm）、底座组成。经环氧乙烷灭菌。 | 本产品适用于医疗单位静脉重力滴注药液。 | 三类 | 通风、干燥室内保存。有效期：二年。 | PVC，ABS，PE，SUS304
一次性使用输液器 | 中选 | 有增量资格 | 1.74 | 19类 | 微孔过滤输液器（含DEHP） | 一次性使用精密过滤输液器 带针 | 国械注准20173144249 | 上海正邦医疗科技有限公司 | 上海正邦医疗科技有限公司 | 1.2×32mmTWSB | PF-5.0-S4JZN | 微孔过滤输液器 | PVC | 防滴空 | 带针 | 导管长度（mm）：≥1600 | C1423012020000102030 | 0001051 | 无 | 本产品以聚氯乙烯（PVC）、聚乙烯(PE)、丙烯腈-丁二烯-苯乙烯(ABS)、不锈钢(SUS304)、聚丙烯(PP)、异戊二烯橡胶（IR）、聚甲醛（POM）、聚醚砜（PES为原材料，由：保护套、瓶塞穿刺器、空气过滤器、软管、止水夹（选配）、三通连接件（选配）、滴管、滴斗、下二通、药液过滤器（过滤孔径：2.0μm、3.0μm、5.0μm）、流量调节器、药液注射件（选配）、外圆锥接头、一次性使用静脉输液针、过滤膜（过滤孔径：2.0μm、3.0μm、5.0μm）、底座组成。经环氧乙烷灭菌。 | 本产品适用于医疗单位静脉重力滴注药液。 | 三类 | 通风、干燥室内保存。有效期：二年。 | PVC，ABS，PE，SUS304
一次性使用输液器 | 中选 | 有增量资格 | 1.74 | 19类 | 微孔过滤输液器（含DEHP） | 一次性使用精密过滤输液器 带针 | 国械注准20173144249 | 上海正邦医疗科技有限公司 | 上海正邦医疗科技有限公司 | 0.7×25mmTWLB | PF-5.0-S4JZN | 微孔过滤输液器 | PVC | 防滴空 | 带针 | 导管长度（mm）：≥1600 | C1423012020000102030 | 0001052 | 16974804622373 | 本产品以聚氯乙烯（PVC）、聚乙烯(PE)、丙烯腈-丁二烯-苯乙烯(ABS)、不锈钢(SUS304)、聚丙烯(PP)、异戊二烯橡胶（IR）、聚甲醛（POM）、聚醚砜（PES为原材料，由：保护套、瓶塞穿刺器、空气过滤器、软管、止水夹（选配）、三通连接件（选配）、滴管、滴斗、下二通、药液过滤器（过滤孔径：2.0μm、3.0μm、5.0μm）、流量调节器、药液注射件（选配）、外圆锥接头、一次性使用静脉输液针、过滤膜（过滤孔径：2.0μm、3.0μm、5.0μm）、底座组成。经环氧乙烷灭菌。 | 本产品适用于医疗单位静脉重力滴注药液。 | 三类 | 通风、干燥室内保存。有效期：二年。 | PVC，ABS，PE，SUS304
一次性使用输液器 | 中选 | 有增量资格 | 1.74 | 19类 | 微孔过滤输液器（含DEHP） | 一次性使用精密过滤输液器 带针 | 国械注准20173144249 | 上海正邦医疗科技有限公司 | 上海正邦医疗科技有限公司 | 0.9×28mmTWLB | PF-5.0-S4JZN | 微孔过滤输液器 | PVC | 防滴空 | 带针 | 导管长度（mm）：≥1600 | C1423012020000102030 | 0001053 | 无 | 本产品以聚氯乙烯（PVC）、聚乙烯(PE)、丙烯腈-丁二烯-苯乙烯(ABS)、不锈钢(SUS304)、聚丙烯(PP)、异戊二烯橡胶（IR）、聚甲醛（POM）、聚醚砜（PES为原材料，由：保护套、瓶塞穿刺器、空气过滤器、软管、止水夹（选配）、三通连接件（选配）、滴管、滴斗、下二通、药液过滤器（过滤孔径：2.0μm、3.0μm、5.0μm）、流量调节器、药液注射件（选配）、外圆锥接头、一次性使用静脉输液针、过滤膜（过滤孔径：2.0μm、3.0μm、5.0μm）、底座组成。经环氧乙烷灭菌。 | 本产品适用于医疗单位静脉重力滴注药液。 | 三类 | 通风、干燥室内保存。有效期：二年。 | PVC，ABS，PE，SUS304
一次性使用输液器 | 中选 | 有增量资格 | 1.74 | 19类 | 微孔过滤输液器（含DEHP） | 一次性使用精密过滤输液器 带针 | 国械注准20173144249 | 上海正邦医疗科技有限公司 | 上海正邦医疗科技有限公司 | 0.8×27mmTWLB | PF-5.0-S4JZN | 微孔过滤输液器 | PVC | 防滴空 | 带针 | 导管长度（mm）：≥1600 | C1423012020000102030 | 0001054 | 16974804622380 | 本产品以聚氯乙烯（PVC）、聚乙烯(PE)、丙烯腈-丁二烯-苯乙烯(ABS)、不锈钢(SUS304)、聚丙烯(PP)、异戊二烯橡胶（IR）、聚甲醛（POM）、聚醚砜（PES为原材料，由：保护套、瓶塞穿刺器、空气过滤器、软管、止水夹（选配）、三通连接件（选配）、滴管、滴斗、下二通、药液过滤器（过滤孔径：2.0μm、3.0μm、5.0μm）、流量调节器、药液注射件（选配）、外圆锥接头、一次性使用静脉输液针、过滤膜（过滤孔径：2.0μm、3.0μm、5.0μm）、底座组成。经环氧乙烷灭菌。 | 本产品适用于医疗单位静脉重力滴注药液。 | 三类 | 通风、干燥室内保存。有效期：二年。 | PVC，ABS，PE，SUS304
一次性使用输液器 | 中选 | 有增量资格 | 1.74 | 19类 | 微孔过滤输液器（含DEHP） | 一次性使用精密过滤输液器 带针 | 国械注准20173144249 | 上海正邦医疗科技有限公司 | 上海正邦医疗科技有限公司 | 0.6×22mmTWLB | PF-5.0-S4JZN | 微孔过滤输液器 | PVC | 防滴空 | 带针 | 导管长度（mm）：≥1600 | C1423012020000102030 | 0001055 | 16974804622366 | 本产品以聚氯乙烯（PVC）、聚乙烯(PE)、丙烯腈-丁二烯-苯乙烯(ABS)、不锈钢(SUS304)、聚丙烯(PP)、异戊二烯橡胶（IR）、聚甲醛（POM）、聚醚砜（PES为原材料，由：保护套、瓶塞穿刺器、空气过滤器、软管、止水夹（选配）、三通连接件（选配）、滴管、滴斗、下二通、药液过滤器（过滤孔径：2.0μm、3.0μm、5.0μm）、流量调节器、药液注射件（选配）、外圆锥接头、一次性使用静脉输液针、过滤膜（过滤孔径：2.0μm、3.0μm、5.0μm）、底座组成。经环氧乙烷灭菌。 | 本产品适用于医疗单位静脉重力滴注药液。 | 三类 | 通风、干燥室内保存。有效期：二年。 | PVC，ABS，PE，SUS304
一次性使用输液器 | 中选 | 有增量资格 | 1.74 | 19类 | 微孔过滤输液器（含DEHP） | 一次性使用精密过滤输液器 带针 | 国械注准20173144249 | 上海正邦医疗科技有限公司 | 上海正邦医疗科技有限公司 | 0.5×19mmRWLB | PF-5.0-S4JZN | 微孔过滤输液器 | PVC | 防滴空 | 带针 | 导管长度（mm）：≥1600 | C1423012020000102030 | 0001056 | 16974804622342 | 本产品以聚氯乙烯（PVC）、聚乙烯(PE)、丙烯腈-丁二烯-苯乙烯(ABS)、不锈钢(SUS304)、聚丙烯(PP)、异戊二烯橡胶（IR）、聚甲醛（POM）、聚醚砜（PES为原材料，由：保护套、瓶塞穿刺器、空气过滤器、软管、止水夹（选配）、三通连接件（选配）、滴管、滴斗、下二通、药液过滤器（过滤孔径：2.0μm、3.0μm、5.0μm）、流量调节器、药液注射件（选配）、外圆锥接头、一次性使用静脉输液针、过滤膜（过滤孔径：2.0μm、3.0μm、5.0μm）、底座组成。经环氧乙烷灭菌。 | 本产品适用于医疗单位静脉重力滴注药液。 | 三类 | 通风、干燥室内保存。有效期：二年。 | PVC，ABS，PE，SUS304
一次性使用输液器 | 中选 | 有增量资格 | 1.74 | 19类 | 微孔过滤输液器（含DEHP） | 一次性使用精密过滤输液器 带针 | 国械注准20173144249 | 上海正邦医疗科技有限公司 | 上海正邦医疗科技有限公司 | 0.55×19mmRWLB | PF-5.0-S4JZN | 微孔过滤输液器 | PVC | 防滴空 | 带针 | 导管长度（mm）：≥1600 | C1423012020000102030 | 0001057 | 16974804622359 | 本产品以聚氯乙烯（PVC）、聚乙烯(PE)、丙烯腈-丁二烯-苯乙烯(ABS)、不锈钢(SUS304)、聚丙烯(PP)、异戊二烯橡胶（IR）、聚甲醛（POM）、聚醚砜（PES为原材料，由：保护套、瓶塞穿刺器、空气过滤器、软管、止水夹（选配）、三通连接件（选配）、滴管、滴斗、下二通、药液过滤器（过滤孔径：2.0μm、3.0μm、5.0μm）、流量调节器、药液注射件（选配）、外圆锥接头、一次性使用静脉输液针、过滤膜（过滤孔径：2.0μm、3.0μm、5.0μm）、底座组成。经环氧乙烷灭菌。 | 本产品适用于医疗单位静脉重力滴注药液。 | 三类 | 通风、干燥室内保存。有效期：二年。 | PVC，ABS，PE，SUS304
一次性使用输液器 | 中选 | 有增量资格 | 1.74 | 19类 | 微孔过滤输液器（含DEHP） | 一次性使用精密过滤输液器 带针 | 国械注准20173144249 | 上海正邦医疗科技有限公司 | 上海正邦医疗科技有限公司 | 不带针 | PF-5.0-S3J | 微孔过滤输液器 | PVC | 防滴空 | 不带针 | 导管长度（mm）：≥1600 | C1423012020000102030 | 0005503 | 无 | 本产品以聚氯乙烯（PVC）、聚乙烯(PE)、丙烯腈-丁二烯-苯乙烯(ABS)、不锈钢(SUS304)、聚丙烯(PP)、异戊二烯橡胶（IR）、聚甲醛（POM）、聚醚砜（PES为原材料，由：保护套、瓶塞穿刺器、空气过滤器、软管、止水夹（选配）、三通连接件（选配）、滴管、滴斗、下二通、药液过滤器（过滤孔径：2.0μm、3.0μm、5.0μm）、流量调节器、药液注射件（选配）、外圆锥接头、一次性使用静脉输液针、过滤膜（过滤孔径：2.0μm、3.0μm、5.0μm）、底座组成。经环氧乙烷灭菌。 | 本产品适用于医疗单位静脉重力滴注药液。 | 三类 | 通风、干燥室内保存。有效期：二年。 | PVC，ABS，PE，SUS304
一次性使用输液器 | 中选 | 有增量资格 | 1.74 | 19类 | 微孔过滤输液器（含DEHP） | 一次性使用精密过滤输液器 带针 | 国械注准20173144249 | 上海正邦医疗科技有限公司 | 上海正邦医疗科技有限公司 | 0.7×25mmTWLB | PF-5.0-S3JN | 微孔过滤输液器 | PVC | 防滴空 | 带针 | 导管长度（mm）：≥1600 | C1423012020000102030 | 0000426 | 16974804622175 | 本产品以聚氯乙烯（PVC）、聚乙烯(PE)、丙烯腈-丁二烯-苯乙烯(ABS)、不锈钢(SUS304)、聚丙烯(PP)、异戊二烯橡胶（IR）、聚甲醛（POM）、聚醚砜（PES为原材料，由：保护套、瓶塞穿刺器、空气过滤器、软管、止水夹（选配）、三通连接件（选配）、滴管、滴斗、下二通、药液过滤器（过滤孔径：2.0μm、3.0μm、5.0μm）、流量调节器、药液注射件（选配）、外圆锥接头、一次性使用静脉输液针、过滤膜（过滤孔径：2.0μm、3.0μm、5.0μm）、底座组成。经环氧乙烷灭菌。 | 本产品适用于医疗单位静脉重力滴注药液。 | 三类 | 通风、干燥室内保存。有效期：二年。 | PVC，ABS，PE，SUS304
一次性使用输液器 | 中选 | 有增量资格 | 1.74 | 19类 | 微孔过滤输液器（含DEHP） | 一次性使用精密过滤输液器 带针————PF-5.0-S3JN 0.55# | 国械注准20173144249 | 上海正邦医疗科技有限公司 | 上海正邦医疗科技有限公司 | 0.55×19mmRWLB | PF-5.0-S3JN | 微孔过滤输液器 | PVC | 防滴空 | 带针 | 导管长度（mm）：≥1600 | C1423012020000102030 | 0001180 | 16974804622151 | 本产品以聚氯乙烯（PVC）、聚乙烯(PE)、丙烯腈-丁二烯-苯乙烯(ABS)、不锈钢(SUS304)、聚丙烯(PP)、异戊二烯橡胶（IR）、聚甲醛（POM）、聚醚砜（PES为原材料，由：保护套、瓶塞穿刺器、空气过滤器、软管、止水夹（选配）、三通连接件（选配）、滴管、滴斗、下二通、药液过滤器（过滤孔径：2.0μm、3.0μm、5.0μm）、流量调节器、药液注射件（选配）、外圆锥接头、一次性使用静脉输液针、过滤膜（过滤孔径：2.0μm、3.0μm、5.0μm）、底座组成。经环氧乙烷灭菌。 | 本产品适用于医疗单位静脉重力滴注药液。 | 三类 | 通风、干燥室内保存。有效期：二年。 | PVC，ABS，PE，SUS304
一次性使用输液器 | 中选 | 有增量资格 | 1.74 | 19类 | 微孔过滤输液器（含DEHP） | 一次性使用精密过滤输液器 带针 | 国械注准20173144249 | 上海正邦医疗科技有限公司 | 上海正邦医疗科技有限公司 | 0.45×16mmRWLB | PF-5.0-S3JN | 微孔过滤输液器 | PVC | 防滴空 | 带针 | 导管长度（mm）：≥1600 | C1423012020000102030 | 0000410 | 无 | 本产品以聚氯乙烯（PVC）、聚乙烯(PE)、丙烯腈-丁二烯-苯乙烯(ABS)、不锈钢(SUS304)、聚丙烯(PP)、异戊二烯橡胶（IR）、聚甲醛（POM）、聚醚砜（PES为原材料，由：保护套、瓶塞穿刺器、空气过滤器、软管、止水夹（选配）、三通连接件（选配）、滴管、滴斗、下二通、药液过滤器（过滤孔径：2.0μm、3.0μm、5.0μm）、流量调节器、药液注射件（选配）、外圆锥接头、一次性使用静脉输液针、过滤膜（过滤孔径：2.0μm、3.0μm、5.0μm）、底座组成。经环氧乙烷灭菌。 | 本产品适用于医疗单位静脉重力滴注药液。 | 三类 | 通风、干燥室内保存。有效期：二年。 | PVC，ABS，PE，SUS304
一次性使用输液器 | 中选 | 有增量资格 | 1.74 | 19类 | 微孔过滤输液器（含DEHP） | 一次性使用精密过滤输液器 带针 | 国械注准20173144249 | 上海正邦医疗科技有限公司 | 上海正邦医疗科技有限公司 | 0.5×19mmRWLB | PF-5.0-S3JN | 微孔过滤输液器 | PVC | 防滴空 | 带针 | 导管长度（mm）：≥1600 | C1423012020000102030 | 0000418 | 16974804622144 | 本产品以聚氯乙烯（PVC）、聚乙烯(PE)、丙烯腈-丁二烯-苯乙烯(ABS)、不锈钢(SUS304)、聚丙烯(PP)、异戊二烯橡胶（IR）、聚甲醛（POM）、聚醚砜（PES为原材料，由：保护套、瓶塞穿刺器、空气过滤器、软管、止水夹（选配）、三通连接件（选配）、滴管、滴斗、下二通、药液过滤器（过滤孔径：2.0μm、3.0μm、5.0μm）、流量调节器、药液注射件（选配）、外圆锥接头、一次性使用静脉输液针、过滤膜（过滤孔径：2.0μm、3.0μm、5.0μm）、底座组成。经环氧乙烷灭菌。 | 本产品适用于医疗单位静脉重力滴注药液。 | 三类 | 通风、干燥室内保存。有效期：二年。 | PVC，ABS，PE，SUS304
一次性使用输液器 | 中选 | 有增量资格 | 1.74 | 19类 | 微孔过滤输液器（含DEHP） | 一次性使用精密过滤输液器 带针 | 国械注准20173144249 | 上海正邦医疗科技有限公司 | 上海正邦医疗科技有限公司 | 0.8×27mmTWLB | PF-5.0-S3JN | 微孔过滤输液器 | PVC | 防滴空 | 带针 | 导管长度（mm）：≥1600 | C1423012020000102030 | 0000430 | 16974804622182 | 本产品以聚氯乙烯（PVC）、聚乙烯(PE)、丙烯腈-丁二烯-苯乙烯(ABS)、不锈钢(SUS304)、聚丙烯(PP)、异戊二烯橡胶（IR）、聚甲醛（POM）、聚醚砜（PES为原材料，由：保护套、瓶塞穿刺器、空气过滤器、软管、止水夹（选配）、三通连接件（选配）、滴管、滴斗、下二通、药液过滤器（过滤孔径：2.0μm、3.0μm、5.0μm）、流量调节器、药液注射件（选配）、外圆锥接头、一次性使用静脉输液针、过滤膜（过滤孔径：2.0μm、3.0μm、5.0μm）、底座组成。经环氧乙烷灭菌。 | 本产品适用于医疗单位静脉重力滴注药液。 | 三类 | 通风、干燥室内保存。有效期：二年。 | PVC，ABS，PE，SUS304
一次性使用输液器 | 中选 | 有增量资格 | 1.74 | 19类 | 微孔过滤输液器（含DEHP） | 一次性使用精密过滤输液器 带针 | 国械注准20173144249 | 上海正邦医疗科技有限公司 | 上海正邦医疗科技有限公司 | 0.9×28mmTWLB | PF-5.0-S3JN | 微孔过滤输液器 | PVC | 防滴空 | 带针 | 导管长度（mm）：≥1600 | C1423012020000102030 | 0000434 | 无 | 本产品以聚氯乙烯（PVC）、聚乙烯(PE)、丙烯腈-丁二烯-苯乙烯(ABS)、不锈钢(SUS304)、聚丙烯(PP)、异戊二烯橡胶（IR）、聚甲醛（POM）、聚醚砜（PES为原材料，由：保护套、瓶塞穿刺器、空气过滤器、软管、止水夹（选配）、三通连接件（选配）、滴管、滴斗、下二通、药液过滤器（过滤孔径：2.0μm、3.0μm、5.0μm）、流量调节器、药液注射件（选配）、外圆锥接头、一次性使用静脉输液针、过滤膜（过滤孔径：2.0μm、3.0μm、5.0μm）、底座组成。经环氧乙烷灭菌。 | 本产品适用于医疗单位静脉重力滴注药液。 | 三类 | 通风、干燥室内保存。有效期：二年。 | PVC，ABS，PE，SUS304
一次性使用输液器 | 中选 | 有增量资格 | 1.74 | 19类 | 微孔过滤输液器（含DEHP） | 一次性使用精密过滤输液器 带针 | 国械注准20173144249 | 上海正邦医疗科技有限公司 | 上海正邦医疗科技有限公司 | 0.6×22mmTWLB | PF-5.0-S3JN | 微孔过滤输液器 | PVC | 防滴空 | 带针 | 导管长度（mm）：≥1600 | C1423012020000102030 | 0000422 | 16974804622168 | 本产品以聚氯乙烯（PVC）、聚乙烯(PE)、丙烯腈-丁二烯-苯乙烯(ABS)、不锈钢(SUS304)、聚丙烯(PP)、异戊二烯橡胶（IR）、聚甲醛（POM）、聚醚砜（PES为原材料，由：保护套、瓶塞穿刺器、空气过滤器、软管、止水夹（选配）、三通连接件（选配）、滴管、滴斗、下二通、药液过滤器（过滤孔径：2.0μm、3.0μm、5.0μm）、流量调节器、药液注射件（选配）、外圆锥接头、一次性使用静脉输液针、过滤膜（过滤孔径：2.0μm、3.0μm、5.0μm）、底座组成。经环氧乙烷灭菌。 | 本产品适用于医疗单位静脉重力滴注药液。 | 三类 | 通风、干燥室内保存。有效期：二年。 | PVC，ABS，PE，SUS304
一次性使用输液器 | 中选 | 有增量资格 | 1.74 | 19类 | 微孔过滤输液器（含DEHP） | 一次性使用精密过滤输液器 带针 | 国械注准20173144249 | 上海正邦医疗科技有限公司 | 上海正邦医疗科技有限公司 | 1.2×32mmTWSB | PF-5.0-S3JN | 微孔过滤输液器 | PVC | 防滴空 | 带针 | 导管长度（mm）：≥1600 | C1423012020000102030 | 0000438 | 无 | 本产品以聚氯乙烯（PVC）、聚乙烯(PE)、丙烯腈-丁二烯-苯乙烯(ABS)、不锈钢(SUS304)、聚丙烯(PP)、异戊二烯橡胶（IR）、聚甲醛（POM）、聚醚砜（PES为原材料，由：保护套、瓶塞穿刺器、空气过滤器、软管、止水夹（选配）、三通连接件（选配）、滴管、滴斗、下二通、药液过滤器（过滤孔径：2.0μm、3.0μm、5.0μm）、流量调节器、药液注射件（选配）、外圆锥接头、一次性使用静脉输液针、过滤膜（过滤孔径：2.0μm、3.0μm、5.0μm）、底座组成。经环氧乙烷灭菌。 | 本产品适用于医疗单位静脉重力滴注药液。 | 三类 | 通风、干燥室内保存。有效期：二年。 | PVC，ABS，PE，SUS304
一次性使用静脉留置针 | 中选 | 有增量资格 | 4.2 | 2类 | 开放式留置针（普通型） | 一次性使用静脉留置针————普通留置针（P-Z） | 国械注准20173143368 | 阳普医疗（湖南）有限公司 | 阳普医疗（湖南）有限公司 | P-Z 24G 0.7×19 | 普通留置针（P-Z） | 开放式留置针 | 不含DEHP | 普通型 | 不带加药口 | 非耐高压 | C1605011940100401888 | 0000005 | 06973152781155 | 结构及组成：一次性使用静脉留置针由针管、针座、导管、护套、铆钉、隔离塞(W-Y、P-Y型产品适用)、导管座、延长管（W-Y、P-Y型产品适用）、止流夹（W-Y、P-Y型产品适用）、排气接头（P-Z型产品适用）、无针正压连接装置（W-Y型产品适用）、输注接头（P-Y型产品适用）、肝素帽（P-Y型产品适用）、端帽(W-Y、P-Y型产品适用）组成。无针正压连接装置和输注接头有二通及三通两种型式可选。灭菌方式：环氧乙烷灭菌。 | 适用范围：本产品适用于外周静脉输液，仅限一次性使用。正常留置时间为72h，不得超出期限适用 | 三类 | 温度：≤40℃湿度：≤80，灭菌有效期为2年。 | 聚氨酯
一次性使用静脉留置针 | 中选 | 有增量资格 | 4.2 | 2类 | 开放式留置针（普通型） | 一次性使用静脉留置针————普通留置针（P-Z） | 国械注准20173143368 | 阳普医疗（湖南）有限公司 | 阳普医疗（湖南）有限公司 | 普通留置针(P-Z)：22G 0.9*25;普通留置针（P-Z）：20G 1.1*25;普通留置针（P-Z）：20G 1.1*32;普通留置针（P-Z）：18G 1.3*32;普通留置针（P-Z）：18G 1.3*45;普通留置针（P-Z）：16G 1.7*32;普通留置针（P-Z）：16G 1.7*50 | 普通留置针(P-Z)：22G 0.9*25;普通留置针（P-Z）：20G 1.1*25;普通留置针（P-Z）：20G 1.1*32;普通留置针（P-Z）：18G 1.3*32;普通留置针（P-Z）：18G 1.3*45;普通留置针（P-Z）：16G 1.7*32;普通留置针（P-Z）：16G 1.7*50 | 开放式留置针 | 不含DEHP | 普通型 | 不带加药口 | 非耐高压 | C1605011940100401888 | 0000006 | 06973152781162 | 结构及组成：一次性使用静脉留置针由针管、针座、导管、护套、铆钉、隔离塞(W-Y、P-Y型产品适用)、导管座、延长管（W-Y、P-Y型产品适用）、止流夹（W-Y、P-Y型产品适用）、排气接头（P-Z型产品适用）、无针正压连接装置（W-Y型产品适用）、输注接头（P-Y型产品适用）、肝素帽（P-Y型产品适用）、端帽(W-Y、P-Y型产品适用）组成。无针正压连接装置和输注接头有二通及三通两种型式可选。灭菌方式：环氧乙烷灭菌。 | 适用范围：本产品适用于外周静脉输液，仅限一次性使用。正常留置时间为72h，不得超出期限适用 | 三类 | 温度：≤40℃湿度：≤80，灭菌有效期为2年。 | 聚氨酯
一次性使用静脉留置针 | 中选 | 有增量资格 | 25 | 5类 | 密闭式留置针（普通型，含无针接口式连接件） | 密闭式静脉留置针 | 国械注准20183140082 | 苏州碧迪医疗器械有限公司 | 苏州碧迪医疗器械有限公司 | 睿玛S 24GAX0.75IN SmartSite＋肝素帽 | Y型 | 密闭式留置针（正压） | 不含DEHP | 普通型 | 含无针接口式连接件 | - | C1605011940100309013 | 0000034 | 30382903830825 | 产品由护套（低密度聚乙烯）、软管（聚氨酯、硫酸钡）、针管（304不锈钢）、Y型软管座（丙酸酯、305不锈钢）、隔离塞（聚异戊二烯）、鳍状针座（高压聚苯乙烯）、长导管（聚氨酯）、大/小封管夹（聚甲醛）、直型或Y型鲁尔接头（聚丙烯、305不锈钢）、SmartSite无针密闭输液接头（1个/2个）（聚氨酯、硅橡胶、聚碳酸酯）和/或肝素帽（1个/2个）（聚碳酸酯、聚异戊二烯、聚对苯二甲酸）和/或端帽（丙烯腈-丁二烯-苯乙烯）组成。采用环氧乙烷灭菌。 | 适用于静脉输液、给药以及采取血液样本。 | 三类 | 经灭菌的留置针应贮存在无腐蚀性气体和通风良好的室内。产品有效期：3年 | 聚氨酯、不含DEHP，不含PVC
一次性使用静脉留置针 | 中选 | 有增量资格 | 25 | 5类 | 密闭式留置针（普通型，含无针接口式连接件） | 密闭式静脉留置针 | 国械注准20183140082 | 苏州碧迪医疗器械有限公司 | 苏州碧迪医疗器械有限公司 | 睿玛S 22GAX1.00IN SmartSite＋肝素帽 | Y型 | 密闭式留置针（正压） | 不含DEHP | 普通型 | 含无针接口式连接件 | - | C1605011940100309013 | 0000041 | 30382903830689 | 产品由护套（低密度聚乙烯）、软管（聚氨酯、硫酸钡）、针管（304不锈钢）、Y型软管座（丙酸酯、305不锈钢）、隔离塞（聚异戊二烯）、鳍状针座（高压聚苯乙烯）、长导管（聚氨酯）、大/小封管夹（聚甲醛）、直型或Y型鲁尔接头（聚丙烯、305不锈钢）、SmartSite无针密闭输液接头（1个/2个）（聚氨酯、硅橡胶、聚碳酸酯）和/或肝素帽（1个/2个）（聚碳酸酯、聚异戊二烯、聚对苯二甲酸）和/或端帽（丙烯腈-丁二烯-苯乙烯）组成。采用环氧乙烷灭菌。 | 适用于静脉输液、给药以及采取血液样本。 | 三类 | 经灭菌的留置针应贮存在无腐蚀性气体和通风良好的室内。产品有效期：3年 | 聚氨酯、不含DEHP，不含PVC
一次性使用静脉留置针 | 中选 | 有增量资格 | 25 | 5类 | 密闭式留置针（普通型，含无针接口式连接件） | 密闭式静脉留置针 | 国械注准20183140082 | 苏州碧迪医疗器械有限公司 | 苏州碧迪医疗器械有限公司 | 睿玛S 20GAX1.16IN SmartSite＋肝素帽 | Y型 | 密闭式留置针（正压） | 不含DEHP | 普通型 | 含无针接口式连接件 | - | C1605011940100309013 | 0000044 | 30382903830610 | 产品由护套（低密度聚乙烯）、软管（聚氨酯、硫酸钡）、针管（304不锈钢）、Y型软管座（丙酸酯、305不锈钢）、隔离塞（聚异戊二烯）、鳍状针座（高压聚苯乙烯）、长导管（聚氨酯）、大/小封管夹（聚甲醛）、直型或Y型鲁尔接头（聚丙烯、305不锈钢）、SmartSite无针密闭输液接头（1个/2个）（聚氨酯、硅橡胶、聚碳酸酯）和/或肝素帽（1个/2个）（聚碳酸酯、聚异戊二烯、聚对苯二甲酸）和/或端帽（丙烯腈-丁二烯-苯乙烯）组成。采用环氧乙烷灭菌。 | 适用于静脉输液、给药以及采取血液样本。 | 三类 | 经灭菌的留置针应贮存在无腐蚀性气体和通风良好的室内。产品有效期：3年 | 聚氨酯、不含DEHP，不含PVC
一次性使用输液器 | 中选 | 有增量资格 | 2.75 | 24类 | 普通输液器（不含DEHP） | 一次性使用输液器 | 国械注准20183660087 | 上海正邦医疗科技有限公司 | 上海正邦医疗科技有限公司 | 0.9×28TWLB | TSYS-1EZN | 普通输液器 | 非PVC | 自动排气 | 带针 | 导管长度（mm）：≥1600 | C1423012020000102030 | 0000946 | 无 | 本产品由瓶塞穿刺器保护套、进气器件（空气过滤器）、瓶塞穿刺器、管路、止水夹、滴管、滴斗、自动排气装置、流量调节器、注射件（选配）、药液过滤器、外圆锥接头、外圆锥接头保护套（选配）、输液针（选配）组成；输液针是由连接座、软管、针柄、针管和保护套组成。管路材料为聚丙烯热塑性弹性体(TPE)。环氧乙烷灭菌，一次性使用。 | 本产品适用于重力作用下的静脉输液。 | 三类 | 本产品应储存在无腐蚀性气体，通风良好、清洁、远离含氯类消毒物品的环境中，本产品在运输过程中要谨防重压，阳光直晒和雪雨浸淋。有效期：2年。 | TPE,ABS
一次性使用输液器 | 中选 | 有增量资格 | 2.75 | 24类 | 普通输液器（不含DEHP） | 一次性使用输液器 | 国械注准20183660087 | 上海正邦医疗科技有限公司 | 上海正邦医疗科技有限公司 | 0.45×16RWLB | TSYS-1EZN | 普通输液器 | 非PVC | 自动排气 | 带针 | 导管长度（mm）：≥1600 | C1423012020000102030 | 0000947 | 无 | 本产品由瓶塞穿刺器保护套、进气器件（空气过滤器）、瓶塞穿刺器、管路、止水夹、滴管、滴斗、自动排气装置、流量调节器、注射件（选配）、药液过滤器、外圆锥接头、外圆锥接头保护套（选配）、输液针（选配）组成；输液针是由连接座、软管、针柄、针管和保护套组成。管路材料为聚丙烯热塑性弹性体(TPE)。环氧乙烷灭菌，一次性使用。 | 本产品适用于重力作用下的静脉输液。 | 三类 | 本产品应储存在无腐蚀性气体，通风良好、清洁、远离含氯类消毒物品的环境中，本产品在运输过程中要谨防重压，阳光直晒和雪雨浸淋。有效期：2年。 | TPE,ABS
一次性使用输液器 | 中选 | 有增量资格 | 2.75 | 24类 | 普通输液器（不含DEHP） | 一次性使用输液器 | 国械注准20183660087 | 上海正邦医疗科技有限公司 | 上海正邦医疗科技有限公司 | 0.7×25TWLB | TSYS-1EZN | 普通输液器 | 非PVC | 自动排气 | 带针 | 导管长度（mm）：≥1600 | C1423012020000102030 | 0000948 | 16974804625084 | 本产品由瓶塞穿刺器保护套、进气器件（空气过滤器）、瓶塞穿刺器、管路、止水夹、滴管、滴斗、自动排气装置、流量调节器、注射件（选配）、药液过滤器、外圆锥接头、外圆锥接头保护套（选配）、输液针（选配）组成；输液针是由连接座、软管、针柄、针管和保护套组成。管路材料为聚丙烯热塑性弹性体(TPE)。环氧乙烷灭菌，一次性使用。 | 本产品适用于重力作用下的静脉输液。 | 三类 | 本产品应储存在无腐蚀性气体，通风良好、清洁、远离含氯类消毒物品的环境中，本产品在运输过程中要谨防重压，阳光直晒和雪雨浸淋。有效期：2年。 | TPE,ABS
一次性使用输液器 | 中选 | 有增量资格 | 2.75 | 24类 | 普通输液器（不含DEHP） | 一次性使用输液器 | 国械注准20183660087 | 上海正邦医疗科技有限公司 | 上海正邦医疗科技有限公司 | 0.55×19RWLB | TSYS-1EZN | 普通输液器 | 非PVC | 自动排气 | 带针 | 导管长度（mm）：≥1600 | C1423012020000102030 | 0000949 | 16974804625060 | 本产品由瓶塞穿刺器保护套、进气器件（空气过滤器）、瓶塞穿刺器、管路、止水夹、滴管、滴斗、自动排气装置、流量调节器、注射件（选配）、药液过滤器、外圆锥接头、外圆锥接头保护套（选配）、输液针（选配）组成；输液针是由连接座、软管、针柄、针管和保护套组成。管路材料为聚丙烯热塑性弹性体(TPE)。环氧乙烷灭菌，一次性使用。 | 本产品适用于重力作用下的静脉输液。 | 三类 | 本产品应储存在无腐蚀性气体，通风良好、清洁、远离含氯类消毒物品的环境中，本产品在运输过程中要谨防重压，阳光直晒和雪雨浸淋。有效期：2年。 | TPE,ABS
一次性使用输液器 | 中选 | 有增量资格 | 2.75 | 24类 | 普通输液器（不含DEHP） | 一次性使用输液器 | 国械注准20183660087 | 上海正邦医疗科技有限公司 | 上海正邦医疗科技有限公司 | 0.8×27TWLB | TSYS-1EZN | 普通输液器 | 非PVC | 自动排气 | 带针 | 导管长度（mm）：≥1600 | C1423012020000102030 | 0000950 | 无 | 本产品由瓶塞穿刺器保护套、进气器件（空气过滤器）、瓶塞穿刺器、管路、止水夹、滴管、滴斗、自动排气装置、流量调节器、注射件（选配）、药液过滤器、外圆锥接头、外圆锥接头保护套（选配）、输液针（选配）组成；输液针是由连接座、软管、针柄、针管和保护套组成。管路材料为聚丙烯热塑性弹性体(TPE)。环氧乙烷灭菌，一次性使用。 | 本产品适用于重力作用下的静脉输液。 | 三类 | 本产品应储存在无腐蚀性气体，通风良好、清洁、远离含氯类消毒物品的环境中，本产品在运输过程中要谨防重压，阳光直晒和雪雨浸淋。有效期：2年。 | TPE,ABS
一次性使用输液器 | 中选 | 有增量资格 | 2.75 | 24类 | 普通输液器（不含DEHP） | 一次性使用输液器 | 国械注准20183660087 | 上海正邦医疗科技有限公司 | 上海正邦医疗科技有限公司 | 0.5×19RWLB | TSYS-1EZN | 普通输液器 | 非PVC | 自动排气 | 带针 | 导管长度（mm）：≥1600 | C1423012020000102030 | 0000951 | 无 | 本产品由瓶塞穿刺器保护套、进气器件（空气过滤器）、瓶塞穿刺器、管路、止水夹、滴管、滴斗、自动排气装置、流量调节器、注射件（选配）、药液过滤器、外圆锥接头、外圆锥接头保护套（选配）、输液针（选配）组成；输液针是由连接座、软管、针柄、针管和保护套组成。管路材料为聚丙烯热塑性弹性体(TPE)。环氧乙烷灭菌，一次性使用。 | 本产品适用于重力作用下的静脉输液。 | 三类 | 本产品应储存在无腐蚀性气体，通风良好、清洁、远离含氯类消毒物品的环境中，本产品在运输过程中要谨防重压，阳光直晒和雪雨浸淋。有效期：2年。 | TPE,ABS
一次性使用输液器 | 中选 | 有增量资格 | 2.75 | 24类 | 普通输液器（不含DEHP） | 一次性使用输液器 | 国械注准20183660087 | 上海正邦医疗科技有限公司 | 上海正邦医疗科技有限公司 | 0.6×22TWLB | TSYS-1EZN | 普通输液器 | 非PVC | 自动排气 | 带针 | 导管长度（mm）：≥1600 | C1423012020000102030 | 0000952 | 16974804625077 | 本产品由瓶塞穿刺器保护套、进气器件（空气过滤器）、瓶塞穿刺器、管路、止水夹、滴管、滴斗、自动排气装置、流量调节器、注射件（选配）、药液过滤器、外圆锥接头、外圆锥接头保护套（选配）、输液针（选配）组成；输液针是由连接座、软管、针柄、针管和保护套组成。管路材料为聚丙烯热塑性弹性体(TPE)。环氧乙烷灭菌，一次性使用。 | 本产品适用于重力作用下的静脉输液。 | 三类 | 本产品应储存在无腐蚀性气体，通风良好、清洁、远离含氯类消毒物品的环境中，本产品在运输过程中要谨防重压，阳光直晒和雪雨浸淋。有效期：2年。 | TPE,ABS
一次性使用输液器 | 中选 | 有增量资格 | 2.75 | 24类 | 普通输液器（不含DEHP） | 一次性使用输液器 | 国械注准20183660087 | 上海正邦医疗科技有限公司 | 上海正邦医疗科技有限公司 | 1.2×32TWSB | TSYS-1EZN | 普通输液器 | 非PVC | 自动排气 | 带针 | 导管长度（mm）：≥1600 | C1423012020000102030 | 0000953 | 无 | 本产品由瓶塞穿刺器保护套、进气器件（空气过滤器）、瓶塞穿刺器、管路、止水夹、滴管、滴斗、自动排气装置、流量调节器、注射件（选配）、药液过滤器、外圆锥接头、外圆锥接头保护套（选配）、输液针（选配）组成；输液针是由连接座、软管、针柄、针管和保护套组成。管路材料为聚丙烯热塑性弹性体(TPE)。环氧乙烷灭菌，一次性使用。 | 本产品适用于重力作用下的静脉输液。 | 三类 | 本产品应储存在无腐蚀性气体，通风良好、清洁、远离含氯类消毒物品的环境中，本产品在运输过程中要谨防重压，阳光直晒和雪雨浸淋。有效期：2年。 | TPE,ABS
一次性使用真空采血管 | 中选 | 有增量资格 | 0.7 | 7类 | 血清管（橘红色/红色头盖） | 一次性使用真空采血容器 | 湘械注准20202221770 | 阳普医疗（湖南）有限公司 | 阳普医疗（湖南）有限公司 | 8ml | 促凝管（双码标签、安全帽） | 血清管（橘红色/红色头盖） | 含促凝剂 | 灭菌 | 塑料 | 规格（ml）：8 | C1423022030000901888 | 0000029 | 06973152781711 | 结构及组成：由试管（材质为塑料或玻璃）、胶塞、安全帽（如有）、添加剂（抗凝剂、促凝剂）（如有）、附加物（分离胶）（如有）和标签（普通标签、双码标签、条形码标签、双码条形码一体化标签、透明标签、喷码标签、移印标签、无纸化标签、二维码标签）组成。管内预设真空。其中无菌采血管的灭菌方式为辐照灭菌。 | 使用范围：无菌采血管与一次性使用静脉采血针、持针器配合使用，非灭菌采血管仅与具有防逆流作用的一次性使用静脉采血针、持针器配合使用，用于人体静脉血的收集、运输、存储。 | 二类 | 0-40℃、塑料管12个月，玻璃管24个月 | PET；丁基橡胶；聚乙烯；复合纸；促凝剂
一次性使用真空采血管 | 中选 | 有增量资格 | 0.7 | 7类 | 血清管（橘红色/红色头盖） | 一次性使用真空采血容器 | 湘械注准20202221770 | 阳普医疗（湖南）有限公司 | 阳普医疗（湖南）有限公司 | 6ml | 促凝管（双码标签、安全帽） | 血清管（橘红色/红色头盖） | 含促凝剂 | 灭菌 | 塑料 | 规格（ml）：6 | C1423022030000901888 | 0000030 | 06973152781698 | 结构及组成：由试管（材质为塑料或玻璃）、胶塞、安全帽（如有）、添加剂（抗凝剂、促凝剂）（如有）、附加物（分离胶）（如有）和标签（普通标签、双码标签、条形码标签、双码条形码一体化标签、透明标签、喷码标签、移印标签、无纸化标签、二维码标签）组成。管内预设真空。其中无菌采血管的灭菌方式为辐照灭菌。 | 使用范围：无菌采血管与一次性使用静脉采血针、持针器配合使用，非灭菌采血管仅与具有防逆流作用的一次性使用静脉采血针、持针器配合使用，用于人体静脉血的收集、运输、存储。 | 二类 | 0-40℃、塑料管12个月，玻璃管24个月 | PET；丁基橡胶；聚乙烯；复合纸；促凝剂
一次性使用真空采血管 | 中选 | 有增量资格 | 0.7 | 7类 | 血清管（橘红色/红色头盖） | 一次性使用真空采血容器 | 湘械注准20202221770 | 阳普医疗（湖南）有限公司 | 阳普医疗（湖南）有限公司 | 7ml | 促凝管（双码标签、安全帽） | 血清管（橘红色/红色头盖） | 含促凝剂 | 灭菌 | 塑料 | 规格（ml）：7 | C1423022030000901888 | 0000031 | 06973152781704 | 结构及组成：由试管（材质为塑料或玻璃）、胶塞、安全帽（如有）、添加剂（抗凝剂、促凝剂）（如有）、附加物（分离胶）（如有）和标签（普通标签、双码标签、条形码标签、双码条形码一体化标签、透明标签、喷码标签、移印标签、无纸化标签、二维码标签）组成。管内预设真空。其中无菌采血管的灭菌方式为辐照灭菌。 | 使用范围：无菌采血管与一次性使用静脉采血针、持针器配合使用，非灭菌采血管仅与具有防逆流作用的一次性使用静脉采血针、持针器配合使用，用于人体静脉血的收集、运输、存储。 | 二类 | 0-40℃、塑料管12个月，玻璃管24个月 | PET；丁基橡胶；聚乙烯；复合纸；促凝剂
一次性使用真空采血管 | 中选 | 有增量资格 | 0.7 | 7类 | 血清管（橘红色/红色头盖） | 一次性使用真空采血容器 | 湘械注准20202221770 | 阳普医疗（湖南）有限公司 | 阳普医疗（湖南）有限公司 | 8.5ml | 促凝管（双码标签、安全帽） | 血清管（橘红色/红色头盖） | 含促凝剂 | 灭菌 | 塑料 | 规格（ml）：8.5 | C1423022030000901888 | 0000032 | 06973152781728 | 结构及组成：由试管（材质为塑料或玻璃）、胶塞、安全帽（如有）、添加剂（抗凝剂、促凝剂）（如有）、附加物（分离胶）（如有）和标签（普通标签、双码标签、条形码标签、双码条形码一体化标签、透明标签、喷码标签、移印标签、无纸化标签、二维码标签）组成。管内预设真空。其中无菌采血管的灭菌方式为辐照灭菌。 | 使用范围：无菌采血管与一次性使用静脉采血针、持针器配合使用，非灭菌采血管仅与具有防逆流作用的一次性使用静脉采血针、持针器配合使用，用于人体静脉血的收集、运输、存储。 | 二类 | 0-40℃、塑料管12个月，玻璃管24个月 | PET；丁基橡胶；聚乙烯；复合纸；促凝剂
一次性使用真空采血管 | 中选 | 有增量资格 | 0.7 | 7类 | 血清管（橘红色/红色头盖） | 一次性使用真空采血容器 | 湘械注准20202221770 | 阳普医疗（湖南）有限公司 | 阳普医疗（湖南）有限公司 | 9ml | 促凝管（双码标签、安全帽） | 血清管（橘红色/红色头盖） | 含促凝剂 | 灭菌 | 塑料 | 规格（ml）：9 | C1423022030000901888 | 0000033 | 06973152781735 | 结构及组成：由试管（材质为塑料或玻璃）、胶塞、安全帽（如有）、添加剂（抗凝剂、促凝剂）（如有）、附加物（分离胶）（如有）和标签（普通标签、双码标签、条形码标签、双码条形码一体化标签、透明标签、喷码标签、移印标签、无纸化标签、二维码标签）组成。管内预设真空。其中无菌采血管的灭菌方式为辐照灭菌。 | 使用范围：无菌采血管与一次性使用静脉采血针、持针器配合使用，非灭菌采血管仅与具有防逆流作用的一次性使用静脉采血针、持针器配合使用，用于人体静脉血的收集、运输、存储。 | 二类 | 0-40℃、塑料管12个月，玻璃管24个月 | PET；丁基橡胶；聚乙烯；复合纸；促凝剂
一次性使用真空采血管 | 中选 | 有增量资格 | 0.7 | 7类 | 血清管（橘红色/红色头盖） | 一次性使用真空采血容器 | 湘械注准20202221770 | 阳普医疗（湖南）有限公司 | 阳普医疗（湖南）有限公司 | 4ml | 促凝管（双码标签、安全帽） | 血清管（橘红色/红色头盖） | 含促凝剂 | 灭菌 | 塑料 | 规格（ml）：4 | C1423022030000901888 | 0000034 | 06973152781667 | 结构及组成：由试管（材质为塑料或玻璃）、胶塞、安全帽（如有）、添加剂（抗凝剂、促凝剂）（如有）、附加物（分离胶）（如有）和标签（普通标签、双码标签、条形码标签、双码条形码一体化标签、透明标签、喷码标签、移印标签、无纸化标签、二维码标签）组成。管内预设真空。其中无菌采血管的灭菌方式为辐照灭菌。 | 使用范围：无菌采血管与一次性使用静脉采血针、持针器配合使用，非灭菌采血管仅与具有防逆流作用的一次性使用静脉采血针、持针器配合使用，用于人体静脉血的收集、运输、存储。 | 二类 | 0-40℃、塑料管12个月，玻璃管24个月 | PET；丁基橡胶；聚乙烯；复合纸；促凝剂
一次性使用真空采血管 | 中选 | 有增量资格 | 0.7 | 7类 | 血清管（橘红色/红色头盖） | 一次性使用真空采血容器 | 湘械注准20202221770 | 阳普医疗（湖南）有限公司 | 阳普医疗（湖南）有限公司 | 9.5ml | 促凝管（双码标签、安全帽） | 血清管（橘红色/红色头盖） | 含促凝剂 | 灭菌 | 塑料 | 规格（ml）：9.5 | C1423022030000901888 | 0000035 | 06973152781742 | 结构及组成：由试管（材质为塑料或玻璃）、胶塞、安全帽（如有）、添加剂（抗凝剂、促凝剂）（如有）、附加物（分离胶）（如有）和标签（普通标签、双码标签、条形码标签、双码条形码一体化标签、透明标签、喷码标签、移印标签、无纸化标签、二维码标签）组成。管内预设真空。其中无菌采血管的灭菌方式为辐照灭菌。 | 使用范围：无菌采血管与一次性使用静脉采血针、持针器配合使用，非灭菌采血管仅与具有防逆流作用的一次性使用静脉采血针、持针器配合使用，用于人体静脉血的收集、运输、存储。 | 二类 | 0-40℃、塑料管12个月，玻璃管24个月 | PET；丁基橡胶；聚乙烯；复合纸；促凝剂
一次性使用真空采血管 | 中选 | 有增量资格 | 0.7 | 7类 | 血清管（橘红色/红色头盖） | 一次性使用真空采血容器 | 湘械注准20202221770 | 阳普医疗（湖南）有限公司 | 阳普医疗（湖南）有限公司 | 4.5ml | 促凝管（双码标签、安全帽） | 血清管（橘红色/红色头盖） | 含促凝剂 | 灭菌 | 塑料 | 规格（ml）：4.5 | C1423022030000901888 | 0000036 | 06973152781674 | 结构及组成：由试管（材质为塑料或玻璃）、胶塞、安全帽（如有）、添加剂（抗凝剂、促凝剂）（如有）、附加物（分离胶）（如有）和标签（普通标签、双码标签、条形码标签、双码条形码一体化标签、透明标签、喷码标签、移印标签、无纸化标签、二维码标签）组成。管内预设真空。其中无菌采血管的灭菌方式为辐照灭菌。 | 使用范围：无菌采血管与一次性使用静脉采血针、持针器配合使用，非灭菌采血管仅与具有防逆流作用的一次性使用静脉采血针、持针器配合使用，用于人体静脉血的收集、运输、存储。 | 二类 | 0-40℃、塑料管12个月，玻璃管24个月 | PET；丁基橡胶；聚乙烯；复合纸；促凝剂
一次性使用真空采血管 | 中选 | 有增量资格 | 0.7 | 7类 | 血清管（橘红色/红色头盖） | 一次性使用真空采血容器 | 湘械注准20202221770 | 阳普医疗（湖南）有限公司 | 阳普医疗（湖南）有限公司 | 10ml | 促凝管（双码标签、安全帽） | 血清管（橘红色/红色头盖） | 含促凝剂 | 灭菌 | 塑料 | 规格（ml）：10 | C1423022030000901888 | 0000037 | 06973152781759 | 结构及组成：由试管（材质为塑料或玻璃）、胶塞、安全帽（如有）、添加剂（抗凝剂、促凝剂）（如有）、附加物（分离胶）（如有）和标签（普通标签、双码标签、条形码标签、双码条形码一体化标签、透明标签、喷码标签、移印标签、无纸化标签、二维码标签）组成。管内预设真空。其中无菌采血管的灭菌方式为辐照灭菌。 | 使用范围：无菌采血管与一次性使用静脉采血针、持针器配合使用，非灭菌采血管仅与具有防逆流作用的一次性使用静脉采血针、持针器配合使用，用于人体静脉血的收集、运输、存储。 | 二类 | 0-40℃、塑料管12个月，玻璃管24个月 | PET；丁基橡胶；聚乙烯；复合纸；促凝剂
一次性使用真空采血管 | 中选 | 有增量资格 | 0.7 | 7类 | 血清管（橘红色/红色头盖） | 一次性使用真空采血容器 | 湘械注准20202221770 | 阳普医疗（湖南）有限公司 | 阳普医疗（湖南）有限公司 | 5ml | 促凝管（双码标签、安全帽） | 血清管（橘红色/红色头盖） | 含促凝剂 | 灭菌 | 塑料 | 规格（ml）：5 | C1423022030000901888 | 0000038 | 06973152781681 | 结构及组成：由试管（材质为塑料或玻璃）、胶塞、安全帽（如有）、添加剂（抗凝剂、促凝剂）（如有）、附加物（分离胶）（如有）和标签（普通标签、双码标签、条形码标签、双码条形码一体化标签、透明标签、喷码标签、移印标签、无纸化标签、二维码标签）组成。管内预设真空。其中无菌采血管的灭菌方式为辐照灭菌。 | 使用范围：无菌采血管与一次性使用静脉采血针、持针器配合使用，非灭菌采血管仅与具有防逆流作用的一次性使用静脉采血针、持针器配合使用，用于人体静脉血的收集、运输、存储。 | 二类 | 0-40℃、塑料管12个月，玻璃管24个月 | PET；丁基橡胶；聚乙烯；复合纸；促凝剂
一次性使用真空采血管 | 中选 | 有增量资格 | 0.7 | 7类 | 血清管（橘红色/红色头盖） | 一次性使用真空采血容器 | 湘械注准20202221770 | 阳普医疗（湖南）有限公司 | 阳普医疗（湖南）有限公司 | 2ml | 促凝管（双码标签、安全帽） | 血清管（橘红色/红色头盖） | 含促凝剂 | 灭菌 | 塑料 | 规格（ml）：2 | C1423022030000901888 | 0000039 | 06973152781636 | 结构及组成：由试管（材质为塑料或玻璃）、胶塞、安全帽（如有）、添加剂（抗凝剂、促凝剂）（如有）、附加物（分离胶）（如有）和标签（普通标签、双码标签、条形码标签、双码条形码一体化标签、透明标签、喷码标签、移印标签、无纸化标签、二维码标签）组成。管内预设真空。其中无菌采血管的灭菌方式为辐照灭菌。 | 使用范围：无菌采血管与一次性使用静脉采血针、持针器配合使用，非灭菌采血管仅与具有防逆流作用的一次性使用静脉采血针、持针器配合使用，用于人体静脉血的收集、运输、存储。 | 二类 | 0-40℃、塑料管12个月，玻璃管24个月 | PET；丁基橡胶；聚乙烯；复合纸；促凝剂
一次性使用真空采血管 | 中选 | 有增量资格 | 0.7 | 7类 | 血清管（橘红色/红色头盖） | 一次性使用真空采血容器 | 湘械注准20202221770 | 阳普医疗（湖南）有限公司 | 阳普医疗（湖南）有限公司 | 3.5ml | 促凝管（双码标签、安全帽） | 血清管（橘红色/红色头盖） | 含促凝剂 | 灭菌 | 塑料 | 规格（ml）：3.5 | C1423022030000901888 | 0000040 | 06973152781650 | 结构及组成：由试管（材质为塑料或玻璃）、胶塞、安全帽（如有）、添加剂（抗凝剂、促凝剂）（如有）、附加物（分离胶）（如有）和标签（普通标签、双码标签、条形码标签、双码条形码一体化标签、透明标签、喷码标签、移印标签、无纸化标签、二维码标签）组成。管内预设真空。其中无菌采血管的灭菌方式为辐照灭菌。 | 使用范围：无菌采血管与一次性使用静脉采血针、持针器配合使用，非灭菌采血管仅与具有防逆流作用的一次性使用静脉采血针、持针器配合使用，用于人体静脉血的收集、运输、存储。 | 二类 | 0-40℃、塑料管12个月，玻璃管24个月 | PET；丁基橡胶；聚乙烯；复合纸；促凝剂
一次性使用真空采血管 | 中选 | 有增量资格 | 0.7 | 7类 | 血清管（橘红色/红色头盖） | 一次性使用真空采血容器 | 湘械注准20202221770 | 阳普医疗（湖南）有限公司 | 阳普医疗（湖南）有限公司 | 1ml | 促凝管（双码标签、安全帽） | 血清管（橘红色/红色头盖） | 含促凝剂 | 灭菌 | 塑料 | 规格（ml）：1 | C1423022030000901888 | 0000041 | 06973152781629 | 结构及组成：由试管（材质为塑料或玻璃）、胶塞、安全帽（如有）、添加剂（抗凝剂、促凝剂）（如有）、附加物（分离胶）（如有）和标签（普通标签、双码标签、条形码标签、双码条形码一体化标签、透明标签、喷码标签、移印标签、无纸化标签、二维码标签）组成。管内预设真空。其中无菌采血管的灭菌方式为辐照灭菌。 | 使用范围：无菌采血管与一次性使用静脉采血针、持针器配合使用，非灭菌采血管仅与具有防逆流作用的一次性使用静脉采血针、持针器配合使用，用于人体静脉血的收集、运输、存储。 | 二类 | 0-40℃、塑料管12个月，玻璃管24个月 | PET；丁基橡胶；聚乙烯；复合纸；促凝剂
一次性使用真空采血管 | 中选 | 有增量资格 | 0.7 | 7类 | 血清管（橘红色/红色头盖） | 一次性使用真空采血容器 | 湘械注准20202221770 | 阳普医疗（湖南）有限公司 | 阳普医疗（湖南）有限公司 | 3ml | 促凝管（双码标签、安全帽） | 血清管（橘红色/红色头盖） | 含促凝剂 | 灭菌 | 塑料 | 规格（ml）：3 | C1423022030000901888 | 0000042 | 06973152781643 | 结构及组成：由试管（材质为塑料或玻璃）、胶塞、安全帽（如有）、添加剂（抗凝剂、促凝剂）（如有）、附加物（分离胶）（如有）和标签（普通标签、双码标签、条形码标签、双码条形码一体化标签、透明标签、喷码标签、移印标签、无纸化标签、二维码标签）组成。管内预设真空。其中无菌采血管的灭菌方式为辐照灭菌。 | 使用范围：无菌采血管与一次性使用静脉采血针、持针器配合使用，非灭菌采血管仅与具有防逆流作用的一次性使用静脉采血针、持针器配合使用，用于人体静脉血的收集、运输、存储。 | 二类 | 0-40℃、塑料管12个月，玻璃管24个月 | PET；丁基橡胶；聚乙烯；复合纸；促凝剂
一次性使用输液器 | 中选 | 有增量资格 | 2.75 | 24类 | 普通输液器（不含DEHP） | 一次性使用输液器 | 国械注准20183660087 | 上海正邦医疗科技有限公司 | 上海正邦医疗科技有限公司 | 0.5×19RWLB | TSYS-3EZN | 普通输液器 | 非PVC | 自动排气 | 带针 | 导管长度（mm）：≥1600 | C1423012020000102030 | 0001146 | 无 | 本产品由瓶塞穿刺器保护套、进气器件（空气过滤器）、瓶塞穿刺器、管路、止水夹、滴管、滴斗、自动排气装置、流量调节器、注射件（选配）、药液过滤器、外圆锥接头、外圆锥接头保护套（选配）、输液针（选配）组成；输液针是由连接座、软管、针柄、针管和保护套组成。管路材料为聚丙烯热塑性弹性体(TPE)。环氧乙烷灭菌，一次性使用。 | 本产品适用于重力作用下的静脉输液。 | 三类 | 本产品应储存在无腐蚀性气体，通风良好、清洁、远离含氯类消毒物品的环境中，本产品在运输过程中要谨防重压，阳光直晒和雪雨浸淋。有效期：2年。 | TPE,ABS
一次性使用输液器 | 中选 | 有增量资格 | 2.75 | 24类 | 普通输液器（不含DEHP） | 一次性使用输液器 | 国械注准20183660087 | 上海正邦医疗科技有限公司 | 上海正邦医疗科技有限公司 | 0.8×27TWLB | TSYS-3EZN | 普通输液器 | 非PVC | 自动排气 | 带针 | 导管长度（mm）：≥1600 | C1423012020000102030 | 0001147 | 无 | 本产品由瓶塞穿刺器保护套、进气器件（空气过滤器）、瓶塞穿刺器、管路、止水夹、滴管、滴斗、自动排气装置、流量调节器、注射件（选配）、药液过滤器、外圆锥接头、外圆锥接头保护套（选配）、输液针（选配）组成；输液针是由连接座、软管、针柄、针管和保护套组成。管路材料为聚丙烯热塑性弹性体(TPE)。环氧乙烷灭菌，一次性使用。 | 本产品适用于重力作用下的静脉输液。 | 三类 | 本产品应储存在无腐蚀性气体，通风良好、清洁、远离含氯类消毒物品的环境中，本产品在运输过程中要谨防重压，阳光直晒和雪雨浸淋。有效期：2年。 | TPE,ABS
一次性使用输液器 | 中选 | 有增量资格 | 2.75 | 24类 | 普通输液器（不含DEHP） | 一次性使用输液器 | 国械注准20183660087 | 上海正邦医疗科技有限公司 | 上海正邦医疗科技有限公司 | 0.55×19RWLB | TSYS-3EZN | 普通输液器 | 非PVC | 自动排气 | 带针 | 导管长度（mm）：≥1600 | C1423012020000102030 | 0001148 | 16974804625107 | 本产品由瓶塞穿刺器保护套、进气器件（空气过滤器）、瓶塞穿刺器、管路、止水夹、滴管、滴斗、自动排气装置、流量调节器、注射件（选配）、药液过滤器、外圆锥接头、外圆锥接头保护套（选配）、输液针（选配）组成；输液针是由连接座、软管、针柄、针管和保护套组成。管路材料为聚丙烯热塑性弹性体(TPE)。环氧乙烷灭菌，一次性使用。 | 本产品适用于重力作用下的静脉输液。 | 三类 | 本产品应储存在无腐蚀性气体，通风良好、清洁、远离含氯类消毒物品的环境中，本产品在运输过程中要谨防重压，阳光直晒和雪雨浸淋。有效期：2年。 | TPE,ABS
一次性使用输液器 | 中选 | 有增量资格 | 2.75 | 24类 | 普通输液器（不含DEHP） | 一次性使用输液器 | 国械注准20183660087 | 上海正邦医疗科技有限公司 | 上海正邦医疗科技有限公司 | 1.2×32TWSB | TSYS-3EZN | 普通输液器 | 非PVC | 自动排气 | 带针 | 导管长度（mm）：≥1600 | C1423012020000102030 | 0001149 | 无 | 本产品由瓶塞穿刺器保护套、进气器件（空气过滤器）、瓶塞穿刺器、管路、止水夹、滴管、滴斗、自动排气装置、流量调节器、注射件（选配）、药液过滤器、外圆锥接头、外圆锥接头保护套（选配）、输液针（选配）组成；输液针是由连接座、软管、针柄、针管和保护套组成。管路材料为聚丙烯热塑性弹性体(TPE)。环氧乙烷灭菌，一次性使用。 | 本产品适用于重力作用下的静脉输液。 | 三类 | 本产品应储存在无腐蚀性气体，通风良好、清洁、远离含氯类消毒物品的环境中，本产品在运输过程中要谨防重压，阳光直晒和雪雨浸淋。有效期：2年。 | TPE,ABS
一次性使用输液器 | 中选 | 有增量资格 | 2.75 | 24类 | 普通输液器（不含DEHP） | 一次性使用输液器 | 国械注准20183660087 | 上海正邦医疗科技有限公司 | 上海正邦医疗科技有限公司 | 0.45×16RWLB | TSYS-3EZN | 普通输液器 | 非PVC | 自动排气 | 带针 | 导管长度（mm）：≥1600 | C1423012020000102030 | 0001150 | 无 | 本产品由瓶塞穿刺器保护套、进气器件（空气过滤器）、瓶塞穿刺器、管路、止水夹、滴管、滴斗、自动排气装置、流量调节器、注射件（选配）、药液过滤器、外圆锥接头、外圆锥接头保护套（选配）、输液针（选配）组成；输液针是由连接座、软管、针柄、针管和保护套组成。管路材料为聚丙烯热塑性弹性体(TPE)。环氧乙烷灭菌，一次性使用。 | 本产品适用于重力作用下的静脉输液。 | 三类 | 本产品应储存在无腐蚀性气体，通风良好、清洁、远离含氯类消毒物品的环境中，本产品在运输过程中要谨防重压，阳光直晒和雪雨浸淋。有效期：2年。 | TPE,ABS
一次性使用输液器 | 中选 | 有增量资格 | 2.75 | 24类 | 普通输液器（不含DEHP） | 一次性使用输液器 | 国械注准20183660087 | 上海正邦医疗科技有限公司 | 上海正邦医疗科技有限公司 | 0.6×22TWLB | TSYS-3EZN | 普通输液器 | 非PVC | 自动排气 | 带针 | 导管长度（mm）：≥1600 | C1423012020000102030 | 0001151 | 16974804625114 | 本产品由瓶塞穿刺器保护套、进气器件（空气过滤器）、瓶塞穿刺器、管路、止水夹、滴管、滴斗、自动排气装置、流量调节器、注射件（选配）、药液过滤器、外圆锥接头、外圆锥接头保护套（选配）、输液针（选配）组成；输液针是由连接座、软管、针柄、针管和保护套组成。管路材料为聚丙烯热塑性弹性体(TPE)。环氧乙烷灭菌，一次性使用。 | 本产品适用于重力作用下的静脉输液。 | 三类 | 本产品应储存在无腐蚀性气体，通风良好、清洁、远离含氯类消毒物品的环境中，本产品在运输过程中要谨防重压，阳光直晒和雪雨浸淋。有效期：2年。 | TPE,ABS
一次性使用输液器 | 中选 | 有增量资格 | 2.75 | 24类 | 普通输液器（不含DEHP） | 一次性使用输液器 | 国械注准20183660087 | 上海正邦医疗科技有限公司 | 上海正邦医疗科技有限公司 | 0.9×28TWLB | TSYS-3EZN | 普通输液器 | 非PVC | 自动排气 | 带针 | 导管长度（mm）：≥1600 | C1423012020000102030 | 0001152 | 无 | 本产品由瓶塞穿刺器保护套、进气器件（空气过滤器）、瓶塞穿刺器、管路、止水夹、滴管、滴斗、自动排气装置、流量调节器、注射件（选配）、药液过滤器、外圆锥接头、外圆锥接头保护套（选配）、输液针（选配）组成；输液针是由连接座、软管、针柄、针管和保护套组成。管路材料为聚丙烯热塑性弹性体(TPE)。环氧乙烷灭菌，一次性使用。 | 本产品适用于重力作用下的静脉输液。 | 三类 | 本产品应储存在无腐蚀性气体，通风良好、清洁、远离含氯类消毒物品的环境中，本产品在运输过程中要谨防重压，阳光直晒和雪雨浸淋。有效期：2年。 | TPE,ABS
一次性使用输液器 | 中选 | 有增量资格 | 2.75 | 24类 | 普通输液器（不含DEHP） | 一次性使用输液器 | 国械注准20183660087 | 上海正邦医疗科技有限公司 | 上海正邦医疗科技有限公司 | 0.7×25TWLB | TSYS-3EZN | 普通输液器 | 非PVC | 自动排气 | 带针 | 导管长度（mm）：≥1600 | C1423012020000102030 | 0001153 | 16974804625121 | 本产品由瓶塞穿刺器保护套、进气器件（空气过滤器）、瓶塞穿刺器、管路、止水夹、滴管、滴斗、自动排气装置、流量调节器、注射件（选配）、药液过滤器、外圆锥接头、外圆锥接头保护套（选配）、输液针（选配）组成；输液针是由连接座、软管、针柄、针管和保护套组成。管路材料为聚丙烯热塑性弹性体(TPE)。环氧乙烷灭菌，一次性使用。 | 本产品适用于重力作用下的静脉输液。 | 三类 | 本产品应储存在无腐蚀性气体，通风良好、清洁、远离含氯类消毒物品的环境中，本产品在运输过程中要谨防重压，阳光直晒和雪雨浸淋。有效期：2年。 | TPE,ABS
一次性使用输液器 | 中选 | 有增量资格 | 2.8 | 24类 | 普通输液器（不含DEHP） | 一次性使用输液器 | 国械注准20213140685 | 上海正邦医疗科技有限公司 | 上海正邦医疗科技有限公司 | 不带针 | FSYS-4A | 普通输液器 | PVC非DEHP | 常规 | 不带针 | 导管长度（mm）：≥1600 | C1423012020000102030 | 0001264 | 无 | 产品由瓶塞穿刺器保护套、进气器件（空气过滤器）、瓶塞穿刺器、管路、止水夹、滴管、滴斗、自动排气装置（选配）、流量调节器、注射件（选配）、药液过滤器(标称孔径为15μm)、 外圆锥接头保护套（选配）、输液针（选配）组成；输液针是由连接座、软管、针柄、针管和保护套组成。环氧乙烷灭菌，一次性使用。本产品管路材料为TOTM增塑的PVC，其他组件原材料详见技术要求。 | 本产品适用于重力作用下的静脉输液。 | 三类 | 本产品应储存在无腐蚀性气体，通风、清洁、远离含氯类消毒物品的环境中，本产品在运输过程中要谨防重压，阳光直晒和雪雨浸淋。有效期：2年。 | TOTM增塑的PVC，不含DEHP
一次性使用真空采血管 | 中选 | 有增量资格 | 0.7 | 10类 | 分离胶促凝管（黄色头盖） | 一次性使用真空采血容器 | 湘械注准20202221770 | 阳普医疗（湖南）有限公司 | 阳普医疗（湖南）有限公司 | 6ml | 分离胶-促凝管、普通标签、安全帽 | 分离胶促凝管（黄色头盖） | - | 灭菌 | 塑料 | 规格（ml）：6 | C1423022030000601888 | 0000249 | 06973152781827 | 结构及组成：由试管（材质为塑料或玻璃）、胶塞、安全帽（如有）、添加剂（抗凝剂、促凝剂）（如有）、附加物（分离胶）（如有）和标签（普通标签、双码标签、条形码标签、双码条形码一体化标签、透明标签、喷码标签、移印标签、无纸化标签、二维码标签）组成。管内预设真空。其中无菌采血管的灭菌方式为辐照灭菌。 | 使用范围：无菌采血管与一次性使用静脉采血针、持针器配合使用，非灭菌采血管仅与具有防逆流作用的一次性使用静脉采血针、持针器配合使用，用于人体静脉血的收集、运输、存储。 | 二类 | 0-40℃、塑料管12个月，玻璃管24个月 | PET；丁基橡胶；聚乙烯；铜版纸；高分子聚合物胶体；促凝剂
一次性使用真空采血管 | 中选 | 有增量资格 | 0.7 | 10类 | 分离胶促凝管（黄色头盖） | 一次性使用真空采血容器 | 湘械注准20202221770 | 阳普医疗（湖南）有限公司 | 阳普医疗（湖南）有限公司 | 2.5ml | 分离胶-促凝管、普通标签、安全帽 | 分离胶促凝管（黄色头盖） | - | 灭菌 | 塑料 | 规格（ml）：2.5 | C1423022030000601888 | 0000241 | 06973152781773 | 结构及组成：由试管（材质为塑料或玻璃）、胶塞、安全帽（如有）、添加剂（抗凝剂、促凝剂）（如有）、附加物（分离胶）（如有）和标签（普通标签、双码标签、条形码标签、双码条形码一体化标签、透明标签、喷码标签、移印标签、无纸化标签、二维码标签）组成。管内预设真空。其中无菌采血管的灭菌方式为辐照灭菌。 | 使用范围：无菌采血管与一次性使用静脉采血针、持针器配合使用，非灭菌采血管仅与具有防逆流作用的一次性使用静脉采血针、持针器配合使用，用于人体静脉血的收集、运输、存储。 | 二类 | 0-40℃、塑料管12个月，玻璃管24个月 | PET；丁基橡胶；聚乙烯；铜版纸；高分子聚合物胶体；促凝剂
一次性使用真空采血管 | 中选 | 有增量资格 | 0.7 | 10类 | 分离胶促凝管（黄色头盖） | 一次性使用真空采血容器 | 湘械注准20202221770 | 阳普医疗（湖南）有限公司 | 阳普医疗（湖南）有限公司 | 4ml | 分离胶-促凝管、普通标签、安全帽 | 分离胶促凝管（黄色头盖） | - | 灭菌 | 塑料 | 规格（ml）：4 | C1423022030000601888 | 0000316 | 06973152781803 | 结构及组成：由试管（材质为塑料或玻璃）、胶塞、安全帽（如有）、添加剂（抗凝剂、促凝剂）（如有）、附加物（分离胶）（如有）和标签（普通标签、双码标签、条形码标签、双码条形码一体化标签、透明标签、喷码标签、移印标签、无纸化标签、二维码标签）组成。管内预设真空。其中无菌采血管的灭菌方式为辐照灭菌。 | 使用范围：无菌采血管与一次性使用静脉采血针、持针器配合使用，非灭菌采血管仅与具有防逆流作用的一次性使用静脉采血针、持针器配合使用，用于人体静脉血的收集、运输、存储。 | 二类 | 0-40℃、塑料管12个月，玻璃管24个月 | PET；丁基橡胶；聚乙烯；铜版纸；高分子聚合物胶体；促凝剂
一次性使用真空采血管 | 中选 | 有增量资格 | 0.7 | 10类 | 分离胶促凝管（黄色头盖） | 一次性使用真空采血容器 | 湘械注准20202221770 | 阳普医疗（湖南）有限公司 | 阳普医疗（湖南）有限公司 | 7ml | 分离胶-促凝管、普通标签、安全帽 | 分离胶促凝管（黄色头盖） | - | 灭菌 | 塑料 | 规格（ml）：7 | C1423022030000601888 | 0000266 | 06973152781834 | 结构及组成：由试管（材质为塑料或玻璃）、胶塞、安全帽（如有）、添加剂（抗凝剂、促凝剂）（如有）、附加物（分离胶）（如有）和标签（普通标签、双码标签、条形码标签、双码条形码一体化标签、透明标签、喷码标签、移印标签、无纸化标签、二维码标签）组成。管内预设真空。其中无菌采血管的灭菌方式为辐照灭菌。 | 使用范围：无菌采血管与一次性使用静脉采血针、持针器配合使用，非灭菌采血管仅与具有防逆流作用的一次性使用静脉采血针、持针器配合使用，用于人体静脉血的收集、运输、存储。 | 二类 | 0-40℃、塑料管12个月，玻璃管24个月 | PET；丁基橡胶；聚乙烯；铜版纸；高分子聚合物胶体；促凝剂
一次性使用真空采血管 | 中选 | 有增量资格 | 0.7 | 10类 | 分离胶促凝管（黄色头盖） | 一次性使用真空采血容器 | 湘械注准20202221770 | 阳普医疗（湖南）有限公司 | 阳普医疗（湖南）有限公司 | 3.5ml | 分离胶-促凝管、普通标签、安全帽 | 分离胶促凝管（黄色头盖） | - | 灭菌 | 塑料 | 规格（ml）：3.5 | C1423022030000601888 | 0000226 | 06973152781797 | 结构及组成：由试管（材质为塑料或玻璃）、胶塞、安全帽（如有）、添加剂（抗凝剂、促凝剂）（如有）、附加物（分离胶）（如有）和标签（普通标签、双码标签、条形码标签、双码条形码一体化标签、透明标签、喷码标签、移印标签、无纸化标签、二维码标签）组成。管内预设真空。其中无菌采血管的灭菌方式为辐照灭菌。 | 使用范围：无菌采血管与一次性使用静脉采血针、持针器配合使用，非灭菌采血管仅与具有防逆流作用的一次性使用静脉采血针、持针器配合使用，用于人体静脉血的收集、运输、存储。 | 二类 | 0-40℃、塑料管12个月，玻璃管24个月 | PET；丁基橡胶；聚乙烯；铜版纸；高分子聚合物胶体；促凝剂
一次性使用真空采血管 | 中选 | 有增量资格 | 0.7 | 10类 | 分离胶促凝管（黄色头盖） | 一次性使用真空采血容器 | 湘械注准20202221770 | 阳普医疗（湖南）有限公司 | 阳普医疗（湖南）有限公司 | 5ml | 分离胶-促凝管、普通标签、安全帽 | 分离胶促凝管（黄色头盖） | - | 灭菌 | 塑料 | 规格（ml）：5 | C1423022030000601888 | 0000290 | 06973152781810 | 结构及组成：由试管（材质为塑料或玻璃）、胶塞、安全帽（如有）、添加剂（抗凝剂、促凝剂）（如有）、附加物（分离胶）（如有）和标签（普通标签、双码标签、条形码标签、双码条形码一体化标签、透明标签、喷码标签、移印标签、无纸化标签、二维码标签）组成。管内预设真空。其中无菌采血管的灭菌方式为辐照灭菌。 | 使用范围：无菌采血管与一次性使用静脉采血针、持针器配合使用，非灭菌采血管仅与具有防逆流作用的一次性使用静脉采血针、持针器配合使用，用于人体静脉血的收集、运输、存储。 | 二类 | 0-40℃、塑料管12个月，玻璃管24个月 | PET；丁基橡胶；聚乙烯；铜版纸；高分子聚合物胶体；促凝剂
一次性使用真空采血管 | 中选 | 有增量资格 | 0.7 | 10类 | 分离胶促凝管（黄色头盖） | 一次性使用真空采血容器 | 湘械注准20202221770 | 阳普医疗（湖南）有限公司 | 阳普医疗（湖南）有限公司 | 8.5ml | 分离胶-促凝管、普通标签、安全帽 | 分离胶促凝管（黄色头盖） | - | 灭菌 | 塑料 | 规格（ml）：8.5 | C1423022030000601888 | 0000232 | 06973152781858 | 结构及组成：由试管（材质为塑料或玻璃）、胶塞、安全帽（如有）、添加剂（抗凝剂、促凝剂）（如有）、附加物（分离胶）（如有）和标签（普通标签、双码标签、条形码标签、双码条形码一体化标签、透明标签、喷码标签、移印标签、无纸化标签、二维码标签）组成。管内预设真空。其中无菌采血管的灭菌方式为辐照灭菌。 | 使用范围：无菌采血管与一次性使用静脉采血针、持针器配合使用，非灭菌采血管仅与具有防逆流作用的一次性使用静脉采血针、持针器配合使用，用于人体静脉血的收集、运输、存储。 | 二类 | 0-40℃、塑料管12个月，玻璃管24个月 | PET；丁基橡胶；聚乙烯；铜版纸；高分子聚合物胶体；促凝剂
一次性使用真空采血管 | 中选 | 有增量资格 | 0.7 | 10类 | 分离胶促凝管（黄色头盖） | 一次性使用真空采血容器 | 湘械注准20202221770 | 阳普医疗（湖南）有限公司 | 阳普医疗（湖南）有限公司 | 8ml | 分离胶-促凝管、普通标签、安全帽 | 分离胶促凝管（黄色头盖） | - | 灭菌 | 塑料 | 规格（ml）：8 | C1423022030000601888 | 0000215 | 06973152781841 | 结构及组成：由试管（材质为塑料或玻璃）、胶塞、安全帽（如有）、添加剂（抗凝剂、促凝剂）（如有）、附加物（分离胶）（如有）和标签（普通标签、双码标签、条形码标签、双码条形码一体化标签、透明标签、喷码标签、移印标签、无纸化标签、二维码标签）组成。管内预设真空。其中无菌采血管的灭菌方式为辐照灭菌。 | 使用范围：无菌采血管与一次性使用静脉采血针、持针器配合使用，非灭菌采血管仅与具有防逆流作用的一次性使用静脉采血针、持针器配合使用，用于人体静脉血的收集、运输、存储。 | 二类 | 0-40℃、塑料管12个月，玻璃管24个月 | PET；丁基橡胶；聚乙烯；铜版纸；高分子聚合物胶体；促凝剂
一次性使用真空采血管 | 中选 | 有增量资格 | 0.7 | 10类 | 分离胶促凝管（黄色头盖） | 一次性使用真空采血容器 | 湘械注准20202221770 | 阳普医疗（湖南）有限公司 | 阳普医疗（湖南）有限公司 | 2ml | 分离胶-促凝管、普通标签、安全帽 | 分离胶促凝管（黄色头盖） | - | 灭菌 | 塑料 | 规格（ml）：2 | C1423022030000601888 | 0000172 | 06973152781766 | 结构及组成：由试管（材质为塑料或玻璃）、胶塞、安全帽（如有）、添加剂（抗凝剂、促凝剂）（如有）、附加物（分离胶）（如有）和标签（普通标签、双码标签、条形码标签、双码条形码一体化标签、透明标签、喷码标签、移印标签、无纸化标签、二维码标签）组成。管内预设真空。其中无菌采血管的灭菌方式为辐照灭菌。 | 使用范围：无菌采血管与一次性使用静脉采血针、持针器配合使用，非灭菌采血管仅与具有防逆流作用的一次性使用静脉采血针、持针器配合使用，用于人体静脉血的收集、运输、存储。 | 二类 | 0-40℃、塑料管12个月，玻璃管24个月 | PET；丁基橡胶；聚乙烯；铜版纸；高分子聚合物胶体；促凝剂
一次性使用真空采血管 | 中选 | 有增量资格 | 0.7 | 10类 | 分离胶促凝管（黄色头盖） | 一次性使用真空采血容器 | 湘械注准20202221770 | 阳普医疗（湖南）有限公司 | 阳普医疗（湖南）有限公司 | 3ml | 分离胶-促凝管、普通标签、安全帽 | 分离胶促凝管（黄色头盖） | - | 灭菌 | 塑料 | 规格（ml）：3 | C1423022030000601888 | 0000282 | 06973152781780 | 结构及组成：由试管（材质为塑料或玻璃）、胶塞、安全帽（如有）、添加剂（抗凝剂、促凝剂）（如有）、附加物（分离胶）（如有）和标签（普通标签、双码标签、条形码标签、双码条形码一体化标签、透明标签、喷码标签、移印标签、无纸化标签、二维码标签）组成。管内预设真空。其中无菌采血管的灭菌方式为辐照灭菌。 | 使用范围：无菌采血管与一次性使用静脉采血针、持针器配合使用，非灭菌采血管仅与具有防逆流作用的一次性使用静脉采血针、持针器配合使用，用于人体静脉血的收集、运输、存储。 | 二类 | 0-40℃、塑料管12个月，玻璃管24个月 | PET；丁基橡胶；聚乙烯；铜版纸；高分子聚合物胶体；促凝剂
一次性使用真空采血管 | 中选 | 有增量资格 | 0.7 | 8类 | 柠檬酸钠（枸橼酸钠）凝血试验管（蓝色头盖） | 一次性使用真空采血容器 | 湘械注准20202221770 | 阳普医疗（湖南）有限公司 | 阳普医疗（湖南）有限公司 | 0.9ml | 柠檬酸钠9：1管（PT管）（双码标签、安全帽） | 柠檬酸钠（枸橼酸钠）凝血试验管（蓝色头盖） | - | 灭菌 | 塑料 | 规格（ml）：0.9 | C1423022030000701888 | 0001031 | 06973152782381 | 结构及组成：由试管（材质为塑料或玻璃）、胶塞、安全帽（如有）、添加剂（抗凝剂、促凝剂）（如有）、附加物（分离胶）（如有）和标签（普通标签、双码标签、条形码标签、双码条形码一体化标签、透明标签、喷码标签、移印标签、无纸化标签、二维码标签）组成。管内预设真空。其中无菌采血管的灭菌方式为辐照灭菌。 | 使用范围：无菌采血管与一次性使用静脉采血针、持针器配合使用，非灭菌采血管仅与具有防逆流作用的一次性使用静脉采血针、持针器配合使用，用于人体静脉血的收集、运输、存储。 | 二类 | 0-40℃、塑料管12个月，玻璃管24个月 | PET；丁基橡胶；聚乙烯；复合纸；抗凝剂
一次性使用真空采血管 | 中选 | 有增量资格 | 0.7 | 8类 | 柠檬酸钠（枸橼酸钠）凝血试验管（蓝色头盖） | 一次性使用真空采血容器 | 湘械注准20202221770 | 阳普医疗（湖南）有限公司 | 阳普医疗（湖南）有限公司 | 5.4ml | 柠檬酸钠9：1管（PT管）（双码标签、安全帽） | 柠檬酸钠（枸橼酸钠）凝血试验管（蓝色头盖） | - | 灭菌 | 塑料 | 规格（ml）：5.4 | C1423022030000701888 | 0001034 | 06973152782435 | 结构及组成：由试管（材质为塑料或玻璃）、胶塞、安全帽（如有）、添加剂（抗凝剂、促凝剂）（如有）、附加物（分离胶）（如有）和标签（普通标签、双码标签、条形码标签、双码条形码一体化标签、透明标签、喷码标签、移印标签、无纸化标签、二维码标签）组成。管内预设真空。其中无菌采血管的灭菌方式为辐照灭菌。 | 使用范围：无菌采血管与一次性使用静脉采血针、持针器配合使用，非灭菌采血管仅与具有防逆流作用的一次性使用静脉采血针、持针器配合使用，用于人体静脉血的收集、运输、存储。 | 二类 | 0-40℃、塑料管12个月，玻璃管24个月 | PET；丁基橡胶；聚乙烯；复合纸；抗凝剂
一次性使用真空采血管 | 中选 | 有增量资格 | 0.7 | 8类 | 柠檬酸钠（枸橼酸钠）凝血试验管（蓝色头盖） | 一次性使用真空采血容器 | 湘械注准20202221770 | 阳普医疗（湖南）有限公司 | 阳普医疗（湖南）有限公司 | 7.2ml | 柠檬酸钠9：1管（PT管）（双码标签、安全帽） | 柠檬酸钠（枸橼酸钠）凝血试验管（蓝色头盖） | - | 灭菌 | 塑料 | 规格（ml）：7.2 | C1423022030000701888 | 0001041 | 06973152782459 | 结构及组成：由试管（材质为塑料或玻璃）、胶塞、安全帽（如有）、添加剂（抗凝剂、促凝剂）（如有）、附加物（分离胶）（如有）和标签（普通标签、双码标签、条形码标签、双码条形码一体化标签、透明标签、喷码标签、移印标签、无纸化标签、二维码标签）组成。管内预设真空。其中无菌采血管的灭菌方式为辐照灭菌。 | 使用范围：无菌采血管与一次性使用静脉采血针、持针器配合使用，非灭菌采血管仅与具有防逆流作用的一次性使用静脉采血针、持针器配合使用，用于人体静脉血的收集、运输、存储。 | 二类 | 0-40℃、塑料管12个月，玻璃管24个月 | PET；丁基橡胶；聚乙烯；复合纸；抗凝剂
一次性使用真空采血管 | 中选 | 有增量资格 | 0.7 | 8类 | 柠檬酸钠（枸橼酸钠）凝血试验管（蓝色头盖） | 一次性使用真空采血容器 | 湘械注准20202221770 | 阳普医疗（湖南）有限公司 | 阳普医疗（湖南）有限公司 | 1.8ml | 柠檬酸钠9：1管（PT管）（双码标签、安全帽） | 柠檬酸钠（枸橼酸钠）凝血试验管（蓝色头盖） | - | 灭菌 | 塑料 | 规格（ml）：1.8 | C1423022030000701888 | 0001048 | 06973152782398 | 结构及组成：由试管（材质为塑料或玻璃）、胶塞、安全帽（如有）、添加剂（抗凝剂、促凝剂）（如有）、附加物（分离胶）（如有）和标签（普通标签、双码标签、条形码标签、双码条形码一体化标签、透明标签、喷码标签、移印标签、无纸化标签、二维码标签）组成。管内预设真空。其中无菌采血管的灭菌方式为辐照灭菌。 | 使用范围：无菌采血管与一次性使用静脉采血针、持针器配合使用，非灭菌采血管仅与具有防逆流作用的一次性使用静脉采血针、持针器配合使用，用于人体静脉血的收集、运输、存储。 | 二类 | 0-40℃、塑料管12个月，玻璃管24个月 | PET；丁基橡胶；聚乙烯；复合纸；抗凝剂
一次性使用真空采血管 | 中选 | 有增量资格 | 0.7 | 8类 | 柠檬酸钠（枸橼酸钠）凝血试验管（蓝色头盖） | 一次性使用真空采血容器 | 湘械注准20202221770 | 阳普医疗（湖南）有限公司 | 阳普医疗（湖南）有限公司 | 6.3ml | 柠檬酸钠9：1管（PT管）（双码标签、安全帽） | 柠檬酸钠（枸橼酸钠）凝血试验管（蓝色头盖） | - | 灭菌 | 塑料 | 规格（ml）：6.3 | C1423022030000701888 | 0001066 | 06973152782442 | 结构及组成：由试管（材质为塑料或玻璃）、胶塞、安全帽（如有）、添加剂（抗凝剂、促凝剂）（如有）、附加物（分离胶）（如有）和标签（普通标签、双码标签、条形码标签、双码条形码一体化标签、透明标签、喷码标签、移印标签、无纸化标签、二维码标签）组成。管内预设真空。其中无菌采血管的灭菌方式为辐照灭菌。 | 使用范围：无菌采血管与一次性使用静脉采血针、持针器配合使用，非灭菌采血管仅与具有防逆流作用的一次性使用静脉采血针、持针器配合使用，用于人体静脉血的收集、运输、存储。 | 二类 | 0-40℃、塑料管12个月，玻璃管24个月 | PET；丁基橡胶；聚乙烯；复合纸；抗凝剂
一次性使用真空采血管 | 中选 | 有增量资格 | 0.7 | 8类 | 柠檬酸钠（枸橼酸钠）凝血试验管（蓝色头盖） | 一次性使用真空采血容器 | 湘械注准20202221770 | 阳普医疗（湖南）有限公司 | 阳普医疗（湖南）有限公司 | 2.7ml | 柠檬酸钠9：1管（PT管）（双码标签、安全帽） | 柠檬酸钠（枸橼酸钠）凝血试验管（蓝色头盖） | - | 灭菌 | 塑料 | 规格（ml）：2.7 | C1423022030000701888 | 0001067 | 06973152782404 | 结构及组成：由试管（材质为塑料或玻璃）、胶塞、安全帽（如有）、添加剂（抗凝剂、促凝剂）（如有）、附加物（分离胶）（如有）和标签（普通标签、双码标签、条形码标签、双码条形码一体化标签、透明标签、喷码标签、移印标签、无纸化标签、二维码标签）组成。管内预设真空。其中无菌采血管的灭菌方式为辐照灭菌。 | 使用范围：无菌采血管与一次性使用静脉采血针、持针器配合使用，非灭菌采血管仅与具有防逆流作用的一次性使用静脉采血针、持针器配合使用，用于人体静脉血的收集、运输、存储。 | 二类 | 0-40℃、塑料管12个月，玻璃管24个月 | PET；丁基橡胶；聚乙烯；复合纸；抗凝剂
一次性使用真空采血管 | 中选 | 有增量资格 | 0.7 | 8类 | 柠檬酸钠（枸橼酸钠）凝血试验管（蓝色头盖） | 一次性使用真空采血容器 | 湘械注准20202221770 | 阳普医疗（湖南）有限公司 | 阳普医疗（湖南）有限公司 | 4.5ml | 柠檬酸钠9：1管（PT管）（双码标签、安全帽） | 柠檬酸钠（枸橼酸钠）凝血试验管（蓝色头盖） | - | 灭菌 | 塑料 | 规格（ml）：4.5 | C1423022030000701888 | 0001094 | 06973152782428 | 结构及组成：由试管（材质为塑料或玻璃）、胶塞、安全帽（如有）、添加剂（抗凝剂、促凝剂）（如有）、附加物（分离胶）（如有）和标签（普通标签、双码标签、条形码标签、双码条形码一体化标签、透明标签、喷码标签、移印标签、无纸化标签、二维码标签）组成。管内预设真空。其中无菌采血管的灭菌方式为辐照灭菌。 | 使用范围：无菌采血管与一次性使用静脉采血针、持针器配合使用，非灭菌采血管仅与具有防逆流作用的一次性使用静脉采血针、持针器配合使用，用于人体静脉血的收集、运输、存储。 | 二类 | 0-40℃、塑料管12个月，玻璃管24个月 | PET；丁基橡胶；聚乙烯；复合纸；抗凝剂
一次性使用真空采血管 | 中选 | 有增量资格 | 0.7 | 8类 | 柠檬酸钠（枸橼酸钠）凝血试验管（蓝色头盖） | 一次性使用真空采血容器 | 湘械注准20202221770 | 阳普医疗（湖南）有限公司 | 阳普医疗（湖南）有限公司 | 8.1ml | 柠檬酸钠9：1管（PT管）（双码标签、安全帽） | 柠檬酸钠（枸橼酸钠）凝血试验管（蓝色头盖） | - | 灭菌 | 塑料 | 规格（ml）：8.1 | C1423022030000701888 | 0001104 | 06973152782466 | 结构及组成：由试管（材质为塑料或玻璃）、胶塞、安全帽（如有）、添加剂（抗凝剂、促凝剂）（如有）、附加物（分离胶）（如有）和标签（普通标签、双码标签、条形码标签、双码条形码一体化标签、透明标签、喷码标签、移印标签、无纸化标签、二维码标签）组成。管内预设真空。其中无菌采血管的灭菌方式为辐照灭菌。 | 使用范围：无菌采血管与一次性使用静脉采血针、持针器配合使用，非灭菌采血管仅与具有防逆流作用的一次性使用静脉采血针、持针器配合使用，用于人体静脉血的收集、运输、存储。 | 二类 | 0-40℃、塑料管12个月，玻璃管24个月 | PET；丁基橡胶；聚乙烯；复合纸；抗凝剂
一次性使用真空采血管 | 中选 | 有增量资格 | 0.7 | 8类 | 柠檬酸钠（枸橼酸钠）凝血试验管（蓝色头盖） | 一次性使用真空采血容器 | 湘械注准20202221770 | 阳普医疗（湖南）有限公司 | 阳普医疗（湖南）有限公司 | 3.6ml | 柠檬酸钠9：1管（PT管）（双码标签、安全帽） | 柠檬酸钠（枸橼酸钠）凝血试验管（蓝色头盖） | - | 灭菌 | 塑料 | 规格（ml）：3.6 | C1423022030000701888 | 0001127 | 06973152782411 | 结构及组成：由试管（材质为塑料或玻璃）、胶塞、安全帽（如有）、添加剂（抗凝剂、促凝剂）（如有）、附加物（分离胶）（如有）和标签（普通标签、双码标签、条形码标签、双码条形码一体化标签、透明标签、喷码标签、移印标签、无纸化标签、二维码标签）组成。管内预设真空。其中无菌采血管的灭菌方式为辐照灭菌。 | 使用范围：无菌采血管与一次性使用静脉采血针、持针器配合使用，非灭菌采血管仅与具有防逆流作用的一次性使用静脉采血针、持针器配合使用，用于人体静脉血的收集、运输、存储。 | 二类 | 0-40℃、塑料管12个月，玻璃管24个月 | PET；丁基橡胶；聚乙烯；复合纸；抗凝剂
一次性使用真空采血管 | 中选 | 有增量资格 | 0.7 | 12类 | 柠檬酸钠（枸橼酸钠）血沉试验管（黑色头盖） | 一次性使用真空采血容器 | 湘械注准20202221770 | 阳普医疗（湖南）有限公司 | 阳普医疗（湖南）有限公司 | 4.0ml | 柠檬酸钠4:1管（血沉管、ESR管）（双码标签、安全帽） | 柠檬酸钠（枸橼酸钠）血沉试验管（黑色头盖） | - | 灭菌 | 塑料 | 规格（ml）：4.0 | C1423022030000701888 | 0001062 | 06973152782299 | 结构及组成：由试管（材质为塑料或玻璃）、胶塞、安全帽（如有）、添加剂（抗凝剂、促凝剂）（如有）、附加物（分离胶）（如有）和标签（普通标签、双码标签、条形码标签、双码条形码一体化标签、透明标签、喷码标签、移印标签、无纸化标签、二维码标签）组成。管内预设真空。其中无菌采血管的灭菌方式为辐照灭菌。 | 使用范围：无菌采血管与一次性使用静脉采血针、持针器配合使用，非灭菌采血管仅与具有防逆流作用的一次性使用静脉采血针、持针器配合使用，用于人体静脉血的收集、运输、存储。 | 二类 | 0-40℃、塑料管12个月，玻璃管24个月 | PET；丁基橡胶；聚乙烯；复合纸；抗凝剂
一次性使用真空采血管 | 中选 | 有增量资格 | 0.7 | 12类 | 柠檬酸钠（枸橼酸钠）血沉试验管（黑色头盖） | 一次性使用真空采血容器 | 湘械注准20202221770 | 阳普医疗（湖南）有限公司 | 阳普医疗（湖南）有限公司 | 8ml | 柠檬酸钠4:1管（血沉管、ESR管）（双码标签、安全帽） | 柠檬酸钠（枸橼酸钠）血沉试验管（黑色头盖） | - | 灭菌 | 塑料 | 规格（ml）：8 | C1423022030000701888 | 0001065 | 06973152782343 | 结构及组成：由试管（材质为塑料或玻璃）、胶塞、安全帽（如有）、添加剂（抗凝剂、促凝剂）（如有）、附加物（分离胶）（如有）和标签（普通标签、双码标签、条形码标签、双码条形码一体化标签、透明标签、喷码标签、移印标签、无纸化标签、二维码标签）组成。管内预设真空。其中无菌采血管的灭菌方式为辐照灭菌。 | 使用范围：无菌采血管与一次性使用静脉采血针、持针器配合使用，非灭菌采血管仅与具有防逆流作用的一次性使用静脉采血针、持针器配合使用，用于人体静脉血的收集、运输、存储。 | 二类 | 0-40℃、塑料管12个月，玻璃管24个月 | PET；丁基橡胶；聚乙烯；复合纸；抗凝剂
一次性使用真空采血管 | 中选 | 有增量资格 | 0.7 | 12类 | 柠檬酸钠（枸橼酸钠）血沉试验管（黑色头盖） | 一次性使用真空采血容器 | 湘械注准20202221770 | 阳普医疗（湖南）有限公司 | 阳普医疗（湖南）有限公司 | 7.2ml | 柠檬酸钠4:1管（血沉管、ESR管）（双码标签、安全帽） | 柠檬酸钠（枸橼酸钠）血沉试验管（黑色头盖） | - | 灭菌 | 塑料 | 规格（ml）：7.2 | C1423022030000701888 | 0001068 | 06973152782336 | 结构及组成：由试管（材质为塑料或玻璃）、胶塞、安全帽（如有）、添加剂（抗凝剂、促凝剂）（如有）、附加物（分离胶）（如有）和标签（普通标签、双码标签、条形码标签、双码条形码一体化标签、透明标签、喷码标签、移印标签、无纸化标签、二维码标签）组成。管内预设真空。其中无菌采血管的灭菌方式为辐照灭菌。 | 使用范围：无菌采血管与一次性使用静脉采血针、持针器配合使用，非灭菌采血管仅与具有防逆流作用的一次性使用静脉采血针、持针器配合使用，用于人体静脉血的收集、运输、存储。 | 二类 | 0-40℃、塑料管12个月，玻璃管24个月 | PET；丁基橡胶；聚乙烯；复合纸；抗凝剂
一次性使用真空采血管 | 中选 | 有增量资格 | 0.7 | 12类 | 柠檬酸钠（枸橼酸钠）血沉试验管（黑色头盖） | 一次性使用真空采血容器 | 湘械注准20202221770 | 阳普医疗（湖南）有限公司 | 阳普医疗（湖南）有限公司 | 3.2ml | 柠檬酸钠4:1管（血沉管、ESR管）（双码标签、安全帽） | 柠檬酸钠（枸橼酸钠）血沉试验管（黑色头盖） | - | 灭菌 | 塑料 | 规格（ml）：3.2 | C1423022030000701888 | 0001069 | 06973152782282 | 结构及组成：由试管（材质为塑料或玻璃）、胶塞、安全帽（如有）、添加剂（抗凝剂、促凝剂）（如有）、附加物（分离胶）（如有）和标签（普通标签、双码标签、条形码标签、双码条形码一体化标签、透明标签、喷码标签、移印标签、无纸化标签、二维码标签）组成。管内预设真空。其中无菌采血管的灭菌方式为辐照灭菌。 | 使用范围：无菌采血管与一次性使用静脉采血针、持针器配合使用，非灭菌采血管仅与具有防逆流作用的一次性使用静脉采血针、持针器配合使用，用于人体静脉血的收集、运输、存储。 | 二类 | 0-40℃、塑料管12个月，玻璃管24个月 | PET；丁基橡胶；聚乙烯；复合纸；抗凝剂
一次性使用真空采血管 | 中选 | 有增量资格 | 0.7 | 12类 | 柠檬酸钠（枸橼酸钠）血沉试验管（黑色头盖） | 一次性使用真空采血容器 | 湘械注准20202221770 | 阳普医疗（湖南）有限公司 | 阳普医疗（湖南）有限公司 | 2.4ml | 柠檬酸钠4:1管（血沉管、ESR管）（双码标签、安全帽） | 柠檬酸钠（枸橼酸钠）血沉试验管（黑色头盖） | - | 灭菌 | 塑料 | 规格（ml）：2.4 | C1423022030000701888 | 0001072 | 06973152782275 | 结构及组成：由试管（材质为塑料或玻璃）、胶塞、安全帽（如有）、添加剂（抗凝剂、促凝剂）（如有）、附加物（分离胶）（如有）和标签（普通标签、双码标签、条形码标签、双码条形码一体化标签、透明标签、喷码标签、移印标签、无纸化标签、二维码标签）组成。管内预设真空。其中无菌采血管的灭菌方式为辐照灭菌。 | 使用范围：无菌采血管与一次性使用静脉采血针、持针器配合使用，非灭菌采血管仅与具有防逆流作用的一次性使用静脉采血针、持针器配合使用，用于人体静脉血的收集、运输、存储。 | 二类 | 0-40℃、塑料管12个月，玻璃管24个月 | PET；丁基橡胶；聚乙烯；复合纸；抗凝剂
一次性使用真空采血管 | 中选 | 有增量资格 | 0.7 | 12类 | 柠檬酸钠（枸橼酸钠）血沉试验管（黑色头盖） | 一次性使用真空采血容器 | 湘械注准20202221770 | 阳普医疗（湖南）有限公司 | 阳普医疗（湖南）有限公司 | 5.6ml | 柠檬酸钠4:1管（血沉管、ESR管）（双码标签、安全帽） | 柠檬酸钠（枸橼酸钠）血沉试验管（黑色头盖） | - | 灭菌 | 塑料 | 规格（ml）：5.6 | C1423022030000701888 | 0001086 | 06973152782312 | 结构及组成：由试管（材质为塑料或玻璃）、胶塞、安全帽（如有）、添加剂（抗凝剂、促凝剂）（如有）、附加物（分离胶）（如有）和标签（普通标签、双码标签、条形码标签、双码条形码一体化标签、透明标签、喷码标签、移印标签、无纸化标签、二维码标签）组成。管内预设真空。其中无菌采血管的灭菌方式为辐照灭菌。 | 使用范围：无菌采血管与一次性使用静脉采血针、持针器配合使用，非灭菌采血管仅与具有防逆流作用的一次性使用静脉采血针、持针器配合使用，用于人体静脉血的收集、运输、存储。 | 二类 | 0-40℃、塑料管12个月，玻璃管24个月 | PET；丁基橡胶；聚乙烯；复合纸；抗凝剂
一次性使用真空采血管 | 中选 | 有增量资格 | 0.7 | 12类 | 柠檬酸钠（枸橼酸钠）血沉试验管（黑色头盖） | 一次性使用真空采血容器 | 湘械注准20202221770 | 阳普医疗（湖南）有限公司 | 阳普医疗（湖南）有限公司 | 1.6ml | 柠檬酸钠4:1管（血沉管、ESR管）（双码标签、安全帽） | 柠檬酸钠（枸橼酸钠）血沉试验管（黑色头盖） | - | 灭菌 | 塑料 | 规格（ml）：1.6 | C1423022030000701888 | 0001091 | 06973152782268 | 结构及组成：由试管（材质为塑料或玻璃）、胶塞、安全帽（如有）、添加剂（抗凝剂、促凝剂）（如有）、附加物（分离胶）（如有）和标签（普通标签、双码标签、条形码标签、双码条形码一体化标签、透明标签、喷码标签、移印标签、无纸化标签、二维码标签）组成。管内预设真空。其中无菌采血管的灭菌方式为辐照灭菌。 | 使用范围：无菌采血管与一次性使用静脉采血针、持针器配合使用，非灭菌采血管仅与具有防逆流作用的一次性使用静脉采血针、持针器配合使用，用于人体静脉血的收集、运输、存储。 | 二类 | 0-40℃、塑料管12个月，玻璃管24个月 | PET；丁基橡胶；聚乙烯；复合纸；抗凝剂
一次性使用真空采血管 | 中选 | 有增量资格 | 0.7 | 12类 | 柠檬酸钠（枸橼酸钠）血沉试验管（黑色头盖） | 一次性使用真空采血容器 | 湘械注准20202221770 | 阳普医疗（湖南）有限公司 | 阳普医疗（湖南）有限公司 | 4.8ml | 柠檬酸钠4:1管（血沉管、ESR管）（双码标签、安全帽） | 柠檬酸钠（枸橼酸钠）血沉试验管（黑色头盖） | - | 灭菌 | 塑料 | 规格（ml）：4.8 | C1423022030000701888 | 0001110 | 06973152782305 | 结构及组成：由试管（材质为塑料或玻璃）、胶塞、安全帽（如有）、添加剂（抗凝剂、促凝剂）（如有）、附加物（分离胶）（如有）和标签（普通标签、双码标签、条形码标签、双码条形码一体化标签、透明标签、喷码标签、移印标签、无纸化标签、二维码标签）组成。管内预设真空。其中无菌采血管的灭菌方式为辐照灭菌。 | 使用范围：无菌采血管与一次性使用静脉采血针、持针器配合使用，非灭菌采血管仅与具有防逆流作用的一次性使用静脉采血针、持针器配合使用，用于人体静脉血的收集、运输、存储。 | 二类 | 0-40℃、塑料管12个月，玻璃管24个月 | PET；丁基橡胶；聚乙烯；复合纸；抗凝剂
一次性使用真空采血管 | 中选 | 有增量资格 | 0.7 | 12类 | 柠檬酸钠（枸橼酸钠）血沉试验管（黑色头盖） | 一次性使用真空采血容器 | 湘械注准20202221770 | 阳普医疗（湖南）有限公司 | 阳普医疗（湖南）有限公司 | 6.4ml | 柠檬酸钠4:1管（血沉管、ESR管）（双码标签、安全帽） | 柠檬酸钠（枸橼酸钠）血沉试验管（黑色头盖） | - | 灭菌 | 塑料 | 规格（ml）：6.4 | C1423022030000701888 | 0001129 | 06973152782329 | 结构及组成：由试管（材质为塑料或玻璃）、胶塞、安全帽（如有）、添加剂（抗凝剂、促凝剂）（如有）、附加物（分离胶）（如有）和标签（普通标签、双码标签、条形码标签、双码条形码一体化标签、透明标签、喷码标签、移印标签、无纸化标签、二维码标签）组成。管内预设真空。其中无菌采血管的灭菌方式为辐照灭菌。 | 使用范围：无菌采血管与一次性使用静脉采血针、持针器配合使用，非灭菌采血管仅与具有防逆流作用的一次性使用静脉采血针、持针器配合使用，用于人体静脉血的收集、运输、存储。 | 二类 | 0-40℃、塑料管12个月，玻璃管24个月 | PET；丁基橡胶；聚乙烯；复合纸；抗凝剂
一次性使用真空采血管 | 中选 | 有增量资格 | 0.7 | 8类 | 柠檬酸钠（枸橼酸钠）凝血试验管（蓝色头盖） | 一次性使用真空采血容器————一次性使用真空采血容器(双码标签 | 湘械注准20202221770 | 阳普医疗（湖南）有限公司 | 阳普医疗（湖南）有限公司 | 1.8ml | 柠檬酸钠9：1管（PT双层管）（双码标签、安全帽） | 柠檬酸钠（枸橼酸钠）凝血试验管（蓝色头盖） | - | 灭菌 | 塑料 | 规格（ml）：1.8 | C1423022030000701888 | 0001036 | 06973152782480 | 结构及组成：由试管（材质为塑料或玻璃）、胶塞、安全帽（如有）、添加剂（抗凝剂、促凝剂）（如有）、附加物（分离胶）（如有）和标签（普通标签、双码标签、条形码标签、双码条形码一体化标签、透明标签、喷码标签、移印标签、无纸化标签、二维码标签）组成。管内预设真空。其中无菌采血管的灭菌方式为辐照灭菌。 | 使用范围：无菌采血管与一次性使用静脉采血针、持针器配合使用，非灭菌采血管仅与具有防逆流作用的一次性使用静脉采血针、持针器配合使用，用于人体静脉血的收集、运输、存储。 | 二类 | 0-40℃、塑料管12个月，玻璃管24个月 | PET；丁基橡胶；聚乙烯；复合纸；抗凝剂
一次性使用真空采血管 | 中选 | 有增量资格 | 0.7 | 8类 | 柠檬酸钠（枸橼酸钠）凝血试验管（蓝色头盖） | 一次性使用真空采血容器————一次性使用真空采血容器(双码标签 | 湘械注准20202221770 | 阳普医疗（湖南）有限公司 | 阳普医疗（湖南）有限公司 | 2.7ml | 柠檬酸钠9：1管（PT双层管）（双码标签、安全帽） | 柠檬酸钠（枸橼酸钠）凝血试验管（蓝色头盖） | - | 灭菌 | 塑料 | 规格（ml）：2.7 | C1423022030000701888 | 0001070 | 06973152782497 | 结构及组成：由试管（材质为塑料或玻璃）、胶塞、安全帽（如有）、添加剂（抗凝剂、促凝剂）（如有）、附加物（分离胶）（如有）和标签（普通标签、双码标签、条形码标签、双码条形码一体化标签、透明标签、喷码标签、移印标签、无纸化标签、二维码标签）组成。管内预设真空。其中无菌采血管的灭菌方式为辐照灭菌。 | 使用范围：无菌采血管与一次性使用静脉采血针、持针器配合使用，非灭菌采血管仅与具有防逆流作用的一次性使用静脉采血针、持针器配合使用，用于人体静脉血的收集、运输、存储。 | 二类 | 0-40℃、塑料管12个月，玻璃管24个月 | PET；丁基橡胶；聚乙烯；复合纸；抗凝剂
一次性使用真空采血管 | 中选 | 有增量资格 | 0.7 | 8类 | 柠檬酸钠（枸橼酸钠）凝血试验管（蓝色头盖） | 一次性使用真空采血容器————一次性使用真空采血容器(双码标签 | 湘械注准20202221770 | 阳普医疗（湖南）有限公司 | 阳普医疗（湖南）有限公司 | 0.9ml | 柠檬酸钠9：1管（PT双层管）（双码标签、安全帽） | 柠檬酸钠（枸橼酸钠）凝血试验管（蓝色头盖） | - | 灭菌 | 塑料 | 规格（ml）：0.9 | C1423022030000701888 | 0001126 | 06973152782473 | 结构及组成：由试管（材质为塑料或玻璃）、胶塞、安全帽（如有）、添加剂（抗凝剂、促凝剂）（如有）、附加物（分离胶）（如有）和标签（普通标签、双码标签、条形码标签、双码条形码一体化标签、透明标签、喷码标签、移印标签、无纸化标签、二维码标签）组成。管内预设真空。其中无菌采血管的灭菌方式为辐照灭菌。 | 使用范围：无菌采血管与一次性使用静脉采血针、持针器配合使用，非灭菌采血管仅与具有防逆流作用的一次性使用静脉采血针、持针器配合使用，用于人体静脉血的收集、运输、存储。 | 二类 | 0-40℃、塑料管12个月，玻璃管24个月 | PET；丁基橡胶；聚乙烯；复合纸；抗凝剂
一次性使用人体静脉血样采集针 | 中选 | 有增量资格 | 0.19 | 16类 | 软连接式静脉血样采集针（普通型） | 一次性使用采血针 | 国械注准20173220633 | 江西洪达医疗器械集团有限公司 | 江西洪达医疗器械集团有限公司 | 0.7mm | A型 | 普通型 | 软连接式血样采集针 | - | - | - | C1603062150000201754 | 0000002 | 16920756749149 | 一次性使用采血针产品由：胶套、瓶塞穿刺端针管、针座、软管、针柄、静脉穿刺端针管、保护套组成。采用原材料为聚氯乙烯（PVC）、丙烯腈-丁二烯-苯乙烯共聚物（ABS）、聚丙烯（PP）、丁基橡胶和不锈钢（SUS304）。经环氧乙烷灭菌 | 本产品适用于与一次性使用静脉血样采集容器配套使用，从人体静脉采取血样，作血液分析用 | 三类 | 储存条件：本产品应贮存在清洁、干燥、无腐蚀性气体和通风良好的室内。有效期：二年 | 聚氯乙烯、不锈钢针
一次性使用人体静脉血样采集针 | 中选 | 有增量资格 | 0.19 | 16类 | 软连接式静脉血样采集针（普通型） | 一次性使用采血针 | 国械注准20173220633 | 江西洪达医疗器械集团有限公司 | 江西洪达医疗器械集团有限公司 | 0.8mm | A型 | 普通型 | 软连接式血样采集针 | - | - | - | C1603062150000201754 | 0000005 | 16920756749156 | 一次性使用采血针产品由：胶套、瓶塞穿刺端针管、针座、软管、针柄、静脉穿刺端针管、保护套组成。采用原材料为聚氯乙烯（PVC）、丙烯腈-丁二烯-苯乙烯共聚物（ABS）、聚丙烯（PP）、丁基橡胶和不锈钢（SUS304）。经环氧乙烷灭菌 | 本产品适用于与一次性使用静脉血样采集容器配套使用，从人体静脉采取血样，作血液分析用 | 三类 | 储存条件：本产品应贮存在清洁、干燥、无腐蚀性气体和通风良好的室内。有效期：二年 | 聚氯乙烯、不锈钢针
一次性使用人体静脉血样采集针 | 中选 | 有增量资格 | 0.19 | 16类 | 软连接式静脉血样采集针（普通型） | 一次性使用采血针 | 国械注准20173220633 | 江西洪达医疗器械集团有限公司 | 江西洪达医疗器械集团有限公司 | 0.55mm | A型 | 普通型 | 软连接式血样采集针 | - | - | - | C1603062150000201754 | 0000007 | 16920756749125 | 一次性使用采血针产品由：胶套、瓶塞穿刺端针管、针座、软管、针柄、静脉穿刺端针管、保护套组成。采用原材料为聚氯乙烯（PVC）、丙烯腈-丁二烯-苯乙烯共聚物（ABS）、聚丙烯（PP）、丁基橡胶和不锈钢（SUS304）。经环氧乙烷灭菌 | 本产品适用于与一次性使用静脉血样采集容器配套使用，从人体静脉采取血样，作血液分析用 | 三类 | 储存条件：本产品应贮存在清洁、干燥、无腐蚀性气体和通风良好的室内。有效期：二年 | 聚氯乙烯、不锈钢针
一次性使用人体静脉血样采集针 | 中选 | 有增量资格 | 0.19 | 16类 | 软连接式静脉血样采集针（普通型） | 一次性使用采血针 | 国械注准20173220633 | 江西洪达医疗器械集团有限公司 | 江西洪达医疗器械集团有限公司 | 0.5mm | A型 | 普通型 | 软连接式血样采集针 | - | - | - | C1603062150000201754 | 0000008 | 16920756749064 | 一次性使用采血针产品由：胶套、瓶塞穿刺端针管、针座、软管、针柄、静脉穿刺端针管、保护套组成。采用原材料为聚氯乙烯（PVC）、丙烯腈-丁二烯-苯乙烯共聚物（ABS）、聚丙烯（PP）、丁基橡胶和不锈钢（SUS304）。经环氧乙烷灭菌 | 本产品适用于与一次性使用静脉血样采集容器配套使用，从人体静脉采取血样，作血液分析用 | 三类 | 储存条件：本产品应贮存在清洁、干燥、无腐蚀性气体和通风良好的室内。有效期：二年 | 聚氯乙烯、不锈钢针
一次性使用人体静脉血样采集针 | 中选 | 有增量资格 | 0.19 | 16类 | 软连接式静脉血样采集针（普通型） | 一次性使用采血针 | 国械注准20173220633 | 江西洪达医疗器械集团有限公司 | 江西洪达医疗器械集团有限公司 | 0.9mm | A型 | 普通型 | 软连接式血样采集针 | - | - | - | C1603062150000201754 | 0000009 | 16920756749071 | 一次性使用采血针产品由：胶套、瓶塞穿刺端针管、针座、软管、针柄、静脉穿刺端针管、保护套组成。采用原材料为聚氯乙烯（PVC）、丙烯腈-丁二烯-苯乙烯共聚物（ABS）、聚丙烯（PP）、丁基橡胶和不锈钢（SUS304）。经环氧乙烷灭菌 | 本产品适用于与一次性使用静脉血样采集容器配套使用，从人体静脉采取血样，作血液分析用 | 三类 | 储存条件：本产品应贮存在清洁、干燥、无腐蚀性气体和通风良好的室内。有效期：二年 | 聚氯乙烯、不锈钢针
一次性使用人体静脉血样采集针 | 中选 | 有增量资格 | 0.19 | 16类 | 软连接式静脉血样采集针（普通型） | 一次性使用采血针 | 国械注准20173220633 | 江西洪达医疗器械集团有限公司 | 江西洪达医疗器械集团有限公司 | 0.6mm | A型 | 普通型 | 软连接式血样采集针 | - | - | - | C1603062150000201754 | 0000010 | 16920756749132 | 一次性使用采血针产品由：胶套、瓶塞穿刺端针管、针座、软管、针柄、静脉穿刺端针管、保护套组成。采用原材料为聚氯乙烯（PVC）、丙烯腈-丁二烯-苯乙烯共聚物（ABS）、聚丙烯（PP）、丁基橡胶和不锈钢（SUS304）。经环氧乙烷灭菌 | 本产品适用于与一次性使用静脉血样采集容器配套使用，从人体静脉采取血样，作血液分析用 | 三类 | 储存条件：本产品应贮存在清洁、干燥、无腐蚀性气体和通风良好的室内。有效期：二年 | 聚氯乙烯、不锈钢针
一次性使用输血器 | 中选 | 有增量资格 | 1.44 | 18类 | 一次性使用输血器 | 一次性使用输血器 带针 | 国械注准20173104574 | 江西洪达医疗器械集团有限公司 | 江西洪达医疗器械集团有限公司 | 1.2mm | A型 | PVC | - | - | - | 导管长度（mm）：1600 | C1423062050000001754 | 0000002 | 16920756704797 | 一次性使用输血器 带针产品由：瓶塞穿刺器保护套、瓶塞穿刺器、进气器件、滴管、滴斗、管路、血液过滤网、流量调节器、注射件、外圆锥接头和一次性使用静脉输液针成。产品经环氧乙烷灭菌，无菌、无热源。 | 本产品用于临床对患者进行静脉输血。 | 三类 | 储存条件：本产品应贮存在清洁、干燥、无腐蚀性气体和通风良好的室内。有效期：二年 | 聚氯乙烯
一次性使用输血器 | 中选 | 有增量资格 | 1.44 | 18类 | 一次性使用输血器 | 一次性使用输血器 带针 | 国械注准20173104574 | 江西洪达医疗器械集团有限公司 | 江西洪达医疗器械集团有限公司 | 0.8mm | A型 | PVC | - | - | - | 导管长度（mm）：1600 | C1423062050000001754 | 0000003 | 16920756704773 | 一次性使用输血器 带针产品由：瓶塞穿刺器保护套、瓶塞穿刺器、进气器件、滴管、滴斗、管路、血液过滤网、流量调节器、注射件、外圆锥接头和一次性使用静脉输液针成。产品经环氧乙烷灭菌，无菌、无热源。 | 本产品用于临床对患者进行静脉输血。 | 三类 | 储存条件：本产品应贮存在清洁、干燥、无腐蚀性气体和通风良好的室内。有效期：二年 | 聚氯乙烯
一次性使用输血器 | 中选 | 有增量资格 | 1.44 | 18类 | 一次性使用输血器 | 一次性使用输血器 带针 | 国械注准20173104574 | 江西洪达医疗器械集团有限公司 | 江西洪达医疗器械集团有限公司 | 0.9mm | A型 | PVC | - | - | - | 导管长度（mm）：1600 | C1423062050000001754 | 0000005 | 16920756704780 | 一次性使用输血器 带针产品由：瓶塞穿刺器保护套、瓶塞穿刺器、进气器件、滴管、滴斗、管路、血液过滤网、流量调节器、注射件、外圆锥接头和一次性使用静脉输液针成。产品经环氧乙烷灭菌，无菌、无热源。 | 本产品用于临床对患者进行静脉输血。 | 三类 | 储存条件：本产品应贮存在清洁、干燥、无腐蚀性气体和通风良好的室内。有效期：二年 | 聚氯乙烯
一次性使用输血器 | 中选 | 有增量资格 | 1.44 | 18类 | 一次性使用输血器 | 一次性使用输血器 带针 | 国械注准20173104574 | 江西洪达医疗器械集团有限公司 | 江西洪达医疗器械集团有限公司 | 0.7mm | A型 | PVC | - | - | - | 导管长度（mm）：1600 | C1423062050000001754 | 0000006 | 16920756704766 | 一次性使用输血器 带针产品由：瓶塞穿刺器保护套、瓶塞穿刺器、进气器件、滴管、滴斗、管路、血液过滤网、流量调节器、注射件、外圆锥接头和一次性使用静脉输液针成。产品经环氧乙烷灭菌，无菌、无热源。 | 本产品用于临床对患者进行静脉输血。 | 三类 | 储存条件：本产品应贮存在清洁、干燥、无腐蚀性气体和通风良好的室内。有效期：二年 | 聚氯乙烯
一次性使用输血器 | 中选 | 有增量资格 | 1.44 | 18类 | 一次性使用输血器 | 一次性使用输血器 带针————B型 | 国械注准20173104574 | 江西洪达医疗器械集团有限公司 | 江西洪达医疗器械集团有限公司 | 0.9mm | B型 | PVC | - | - | - | 导管长度（mm）：1600 | C1423062050000001754 | 0000001 | 16920756702069 | 一次性使用输血器 带针产品由：瓶塞穿刺器保护套、瓶塞穿刺器、进气器件、滴管、滴斗、管路、血液过滤网、流量调节器、注射件、外圆锥接头和一次性使用静脉输液针成。产品经环氧乙烷灭菌，无菌、无热源。 | 本产品用于临床对患者进行静脉输血。 | 三类 | 储存条件：本产品应贮存在清洁、干燥、无腐蚀性气体和通风良好的室内。有效期：二年 | 聚氯乙烯
一次性使用输血器 | 中选 | 有增量资格 | 1.44 | 18类 | 一次性使用输血器 | 一次性使用输血器 带针————B型 | 国械注准20173104574 | 江西洪达医疗器械集团有限公司 | 江西洪达医疗器械集团有限公司 | 0.8mm | B型 | PVC | - | - | - | 导管长度（mm）：1600 | C1423062050000001754 | 0000004 | 16920756702052 | 一次性使用输血器 带针产品由：瓶塞穿刺器保护套、瓶塞穿刺器、进气器件、滴管、滴斗、管路、血液过滤网、流量调节器、注射件、外圆锥接头和一次性使用静脉输液针成。产品经环氧乙烷灭菌，无菌、无热源。 | 本产品用于临床对患者进行静脉输血。 | 三类 | 储存条件：本产品应贮存在清洁、干燥、无腐蚀性气体和通风良好的室内。有效期：二年 | 聚氯乙烯
一次性使用输血器 | 中选 | 有增量资格 | 1.44 | 18类 | 一次性使用输血器 | 一次性使用输血器 带针————B型 | 国械注准20173104574 | 江西洪达医疗器械集团有限公司 | 江西洪达医疗器械集团有限公司 | 0.7mm | B型 | PVC | - | - | - | 导管长度（mm）：1600 | C1423062050000001754 | 0000007 | 16920756702045 | 一次性使用输血器 带针产品由：瓶塞穿刺器保护套、瓶塞穿刺器、进气器件、滴管、滴斗、管路、血液过滤网、流量调节器、注射件、外圆锥接头和一次性使用静脉输液针成。产品经环氧乙烷灭菌，无菌、无热源。 | 本产品用于临床对患者进行静脉输血。 | 三类 | 储存条件：本产品应贮存在清洁、干燥、无腐蚀性气体和通风良好的室内。有效期：二年 | 聚氯乙烯
一次性使用输血器 | 中选 | 有增量资格 | 1.44 | 18类 | 一次性使用输血器 | 一次性使用输血器 带针————B型 | 国械注准20173104574 | 江西洪达医疗器械集团有限公司 | 江西洪达医疗器械集团有限公司 | 1.2mm | B型 | PVC | - | - | - | 导管长度（mm）：1600 | C1423062050000001754 | 0000008 | 16920756702076 | 一次性使用输血器 带针产品由：瓶塞穿刺器保护套、瓶塞穿刺器、进气器件、滴管、滴斗、管路、血液过滤网、流量调节器、注射件、外圆锥接头和一次性使用静脉输液针成。产品经环氧乙烷灭菌，无菌、无热源。 | 本产品用于临床对患者进行静脉输血。 | 三类 | 储存条件：本产品应贮存在清洁、干燥、无腐蚀性气体和通风良好的室内。有效期：二年 | 聚氯乙烯
一次性使用输液器 | 中选 | 有增量资格 | 1.03 | 23类 | 普通输液器（含DEHP） | 一次性使用输液器 带针 | 国械注准20173144166 | 江西洪达医疗器械集团有限公司 | 江西洪达医疗器械集团有限公司 | 0.5mm | P-1型 | 普通输液器 | PVC | 自动排气 | 带针 | 导管长度（mm）：1600 | C1423012020000101754 | 0000111 | 16920756712822 | 一次性使用输液器 带针产品由：保护套、瓶插穿刺器（塑料穿刺器/单钢针穿刺器/双钢针穿刺器/塑钢针穿刺器/双穿刺器）、空气过滤器、滴管、滴斗、滴斗盖、自动排气组件、药液过滤器（15UM普通/5UM精密）、管路、流量调节器、药液注射件、乳胶管、外圆锥接头、输液贴和一次性使用静脉输液针组成。其中乳胶管、输液贴和一次性使用静脉输液针为可选配件。排气组件的功能是在输液前能将滴斗及滴斗以上管路中的气体排出，防止气泡流入滴斗以下的管路中。采用的原材料为聚氯乙烯（PVC）、聚乙烯（PE）、丙烯腈-丁二烯-苯乙烯（AB）、天然橡胶和不锈钢（SUS304） | 本产品用于静脉输注药液。 | 三类 | 储存条件：本产品应贮存在清洁、干燥、无腐蚀性气体和通风良好的室内。有效期：二年 | 聚氯乙烯
一次性使用输液器 | 中选 | 有增量资格 | 1.03 | 23类 | 普通输液器（含DEHP） | 一次性使用输液器 带针 | 国械注准20173144166 | 江西洪达医疗器械集团有限公司 | 江西洪达医疗器械集团有限公司 | 0.6mm | P-1型 | 普通输液器 | PVC | 自动排气 | 带针 | 导管长度（mm）：1600 | C1423012020000101754 | 0000134 | 16920756712891 | 一次性使用输液器 带针产品由：保护套、瓶插穿刺器（塑料穿刺器/单钢针穿刺器/双钢针穿刺器/塑钢针穿刺器/双穿刺器）、空气过滤器、滴管、滴斗、滴斗盖、自动排气组件、药液过滤器（15UM普通/5UM精密）、管路、流量调节器、药液注射件、乳胶管、外圆锥接头、输液贴和一次性使用静脉输液针组成。其中乳胶管、输液贴和一次性使用静脉输液针为可选配件。排气组件的功能是在输液前能将滴斗及滴斗以上管路中的气体排出，防止气泡流入滴斗以下的管路中。采用的原材料为聚氯乙烯（PVC）、聚乙烯（PE）、丙烯腈-丁二烯-苯乙烯（AB）、天然橡胶和不锈钢（SUS304） | 本产品用于静脉输注药液。 | 三类 | 储存条件：本产品应贮存在清洁、干燥、无腐蚀性气体和通风良好的室内。有效期：二年 | 聚氯乙烯
一次性使用输液器 | 中选 | 有增量资格 | 1.03 | 23类 | 普通输液器（含DEHP） | 一次性使用输液器 带针 | 国械注准20173144166 | 江西洪达医疗器械集团有限公司 | 江西洪达医疗器械集团有限公司 | 1.2mm | P-1型 | 普通输液器 | PVC | 自动排气 | 带针 | 导管长度（mm）：1600 | C1423012020000101754 | 0000227 | 16920756711009 | 一次性使用输液器 带针产品由：保护套、瓶插穿刺器（塑料穿刺器/单钢针穿刺器/双钢针穿刺器/塑钢针穿刺器/双穿刺器）、空气过滤器、滴管、滴斗、滴斗盖、自动排气组件、药液过滤器（15UM普通/5UM精密）、管路、流量调节器、药液注射件、乳胶管、外圆锥接头、输液贴和一次性使用静脉输液针组成。其中乳胶管、输液贴和一次性使用静脉输液针为可选配件。排气组件的功能是在输液前能将滴斗及滴斗以上管路中的气体排出，防止气泡流入滴斗以下的管路中。采用的原材料为聚氯乙烯（PVC）、聚乙烯（PE）、丙烯腈-丁二烯-苯乙烯（AB）、天然橡胶和不锈钢（SUS304） | 本产品用于静脉输注药液。 | 三类 | 储存条件：本产品应贮存在清洁、干燥、无腐蚀性气体和通风良好的室内。有效期：二年 | 聚氯乙烯
一次性使用输液器 | 中选 | 有增量资格 | 1.03 | 23类 | 普通输液器（含DEHP） | 一次性使用输液器 带针 | 国械注准20173144166 | 江西洪达医疗器械集团有限公司 | 江西洪达医疗器械集团有限公司 | 0.9mm | P-1型 | 普通输液器 | PVC | 自动排气 | 带针 | 导管长度（mm）：1600 | C1423012020000101754 | 0000393 | 16920756710996 | 一次性使用输液器 带针产品由：保护套、瓶插穿刺器（塑料穿刺器/单钢针穿刺器/双钢针穿刺器/塑钢针穿刺器/双穿刺器）、空气过滤器、滴管、滴斗、滴斗盖、自动排气组件、药液过滤器（15UM普通/5UM精密）、管路、流量调节器、药液注射件、乳胶管、外圆锥接头、输液贴和一次性使用静脉输液针组成。其中乳胶管、输液贴和一次性使用静脉输液针为可选配件。排气组件的功能是在输液前能将滴斗及滴斗以上管路中的气体排出，防止气泡流入滴斗以下的管路中。采用的原材料为聚氯乙烯（PVC）、聚乙烯（PE）、丙烯腈-丁二烯-苯乙烯（AB）、天然橡胶和不锈钢（SUS304） | 本产品用于静脉输注药液。 | 三类 | 储存条件：本产品应贮存在清洁、干燥、无腐蚀性气体和通风良好的室内。有效期：二年 | 聚氯乙烯
一次性使用输液器 | 中选 | 有增量资格 | 1.03 | 23类 | 普通输液器（含DEHP） | 一次性使用输液器 带针 | 国械注准20173144166 | 江西洪达医疗器械集团有限公司 | 江西洪达医疗器械集团有限公司 | 0.8mm | P-1型 | 普通输液器 | PVC | 自动排气 | 带针 | 导管长度（mm）：1600 | C1423012020000101754 | 0000411 | 16920756712839 | 一次性使用输液器 带针产品由：保护套、瓶插穿刺器（塑料穿刺器/单钢针穿刺器/双钢针穿刺器/塑钢针穿刺器/双穿刺器）、空气过滤器、滴管、滴斗、滴斗盖、自动排气组件、药液过滤器（15UM普通/5UM精密）、管路、流量调节器、药液注射件、乳胶管、外圆锥接头、输液贴和一次性使用静脉输液针组成。其中乳胶管、输液贴和一次性使用静脉输液针为可选配件。排气组件的功能是在输液前能将滴斗及滴斗以上管路中的气体排出，防止气泡流入滴斗以下的管路中。采用的原材料为聚氯乙烯（PVC）、聚乙烯（PE）、丙烯腈-丁二烯-苯乙烯（AB）、天然橡胶和不锈钢（SUS304） | 本产品用于静脉输注药液。 | 三类 | 储存条件：本产品应贮存在清洁、干燥、无腐蚀性气体和通风良好的室内。有效期：二年 | 聚氯乙烯
一次性使用输液器 | 中选 | 有增量资格 | 1.03 | 23类 | 普通输液器（含DEHP） | 一次性使用输液器 带针 | 国械注准20173144166 | 江西洪达医疗器械集团有限公司 | 江西洪达医疗器械集团有限公司 | 0.55mm | P-1型 | 普通输液器 | PVC | 自动排气 | 带针 | 导管长度（mm）：1600 | C1423012020000101754 | 0000605 | 16920756712884 | 一次性使用输液器 带针产品由：保护套、瓶插穿刺器（塑料穿刺器/单钢针穿刺器/双钢针穿刺器/塑钢针穿刺器/双穿刺器）、空气过滤器、滴管、滴斗、滴斗盖、自动排气组件、药液过滤器（15UM普通/5UM精密）、管路、流量调节器、药液注射件、乳胶管、外圆锥接头、输液贴和一次性使用静脉输液针组成。其中乳胶管、输液贴和一次性使用静脉输液针为可选配件。排气组件的功能是在输液前能将滴斗及滴斗以上管路中的气体排出，防止气泡流入滴斗以下的管路中。采用的原材料为聚氯乙烯（PVC）、聚乙烯（PE）、丙烯腈-丁二烯-苯乙烯（AB）、天然橡胶和不锈钢（SUS304） | 本产品用于静脉输注药液。 | 三类 | 储存条件：本产品应贮存在清洁、干燥、无腐蚀性气体和通风良好的室内。有效期：二年 | 聚氯乙烯
一次性使用输液器 | 中选 | 有增量资格 | 1.03 | 23类 | 普通输液器（含DEHP） | 一次性使用输液器 带针 | 国械注准20173144166 | 江西洪达医疗器械集团有限公司 | 江西洪达医疗器械集团有限公司 | 0.45mm | P-1型 | 普通输液器 | PVC | 自动排气 | 带针 | 导管长度（mm）：1600 | C1423012020000101754 | 0000679 | 16920756712815 | 一次性使用输液器 带针产品由：保护套、瓶插穿刺器（塑料穿刺器/单钢针穿刺器/双钢针穿刺器/塑钢针穿刺器/双穿刺器）、空气过滤器、滴管、滴斗、滴斗盖、自动排气组件、药液过滤器（15UM普通/5UM精密）、管路、流量调节器、药液注射件、乳胶管、外圆锥接头、输液贴和一次性使用静脉输液针组成。其中乳胶管、输液贴和一次性使用静脉输液针为可选配件。排气组件的功能是在输液前能将滴斗及滴斗以上管路中的气体排出，防止气泡流入滴斗以下的管路中。采用的原材料为聚氯乙烯（PVC）、聚乙烯（PE）、丙烯腈-丁二烯-苯乙烯（AB）、天然橡胶和不锈钢（SUS304） | 本产品用于静脉输注药液。 | 三类 | 储存条件：本产品应贮存在清洁、干燥、无腐蚀性气体和通风良好的室内。有效期：二年 | 聚氯乙烯
一次性使用输液器 | 中选 | 有增量资格 | 1.03 | 23类 | 普通输液器（含DEHP） | 一次性使用输液器 带针 | 国械注准20173144166 | 江西洪达医疗器械集团有限公司 | 江西洪达医疗器械集团有限公司 | 0.7mm | P-1型 | 普通输液器 | PVC | 自动排气 | 带针 | 导管长度（mm）：1600 | C1423012020000101754 | 0000705 | 16920756712907 | 一次性使用输液器 带针产品由：保护套、瓶插穿刺器（塑料穿刺器/单钢针穿刺器/双钢针穿刺器/塑钢针穿刺器/双穿刺器）、空气过滤器、滴管、滴斗、滴斗盖、自动排气组件、药液过滤器（15UM普通/5UM精密）、管路、流量调节器、药液注射件、乳胶管、外圆锥接头、输液贴和一次性使用静脉输液针组成。其中乳胶管、输液贴和一次性使用静脉输液针为可选配件。排气组件的功能是在输液前能将滴斗及滴斗以上管路中的气体排出，防止气泡流入滴斗以下的管路中。采用的原材料为聚氯乙烯（PVC）、聚乙烯（PE）、丙烯腈-丁二烯-苯乙烯（AB）、天然橡胶和不锈钢（SUS304） | 本产品用于静脉输注药液。 | 三类 | 储存条件：本产品应贮存在清洁、干燥、无腐蚀性气体和通风良好的室内。有效期：二年 | 聚氯乙烯
一次性使用真空采血管 | 中选 | 有增量资格 | 0.57 | 8类 | 柠檬酸钠（枸橼酸钠）凝血试验管（蓝色头盖） | 一次性使用负压采血容器 | 鲁械注准20182220083 | 山东省成武县医用制品厂 | 山东省成武县医用制品厂 | 7ml | 枸橼酸钠（1:9）-非无菌型（塑料） | 柠檬酸钠（枸橼酸钠）凝血试验管（蓝色头盖） | - | 非灭菌 | 塑料 | 规格（ml）：7 | C1423022030001204741 | 0000040 | MA.156.M0.430268.0Z1RALF1 | 结构及组成：由试管、管塞、管帽组成。采血管中可添加肝素钠、EDTA抗凝剂、枸橼酸钠、促凝剂、肝素锂、分离胶促凝剂。 | 适用范围：适用于临床检验用静脉血样的采集。 | 二类 | 本产品应储存在无毒，无腐蚀性气体，通风，透光，相对湿度不超过80，干燥、音量、清洁的环境中。效期为24个月。 | 塑料
一次性使用输液器 | 中选 | 有增量资格 | 1.03 | 23类 | 普通输液器（含DEHP） | 一次性使用输液器 带针 | 国械注准20173144166 | 江西洪达医疗器械集团有限公司 | 江西洪达医疗器械集团有限公司 | 0.45mm | P-5型 | 普通输液器 | PVC | 自动排气 | 带针 | 导管长度（mm）：1600 | C1423012020000101754 | 0000163 | 16920756712860 | 一次性使用输液器 带针产品由：保护套、瓶插穿刺器（塑料穿刺器/单钢针穿刺器/双钢针穿刺器/塑钢针穿刺器/双穿刺器）、空气过滤器、滴管、滴斗、滴斗盖、自动排气组件、药液过滤器（15UM普通/5UM精密）、管路、流量调节器、药液注射件、乳胶管、外圆锥接头、输液贴和一次性使用静脉输液针组成。其中乳胶管、输液贴和一次性使用静脉输液针为可选配件。排气组件的功能是在输液前能将滴斗及滴斗以上管路中的气体排出，防止气泡流入滴斗以下的管路中。采用的原材料为聚氯乙烯（PVC）、聚乙烯（PE）、丙烯腈-丁二烯-苯乙烯（AB）、天然橡胶和不锈钢（SUS304） | 本产品用于静脉输注药液。 | 三类 | 储存条件：本产品应贮存在清洁、干燥、无腐蚀性气体和通风良好的室内。有效期：二年 | 聚氯乙烯
一次性使用输液器 | 中选 | 有增量资格 | 1.03 | 23类 | 普通输液器（含DEHP） | 一次性使用输液器 带针 | 国械注准20173144166 | 江西洪达医疗器械集团有限公司 | 江西洪达医疗器械集团有限公司 | 1.2mm | P-5型 | 普通输液器 | PVC | 自动排气 | 带针 | 导管长度（mm）：1600 | C1423012020000101754 | 0000324 | 16920756711047 | 一次性使用输液器 带针产品由：保护套、瓶插穿刺器（塑料穿刺器/单钢针穿刺器/双钢针穿刺器/塑钢针穿刺器/双穿刺器）、空气过滤器、滴管、滴斗、滴斗盖、自动排气组件、药液过滤器（15UM普通/5UM精密）、管路、流量调节器、药液注射件、乳胶管、外圆锥接头、输液贴和一次性使用静脉输液针组成。其中乳胶管、输液贴和一次性使用静脉输液针为可选配件。排气组件的功能是在输液前能将滴斗及滴斗以上管路中的气体排出，防止气泡流入滴斗以下的管路中。采用的原材料为聚氯乙烯（PVC）、聚乙烯（PE）、丙烯腈-丁二烯-苯乙烯（AB）、天然橡胶和不锈钢（SUS304） | 本产品用于静脉输注药液。 | 三类 | 储存条件：本产品应贮存在清洁、干燥、无腐蚀性气体和通风良好的室内。有效期：二年 | 聚氯乙烯
一次性使用输液器 | 中选 | 有增量资格 | 1.03 | 23类 | 普通输液器（含DEHP） | 一次性使用输液器 带针 | 国械注准20173144166 | 江西洪达医疗器械集团有限公司 | 江西洪达医疗器械集团有限公司 | 0.6mm | P-5型 | 普通输液器 | PVC | 自动排气 | 带针 | 导管长度（mm）：1600 | C1423012020000101754 | 0000372 | 16920756712662 | 一次性使用输液器 带针产品由：保护套、瓶插穿刺器（塑料穿刺器/单钢针穿刺器/双钢针穿刺器/塑钢针穿刺器/双穿刺器）、空气过滤器、滴管、滴斗、滴斗盖、自动排气组件、药液过滤器（15UM普通/5UM精密）、管路、流量调节器、药液注射件、乳胶管、外圆锥接头、输液贴和一次性使用静脉输液针组成。其中乳胶管、输液贴和一次性使用静脉输液针为可选配件。排气组件的功能是在输液前能将滴斗及滴斗以上管路中的气体排出，防止气泡流入滴斗以下的管路中。采用的原材料为聚氯乙烯（PVC）、聚乙烯（PE）、丙烯腈-丁二烯-苯乙烯（AB）、天然橡胶和不锈钢（SUS304） | 本产品用于静脉输注药液。 | 三类 | 储存条件：本产品应贮存在清洁、干燥、无腐蚀性气体和通风良好的室内。有效期：二年 | 聚氯乙烯
一次性使用输液器 | 中选 | 有增量资格 | 1.03 | 23类 | 普通输液器（含DEHP） | 一次性使用输液器 带针 | 国械注准20173144166 | 江西洪达医疗器械集团有限公司 | 江西洪达医疗器械集团有限公司 | 0.5mm | P-5型 | 普通输液器 | PVC | 自动排气 | 带针 | 导管长度（mm）：1600 | C1423012020000101754 | 0000389 | 16920756713300 | 一次性使用输液器 带针产品由：保护套、瓶插穿刺器（塑料穿刺器/单钢针穿刺器/双钢针穿刺器/塑钢针穿刺器/双穿刺器）、空气过滤器、滴管、滴斗、滴斗盖、自动排气组件、药液过滤器（15UM普通/5UM精密）、管路、流量调节器、药液注射件、乳胶管、外圆锥接头、输液贴和一次性使用静脉输液针组成。其中乳胶管、输液贴和一次性使用静脉输液针为可选配件。排气组件的功能是在输液前能将滴斗及滴斗以上管路中的气体排出，防止气泡流入滴斗以下的管路中。采用的原材料为聚氯乙烯（PVC）、聚乙烯（PE）、丙烯腈-丁二烯-苯乙烯（AB）、天然橡胶和不锈钢（SUS304） | 本产品用于静脉输注药液。 | 三类 | 储存条件：本产品应贮存在清洁、干燥、无腐蚀性气体和通风良好的室内。有效期：二年 | 聚氯乙烯
一次性使用输液器 | 中选 | 有增量资格 | 1.03 | 23类 | 普通输液器（含DEHP） | 一次性使用输液器 带针 | 国械注准20173144166 | 江西洪达医疗器械集团有限公司 | 江西洪达医疗器械集团有限公司 | 0.7mm | P-5型 | 普通输液器 | PVC | 自动排气 | 带针 | 导管长度（mm）：1600 | C1423012020000101754 | 0000504 | 16920756712679 | 一次性使用输液器 带针产品由：保护套、瓶插穿刺器（塑料穿刺器/单钢针穿刺器/双钢针穿刺器/塑钢针穿刺器/双穿刺器）、空气过滤器、滴管、滴斗、滴斗盖、自动排气组件、药液过滤器（15UM普通/5UM精密）、管路、流量调节器、药液注射件、乳胶管、外圆锥接头、输液贴和一次性使用静脉输液针组成。其中乳胶管、输液贴和一次性使用静脉输液针为可选配件。排气组件的功能是在输液前能将滴斗及滴斗以上管路中的气体排出，防止气泡流入滴斗以下的管路中。采用的原材料为聚氯乙烯（PVC）、聚乙烯（PE）、丙烯腈-丁二烯-苯乙烯（AB）、天然橡胶和不锈钢（SUS304） | 本产品用于静脉输注药液。 | 三类 | 储存条件：本产品应贮存在清洁、干燥、无腐蚀性气体和通风良好的室内。有效期：二年 | 聚氯乙烯
一次性使用输液器 | 中选 | 有增量资格 | 1.03 | 23类 | 普通输液器（含DEHP） | 一次性使用输液器 带针 | 国械注准20173144166 | 江西洪达医疗器械集团有限公司 | 江西洪达医疗器械集团有限公司 | 0.9mm | P-5型 | 普通输液器 | PVC | 自动排气 | 带针 | 导管长度（mm）：1600 | C1423012020000101754 | 0000631 | 16920756711016 | 一次性使用输液器 带针产品由：保护套、瓶插穿刺器（塑料穿刺器/单钢针穿刺器/双钢针穿刺器/塑钢针穿刺器/双穿刺器）、空气过滤器、滴管、滴斗、滴斗盖、自动排气组件、药液过滤器（15UM普通/5UM精密）、管路、流量调节器、药液注射件、乳胶管、外圆锥接头、输液贴和一次性使用静脉输液针组成。其中乳胶管、输液贴和一次性使用静脉输液针为可选配件。排气组件的功能是在输液前能将滴斗及滴斗以上管路中的气体排出，防止气泡流入滴斗以下的管路中。采用的原材料为聚氯乙烯（PVC）、聚乙烯（PE）、丙烯腈-丁二烯-苯乙烯（AB）、天然橡胶和不锈钢（SUS304） | 本产品用于静脉输注药液。 | 三类 | 储存条件：本产品应贮存在清洁、干燥、无腐蚀性气体和通风良好的室内。有效期：二年 | 聚氯乙烯
一次性使用输液器 | 中选 | 有增量资格 | 1.03 | 23类 | 普通输液器（含DEHP） | 一次性使用输液器 带针 | 国械注准20173144166 | 江西洪达医疗器械集团有限公司 | 江西洪达医疗器械集团有限公司 | 0.55mm | P-5型 | 普通输液器 | PVC | 自动排气 | 带针 | 导管长度（mm）：1600 | C1423012020000101754 | 0000634 | 16920756712655 | 一次性使用输液器 带针产品由：保护套、瓶插穿刺器（塑料穿刺器/单钢针穿刺器/双钢针穿刺器/塑钢针穿刺器/双穿刺器）、空气过滤器、滴管、滴斗、滴斗盖、自动排气组件、药液过滤器（15UM普通/5UM精密）、管路、流量调节器、药液注射件、乳胶管、外圆锥接头、输液贴和一次性使用静脉输液针组成。其中乳胶管、输液贴和一次性使用静脉输液针为可选配件。排气组件的功能是在输液前能将滴斗及滴斗以上管路中的气体排出，防止气泡流入滴斗以下的管路中。采用的原材料为聚氯乙烯（PVC）、聚乙烯（PE）、丙烯腈-丁二烯-苯乙烯（AB）、天然橡胶和不锈钢（SUS304） | 本产品用于静脉输注药液。 | 三类 | 储存条件：本产品应贮存在清洁、干燥、无腐蚀性气体和通风良好的室内。有效期：二年 | 聚氯乙烯
一次性使用输液器 | 中选 | 有增量资格 | 1.03 | 23类 | 普通输液器（含DEHP） | 一次性使用输液器 带针 | 国械注准20173144166 | 江西洪达医疗器械集团有限公司 | 江西洪达医疗器械集团有限公司 | 0.8mm | P-5型 | 普通输液器 | PVC | 自动排气 | 带针 | 导管长度（mm）：1600 | C1423012020000101754 | 0000661 | 16920756713317 | 一次性使用输液器 带针产品由：保护套、瓶插穿刺器（塑料穿刺器/单钢针穿刺器/双钢针穿刺器/塑钢针穿刺器/双穿刺器）、空气过滤器、滴管、滴斗、滴斗盖、自动排气组件、药液过滤器（15UM普通/5UM精密）、管路、流量调节器、药液注射件、乳胶管、外圆锥接头、输液贴和一次性使用静脉输液针组成。其中乳胶管、输液贴和一次性使用静脉输液针为可选配件。排气组件的功能是在输液前能将滴斗及滴斗以上管路中的气体排出，防止气泡流入滴斗以下的管路中。采用的原材料为聚氯乙烯（PVC）、聚乙烯（PE）、丙烯腈-丁二烯-苯乙烯（AB）、天然橡胶和不锈钢（SUS304） | 本产品用于静脉输注药液。 | 三类 | 储存条件：本产品应贮存在清洁、干燥、无腐蚀性气体和通风良好的室内。有效期：二年 | 聚氯乙烯
一次性使用输液器 | 中选 | 有增量资格 | 0.75 | 23类 | 普通输液器（含DEHP） | 一次性使用输液器 带针————IVA327 | 国械注准20163141319 | 上海康德莱企业发展集团股份有限公司 | 上海康德莱企业发展集团股份有限公司 | （国械注准20163141319）IVA327 | IVA327 | 普通输液器 | PVC | 常规 | 带针 | 导管长度（mm）：1500 | C1423012020000109560 | 0013361 | 06941416205648 | 本品由瓶塞穿刺器保护套；瓶塞穿刺器；空气过滤器或进气器件；滴管；滴斗；管路；止流夹；流量调节器；注射件；药液过滤器；外圆锥接头；外圆锥接头保护套；输液针组成。其中空气过滤器或进气器件；止流夹；注射件；外圆锥接头；外圆锥接头保护套；输液针为可选配件。产品各部件使用的原材料化学名称见附件2。 | 本产品与输液容器配套，适用于重力式输液。进气式适用于瓶装输液容器；非进气式适用于袋式输液容器。 | 三类 | 本品应防止阳光直晒和雨雪浸淋；应储存在无腐蚀性气体、干燥、通风良好、清洁的环境内。有效期3年。 | 聚氯乙烯
一次性使用输液器 | 中选 | 有增量资格 | 0.75 | 23类 | 普通输液器（含DEHP） | 一次性使用输液器 带针————IVA323 | 国械注准20163141319 | 上海康德莱企业发展集团股份有限公司 | 上海康德莱企业发展集团股份有限公司 | （国械注准20163141319）IVA323 | IVA323 | 普通输液器 | PVC | 常规 | 带针 | 导管长度（mm）：1500 | C1423012020000109560 | 0013354 | 06941416205594 | 本品由瓶塞穿刺器保护套；瓶塞穿刺器；空气过滤器或进气器件；滴管；滴斗；管路；止流夹；流量调节器；注射件；药液过滤器；外圆锥接头；外圆锥接头保护套；输液针组成。其中空气过滤器或进气器件；止流夹；注射件；外圆锥接头；外圆锥接头保护套；输液针为可选配件。产品各部件使用的原材料化学名称见附件2。 | 本产品与输液容器配套，适用于重力式输液。进气式适用于瓶装输液容器；非进气式适用于袋式输液容器。 | 三类 | 本品应防止阳光直晒和雨雪浸淋；应储存在无腐蚀性气体、干燥、通风良好、清洁的环境内。有效期3年。 | 聚氯乙烯
一次性使用输液器 | 中选 | 有增量资格 | 2.37 | 20类 | 微孔过滤输液器（不含DEHP） | 一次性使用精密过滤输液器 | 国械注准20183140086 | 上海正邦医疗科技有限公司 | 上海正邦医疗科技有限公司 | 0.6×22TWLB | TPF-5.0S1EN | 微孔过滤输液器 | 非PVC | 自动排气、防滴空 | 带针 | 导管长度（mm）：≥1600 | C1423012020000102030 | 0000631 | 16974804622809 | 本产品由瓶塞穿刺器保护套、进气器件（空气过滤器）、瓶塞穿刺器、管路、止水夹、滴管、滴斗、自动排气装置、自动止液型精密药液过滤器（过滤介质孔径2.0μm、3.0μm、5.0μm）、流量调节器、注射件（选配）、外圆锥接头、外圆锥接头保护套（选配）、一次性使用静脉输液针（以下简称输液针） （选配）组成；输液针是由连接座、软管、针柄、针管和保护套组成。管路材料为聚丙烯热塑性弹性体(TPE)。环氧乙烷灭菌，一次性使用。 | 本产品适用于重力作用下的静脉输液。 | 三类 | 本产品应储存在无腐蚀性气体，通风良好、清洁、远离含氯类消毒物品的环境中，本产品在运输过程中要谨防重压，阳光直晒和雪雨浸淋。有效期：2年。 | TPE,ABS
一次性使用输液器 | 中选 | 有增量资格 | 2.37 | 20类 | 微孔过滤输液器（不含DEHP） | 一次性使用精密过滤输液器 | 国械注准20183140086 | 上海正邦医疗科技有限公司 | 上海正邦医疗科技有限公司 | 0.5×19RWLB | TPF-5.0S1EN | 微孔过滤输液器 | 非PVC | 自动排气、防滴空 | 带针 | 导管长度（mm）：≥1600 | C1423012020000102030 | 0000629 | 16974804622786 | 本产品由瓶塞穿刺器保护套、进气器件（空气过滤器）、瓶塞穿刺器、管路、止水夹、滴管、滴斗、自动排气装置、自动止液型精密药液过滤器（过滤介质孔径2.0μm、3.0μm、5.0μm）、流量调节器、注射件（选配）、外圆锥接头、外圆锥接头保护套（选配）、一次性使用静脉输液针（以下简称输液针） （选配）组成；输液针是由连接座、软管、针柄、针管和保护套组成。管路材料为聚丙烯热塑性弹性体(TPE)。环氧乙烷灭菌，一次性使用。 | 本产品适用于重力作用下的静脉输液。 | 三类 | 本产品应储存在无腐蚀性气体，通风良好、清洁、远离含氯类消毒物品的环境中，本产品在运输过程中要谨防重压，阳光直晒和雪雨浸淋。有效期：2年。 | TPE,ABS
一次性使用输液器 | 中选 | 有增量资格 | 2.37 | 20类 | 微孔过滤输液器（不含DEHP） | 一次性使用精密过滤输液器 | 国械注准20183140086 | 上海正邦医疗科技有限公司 | 上海正邦医疗科技有限公司 | 0.9×28TWLB | TPF-5.0S1EN | 微孔过滤输液器 | 非PVC | 自动排气、防滴空 | 带针 | 导管长度（mm）：≥1600 | C1423012020000102030 | 0000637 | 无 | 本产品由瓶塞穿刺器保护套、进气器件（空气过滤器）、瓶塞穿刺器、管路、止水夹、滴管、滴斗、自动排气装置、自动止液型精密药液过滤器（过滤介质孔径2.0μm、3.0μm、5.0μm）、流量调节器、注射件（选配）、外圆锥接头、外圆锥接头保护套（选配）、一次性使用静脉输液针（以下简称输液针） （选配）组成；输液针是由连接座、软管、针柄、针管和保护套组成。管路材料为聚丙烯热塑性弹性体(TPE)。环氧乙烷灭菌，一次性使用。 | 本产品适用于重力作用下的静脉输液。 | 三类 | 本产品应储存在无腐蚀性气体，通风良好、清洁、远离含氯类消毒物品的环境中，本产品在运输过程中要谨防重压，阳光直晒和雪雨浸淋。有效期：2年。 | TPE,ABS
一次性使用输液器 | 中选 | 有增量资格 | 2.37 | 20类 | 微孔过滤输液器（不含DEHP） | 一次性使用精密过滤输液器 | 国械注准20183140086 | 上海正邦医疗科技有限公司 | 上海正邦医疗科技有限公司 | 0.45×16RWLB | TPF-5.0S1EN | 微孔过滤输液器 | 非PVC | 自动排气、防滴空 | 带针 | 导管长度（mm）：≥1600 | C1423012020000102030 | 0000625 | 16974804622779 | 本产品由瓶塞穿刺器保护套、进气器件（空气过滤器）、瓶塞穿刺器、管路、止水夹、滴管、滴斗、自动排气装置、自动止液型精密药液过滤器（过滤介质孔径2.0μm、3.0μm、5.0μm）、流量调节器、注射件（选配）、外圆锥接头、外圆锥接头保护套（选配）、一次性使用静脉输液针（以下简称输液针） （选配）组成；输液针是由连接座、软管、针柄、针管和保护套组成。管路材料为聚丙烯热塑性弹性体(TPE)。环氧乙烷灭菌，一次性使用。 | 本产品适用于重力作用下的静脉输液。 | 三类 | 本产品应储存在无腐蚀性气体，通风良好、清洁、远离含氯类消毒物品的环境中，本产品在运输过程中要谨防重压，阳光直晒和雪雨浸淋。有效期：2年。 | TPE,ABS
一次性使用输液器 | 中选 | 有增量资格 | 2.37 | 20类 | 微孔过滤输液器（不含DEHP） | 一次性使用精密过滤输液器 | 国械注准20183140086 | 上海正邦医疗科技有限公司 | 上海正邦医疗科技有限公司 | 0.8×27TWLB | TPF-5.0S1EN | 微孔过滤输液器 | 非PVC | 自动排气、防滴空 | 带针 | 导管长度（mm）：≥1600 | C1423012020000102030 | 0000635 | 16974804622823 | 本产品由瓶塞穿刺器保护套、进气器件（空气过滤器）、瓶塞穿刺器、管路、止水夹、滴管、滴斗、自动排气装置、自动止液型精密药液过滤器（过滤介质孔径2.0μm、3.0μm、5.0μm）、流量调节器、注射件（选配）、外圆锥接头、外圆锥接头保护套（选配）、一次性使用静脉输液针（以下简称输液针） （选配）组成；输液针是由连接座、软管、针柄、针管和保护套组成。管路材料为聚丙烯热塑性弹性体(TPE)。环氧乙烷灭菌，一次性使用。 | 本产品适用于重力作用下的静脉输液。 | 三类 | 本产品应储存在无腐蚀性气体，通风良好、清洁、远离含氯类消毒物品的环境中，本产品在运输过程中要谨防重压，阳光直晒和雪雨浸淋。有效期：2年。 | TPE,ABS
一次性使用输液器 | 中选 | 有增量资格 | 2.37 | 20类 | 微孔过滤输液器（不含DEHP） | 一次性使用精密过滤输液器 | 国械注准20183140086 | 上海正邦医疗科技有限公司 | 上海正邦医疗科技有限公司 | 1.2×32TWSB | TPF-5.0S1EN | 微孔过滤输液器 | 非PVC | 自动排气、防滴空 | 带针 | 导管长度（mm）：≥1600 | C1423012020000102030 | 0000639 | 无 | 本产品由瓶塞穿刺器保护套、进气器件（空气过滤器）、瓶塞穿刺器、管路、止水夹、滴管、滴斗、自动排气装置、自动止液型精密药液过滤器（过滤介质孔径2.0μm、3.0μm、5.0μm）、流量调节器、注射件（选配）、外圆锥接头、外圆锥接头保护套（选配）、一次性使用静脉输液针（以下简称输液针） （选配）组成；输液针是由连接座、软管、针柄、针管和保护套组成。管路材料为聚丙烯热塑性弹性体(TPE)。环氧乙烷灭菌，一次性使用。 | 本产品适用于重力作用下的静脉输液。 | 三类 | 本产品应储存在无腐蚀性气体，通风良好、清洁、远离含氯类消毒物品的环境中，本产品在运输过程中要谨防重压，阳光直晒和雪雨浸淋。有效期：2年。 | TPE,ABS
一次性使用输液器 | 中选 | 有增量资格 | 2.37 | 20类 | 微孔过滤输液器（不含DEHP） | 一次性使用精密过滤输液器 | 国械注准20183140086 | 上海正邦医疗科技有限公司 | 上海正邦医疗科技有限公司 | 0.7×25TWLB | TPF-5.0S1EN | 微孔过滤输液器 | 非PVC | 自动排气、防滴空 | 带针 | 导管长度（mm）：≥1600 | C1423012020000102030 | 0000633 | 16974804622816 | 本产品由瓶塞穿刺器保护套、进气器件（空气过滤器）、瓶塞穿刺器、管路、止水夹、滴管、滴斗、自动排气装置、自动止液型精密药液过滤器（过滤介质孔径2.0μm、3.0μm、5.0μm）、流量调节器、注射件（选配）、外圆锥接头、外圆锥接头保护套（选配）、一次性使用静脉输液针（以下简称输液针） （选配）组成；输液针是由连接座、软管、针柄、针管和保护套组成。管路材料为聚丙烯热塑性弹性体(TPE)。环氧乙烷灭菌，一次性使用。 | 本产品适用于重力作用下的静脉输液。 | 三类 | 本产品应储存在无腐蚀性气体，通风良好、清洁、远离含氯类消毒物品的环境中，本产品在运输过程中要谨防重压，阳光直晒和雪雨浸淋。有效期：2年。 | TPE,ABS
一次性使用输液器 | 中选 | 有增量资格 | 2.37 | 20类 | 微孔过滤输液器（不含DEHP） | 一次性使用精密过滤输液器 | 国械注准20183140086 | 上海正邦医疗科技有限公司 | 上海正邦医疗科技有限公司 | 0.55×19RWLB | TPF-5.0S1EN | 微孔过滤输液器 | 非PVC | 自动排气、防滴空 | 带针 | 导管长度（mm）：≥1600 | C1423012020000102030 | 0000627 | 16974804622793 | 本产品由瓶塞穿刺器保护套、进气器件（空气过滤器）、瓶塞穿刺器、管路、止水夹、滴管、滴斗、自动排气装置、自动止液型精密药液过滤器（过滤介质孔径2.0μm、3.0μm、5.0μm）、流量调节器、注射件（选配）、外圆锥接头、外圆锥接头保护套（选配）、一次性使用静脉输液针（以下简称输液针） （选配）组成；输液针是由连接座、软管、针柄、针管和保护套组成。管路材料为聚丙烯热塑性弹性体(TPE)。环氧乙烷灭菌，一次性使用。 | 本产品适用于重力作用下的静脉输液。 | 三类 | 本产品应储存在无腐蚀性气体，通风良好、清洁、远离含氯类消毒物品的环境中，本产品在运输过程中要谨防重压，阳光直晒和雪雨浸淋。有效期：2年。 | TPE,ABS
一次性使用输液器 | 中选 | 有增量资格 | 3.58 | 20类 | 微孔过滤输液器（不含DEHP） | 一次性使用精密过滤输液器 带针————5μm（不含DEHP） | 国械注准20153141285 | 上海康德莱企业发展集团股份有限公司 | 上海康德莱企业发展集团股份有限公司 | 0.45mm | FIV01-5 | 微孔过滤输液器 | 非PVC | 常规 | 带针 | 导管长度（mm）：1500 | C1423012020000109560 | 0014254 | 06941416207543 | 本产品由保护套，瓶塞穿刺器、滴斗、滴斗盖、空气过滤器、锁合轧口、软管、流量调节器、注射件、精密药液过滤器（2μm、3μm、5μm）、外圆锥接头、输液针组成。其中，输液针为可选配件。本产品接触药液的管路是由聚烯烃热塑性弹性体（TPE）材料制成，不含有DEHP。 | 本产品适用于与输液容器配套，对患者静脉重力输液，可精密过滤药液中的微粒。 | 三类 | 本品应防止阳光直晒和雨雪浸淋；应储存在无腐蚀性气体、干燥、通风良好、清洁的环境内。有效期3年。 | TPE
一次性使用输液器 | 中选 | 有增量资格 | 3.58 | 20类 | 微孔过滤输液器（不含DEHP） | 一次性使用精密过滤输液器 带针————5μm（不含DEHP） | 国械注准20153141285 | 上海康德莱企业发展集团股份有限公司 | 上海康德莱企业发展集团股份有限公司 | 0.55mm | FIV01-5 | 微孔过滤输液器 | 非PVC | 常规 | 带针 | 导管长度（mm）：1500 | C1423012020000109560 | 0014263 | 06941416205792 | 本产品由保护套，瓶塞穿刺器、滴斗、滴斗盖、空气过滤器、锁合轧口、软管、流量调节器、注射件、精密药液过滤器（2μm、3μm、5μm）、外圆锥接头、输液针组成。其中，输液针为可选配件。本产品接触药液的管路是由聚烯烃热塑性弹性体（TPE）材料制成，不含有DEHP。 | 本产品适用于与输液容器配套，对患者静脉重力输液，可精密过滤药液中的微粒。 | 三类 | 本品应防止阳光直晒和雨雪浸淋；应储存在无腐蚀性气体、干燥、通风良好、清洁的环境内。有效期3年。 | TPE
一次性使用输液器 | 中选 | 有增量资格 | 3.58 | 20类 | 微孔过滤输液器（不含DEHP） | 一次性使用精密过滤输液器 带针————5μm（不含DEHP） | 国械注准20153141285 | 上海康德莱企业发展集团股份有限公司 | 上海康德莱企业发展集团股份有限公司 | 0.4mm | FIV01-5 | 微孔过滤输液器 | 非PVC | 常规 | 带针 | 导管长度（mm）：1500 | C1423012020000109560 | 0014288 | 06941416207536 | 本产品由保护套，瓶塞穿刺器、滴斗、滴斗盖、空气过滤器、锁合轧口、软管、流量调节器、注射件、精密药液过滤器（2μm、3μm、5μm）、外圆锥接头、输液针组成。其中，输液针为可选配件。本产品接触药液的管路是由聚烯烃热塑性弹性体（TPE）材料制成，不含有DEHP。 | 本产品适用于与输液容器配套，对患者静脉重力输液，可精密过滤药液中的微粒。 | 三类 | 本品应防止阳光直晒和雨雪浸淋；应储存在无腐蚀性气体、干燥、通风良好、清洁的环境内。有效期3年。 | TPE
一次性使用输液器 | 中选 | 有增量资格 | 3.58 | 20类 | 微孔过滤输液器（不含DEHP） | 一次性使用精密过滤输液器 带针————5μm（不含DEHP） | 国械注准20153141285 | 上海康德莱企业发展集团股份有限公司 | 上海康德莱企业发展集团股份有限公司 | 0.8mm | FIV01-5 | 微孔过滤输液器 | 非PVC | 常规 | 带针 | 导管长度（mm）：1500 | C1423012020000109560 | 0014291 | 06941416207550 | 本产品由保护套，瓶塞穿刺器、滴斗、滴斗盖、空气过滤器、锁合轧口、软管、流量调节器、注射件、精密药液过滤器（2μm、3μm、5μm）、外圆锥接头、输液针组成。其中，输液针为可选配件。本产品接触药液的管路是由聚烯烃热塑性弹性体（TPE）材料制成，不含有DEHP。 | 本产品适用于与输液容器配套，对患者静脉重力输液，可精密过滤药液中的微粒。 | 三类 | 本品应防止阳光直晒和雨雪浸淋；应储存在无腐蚀性气体、干燥、通风良好、清洁的环境内。有效期3年。 | TPE
一次性使用输液器 | 中选 | 有增量资格 | 3.58 | 20类 | 微孔过滤输液器（不含DEHP） | 一次性使用精密过滤输液器 带针————5μm（不含DEHP） | 国械注准20153141285 | 上海康德莱企业发展集团股份有限公司 | 上海康德莱企业发展集团股份有限公司 | 0.5mm | FIV01-5 | 微孔过滤输液器 | 非PVC | 常规 | 带针 | 导管长度（mm）：1500 | C1423012020000109560 | 0014314 | 06941416207567 | 本产品由保护套，瓶塞穿刺器、滴斗、滴斗盖、空气过滤器、锁合轧口、软管、流量调节器、注射件、精密药液过滤器（2μm、3μm、5μm）、外圆锥接头、输液针组成。其中，输液针为可选配件。本产品接触药液的管路是由聚烯烃热塑性弹性体（TPE）材料制成，不含有DEHP。 | 本产品适用于与输液容器配套，对患者静脉重力输液，可精密过滤药液中的微粒。 | 三类 | 本品应防止阳光直晒和雨雪浸淋；应储存在无腐蚀性气体、干燥、通风良好、清洁的环境内。有效期3年。 | TPE
一次性使用输液器 | 中选 | 有增量资格 | 3.58 | 20类 | 微孔过滤输液器（不含DEHP） | 一次性使用精密过滤输液器 带针————5μm（不含DEHP） | 国械注准20153141285 | 上海康德莱企业发展集团股份有限公司 | 上海康德莱企业发展集团股份有限公司 | 1.2mm | FIV01-5 | 微孔过滤输液器 | 非PVC | 常规 | 带针 | 导管长度（mm）：1500 | C1423012020000109560 | 0014333 | 06941416207574 | 本产品由保护套，瓶塞穿刺器、滴斗、滴斗盖、空气过滤器、锁合轧口、软管、流量调节器、注射件、精密药液过滤器（2μm、3μm、5μm）、外圆锥接头、输液针组成。其中，输液针为可选配件。本产品接触药液的管路是由聚烯烃热塑性弹性体（TPE）材料制成，不含有DEHP。 | 本产品适用于与输液容器配套，对患者静脉重力输液，可精密过滤药液中的微粒。 | 三类 | 本品应防止阳光直晒和雨雪浸淋；应储存在无腐蚀性气体、干燥、通风良好、清洁的环境内。有效期3年。 | TPE
一次性使用输液器 | 中选 | 有增量资格 | 3.58 | 20类 | 微孔过滤输液器（不含DEHP） | 一次性使用精密过滤输液器 带针————5μm（不含DEHP） | 国械注准20153141285 | 上海康德莱企业发展集团股份有限公司 | 上海康德莱企业发展集团股份有限公司 | 0.9mm | FIV01-5 | 微孔过滤输液器 | 非PVC | 常规 | 带针 | 导管长度（mm）：1500 | C1423012020000109560 | 0014374 | 06941416207581 | 本产品由保护套，瓶塞穿刺器、滴斗、滴斗盖、空气过滤器、锁合轧口、软管、流量调节器、注射件、精密药液过滤器（2μm、3μm、5μm）、外圆锥接头、输液针组成。其中，输液针为可选配件。本产品接触药液的管路是由聚烯烃热塑性弹性体（TPE）材料制成，不含有DEHP。 | 本产品适用于与输液容器配套，对患者静脉重力输液，可精密过滤药液中的微粒。 | 三类 | 本品应防止阳光直晒和雨雪浸淋；应储存在无腐蚀性气体、干燥、通风良好、清洁的环境内。有效期3年。 | TPE
一次性使用输液器 | 中选 | 有增量资格 | 3.58 | 20类 | 微孔过滤输液器（不含DEHP） | 一次性使用精密过滤输液器 带针————5μm（不含DEHP） | 国械注准20153141285 | 上海康德莱企业发展集团股份有限公司 | 上海康德莱企业发展集团股份有限公司 | 1.1mm | FIV01-5 | 微孔过滤输液器 | 非PVC | 常规 | 带针 | 导管长度（mm）：1500 | C1423012020000109560 | 0014411 | 06941416207598 | 本产品由保护套，瓶塞穿刺器、滴斗、滴斗盖、空气过滤器、锁合轧口、软管、流量调节器、注射件、精密药液过滤器（2μm、3μm、5μm）、外圆锥接头、输液针组成。其中，输液针为可选配件。本产品接触药液的管路是由聚烯烃热塑性弹性体（TPE）材料制成，不含有DEHP。 | 本产品适用于与输液容器配套，对患者静脉重力输液，可精密过滤药液中的微粒。 | 三类 | 本品应防止阳光直晒和雨雪浸淋；应储存在无腐蚀性气体、干燥、通风良好、清洁的环境内。有效期3年。 | TPE
一次性使用输液器 | 中选 | 有增量资格 | 3.58 | 20类 | 微孔过滤输液器（不含DEHP） | 一次性使用精密过滤输液器 带针————5μm（不含DEHP） | 国械注准20153141285 | 上海康德莱企业发展集团股份有限公司 | 上海康德莱企业发展集团股份有限公司 | 0.7mm | FIV01-5 | 微孔过滤输液器 | 非PVC | 常规 | 带针 | 导管长度（mm）：1500 | C1423012020000109560 | 0014426 | 06941416205808 | 本产品由保护套，瓶塞穿刺器、滴斗、滴斗盖、空气过滤器、锁合轧口、软管、流量调节器、注射件、精密药液过滤器（2μm、3μm、5μm）、外圆锥接头、输液针组成。其中，输液针为可选配件。本产品接触药液的管路是由聚烯烃热塑性弹性体（TPE）材料制成，不含有DEHP。 | 本产品适用于与输液容器配套，对患者静脉重力输液，可精密过滤药液中的微粒。 | 三类 | 本品应防止阳光直晒和雨雪浸淋；应储存在无腐蚀性气体、干燥、通风良好、清洁的环境内。有效期3年。 | TPE
一次性使用输液器 | 中选 | 有增量资格 | 3.58 | 20类 | 微孔过滤输液器（不含DEHP） | 一次性使用精密过滤输液器 带针————5μm（不含DEHP） | 国械注准20153141285 | 上海康德莱企业发展集团股份有限公司 | 上海康德莱企业发展集团股份有限公司 | FIV02-5 | FIV02-5 | 微孔过滤输液器 | 非PVC | 常规 | 不带针 | 导管长度（mm）：1500 | C1423012020000109560 | 0014444 | 06941416207604 | 本产品由保护套，瓶塞穿刺器、滴斗、滴斗盖、空气过滤器、锁合轧口、软管、流量调节器、注射件、精密药液过滤器（2μm、3μm、5μm）、外圆锥接头、输液针组成。其中，输液针为可选配件。本产品接触药液的管路是由聚烯烃热塑性弹性体（TPE）材料制成，不含有DEHP。 | 本产品适用于与输液容器配套，对患者静脉重力输液，可精密过滤药液中的微粒。 | 三类 | 本品应防止阳光直晒和雨雪浸淋；应储存在无腐蚀性气体、干燥、通风良好、清洁的环境内。有效期3年。 | TPE
肝素帽 | 中选 | 有增量资格 | 1.4 | 32类 | 肝素帽 | 一次性使用肝素帽————19mm | 国械注准20153142209 | 福建省百仕韦医用高分子股份有限公司 | 福建省百仕韦医用高分子股份有限公司 | （注册证到期变更的新证）GSM-S-19mm | GSM-S-19mm | 普通型肝素帽 | - | - | - | - | C1423122080000009783 | 0000003 | 06941162421033 | 产品由密封组件、紧固件、接头、组装件组成.产品经环氧乙烷灭菌,一次性使用. | 本产品可与长期使用的外周套针导管（如静脉留置针）配合使用,以向血管内输注药液,也可以通过它注射肝素以防留置导管内形成凝血. | 三类 | 本产品应储存在无腐蚀气体、通风、清洁的室温环境内。有效期3年。 | 高分子
一次性使用输液器 | 中选 | 有增量资格 | 0.67 | 23类 | 普通输液器（含DEHP） | 一次性使用输液器————SYS-4A | 国械注准20153140997 | 上海正邦医疗科技有限公司 | 上海正邦医疗科技有限公司 | 不带针 | SYS-4A | 普通输液器 | PVC | 常规 | 不带针 | 导管长度（mm）：≥1600 | C1423012020000102030 | 0000932 | 16974804621895 | 一次性使用输液器是以聚氯乙烯塑料（PVC）和制造医疗器械用不锈钢针管为主要原材料制成，由：保护套、瓶塞穿刺器（斜口单钢针、侧孔单钢针、双套钢针、钢塑针、带排气管和空气过滤器塑料穿刺器、带共用排气和空气过滤器双塑料穿刺器、带独立排气和空气过滤器双塑料穿刺器、带空气过滤器及塞子塑料穿刺器）、空气过滤器、滴斗（吹塑滴斗、上二通滴管型；吹塑滴斗、上三通滴管带乳胶盖帽型；吹塑滴斗、上二通滴管带下二通型；吹塑滴斗、上三通滴管带乳胶盖帽和下二通型；注塑滴斗、三通滴管带乳胶盖帽型）、软管、流量调节器、乳胶管、药液注射件、药液过滤器、一次性使用静脉输液针、输液贴（不含药物）组成。经环氧乙烷灭菌。过滤介质标称孔径为15μm。 | 本产品适用于医疗单位静脉重力滴注药液用。 | 三类 | 通风、干燥室内保存。有效期：2年。 | PE，PVC，ABS，PP，SUS304
一次性使用输液器 | 中选 | 有增量资格 | 0.67 | 23类 | 普通输液器（含DEHP） | 一次性使用输液器 | 国械注准20153140997 | 上海正邦医疗科技有限公司 | 上海正邦医疗科技有限公司 | 不带针 | SYS-4AZ | 普通输液器 | PVC | 常规 | 不带针 | 导管长度（mm）：≥1600 | C1423012020000102030 | 0004328 | 无 | 一次性使用输液器是以聚氯乙烯塑料（PVC）和制造医疗器械用不锈钢针管为主要原材料制成，由：保护套、瓶塞穿刺器（斜口单钢针、侧孔单钢针、双套钢针、钢塑针、带排气管和空气过滤器塑料穿刺器、带共用排气和空气过滤器双塑料穿刺器、带独立排气和空气过滤器双塑料穿刺器、带空气过滤器及塞子塑料穿刺器）、空气过滤器、滴斗（吹塑滴斗、上二通滴管型；吹塑滴斗、上三通滴管带乳胶盖帽型；吹塑滴斗、上二通滴管带下二通型；吹塑滴斗、上三通滴管带乳胶盖帽和下二通型；注塑滴斗、三通滴管带乳胶盖帽型）、软管、流量调节器、乳胶管、药液注射件、药液过滤器、一次性使用静脉输液针、输液贴（不含药物）组成。经环氧乙烷灭菌。过滤介质标称孔径为15μm。 | 本产品适用于医疗单位静脉重力滴注药液用。 | 三类 | 通风、干燥室内保存。有效期：2年。 | PE，PVC，ABS，PP，SUS304
一次性使用静脉留置针 | 中选 | 有增量资格 | 6.98 | 5类 | 密闭式留置针（普通型，含无针接口式连接件） | 一次性使用静脉留置针 | 国械注准20163141019 | 佛山特种医用导管有限责任公司 | 佛山特种医用导管有限责任公司 | 16Ga×33mm | IVC-II-2 | 密闭式留置针（正压） | 含DEHP | 普通型 | 含无针接口式连接件 | - | C1605011940200709479 | 0000557 | 无 | IVC-I型（直型）：由穿刺针、套管、针管保护套、套管座、穿刺针座、排气接头组成。IVC-II-1型：穿刺针、套管、针管保护套、套管座、进针腔、胶塞、输液腔、外延管、滑扣、输液接口及输液接头（肝素帽）组成。IVC-II-2型：穿刺针、套管、针管保护套、套管座、进针腔、胶塞、输液腔、外延管、滑扣、输液接口及输液接头（无针接头）组成。IVC-III-1型：由穿刺针、套管、针管保护套、套管座、进针腔、胶塞、输液腔、外延管、滑扣、Y接头、输液接口、加药口、封口帽及输液接头（肝素帽）组成。IVC-III-40型：由穿刺针、套管、针管保护套、套管座、进针腔、胶塞、输液腔、外延管、滑扣、Y接头、输液接口、加药口、封口帽及输液接头（无针接头）组成。产品灭菌方式为环氧乙烷灭菌，限一次性使用。货架有效期三年。 | 适用于插入人体外周血管系统，留置后供临床输液使用。不可通过留置针输注对血管刺激性强的液体，留置时间≤3天。 | 三类 | 本产品应贮存在无腐蚀性气体，阴凉、干燥、通风良好、清洁的环境内。有效期3年 | 医用高分子材料
一次性使用静脉留置针 | 中选 | 有增量资格 | 6.98 | 5类 | 密闭式留置针（普通型，含无针接口式连接件） | 一次性使用静脉留置针 | 国械注准20163141019 | 佛山特种医用导管有限责任公司 | 佛山特种医用导管有限责任公司 | 16Ga×45mm | IVC-II-2 | 密闭式留置针（正压） | 含DEHP | 普通型 | 含无针接口式连接件 | - | C1605011940200709479 | 0000560 | 无 | IVC-I型（直型）：由穿刺针、套管、针管保护套、套管座、穿刺针座、排气接头组成。IVC-II-1型：穿刺针、套管、针管保护套、套管座、进针腔、胶塞、输液腔、外延管、滑扣、输液接口及输液接头（肝素帽）组成。IVC-II-2型：穿刺针、套管、针管保护套、套管座、进针腔、胶塞、输液腔、外延管、滑扣、输液接口及输液接头（无针接头）组成。IVC-III-1型：由穿刺针、套管、针管保护套、套管座、进针腔、胶塞、输液腔、外延管、滑扣、Y接头、输液接口、加药口、封口帽及输液接头（肝素帽）组成。IVC-III-41型：由穿刺针、套管、针管保护套、套管座、进针腔、胶塞、输液腔、外延管、滑扣、Y接头、输液接口、加药口、封口帽及输液接头（无针接头）组成。产品灭菌方式为环氧乙烷灭菌，限一次性使用。货架有效期三年。 | 适用于插入人体外周血管系统，留置后供临床输液使用。不可通过留置针输注对血管刺激性强的液体，留置时间≤3天。 | 三类 | 本产品应贮存在无腐蚀性气体，阴凉、干燥、通风良好、清洁的环境内。有效期3年 | 医用高分子材料
一次性使用静脉留置针 | 中选 | 有增量资格 | 6.98 | 5类 | 密闭式留置针（普通型，含无针接口式连接件） | 一次性使用静脉留置针 | 国械注准20163141019 | 佛山特种医用导管有限责任公司 | 佛山特种医用导管有限责任公司 | 24Ga×19mm | IVC-II-2 | 密闭式留置针（正压） | 含DEHP | 普通型 | 含无针接口式连接件 | - | C1605011940200709479 | 0000601 | MA.156.M0.100440.0KSZGUS4 | IVC-I型（直型）：由穿刺针、套管、针管保护套、套管座、穿刺针座、排气接头组成。IVC-II-1型：穿刺针、套管、针管保护套、套管座、进针腔、胶塞、输液腔、外延管、滑扣、输液接口及输液接头（肝素帽）组成。IVC-II-2型：穿刺针、套管、针管保护套、套管座、进针腔、胶塞、输液腔、外延管、滑扣、输液接口及输液接头（无针接头）组成。IVC-III-1型：由穿刺针、套管、针管保护套、套管座、进针腔、胶塞、输液腔、外延管、滑扣、Y接头、输液接口、加药口、封口帽及输液接头（肝素帽）组成。IVC-III-42型：由穿刺针、套管、针管保护套、套管座、进针腔、胶塞、输液腔、外延管、滑扣、Y接头、输液接口、加药口、封口帽及输液接头（无针接头）组成。产品灭菌方式为环氧乙烷灭菌，限一次性使用。货架有效期三年。 | 适用于插入人体外周血管系统，留置后供临床输液使用。不可通过留置针输注对血管刺激性强的液体，留置时间≤3天。 | 三类 | 本产品应贮存在无腐蚀性气体，阴凉、干燥、通风良好、清洁的环境内。有效期3年 | 医用高分子材料
一次性使用静脉留置针 | 中选 | 有增量资格 | 6.98 | 5类 | 密闭式留置针（普通型，含无针接口式连接件） | 一次性使用静脉留置针 | 国械注准20163141019 | 佛山特种医用导管有限责任公司 | 佛山特种医用导管有限责任公司 | 20Ga×25mm | IVC-II-2 | 密闭式留置针（正压） | 含DEHP | 普通型 | 含无针接口式连接件 | - | C1605011940200709479 | 0000528 | 无 | IVC-I型（直型）：由穿刺针、套管、针管保护套、套管座、穿刺针座、排气接头组成。IVC-II-1型：穿刺针、套管、针管保护套、套管座、进针腔、胶塞、输液腔、外延管、滑扣、输液接口及输液接头（肝素帽）组成。IVC-II-2型：穿刺针、套管、针管保护套、套管座、进针腔、胶塞、输液腔、外延管、滑扣、输液接口及输液接头（无针接头）组成。IVC-III-1型：由穿刺针、套管、针管保护套、套管座、进针腔、胶塞、输液腔、外延管、滑扣、Y接头、输液接口、加药口、封口帽及输液接头（肝素帽）组成。IVC-III-43型：由穿刺针、套管、针管保护套、套管座、进针腔、胶塞、输液腔、外延管、滑扣、Y接头、输液接口、加药口、封口帽及输液接头（无针接头）组成。产品灭菌方式为环氧乙烷灭菌，限一次性使用。货架有效期三年。 | 适用于插入人体外周血管系统，留置后供临床输液使用。不可通过留置针输注对血管刺激性强的液体，留置时间≤3天。 | 三类 | 本产品应贮存在无腐蚀性气体，阴凉、干燥、通风良好、清洁的环境内。有效期3年 | 医用高分子材料
一次性使用静脉留置针 | 中选 | 有增量资格 | 6.98 | 5类 | 密闭式留置针（普通型，含无针接口式连接件） | 一次性使用静脉留置针 | 国械注准20163141019 | 佛山特种医用导管有限责任公司 | 佛山特种医用导管有限责任公司 | 26Ga×19mm | IVC-II-2 | 密闭式留置针（正压） | 含DEHP | 普通型 | 含无针接口式连接件 | - | C1605011940200709479 | 0000522 | 无 | IVC-I型（直型）：由穿刺针、套管、针管保护套、套管座、穿刺针座、排气接头组成。IVC-II-1型：穿刺针、套管、针管保护套、套管座、进针腔、胶塞、输液腔、外延管、滑扣、输液接口及输液接头（肝素帽）组成。IVC-II-2型：穿刺针、套管、针管保护套、套管座、进针腔、胶塞、输液腔、外延管、滑扣、输液接口及输液接头（无针接头）组成。IVC-III-1型：由穿刺针、套管、针管保护套、套管座、进针腔、胶塞、输液腔、外延管、滑扣、Y接头、输液接口、加药口、封口帽及输液接头（肝素帽）组成。IVC-III-44型：由穿刺针、套管、针管保护套、套管座、进针腔、胶塞、输液腔、外延管、滑扣、Y接头、输液接口、加药口、封口帽及输液接头（无针接头）组成。产品灭菌方式为环氧乙烷灭菌，限一次性使用。货架有效期三年。 | 适用于插入人体外周血管系统，留置后供临床输液使用。不可通过留置针输注对血管刺激性强的液体，留置时间≤3天。 | 三类 | 本产品应贮存在无腐蚀性气体，阴凉、干燥、通风良好、清洁的环境内。有效期3年 | 医用高分子材料
一次性使用静脉留置针 | 中选 | 有增量资格 | 6.98 | 5类 | 密闭式留置针（普通型，含无针接口式连接件） | 一次性使用静脉留置针 | 国械注准20163141019 | 佛山特种医用导管有限责任公司 | 佛山特种医用导管有限责任公司 | 14Ga×33mm | IVC-II-2 | 密闭式留置针（正压） | 含DEHP | 普通型 | 含无针接口式连接件 | - | C1605011940200709479 | 0000592 | 无 | IVC-I型（直型）：由穿刺针、套管、针管保护套、套管座、穿刺针座、排气接头组成。IVC-II-1型：穿刺针、套管、针管保护套、套管座、进针腔、胶塞、输液腔、外延管、滑扣、输液接口及输液接头（肝素帽）组成。IVC-II-2型：穿刺针、套管、针管保护套、套管座、进针腔、胶塞、输液腔、外延管、滑扣、输液接口及输液接头（无针接头）组成。IVC-III-1型：由穿刺针、套管、针管保护套、套管座、进针腔、胶塞、输液腔、外延管、滑扣、Y接头、输液接口、加药口、封口帽及输液接头（肝素帽）组成。IVC-III-45型：由穿刺针、套管、针管保护套、套管座、进针腔、胶塞、输液腔、外延管、滑扣、Y接头、输液接口、加药口、封口帽及输液接头（无针接头）组成。产品灭菌方式为环氧乙烷灭菌，限一次性使用。货架有效期三年。 | 适用于插入人体外周血管系统，留置后供临床输液使用。不可通过留置针输注对血管刺激性强的液体，留置时间≤3天。 | 三类 | 本产品应贮存在无腐蚀性气体，阴凉、干燥、通风良好、清洁的环境内。有效期3年 | 医用高分子材料
一次性使用静脉留置针 | 中选 | 有增量资格 | 6.98 | 5类 | 密闭式留置针（普通型，含无针接口式连接件） | 一次性使用静脉留置针 | 国械注准20163141019 | 佛山特种医用导管有限责任公司 | 佛山特种医用导管有限责任公司 | 18Ga×33mm | IVC-II-2 | 密闭式留置针（正压） | 含DEHP | 普通型 | 含无针接口式连接件 | - | C1605011940200709479 | 0000542 | MA.156.M0.100440.08DYPR02 | IVC-I型（直型）：由穿刺针、套管、针管保护套、套管座、穿刺针座、排气接头组成。IVC-II-1型：穿刺针、套管、针管保护套、套管座、进针腔、胶塞、输液腔、外延管、滑扣、输液接口及输液接头（肝素帽）组成。IVC-II-2型：穿刺针、套管、针管保护套、套管座、进针腔、胶塞、输液腔、外延管、滑扣、输液接口及输液接头（无针接头）组成。IVC-III-1型：由穿刺针、套管、针管保护套、套管座、进针腔、胶塞、输液腔、外延管、滑扣、Y接头、输液接口、加药口、封口帽及输液接头（肝素帽）组成。IVC-III-46型：由穿刺针、套管、针管保护套、套管座、进针腔、胶塞、输液腔、外延管、滑扣、Y接头、输液接口、加药口、封口帽及输液接头（无针接头）组成。产品灭菌方式为环氧乙烷灭菌，限一次性使用。货架有效期三年。 | 适用于插入人体外周血管系统，留置后供临床输液使用。不可通过留置针输注对血管刺激性强的液体，留置时间≤3天。 | 三类 | 本产品应贮存在无腐蚀性气体，阴凉、干燥、通风良好、清洁的环境内。有效期3年 | 医用高分子材料
一次性使用静脉留置针 | 中选 | 有增量资格 | 6.98 | 5类 | 密闭式留置针（普通型，含无针接口式连接件） | 一次性使用静脉留置针 | 国械注准20163141019 | 佛山特种医用导管有限责任公司 | 佛山特种医用导管有限责任公司 | 14Ga×50mm | IVC-II-2 | 密闭式留置针（正压） | 含DEHP | 普通型 | 含无针接口式连接件 | - | C1605011940200709479 | 0000552 | 无 | IVC-I型（直型）：由穿刺针、套管、针管保护套、套管座、穿刺针座、排气接头组成。IVC-II-1型：穿刺针、套管、针管保护套、套管座、进针腔、胶塞、输液腔、外延管、滑扣、输液接口及输液接头（肝素帽）组成。IVC-II-2型：穿刺针、套管、针管保护套、套管座、进针腔、胶塞、输液腔、外延管、滑扣、输液接口及输液接头（无针接头）组成。IVC-III-1型：由穿刺针、套管、针管保护套、套管座、进针腔、胶塞、输液腔、外延管、滑扣、Y接头、输液接口、加药口、封口帽及输液接头（肝素帽）组成。IVC-III-47型：由穿刺针、套管、针管保护套、套管座、进针腔、胶塞、输液腔、外延管、滑扣、Y接头、输液接口、加药口、封口帽及输液接头（无针接头）组成。产品灭菌方式为环氧乙烷灭菌，限一次性使用。货架有效期三年。 | 适用于插入人体外周血管系统，留置后供临床输液使用。不可通过留置针输注对血管刺激性强的液体，留置时间≤3天。 | 三类 | 本产品应贮存在无腐蚀性气体，阴凉、干燥、通风良好、清洁的环境内。有效期3年 | 医用高分子材料
一次性使用静脉留置针 | 中选 | 有增量资格 | 6.98 | 5类 | 密闭式留置针（普通型，含无针接口式连接件） | 一次性使用静脉留置针 | 国械注准20163141019 | 佛山特种医用导管有限责任公司 | 佛山特种医用导管有限责任公司 | 18Ga×25mm | IVC-II-2 | 密闭式留置针（正压） | 含DEHP | 普通型 | 含无针接口式连接件 | - | C1605011940200709479 | 0000515 | 无 | IVC-I型（直型）：由穿刺针、套管、针管保护套、套管座、穿刺针座、排气接头组成。IVC-II-1型：穿刺针、套管、针管保护套、套管座、进针腔、胶塞、输液腔、外延管、滑扣、输液接口及输液接头（肝素帽）组成。IVC-II-2型：穿刺针、套管、针管保护套、套管座、进针腔、胶塞、输液腔、外延管、滑扣、输液接口及输液接头（无针接头）组成。IVC-III-1型：由穿刺针、套管、针管保护套、套管座、进针腔、胶塞、输液腔、外延管、滑扣、Y接头、输液接口、加药口、封口帽及输液接头（肝素帽）组成。IVC-III-48型：由穿刺针、套管、针管保护套、套管座、进针腔、胶塞、输液腔、外延管、滑扣、Y接头、输液接口、加药口、封口帽及输液接头（无针接头）组成。产品灭菌方式为环氧乙烷灭菌，限一次性使用。货架有效期三年。 | 适用于插入人体外周血管系统，留置后供临床输液使用。不可通过留置针输注对血管刺激性强的液体，留置时间≤3天。 | 三类 | 本产品应贮存在无腐蚀性气体，阴凉、干燥、通风良好、清洁的环境内。有效期3年 | 医用高分子材料
一次性使用静脉留置针 | 中选 | 有增量资格 | 6.98 | 5类 | 密闭式留置针（普通型，含无针接口式连接件） | 一次性使用静脉留置针 | 国械注准20163141019 | 佛山特种医用导管有限责任公司 | 佛山特种医用导管有限责任公司 | 24Ga×21mm | IVC-II-2 | 密闭式留置针（正压） | 含DEHP | 普通型 | 含无针接口式连接件 | - | C1605011940200709479 | 0000599 | 无 | IVC-I型（直型）：由穿刺针、套管、针管保护套、套管座、穿刺针座、排气接头组成。IVC-II-1型：穿刺针、套管、针管保护套、套管座、进针腔、胶塞、输液腔、外延管、滑扣、输液接口及输液接头（肝素帽）组成。IVC-II-2型：穿刺针、套管、针管保护套、套管座、进针腔、胶塞、输液腔、外延管、滑扣、输液接口及输液接头（无针接头）组成。IVC-III-1型：由穿刺针、套管、针管保护套、套管座、进针腔、胶塞、输液腔、外延管、滑扣、Y接头、输液接口、加药口、封口帽及输液接头（肝素帽）组成。IVC-III-49型：由穿刺针、套管、针管保护套、套管座、进针腔、胶塞、输液腔、外延管、滑扣、Y接头、输液接口、加药口、封口帽及输液接头（无针接头）组成。产品灭菌方式为环氧乙烷灭菌，限一次性使用。货架有效期三年。 | 适用于插入人体外周血管系统，留置后供临床输液使用。不可通过留置针输注对血管刺激性强的液体，留置时间≤3天。 | 三类 | 本产品应贮存在无腐蚀性气体，阴凉、干燥、通风良好、清洁的环境内。有效期3年 | 医用高分子材料
一次性使用静脉留置针 | 中选 | 有增量资格 | 6.98 | 5类 | 密闭式留置针（普通型，含无针接口式连接件） | 一次性使用静脉留置针 | 国械注准20163141019 | 佛山特种医用导管有限责任公司 | 佛山特种医用导管有限责任公司 | 16Ga×50mm | IVC-II-2 | 密闭式留置针（正压） | 含DEHP | 普通型 | 含无针接口式连接件 | - | C1605011940200709479 | 0000520 | 无 | IVC-I型（直型）：由穿刺针、套管、针管保护套、套管座、穿刺针座、排气接头组成。IVC-II-1型：穿刺针、套管、针管保护套、套管座、进针腔、胶塞、输液腔、外延管、滑扣、输液接口及输液接头（肝素帽）组成。IVC-II-2型：穿刺针、套管、针管保护套、套管座、进针腔、胶塞、输液腔、外延管、滑扣、输液接口及输液接头（无针接头）组成。IVC-III-1型：由穿刺针、套管、针管保护套、套管座、进针腔、胶塞、输液腔、外延管、滑扣、Y接头、输液接口、加药口、封口帽及输液接头（肝素帽）组成。IVC-III-50型：由穿刺针、套管、针管保护套、套管座、进针腔、胶塞、输液腔、外延管、滑扣、Y接头、输液接口、加药口、封口帽及输液接头（无针接头）组成。产品灭菌方式为环氧乙烷灭菌，限一次性使用。货架有效期三年。 | 适用于插入人体外周血管系统，留置后供临床输液使用。不可通过留置针输注对血管刺激性强的液体，留置时间≤3天。 | 三类 | 本产品应贮存在无腐蚀性气体，阴凉、干燥、通风良好、清洁的环境内。有效期3年 | 医用高分子材料
一次性使用静脉留置针 | 中选 | 有增量资格 | 6.98 | 5类 | 密闭式留置针（普通型，含无针接口式连接件） | 一次性使用静脉留置针 | 国械注准20163141019 | 佛山特种医用导管有限责任公司 | 佛山特种医用导管有限责任公司 | 22Ga×25mm | IVC-II-2 | 密闭式留置针（正压） | 含DEHP | 普通型 | 含无针接口式连接件 | - | C1605011940200709479 | 0000529 | MA.156.M0.100440.0LP8S3E8 | IVC-I型（直型）：由穿刺针、套管、针管保护套、套管座、穿刺针座、排气接头组成。IVC-II-1型：穿刺针、套管、针管保护套、套管座、进针腔、胶塞、输液腔、外延管、滑扣、输液接口及输液接头（肝素帽）组成。IVC-II-2型：穿刺针、套管、针管保护套、套管座、进针腔、胶塞、输液腔、外延管、滑扣、输液接口及输液接头（无针接头）组成。IVC-III-1型：由穿刺针、套管、针管保护套、套管座、进针腔、胶塞、输液腔、外延管、滑扣、Y接头、输液接口、加药口、封口帽及输液接头（肝素帽）组成。IVC-III-51型：由穿刺针、套管、针管保护套、套管座、进针腔、胶塞、输液腔、外延管、滑扣、Y接头、输液接口、加药口、封口帽及输液接头（无针接头）组成。产品灭菌方式为环氧乙烷灭菌，限一次性使用。货架有效期三年。 | 适用于插入人体外周血管系统，留置后供临床输液使用。不可通过留置针输注对血管刺激性强的液体，留置时间≤3天。 | 三类 | 本产品应贮存在无腐蚀性气体，阴凉、干燥、通风良好、清洁的环境内。有效期3年 | 医用高分子材料
一次性使用静脉留置针 | 中选 | 有增量资格 | 6.98 | 5类 | 密闭式留置针（普通型，含无针接口式连接件） | 一次性使用静脉留置针 | 国械注准20163141019 | 佛山特种医用导管有限责任公司 | 佛山特种医用导管有限责任公司 | 20Ga×33mm | IVC-II-2 | 密闭式留置针（正压） | 含DEHP | 普通型 | 含无针接口式连接件 | - | C1605011940200709479 | 0000580 | MA.156.M0.100440.0R46NUW1 | IVC-I型（直型）：由穿刺针、套管、针管保护套、套管座、穿刺针座、排气接头组成。IVC-II-1型：穿刺针、套管、针管保护套、套管座、进针腔、胶塞、输液腔、外延管、滑扣、输液接口及输液接头（肝素帽）组成。IVC-II-2型：穿刺针、套管、针管保护套、套管座、进针腔、胶塞、输液腔、外延管、滑扣、输液接口及输液接头（无针接头）组成。IVC-III-1型：由穿刺针、套管、针管保护套、套管座、进针腔、胶塞、输液腔、外延管、滑扣、Y接头、输液接口、加药口、封口帽及输液接头（肝素帽）组成。IVC-III-52型：由穿刺针、套管、针管保护套、套管座、进针腔、胶塞、输液腔、外延管、滑扣、Y接头、输液接口、加药口、封口帽及输液接头（无针接头）组成。产品灭菌方式为环氧乙烷灭菌，限一次性使用。货架有效期三年。 | 适用于插入人体外周血管系统，留置后供临床输液使用。不可通过留置针输注对血管刺激性强的液体，留置时间≤3天。 | 三类 | 本产品应贮存在无腐蚀性气体，阴凉、干燥、通风良好、清洁的环境内。有效期3年 | 医用高分子材料
一次性使用静脉留置针 | 中选 | 有增量资格 | 6.98 | 5类 | 密闭式留置针（普通型，含无针接口式连接件） | 一次性使用静脉留置针 | 国械注准20163141019 | 佛山特种医用导管有限责任公司 | 佛山特种医用导管有限责任公司 | 20Ga×30mm | IVC-II-2 | 密闭式留置针（正压） | 含DEHP | 普通型 | 含无针接口式连接件 | - | C1605011940200709479 | 0000565 | 无 | IVC-I型（直型）：由穿刺针、套管、针管保护套、套管座、穿刺针座、排气接头组成。IVC-II-1型：穿刺针、套管、针管保护套、套管座、进针腔、胶塞、输液腔、外延管、滑扣、输液接口及输液接头（肝素帽）组成。IVC-II-2型：穿刺针、套管、针管保护套、套管座、进针腔、胶塞、输液腔、外延管、滑扣、输液接口及输液接头（无针接头）组成。IVC-III-1型：由穿刺针、套管、针管保护套、套管座、进针腔、胶塞、输液腔、外延管、滑扣、Y接头、输液接口、加药口、封口帽及输液接头（肝素帽）组成。IVC-III-53型：由穿刺针、套管、针管保护套、套管座、进针腔、胶塞、输液腔、外延管、滑扣、Y接头、输液接口、加药口、封口帽及输液接头（无针接头）组成。产品灭菌方式为环氧乙烷灭菌，限一次性使用。货架有效期三年。 | 适用于插入人体外周血管系统，留置后供临床输液使用。不可通过留置针输注对血管刺激性强的液体，留置时间≤3天。 | 三类 | 本产品应贮存在无腐蚀性气体，阴凉、干燥、通风良好、清洁的环境内。有效期3年 | 医用高分子材料
一次性使用静脉留置针 | 中选 | 有增量资格 | 6.98 | 5类 | 密闭式留置针（普通型，含无针接口式连接件） | 一次性使用静脉留置针 | 国械注准20163141019 | 佛山特种医用导管有限责任公司 | 佛山特种医用导管有限责任公司 | 18Ga×30mm | IVC-II-2 | 密闭式留置针（正压） | 含DEHP | 普通型 | 含无针接口式连接件 | - | C1605011940200709479 | 0000544 | 无 | IVC-I型（直型）：由穿刺针、套管、针管保护套、套管座、穿刺针座、排气接头组成。IVC-II-1型：穿刺针、套管、针管保护套、套管座、进针腔、胶塞、输液腔、外延管、滑扣、输液接口及输液接头（肝素帽）组成。IVC-II-2型：穿刺针、套管、针管保护套、套管座、进针腔、胶塞、输液腔、外延管、滑扣、输液接口及输液接头（无针接头）组成。IVC-III-1型：由穿刺针、套管、针管保护套、套管座、进针腔、胶塞、输液腔、外延管、滑扣、Y接头、输液接口、加药口、封口帽及输液接头（肝素帽）组成。IVC-III-54型：由穿刺针、套管、针管保护套、套管座、进针腔、胶塞、输液腔、外延管、滑扣、Y接头、输液接口、加药口、封口帽及输液接头（无针接头）组成。产品灭菌方式为环氧乙烷灭菌，限一次性使用。货架有效期三年。 | 适用于插入人体外周血管系统，留置后供临床输液使用。不可通过留置针输注对血管刺激性强的液体，留置时间≤3天。 | 三类 | 本产品应贮存在无腐蚀性气体，阴凉、干燥、通风良好、清洁的环境内。有效期3年 | 医用高分子材料
一次性使用静脉留置针 | 中选 | 有增量资格 | 6.98 | 5类 | 密闭式留置针（普通型，含无针接口式连接件） | 一次性使用静脉留置针 | 国械注准20163141019 | 佛山特种医用导管有限责任公司 | 佛山特种医用导管有限责任公司 | 26Ga×13mm | IVC-II-2 | 密闭式留置针（正压） | 含DEHP | 普通型 | 含无针接口式连接件 | - | C1605011940200709479 | 0000541 | 无 | IVC-I型（直型）：由穿刺针、套管、针管保护套、套管座、穿刺针座、排气接头组成。IVC-II-1型：穿刺针、套管、针管保护套、套管座、进针腔、胶塞、输液腔、外延管、滑扣、输液接口及输液接头（肝素帽）组成。IVC-II-2型：穿刺针、套管、针管保护套、套管座、进针腔、胶塞、输液腔、外延管、滑扣、输液接口及输液接头（无针接头）组成。IVC-III-1型：由穿刺针、套管、针管保护套、套管座、进针腔、胶塞、输液腔、外延管、滑扣、Y接头、输液接口、加药口、封口帽及输液接头（肝素帽）组成。IVC-III-55型：由穿刺针、套管、针管保护套、套管座、进针腔、胶塞、输液腔、外延管、滑扣、Y接头、输液接口、加药口、封口帽及输液接头（无针接头）组成。产品灭菌方式为环氧乙烷灭菌，限一次性使用。货架有效期三年。 | 适用于插入人体外周血管系统，留置后供临床输液使用。不可通过留置针输注对血管刺激性强的液体，留置时间≤3天。 | 三类 | 本产品应贮存在无腐蚀性气体，阴凉、干燥、通风良好、清洁的环境内。有效期3年 | 医用高分子材料
一次性使用静脉留置针 | 中选 | 有增量资格 | 6.98 | 5类 | 密闭式留置针（普通型，含无针接口式连接件） | 一次性使用静脉留置针 | 国械注准20163141019 | 佛山特种医用导管有限责任公司 | 佛山特种医用导管有限责任公司 | 22Ga×19mm | IVC-II-2 | 密闭式留置针（正压） | 含DEHP | 普通型 | 含无针接口式连接件 | - | C1605011940200709479 | 0000549 | 无 | IVC-I型（直型）：由穿刺针、套管、针管保护套、套管座、穿刺针座、排气接头组成。IVC-II-1型：穿刺针、套管、针管保护套、套管座、进针腔、胶塞、输液腔、外延管、滑扣、输液接口及输液接头（肝素帽）组成。IVC-II-2型：穿刺针、套管、针管保护套、套管座、进针腔、胶塞、输液腔、外延管、滑扣、输液接口及输液接头（无针接头）组成。IVC-III-1型：由穿刺针、套管、针管保护套、套管座、进针腔、胶塞、输液腔、外延管、滑扣、Y接头、输液接口、加药口、封口帽及输液接头（肝素帽）组成。IVC-III-56型：由穿刺针、套管、针管保护套、套管座、进针腔、胶塞、输液腔、外延管、滑扣、Y接头、输液接口、加药口、封口帽及输液接头（无针接头）组成。产品灭菌方式为环氧乙烷灭菌，限一次性使用。货架有效期三年。 | 适用于插入人体外周血管系统，留置后供临床输液使用。不可通过留置针输注对血管刺激性强的液体，留置时间≤3天。 | 三类 | 本产品应贮存在无腐蚀性气体，阴凉、干燥、通风良好、清洁的环境内。有效期3年 | 医用高分子材料
一次性使用静脉留置针 | 中选 | 有增量资格 | 6.98 | 5类 | 密闭式留置针（普通型，含无针接口式连接件） | 一次性使用静脉留置针 | 国械注准20163141019 | 佛山特种医用导管有限责任公司 | 佛山特种医用导管有限责任公司 | 26Ga×16mm | IVC-II-2 | 密闭式留置针（正压） | 含DEHP | 普通型 | 含无针接口式连接件 | - | C1605011940200709479 | 0000594 | MA.156.M0.100440.04P2KR69 | IVC-I型（直型）：由穿刺针、套管、针管保护套、套管座、穿刺针座、排气接头组成。IVC-II-1型：穿刺针、套管、针管保护套、套管座、进针腔、胶塞、输液腔、外延管、滑扣、输液接口及输液接头（肝素帽）组成。IVC-II-2型：穿刺针、套管、针管保护套、套管座、进针腔、胶塞、输液腔、外延管、滑扣、输液接口及输液接头（无针接头）组成。IVC-III-1型：由穿刺针、套管、针管保护套、套管座、进针腔、胶塞、输液腔、外延管、滑扣、Y接头、输液接口、加药口、封口帽及输液接头（肝素帽）组成。IVC-III-57型：由穿刺针、套管、针管保护套、套管座、进针腔、胶塞、输液腔、外延管、滑扣、Y接头、输液接口、加药口、封口帽及输液接头（无针接头）组成。产品灭菌方式为环氧乙烷灭菌，限一次性使用。货架有效期三年。 | 适用于插入人体外周血管系统，留置后供临床输液使用。不可通过留置针输注对血管刺激性强的液体，留置时间≤3天。 | 三类 | 本产品应贮存在无腐蚀性气体，阴凉、干燥、通风良好、清洁的环境内。有效期3年 | 医用高分子材料
一次性使用静脉留置针 | 中选 | 有增量资格 | 6.98 | 5类 | 密闭式留置针（普通型，含无针接口式连接件） | 一次性使用静脉留置针 | 国械注准20163141019 | 佛山特种医用导管有限责任公司 | 佛山特种医用导管有限责任公司 | 14Ga×45mm | IVC-II-2 | 密闭式留置针（正压） | 含DEHP | 普通型 | 含无针接口式连接件 | - | C1605011940200709479 | 0000525 | 无 | IVC-I型（直型）：由穿刺针、套管、针管保护套、套管座、穿刺针座、排气接头组成。IVC-II-1型：穿刺针、套管、针管保护套、套管座、进针腔、胶塞、输液腔、外延管、滑扣、输液接口及输液接头（肝素帽）组成。IVC-II-2型：穿刺针、套管、针管保护套、套管座、进针腔、胶塞、输液腔、外延管、滑扣、输液接口及输液接头（无针接头）组成。IVC-III-1型：由穿刺针、套管、针管保护套、套管座、进针腔、胶塞、输液腔、外延管、滑扣、Y接头、输液接口、加药口、封口帽及输液接头（肝素帽）组成。IVC-III-58型：由穿刺针、套管、针管保护套、套管座、进针腔、胶塞、输液腔、外延管、滑扣、Y接头、输液接口、加药口、封口帽及输液接头（无针接头）组成。产品灭菌方式为环氧乙烷灭菌，限一次性使用。货架有效期三年。 | 适用于插入人体外周血管系统，留置后供临床输液使用。不可通过留置针输注对血管刺激性强的液体，留置时间≤3天。 | 三类 | 本产品应贮存在无腐蚀性气体，阴凉、干燥、通风良好、清洁的环境内。有效期3年 | 医用高分子材料
一次性使用输液器 | 中选 | 有增量资格 | 3.58 | 20类 | 微孔过滤输液器（不含DEHP） | 一次性使用精密过滤输液器 带针——5μm自排气型（不含DEHP） | 国械注准20153141285 | 上海康德莱企业发展集团股份有限公司 | 上海康德莱企业发展集团股份有限公司 | 自排气型 | FIV02-5 | 微孔过滤输液器 | 非PVC | 自动排气 | 带针 | 导管长度（mm）：1500 | 无 | 无 | 06941416207611 | 本产品由保护套，瓶塞穿刺器、滴斗、滴斗盖、空气过滤器、锁合轧口、软管、流量调节器、注射件、精密药液过滤器（2μm、3μm、5μm）、外圆锥接头、输液针组成。其中，输液针为可选配件。本产品接触药液的管路是由聚烯烃热塑性弹性体（TPE）材料制成，不含有DEHP。 | 本产品适用于与输液容器配套，对患者静脉重力输液，可精密过滤药液中的微粒。 | 三类 | 本品应防止阳光直晒和雨雪浸淋；应储存在无腐蚀性气体、干燥、通风良好、清洁的环境内。有效期3年。 | TPE（不含DEHP）
一次性使用输液器 | 中选 | 有增量资格 | 3.58 | 20类 | 微孔过滤输液器（不含DEHP） | 一次性使用精密过滤输液器 带针——5μm自排气型（不含DEHP） | 国械注准20153141285 | 上海康德莱企业发展集团股份有限公司 | 上海康德莱企业发展集团股份有限公司 | 自排气型 | FIV01-5 | 微孔过滤输液器 | 非PVC | 自动排气 | 带针 | 导管长度（mm）：1500 | 无 | 无 | 06941416206010 | 本产品由保护套，瓶塞穿刺器、滴斗、滴斗盖、空气过滤器、锁合轧口、软管、流量调节器、注射件、精密药液过滤器（2μm、3μm、5μm）、外圆锥接头、输液针组成。其中，输液针为可选配件。本产品接触药液的管路是由聚烯烃热塑性弹性体（TPE）材料制成，不含有DEHP。 | 本产品适用于与输液容器配套，对患者静脉重力输液，可精密过滤药液中的微粒。 | 三类 | 本品应防止阳光直晒和雨雪浸淋；应储存在无腐蚀性气体、干燥、通风良好、清洁的环境内。有效期3年。 | TPE（不含DEHP）
一次性使用输液器 | 中选 | 有增量资格 | 0.67 | 23类 | 普通输液器（含DEHP） | 一次性使用输液器 | 国械注准20153140997 | 上海正邦医疗科技有限公司 | 上海正邦医疗科技有限公司 | 0.7×25mmTWLB | SYS-4AZN | 普通输液器 | PVC | 常规 | 带针 | 导管长度（mm）：≥1600 | C1423012020000102030 | 0001114 | 16974804621703 | 一次性使用输液器是以聚氯乙烯塑料（PVC）和制造医疗器械用不锈钢针管为主要原材料制成，由：保护套、瓶塞穿刺器（斜口单钢针、侧孔单钢针、双套钢针、钢塑针、带排气管和空气过滤器塑料穿刺器、带共用排气和空气过滤器双塑料穿刺器、带独立排气和空气过滤器双塑料穿刺器、带空气过滤器及塞子塑料穿刺器）、空气过滤器、滴斗（吹塑滴斗、上二通滴管型；吹塑滴斗、上三通滴管带乳胶盖帽型；吹塑滴斗、上二通滴管带下二通型；吹塑滴斗、上三通滴管带乳胶盖帽和下二通型；注塑滴斗、三通滴管带乳胶盖帽型）、软管、流量调节器、乳胶管、药液注射件、药液过滤器、一次性使用静脉输液针、输液贴（不含药物）组成。经环氧乙烷灭菌。过滤介质标称孔径为15μm。 | 本产品适用于医疗单位静脉重力滴注药液用。 | 三类 | 通风、干燥室内保存。有效期：2年。 | PE，PVC，ABS，PP，SUS304
一次性使用输液器 | 中选 | 有增量资格 | 0.67 | 23类 | 普通输液器（含DEHP） | 一次性使用输液器 | 国械注准20153140997 | 上海正邦医疗科技有限公司 | 上海正邦医疗科技有限公司 | 0.45×16mmRWLB | SYS-4AZN | 普通输液器 | PVC | 常规 | 带针 | 导管长度（mm）：≥1600 | C1423012020000102030 | 0001115 | 无 | 一次性使用输液器是以聚氯乙烯塑料（PVC）和制造医疗器械用不锈钢针管为主要原材料制成，由：保护套、瓶塞穿刺器（斜口单钢针、侧孔单钢针、双套钢针、钢塑针、带排气管和空气过滤器塑料穿刺器、带共用排气和空气过滤器双塑料穿刺器、带独立排气和空气过滤器双塑料穿刺器、带空气过滤器及塞子塑料穿刺器）、空气过滤器、滴斗（吹塑滴斗、上二通滴管型；吹塑滴斗、上三通滴管带乳胶盖帽型；吹塑滴斗、上二通滴管带下二通型；吹塑滴斗、上三通滴管带乳胶盖帽和下二通型；注塑滴斗、三通滴管带乳胶盖帽型）、软管、流量调节器、乳胶管、药液注射件、药液过滤器、一次性使用静脉输液针、输液贴（不含药物）组成。经环氧乙烷灭菌。过滤介质标称孔径为15μm。 | 本产品适用于医疗单位静脉重力滴注药液用。 | 三类 | 通风、干燥室内保存。有效期：2年。 | PE，PVC，ABS，PP，SUS304
一次性使用输液器 | 中选 | 有增量资格 | 0.67 | 23类 | 普通输液器（含DEHP） | 一次性使用输液器 | 国械注准20153140997 | 上海正邦医疗科技有限公司 | 上海正邦医疗科技有限公司 | 0.6×22mmTWLB | SYS-4AZN | 普通输液器 | PVC | 常规 | 带针 | 导管长度（mm）：≥1600 | C1423012020000102030 | 0001116 | 16974804621697 | 一次性使用输液器是以聚氯乙烯塑料（PVC）和制造医疗器械用不锈钢针管为主要原材料制成，由：保护套、瓶塞穿刺器（斜口单钢针、侧孔单钢针、双套钢针、钢塑针、带排气管和空气过滤器塑料穿刺器、带共用排气和空气过滤器双塑料穿刺器、带独立排气和空气过滤器双塑料穿刺器、带空气过滤器及塞子塑料穿刺器）、空气过滤器、滴斗（吹塑滴斗、上二通滴管型；吹塑滴斗、上三通滴管带乳胶盖帽型；吹塑滴斗、上二通滴管带下二通型；吹塑滴斗、上三通滴管带乳胶盖帽和下二通型；注塑滴斗、三通滴管带乳胶盖帽型）、软管、流量调节器、乳胶管、药液注射件、药液过滤器、一次性使用静脉输液针、输液贴（不含药物）组成。经环氧乙烷灭菌。过滤介质标称孔径为15μm。 | 本产品适用于医疗单位静脉重力滴注药液用。 | 三类 | 通风、干燥室内保存。有效期：2年。 | PE，PVC，ABS，PP，SUS304
一次性使用输液器 | 中选 | 有增量资格 | 0.67 | 23类 | 普通输液器（含DEHP） | 一次性使用输液器 | 国械注准20153140997 | 上海正邦医疗科技有限公司 | 上海正邦医疗科技有限公司 | 0.55×19mmTWLB | SYS-4AZN | 普通输液器 | PVC | 常规 | 带针 | 导管长度（mm）：≥1600 | C1423012020000102030 | 0001117 | 16974804621680 | 一次性使用输液器是以聚氯乙烯塑料（PVC）和制造医疗器械用不锈钢针管为主要原材料制成，由：保护套、瓶塞穿刺器（斜口单钢针、侧孔单钢针、双套钢针、钢塑针、带排气管和空气过滤器塑料穿刺器、带共用排气和空气过滤器双塑料穿刺器、带独立排气和空气过滤器双塑料穿刺器、带空气过滤器及塞子塑料穿刺器）、空气过滤器、滴斗（吹塑滴斗、上二通滴管型；吹塑滴斗、上三通滴管带乳胶盖帽型；吹塑滴斗、上二通滴管带下二通型；吹塑滴斗、上三通滴管带乳胶盖帽和下二通型；注塑滴斗、三通滴管带乳胶盖帽型）、软管、流量调节器、乳胶管、药液注射件、药液过滤器、一次性使用静脉输液针、输液贴（不含药物）组成。经环氧乙烷灭菌。过滤介质标称孔径为15μm。 | 本产品适用于医疗单位静脉重力滴注药液用。 | 三类 | 通风、干燥室内保存。有效期：2年。 | PE，PVC，ABS，PP，SUS304
一次性使用输液器 | 中选 | 有增量资格 | 0.67 | 23类 | 普通输液器（含DEHP） | 一次性使用输液器 | 国械注准20153140997 | 上海正邦医疗科技有限公司 | 上海正邦医疗科技有限公司 | 1.2×32mmTWSB | SYS-4AZN | 普通输液器 | PVC | 常规 | 带针 | 导管长度（mm）：≥1600 | C1423012020000102030 | 0001118 | 无 | 一次性使用输液器是以聚氯乙烯塑料（PVC）和制造医疗器械用不锈钢针管为主要原材料制成，由：保护套、瓶塞穿刺器（斜口单钢针、侧孔单钢针、双套钢针、钢塑针、带排气管和空气过滤器塑料穿刺器、带共用排气和空气过滤器双塑料穿刺器、带独立排气和空气过滤器双塑料穿刺器、带空气过滤器及塞子塑料穿刺器）、空气过滤器、滴斗（吹塑滴斗、上二通滴管型；吹塑滴斗、上三通滴管带乳胶盖帽型；吹塑滴斗、上二通滴管带下二通型；吹塑滴斗、上三通滴管带乳胶盖帽和下二通型；注塑滴斗、三通滴管带乳胶盖帽型）、软管、流量调节器、乳胶管、药液注射件、药液过滤器、一次性使用静脉输液针、输液贴（不含药物）组成。经环氧乙烷灭菌。过滤介质标称孔径为15μm。 | 本产品适用于医疗单位静脉重力滴注药液用。 | 三类 | 通风、干燥室内保存。有效期：2年。 | PE，PVC，ABS，PP，SUS304
一次性使用输液器 | 中选 | 有增量资格 | 0.67 | 23类 | 普通输液器（含DEHP） | 一次性使用输液器 | 国械注准20153140997 | 上海正邦医疗科技有限公司 | 上海正邦医疗科技有限公司 | 0.5×19mmRWLB | SYS-4AZN | 普通输液器 | PVC | 常规 | 带针 | 导管长度（mm）：≥1600 | C1423012020000102030 | 0001119 | 16974804621673 | 一次性使用输液器是以聚氯乙烯塑料（PVC）和制造医疗器械用不锈钢针管为主要原材料制成，由：保护套、瓶塞穿刺器（斜口单钢针、侧孔单钢针、双套钢针、钢塑针、带排气管和空气过滤器塑料穿刺器、带共用排气和空气过滤器双塑料穿刺器、带独立排气和空气过滤器双塑料穿刺器、带空气过滤器及塞子塑料穿刺器）、空气过滤器、滴斗（吹塑滴斗、上二通滴管型；吹塑滴斗、上三通滴管带乳胶盖帽型；吹塑滴斗、上二通滴管带下二通型；吹塑滴斗、上三通滴管带乳胶盖帽和下二通型；注塑滴斗、三通滴管带乳胶盖帽型）、软管、流量调节器、乳胶管、药液注射件、药液过滤器、一次性使用静脉输液针、输液贴（不含药物）组成。经环氧乙烷灭菌。过滤介质标称孔径为15μm。 | 本产品适用于医疗单位静脉重力滴注药液用。 | 三类 | 通风、干燥室内保存。有效期：2年。 | PE，PVC，ABS，PP，SUS304
一次性使用输液器 | 中选 | 有增量资格 | 0.67 | 23类 | 普通输液器（含DEHP） | 一次性使用输液器 | 国械注准20153140997 | 上海正邦医疗科技有限公司 | 上海正邦医疗科技有限公司 | 0.9×28mmTWLB | SYS-4AZN | 普通输液器 | PVC | 常规 | 带针 | 导管长度（mm）：≥1600 | C1423012020000102030 | 0001120 | 无 | 一次性使用输液器是以聚氯乙烯塑料（PVC）和制造医疗器械用不锈钢针管为主要原材料制成，由：保护套、瓶塞穿刺器（斜口单钢针、侧孔单钢针、双套钢针、钢塑针、带排气管和空气过滤器塑料穿刺器、带共用排气和空气过滤器双塑料穿刺器、带独立排气和空气过滤器双塑料穿刺器、带空气过滤器及塞子塑料穿刺器）、空气过滤器、滴斗（吹塑滴斗、上二通滴管型；吹塑滴斗、上三通滴管带乳胶盖帽型；吹塑滴斗、上二通滴管带下二通型；吹塑滴斗、上三通滴管带乳胶盖帽和下二通型；注塑滴斗、三通滴管带乳胶盖帽型）、软管、流量调节器、乳胶管、药液注射件、药液过滤器、一次性使用静脉输液针、输液贴（不含药物）组成。经环氧乙烷灭菌。过滤介质标称孔径为15μm。 | 本产品适用于医疗单位静脉重力滴注药液用。 | 三类 | 通风、干燥室内保存。有效期：2年。 | PE，PVC，ABS，PP，SUS304
一次性使用输液器 | 中选 | 有增量资格 | 0.67 | 23类 | 普通输液器（含DEHP） | 一次性使用输液器 | 国械注准20153140997 | 上海正邦医疗科技有限公司 | 上海正邦医疗科技有限公司 | 0.8×27mmTWLB | SYS-4AZN | 普通输液器 | PVC | 常规 | 带针 | 导管长度（mm）：≥1600 | C1423012020000102030 | 0001121 | 16974804621710 | 一次性使用输液器是以聚氯乙烯塑料（PVC）和制造医疗器械用不锈钢针管为主要原材料制成，由：保护套、瓶塞穿刺器（斜口单钢针、侧孔单钢针、双套钢针、钢塑针、带排气管和空气过滤器塑料穿刺器、带共用排气和空气过滤器双塑料穿刺器、带独立排气和空气过滤器双塑料穿刺器、带空气过滤器及塞子塑料穿刺器）、空气过滤器、滴斗（吹塑滴斗、上二通滴管型；吹塑滴斗、上三通滴管带乳胶盖帽型；吹塑滴斗、上二通滴管带下二通型；吹塑滴斗、上三通滴管带乳胶盖帽和下二通型；注塑滴斗、三通滴管带乳胶盖帽型）、软管、流量调节器、乳胶管、药液注射件、药液过滤器、一次性使用静脉输液针、输液贴（不含药物）组成。经环氧乙烷灭菌。过滤介质标称孔径为15μm。 | 本产品适用于医疗单位静脉重力滴注药液用。 | 三类 | 通风、干燥室内保存。有效期：2年。 | PE，PVC，ABS，PP，SUS304
一次性使用真空采血管 | 中选 | 有增量资格 | 0.7 | 11类 | 肝素抗凝管（绿色头盖） | 一次性使用真空采血管————肝素管（肝素锂）塑料管 | 赣械注准20172220082 | 江西瑞邦实业集团有限公司 | 江西瑞邦实业集团有限公司 | （塑料管）2ml | 肝素管(肝素锂) | 肝素抗凝管（绿色头盖） | - | 灭菌 | 塑料 | 规格（ml）：2ml | C1423022030001007778 | 0000189 | 16972952817450 | 本产品由以丁基橡胶为原料制成的塞子、玻璃（塑料）试管、塑料盖（可不配）、添加剂（或无）组成。经辐照灭菌，产品无菌。 | 本产品与采血针配套供医疗单位临床采血检验用。 | 二类 | 储存条件：通风、干燥室内保存。有效期：1年 | 塑料试管
一次性使用真空采血管 | 中选 | 有增量资格 | 0.7 | 11类 | 肝素抗凝管（绿色头盖） | 一次性使用真空采血管————肝素管（肝素锂）塑料管 | 赣械注准20172220082 | 江西瑞邦实业集团有限公司 | 江西瑞邦实业集团有限公司 | （塑料管）3ml | 肝素管(肝素锂) | 肝素抗凝管（绿色头盖） | - | 灭菌 | 塑料 | 规格（ml）：3ml | C1423022030001007778 | 0000207 | 16972952817467 | 本产品由以丁基橡胶为原料制成的塞子、玻璃（塑料）试管、塑料盖（可不配）、添加剂（或无）组成。经辐照灭菌，产品无菌。 | 本产品与采血针配套供医疗单位临床采血检验用。 | 二类 | 储存条件：通风、干燥室内保存。有效期：1年 | 塑料试管
一次性使用真空采血管 | 中选 | 有增量资格 | 0.7 | 11类 | 肝素抗凝管（绿色头盖） | 一次性使用真空采血管————肝素管（肝素锂）塑料管 | 赣械注准20172220082 | 江西瑞邦实业集团有限公司 | 江西瑞邦实业集团有限公司 | （塑料管）4ml | 肝素管(肝素锂) | 肝素抗凝管（绿色头盖） | - | 灭菌 | 塑料 | 规格（ml）：4ml | C1423022030001007778 | 0000210 | 16972952817474 | 本产品由以丁基橡胶为原料制成的塞子、玻璃（塑料）试管、塑料盖（可不配）、添加剂（或无）组成。经辐照灭菌，产品无菌。 | 本产品与采血针配套供医疗单位临床采血检验用。 | 二类 | 储存条件：通风、干燥室内保存。有效期：1年 | 塑料试管
一次性使用真空采血管 | 中选 | 有增量资格 | 0.7 | 11类 | 肝素抗凝管（绿色头盖） | 一次性使用真空采血管————肝素管（肝素锂）塑料管 | 赣械注准20172220082 | 江西瑞邦实业集团有限公司 | 江西瑞邦实业集团有限公司 | （塑料管）5ml | 肝素管(肝素锂) | 肝素抗凝管（绿色头盖） | - | 灭菌 | 塑料 | 规格（ml）：5ml | C1423022030001007778 | 0000213 | 16972952817481 | 本产品由以丁基橡胶为原料制成的塞子、玻璃（塑料）试管、塑料盖（可不配）、添加剂（或无）组成。经辐照灭菌，产品无菌。 | 本产品与采血针配套供医疗单位临床采血检验用。 | 二类 | 储存条件：通风、干燥室内保存。有效期：1年 | 塑料试管
一次性使用输液器 | 中选 | 有增量资格 | 0.67 | 23类 | 普通输液器（含DEHP） | 一次性使用输液器————SYS-1A | 国械注准20153140997 | 上海正邦医疗科技有限公司 | 上海正邦医疗科技有限公司 | 不带针 | SYS-1A | 普通输液器 | PVC | 常规 | 不带针 | 导管长度（mm）：≥1600 | C1423012020000102030 | 0000912 | 16974804621536 | 一次性使用输液器是以聚氯乙烯塑料（PVC）和制造医疗器械用不锈钢针管为主要原材料制成，由：保护套、瓶塞穿刺器（斜口单钢针、侧孔单钢针、双套钢针、钢塑针、带排气管和空气过滤器塑料穿刺器、带共用排气和空气过滤器双塑料穿刺器、带独立排气和空气过滤器双塑料穿刺器、带空气过滤器及塞子塑料穿刺器）、空气过滤器、滴斗（吹塑滴斗、上二通滴管型；吹塑滴斗、上三通滴管带乳胶盖帽型；吹塑滴斗、上二通滴管带下二通型；吹塑滴斗、上三通滴管带乳胶盖帽和下二通型；注塑滴斗、三通滴管带乳胶盖帽型）、软管、流量调节器、乳胶管、药液注射件、药液过滤器、一次性使用静脉输液针、输液贴（不含药物）组成。经环氧乙烷灭菌。过滤介质标称孔径为15μm。 | 本产品适用于医疗单位静脉重力滴注药液用。 | 三类 | 通风、干燥室内保存。有效期：2年。 | PE，PVC，ABS，PP，SUS304
一次性使用输液器 | 中选 | 有增量资格 | 0.67 | 23类 | 普通输液器（含DEHP） | 一次性使用输液器 | 国械注准20153140997 | 上海正邦医疗科技有限公司 | 上海正邦医疗科技有限公司 | 不带针 | SYS-1AZ | 普通输液器 | PVC | 常规 | 不带针 | 导管长度（mm）：≥1600 | C1423012020000102030 | 0004995 | 无 | 一次性使用输液器是以聚氯乙烯塑料（PVC）和制造医疗器械用不锈钢针管为主要原材料制成，由：保护套、瓶塞穿刺器（斜口单钢针、侧孔单钢针、双套钢针、钢塑针、带排气管和空气过滤器塑料穿刺器、带共用排气和空气过滤器双塑料穿刺器、带独立排气和空气过滤器双塑料穿刺器、带空气过滤器及塞子塑料穿刺器）、空气过滤器、滴斗（吹塑滴斗、上二通滴管型；吹塑滴斗、上三通滴管带乳胶盖帽型；吹塑滴斗、上二通滴管带下二通型；吹塑滴斗、上三通滴管带乳胶盖帽和下二通型；注塑滴斗、三通滴管带乳胶盖帽型）、软管、流量调节器、乳胶管、药液注射件、药液过滤器、一次性使用静脉输液针、输液贴（不含药物）组成。经环氧乙烷灭菌。过滤介质标称孔径为15μm。 | 本产品适用于医疗单位静脉重力滴注药液用。 | 三类 | 通风、干燥室内保存。有效期：2年。 | PE，PVC，ABS，PP，SUS304
一次性使用输液器 | 中选 | 有增量资格 | 0.67 | 23类 | 普通输液器（含DEHP） | 一次性使用输液器 | 国械注准20153140997 | 上海正邦医疗科技有限公司 | 上海正邦医疗科技有限公司 | 0.5×19mmRWLB | SYS-1AZN | 普通输液器 | PVC | 常规 | 带针 | 导管长度（mm）：≥1600 | C1423012020000102030 | 0004380 | 无 | 一次性使用输液器是以聚氯乙烯塑料（PVC）和制造医疗器械用不锈钢针管为主要原材料制成，由：保护套、瓶塞穿刺器（斜口单钢针、侧孔单钢针、双套钢针、钢塑针、带排气管和空气过滤器塑料穿刺器、带共用排气和空气过滤器双塑料穿刺器、带独立排气和空气过滤器双塑料穿刺器、带空气过滤器及塞子塑料穿刺器）、空气过滤器、滴斗（吹塑滴斗、上二通滴管型；吹塑滴斗、上三通滴管带乳胶盖帽型；吹塑滴斗、上二通滴管带下二通型；吹塑滴斗、上三通滴管带乳胶盖帽和下二通型；注塑滴斗、三通滴管带乳胶盖帽型）、软管、流量调节器、乳胶管、药液注射件、药液过滤器、一次性使用静脉输液针、输液贴（不含药物）组成。经环氧乙烷灭菌。过滤介质标称孔径为15μm。 | 本产品适用于医疗单位静脉重力滴注药液用。 | 三类 | 通风、干燥室内保存。有效期：2年。 | PE，PVC，ABS，PP，SUS304
一次性使用输液器 | 中选 | 有增量资格 | 0.67 | 23类 | 普通输液器（含DEHP） | 一次性使用输液器 | 国械注准20153140997 | 上海正邦医疗科技有限公司 | 上海正邦医疗科技有限公司 | 0.7×25mmTWLB | SYS-1AZN | 普通输液器 | PVC | 常规 | 带针 | 导管长度（mm）：≥1600 | C1423012020000102030 | 0004533 | 16974804621284 | 一次性使用输液器是以聚氯乙烯塑料（PVC）和制造医疗器械用不锈钢针管为主要原材料制成，由：保护套、瓶塞穿刺器（斜口单钢针、侧孔单钢针、双套钢针、钢塑针、带排气管和空气过滤器塑料穿刺器、带共用排气和空气过滤器双塑料穿刺器、带独立排气和空气过滤器双塑料穿刺器、带空气过滤器及塞子塑料穿刺器）、空气过滤器、滴斗（吹塑滴斗、上二通滴管型；吹塑滴斗、上三通滴管带乳胶盖帽型；吹塑滴斗、上二通滴管带下二通型；吹塑滴斗、上三通滴管带乳胶盖帽和下二通型；注塑滴斗、三通滴管带乳胶盖帽型）、软管、流量调节器、乳胶管、药液注射件、药液过滤器、一次性使用静脉输液针、输液贴（不含药物）组成。经环氧乙烷灭菌。过滤介质标称孔径为15μm。 | 本产品适用于医疗单位静脉重力滴注药液用。 | 三类 | 通风、干燥室内保存。有效期：2年。 | PE，PVC，ABS，PP，SUS304
一次性使用输液器 | 中选 | 有增量资格 | 0.67 | 23类 | 普通输液器（含DEHP） | 一次性使用输液器 | 国械注准20153140997 | 上海正邦医疗科技有限公司 | 上海正邦医疗科技有限公司 | 1.2×32mmTWSB | SYS-1AZN | 普通输液器 | PVC | 常规 | 带针 | 导管长度（mm）：≥1600 | C1423012020000102030 | 0004734 | 无 | 一次性使用输液器是以聚氯乙烯塑料（PVC）和制造医疗器械用不锈钢针管为主要原材料制成，由：保护套、瓶塞穿刺器（斜口单钢针、侧孔单钢针、双套钢针、钢塑针、带排气管和空气过滤器塑料穿刺器、带共用排气和空气过滤器双塑料穿刺器、带独立排气和空气过滤器双塑料穿刺器、带空气过滤器及塞子塑料穿刺器）、空气过滤器、滴斗（吹塑滴斗、上二通滴管型；吹塑滴斗、上三通滴管带乳胶盖帽型；吹塑滴斗、上二通滴管带下二通型；吹塑滴斗、上三通滴管带乳胶盖帽和下二通型；注塑滴斗、三通滴管带乳胶盖帽型）、软管、流量调节器、乳胶管、药液注射件、药液过滤器、一次性使用静脉输液针、输液贴（不含药物）组成。经环氧乙烷灭菌。过滤介质标称孔径为15μm。 | 本产品适用于医疗单位静脉重力滴注药液用。 | 三类 | 通风、干燥室内保存。有效期：2年。 | PE，PVC，ABS，PP，SUS304
一次性使用输液器 | 中选 | 有增量资格 | 0.67 | 23类 | 普通输液器（含DEHP） | 一次性使用输液器 | 国械注准20153140997 | 上海正邦医疗科技有限公司 | 上海正邦医疗科技有限公司 | 0.55×19mmTWLB | SYS-1AZN | 普通输液器 | PVC | 常规 | 带针 | 导管长度（mm）：≥1600 | C1423012020000102030 | 0004947 | 16974804621260 | 一次性使用输液器是以聚氯乙烯塑料（PVC）和制造医疗器械用不锈钢针管为主要原材料制成，由：保护套、瓶塞穿刺器（斜口单钢针、侧孔单钢针、双套钢针、钢塑针、带排气管和空气过滤器塑料穿刺器、带共用排气和空气过滤器双塑料穿刺器、带独立排气和空气过滤器双塑料穿刺器、带空气过滤器及塞子塑料穿刺器）、空气过滤器、滴斗（吹塑滴斗、上二通滴管型；吹塑滴斗、上三通滴管带乳胶盖帽型；吹塑滴斗、上二通滴管带下二通型；吹塑滴斗、上三通滴管带乳胶盖帽和下二通型；注塑滴斗、三通滴管带乳胶盖帽型）、软管、流量调节器、乳胶管、药液注射件、药液过滤器、一次性使用静脉输液针、输液贴（不含药物）组成。经环氧乙烷灭菌。过滤介质标称孔径为15μm。 | 本产品适用于医疗单位静脉重力滴注药液用。 | 三类 | 通风、干燥室内保存。有效期：2年。 | PE，PVC，ABS，PP，SUS304
一次性使用输液器 | 中选 | 有增量资格 | 0.67 | 23类 | 普通输液器（含DEHP） | 一次性使用输液器 | 国械注准20153140997 | 上海正邦医疗科技有限公司 | 上海正邦医疗科技有限公司 | 0.8×27mmTWLB | SYS-1AZN | 普通输液器 | PVC | 常规 | 带针 | 导管长度（mm）：≥1600 | C1423012020000102030 | 0004469 | 无 | 一次性使用输液器是以聚氯乙烯塑料（PVC）和制造医疗器械用不锈钢针管为主要原材料制成，由：保护套、瓶塞穿刺器（斜口单钢针、侧孔单钢针、双套钢针、钢塑针、带排气管和空气过滤器塑料穿刺器、带共用排气和空气过滤器双塑料穿刺器、带独立排气和空气过滤器双塑料穿刺器、带空气过滤器及塞子塑料穿刺器）、空气过滤器、滴斗（吹塑滴斗、上二通滴管型；吹塑滴斗、上三通滴管带乳胶盖帽型；吹塑滴斗、上二通滴管带下二通型；吹塑滴斗、上三通滴管带乳胶盖帽和下二通型；注塑滴斗、三通滴管带乳胶盖帽型）、软管、流量调节器、乳胶管、药液注射件、药液过滤器、一次性使用静脉输液针、输液贴（不含药物）组成。经环氧乙烷灭菌。过滤介质标称孔径为15μm。 | 本产品适用于医疗单位静脉重力滴注药液用。 | 三类 | 通风、干燥室内保存。有效期：2年。 | PE，PVC，ABS，PP，SUS304
一次性使用输液器 | 中选 | 有增量资格 | 0.67 | 23类 | 普通输液器（含DEHP） | 一次性使用输液器 | 国械注准20153140997 | 上海正邦医疗科技有限公司 | 上海正邦医疗科技有限公司 | 0.6×22mmTWLB | SYS-1AZN | 普通输液器 | PVC | 常规 | 带针 | 导管长度（mm）：≥1600 | C1423012020000102030 | 0004637 | 16974804621277 | 一次性使用输液器是以聚氯乙烯塑料（PVC）和制造医疗器械用不锈钢针管为主要原材料制成，由：保护套、瓶塞穿刺器（斜口单钢针、侧孔单钢针、双套钢针、钢塑针、带排气管和空气过滤器塑料穿刺器、带共用排气和空气过滤器双塑料穿刺器、带独立排气和空气过滤器双塑料穿刺器、带空气过滤器及塞子塑料穿刺器）、空气过滤器、滴斗（吹塑滴斗、上二通滴管型；吹塑滴斗、上三通滴管带乳胶盖帽型；吹塑滴斗、上二通滴管带下二通型；吹塑滴斗、上三通滴管带乳胶盖帽和下二通型；注塑滴斗、三通滴管带乳胶盖帽型）、软管、流量调节器、乳胶管、药液注射件、药液过滤器、一次性使用静脉输液针、输液贴（不含药物）组成。经环氧乙烷灭菌。过滤介质标称孔径为15μm。 | 本产品适用于医疗单位静脉重力滴注药液用。 | 三类 | 通风、干燥室内保存。有效期：2年。 | PE，PVC，ABS，PP，SUS304
一次性使用输液器 | 中选 | 有增量资格 | 0.67 | 23类 | 普通输液器（含DEHP） | 一次性使用输液器 | 国械注准20153140997 | 上海正邦医疗科技有限公司 | 上海正邦医疗科技有限公司 | 0.9×28mmTWLB | SYS-1AZN | 普通输液器 | PVC | 常规 | 带针 | 导管长度（mm）：≥1600 | C1423012020000102030 | 0004166 | 无 | 一次性使用输液器是以聚氯乙烯塑料（PVC）和制造医疗器械用不锈钢针管为主要原材料制成，由：保护套、瓶塞穿刺器（斜口单钢针、侧孔单钢针、双套钢针、钢塑针、带排气管和空气过滤器塑料穿刺器、带共用排气和空气过滤器双塑料穿刺器、带独立排气和空气过滤器双塑料穿刺器、带空气过滤器及塞子塑料穿刺器）、空气过滤器、滴斗（吹塑滴斗、上二通滴管型；吹塑滴斗、上三通滴管带乳胶盖帽型；吹塑滴斗、上二通滴管带下二通型；吹塑滴斗、上三通滴管带乳胶盖帽和下二通型；注塑滴斗、三通滴管带乳胶盖帽型）、软管、流量调节器、乳胶管、药液注射件、药液过滤器、一次性使用静脉输液针、输液贴（不含药物）组成。经环氧乙烷灭菌。过滤介质标称孔径为15μm。 | 本产品适用于医疗单位静脉重力滴注药液用。 | 三类 | 通风、干燥室内保存。有效期：2年。 | PE，PVC，ABS，PP，SUS304
一次性使用输液器 | 中选 | 有增量资格 | 0.67 | 23类 | 普通输液器（含DEHP） | 一次性使用输液器 | 国械注准20153140997 | 上海正邦医疗科技有限公司 | 上海正邦医疗科技有限公司 | 0.45×16mmRWLB | SYS-1AZN | 普通输液器 | PVC | 常规 | 带针 | 导管长度（mm）：≥1600 | C1423012020000102030 | 0004824 | 无 | 一次性使用输液器是以聚氯乙烯塑料（PVC）和制造医疗器械用不锈钢针管为主要原材料制成，由：保护套、瓶塞穿刺器（斜口单钢针、侧孔单钢针、双套钢针、钢塑针、带排气管和空气过滤器塑料穿刺器、带共用排气和空气过滤器双塑料穿刺器、带独立排气和空气过滤器双塑料穿刺器、带空气过滤器及塞子塑料穿刺器）、空气过滤器、滴斗（吹塑滴斗、上二通滴管型；吹塑滴斗、上三通滴管带乳胶盖帽型；吹塑滴斗、上二通滴管带下二通型；吹塑滴斗、上三通滴管带乳胶盖帽和下二通型；注塑滴斗、三通滴管带乳胶盖帽型）、软管、流量调节器、乳胶管、药液注射件、药液过滤器、一次性使用静脉输液针、输液贴（不含药物）组成。经环氧乙烷灭菌。过滤介质标称孔径为15μm。 | 本产品适用于医疗单位静脉重力滴注药液用。 | 三类 | 通风、干燥室内保存。有效期：2年。 | PE，PVC，ABS，PP，SUS304
一次性使用真空采血管 | 中选 | 有增量资格 | 0.54 | 13类 | 氟化钠管（灰色头盖） | 真空采血管————氟化钠/EDTA-K2 | 川械注准20192220020 | 成都瑞琦医疗科技有限责任公司 | 成都瑞琦医疗科技有限责任公司 | （透明标签无菌）5ml | 氟化钠/EDTA-K2(W) | 氟化钠管（灰色头盖） | - | 灭菌 | 塑料 | 规格（ml）：5 | C1423022030001207110 | 0001143 | 16935238816547 | 产品由试管(玻璃或塑料)、胶塞（胶塞外可有塑料防溅帽）、试管内添加剂（不同型号对应不同的添加剂）或无添加剂、附加物（仅限于分离胶型号的产品）组成，分无菌（辐照灭菌）和非无菌产品。 | 产品适用于临床检验静脉血液标本的采集、转运、保存和处理。 | 二类 | 干燥、通风、无腐蚀性气体，应离地离墙≥10cm。1年 | 塑料
一次性使用真空采血管 | 中选 | 有增量资格 | 0.54 | 13类 | 氟化钠管（灰色头盖） | 真空采血管————氟化钠/EDTA-K2(W) 2ml | 川械注准20192220020 | 成都瑞琦医疗科技有限责任公司 | 成都瑞琦医疗科技有限责任公司 | （双标签）2ml | 氟化钠/EDTA-K2(W) | 氟化钠管（灰色头盖） | - | 灭菌 | 塑料 | 规格（ml）：2ml | C1423022030000707110 | 0000069 | 16935238816486 | 产品由试管(玻璃或塑料)、胶塞（胶塞外可有塑料防溅帽）、试管内添加剂（不同型号对应不同的添加剂）或无添加剂、附加物（仅限于分离胶型号的产品）组成，分无菌（辐照灭菌）和非无菌产品。 | 产品适用于临床检验静脉血液标本的采集、转运、保存和处理。 | 二类 | 干燥、通风、无腐蚀性气体，应离地离墙≥10cm。1年 | 塑料
一次性使用真空采血管 | 中选 | 有增量资格 | 0.54 | 13类 | 氟化钠管（灰色头盖） | 真空采血管————氟化钠/草酸钾(W) （2/3/4/5） | 川械注准20192220020 | 成都瑞琦医疗科技有限责任公司 | 成都瑞琦医疗科技有限责任公司 | （双标签）3ml | 氟化钠/草酸钾(W) | 氟化钠管（灰色头盖） | - | 灭菌 | 塑料 | 规格（ml）：3ml | C1423022030000707110 | 0000116 | 16935238816448 | 产品由试管(玻璃或塑料)、胶塞（胶塞外可有塑料防溅帽）、试管内添加剂（不同型号对应不同的添加剂）或无添加剂、附加物（仅限于分离胶型号的产品）组成，分无菌（辐照灭菌）和非无菌产品。 | 产品适用于临床检验静脉血液标本的采集、转运、保存和处理。 | 二类 | 干燥、通风、无腐蚀性气体，应离地离墙≥10cm。1年 | 塑料
一次性使用真空采血管 | 中选 | 有增量资格 | 0.54 | 13类 | 氟化钠管（灰色头盖） | 真空采血管————氟化钠/EDTA-K2(W) 4ml | 川械注准20192220020 | 成都瑞琦医疗科技有限责任公司 | 成都瑞琦医疗科技有限责任公司 | （双标签）4ml | 氟化钠/EDTA-K2(W) | 氟化钠管（灰色头盖） | - | 灭菌 | 塑料 | 规格（ml）：4ml | C1423022030000707110 | 0000159 | 16935238816523 | 产品由试管(玻璃或塑料)、胶塞（胶塞外可有塑料防溅帽）、试管内添加剂（不同型号对应不同的添加剂）或无添加剂、附加物（仅限于分离胶型号的产品）组成，分无菌（辐照灭菌）和非无菌产品。 | 产品适用于临床检验静脉血液标本的采集、转运、保存和处理。 | 二类 | 干燥、通风、无腐蚀性气体，应离地离墙≥10cm。1年 | 塑料
一次性使用真空采血管 | 中选 | 有增量资格 | 0.54 | 13类 | 氟化钠管（灰色头盖） | 真空采血管————氟化钠/草酸钾(W) （2/3/4/5） | 川械注准20192220020 | 成都瑞琦医疗科技有限责任公司 | 成都瑞琦医疗科技有限责任公司 | （双标签）2ml | 氟化钠/草酸钾(W) | 氟化钠管（灰色头盖） | - | 灭菌 | 塑料 | 规格（ml）：2ml | C1423022030000707110 | 0000071 | 16935238816424 | 产品由试管(玻璃或塑料)、胶塞（胶塞外可有塑料防溅帽）、试管内添加剂（不同型号对应不同的添加剂）或无添加剂、附加物（仅限于分离胶型号的产品）组成，分无菌（辐照灭菌）和非无菌产品。 | 产品适用于临床检验静脉血液标本的采集、转运、保存和处理。 | 二类 | 干燥、通风、无腐蚀性气体，应离地离墙≥10cm。1年 | 塑料
一次性使用真空采血管 | 中选 | 有增量资格 | 0.54 | 13类 | 氟化钠管（灰色头盖） | 真空采血管————氟化钠/EDTA-K2(W) 5ml | 川械注准20192220020 | 成都瑞琦医疗科技有限责任公司 | 成都瑞琦医疗科技有限责任公司 | （双标签）5ml | 氟化钠/EDTA-K2(W) | 氟化钠管（灰色头盖） | - | 灭菌 | 塑料 | 规格（ml）：5ml | C1423022030000707110 | 0000204 | 16935238816547 | 产品由试管(玻璃或塑料)、胶塞（胶塞外可有塑料防溅帽）、试管内添加剂（不同型号对应不同的添加剂）或无添加剂、附加物（仅限于分离胶型号的产品）组成，分无菌（辐照灭菌）和非无菌产品。 | 产品适用于临床检验静脉血液标本的采集、转运、保存和处理。 | 二类 | 干燥、通风、无腐蚀性气体，应离地离墙≥10cm。1年 | 塑料
一次性使用真空采血管 | 中选 | 有增量资格 | 0.54 | 13类 | 氟化钠管（灰色头盖） | 真空采血管————氟化钠/草酸钾(W) （2/3/4/5） | 川械注准20192220020 | 成都瑞琦医疗科技有限责任公司 | 成都瑞琦医疗科技有限责任公司 | （双标签）5ml | 氟化钠/草酸钾(W) | 氟化钠管（灰色头盖） | - | 灭菌 | 塑料 | 规格（ml）：5ml | C1423022030000707110 | 0000206 | 16935238816462 | 产品由试管(玻璃或塑料)、胶塞（胶塞外可有塑料防溅帽）、试管内添加剂（不同型号对应不同的添加剂）或无添加剂、附加物（仅限于分离胶型号的产品）组成，分无菌（辐照灭菌）和非无菌产品。 | 产品适用于临床检验静脉血液标本的采集、转运、保存和处理。 | 二类 | 干燥、通风、无腐蚀性气体，应离地离墙≥10cm。1年 | 塑料
一次性使用真空采血管 | 中选 | 有增量资格 | 0.54 | 13类 | 氟化钠管（灰色头盖） | 真空采血管————氟化钠/EDTA-K2(W) 3ml | 川械注准20192220020 | 成都瑞琦医疗科技有限责任公司 | 成都瑞琦医疗科技有限责任公司 | （双标签）3ml | 氟化钠/EDTA-K2(W) | 氟化钠管（灰色头盖） | - | 灭菌 | 塑料 | 规格（ml）：3 | C1423022030000707110 | 0000114 | 16935238816509 | 产品由试管(玻璃或塑料)、胶塞（胶塞外可有塑料防溅帽）、试管内添加剂（不同型号对应不同的添加剂）或无添加剂、附加物（仅限于分离胶型号的产品）组成，分无菌（辐照灭菌）和非无菌产品。 | 产品适用于临床检验静脉血液标本的采集、转运、保存和处理。 | 二类 | 干燥、通风、无腐蚀性气体，应离地离墙≥10cm。1年 | 塑料
一次性使用真空采血管 | 中选 | 有增量资格 | 0.54 | 13类 | 氟化钠管（灰色头盖） | 真空采血管————氟化钠/草酸钾(W) （2/3/4/5） | 川械注准20192220020 | 成都瑞琦医疗科技有限责任公司 | 成都瑞琦医疗科技有限责任公司 | （双标签）4ml | 氟化钠/草酸钾(W) | 氟化钠管（灰色头盖） | - | 灭菌 | 塑料 | 规格（ml）：4ml | C1423022030000707110 | 0000161 | / | 产品由试管(玻璃或塑料)、胶塞（胶塞外可有塑料防溅帽）、试管内添加剂（不同型号对应不同的添加剂）或无添加剂、附加物（仅限于分离胶型号的产品）组成，分无菌（辐照灭菌）和非无菌产品。 | 产品适用于临床检验静脉血液标本的采集、转运、保存和处理。 | 二类 | 干燥、通风、无腐蚀性气体，应离地离墙≥10cm。1年 | 塑料
一次性使用输液器 | 中选 | 有增量资格 | 2.78 | 24类 | 普通输液器（不含DEHP） | 一次性使用防针刺输液器 带针 | 国械注准20213141108 | 上海宝舜医疗器械有限公司 | 上海宝舜医疗器械有限公司 | 0.9×28TWLB | B1-Ⅰ-201 | 普通输液器 | PVC非DEHP | 常规 | 带针 | 导管长度（mm）：/ | C1423012020000100693 | 0090619 | 无 | 一次性使用防针刺输液器 带针（以下简称输液器）由瓶塞穿刺器（含瓶塞穿刺器护套、瓶塞穿刺器）、空气过滤器、管路、截流夹、滴斗、三通、两通滴管、流量调节器、药液过滤器、三通注射件、一次性使用静脉输液针组成。一次性使用静脉输液针（以下简称输液针）由保护套、针管、针柄、软管、连接座、防针刺保护套组成。其中管路、滴斗、两通滴管、三通、连接座由聚氯乙烯（增塑剂为TOTM）材质制成；针柄、防针刺保护套、截流夹由丙烯腈-丁二烯-苯乙烯共聚物（ABS）材质制成。本产品经环氧乙烷灭菌，无菌，无热原。仅限一次性使用。 | 用于临床静脉输液，重力输液式。 | 三类 | 产品应存放在无腐蚀性气体、干燥、通风良好、清洁的环境内。有效期3年 | TOTM、ABS
一次性使用输液器 | 中选 | 有增量资格 | 2.78 | 24类 | 普通输液器（不含DEHP） | 一次性使用防针刺输液器 带针 | 国械注准20213141108 | 上海宝舜医疗器械有限公司 | 上海宝舜医疗器械有限公司 | 0.7×24TWLB | B1-Ⅰ-201 | 普通输液器 | PVC非DEHP | 常规 | 带针 | 导管长度（mm）：/ | C1423012020000100693 | 0090317 | 无 | 一次性使用防针刺输液器 带针（以下简称输液器）由瓶塞穿刺器（含瓶塞穿刺器护套、瓶塞穿刺器）、空气过滤器、管路、截流夹、滴斗、三通、两通滴管、流量调节器、药液过滤器、三通注射件、一次性使用静脉输液针组成。一次性使用静脉输液针（以下简称输液针）由保护套、针管、针柄、软管、连接座、防针刺保护套组成。其中管路、滴斗、两通滴管、三通、连接座由聚氯乙烯（增塑剂为TOTM）材质制成；针柄、防针刺保护套、截流夹由丙烯腈-丁二烯-苯乙烯共聚物（ABS）材质制成。本产品经环氧乙烷灭菌，无菌，无热原。仅限一次性使用。 | 用于临床静脉输液，重力输液式。 | 三类 | 产品应存放在无腐蚀性气体、干燥、通风良好、清洁的环境内。有效期3年 | TOTM、ABS
一次性使用输液器 | 中选 | 有增量资格 | 2.78 | 24类 | 普通输液器（不含DEHP） | 一次性使用防针刺输液器 带针 | 国械注准20213141108 | 上海宝舜医疗器械有限公司 | 上海宝舜医疗器械有限公司 | 0.55×20TWLB | B1-Ⅰ-201 | 普通输液器 | PVC非DEHP | 常规 | 带针 | 导管长度（mm）：/ | C1423012020000100693 | 0090648 | 无 | 一次性使用防针刺输液器 带针（以下简称输液器）由瓶塞穿刺器（含瓶塞穿刺器护套、瓶塞穿刺器）、空气过滤器、管路、截流夹、滴斗、三通、两通滴管、流量调节器、药液过滤器、三通注射件、一次性使用静脉输液针组成。一次性使用静脉输液针（以下简称输液针）由保护套、针管、针柄、软管、连接座、防针刺保护套组成。其中管路、滴斗、两通滴管、三通、连接座由聚氯乙烯（增塑剂为TOTM）材质制成；针柄、防针刺保护套、截流夹由丙烯腈-丁二烯-苯乙烯共聚物（ABS）材质制成。本产品经环氧乙烷灭菌，无菌，无热原。仅限一次性使用。 | 用于临床静脉输液，重力输液式。 | 三类 | 产品应存放在无腐蚀性气体、干燥、通风良好、清洁的环境内。有效期3年 | TOTM、ABS
一次性使用输液器 | 中选 | 有增量资格 | 2.78 | 24类 | 普通输液器（不含DEHP） | 一次性使用防针刺输液器 带针 | 国械注准20213141108 | 上海宝舜医疗器械有限公司 | 上海宝舜医疗器械有限公司 | 0.55×19TWLB | B1-Ⅰ-201 | 普通输液器 | PVC非DEHP | 常规 | 带针 | 导管长度（mm）：/ | C1423012020000100693 | 0088966 | 无 | 一次性使用防针刺输液器 带针（以下简称输液器）由瓶塞穿刺器（含瓶塞穿刺器护套、瓶塞穿刺器）、空气过滤器、管路、截流夹、滴斗、三通、两通滴管、流量调节器、药液过滤器、三通注射件、一次性使用静脉输液针组成。一次性使用静脉输液针（以下简称输液针）由保护套、针管、针柄、软管、连接座、防针刺保护套组成。其中管路、滴斗、两通滴管、三通、连接座由聚氯乙烯（增塑剂为TOTM）材质制成；针柄、防针刺保护套、截流夹由丙烯腈-丁二烯-苯乙烯共聚物（ABS）材质制成。本产品经环氧乙烷灭菌，无菌，无热原。仅限一次性使用。 | 用于临床静脉输液，重力输液式。 | 三类 | 产品应存放在无腐蚀性气体、干燥、通风良好、清洁的环境内。有效期3年 | TOTM、ABS
一次性使用输液器 | 中选 | 有增量资格 | 2.78 | 24类 | 普通输液器（不含DEHP） | 一次性使用防针刺输液器 带针 | 国械注准20213141108 | 上海宝舜医疗器械有限公司 | 上海宝舜医疗器械有限公司 | 0.8×28TWLB | B1-Ⅰ-201 | 普通输液器 | PVC非DEHP | 常规 | 带针 | 导管长度（mm）：/ | C1423012020000100693 | 0090312 | 无 | 一次性使用防针刺输液器 带针（以下简称输液器）由瓶塞穿刺器（含瓶塞穿刺器护套、瓶塞穿刺器）、空气过滤器、管路、截流夹、滴斗、三通、两通滴管、流量调节器、药液过滤器、三通注射件、一次性使用静脉输液针组成。一次性使用静脉输液针（以下简称输液针）由保护套、针管、针柄、软管、连接座、防针刺保护套组成。其中管路、滴斗、两通滴管、三通、连接座由聚氯乙烯（增塑剂为TOTM）材质制成；针柄、防针刺保护套、截流夹由丙烯腈-丁二烯-苯乙烯共聚物（ABS）材质制成。本产品经环氧乙烷灭菌，无菌，无热原。仅限一次性使用。 | 用于临床静脉输液，重力输液式。 | 三类 | 产品应存放在无腐蚀性气体、干燥、通风良好、清洁的环境内。有效期3年 | TOTM、ABS
一次性使用输液器 | 中选 | 有增量资格 | 2.78 | 24类 | 普通输液器（不含DEHP） | 一次性使用防针刺输液器 带针 | 国械注准20213141108 | 上海宝舜医疗器械有限公司 | 上海宝舜医疗器械有限公司 | 0.6×25TWLB | B1-Ⅰ-201 | 普通输液器 | PVC非DEHP | 常规 | 带针 | 导管长度（mm）：/ | C1423012020000100693 | 0090272 | 无 | 一次性使用防针刺输液器 带针（以下简称输液器）由瓶塞穿刺器（含瓶塞穿刺器护套、瓶塞穿刺器）、空气过滤器、管路、截流夹、滴斗、三通、两通滴管、流量调节器、药液过滤器、三通注射件、一次性使用静脉输液针组成。一次性使用静脉输液针（以下简称输液针）由保护套、针管、针柄、软管、连接座、防针刺保护套组成。其中管路、滴斗、两通滴管、三通、连接座由聚氯乙烯（增塑剂为TOTM）材质制成；针柄、防针刺保护套、截流夹由丙烯腈-丁二烯-苯乙烯共聚物（ABS）材质制成。本产品经环氧乙烷灭菌，无菌，无热原。仅限一次性使用。 | 用于临床静脉输液，重力输液式。 | 三类 | 产品应存放在无腐蚀性气体、干燥、通风良好、清洁的环境内。有效期3年 | TOTM、ABS
一次性使用输液器 | 中选 | 有增量资格 | 2.78 | 24类 | 普通输液器（不含DEHP） | 一次性使用防针刺输液器 带针 | 国械注准20213141108 | 上海宝舜医疗器械有限公司 | 上海宝舜医疗器械有限公司 | 0.6×24TWLB | B1-Ⅰ-201 | 普通输液器 | PVC非DEHP | 常规 | 带针 | 导管长度（mm）：/ | C1423012020000100693 | 0088560 | 无 | 一次性使用防针刺输液器 带针（以下简称输液器）由瓶塞穿刺器（含瓶塞穿刺器护套、瓶塞穿刺器）、空气过滤器、管路、截流夹、滴斗、三通、两通滴管、流量调节器、药液过滤器、三通注射件、一次性使用静脉输液针组成。一次性使用静脉输液针（以下简称输液针）由保护套、针管、针柄、软管、连接座、防针刺保护套组成。其中管路、滴斗、两通滴管、三通、连接座由聚氯乙烯（增塑剂为TOTM）材质制成；针柄、防针刺保护套、截流夹由丙烯腈-丁二烯-苯乙烯共聚物（ABS）材质制成。本产品经环氧乙烷灭菌，无菌，无热原。仅限一次性使用。 | 用于临床静脉输液，重力输液式。 | 三类 | 产品应存放在无腐蚀性气体、干燥、通风良好、清洁的环境内。有效期3年 | TOTM、ABS
一次性使用输液器 | 中选 | 有增量资格 | 2.78 | 24类 | 普通输液器（不含DEHP） | 一次性使用防针刺输液器 带针 | 国械注准20213141108 | 上海宝舜医疗器械有限公司 | 上海宝舜医疗器械有限公司 | 0.7×25TWLB | B1-Ⅰ-201 | 普通输液器 | PVC非DEHP | 常规 | 带针 | 导管长度（mm）：/ | C1423012020000100693 | 0088451 | 无 | 一次性使用防针刺输液器 带针（以下简称输液器）由瓶塞穿刺器（含瓶塞穿刺器护套、瓶塞穿刺器）、空气过滤器、管路、截流夹、滴斗、三通、两通滴管、流量调节器、药液过滤器、三通注射件、一次性使用静脉输液针组成。一次性使用静脉输液针（以下简称输液针）由保护套、针管、针柄、软管、连接座、防针刺保护套组成。其中管路、滴斗、两通滴管、三通、连接座由聚氯乙烯（增塑剂为TOTM）材质制成；针柄、防针刺保护套、截流夹由丙烯腈-丁二烯-苯乙烯共聚物（ABS）材质制成。本产品经环氧乙烷灭菌，无菌，无热原。仅限一次性使用。 | 用于临床静脉输液，重力输液式。 | 三类 | 产品应存放在无腐蚀性气体、干燥、通风良好、清洁的环境内。有效期3年 | TOTM、ABS
一次性使用静脉留置针 | 中选 | 有增量资格 | 4.12 | 1类 | 开放式留置针（防针刺型） | 一次性使用静脉留置针 | 国械注准20153141512 | 福建省百仕韦医用高分子股份有限公司 | 福建省百仕韦医用高分子股份有限公司 | 26G | I型-1A-4A | 开放式留置针 | 不含DEHP | 防针刺型 | 不带加药口 | 非耐高压 | C1605011940200109783 | 0000436 | 06941162403718 | 本产品由导管、针管、针尖保护套（A、B），延长连接管、导管座组件（A、B），开关组件（8A、8B、8C）、针座组件（长、短）、排气接头，金属楔、隔塞、端帽、连接座组件、输液接头（肝素帽A/B，无针接头C）组成。一次性使用,环氧乙烷灭菌。 | 适用于插入人体外周血管系统,留置后供临床输液使用.留置时间不大于72小时。 | 三类 | 本产品应储存在湿度不超过80，无腐蚀性气体、清洁的室温环境内。有效期3年 | 高分子
一次性使用静脉留置针 | 中选 | 有增量资格 | 4.12 | 1类 | 开放式留置针（防针刺型） | 一次性使用静脉留置针 | 国械注准20153141512 | 福建省百仕韦医用高分子股份有限公司 | 福建省百仕韦医用高分子股份有限公司 | 18G | I型-1A-4A | 开放式留置针 | 不含DEHP | 防针刺型 | 不带加药口 | 非耐高压 | C1605011940200109783 | 0000437 | 06941162403435 | 本产品由导管、针管、针尖保护套（A、B），延长连接管、导管座组件（A、B），开关组件（8A、8B、8C）、针座组件（长、短）、排气接头，金属楔、隔塞、端帽、连接座组件、输液接头（肝素帽A/B，无针接头C）组成。一次性使用,环氧乙烷灭菌。 | 适用于插入人体外周血管系统,留置后供临床输液使用.留置时间不大于72小时。 | 三类 | 本产品应储存在湿度不超过80，无腐蚀性气体、清洁的室温环境内。有效期3年 | 高分子
一次性使用静脉留置针 | 中选 | 有增量资格 | 4.12 | 1类 | 开放式留置针（防针刺型） | 一次性使用静脉留置针 | 国械注准20153141512 | 福建省百仕韦医用高分子股份有限公司 | 福建省百仕韦医用高分子股份有限公司 | 24G | I型-1A-4A | 开放式留置针 | 不含DEHP | 防针刺型 | 不带加药口 | 非耐高压 | C1605011940200109783 | 0000438 | 06941162403114 | 本产品由导管、针管、针尖保护套（A、B），延长连接管、导管座组件（A、B），开关组件（8A、8B、8C）、针座组件（长、短）、排气接头，金属楔、隔塞、端帽、连接座组件、输液接头（肝素帽A/B，无针接头C）组成。一次性使用,环氧乙烷灭菌。 | 适用于插入人体外周血管系统,留置后供临床输液使用.留置时间不大于72小时。 | 三类 | 本产品应储存在湿度不超过80，无腐蚀性气体、清洁的室温环境内。有效期3年 | 高分子
一次性使用静脉留置针 | 中选 | 有增量资格 | 4.12 | 1类 | 开放式留置针（防针刺型） | 一次性使用静脉留置针 | 国械注准20153141512 | 福建省百仕韦医用高分子股份有限公司 | 福建省百仕韦医用高分子股份有限公司 | 20G | I型-1A-4A | 开放式留置针 | 不含DEHP | 防针刺型 | 不带加药口 | 非耐高压 | C1605011940200109783 | 0000439 | 06941162403336 | 本产品由导管、针管、针尖保护套（A、B），延长连接管、导管座组件（A、B），开关组件（8A、8B、8C）、针座组件（长、短）、排气接头，金属楔、隔塞、端帽、连接座组件、输液接头（肝素帽A/B，无针接头C）组成。一次性使用,环氧乙烷灭菌。 | 适用于插入人体外周血管系统,留置后供临床输液使用.留置时间不大于72小时。 | 三类 | 本产品应储存在湿度不超过80，无腐蚀性气体、清洁的室温环境内。有效期3年 | 高分子
一次性使用静脉留置针 | 中选 | 有增量资格 | 4.12 | 1类 | 开放式留置针（防针刺型） | 一次性使用静脉留置针 | 国械注准20153141512 | 福建省百仕韦医用高分子股份有限公司 | 福建省百仕韦医用高分子股份有限公司 | 22G | I型-1A-4A | 开放式留置针 | 不含DEHP | 防针刺型 | 不带加药口 | 非耐高压 | C1605011940200109783 | 0000440 | 06941162403213 | 本产品由导管、针管、针尖保护套（A、B），延长连接管、导管座组件（A、B），开关组件（8A、8B、8C）、针座组件（长、短）、排气接头，金属楔、隔塞、端帽、连接座组件、输液接头（肝素帽A/B，无针接头C）组成。一次性使用,环氧乙烷灭菌。 | 适用于插入人体外周血管系统,留置后供临床输液使用.留置时间不大于72小时。 | 三类 | 本产品应储存在湿度不超过80，无腐蚀性气体、清洁的室温环境内。有效期3年 | 高分子
一次性使用真空采血管 | 中选 | 有增量资格 | 0.54 | 13类 | 氟化钠管（灰色头盖） | 真空采血管————氟化钠/肝素锂(W) （2/3/4/5） | 川械注准20192220020 | 成都瑞琦医疗科技有限责任公司 | 成都瑞琦医疗科技有限责任公司 | （双标签）3ml | 氟化钠/肝素锂(W) | 氟化钠管（灰色头盖） | - | 灭菌 | 塑料 | 规格（ml）：3ml | C1423022030000707110 | 0000115 | / | 产品由试管(玻璃或塑料)、胶塞（胶塞外可有塑料防溅帽）、试管内添加剂（不同型号对应不同的添加剂）或无添加剂、附加物（仅限于分离胶型号的产品）组成，分无菌（辐照灭菌）和非无菌产品。 | 产品适用于临床检验静脉血液标本的采集、转运、保存和处理。 | 二类 | 干燥、通风、无腐蚀性气体，应离地离墙≥10cm。1年 | 塑料
一次性使用真空采血管 | 中选 | 有增量资格 | 0.54 | 13类 | 氟化钠管（灰色头盖） | 真空采血管————氟化钠/肝素锂(W) （2/3/4/5） | 川械注准20192220020 | 成都瑞琦医疗科技有限责任公司 | 成都瑞琦医疗科技有限责任公司 | （双标签）4ml | 氟化钠/肝素锂(W) | 氟化钠管（灰色头盖） | - | 灭菌 | 塑料 | 规格（ml）：4ml | C1423022030000707110 | 0000160 | / | 产品由试管(玻璃或塑料)、胶塞（胶塞外可有塑料防溅帽）、试管内添加剂（不同型号对应不同的添加剂）或无添加剂、附加物（仅限于分离胶型号的产品）组成，分无菌（辐照灭菌）和非无菌产品。 | 产品适用于临床检验静脉血液标本的采集、转运、保存和处理。 | 二类 | 干燥、通风、无腐蚀性气体，应离地离墙≥10cm。1年 | 塑料
一次性使用真空采血管 | 中选 | 有增量资格 | 0.54 | 13类 | 氟化钠管（灰色头盖） | 真空采血管————氟化钠/肝素锂(W) （2/3/4/5） | 川械注准20192220020 | 成都瑞琦医疗科技有限责任公司 | 成都瑞琦医疗科技有限责任公司 | （双标签）5ml | 氟化钠/肝素锂(W) | 氟化钠管（灰色头盖） | - | 灭菌 | 塑料 | 规格（ml）：5ml | C1423022030000707110 | 0000205 | 16935238816608 | 产品由试管(玻璃或塑料)、胶塞（胶塞外可有塑料防溅帽）、试管内添加剂（不同型号对应不同的添加剂）或无添加剂、附加物（仅限于分离胶型号的产品）组成，分无菌（辐照灭菌）和非无菌产品。 | 产品适用于临床检验静脉血液标本的采集、转运、保存和处理。 | 二类 | 干燥、通风、无腐蚀性气体，应离地离墙≥10cm。1年 | 塑料
一次性使用真空采血管 | 中选 | 有增量资格 | 0.54 | 13类 | 氟化钠管（灰色头盖） | 真空采血管————氟化钠/肝素锂(W) （2/3/4/5） | 川械注准20192220020 | 成都瑞琦医疗科技有限责任公司 | 成都瑞琦医疗科技有限责任公司 | （双标签）2ml | 氟化钠/肝素锂(W) | 氟化钠管（灰色头盖） | - | 灭菌 | 塑料 | 规格（ml）：2ml | C1423022030000707110 | 0000070 | / | 产品由试管(玻璃或塑料)、胶塞（胶塞外可有塑料防溅帽）、试管内添加剂（不同型号对应不同的添加剂）或无添加剂、附加物（仅限于分离胶型号的产品）组成，分无菌（辐照灭菌）和非无菌产品。 | 产品适用于临床检验静脉血液标本的采集、转运、保存和处理。 | 二类 | 干燥、通风、无腐蚀性气体，应离地离墙≥10cm。1年 | 塑料
一次性使用输液器 | 中选 | 有增量资格 | 2.36 | 19类 | 微孔过滤输液器（含DEHP） | 一次性使用精密过滤输液器 带针————5μm | 国械注准20173140677 | 上海康德莱企业发展集团股份有限公司 | 上海康德莱企业发展集团股份有限公司 | 0.55 | 5μm | 微孔过滤输液器 | PVC | 常规 | 带针 | 导管长度（mm）：1500 | C1423012020000109560 | 0013889 | 06941416206348 | 本产品由瓶塞穿刺器保护套、瓶塞穿刺器、空气过滤器或进气器件、滴管、滴斗、管路、止流夹、流量调节器、注射件、精密药液过滤器(2μm、3μm、5μm)、外圆锥接头、外圆锥接头保护套、静脉输液针或保护式输液针、输液贴组成。其中空气过滤器或进气器件、止流夹、注射件、外圆锥接头、外圆锥接头保护套、静脉输液针或保护式输液针、输液贴为可选配件。产品各部件使用的原材料化学名称见附件。 | 本产品适用于与输液容器配套,对患者静脉输液并需要精密过滤药液的情况下使用,是一种重力式输液器。本产品可精密过滤药液,对药液中标称孔径以上微粒的滤除率不小于90。 | 三类 | 本品应防止阳光直晒和雨雪浸淋；应储存在无腐蚀性气体、干燥、通风良好、清洁的环境内。有效期3年。 | 聚氯乙烯
一次性使用输液器 | 中选 | 有增量资格 | 2.36 | 19类 | 微孔过滤输液器（含DEHP） | 一次性使用精密过滤输液器 带针————5μm | 国械注准20173140677 | 上海康德莱企业发展集团股份有限公司 | 上海康德莱企业发展集团股份有限公司 | 0.7 | 5μm | 微孔过滤输液器 | PVC | 常规 | 带针 | 导管长度（mm）：1500 | C1423012020000109560 | 0013908 | 06941416206324 | 本产品由瓶塞穿刺器保护套、瓶塞穿刺器、空气过滤器或进气器件、滴管、滴斗、管路、止流夹、流量调节器、注射件、精密药液过滤器(2μm、3μm、5μm)、外圆锥接头、外圆锥接头保护套、静脉输液针或保护式输液针、输液贴组成。其中空气过滤器或进气器件、止流夹、注射件、外圆锥接头、外圆锥接头保护套、静脉输液针或保护式输液针、输液贴为可选配件。产品各部件使用的原材料化学名称见附件。 | 本产品适用于与输液容器配套,对患者静脉输液并需要精密过滤药液的情况下使用,是一种重力式输液器。本产品可精密过滤药液,对药液中标称孔径以上微粒的滤除率不小于90。 | 三类 | 本品应防止阳光直晒和雨雪浸淋；应储存在无腐蚀性气体、干燥、通风良好、清洁的环境内。有效期3年。 | 聚氯乙烯
一次性使用输液器 | 中选 | 有增量资格 | 2.36 | 19类 | 微孔过滤输液器（含DEHP） | 一次性使用精密过滤输液器 带针————5μm | 国械注准20173140677 | 上海康德莱企业发展集团股份有限公司 | 上海康德莱企业发展集团股份有限公司 | 0.5 | 5μm | 微孔过滤输液器 | PVC | 常规 | 带针 | 导管长度（mm）：1500 | C1423012020000109560 | 0013913 | 06941416208199 | 本产品由瓶塞穿刺器保护套、瓶塞穿刺器、空气过滤器或进气器件、滴管、滴斗、管路、止流夹、流量调节器、注射件、精密药液过滤器(2μm、3μm、5μm)、外圆锥接头、外圆锥接头保护套、静脉输液针或保护式输液针、输液贴组成。其中空气过滤器或进气器件、止流夹、注射件、外圆锥接头、外圆锥接头保护套、静脉输液针或保护式输液针、输液贴为可选配件。产品各部件使用的原材料化学名称见附件。 | 本产品适用于与输液容器配套,对患者静脉输液并需要精密过滤药液的情况下使用,是一种重力式输液器。本产品可精密过滤药液,对药液中标称孔径以上微粒的滤除率不小于90。 | 三类 | 本品应防止阳光直晒和雨雪浸淋；应储存在无腐蚀性气体、干燥、通风良好、清洁的环境内。有效期3年。 | 聚氯乙烯
一次性使用输液器 | 中选 | 有增量资格 | 2.36 | 19类 | 微孔过滤输液器（含DEHP） | 一次性使用精密过滤输液器 带针————5μm | 国械注准20173140677 | 上海康德莱企业发展集团股份有限公司 | 上海康德莱企业发展集团股份有限公司 | 0.4 | 5μm | 微孔过滤输液器 | PVC | 常规 | 带针 | 导管长度（mm）：1500 | C1423012020000109560 | 0013939 | 06941416208182 | 本产品由瓶塞穿刺器保护套、瓶塞穿刺器、空气过滤器或进气器件、滴管、滴斗、管路、止流夹、流量调节器、注射件、精密药液过滤器(2μm、3μm、5μm)、外圆锥接头、外圆锥接头保护套、静脉输液针或保护式输液针、输液贴组成。其中空气过滤器或进气器件、止流夹、注射件、外圆锥接头、外圆锥接头保护套、静脉输液针或保护式输液针、输液贴为可选配件。产品各部件使用的原材料化学名称见附件。 | 本产品适用于与输液容器配套,对患者静脉输液并需要精密过滤药液的情况下使用,是一种重力式输液器。本产品可精密过滤药液,对药液中标称孔径以上微粒的滤除率不小于90。 | 三类 | 本品应防止阳光直晒和雨雪浸淋；应储存在无腐蚀性气体、干燥、通风良好、清洁的环境内。有效期3年。 | 聚氯乙烯
一次性使用输液器 | 中选 | 有增量资格 | 2.36 | 19类 | 微孔过滤输液器（含DEHP） | 一次性使用精密过滤输液器 带针————5μm | 国械注准20173140677 | 上海康德莱企业发展集团股份有限公司 | 上海康德莱企业发展集团股份有限公司 | 0.9 | 5μm | 微孔过滤输液器 | PVC | 常规 | 带针 | 导管长度（mm）：1500 | C1423012020000109560 | 0013974 | 06941416208212 | 本产品由瓶塞穿刺器保护套、瓶塞穿刺器、空气过滤器或进气器件、滴管、滴斗、管路、止流夹、流量调节器、注射件、精密药液过滤器(2μm、3μm、5μm)、外圆锥接头、外圆锥接头保护套、静脉输液针或保护式输液针、输液贴组成。其中空气过滤器或进气器件、止流夹、注射件、外圆锥接头、外圆锥接头保护套、静脉输液针或保护式输液针、输液贴为可选配件。产品各部件使用的原材料化学名称见附件。 | 本产品适用于与输液容器配套,对患者静脉输液并需要精密过滤药液的情况下使用,是一种重力式输液器。本产品可精密过滤药液,对药液中标称孔径以上微粒的滤除率不小于90。 | 三类 | 本品应防止阳光直晒和雨雪浸淋；应储存在无腐蚀性气体、干燥、通风良好、清洁的环境内。有效期3年。 | 聚氯乙烯
一次性使用输液器 | 中选 | 有增量资格 | 2.36 | 19类 | 微孔过滤输液器（含DEHP） | 一次性使用精密过滤输液器 带针————5μm | 国械注准20173140677 | 上海康德莱企业发展集团股份有限公司 | 上海康德莱企业发展集团股份有限公司 | 0.8 | 5μm | 微孔过滤输液器 | PVC | 常规 | 带针 | 导管长度（mm）：1500 | C1423012020000109560 | 0013985 | 06941416208205 | 本产品由瓶塞穿刺器保护套、瓶塞穿刺器、空气过滤器或进气器件、滴管、滴斗、管路、止流夹、流量调节器、注射件、精密药液过滤器(2μm、3μm、5μm)、外圆锥接头、外圆锥接头保护套、静脉输液针或保护式输液针、输液贴组成。其中空气过滤器或进气器件、止流夹、注射件、外圆锥接头、外圆锥接头保护套、静脉输液针或保护式输液针、输液贴为可选配件。产品各部件使用的原材料化学名称见附件。 | 本产品适用于与输液容器配套,对患者静脉输液并需要精密过滤药液的情况下使用,是一种重力式输液器。本产品可精密过滤药液,对药液中标称孔径以上微粒的滤除率不小于90。 | 三类 | 本品应防止阳光直晒和雨雪浸淋；应储存在无腐蚀性气体、干燥、通风良好、清洁的环境内。有效期3年。 | 聚氯乙烯
一次性使用输液器 | 中选 | 有增量资格 | 2.36 | 19类 | 微孔过滤输液器（含DEHP） | 一次性使用精密过滤输液器 带针————5μm | 国械注准20173140677 | 上海康德莱企业发展集团股份有限公司 | 上海康德莱企业发展集团股份有限公司 | 1.2 | 5μm | 微孔过滤输液器 | PVC | 常规 | 带针 | 导管长度（mm）：1500 | C1423012020000109560 | 0013987 | 06941416208236 | 本产品由瓶塞穿刺器保护套、瓶塞穿刺器、空气过滤器或进气器件、滴管、滴斗、管路、止流夹、流量调节器、注射件、精密药液过滤器(2μm、3μm、5μm)、外圆锥接头、外圆锥接头保护套、静脉输液针或保护式输液针、输液贴组成。其中空气过滤器或进气器件、止流夹、注射件、外圆锥接头、外圆锥接头保护套、静脉输液针或保护式输液针、输液贴为可选配件。产品各部件使用的原材料化学名称见附件。 | 本产品适用于与输液容器配套,对患者静脉输液并需要精密过滤药液的情况下使用,是一种重力式输液器。本产品可精密过滤药液,对药液中标称孔径以上微粒的滤除率不小于90。 | 三类 | 本品应防止阳光直晒和雨雪浸淋；应储存在无腐蚀性气体、干燥、通风良好、清洁的环境内。有效期3年。 | 聚氯乙烯
一次性使用输液器 | 中选 | 有增量资格 | 2.36 | 19类 | 微孔过滤输液器（含DEHP） | 一次性使用精密过滤输液器 带针————5μm | 国械注准20173140677 | 上海康德莱企业发展集团股份有限公司 | 上海康德莱企业发展集团股份有限公司 | 1.1 | 5μm | 微孔过滤输液器 | PVC | 常规 | 带针 | 导管长度（mm）：1500 | C1423012020000109560 | 0014000 | 06941416208229 | 本产品由瓶塞穿刺器保护套、瓶塞穿刺器、空气过滤器或进气器件、滴管、滴斗、管路、止流夹、流量调节器、注射件、精密药液过滤器(2μm、3μm、5μm)、外圆锥接头、外圆锥接头保护套、静脉输液针或保护式输液针、输液贴组成。其中空气过滤器或进气器件、止流夹、注射件、外圆锥接头、外圆锥接头保护套、静脉输液针或保护式输液针、输液贴为可选配件。产品各部件使用的原材料化学名称见附件。 | 本产品适用于与输液容器配套,对患者静脉输液并需要精密过滤药液的情况下使用,是一种重力式输液器。本产品可精密过滤药液,对药液中标称孔径以上微粒的滤除率不小于90。 | 三类 | 本品应防止阳光直晒和雨雪浸淋；应储存在无腐蚀性气体、干燥、通风良好、清洁的环境内。有效期3年。 | 聚氯乙烯
一次性使用输液器 | 中选 | 有增量资格 | 2.36 | 19类 | 微孔过滤输液器（含DEHP） | 一次性使用精密过滤输液器 带针————5μm | 国械注准20173140677 | 上海康德莱企业发展集团股份有限公司 | 上海康德莱企业发展集团股份有限公司 | 0.6 | 5μm | 微孔过滤输液器 | PVC | 常规 | 带针 | 导管长度（mm）：1500 | C1423012020000109560 | 0014068 | 06941416206331 | 本产品由瓶塞穿刺器保护套、瓶塞穿刺器、空气过滤器或进气器件、滴管、滴斗、管路、止流夹、流量调节器、注射件、精密药液过滤器(2μm、3μm、5μm)、外圆锥接头、外圆锥接头保护套、静脉输液针或保护式输液针、输液贴组成。其中空气过滤器或进气器件、止流夹、注射件、外圆锥接头、外圆锥接头保护套、静脉输液针或保护式输液针、输液贴为可选配件。产品各部件使用的原材料化学名称见附件。 | 本产品适用于与输液容器配套,对患者静脉输液并需要精密过滤药液的情况下使用,是一种重力式输液器。本产品可精密过滤药液,对药液中标称孔径以上微粒的滤除率不小于90。 | 三类 | 本品应防止阳光直晒和雨雪浸淋；应储存在无腐蚀性气体、干燥、通风良好、清洁的环境内。有效期3年。 | 聚氯乙烯
一次性使用输液器 | 中选 | 有增量资格 | 2.36 | 19类 | 微孔过滤输液器（含DEHP） | 一次性使用精密过滤输液器 带针————5μm | 国械注准20173140677 | 上海康德莱企业发展集团股份有限公司 | 上海康德莱企业发展集团股份有限公司 | 0.45 | 5μm | 微孔过滤输液器 | PVC | 常规 | 带针 | 导管长度（mm）：1500 | C1423012020000109560 | 0014119 | 06941416206317 | 本产品由瓶塞穿刺器保护套、瓶塞穿刺器、空气过滤器或进气器件、滴管、滴斗、管路、止流夹、流量调节器、注射件、精密药液过滤器(2μm、3μm、5μm)、外圆锥接头、外圆锥接头保护套、静脉输液针或保护式输液针、输液贴组成。其中空气过滤器或进气器件、止流夹、注射件、外圆锥接头、外圆锥接头保护套、静脉输液针或保护式输液针、输液贴为可选配件。产品各部件使用的原材料化学名称见附件。 | 本产品适用于与输液容器配套,对患者静脉输液并需要精密过滤药液的情况下使用,是一种重力式输液器。本产品可精密过滤药液,对药液中标称孔径以上微粒的滤除率不小于90。 | 三类 | 本品应防止阳光直晒和雨雪浸淋；应储存在无腐蚀性气体、干燥、通风良好、清洁的环境内。有效期3年。 | 聚氯乙烯
一次性使用输液器 | 中选 | 有增量资格 | 2.36 | 19类 | 微孔过滤输液器（含DEHP） | 一次性使用精密过滤输液器 带针————5μm自排气 | 国械注准20173140677 | 上海康德莱企业发展集团股份有限公司 | 上海康德莱企业发展集团股份有限公司 | 自排气型 | 5μm | 微孔过滤输液器 | PVC | 自动排气 | 带针 | 导管长度（mm）：1500 | C1423012020000109560 | 0014118 | 06941416206270 | 本产品由瓶塞穿刺器保护套、瓶塞穿刺器、空气过滤器或进气器件、滴管、滴斗、管路、止流夹、流量调节器、注射件、精密药液过滤器(2μm、3μm、5μm)、外圆锥接头、外圆锥接头保护套、静脉输液针或保护式输液针、输液贴组成。其中空气过滤器或进气器件、止流夹、注射件、外圆锥接头、外圆锥接头保护套、静脉输液针或保护式输液针、输液贴为可选配件。产品各部件使用的原材料化学名称见附件。 | 本产品适用于与输液容器配套,对患者静脉输液并需要精密过滤药液的情况下使用,是一种重力式输液器。本产品可精密过滤药液,对药液中标称孔径以上微粒的滤除率不小于90。 | 三类 | 本品应防止阳光直晒和雨雪浸淋；应储存在无腐蚀性气体、干燥、通风良好、清洁的环境内。有效期3年。 | 聚氯乙烯
一次性使用输液器 | 中选 | 有增量资格 | 0.88 | 23类 | 普通输液器（含DEHP） | 一次性使用输液器 带针————A1-2YS | 国械注准20163140358 | 江西丰临医用器械有限公司 | 江西丰临医用器械有限公司 | 0.55×19RWLB | A1-2YS | 普通输液器 | PVC | 常规 | 带针 | 导管长度（mm）：1600 | C1423012020000108082 | 0012721 | 16970415160037 | 一次性使用输液器 带针是以聚氯乙烯（PVC、其増塑剂为DEHP）、聚乙烯（PE）、丙烯腈-丁二烯-苯乙烯（ABS）、不锈钢（SUS304)、天然橡胶（IR）为主要原材料由：保护套、瓶塞穿刺器（塑料穿刺器、金属穿刺器、塑钢针穿刺器）、空气过滤器、滴斗（吹塑滴斗带三通型、吹塑滴斗、注塑滴斗带三通型、注塑滴斗）、软管、流量调节器、乳胶管、药液注射件、药液过滤器（药液过滤器的孔径为15um）、一次性使用静脉输液针、输液贴、止流夹组成。经环氧乙烷灭菌。 | 本产品适用于医疗单位静脉重力滴注药液用。 | 三类 | 本产品应储存在无腐蚀性气体、干燥、通风、清洁、远离含氯类等消毒物品的环境中，本产品在运输过程中要谨防重压、阳光直晒和雪雨浸淋。有效期2年。 | 聚氯乙烯（PVC、其増塑剂为DEHP）
一次性使用输液器 | 中选 | 有增量资格 | 0.88 | 23类 | 普通输液器（含DEHP） | 一次性使用输液器 带针————A1-2YS | 国械注准20163140358 | 江西丰临医用器械有限公司 | 江西丰临医用器械有限公司 | 0.7×24TWLB | A1-2YS | 普通输液器 | PVC | 常规 | 带针 | 导管长度（mm）：1600 | C1423012020000108082 | 0012823 | 16970415160051 | 一次性使用输液器 带针是以聚氯乙烯（PVC、其増塑剂为DEHP）、聚乙烯（PE）、丙烯腈-丁二烯-苯乙烯（ABS）、不锈钢（SUS304)、天然橡胶（IR）为主要原材料由：保护套、瓶塞穿刺器（塑料穿刺器、金属穿刺器、塑钢针穿刺器）、空气过滤器、滴斗（吹塑滴斗带三通型、吹塑滴斗、注塑滴斗带三通型、注塑滴斗）、软管、流量调节器、乳胶管、药液注射件、药液过滤器（药液过滤器的孔径为15um）、一次性使用静脉输液针、输液贴、止流夹组成。经环氧乙烷灭菌。 | 本产品适用于医疗单位静脉重力滴注药液用。 | 三类 | 本产品应储存在无腐蚀性气体、干燥、通风、清洁、远离含氯类等消毒物品的环境中，本产品在运输过程中要谨防重压、阳光直晒和雪雨浸淋。有效期2年。 | 聚氯乙烯（PVC、其増塑剂为DEHP）
一次性使用输液器 | 中选 | 有增量资格 | 0.88 | 23类 | 普通输液器（含DEHP） | 一次性使用输液器 带针————A1-2YS | 国械注准20163140358 | 江西丰临医用器械有限公司 | 江西丰临医用器械有限公司 | 0.8×28TWLB | A1-2YS | 普通输液器 | PVC | 常规 | 带针 | 导管长度（mm）：1600 | C1423012020000108082 | 0013077 | 16970415160068 | 一次性使用输液器 带针是以聚氯乙烯（PVC、其増塑剂为DEHP）、聚乙烯（PE）、丙烯腈-丁二烯-苯乙烯（ABS）、不锈钢（SUS304)、天然橡胶（IR）为主要原材料由：保护套、瓶塞穿刺器（塑料穿刺器、金属穿刺器、塑钢针穿刺器）、空气过滤器、滴斗（吹塑滴斗带三通型、吹塑滴斗、注塑滴斗带三通型、注塑滴斗）、软管、流量调节器、乳胶管、药液注射件、药液过滤器（药液过滤器的孔径为15um）、一次性使用静脉输液针、输液贴、止流夹组成。经环氧乙烷灭菌。 | 本产品适用于医疗单位静脉重力滴注药液用。 | 三类 | 本产品应储存在无腐蚀性气体、干燥、通风、清洁、远离含氯类等消毒物品的环境中，本产品在运输过程中要谨防重压、阳光直晒和雪雨浸淋。有效期2年。 | 聚氯乙烯（PVC、其増塑剂为DEHP）
一次性使用输液器 | 中选 | 有增量资格 | 0.88 | 23类 | 普通输液器（含DEHP） | 一次性使用输液器 带针————A1-2YS | 国械注准20163140358 | 江西丰临医用器械有限公司 | 江西丰临医用器械有限公司 | 0.45×16RWLB | A1-2YS | 普通输液器 | PVC | 常规 | 带针 | 导管长度（mm）：1600 | C1423012020000108082 | 0013807 | 16970415160013 | 一次性使用输液器 带针是以聚氯乙烯（PVC、其増塑剂为DEHP）、聚乙烯（PE）、丙烯腈-丁二烯-苯乙烯（ABS）、不锈钢（SUS304)、天然橡胶（IR）为主要原材料由：保护套、瓶塞穿刺器（塑料穿刺器、金属穿刺器、塑钢针穿刺器）、空气过滤器、滴斗（吹塑滴斗带三通型、吹塑滴斗、注塑滴斗带三通型、注塑滴斗）、软管、流量调节器、乳胶管、药液注射件、药液过滤器（药液过滤器的孔径为15um）、一次性使用静脉输液针、输液贴、止流夹组成。经环氧乙烷灭菌。 | 本产品适用于医疗单位静脉重力滴注药液用。 | 三类 | 本产品应储存在无腐蚀性气体、干燥、通风、清洁、远离含氯类等消毒物品的环境中，本产品在运输过程中要谨防重压、阳光直晒和雪雨浸淋。有效期2年。 | 聚氯乙烯（PVC、其増塑剂为DEHP）
一次性使用输液器 | 中选 | 有增量资格 | 0.88 | 23类 | 普通输液器（含DEHP） | 一次性使用输液器 带针————A1-2YS | 国械注准20163140358 | 江西丰临医用器械有限公司 | 江西丰临医用器械有限公司 | 0.5×20TWLB | A1-2YS | 普通输液器 | PVC | 常规 | 带针 | 导管长度（mm）：1600 | C1423012020000108082 | 0013883 | 16970415160020 | 一次性使用输液器 带针是以聚氯乙烯（PVC、其増塑剂为DEHP）、聚乙烯（PE）、丙烯腈-丁二烯-苯乙烯（ABS）、不锈钢（SUS304)、天然橡胶（IR）为主要原材料由：保护套、瓶塞穿刺器（塑料穿刺器、金属穿刺器、塑钢针穿刺器）、空气过滤器、滴斗（吹塑滴斗带三通型、吹塑滴斗、注塑滴斗带三通型、注塑滴斗）、软管、流量调节器、乳胶管、药液注射件、药液过滤器（药液过滤器的孔径为15um）、一次性使用静脉输液针、输液贴、止流夹组成。经环氧乙烷灭菌。 | 本产品适用于医疗单位静脉重力滴注药液用。 | 三类 | 本产品应储存在无腐蚀性气体、干燥、通风、清洁、远离含氯类等消毒物品的环境中，本产品在运输过程中要谨防重压、阳光直晒和雪雨浸淋。有效期2年。 | 聚氯乙烯（PVC、其増塑剂为DEHP）
一次性使用输液器 | 中选 | 有增量资格 | 0.88 | 23类 | 普通输液器（含DEHP） | 一次性使用输液器 带针————A1-2YS | 国械注准20163140358 | 江西丰临医用器械有限公司 | 江西丰临医用器械有限公司 | 0.6×24TWLB | A1-2YS | 普通输液器 | PVC | 常规 | 带针 | 导管长度（mm）：1600 | C1423012020000108082 | 0013914 | 16970415160044 | 一次性使用输液器 带针是以聚氯乙烯（PVC、其増塑剂为DEHP）、聚乙烯（PE）、丙烯腈-丁二烯-苯乙烯（ABS）、不锈钢（SUS304)、天然橡胶（IR）为主要原材料由：保护套、瓶塞穿刺器（塑料穿刺器、金属穿刺器、塑钢针穿刺器）、空气过滤器、滴斗（吹塑滴斗带三通型、吹塑滴斗、注塑滴斗带三通型、注塑滴斗）、软管、流量调节器、乳胶管、药液注射件、药液过滤器（药液过滤器的孔径为15um）、一次性使用静脉输液针、输液贴、止流夹组成。经环氧乙烷灭菌。 | 本产品适用于医疗单位静脉重力滴注药液用。 | 三类 | 本产品应储存在无腐蚀性气体、干燥、通风、清洁、远离含氯类等消毒物品的环境中，本产品在运输过程中要谨防重压、阳光直晒和雪雨浸淋。有效期2年。 | 聚氯乙烯（PVC、其増塑剂为DEHP）
一次性使用输液器 | 中选 | 有增量资格 | 0.88 | 23类 | 普通输液器（含DEHP） | 一次性使用输液器 带针————A1-2S | 国械注准20163140358 | 江西丰临医用器械有限公司 | 江西丰临医用器械有限公司 | 0.6×24TWLB | A1-2S | 普通输液器 | PVC | 常规 | 带针 | 导管长度（mm）：1600 | C1423012020000108082 | 0013254 | 16970415160150 | 一次性使用输液器 带针是以聚氯乙烯（PVC、其増塑剂为DEHP）、聚乙烯（PE）、丙烯腈-丁二烯-苯乙烯（ABS）、不锈钢（SUS304)、天然橡胶（IR）为主要原材料由：保护套、瓶塞穿刺器（塑料穿刺器、金属穿刺器、塑钢针穿刺器）、空气过滤器、滴斗（吹塑滴斗带三通型、吹塑滴斗、注塑滴斗带三通型、注塑滴斗）、软管、流量调节器、乳胶管、药液注射件、药液过滤器（药液过滤器的孔径为15um）、一次性使用静脉输液针、输液贴、止流夹组成。经环氧乙烷灭菌。 | 本产品适用于医疗单位静脉重力滴注药液用。 | 三类 | 本产品应储存在无腐蚀性气体、干燥、通风、清洁、远离含氯类等消毒物品的环境中，本产品在运输过程中要谨防重压、阳光直晒和雪雨浸淋。有效期2年。 | 聚氯乙烯（PVC、其増塑剂为DEHP）
一次性使用输液器 | 中选 | 有增量资格 | 0.88 | 23类 | 普通输液器（含DEHP） | 一次性使用输液器 带针————A1-2S | 国械注准20163140358 | 江西丰临医用器械有限公司 | 江西丰临医用器械有限公司 | 0.8×28TWLB | A1-2S | 普通输液器 | PVC | 常规 | 带针 | 导管长度（mm）：1600 | C1423012020000108082 | 0013369 | 16970415160174 | 一次性使用输液器 带针是以聚氯乙烯（PVC、其増塑剂为DEHP）、聚乙烯（PE）、丙烯腈-丁二烯-苯乙烯（ABS）、不锈钢（SUS304)、天然橡胶（IR）为主要原材料由：保护套、瓶塞穿刺器（塑料穿刺器、金属穿刺器、塑钢针穿刺器）、空气过滤器、滴斗（吹塑滴斗带三通型、吹塑滴斗、注塑滴斗带三通型、注塑滴斗）、软管、流量调节器、乳胶管、药液注射件、药液过滤器（药液过滤器的孔径为15um）、一次性使用静脉输液针、输液贴、止流夹组成。经环氧乙烷灭菌。 | 本产品适用于医疗单位静脉重力滴注药液用。 | 三类 | 本产品应储存在无腐蚀性气体、干燥、通风、清洁、远离含氯类等消毒物品的环境中，本产品在运输过程中要谨防重压、阳光直晒和雪雨浸淋。有效期2年。 | 聚氯乙烯（PVC、其増塑剂为DEHP）
一次性使用输液器 | 中选 | 有增量资格 | 0.88 | 23类 | 普通输液器（含DEHP） | 一次性使用输液器 带针————A1-2S | 国械注准20163140358 | 江西丰临医用器械有限公司 | 江西丰临医用器械有限公司 | 0.45×16RWLB | A1-2S | 普通输液器 | PVC | 常规 | 带针 | 导管长度（mm）：1600 | C1423012020000108082 | 0013388 | 16970415160136 | 一次性使用输液器 带针是以聚氯乙烯（PVC、其増塑剂为DEHP）、聚乙烯（PE）、丙烯腈-丁二烯-苯乙烯（ABS）、不锈钢（SUS304)、天然橡胶（IR）为主要原材料由：保护套、瓶塞穿刺器（塑料穿刺器、金属穿刺器、塑钢针穿刺器）、空气过滤器、滴斗（吹塑滴斗带三通型、吹塑滴斗、注塑滴斗带三通型、注塑滴斗）、软管、流量调节器、乳胶管、药液注射件、药液过滤器（药液过滤器的孔径为15um）、一次性使用静脉输液针、输液贴、止流夹组成。经环氧乙烷灭菌。 | 本产品适用于医疗单位静脉重力滴注药液用。 | 三类 | 本产品应储存在无腐蚀性气体、干燥、通风、清洁、远离含氯类等消毒物品的环境中，本产品在运输过程中要谨防重压、阳光直晒和雪雨浸淋。有效期2年。 | 聚氯乙烯（PVC、其増塑剂为DEHP）
一次性使用输液器 | 中选 | 有增量资格 | 0.88 | 23类 | 普通输液器（含DEHP） | 一次性使用输液器 带针————A1-2S | 国械注准20163140358 | 江西丰临医用器械有限公司 | 江西丰临医用器械有限公司 | 0.55×19RWLB | A1-2S | 普通输液器 | PVC | 常规 | 带针 | 导管长度（mm）：1600 | C1423012020000108082 | 0013625 | 16970415160143 | 一次性使用输液器 带针是以聚氯乙烯（PVC、其増塑剂为DEHP）、聚乙烯（PE）、丙烯腈-丁二烯-苯乙烯（ABS）、不锈钢（SUS304)、天然橡胶（IR）为主要原材料由：保护套、瓶塞穿刺器（塑料穿刺器、金属穿刺器、塑钢针穿刺器）、空气过滤器、滴斗（吹塑滴斗带三通型、吹塑滴斗、注塑滴斗带三通型、注塑滴斗）、软管、流量调节器、乳胶管、药液注射件、药液过滤器（药液过滤器的孔径为15um）、一次性使用静脉输液针、输液贴、止流夹组成。经环氧乙烷灭菌。 | 本产品适用于医疗单位静脉重力滴注药液用。 | 三类 | 本产品应储存在无腐蚀性气体、干燥、通风、清洁、远离含氯类等消毒物品的环境中，本产品在运输过程中要谨防重压、阳光直晒和雪雨浸淋。有效期2年。 | 聚氯乙烯（PVC、其増塑剂为DEHP）
一次性使用输液器 | 中选 | 有增量资格 | 0.88 | 23类 | 普通输液器（含DEHP） | 一次性使用输液器 带针————A1-2S | 国械注准20163140358 | 江西丰临医用器械有限公司 | 江西丰临医用器械有限公司 | 0.5×20TWLB | A1-2S | 普通输液器 | PVC | 常规 | 带针 | 导管长度（mm）：1600 | C1423012020000108082 | 0013682 | 16970415162710 | 一次性使用输液器 带针是以聚氯乙烯（PVC、其増塑剂为DEHP）、聚乙烯（PE）、丙烯腈-丁二烯-苯乙烯（ABS）、不锈钢（SUS304)、天然橡胶（IR）为主要原材料由：保护套、瓶塞穿刺器（塑料穿刺器、金属穿刺器、塑钢针穿刺器）、空气过滤器、滴斗（吹塑滴斗带三通型、吹塑滴斗、注塑滴斗带三通型、注塑滴斗）、软管、流量调节器、乳胶管、药液注射件、药液过滤器（药液过滤器的孔径为15um）、一次性使用静脉输液针、输液贴、止流夹组成。经环氧乙烷灭菌。 | 本产品适用于医疗单位静脉重力滴注药液用。 | 三类 | 本产品应储存在无腐蚀性气体、干燥、通风、清洁、远离含氯类等消毒物品的环境中，本产品在运输过程中要谨防重压、阳光直晒和雪雨浸淋。有效期2年。 | 聚氯乙烯（PVC、其増塑剂为DEHP）
一次性使用输液器 | 中选 | 有增量资格 | 0.88 | 23类 | 普通输液器（含DEHP） | 一次性使用输液器 带针————A1-2S | 国械注准20163140358 | 江西丰临医用器械有限公司 | 江西丰临医用器械有限公司 | 0.7×24TWLB | A1-2S | 普通输液器 | PVC | 常规 | 带针 | 导管长度（mm）：1600 | C1423012020000108082 | 0014061 | 16970415160167 | 一次性使用输液器 带针是以聚氯乙烯（PVC、其増塑剂为DEHP）、聚乙烯（PE）、丙烯腈-丁二烯-苯乙烯（ABS）、不锈钢（SUS304)、天然橡胶（IR）为主要原材料由：保护套、瓶塞穿刺器（塑料穿刺器、金属穿刺器、塑钢针穿刺器）、空气过滤器、滴斗（吹塑滴斗带三通型、吹塑滴斗、注塑滴斗带三通型、注塑滴斗）、软管、流量调节器、乳胶管、药液注射件、药液过滤器（药液过滤器的孔径为15um）、一次性使用静脉输液针、输液贴、止流夹组成。经环氧乙烷灭菌。 | 本产品适用于医疗单位静脉重力滴注药液用。 | 三类 | 本产品应储存在无腐蚀性气体、干燥、通风、清洁、远离含氯类等消毒物品的环境中，本产品在运输过程中要谨防重压、阳光直晒和雪雨浸淋。有效期2年。 | 聚氯乙烯（PVC、其増塑剂为DEHP）
一次性使用真空采血管 | 中选 | 有增量资格 | 0.54 | 13类 | 氟化钠管（灰色头盖） | 真空采血管————碘乙酸钠/EDTA-K2(W) （2/3/4/5） | 川械注准20192220020 | 成都瑞琦医疗科技有限责任公司 | 成都瑞琦医疗科技有限责任公司 | （双标签）2ml | 碘乙酸钠/EDTA-K2(W) | 氟化钠管（灰色头盖） | - | 灭菌 | 塑料 | 规格（ml）：2ml | C1423022030000707110 | 0000073 | / | 产品由试管(玻璃或塑料)、胶塞（胶塞外可有塑料防溅帽）、试管内添加剂（不同型号对应不同的添加剂）或无添加剂、附加物（仅限于分离胶型号的产品）组成，分无菌（辐照灭菌）和非无菌产品。 | 产品适用于临床检验静脉血液标本的采集、转运、保存和处理。 | 二类 | 干燥、通风、无腐蚀性气体，应离地离墙≥10cm。1年 | 塑料
一次性使用真空采血管 | 中选 | 有增量资格 | 0.54 | 13类 | 氟化钠管（灰色头盖） | 真空采血管————碘乙酸钠/EDTA-K2(W) （2/3/4/5） | 川械注准20192220020 | 成都瑞琦医疗科技有限责任公司 | 成都瑞琦医疗科技有限责任公司 | （双标签）5ml | 碘乙酸钠/EDTA-K2(W) | 氟化钠管（灰色头盖） | - | 灭菌 | 塑料 | 规格（ml）：5ml | C1423022030000707110 | 0000208 | / | 产品由试管(玻璃或塑料)、胶塞（胶塞外可有塑料防溅帽）、试管内添加剂（不同型号对应不同的添加剂）或无添加剂、附加物（仅限于分离胶型号的产品）组成，分无菌（辐照灭菌）和非无菌产品。 | 产品适用于临床检验静脉血液标本的采集、转运、保存和处理。 | 二类 | 干燥、通风、无腐蚀性气体，应离地离墙≥10cm。1年 | 塑料
一次性使用真空采血管 | 中选 | 有增量资格 | 0.54 | 13类 | 氟化钠管（灰色头盖） | 真空采血管————碘乙酸钠/草酸钾(W) (2/3/4/5) | 川械注准20192220020 | 成都瑞琦医疗科技有限责任公司 | 成都瑞琦医疗科技有限责任公司 | （双标签）4ml | 碘乙酸钠/草酸钾(W) | 氟化钠管（灰色头盖） | - | 灭菌 | 塑料 | 规格（ml）：4ml | C1423022030000707110 | 0000164 | / | 产品由试管(玻璃或塑料)、胶塞（胶塞外可有塑料防溅帽）、试管内添加剂（不同型号对应不同的添加剂）或无添加剂、附加物（仅限于分离胶型号的产品）组成，分无菌（辐照灭菌）和非无菌产品。 | 产品适用于临床检验静脉血液标本的采集、转运、保存和处理。 | 二类 | 干燥、通风、无腐蚀性气体，应离地离墙≥10cm。1年 | 塑料
一次性使用真空采血管 | 中选 | 有增量资格 | 0.54 | 13类 | 氟化钠管（灰色头盖） | 真空采血管————碘乙酸钠/草酸钾(W) (2/3/4/5) | 川械注准20192220020 | 成都瑞琦医疗科技有限责任公司 | 成都瑞琦医疗科技有限责任公司 | （双标签）3ml | 碘乙酸钠/草酸钾(W) | 氟化钠管（灰色头盖） | - | 灭菌 | 塑料 | 规格（ml）：3ml | C1423022030000707110 | 0000119 | / | 产品由试管(玻璃或塑料)、胶塞（胶塞外可有塑料防溅帽）、试管内添加剂（不同型号对应不同的添加剂）或无添加剂、附加物（仅限于分离胶型号的产品）组成，分无菌（辐照灭菌）和非无菌产品。 | 产品适用于临床检验静脉血液标本的采集、转运、保存和处理。 | 二类 | 干燥、通风、无腐蚀性气体，应离地离墙≥10cm。1年 | 塑料
一次性使用真空采血管 | 中选 | 有增量资格 | 0.54 | 13类 | 氟化钠管（灰色头盖） | 真空采血管————碘乙酸钠/草酸钾(W) (2/3/4/5) | 川械注准20192220020 | 成都瑞琦医疗科技有限责任公司 | 成都瑞琦医疗科技有限责任公司 | （双标签）2ml | 碘乙酸钠/草酸钾(W) | 氟化钠管（灰色头盖） | - | 灭菌 | 塑料 | 规格（ml）：2ml | C1423022030000707110 | 0000074 | / | 产品由试管(玻璃或塑料)、胶塞（胶塞外可有塑料防溅帽）、试管内添加剂（不同型号对应不同的添加剂）或无添加剂、附加物（仅限于分离胶型号的产品）组成，分无菌（辐照灭菌）和非无菌产品。 | 产品适用于临床检验静脉血液标本的采集、转运、保存和处理。 | 二类 | 干燥、通风、无腐蚀性气体，应离地离墙≥10cm。1年 | 塑料
一次性使用真空采血管 | 中选 | 有增量资格 | 0.54 | 13类 | 氟化钠管（灰色头盖） | 真空采血管————碘乙酸钠/EDTA-K2(W) （2/3/4/5） | 川械注准20192220020 | 成都瑞琦医疗科技有限责任公司 | 成都瑞琦医疗科技有限责任公司 | （双标签）4ml | 碘乙酸钠/EDTA-K2(W) | 氟化钠管（灰色头盖） | - | 灭菌 | 塑料 | 规格（ml）：4 | C1423022030000707110 | 0000163 | / | 产品由试管(玻璃或塑料)、胶塞（胶塞外可有塑料防溅帽）、试管内添加剂（不同型号对应不同的添加剂）或无添加剂、附加物（仅限于分离胶型号的产品）组成，分无菌（辐照灭菌）和非无菌产品。 | 产品适用于临床检验静脉血液标本的采集、转运、保存和处理。 | 二类 | 干燥、通风、无腐蚀性气体，应离地离墙≥10cm。1年 | 塑料
一次性使用真空采血管 | 中选 | 有增量资格 | 0.54 | 13类 | 氟化钠管（灰色头盖） | 真空采血管————碘乙酸钠/草酸钾(W) (2/3/4/5) | 川械注准20192220020 | 成都瑞琦医疗科技有限责任公司 | 成都瑞琦医疗科技有限责任公司 | （双标签）5ml | 碘乙酸钠/草酸钾(W) | 氟化钠管（灰色头盖） | - | 灭菌 | 塑料 | 规格（ml）：5ml | C1423022030000707110 | 0000209 | / | 产品由试管(玻璃或塑料)、胶塞（胶塞外可有塑料防溅帽）、试管内添加剂（不同型号对应不同的添加剂）或无添加剂、附加物（仅限于分离胶型号的产品）组成，分无菌（辐照灭菌）和非无菌产品。 | 产品适用于临床检验静脉血液标本的采集、转运、保存和处理。 | 二类 | 干燥、通风、无腐蚀性气体，应离地离墙≥10cm。1年 | 塑料
一次性使用真空采血管 | 中选 | 有增量资格 | 0.54 | 13类 | 氟化钠管（灰色头盖） | 真空采血管————碘乙酸钠/EDTA-K2(W) （2/3/4/5） | 川械注准20192220020 | 成都瑞琦医疗科技有限责任公司 | 成都瑞琦医疗科技有限责任公司 | （双标签）3ml | 碘乙酸钠/EDTA-K2(W) | 氟化钠管（灰色头盖） | - | 灭菌 | 塑料 | 规格（ml）：3ml | C1423022030000707110 | 0000118 | / | 产品由试管(玻璃或塑料)、胶塞（胶塞外可有塑料防溅帽）、试管内添加剂（不同型号对应不同的添加剂）或无添加剂、附加物（仅限于分离胶型号的产品）组成，分无菌（辐照灭菌）和非无菌产品。 | 产品适用于临床检验静脉血液标本的采集、转运、保存和处理。 | 二类 | 干燥、通风、无腐蚀性气体，应离地离墙≥10cm。1年 | 塑料
一次性使用真空采血管 | 中选 | 有增量资格 | 0.54 | 13类 | 氟化钠管（灰色头盖） | 真空采血管————碘乙酸钠/草酸钾 | 川械注准20192220020 | 成都瑞琦医疗科技有限责任公司 | 成都瑞琦医疗科技有限责任公司 | （双标签无菌）5ml | 碘乙酸钠/草酸钾(W) | 氟化钠管（灰色头盖） | - | 灭菌 | 塑料 | 规格（ml）：5ml | C1423022030001207110 | 0002750 | / | 产品由试管(玻璃或塑料)、胶塞（胶塞外可有塑料防溅帽）、试管内添加剂（不同型号对应不同的添加剂）或无添加剂、附加物（仅限于分离胶型号的产品）组成，分无菌（辐照灭菌）和非无菌产品。 | 产品适用于临床检验静脉血液标本的采集、转运、保存和处理。 | 二类 | 干燥、通风、无腐蚀性气体，应离地离墙≥10cm。1年 | 塑料
一次性使用输液器 | 中选 | 有增量资格 | 1.03 | 24类 | 普通输液器（不含DEHP） | 一次性使用输液器 带针————H型（TOTM） | 国械注准20143142049 | 江西洪达医疗器械集团有限公司 | 江西洪达医疗器械集团有限公司 | 0.9mm×26.5mm | H型 | 普通输液器 | PVC非DEHP | 常规 | 带针 | 导管长度（mm）：1600 | C1423012020000101754 | 0003099 | 16920756705015 | 一次性使用输液器带针由瓶塞穿刺器保护套、瓶塞穿刺器、空气过滤器、滴管、滴斗、管路、药液注射件、流量调节器、普通药液过滤器（15um）、乳胶管（仅供回血用）、医用输液贴和一次性使用静脉输液针为可选配件组成。管路及滴斗所用原材料为聚氯乙烯（TOTM增塑剂）。产品经环氧乙烷灭菌。一次性使用。 | 本产品用于静脉输注药液。 | 三类 | 储存条件：本产品应贮存在清洁、干燥、无腐蚀性气体和通风良好的室内。有效期：二年 | 聚氯乙烯（TOTM增塑剂）
一次性使用输液器 | 中选 | 有增量资格 | 1.03 | 24类 | 普通输液器（不含DEHP） | 一次性使用输液器 带针————H型（TOTM） | 国械注准20143142049 | 江西洪达医疗器械集团有限公司 | 江西洪达医疗器械集团有限公司 | 0.7mm×24mm | H型 | 普通输液器 | PVC非DEHP | 常规 | 带针 | 导管长度（mm）：1600 | C1423012020000101754 | 0003079 | 16920756711054 | 一次性使用输液器带针由瓶塞穿刺器保护套、瓶塞穿刺器、空气过滤器、滴管、滴斗、管路、药液注射件、流量调节器、普通药液过滤器（15um）、乳胶管（仅供回血用）、医用输液贴和一次性使用静脉输液针为可选配件组成。管路及滴斗所用原材料为聚氯乙烯（TOTM增塑剂）。产品经环氧乙烷灭菌。一次性使用。 | 本产品用于静脉输注药液。 | 三类 | 储存条件：本产品应贮存在清洁、干燥、无腐蚀性气体和通风良好的室内。有效期：二年 | 聚氯乙烯（TOTM增塑剂）
一次性使用输液器 | 中选 | 有增量资格 | 1.03 | 24类 | 普通输液器（不含DEHP） | 一次性使用输液器 带针————H型（TOTM） | 国械注准20143142049 | 江西洪达医疗器械集团有限公司 | 江西洪达医疗器械集团有限公司 | 1.2mm×26.5mm | H型 | 普通输液器 | PVC非DEHP | 常规 | 带针 | 导管长度（mm）：1600 | C1423012020000101754 | 0003081 | 16920756712921 | 一次性使用输液器带针由瓶塞穿刺器保护套、瓶塞穿刺器、空气过滤器、滴管、滴斗、管路、药液注射件、流量调节器、普通药液过滤器（15um）、乳胶管（仅供回血用）、医用输液贴和一次性使用静脉输液针为可选配件组成。管路及滴斗所用原材料为聚氯乙烯（TOTM增塑剂）。产品经环氧乙烷灭菌。一次性使用。 | 本产品用于静脉输注药液。 | 三类 | 储存条件：本产品应贮存在清洁、干燥、无腐蚀性气体和通风良好的室内。有效期：二年 | 聚氯乙烯（TOTM增塑剂）
一次性使用输液器 | 中选 | 有增量资格 | 1.03 | 24类 | 普通输液器（不含DEHP） | 一次性使用输液器 带针————H型（TOTM） | 国械注准20143142049 | 江西洪达医疗器械集团有限公司 | 江西洪达医疗器械集团有限公司 | 0.55mm×19mm | H型 | 普通输液器 | PVC非DEHP | 常规 | 带针 | 导管长度（mm）：1600 | C1423012020000101754 | 0003086 | 16920756711023 | 一次性使用输液器带针由瓶塞穿刺器保护套、瓶塞穿刺器、空气过滤器、滴管、滴斗、管路、药液注射件、流量调节器、普通药液过滤器（15um）、乳胶管（仅供回血用）、医用输液贴和一次性使用静脉输液针为可选配件组成。管路及滴斗所用原材料为聚氯乙烯（TOTM增塑剂）。产品经环氧乙烷灭菌。一次性使用。 | 本产品用于静脉输注药液。 | 三类 | 储存条件：本产品应贮存在清洁、干燥、无腐蚀性气体和通风良好的室内。有效期：二年 | 聚氯乙烯（TOTM增塑剂）
一次性使用输液器 | 中选 | 有增量资格 | 1.03 | 24类 | 普通输液器（不含DEHP） | 一次性使用输液器 带针————H型（TOTM） | 国械注准20143142049 | 江西洪达医疗器械集团有限公司 | 江西洪达医疗器械集团有限公司 | 0.45mm×13.5mm | H型 | 普通输液器 | PVC非DEHP | 常规 | 带针 | 导管长度（mm）：1600 | C1423012020000101754 | 0003096 | 16920756711580 | 一次性使用输液器带针由瓶塞穿刺器保护套、瓶塞穿刺器、空气过滤器、滴管、滴斗、管路、药液注射件、流量调节器、普通药液过滤器（15um）、乳胶管（仅供回血用）、医用输液贴和一次性使用静脉输液针为可选配件组成。管路及滴斗所用原材料为聚氯乙烯（TOTM增塑剂）。产品经环氧乙烷灭菌。一次性使用。 | 本产品用于静脉输注药液。 | 三类 | 储存条件：本产品应贮存在清洁、干燥、无腐蚀性气体和通风良好的室内。有效期：二年 | 聚氯乙烯（TOTM增塑剂）
一次性使用输液器 | 中选 | 有增量资格 | 1.03 | 24类 | 普通输液器（不含DEHP） | 一次性使用输液器 带针————H型（TOTM） | 国械注准20143142049 | 江西洪达医疗器械集团有限公司 | 江西洪达医疗器械集团有限公司 | 0.8mm×26.5mm | H型 | 普通输液器 | PVC非DEHP | 常规 | 带针 | 导管长度（mm）：1600 | C1423012020000101754 | 0003080 | 16920756711603 | 一次性使用输液器带针由瓶塞穿刺器保护套、瓶塞穿刺器、空气过滤器、滴管、滴斗、管路、药液注射件、流量调节器、普通药液过滤器（15um）、乳胶管（仅供回血用）、医用输液贴和一次性使用静脉输液针为可选配件组成。管路及滴斗所用原材料为聚氯乙烯（TOTM增塑剂）。产品经环氧乙烷灭菌。一次性使用。 | 本产品用于静脉输注药液。 | 三类 | 储存条件：本产品应贮存在清洁、干燥、无腐蚀性气体和通风良好的室内。有效期：二年 | 聚氯乙烯（TOTM增塑剂）
一次性使用输液器 | 中选 | 有增量资格 | 1.03 | 24类 | 普通输液器（不含DEHP） | 一次性使用输液器 带针————H型（TOTM） | 国械注准20143142049 | 江西洪达医疗器械集团有限公司 | 江西洪达医疗器械集团有限公司 | 0.6mm×24mm | H型 | 普通输液器 | PVC非DEHP | 常规 | 带针 | 导管长度（mm）：1600 | C1423012020000101754 | 0003084 | 16920756711030 | 一次性使用输液器带针由瓶塞穿刺器保护套、瓶塞穿刺器、空气过滤器、滴管、滴斗、管路、药液注射件、流量调节器、普通药液过滤器（15um）、乳胶管（仅供回血用）、医用输液贴和一次性使用静脉输液针为可选配件组成。管路及滴斗所用原材料为聚氯乙烯（TOTM增塑剂）。产品经环氧乙烷灭菌。一次性使用。 | 本产品用于静脉输注药液。 | 三类 | 储存条件：本产品应贮存在清洁、干燥、无腐蚀性气体和通风良好的室内。有效期：二年 | 聚氯乙烯（TOTM增塑剂）
一次性使用输液器 | 中选 | 有增量资格 | 1.03 | 24类 | 普通输液器（不含DEHP） | 一次性使用输液器 带针————H型（TOTM） | 国械注准20143142049 | 江西洪达医疗器械集团有限公司 | 江西洪达医疗器械集团有限公司 | 0.5mm×19mm | H型 | 普通输液器 | PVC非DEHP | 常规 | 带针 | 导管长度（mm）：1600 | C1423012020000101754 | 0003098 | 16920756711597 | 一次性使用输液器带针由瓶塞穿刺器保护套、瓶塞穿刺器、空气过滤器、滴管、滴斗、管路、药液注射件、流量调节器、普通药液过滤器（15um）、乳胶管（仅供回血用）、医用输液贴和一次性使用静脉输液针为可选配件组成。管路及滴斗所用原材料为聚氯乙烯（TOTM增塑剂）。产品经环氧乙烷灭菌。一次性使用。 | 本产品用于静脉输注药液。 | 三类 | 储存条件：本产品应贮存在清洁、干燥、无腐蚀性气体和通风良好的室内。有效期：二年 | 聚氯乙烯（TOTM增塑剂）
一次性使用输液器 | 中选 | 有增量资格 | 0.88 | 23类 | 普通输液器（含DEHP） | 一次性使用输液器 带针————A4-2S | 国械注准20163140358 | 江西丰临医用器械有限公司 | 江西丰临医用器械有限公司 | 0.55×19RWLB | A4-2S | 普通输液器 | PVC | 常规 | 带针 | 导管长度（mm）：1600 | C1423012020000108082 | 0012717 | 16970415160389 | 一次性使用输液器 带针是以聚氯乙烯（PVC、其増塑剂为DEHP）、聚乙烯（PE）、丙烯腈-丁二烯-苯乙烯（ABS）、不锈钢（SUS304)、天然橡胶（IR）为主要原材料由：保护套、瓶塞穿刺器（塑料穿刺器、金属穿刺器、塑钢针穿刺器）、空气过滤器、滴斗（吹塑滴斗带三通型、吹塑滴斗、注塑滴斗带三通型、注塑滴斗）、软管、流量调节器、乳胶管、药液注射件、药液过滤器（药液过滤器的孔径为15um）、一次性使用静脉输液针、输液贴、止流夹组成。经环氧乙烷灭菌。 | 本产品适用于医疗单位静脉重力滴注药液用。 | 三类 | 本产品应储存在无腐蚀性气体、干燥、通风、清洁、远离含氯类等消毒物品的环境中，本产品在运输过程中要谨防重压、阳光直晒和雪雨浸淋。有效期2年。 | 聚氯乙烯（PVC、其増塑剂为DEHP）
一次性使用输液器 | 中选 | 有增量资格 | 0.88 | 23类 | 普通输液器（含DEHP） | 一次性使用输液器 带针————A4-2S | 国械注准20163140358 | 江西丰临医用器械有限公司 | 江西丰临医用器械有限公司 | 0.6×24TWLB | A4-2S | 普通输液器 | PVC | 常规 | 带针 | 导管长度（mm）：1600 | C1423012020000108082 | 0013125 | 16970415160396 | 一次性使用输液器 带针是以聚氯乙烯（PVC、其増塑剂为DEHP）、聚乙烯（PE）、丙烯腈-丁二烯-苯乙烯（ABS）、不锈钢（SUS304)、天然橡胶（IR）为主要原材料由：保护套、瓶塞穿刺器（塑料穿刺器、金属穿刺器、塑钢针穿刺器）、空气过滤器、滴斗（吹塑滴斗带三通型、吹塑滴斗、注塑滴斗带三通型、注塑滴斗）、软管、流量调节器、乳胶管、药液注射件、药液过滤器（药液过滤器的孔径为15um）、一次性使用静脉输液针、输液贴、止流夹组成。经环氧乙烷灭菌。 | 本产品适用于医疗单位静脉重力滴注药液用。 | 三类 | 本产品应储存在无腐蚀性气体、干燥、通风、清洁、远离含氯类等消毒物品的环境中，本产品在运输过程中要谨防重压、阳光直晒和雪雨浸淋。有效期2年。 | 聚氯乙烯（PVC、其増塑剂为DEHP）
一次性使用输液器 | 中选 | 有增量资格 | 0.88 | 23类 | 普通输液器（含DEHP） | 一次性使用输液器 带针————A4-2S | 国械注准20163140358 | 江西丰临医用器械有限公司 | 江西丰临医用器械有限公司 | 0.45×16RWLB | A4-2S | 普通输液器 | PVC | 常规 | 带针 | 导管长度（mm）：1600 | C1423012020000108082 | 0013225 | 16970415162727 | 一次性使用输液器 带针是以聚氯乙烯（PVC、其増塑剂为DEHP）、聚乙烯（PE）、丙烯腈-丁二烯-苯乙烯（ABS）、不锈钢（SUS304)、天然橡胶（IR）为主要原材料由：保护套、瓶塞穿刺器（塑料穿刺器、金属穿刺器、塑钢针穿刺器）、空气过滤器、滴斗（吹塑滴斗带三通型、吹塑滴斗、注塑滴斗带三通型、注塑滴斗）、软管、流量调节器、乳胶管、药液注射件、药液过滤器（药液过滤器的孔径为15um）、一次性使用静脉输液针、输液贴、止流夹组成。经环氧乙烷灭菌。 | 本产品适用于医疗单位静脉重力滴注药液用。 | 三类 | 本产品应储存在无腐蚀性气体、干燥、通风、清洁、远离含氯类等消毒物品的环境中，本产品在运输过程中要谨防重压、阳光直晒和雪雨浸淋。有效期2年。 | 聚氯乙烯（PVC、其増塑剂为DEHP）
一次性使用输液器 | 中选 | 有增量资格 | 0.88 | 23类 | 普通输液器（含DEHP） | 一次性使用输液器 带针————A4-2S | 国械注准20163140358 | 江西丰临医用器械有限公司 | 江西丰临医用器械有限公司 | 0.7×24TWLB | A4-2S | 普通输液器 | PVC | 常规 | 带针 | 导管长度（mm）：1600 | C1423012020000108082 | 0014140 | 16970415160402 | 一次性使用输液器 带针是以聚氯乙烯（PVC、其増塑剂为DEHP）、聚乙烯（PE）、丙烯腈-丁二烯-苯乙烯（ABS）、不锈钢（SUS304)、天然橡胶（IR）为主要原材料由：保护套、瓶塞穿刺器（塑料穿刺器、金属穿刺器、塑钢针穿刺器）、空气过滤器、滴斗（吹塑滴斗带三通型、吹塑滴斗、注塑滴斗带三通型、注塑滴斗）、软管、流量调节器、乳胶管、药液注射件、药液过滤器（药液过滤器的孔径为15um）、一次性使用静脉输液针、输液贴、止流夹组成。经环氧乙烷灭菌。 | 本产品适用于医疗单位静脉重力滴注药液用。 | 三类 | 本产品应储存在无腐蚀性气体、干燥、通风、清洁、远离含氯类等消毒物品的环境中，本产品在运输过程中要谨防重压、阳光直晒和雪雨浸淋。有效期2年。 | 聚氯乙烯（PVC、其増塑剂为DEHP）
一次性使用输液器 | 中选 | 有增量资格 | 0.88 | 23类 | 普通输液器（含DEHP） | 一次性使用输液器 带针————A1-2TS | 国械注准20163140358 | 江西丰临医用器械有限公司 | 江西丰临医用器械有限公司 | 0.9×28TWLB | A1-2TS | 普通输液器 | PVC | 常规 | 带针 | 导管长度（mm）：1600 | C1423012020000108082 | 0013273 | 16970415162437 | 一次性使用输液器 带针是以聚氯乙烯（PVC、其増塑剂为DEHP）、聚乙烯（PE）、丙烯腈-丁二烯-苯乙烯（ABS）、不锈钢（SUS304)、天然橡胶（IR）为主要原材料由：保护套、瓶塞穿刺器（塑料穿刺器、金属穿刺器、塑钢针穿刺器）、空气过滤器、滴斗（吹塑滴斗带三通型、吹塑滴斗、注塑滴斗带三通型、注塑滴斗）、软管、流量调节器、乳胶管、药液注射件、药液过滤器（药液过滤器的孔径为15um）、一次性使用静脉输液针、输液贴、止流夹组成。经环氧乙烷灭菌。 | 本产品适用于医疗单位静脉重力滴注药液用。 | 三类 | 本产品应储存在无腐蚀性气体、干燥、通风、清洁、远离含氯类等消毒物品的环境中，本产品在运输过程中要谨防重压、阳光直晒和雪雨浸淋。有效期2年。 | 聚氯乙烯（PVC、其増塑剂为DEHP）
一次性使用输液器 | 中选 | 有增量资格 | 0.88 | 23类 | 普通输液器（含DEHP） | 一次性使用输液器 带针————A1-2TS | 国械注准20163140358 | 江西丰临医用器械有限公司 | 江西丰临医用器械有限公司 | 0.7×24TWLB | A1-2TS | 普通输液器 | PVC | 常规 | 带针 | 导管长度（mm）：1600 | C1423012020000108082 | 0013333 | 16970415160204 | 一次性使用输液器 带针是以聚氯乙烯（PVC、其増塑剂为DEHP）、聚乙烯（PE）、丙烯腈-丁二烯-苯乙烯（ABS）、不锈钢（SUS304)、天然橡胶（IR）为主要原材料由：保护套、瓶塞穿刺器（塑料穿刺器、金属穿刺器、塑钢针穿刺器）、空气过滤器、滴斗（吹塑滴斗带三通型、吹塑滴斗、注塑滴斗带三通型、注塑滴斗）、软管、流量调节器、乳胶管、药液注射件、药液过滤器（药液过滤器的孔径为15um）、一次性使用静脉输液针、输液贴、止流夹组成。经环氧乙烷灭菌。 | 本产品适用于医疗单位静脉重力滴注药液用。 | 三类 | 本产品应储存在无腐蚀性气体、干燥、通风、清洁、远离含氯类等消毒物品的环境中，本产品在运输过程中要谨防重压、阳光直晒和雪雨浸淋。有效期2年。 | 聚氯乙烯（PVC、其増塑剂为DEHP）
一次性使用输液器 | 中选 | 有增量资格 | 0.88 | 23类 | 普通输液器（含DEHP） | 一次性使用输液器 带针————A1-2TS | 国械注准20163140358 | 江西丰临医用器械有限公司 | 江西丰临医用器械有限公司 | 0.8×28TWLB | A1-2TS | 普通输液器 | PVC | 常规 | 带针 | 导管长度（mm）：1600 | C1423012020000108082 | 0013557 | 16970415160211 | 一次性使用输液器 带针是以聚氯乙烯（PVC、其増塑剂为DEHP）、聚乙烯（PE）、丙烯腈-丁二烯-苯乙烯（ABS）、不锈钢（SUS304)、天然橡胶（IR）为主要原材料由：保护套、瓶塞穿刺器（塑料穿刺器、金属穿刺器、塑钢针穿刺器）、空气过滤器、滴斗（吹塑滴斗带三通型、吹塑滴斗、注塑滴斗带三通型、注塑滴斗）、软管、流量调节器、乳胶管、药液注射件、药液过滤器（药液过滤器的孔径为15um）、一次性使用静脉输液针、输液贴、止流夹组成。经环氧乙烷灭菌。 | 本产品适用于医疗单位静脉重力滴注药液用。 | 三类 | 本产品应储存在无腐蚀性气体、干燥、通风、清洁、远离含氯类等消毒物品的环境中，本产品在运输过程中要谨防重压、阳光直晒和雪雨浸淋。有效期2年。 | 聚氯乙烯（PVC、其増塑剂为DEHP）
一次性使用输液器 | 中选 | 有增量资格 | 0.88 | 23类 | 普通输液器（含DEHP） | 一次性使用输液器 带针————A1-2TS | 国械注准20163140358 | 江西丰临医用器械有限公司 | 江西丰临医用器械有限公司 | 0.45×16RWLB | A1-2TS | 普通输液器 | PVC | 常规 | 带针 | 导管长度（mm）：1600 | C1423012020000108082 | 0013693 | 16970415160259 | 一次性使用输液器 带针是以聚氯乙烯（PVC、其増塑剂为DEHP）、聚乙烯（PE）、丙烯腈-丁二烯-苯乙烯（ABS）、不锈钢（SUS304)、天然橡胶（IR）为主要原材料由：保护套、瓶塞穿刺器（塑料穿刺器、金属穿刺器、塑钢针穿刺器）、空气过滤器、滴斗（吹塑滴斗带三通型、吹塑滴斗、注塑滴斗带三通型、注塑滴斗）、软管、流量调节器、乳胶管、药液注射件、药液过滤器（药液过滤器的孔径为15um）、一次性使用静脉输液针、输液贴、止流夹组成。经环氧乙烷灭菌。 | 本产品适用于医疗单位静脉重力滴注药液用。 | 三类 | 本产品应储存在无腐蚀性气体、干燥、通风、清洁、远离含氯类等消毒物品的环境中，本产品在运输过程中要谨防重压、阳光直晒和雪雨浸淋。有效期2年。 | 聚氯乙烯（PVC、其増塑剂为DEHP）
一次性使用输液器 | 中选 | 有增量资格 | 0.88 | 23类 | 普通输液器（含DEHP） | 一次性使用输液器 带针————A1-2TS | 国械注准20163140358 | 江西丰临医用器械有限公司 | 江西丰临医用器械有限公司 | 0.5×20TWLB | A1-2TS | 普通输液器 | PVC | 常规 | 带针 | 导管长度（mm）：1600 | C1423012020000108082 | 0013770 | 16970415160266 | 一次性使用输液器 带针是以聚氯乙烯（PVC、其増塑剂为DEHP）、聚乙烯（PE）、丙烯腈-丁二烯-苯乙烯（ABS）、不锈钢（SUS304)、天然橡胶（IR）为主要原材料由：保护套、瓶塞穿刺器（塑料穿刺器、金属穿刺器、塑钢针穿刺器）、空气过滤器、滴斗（吹塑滴斗带三通型、吹塑滴斗、注塑滴斗带三通型、注塑滴斗）、软管、流量调节器、乳胶管、药液注射件、药液过滤器（药液过滤器的孔径为15um）、一次性使用静脉输液针、输液贴、止流夹组成。经环氧乙烷灭菌。 | 本产品适用于医疗单位静脉重力滴注药液用。 | 三类 | 本产品应储存在无腐蚀性气体、干燥、通风、清洁、远离含氯类等消毒物品的环境中，本产品在运输过程中要谨防重压、阳光直晒和雪雨浸淋。有效期2年。 | 聚氯乙烯（PVC、其増塑剂为DEHP）
一次性使用输液器 | 中选 | 有增量资格 | 0.88 | 23类 | 普通输液器（含DEHP） | 一次性使用输液器 带针————A1-2TS | 国械注准20163140358 | 江西丰临医用器械有限公司 | 江西丰临医用器械有限公司 | 0.6×24TWLB | A1-2TS | 普通输液器 | PVC | 常规 | 带针 | 导管长度（mm）：1600 | C1423012020000108082 | 0014083 | 16970415160198 | 一次性使用输液器 带针是以聚氯乙烯（PVC、其増塑剂为DEHP）、聚乙烯（PE）、丙烯腈-丁二烯-苯乙烯（ABS）、不锈钢（SUS304)、天然橡胶（IR）为主要原材料由：保护套、瓶塞穿刺器（塑料穿刺器、金属穿刺器、塑钢针穿刺器）、空气过滤器、滴斗（吹塑滴斗带三通型、吹塑滴斗、注塑滴斗带三通型、注塑滴斗）、软管、流量调节器、乳胶管、药液注射件、药液过滤器（药液过滤器的孔径为15um）、一次性使用静脉输液针、输液贴、止流夹组成。经环氧乙烷灭菌。 | 本产品适用于医疗单位静脉重力滴注药液用。 | 三类 | 本产品应储存在无腐蚀性气体、干燥、通风、清洁、远离含氯类等消毒物品的环境中，本产品在运输过程中要谨防重压、阳光直晒和雪雨浸淋。有效期2年。 | 聚氯乙烯（PVC、其増塑剂为DEHP）
一次性使用输液器 | 中选 | 有增量资格 | 0.88 | 23类 | 普通输液器（含DEHP） | 一次性使用输液器 带针————A1-2TS | 国械注准20163140358 | 江西丰临医用器械有限公司 | 江西丰临医用器械有限公司 | 0.55×19RWLB | A1-2TS | 普通输液器 | PVC | 常规 | 带针 | 导管长度（mm）：1600 | C1423012020000108082 | 0014179 | 16970415160181 | 一次性使用输液器 带针是以聚氯乙烯（PVC、其増塑剂为DEHP）、聚乙烯（PE）、丙烯腈-丁二烯-苯乙烯（ABS）、不锈钢（SUS304)、天然橡胶（IR）为主要原材料由：保护套、瓶塞穿刺器（塑料穿刺器、金属穿刺器、塑钢针穿刺器）、空气过滤器、滴斗（吹塑滴斗带三通型、吹塑滴斗、注塑滴斗带三通型、注塑滴斗）、软管、流量调节器、乳胶管、药液注射件、药液过滤器（药液过滤器的孔径为15um）、一次性使用静脉输液针、输液贴、止流夹组成。经环氧乙烷灭菌。 | 本产品适用于医疗单位静脉重力滴注药液用。 | 三类 | 本产品应储存在无腐蚀性气体、干燥、通风、清洁、远离含氯类等消毒物品的环境中，本产品在运输过程中要谨防重压、阳光直晒和雪雨浸淋。有效期2年。 | 聚氯乙烯（PVC、其増塑剂为DEHP）
一次性使用真空采血管 | 中选 | 有增量资格 | 0.7 | 9类 | EDTA抗凝管（紫色头盖） | 一次性使用真空采血容器 | 湘械注准20202221770 | 阳普医疗（湖南）有限公司 | 阳普医疗（湖南）有限公司 | 2ml | 分离胶-EDTA.K2管（双码标签、安全帽） | EDTA抗凝管（紫色头盖） | - | 灭菌 | 塑料 | 规格（ml）：2 | C1423022030000801888 | 0000001 | 06973152782176 | 结构及组成：由试管（材质为塑料或玻璃）、胶塞、安全帽（如有）、添加剂（抗凝剂、促凝剂）（如有）、附加物（分离胶）（如有）和标签（普通标签、双码标签、条形码标签、双码条形码一体化标签、透明标签、喷码标签、移印标签、无纸化标签、二维码标签）组成。管内预设真空。其中无菌采血管的灭菌方式为辐照灭菌。 | 使用范围：无菌采血管与一次性使用静脉采血针、持针器配合使用，非灭菌采血管仅与具有防逆流作用的一次性使用静脉采血针、持针器配合使用，用于人体静脉血的收集、运输、存储。 | 二类 | 0-40℃、塑料管12个月，玻璃管24个月 | PET；丁基橡胶；聚乙烯；复合纸；高分子聚合物胶体；抗凝剂
一次性使用真空采血管 | 中选 | 有增量资格 | 0.7 | 9类 | EDTA抗凝管（紫色头盖） | 一次性使用真空采血容器 | 湘械注准20202221770 | 阳普医疗（湖南）有限公司 | 阳普医疗（湖南）有限公司 | 3ml | 分离胶-EDTA.K2管（双码标签、安全帽） | EDTA抗凝管（紫色头盖） | - | 灭菌 | 塑料 | 规格（ml）：3 | C1423022030000801888 | 0000005 | 06973152782183 | 结构及组成：由试管（材质为塑料或玻璃）、胶塞、安全帽（如有）、添加剂（抗凝剂、促凝剂）（如有）、附加物（分离胶）（如有）和标签（普通标签、双码标签、条形码标签、双码条形码一体化标签、透明标签、喷码标签、移印标签、无纸化标签、二维码标签）组成。管内预设真空。其中无菌采血管的灭菌方式为辐照灭菌。 | 使用范围：无菌采血管与一次性使用静脉采血针、持针器配合使用，非灭菌采血管仅与具有防逆流作用的一次性使用静脉采血针、持针器配合使用，用于人体静脉血的收集、运输、存储。 | 二类 | 0-40℃、塑料管12个月，玻璃管24个月 | PET；丁基橡胶；聚乙烯；复合纸；高分子聚合物胶体；抗凝剂
一次性使用真空采血管 | 中选 | 有增量资格 | 0.7 | 9类 | EDTA抗凝管（紫色头盖） | 一次性使用真空采血容器 | 湘械注准20202221770 | 阳普医疗（湖南）有限公司 | 阳普医疗（湖南）有限公司 | 6ml | 分离胶-EDTA.K2管（双码标签、安全帽） | EDTA抗凝管（紫色头盖） | - | 灭菌 | 塑料 | 规格（ml）：6 | C1423022030000801888 | 0000007 | 06973152782220 | 结构及组成：由试管（材质为塑料或玻璃）、胶塞、安全帽（如有）、添加剂（抗凝剂、促凝剂）（如有）、附加物（分离胶）（如有）和标签（普通标签、双码标签、条形码标签、双码条形码一体化标签、透明标签、喷码标签、移印标签、无纸化标签、二维码标签）组成。管内预设真空。其中无菌采血管的灭菌方式为辐照灭菌。 | 使用范围：无菌采血管与一次性使用静脉采血针、持针器配合使用，非灭菌采血管仅与具有防逆流作用的一次性使用静脉采血针、持针器配合使用，用于人体静脉血的收集、运输、存储。 | 二类 | 0-40℃、塑料管12个月，玻璃管24个月 | PET；丁基橡胶；聚乙烯；复合纸；高分子聚合物胶体；抗凝剂
一次性使用真空采血管 | 中选 | 有增量资格 | 0.7 | 9类 | EDTA抗凝管（紫色头盖） | 一次性使用真空采血容器 | 湘械注准20202221770 | 阳普医疗（湖南）有限公司 | 阳普医疗（湖南）有限公司 | 8ml | 分离胶-EDTA.K2管（双码标签、安全帽） | EDTA抗凝管（紫色头盖） | - | 灭菌 | 塑料 | 规格（ml）：8 | C1423022030000801888 | 0000012 | 06973152782244 | 结构及组成：由试管（材质为塑料或玻璃）、胶塞、安全帽（如有）、添加剂（抗凝剂、促凝剂）（如有）、附加物（分离胶）（如有）和标签（普通标签、双码标签、条形码标签、双码条形码一体化标签、透明标签、喷码标签、移印标签、无纸化标签、二维码标签）组成。管内预设真空。其中无菌采血管的灭菌方式为辐照灭菌。 | 使用范围：无菌采血管与一次性使用静脉采血针、持针器配合使用，非灭菌采血管仅与具有防逆流作用的一次性使用静脉采血针、持针器配合使用，用于人体静脉血的收集、运输、存储。 | 二类 | 0-40℃、塑料管12个月，玻璃管24个月 | PET；丁基橡胶；聚乙烯；复合纸；高分子聚合物胶体；抗凝剂
一次性使用真空采血管 | 中选 | 有增量资格 | 0.7 | 9类 | EDTA抗凝管（紫色头盖） | 一次性使用真空采血容器 | 湘械注准20202221770 | 阳普医疗（湖南）有限公司 | 阳普医疗（湖南）有限公司 | 7ml | 分离胶-EDTA.K2管（双码标签、安全帽） | EDTA抗凝管（紫色头盖） | - | 灭菌 | 塑料 | 规格（ml）：7 | C1423022030000801888 | 0000016 | 06973152782237 | 结构及组成：由试管（材质为塑料或玻璃）、胶塞、安全帽（如有）、添加剂（抗凝剂、促凝剂）（如有）、附加物（分离胶）（如有）和标签（普通标签、双码标签、条形码标签、双码条形码一体化标签、透明标签、喷码标签、移印标签、无纸化标签、二维码标签）组成。管内预设真空。其中无菌采血管的灭菌方式为辐照灭菌。 | 使用范围：无菌采血管与一次性使用静脉采血针、持针器配合使用，非灭菌采血管仅与具有防逆流作用的一次性使用静脉采血针、持针器配合使用，用于人体静脉血的收集、运输、存储。 | 二类 | 0-40℃、塑料管12个月，玻璃管24个月 | PET；丁基橡胶；聚乙烯；复合纸；高分子聚合物胶体；抗凝剂
一次性使用真空采血管 | 中选 | 有增量资格 | 0.7 | 9类 | EDTA抗凝管（紫色头盖） | 一次性使用真空采血容器 | 湘械注准20202221770 | 阳普医疗（湖南）有限公司 | 阳普医疗（湖南）有限公司 | 4ml | 分离胶-EDTA.K2管（双码标签、安全帽） | EDTA抗凝管（紫色头盖） | - | 灭菌 | 塑料 | 规格（ml）：4 | C1423022030000801888 | 0000020 | 06973152782206 | 结构及组成：由试管（材质为塑料或玻璃）、胶塞、安全帽（如有）、添加剂（抗凝剂、促凝剂）（如有）、附加物（分离胶）（如有）和标签（普通标签、双码标签、条形码标签、双码条形码一体化标签、透明标签、喷码标签、移印标签、无纸化标签、二维码标签）组成。管内预设真空。其中无菌采血管的灭菌方式为辐照灭菌。 | 使用范围：无菌采血管与一次性使用静脉采血针、持针器配合使用，非灭菌采血管仅与具有防逆流作用的一次性使用静脉采血针、持针器配合使用，用于人体静脉血的收集、运输、存储。 | 二类 | 0-40℃、塑料管12个月，玻璃管24个月 | PET；丁基橡胶；聚乙烯；复合纸；高分子聚合物胶体；抗凝剂
一次性使用真空采血管 | 中选 | 有增量资格 | 0.7 | 9类 | EDTA抗凝管（紫色头盖） | 一次性使用真空采血容器 | 湘械注准20202221770 | 阳普医疗（湖南）有限公司 | 阳普医疗（湖南）有限公司 | 5ml | 分离胶-EDTA.K2管（双码标签、安全帽） | EDTA抗凝管（紫色头盖） | - | 灭菌 | 塑料 | 规格（ml）：5 | C1423022030000801888 | 0000022 | 06973152782213 | 结构及组成：由试管（材质为塑料或玻璃）、胶塞、安全帽（如有）、添加剂（抗凝剂、促凝剂）（如有）、附加物（分离胶）（如有）和标签（普通标签、双码标签、条形码标签、双码条形码一体化标签、透明标签、喷码标签、移印标签、无纸化标签、二维码标签）组成。管内预设真空。其中无菌采血管的灭菌方式为辐照灭菌。 | 使用范围：无菌采血管与一次性使用静脉采血针、持针器配合使用，非灭菌采血管仅与具有防逆流作用的一次性使用静脉采血针、持针器配合使用，用于人体静脉血的收集、运输、存储。 | 二类 | 0-40℃、塑料管12个月，玻璃管24个月 | PET；丁基橡胶；聚乙烯；复合纸；高分子聚合物胶体；抗凝剂
一次性使用真空采血管 | 中选 | 有增量资格 | 0.7 | 9类 | EDTA抗凝管（紫色头盖） | 一次性使用真空采血容器 | 湘械注准20202221770 | 阳普医疗（湖南）有限公司 | 阳普医疗（湖南）有限公司 | 8.5ml | 分离胶-EDTA.K2管（双码标签、安全帽） | EDTA抗凝管（紫色头盖） | - | 灭菌 | 塑料 | 规格（ml）：8.5 | C1423022030000801888 | 0000026 | 06973152782251 | 结构及组成：由试管（材质为塑料或玻璃）、胶塞、安全帽（如有）、添加剂（抗凝剂、促凝剂）（如有）、附加物（分离胶）（如有）和标签（普通标签、双码标签、条形码标签、双码条形码一体化标签、透明标签、喷码标签、移印标签、无纸化标签、二维码标签）组成。管内预设真空。其中无菌采血管的灭菌方式为辐照灭菌。 | 使用范围：无菌采血管与一次性使用静脉采血针、持针器配合使用，非灭菌采血管仅与具有防逆流作用的一次性使用静脉采血针、持针器配合使用，用于人体静脉血的收集、运输、存储。 | 二类 | 0-40℃、塑料管12个月，玻璃管24个月 | PET；丁基橡胶；聚乙烯；复合纸；高分子聚合物胶体；抗凝剂
一次性使用真空采血管 | 中选 | 有增量资格 | 0.7 | 9类 | EDTA抗凝管（紫色头盖） | 一次性使用真空采血容器 | 湘械注准20202221770 | 阳普医疗（湖南）有限公司 | 阳普医疗（湖南）有限公司 | 3.5ml | 分离胶-EDTA.K2管（双码标签、安全帽） | EDTA抗凝管（紫色头盖） | - | 灭菌 | 塑料 | 规格（ml）：3.5 | C1423022030000801888 | 0000029 | 06973152782190 | 结构及组成：由试管（材质为塑料或玻璃）、胶塞、安全帽（如有）、添加剂（抗凝剂、促凝剂）（如有）、附加物（分离胶）（如有）和标签（普通标签、双码标签、条形码标签、双码条形码一体化标签、透明标签、喷码标签、移印标签、无纸化标签、二维码标签）组成。管内预设真空。其中无菌采血管的灭菌方式为辐照灭菌。 | 使用范围：无菌采血管与一次性使用静脉采血针、持针器配合使用，非灭菌采血管仅与具有防逆流作用的一次性使用静脉采血针、持针器配合使用，用于人体静脉血的收集、运输、存储。 | 二类 | 0-40℃、塑料管12个月，玻璃管24个月 | PET；丁基橡胶；聚乙烯；复合纸；高分子聚合物胶体；抗凝剂
一次性使用真空采血管 | 中选 | 有增量资格 | 0.54 | 10类 | 分离胶促凝管（黄色头盖） | 真空采血管————分离胶/促凝剂(W) 5ml | 川械注准20192220020 | 成都瑞琦医疗科技有限责任公司 | 成都瑞琦医疗科技有限责任公司 | （双标签）5ml | 分离胶/促凝剂(W) | 分离胶促凝管（黄色头盖） | - | 灭菌 | 塑料 | 规格（ml）：5ml | C1423022030000707110 | 0000197 | 16935238816707 | 产品由试管(玻璃或塑料)、胶塞（胶塞外可有塑料防溅帽）、试管内添加剂（不同型号对应不同的添加剂）或无添加剂、附加物（仅限于分离胶型号的产品）组成，分无菌（辐照灭菌）和非无菌产品。 | 产品适用于临床检验静脉血液标本的采集、转运、保存和处理。 | 二类 | 干燥、通风、无腐蚀性气体，应离地离墙≥10cm。1年 | 塑料
一次性使用真空采血管 | 中选 | 有增量资格 | 0.54 | 10类 | 分离胶促凝管（黄色头盖） | 真空采血管————分离胶/促凝剂(W) 4ml | 川械注准20192220020 | 成都瑞琦医疗科技有限责任公司 | 成都瑞琦医疗科技有限责任公司 | （双标签）4ml | 分离胶/促凝剂(W) | 分离胶促凝管（黄色头盖） | - | 灭菌 | 塑料 | 规格（ml）：4 | C1423022030000707110 | 0000152 | 16935238816684 | 产品由试管(玻璃或塑料)、胶塞（胶塞外可有塑料防溅帽）、试管内添加剂（不同型号对应不同的添加剂）或无添加剂、附加物（仅限于分离胶型号的产品）组成，分无菌（辐照灭菌）和非无菌产品。 | 产品适用于临床检验静脉血液标本的采集、转运、保存和处理。 | 二类 | 干燥、通风、无腐蚀性气体，应离地离墙≥10cm。1年 | 塑料
一次性使用真空采血管 | 中选 | 有增量资格 | 0.54 | 10类 | 分离胶促凝管（黄色头盖） | 真空采血管————分离胶/促凝剂(W) 3ml | 川械注准20192220020 | 成都瑞琦医疗科技有限责任公司 | 成都瑞琦医疗科技有限责任公司 | （双标签）3ml | 分离胶/促凝剂(W) | 分离胶促凝管（黄色头盖） | - | 灭菌 | 塑料 | 规格（ml）：3 | C1423022030000707110 | 0000107 | 16935238816646 | 产品由试管(玻璃或塑料)、胶塞（胶塞外可有塑料防溅帽）、试管内添加剂（不同型号对应不同的添加剂）或无添加剂、附加物（仅限于分离胶型号的产品）组成，分无菌（辐照灭菌）和非无菌产品。 | 产品适用于临床检验静脉血液标本的采集、转运、保存和处理。 | 二类 | 干燥、通风、无腐蚀性气体，应离地离墙≥10cm。1年 | 塑料
一次性使用真空采血管 | 中选 | 有增量资格 | 0.69 | 14类 | 分离胶肝素抗凝管（浅绿色/绿色头盖） | 一次性使用真空采血容器 | 湘械注准20202221770 | 阳普医疗（湖南）有限公司 | 阳普医疗（湖南）有限公司 | 6ml | 分离胶-肝素钠管（双码标签、安全帽） | 分离胶肝素抗凝管（浅绿色/绿色头盖） | - | 灭菌 | 塑料 | 规格（ml）：6 | C1423022030000801888 | 0000002 | 06973152782886 | 结构及组成：由试管（材质为塑料或玻璃）、胶塞、安全帽（如有）、添加剂（抗凝剂、促凝剂）（如有）、附加物（分离胶）（如有）和标签（普通标签、双码标签、条形码标签、双码条形码一体化标签、透明标签、喷码标签、移印标签、无纸化标签、二维码标签）组成。管内预设真空。其中无菌采血管的灭菌方式为辐照灭菌。 | 使用范围：无菌采血管与一次性使用静脉采血针、持针器配合使用，非灭菌采血管仅与具有防逆流作用的一次性使用静脉采血针、持针器配合使用，用于人体静脉血的收集、运输、存储。 | 二类 | 0-40℃、塑料管12个月，玻璃管24个月 | PET；丁基橡胶；聚乙烯；复合纸；高分子聚合物胶体；抗凝剂
一次性使用真空采血管 | 中选 | 有增量资格 | 0.69 | 14类 | 分离胶肝素抗凝管（浅绿色/绿色头盖） | 一次性使用真空采血容器 | 湘械注准20202221770 | 阳普医疗（湖南）有限公司 | 阳普医疗（湖南）有限公司 | 8ml | 分离胶-肝素钠管（双码标签、安全帽） | 分离胶肝素抗凝管（浅绿色/绿色头盖） | - | 灭菌 | 塑料 | 规格（ml）：8 | C1423022030000801888 | 0000003 | 06973152782909 | 结构及组成：由试管（材质为塑料或玻璃）、胶塞、安全帽（如有）、添加剂（抗凝剂、促凝剂）（如有）、附加物（分离胶）（如有）和标签（普通标签、双码标签、条形码标签、双码条形码一体化标签、透明标签、喷码标签、移印标签、无纸化标签、二维码标签）组成。管内预设真空。其中无菌采血管的灭菌方式为辐照灭菌。 | 使用范围：无菌采血管与一次性使用静脉采血针、持针器配合使用，非灭菌采血管仅与具有防逆流作用的一次性使用静脉采血针、持针器配合使用，用于人体静脉血的收集、运输、存储。 | 二类 | 0-40℃、塑料管12个月，玻璃管24个月 | PET；丁基橡胶；聚乙烯；复合纸；高分子聚合物胶体；抗凝剂
一次性使用真空采血管 | 中选 | 有增量资格 | 0.69 | 14类 | 分离胶肝素抗凝管（浅绿色/绿色头盖） | 一次性使用真空采血容器 | 湘械注准20202221770 | 阳普医疗（湖南）有限公司 | 阳普医疗（湖南）有限公司 | 7ml | 分离胶-肝素钠管（双码标签、安全帽） | 分离胶肝素抗凝管（浅绿色/绿色头盖） | - | 灭菌 | 塑料 | 规格（ml）：7 | C1423022030000801888 | 0000004 | 06973152782893 | 结构及组成：由试管（材质为塑料或玻璃）、胶塞、安全帽（如有）、添加剂（抗凝剂、促凝剂）（如有）、附加物（分离胶）（如有）和标签（普通标签、双码标签、条形码标签、双码条形码一体化标签、透明标签、喷码标签、移印标签、无纸化标签、二维码标签）组成。管内预设真空。其中无菌采血管的灭菌方式为辐照灭菌。 | 使用范围：无菌采血管与一次性使用静脉采血针、持针器配合使用，非灭菌采血管仅与具有防逆流作用的一次性使用静脉采血针、持针器配合使用，用于人体静脉血的收集、运输、存储。 | 二类 | 0-40℃、塑料管12个月，玻璃管24个月 | PET；丁基橡胶；聚乙烯；复合纸；高分子聚合物胶体；抗凝剂
一次性使用真空采血管 | 中选 | 有增量资格 | 0.69 | 14类 | 分离胶肝素抗凝管（浅绿色/绿色头盖） | 一次性使用真空采血容器 | 湘械注准20202221770 | 阳普医疗（湖南）有限公司 | 阳普医疗（湖南）有限公司 | 8.5ml | 分离胶-肝素钠管（双码标签、安全帽） | 分离胶肝素抗凝管（浅绿色/绿色头盖） | - | 灭菌 | 塑料 | 规格（ml）：8.5 | C1423022030000801888 | 0000006 | 06973152782916 | 结构及组成：由试管（材质为塑料或玻璃）、胶塞、安全帽（如有）、添加剂（抗凝剂、促凝剂）（如有）、附加物（分离胶）（如有）和标签（普通标签、双码标签、条形码标签、双码条形码一体化标签、透明标签、喷码标签、移印标签、无纸化标签、二维码标签）组成。管内预设真空。其中无菌采血管的灭菌方式为辐照灭菌。 | 使用范围：无菌采血管与一次性使用静脉采血针、持针器配合使用，非灭菌采血管仅与具有防逆流作用的一次性使用静脉采血针、持针器配合使用，用于人体静脉血的收集、运输、存储。 | 二类 | 0-40℃、塑料管12个月，玻璃管24个月 | PET；丁基橡胶；聚乙烯；复合纸；高分子聚合物胶体；抗凝剂
一次性使用真空采血管 | 中选 | 有增量资格 | 0.69 | 14类 | 分离胶肝素抗凝管（浅绿色/绿色头盖） | 一次性使用真空采血容器 | 湘械注准20202221770 | 阳普医疗（湖南）有限公司 | 阳普医疗（湖南）有限公司 | 3.5ml | 分离胶-肝素锂管（双码标签、安全帽） | 分离胶肝素抗凝管（浅绿色/绿色头盖） | - | 灭菌 | 塑料 | 规格（ml）：3.5 | C1423022030000801888 | 0000008 | 06973152782749 | 结构及组成：由试管（材质为塑料或玻璃）、胶塞、安全帽（如有）、添加剂（抗凝剂、促凝剂）（如有）、附加物（分离胶）（如有）和标签（普通标签、双码标签、条形码标签、双码条形码一体化标签、透明标签、喷码标签、移印标签、无纸化标签、二维码标签）组成。管内预设真空。其中无菌采血管的灭菌方式为辐照灭菌。 | 使用范围：无菌采血管与一次性使用静脉采血针、持针器配合使用，非灭菌采血管仅与具有防逆流作用的一次性使用静脉采血针、持针器配合使用，用于人体静脉血的收集、运输、存储。 | 二类 | 0-40℃、塑料管12个月，玻璃管24个月 | PET；丁基橡胶；聚乙烯；复合纸；高分子聚合物胶体；抗凝剂
一次性使用真空采血管 | 中选 | 有增量资格 | 0.69 | 14类 | 分离胶肝素抗凝管（浅绿色/绿色头盖） | 一次性使用真空采血容器 | 湘械注准20202221770 | 阳普医疗（湖南）有限公司 | 阳普医疗（湖南）有限公司 | 3ml | 分离胶-肝素锂管（双码标签、安全帽） | 分离胶肝素抗凝管（浅绿色/绿色头盖） | - | 灭菌 | 塑料 | 规格（ml）：3 | C1423022030000801888 | 0000009 | 06973152782732 | 结构及组成：由试管（材质为塑料或玻璃）、胶塞、安全帽（如有）、添加剂（抗凝剂、促凝剂）（如有）、附加物（分离胶）（如有）和标签（普通标签、双码标签、条形码标签、双码条形码一体化标签、透明标签、喷码标签、移印标签、无纸化标签、二维码标签）组成。管内预设真空。其中无菌采血管的灭菌方式为辐照灭菌。 | 使用范围：无菌采血管与一次性使用静脉采血针、持针器配合使用，非灭菌采血管仅与具有防逆流作用的一次性使用静脉采血针、持针器配合使用，用于人体静脉血的收集、运输、存储。 | 二类 | 0-40℃、塑料管12个月，玻璃管24个月 | PET；丁基橡胶；聚乙烯；复合纸；高分子聚合物胶体；抗凝剂
一次性使用真空采血管 | 中选 | 有增量资格 | 0.69 | 14类 | 分离胶肝素抗凝管（浅绿色/绿色头盖） | 一次性使用真空采血容器 | 湘械注准20202221770 | 阳普医疗（湖南）有限公司 | 阳普医疗（湖南）有限公司 | 3.5ml | 分离胶-肝素钠管（双码标签、安全帽） | 分离胶肝素抗凝管（浅绿色/绿色头盖） | - | 灭菌 | 塑料 | 规格（ml）：3.5 | C1423022030000801888 | 0000010 | 06973152782848 | 结构及组成：由试管（材质为塑料或玻璃）、胶塞、安全帽（如有）、添加剂（抗凝剂、促凝剂）（如有）、附加物（分离胶）（如有）和标签（普通标签、双码标签、条形码标签、双码条形码一体化标签、透明标签、喷码标签、移印标签、无纸化标签、二维码标签）组成。管内预设真空。其中无菌采血管的灭菌方式为辐照灭菌。 | 使用范围：无菌采血管与一次性使用静脉采血针、持针器配合使用，非灭菌采血管仅与具有防逆流作用的一次性使用静脉采血针、持针器配合使用，用于人体静脉血的收集、运输、存储。 | 二类 | 0-40℃、塑料管12个月，玻璃管24个月 | PET；丁基橡胶；聚乙烯；复合纸；高分子聚合物胶体；抗凝剂
一次性使用真空采血管 | 中选 | 有增量资格 | 0.69 | 14类 | 分离胶肝素抗凝管（浅绿色/绿色头盖） | 一次性使用真空采血容器 | 湘械注准20202221770 | 阳普医疗（湖南）有限公司 | 阳普医疗（湖南）有限公司 | 3ml | 分离胶-肝素钠管（双码标签、安全帽） | 分离胶肝素抗凝管（浅绿色/绿色头盖） | - | 灭菌 | 塑料 | 规格（ml）：3 | C1423022030000801888 | 0000011 | 06973152782831 | 结构及组成：由试管（材质为塑料或玻璃）、胶塞、安全帽（如有）、添加剂（抗凝剂、促凝剂）（如有）、附加物（分离胶）（如有）和标签（普通标签、双码标签、条形码标签、双码条形码一体化标签、透明标签、喷码标签、移印标签、无纸化标签、二维码标签）组成。管内预设真空。其中无菌采血管的灭菌方式为辐照灭菌。 | 使用范围：无菌采血管与一次性使用静脉采血针、持针器配合使用，非灭菌采血管仅与具有防逆流作用的一次性使用静脉采血针、持针器配合使用，用于人体静脉血的收集、运输、存储。 | 二类 | 0-40℃、塑料管12个月，玻璃管24个月 | PET；丁基橡胶；聚乙烯；复合纸；高分子聚合物胶体；抗凝剂
一次性使用真空采血管 | 中选 | 有增量资格 | 0.69 | 14类 | 分离胶肝素抗凝管（浅绿色/绿色头盖） | 一次性使用真空采血容器 | 湘械注准20202221770 | 阳普医疗（湖南）有限公司 | 阳普医疗（湖南）有限公司 | 8.5ml | 分离胶-肝素锂管（双码标签、安全帽） | 分离胶肝素抗凝管（浅绿色/绿色头盖） | - | 灭菌 | 塑料 | 规格（ml）：8.5 | C1423022030000801888 | 0000013 | 06973152782817 | 结构及组成：由试管（材质为塑料或玻璃）、胶塞、安全帽（如有）、添加剂（抗凝剂、促凝剂）（如有）、附加物（分离胶）（如有）和标签（普通标签、双码标签、条形码标签、双码条形码一体化标签、透明标签、喷码标签、移印标签、无纸化标签、二维码标签）组成。管内预设真空。其中无菌采血管的灭菌方式为辐照灭菌。 | 使用范围：无菌采血管与一次性使用静脉采血针、持针器配合使用，非灭菌采血管仅与具有防逆流作用的一次性使用静脉采血针、持针器配合使用，用于人体静脉血的收集、运输、存储。 | 二类 | 0-40℃、塑料管12个月，玻璃管24个月 | PET；丁基橡胶；聚乙烯；复合纸；高分子聚合物胶体；抗凝剂
一次性使用真空采血管 | 中选 | 有增量资格 | 0.69 | 14类 | 分离胶肝素抗凝管（浅绿色/绿色头盖） | 一次性使用真空采血容器 | 湘械注准20202221770 | 阳普医疗（湖南）有限公司 | 阳普医疗（湖南）有限公司 | 4.5ml | 分离胶-肝素锂管（双码标签、安全帽） | 分离胶肝素抗凝管（浅绿色/绿色头盖） | - | 灭菌 | 塑料 | 规格（ml）：4.5 | C1423022030000801888 | 0000014 | 06973152782763 | 结构及组成：由试管（材质为塑料或玻璃）、胶塞、安全帽（如有）、添加剂（抗凝剂、促凝剂）（如有）、附加物（分离胶）（如有）和标签（普通标签、双码标签、条形码标签、双码条形码一体化标签、透明标签、喷码标签、移印标签、无纸化标签、二维码标签）组成。管内预设真空。其中无菌采血管的灭菌方式为辐照灭菌。 | 使用范围：无菌采血管与一次性使用静脉采血针、持针器配合使用，非灭菌采血管仅与具有防逆流作用的一次性使用静脉采血针、持针器配合使用，用于人体静脉血的收集、运输、存储。 | 二类 | 0-40℃、塑料管12个月，玻璃管24个月 | PET；丁基橡胶；聚乙烯；复合纸；高分子聚合物胶体；抗凝剂
一次性使用真空采血管 | 中选 | 有增量资格 | 0.69 | 14类 | 分离胶肝素抗凝管（浅绿色/绿色头盖） | 一次性使用真空采血容器 | 湘械注准20202221770 | 阳普医疗（湖南）有限公司 | 阳普医疗（湖南）有限公司 | 2ml | 分离胶-肝素钠管（双码标签、安全帽） | 分离胶肝素抗凝管（浅绿色/绿色头盖） | - | 灭菌 | 塑料 | 规格（ml）：2 | C1423022030000801888 | 0000015 | 06973152782824 | 结构及组成：由试管（材质为塑料或玻璃）、胶塞、安全帽（如有）、添加剂（抗凝剂、促凝剂）（如有）、附加物（分离胶）（如有）和标签（普通标签、双码标签、条形码标签、双码条形码一体化标签、透明标签、喷码标签、移印标签、无纸化标签、二维码标签）组成。管内预设真空。其中无菌采血管的灭菌方式为辐照灭菌。 | 使用范围：无菌采血管与一次性使用静脉采血针、持针器配合使用，非灭菌采血管仅与具有防逆流作用的一次性使用静脉采血针、持针器配合使用，用于人体静脉血的收集、运输、存储。 | 二类 | 0-40℃、塑料管12个月，玻璃管24个月 | PET；丁基橡胶；聚乙烯；复合纸；高分子聚合物胶体；抗凝剂
一次性使用真空采血管 | 中选 | 有增量资格 | 0.69 | 14类 | 分离胶肝素抗凝管（浅绿色/绿色头盖） | 一次性使用真空采血容器 | 湘械注准20202221770 | 阳普医疗（湖南）有限公司 | 阳普医疗（湖南）有限公司 | 7ml | 分离胶-肝素锂管（双码标签、安全帽） | 分离胶肝素抗凝管（浅绿色/绿色头盖） | - | 灭菌 | 塑料 | 规格（ml）：7 | C1423022030000801888 | 0000017 | 06973152782794 | 结构及组成：由试管（材质为塑料或玻璃）、胶塞、安全帽（如有）、添加剂（抗凝剂、促凝剂）（如有）、附加物（分离胶）（如有）和标签（普通标签、双码标签、条形码标签、双码条形码一体化标签、透明标签、喷码标签、移印标签、无纸化标签、二维码标签）组成。管内预设真空。其中无菌采血管的灭菌方式为辐照灭菌。 | 使用范围：无菌采血管与一次性使用静脉采血针、持针器配合使用，非灭菌采血管仅与具有防逆流作用的一次性使用静脉采血针、持针器配合使用，用于人体静脉血的收集、运输、存储。 | 二类 | 0-40℃、塑料管12个月，玻璃管24个月 | PET；丁基橡胶；聚乙烯；复合纸；高分子聚合物胶体；抗凝剂
一次性使用真空采血管 | 中选 | 有增量资格 | 0.69 | 14类 | 分离胶肝素抗凝管（浅绿色/绿色头盖） | 一次性使用真空采血容器 | 湘械注准20202221770 | 阳普医疗（湖南）有限公司 | 阳普医疗（湖南）有限公司 | 4ml | 分离胶-肝素钠管（双码标签、安全帽） | 分离胶肝素抗凝管（浅绿色/绿色头盖） | - | 灭菌 | 塑料 | 规格（ml）：4 | C1423022030000801888 | 0000018 | 06973152782855 | 结构及组成：由试管（材质为塑料或玻璃）、胶塞、安全帽（如有）、添加剂（抗凝剂、促凝剂）（如有）、附加物（分离胶）（如有）和标签（普通标签、双码标签、条形码标签、双码条形码一体化标签、透明标签、喷码标签、移印标签、无纸化标签、二维码标签）组成。管内预设真空。其中无菌采血管的灭菌方式为辐照灭菌。 | 使用范围：无菌采血管与一次性使用静脉采血针、持针器配合使用，非灭菌采血管仅与具有防逆流作用的一次性使用静脉采血针、持针器配合使用，用于人体静脉血的收集、运输、存储。 | 二类 | 0-40℃、塑料管12个月，玻璃管24个月 | PET；丁基橡胶；聚乙烯；复合纸；高分子聚合物胶体；抗凝剂
一次性使用真空采血管 | 中选 | 有增量资格 | 0.69 | 14类 | 分离胶肝素抗凝管（浅绿色/绿色头盖） | 一次性使用真空采血容器 | 湘械注准20202221770 | 阳普医疗（湖南）有限公司 | 阳普医疗（湖南）有限公司 | 5ml | 分离胶-肝素钠管（双码标签、安全帽） | 分离胶肝素抗凝管（浅绿色/绿色头盖） | - | 灭菌 | 塑料 | 规格（ml）：5 | C1423022030000801888 | 0000019 | 06973152782879 | 结构及组成：由试管（材质为塑料或玻璃）、胶塞、安全帽（如有）、添加剂（抗凝剂、促凝剂）（如有）、附加物（分离胶）（如有）和标签（普通标签、双码标签、条形码标签、双码条形码一体化标签、透明标签、喷码标签、移印标签、无纸化标签、二维码标签）组成。管内预设真空。其中无菌采血管的灭菌方式为辐照灭菌。 | 使用范围：无菌采血管与一次性使用静脉采血针、持针器配合使用，非灭菌采血管仅与具有防逆流作用的一次性使用静脉采血针、持针器配合使用，用于人体静脉血的收集、运输、存储。 | 二类 | 0-40℃、塑料管12个月，玻璃管24个月 | PET；丁基橡胶；聚乙烯；复合纸；高分子聚合物胶体；抗凝剂
一次性使用真空采血管 | 中选 | 有增量资格 | 0.69 | 14类 | 分离胶肝素抗凝管（浅绿色/绿色头盖） | 一次性使用真空采血容器 | 湘械注准20202221770 | 阳普医疗（湖南）有限公司 | 阳普医疗（湖南）有限公司 | 4.5ml | 分离胶-肝素钠管（双码标签、安全帽） | 分离胶肝素抗凝管（浅绿色/绿色头盖） | - | 灭菌 | 塑料 | 规格（ml）：4.5 | C1423022030000801888 | 0000021 | 06973152782862 | 结构及组成：由试管（材质为塑料或玻璃）、胶塞、安全帽（如有）、添加剂（抗凝剂、促凝剂）（如有）、附加物（分离胶）（如有）和标签（普通标签、双码标签、条形码标签、双码条形码一体化标签、透明标签、喷码标签、移印标签、无纸化标签、二维码标签）组成。管内预设真空。其中无菌采血管的灭菌方式为辐照灭菌。 | 使用范围：无菌采血管与一次性使用静脉采血针、持针器配合使用，非灭菌采血管仅与具有防逆流作用的一次性使用静脉采血针、持针器配合使用，用于人体静脉血的收集、运输、存储。 | 二类 | 0-40℃、塑料管12个月，玻璃管24个月 | PET；丁基橡胶；聚乙烯；复合纸；高分子聚合物胶体；抗凝剂
一次性使用真空采血管 | 中选 | 有增量资格 | 0.69 | 14类 | 分离胶肝素抗凝管（浅绿色/绿色头盖） | 一次性使用真空采血容器 | 湘械注准20202221770 | 阳普医疗（湖南）有限公司 | 阳普医疗（湖南）有限公司 | 4ml | 分离胶-肝素锂管（双码标签、安全帽） | 分离胶肝素抗凝管（浅绿色/绿色头盖） | - | 灭菌 | 塑料 | 规格（ml）：4 | C1423022030000801888 | 0000023 | 06973152782756 | 结构及组成：由试管（材质为塑料或玻璃）、胶塞、安全帽（如有）、添加剂（抗凝剂、促凝剂）（如有）、附加物（分离胶）（如有）和标签（普通标签、双码标签、条形码标签、双码条形码一体化标签、透明标签、喷码标签、移印标签、无纸化标签、二维码标签）组成。管内预设真空。其中无菌采血管的灭菌方式为辐照灭菌。 | 使用范围：无菌采血管与一次性使用静脉采血针、持针器配合使用，非灭菌采血管仅与具有防逆流作用的一次性使用静脉采血针、持针器配合使用，用于人体静脉血的收集、运输、存储。 | 二类 | 0-40℃、塑料管12个月，玻璃管24个月 | PET；丁基橡胶；聚乙烯；复合纸；高分子聚合物胶体；抗凝剂
一次性使用真空采血管 | 中选 | 有增量资格 | 0.69 | 14类 | 分离胶肝素抗凝管（浅绿色/绿色头盖） | 一次性使用真空采血容器 | 湘械注准20202221770 | 阳普医疗（湖南）有限公司 | 阳普医疗（湖南）有限公司 | 6ml | 分离胶-肝素锂管（双码标签、安全帽） | 分离胶肝素抗凝管（浅绿色/绿色头盖） | - | 灭菌 | 塑料 | 规格（ml）：6 | C1423022030000801888 | 0000024 | 06973152782787 | 结构及组成：由试管（材质为塑料或玻璃）、胶塞、安全帽（如有）、添加剂（抗凝剂、促凝剂）（如有）、附加物（分离胶）（如有）和标签（普通标签、双码标签、条形码标签、双码条形码一体化标签、透明标签、喷码标签、移印标签、无纸化标签、二维码标签）组成。管内预设真空。其中无菌采血管的灭菌方式为辐照灭菌。 | 使用范围：无菌采血管与一次性使用静脉采血针、持针器配合使用，非灭菌采血管仅与具有防逆流作用的一次性使用静脉采血针、持针器配合使用，用于人体静脉血的收集、运输、存储。 | 二类 | 0-40℃、塑料管12个月，玻璃管24个月 | PET；丁基橡胶；聚乙烯；复合纸；高分子聚合物胶体；抗凝剂
一次性使用真空采血管 | 中选 | 有增量资格 | 0.69 | 14类 | 分离胶肝素抗凝管（浅绿色/绿色头盖） | 一次性使用真空采血容器 | 湘械注准20202221770 | 阳普医疗（湖南）有限公司 | 阳普医疗（湖南）有限公司 | 8ml | 分离胶-肝素锂管（双码标签、安全帽） | 分离胶肝素抗凝管（浅绿色/绿色头盖） | - | 灭菌 | 塑料 | 规格（ml）：8 | C1423022030000801888 | 0000025 | 06973152782800 | 结构及组成：由试管（材质为塑料或玻璃）、胶塞、安全帽（如有）、添加剂（抗凝剂、促凝剂）（如有）、附加物（分离胶）（如有）和标签（普通标签、双码标签、条形码标签、双码条形码一体化标签、透明标签、喷码标签、移印标签、无纸化标签、二维码标签）组成。管内预设真空。其中无菌采血管的灭菌方式为辐照灭菌。 | 使用范围：无菌采血管与一次性使用静脉采血针、持针器配合使用，非灭菌采血管仅与具有防逆流作用的一次性使用静脉采血针、持针器配合使用，用于人体静脉血的收集、运输、存储。 | 二类 | 0-40℃、塑料管12个月，玻璃管24个月 | PET；丁基橡胶；聚乙烯；复合纸；高分子聚合物胶体；抗凝剂
一次性使用真空采血管 | 中选 | 有增量资格 | 0.69 | 14类 | 分离胶肝素抗凝管（浅绿色/绿色头盖） | 一次性使用真空采血容器 | 湘械注准20202221770 | 阳普医疗（湖南）有限公司 | 阳普医疗（湖南）有限公司 | 2ml | 分离胶-肝素锂管（双码标签、安全帽） | 分离胶肝素抗凝管（浅绿色/绿色头盖） | - | 灭菌 | 塑料 | 规格（ml）：2 | C1423022030000801888 | 0000027 | 06973152782725 | 结构及组成：由试管（材质为塑料或玻璃）、胶塞、安全帽（如有）、添加剂（抗凝剂、促凝剂）（如有）、附加物（分离胶）（如有）和标签（普通标签、双码标签、条形码标签、双码条形码一体化标签、透明标签、喷码标签、移印标签、无纸化标签、二维码标签）组成。管内预设真空。其中无菌采血管的灭菌方式为辐照灭菌。 | 使用范围：无菌采血管与一次性使用静脉采血针、持针器配合使用，非灭菌采血管仅与具有防逆流作用的一次性使用静脉采血针、持针器配合使用，用于人体静脉血的收集、运输、存储。 | 二类 | 0-40℃、塑料管12个月，玻璃管24个月 | PET；丁基橡胶；聚乙烯；复合纸；高分子聚合物胶体；抗凝剂
一次性使用真空采血管 | 中选 | 有增量资格 | 0.69 | 14类 | 分离胶肝素抗凝管（浅绿色/绿色头盖） | 一次性使用真空采血容器 | 湘械注准20202221770 | 阳普医疗（湖南）有限公司 | 阳普医疗（湖南）有限公司 | 5ml | 分离胶-肝素锂管（双码标签、安全帽） | 分离胶肝素抗凝管（浅绿色/绿色头盖） | - | 灭菌 | 塑料 | 规格（ml）：5 | C1423022030000801888 | 0000028 | 06973152782770 | 结构及组成：由试管（材质为塑料或玻璃）、胶塞、安全帽（如有）、添加剂（抗凝剂、促凝剂）（如有）、附加物（分离胶）（如有）和标签（普通标签、双码标签、条形码标签、双码条形码一体化标签、透明标签、喷码标签、移印标签、无纸化标签、二维码标签）组成。管内预设真空。其中无菌采血管的灭菌方式为辐照灭菌。 | 使用范围：无菌采血管与一次性使用静脉采血针、持针器配合使用，非灭菌采血管仅与具有防逆流作用的一次性使用静脉采血针、持针器配合使用，用于人体静脉血的收集、运输、存储。 | 二类 | 0-40℃、塑料管12个月，玻璃管24个月 | PET；丁基橡胶；聚乙烯；复合纸；高分子聚合物胶体；抗凝剂
一次性使用输液器 | 中选 | 有增量资格 | 2.22 | 19类 | 微孔过滤输液器（含DEHP） | 一次性使用精密过滤输液器 带针————hnh | 国械注准20163140425 | 天津哈娜好医材有限公司 | 天津哈娜好医材有限公司 | 0.7x20mm | SYQ-503-09APD-1 | 微孔过滤输液器 | PVC | 常规 | 带针 | 导管长度（mm）：/ | C1423012020000111212 | 0149703 | 16944331013500 | 由瓶塞穿刺器、滴斗、滴管、管路、静脉输液针（头皮针）、 药液过滤器（过滤介质标称孔径∶ 1.2μm、3.0μm、 5.0μm）、流量调节器、保护套、外圆锥接头、进气器件注射件、乳胶管组成。环氧乙烷灭菌，一次性使用。 | 本产品适用于临床输液。仅用于重力式输液。 | 三类 | 常温储存，24个月 | PVC
一次性使用输液器 | 中选 | 有增量资格 | 0.67 | 23类 | 普通输液器（含DEHP） | 一次性使用输液器 | 国械注准20153140997 | 上海正邦医疗科技有限公司 | 上海正邦医疗科技有限公司 | 0.45×16mmRWLB | SYS-4AN | 普通输液器 | PVC | 常规 | 带针 | 导管长度（mm）：≥1600 | C1423012020000102030 | 0000897 | 16974804621826 | 一次性使用输液器是以聚氯乙烯塑料（PVC）和制造医疗器械用不锈钢针管为主要原材料制成，由：保护套、瓶塞穿刺器（斜口单钢针、侧孔单钢针、双套钢针、钢塑针、带排气管和空气过滤器塑料穿刺器、带共用排气和空气过滤器双塑料穿刺器、带独立排气和空气过滤器双塑料穿刺器、带空气过滤器及塞子塑料穿刺器）、空气过滤器、滴斗（吹塑滴斗、上二通滴管型；吹塑滴斗、上三通滴管带乳胶盖帽型；吹塑滴斗、上二通滴管带下二通型；吹塑滴斗、上三通滴管带乳胶盖帽和下二通型；注塑滴斗、三通滴管带乳胶盖帽型）、软管、流量调节器、乳胶管、药液注射件、药液过滤器、一次性使用静脉输液针、输液贴（不含药物）组成。经环氧乙烷灭菌。过滤介质标称孔径为15μm。 | 本产品适用于医疗单位静脉重力滴注药液用。 | 三类 | 通风、干燥室内保存。有效期：2年。 | PE，PVC，ABS，PP，SUS304
一次性使用输液器 | 中选 | 有增量资格 | 0.67 | 23类 | 普通输液器（含DEHP） | 一次性使用输液器 | 国械注准20153140997 | 上海正邦医疗科技有限公司 | 上海正邦医疗科技有限公司 | 0.6×22mmTWLB | SYS-4AN | 普通输液器 | PVC | 常规 | 带针 | 导管长度（mm）：≥1600 | C1423012020000102030 | 0000915 | 16974804621857 | 一次性使用输液器是以聚氯乙烯塑料（PVC）和制造医疗器械用不锈钢针管为主要原材料制成，由：保护套、瓶塞穿刺器（斜口单钢针、侧孔单钢针、双套钢针、钢塑针、带排气管和空气过滤器塑料穿刺器、带共用排气和空气过滤器双塑料穿刺器、带独立排气和空气过滤器双塑料穿刺器、带空气过滤器及塞子塑料穿刺器）、空气过滤器、滴斗（吹塑滴斗、上二通滴管型；吹塑滴斗、上三通滴管带乳胶盖帽型；吹塑滴斗、上二通滴管带下二通型；吹塑滴斗、上三通滴管带乳胶盖帽和下二通型；注塑滴斗、三通滴管带乳胶盖帽型）、软管、流量调节器、乳胶管、药液注射件、药液过滤器、一次性使用静脉输液针、输液贴（不含药物）组成。经环氧乙烷灭菌。过滤介质标称孔径为15μm。 | 本产品适用于医疗单位静脉重力滴注药液用。 | 三类 | 通风、干燥室内保存。有效期：2年。 | PE，PVC，ABS，PP，SUS304
一次性使用输液器 | 中选 | 有增量资格 | 0.67 | 23类 | 普通输液器（含DEHP） | 一次性使用输液器 | 国械注准20153140997 | 上海正邦医疗科技有限公司 | 上海正邦医疗科技有限公司 | 0.7×25mmTWLB | SYS-4AN | 普通输液器 | PVC | 常规 | 带针 | 导管长度（mm）：≥1600 | C1423012020000102030 | 0000916 | 16974804621864 | 一次性使用输液器是以聚氯乙烯塑料（PVC）和制造医疗器械用不锈钢针管为主要原材料制成，由：保护套、瓶塞穿刺器（斜口单钢针、侧孔单钢针、双套钢针、钢塑针、带排气管和空气过滤器塑料穿刺器、带共用排气和空气过滤器双塑料穿刺器、带独立排气和空气过滤器双塑料穿刺器、带空气过滤器及塞子塑料穿刺器）、空气过滤器、滴斗（吹塑滴斗、上二通滴管型；吹塑滴斗、上三通滴管带乳胶盖帽型；吹塑滴斗、上二通滴管带下二通型；吹塑滴斗、上三通滴管带乳胶盖帽和下二通型；注塑滴斗、三通滴管带乳胶盖帽型）、软管、流量调节器、乳胶管、药液注射件、药液过滤器、一次性使用静脉输液针、输液贴（不含药物）组成。经环氧乙烷灭菌。过滤介质标称孔径为15μm。 | 本产品适用于医疗单位静脉重力滴注药液用。 | 三类 | 通风、干燥室内保存。有效期：2年。 | PE，PVC，ABS，PP，SUS304
一次性使用输液器 | 中选 | 有增量资格 | 0.67 | 23类 | 普通输液器（含DEHP） | 一次性使用输液器 | 国械注准20153140997 | 上海正邦医疗科技有限公司 | 上海正邦医疗科技有限公司 | 0.9×28mmTWLB | SYS-4AN | 普通输液器 | PVC | 常规 | 带针 | 导管长度（mm）：≥1600 | C1423012020000102030 | 0000921 | 16974804621888 | 一次性使用输液器是以聚氯乙烯塑料（PVC）和制造医疗器械用不锈钢针管为主要原材料制成，由：保护套、瓶塞穿刺器（斜口单钢针、侧孔单钢针、双套钢针、钢塑针、带排气管和空气过滤器塑料穿刺器、带共用排气和空气过滤器双塑料穿刺器、带独立排气和空气过滤器双塑料穿刺器、带空气过滤器及塞子塑料穿刺器）、空气过滤器、滴斗（吹塑滴斗、上二通滴管型；吹塑滴斗、上三通滴管带乳胶盖帽型；吹塑滴斗、上二通滴管带下二通型；吹塑滴斗、上三通滴管带乳胶盖帽和下二通型；注塑滴斗、三通滴管带乳胶盖帽型）、软管、流量调节器、乳胶管、药液注射件、药液过滤器、一次性使用静脉输液针、输液贴（不含药物）组成。经环氧乙烷灭菌。过滤介质标称孔径为15μm。 | 本产品适用于医疗单位静脉重力滴注药液用。 | 三类 | 通风、干燥室内保存。有效期：2年。 | PE，PVC，ABS，PP，SUS304
一次性使用输液器 | 中选 | 有增量资格 | 0.67 | 23类 | 普通输液器（含DEHP） | 一次性使用输液器 | 国械注准20153140997 | 上海正邦医疗科技有限公司 | 上海正邦医疗科技有限公司 | 0.8×27mmTWLB | SYS-4AN | 普通输液器 | PVC | 常规 | 带针 | 导管长度（mm）：≥1600 | C1423012020000102030 | 0000922 | 16974804621871 | 一次性使用输液器是以聚氯乙烯塑料（PVC）和制造医疗器械用不锈钢针管为主要原材料制成，由：保护套、瓶塞穿刺器（斜口单钢针、侧孔单钢针、双套钢针、钢塑针、带排气管和空气过滤器塑料穿刺器、带共用排气和空气过滤器双塑料穿刺器、带独立排气和空气过滤器双塑料穿刺器、带空气过滤器及塞子塑料穿刺器）、空气过滤器、滴斗（吹塑滴斗、上二通滴管型；吹塑滴斗、上三通滴管带乳胶盖帽型；吹塑滴斗、上二通滴管带下二通型；吹塑滴斗、上三通滴管带乳胶盖帽和下二通型；注塑滴斗、三通滴管带乳胶盖帽型）、软管、流量调节器、乳胶管、药液注射件、药液过滤器、一次性使用静脉输液针、输液贴（不含药物）组成。经环氧乙烷灭菌。过滤介质标称孔径为15μm。 | 本产品适用于医疗单位静脉重力滴注药液用。 | 三类 | 通风、干燥室内保存。有效期：2年。 | PE，PVC，ABS，PP，SUS304
一次性使用输液器 | 中选 | 有增量资格 | 0.67 | 23类 | 普通输液器（含DEHP） | 一次性使用输液器 | 国械注准20153140997 | 上海正邦医疗科技有限公司 | 上海正邦医疗科技有限公司 | 0.55×19mmTWLB | SYS-4AN | 普通输液器 | PVC | 常规 | 带针 | 导管长度（mm）：≥1600 | C1423012020000102030 | 0000925 | 16974804621840 | 一次性使用输液器是以聚氯乙烯塑料（PVC）和制造医疗器械用不锈钢针管为主要原材料制成，由：保护套、瓶塞穿刺器（斜口单钢针、侧孔单钢针、双套钢针、钢塑针、带排气管和空气过滤器塑料穿刺器、带共用排气和空气过滤器双塑料穿刺器、带独立排气和空气过滤器双塑料穿刺器、带空气过滤器及塞子塑料穿刺器）、空气过滤器、滴斗（吹塑滴斗、上二通滴管型；吹塑滴斗、上三通滴管带乳胶盖帽型；吹塑滴斗、上二通滴管带下二通型；吹塑滴斗、上三通滴管带乳胶盖帽和下二通型；注塑滴斗、三通滴管带乳胶盖帽型）、软管、流量调节器、乳胶管、药液注射件、药液过滤器、一次性使用静脉输液针、输液贴（不含药物）组成。经环氧乙烷灭菌。过滤介质标称孔径为15μm。 | 本产品适用于医疗单位静脉重力滴注药液用。 | 三类 | 通风、干燥室内保存。有效期：2年。 | PE，PVC，ABS，PP，SUS304
一次性使用输液器 | 中选 | 有增量资格 | 0.67 | 23类 | 普通输液器（含DEHP） | 一次性使用输液器 | 国械注准20153140997 | 上海正邦医疗科技有限公司 | 上海正邦医疗科技有限公司 | 0.5×19mmRWLB | SYS-4AN | 普通输液器 | PVC | 常规 | 带针 | 导管长度（mm）：≥1600 | C1423012020000102030 | 0000926 | 16974804621833 | 一次性使用输液器是以聚氯乙烯塑料（PVC）和制造医疗器械用不锈钢针管为主要原材料制成，由：保护套、瓶塞穿刺器（斜口单钢针、侧孔单钢针、双套钢针、钢塑针、带排气管和空气过滤器塑料穿刺器、带共用排气和空气过滤器双塑料穿刺器、带独立排气和空气过滤器双塑料穿刺器、带空气过滤器及塞子塑料穿刺器）、空气过滤器、滴斗（吹塑滴斗、上二通滴管型；吹塑滴斗、上三通滴管带乳胶盖帽型；吹塑滴斗、上二通滴管带下二通型；吹塑滴斗、上三通滴管带乳胶盖帽和下二通型；注塑滴斗、三通滴管带乳胶盖帽型）、软管、流量调节器、乳胶管、药液注射件、药液过滤器、一次性使用静脉输液针、输液贴（不含药物）组成。经环氧乙烷灭菌。过滤介质标称孔径为15μm。 | 本产品适用于医疗单位静脉重力滴注药液用。 | 三类 | 通风、干燥室内保存。有效期：2年。 | PE，PVC，ABS，PP，SUS304
一次性使用输液器 | 中选 | 有增量资格 | 0.67 | 23类 | 普通输液器（含DEHP） | 一次性使用输液器 | 国械注准20153140997 | 上海正邦医疗科技有限公司 | 上海正邦医疗科技有限公司 | 1.2×32mmTWSB | SYS-4AN | 普通输液器 | PVC | 常规 | 带针 | 导管长度（mm）：≥1600 | C1423012020000102030 | 0000930 | 无 | 一次性使用输液器是以聚氯乙烯塑料（PVC）和制造医疗器械用不锈钢针管为主要原材料制成，由：保护套、瓶塞穿刺器（斜口单钢针、侧孔单钢针、双套钢针、钢塑针、带排气管和空气过滤器塑料穿刺器、带共用排气和空气过滤器双塑料穿刺器、带独立排气和空气过滤器双塑料穿刺器、带空气过滤器及塞子塑料穿刺器）、空气过滤器、滴斗（吹塑滴斗、上二通滴管型；吹塑滴斗、上三通滴管带乳胶盖帽型；吹塑滴斗、上二通滴管带下二通型；吹塑滴斗、上三通滴管带乳胶盖帽和下二通型；注塑滴斗、三通滴管带乳胶盖帽型）、软管、流量调节器、乳胶管、药液注射件、药液过滤器、一次性使用静脉输液针、输液贴（不含药物）组成。经环氧乙烷灭菌。过滤介质标称孔径为15μm。 | 本产品适用于医疗单位静脉重力滴注药液用。 | 三类 | 通风、干燥室内保存。有效期：2年。 | PE，PVC，ABS，PP，SUS304
一次性使用人体静脉血样采集针 | 中选 | 有增量资格 | 1.05 | 17类 | 硬连接式静脉血样采集针 | 一次性使用静脉血样采集针————360213 | 国械注进20183222569 | 碧迪公司 Becton Dickinson and Company | 碧迪医疗器械（上海）有限公司 | 21G×1.5''(0.8×38mm) | 21G×1.5''(0.8×38mm) | 普通型 | 硬连接式血样采集针 | - | - | - | C1603062150000202763 | 0000007 | 50382903602136 | 由采集针护帽、采集针、针座、穿刺针、穿刺针封套和穿刺针护帽组成。 | 本产品在医学临床上辅助用于从患者静脉抽取血液样本。 | 三类 | 经灭菌的一次性使用静脉血样采集针应避光贮存在室温，无腐蚀性气体和通风良好的市内，有效期5年 | 高密度聚酯、不锈钢
一次性使用人体静脉血样采集针 | 中选 | 有增量资格 | 1.05 | 17类 | 硬连接式静脉血样采集针 | 一次性使用静脉血样采集针————360211 | 国械注进20183222569 | 碧迪公司 Becton Dickinson and Company | 碧迪医疗器械（上海）有限公司 | 22G×1.5''(0.7×38mm) | 22G×1.5''(0.7×38mm) | 普通型 | 硬连接式血样采集针 | - | - | - | C1603062150000202763 | 0000009 | 30382903602118 | 由采集针护帽、采集针、针座、穿刺针、穿刺针封套和穿刺针护帽组成。 | 本产品在医学临床上辅助用于从患者静脉抽取血液样本。 | 三类 | 经灭菌的一次性使用静脉血样采集针应避光贮存在室温，无腐蚀性气体和通风良好的市内，有效期5年 | 高密度聚酯、不锈钢
一次性使用输液器 | 中选 | 有增量资格 | 0.66 | 23类 | 普通输液器（含DEHP） | 一次性使用输液器 带针————B1 型 | 国械注准20163140511 | 江西瑞邦实业集团有限公司 | 江西瑞邦实业集团有限公司 | 1.2×32mmTWLB | B1 | 普通输液器 | PVC | 常规 | 带针 | 导管长度（mm）：大于等于1600mm | C1423012020000107778 | 0000132 | 无 | 一次性使用输液器带针以聚氯乙烯（PVC)、聚乙烯（PE)、丙烯腈-丁二烯一苯乙烯（ABS)、不锈钢（SUS304）、天然橡胶（IR）为主要原材料，由保护套、瓶塞穿刺器、空气过滤器、滴管或三通、滴斗、软管、流量调节器、乳胶管（部分型号含有）、药液过滤器（孔径为15μm）、一次性使用静脉输液针（部分型号含有）、输液贴（部分型号含有）组成。 | 适用于医疗单位静脉重力滴注药液用。 | 三类 | 储存条件：储存在无腐蚀性气体、通风良好、干燥、清洁的室内，应远离含氯消毒物品保存。有效期：2年 | PE、ABS、PVC、纤维、不锈钢SUS304、PP
一次性使用输液器 | 中选 | 有增量资格 | 0.66 | 23类 | 普通输液器（含DEHP） | 一次性使用输液器 带针————B1 型 | 国械注准20163140511 | 江西瑞邦实业集团有限公司 | 江西瑞邦实业集团有限公司 | 0.45×16mmRWLB | B1 | 普通输液器 | PVC | 常规 | 带针 | 导管长度（mm）：大于等于1600mm | C1423012020000107778 | 0000153 | 16972952813162 | 一次性使用输液器带针以聚氯乙烯（PVC)、聚乙烯（PE)、丙烯腈-丁二烯一苯乙烯（ABS)、不锈钢（SUS304）、天然橡胶（IR）为主要原材料，由保护套、瓶塞穿刺器、空气过滤器、滴管或三通、滴斗、软管、流量调节器、乳胶管（部分型号含有）、药液过滤器（孔径为15μm）、一次性使用静脉输液针（部分型号含有）、输液贴（部分型号含有）组成。 | 适用于医疗单位静脉重力滴注药液用。 | 三类 | 储存条件：储存在无腐蚀性气体、通风良好、干燥、清洁的室内，应远离含氯消毒物品保存。有效期：2年 | PE、ABS、PVC、纤维、不锈钢SUS304、PP
一次性使用真空采血管 | 中选 | 有增量资格 | 0.7 | 9类 | EDTA抗凝管（紫色头盖） | 一次性使用真空采血容器————一次性使用真空采血容器（普通标签 | 湘械注准20202221770 | 阳普医疗（湖南）有限公司 | 阳普医疗（湖南）有限公司 | 2ml | 分离胶-EDTA.K2管、普通标签、安全帽 | EDTA抗凝管（紫色头盖） | - | 灭菌 | 塑料 | 规格（ml）：2 | C1423022030000801888 | 0000466 | 06973152782176 | 结构及组成：由试管（材质为塑料或玻璃）、胶塞、安全帽（如有）、添加剂（抗凝剂、促凝剂）（如有）、附加物（分离胶）（如有）和标签（普通标签、双码标签、条形码标签、双码条形码一体化标签、透明标签、喷码标签、移印标签、无纸化标签、二维码标签）组成。管内预设真空。其中无菌采血管的灭菌方式为辐照灭菌。 | 使用范围：无菌采血管与一次性使用静脉采血针、持针器配合使用，非灭菌采血管仅与具有防逆流作用的一次性使用静脉采血针、持针器配合使用，用于人体静脉血的收集、运输、存储。 | 二类 | 0-40℃、塑料管12个月，玻璃管24个月 | PET；丁基橡胶；聚乙烯；铜版纸；高分子聚合物胶体；抗凝剂
一次性使用真空采血管 | 中选 | 有增量资格 | 0.7 | 9类 | EDTA抗凝管（紫色头盖） | 一次性使用真空采血容器————一次性使用真空采血容器（普通标签 | 湘械注准20202221770 | 阳普医疗（湖南）有限公司 | 阳普医疗（湖南）有限公司 | 8ml | 分离胶-EDTA.K2管、普通标签、安全帽 | EDTA抗凝管（紫色头盖） | - | 灭菌 | 塑料 | 规格（ml）：8 | C1423022030000801888 | 0000641 | 06973152782244 | 结构及组成：由试管（材质为塑料或玻璃）、胶塞、安全帽（如有）、添加剂（抗凝剂、促凝剂）（如有）、附加物（分离胶）（如有）和标签（普通标签、双码标签、条形码标签、双码条形码一体化标签、透明标签、喷码标签、移印标签、无纸化标签、二维码标签）组成。管内预设真空。其中无菌采血管的灭菌方式为辐照灭菌。 | 使用范围：无菌采血管与一次性使用静脉采血针、持针器配合使用，非灭菌采血管仅与具有防逆流作用的一次性使用静脉采血针、持针器配合使用，用于人体静脉血的收集、运输、存储。 | 二类 | 0-40℃、塑料管12个月，玻璃管24个月 | PET；丁基橡胶；聚乙烯；铜版纸；高分子聚合物胶体；抗凝剂
一次性使用真空采血管 | 中选 | 有增量资格 | 0.7 | 9类 | EDTA抗凝管（紫色头盖） | 一次性使用真空采血容器————一次性使用真空采血容器（普通标签 | 湘械注准20202221770 | 阳普医疗（湖南）有限公司 | 阳普医疗（湖南）有限公司 | 8.5ml | 分离胶-EDTA.K2管、普通标签、安全帽 | EDTA抗凝管（紫色头盖） | - | 灭菌 | 塑料 | 规格（ml）：8.5 | C1423022030000801888 | 0000833 | 06973152782251 | 结构及组成：由试管（材质为塑料或玻璃）、胶塞、安全帽（如有）、添加剂（抗凝剂、促凝剂）（如有）、附加物（分离胶）（如有）和标签（普通标签、双码标签、条形码标签、双码条形码一体化标签、透明标签、喷码标签、移印标签、无纸化标签、二维码标签）组成。管内预设真空。其中无菌采血管的灭菌方式为辐照灭菌。 | 使用范围：无菌采血管与一次性使用静脉采血针、持针器配合使用，非灭菌采血管仅与具有防逆流作用的一次性使用静脉采血针、持针器配合使用，用于人体静脉血的收集、运输、存储。 | 二类 | 0-40℃、塑料管12个月，玻璃管24个月 | PET；丁基橡胶；聚乙烯；铜版纸；高分子聚合物胶体；抗凝剂
一次性使用真空采血管 | 中选 | 有增量资格 | 0.7 | 9类 | EDTA抗凝管（紫色头盖） | 一次性使用真空采血容器————一次性使用真空采血容器（普通标签 | 湘械注准20202221770 | 阳普医疗（湖南）有限公司 | 阳普医疗（湖南）有限公司 | 5ml | 分离胶-EDTA.K2管、普通标签、安全帽 | EDTA抗凝管（紫色头盖） | - | 灭菌 | 塑料 | 规格（ml）：5 | C1423022030000801888 | 0000675 | 06973152782213 | 结构及组成：由试管（材质为塑料或玻璃）、胶塞、安全帽（如有）、添加剂（抗凝剂、促凝剂）（如有）、附加物（分离胶）（如有）和标签（普通标签、双码标签、条形码标签、双码条形码一体化标签、透明标签、喷码标签、移印标签、无纸化标签、二维码标签）组成。管内预设真空。其中无菌采血管的灭菌方式为辐照灭菌。 | 使用范围：无菌采血管与一次性使用静脉采血针、持针器配合使用，非灭菌采血管仅与具有防逆流作用的一次性使用静脉采血针、持针器配合使用，用于人体静脉血的收集、运输、存储。 | 二类 | 0-40℃、塑料管12个月，玻璃管24个月 | PET；丁基橡胶；聚乙烯；铜版纸；高分子聚合物胶体；抗凝剂
一次性使用真空采血管 | 中选 | 有增量资格 | 0.7 | 9类 | EDTA抗凝管（紫色头盖） | 一次性使用真空采血容器————一次性使用真空采血容器（普通标签 | 湘械注准20202221770 | 阳普医疗（湖南）有限公司 | 阳普医疗（湖南）有限公司 | 4ml | 分离胶-EDTA.K2管、普通标签、安全帽 | EDTA抗凝管（紫色头盖） | - | 灭菌 | 塑料 | 规格（ml）：4 | C1423022030000801888 | 0000705 | 06973152782206 | 结构及组成：由试管（材质为塑料或玻璃）、胶塞、安全帽（如有）、添加剂（抗凝剂、促凝剂）（如有）、附加物（分离胶）（如有）和标签（普通标签、双码标签、条形码标签、双码条形码一体化标签、透明标签、喷码标签、移印标签、无纸化标签、二维码标签）组成。管内预设真空。其中无菌采血管的灭菌方式为辐照灭菌。 | 使用范围：无菌采血管与一次性使用静脉采血针、持针器配合使用，非灭菌采血管仅与具有防逆流作用的一次性使用静脉采血针、持针器配合使用，用于人体静脉血的收集、运输、存储。 | 二类 | 0-40℃、塑料管12个月，玻璃管24个月 | PET；丁基橡胶；聚乙烯；铜版纸；高分子聚合物胶体；抗凝剂
一次性使用真空采血管 | 中选 | 有增量资格 | 0.7 | 9类 | EDTA抗凝管（紫色头盖） | 一次性使用真空采血容器————一次性使用真空采血容器（普通标签 | 湘械注准20202221770 | 阳普医疗（湖南）有限公司 | 阳普医疗（湖南）有限公司 | 7ml | 分离胶-EDTA.K2管、普通标签、安全帽 | EDTA抗凝管（紫色头盖） | - | 灭菌 | 塑料 | 规格（ml）：7 | C1423022030000801888 | 0000710 | 06973152782237 | 结构及组成：由试管（材质为塑料或玻璃）、胶塞、安全帽（如有）、添加剂（抗凝剂、促凝剂）（如有）、附加物（分离胶）（如有）和标签（普通标签、双码标签、条形码标签、双码条形码一体化标签、透明标签、喷码标签、移印标签、无纸化标签、二维码标签）组成。管内预设真空。其中无菌采血管的灭菌方式为辐照灭菌。 | 使用范围：无菌采血管与一次性使用静脉采血针、持针器配合使用，非灭菌采血管仅与具有防逆流作用的一次性使用静脉采血针、持针器配合使用，用于人体静脉血的收集、运输、存储。 | 二类 | 0-40℃、塑料管12个月，玻璃管24个月 | PET；丁基橡胶；聚乙烯；铜版纸；高分子聚合物胶体；抗凝剂
一次性使用真空采血管 | 中选 | 有增量资格 | 0.7 | 9类 | EDTA抗凝管（紫色头盖） | 一次性使用真空采血容器————一次性使用真空采血容器（普通标签 | 湘械注准20202221770 | 阳普医疗（湖南）有限公司 | 阳普医疗（湖南）有限公司 | 3ml | 分离胶-EDTA.K2管、普通标签、安全帽 | EDTA抗凝管（紫色头盖） | - | 灭菌 | 塑料 | 规格（ml）：3 | C1423022030000801888 | 0000656 | 06973152782183 | 结构及组成：由试管（材质为塑料或玻璃）、胶塞、安全帽（如有）、添加剂（抗凝剂、促凝剂）（如有）、附加物（分离胶）（如有）和标签（普通标签、双码标签、条形码标签、双码条形码一体化标签、透明标签、喷码标签、移印标签、无纸化标签、二维码标签）组成。管内预设真空。其中无菌采血管的灭菌方式为辐照灭菌。 | 使用范围：无菌采血管与一次性使用静脉采血针、持针器配合使用，非灭菌采血管仅与具有防逆流作用的一次性使用静脉采血针、持针器配合使用，用于人体静脉血的收集、运输、存储。 | 二类 | 0-40℃、塑料管12个月，玻璃管24个月 | PET；丁基橡胶；聚乙烯；铜版纸；高分子聚合物胶体；抗凝剂
一次性使用真空采血管 | 中选 | 有增量资格 | 0.7 | 9类 | EDTA抗凝管（紫色头盖） | 一次性使用真空采血容器————一次性使用真空采血容器（普通标签 | 湘械注准20202221770 | 阳普医疗（湖南）有限公司 | 阳普医疗（湖南）有限公司 | 6ml | 分离胶-EDTA.K2管、普通标签、安全帽 | EDTA抗凝管（紫色头盖） | - | 灭菌 | 塑料 | 规格（ml）：6 | C1423022030000801888 | 0000872 | 06973152782220 | 结构及组成：由试管（材质为塑料或玻璃）、胶塞、安全帽（如有）、添加剂（抗凝剂、促凝剂）（如有）、附加物（分离胶）（如有）和标签（普通标签、双码标签、条形码标签、双码条形码一体化标签、透明标签、喷码标签、移印标签、无纸化标签、二维码标签）组成。管内预设真空。其中无菌采血管的灭菌方式为辐照灭菌。 | 使用范围：无菌采血管与一次性使用静脉采血针、持针器配合使用，非灭菌采血管仅与具有防逆流作用的一次性使用静脉采血针、持针器配合使用，用于人体静脉血的收集、运输、存储。 | 二类 | 0-40℃、塑料管12个月，玻璃管24个月 | PET；丁基橡胶；聚乙烯；铜版纸；高分子聚合物胶体；抗凝剂
一次性使用真空采血管 | 中选 | 有增量资格 | 0.7 | 9类 | EDTA抗凝管（紫色头盖） | 一次性使用真空采血容器————一次性使用真空采血容器（普通标签 | 湘械注准20202221770 | 阳普医疗（湖南）有限公司 | 阳普医疗（湖南）有限公司 | 3.5ml | 分离胶-EDTA.K2管、普通标签、安全帽 | EDTA抗凝管（紫色头盖） | - | 灭菌 | 塑料 | 规格（ml）：3.5 | C1423022030000801888 | 0000700 | 06973152782190 | 结构及组成：由试管（材质为塑料或玻璃）、胶塞、安全帽（如有）、添加剂（抗凝剂、促凝剂）（如有）、附加物（分离胶）（如有）和标签（普通标签、双码标签、条形码标签、双码条形码一体化标签、透明标签、喷码标签、移印标签、无纸化标签、二维码标签）组成。管内预设真空。其中无菌采血管的灭菌方式为辐照灭菌。 | 使用范围：无菌采血管与一次性使用静脉采血针、持针器配合使用，非灭菌采血管仅与具有防逆流作用的一次性使用静脉采血针、持针器配合使用，用于人体静脉血的收集、运输、存储。 | 二类 | 0-40℃、塑料管12个月，玻璃管24个月 | PET；丁基橡胶；聚乙烯；铜版纸；高分子聚合物胶体；抗凝剂
一次性使用真空采血管 | 中选 | 有增量资格 | 0.69 | 14类 | 分离胶肝素抗凝管（浅绿色/绿色头盖） | 一次性使用真空采血容器————一次性使用真空采血容器（普通标签 | 湘械注准20202221770 | 阳普医疗（湖南）有限公司 | 阳普医疗（湖南）有限公司 | 3ml | 分离胶-肝素锂管、普通标签、安全帽 | 分离胶肝素抗凝管（浅绿色/绿色头盖） | - | 灭菌 | 塑料 | 规格（ml）：3 | C1423022030000801888 | 0000497 | 06973152782732 | 结构及组成：由试管（材质为塑料或玻璃）、胶塞、安全帽（如有）、添加剂（抗凝剂、促凝剂）（如有）、附加物（分离胶）（如有）和标签（普通标签、双码标签、条形码标签、双码条形码一体化标签、透明标签、喷码标签、移印标签、无纸化标签、二维码标签）组成。管内预设真空。其中无菌采血管的灭菌方式为辐照灭菌。 | 使用范围：无菌采血管与一次性使用静脉采血针、持针器配合使用，非灭菌采血管仅与具有防逆流作用的一次性使用静脉采血针、持针器配合使用，用于人体静脉血的收集、运输、存储。 | 二类 | 0-40℃、塑料管12个月，玻璃管24个月 | PET；丁基橡胶；聚乙烯；铜版纸；高分子聚合物胶体；抗凝剂
一次性使用真空采血管 | 中选 | 有增量资格 | 0.69 | 14类 | 分离胶肝素抗凝管（浅绿色/绿色头盖） | 一次性使用真空采血容器————一次性使用真空采血容器（普通标签 | 湘械注准20202221770 | 阳普医疗（湖南）有限公司 | 阳普医疗（湖南）有限公司 | 2ml | 分离胶-肝素锂管、普通标签、安全帽 | 分离胶肝素抗凝管（浅绿色/绿色头盖） | - | 灭菌 | 塑料 | 规格（ml）：2 | C1423022030000801888 | 0000819 | 06973152782725 | 结构及组成：由试管（材质为塑料或玻璃）、胶塞、安全帽（如有）、添加剂（抗凝剂、促凝剂）（如有）、附加物（分离胶）（如有）和标签（普通标签、双码标签、条形码标签、双码条形码一体化标签、透明标签、喷码标签、移印标签、无纸化标签、二维码标签）组成。管内预设真空。其中无菌采血管的灭菌方式为辐照灭菌。 | 使用范围：无菌采血管与一次性使用静脉采血针、持针器配合使用，非灭菌采血管仅与具有防逆流作用的一次性使用静脉采血针、持针器配合使用，用于人体静脉血的收集、运输、存储。 | 二类 | 0-40℃、塑料管12个月，玻璃管24个月 | PET；丁基橡胶；聚乙烯；铜版纸；高分子聚合物胶体；抗凝剂
一次性使用真空采血管 | 中选 | 有增量资格 | 0.69 | 14类 | 分离胶肝素抗凝管（浅绿色/绿色头盖） | 一次性使用真空采血容器————一次性使用真空采血容器（普通标签 | 湘械注准20202221770 | 阳普医疗（湖南）有限公司 | 阳普医疗（湖南）有限公司 | 6ml | 分离胶-肝素钠管、普通标签、安全帽 | 分离胶肝素抗凝管（浅绿色/绿色头盖） | - | 灭菌 | 塑料 | 规格（ml）：6 | C1423022030000801888 | 0000827 | 06973152782886 | 结构及组成：由试管（材质为塑料或玻璃）、胶塞、安全帽（如有）、添加剂（抗凝剂、促凝剂）（如有）、附加物（分离胶）（如有）和标签（普通标签、双码标签、条形码标签、双码条形码一体化标签、透明标签、喷码标签、移印标签、无纸化标签、二维码标签）组成。管内预设真空。其中无菌采血管的灭菌方式为辐照灭菌。 | 使用范围：无菌采血管与一次性使用静脉采血针、持针器配合使用，非灭菌采血管仅与具有防逆流作用的一次性使用静脉采血针、持针器配合使用，用于人体静脉血的收集、运输、存储。 | 二类 | 0-40℃、塑料管12个月，玻璃管24个月 | PET；丁基橡胶；聚乙烯；铜版纸；高分子聚合物胶体；抗凝剂
一次性使用真空采血管 | 中选 | 有增量资格 | 0.69 | 14类 | 分离胶肝素抗凝管（浅绿色/绿色头盖） | 一次性使用真空采血容器————一次性使用真空采血容器（普通标签 | 湘械注准20202221770 | 阳普医疗（湖南）有限公司 | 阳普医疗（湖南）有限公司 | 8.5ml | 分离胶-肝素钠管、普通标签、安全帽 | 分离胶肝素抗凝管（浅绿色/绿色头盖） | - | 灭菌 | 塑料 | 规格（ml）：8.5 | C1423022030000801888 | 0000835 | 06973152782916 | 结构及组成：由试管（材质为塑料或玻璃）、胶塞、安全帽（如有）、添加剂（抗凝剂、促凝剂）（如有）、附加物（分离胶）（如有）和标签（普通标签、双码标签、条形码标签、双码条形码一体化标签、透明标签、喷码标签、移印标签、无纸化标签、二维码标签）组成。管内预设真空。其中无菌采血管的灭菌方式为辐照灭菌。 | 使用范围：无菌采血管与一次性使用静脉采血针、持针器配合使用，非灭菌采血管仅与具有防逆流作用的一次性使用静脉采血针、持针器配合使用，用于人体静脉血的收集、运输、存储。 | 二类 | 0-40℃、塑料管12个月，玻璃管24个月 | PET；丁基橡胶；聚乙烯；铜版纸；高分子聚合物胶体；抗凝剂
一次性使用真空采血管 | 中选 | 有增量资格 | 0.69 | 14类 | 分离胶肝素抗凝管（浅绿色/绿色头盖） | 一次性使用真空采血容器————一次性使用真空采血容器（普通标签 | 湘械注准20202221770 | 阳普医疗（湖南）有限公司 | 阳普医疗（湖南）有限公司 | 4ml | 分离胶-肝素钠管、普通标签、安全帽 | 分离胶肝素抗凝管（浅绿色/绿色头盖） | - | 灭菌 | 塑料 | 规格（ml）：4 | C1423022030000801888 | 0000763 | 06973152782855 | 结构及组成：由试管（材质为塑料或玻璃）、胶塞、安全帽（如有）、添加剂（抗凝剂、促凝剂）（如有）、附加物（分离胶）（如有）和标签（普通标签、双码标签、条形码标签、双码条形码一体化标签、透明标签、喷码标签、移印标签、无纸化标签、二维码标签）组成。管内预设真空。其中无菌采血管的灭菌方式为辐照灭菌。 | 使用范围：无菌采血管与一次性使用静脉采血针、持针器配合使用，非灭菌采血管仅与具有防逆流作用的一次性使用静脉采血针、持针器配合使用，用于人体静脉血的收集、运输、存储。 | 二类 | 0-40℃、塑料管12个月，玻璃管24个月 | PET；丁基橡胶；聚乙烯；铜版纸；高分子聚合物胶体；抗凝剂
一次性使用真空采血管 | 中选 | 有增量资格 | 0.69 | 14类 | 分离胶肝素抗凝管（浅绿色/绿色头盖） | 一次性使用真空采血容器————一次性使用真空采血容器（普通标签 | 湘械注准20202221770 | 阳普医疗（湖南）有限公司 | 阳普医疗（湖南）有限公司 | 4.5ml | 分离胶-肝素钠管、普通标签、安全帽 | 分离胶肝素抗凝管（浅绿色/绿色头盖） | - | 灭菌 | 塑料 | 规格（ml）：4.5 | C1423022030000801888 | 0000694 | 06973152782862 | 结构及组成：由试管（材质为塑料或玻璃）、胶塞、安全帽（如有）、添加剂（抗凝剂、促凝剂）（如有）、附加物（分离胶）（如有）和标签（普通标签、双码标签、条形码标签、双码条形码一体化标签、透明标签、喷码标签、移印标签、无纸化标签、二维码标签）组成。管内预设真空。其中无菌采血管的灭菌方式为辐照灭菌。 | 使用范围：无菌采血管与一次性使用静脉采血针、持针器配合使用，非灭菌采血管仅与具有防逆流作用的一次性使用静脉采血针、持针器配合使用，用于人体静脉血的收集、运输、存储。 | 二类 | 0-40℃、塑料管12个月，玻璃管24个月 | PET；丁基橡胶；聚乙烯；铜版纸；高分子聚合物胶体；抗凝剂
一次性使用真空采血管 | 中选 | 有增量资格 | 0.69 | 14类 | 分离胶肝素抗凝管（浅绿色/绿色头盖） | 一次性使用真空采血容器————一次性使用真空采血容器（普通标签 | 湘械注准20202221770 | 阳普医疗（湖南）有限公司 | 阳普医疗（湖南）有限公司 | 4.5ml | 分离胶-肝素锂管、普通标签、安全帽 | 分离胶肝素抗凝管（浅绿色/绿色头盖） | - | 灭菌 | 塑料 | 规格（ml）：4.5 | C1423022030000801888 | 0000714 | 06973152782763 | 结构及组成：由试管（材质为塑料或玻璃）、胶塞、安全帽（如有）、添加剂（抗凝剂、促凝剂）（如有）、附加物（分离胶）（如有）和标签（普通标签、双码标签、条形码标签、双码条形码一体化标签、透明标签、喷码标签、移印标签、无纸化标签、二维码标签）组成。管内预设真空。其中无菌采血管的灭菌方式为辐照灭菌。 | 使用范围：无菌采血管与一次性使用静脉采血针、持针器配合使用，非灭菌采血管仅与具有防逆流作用的一次性使用静脉采血针、持针器配合使用，用于人体静脉血的收集、运输、存储。 | 二类 | 0-40℃、塑料管12个月，玻璃管24个月 | PET；丁基橡胶；聚乙烯；铜版纸；高分子聚合物胶体；抗凝剂
一次性使用真空采血管 | 中选 | 有增量资格 | 0.69 | 14类 | 分离胶肝素抗凝管（浅绿色/绿色头盖） | 一次性使用真空采血容器————一次性使用真空采血容器（普通标签 | 湘械注准20202221770 | 阳普医疗（湖南）有限公司 | 阳普医疗（湖南）有限公司 | 7ml | 分离胶-肝素钠管、普通标签、安全帽 | 分离胶肝素抗凝管（浅绿色/绿色头盖） | - | 灭菌 | 塑料 | 规格（ml）：7 | C1423022030000801888 | 0000684 | 06973152782893 | 结构及组成：由试管（材质为塑料或玻璃）、胶塞、安全帽（如有）、添加剂（抗凝剂、促凝剂）（如有）、附加物（分离胶）（如有）和标签（普通标签、双码标签、条形码标签、双码条形码一体化标签、透明标签、喷码标签、移印标签、无纸化标签、二维码标签）组成。管内预设真空。其中无菌采血管的灭菌方式为辐照灭菌。 | 使用范围：无菌采血管与一次性使用静脉采血针、持针器配合使用，非灭菌采血管仅与具有防逆流作用的一次性使用静脉采血针、持针器配合使用，用于人体静脉血的收集、运输、存储。 | 二类 | 0-40℃、塑料管12个月，玻璃管24个月 | PET；丁基橡胶；聚乙烯；铜版纸；高分子聚合物胶体；抗凝剂
一次性使用真空采血管 | 中选 | 有增量资格 | 0.69 | 14类 | 分离胶肝素抗凝管（浅绿色/绿色头盖） | 一次性使用真空采血容器————一次性使用真空采血容器（普通标签 | 湘械注准20202221770 | 阳普医疗（湖南）有限公司 | 阳普医疗（湖南）有限公司 | 2ml | 分离胶-肝素钠管、普通标签、安全帽 | 分离胶肝素抗凝管（浅绿色/绿色头盖） | - | 灭菌 | 塑料 | 规格（ml）：2 | C1423022030000801888 | 0000679 | 06973152782824 | 结构及组成：由试管（材质为塑料或玻璃）、胶塞、安全帽（如有）、添加剂（抗凝剂、促凝剂）（如有）、附加物（分离胶）（如有）和标签（普通标签、双码标签、条形码标签、双码条形码一体化标签、透明标签、喷码标签、移印标签、无纸化标签、二维码标签）组成。管内预设真空。其中无菌采血管的灭菌方式为辐照灭菌。 | 使用范围：无菌采血管与一次性使用静脉采血针、持针器配合使用，非灭菌采血管仅与具有防逆流作用的一次性使用静脉采血针、持针器配合使用，用于人体静脉血的收集、运输、存储。 | 二类 | 0-40℃、塑料管12个月，玻璃管24个月 | PET；丁基橡胶；聚乙烯；铜版纸；高分子聚合物胶体；抗凝剂
一次性使用真空采血管 | 中选 | 有增量资格 | 0.69 | 14类 | 分离胶肝素抗凝管（浅绿色/绿色头盖） | 一次性使用真空采血容器————一次性使用真空采血容器（普通标签 | 湘械注准20202221770 | 阳普医疗（湖南）有限公司 | 阳普医疗（湖南）有限公司 | 8.5ml | 分离胶-肝素锂管、普通标签、安全帽 | 分离胶肝素抗凝管（浅绿色/绿色头盖） | - | 灭菌 | 塑料 | 规格（ml）：8.5 | C1423022030000801888 | 0000662 | 06973152782817 | 结构及组成：由试管（材质为塑料或玻璃）、胶塞、安全帽（如有）、添加剂（抗凝剂、促凝剂）（如有）、附加物（分离胶）（如有）和标签（普通标签、双码标签、条形码标签、双码条形码一体化标签、透明标签、喷码标签、移印标签、无纸化标签、二维码标签）组成。管内预设真空。其中无菌采血管的灭菌方式为辐照灭菌。 | 使用范围：无菌采血管与一次性使用静脉采血针、持针器配合使用，非灭菌采血管仅与具有防逆流作用的一次性使用静脉采血针、持针器配合使用，用于人体静脉血的收集、运输、存储。 | 二类 | 0-40℃、塑料管12个月，玻璃管24个月 | PET；丁基橡胶；聚乙烯；铜版纸；高分子聚合物胶体；抗凝剂
一次性使用真空采血管 | 中选 | 有增量资格 | 0.69 | 14类 | 分离胶肝素抗凝管（浅绿色/绿色头盖） | 一次性使用真空采血容器————一次性使用真空采血容器（普通标签 | 湘械注准20202221770 | 阳普医疗（湖南）有限公司 | 阳普医疗（湖南）有限公司 | 8ml | 分离胶-肝素锂管、普通标签、安全帽 | 分离胶肝素抗凝管（浅绿色/绿色头盖） | - | 灭菌 | 塑料 | 规格（ml）：8 | C1423022030000801888 | 0000843 | 06973152782800 | 结构及组成：由试管（材质为塑料或玻璃）、胶塞、安全帽（如有）、添加剂（抗凝剂、促凝剂）（如有）、附加物（分离胶）（如有）和标签（普通标签、双码标签、条形码标签、双码条形码一体化标签、透明标签、喷码标签、移印标签、无纸化标签、二维码标签）组成。管内预设真空。其中无菌采血管的灭菌方式为辐照灭菌。 | 使用范围：无菌采血管与一次性使用静脉采血针、持针器配合使用，非灭菌采血管仅与具有防逆流作用的一次性使用静脉采血针、持针器配合使用，用于人体静脉血的收集、运输、存储。 | 二类 | 0-40℃、塑料管12个月，玻璃管24个月 | PET；丁基橡胶；聚乙烯；铜版纸；高分子聚合物胶体；抗凝剂
一次性使用真空采血管 | 中选 | 有增量资格 | 0.69 | 14类 | 分离胶肝素抗凝管（浅绿色/绿色头盖） | 一次性使用真空采血容器————一次性使用真空采血容器（普通标签 | 湘械注准20202221770 | 阳普医疗（湖南）有限公司 | 阳普医疗（湖南）有限公司 | 3.5ml | 分离胶-肝素锂管、普通标签、安全帽 | 分离胶肝素抗凝管（浅绿色/绿色头盖） | - | 灭菌 | 塑料 | 规格（ml）：3.5 | C1423022030000801888 | 0000637 | 06973152782749 | 结构及组成：由试管（材质为塑料或玻璃）、胶塞、安全帽（如有）、添加剂（抗凝剂、促凝剂）（如有）、附加物（分离胶）（如有）和标签（普通标签、双码标签、条形码标签、双码条形码一体化标签、透明标签、喷码标签、移印标签、无纸化标签、二维码标签）组成。管内预设真空。其中无菌采血管的灭菌方式为辐照灭菌。 | 使用范围：无菌采血管与一次性使用静脉采血针、持针器配合使用，非灭菌采血管仅与具有防逆流作用的一次性使用静脉采血针、持针器配合使用，用于人体静脉血的收集、运输、存储。 | 二类 | 0-40℃、塑料管12个月，玻璃管24个月 | PET；丁基橡胶；聚乙烯；铜版纸；高分子聚合物胶体；抗凝剂
一次性使用真空采血管 | 中选 | 有增量资格 | 0.69 | 14类 | 分离胶肝素抗凝管（浅绿色/绿色头盖） | 一次性使用真空采血容器————一次性使用真空采血容器（普通标签 | 湘械注准20202221770 | 阳普医疗（湖南）有限公司 | 阳普医疗（湖南）有限公司 | 7ml | 分离胶-肝素锂管、普通标签、安全帽 | 分离胶肝素抗凝管（浅绿色/绿色头盖） | - | 灭菌 | 塑料 | 规格（ml）：7 | C1423022030000801888 | 0000691 | 06973152782794 | 结构及组成：由试管（材质为塑料或玻璃）、胶塞、安全帽（如有）、添加剂（抗凝剂、促凝剂）（如有）、附加物（分离胶）（如有）和标签（普通标签、双码标签、条形码标签、双码条形码一体化标签、透明标签、喷码标签、移印标签、无纸化标签、二维码标签）组成。管内预设真空。其中无菌采血管的灭菌方式为辐照灭菌。 | 使用范围：无菌采血管与一次性使用静脉采血针、持针器配合使用，非灭菌采血管仅与具有防逆流作用的一次性使用静脉采血针、持针器配合使用，用于人体静脉血的收集、运输、存储。 | 二类 | 0-40℃、塑料管12个月，玻璃管24个月 | PET；丁基橡胶；聚乙烯；铜版纸；高分子聚合物胶体；抗凝剂
一次性使用真空采血管 | 中选 | 有增量资格 | 0.69 | 14类 | 分离胶肝素抗凝管（浅绿色/绿色头盖） | 一次性使用真空采血容器————一次性使用真空采血容器（普通标签 | 湘械注准20202221770 | 阳普医疗（湖南）有限公司 | 阳普医疗（湖南）有限公司 | 5ml | 分离胶-肝素钠管、普通标签、安全帽 | 分离胶肝素抗凝管（浅绿色/绿色头盖） | - | 灭菌 | 塑料 | 规格（ml）：5 | C1423022030000801888 | 0000757 | 06973152782879 | 结构及组成：由试管（材质为塑料或玻璃）、胶塞、安全帽（如有）、添加剂（抗凝剂、促凝剂）（如有）、附加物（分离胶）（如有）和标签（普通标签、双码标签、条形码标签、双码条形码一体化标签、透明标签、喷码标签、移印标签、无纸化标签、二维码标签）组成。管内预设真空。其中无菌采血管的灭菌方式为辐照灭菌。 | 使用范围：无菌采血管与一次性使用静脉采血针、持针器配合使用，非灭菌采血管仅与具有防逆流作用的一次性使用静脉采血针、持针器配合使用，用于人体静脉血的收集、运输、存储。 | 二类 | 0-40℃、塑料管12个月，玻璃管24个月 | PET；丁基橡胶；聚乙烯；铜版纸；高分子聚合物胶体；抗凝剂
一次性使用真空采血管 | 中选 | 有增量资格 | 0.69 | 14类 | 分离胶肝素抗凝管（浅绿色/绿色头盖） | 一次性使用真空采血容器————一次性使用真空采血容器（普通标签 | 湘械注准20202221770 | 阳普医疗（湖南）有限公司 | 阳普医疗（湖南）有限公司 | 6ml | 分离胶-肝素锂管、普通标签、安全帽 | 分离胶肝素抗凝管（浅绿色/绿色头盖） | - | 灭菌 | 塑料 | 规格（ml）：6 | C1423022030000801888 | 0000759 | 06973152782787 | 结构及组成：由试管（材质为塑料或玻璃）、胶塞、安全帽（如有）、添加剂（抗凝剂、促凝剂）（如有）、附加物（分离胶）（如有）和标签（普通标签、双码标签、条形码标签、双码条形码一体化标签、透明标签、喷码标签、移印标签、无纸化标签、二维码标签）组成。管内预设真空。其中无菌采血管的灭菌方式为辐照灭菌。 | 使用范围：无菌采血管与一次性使用静脉采血针、持针器配合使用，非灭菌采血管仅与具有防逆流作用的一次性使用静脉采血针、持针器配合使用，用于人体静脉血的收集、运输、存储。 | 二类 | 0-40℃、塑料管12个月，玻璃管24个月 | PET；丁基橡胶；聚乙烯；铜版纸；高分子聚合物胶体；抗凝剂
一次性使用真空采血管 | 中选 | 有增量资格 | 0.69 | 14类 | 分离胶肝素抗凝管（浅绿色/绿色头盖） | 一次性使用真空采血容器————一次性使用真空采血容器（普通标签 | 湘械注准20202221770 | 阳普医疗（湖南）有限公司 | 阳普医疗（湖南）有限公司 | 3.5ml | 分离胶-肝素钠管、普通标签、安全帽 | 分离胶肝素抗凝管（浅绿色/绿色头盖） | - | 灭菌 | 塑料 | 规格（ml）：3.5 | C1423022030000801888 | 0000899 | 06973152782848 | 结构及组成：由试管（材质为塑料或玻璃）、胶塞、安全帽（如有）、添加剂（抗凝剂、促凝剂）（如有）、附加物（分离胶）（如有）和标签（普通标签、双码标签、条形码标签、双码条形码一体化标签、透明标签、喷码标签、移印标签、无纸化标签、二维码标签）组成。管内预设真空。其中无菌采血管的灭菌方式为辐照灭菌。 | 使用范围：无菌采血管与一次性使用静脉采血针、持针器配合使用，非灭菌采血管仅与具有防逆流作用的一次性使用静脉采血针、持针器配合使用，用于人体静脉血的收集、运输、存储。 | 二类 | 0-40℃、塑料管12个月，玻璃管24个月 | PET；丁基橡胶；聚乙烯；铜版纸；高分子聚合物胶体；抗凝剂
一次性使用真空采血管 | 中选 | 有增量资格 | 0.69 | 14类 | 分离胶肝素抗凝管（浅绿色/绿色头盖） | 一次性使用真空采血容器————一次性使用真空采血容器（普通标签 | 湘械注准20202221770 | 阳普医疗（湖南）有限公司 | 阳普医疗（湖南）有限公司 | 8ml | 分离胶-肝素钠管、普通标签、安全帽 | 分离胶肝素抗凝管（浅绿色/绿色头盖） | - | 灭菌 | 塑料 | 规格（ml）：8 | C1423022030000801888 | 0000878 | 06973152782909 | 结构及组成：由试管（材质为塑料或玻璃）、胶塞、安全帽（如有）、添加剂（抗凝剂、促凝剂）（如有）、附加物（分离胶）（如有）和标签（普通标签、双码标签、条形码标签、双码条形码一体化标签、透明标签、喷码标签、移印标签、无纸化标签、二维码标签）组成。管内预设真空。其中无菌采血管的灭菌方式为辐照灭菌。 | 使用范围：无菌采血管与一次性使用静脉采血针、持针器配合使用，非灭菌采血管仅与具有防逆流作用的一次性使用静脉采血针、持针器配合使用，用于人体静脉血的收集、运输、存储。 | 二类 | 0-40℃、塑料管12个月，玻璃管24个月 | PET；丁基橡胶；聚乙烯；铜版纸；高分子聚合物胶体；抗凝剂
一次性使用真空采血管 | 中选 | 有增量资格 | 0.69 | 14类 | 分离胶肝素抗凝管（浅绿色/绿色头盖） | 一次性使用真空采血容器————一次性使用真空采血容器（普通标签 | 湘械注准20202221770 | 阳普医疗（湖南）有限公司 | 阳普医疗（湖南）有限公司 | 3ml | 分离胶-肝素钠管、普通标签、安全帽 | 分离胶肝素抗凝管（浅绿色/绿色头盖） | - | 灭菌 | 塑料 | 规格（ml）：3 | C1423022030000801888 | 0000943 | 06973152782831 | 结构及组成：由试管（材质为塑料或玻璃）、胶塞、安全帽（如有）、添加剂（抗凝剂、促凝剂）（如有）、附加物（分离胶）（如有）和标签（普通标签、双码标签、条形码标签、双码条形码一体化标签、透明标签、喷码标签、移印标签、无纸化标签、二维码标签）组成。管内预设真空。其中无菌采血管的灭菌方式为辐照灭菌。 | 使用范围：无菌采血管与一次性使用静脉采血针、持针器配合使用，非灭菌采血管仅与具有防逆流作用的一次性使用静脉采血针、持针器配合使用，用于人体静脉血的收集、运输、存储。 | 二类 | 0-40℃、塑料管12个月，玻璃管24个月 | PET；丁基橡胶；聚乙烯；铜版纸；高分子聚合物胶体；抗凝剂
一次性使用真空采血管 | 中选 | 有增量资格 | 0.69 | 14类 | 分离胶肝素抗凝管（浅绿色/绿色头盖） | 一次性使用真空采血容器————一次性使用真空采血容器（普通标签 | 湘械注准20202221770 | 阳普医疗（湖南）有限公司 | 阳普医疗（湖南）有限公司 | 5ml | 分离胶-肝素锂管、普通标签、安全帽 | 分离胶肝素抗凝管（浅绿色/绿色头盖） | - | 灭菌 | 塑料 | 规格（ml）：5 | C1423022030000801888 | 0000821 | 06973152782770 | 结构及组成：由试管（材质为塑料或玻璃）、胶塞、安全帽（如有）、添加剂（抗凝剂、促凝剂）（如有）、附加物（分离胶）（如有）和标签（普通标签、双码标签、条形码标签、双码条形码一体化标签、透明标签、喷码标签、移印标签、无纸化标签、二维码标签）组成。管内预设真空。其中无菌采血管的灭菌方式为辐照灭菌。 | 使用范围：无菌采血管与一次性使用静脉采血针、持针器配合使用，非灭菌采血管仅与具有防逆流作用的一次性使用静脉采血针、持针器配合使用，用于人体静脉血的收集、运输、存储。 | 二类 | 0-40℃、塑料管12个月，玻璃管24个月 | PET；丁基橡胶；聚乙烯；铜版纸；高分子聚合物胶体；抗凝剂
一次性使用真空采血管 | 中选 | 有增量资格 | 0.69 | 14类 | 分离胶肝素抗凝管（浅绿色/绿色头盖） | 一次性使用真空采血容器————一次性使用真空采血容器（普通标签 | 湘械注准20202221770 | 阳普医疗（湖南）有限公司 | 阳普医疗（湖南）有限公司 | 4ml | 分离胶-肝素锂管、普通标签、安全帽 | 分离胶肝素抗凝管（浅绿色/绿色头盖） | - | 灭菌 | 塑料 | 规格（ml）：4 | C1423022030000801888 | 0000902 | 06973152782756 | 结构及组成：由试管（材质为塑料或玻璃）、胶塞、安全帽（如有）、添加剂（抗凝剂、促凝剂）（如有）、附加物（分离胶）（如有）和标签（普通标签、双码标签、条形码标签、双码条形码一体化标签、透明标签、喷码标签、移印标签、无纸化标签、二维码标签）组成。管内预设真空。其中无菌采血管的灭菌方式为辐照灭菌。 | 使用范围：无菌采血管与一次性使用静脉采血针、持针器配合使用，非灭菌采血管仅与具有防逆流作用的一次性使用静脉采血针、持针器配合使用，用于人体静脉血的收集、运输、存储。 | 二类 | 0-40℃、塑料管12个月，玻璃管24个月 | PET；丁基橡胶；聚乙烯；铜版纸；高分子聚合物胶体；抗凝剂
一次性使用真空采血管 | 中选 | 有增量资格 | 0.54 | 14类 | 分离胶肝素抗凝管（浅绿色/绿色头盖） | 真空采血管————分离胶/肝素钠(W) （3/4/5） | 川械注准20192220020 | 成都瑞琦医疗科技有限责任公司 | 成都瑞琦医疗科技有限责任公司 | （双标签）3ml | 分离胶/肝素钠(W) | 分离胶肝素抗凝管（浅绿色/绿色头盖） | - | 灭菌 | 塑料 | 规格（ml）：3 | C1423022030000707110 | 0000109 | / | 产品由试管(玻璃或塑料)、胶塞（胶塞外可有塑料防溅帽）、试管内添加剂（不同型号对应不同的添加剂）或无添加剂、附加物（仅限于分离胶型号的产品）组成，分无菌（辐照灭菌）和非无菌产品。 | 产品适用于临床检验静脉血液标本的采集、转运、保存和处理。 | 二类 | 干燥、通风、无腐蚀性气体，应离地离墙≥10cm。1年 | 塑料
一次性使用真空采血管 | 中选 | 有增量资格 | 0.54 | 14类 | 分离胶肝素抗凝管（浅绿色/绿色头盖） | 真空采血管————分离胶/肝素锂 | 川械注准20192220020 | 成都瑞琦医疗科技有限责任公司 | 成都瑞琦医疗科技有限责任公司 | （透明标签无菌）4ml | 分离胶/肝素锂(W) | 分离胶肝素抗凝管（浅绿色/绿色头盖） | - | 灭菌 | 塑料 | 规格（ml）：4 | C1423022030001207110 | 0001417 | / | 产品由试管(玻璃或塑料)、胶塞（胶塞外可有塑料防溅帽）、试管内添加剂（不同型号对应不同的添加剂）或无添加剂、附加物（仅限于分离胶型号的产品）组成，分无菌（辐照灭菌）和非无菌产品。 | 产品适用于临床检验静脉血液标本的采集、转运、保存和处理。 | 二类 | 干燥、通风、无腐蚀性气体，应离地离墙≥10cm。1年 | 塑料
一次性使用真空采血管 | 中选 | 有增量资格 | 0.54 | 14类 | 分离胶肝素抗凝管（浅绿色/绿色头盖） | 真空采血管————分离胶/肝素锂(W) （3/4/5） | 川械注准20192220020 | 成都瑞琦医疗科技有限责任公司 | 成都瑞琦医疗科技有限责任公司 | （双标签）4ml | 分离胶/肝素锂(W) | 分离胶肝素抗凝管（浅绿色/绿色头盖） | - | 灭菌 | 塑料 | 规格（ml）：4ml | C1423022030000707110 | 0000155 | / | 产品由试管(玻璃或塑料)、胶塞（胶塞外可有塑料防溅帽）、试管内添加剂（不同型号对应不同的添加剂）或无添加剂、附加物（仅限于分离胶型号的产品）组成，分无菌（辐照灭菌）和非无菌产品。 | 产品适用于临床检验静脉血液标本的采集、转运、保存和处理。 | 二类 | 干燥、通风、无腐蚀性气体，应离地离墙≥10cm。1年 | 塑料
一次性使用真空采血管 | 中选 | 有增量资格 | 0.54 | 14类 | 分离胶肝素抗凝管（浅绿色/绿色头盖） | 真空采血管————分离胶/肝素锂(W) （3/4/5） | 川械注准20192220020 | 成都瑞琦医疗科技有限责任公司 | 成都瑞琦医疗科技有限责任公司 | （双标签）3ml | 分离胶/肝素锂(W) | 分离胶肝素抗凝管（浅绿色/绿色头盖） | - | 灭菌 | 塑料 | 规格（ml）：3ml | C1423022030000707110 | 0000110 | / | 产品由试管(玻璃或塑料)、胶塞（胶塞外可有塑料防溅帽）、试管内添加剂（不同型号对应不同的添加剂）或无添加剂、附加物（仅限于分离胶型号的产品）组成，分无菌（辐照灭菌）和非无菌产品。 | 产品适用于临床检验静脉血液标本的采集、转运、保存和处理。 | 二类 | 干燥、通风、无腐蚀性气体，应离地离墙≥10cm。1年 | 塑料
一次性使用真空采血管 | 中选 | 有增量资格 | 0.54 | 14类 | 分离胶肝素抗凝管（浅绿色/绿色头盖） | 真空采血管————分离胶/肝素钠(W) （3/4/5） | 川械注准20192220020 | 成都瑞琦医疗科技有限责任公司 | 成都瑞琦医疗科技有限责任公司 | （双标签）5ml | 分离胶/肝素钠(W) | 分离胶肝素抗凝管（浅绿色/绿色头盖） | - | 灭菌 | 塑料 | 规格（ml）：5 | C1423022030000707110 | 0000199 | 16935238816783 | 产品由试管(玻璃或塑料)、胶塞（胶塞外可有塑料防溅帽）、试管内添加剂（不同型号对应不同的添加剂）或无添加剂、附加物（仅限于分离胶型号的产品）组成，分无菌（辐照灭菌）和非无菌产品。 | 产品适用于临床检验静脉血液标本的采集、转运、保存和处理。 | 二类 | 干燥、通风、无腐蚀性气体，应离地离墙≥10cm。1年 | 塑料
一次性使用真空采血管 | 中选 | 有增量资格 | 0.54 | 14类 | 分离胶肝素抗凝管（浅绿色/绿色头盖） | 真空采血管————分离胶/肝素锂(W) （3/4/5） | 川械注准20192220020 | 成都瑞琦医疗科技有限责任公司 | 成都瑞琦医疗科技有限责任公司 | （双标签）5ml | 分离胶/肝素锂(W) | 分离胶肝素抗凝管（浅绿色/绿色头盖） | - | 灭菌 | 塑料 | 规格（ml）：5ml | C1423022030000707110 | 0000200 | / | 产品由试管(玻璃或塑料)、胶塞（胶塞外可有塑料防溅帽）、试管内添加剂（不同型号对应不同的添加剂）或无添加剂、附加物（仅限于分离胶型号的产品）组成，分无菌（辐照灭菌）和非无菌产品。 | 产品适用于临床检验静脉血液标本的采集、转运、保存和处理。 | 二类 | 干燥、通风、无腐蚀性气体，应离地离墙≥10cm。1年 | 塑料
一次性使用真空采血管 | 中选 | 有增量资格 | 0.54 | 14类 | 分离胶肝素抗凝管（浅绿色/绿色头盖） | 真空采血管————分离胶/肝素钠(W) （3/4/5） | 川械注准20192220020 | 成都瑞琦医疗科技有限责任公司 | 成都瑞琦医疗科技有限责任公司 | （双标签）4ml | 分离胶/肝素钠(W) | 分离胶肝素抗凝管（浅绿色/绿色头盖） | - | 灭菌 | 塑料 | 规格（ml）：4 | C1423022030000707110 | 0000154 | / | 产品由试管(玻璃或塑料)、胶塞（胶塞外可有塑料防溅帽）、试管内添加剂（不同型号对应不同的添加剂）或无添加剂、附加物（仅限于分离胶型号的产品）组成，分无菌（辐照灭菌）和非无菌产品。 | 产品适用于临床检验静脉血液标本的采集、转运、保存和处理。 | 二类 | 干燥、通风、无腐蚀性气体，应离地离墙≥10cm。1年 | 塑料
一次性使用静脉留置针 | 中选 | 有增量资格 | 2.6 | 6类 | 密闭式留置针（普通型，不含无针接口式连接件） | 一次性使用静脉留置针 | 国械注准20153141512 | 福建省百仕韦医用高分子股份有限公司 | 福建省百仕韦医用高分子股份有限公司 | 22G | Ⅱ型-8A-13A | 密闭式留置针（非正压） | 含DEHP | 普通型 | 不含无针接口式连接件 | - | C1605011940200309783 | 0000170 | 06941162402124 | 本产品由导管、针管、针尖保护套（A、B），延长连接管、导管座组件（A、B），开关组件（8A、8B、8C）、针座组件（长、短）、排气接头，金属楔、隔塞、端帽、连接座组件、输液接头（肝素帽A/B，无针接头C）组成。一次性使用,环氧乙烷灭菌。 | 适用于插入人体外周血管系统,留置后供临床输液使用.留置时间不大于72小时。 | 三类 | 本产品应储存在湿度不超过80，无腐蚀性气体、清洁的室温环境内。有效期3年 | 高分子
一次性使用静脉留置针 | 中选 | 有增量资格 | 2.6 | 6类 | 密闭式留置针（普通型，不含无针接口式连接件） | 一次性使用静脉留置针 | 国械注准20153141512 | 福建省百仕韦医用高分子股份有限公司 | 福建省百仕韦医用高分子股份有限公司 | 26G | Ⅱ型-8A-13A | 密闭式留置针（非正压） | 含DEHP | 普通型 | 不含无针接口式连接件 | - | C1605011940200309783 | 0000178 | 06941162402148 | 本产品由导管、针管、针尖保护套（A、B），延长连接管、导管座组件（A、B），开关组件（8A、8B、8C）、针座组件（长、短）、排气接头，金属楔、隔塞、端帽、连接座组件、输液接头（肝素帽A/B，无针接头C）组成。一次性使用,环氧乙烷灭菌。 | 适用于插入人体外周血管系统,留置后供临床输液使用.留置时间不大于72小时。 | 三类 | 本产品应储存在湿度不超过80，无腐蚀性气体、清洁的室温环境内。有效期3年 | 高分子
一次性使用静脉留置针 | 中选 | 有增量资格 | 2.6 | 6类 | 密闭式留置针（普通型，不含无针接口式连接件） | 一次性使用静脉留置针 | 国械注准20153141512 | 福建省百仕韦医用高分子股份有限公司 | 福建省百仕韦医用高分子股份有限公司 | 24G | Ⅱ型-8A-13A | 密闭式留置针（非正压） | 含DEHP | 普通型 | 不含无针接口式连接件 | - | C1605011940200309783 | 0000185 | 06941162402131 | 本产品由导管、针管、针尖保护套（A、B），延长连接管、导管座组件（A、B），开关组件（8A、8B、8C）、针座组件（长、短）、排气接头，金属楔、隔塞、端帽、连接座组件、输液接头（肝素帽A/B，无针接头C）组成。一次性使用,环氧乙烷灭菌。 | 适用于插入人体外周血管系统,留置后供临床输液使用.留置时间不大于72小时。 | 三类 | 本产品应储存在湿度不超过80，无腐蚀性气体、清洁的室温环境内。有效期3年 | 高分子
一次性使用静脉留置针 | 中选 | 有增量资格 | 2.6 | 6类 | 密闭式留置针（普通型，不含无针接口式连接件） | 一次性使用静脉留置针 | 国械注准20153141512 | 福建省百仕韦医用高分子股份有限公司 | 福建省百仕韦医用高分子股份有限公司 | 20G | Ⅱ型-8A-13A | 密闭式留置针（非正压） | 含DEHP | 普通型 | 不含无针接口式连接件 | - | C1605011940200309783 | 0000197 | 06941162402100 | 本产品由导管、针管、针尖保护套（A、B），延长连接管、导管座组件（A、B），开关组件（8A、8B、8C）、针座组件（长、短）、排气接头，金属楔、隔塞、端帽、连接座组件、输液接头（肝素帽A/B，无针接头C）组成。一次性使用,环氧乙烷灭菌。 | 适用于插入人体外周血管系统,留置后供临床输液使用.留置时间不大于72小时。 | 三类 | 本产品应储存在湿度不超过80，无腐蚀性气体、清洁的室温环境内。有效期3年 | 高分子
一次性使用静脉留置针 | 中选 | 有增量资格 | 2.6 | 6类 | 密闭式留置针（普通型，不含无针接口式连接件） | 一次性使用静脉留置针 | 国械注准20153141512 | 福建省百仕韦医用高分子股份有限公司 | 福建省百仕韦医用高分子股份有限公司 | 18G | Ⅱ型-8A-13A | 密闭式留置针（非正压） | 含DEHP | 普通型 | 不含无针接口式连接件 | - | C1605011940200309783 | 0000200 | 06941162402094 | 本产品由导管、针管、针尖保护套（A、B），延长连接管、导管座组件（A、B），开关组件（8A、8B、8C）、针座组件（长、短）、排气接头，金属楔、隔塞、端帽、连接座组件、输液接头（肝素帽A/B，无针接头C）组成。一次性使用,环氧乙烷灭菌。 | 适用于插入人体外周血管系统,留置后供临床输液使用.留置时间不大于72小时。 | 三类 | 本产品应储存在湿度不超过80，无腐蚀性气体、清洁的室温环境内。有效期3年 | 高分子
一次性使用真空采血管 | 中选 | 有增量资格 | 0.7 | 7类 | 血清管（橘红色/红色头盖） | 一次性使用真空采血容器 | 湘械注准20202221770 | 阳普医疗（湖南）有限公司 | 阳普医疗（湖南）有限公司 | 1ml | 无添加剂管（双码标签、安全帽） | 血清管（橘红色/红色头盖） | 不含促凝剂 | 灭菌 | 塑料 | 规格（ml）：1 | C1423022030001001888 | 0000001 | 06973152781506 | 结构及组成：由试管（材质为塑料或玻璃）、胶塞、安全帽（如有）、添加剂（抗凝剂、促凝剂）（如有）、附加物（分离胶）（如有）和标签（普通标签、双码标签、条形码标签、双码条形码一体化标签、透明标签、喷码标签、移印标签、无纸化标签、二维码标签）组成。管内预设真空。其中无菌采血管的灭菌方式为辐照灭菌。 | 使用范围：无菌采血管与一次性使用静脉采血针、持针器配合使用，非灭菌采血管仅与具有防逆流作用的一次性使用静脉采血针、持针器配合使用，用于人体静脉血的收集、运输、存储。 | 二类 | 0-40℃、塑料管12个月，玻璃管24个月 | PET；丁基橡胶；聚乙烯；复合纸
一次性使用真空采血管 | 中选 | 有增量资格 | 0.7 | 7类 | 血清管（橘红色/红色头盖） | 一次性使用真空采血容器 | 湘械注准20202221770 | 阳普医疗（湖南）有限公司 | 阳普医疗（湖南）有限公司 | 6ml | 无添加剂管（双码标签、安全帽） | 血清管（橘红色/红色头盖） | 不含促凝剂 | 灭菌 | 塑料 | 规格（ml）：6 | C1423022030001001888 | 0000002 | 06973152781568 | 结构及组成：由试管（材质为塑料或玻璃）、胶塞、安全帽（如有）、添加剂（抗凝剂、促凝剂）（如有）、附加物（分离胶）（如有）和标签（普通标签、双码标签、条形码标签、双码条形码一体化标签、透明标签、喷码标签、移印标签、无纸化标签、二维码标签）组成。管内预设真空。其中无菌采血管的灭菌方式为辐照灭菌。 | 使用范围：无菌采血管与一次性使用静脉采血针、持针器配合使用，非灭菌采血管仅与具有防逆流作用的一次性使用静脉采血针、持针器配合使用，用于人体静脉血的收集、运输、存储。 | 二类 | 0-40℃、塑料管12个月，玻璃管24个月 | PET；丁基橡胶；聚乙烯；复合纸
一次性使用真空采血管 | 中选 | 有增量资格 | 0.7 | 7类 | 血清管（橘红色/红色头盖） | 一次性使用真空采血容器 | 湘械注准20202221770 | 阳普医疗（湖南）有限公司 | 阳普医疗（湖南）有限公司 | 9ml | 无添加剂管（双码标签、安全帽） | 血清管（橘红色/红色头盖） | 不含促凝剂 | 灭菌 | 塑料 | 规格（ml）：9 | C1423022030001001888 | 0000003 | 06973152781599 | 结构及组成：由试管（材质为塑料或玻璃）、胶塞、安全帽（如有）、添加剂（抗凝剂、促凝剂）（如有）、附加物（分离胶）（如有）和标签（普通标签、双码标签、条形码标签、双码条形码一体化标签、透明标签、喷码标签、移印标签、无纸化标签、二维码标签）组成。管内预设真空。其中无菌采血管的灭菌方式为辐照灭菌。 | 使用范围：无菌采血管与一次性使用静脉采血针、持针器配合使用，非灭菌采血管仅与具有防逆流作用的一次性使用静脉采血针、持针器配合使用，用于人体静脉血的收集、运输、存储。 | 二类 | 0-40℃、塑料管12个月，玻璃管24个月 | PET；丁基橡胶；聚乙烯；复合纸
一次性使用真空采血管 | 中选 | 有增量资格 | 0.7 | 7类 | 血清管（橘红色/红色头盖） | 一次性使用真空采血容器 | 湘械注准20202221770 | 阳普医疗（湖南）有限公司 | 阳普医疗（湖南）有限公司 | 4.5ml | 无添加剂管（双码标签、安全帽） | 血清管（橘红色/红色头盖） | 不含促凝剂 | 灭菌 | 塑料 | 规格（ml）：4.5 | C1423022030001001888 | 0000004 | 06973152781544 | 结构及组成：由试管（材质为塑料或玻璃）、胶塞、安全帽（如有）、添加剂（抗凝剂、促凝剂）（如有）、附加物（分离胶）（如有）和标签（普通标签、双码标签、条形码标签、双码条形码一体化标签、透明标签、喷码标签、移印标签、无纸化标签、二维码标签）组成。管内预设真空。其中无菌采血管的灭菌方式为辐照灭菌。 | 使用范围：无菌采血管与一次性使用静脉采血针、持针器配合使用，非灭菌采血管仅与具有防逆流作用的一次性使用静脉采血针、持针器配合使用，用于人体静脉血的收集、运输、存储。 | 二类 | 0-40℃、塑料管12个月，玻璃管24个月 | PET；丁基橡胶；聚乙烯；复合纸
一次性使用真空采血管 | 中选 | 有增量资格 | 0.7 | 7类 | 血清管（橘红色/红色头盖） | 一次性使用真空采血容器 | 湘械注准20202221770 | 阳普医疗（湖南）有限公司 | 阳普医疗（湖南）有限公司 | 7ml | 无添加剂管（双码标签、安全帽） | 血清管（橘红色/红色头盖） | 不含促凝剂 | 灭菌 | 塑料 | 规格（ml）：7 | C1423022030001001888 | 0000005 | 06973152781575 | 结构及组成：由试管（材质为塑料或玻璃）、胶塞、安全帽（如有）、添加剂（抗凝剂、促凝剂）（如有）、附加物（分离胶）（如有）和标签（普通标签、双码标签、条形码标签、双码条形码一体化标签、透明标签、喷码标签、移印标签、无纸化标签、二维码标签）组成。管内预设真空。其中无菌采血管的灭菌方式为辐照灭菌。 | 使用范围：无菌采血管与一次性使用静脉采血针、持针器配合使用，非灭菌采血管仅与具有防逆流作用的一次性使用静脉采血针、持针器配合使用，用于人体静脉血的收集、运输、存储。 | 二类 | 0-40℃、塑料管12个月，玻璃管24个月 | PET；丁基橡胶；聚乙烯；复合纸
一次性使用真空采血管 | 中选 | 有增量资格 | 0.7 | 7类 | 血清管（橘红色/红色头盖） | 一次性使用真空采血容器 | 湘械注准20202221770 | 阳普医疗（湖南）有限公司 | 阳普医疗（湖南）有限公司 | 9.5ml | 无添加剂管（双码标签、安全帽） | 血清管（橘红色/红色头盖） | 不含促凝剂 | 灭菌 | 塑料 | 规格（ml）：9.5 | C1423022030001001888 | 0000006 | 06973152781605 | 结构及组成：由试管（材质为塑料或玻璃）、胶塞、安全帽（如有）、添加剂（抗凝剂、促凝剂）（如有）、附加物（分离胶）（如有）和标签（普通标签、双码标签、条形码标签、双码条形码一体化标签、透明标签、喷码标签、移印标签、无纸化标签、二维码标签）组成。管内预设真空。其中无菌采血管的灭菌方式为辐照灭菌。 | 使用范围：无菌采血管与一次性使用静脉采血针、持针器配合使用，非灭菌采血管仅与具有防逆流作用的一次性使用静脉采血针、持针器配合使用，用于人体静脉血的收集、运输、存储。 | 二类 | 0-40℃、塑料管12个月，玻璃管24个月 | PET；丁基橡胶；聚乙烯；复合纸
一次性使用真空采血管 | 中选 | 有增量资格 | 0.7 | 7类 | 血清管（橘红色/红色头盖） | 一次性使用真空采血容器 | 湘械注准20202221770 | 阳普医疗（湖南）有限公司 | 阳普医疗（湖南）有限公司 | 2ml | 无添加剂管（双码标签、安全帽） | 血清管（橘红色/红色头盖） | 不含促凝剂 | 灭菌 | 塑料 | 规格（ml）：2 | C1423022030001001888 | 0000007 | 06973152781513 | 结构及组成：由试管（材质为塑料或玻璃）、胶塞、安全帽（如有）、添加剂（抗凝剂、促凝剂）（如有）、附加物（分离胶）（如有）和标签（普通标签、双码标签、条形码标签、双码条形码一体化标签、透明标签、喷码标签、移印标签、无纸化标签、二维码标签）组成。管内预设真空。其中无菌采血管的灭菌方式为辐照灭菌。 | 使用范围：无菌采血管与一次性使用静脉采血针、持针器配合使用，非灭菌采血管仅与具有防逆流作用的一次性使用静脉采血针、持针器配合使用，用于人体静脉血的收集、运输、存储。 | 二类 | 0-40℃、塑料管12个月，玻璃管24个月 | PET；丁基橡胶；聚乙烯；复合纸
一次性使用真空采血管 | 中选 | 有增量资格 | 0.7 | 7类 | 血清管（橘红色/红色头盖） | 一次性使用真空采血容器 | 湘械注准20202221770 | 阳普医疗（湖南）有限公司 | 阳普医疗（湖南）有限公司 | 8ml | 无添加剂管（双码标签、安全帽） | 血清管（橘红色/红色头盖） | 不含促凝剂 | 灭菌 | 塑料 | 规格（ml）：8 | C1423022030001001888 | 0000008 | 06973152781582 | 结构及组成：由试管（材质为塑料或玻璃）、胶塞、安全帽（如有）、添加剂（抗凝剂、促凝剂）（如有）、附加物（分离胶）（如有）和标签（普通标签、双码标签、条形码标签、双码条形码一体化标签、透明标签、喷码标签、移印标签、无纸化标签、二维码标签）组成。管内预设真空。其中无菌采血管的灭菌方式为辐照灭菌。 | 使用范围：无菌采血管与一次性使用静脉采血针、持针器配合使用，非灭菌采血管仅与具有防逆流作用的一次性使用静脉采血针、持针器配合使用，用于人体静脉血的收集、运输、存储。 | 二类 | 0-40℃、塑料管12个月，玻璃管24个月 | PET；丁基橡胶；聚乙烯；复合纸
一次性使用真空采血管 | 中选 | 有增量资格 | 0.7 | 7类 | 血清管（橘红色/红色头盖） | 一次性使用真空采血容器 | 湘械注准20202221770 | 阳普医疗（湖南）有限公司 | 阳普医疗（湖南）有限公司 | 4ml | 无添加剂管（双码标签、安全帽） | 血清管（橘红色/红色头盖） | 不含促凝剂 | 灭菌 | 塑料 | 规格（ml）：4 | C1423022030001001888 | 0000009 | 06973152781537 | 结构及组成：由试管（材质为塑料或玻璃）、胶塞、安全帽（如有）、添加剂（抗凝剂、促凝剂）（如有）、附加物（分离胶）（如有）和标签（普通标签、双码标签、条形码标签、双码条形码一体化标签、透明标签、喷码标签、移印标签、无纸化标签、二维码标签）组成。管内预设真空。其中无菌采血管的灭菌方式为辐照灭菌。 | 使用范围：无菌采血管与一次性使用静脉采血针、持针器配合使用，非灭菌采血管仅与具有防逆流作用的一次性使用静脉采血针、持针器配合使用，用于人体静脉血的收集、运输、存储。 | 二类 | 0-40℃、塑料管12个月，玻璃管24个月 | PET；丁基橡胶；聚乙烯；复合纸
一次性使用真空采血管 | 中选 | 有增量资格 | 0.7 | 7类 | 血清管（橘红色/红色头盖） | 一次性使用真空采血容器 | 湘械注准20202221770 | 阳普医疗（湖南）有限公司 | 阳普医疗（湖南）有限公司 | 10ml | 无添加剂管（双码标签、安全帽） | 血清管（橘红色/红色头盖） | 不含促凝剂 | 灭菌 | 塑料 | 规格（ml）：10 | C1423022030001001888 | 0000010 | 06973152781612 | 结构及组成：由试管（材质为塑料或玻璃）、胶塞、安全帽（如有）、添加剂（抗凝剂、促凝剂）（如有）、附加物（分离胶）（如有）和标签（普通标签、双码标签、条形码标签、双码条形码一体化标签、透明标签、喷码标签、移印标签、无纸化标签、二维码标签）组成。管内预设真空。其中无菌采血管的灭菌方式为辐照灭菌。 | 使用范围：无菌采血管与一次性使用静脉采血针、持针器配合使用，非灭菌采血管仅与具有防逆流作用的一次性使用静脉采血针、持针器配合使用，用于人体静脉血的收集、运输、存储。 | 二类 | 0-40℃、塑料管12个月，玻璃管24个月 | PET；丁基橡胶；聚乙烯；复合纸
一次性使用真空采血管 | 中选 | 有增量资格 | 0.7 | 7类 | 血清管（橘红色/红色头盖） | 一次性使用真空采血容器 | 湘械注准20202221770 | 阳普医疗（湖南）有限公司 | 阳普医疗（湖南）有限公司 | 5ml | 无添加剂管（双码标签、安全帽） | 血清管（橘红色/红色头盖） | 不含促凝剂 | 灭菌 | 塑料 | 规格（ml）：5 | C1423022030001001888 | 0000011 | 06973152781551 | 结构及组成：由试管（材质为塑料或玻璃）、胶塞、安全帽（如有）、添加剂（抗凝剂、促凝剂）（如有）、附加物（分离胶）（如有）和标签（普通标签、双码标签、条形码标签、双码条形码一体化标签、透明标签、喷码标签、移印标签、无纸化标签、二维码标签）组成。管内预设真空。其中无菌采血管的灭菌方式为辐照灭菌。 | 使用范围：无菌采血管与一次性使用静脉采血针、持针器配合使用，非灭菌采血管仅与具有防逆流作用的一次性使用静脉采血针、持针器配合使用，用于人体静脉血的收集、运输、存储。 | 二类 | 0-40℃、塑料管12个月，玻璃管24个月 | PET；丁基橡胶；聚乙烯；复合纸
一次性使用真空采血管 | 中选 | 有增量资格 | 0.7 | 7类 | 血清管（橘红色/红色头盖） | 一次性使用真空采血容器 | 湘械注准20202221770 | 阳普医疗（湖南）有限公司 | 阳普医疗（湖南）有限公司 | 3ml | 无添加剂管（双码标签、安全帽） | 血清管（橘红色/红色头盖） | 不含促凝剂 | 灭菌 | 塑料 | 规格（ml）：3 | C1423022030001001888 | 0000012 | 06973152781520 | 结构及组成：由试管（材质为塑料或玻璃）、胶塞、安全帽（如有）、添加剂（抗凝剂、促凝剂）（如有）、附加物（分离胶）（如有）和标签（普通标签、双码标签、条形码标签、双码条形码一体化标签、透明标签、喷码标签、移印标签、无纸化标签、二维码标签）组成。管内预设真空。其中无菌采血管的灭菌方式为辐照灭菌。 | 使用范围：无菌采血管与一次性使用静脉采血针、持针器配合使用，非灭菌采血管仅与具有防逆流作用的一次性使用静脉采血针、持针器配合使用，用于人体静脉血的收集、运输、存储。 | 二类 | 0-40℃、塑料管12个月，玻璃管24个月 | PET；丁基橡胶；聚乙烯；复合纸
一次性使用输液器 | 中选 | 有增量资格 | 1.8 | 23类 | 普通输液器（含DEHP） | 一次性使用输液器 | 国械注准20143142047 | 莲花医疗用品有限公司 | 莲花医疗用品有限公司 | （止液排气装置）配套输液针0.6 | A1 | 普通输液器 | PVC | 自动排气、防滴空 | 带针 | 导管长度（mm）：1600mm | C1423012020000106231 | 0000214 | 06972588604571 | 本品经环氧乙烷灭菌，无菌、无热原。有进气式和非进气式两种结构，不同型号的组成如下：A型：瓶塞穿刺器保护套，瓶塞穿刺器、空气过滤器、管路、滴斗、止液排气装置、流量调节器、药液过滤器、滴管和静脉输液针，药液过滤器过滤介质标称孔径：15μm。B型：瓶塞穿刺器保护套、瓶塞穿刺器、空气过滤器、管路、滴斗、止液排气装置、流量调节器、药液过滤器、滴管和外圆锥接头保护套，药液过滤器过滤介质标称孔径：15μm。 | 本品适用于临床人静脉重力输液。 | 三类 | 储存条件：1、本品应储存在无腐蚀性气体、通风良好、洁净的环境中。 2、本品的大包装堆码层数不超过6层。 3、本品应避免在高温高湿场所存放，远离含氯类消毒物品存放。；有效期：自灭菌之日起，有效期限2年。 | 医用级聚氯乙烯塑料（PVC）
一次性使用输液器 | 中选 | 有增量资格 | 1.8 | 23类 | 普通输液器（含DEHP） | 一次性使用输液器 | 国械注准20143142047 | 莲花医疗用品有限公司 | 莲花医疗用品有限公司 | （止液排气装置）配套输液针0.7 | A1 | 普通输液器 | PVC | 自动排气、防滴空 | 带针 | 导管长度（mm）：1600mm | C1423012020000106231 | 0000216 | 06972588604588 | 本品经环氧乙烷灭菌，无菌、无热原。有进气式和非进气式两种结构，不同型号的组成如下：A型：瓶塞穿刺器保护套，瓶塞穿刺器、空气过滤器、管路、滴斗、止液排气装置、流量调节器、药液过滤器、滴管和静脉输液针，药液过滤器过滤介质标称孔径：15μm。B型：瓶塞穿刺器保护套、瓶塞穿刺器、空气过滤器、管路、滴斗、止液排气装置、流量调节器、药液过滤器、滴管和外圆锥接头保护套，药液过滤器过滤介质标称孔径：15μm。 | 本品适用于临床人静脉重力输液。 | 三类 | 储存条件：1、本品应储存在无腐蚀性气体、通风良好、洁净的环境中。 2、本品的大包装堆码层数不超过6层。 3、本品应避免在高温高湿场所存放，远离含氯类消毒物品存放。；有效期：自灭菌之日起，有效期限2年。 | 医用级聚氯乙烯塑料（PVC）
一次性使用输液器 | 中选 | 有增量资格 | 1.8 | 23类 | 普通输液器（含DEHP） | 一次性使用输液器 | 国械注准20143142047 | 莲花医疗用品有限公司 | 莲花医疗用品有限公司 | （止液排气装置）配套输液针0.55 | A1 | 普通输液器 | PVC | 自动排气、防滴空 | 带针 | 导管长度（mm）：1600mm | C1423012020000106231 | 0000218 | 06972588604564 | 本品经环氧乙烷灭菌，无菌、无热原。有进气式和非进气式两种结构，不同型号的组成如下：A型：瓶塞穿刺器保护套，瓶塞穿刺器、空气过滤器、管路、滴斗、止液排气装置、流量调节器、药液过滤器、滴管和静脉输液针，药液过滤器过滤介质标称孔径：15μm。B型：瓶塞穿刺器保护套、瓶塞穿刺器、空气过滤器、管路、滴斗、止液排气装置、流量调节器、药液过滤器、滴管和外圆锥接头保护套，药液过滤器过滤介质标称孔径：15μm。 | 本品适用于临床人静脉重力输液。 | 三类 | 储存条件：1、本品应储存在无腐蚀性气体、通风良好、洁净的环境中。 2、本品的大包装堆码层数不超过6层。 3、本品应避免在高温高湿场所存放，远离含氯类消毒物品存放。；有效期：自灭菌之日起，有效期限2年。 | 医用级聚氯乙烯塑料（PVC）
一次性使用真空采血管 | 中选 | 有增量资格 | 0.7 | 7类 | 血清管（橘红色/红色头盖） | 一次性使用真空采血容器 | 湘械注准20202221770 | 阳普医疗（湖南）有限公司 | 阳普医疗（湖南）有限公司 | 5ml | 无添加剂管(普通标签、安全帽) | 血清管（橘红色/红色头盖） | 不含促凝剂 | 灭菌 | 塑料 | 规格（ml）：5 | C1423022030001001888 | 0000245 | 06973152781551 | 结构及组成：由试管（材质为塑料或玻璃）、胶塞、安全帽（如有）、添加剂（抗凝剂、促凝剂）（如有）、附加物（分离胶）（如有）和标签（普通标签、双码标签、条形码标签、双码条形码一体化标签、透明标签、喷码标签、移印标签、无纸化标签、二维码标签）组成。管内预设真空。其中无菌采血管的灭菌方式为辐照灭菌。 | 使用范围：无菌采血管与一次性使用静脉采血针、持针器配合使用，非灭菌采血管仅与具有防逆流作用的一次性使用静脉采血针、持针器配合使用，用于人体静脉血的收集、运输、存储。 | 二类 | 0-40℃、塑料管12个月，玻璃管24个月 | PET；丁基橡胶；聚乙烯；铜版纸
一次性使用真空采血管 | 中选 | 有增量资格 | 0.7 | 7类 | 血清管（橘红色/红色头盖） | 一次性使用真空采血容器 | 湘械注准20202221770 | 阳普医疗（湖南）有限公司 | 阳普医疗（湖南）有限公司 | 4.5ml | 无添加剂管(普通标签、安全帽) | 血清管（橘红色/红色头盖） | 不含促凝剂 | 灭菌 | 塑料 | 规格（ml）：4.5 | C1423022030001001888 | 0000289 | 06973152781544 | 结构及组成：由试管（材质为塑料或玻璃）、胶塞、安全帽（如有）、添加剂（抗凝剂、促凝剂）（如有）、附加物（分离胶）（如有）和标签（普通标签、双码标签、条形码标签、双码条形码一体化标签、透明标签、喷码标签、移印标签、无纸化标签、二维码标签）组成。管内预设真空。其中无菌采血管的灭菌方式为辐照灭菌。 | 使用范围：无菌采血管与一次性使用静脉采血针、持针器配合使用，非灭菌采血管仅与具有防逆流作用的一次性使用静脉采血针、持针器配合使用，用于人体静脉血的收集、运输、存储。 | 二类 | 0-40℃、塑料管12个月，玻璃管24个月 | PET；丁基橡胶；聚乙烯；铜版纸
一次性使用真空采血管 | 中选 | 有增量资格 | 0.7 | 7类 | 血清管（橘红色/红色头盖） | 一次性使用真空采血容器 | 湘械注准20202221770 | 阳普医疗（湖南）有限公司 | 阳普医疗（湖南）有限公司 | 3ml | 无添加剂管(普通标签、安全帽) | 血清管（橘红色/红色头盖） | 不含促凝剂 | 灭菌 | 塑料 | 规格（ml）：3 | C1423022030001001888 | 0000337 | 06973152781520 | 结构及组成：由试管（材质为塑料或玻璃）、胶塞、安全帽（如有）、添加剂（抗凝剂、促凝剂）（如有）、附加物（分离胶）（如有）和标签（普通标签、双码标签、条形码标签、双码条形码一体化标签、透明标签、喷码标签、移印标签、无纸化标签、二维码标签）组成。管内预设真空。其中无菌采血管的灭菌方式为辐照灭菌。 | 使用范围：无菌采血管与一次性使用静脉采血针、持针器配合使用，非灭菌采血管仅与具有防逆流作用的一次性使用静脉采血针、持针器配合使用，用于人体静脉血的收集、运输、存储。 | 二类 | 0-40℃、塑料管12个月，玻璃管24个月 | PET；丁基橡胶；聚乙烯；铜版纸
一次性使用真空采血管 | 中选 | 有增量资格 | 0.7 | 7类 | 血清管（橘红色/红色头盖） | 一次性使用真空采血容器 | 湘械注准20202221770 | 阳普医疗（湖南）有限公司 | 阳普医疗（湖南）有限公司 | 9ml | 无添加剂管(普通标签、安全帽) | 血清管（橘红色/红色头盖） | 不含促凝剂 | 灭菌 | 塑料 | 规格（ml）：9 | C1423022030001001888 | 0000232 | 06973152781599 | 结构及组成：由试管（材质为塑料或玻璃）、胶塞、安全帽（如有）、添加剂（抗凝剂、促凝剂）（如有）、附加物（分离胶）（如有）和标签（普通标签、双码标签、条形码标签、双码条形码一体化标签、透明标签、喷码标签、移印标签、无纸化标签、二维码标签）组成。管内预设真空。其中无菌采血管的灭菌方式为辐照灭菌。 | 使用范围：无菌采血管与一次性使用静脉采血针、持针器配合使用，非灭菌采血管仅与具有防逆流作用的一次性使用静脉采血针、持针器配合使用，用于人体静脉血的收集、运输、存储。 | 二类 | 0-40℃、塑料管12个月，玻璃管24个月 | PET；丁基橡胶；聚乙烯；铜版纸
一次性使用真空采血管 | 中选 | 有增量资格 | 0.7 | 7类 | 血清管（橘红色/红色头盖） | 一次性使用真空采血容器 | 湘械注准20202221770 | 阳普医疗（湖南）有限公司 | 阳普医疗（湖南）有限公司 | 1ml | 无添加剂管(普通标签、安全帽) | 血清管（橘红色/红色头盖） | 不含促凝剂 | 灭菌 | 塑料 | 规格（ml）：1 | C1423022030001001888 | 0000303 | 06973152781506 | 结构及组成：由试管（材质为塑料或玻璃）、胶塞、安全帽（如有）、添加剂（抗凝剂、促凝剂）（如有）、附加物（分离胶）（如有）和标签（普通标签、双码标签、条形码标签、双码条形码一体化标签、透明标签、喷码标签、移印标签、无纸化标签、二维码标签）组成。管内预设真空。其中无菌采血管的灭菌方式为辐照灭菌。 | 使用范围：无菌采血管与一次性使用静脉采血针、持针器配合使用，非灭菌采血管仅与具有防逆流作用的一次性使用静脉采血针、持针器配合使用，用于人体静脉血的收集、运输、存储。 | 二类 | 0-40℃、塑料管12个月，玻璃管24个月 | PET；丁基橡胶；聚乙烯；铜版纸
一次性使用真空采血管 | 中选 | 有增量资格 | 0.7 | 7类 | 血清管（橘红色/红色头盖） | 一次性使用真空采血容器 | 湘械注准20202221770 | 阳普医疗（湖南）有限公司 | 阳普医疗（湖南）有限公司 | 7ml | 无添加剂管(普通标签、安全帽) | 血清管（橘红色/红色头盖） | 不含促凝剂 | 灭菌 | 塑料 | 规格（ml）：7 | C1423022030001001888 | 0000229 | 06973152781575 | 结构及组成：由试管（材质为塑料或玻璃）、胶塞、安全帽（如有）、添加剂（抗凝剂、促凝剂）（如有）、附加物（分离胶）（如有）和标签（普通标签、双码标签、条形码标签、双码条形码一体化标签、透明标签、喷码标签、移印标签、无纸化标签、二维码标签）组成。管内预设真空。其中无菌采血管的灭菌方式为辐照灭菌。 | 使用范围：无菌采血管与一次性使用静脉采血针、持针器配合使用，非灭菌采血管仅与具有防逆流作用的一次性使用静脉采血针、持针器配合使用，用于人体静脉血的收集、运输、存储。 | 二类 | 0-40℃、塑料管12个月，玻璃管24个月 | PET；丁基橡胶；聚乙烯；铜版纸
一次性使用真空采血管 | 中选 | 有增量资格 | 0.7 | 7类 | 血清管（橘红色/红色头盖） | 一次性使用真空采血容器 | 湘械注准20202221770 | 阳普医疗（湖南）有限公司 | 阳普医疗（湖南）有限公司 | 8ml | 无添加剂管(二维码标签、安全帽) | 血清管（橘红色/红色头盖） | 不含促凝剂 | 灭菌 | 塑料 | 规格（ml）：8ml | C1423022030001001888 | 0000294 | 06973152781582 | 结构及组成：由试管（材质为塑料或玻璃）、胶塞、安全帽（如有）、添加剂（抗凝剂、促凝剂）（如有）、附加物（分离胶）（如有）和标签（普通标签、双码标签、条形码标签、双码条形码一体化标签、透明标签、喷码标签、移印标签、无纸化标签、二维码标签）组成。管内预设真空。其中无菌采血管的灭菌方式为辐照灭菌。 | 使用范围：无菌采血管与一次性使用静脉采血针、持针器配合使用，非灭菌采血管仅与具有防逆流作用的一次性使用静脉采血针、持针器配合使用，用于人体静脉血的收集、运输、存储。 | 二类 | 0-40℃、塑料管12个月，玻璃管24个月 | PET；丁基橡胶；聚乙烯；铜版纸
一次性使用真空采血管 | 中选 | 有增量资格 | 0.7 | 7类 | 血清管（橘红色/红色头盖） | 一次性使用真空采血容器 | 湘械注准20202221770 | 阳普医疗（湖南）有限公司 | 阳普医疗（湖南）有限公司 | 4ml | 无添加剂管(普通标签、安全帽) | 血清管（橘红色/红色头盖） | 不含促凝剂 | 灭菌 | 塑料 | 规格（ml）：4 | C1423022030001001888 | 0000296 | 06973152781537 | 结构及组成：由试管（材质为塑料或玻璃）、胶塞、安全帽（如有）、添加剂（抗凝剂、促凝剂）（如有）、附加物（分离胶）（如有）和标签（普通标签、双码标签、条形码标签、双码条形码一体化标签、透明标签、喷码标签、移印标签、无纸化标签、二维码标签）组成。管内预设真空。其中无菌采血管的灭菌方式为辐照灭菌。 | 使用范围：无菌采血管与一次性使用静脉采血针、持针器配合使用，非灭菌采血管仅与具有防逆流作用的一次性使用静脉采血针、持针器配合使用，用于人体静脉血的收集、运输、存储。 | 二类 | 0-40℃、塑料管12个月，玻璃管24个月 | PET；丁基橡胶；聚乙烯；铜版纸
一次性使用真空采血管 | 中选 | 有增量资格 | 0.7 | 7类 | 血清管（橘红色/红色头盖） | 一次性使用真空采血容器 | 湘械注准20202221770 | 阳普医疗（湖南）有限公司 | 阳普医疗（湖南）有限公司 | 10ml | 无添加剂管(普通标签、安全帽) | 血清管（橘红色/红色头盖） | 不含促凝剂 | 灭菌 | 塑料 | 规格（ml）：10 | C1423022030001001888 | 0000394 | 06973152781612 | 结构及组成：由试管（材质为塑料或玻璃）、胶塞、安全帽（如有）、添加剂（抗凝剂、促凝剂）（如有）、附加物（分离胶）（如有）和标签（普通标签、双码标签、条形码标签、双码条形码一体化标签、透明标签、喷码标签、移印标签、无纸化标签、二维码标签）组成。管内预设真空。其中无菌采血管的灭菌方式为辐照灭菌。 | 使用范围：无菌采血管与一次性使用静脉采血针、持针器配合使用，非灭菌采血管仅与具有防逆流作用的一次性使用静脉采血针、持针器配合使用，用于人体静脉血的收集、运输、存储。 | 二类 | 0-40℃、塑料管12个月，玻璃管24个月 | PET；丁基橡胶；聚乙烯；铜版纸
一次性使用真空采血管 | 中选 | 有增量资格 | 0.7 | 7类 | 血清管（橘红色/红色头盖） | 一次性使用真空采血容器 | 湘械注准20202221770 | 阳普医疗（湖南）有限公司 | 阳普医疗（湖南）有限公司 | 2ml | 无添加剂管(普通标签、安全帽) | 血清管（橘红色/红色头盖） | 不含促凝剂 | 灭菌 | 塑料 | 规格（ml）：2 | C1423022030001001888 | 0000307 | 06973152781513 | 结构及组成：由试管（材质为塑料或玻璃）、胶塞、安全帽（如有）、添加剂（抗凝剂、促凝剂）（如有）、附加物（分离胶）（如有）和标签（普通标签、双码标签、条形码标签、双码条形码一体化标签、透明标签、喷码标签、移印标签、无纸化标签、二维码标签）组成。管内预设真空。其中无菌采血管的灭菌方式为辐照灭菌。 | 使用范围：无菌采血管与一次性使用静脉采血针、持针器配合使用，非灭菌采血管仅与具有防逆流作用的一次性使用静脉采血针、持针器配合使用，用于人体静脉血的收集、运输、存储。 | 二类 | 0-40℃、塑料管12个月，玻璃管24个月 | PET；丁基橡胶；聚乙烯；铜版纸
一次性使用真空采血管 | 中选 | 有增量资格 | 0.7 | 7类 | 血清管（橘红色/红色头盖） | 一次性使用真空采血容器 | 湘械注准20202221770 | 阳普医疗（湖南）有限公司 | 阳普医疗（湖南）有限公司 | 9.5ml | 无添加剂管(普通标签、安全帽) | 血清管（橘红色/红色头盖） | 不含促凝剂 | 灭菌 | 塑料 | 规格（ml）：9.5 | C1423022030001001888 | 0000362 | 06973152781605 | 结构及组成：由试管（材质为塑料或玻璃）、胶塞、安全帽（如有）、添加剂（抗凝剂、促凝剂）（如有）、附加物（分离胶）（如有）和标签（普通标签、双码标签、条形码标签、双码条形码一体化标签、透明标签、喷码标签、移印标签、无纸化标签、二维码标签）组成。管内预设真空。其中无菌采血管的灭菌方式为辐照灭菌。 | 使用范围：无菌采血管与一次性使用静脉采血针、持针器配合使用，非灭菌采血管仅与具有防逆流作用的一次性使用静脉采血针、持针器配合使用，用于人体静脉血的收集、运输、存储。 | 二类 | 0-40℃、塑料管12个月，玻璃管24个月 | PET；丁基橡胶；聚乙烯；铜版纸
一次性使用真空采血管 | 中选 | 有增量资格 | 0.7 | 7类 | 血清管（橘红色/红色头盖） | 一次性使用真空采血容器 | 湘械注准20202221770 | 阳普医疗（湖南）有限公司 | 阳普医疗（湖南）有限公司 | 6ml | 无添加剂管(普通标签、安全帽) | 血清管（橘红色/红色头盖） | 不含促凝剂 | 灭菌 | 塑料 | 规格（ml）：6 | C1423022030001001888 | 0000377 | 06973152781568 | 结构及组成：由试管（材质为塑料或玻璃）、胶塞、安全帽（如有）、添加剂（抗凝剂、促凝剂）（如有）、附加物（分离胶）（如有）和标签（普通标签、双码标签、条形码标签、双码条形码一体化标签、透明标签、喷码标签、移印标签、无纸化标签、二维码标签）组成。管内预设真空。其中无菌采血管的灭菌方式为辐照灭菌。 | 使用范围：无菌采血管与一次性使用静脉采血针、持针器配合使用，非灭菌采血管仅与具有防逆流作用的一次性使用静脉采血针、持针器配合使用，用于人体静脉血的收集、运输、存储。 | 二类 | 0-40℃、塑料管12个月，玻璃管24个月 | PET；丁基橡胶；聚乙烯；铜版纸
一次性使用人体静脉血样采集针 | 中选 | 有增量资格 | 0.22 | 16类 | 软连接式静脉血样采集针（普通型） | 一次性使用静脉采血针————AⅡ-01 | 国械注准20153222149 | 江西瑞邦实业集团有限公司 | 江西瑞邦实业集团有限公司 | 0.9×25TWLB | AⅡ-01型 | 普通型 | 软连接式血样采集针 | - | - | - | C1603062150000207778 | 0000099 | 无 | 结构及组成：一次性使用静脉采血针AⅠ-01、AⅠ-02、AⅡ-01、AⅡ-02型由：止血护套、瓶塞穿刺针、采血针针座、采血针连接座、软管、针柄、静脉穿刺针、保护套组成、BⅠ-01、BⅠ-02、BⅡ-01、BⅡ-02型由：持针器、止血护套、瓶塞穿刺针、采血针针座、采血针连接座、软管、针柄、静脉穿刺针、保护套组成、C型由：保护套、止血护套、瓶塞穿刺针、针座、静脉穿刺针、保护套组成。 各部件原材料：止血护套为丁基橡胶，瓶塞穿刺针管为不锈钢SUS304，静脉穿刺针管为不锈钢SUS304，采血针针座为丙烯腈-丁二烯-苯乙烯共聚物，采血针连接座为丙烯腈-丁二烯-苯乙烯共聚物/聚氯乙烯，软管为聚氯乙烯，针柄为丙烯腈-丁二烯-苯乙烯共聚物/聚氯乙烯，保护套为聚乙烯/聚丙烯，持针器为聚丙烯，润滑剂为二甲基硅油，增塑剂为邻苯二甲酸二(2-乙基）己酯。 环氧乙烷灭菌，一次性使用。 | 配套真空采血管用于静脉采血。 | 三类 | 储存条件：储存在无腐蚀性气体、通风、干燥、清洁的室内，应远离含氯消毒物品。有效期：2年 | 不锈钢SUS304、ABS、丁基橡胶、PVC、PE
一次性使用人体静脉血样采集针 | 中选 | 有增量资格 | 0.22 | 16类 | 软连接式静脉血样采集针（普通型） | 一次性使用静脉采血针————AⅡ-01 | 国械注准20153222149 | 江西瑞邦实业集团有限公司 | 江西瑞邦实业集团有限公司 | 0.45×16RWLB | AⅡ-01型 | 普通型 | 软连接式血样采集针 | - | - | - | C1603062150000207778 | 0000101 | 无 | 结构及组成：一次性使用静脉采血针AⅠ-01、AⅠ-02、AⅡ-01、AⅡ-02型由：止血护套、瓶塞穿刺针、采血针针座、采血针连接座、软管、针柄、静脉穿刺针、保护套组成、BⅠ-01、BⅠ-02、BⅡ-01、BⅡ-02型由：持针器、止血护套、瓶塞穿刺针、采血针针座、采血针连接座、软管、针柄、静脉穿刺针、保护套组成、C型由：保护套、止血护套、瓶塞穿刺针、针座、静脉穿刺针、保护套组成。 各部件原材料：止血护套为丁基橡胶，瓶塞穿刺针管为不锈钢SUS304，静脉穿刺针管为不锈钢SUS304，采血针针座为丙烯腈-丁二烯-苯乙烯共聚物，采血针连接座为丙烯腈-丁二烯-苯乙烯共聚物/聚氯乙烯，软管为聚氯乙烯，针柄为丙烯腈-丁二烯-苯乙烯共聚物/聚氯乙烯，保护套为聚乙烯/聚丙烯，持针器为聚丙烯，润滑剂为二甲基硅油，增塑剂为邻苯二甲酸二(2-乙基）己酯。 环氧乙烷灭菌，一次性使用。 | 配套真空采血管用于静脉采血。 | 三类 | 储存条件：储存在无腐蚀性气体、通风、干燥、清洁的室内，应远离含氯消毒物品。有效期：2年 | 不锈钢SUS304、ABS、丁基橡胶、PVC、PE
一次性使用人体静脉血样采集针 | 中选 | 有增量资格 | 0.22 | 16类 | 软连接式静脉血样采集针（普通型） | 一次性使用静脉采血针————AⅡ-01 | 国械注准20153222149 | 江西瑞邦实业集团有限公司 | 江西瑞邦实业集团有限公司 | 0.5×19RWLB | AⅡ-01型 | 普通型 | 软连接式血样采集针 | - | - | - | C1603062150000207778 | 0000112 | 16972952810277 | 结构及组成：一次性使用静脉采血针AⅠ-01、AⅠ-02、AⅡ-01、AⅡ-02型由：止血护套、瓶塞穿刺针、采血针针座、采血针连接座、软管、针柄、静脉穿刺针、保护套组成、BⅠ-01、BⅠ-02、BⅡ-01、BⅡ-02型由：持针器、止血护套、瓶塞穿刺针、采血针针座、采血针连接座、软管、针柄、静脉穿刺针、保护套组成、C型由：保护套、止血护套、瓶塞穿刺针、针座、静脉穿刺针、保护套组成。 各部件原材料：止血护套为丁基橡胶，瓶塞穿刺针管为不锈钢SUS304，静脉穿刺针管为不锈钢SUS304，采血针针座为丙烯腈-丁二烯-苯乙烯共聚物，采血针连接座为丙烯腈-丁二烯-苯乙烯共聚物/聚氯乙烯，软管为聚氯乙烯，针柄为丙烯腈-丁二烯-苯乙烯共聚物/聚氯乙烯，保护套为聚乙烯/聚丙烯，持针器为聚丙烯，润滑剂为二甲基硅油，增塑剂为邻苯二甲酸二(2-乙基）己酯。 环氧乙烷灭菌，一次性使用。 | 配套真空采血管用于静脉采血。 | 三类 | 储存条件：储存在无腐蚀性气体、通风、干燥、清洁的室内，应远离含氯消毒物品。有效期：2年 | 不锈钢SUS304、ABS、丁基橡胶、PVC、PE
一次性使用人体静脉血样采集针 | 中选 | 有增量资格 | 0.22 | 16类 | 软连接式静脉血样采集针（普通型） | 一次性使用静脉采血针————AⅡ-01 | 国械注准20153222149 | 江西瑞邦实业集团有限公司 | 江西瑞邦实业集团有限公司 | 0.9×19TWLB | AⅡ-01型 | 普通型 | 软连接式血样采集针 | - | - | - | C1603062150000207778 | 0000113 | 无 | 结构及组成：一次性使用静脉采血针AⅠ-01、AⅠ-02、AⅡ-01、AⅡ-02型由：止血护套、瓶塞穿刺针、采血针针座、采血针连接座、软管、针柄、静脉穿刺针、保护套组成、BⅠ-01、BⅠ-02、BⅡ-01、BⅡ-02型由：持针器、止血护套、瓶塞穿刺针、采血针针座、采血针连接座、软管、针柄、静脉穿刺针、保护套组成、C型由：保护套、止血护套、瓶塞穿刺针、针座、静脉穿刺针、保护套组成。 各部件原材料：止血护套为丁基橡胶，瓶塞穿刺针管为不锈钢SUS304，静脉穿刺针管为不锈钢SUS304，采血针针座为丙烯腈-丁二烯-苯乙烯共聚物，采血针连接座为丙烯腈-丁二烯-苯乙烯共聚物/聚氯乙烯，软管为聚氯乙烯，针柄为丙烯腈-丁二烯-苯乙烯共聚物/聚氯乙烯，保护套为聚乙烯/聚丙烯，持针器为聚丙烯，润滑剂为二甲基硅油，增塑剂为邻苯二甲酸二(2-乙基）己酯。 环氧乙烷灭菌，一次性使用。 | 配套真空采血管用于静脉采血。 | 三类 | 储存条件：储存在无腐蚀性气体、通风、干燥、清洁的室内，应远离含氯消毒物品。有效期：2年 | 不锈钢SUS304、ABS、丁基橡胶、PVC、PE
一次性使用人体静脉血样采集针 | 中选 | 有增量资格 | 0.22 | 16类 | 软连接式静脉血样采集针（普通型） | 一次性使用静脉采血针————AⅡ-01 | 国械注准20153222149 | 江西瑞邦实业集团有限公司 | 江西瑞邦实业集团有限公司 | 0.8×25TWLB | AⅡ-01型 | 普通型 | 软连接式血样采集针 | - | - | - | C1603062150000207778 | 0000121 | 16972952810345 | 结构及组成：一次性使用静脉采血针AⅠ-01、AⅠ-02、AⅡ-01、AⅡ-02型由：止血护套、瓶塞穿刺针、采血针针座、采血针连接座、软管、针柄、静脉穿刺针、保护套组成、BⅠ-01、BⅠ-02、BⅡ-01、BⅡ-02型由：持针器、止血护套、瓶塞穿刺针、采血针针座、采血针连接座、软管、针柄、静脉穿刺针、保护套组成、C型由：保护套、止血护套、瓶塞穿刺针、针座、静脉穿刺针、保护套组成。 各部件原材料：止血护套为丁基橡胶，瓶塞穿刺针管为不锈钢SUS304，静脉穿刺针管为不锈钢SUS304，采血针针座为丙烯腈-丁二烯-苯乙烯共聚物，采血针连接座为丙烯腈-丁二烯-苯乙烯共聚物/聚氯乙烯，软管为聚氯乙烯，针柄为丙烯腈-丁二烯-苯乙烯共聚物/聚氯乙烯，保护套为聚乙烯/聚丙烯，持针器为聚丙烯，润滑剂为二甲基硅油，增塑剂为邻苯二甲酸二(2-乙基）己酯。 环氧乙烷灭菌，一次性使用。 | 配套真空采血管用于静脉采血。 | 三类 | 储存条件：储存在无腐蚀性气体、通风、干燥、清洁的室内，应远离含氯消毒物品。有效期：2年 | 不锈钢SUS304、ABS、丁基橡胶、PVC、PE
一次性使用人体静脉血样采集针 | 中选 | 有增量资格 | 0.22 | 16类 | 软连接式静脉血样采集针（普通型） | 一次性使用静脉采血针————AⅡ-01 | 国械注准20153222149 | 江西瑞邦实业集团有限公司 | 江西瑞邦实业集团有限公司 | 0.6×22TWLB | AⅡ-01型 | 普通型 | 软连接式血样采集针 | - | - | - | C1603062150000207778 | 0000123 | 16972952810307 | 结构及组成：一次性使用静脉采血针AⅠ-01、AⅠ-02、AⅡ-01、AⅡ-02型由：止血护套、瓶塞穿刺针、采血针针座、采血针连接座、软管、针柄、静脉穿刺针、保护套组成、BⅠ-01、BⅠ-02、BⅡ-01、BⅡ-02型由：持针器、止血护套、瓶塞穿刺针、采血针针座、采血针连接座、软管、针柄、静脉穿刺针、保护套组成、C型由：保护套、止血护套、瓶塞穿刺针、针座、静脉穿刺针、保护套组成。 各部件原材料：止血护套为丁基橡胶，瓶塞穿刺针管为不锈钢SUS304，静脉穿刺针管为不锈钢SUS304，采血针针座为丙烯腈-丁二烯-苯乙烯共聚物，采血针连接座为丙烯腈-丁二烯-苯乙烯共聚物/聚氯乙烯，软管为聚氯乙烯，针柄为丙烯腈-丁二烯-苯乙烯共聚物/聚氯乙烯，保护套为聚乙烯/聚丙烯，持针器为聚丙烯，润滑剂为二甲基硅油，增塑剂为邻苯二甲酸二(2-乙基）己酯。 环氧乙烷灭菌，一次性使用。 | 配套真空采血管用于静脉采血。 | 三类 | 储存条件：储存在无腐蚀性气体、通风、干燥、清洁的室内，应远离含氯消毒物品。有效期：2年 | 不锈钢SUS304、ABS、丁基橡胶、PVC、PE
一次性使用人体静脉血样采集针 | 中选 | 有增量资格 | 0.22 | 16类 | 软连接式静脉血样采集针（普通型） | 一次性使用静脉采血针————AⅡ-01 | 国械注准20153222149 | 江西瑞邦实业集团有限公司 | 江西瑞邦实业集团有限公司 | 0.8×19TWLB | AⅡ-01型 | 普通型 | 软连接式血样采集针 | - | - | - | C1603062150000207778 | 0000125 | 16972952810338 | 结构及组成：一次性使用静脉采血针AⅠ-01、AⅠ-02、AⅡ-01、AⅡ-02型由：止血护套、瓶塞穿刺针、采血针针座、采血针连接座、软管、针柄、静脉穿刺针、保护套组成、BⅠ-01、BⅠ-02、BⅡ-01、BⅡ-02型由：持针器、止血护套、瓶塞穿刺针、采血针针座、采血针连接座、软管、针柄、静脉穿刺针、保护套组成、C型由：保护套、止血护套、瓶塞穿刺针、针座、静脉穿刺针、保护套组成。 各部件原材料：止血护套为丁基橡胶，瓶塞穿刺针管为不锈钢SUS304，静脉穿刺针管为不锈钢SUS304，采血针针座为丙烯腈-丁二烯-苯乙烯共聚物，采血针连接座为丙烯腈-丁二烯-苯乙烯共聚物/聚氯乙烯，软管为聚氯乙烯，针柄为丙烯腈-丁二烯-苯乙烯共聚物/聚氯乙烯，保护套为聚乙烯/聚丙烯，持针器为聚丙烯，润滑剂为二甲基硅油，增塑剂为邻苯二甲酸二(2-乙基）己酯。 环氧乙烷灭菌，一次性使用。 | 配套真空采血管用于静脉采血。 | 三类 | 储存条件：储存在无腐蚀性气体、通风、干燥、清洁的室内，应远离含氯消毒物品。有效期：2年 | 不锈钢SUS304、ABS、丁基橡胶、PVC、PE
一次性使用人体静脉血样采集针 | 中选 | 有增量资格 | 0.22 | 16类 | 软连接式静脉血样采集针（普通型） | 一次性使用静脉采血针————AⅡ-01 | 国械注准20153222149 | 江西瑞邦实业集团有限公司 | 江西瑞邦实业集团有限公司 | 0.7×19TWLB | AⅡ-01型 | 普通型 | 软连接式血样采集针 | - | - | - | C1603062150000207778 | 0000132 | 16972952810314 | 结构及组成：一次性使用静脉采血针AⅠ-01、AⅠ-02、AⅡ-01、AⅡ-02型由：止血护套、瓶塞穿刺针、采血针针座、采血针连接座、软管、针柄、静脉穿刺针、保护套组成、BⅠ-01、BⅠ-02、BⅡ-01、BⅡ-02型由：持针器、止血护套、瓶塞穿刺针、采血针针座、采血针连接座、软管、针柄、静脉穿刺针、保护套组成、C型由：保护套、止血护套、瓶塞穿刺针、针座、静脉穿刺针、保护套组成。 各部件原材料：止血护套为丁基橡胶，瓶塞穿刺针管为不锈钢SUS304，静脉穿刺针管为不锈钢SUS304，采血针针座为丙烯腈-丁二烯-苯乙烯共聚物，采血针连接座为丙烯腈-丁二烯-苯乙烯共聚物/聚氯乙烯，软管为聚氯乙烯，针柄为丙烯腈-丁二烯-苯乙烯共聚物/聚氯乙烯，保护套为聚乙烯/聚丙烯，持针器为聚丙烯，润滑剂为二甲基硅油，增塑剂为邻苯二甲酸二(2-乙基）己酯。 环氧乙烷灭菌，一次性使用。 | 配套真空采血管用于静脉采血。 | 三类 | 储存条件：储存在无腐蚀性气体、通风、干燥、清洁的室内，应远离含氯消毒物品。有效期：2年 | 不锈钢SUS304、ABS、丁基橡胶、PVC、PE
一次性使用人体静脉血样采集针 | 中选 | 有增量资格 | 0.22 | 16类 | 软连接式静脉血样采集针（普通型） | 一次性使用静脉采血针————AⅡ-01 | 国械注准20153222149 | 江西瑞邦实业集团有限公司 | 江西瑞邦实业集团有限公司 | 0.6×19TWLB | AⅡ-01型 | 普通型 | 软连接式血样采集针 | - | - | - | C1603062150000207778 | 0000133 | 16972952810291 | 结构及组成：一次性使用静脉采血针AⅠ-01、AⅠ-02、AⅡ-01、AⅡ-02型由：止血护套、瓶塞穿刺针、采血针针座、采血针连接座、软管、针柄、静脉穿刺针、保护套组成、BⅠ-01、BⅠ-02、BⅡ-01、BⅡ-02型由：持针器、止血护套、瓶塞穿刺针、采血针针座、采血针连接座、软管、针柄、静脉穿刺针、保护套组成、C型由：保护套、止血护套、瓶塞穿刺针、针座、静脉穿刺针、保护套组成。 各部件原材料：止血护套为丁基橡胶，瓶塞穿刺针管为不锈钢SUS304，静脉穿刺针管为不锈钢SUS304，采血针针座为丙烯腈-丁二烯-苯乙烯共聚物，采血针连接座为丙烯腈-丁二烯-苯乙烯共聚物/聚氯乙烯，软管为聚氯乙烯，针柄为丙烯腈-丁二烯-苯乙烯共聚物/聚氯乙烯，保护套为聚乙烯/聚丙烯，持针器为聚丙烯，润滑剂为二甲基硅油，增塑剂为邻苯二甲酸二(2-乙基）己酯。 环氧乙烷灭菌，一次性使用。 | 配套真空采血管用于静脉采血。 | 三类 | 储存条件：储存在无腐蚀性气体、通风、干燥、清洁的室内，应远离含氯消毒物品。有效期：2年 | 不锈钢SUS304、ABS、丁基橡胶、PVC、PE
一次性使用输液器 | 中选 | 有增量资格 | 1.69 | 24类 | 普通输液器（不含DEHP） | 一次性使用输液器 带针————MA1-2YS | 国械注准20153140678 | 江西丰临医用器械有限公司 | 江西丰临医用器械有限公司 | 0.7×24TWLB | MA1-2YS | 普通输液器 | PVC非DEHP | 常规 | 带针 | 导管长度（mm）：1600 | C1423012020000108082 | 0012311 | 16970415162765 | 一次性使用输液器 带针以聚氯乙烯（以TOTM为增塑剂）、聚乙烯（PE）、丙烯腈-丁二烯-苯乙烯共聚物（ABS）、不锈钢（SUS304）、聚丙烯（PP）、天然橡胶（NR）为原材料，由瓶塞穿刺器保护套、瓶塞穿刺器、空气过滤器、乳胶盖帽、滴管、滴斗、流量调节器、管路、乳胶管、药液注射件、药液过滤器（过滤介质孔径15um）、外圆锥接头保护套、静脉输液针组成。产品经环氧乙烷灭菌。 | 适用于临床静脉重力输注药液。 | 三类 | 本产品应储存在相对湿度不大于80，无腐蚀性气体，阴凉干燥、通风良好、清洁、远离含氯类消毒物品的环境中，本产品在运输过程中要谨防重压，阳光直晒和雪雨浸淋。有效期2年。 | 聚氯乙烯（以TOTM为増塑剂）
一次性使用输液器 | 中选 | 有增量资格 | 1.69 | 24类 | 普通输液器（不含DEHP） | 一次性使用输液器 带针————MA1-2YS | 国械注准20153140678 | 江西丰临医用器械有限公司 | 江西丰临医用器械有限公司 | 0.55×19RWLB | MA1-2YS | 普通输液器 | PVC非DEHP | 常规 | 带针 | 导管长度（mm）：1600 | C1423012020000108082 | 0012352 | 16970415162741 | 一次性使用输液器 带针以聚氯乙烯（以TOTM为增塑剂）、聚乙烯（PE）、丙烯腈-丁二烯-苯乙烯共聚物（ABS）、不锈钢（SUS304）、聚丙烯（PP）、天然橡胶（NR）为原材料，由瓶塞穿刺器保护套、瓶塞穿刺器、空气过滤器、乳胶盖帽、滴管、滴斗、流量调节器、管路、乳胶管、药液注射件、药液过滤器（过滤介质孔径15um）、外圆锥接头保护套、静脉输液针组成。产品经环氧乙烷灭菌。 | 适用于临床静脉重力输注药液。 | 三类 | 本产品应储存在相对湿度不大于80，无腐蚀性气体，阴凉干燥、通风良好、清洁、远离含氯类消毒物品的环境中，本产品在运输过程中要谨防重压，阳光直晒和雪雨浸淋。有效期2年。 | 聚氯乙烯（以TOTM为増塑剂）
一次性使用输液器 | 中选 | 有增量资格 | 1.69 | 24类 | 普通输液器（不含DEHP） | 一次性使用输液器 带针————MA1-2YS | 国械注准20153140678 | 江西丰临医用器械有限公司 | 江西丰临医用器械有限公司 | 0.45×16RWLB | MA1-2YS | 普通输液器 | PVC非DEHP | 常规 | 带针 | 导管长度（mm）：1600 | C1423012020000108082 | 0012358 | 16970415162734 | 一次性使用输液器 带针以聚氯乙烯（以TOTM为增塑剂）、聚乙烯（PE）、丙烯腈-丁二烯-苯乙烯共聚物（ABS）、不锈钢（SUS304）、聚丙烯（PP）、天然橡胶（NR）为原材料，由瓶塞穿刺器保护套、瓶塞穿刺器、空气过滤器、乳胶盖帽、滴管、滴斗、流量调节器、管路、乳胶管、药液注射件、药液过滤器（过滤介质孔径15um）、外圆锥接头保护套、静脉输液针组成。产品经环氧乙烷灭菌。 | 适用于临床静脉重力输注药液。 | 三类 | 本产品应储存在相对湿度不大于80，无腐蚀性气体，阴凉干燥、通风良好、清洁、远离含氯类消毒物品的环境中，本产品在运输过程中要谨防重压，阳光直晒和雪雨浸淋。有效期2年。 | 聚氯乙烯（以TOTM为増塑剂）
一次性使用输液器 | 中选 | 有增量资格 | 1.69 | 24类 | 普通输液器（不含DEHP） | 一次性使用输液器 带针————MA1-2YS | 国械注准20153140678 | 江西丰临医用器械有限公司 | 江西丰临医用器械有限公司 | 0.6×24TWLB | MA1-2YS | 普通输液器 | PVC非DEHP | 常规 | 带针 | 导管长度（mm）：1600 | C1423012020000108082 | 0012440 | 16970415162758 | 一次性使用输液器 带针以聚氯乙烯（以TOTM为增塑剂）、聚乙烯（PE）、丙烯腈-丁二烯-苯乙烯共聚物（ABS）、不锈钢（SUS304）、聚丙烯（PP）、天然橡胶（NR）为原材料，由瓶塞穿刺器保护套、瓶塞穿刺器、空气过滤器、乳胶盖帽、滴管、滴斗、流量调节器、管路、乳胶管、药液注射件、药液过滤器（过滤介质孔径15um）、外圆锥接头保护套、静脉输液针组成。产品经环氧乙烷灭菌。 | 适用于临床静脉重力输注药液。 | 三类 | 本产品应储存在相对湿度不大于80，无腐蚀性气体，阴凉干燥、通风良好、清洁、远离含氯类消毒物品的环境中，本产品在运输过程中要谨防重压，阳光直晒和雪雨浸淋。有效期2年。 | 聚氯乙烯（以TOTM为増塑剂）
一次性使用真空采血管 | 中选 | 有增量资格 | 0.7 | 8类 | 柠檬酸钠（枸橼酸钠）凝血试验管（蓝色头盖） | 一次性使用真空采血管 | 粤械注准20202220319 | 深圳美讯医学检验科技有限公司 | 深圳美讯医学检验科技有限公司 | 5ml | 柠檬酸钠9Nc(塑料) | 柠檬酸钠（枸橼酸钠）凝血试验管（蓝色头盖） | - | 灭菌 | 塑料 | 规格（ml）：5ml | C1423022030000709046 | 0000129 | 16975415343503 | 由试管、丁基胶塞、安全帽、标签和添加剂、附加物（部分型号无）组成，管内预设真空。 | 与一次性使用采血针配合使用，用于人体静脉血的收集、运输和存储。 | 二类 | 常温，12个月 | 塑料
一次性使用真空采血管 | 中选 | 有增量资格 | 0.7 | 8类 | 柠檬酸钠（枸橼酸钠）凝血试验管（蓝色头盖） | 一次性使用真空采血管 | 粤械注准20202220319 | 深圳美讯医学检验科技有限公司 | 深圳美讯医学检验科技有限公司 | 2ml | 柠檬酸钠9Nc(塑料) | 柠檬酸钠（枸橼酸钠）凝血试验管（蓝色头盖） | - | 灭菌 | 塑料 | 规格（ml）：2ml | C1423022030000709046 | 0000207 | 16975415342117 | 由试管、丁基胶塞、安全帽、标签和添加剂、附加物（部分型号无）组成，管内预设真空。 | 与一次性使用采血针配合使用，用于人体静脉血的收集、运输和存储。 | 二类 | 常温，12个月 | 塑料
一次性使用真空采血管 | 中选 | 有增量资格 | 0.7 | 8类 | 柠檬酸钠（枸橼酸钠）凝血试验管（蓝色头盖） | 一次性使用真空采血管 | 粤械注准20202220319 | 深圳美讯医学检验科技有限公司 | 深圳美讯医学检验科技有限公司 | 4ml | 柠檬酸钠9Nc(塑料) | 柠檬酸钠（枸橼酸钠）凝血试验管（蓝色头盖） | - | 灭菌 | 塑料 | 规格（ml）：4ml | C1423022030000709046 | 0000209 | 16975415343497 | 由试管、丁基胶塞、安全帽、标签和添加剂、附加物（部分型号无）组成，管内预设真空。 | 与一次性使用采血针配合使用，用于人体静脉血的收集、运输和存储。 | 二类 | 常温，12个月 | 塑料
一次性使用真空采血管 | 中选 | 有增量资格 | 0.7 | 8类 | 柠檬酸钠（枸橼酸钠）凝血试验管（蓝色头盖） | 一次性使用真空采血管 | 粤械注准20202220319 | 深圳美讯医学检验科技有限公司 | 深圳美讯医学检验科技有限公司 | 3ml | 柠檬酸钠9Nc(塑料) | 柠檬酸钠（枸橼酸钠）凝血试验管（蓝色头盖） | - | 灭菌 | 塑料 | 规格（ml）：3ml | C1423022030000709046 | 0000197 | 16975415342124 | 由试管、丁基胶塞、安全帽、标签和添加剂、附加物（部分型号无）组成，管内预设真空。 | 与一次性使用采血针配合使用，用于人体静脉血的收集、运输和存储。 | 二类 | 常温，12个月 | 塑料
一次性使用真空采血管 | 中选 | 有增量资格 | 1 | 7类 | 血清管（橘红色/红色头盖） | 一次性使用真空采血管————血清管促凝剂 | 国械注进20152222543 | 格瑞纳生物技术有限公司Greiner Bio-One GmbH | 北京格瑞纳健峰生物技术有限公司 | 2ml 红盖白环 超级安全旋拔管 | 血清管（CAT）促凝剂 | 血清管（橘红色/红色头盖） | 含促凝剂 | 灭菌 | 塑料 | 规格（ml）：2ml | C1423022030000906971 | 0000001 | 29120017573276 | 一次性使用真空采血管由试管（聚对苯二甲酸乙二酸酯，包括旋拔管和直拔管），管盖（聚乙烯），胶塞（橡胶），添加剂，标识环（聚丙烯），标签（纸或透明塑料）构成。9X120mm血沉管由试管（聚丙烯），管盖（溴化丁基橡胶），标签（塑料）构成。 | 本产品用于采集静脉血液样本进行临床检验，与针持器和一次性采血针配套使用。 | 二类 | 储存条件4-25℃；有效期16个月； | PET
留置针用敷贴 | 中选 | 有增量资格 | 1.04 | 33类 | 留置针用敷贴 | 自粘性薄膜敷料 | 京械注准20152140869 | 北京康宇建医疗器械有限公司 | 北京康宇建医疗器械有限公司 | 6*7cm | FL-III型 | 聚氨酯 | 8*8cm以下 | - | - | 尺寸大小：6*7cm | C1701072160300004676 | 0000012 | 06970285210071 | 由涂有胶的聚氨酯薄膜和硅纸护层组成。 | 该产品主要用于外周及中央静脉导管的固定、穿刺部位的保护和日常换药，以促进伤口愈合。 | 二类 | 24个月 | 聚氨酯
一次性使用输液器 | 中选 | 有增量资格 | 1.69 | 24类 | 普通输液器（不含DEHP） | 一次性使用输液器 带针————MA1-2S | 国械注准20153140678 | 江西丰临医用器械有限公司 | 江西丰临医用器械有限公司 | 0.7×24TWLB | MA1-2S | 普通输液器 | PVC非DEHP | 常规 | 带针 | 导管长度（mm）：1600 | C1423012020000108082 | 0012313 | 16970415160952 | 一次性使用输液器 带针以聚氯乙烯（以TOTM为增塑剂）、聚乙烯（PE）、丙烯腈-丁二烯-苯乙烯共聚物（ABS）、不锈钢（SUS304）、聚丙烯（PP）、天然橡胶（NR）为原材料，由瓶塞穿刺器保护套、瓶塞穿刺器、空气过滤器、乳胶盖帽、滴管、滴斗、流量调节器、管路、乳胶管、药液注射件、药液过滤器（过滤介质孔径15um）、外圆锥接头保护套、静脉输液针组成。产品经环氧乙烷灭菌。 | 适用于临床静脉重力输注药液。 | 三类 | 本产品应储存在相对湿度不大于80，无腐蚀性气体，阴凉干燥、通风良好、清洁、远离含氯类消毒物品的环境中，本产品在运输过程中要谨防重压，阳光直晒和雪雨浸淋。有效期2年。 | 聚氯乙烯（以TOTM为増塑剂）
一次性使用输液器 | 中选 | 有增量资格 | 1.69 | 24类 | 普通输液器（不含DEHP） | 一次性使用输液器 带针————MA1-2S | 国械注准20153140678 | 江西丰临医用器械有限公司 | 江西丰临医用器械有限公司 | 0.6×24TWLB | MA1-2S | 普通输液器 | PVC非DEHP | 常规 | 带针 | 导管长度（mm）：1600 | C1423012020000108082 | 0012345 | 16970415160945 | 一次性使用输液器 带针以聚氯乙烯（以TOTM为增塑剂）、聚乙烯（PE）、丙烯腈-丁二烯-苯乙烯共聚物（ABS）、不锈钢（SUS304）、聚丙烯（PP）、天然橡胶（NR）为原材料，由瓶塞穿刺器保护套、瓶塞穿刺器、空气过滤器、乳胶盖帽、滴管、滴斗、流量调节器、管路、乳胶管、药液注射件、药液过滤器（过滤介质孔径15um）、外圆锥接头保护套、静脉输液针组成。产品经环氧乙烷灭菌。 | 适用于临床静脉重力输注药液。 | 三类 | 本产品应储存在相对湿度不大于80，无腐蚀性气体，阴凉干燥、通风良好、清洁、远离含氯类消毒物品的环境中，本产品在运输过程中要谨防重压，阳光直晒和雪雨浸淋。有效期2年。 | 聚氯乙烯（以TOTM为増塑剂）
一次性使用输液器 | 中选 | 有增量资格 | 1.69 | 24类 | 普通输液器（不含DEHP） | 一次性使用输液器 带针————MA1-2S | 国械注准20153140678 | 江西丰临医用器械有限公司 | 江西丰临医用器械有限公司 | 0.45×16RWLB | MA1-2S | 普通输液器 | PVC非DEHP | 常规 | 带针 | 导管长度（mm）：1600 | C1423012020000108082 | 0012442 | 16970415162772 | 一次性使用输液器 带针以聚氯乙烯（以TOTM为增塑剂）、聚乙烯（PE）、丙烯腈-丁二烯-苯乙烯共聚物（ABS）、不锈钢（SUS304）、聚丙烯（PP）、天然橡胶（NR）为原材料，由瓶塞穿刺器保护套、瓶塞穿刺器、空气过滤器、乳胶盖帽、滴管、滴斗、流量调节器、管路、乳胶管、药液注射件、药液过滤器（过滤介质孔径15um）、外圆锥接头保护套、静脉输液针组成。产品经环氧乙烷灭菌。 | 适用于临床静脉重力输注药液。 | 三类 | 本产品应储存在相对湿度不大于80，无腐蚀性气体，阴凉干燥、通风良好、清洁、远离含氯类消毒物品的环境中，本产品在运输过程中要谨防重压，阳光直晒和雪雨浸淋。有效期2年。 | 聚氯乙烯（以TOTM为増塑剂）
一次性使用输液器 | 中选 | 有增量资格 | 1.69 | 24类 | 普通输液器（不含DEHP） | 一次性使用输液器 带针————MA1-2S | 国械注准20153140678 | 江西丰临医用器械有限公司 | 江西丰临医用器械有限公司 | 0.55×19RWLB | MA1-2S | 普通输液器 | PVC非DEHP | 常规 | 带针 | 导管长度（mm）：1600 | C1423012020000108082 | 0012501 | 16970415160938 | 一次性使用输液器 带针以聚氯乙烯（以TOTM为增塑剂）、聚乙烯（PE）、丙烯腈-丁二烯-苯乙烯共聚物（ABS）、不锈钢（SUS304）、聚丙烯（PP）、天然橡胶（NR）为原材料，由瓶塞穿刺器保护套、瓶塞穿刺器、空气过滤器、乳胶盖帽、滴管、滴斗、流量调节器、管路、乳胶管、药液注射件、药液过滤器（过滤介质孔径15um）、外圆锥接头保护套、静脉输液针组成。产品经环氧乙烷灭菌。 | 适用于临床静脉重力输注药液。 | 三类 | 本产品应储存在相对湿度不大于80，无腐蚀性气体，阴凉干燥、通风良好、清洁、远离含氯类消毒物品的环境中，本产品在运输过程中要谨防重压，阳光直晒和雪雨浸淋。有效期2年。 | 聚氯乙烯（以TOTM为増塑剂）
一次性使用输液器 | 中选 | 有增量资格 | 1.69 | 24类 | 普通输液器（不含DEHP） | 一次性使用输液器 带针————MA1-2TS | 国械注准20153140678 | 江西丰临医用器械有限公司 | 江西丰临医用器械有限公司 | 0.6×24TWLB | MA1-2TS | 普通输液器 | PVC非DEHP | 常规 | 带针 | 导管长度（mm）：1600 | C1423012020000108082 | 0012295 | 16970415160976 | 一次性使用输液器 带针以聚氯乙烯（以TOTM为增塑剂）、聚乙烯（PE）、丙烯腈-丁二烯-苯乙烯共聚物（ABS）、不锈钢（SUS304）、聚丙烯（PP）、天然橡胶（NR）为原材料，由瓶塞穿刺器保护套、瓶塞穿刺器、空气过滤器、乳胶盖帽、滴管、滴斗、流量调节器、管路、乳胶管、药液注射件、药液过滤器（过滤介质孔径15um）、外圆锥接头保护套、静脉输液针组成。产品经环氧乙烷灭菌。 | 适用于临床静脉重力输注药液。 | 三类 | 本产品应储存在相对湿度不大于80，无腐蚀性气体，阴凉干燥、通风良好、清洁、远离含氯类消毒物品的环境中，本产品在运输过程中要谨防重压，阳光直晒和雪雨浸淋。有效期2年。 | 聚氯乙烯（以TOTM为増塑剂）
一次性使用输液器 | 中选 | 有增量资格 | 1.69 | 24类 | 普通输液器（不含DEHP） | 一次性使用输液器 带针————MA1-2TS | 国械注准20153140678 | 江西丰临医用器械有限公司 | 江西丰临医用器械有限公司 | 0.55×19RWLB | MA1-2TS | 普通输液器 | PVC非DEHP | 常规 | 带针 | 导管长度（mm）：1600 | C1423012020000108082 | 0012374 | 16970415160969 | 一次性使用输液器 带针以聚氯乙烯（以TOTM为增塑剂）、聚乙烯（PE）、丙烯腈-丁二烯-苯乙烯共聚物（ABS）、不锈钢（SUS304）、聚丙烯（PP）、天然橡胶（NR）为原材料，由瓶塞穿刺器保护套、瓶塞穿刺器、空气过滤器、乳胶盖帽、滴管、滴斗、流量调节器、管路、乳胶管、药液注射件、药液过滤器（过滤介质孔径15um）、外圆锥接头保护套、静脉输液针组成。产品经环氧乙烷灭菌。 | 适用于临床静脉重力输注药液。 | 三类 | 本产品应储存在相对湿度不大于80，无腐蚀性气体，阴凉干燥、通风良好、清洁、远离含氯类消毒物品的环境中，本产品在运输过程中要谨防重压，阳光直晒和雪雨浸淋。有效期2年。 | 聚氯乙烯（以TOTM为増塑剂）
一次性使用输液器 | 中选 | 有增量资格 | 1.69 | 24类 | 普通输液器（不含DEHP） | 一次性使用输液器 带针————MA1-2TS | 国械注准20153140678 | 江西丰临医用器械有限公司 | 江西丰临医用器械有限公司 | 0.45×16RWLB | MA1-2TS | 普通输液器 | PVC非DEHP | 常规 | 带针 | 导管长度（mm）：1600 | C1423012020000108082 | 0012447 | 16970415162529 | 一次性使用输液器 带针以聚氯乙烯（以TOTM为增塑剂）、聚乙烯（PE）、丙烯腈-丁二烯-苯乙烯共聚物（ABS）、不锈钢（SUS304）、聚丙烯（PP）、天然橡胶（NR）为原材料，由瓶塞穿刺器保护套、瓶塞穿刺器、空气过滤器、乳胶盖帽、滴管、滴斗、流量调节器、管路、乳胶管、药液注射件、药液过滤器（过滤介质孔径15um）、外圆锥接头保护套、静脉输液针组成。产品经环氧乙烷灭菌。 | 适用于临床静脉重力输注药液。 | 三类 | 本产品应储存在相对湿度不大于80，无腐蚀性气体，阴凉干燥、通风良好、清洁、远离含氯类消毒物品的环境中，本产品在运输过程中要谨防重压，阳光直晒和雪雨浸淋。有效期2年。 | 聚氯乙烯（以TOTM为増塑剂）
一次性使用输液器 | 中选 | 有增量资格 | 1.69 | 24类 | 普通输液器（不含DEHP） | 一次性使用输液器 带针————MA1-2TS | 国械注准20153140678 | 江西丰临医用器械有限公司 | 江西丰临医用器械有限公司 | 0.7×24TWLB | MA1-2TS | 普通输液器 | PVC非DEHP | 常规 | 带针 | 导管长度（mm）：1600 | C1423012020000108082 | 0012455 | 16970415160983 | 一次性使用输液器 带针以聚氯乙烯（以TOTM为增塑剂）、聚乙烯（PE）、丙烯腈-丁二烯-苯乙烯共聚物（ABS）、不锈钢（SUS304）、聚丙烯（PP）、天然橡胶（NR）为原材料，由瓶塞穿刺器保护套、瓶塞穿刺器、空气过滤器、乳胶盖帽、滴管、滴斗、流量调节器、管路、乳胶管、药液注射件、药液过滤器（过滤介质孔径15um）、外圆锥接头保护套、静脉输液针组成。产品经环氧乙烷灭菌。 | 适用于临床静脉重力输注药液。 | 三类 | 本产品应储存在相对湿度不大于80，无腐蚀性气体，阴凉干燥、通风良好、清洁、远离含氯类消毒物品的环境中，本产品在运输过程中要谨防重压，阳光直晒和雪雨浸淋。有效期2年。 | 聚氯乙烯（以TOTM为増塑剂）
一次性使用人体静脉血样采集针 | 中选 | 有增量资格 | 0.33 | 16类 | 软连接式静脉血样采集针（普通型） | 一次性使用静脉采血针———蝶翼针0.7×25mm | 国械注准20153222005 | 广州阳普医疗器械有限公司 | 广州阳普医疗器械有限公司 | 0.7×25mm | 蝶翼针 | 普通型 | 软连接式血样采集针 | - | - | - | C1603062150000216990 | 0000001 | 06974481830286 | 一次性使用静脉采血针按照结构型式可分为笔式采血针和蝶翼式采血针，笔式采血针由静脉穿刺针，管塞穿刺针，针座，针护套以及止血护套组成；蝶翼式采血针由静脉穿刺针，静脉穿刺针护套，针柄，导管，连接器，针座，管塞穿刺针，及止血护套组成。其中静脉穿刺针，管塞穿刺针采用奥氏体不锈钢制成，针座采用ABS制成，针护套采用聚丙烯制成，止血护套采用天然橡胶制成，导管采用聚氯乙烯制成。其中静脉穿刺针及管塞穿刺针所使用的奥氏体不锈钢针牌号为：SUS304Ni8.5，静脉穿刺针使用2%硅油，以浸泡方式进行硅化；管塞穿刺针使用30%二甲硅油，以浸泡方式进行硅化。蝶翼式采血针的导管所使用聚氯乙烯PVC材料中增塑剂为DOP（邻苯二甲酸二辛酯），含量为35%。环氧乙烷灭菌，一次性使用。 | 本产品与一次性使用真空采血管配套使用，用于人体静脉血样采集。 | 三类 | 贮存于无腐蚀性气体和通风良好的室内。有效期三年，生产批号及失效年月见包装封口处，生产日期见产品中盒标签。 | 奥氏体不锈钢、ABS、聚丙烯、天然橡胶、聚氯乙烯、硅油
一次性使用人体静脉血样采集针 | 中选 | 有增量资格 | 0.33 | 16类 | 软连接式静脉血样采集针（普通型） | 一次性使用静脉采血针————蝶翼针 | 国械注准20153222005 | 广州阳普医疗器械有限公司 | 广州阳普医疗器械有限公司 | 0.7×24mm | 蝶翼针 | 普通型 | 软连接式血样采集针 | - | - | - | C1603062150000216990 | 0000002 | 06974481830262 | 一次性使用静脉采血针按照结构型式可分为笔式采血针和蝶翼式采血针，笔式采血针由静脉穿刺针，管塞穿刺针，针座，针护套以及止血护套组成；蝶翼式采血针由静脉穿刺针，静脉穿刺针护套，针柄，导管，连接器，针座，管塞穿刺针，及止血护套组成。其中静脉穿刺针，管塞穿刺针采用奥氏体不锈钢制成，针座采用ABS制成，针护套采用聚丙烯制成，止血护套采用天然橡胶制成，导管采用聚氯乙烯制成。其中静脉穿刺针及管塞穿刺针所使用的奥氏体不锈钢针牌号为：SUS304Ni8.5，静脉穿刺针使用2%硅油，以浸泡方式进行硅化；管塞穿刺针使用30%二甲硅油，以浸泡方式进行硅化。蝶翼式采血针的导管所使用聚氯乙烯PVC材料中增塑剂为DOP（邻苯二甲酸二辛酯），含量为35%。环氧乙烷灭菌，一次性使用。 | 本产品与一次性使用真空采血管配套使用，用于人体静脉血样采集。 | 三类 | 贮存于无腐蚀性气体和通风良好的室内。有效期三年，生产批号及失效年月见包装封口处，生产日期见产品中盒标签。 | 奥氏体不锈钢、ABS、聚丙烯、天然橡胶、聚氯乙烯、硅油
一次性使用人体静脉血样采集针 | 中选 | 有增量资格 | 0.33 | 16类 | 软连接式静脉血样采集针（普通型） | 一次性使用静脉采血针————蝶翼针 | 国械注准20153222005 | 广州阳普医疗器械有限公司 | 广州阳普医疗器械有限公司 | 0.5×19mm | 蝶翼针 | 普通型 | 软连接式血样采集针 | - | - | - | C1603062150000216990 | 0000004 | 06974481830101 | 一次性使用静脉采血针按照结构型式可分为笔式采血针和蝶翼式采血针，笔式采血针由静脉穿刺针，管塞穿刺针，针座，针护套以及止血护套组成；蝶翼式采血针由静脉穿刺针，静脉穿刺针护套，针柄，导管，连接器，针座，管塞穿刺针，及止血护套组成。其中静脉穿刺针，管塞穿刺针采用奥氏体不锈钢制成，针座采用ABS制成，针护套采用聚丙烯制成，止血护套采用天然橡胶制成，导管采用聚氯乙烯制成。其中静脉穿刺针及管塞穿刺针所使用的奥氏体不锈钢针牌号为：SUS304Ni8.5，静脉穿刺针使用2%硅油，以浸泡方式进行硅化；管塞穿刺针使用30%二甲硅油，以浸泡方式进行硅化。蝶翼式采血针的导管所使用聚氯乙烯PVC材料中增塑剂为DOP（邻苯二甲酸二辛酯），含量为35%。环氧乙烷灭菌，一次性使用。 | 本产品与一次性使用真空采血管配套使用，用于人体静脉血样采集。 | 三类 | 贮存于无腐蚀性气体和通风良好的室内。有效期三年，生产批号及失效年月见包装封口处，生产日期见产品中盒标签。 | 奥氏体不锈钢、ABS、聚丙烯、天然橡胶、聚氯乙烯、硅油
一次性使用人体静脉血样采集针 | 中选 | 有增量资格 | 0.33 | 16类 | 软连接式静脉血样采集针（普通型） | 一次性使用静脉采血针————蝶翼针 | 国械注准20153222005 | 广州阳普医疗器械有限公司 | 广州阳普医疗器械有限公司 | 0.8×24mm | 蝶翼针 | 普通型 | 软连接式血样采集针 | - | - | - | C1603062150000216990 | 0000005 | 06974481830323 | 一次性使用静脉采血针按照结构型式可分为笔式采血针和蝶翼式采血针，笔式采血针由静脉穿刺针，管塞穿刺针，针座，针护套以及止血护套组成；蝶翼式采血针由静脉穿刺针，静脉穿刺针护套，针柄，导管，连接器，针座，管塞穿刺针，及止血护套组成。其中静脉穿刺针，管塞穿刺针采用奥氏体不锈钢制成，针座采用ABS制成，针护套采用聚丙烯制成，止血护套采用天然橡胶制成，导管采用聚氯乙烯制成。其中静脉穿刺针及管塞穿刺针所使用的奥氏体不锈钢针牌号为：SUS304Ni8.5，静脉穿刺针使用2%硅油，以浸泡方式进行硅化；管塞穿刺针使用30%二甲硅油，以浸泡方式进行硅化。蝶翼式采血针的导管所使用聚氯乙烯PVC材料中增塑剂为DOP（邻苯二甲酸二辛酯），含量为35%。环氧乙烷灭菌，一次性使用。 | 本产品与一次性使用真空采血管配套使用，用于人体静脉血样采集。 | 三类 | 贮存于无腐蚀性气体和通风良好的室内。有效期三年，生产批号及失效年月见包装封口处，生产日期见产品中盒标签。 | 奥氏体不锈钢、ABS、聚丙烯、天然橡胶、聚氯乙烯、硅油
一次性使用人体静脉血样采集针 | 中选 | 有增量资格 | 0.33 | 16类 | 软连接式静脉血样采集针（普通型） | 一次性使用静脉采血针————蝶翼针 | 国械注准20153222005 | 广州阳普医疗器械有限公司 | 广州阳普医疗器械有限公司 | 0.55×20mm | 蝶翼针 | 普通型 | 软连接式血样采集针 | - | - | - | C1603062150000216990 | 0000006 | 06974481830163 | 一次性使用静脉采血针按照结构型式可分为笔式采血针和蝶翼式采血针，笔式采血针由静脉穿刺针，管塞穿刺针，针座，针护套以及止血护套组成；蝶翼式采血针由静脉穿刺针，静脉穿刺针护套，针柄，导管，连接器，针座，管塞穿刺针，及止血护套组成。其中静脉穿刺针，管塞穿刺针采用奥氏体不锈钢制成，针座采用ABS制成，针护套采用聚丙烯制成，止血护套采用天然橡胶制成，导管采用聚氯乙烯制成。其中静脉穿刺针及管塞穿刺针所使用的奥氏体不锈钢针牌号为：SUS304Ni8.5，静脉穿刺针使用2%硅油，以浸泡方式进行硅化；管塞穿刺针使用30%二甲硅油，以浸泡方式进行硅化。蝶翼式采血针的导管所使用聚氯乙烯PVC材料中增塑剂为DOP（邻苯二甲酸二辛酯），含量为35%。环氧乙烷灭菌，一次性使用。 | 本产品与一次性使用真空采血管配套使用，用于人体静脉血样采集。 | 三类 | 贮存于无腐蚀性气体和通风良好的室内。有效期三年，生产批号及失效年月见包装封口处，生产日期见产品中盒标签。 | 奥氏体不锈钢、ABS、聚丙烯、天然橡胶、聚氯乙烯、硅油
一次性使用人体静脉血样采集针 | 中选 | 有增量资格 | 0.33 | 16类 | 软连接式静脉血样采集针（普通型） | 一次性使用静脉采血针——蝶翼针0.55×19mm | 国械注准20153222005 | 广州阳普医疗器械有限公司 | 广州阳普医疗器械有限公司 | 0.55×19mm | 蝶翼针 | 普通型 | 软连接式血样采集针 | - | - | - | C1603062150000216990 | 0000008 | 06974481830149 | 一次性使用静脉采血针按照结构型式可分为笔式采血针和蝶翼式采血针，笔式采血针由静脉穿刺针，管塞穿刺针，针座，针护套以及止血护套组成；蝶翼式采血针由静脉穿刺针，静脉穿刺针护套，针柄，导管，连接器，针座，管塞穿刺针，及止血护套组成。其中静脉穿刺针，管塞穿刺针采用奥氏体不锈钢制成，针座采用ABS制成，针护套采用聚丙烯制成，止血护套采用天然橡胶制成，导管采用聚氯乙烯制成。其中静脉穿刺针及管塞穿刺针所使用的奥氏体不锈钢针牌号为：SUS304Ni8.5，静脉穿刺针使用2%硅油，以浸泡方式进行硅化；管塞穿刺针使用30%二甲硅油，以浸泡方式进行硅化。蝶翼式采血针的导管所使用聚氯乙烯PVC材料中增塑剂为DOP（邻苯二甲酸二辛酯），含量为35%。环氧乙烷灭菌，一次性使用。 | 本产品与一次性使用真空采血管配套使用，用于人体静脉血样采集。 | 三类 | 贮存于无腐蚀性气体和通风良好的室内。有效期三年，生产批号及失效年月见包装封口处，生产日期见产品中盒标签。 | 奥氏体不锈钢、ABS、聚丙烯、天然橡胶、聚氯乙烯、硅油
一次性使用人体静脉血样采集针 | 中选 | 有增量资格 | 0.33 | 16类 | 软连接式静脉血样采集针（普通型） | 一次性使用静脉采血针————蝶翼针 | 国械注准20153222005 | 广州阳普医疗器械有限公司 | 广州阳普医疗器械有限公司 | 0.6×19mm | 蝶翼针 | 普通型 | 软连接式血样采集针 | - | - | - | C1603062150000216990 | 0000009 | 06974481830187 | 一次性使用静脉采血针按照结构型式可分为笔式采血针和蝶翼式采血针，笔式采血针由静脉穿刺针，管塞穿刺针，针座，针护套以及止血护套组成；蝶翼式采血针由静脉穿刺针，静脉穿刺针护套，针柄，导管，连接器，针座，管塞穿刺针，及止血护套组成。其中静脉穿刺针，管塞穿刺针采用奥氏体不锈钢制成，针座采用ABS制成，针护套采用聚丙烯制成，止血护套采用天然橡胶制成，导管采用聚氯乙烯制成。其中静脉穿刺针及管塞穿刺针所使用的奥氏体不锈钢针牌号为：SUS304Ni8.5，静脉穿刺针使用2%硅油，以浸泡方式进行硅化；管塞穿刺针使用30%二甲硅油，以浸泡方式进行硅化。蝶翼式采血针的导管所使用聚氯乙烯PVC材料中增塑剂为DOP（邻苯二甲酸二辛酯），含量为35%。环氧乙烷灭菌，一次性使用。 | 本产品与一次性使用真空采血管配套使用，用于人体静脉血样采集。 | 三类 | 贮存于无腐蚀性气体和通风良好的室内。有效期三年，生产批号及失效年月见包装封口处，生产日期见产品中盒标签。 | 奥氏体不锈钢、ABS、聚丙烯、天然橡胶、聚氯乙烯、硅油
一次性使用人体静脉血样采集针 | 中选 | 有增量资格 | 0.33 | 16类 | 软连接式静脉血样采集针（普通型） | 一次性使用静脉采血针————蝶翼针 | 国械注准20153222005 | 广州阳普医疗器械有限公司 | 广州阳普医疗器械有限公司 | 0.5×20mm | 蝶翼针 | 普通型 | 软连接式血样采集针 | - | - | - | C1603062150000216990 | 0000011 | 06974481830125 | 一次性使用静脉采血针按照结构型式可分为笔式采血针和蝶翼式采血针，笔式采血针由静脉穿刺针，管塞穿刺针，针座，针护套以及止血护套组成；蝶翼式采血针由静脉穿刺针，静脉穿刺针护套，针柄，导管，连接器，针座，管塞穿刺针，及止血护套组成。其中静脉穿刺针，管塞穿刺针采用奥氏体不锈钢制成，针座采用ABS制成，针护套采用聚丙烯制成，止血护套采用天然橡胶制成，导管采用聚氯乙烯制成。其中静脉穿刺针及管塞穿刺针所使用的奥氏体不锈钢针牌号为：SUS304Ni8.5，静脉穿刺针使用2硅油，以浸泡方式进行硅化；管塞穿刺针使用30二甲硅油，以浸泡方式进行硅化。蝶翼式采血针的导管所使用聚氯乙烯PVC材料中增塑剂为DOP（邻苯二甲酸二辛酯），含量为35。环氧乙烷灭菌，一次性使用。 | 本产品与一次性使用真空采血管配套使用，用于人体静脉血样采集。 | 三类 | 贮存于无腐蚀性气体和通风良好的室内。有效期三年，生产批号及失效年月见包装封口处，生产日期见产品中盒标签。 | 奥氏体不锈钢、ABS、聚丙烯、天然橡胶、聚氯乙烯、硅油
一次性使用人体静脉血样采集针 | 中选 | 有增量资格 | 0.33 | 16类 | 软连接式静脉血样采集针（普通型） | 一次性使用静脉采血针————蝶翼针 | 国械注准20153222005 | 广州阳普医疗器械有限公司 | 广州阳普医疗器械有限公司 | 0.7×20mm | 蝶翼针 | 普通型 | 软连接式血样采集针 | - | - | - | C1603062150000216990 | 0000013 | 06974481830248 | 一次性使用静脉采血针按照结构型式可分为笔式采血针和蝶翼式采血针，笔式采血针由静脉穿刺针，管塞穿刺针，针座，针护套以及止血护套组成；蝶翼式采血针由静脉穿刺针，静脉穿刺针护套，针柄，导管，连接器，针座，管塞穿刺针，及止血护套组成。其中静脉穿刺针，管塞穿刺针采用奥氏体不锈钢制成，针座采用ABS制成，针护套采用聚丙烯制成，止血护套采用天然橡胶制成，导管采用聚氯乙烯制成。其中静脉穿刺针及管塞穿刺针所使用的奥氏体不锈钢针牌号为：SUS304Ni8.5，静脉穿刺针使用2%硅油，以浸泡方式进行硅化；管塞穿刺针使用30%二甲硅油，以浸泡方式进行硅化。蝶翼式采血针的导管所使用聚氯乙烯PVC材料中增塑剂为DOP（邻苯二甲酸二辛酯），含量为35%。环氧乙烷灭菌，一次性使用。 | 本产品与一次性使用真空采血管配套使用，用于人体静脉血样采集。 | 三类 | 贮存于无腐蚀性气体和通风良好的室内。有效期三年，生产批号及失效年月见包装封口处，生产日期见产品中盒标签。 | 奥氏体不锈钢、ABS、聚丙烯、天然橡胶、聚氯乙烯、硅油
一次性使用人体静脉血样采集针 | 中选 | 有增量资格 | 0.33 | 16类 | 软连接式静脉血样采集针（普通型） | 一次性使用静脉采血针————蝶翼针 | 国械注准20153222005 | 广州阳普医疗器械有限公司 | 广州阳普医疗器械有限公司 | 0.6×20mm | 蝶翼针 | 普通型 | 软连接式血样采集针 | - | - | - | C1603062150000216990 | 0000015 | 06974481830200 | 一次性使用静脉采血针按照结构型式可分为笔式采血针和蝶翼式采血针，笔式采血针由静脉穿刺针，管塞穿刺针，针座，针护套以及止血护套组成；蝶翼式采血针由静脉穿刺针，静脉穿刺针护套，针柄，导管，连接器，针座，管塞穿刺针，及止血护套组成。其中静脉穿刺针，管塞穿刺针采用奥氏体不锈钢制成，针座采用ABS制成，针护套采用聚丙烯制成，止血护套采用天然橡胶制成，导管采用聚氯乙烯制成。其中静脉穿刺针及管塞穿刺针所使用的奥氏体不锈钢针牌号为：SUS304Ni8.5，静脉穿刺针使用2%硅油，以浸泡方式进行硅化；管塞穿刺针使用30%二甲硅油，以浸泡方式进行硅化。蝶翼式采血针的导管所使用聚氯乙烯PVC材料中增塑剂为DOP（邻苯二甲酸二辛酯），含量为35%。环氧乙烷灭菌，一次性使用。 | 本产品与一次性使用真空采血管配套使用，用于人体静脉血样采集。 | 三类 | 贮存于无腐蚀性气体和通风良好的室内。有效期三年，生产批号及失效年月见包装封口处，生产日期见产品中盒标签。 | 奥氏体不锈钢、ABS、聚丙烯、天然橡胶、聚氯乙烯、硅油
一次性使用人体静脉血样采集针 | 中选 | 有增量资格 | 0.33 | 16类 | 软连接式静脉血样采集针（普通型） | 一次性使用静脉采血针————蝶翼针 | 国械注准20153222005 | 广州阳普医疗器械有限公司 | 广州阳普医疗器械有限公司 | 0.8×20mm | 蝶翼针 | 普通型 | 软连接式血样采集针 | - | - | - | C1603062150000216990 | 0000016 | 06974481830309 | 一次性使用静脉采血针按照结构型式可分为笔式采血针和蝶翼式采血针，笔式采血针由静脉穿刺针，管塞穿刺针，针座，针护套以及止血护套组成；蝶翼式采血针由静脉穿刺针，静脉穿刺针护套，针柄，导管，连接器，针座，管塞穿刺针，及止血护套组成。其中静脉穿刺针，管塞穿刺针采用奥氏体不锈钢制成，针座采用ABS制成，针护套采用聚丙烯制成，止血护套采用天然橡胶制成，导管采用聚氯乙烯制成。其中静脉穿刺针及管塞穿刺针所使用的奥氏体不锈钢针牌号为：SUS304Ni8.5，静脉穿刺针使用2%硅油，以浸泡方式进行硅化；管塞穿刺针使用30%二甲硅油，以浸泡方式进行硅化。蝶翼式采血针的导管所使用聚氯乙烯PVC材料中增塑剂为DOP（邻苯二甲酸二辛酯），含量为35%。环氧乙烷灭菌，一次性使用。 | 本产品与一次性使用真空采血管配套使用，用于人体静脉血样采集。 | 三类 | 贮存于无腐蚀性气体和通风良好的室内。有效期三年，生产批号及失效年月见包装封口处，生产日期见产品中盒标签。 | 奥氏体不锈钢、ABS、聚丙烯、天然橡胶、聚氯乙烯、硅油
一次性使用人体静脉血样采集针 | 中选 | 有增量资格 | 0.33 | 16类 | 软连接式静脉血样采集针（普通型） | 一次性使用静脉采血针————蝶翼针 | 国械注准20153222005 | 广州阳普医疗器械有限公司 | 广州阳普医疗器械有限公司 | 0.8×25mm | 蝶翼针 | 普通型 | 软连接式血样采集针 | - | - | - | C1603062150000216990 | 0000020 | 06974481830347 | 一次性使用静脉采血针按照结构型式可分为笔式采血针和蝶翼式采血针，笔式采血针由静脉穿刺针，管塞穿刺针，针座，针护套以及止血护套组成；蝶翼式采血针由静脉穿刺针，静脉穿刺针护套，针柄，导管，连接器，针座，管塞穿刺针，及止血护套组成。其中静脉穿刺针，管塞穿刺针采用奥氏体不锈钢制成，针座采用ABS制成，针护套采用聚丙烯制成，止血护套采用天然橡胶制成，导管采用聚氯乙烯制成。其中静脉穿刺针及管塞穿刺针所使用的奥氏体不锈钢针牌号为：SUS304Ni8.5，静脉穿刺针使用2%硅油，以浸泡方式进行硅化；管塞穿刺针使用30%二甲硅油，以浸泡方式进行硅化。蝶翼式采血针的导管所使用聚氯乙烯PVC材料中增塑剂为DOP（邻苯二甲酸二辛酯），含量为35%。环氧乙烷灭菌，一次性使用。 | 本产品与一次性使用真空采血管配套使用，用于人体静脉血样采集。 | 三类 | 贮存于无腐蚀性气体和通风良好的室内。有效期三年，生产批号及失效年月见包装封口处，生产日期见产品中盒标签。 | 奥氏体不锈钢、ABS、聚丙烯、天然橡胶、聚氯乙烯、硅油
一次性使用人体静脉血样采集针 | 中选 | 有增量资格 | 0.33 | 16类 | 软连接式静脉血样采集针（普通型） | 一次性使用静脉采血针————蝶翼针 | 国械注准20153222005 | 广州阳普医疗器械有限公司 | 广州阳普医疗器械有限公司 | 0.7×19mm | 蝶翼针 | 普通型 | 软连接式血样采集针 | - | - | - | C1603062150000216990 | 0000022 | 06974481830224 | 一次性使用静脉采血针按照结构型式可分为笔式采血针和蝶翼式采血针，笔式采血针由静脉穿刺针，管塞穿刺针，针座，针护套以及止血护套组成；蝶翼式采血针由静脉穿刺针，静脉穿刺针护套，针柄，导管，连接器，针座，管塞穿刺针，及止血护套组成。其中静脉穿刺针，管塞穿刺针采用奥氏体不锈钢制成，针座采用ABS制成，针护套采用聚丙烯制成，止血护套采用天然橡胶制成，导管采用聚氯乙烯制成。其中静脉穿刺针及管塞穿刺针所使用的奥氏体不锈钢针牌号为：SUS304Ni8.5，静脉穿刺针使用2%硅油，以浸泡方式进行硅化；管塞穿刺针使用30%二甲硅油，以浸泡方式进行硅化。蝶翼式采血针的导管所使用聚氯乙烯PVC材料中增塑剂为DOP（邻苯二甲酸二辛酯），含量为35%。环氧乙烷灭菌，一次性使用。 | 本产品与一次性使用真空采血管配套使用，用于人体静脉血样采集。 | 三类 | 贮存于无腐蚀性气体和通风良好的室内。有效期三年，生产批号及失效年月见包装封口处，生产日期见产品中盒标签。 | 奥氏体不锈钢、ABS、聚丙烯、天然橡胶、聚氯乙烯、硅油
一次性使用真空采血管 | 中选 | 有增量资格 | 1 | 7类 | 血清管（橘红色/红色头盖） | 一次性使用真空采血管————空白管 | 国械注进20152222543 | 格瑞纳生物技术有限公司Greiner Bio-One GmbH | 北京格瑞纳健峰生物技术有限公司 | 4ml 白盖黑环 超级安全旋拔管 中文标签 | 血清管（Z）无添加剂 | 血清管（橘红色/红色头盖） | 不含促凝剂 | 灭菌 | 塑料 | 规格（ml）：4ml | C1423022030001006971 | 0000001 | 29120049202946 | 一次性使用真空采血管由试管（聚对苯二甲酸乙二酸酯，包括旋拔管和直拔管），管盖（聚乙烯），胶塞（橡胶），添加剂，标识环（聚丙烯），标签（纸或透明塑料）构成。9X120mm血沉管由试管（聚丙烯），管盖（溴化丁基橡胶），标签（塑料）构成。 | 本产品用于采集静脉血液样本进行临床检验，与针持器和一次性采血针配套使用。 | 二类 | 储存条件4-25℃；有效期16个月； | PET
一次性使用输液器 | 中选 | 有增量资格 | 1.8 | 23类 | 普通输液器（含DEHP） | 一次性使用输液器 带针————Z-1L型 | 国械注准20153140034 | 江西洪达医疗器械集团有限公司 | 江西洪达医疗器械集团有限公司 | 0.5mm×19mm，RW，LB | 自动止液Z-1L型 | 普通输液器 | PVC | 自动排气、防滴空 | 带针 | 导管长度（mm）：1600 | C1423012020000101754 | 0003621 | 16920756711726 | 一次性使用输液器 带针由瓶塞穿刺器保护套、瓶塞穿刺器、空气过滤器、进气通道、液体通道、药液注射件、自动排气组件、滴斗盖、滴斗、滴管、止液组件、滴斗下盖、管路、流量调节器、药液过滤器（15um）、乳胶管（仅供回血用）、医用输液贴（不含药）和一次性使用静脉输液针组成。其中胶管（仅供回血用）、医用输液贴（不含药）和一次性使用静脉输液针为可选配件。产品经环氧乙烷灭菌，一次性使用。 | 本产品用于临床静脉输注药液。 | 三类 | 储存条件：本产品应贮存在清洁、干燥、无腐蚀性气体和通风良好的室内。有效期：二年 | 聚氯乙烯
一次性使用输液器 | 中选 | 有增量资格 | 1.8 | 23类 | 普通输液器（含DEHP） | 一次性使用输液器 带针————Z-1L型 | 国械注准20153140034 | 江西洪达医疗器械集团有限公司 | 江西洪达医疗器械集团有限公司 | 0.6mm×24mm,TW，LB | 自动止液Z-1L型 | 普通输液器 | PVC | 自动排气、防滴空 | 带针 | 导管长度（mm）：1600 | C1423012020000101754 | 0003404 | 16920756712037 | 一次性使用输液器 带针由瓶塞穿刺器保护套、瓶塞穿刺器、空气过滤器、进气通道、液体通道、药液注射件、自动排气组件、滴斗盖、滴斗、滴管、止液组件、滴斗下盖、管路、流量调节器、药液过滤器（15um）、乳胶管（仅供回血用）、医用输液贴（不含药）和一次性使用静脉输液针组成。其中胶管（仅供回血用）、医用输液贴（不含药）和一次性使用静脉输液针为可选配件。产品经环氧乙烷灭菌，一次性使用。 | 本产品用于临床静脉输注药液。 | 三类 | 储存条件：本产品应贮存在清洁、干燥、无腐蚀性气体和通风良好的室内。有效期：二年 | 聚氯乙烯
一次性使用输液器 | 中选 | 有增量资格 | 1.8 | 23类 | 普通输液器（含DEHP） | 一次性使用输液器 带针————Z-1L型 | 国械注准20153140034 | 江西洪达医疗器械集团有限公司 | 江西洪达医疗器械集团有限公司 | 0.45mm×13.5mm，RW，LB | 自动止液Z-1L型 | 普通输液器 | PVC | 自动排气、防滴空 | 带针 | 导管长度（mm）：1600 | C1423012020000101754 | 0003503 | 16920756712532 | 一次性使用输液器 带针由瓶塞穿刺器保护套、瓶塞穿刺器、空气过滤器、进气通道、液体通道、药液注射件、自动排气组件、滴斗盖、滴斗、滴管、止液组件、滴斗下盖、管路、流量调节器、药液过滤器（15um）、乳胶管（仅供回血用）、医用输液贴（不含药）和一次性使用静脉输液针组成。其中胶管（仅供回血用）、医用输液贴（不含药）和一次性使用静脉输液针为可选配件。产品经环氧乙烷灭菌，一次性使用。 | 本产品用于临床静脉输注药液。 | 三类 | 储存条件：本产品应贮存在清洁、干燥、无腐蚀性气体和通风良好的室内。有效期：二年 | 聚氯乙烯
一次性使用输液器 | 中选 | 有增量资格 | 1.8 | 23类 | 普通输液器（含DEHP） | 一次性使用输液器 带针————Z-1L型 | 国械注准20153140034 | 江西洪达医疗器械集团有限公司 | 江西洪达医疗器械集团有限公司 | 0.8mm×26.5mm，TW，LB | 自动止液Z-1L型 | 普通输液器 | PVC | 自动排气、防滴空 | 带针 | 导管长度（mm）：1600 | C1423012020000101754 | 0003552 | 16920756712549 | 一次性使用输液器 带针由瓶塞穿刺器保护套、瓶塞穿刺器、空气过滤器、进气通道、液体通道、药液注射件、自动排气组件、滴斗盖、滴斗、滴管、止液组件、滴斗下盖、管路、流量调节器、药液过滤器（15um）、乳胶管（仅供回血用）、医用输液贴（不含药）和一次性使用静脉输液针组成。其中胶管（仅供回血用）、医用输液贴（不含药）和一次性使用静脉输液针为可选配件。产品经环氧乙烷灭菌，一次性使用。 | 本产品用于临床静脉输注药液。 | 三类 | 储存条件：本产品应贮存在清洁、干燥、无腐蚀性气体和通风良好的室内。有效期：二年 | 聚氯乙烯
一次性使用输液器 | 中选 | 有增量资格 | 1.8 | 23类 | 普通输液器（含DEHP） | 一次性使用输液器 带针————Z-1L型 | 国械注准20153140034 | 江西洪达医疗器械集团有限公司 | 江西洪达医疗器械集团有限公司 | 1.2mm×26.5mm，TW，LB | 自动止液Z-1L型 | 普通输液器 | PVC | 自动排气、防滴空 | 带针 | 导管长度（mm）：1600 | C1423012020000101754 | 0003582 | 16920756713904 | 一次性使用输液器 带针由瓶塞穿刺器保护套、瓶塞穿刺器、空气过滤器、进气通道、液体通道、药液注射件、自动排气组件、滴斗盖、滴斗、滴管、止液组件、滴斗下盖、管路、流量调节器、药液过滤器（15um）、乳胶管（仅供回血用）、医用输液贴（不含药）和一次性使用静脉输液针组成。其中胶管（仅供回血用）、医用输液贴（不含药）和一次性使用静脉输液针为可选配件。产品经环氧乙烷灭菌，一次性使用。 | 本产品用于临床静脉输注药液。 | 三类 | 储存条件：本产品应贮存在清洁、干燥、无腐蚀性气体和通风良好的室内。有效期：二年 | 聚氯乙烯
一次性使用输液器 | 中选 | 有增量资格 | 1.8 | 23类 | 普通输液器（含DEHP） | 一次性使用输液器 带针————Z-1L型 | 国械注准20153140034 | 江西洪达医疗器械集团有限公司 | 江西洪达医疗器械集团有限公司 | 0.55mm×19mm，RW，LB | 自动止液Z-1L型 | 普通输液器 | PVC | 自动排气、防滴空 | 带针 | 导管长度（mm）：1600 | C1423012020000101754 | 0003615 | 16920756712020 | 一次性使用输液器 带针由瓶塞穿刺器保护套、瓶塞穿刺器、空气过滤器、进气通道、液体通道、药液注射件、自动排气组件、滴斗盖、滴斗、滴管、止液组件、滴斗下盖、管路、流量调节器、药液过滤器（15um）、乳胶管（仅供回血用）、医用输液贴（不含药）和一次性使用静脉输液针组成。其中胶管（仅供回血用）、医用输液贴（不含药）和一次性使用静脉输液针为可选配件。产品经环氧乙烷灭菌，一次性使用。 | 本产品用于临床静脉输注药液。 | 三类 | 储存条件：本产品应贮存在清洁、干燥、无腐蚀性气体和通风良好的室内。有效期：二年 | 聚氯乙烯
一次性使用输液器 | 中选 | 有增量资格 | 1.8 | 23类 | 普通输液器（含DEHP） | 一次性使用输液器 带针————Z-1L型 | 国械注准20153140034 | 江西洪达医疗器械集团有限公司 | 江西洪达医疗器械集团有限公司 | 0.9mm×26.5mm，TW，LB | 自动止液Z-1L型 | 普通输液器 | PVC | 自动排气、防滴空 | 带针 | 导管长度（mm）：1600 | C1423012020000101754 | 0003345 | 16920756713898 | 一次性使用输液器 带针由瓶塞穿刺器保护套、瓶塞穿刺器、空气过滤器、进气通道、液体通道、药液注射件、自动排气组件、滴斗盖、滴斗、滴管、止液组件、滴斗下盖、管路、流量调节器、药液过滤器（15um）、乳胶管（仅供回血用）、医用输液贴（不含药）和一次性使用静脉输液针组成。其中胶管（仅供回血用）、医用输液贴（不含药）和一次性使用静脉输液针为可选配件。产品经环氧乙烷灭菌，一次性使用。 | 本产品用于临床静脉输注药液。 | 三类 | 储存条件：本产品应贮存在清洁、干燥、无腐蚀性气体和通风良好的室内。有效期：二年 | 聚氯乙烯
一次性使用输液器 | 中选 | 有增量资格 | 1.8 | 23类 | 普通输液器（含DEHP） | 一次性使用输液器 带针————Z-1L型 | 国械注准20153140034 | 江西洪达医疗器械集团有限公司 | 江西洪达医疗器械集团有限公司 | 0.7mm×24mm,TW，LB | 自动止液Z-1L型 | 普通输液器 | PVC | 自动排气、防滴空 | 带针 | 导管长度（mm）：1600 | C1423012020000101754 | 0003208 | 16920756712044 | 一次性使用输液器 带针由瓶塞穿刺器保护套、瓶塞穿刺器、空气过滤器、进气通道、液体通道、药液注射件、自动排气组件、滴斗盖、滴斗、滴管、止液组件、滴斗下盖、管路、流量调节器、药液过滤器（15um）、乳胶管（仅供回血用）、医用输液贴（不含药）和一次性使用静脉输液针组成。其中胶管（仅供回血用）、医用输液贴（不含药）和一次性使用静脉输液针为可选配件。产品经环氧乙烷灭菌，一次性使用。 | 本产品用于临床静脉输注药液。 | 三类 | 储存条件：本产品应贮存在清洁、干燥、无腐蚀性气体和通风良好的室内。有效期：二年 | 聚氯乙烯
一次性使用真空采血管 | 中选 | 有增量资格 | 0.7 | 10类 | 分离胶促凝管（黄色头盖） | 一次性使用真空采血容器 | 湘械注准20202221770 | 阳普医疗（湖南）有限公司 | 阳普医疗（湖南）有限公司 | 8.5ml | 分离胶-促凝管（双码标签、安全帽） | 分离胶促凝管（黄色头盖） | - | 灭菌 | 塑料 | 规格（ml）：8.5 | C1423022030000601888 | 0000004 | 06973152781858 | 结构及组成：由试管（材质为塑料或玻璃）、胶塞、安全帽（如有）、添加剂（抗凝剂、促凝剂）（如有）、附加物（分离胶）（如有）和标签（普通标签、双码标签、条形码标签、双码条形码一体化标签、透明标签、喷码标签、移印标签、无纸化标签、二维码标签）组成。管内预设真空。其中无菌采血管的灭菌方式为辐照灭菌。 | 使用范围：无菌采血管与一次性使用静脉采血针、持针器配合使用，非灭菌采血管仅与具有防逆流作用的一次性使用静脉采血针、持针器配合使用，用于人体静脉血的收集、运输、存储。 | 二类 | 0-40℃、塑料管12个月，玻璃管24个月 | PET；丁基橡胶；聚乙烯；复合纸；高分子聚合物胶体；促凝剂
一次性使用真空采血管 | 中选 | 有增量资格 | 0.7 | 10类 | 分离胶促凝管（黄色头盖） | 一次性使用真空采血容器 | 湘械注准20202221770 | 阳普医疗（湖南）有限公司 | 阳普医疗（湖南）有限公司 | 2ml | 分离胶-促凝管（双码标签、安全帽） | 分离胶促凝管（黄色头盖） | - | 灭菌 | 塑料 | 规格（ml）：2 | C1423022030000601888 | 0000010 | 06973152781766 | 结构及组成：由试管（材质为塑料或玻璃）、胶塞、安全帽（如有）、添加剂（抗凝剂、促凝剂）（如有）、附加物（分离胶）（如有）和标签（普通标签、双码标签、条形码标签、双码条形码一体化标签、透明标签、喷码标签、移印标签、无纸化标签、二维码标签）组成。管内预设真空。其中无菌采血管的灭菌方式为辐照灭菌。 | 使用范围：无菌采血管与一次性使用静脉采血针、持针器配合使用，非灭菌采血管仅与具有防逆流作用的一次性使用静脉采血针、持针器配合使用，用于人体静脉血的收集、运输、存储。 | 二类 | 0-40℃、塑料管12个月，玻璃管24个月 | PET；丁基橡胶；聚乙烯；复合纸；高分子聚合物胶体；促凝剂
一次性使用真空采血管 | 中选 | 有增量资格 | 0.7 | 10类 | 分离胶促凝管（黄色头盖） | 一次性使用真空采血容器 | 湘械注准20202221770 | 阳普医疗（湖南）有限公司 | 阳普医疗（湖南）有限公司 | 3.5ml | 分离胶-促凝管（双码标签、安全帽） | 分离胶促凝管（黄色头盖） | - | 灭菌 | 塑料 | 规格（ml）：3.5 | C1423022030000601888 | 0000008 | 06973152781797 | 结构及组成：由试管（材质为塑料或玻璃）、胶塞、安全帽（如有）、添加剂（抗凝剂、促凝剂）（如有）、附加物（分离胶）（如有）和标签（普通标签、双码标签、条形码标签、双码条形码一体化标签、透明标签、喷码标签、移印标签、无纸化标签、二维码标签）组成。管内预设真空。其中无菌采血管的灭菌方式为辐照灭菌。 | 使用范围：无菌采血管与一次性使用静脉采血针、持针器配合使用，非灭菌采血管仅与具有防逆流作用的一次性使用静脉采血针、持针器配合使用，用于人体静脉血的收集、运输、存储。 | 二类 | 0-40℃、塑料管12个月，玻璃管24个月 | PET；丁基橡胶；聚乙烯；复合纸；高分子聚合物胶体；促凝剂
一次性使用真空采血管 | 中选 | 有增量资格 | 0.7 | 10类 | 分离胶促凝管（黄色头盖） | 一次性使用真空采血容器 | 湘械注准20202221770 | 阳普医疗（湖南）有限公司 | 阳普医疗（湖南）有限公司 | 7ml | 分离胶-促凝管（双码标签、安全帽） | 分离胶促凝管（黄色头盖） | - | 灭菌 | 塑料 | 规格（ml）：7 | C1423022030000601888 | 0000005 | 06973152781834 | 结构及组成：由试管（材质为塑料或玻璃）、胶塞、安全帽（如有）、添加剂（抗凝剂、促凝剂）（如有）、附加物（分离胶）（如有）和标签（普通标签、双码标签、条形码标签、双码条形码一体化标签、透明标签、喷码标签、移印标签、无纸化标签、二维码标签）组成。管内预设真空。其中无菌采血管的灭菌方式为辐照灭菌。 | 使用范围：无菌采血管与一次性使用静脉采血针、持针器配合使用，非灭菌采血管仅与具有防逆流作用的一次性使用静脉采血针、持针器配合使用，用于人体静脉血的收集、运输、存储。 | 二类 | 0-40℃、塑料管12个月，玻璃管24个月 | PET；丁基橡胶；聚乙烯；复合纸；高分子聚合物胶体；促凝剂
一次性使用真空采血管 | 中选 | 有增量资格 | 0.7 | 10类 | 分离胶促凝管（黄色头盖） | 一次性使用真空采血容器 | 湘械注准20202221770 | 阳普医疗（湖南）有限公司 | 阳普医疗（湖南）有限公司 | 2.5ml | 分离胶-促凝管（双码标签、安全帽） | 分离胶促凝管（黄色头盖） | - | 灭菌 | 塑料 | 规格（ml）：2.5 | C1423022030000601888 | 0000003 | 06973152781773 | 结构及组成：由试管（材质为塑料或玻璃）、胶塞、安全帽（如有）、添加剂（抗凝剂、促凝剂）（如有）、附加物（分离胶）（如有）和标签（普通标签、双码标签、条形码标签、双码条形码一体化标签、透明标签、喷码标签、移印标签、无纸化标签、二维码标签）组成。管内预设真空。其中无菌采血管的灭菌方式为辐照灭菌。 | 使用范围：无菌采血管与一次性使用静脉采血针、持针器配合使用，非灭菌采血管仅与具有防逆流作用的一次性使用静脉采血针、持针器配合使用，用于人体静脉血的收集、运输、存储。 | 二类 | 0-40℃、塑料管12个月，玻璃管24个月 | PET；丁基橡胶；聚乙烯；复合纸；高分子聚合物胶体；促凝剂
一次性使用真空采血管 | 中选 | 有增量资格 | 0.7 | 10类 | 分离胶促凝管（黄色头盖） | 一次性使用真空采血容器 | 湘械注准20202221770 | 阳普医疗（湖南）有限公司 | 阳普医疗（湖南）有限公司 | 8ml | 分离胶-促凝管（双码标签、安全帽） | 分离胶促凝管（黄色头盖） | - | 灭菌 | 塑料 | 规格（ml）：8 | C1423022030000601888 | 0000009 | 06973152781841 | 结构及组成：由试管（材质为塑料或玻璃）、胶塞、安全帽（如有）、添加剂（抗凝剂、促凝剂）（如有）、附加物（分离胶）（如有）和标签（普通标签、双码标签、条形码标签、双码条形码一体化标签、透明标签、喷码标签、移印标签、无纸化标签、二维码标签）组成。管内预设真空。其中无菌采血管的灭菌方式为辐照灭菌。 | 使用范围：无菌采血管与一次性使用静脉采血针、持针器配合使用，非灭菌采血管仅与具有防逆流作用的一次性使用静脉采血针、持针器配合使用，用于人体静脉血的收集、运输、存储。 | 二类 | 0-40℃、塑料管12个月，玻璃管24个月 | PET；丁基橡胶；聚乙烯；复合纸；高分子聚合物胶体；促凝剂
一次性使用真空采血管 | 中选 | 有增量资格 | 0.7 | 10类 | 分离胶促凝管（黄色头盖） | 一次性使用真空采血容器 | 湘械注准20202221770 | 阳普医疗（湖南）有限公司 | 阳普医疗（湖南）有限公司 | 3ml | 分离胶-促凝管（双码标签、安全帽） | 分离胶促凝管（黄色头盖） | - | 灭菌 | 塑料 | 规格（ml）：3 | C1423022030000601888 | 0000002 | 06973152781780 | 结构及组成：由试管（材质为塑料或玻璃）、胶塞、安全帽（如有）、添加剂（抗凝剂、促凝剂）（如有）、附加物（分离胶）（如有）和标签（普通标签、双码标签、条形码标签、双码条形码一体化标签、透明标签、喷码标签、移印标签、无纸化标签、二维码标签）组成。管内预设真空。其中无菌采血管的灭菌方式为辐照灭菌。 | 使用范围：无菌采血管与一次性使用静脉采血针、持针器配合使用，非灭菌采血管仅与具有防逆流作用的一次性使用静脉采血针、持针器配合使用，用于人体静脉血的收集、运输、存储。 | 二类 | 0-40℃、塑料管12个月，玻璃管24个月 | PET；丁基橡胶；聚乙烯；复合纸；高分子聚合物胶体；促凝剂
一次性使用真空采血管 | 中选 | 有增量资格 | 0.7 | 10类 | 分离胶促凝管（黄色头盖） | 一次性使用真空采血容器 | 湘械注准20202221770 | 阳普医疗（湖南）有限公司 | 阳普医疗（湖南）有限公司 | 5ml | 分离胶-促凝管（双码标签、安全帽） | 分离胶促凝管（黄色头盖） | - | 灭菌 | 塑料 | 规格（ml）：5 | C1423022030000601888 | 0000007 | 06973152781810 | 结构及组成：由试管（材质为塑料或玻璃）、胶塞、安全帽（如有）、添加剂（抗凝剂、促凝剂）（如有）、附加物（分离胶）（如有）和标签（普通标签、双码标签、条形码标签、双码条形码一体化标签、透明标签、喷码标签、移印标签、无纸化标签、二维码标签）组成。管内预设真空。其中无菌采血管的灭菌方式为辐照灭菌。 | 使用范围：无菌采血管与一次性使用静脉采血针、持针器配合使用，非灭菌采血管仅与具有防逆流作用的一次性使用静脉采血针、持针器配合使用，用于人体静脉血的收集、运输、存储。 | 二类 | 0-40℃、塑料管12个月，玻璃管24个月 | PET；丁基橡胶；聚乙烯；复合纸；高分子聚合物胶体；促凝剂
一次性使用真空采血管 | 中选 | 有增量资格 | 0.7 | 10类 | 分离胶促凝管（黄色头盖） | 一次性使用真空采血容器 | 湘械注准20202221770 | 阳普医疗（湖南）有限公司 | 阳普医疗（湖南）有限公司 | 6ml | 分离胶-促凝管（双码标签、安全帽） | 分离胶促凝管（黄色头盖） | - | 灭菌 | 塑料 | 规格（ml）：6 | C1423022030000601888 | 0000001 | 06973152781827 | 结构及组成：由试管（材质为塑料或玻璃）、胶塞、安全帽（如有）、添加剂（抗凝剂、促凝剂）（如有）、附加物（分离胶）（如有）和标签（普通标签、双码标签、条形码标签、双码条形码一体化标签、透明标签、喷码标签、移印标签、无纸化标签、二维码标签）组成。管内预设真空。其中无菌采血管的灭菌方式为辐照灭菌。 | 使用范围：无菌采血管与一次性使用静脉采血针、持针器配合使用，非灭菌采血管仅与具有防逆流作用的一次性使用静脉采血针、持针器配合使用，用于人体静脉血的收集、运输、存储。 | 二类 | 0-40℃、塑料管12个月，玻璃管24个月 | PET；丁基橡胶；聚乙烯；复合纸；高分子聚合物胶体；促凝剂
一次性使用真空采血管 | 中选 | 有增量资格 | 0.7 | 10类 | 分离胶促凝管（黄色头盖） | 一次性使用真空采血容器 | 湘械注准20202221770 | 阳普医疗（湖南）有限公司 | 阳普医疗（湖南）有限公司 | 4ml | 分离胶-促凝管（双码标签、安全帽） | 分离胶促凝管（黄色头盖） | - | 灭菌 | 塑料 | 规格（ml）：4 | C1423022030000601888 | 0000006 | 06973152781803 | 结构及组成：由试管（材质为塑料或玻璃）、胶塞、安全帽（如有）、添加剂（抗凝剂、促凝剂）（如有）、附加物（分离胶）（如有）和标签（普通标签、双码标签、条形码标签、双码条形码一体化标签、透明标签、喷码标签、移印标签、无纸化标签、二维码标签）组成。管内预设真空。其中无菌采血管的灭菌方式为辐照灭菌。 | 使用范围：无菌采血管与一次性使用静脉采血针、持针器配合使用，非灭菌采血管仅与具有防逆流作用的一次性使用静脉采血针、持针器配合使用，用于人体静脉血的收集、运输、存储。 | 二类 | 0-40℃、塑料管12个月，玻璃管24个月 | PET；丁基橡胶；聚乙烯；复合纸；高分子聚合物胶体；促凝剂
一次性使用输液器 | 中选 | 有增量资格 | 0.68 | 23类 | 普通输液器（含DEHP） | 一次性使用输液器 带针 | 国械注准20193141970 | 莲花医疗用品有限公司 | 莲花医疗用品有限公司 | 0.55×20 RW LB | A1 | 普通输液器 | PVC | 常规 | 带针 | 导管长度（mm）：1600mm | C1423012020000106231 | 0000016 | 06972588607039 | 本品经环氧乙烷灭菌，无菌、无热原。本品的结构有进气式和非进气式两种，由重力式一次性使用输液器和一次性使用静脉输液针组成。不同型号的组成如下：A1 型：瓶塞穿刺器、瓶塞穿刺器保护套、空气过滤器、药液过滤器、流量调节器、滴斗、三通、乳胶帽、下二通、软管、静脉输液针。A2 型：瓶塞穿刺器、瓶塞穿刺器保护套、空气过滤器、药液过滤器、流量调节器、滴斗、上二通、下二通、软管、静脉输液针。 | 本品适用于人体静脉重力输液。 | 三类 | 储存条件：1、本品应储存在无腐蚀性气体、通风良好、洁净的环境中。2、本品的大包装堆码层数不超过6层。3、本品应避免在高温高湿场所存放，远离含氯类消毒物品存放。；有效期：自灭菌之日起，有效期限2年。 | 医用级聚氯乙烯塑料（PVC）
一次性使用输液器 | 中选 | 有增量资格 | 0.68 | 23类 | 普通输液器（含DEHP） | 一次性使用输液器 带针 | 国械注准20193141970 | 莲花医疗用品有限公司 | 莲花医疗用品有限公司 | 0.6×25 TW LB | A1 | 普通输液器 | PVC | 常规 | 带针 | 导管长度（mm）：1600mm | C1423012020000106231 | 0000026 | 06972588604311 | 本品经环氧乙烷灭菌，无菌、无热原。本品的结构有进气式和非进气式两种，由重力式一次性使用输液器和一次性使用静脉输液针组成。不同型号的组成如下：A1 型：瓶塞穿刺器、瓶塞穿刺器保护套、空气过滤器、药液过滤器、流量调节器、滴斗、三通、乳胶帽、下二通、软管、静脉输液针。A2 型：瓶塞穿刺器、瓶塞穿刺器保护套、空气过滤器、药液过滤器、流量调节器、滴斗、上二通、下二通、软管、静脉输液针。 | 本品适用于人体静脉重力输液。 | 三类 | 储存条件：1、本品应储存在无腐蚀性气体、通风良好、洁净的环境中。2、本品的大包装堆码层数不超过6层。3、本品应避免在高温高湿场所存放，远离含氯类消毒物品存放。；有效期：自灭菌之日起，有效期限2年。 | 医用级聚氯乙烯塑料（PVC）
一次性使用输液器 | 中选 | 有增量资格 | 0.68 | 23类 | 普通输液器（含DEHP） | 一次性使用输液器 带针 | 国械注准20193141970 | 莲花医疗用品有限公司 | 莲花医疗用品有限公司 | 0.7 ×25 TW LB | A1 | 普通输液器 | PVC | 常规 | 带针 | 导管长度（mm）：1600mm | C1423012020000106231 | 0000036 | 06972588604335 | 本品经环氧乙烷灭菌，无菌、无热原。本品的结构有进气式和非进气式两种，由重力式一次性使用输液器和一次性使用静脉输液针组成。不同型号的组成如下：A1 型：瓶塞穿刺器、瓶塞穿刺器保护套、空气过滤器、药液过滤器、流量调节器、滴斗、三通、乳胶帽、下二通、软管、静脉输液针。A2 型：瓶塞穿刺器、瓶塞穿刺器保护套、空气过滤器、药液过滤器、流量调节器、滴斗、上二通、下二通、软管、静脉输液针。 | 本品适用于人体静脉重力输液。 | 三类 | 储存条件：1、本品应储存在无腐蚀性气体、通风良好、洁净的环境中。2、本品的大包装堆码层数不超过6层。3、本品应避免在高温高湿场所存放，远离含氯类消毒物品存放。；有效期：自灭菌之日起，有效期限2年。 | 医用级聚氯乙烯塑料（PVC）
留置针用敷贴 | 中选 | 有增量资格 | 1.04 | 33类 | 留置针用敷贴 | 自粘性薄膜敷料————自粘性薄膜敷料 | 京械注准20152140869 | 北京康宇建医疗器械有限公司 | 北京康宇建医疗器械有限公司 | 6*7cm（打孔型） | FL-III型 | 聚氨酯 | 8*8cm以下 | - | - | 尺寸大小：6*7cm | C1701072160300004676 | 0000010 | 06970285210071 | 由涂有胶的聚氨酯薄膜和硅纸护层组成。 | 该产品主要用于外周及中央静脉导管的固定、穿刺部位的保护和日常换药，以促进伤口愈合。 | 二类 | 24个月 | 聚氨酯
留置针用敷贴 | 中选 | 有增量资格 | 1.04 | 33类 | 留置针用敷贴 | 自粘性薄膜敷料————自粘性薄膜敷料—— | 京械注准20152140869 | 北京康宇建医疗器械有限公司 | 北京康宇建医疗器械有限公司 | 6*7cm吸收型 | FL-III型 | 聚氨酯 | 8*8cm以下 | - | - | 尺寸大小：6*7cm | C1701072160300004676 | 0000030 | 06970285210071 | 由涂有胶的聚氨酯薄膜和硅纸护层组成。 | 该产品主要用于外周及中央静脉导管的固定、穿刺部位的保护和日常换药，以促进伤口愈合。 | 二类 | 24个月 | 聚氨酯
一次性使用真空采血管 | 中选 | 有增量资格 | 0.7 | 11类 | 肝素抗凝管（绿色头盖） | 一次性使用真空采血容器————一次性使用真空采血容器(普通标签(抗凝剂) | 湘械注准20202221770 | 阳普医疗（湖南）有限公司 | 阳普医疗（湖南）有限公司 | 3ml | 肝素锂管(普通标签、安全帽) | 肝素抗凝管（绿色头盖） | - | 灭菌 | 塑料 | 规格（ml）：3 | C1423022030000701888 | 0002761 | 06973152782527 | 结构及组成：由试管（材质为塑料或玻璃）、胶塞、安全帽（如有）、添加剂（抗凝剂、促凝剂）（如有）、附加物（分离胶）（如有）和标签（普通标签、双码标签、条形码标签、双码条形码一体化标签、透明标签、喷码标签、移印标签、无纸化标签、二维码标签）组成。管内预设真空。其中无菌采血管的灭菌方式为辐照灭菌。 | 使用范围：无菌采血管与一次性使用静脉采血针、持针器配合使用，非灭菌采血管仅与具有防逆流作用的一次性使用静脉采血针、持针器配合使用，用于人体静脉血的收集、运输、存储。 | 二类 | 0-40℃、塑料管12个月，玻璃管24个月 | PET；丁基橡胶；聚乙烯；铜版纸；抗凝剂
一次性使用真空采血管 | 中选 | 有增量资格 | 0.7 | 11类 | 肝素抗凝管（绿色头盖） | 一次性使用真空采血容器————一次性使用真空采血容器(普通标签(抗凝剂) | 湘械注准20202221770 | 阳普医疗（湖南）有限公司 | 阳普医疗（湖南）有限公司 | 3ml | 肝素钠管(普通标签、安全帽) | 肝素抗凝管（绿色头盖） | - | 灭菌 | 塑料 | 规格（ml）：3 | C1423022030000701888 | 0002808 | 06973152782633 | 结构及组成：由试管（材质为塑料或玻璃）、胶塞、安全帽（如有）、添加剂（抗凝剂、促凝剂）（如有）、附加物（分离胶）（如有）和标签（普通标签、双码标签、条形码标签、双码条形码一体化标签、透明标签、喷码标签、移印标签、无纸化标签、二维码标签）组成。管内预设真空。其中无菌采血管的灭菌方式为辐照灭菌。 | 使用范围：无菌采血管与一次性使用静脉采血针、持针器配合使用，非灭菌采血管仅与具有防逆流作用的一次性使用静脉采血针、持针器配合使用，用于人体静脉血的收集、运输、存储。 | 二类 | 0-40℃、塑料管12个月，玻璃管24个月 | PET；丁基橡胶；聚乙烯；铜版纸；抗凝剂
一次性使用真空采血管 | 中选 | 有增量资格 | 0.7 | 11类 | 肝素抗凝管（绿色头盖） | 一次性使用真空采血容器————一次性使用真空采血容器(普通标签(抗凝剂) | 湘械注准20202221770 | 阳普医疗（湖南）有限公司 | 阳普医疗（湖南）有限公司 | 9.5ml | 肝素锂管(普通标签、安全帽) | 肝素抗凝管（绿色头盖） | - | 灭菌 | 塑料 | 规格（ml）：9.5 | C1423022030000701888 | 0003041 | 06973152782596 | 结构及组成：由试管（材质为塑料或玻璃）、胶塞、安全帽（如有）、添加剂（抗凝剂、促凝剂）（如有）、附加物（分离胶）（如有）和标签（普通标签、双码标签、条形码标签、双码条形码一体化标签、透明标签、喷码标签、移印标签、无纸化标签、二维码标签）组成。管内预设真空。其中无菌采血管的灭菌方式为辐照灭菌。 | 使用范围：无菌采血管与一次性使用静脉采血针、持针器配合使用，非灭菌采血管仅与具有防逆流作用的一次性使用静脉采血针、持针器配合使用，用于人体静脉血的收集、运输、存储。 | 二类 | 0-40℃、塑料管12个月，玻璃管24个月 | PET；丁基橡胶；聚乙烯；铜版纸；抗凝剂
一次性使用真空采血管 | 中选 | 有增量资格 | 0.7 | 11类 | 肝素抗凝管（绿色头盖） | 一次性使用真空采血容器————一次性使用真空采血容器(普通标签(抗凝剂) | 湘械注准20202221770 | 阳普医疗（湖南）有限公司 | 阳普医疗（湖南）有限公司 | 6ml | 肝素钠管(普通标签、安全帽) | 肝素抗凝管（绿色头盖） | - | 灭菌 | 塑料 | 规格（ml）：6 | C1423022030000701888 | 0002831 | 06973152782664 | 结构及组成：由试管（材质为塑料或玻璃）、胶塞、安全帽（如有）、添加剂（抗凝剂、促凝剂）（如有）、附加物（分离胶）（如有）和标签（普通标签、双码标签、条形码标签、双码条形码一体化标签、透明标签、喷码标签、移印标签、无纸化标签、二维码标签）组成。管内预设真空。其中无菌采血管的灭菌方式为辐照灭菌。 | 使用范围：无菌采血管与一次性使用静脉采血针、持针器配合使用，非灭菌采血管仅与具有防逆流作用的一次性使用静脉采血针、持针器配合使用，用于人体静脉血的收集、运输、存储。 | 二类 | 0-40℃、塑料管12个月，玻璃管24个月 | PET；丁基橡胶；聚乙烯；铜版纸；抗凝剂
一次性使用真空采血管 | 中选 | 有增量资格 | 0.7 | 11类 | 肝素抗凝管（绿色头盖） | 一次性使用真空采血容器————一次性使用真空采血容器(普通标签(抗凝剂) | 湘械注准20202221770 | 阳普医疗（湖南）有限公司 | 阳普医疗（湖南）有限公司 | 5ml | 肝素钠管(普通标签、安全帽) | 肝素抗凝管（绿色头盖） | - | 灭菌 | 塑料 | 规格（ml）：5 | C1423022030000701888 | 0002376 | 06973152782657 | 结构及组成：由试管（材质为塑料或玻璃）、胶塞、安全帽（如有）、添加剂（抗凝剂、促凝剂）（如有）、附加物（分离胶）（如有）和标签（普通标签、双码标签、条形码标签、双码条形码一体化标签、透明标签、喷码标签、移印标签、无纸化标签、二维码标签）组成。管内预设真空。其中无菌采血管的灭菌方式为辐照灭菌。 | 使用范围：无菌采血管与一次性使用静脉采血针、持针器配合使用，非灭菌采血管仅与具有防逆流作用的一次性使用静脉采血针、持针器配合使用，用于人体静脉血的收集、运输、存储。 | 二类 | 0-40℃、塑料管12个月，玻璃管24个月 | PET；丁基橡胶；聚乙烯；铜版纸；抗凝剂
一次性使用真空采血管 | 中选 | 有增量资格 | 0.7 | 11类 | 肝素抗凝管（绿色头盖） | 一次性使用真空采血容器————一次性使用真空采血容器(普通标签(抗凝剂) | 湘械注准20202221770 | 阳普医疗（湖南）有限公司 | 阳普医疗（湖南）有限公司 | 2ml | 肝素锂管(普通标签、安全帽) | 肝素抗凝管（绿色头盖） | - | 灭菌 | 塑料 | 规格（ml）：2 | C1423022030000701888 | 0003445 | 06973152782510 | 结构及组成：由试管（材质为塑料或玻璃）、胶塞、安全帽（如有）、添加剂（抗凝剂、促凝剂）（如有）、附加物（分离胶）（如有）和标签（普通标签、双码标签、条形码标签、双码条形码一体化标签、透明标签、喷码标签、移印标签、无纸化标签、二维码标签）组成。管内预设真空。其中无菌采血管的灭菌方式为辐照灭菌。 | 使用范围：无菌采血管与一次性使用静脉采血针、持针器配合使用，非灭菌采血管仅与具有防逆流作用的一次性使用静脉采血针、持针器配合使用，用于人体静脉血的收集、运输、存储。 | 二类 | 0-40℃、塑料管12个月，玻璃管24个月 | PET；丁基橡胶；聚乙烯；铜版纸；抗凝剂
一次性使用真空采血管 | 中选 | 有增量资格 | 0.7 | 11类 | 肝素抗凝管（绿色头盖） | 一次性使用真空采血容器————一次性使用真空采血容器(普通标签(抗凝剂) | 湘械注准20202221770 | 阳普医疗（湖南）有限公司 | 阳普医疗（湖南）有限公司 | 1ml | 肝素钠管(普通标签、安全帽) | 肝素抗凝管（绿色头盖） | - | 灭菌 | 塑料 | 规格（ml）：1 | C1423022030000701888 | 0003172 | 06973152782619 | 结构及组成：由试管（材质为塑料或玻璃）、胶塞、安全帽（如有）、添加剂（抗凝剂、促凝剂）（如有）、附加物（分离胶）（如有）和标签（普通标签、双码标签、条形码标签、双码条形码一体化标签、透明标签、喷码标签、移印标签、无纸化标签、二维码标签）组成。管内预设真空。其中无菌采血管的灭菌方式为辐照灭菌。 | 使用范围：无菌采血管与一次性使用静脉采血针、持针器配合使用，非灭菌采血管仅与具有防逆流作用的一次性使用静脉采血针、持针器配合使用，用于人体静脉血的收集、运输、存储。 | 二类 | 0-40℃、塑料管12个月，玻璃管24个月 | PET；丁基橡胶；聚乙烯；铜版纸；抗凝剂
一次性使用真空采血管 | 中选 | 有增量资格 | 0.7 | 11类 | 肝素抗凝管（绿色头盖） | 一次性使用真空采血容器————一次性使用真空采血容器(普通标签(抗凝剂) | 湘械注准20202221770 | 阳普医疗（湖南）有限公司 | 阳普医疗（湖南）有限公司 | 4ml | 肝素钠管(普通标签、安全帽) | 肝素抗凝管（绿色头盖） | - | 灭菌 | 塑料 | 规格（ml）：4 | C1423022030000701888 | 0003319 | 06973152782640 | 结构及组成：由试管（材质为塑料或玻璃）、胶塞、安全帽（如有）、添加剂（抗凝剂、促凝剂）（如有）、附加物（分离胶）（如有）和标签（普通标签、双码标签、条形码标签、双码条形码一体化标签、透明标签、喷码标签、移印标签、无纸化标签、二维码标签）组成。管内预设真空。其中无菌采血管的灭菌方式为辐照灭菌。 | 使用范围：无菌采血管与一次性使用静脉采血针、持针器配合使用，非灭菌采血管仅与具有防逆流作用的一次性使用静脉采血针、持针器配合使用，用于人体静脉血的收集、运输、存储。 | 二类 | 0-40℃、塑料管12个月，玻璃管24个月 | PET；丁基橡胶；聚乙烯；铜版纸；抗凝剂
一次性使用真空采血管 | 中选 | 有增量资格 | 0.7 | 11类 | 肝素抗凝管（绿色头盖） | 一次性使用真空采血容器————一次性使用真空采血容器(普通标签(抗凝剂) | 湘械注准20202221770 | 阳普医疗（湖南）有限公司 | 阳普医疗（湖南）有限公司 | 7ml | 肝素钠管(普通标签、安全帽) | 肝素抗凝管（绿色头盖） | - | 灭菌 | 塑料 | 规格（ml）：7 | C1423022030000701888 | 0003226 | 06973152782671 | 结构及组成：由试管（材质为塑料或玻璃）、胶塞、安全帽（如有）、添加剂（抗凝剂、促凝剂）（如有）、附加物（分离胶）（如有）和标签（普通标签、双码标签、条形码标签、双码条形码一体化标签、透明标签、喷码标签、移印标签、无纸化标签、二维码标签）组成。管内预设真空。其中无菌采血管的灭菌方式为辐照灭菌。 | 使用范围：无菌采血管与一次性使用静脉采血针、持针器配合使用，非灭菌采血管仅与具有防逆流作用的一次性使用静脉采血针、持针器配合使用，用于人体静脉血的收集、运输、存储。 | 二类 | 0-40℃、塑料管12个月，玻璃管24个月 | PET；丁基橡胶；聚乙烯；铜版纸；抗凝剂
一次性使用真空采血管 | 中选 | 有增量资格 | 0.7 | 11类 | 肝素抗凝管（绿色头盖） | 一次性使用真空采血容器————一次性使用真空采血容器(普通标签(抗凝剂) | 湘械注准20202221770 | 阳普医疗（湖南）有限公司 | 阳普医疗（湖南）有限公司 | 1ml | 肝素锂管(普通标签、安全帽) | 肝素抗凝管（绿色头盖） | - | 灭菌 | 塑料 | 规格（ml）：1 | C1423022030000701888 | 0001996 | 06973152782503 | 结构及组成：由试管（材质为塑料或玻璃）、胶塞、安全帽（如有）、添加剂（抗凝剂、促凝剂）（如有）、附加物（分离胶）（如有）和标签（普通标签、双码标签、条形码标签、双码条形码一体化标签、透明标签、喷码标签、移印标签、无纸化标签、二维码标签）组成。管内预设真空。其中无菌采血管的灭菌方式为辐照灭菌。 | 使用范围：无菌采血管与一次性使用静脉采血针、持针器配合使用，非灭菌采血管仅与具有防逆流作用的一次性使用静脉采血针、持针器配合使用，用于人体静脉血的收集、运输、存储。 | 二类 | 0-40℃、塑料管12个月，玻璃管24个月 | PET；丁基橡胶；聚乙烯；铜版纸；抗凝剂
一次性使用真空采血管 | 中选 | 有增量资格 | 0.7 | 11类 | 肝素抗凝管（绿色头盖） | 一次性使用真空采血容器————一次性使用真空采血容器(普通标签(抗凝剂) | 湘械注准20202221770 | 阳普医疗（湖南）有限公司 | 阳普医疗（湖南）有限公司 | 9ml | 肝素钠管(普通标签、安全帽) | 肝素抗凝管（绿色头盖） | - | 灭菌 | 塑料 | 规格（ml）：9 | C1423022030000701888 | 0003438 | 06973152782695 | 结构及组成：由试管（材质为塑料或玻璃）、胶塞、安全帽（如有）、添加剂（抗凝剂、促凝剂）（如有）、附加物（分离胶）（如有）和标签（普通标签、双码标签、条形码标签、双码条形码一体化标签、透明标签、喷码标签、移印标签、无纸化标签、二维码标签）组成。管内预设真空。其中无菌采血管的灭菌方式为辐照灭菌。 | 使用范围：无菌采血管与一次性使用静脉采血针、持针器配合使用，非灭菌采血管仅与具有防逆流作用的一次性使用静脉采血针、持针器配合使用，用于人体静脉血的收集、运输、存储。 | 二类 | 0-40℃、塑料管12个月，玻璃管24个月 | PET；丁基橡胶；聚乙烯；铜版纸；抗凝剂
一次性使用真空采血管 | 中选 | 有增量资格 | 0.7 | 11类 | 肝素抗凝管（绿色头盖） | 一次性使用真空采血容器————一次性使用真空采血容器(普通标签(抗凝剂) | 湘械注准20202221770 | 阳普医疗（湖南）有限公司 | 阳普医疗（湖南）有限公司 | 8ml | 肝素钠管(普通标签、安全帽) | 肝素抗凝管（绿色头盖） | - | 灭菌 | 塑料 | 规格（ml）：8 | C1423022030000701888 | 0002630 | 06973152782688 | 结构及组成：由试管（材质为塑料或玻璃）、胶塞、安全帽（如有）、添加剂（抗凝剂、促凝剂）（如有）、附加物（分离胶）（如有）和标签（普通标签、双码标签、条形码标签、双码条形码一体化标签、透明标签、喷码标签、移印标签、无纸化标签、二维码标签）组成。管内预设真空。其中无菌采血管的灭菌方式为辐照灭菌。 | 使用范围：无菌采血管与一次性使用静脉采血针、持针器配合使用，非灭菌采血管仅与具有防逆流作用的一次性使用静脉采血针、持针器配合使用，用于人体静脉血的收集、运输、存储。 | 二类 | 0-40℃、塑料管12个月，玻璃管24个月 | PET；丁基橡胶；聚乙烯；铜版纸；抗凝剂
一次性使用真空采血管 | 中选 | 有增量资格 | 0.7 | 11类 | 肝素抗凝管（绿色头盖） | 一次性使用真空采血容器————一次性使用真空采血容器(普通标签(抗凝剂) | 湘械注准20202221770 | 阳普医疗（湖南）有限公司 | 阳普医疗（湖南）有限公司 | 2ml | 肝素钠管(普通标签、安全帽) | 肝素抗凝管（绿色头盖） | - | 灭菌 | 塑料 | 规格（ml）：2 | C1423022030000701888 | 0002536 | 06973152782626 | 结构及组成：由试管（材质为塑料或玻璃）、胶塞、安全帽（如有）、添加剂（抗凝剂、促凝剂）（如有）、附加物（分离胶）（如有）和标签（普通标签、双码标签、条形码标签、双码条形码一体化标签、透明标签、喷码标签、移印标签、无纸化标签、二维码标签）组成。管内预设真空。其中无菌采血管的灭菌方式为辐照灭菌。 | 使用范围：无菌采血管与一次性使用静脉采血针、持针器配合使用，非灭菌采血管仅与具有防逆流作用的一次性使用静脉采血针、持针器配合使用，用于人体静脉血的收集、运输、存储。 | 二类 | 0-40℃、塑料管12个月，玻璃管24个月 | PET；丁基橡胶；聚乙烯；铜版纸；抗凝剂
一次性使用真空采血管 | 中选 | 有增量资格 | 0.7 | 11类 | 肝素抗凝管（绿色头盖） | 一次性使用真空采血容器————一次性使用真空采血容器(普通标签(抗凝剂) | 湘械注准20202221770 | 阳普医疗（湖南）有限公司 | 阳普医疗（湖南）有限公司 | 10ml | 肝素锂管(普通标签、安全帽) | 肝素抗凝管（绿色头盖） | - | 灭菌 | 塑料 | 规格（ml）：10 | C1423022030000701888 | 0003628 | 06973152782602 | 结构及组成：由试管（材质为塑料或玻璃）、胶塞、安全帽（如有）、添加剂（抗凝剂、促凝剂）（如有）、附加物（分离胶）（如有）和标签（普通标签、双码标签、条形码标签、双码条形码一体化标签、透明标签、喷码标签、移印标签、无纸化标签、二维码标签）组成。管内预设真空。其中无菌采血管的灭菌方式为辐照灭菌。 | 使用范围：无菌采血管与一次性使用静脉采血针、持针器配合使用，非灭菌采血管仅与具有防逆流作用的一次性使用静脉采血针、持针器配合使用，用于人体静脉血的收集、运输、存储。 | 二类 | 0-40℃、塑料管12个月，玻璃管24个月 | PET；丁基橡胶；聚乙烯；铜版纸；抗凝剂
一次性使用真空采血管 | 中选 | 有增量资格 | 0.7 | 11类 | 肝素抗凝管（绿色头盖） | 一次性使用真空采血容器————一次性使用真空采血容器(普通标签(抗凝剂) | 湘械注准20202221770 | 阳普医疗（湖南）有限公司 | 阳普医疗（湖南）有限公司 | 10ml | 肝素钠管(普通标签、安全帽) | 肝素抗凝管（绿色头盖） | - | 灭菌 | 塑料 | 规格（ml）：10 | C1423022030000701888 | 0002112 | 06973152782718 | 结构及组成：由试管（材质为塑料或玻璃）、胶塞、安全帽（如有）、添加剂（抗凝剂、促凝剂）（如有）、附加物（分离胶）（如有）和标签（普通标签、双码标签、条形码标签、双码条形码一体化标签、透明标签、喷码标签、移印标签、无纸化标签、二维码标签）组成。管内预设真空。其中无菌采血管的灭菌方式为辐照灭菌。 | 使用范围：无菌采血管与一次性使用静脉采血针、持针器配合使用，非灭菌采血管仅与具有防逆流作用的一次性使用静脉采血针、持针器配合使用，用于人体静脉血的收集、运输、存储。 | 二类 | 0-40℃、塑料管12个月，玻璃管24个月 | PET；丁基橡胶；聚乙烯；铜版纸；抗凝剂
一次性使用真空采血管 | 中选 | 有增量资格 | 0.7 | 11类 | 肝素抗凝管（绿色头盖） | 一次性使用真空采血容器————一次性使用真空采血容器(普通标签(抗凝剂) | 湘械注准20202221770 | 阳普医疗（湖南）有限公司 | 阳普医疗（湖南）有限公司 | 4ml | 肝素锂管(普通标签、安全帽) | 肝素抗凝管（绿色头盖） | - | 灭菌 | 塑料 | 规格（ml）：4 | C1423022030000701888 | 0001948 | 06973152782534 | 结构及组成：由试管（材质为塑料或玻璃）、胶塞、安全帽（如有）、添加剂（抗凝剂、促凝剂）（如有）、附加物（分离胶）（如有）和标签（普通标签、双码标签、条形码标签、双码条形码一体化标签、透明标签、喷码标签、移印标签、无纸化标签、二维码标签）组成。管内预设真空。其中无菌采血管的灭菌方式为辐照灭菌。 | 使用范围：无菌采血管与一次性使用静脉采血针、持针器配合使用，非灭菌采血管仅与具有防逆流作用的一次性使用静脉采血针、持针器配合使用，用于人体静脉血的收集、运输、存储。 | 二类 | 0-40℃、塑料管12个月，玻璃管24个月 | PET；丁基橡胶；聚乙烯；铜版纸；抗凝剂
一次性使用真空采血管 | 中选 | 有增量资格 | 0.7 | 11类 | 肝素抗凝管（绿色头盖） | 一次性使用真空采血容器————一次性使用真空采血容器(普通标签(抗凝剂) | 湘械注准20202221770 | 阳普医疗（湖南）有限公司 | 阳普医疗（湖南）有限公司 | 6ml | 肝素锂管(普通标签、安全帽) | 肝素抗凝管（绿色头盖） | - | 灭菌 | 塑料 | 规格（ml）：6 | C1423022030000701888 | 0002104 | 06973152782558 | 结构及组成：由试管（材质为塑料或玻璃）、胶塞、安全帽（如有）、添加剂（抗凝剂、促凝剂）（如有）、附加物（分离胶）（如有）和标签（普通标签、双码标签、条形码标签、双码条形码一体化标签、透明标签、喷码标签、移印标签、无纸化标签、二维码标签）组成。管内预设真空。其中无菌采血管的灭菌方式为辐照灭菌。 | 使用范围：无菌采血管与一次性使用静脉采血针、持针器配合使用，非灭菌采血管仅与具有防逆流作用的一次性使用静脉采血针、持针器配合使用，用于人体静脉血的收集、运输、存储。 | 二类 | 0-40℃、塑料管12个月，玻璃管24个月 | PET；丁基橡胶；聚乙烯；铜版纸；抗凝剂
一次性使用真空采血管 | 中选 | 有增量资格 | 0.7 | 11类 | 肝素抗凝管（绿色头盖） | 一次性使用真空采血容器————一次性使用真空采血容器(普通标签(抗凝剂) | 湘械注准20202221770 | 阳普医疗（湖南）有限公司 | 阳普医疗（湖南）有限公司 | 7ml | 肝素锂管(普通标签、安全帽) | 肝素抗凝管（绿色头盖） | - | 灭菌 | 塑料 | 规格（ml）：7 | C1423022030000701888 | 0002801 | 06973152782565 | 结构及组成：由试管（材质为塑料或玻璃）、胶塞、安全帽（如有）、添加剂（抗凝剂、促凝剂）（如有）、附加物（分离胶）（如有）和标签（普通标签、双码标签、条形码标签、双码条形码一体化标签、透明标签、喷码标签、移印标签、无纸化标签、二维码标签）组成。管内预设真空。其中无菌采血管的灭菌方式为辐照灭菌。 | 使用范围：无菌采血管与一次性使用静脉采血针、持针器配合使用，非灭菌采血管仅与具有防逆流作用的一次性使用静脉采血针、持针器配合使用，用于人体静脉血的收集、运输、存储。 | 二类 | 0-40℃、塑料管12个月，玻璃管24个月 | PET；丁基橡胶；聚乙烯；铜版纸；抗凝剂
一次性使用真空采血管 | 中选 | 有增量资格 | 0.7 | 11类 | 肝素抗凝管（绿色头盖） | 一次性使用真空采血容器————一次性使用真空采血容器(普通标签(抗凝剂) | 湘械注准20202221770 | 阳普医疗（湖南）有限公司 | 阳普医疗（湖南）有限公司 | 5ml | 肝素锂管(普通标签、安全帽) | 肝素抗凝管（绿色头盖） | - | 灭菌 | 塑料 | 规格（ml）：5 | C1423022030000701888 | 0002515 | 06973152782541 | 结构及组成：由试管（材质为塑料或玻璃）、胶塞、安全帽（如有）、添加剂（抗凝剂、促凝剂）（如有）、附加物（分离胶）（如有）和标签（普通标签、双码标签、条形码标签、双码条形码一体化标签、透明标签、喷码标签、移印标签、无纸化标签、二维码标签）组成。管内预设真空。其中无菌采血管的灭菌方式为辐照灭菌。 | 使用范围：无菌采血管与一次性使用静脉采血针、持针器配合使用，非灭菌采血管仅与具有防逆流作用的一次性使用静脉采血针、持针器配合使用，用于人体静脉血的收集、运输、存储。 | 二类 | 0-40℃、塑料管12个月，玻璃管24个月 | PET；丁基橡胶；聚乙烯；铜版纸；抗凝剂
一次性使用真空采血管 | 中选 | 有增量资格 | 0.7 | 11类 | 肝素抗凝管（绿色头盖） | 一次性使用真空采血容器————一次性使用真空采血容器(普通标签(抗凝剂) | 湘械注准20202221770 | 阳普医疗（湖南）有限公司 | 阳普医疗（湖南）有限公司 | 8ml | 肝素锂管(普通标签、安全帽) | 肝素抗凝管（绿色头盖） | - | 灭菌 | 塑料 | 规格（ml）：8 | C1423022030000701888 | 0003631 | 06973152782572 | 结构及组成：由试管（材质为塑料或玻璃）、胶塞、安全帽（如有）、添加剂（抗凝剂、促凝剂）（如有）、附加物（分离胶）（如有）和标签（普通标签、双码标签、条形码标签、双码条形码一体化标签、透明标签、喷码标签、移印标签、无纸化标签、二维码标签）组成。管内预设真空。其中无菌采血管的灭菌方式为辐照灭菌。 | 使用范围：无菌采血管与一次性使用静脉采血针、持针器配合使用，非灭菌采血管仅与具有防逆流作用的一次性使用静脉采血针、持针器配合使用，用于人体静脉血的收集、运输、存储。 | 二类 | 0-40℃、塑料管12个月，玻璃管24个月 | PET；丁基橡胶；聚乙烯；铜版纸；抗凝剂
一次性使用真空采血管 | 中选 | 有增量资格 | 0.7 | 11类 | 肝素抗凝管（绿色头盖） | 一次性使用真空采血容器————一次性使用真空采血容器(普通标签(抗凝剂) | 湘械注准20202221770 | 阳普医疗（湖南）有限公司 | 阳普医疗（湖南）有限公司 | 9.5ml | 肝素钠管(普通标签、安全帽) | 肝素抗凝管（绿色头盖） | - | 灭菌 | 塑料 | 规格（ml）：9.5 | C1423022030000701888 | 0003023 | 06973152782701 | 结构及组成：由试管（材质为塑料或玻璃）、胶塞、安全帽（如有）、添加剂（抗凝剂、促凝剂）（如有）、附加物（分离胶）（如有）和标签（普通标签、双码标签、条形码标签、双码条形码一体化标签、透明标签、喷码标签、移印标签、无纸化标签、二维码标签）组成。管内预设真空。其中无菌采血管的灭菌方式为辐照灭菌。 | 使用范围：无菌采血管与一次性使用静脉采血针、持针器配合使用，非灭菌采血管仅与具有防逆流作用的一次性使用静脉采血针、持针器配合使用，用于人体静脉血的收集、运输、存储。 | 二类 | 0-40℃、塑料管12个月，玻璃管24个月 | PET；丁基橡胶；聚乙烯；铜版纸；抗凝剂
一次性使用真空采血管 | 中选 | 有增量资格 | 0.7 | 11类 | 肝素抗凝管（绿色头盖） | 一次性使用真空采血容器————一次性使用真空采血容器(普通标签(抗凝剂) | 湘械注准20202221770 | 阳普医疗（湖南）有限公司 | 阳普医疗（湖南）有限公司 | 9ml | 肝素锂管(普通标签、安全帽) | 肝素抗凝管（绿色头盖） | - | 灭菌 | 塑料 | 规格（ml）：9 | C1423022030000701888 | 0002921 | 06973152782589 | 结构及组成：由试管（材质为塑料或玻璃）、胶塞、安全帽（如有）、添加剂（抗凝剂、促凝剂）（如有）、附加物（分离胶）（如有）和标签（普通标签、双码标签、条形码标签、双码条形码一体化标签、透明标签、喷码标签、移印标签、无纸化标签、二维码标签）组成。管内预设真空。其中无菌采血管的灭菌方式为辐照灭菌。 | 使用范围：无菌采血管与一次性使用静脉采血针、持针器配合使用，非灭菌采血管仅与具有防逆流作用的一次性使用静脉采血针、持针器配合使用，用于人体静脉血的收集、运输、存储。 | 二类 | 0-40℃、塑料管12个月，玻璃管24个月 | PET；丁基橡胶；聚乙烯；铜版纸；抗凝剂
一次性使用输液器 | 中选 | 有增量资格 | 0.68 | 23类 | 普通输液器（含DEHP） | 一次性使用输液器 带针 | 国械注准20193141970 | 莲花医疗用品有限公司 | 莲花医疗用品有限公司 | 0.6×25 TW LB | A2 | 普通输液器 | PVC | 常规 | 带针 | 导管长度（mm）：1600mm | C1423012020000106231 | 0000021 | 06972588601716 | 本品经环氧乙烷灭菌，无菌、无热原。本品的结构有进气式和非进气式两种，由重力式一次性使用输液器和一次性使用静脉输液针组成。不同型号的组成如下：A1 型：瓶塞穿刺器、瓶塞穿刺器保护套、空气过滤器、药液过滤器、流量调节器、滴斗、三通、乳胶帽、下二通、软管、静脉输液针。A2 型：瓶塞穿刺器、瓶塞穿刺器保护套、空气过滤器、药液过滤器、流量调节器、滴斗、上二通、下二通、软管、静脉输液针。 | 本品适用于人体静脉重力输液。 | 三类 | 储存条件：1、本品应储存在无腐蚀性气体、通风良好、洁净的环境中。2、本品的大包装堆码层数不超过6层。3、本品应避免在高温高湿场所存放，远离含氯类消毒物品存放。；有效期：自灭菌之日起，有效期限2年。 | 医用级聚氯乙烯塑料（PVC）
一次性使用输液器 | 中选 | 有增量资格 | 0.68 | 23类 | 普通输液器（含DEHP） | 一次性使用输液器 带针 | 国械注准20193141970 | 莲花医疗用品有限公司 | 莲花医疗用品有限公司 | 0.7 ×25 TW LB | A2 | 普通输液器 | PVC | 常规 | 带针 | 导管长度（mm）：1600mm | C1423012020000106231 | 0000024 | 06972588601747 | 本品经环氧乙烷灭菌，无菌、无热原。本品的结构有进气式和非进气式两种，由重力式一次性使用输液器和一次性使用静脉输液针组成。不同型号的组成如下：A1 型：瓶塞穿刺器、瓶塞穿刺器保护套、空气过滤器、药液过滤器、流量调节器、滴斗、三通、乳胶帽、下二通、软管、静脉输液针。A2 型：瓶塞穿刺器、瓶塞穿刺器保护套、空气过滤器、药液过滤器、流量调节器、滴斗、上二通、下二通、软管、静脉输液针。 | 本品适用于人体静脉重力输液。 | 三类 | 储存条件：1、本品应储存在无腐蚀性气体、通风良好、洁净的环境中。2、本品的大包装堆码层数不超过6层。3、本品应避免在高温高湿场所存放，远离含氯类消毒物品存放。；有效期：自灭菌之日起，有效期限2年。 | 医用级聚氯乙烯塑料（PVC）
一次性使用输液器 | 中选 | 有增量资格 | 0.68 | 23类 | 普通输液器（含DEHP） | 一次性使用输液器 带针 | 国械注准20193141970 | 莲花医疗用品有限公司 | 莲花医疗用品有限公司 | 0.55×20 RW LB | A2 | 普通输液器 | PVC | 常规 | 带针 | 导管长度（mm）：1600mm | C1423012020000106231 | 0000037 | 06972588601761 | 本品经环氧乙烷灭菌，无菌、无热原。本品的结构有进气式和非进气式两种，由重力式一次性使用输液器和一次性使用静脉输液针组成。不同型号的组成如下：A1 型：瓶塞穿刺器、瓶塞穿刺器保护套、空气过滤器、药液过滤器、流量调节器、滴斗、三通、乳胶帽、下二通、软管、静脉输液针。A2 型：瓶塞穿刺器、瓶塞穿刺器保护套、空气过滤器、药液过滤器、流量调节器、滴斗、上二通、下二通、软管、静脉输液针。 | 本品适用于人体静脉重力输液。 | 三类 | 储存条件：1、本品应储存在无腐蚀性气体、通风良好、洁净的环境中。2、本品的大包装堆码层数不超过6层。3、本品应避免在高温高湿场所存放，远离含氯类消毒物品存放。；有效期：自灭菌之日起，有效期限2年。 | 医用级聚氯乙烯塑料（PVC）
一次性使用真空采血管 | 中选 | 有增量资格 | 0.7 | 12类 | 柠檬酸钠（枸橼酸钠）血沉试验管（黑色头盖） | 一次性使用真空采血管 | 粤械注准20202220319 | 深圳美讯医学检验科技有限公司 | 深圳美讯医学检验科技有限公司 | 2ml | 柠檬酸钠4Nc(塑料) | 柠檬酸钠（枸橼酸钠）血沉试验管（黑色头盖） | - | 灭菌 | 塑料 | 规格（ml）：2ml | C1423022030000709046 | 0000198 | 16975415342070 | 由试管、丁基胶塞、安全帽、标签和添加剂、附加物（部分型号无）组成，管内预设真空。 | 与一次性使用采血针配合使用，用于人体静脉血的收集、运输和存储。 | 二类 | 常温，12个月 | 塑料
一次性使用真空采血管 | 中选 | 有增量资格 | 0.7 | 12类 | 柠檬酸钠（枸橼酸钠）血沉试验管（黑色头盖） | 一次性使用真空采血管 | 粤械注准20202220319 | 深圳美讯医学检验科技有限公司 | 深圳美讯医学检验科技有限公司 | 4ml | 柠檬酸钠4Nc(塑料) | 柠檬酸钠（枸橼酸钠）血沉试验管（黑色头盖） | - | 灭菌 | 塑料 | 规格（ml）：4ml | C1423022030000709046 | 0000110 | 16975415343428 | 由试管、丁基胶塞、安全帽、标签和添加剂、附加物（部分型号无）组成，管内预设真空。 | 与一次性使用采血针配合使用，用于人体静脉血的收集、运输和存储。 | 二类 | 常温，12个月 | 塑料
一次性使用真空采血管 | 中选 | 有增量资格 | 0.7 | 12类 | 柠檬酸钠（枸橼酸钠）血沉试验管（黑色头盖） | 一次性使用真空采血管 | 粤械注准20202220319 | 深圳美讯医学检验科技有限公司 | 深圳美讯医学检验科技有限公司 | 1.6ml | 柠檬酸钠4Nc(玻璃) | 柠檬酸钠（枸橼酸钠）血沉试验管（黑色头盖） | - | 灭菌 | 玻璃 | 规格（ml）：1.6ml | C1423022030000709046 | 0000157 | 无 | 由试管、丁基胶塞、安全帽、标签和添加剂、附加物（部分型号无）组成，管内预设真空。 | 与一次性使用采血针配合使用，用于人体静脉血的收集、运输和存储。 | 二类 | 常温，24个月 | 玻璃
一次性使用真空采血管 | 中选 | 有增量资格 | 0.7 | 12类 | 柠檬酸钠（枸橼酸钠）血沉试验管（黑色头盖） | 一次性使用真空采血管 | 粤械注准20202220319 | 深圳美讯医学检验科技有限公司 | 深圳美讯医学检验科技有限公司 | 5ml | 柠檬酸钠4Nc(塑料) | 柠檬酸钠（枸橼酸钠）血沉试验管（黑色头盖） | - | 灭菌 | 塑料 | 规格（ml）：5ml | C1423022030000709046 | 0000165 | 16975415343435 | 由试管、丁基胶塞、安全帽、标签和添加剂、附加物（部分型号无）组成，管内预设真空。 | 与一次性使用采血针配合使用，用于人体静脉血的收集、运输和存储。 | 二类 | 常温，12个月 | 塑料
一次性使用真空采血管 | 中选 | 有增量资格 | 0.7 | 12类 | 柠檬酸钠（枸橼酸钠）血沉试验管（黑色头盖） | 一次性使用真空采血管 | 粤械注准20202220319 | 深圳美讯医学检验科技有限公司 | 深圳美讯医学检验科技有限公司 | 3ml | 柠檬酸钠4Nc(塑料) | 柠檬酸钠（枸橼酸钠）血沉试验管（黑色头盖） | - | 灭菌 | 塑料 | 规格（ml）：3ml | C1423022030000709046 | 0000149 | 16975415342087 | 由试管、丁基胶塞、安全帽、标签和添加剂、附加物（部分型号无）组成，管内预设真空。 | 与一次性使用采血针配合使用，用于人体静脉血的收集、运输和存储。 | 二类 | 常温，12个月 | 塑料
一次性使用真空采血管 | 中选 | 有增量资格 | 0.7 | 8类 | 柠檬酸钠（枸橼酸钠）凝血试验管（蓝色头盖） | 一次性使用真空采血容器————一次性使用真空采血容器(普通标签(抗凝剂) | 湘械注准20202221770 | 阳普医疗（湖南）有限公司 | 阳普医疗（湖南）有限公司 | 2.7ml | 柠檬酸钠9：1管(PT管)(普通标签、安全帽) | 柠檬酸钠（枸橼酸钠）凝血试验管（蓝色头盖） | - | 灭菌 | 塑料 | 规格（ml）：2.7 | C1423022030000701888 | 0003320 | 06973152782404 | 结构及组成：由试管（材质为塑料或玻璃）、胶塞、安全帽（如有）、添加剂（抗凝剂、促凝剂）（如有）、附加物（分离胶）（如有）和标签（普通标签、双码标签、条形码标签、双码条形码一体化标签、透明标签、喷码标签、移印标签、无纸化标签、二维码标签）组成。管内预设真空。其中无菌采血管的灭菌方式为辐照灭菌。 | 使用范围：无菌采血管与一次性使用静脉采血针、持针器配合使用，非灭菌采血管仅与具有防逆流作用的一次性使用静脉采血针、持针器配合使用，用于人体静脉血的收集、运输、存储。 | 二类 | 0-40℃、塑料管12个月，玻璃管24个月 | PET；丁基橡胶；聚乙烯；铜版纸；抗凝剂
一次性使用真空采血管 | 中选 | 有增量资格 | 0.7 | 8类 | 柠檬酸钠（枸橼酸钠）凝血试验管（蓝色头盖） | 一次性使用真空采血容器————一次性使用真空采血容器(普通标签(抗凝剂) | 湘械注准20202221770 | 阳普医疗（湖南）有限公司 | 阳普医疗（湖南）有限公司 | 8.1ml | 柠檬酸钠9：1管(PT管)(普通标签、安全帽) | 柠檬酸钠（枸橼酸钠）凝血试验管（蓝色头盖） | - | 灭菌 | 塑料 | 规格（ml）：8.1 | C1423022030000701888 | 0002300 | 06973152782466 | 结构及组成：由试管（材质为塑料或玻璃）、胶塞、安全帽（如有）、添加剂（抗凝剂、促凝剂）（如有）、附加物（分离胶）（如有）和标签（普通标签、双码标签、条形码标签、双码条形码一体化标签、透明标签、喷码标签、移印标签、无纸化标签、二维码标签）组成。管内预设真空。其中无菌采血管的灭菌方式为辐照灭菌。 | 使用范围：无菌采血管与一次性使用静脉采血针、持针器配合使用，非灭菌采血管仅与具有防逆流作用的一次性使用静脉采血针、持针器配合使用，用于人体静脉血的收集、运输、存储。 | 二类 | 0-40℃、塑料管12个月，玻璃管24个月 | PET；丁基橡胶；聚乙烯；铜版纸；抗凝剂
一次性使用真空采血管 | 中选 | 有增量资格 | 0.7 | 8类 | 柠檬酸钠（枸橼酸钠）凝血试验管（蓝色头盖） | 一次性使用真空采血容器————一次性使用真空采血容器(普通标签(抗凝剂) | 湘械注准20202221770 | 阳普医疗（湖南）有限公司 | 阳普医疗（湖南）有限公司 | 4.5ml | 柠檬酸钠9：1管(PT管)(普通标签、安全帽) | 柠檬酸钠（枸橼酸钠）凝血试验管（蓝色头盖） | - | 灭菌 | 塑料 | 规格（ml）：4.5 | C1423022030000701888 | 0003296 | 06973152782428 | 结构及组成：由试管（材质为塑料或玻璃）、胶塞、安全帽（如有）、添加剂（抗凝剂、促凝剂）（如有）、附加物（分离胶）（如有）和标签（普通标签、双码标签、条形码标签、双码条形码一体化标签、透明标签、喷码标签、移印标签、无纸化标签、二维码标签）组成。管内预设真空。其中无菌采血管的灭菌方式为辐照灭菌。 | 使用范围：无菌采血管与一次性使用静脉采血针、持针器配合使用，非灭菌采血管仅与具有防逆流作用的一次性使用静脉采血针、持针器配合使用，用于人体静脉血的收集、运输、存储。 | 二类 | 0-40℃、塑料管12个月，玻璃管24个月 | PET；丁基橡胶；聚乙烯；铜版纸；抗凝剂
一次性使用真空采血管 | 中选 | 有增量资格 | 0.7 | 8类 | 柠檬酸钠（枸橼酸钠）凝血试验管（蓝色头盖） | 一次性使用真空采血容器————一次性使用真空采血容器(普通标签(抗凝剂) | 湘械注准20202221770 | 阳普医疗（湖南）有限公司 | 阳普医疗（湖南）有限公司 | 6.3ml | 柠檬酸钠9：1管(PT管)(普通标签、安全帽) | 柠檬酸钠（枸橼酸钠）凝血试验管（蓝色头盖） | - | 灭菌 | 塑料 | 规格（ml）：6.3 | C1423022030000701888 | 0002400 | 06973152782442 | 结构及组成：由试管（材质为塑料或玻璃）、胶塞、安全帽（如有）、添加剂（抗凝剂、促凝剂）（如有）、附加物（分离胶）（如有）和标签（普通标签、双码标签、条形码标签、双码条形码一体化标签、透明标签、喷码标签、移印标签、无纸化标签、二维码标签）组成。管内预设真空。其中无菌采血管的灭菌方式为辐照灭菌。 | 使用范围：无菌采血管与一次性使用静脉采血针、持针器配合使用，非灭菌采血管仅与具有防逆流作用的一次性使用静脉采血针、持针器配合使用，用于人体静脉血的收集、运输、存储。 | 二类 | 0-40℃、塑料管12个月，玻璃管24个月 | PET；丁基橡胶；聚乙烯；铜版纸；抗凝剂
一次性使用真空采血管 | 中选 | 有增量资格 | 0.7 | 8类 | 柠檬酸钠（枸橼酸钠）凝血试验管（蓝色头盖） | 一次性使用真空采血容器————一次性使用真空采血容器(普通标签(抗凝剂) | 湘械注准20202221770 | 阳普医疗（湖南）有限公司 | 阳普医疗（湖南）有限公司 | 3.6ml | 柠檬酸钠9：1管(PT管)(普通标签、安全帽) | 柠檬酸钠（枸橼酸钠）凝血试验管（蓝色头盖） | - | 灭菌 | 塑料 | 规格（ml）：3.6 | C1423022030000701888 | 0003265 | 06973152782411 | 结构及组成：由试管（材质为塑料或玻璃）、胶塞、安全帽（如有）、添加剂（抗凝剂、促凝剂）（如有）、附加物（分离胶）（如有）和标签（普通标签、双码标签、条形码标签、双码条形码一体化标签、透明标签、喷码标签、移印标签、无纸化标签、二维码标签）组成。管内预设真空。其中无菌采血管的灭菌方式为辐照灭菌。 | 使用范围：无菌采血管与一次性使用静脉采血针、持针器配合使用，非灭菌采血管仅与具有防逆流作用的一次性使用静脉采血针、持针器配合使用，用于人体静脉血的收集、运输、存储。 | 二类 | 0-40℃、塑料管12个月，玻璃管24个月 | PET；丁基橡胶；聚乙烯；铜版纸；抗凝剂
一次性使用真空采血管 | 中选 | 有增量资格 | 0.7 | 8类 | 柠檬酸钠（枸橼酸钠）凝血试验管（蓝色头盖） | 一次性使用真空采血容器————一次性使用真空采血容器(普通标签(抗凝剂) | 湘械注准20202221770 | 阳普医疗（湖南）有限公司 | 阳普医疗（湖南）有限公司 | 0.9ml | 柠檬酸钠9：1管(PT管)(普通标签、安全帽) | 柠檬酸钠（枸橼酸钠）凝血试验管（蓝色头盖） | - | 灭菌 | 塑料 | 规格（ml）：0.9 | C1423022030000701888 | 0003157 | 06973152782381 | 结构及组成：由试管（材质为塑料或玻璃）、胶塞、安全帽（如有）、添加剂（抗凝剂、促凝剂）（如有）、附加物（分离胶）（如有）和标签（普通标签、双码标签、条形码标签、双码条形码一体化标签、透明标签、喷码标签、移印标签、无纸化标签、二维码标签）组成。管内预设真空。其中无菌采血管的灭菌方式为辐照灭菌。 | 使用范围：无菌采血管与一次性使用静脉采血针、持针器配合使用，非灭菌采血管仅与具有防逆流作用的一次性使用静脉采血针、持针器配合使用，用于人体静脉血的收集、运输、存储。 | 二类 | 0-40℃、塑料管12个月，玻璃管24个月 | PET；丁基橡胶；聚乙烯；铜版纸；抗凝剂
一次性使用真空采血管 | 中选 | 有增量资格 | 0.7 | 8类 | 柠檬酸钠（枸橼酸钠）凝血试验管（蓝色头盖） | 一次性使用真空采血容器————一次性使用真空采血容器(普通标签(抗凝剂) | 湘械注准20202221770 | 阳普医疗（湖南）有限公司 | 阳普医疗（湖南）有限公司 | 7.2ml | 柠檬酸钠9：1管(PT管)(普通标签、安全帽) | 柠檬酸钠（枸橼酸钠）凝血试验管（蓝色头盖） | - | 灭菌 | 塑料 | 规格（ml）：7.2 | C1423022030000701888 | 0003662 | 06973152782459 | 结构及组成：由试管（材质为塑料或玻璃）、胶塞、安全帽（如有）、添加剂（抗凝剂、促凝剂）（如有）、附加物（分离胶）（如有）和标签（普通标签、双码标签、条形码标签、双码条形码一体化标签、透明标签、喷码标签、移印标签、无纸化标签、二维码标签）组成。管内预设真空。其中无菌采血管的灭菌方式为辐照灭菌。 | 使用范围：无菌采血管与一次性使用静脉采血针、持针器配合使用，非灭菌采血管仅与具有防逆流作用的一次性使用静脉采血针、持针器配合使用，用于人体静脉血的收集、运输、存储。 | 二类 | 0-40℃、塑料管12个月，玻璃管24个月 | PET；丁基橡胶；聚乙烯；铜版纸；抗凝剂
一次性使用真空采血管 | 中选 | 有增量资格 | 0.7 | 8类 | 柠檬酸钠（枸橼酸钠）凝血试验管（蓝色头盖） | 一次性使用真空采血容器————一次性使用真空采血容器(普通标签(抗凝剂) | 湘械注准20202221770 | 阳普医疗（湖南）有限公司 | 阳普医疗（湖南）有限公司 | 1.8ml | 柠檬酸钠9：1管(PT管)(普通标签、安全帽) | 柠檬酸钠（枸橼酸钠）凝血试验管（蓝色头盖） | - | 灭菌 | 塑料 | 规格（ml）：1.8 | C1423022030000701888 | 0002702 | 06973152782398 | 结构及组成：由试管（材质为塑料或玻璃）、胶塞、安全帽（如有）、添加剂（抗凝剂、促凝剂）（如有）、附加物（分离胶）（如有）和标签（普通标签、双码标签、条形码标签、双码条形码一体化标签、透明标签、喷码标签、移印标签、无纸化标签、二维码标签）组成。管内预设真空。其中无菌采血管的灭菌方式为辐照灭菌。 | 使用范围：无菌采血管与一次性使用静脉采血针、持针器配合使用，非灭菌采血管仅与具有防逆流作用的一次性使用静脉采血针、持针器配合使用，用于人体静脉血的收集、运输、存储。 | 二类 | 0-40℃、塑料管12个月，玻璃管24个月 | PET；丁基橡胶；聚乙烯；铜版纸；抗凝剂
一次性使用真空采血管 | 中选 | 有增量资格 | 0.7 | 8类 | 柠檬酸钠（枸橼酸钠）凝血试验管（蓝色头盖） | 一次性使用真空采血容器————一次性使用真空采血容器(普通标签(抗凝剂) | 湘械注准20202221770 | 阳普医疗（湖南）有限公司 | 阳普医疗（湖南）有限公司 | 5.4ml | 柠檬酸钠9：1管(PT管)(普通标签、安全帽) | 柠檬酸钠（枸橼酸钠）凝血试验管（蓝色头盖） | - | 灭菌 | 塑料 | 规格（ml）：5.4 | C1423022030000701888 | 0003363 | 06973152782435 | 结构及组成：由试管（材质为塑料或玻璃）、胶塞、安全帽（如有）、添加剂（抗凝剂、促凝剂）（如有）、附加物（分离胶）（如有）和标签（普通标签、双码标签、条形码标签、双码条形码一体化标签、透明标签、喷码标签、移印标签、无纸化标签、二维码标签）组成。管内预设真空。其中无菌采血管的灭菌方式为辐照灭菌。 | 使用范围：无菌采血管与一次性使用静脉采血针、持针器配合使用，非灭菌采血管仅与具有防逆流作用的一次性使用静脉采血针、持针器配合使用，用于人体静脉血的收集、运输、存储。 | 二类 | 0-40℃、塑料管12个月，玻璃管24个月 | PET；丁基橡胶；聚乙烯；铜版纸；抗凝剂
一次性使用静脉留置针 | 中选 | 有增量资格 | 4.77 | 4类 | 密闭式留置针（防针刺型，不含无针接口式连接件） | 防针刺伤型静脉留置针 | 国械注准20203140191 | 佳康医用器材（青岛）有限公司 | 佳康医用器材（青岛）有限公司 | 22G | 普通型(三通) | 密闭式留置针（非正压） | 不含DEHP | 防针刺型 | 不含无针接口式连接件 | - | C1605011940100207382 | 0000015 | 06971693531338 | 产品由保护套、导管组件、针管组件、防针刺保护装置、软管组件、滑动夹紧板、端帽或端帽(C)构成,其中导管组件由导管(聚氨酯)、漏斗、隔离塞和三通导管座组成;针管组件由针管和针座组成。防针刺保护装置由保护片和保护座组成；软管组件由软管(聚氨酯)和软管接头组成;普通型产品软管接头由连接座和穿刺式输液接头构成,正压型产品软管接头是无针连接式输液接头。 | 该产品适用于外周静脉输液,留置时间不大于72小时 | 三类 | 1.本产品应贮存在无腐蚀性气体和通风良好的室内； 2.在规定的运输和贮存的条件下，产品自灭菌之日起，有效期为三年。产品超过有效期，不得使用。 | 聚氨酯
一次性使用静脉留置针 | 中选 | 有增量资格 | 4.77 | 4类 | 密闭式留置针（防针刺型，不含无针接口式连接件） | 防针刺伤型静脉留置针 | 国械注准20203140191 | 佳康医用器材（青岛）有限公司 | 佳康医用器材（青岛）有限公司 | 18G | 普通型(三通) | 密闭式留置针（非正压） | 不含DEHP | 防针刺型 | 不含无针接口式连接件 | - | C1605011940100207382 | 0000005 | 06971693531277 | 产品由保护套、导管组件、针管组件、防针刺保护装置、软管组件、滑动夹紧板、端帽或端帽(C)构成,其中导管组件由导管(聚氨酯)、漏斗、隔离塞和三通导管座组成;针管组件由针管和针座组成。防针刺保护装置由保护片和保护座组成；软管组件由软管(聚氨酯)和软管接头组成;普通型产品软管接头由连接座和穿刺式输液接头构成,正压型产品软管接头是无针连接式输液接头。 | 该产品适用于外周静脉输液,留置时间不大于72小时 | 三类 | 1.本产品应贮存在无腐蚀性气体和通风良好的室内； 2.在规定的运输和贮存的条件下，产品自灭菌之日起，有效期为三年。产品超过有效期，不得使用。 | 聚氨酯
一次性使用静脉留置针 | 中选 | 有增量资格 | 4.77 | 4类 | 密闭式留置针（防针刺型，不含无针接口式连接件） | 防针刺伤型静脉留置针 | 国械注准20203140191 | 佳康医用器材（青岛）有限公司 | 佳康医用器材（青岛）有限公司 | 24G | 普通型(三通) | 密闭式留置针（非正压） | 不含DEHP | 防针刺型 | 不含无针接口式连接件 | - | C1605011940100207382 | 0000020 | 06971693531369 | 产品由保护套、导管组件、针管组件、防针刺保护装置、软管组件、滑动夹紧板、端帽或端帽(C)构成,其中导管组件由导管(聚氨酯)、漏斗、隔离塞和三通导管座组成;针管组件由针管和针座组成。防针刺保护装置由保护片和保护座组成；软管组件由软管(聚氨酯)和软管接头组成;普通型产品软管接头由连接座和穿刺式输液接头构成,正压型产品软管接头是无针连接式输液接头。 | 该产品适用于外周静脉输液,留置时间不大于72小时 | 三类 | 1.本产品应贮存在无腐蚀性气体和通风良好的室内； 2.在规定的运输和贮存的条件下，产品自灭菌之日起，有效期为三年。产品超过有效期，不得使用。 | 聚氨酯
一次性使用静脉留置针 | 中选 | 有增量资格 | 4.77 | 4类 | 密闭式留置针（防针刺型，不含无针接口式连接件） | 防针刺伤型静脉留置针 | 国械注准20203140191 | 佳康医用器材（青岛）有限公司 | 佳康医用器材（青岛）有限公司 | 20G | 普通型(三通) | 密闭式留置针（非正压） | 不含DEHP | 防针刺型 | 不含无针接口式连接件 | - | C1605011940100207382 | 0000010 | 06971693531307 | 产品由保护套、导管组件、针管组件、防针刺保护装置、软管组件、滑动夹紧板、端帽或端帽(C)构成,其中导管组件由导管(聚氨酯)、漏斗、隔离塞和三通导管座组成;针管组件由针管和针座组成。防针刺保护装置由保护片和保护座组成；软管组件由软管(聚氨酯)和软管接头组成;普通型产品软管接头由连接座和穿刺式输液接头构成,正压型产品软管接头是无针连接式输液接头。 | 该产品适用于外周静脉输液,留置时间不大于72小时 | 三类 | 1.本产品应贮存在无腐蚀性气体和通风良好的室内； 2.在规定的运输和贮存的条件下，产品自灭菌之日起，有效期为三年。产品超过有效期，不得使用。 | 聚氨酯
一次性使用输液器 | 中选 | 有增量资格 | 1.8 | 23类 | 普通输液器（含DEHP） | 一次性使用输液器 带针————Z-5L型 | 国械注准20153140034 | 江西洪达医疗器械集团有限公司 | 江西洪达医疗器械集团有限公司 | 0.55mm×19mm，RW，LB | 自动止液Z-5L型 | 普通输液器 | PVC | 自动排气、防滴空 | 带针 | 导管长度（mm）：1600 | C1423012020000101754 | 0003287 | 16920756712082 | 一次性使用输液器 带针由瓶塞穿刺器保护套、瓶塞穿刺器、空气过滤器、进气通道、液体通道、药液注射件、自动排气组件、滴斗盖、滴斗、滴管、止液组件、滴斗下盖、管路、流量调节器、药液过滤器（15um）、乳胶管（仅供回血用）、医用输液贴（不含药）和一次性使用静脉输液针组成。其中胶管（仅供回血用）、医用输液贴（不含药）和一次性使用静脉输液针为可选配件。产品经环氧乙烷灭菌，一次性使用。 | 本产品用于临床静脉输注药液。 | 三类 | 储存条件：本产品应贮存在清洁、干燥、无腐蚀性气体和通风良好的室内。有效期：二年 | 聚氯乙烯
一次性使用输液器 | 中选 | 有增量资格 | 1.8 | 23类 | 普通输液器（含DEHP） | 一次性使用输液器 带针————Z-5L型 | 国械注准20153140034 | 江西洪达医疗器械集团有限公司 | 江西洪达医疗器械集团有限公司 | 0.9mm×26.5mm，TW，LB | 自动止液Z-5L型 | 普通输液器 | PVC | 自动排气、防滴空 | 带针 | 导管长度（mm）：1600 | C1423012020000101754 | 0003491 | 16920756713911 | 一次性使用输液器 带针由瓶塞穿刺器保护套、瓶塞穿刺器、空气过滤器、进气通道、液体通道、药液注射件、自动排气组件、滴斗盖、滴斗、滴管、止液组件、滴斗下盖、管路、流量调节器、药液过滤器（15um）、乳胶管（仅供回血用）、医用输液贴（不含药）和一次性使用静脉输液针组成。其中胶管（仅供回血用）、医用输液贴（不含药）和一次性使用静脉输液针为可选配件。产品经环氧乙烷灭菌，一次性使用。 | 本产品用于临床静脉输注药液。 | 三类 | 储存条件：本产品应贮存在清洁、干燥、无腐蚀性气体和通风良好的室内。有效期：二年 | 聚氯乙烯
一次性使用输液器 | 中选 | 有增量资格 | 1.8 | 23类 | 普通输液器（含DEHP） | 一次性使用输液器 带针————Z-5L型 | 国械注准20153140034 | 江西洪达医疗器械集团有限公司 | 江西洪达医疗器械集团有限公司 | 0.5mm×19mm，RW，LB | 自动止液Z-5L型 | 普通输液器 | PVC | 自动排气、防滴空 | 带针 | 导管长度（mm）：1600 | C1423012020000101754 | 0003289 | 16920756711740 | 一次性使用输液器 带针由瓶塞穿刺器保护套、瓶塞穿刺器、空气过滤器、进气通道、液体通道、药液注射件、自动排气组件、滴斗盖、滴斗、滴管、止液组件、滴斗下盖、管路、流量调节器、药液过滤器（15um）、乳胶管（仅供回血用）、医用输液贴（不含药）和一次性使用静脉输液针组成。其中胶管（仅供回血用）、医用输液贴（不含药）和一次性使用静脉输液针为可选配件。产品经环氧乙烷灭菌，一次性使用。 | 本产品用于临床静脉输注药液。 | 三类 | 储存条件：本产品应贮存在清洁、干燥、无腐蚀性气体和通风良好的室内。有效期：二年 | 聚氯乙烯
一次性使用输液器 | 中选 | 有增量资格 | 1.8 | 23类 | 普通输液器（含DEHP） | 一次性使用输液器 带针————Z-5L型 | 国械注准20153140034 | 江西洪达医疗器械集团有限公司 | 江西洪达医疗器械集团有限公司 | 0.7mm×24mm,TW，LB | 自动止液Z-5L型 | 普通输液器 | PVC | 自动排气、防滴空 | 带针 | 导管长度（mm）：1600 | C1423012020000101754 | 0003465 | 16920756712105 | 一次性使用输液器 带针由瓶塞穿刺器保护套、瓶塞穿刺器、空气过滤器、进气通道、液体通道、药液注射件、自动排气组件、滴斗盖、滴斗、滴管、止液组件、滴斗下盖、管路、流量调节器、药液过滤器（15um）、乳胶管（仅供回血用）、医用输液贴（不含药）和一次性使用静脉输液针组成。其中胶管（仅供回血用）、医用输液贴（不含药）和一次性使用静脉输液针为可选配件。产品经环氧乙烷灭菌，一次性使用。 | 本产品用于临床静脉输注药液。 | 三类 | 储存条件：本产品应贮存在清洁、干燥、无腐蚀性气体和通风良好的室内。有效期：二年 | 聚氯乙烯
一次性使用输液器 | 中选 | 有增量资格 | 1.8 | 23类 | 普通输液器（含DEHP） | 一次性使用输液器 带针————Z-5L型 | 国械注准20153140034 | 江西洪达医疗器械集团有限公司 | 江西洪达医疗器械集团有限公司 | 0.45mm×13.5mm，RW，LB | 自动止液Z-5L型 | 普通输液器 | PVC | 自动排气、防滴空 | 带针 | 导管长度（mm）：1600 | C1423012020000101754 | 0003214 | 16920756711733 | 一次性使用输液器 带针由瓶塞穿刺器保护套、瓶塞穿刺器、空气过滤器、进气通道、液体通道、药液注射件、自动排气组件、滴斗盖、滴斗、滴管、止液组件、滴斗下盖、管路、流量调节器、药液过滤器（15um）、乳胶管（仅供回血用）、医用输液贴（不含药）和一次性使用静脉输液针组成。其中胶管（仅供回血用）、医用输液贴（不含药）和一次性使用静脉输液针为可选配件。产品经环氧乙烷灭菌，一次性使用。 | 本产品用于临床静脉输注药液。 | 三类 | 储存条件：本产品应贮存在清洁、干燥、无腐蚀性气体和通风良好的室内。有效期：二年 | 聚氯乙烯
一次性使用输液器 | 中选 | 有增量资格 | 1.8 | 23类 | 普通输液器（含DEHP） | 一次性使用输液器 带针————Z-5L型 | 国械注准20153140034 | 江西洪达医疗器械集团有限公司 | 江西洪达医疗器械集团有限公司 | 0.6mm×24mm,TW，LB | 自动止液Z-5L型 | 普通输液器 | PVC | 自动排气、防滴空 | 带针 | 导管长度（mm）：1600 | C1423012020000101754 | 0003253 | 16920756712099 | 一次性使用输液器 带针由瓶塞穿刺器保护套、瓶塞穿刺器、空气过滤器、进气通道、液体通道、药液注射件、自动排气组件、滴斗盖、滴斗、滴管、止液组件、滴斗下盖、管路、流量调节器、药液过滤器（15um）、乳胶管（仅供回血用）、医用输液贴（不含药）和一次性使用静脉输液针组成。其中胶管（仅供回血用）、医用输液贴（不含药）和一次性使用静脉输液针为可选配件。产品经环氧乙烷灭菌，一次性使用。 | 本产品用于临床静脉输注药液。 | 三类 | 储存条件：本产品应贮存在清洁、干燥、无腐蚀性气体和通风良好的室内。有效期：二年 | 聚氯乙烯
一次性使用输液器 | 中选 | 有增量资格 | 1.8 | 23类 | 普通输液器（含DEHP） | 一次性使用输液器 带针————Z-5L型 | 国械注准20153140034 | 江西洪达医疗器械集团有限公司 | 江西洪达医疗器械集团有限公司 | 0.8mm×26.5mm，TW，LB | 自动止液Z-5L型 | 普通输液器 | PVC | 自动排气、防滴空 | 带针 | 导管长度（mm）：1600 | C1423012020000101754 | 0003613 | 16920756711757 | 一次性使用输液器 带针由瓶塞穿刺器保护套、瓶塞穿刺器、空气过滤器、进气通道、液体通道、药液注射件、自动排气组件、滴斗盖、滴斗、滴管、止液组件、滴斗下盖、管路、流量调节器、药液过滤器（15um）、乳胶管（仅供回血用）、医用输液贴（不含药）和一次性使用静脉输液针组成。其中胶管（仅供回血用）、医用输液贴（不含药）和一次性使用静脉输液针为可选配件。产品经环氧乙烷灭菌，一次性使用。 | 本产品用于临床静脉输注药液。 | 三类 | 储存条件：本产品应贮存在清洁、干燥、无腐蚀性气体和通风良好的室内。有效期：二年 | 聚氯乙烯
一次性使用输液器 | 中选 | 有增量资格 | 1.8 | 23类 | 普通输液器（含DEHP） | 一次性使用输液器 带针————Z-5L型 | 国械注准20153140034 | 江西洪达医疗器械集团有限公司 | 江西洪达医疗器械集团有限公司 | 1.2mm×26.5mm，TW，LB | 自动止液Z-5L型 | 普通输液器 | PVC | 自动排气、防滴空 | 带针 | 导管长度（mm）：1600 | C1423012020000101754 | 0003600 | 16920756713928 | 一次性使用输液器 带针由瓶塞穿刺器保护套、瓶塞穿刺器、空气过滤器、进气通道、液体通道、药液注射件、自动排气组件、滴斗盖、滴斗、滴管、止液组件、滴斗下盖、管路、流量调节器、药液过滤器（15um）、乳胶管（仅供回血用）、医用输液贴（不含药）和一次性使用静脉输液针组成。其中胶管（仅供回血用）、医用输液贴（不含药）和一次性使用静脉输液针为可选配件。产品经环氧乙烷灭菌，一次性使用。 | 本产品用于临床静脉输注药液。 | 三类 | 储存条件：本产品应贮存在清洁、干燥、无腐蚀性气体和通风良好的室内。有效期：二年 | 聚氯乙烯
一次性使用静脉留置针 | 中选 | 有增量资格 | 4.77 | 4类 | 密闭式留置针（防针刺型，不含无针接口式连接件） | 防针刺伤型静脉留置针 | 国械注准20203140191 | 佳康医用器材（青岛）有限公司 | 佳康医用器材（青岛）有限公司 | 22G | 普通型(直通) | 密闭式留置针（非正压） | 不含DEHP | 防针刺型 | 不含无针接口式连接件 | - | C1605011940100207382 | 0000050 | 06971693531321 | 产品由保护套、导管组件、针管组件、防针刺保护装置、软管组件、滑动夹紧板、端帽或端帽(C)构成,其中导管组件由导管(聚氨酯)、漏斗、隔离塞和三通导管座组成;针管组件由针管和针座组成。防针刺保护装置由保护片和保护座组成；软管组件由软管(聚氨酯)和软管接头组成;普通型产品软管接头由连接座和穿刺式输液接头构成,正压型产品软管接头是无针连接式输液接头。 | 该产品适用于外周静脉输液,留置时间不大于72小时 | 三类 | 1.本产品应贮存在无腐蚀性气体和通风良好的室内； 2.在规定的运输和贮存的条件下，产品自灭菌之日起，有效期为三年。产品超过有效期，不得使用。 | 聚氨酯
一次性使用静脉留置针 | 中选 | 有增量资格 | 4.77 | 4类 | 密闭式留置针（防针刺型，不含无针接口式连接件） | 防针刺伤型静脉留置针 | 国械注准20203140191 | 佳康医用器材（青岛）有限公司 | 佳康医用器材（青岛）有限公司 | l8G | 普通型(直通) | 密闭式留置针（非正压） | 不含DEHP | 防针刺型 | 不含无针接口式连接件 | - | C1605011940100207382 | 0000060 | 06971693531260 | 产品由保护套、导管组件、针管组件、防针刺保护装置、软管组件、滑动夹紧板、端帽或端帽(C)构成,其中导管组件由导管(聚氨酯)、漏斗、隔离塞和三通导管座组成;针管组件由针管和针座组成。防针刺保护装置由保护片和保护座组成；软管组件由软管(聚氨酯)和软管接头组成;普通型产品软管接头由连接座和穿刺式输液接头构成,正压型产品软管接头是无针连接式输液接头。 | 该产品适用于外周静脉输液,留置时间不大于72小时 | 三类 | 1.本产品应贮存在无腐蚀性气体和通风良好的室内； 2.在规定的运输和贮存的条件下，产品自灭菌之日起，有效期为三年。产品超过有效期，不得使用。 | 聚氨酯
一次性使用静脉留置针 | 中选 | 有增量资格 | 4.77 | 4类 | 密闭式留置针（防针刺型，不含无针接口式连接件） | 防针刺伤型静脉留置针 | 国械注准20203140191 | 佳康医用器材（青岛）有限公司 | 佳康医用器材（青岛）有限公司 | 20G | 普通型(直通) | 密闭式留置针（非正压） | 不含DEHP | 防针刺型 | 不含无针接口式连接件 | - | C1605011940100207382 | 0000045 | 06971693531291 | 产品由保护套、导管组件、针管组件、防针刺保护装置、软管组件、滑动夹紧板、端帽或端帽(C)构成,其中导管组件由导管(聚氨酯)、漏斗、隔离塞和三通导管座组成;针管组件由针管和针座组成。防针刺保护装置由保护片和保护座组成；软管组件由软管(聚氨酯)和软管接头组成;普通型产品软管接头由连接座和穿刺式输液接头构成,正压型产品软管接头是无针连接式输液接头。 | 该产品适用于外周静脉输液,留置时间不大于72小时 | 三类 | 1.本产品应贮存在无腐蚀性气体和通风良好的室内； 2.在规定的运输和贮存的条件下，产品自灭菌之日起，有效期为三年。产品超过有效期，不得使用。 | 聚氨酯
一次性使用静脉留置针 | 中选 | 有增量资格 | 4.77 | 4类 | 密闭式留置针（防针刺型，不含无针接口式连接件） | 防针刺伤型静脉留置针 | 国械注准20203140191 | 佳康医用器材（青岛）有限公司 | 佳康医用器材（青岛）有限公司 | 24G | 普通型(直通) | 密闭式留置针（非正压） | 不含DEHP | 防针刺型 | 不含无针接口式连接件 | - | C1605011940100207382 | 0000055 | 06971693531352 | 产品由保护套、导管组件、针管组件、防针刺保护装置、软管组件、滑动夹紧板、端帽或端帽(C)构成,其中导管组件由导管(聚氨酯)、漏斗、隔离塞和三通导管座组成;针管组件由针管和针座组成。防针刺保护装置由保护片和保护座组成；软管组件由软管(聚氨酯)和软管接头组成;普通型产品软管接头由连接座和穿刺式输液接头构成,正压型产品软管接头是无针连接式输液接头。 | 该产品适用于外周静脉输液,留置时间不大于72小时 | 三类 | 1.本产品应贮存在无腐蚀性气体和通风良好的室内； 2.在规定的运输和贮存的条件下，产品自灭菌之日起，有效期为三年。产品超过有效期，不得使用。 | 聚氨酯
一次性使用真空采血管 | 中选 | 有增量资格 | 0.7 | 12类 | 柠檬酸钠（枸橼酸钠）血沉试验管（黑色头盖） | 一次性使用真空采血容器————一次性使用真空采血容器(普通标签(抗凝剂) | 湘械注准20202221770 | 阳普医疗（湖南）有限公司 | 阳普医疗（湖南）有限公司 | 7.2ml | 柠檬酸钠4:1管(血沉管、ESR管)(普通标签、安全帽) | 柠檬酸钠（枸橼酸钠）血沉试验管（黑色头盖） | - | 灭菌 | 塑料 | 规格（ml）：7.2 | C1423022030000701888 | 0002097 | 06973152782336 | 结构及组成：由试管（材质为塑料或玻璃）、胶塞、安全帽（如有）、添加剂（抗凝剂、促凝剂）（如有）、附加物（分离胶）（如有）和标签（普通标签、双码标签、条形码标签、双码条形码一体化标签、透明标签、喷码标签、移印标签、无纸化标签、二维码标签）组成。管内预设真空。其中无菌采血管的灭菌方式为辐照灭菌。 | 使用范围：无菌采血管与一次性使用静脉采血针、持针器配合使用，非灭菌采血管仅与具有防逆流作用的一次性使用静脉采血针、持针器配合使用，用于人体静脉血的收集、运输、存储。 | 二类 | 0-40℃、塑料管12个月，玻璃管24个月 | PET；丁基橡胶；聚乙烯；铜版纸；抗凝剂
一次性使用真空采血管 | 中选 | 有增量资格 | 0.7 | 12类 | 柠檬酸钠（枸橼酸钠）血沉试验管（黑色头盖） | 一次性使用真空采血容器————一次性使用真空采血容器(普通标签(抗凝剂) | 湘械注准20202221770 | 阳普医疗（湖南）有限公司 | 阳普医疗（湖南）有限公司 | 5.6ml | 柠檬酸钠4:1管(血沉管、ESR管)(普通标签、安全帽) | 柠檬酸钠（枸橼酸钠）血沉试验管（黑色头盖） | - | 灭菌 | 塑料 | 规格（ml）：5.6 | C1423022030000701888 | 0002751 | 06973152782312 | 结构及组成：由试管（材质为塑料或玻璃）、胶塞、安全帽（如有）、添加剂（抗凝剂、促凝剂）（如有）、附加物（分离胶）（如有）和标签（普通标签、双码标签、条形码标签、双码条形码一体化标签、透明标签、喷码标签、移印标签、无纸化标签、二维码标签）组成。管内预设真空。其中无菌采血管的灭菌方式为辐照灭菌。 | 使用范围：无菌采血管与一次性使用静脉采血针、持针器配合使用，非灭菌采血管仅与具有防逆流作用的一次性使用静脉采血针、持针器配合使用，用于人体静脉血的收集、运输、存储。 | 二类 | 0-40℃、塑料管12个月，玻璃管24个月 | PET；丁基橡胶；聚乙烯；铜版纸；抗凝剂
一次性使用真空采血管 | 中选 | 有增量资格 | 0.7 | 12类 | 柠檬酸钠（枸橼酸钠）血沉试验管（黑色头盖） | 一次性使用真空采血容器————一次性使用真空采血容器(普通标签(抗凝剂) | 湘械注准20202221770 | 阳普医疗（湖南）有限公司 | 阳普医疗（湖南）有限公司 | 4.8ml | 柠檬酸钠4:1管(血沉管、ESR管)(普通标签、安全帽) | 柠檬酸钠（枸橼酸钠）血沉试验管（黑色头盖） | - | 灭菌 | 塑料 | 规格（ml）：4.8 | C1423022030000701888 | 0002629 | 06973152782305 | 结构及组成：由试管（材质为塑料或玻璃）、胶塞、安全帽（如有）、添加剂（抗凝剂、促凝剂）（如有）、附加物（分离胶）（如有）和标签（普通标签、双码标签、条形码标签、双码条形码一体化标签、透明标签、喷码标签、移印标签、无纸化标签、二维码标签）组成。管内预设真空。其中无菌采血管的灭菌方式为辐照灭菌。 | 使用范围：无菌采血管与一次性使用静脉采血针、持针器配合使用，非灭菌采血管仅与具有防逆流作用的一次性使用静脉采血针、持针器配合使用，用于人体静脉血的收集、运输、存储。 | 二类 | 0-40℃、塑料管12个月，玻璃管24个月 | PET；丁基橡胶；聚乙烯；铜版纸；抗凝剂
一次性使用真空采血管 | 中选 | 有增量资格 | 0.7 | 12类 | 柠檬酸钠（枸橼酸钠）血沉试验管（黑色头盖） | 一次性使用真空采血容器————一次性使用真空采血容器(普通标签(抗凝剂) | 湘械注准20202221770 | 阳普医疗（湖南）有限公司 | 阳普医疗（湖南）有限公司 | 2.4ml | 柠檬酸钠4:1管(血沉管、ESR管)(普通标签、安全帽) | 柠檬酸钠（枸橼酸钠）血沉试验管（黑色头盖） | - | 灭菌 | 塑料 | 规格（ml）：2.4 | C1423022030000701888 | 0003554 | 06973152782275 | 结构及组成：由试管（材质为塑料或玻璃）、胶塞、安全帽（如有）、添加剂（抗凝剂、促凝剂）（如有）、附加物（分离胶）（如有）和标签（普通标签、双码标签、条形码标签、双码条形码一体化标签、透明标签、喷码标签、移印标签、无纸化标签、二维码标签）组成。管内预设真空。其中无菌采血管的灭菌方式为辐照灭菌。 | 使用范围：无菌采血管与一次性使用静脉采血针、持针器配合使用，非灭菌采血管仅与具有防逆流作用的一次性使用静脉采血针、持针器配合使用，用于人体静脉血的收集、运输、存储。 | 二类 | 0-40℃、塑料管12个月，玻璃管24个月 | PET；丁基橡胶；聚乙烯；铜版纸；抗凝剂
一次性使用真空采血管 | 中选 | 有增量资格 | 0.7 | 12类 | 柠檬酸钠（枸橼酸钠）血沉试验管（黑色头盖） | 一次性使用真空采血容器————一次性使用真空采血容器(普通标签(抗凝剂) | 湘械注准20202221770 | 阳普医疗（湖南）有限公司 | 阳普医疗（湖南）有限公司 | 6.4ml | 柠檬酸钠4:1管(血沉管、ESR管)(普通标签、安全帽) | 柠檬酸钠（枸橼酸钠）血沉试验管（黑色头盖） | - | 灭菌 | 塑料 | 规格（ml）：6.4 | C1423022030000701888 | 0001874 | 06973152782329 | 结构及组成：由试管（材质为塑料或玻璃）、胶塞、安全帽（如有）、添加剂（抗凝剂、促凝剂）（如有）、附加物（分离胶）（如有）和标签（普通标签、双码标签、条形码标签、双码条形码一体化标签、透明标签、喷码标签、移印标签、无纸化标签、二维码标签）组成。管内预设真空。其中无菌采血管的灭菌方式为辐照灭菌。 | 使用范围：无菌采血管与一次性使用静脉采血针、持针器配合使用，非灭菌采血管仅与具有防逆流作用的一次性使用静脉采血针、持针器配合使用，用于人体静脉血的收集、运输、存储。 | 二类 | 0-40℃、塑料管12个月，玻璃管24个月 | PET；丁基橡胶；聚乙烯；铜版纸；抗凝剂
一次性使用真空采血管 | 中选 | 有增量资格 | 0.7 | 12类 | 柠檬酸钠（枸橼酸钠）血沉试验管（黑色头盖） | 一次性使用真空采血容器————一次性使用真空采血容器(普通标签(抗凝剂) | 湘械注准20202221770 | 阳普医疗（湖南）有限公司 | 阳普医疗（湖南）有限公司 | 3.2ml | 柠檬酸钠4:1管(血沉管、ESR管)(普通标签、安全帽) | 柠檬酸钠（枸橼酸钠）血沉试验管（黑色头盖） | - | 灭菌 | 塑料 | 规格（ml）：3.2 | C1423022030000701888 | 0003274 | 06973152782282 | 结构及组成：由试管（材质为塑料或玻璃）、胶塞、安全帽（如有）、添加剂（抗凝剂、促凝剂）（如有）、附加物（分离胶）（如有）和标签（普通标签、双码标签、条形码标签、双码条形码一体化标签、透明标签、喷码标签、移印标签、无纸化标签、二维码标签）组成。管内预设真空。其中无菌采血管的灭菌方式为辐照灭菌。 | 使用范围：无菌采血管与一次性使用静脉采血针、持针器配合使用，非灭菌采血管仅与具有防逆流作用的一次性使用静脉采血针、持针器配合使用，用于人体静脉血的收集、运输、存储。 | 二类 | 0-40℃、塑料管12个月，玻璃管24个月 | PET；丁基橡胶；聚乙烯；铜版纸；抗凝剂
一次性使用真空采血管 | 中选 | 有增量资格 | 0.7 | 12类 | 柠檬酸钠（枸橼酸钠）血沉试验管（黑色头盖） | 一次性使用真空采血容器————一次性使用真空采血容器(普通标签(抗凝剂) | 湘械注准20202221770 | 阳普医疗（湖南）有限公司 | 阳普医疗（湖南）有限公司 | 4.0ml | 柠檬酸钠4:1管(血沉管、ESR管)(普通标签、安全帽) | 柠檬酸钠（枸橼酸钠）血沉试验管（黑色头盖） | - | 灭菌 | 塑料 | 规格（ml）：4 | C1423022030000701888 | 0002974 | 06973152782299 | 结构及组成：由试管（材质为塑料或玻璃）、胶塞、安全帽（如有）、添加剂（抗凝剂、促凝剂）（如有）、附加物（分离胶）（如有）和标签（普通标签、双码标签、条形码标签、双码条形码一体化标签、透明标签、喷码标签、移印标签、无纸化标签、二维码标签）组成。管内预设真空。其中无菌采血管的灭菌方式为辐照灭菌。 | 使用范围：无菌采血管与一次性使用静脉采血针、持针器配合使用，非灭菌采血管仅与具有防逆流作用的一次性使用静脉采血针、持针器配合使用，用于人体静脉血的收集、运输、存储。 | 二类 | 0-40℃、塑料管12个月，玻璃管24个月 | PET；丁基橡胶；聚乙烯；铜版纸；抗凝剂
一次性使用真空采血管 | 中选 | 有增量资格 | 0.7 | 12类 | 柠檬酸钠（枸橼酸钠）血沉试验管（黑色头盖） | 一次性使用真空采血容器————一次性使用真空采血容器(普通标签(抗凝剂) | 湘械注准20202221770 | 阳普医疗（湖南）有限公司 | 阳普医疗（湖南）有限公司 | 1.6ml | 柠檬酸钠4:1管(血沉管、ESR管)(普通标签、安全帽) | 柠檬酸钠（枸橼酸钠）血沉试验管（黑色头盖） | - | 灭菌 | 塑料 | 规格（ml）：1.6 | C1423022030000701888 | 0003519 | 06973152782268 | 结构及组成：由试管（材质为塑料或玻璃）、胶塞、安全帽（如有）、添加剂（抗凝剂、促凝剂）（如有）、附加物（分离胶）（如有）和标签（普通标签、双码标签、条形码标签、双码条形码一体化标签、透明标签、喷码标签、移印标签、无纸化标签、二维码标签）组成。管内预设真空。其中无菌采血管的灭菌方式为辐照灭菌。 | 使用范围：无菌采血管与一次性使用静脉采血针、持针器配合使用，非灭菌采血管仅与具有防逆流作用的一次性使用静脉采血针、持针器配合使用，用于人体静脉血的收集、运输、存储。 | 二类 | 0-40℃、塑料管12个月，玻璃管24个月 | PET；丁基橡胶；聚乙烯；铜版纸；抗凝剂
一次性使用真空采血管 | 中选 | 有增量资格 | 0.7 | 12类 | 柠檬酸钠（枸橼酸钠）血沉试验管（黑色头盖） | 一次性使用真空采血容器————一次性使用真空采血容器(普通标签(抗凝剂) | 湘械注准20202221770 | 阳普医疗（湖南）有限公司 | 阳普医疗（湖南）有限公司 | 8ml | 柠檬酸钠4:1管(血沉管、ESR管)(普通标签、安全帽) | 柠檬酸钠（枸橼酸钠）血沉试验管（黑色头盖） | - | 灭菌 | 塑料 | 规格（ml）：8 | C1423022030000701888 | 0002670 | 06973152782343 | 结构及组成：由试管（材质为塑料或玻璃）、胶塞、安全帽（如有）、添加剂（抗凝剂、促凝剂）（如有）、附加物（分离胶）（如有）和标签（普通标签、双码标签、条形码标签、双码条形码一体化标签、透明标签、喷码标签、移印标签、无纸化标签、二维码标签）组成。管内预设真空。其中无菌采血管的灭菌方式为辐照灭菌。 | 使用范围：无菌采血管与一次性使用静脉采血针、持针器配合使用，非灭菌采血管仅与具有防逆流作用的一次性使用静脉采血针、持针器配合使用，用于人体静脉血的收集、运输、存储。 | 二类 | 0-40℃、塑料管12个月，玻璃管24个月 | PET；丁基橡胶；聚乙烯；铜版纸；抗凝剂
一次性使用输液器 | 中选 | 有增量资格 | 2.18 | 24类 | 普通输液器（不含DEHP） | 一次性使用输液器 带针————fd1 | 国械注准20153141773 | 天津哈娜好医材有限公司 | 天津哈娜好医材有限公司 | 针头规格：0.7×20 TW LB | HD-06AP-6 | 普通输液器 | PVC非DEHP | 常规 | 带针 | 导管长度（mm）：/ | C1423012020000111212 | 0085722 | 16944331013524 | 本产品所用增塑剂为偏苯三酸三辛酯（TOTM）。本产品是由进气器件、保护套、瓶塞穿刺器、滴斗与滴管、管路、水止卡、流量调节器、Y字注射件、药液过滤器、连接件和静脉输l 液针组成。药液过滤器的标称孔径为∶15μm。 | 本产品适用于临床常规重力输液。 | 三类 | 常温储存，24个月 | TOTM
一次性使用真空采血管 | 中选 | 有增量资格 | 0.7 | 9类 | EDTA抗凝管（紫色头盖） | 一次性使用真空采血容器————一次性使用真空采血容器(普通标签(抗凝剂) | 湘械注准20202221770 | 阳普医疗（湖南）有限公司 | 阳普医疗（湖南）有限公司 | 2ml | EDTA.K2管(血常规管)(普通标签、安全帽) | EDTA抗凝管（紫色头盖） | - | 灭菌 | 塑料 | 规格（ml）：2 | C1423022030000701888 | 0002637 | 06973152781872 | 结构及组成：由试管（材质为塑料或玻璃）、胶塞、安全帽（如有）、添加剂（抗凝剂、促凝剂）（如有）、附加物（分离胶）（如有）和标签（普通标签、双码标签、条形码标签、双码条形码一体化标签、透明标签、喷码标签、移印标签、无纸化标签、二维码标签）组成。管内预设真空。其中无菌采血管的灭菌方式为辐照灭菌。 | 使用范围：无菌采血管与一次性使用静脉采血针、持针器配合使用，非灭菌采血管仅与具有防逆流作用的一次性使用静脉采血针、持针器配合使用，用于人体静脉血的收集、运输、存储。 | 二类 | 0-40℃、塑料管12个月，玻璃管24个月 | PET；丁基橡胶；聚乙烯；铜版纸；抗凝剂
一次性使用真空采血管 | 中选 | 有增量资格 | 0.7 | 9类 | EDTA抗凝管（紫色头盖） | 一次性使用真空采血容器————一次性使用真空采血容器(普通标签(抗凝剂) | 湘械注准20202221770 | 阳普医疗（湖南）有限公司 | 阳普医疗（湖南）有限公司 | 1ml | EDTA.K2管(血常规管)(普通标签、安全帽) | EDTA抗凝管（紫色头盖） | - | 灭菌 | 塑料 | 规格（ml）：1 | C1423022030000701888 | 0002861 | 06973152781865 | 结构及组成：由试管（材质为塑料或玻璃）、胶塞、安全帽（如有）、添加剂（抗凝剂、促凝剂）（如有）、附加物（分离胶）（如有）和标签（普通标签、双码标签、条形码标签、双码条形码一体化标签、透明标签、喷码标签、移印标签、无纸化标签、二维码标签）组成。管内预设真空。其中无菌采血管的灭菌方式为辐照灭菌。 | 使用范围：无菌采血管与一次性使用静脉采血针、持针器配合使用，非灭菌采血管仅与具有防逆流作用的一次性使用静脉采血针、持针器配合使用，用于人体静脉血的收集、运输、存储。 | 二类 | 0-40℃、塑料管12个月，玻璃管24个月 | PET；丁基橡胶；聚乙烯；铜版纸；抗凝剂
一次性使用真空采血管 | 中选 | 有增量资格 | 0.7 | 9类 | EDTA抗凝管（紫色头盖） | 一次性使用真空采血容器————一次性使用真空采血容器(普通标签(抗凝剂) | 湘械注准20202221770 | 阳普医疗（湖南）有限公司 | 阳普医疗（湖南）有限公司 | 5ml | EDTA.K2管(血常规管)(普通标签、安全帽) | EDTA抗凝管（紫色头盖） | - | 灭菌 | 塑料 | 规格（ml）：5 | C1423022030000701888 | 0003679 | 06973152781926 | 结构及组成：由试管（材质为塑料或玻璃）、胶塞、安全帽（如有）、添加剂（抗凝剂、促凝剂）（如有）、附加物（分离胶）（如有）和标签（普通标签、双码标签、条形码标签、双码条形码一体化标签、透明标签、喷码标签、移印标签、无纸化标签、二维码标签）组成。管内预设真空。其中无菌采血管的灭菌方式为辐照灭菌。 | 使用范围：无菌采血管与一次性使用静脉采血针、持针器配合使用，非灭菌采血管仅与具有防逆流作用的一次性使用静脉采血针、持针器配合使用，用于人体静脉血的收集、运输、存储。 | 二类 | 0-40℃、塑料管12个月，玻璃管24个月 | PET；丁基橡胶；聚乙烯；铜版纸；抗凝剂
一次性使用真空采血管 | 中选 | 有增量资格 | 0.7 | 9类 | EDTA抗凝管（紫色头盖） | 一次性使用真空采血容器————一次性使用真空采血容器(普通标签(抗凝剂) | 湘械注准20202221770 | 阳普医疗（湖南）有限公司 | 阳普医疗（湖南）有限公司 | 4ml | EDTA.K3管(血常规管)(普通标签、安全帽) | EDTA抗凝管（紫色头盖） | - | 灭菌 | 塑料 | 规格（ml）：4 | C1423022030000701888 | 0002118 | 06973152782039 | 结构及组成：由试管（材质为塑料或玻璃）、胶塞、安全帽（如有）、添加剂（抗凝剂、促凝剂）（如有）、附加物（分离胶）（如有）和标签（普通标签、双码标签、条形码标签、双码条形码一体化标签、透明标签、喷码标签、移印标签、无纸化标签、二维码标签）组成。管内预设真空。其中无菌采血管的灭菌方式为辐照灭菌。 | 使用范围：无菌采血管与一次性使用静脉采血针、持针器配合使用，非灭菌采血管仅与具有防逆流作用的一次性使用静脉采血针、持针器配合使用，用于人体静脉血的收集、运输、存储。 | 二类 | 0-40℃、塑料管12个月，玻璃管24个月 | PET；丁基橡胶；聚乙烯；铜版纸；抗凝剂
一次性使用真空采血管 | 中选 | 有增量资格 | 0.7 | 9类 | EDTA抗凝管（紫色头盖） | 一次性使用真空采血容器————一次性使用真空采血容器(普通标签(抗凝剂) | 湘械注准20202221770 | 阳普医疗（湖南）有限公司 | 阳普医疗（湖南）有限公司 | 3.5ml | EDTA.K2管(血常规管)(普通标签、安全帽) | EDTA抗凝管（紫色头盖） | - | 灭菌 | 塑料 | 规格（ml）：3.5 | C1423022030000701888 | 0002427 | 06973152781896 | 结构及组成：由试管（材质为塑料或玻璃）、胶塞、安全帽（如有）、添加剂（抗凝剂、促凝剂）（如有）、附加物（分离胶）（如有）和标签（普通标签、双码标签、条形码标签、双码条形码一体化标签、透明标签、喷码标签、移印标签、无纸化标签、二维码标签）组成。管内预设真空。其中无菌采血管的灭菌方式为辐照灭菌。 | 使用范围：无菌采血管与一次性使用静脉采血针、持针器配合使用，非灭菌采血管仅与具有防逆流作用的一次性使用静脉采血针、持针器配合使用，用于人体静脉血的收集、运输、存储。 | 二类 | 0-40℃、塑料管12个月，玻璃管24个月 | PET；丁基橡胶；聚乙烯；铜版纸；抗凝剂
一次性使用真空采血管 | 中选 | 有增量资格 | 0.7 | 9类 | EDTA抗凝管（紫色头盖） | 一次性使用真空采血容器————一次性使用真空采血容器(普通标签(抗凝剂) | 湘械注准20202221770 | 阳普医疗（湖南）有限公司 | 阳普医疗（湖南）有限公司 | 3ml | EDTA.K2管(血常规管)(普通标签、安全帽) | EDTA抗凝管（紫色头盖） | - | 灭菌 | 塑料 | 规格（ml）：3 | C1423022030000701888 | 0002846 | 06973152781889 | 结构及组成：由试管（材质为塑料或玻璃）、胶塞、安全帽（如有）、添加剂（抗凝剂、促凝剂）（如有）、附加物（分离胶）（如有）和标签（普通标签、双码标签、条形码标签、双码条形码一体化标签、透明标签、喷码标签、移印标签、无纸化标签、二维码标签）组成。管内预设真空。其中无菌采血管的灭菌方式为辐照灭菌。 | 使用范围：无菌采血管与一次性使用静脉采血针、持针器配合使用，非灭菌采血管仅与具有防逆流作用的一次性使用静脉采血针、持针器配合使用，用于人体静脉血的收集、运输、存储。 | 二类 | 0-40℃、塑料管12个月，玻璃管24个月 | PET；丁基橡胶；聚乙烯；铜版纸；抗凝剂
一次性使用真空采血管 | 中选 | 有增量资格 | 0.7 | 9类 | EDTA抗凝管（紫色头盖） | 一次性使用真空采血容器————一次性使用真空采血容器(普通标签(抗凝剂) | 湘械注准20202221770 | 阳普医疗（湖南）有限公司 | 阳普医疗（湖南）有限公司 | 1ml | EDTA.K3管(血常规管)(普通标签、安全帽) | EDTA抗凝管（紫色头盖） | - | 灭菌 | 塑料 | 规格（ml）：1 | C1423022030000701888 | 0003075 | 06973152782008 | 结构及组成：由试管（材质为塑料或玻璃）、胶塞、安全帽（如有）、添加剂（抗凝剂、促凝剂）（如有）、附加物（分离胶）（如有）和标签（普通标签、双码标签、条形码标签、双码条形码一体化标签、透明标签、喷码标签、移印标签、无纸化标签、二维码标签）组成。管内预设真空。其中无菌采血管的灭菌方式为辐照灭菌。 | 使用范围：无菌采血管与一次性使用静脉采血针、持针器配合使用，非灭菌采血管仅与具有防逆流作用的一次性使用静脉采血针、持针器配合使用，用于人体静脉血的收集、运输、存储。 | 二类 | 0-40℃、塑料管12个月，玻璃管24个月 | PET；丁基橡胶；聚乙烯；铜版纸；抗凝剂
一次性使用真空采血管 | 中选 | 有增量资格 | 0.7 | 9类 | EDTA抗凝管（紫色头盖） | 一次性使用真空采血容器————一次性使用真空采血容器(普通标签(抗凝剂) | 湘械注准20202221770 | 阳普医疗（湖南）有限公司 | 阳普医疗（湖南）有限公司 | 9ml | EDTA.K3管(血常规管)(普通标签、安全帽) | EDTA抗凝管（紫色头盖） | - | 灭菌 | 塑料 | 规格（ml）：9 | C1423022030000701888 | 0002373 | 06973152783005 | 结构及组成：由试管（材质为塑料或玻璃）、胶塞、安全帽（如有）、添加剂（抗凝剂、促凝剂）（如有）、附加物（分离胶）（如有）和标签（普通标签、双码标签、条形码标签、双码条形码一体化标签、透明标签、喷码标签、移印标签、无纸化标签、二维码标签）组成。管内预设真空。其中无菌采血管的灭菌方式为辐照灭菌。 | 使用范围：无菌采血管与一次性使用静脉采血针、持针器配合使用，非灭菌采血管仅与具有防逆流作用的一次性使用静脉采血针、持针器配合使用，用于人体静脉血的收集、运输、存储。 | 二类 | 0-40℃、塑料管12个月，玻璃管24个月 | PET；丁基橡胶；聚乙烯；铜版纸；抗凝剂
一次性使用真空采血管 | 中选 | 有增量资格 | 0.7 | 9类 | EDTA抗凝管（紫色头盖） | 一次性使用真空采血容器————一次性使用真空采血容器(普通标签(抗凝剂) | 湘械注准20202221770 | 阳普医疗（湖南）有限公司 | 阳普医疗（湖南）有限公司 | 9.5ml | EDTA.K3管(血常规管)(普通标签、安全帽) | EDTA抗凝管（紫色头盖） | - | 灭菌 | 塑料 | 规格（ml）：9.5 | C1423022030000701888 | 0003257 | 06973152783012 | 结构及组成：由试管（材质为塑料或玻璃）、胶塞、安全帽（如有）、添加剂（抗凝剂、促凝剂）（如有）、附加物（分离胶）（如有）和标签（普通标签、双码标签、条形码标签、双码条形码一体化标签、透明标签、喷码标签、移印标签、无纸化标签、二维码标签）组成。管内预设真空。其中无菌采血管的灭菌方式为辐照灭菌。 | 使用范围：无菌采血管与一次性使用静脉采血针、持针器配合使用，非灭菌采血管仅与具有防逆流作用的一次性使用静脉采血针、持针器配合使用，用于人体静脉血的收集、运输、存储。 | 二类 | 0-40℃、塑料管12个月，玻璃管24个月 | PET；丁基橡胶；聚乙烯；铜版纸；抗凝剂
一次性使用真空采血管 | 中选 | 有增量资格 | 0.7 | 9类 | EDTA抗凝管（紫色头盖） | 一次性使用真空采血容器————一次性使用真空采血容器(普通标签(抗凝剂) | 湘械注准20202221770 | 阳普医疗（湖南）有限公司 | 阳普医疗（湖南）有限公司 | 7ml | EDTA.K3管(血常规管)(普通标签、安全帽) | EDTA抗凝管（紫色头盖） | - | 灭菌 | 塑料 | 规格（ml）：7 | C1423022030000701888 | 0001836 | 06973152782077 | 结构及组成：由试管（材质为塑料或玻璃）、胶塞、安全帽（如有）、添加剂（抗凝剂、促凝剂）（如有）、附加物（分离胶）（如有）和标签（普通标签、双码标签、条形码标签、双码条形码一体化标签、透明标签、喷码标签、移印标签、无纸化标签、二维码标签）组成。管内预设真空。其中无菌采血管的灭菌方式为辐照灭菌。 | 使用范围：无菌采血管与一次性使用静脉采血针、持针器配合使用，非灭菌采血管仅与具有防逆流作用的一次性使用静脉采血针、持针器配合使用，用于人体静脉血的收集、运输、存储。 | 二类 | 0-40℃、塑料管12个月，玻璃管24个月 | PET；丁基橡胶；聚乙烯；铜版纸；抗凝剂
一次性使用真空采血管 | 中选 | 有增量资格 | 0.7 | 9类 | EDTA抗凝管（紫色头盖） | 一次性使用真空采血容器————一次性使用真空采血容器(普通标签(抗凝剂) | 湘械注准20202221770 | 阳普医疗（湖南）有限公司 | 阳普医疗（湖南）有限公司 | 5ml | EDTA.K3管(血常规管)(普通标签、安全帽) | EDTA抗凝管（紫色头盖） | - | 灭菌 | 塑料 | 规格（ml）：5 | C1423022030000701888 | 0002849 | 06973152782053 | 结构及组成：由试管（材质为塑料或玻璃）、胶塞、安全帽（如有）、添加剂（抗凝剂、促凝剂）（如有）、附加物（分离胶）（如有）和标签（普通标签、双码标签、条形码标签、双码条形码一体化标签、透明标签、喷码标签、移印标签、无纸化标签、二维码标签）组成。管内预设真空。其中无菌采血管的灭菌方式为辐照灭菌。 | 使用范围：无菌采血管与一次性使用静脉采血针、持针器配合使用，非灭菌采血管仅与具有防逆流作用的一次性使用静脉采血针、持针器配合使用，用于人体静脉血的收集、运输、存储。 | 二类 | 0-40℃、塑料管12个月，玻璃管24个月 | PET；丁基橡胶；聚乙烯；铜版纸；抗凝剂
一次性使用真空采血管 | 中选 | 有增量资格 | 0.7 | 9类 | EDTA抗凝管（紫色头盖） | 一次性使用真空采血容器————一次性使用真空采血容器(普通标签(抗凝剂) | 湘械注准20202221770 | 阳普医疗（湖南）有限公司 | 阳普医疗（湖南）有限公司 | 6ml | EDTA.K3管(血常规管)(普通标签、安全帽) | EDTA抗凝管（紫色头盖） | - | 灭菌 | 塑料 | 规格（ml）：6 | C1423022030000701888 | 0002742 | 06973152782060 | 结构及组成：由试管（材质为塑料或玻璃）、胶塞、安全帽（如有）、添加剂（抗凝剂、促凝剂）（如有）、附加物（分离胶）（如有）和标签（普通标签、双码标签、条形码标签、双码条形码一体化标签、透明标签、喷码标签、移印标签、无纸化标签、二维码标签）组成。管内预设真空。其中无菌采血管的灭菌方式为辐照灭菌。 | 使用范围：无菌采血管与一次性使用静脉采血针、持针器配合使用，非灭菌采血管仅与具有防逆流作用的一次性使用静脉采血针、持针器配合使用，用于人体静脉血的收集、运输、存储。 | 二类 | 0-40℃、塑料管12个月，玻璃管24个月 | PET；丁基橡胶；聚乙烯；铜版纸；抗凝剂
一次性使用真空采血管 | 中选 | 有增量资格 | 0.7 | 9类 | EDTA抗凝管（紫色头盖） | 一次性使用真空采血容器————一次性使用真空采血容器(普通标签(抗凝剂) | 湘械注准20202221770 | 阳普医疗（湖南）有限公司 | 阳普医疗（湖南）有限公司 | 10ml | EDTA.K3管(血常规管)(普通标签、安全帽) | EDTA抗凝管（紫色头盖） | - | 灭菌 | 塑料 | 规格（ml）：10 | C1423022030000701888 | 0001956 | 06973152782107 | 结构及组成：由试管（材质为塑料或玻璃）、胶塞、安全帽（如有）、添加剂（抗凝剂、促凝剂）（如有）、附加物（分离胶）（如有）和标签（普通标签、双码标签、条形码标签、双码条形码一体化标签、透明标签、喷码标签、移印标签、无纸化标签、二维码标签）组成。管内预设真空。其中无菌采血管的灭菌方式为辐照灭菌。 | 使用范围：无菌采血管与一次性使用静脉采血针、持针器配合使用，非灭菌采血管仅与具有防逆流作用的一次性使用静脉采血针、持针器配合使用，用于人体静脉血的收集、运输、存储。 | 二类 | 0-40℃、塑料管12个月，玻璃管24个月 | PET；丁基橡胶；聚乙烯；铜版纸；抗凝剂
一次性使用真空采血管 | 中选 | 有增量资格 | 0.7 | 9类 | EDTA抗凝管（紫色头盖） | 一次性使用真空采血容器————一次性使用真空采血容器(普通标签(抗凝剂) | 湘械注准20202221770 | 阳普医疗（湖南）有限公司 | 阳普医疗（湖南）有限公司 | 4.5ml | EDTA.K3管(血常规管)(普通标签、安全帽) | EDTA抗凝管（紫色头盖） | - | 灭菌 | 塑料 | 规格（ml）：4.5 | C1423022030000701888 | 0003354 | 06973152782046 | 结构及组成：由试管（材质为塑料或玻璃）、胶塞、安全帽（如有）、添加剂（抗凝剂、促凝剂）（如有）、附加物（分离胶）（如有）和标签（普通标签、双码标签、条形码标签、双码条形码一体化标签、透明标签、喷码标签、移印标签、无纸化标签、二维码标签）组成。管内预设真空。其中无菌采血管的灭菌方式为辐照灭菌。 | 使用范围：无菌采血管与一次性使用静脉采血针、持针器配合使用，非灭菌采血管仅与具有防逆流作用的一次性使用静脉采血针、持针器配合使用，用于人体静脉血的收集、运输、存储。 | 二类 | 0-40℃、塑料管12个月，玻璃管24个月 | PET；丁基橡胶；聚乙烯；铜版纸；抗凝剂
一次性使用真空采血管 | 中选 | 有增量资格 | 0.7 | 9类 | EDTA抗凝管（紫色头盖） | 一次性使用真空采血容器————一次性使用真空采血容器(普通标签(抗凝剂) | 湘械注准20202221770 | 阳普医疗（湖南）有限公司 | 阳普医疗（湖南）有限公司 | 3ml | EDTA.K3管(血常规管)(普通标签、安全帽) | EDTA抗凝管（紫色头盖） | - | 灭菌 | 塑料 | 规格（ml）：3 | C1423022030000701888 | 0002092 | 06973152782022 | 结构及组成：由试管（材质为塑料或玻璃）、胶塞、安全帽（如有）、添加剂（抗凝剂、促凝剂）（如有）、附加物（分离胶）（如有）和标签（普通标签、双码标签、条形码标签、双码条形码一体化标签、透明标签、喷码标签、移印标签、无纸化标签、二维码标签）组成。管内预设真空。其中无菌采血管的灭菌方式为辐照灭菌。 | 使用范围：无菌采血管与一次性使用静脉采血针、持针器配合使用，非灭菌采血管仅与具有防逆流作用的一次性使用静脉采血针、持针器配合使用，用于人体静脉血的收集、运输、存储。 | 二类 | 0-40℃、塑料管12个月，玻璃管24个月 | PET；丁基橡胶；聚乙烯；铜版纸；抗凝剂
一次性使用真空采血管 | 中选 | 有增量资格 | 0.7 | 9类 | EDTA抗凝管（紫色头盖） | 一次性使用真空采血容器————一次性使用真空采血容器(普通标签(抗凝剂) | 湘械注准20202221770 | 阳普医疗（湖南）有限公司 | 阳普医疗（湖南）有限公司 | 9ml | EDTA.K2管(血常规管)(普通标签、安全帽) | EDTA抗凝管（紫色头盖） | - | 灭菌 | 塑料 | 规格（ml）：9 | C1423022030000701888 | 0002850 | 06973152781971 | 结构及组成：由试管（材质为塑料或玻璃）、胶塞、安全帽（如有）、添加剂（抗凝剂、促凝剂）（如有）、附加物（分离胶）（如有）和标签（普通标签、双码标签、条形码标签、双码条形码一体化标签、透明标签、喷码标签、移印标签、无纸化标签、二维码标签）组成。管内预设真空。其中无菌采血管的灭菌方式为辐照灭菌。 | 使用范围：无菌采血管与一次性使用静脉采血针、持针器配合使用，非灭菌采血管仅与具有防逆流作用的一次性使用静脉采血针、持针器配合使用，用于人体静脉血的收集、运输、存储。 | 二类 | 0-40℃、塑料管12个月，玻璃管24个月 | PET；丁基橡胶；聚乙烯；铜版纸；抗凝剂
一次性使用真空采血管 | 中选 | 有增量资格 | 0.7 | 9类 | EDTA抗凝管（紫色头盖） | 一次性使用真空采血容器————一次性使用真空采血容器(普通标签(抗凝剂) | 湘械注准20202221770 | 阳普医疗（湖南）有限公司 | 阳普医疗（湖南）有限公司 | 8ml | EDTA.K2管(血常规管)(普通标签、安全帽) | EDTA抗凝管（紫色头盖） | - | 灭菌 | 塑料 | 规格（ml）：8 | C1423022030000701888 | 0002860 | 06973152781957 | 结构及组成：由试管（材质为塑料或玻璃）、胶塞、安全帽（如有）、添加剂（抗凝剂、促凝剂）（如有）、附加物（分离胶）（如有）和标签（普通标签、双码标签、条形码标签、双码条形码一体化标签、透明标签、喷码标签、移印标签、无纸化标签、二维码标签）组成。管内预设真空。其中无菌采血管的灭菌方式为辐照灭菌。 | 使用范围：无菌采血管与一次性使用静脉采血针、持针器配合使用，非灭菌采血管仅与具有防逆流作用的一次性使用静脉采血针、持针器配合使用，用于人体静脉血的收集、运输、存储。 | 二类 | 0-40℃、塑料管12个月，玻璃管24个月 | PET；丁基橡胶；聚乙烯；铜版纸；抗凝剂
一次性使用真空采血管 | 中选 | 有增量资格 | 0.7 | 9类 | EDTA抗凝管（紫色头盖） | 一次性使用真空采血容器————一次性使用真空采血容器(普通标签(抗凝剂) | 湘械注准20202221770 | 阳普医疗（湖南）有限公司 | 阳普医疗（湖南）有限公司 | 2ml | EDTA.K3管(血常规管)(普通标签、安全帽) | EDTA抗凝管（紫色头盖） | - | 灭菌 | 塑料 | 规格（ml）：2 | C1423022030000701888 | 0002137 | 06973152782015 | 结构及组成：由试管（材质为塑料或玻璃）、胶塞、安全帽（如有）、添加剂（抗凝剂、促凝剂）（如有）、附加物（分离胶）（如有）和标签（普通标签、双码标签、条形码标签、双码条形码一体化标签、透明标签、喷码标签、移印标签、无纸化标签、二维码标签）组成。管内预设真空。其中无菌采血管的灭菌方式为辐照灭菌。 | 使用范围：无菌采血管与一次性使用静脉采血针、持针器配合使用，非灭菌采血管仅与具有防逆流作用的一次性使用静脉采血针、持针器配合使用，用于人体静脉血的收集、运输、存储。 | 二类 | 0-40℃、塑料管12个月，玻璃管24个月 | PET；丁基橡胶；聚乙烯；铜版纸；抗凝剂
一次性使用真空采血管 | 中选 | 有增量资格 | 0.7 | 9类 | EDTA抗凝管（紫色头盖） | 一次性使用真空采血容器————一次性使用真空采血容器(普通标签(抗凝剂) | 湘械注准20202221770 | 阳普医疗（湖南）有限公司 | 阳普医疗（湖南）有限公司 | 6ml | EDTA.K2管(血常规管)(普通标签、安全帽) | EDTA抗凝管（紫色头盖） | - | 灭菌 | 塑料 | 规格（ml）：6 | C1423022030000701888 | 0003077 | 06973152781933 | 结构及组成：由试管（材质为塑料或玻璃）、胶塞、安全帽（如有）、添加剂（抗凝剂、促凝剂）（如有）、附加物（分离胶）（如有）和标签（普通标签、双码标签、条形码标签、双码条形码一体化标签、透明标签、喷码标签、移印标签、无纸化标签、二维码标签）组成。管内预设真空。其中无菌采血管的灭菌方式为辐照灭菌。 | 使用范围：无菌采血管与一次性使用静脉采血针、持针器配合使用，非灭菌采血管仅与具有防逆流作用的一次性使用静脉采血针、持针器配合使用，用于人体静脉血的收集、运输、存储。 | 二类 | 0-40℃、塑料管12个月，玻璃管24个月 | PET；丁基橡胶；聚乙烯；铜版纸；抗凝剂
一次性使用真空采血管 | 中选 | 有增量资格 | 0.7 | 9类 | EDTA抗凝管（紫色头盖） | 一次性使用真空采血容器————一次性使用真空采血容器(普通标签(抗凝剂) | 湘械注准20202221770 | 阳普医疗（湖南）有限公司 | 阳普医疗（湖南）有限公司 | 7ml | EDTA.K2管(血常规管)(普通标签、安全帽) | EDTA抗凝管（紫色头盖） | - | 灭菌 | 塑料 | 规格（ml）：7 | C1423022030000701888 | 0002570 | 06973152781940 | 结构及组成：由试管（材质为塑料或玻璃）、胶塞、安全帽（如有）、添加剂（抗凝剂、促凝剂）（如有）、附加物（分离胶）（如有）和标签（普通标签、双码标签、条形码标签、双码条形码一体化标签、透明标签、喷码标签、移印标签、无纸化标签、二维码标签）组成。管内预设真空。其中无菌采血管的灭菌方式为辐照灭菌。 | 使用范围：无菌采血管与一次性使用静脉采血针、持针器配合使用，非灭菌采血管仅与具有防逆流作用的一次性使用静脉采血针、持针器配合使用，用于人体静脉血的收集、运输、存储。 | 二类 | 0-40℃、塑料管12个月，玻璃管24个月 | PET；丁基橡胶；聚乙烯；铜版纸；抗凝剂
一次性使用真空采血管 | 中选 | 有增量资格 | 0.7 | 9类 | EDTA抗凝管（紫色头盖） | 一次性使用真空采血容器————一次性使用真空采血容器(普通标签(抗凝剂) | 湘械注准20202221770 | 阳普医疗（湖南）有限公司 | 阳普医疗（湖南）有限公司 | 4ml | EDTA.K2管(血常规管)(普通标签、安全帽) | EDTA抗凝管（紫色头盖） | - | 灭菌 | 塑料 | 规格（ml）：4 | C1423022030000701888 | 0002339 | 06973152781902 | 结构及组成：由试管（材质为塑料或玻璃）、胶塞、安全帽（如有）、添加剂（抗凝剂、促凝剂）（如有）、附加物（分离胶）（如有）和标签（普通标签、双码标签、条形码标签、双码条形码一体化标签、透明标签、喷码标签、移印标签、无纸化标签、二维码标签）组成。管内预设真空。其中无菌采血管的灭菌方式为辐照灭菌。 | 使用范围：无菌采血管与一次性使用静脉采血针、持针器配合使用，非灭菌采血管仅与具有防逆流作用的一次性使用静脉采血针、持针器配合使用，用于人体静脉血的收集、运输、存储。 | 二类 | 0-40℃、塑料管12个月，玻璃管24个月 | PET；丁基橡胶；聚乙烯；铜版纸；抗凝剂
一次性使用真空采血管 | 中选 | 有增量资格 | 0.7 | 9类 | EDTA抗凝管（紫色头盖） | 一次性使用真空采血容器————一次性使用真空采血容器(普通标签(抗凝剂) | 湘械注准20202221770 | 阳普医疗（湖南）有限公司 | 阳普医疗（湖南）有限公司 | 9.5ml | EDTA.K2管(血常规管)(普通标签、安全帽) | EDTA抗凝管（紫色头盖） | - | 灭菌 | 塑料 | 规格（ml）：9.5 | C1423022030000701888 | 0003768 | 06973152781988 | 结构及组成：由试管（材质为塑料或玻璃）、胶塞、安全帽（如有）、添加剂（抗凝剂、促凝剂）（如有）、附加物（分离胶）（如有）和标签（普通标签、双码标签、条形码标签、双码条形码一体化标签、透明标签、喷码标签、移印标签、无纸化标签、二维码标签）组成。管内预设真空。其中无菌采血管的灭菌方式为辐照灭菌。 | 使用范围：无菌采血管与一次性使用静脉采血针、持针器配合使用，非灭菌采血管仅与具有防逆流作用的一次性使用静脉采血针、持针器配合使用，用于人体静脉血的收集、运输、存储。 | 二类 | 0-40℃、塑料管12个月，玻璃管24个月 | PET；丁基橡胶；聚乙烯；铜版纸；抗凝剂
一次性使用真空采血管 | 中选 | 有增量资格 | 0.7 | 9类 | EDTA抗凝管（紫色头盖） | 一次性使用真空采血容器————一次性使用真空采血容器(普通标签(抗凝剂) | 湘械注准20202221770 | 阳普医疗（湖南）有限公司 | 阳普医疗（湖南）有限公司 | 8.5ml | EDTA.K2管(血常规管)(普通标签、安全帽) | EDTA抗凝管（紫色头盖） | - | 灭菌 | 塑料 | 规格（ml）：8.5 | C1423022030000701888 | 0003770 | 06973152781964 | 结构及组成：由试管（材质为塑料或玻璃）、胶塞、安全帽（如有）、添加剂（抗凝剂、促凝剂）（如有）、附加物（分离胶）（如有）和标签（普通标签、双码标签、条形码标签、双码条形码一体化标签、透明标签、喷码标签、移印标签、无纸化标签、二维码标签）组成。管内预设真空。其中无菌采血管的灭菌方式为辐照灭菌。 | 使用范围：无菌采血管与一次性使用静脉采血针、持针器配合使用，非灭菌采血管仅与具有防逆流作用的一次性使用静脉采血针、持针器配合使用，用于人体静脉血的收集、运输、存储。 | 二类 | 0-40℃、塑料管12个月，玻璃管24个月 | PET；丁基橡胶；聚乙烯；铜版纸；抗凝剂
一次性使用真空采血管 | 中选 | 有增量资格 | 0.7 | 9类 | EDTA抗凝管（紫色头盖） | 一次性使用真空采血容器————一次性使用真空采血容器(普通标签(抗凝剂) | 湘械注准20202221770 | 阳普医疗（湖南）有限公司 | 阳普医疗（湖南）有限公司 | 4.5ml | EDTA.K2管(血常规管)(普通标签、安全帽) | EDTA抗凝管（紫色头盖） | - | 灭菌 | 塑料 | 规格（ml）：4.5 | C1423022030000701888 | 0001970 | 06973152781919 | 结构及组成：由试管（材质为塑料或玻璃）、胶塞、安全帽（如有）、添加剂（抗凝剂、促凝剂）（如有）、附加物（分离胶）（如有）和标签（普通标签、双码标签、条形码标签、双码条形码一体化标签、透明标签、喷码标签、移印标签、无纸化标签、二维码标签）组成。管内预设真空。其中无菌采血管的灭菌方式为辐照灭菌。 | 使用范围：无菌采血管与一次性使用静脉采血针、持针器配合使用，非灭菌采血管仅与具有防逆流作用的一次性使用静脉采血针、持针器配合使用，用于人体静脉血的收集、运输、存储。 | 二类 | 0-40℃、塑料管12个月，玻璃管24个月 | PET；丁基橡胶；聚乙烯；铜版纸；抗凝剂
一次性使用真空采血管 | 中选 | 有增量资格 | 0.7 | 9类 | EDTA抗凝管（紫色头盖） | 一次性使用真空采血容器————一次性使用真空采血容器(普通标签(抗凝剂) | 湘械注准20202221770 | 阳普医疗（湖南）有限公司 | 阳普医疗（湖南）有限公司 | 7.5ml | EDTA.K3管(血常规管)(普通标签、安全帽) | EDTA抗凝管（紫色头盖） | - | 灭菌 | 塑料 | 规格（ml）：7.5 | C1423022030000701888 | 0003442 | 06973152782084 | 结构及组成：由试管（材质为塑料或玻璃）、胶塞、安全帽（如有）、添加剂（抗凝剂、促凝剂）（如有）、附加物（分离胶）（如有）和标签（普通标签、双码标签、条形码标签、双码条形码一体化标签、透明标签、喷码标签、移印标签、无纸化标签、二维码标签）组成。管内预设真空。其中无菌采血管的灭菌方式为辐照灭菌。 | 使用范围：无菌采血管与一次性使用静脉采血针、持针器配合使用，非灭菌采血管仅与具有防逆流作用的一次性使用静脉采血针、持针器配合使用，用于人体静脉血的收集、运输、存储。 | 二类 | 0-40℃、塑料管12个月，玻璃管24个月 | PET；丁基橡胶；聚乙烯；铜版纸；抗凝剂
一次性使用真空采血管 | 中选 | 有增量资格 | 0.7 | 9类 | EDTA抗凝管（紫色头盖） | 一次性使用真空采血容器————一次性使用真空采血容器(普通标签(抗凝剂) | 湘械注准20202221770 | 阳普医疗（湖南）有限公司 | 阳普医疗（湖南）有限公司 | 8ml | EDTA.K3管(血常规管)(普通标签、安全帽) | EDTA抗凝管（紫色头盖） | - | 灭菌 | 塑料 | 规格（ml）：8 | C1423022030000701888 | 0002874 | 06973152782091 | 结构及组成：由试管（材质为塑料或玻璃）、胶塞、安全帽（如有）、添加剂（抗凝剂、促凝剂）（如有）、附加物（分离胶）（如有）和标签（普通标签、双码标签、条形码标签、双码条形码一体化标签、透明标签、喷码标签、移印标签、无纸化标签、二维码标签）组成。管内预设真空。其中无菌采血管的灭菌方式为辐照灭菌。 | 使用范围：无菌采血管与一次性使用静脉采血针、持针器配合使用，非灭菌采血管仅与具有防逆流作用的一次性使用静脉采血针、持针器配合使用，用于人体静脉血的收集、运输、存储。 | 二类 | 0-40℃、塑料管12个月，玻璃管24个月 | PET；丁基橡胶；聚乙烯；铜版纸；抗凝剂
一次性使用真空采血管 | 中选 | 有增量资格 | 0.7 | 9类 | EDTA抗凝管（紫色头盖） | 一次性使用真空采血容器————一次性使用真空采血容器(普通标签(抗凝剂) | 湘械注准20202221770 | 阳普医疗（湖南）有限公司 | 阳普医疗（湖南）有限公司 | 10ml | EDTA.K2管(血常规管)(普通标签、安全帽) | EDTA抗凝管（紫色头盖） | - | 灭菌 | 塑料 | 规格（ml）：10 | C1423022030000701888 | 0002250 | 06973152781995 | 结构及组成：由试管（材质为塑料或玻璃）、胶塞、安全帽（如有）、添加剂（抗凝剂、促凝剂）（如有）、附加物（分离胶）（如有）和标签（普通标签、双码标签、条形码标签、双码条形码一体化标签、透明标签、喷码标签、移印标签、无纸化标签、二维码标签）组成。管内预设真空。其中无菌采血管的灭菌方式为辐照灭菌。 | 使用范围：无菌采血管与一次性使用静脉采血针、持针器配合使用，非灭菌采血管仅与具有防逆流作用的一次性使用静脉采血针、持针器配合使用，用于人体静脉血的收集、运输、存储。 | 二类 | 0-40℃、塑料管12个月，玻璃管24个月 | PET；丁基橡胶；聚乙烯；铜版纸；抗凝剂
一次性使用输液器 | 中选 | 有增量资格 | 0.64 | 23类 | 普通输液器（含DEHP） | 一次性使用输液器 带针————IS-G-T——IS-G-T | 国械注准20183141663 | 四川普瑞斯生物科技有限公司 | 四川普瑞斯生物科技有限公司 | 0.55x20 | IS-G-T | 普通输液器 | PVC | 常规 | 带针 | 导管长度（mm）：0.55x20 | C1423012020000103896 | 0001275 | 16927081302070 | 产品由瓶塞穿刺器及其保护套、管路、滴斗、滴管、流量调节器、进气器件、药液过滤器（标称孔径为15μm）、注射件、静脉输液针组成。瓶塞穿刺器、流量调节器、静脉针针柄所用材料为丙烯腈-丁二烯-苯乙烯共聚物（ABS），瓶塞穿刺器保护套、静脉输液针保护套、空气过滤器上下壳所用材料为聚乙烯（PE），滴斗、滴管、软管、药液过滤器上下壳和静脉针连接座所用材质为聚氯乙烯(PVC)，注射件所用材料为天然橡胶，静脉针针管所用材料为0Cr18Ni9(SUS304)。本产品无菌、无热原 | 本产品适用于临床患者静脉输注药物。 | 三类 | 经灭菌的输液器产品应贮存在无腐蚀性气体、通风良好和清洁的室内，并对输液器产品有充分的保护。本产品在运输过程中应注意防护，避免重压、阳光直晒、雨雪浸淋等。有效期24个月 | PVC
一次性使用输液器 | 中选 | 有增量资格 | 0.64 | 23类 | 普通输液器（含DEHP） | 一次性使用输液器 带针————IS-G-T——IS-G-T | 国械注准20183141663 | 四川普瑞斯生物科技有限公司 | 四川普瑞斯生物科技有限公司 | 0.6x25 | IS-G-T | 普通输液器 | PVC | 常规 | 带针 | 导管长度（mm）：0.6x25 | C1423012020000103896 | 0001307 | 16927081302087 | 产品由瓶塞穿刺器及其保护套、管路、滴斗、滴管、流量调节器、进气器件、药液过滤器（标称孔径为15μm）、注射件、静脉输液针组成。瓶塞穿刺器、流量调节器、静脉针针柄所用材料为丙烯腈-丁二烯-苯乙烯共聚物（ABS），瓶塞穿刺器保护套、静脉输液针保护套、空气过滤器上下壳所用材料为聚乙烯（PE），滴斗、滴管、软管、药液过滤器上下壳和静脉针连接座所用材质为聚氯乙烯(PVC)，注射件所用材料为天然橡胶，静脉针针管所用材料为0Cr18Ni9(SUS304)。本产品无菌、无热原 | 本产品适用于临床患者静脉输注药物。 | 三类 | 经灭菌的输液器产品应贮存在无腐蚀性气体、通风良好和清洁的室内，并对输液器产品有充分的保护。本产品在运输过程中应注意防护，避免重压、阳光直晒、雨雪浸淋等。有效期24个月 | PVC
一次性使用输液器 | 中选 | 有增量资格 | 0.64 | 23类 | 普通输液器（含DEHP） | 一次性使用输液器 带针————IS-G-T——IS-G-T | 国械注准20183141663 | 四川普瑞斯生物科技有限公司 | 四川普瑞斯生物科技有限公司 | 0.7x25 | IS-G-T | 普通输液器 | PVC | 常规 | 带针 | 导管长度（mm）：0.7x25 | C1423012020000103896 | 0001323 | 16927081302094 | 产品由瓶塞穿刺器及其保护套、管路、滴斗、滴管、流量调节器、进气器件、药液过滤器（标称孔径为15μm）、注射件、静脉输液针组成。瓶塞穿刺器、流量调节器、静脉针针柄所用材料为丙烯腈-丁二烯-苯乙烯共聚物（ABS），瓶塞穿刺器保护套、静脉输液针保护套、空气过滤器上下壳所用材料为聚乙烯（PE），滴斗、滴管、软管、药液过滤器上下壳和静脉针连接座所用材质为聚氯乙烯(PVC)，注射件所用材料为天然橡胶，静脉针针管所用材料为0Cr18Ni9(SUS304)。本产品无菌、无热原 | 本产品适用于临床患者静脉输注药物。 | 三类 | 经灭菌的输液器产品应贮存在无腐蚀性气体、通风良好和清洁的室内，并对输液器产品有充分的保护。本产品在运输过程中应注意防护，避免重压、阳光直晒、雨雪浸淋等。有效期24个月 | PVC
一次性使用真空采血管 | 中选 | 有增量资格 | 0.7 | 13类 | 氟化钠管（灰色头盖） | 一次性使用真空采血容器————一次性使用真空采血容器(普通标签(抗凝剂) | 湘械注准20202221770 | 阳普医疗（湖南）有限公司 | 阳普医疗（湖南）有限公司 | 5ml | 氟化钠/EDTA.K2管(血糖管)(普通标签、安全帽) | 氟化钠管（灰色头盖） | - | 灭菌 | 塑料 | 规格（ml）：5 | C1423022030000701888 | 0003128 | 06973152783081 | 结构及组成：由试管（材质为塑料或玻璃）、胶塞、安全帽（如有）、添加剂（抗凝剂、促凝剂）（如有）、附加物（分离胶）（如有）和标签（普通标签、双码标签、条形码标签、双码条形码一体化标签、透明标签、喷码标签、移印标签、无纸化标签、二维码标签）组成。管内预设真空。其中无菌采血管的灭菌方式为辐照灭菌。 | 使用范围：无菌采血管与一次性使用静脉采血针、持针器配合使用，非灭菌采血管仅与具有防逆流作用的一次性使用静脉采血针、持针器配合使用，用于人体静脉血的收集、运输、存储。 | 二类 | 0-40℃、塑料管12个月，玻璃管24个月 | PET；丁基橡胶；聚乙烯；铜版纸；抗凝剂
一次性使用真空采血管 | 中选 | 有增量资格 | 0.7 | 13类 | 氟化钠管（灰色头盖） | 一次性使用真空采血容器————一次性使用真空采血容器(普通标签(抗凝剂) | 湘械注准20202221770 | 阳普医疗（湖南）有限公司 | 阳普医疗（湖南）有限公司 | 4ml | 氟化钠/EDTA.K2管(血糖管)(普通标签、安全帽) | 氟化钠管（灰色头盖） | - | 灭菌 | 塑料 | 规格（ml）：4 | C1423022030000701888 | 0002712 | 06973152783074 | 结构及组成：由试管（材质为塑料或玻璃）、胶塞、安全帽（如有）、添加剂（抗凝剂、促凝剂）（如有）、附加物（分离胶）（如有）和标签（普通标签、双码标签、条形码标签、双码条形码一体化标签、透明标签、喷码标签、移印标签、无纸化标签、二维码标签）组成。管内预设真空。其中无菌采血管的灭菌方式为辐照灭菌。 | 使用范围：无菌采血管与一次性使用静脉采血针、持针器配合使用，非灭菌采血管仅与具有防逆流作用的一次性使用静脉采血针、持针器配合使用，用于人体静脉血的收集、运输、存储。 | 二类 | 0-40℃、塑料管12个月，玻璃管24个月 | PET；丁基橡胶；聚乙烯；铜版纸；抗凝剂
一次性使用真空采血管 | 中选 | 有增量资格 | 0.7 | 13类 | 氟化钠管（灰色头盖） | 一次性使用真空采血容器————一次性使用真空采血容器(普通标签(抗凝剂) | 湘械注准20202221770 | 阳普医疗（湖南）有限公司 | 阳普医疗（湖南）有限公司 | 1ml | 氟化钠/EDTA.K2管(血糖管)(普通标签、安全帽) | 氟化钠管（灰色头盖） | - | 灭菌 | 塑料 | 规格（ml）：1 | C1423022030000701888 | 0003385 | 06973152783036 | 结构及组成：由试管（材质为塑料或玻璃）、胶塞、安全帽（如有）、添加剂（抗凝剂、促凝剂）（如有）、附加物（分离胶）（如有）和标签（普通标签、双码标签、条形码标签、双码条形码一体化标签、透明标签、喷码标签、移印标签、无纸化标签、二维码标签）组成。管内预设真空。其中无菌采血管的灭菌方式为辐照灭菌。 | 使用范围：无菌采血管与一次性使用静脉采血针、持针器配合使用，非灭菌采血管仅与具有防逆流作用的一次性使用静脉采血针、持针器配合使用，用于人体静脉血的收集、运输、存储。 | 二类 | 0-40℃、塑料管12个月，玻璃管24个月 | PET；丁基橡胶；聚乙烯；铜版纸；抗凝剂
一次性使用真空采血管 | 中选 | 有增量资格 | 0.7 | 13类 | 氟化钠管（灰色头盖） | 一次性使用真空采血容器————一次性使用真空采血容器(普通标签(抗凝剂) | 湘械注准20202221770 | 阳普医疗（湖南）有限公司 | 阳普医疗（湖南）有限公司 | 10ml | 氟化钠/EDTA.K2管(血糖管)(普通标签、安全帽) | 氟化钠管（灰色头盖） | - | 灭菌 | 塑料 | 规格（ml）：10 | C1423022030000701888 | 0002163 | 06973152783128 | 结构及组成：由试管（材质为塑料或玻璃）、胶塞、安全帽（如有）、添加剂（抗凝剂、促凝剂）（如有）、附加物（分离胶）（如有）和标签（普通标签、双码标签、条形码标签、双码条形码一体化标签、透明标签、喷码标签、移印标签、无纸化标签、二维码标签）组成。管内预设真空。其中无菌采血管的灭菌方式为辐照灭菌。 | 使用范围：无菌采血管与一次性使用静脉采血针、持针器配合使用，非灭菌采血管仅与具有防逆流作用的一次性使用静脉采血针、持针器配合使用，用于人体静脉血的收集、运输、存储。 | 二类 | 0-40℃、塑料管12个月，玻璃管24个月 | PET；丁基橡胶；聚乙烯；铜版纸；抗凝剂
一次性使用真空采血管 | 中选 | 有增量资格 | 0.7 | 13类 | 氟化钠管（灰色头盖） | 一次性使用真空采血容器————一次性使用真空采血容器(普通标签(抗凝剂) | 湘械注准20202221770 | 阳普医疗（湖南）有限公司 | 阳普医疗（湖南）有限公司 | 3ml | 氟化钠/EDTA.K2管(血糖管)(普通标签、安全帽) | 氟化钠管（灰色头盖） | - | 灭菌 | 塑料 | 规格（ml）：3 | C1423022030000701888 | 0002560 | 06973152783050 | 结构及组成：由试管（材质为塑料或玻璃）、胶塞、安全帽（如有）、添加剂（抗凝剂、促凝剂）（如有）、附加物（分离胶）（如有）和标签（普通标签、双码标签、条形码标签、双码条形码一体化标签、透明标签、喷码标签、移印标签、无纸化标签、二维码标签）组成。管内预设真空。其中无菌采血管的灭菌方式为辐照灭菌。 | 使用范围：无菌采血管与一次性使用静脉采血针、持针器配合使用，非灭菌采血管仅与具有防逆流作用的一次性使用静脉采血针、持针器配合使用，用于人体静脉血的收集、运输、存储。 | 二类 | 0-40℃、塑料管12个月，玻璃管24个月 | PET；丁基橡胶；聚乙烯；铜版纸；抗凝剂
一次性使用真空采血管 | 中选 | 有增量资格 | 0.7 | 13类 | 氟化钠管（灰色头盖） | 一次性使用真空采血容器————一次性使用真空采血容器(普通标签(抗凝剂) | 湘械注准20202221770 | 阳普医疗（湖南）有限公司 | 阳普医疗（湖南）有限公司 | 9ml | 氟化钠/EDTA.K2管(血糖管)(普通标签、安全帽) | 氟化钠管（灰色头盖） | - | 灭菌 | 塑料 | 规格（ml）：9 | C1423022030000701888 | 0002579 | 06973152783111 | 结构及组成：由试管（材质为塑料或玻璃）、胶塞、安全帽（如有）、添加剂（抗凝剂、促凝剂）（如有）、附加物（分离胶）（如有）和标签（普通标签、双码标签、条形码标签、双码条形码一体化标签、透明标签、喷码标签、移印标签、无纸化标签、二维码标签）组成。管内预设真空。其中无菌采血管的灭菌方式为辐照灭菌。 | 使用范围：无菌采血管与一次性使用静脉采血针、持针器配合使用，非灭菌采血管仅与具有防逆流作用的一次性使用静脉采血针、持针器配合使用，用于人体静脉血的收集、运输、存储。 | 二类 | 0-40℃、塑料管12个月，玻璃管24个月 | PET；丁基橡胶；聚乙烯；铜版纸；抗凝剂
一次性使用真空采血管 | 中选 | 有增量资格 | 0.7 | 13类 | 氟化钠管（灰色头盖） | 一次性使用真空采血容器————一次性使用真空采血容器(普通标签(抗凝剂) | 湘械注准20202221770 | 阳普医疗（湖南）有限公司 | 阳普医疗（湖南）有限公司 | 3.5ml | 氟化钠/EDTA.K2管(血糖管)(普通标签、安全帽) | 氟化钠管（灰色头盖） | - | 灭菌 | 塑料 | 规格（ml）：3.5 | C1423022030000701888 | 0002979 | 06973152783067 | 结构及组成：由试管（材质为塑料或玻璃）、胶塞、安全帽（如有）、添加剂（抗凝剂、促凝剂）（如有）、附加物（分离胶）（如有）和标签（普通标签、双码标签、条形码标签、双码条形码一体化标签、透明标签、喷码标签、移印标签、无纸化标签、二维码标签）组成。管内预设真空。其中无菌采血管的灭菌方式为辐照灭菌。 | 使用范围：无菌采血管与一次性使用静脉采血针、持针器配合使用，非灭菌采血管仅与具有防逆流作用的一次性使用静脉采血针、持针器配合使用，用于人体静脉血的收集、运输、存储。 | 二类 | 0-40℃、塑料管12个月，玻璃管24个月 | PET；丁基橡胶；聚乙烯；铜版纸；抗凝剂
一次性使用真空采血管 | 中选 | 有增量资格 | 0.7 | 13类 | 氟化钠管（灰色头盖） | 一次性使用真空采血容器————一次性使用真空采血容器(普通标签(抗凝剂) | 湘械注准20202221770 | 阳普医疗（湖南）有限公司 | 阳普医疗（湖南）有限公司 | 2ml | 氟化钠/EDTA.K2管(血糖管)(普通标签、安全帽) | 氟化钠管（灰色头盖） | - | 灭菌 | 塑料 | 规格（ml）：2 | C1423022030000701888 | 0003065 | 06973152783043 | 结构及组成：由试管（材质为塑料或玻璃）、胶塞、安全帽（如有）、添加剂（抗凝剂、促凝剂）（如有）、附加物（分离胶）（如有）和标签（普通标签、双码标签、条形码标签、双码条形码一体化标签、透明标签、喷码标签、移印标签、无纸化标签、二维码标签）组成。管内预设真空。其中无菌采血管的灭菌方式为辐照灭菌。 | 使用范围：无菌采血管与一次性使用静脉采血针、持针器配合使用，非灭菌采血管仅与具有防逆流作用的一次性使用静脉采血针、持针器配合使用，用于人体静脉血的收集、运输、存储。 | 二类 | 0-40℃、塑料管12个月，玻璃管24个月 | PET；丁基橡胶；聚乙烯；铜版纸；抗凝剂
一次性使用真空采血管 | 中选 | 有增量资格 | 0.7 | 13类 | 氟化钠管（灰色头盖） | 一次性使用真空采血容器————一次性使用真空采血容器(普通标签(抗凝剂) | 湘械注准20202221770 | 阳普医疗（湖南）有限公司 | 阳普医疗（湖南）有限公司 | 6ml | 氟化钠/EDTA.K2管(血糖管)(普通标签、安全帽) | 氟化钠管（灰色头盖） | - | 灭菌 | 塑料 | 规格（ml）：6 | C1423022030000701888 | 0003074 | 06973152783098 | 结构及组成：由试管（材质为塑料或玻璃）、胶塞、安全帽（如有）、添加剂（抗凝剂、促凝剂）（如有）、附加物（分离胶）（如有）和标签（普通标签、双码标签、条形码标签、双码条形码一体化标签、透明标签、喷码标签、移印标签、无纸化标签、二维码标签）组成。管内预设真空。其中无菌采血管的灭菌方式为辐照灭菌。 | 使用范围：无菌采血管与一次性使用静脉采血针、持针器配合使用，非灭菌采血管仅与具有防逆流作用的一次性使用静脉采血针、持针器配合使用，用于人体静脉血的收集、运输、存储。 | 二类 | 0-40℃、塑料管12个月，玻璃管24个月 | PET；丁基橡胶；聚乙烯；铜版纸；抗凝剂
一次性使用真空采血管 | 中选 | 有增量资格 | 0.7 | 13类 | 氟化钠管（灰色头盖） | 一次性使用真空采血容器————一次性使用真空采血容器(普通标签(抗凝剂) | 湘械注准20202221770 | 阳普医疗（湖南）有限公司 | 阳普医疗（湖南）有限公司 | 7ml | 氟化钠/EDTA.K2管(血糖管)(普通标签、安全帽) | 氟化钠管（灰色头盖） | - | 灭菌 | 塑料 | 规格（ml）：7 | C1423022030000701888 | 0001905 | 06973152783104 | 结构及组成：由试管（材质为塑料或玻璃）、胶塞、安全帽（如有）、添加剂（抗凝剂、促凝剂）（如有）、附加物（分离胶）（如有）和标签（普通标签、双码标签、条形码标签、双码条形码一体化标签、透明标签、喷码标签、移印标签、无纸化标签、二维码标签）组成。管内预设真空。其中无菌采血管的灭菌方式为辐照灭菌。 | 使用范围：无菌采血管与一次性使用静脉采血针、持针器配合使用，非灭菌采血管仅与具有防逆流作用的一次性使用静脉采血针、持针器配合使用，用于人体静脉血的收集、运输、存储。 | 二类 | 0-40℃、塑料管12个月，玻璃管24个月 | PET；丁基橡胶；聚乙烯；铜版纸；抗凝剂
一次性使用输液器 | 中选 | 有增量资格 | 2.18 | 24类 | 普通输液器（不含DEHP） | 一次性使用输液器 带针————fd2 | 国械注准20153141773 | 天津哈娜好医材有限公司 | 天津哈娜好医材有限公司 | HD-06AP-12 | HD-06AP-12 | 普通输液器 | PVC非DEHP | 常规 | 带针 | 导管长度（mm）：/ | C1423012020000111212 | 0085731 | 16944331013531 | 本产品所用增塑剂为偏苯三酸三辛酯（TOTM）。本产品是由进气器件、保护套、瓶塞穿刺器、滴斗与滴管、管路、水止卡、流量调节器、Y字注射件、药液过滤器、连接件和静脉输l 液针组成。药液过滤器的标称孔径为∶15μm。 | 本产品适用于临床常规重力输液。 | 三类 | 常温储存，24个月 | TOTM
一次性使用静脉留置针 | 中选 | 有增量资格 | 3.46 | 2类 | 开放式留置针（普通型） | 一次性使用静脉留置针 | 国械注进20183142462 | 碧迪公司 Becton Dickinson and Company | 碧迪医疗器械（上海）有限公司 | 22GAX1.00IN BD AngiocathTM | 22G | 开放式留置针 | 不含DEHP | 普通型 | 不带加药口 | 耐高压 | C1605011940200402763 | 0000002 | 30382903811237 | 留置针系列产品均包含护套（静脉导管有效长度大于48mm的留置针产品还有护套加长管），静脉导管组合件，针管组合件及透气塞。 | 主要用于静脉输液治疗使用 | 三类 | 应贮存在无腐蚀性气体和通风良好的室内。有效期：五年 | 特氟龙
一次性使用静脉留置针 | 中选 | 有增量资格 | 3.46 | 2类 | 开放式留置针（普通型） | 一次性使用静脉留置针 | 国械注进20183142462 | 碧迪公司 Becton Dickinson and Company | 碧迪医疗器械（上海）有限公司 | 20GAX1.88IN BD AngiocathTM | 20G | 开放式留置针 | 不含DEHP | 普通型 | 不带加药口 | 耐高压 | C1605011940200402763 | 0000003 | 30382903811374 | 留置针系列产品均包含护套（静脉导管有效长度大于48mm的留置针产品还有护套加长管），静脉导管组合件，针管组合件及透气塞。 | 主要用于静脉输液治疗使用 | 三类 | 应贮存在无腐蚀性气体和通风良好的室内。有效期：五年 | 特氟龙
一次性使用静脉留置针 | 中选 | 有增量资格 | 3.46 | 2类 | 开放式留置针（普通型） | 一次性使用静脉留置针 | 国械注进20183142462 | 碧迪公司 Becton Dickinson and Company | 碧迪医疗器械（上海）有限公司 | 20GAX1.16IN BD AngiocathTM | 20G | 开放式留置针 | 不含DEHP | 普通型 | 不带加药口 | 耐高压 | C1605011940200402763 | 0000006 | 30382903811343 | 留置针系列产品均包含护套（静脉导管有效长度大于48mm的留置针产品还有护套加长管），静脉导管组合件，针管组合件及透气塞。 | 主要用于静脉输液治疗使用 | 三类 | 应贮存在无腐蚀性气体和通风良好的室内。有效期：五年 | 特氟龙
一次性使用静脉留置针 | 中选 | 有增量资格 | 3.46 | 2类 | 开放式留置针（普通型） | 一次性使用静脉留置针 | 国械注进20183142462 | 碧迪公司 Becton Dickinson and Company | 碧迪医疗器械（上海）有限公司 | 16GAX1.88IN BD AngiocathTM | 16G | 开放式留置针 | 不含DEHP | 普通型 | 不带加药口 | 耐高压 | C1605011940200402763 | 0000007 | 30382903811572 | 留置针系列产品均包含护套（静脉导管有效长度大于48mm的留置针产品还有护套加长管），静脉导管组合件，针管组合件及透气塞。 | 主要用于静脉输液治疗使用 | 三类 | 应贮存在无腐蚀性气体和通风良好的室内。有效期：五年 | 特氟龙
一次性使用静脉留置针 | 中选 | 有增量资格 | 3.46 | 2类 | 开放式留置针（普通型） | 一次性使用静脉留置针 | 国械注进20183142462 | 碧迪公司 Becton Dickinson and Company | 碧迪医疗器械（上海）有限公司 | 18GAX1.88IN BD AngiocathTM | 18G | 开放式留置针 | 不含DEHP | 普通型 | 不带加药口 | 耐高压 | C1605011940200402763 | 0000008 | 30382903811473 | 留置针系列产品均包含护套（静脉导管有效长度大于48mm的留置针产品还有护套加长管），静脉导管组合件，针管组合件及透气塞。 | 主要用于静脉输液治疗使用 | 三类 | 应贮存在无腐蚀性气体和通风良好的室内。有效期：五年 | 特氟龙
一次性使用静脉留置针 | 中选 | 有增量资格 | 3.46 | 2类 | 开放式留置针（普通型） | 一次性使用静脉留置针 | 国械注进20183142462 | 碧迪公司 Becton Dickinson and Company | 碧迪医疗器械（上海）有限公司 | 24GAX0.75IN BD AngiocathTM | 24G | 开放式留置针 | 不含DEHP | 普通型 | 不带加药口 | 耐高压 | C1605011940200402763 | 0000010 | 50382903811125 | 留置针系列产品均包含护套（静脉导管有效长度大于48mm的留置针产品还有护套加长管），静脉导管组合件，针管组合件及透气塞。 | 主要用于静脉输液治疗使用 | 三类 | 应贮存在无腐蚀性气体和通风良好的室内。有效期：五年 | 特氟龙
一次性使用静脉留置针 | 中选 | 有增量资格 | 5.62 | 4类 | 密闭式留置针（防针刺型，不含无针接口式连接件） | 一次性使用静脉留置针 | 国械注准20153141512 | 福建省百仕韦医用高分子股份有限公司 | 福建省百仕韦医用高分子股份有限公司 | 18G | Ⅲ型-8B-13A | 密闭式留置针（非正压） | 含DEHP | 防针刺型 | 不含无针接口式连接件 | - | C1605011940200109783 | 0000397 | 无 | 本产品由导管、针管、针尖保护套（A、B），延长连接管、导管座组件（A、B），开关组件（8A、8B、8C）、针座组件（长、短）、排气接头，金属楔、隔塞、端帽、连接座组件、输液接头（肝素帽A/B，无针接头C）组成。一次性使用,环氧乙烷灭菌。 | 适用于插入人体外周血管系统,留置后供临床输液使用.留置时间不大于72小时。 | 三类 | 本产品应储存在湿度不超过80，无腐蚀性气体、清洁的室温环境内。有效期3年 | 高分子
一次性使用静脉留置针 | 中选 | 有增量资格 | 5.62 | 4类 | 密闭式留置针（防针刺型，不含无针接口式连接件） | 一次性使用静脉留置针 | 国械注准20153141512 | 福建省百仕韦医用高分子股份有限公司 | 福建省百仕韦医用高分子股份有限公司 | 22G | Ⅲ型-8B-13A | 密闭式留置针（非正压） | 含DEHP | 防针刺型 | 不含无针接口式连接件 | - | C1605011940200109783 | 0000401 | 06941162402162 | 本产品由导管、针管、针尖保护套（A、B），延长连接管、导管座组件（A、B），开关组件（8A、8B、8C）、针座组件（长、短）、排气接头，金属楔、隔塞、端帽、连接座组件、输液接头（肝素帽A/B，无针接头C）组成。一次性使用,环氧乙烷灭菌。 | 适用于插入人体外周血管系统,留置后供临床输液使用.留置时间不大于72小时。 | 三类 | 本产品应储存在湿度不超过80，无腐蚀性气体、清洁的室温环境内。有效期3年 | 高分子
一次性使用静脉留置针 | 中选 | 有增量资格 | 5.62 | 4类 | 密闭式留置针（防针刺型，不含无针接口式连接件） | 一次性使用静脉留置针 | 国械注准20153141512 | 福建省百仕韦医用高分子股份有限公司 | 福建省百仕韦医用高分子股份有限公司 | 26G | Ⅲ型-8B-13A | 密闭式留置针（非正压） | 含DEHP | 防针刺型 | 不含无针接口式连接件 | - | C1605011940200109783 | 0000408 | 无 | 本产品由导管、针管、针尖保护套（A、B），延长连接管、导管座组件（A、B），开关组件（8A、8B、8C）、针座组件（长、短）、排气接头，金属楔、隔塞、端帽、连接座组件、输液接头（肝素帽A/B，无针接头C）组成。一次性使用,环氧乙烷灭菌。 | 适用于插入人体外周血管系统,留置后供临床输液使用.留置时间不大于72小时。 | 三类 | 本产品应储存在湿度不超过80，无腐蚀性气体、清洁的室温环境内。有效期3年 | 高分子
一次性使用静脉留置针 | 中选 | 有增量资格 | 5.62 | 4类 | 密闭式留置针（防针刺型，不含无针接口式连接件） | 一次性使用静脉留置针 | 国械注准20153141512 | 福建省百仕韦医用高分子股份有限公司 | 福建省百仕韦医用高分子股份有限公司 | 20G | Ⅲ型-8B-13A | 密闭式留置针（非正压） | 含DEHP | 防针刺型 | 不含无针接口式连接件 | - | C1605011940200109783 | 0000416 | 无 | 本产品由导管、针管、针尖保护套（A、B），延长连接管、导管座组件（A、B），开关组件（8A、8B、8C）、针座组件（长、短）、排气接头，金属楔、隔塞、端帽、连接座组件、输液接头（肝素帽A/B，无针接头C）组成。一次性使用,环氧乙烷灭菌。 | 适用于插入人体外周血管系统,留置后供临床输液使用.留置时间不大于72小时。 | 三类 | 本产品应储存在湿度不超过80，无腐蚀性气体、清洁的室温环境内。有效期3年 | 高分子
一次性使用静脉留置针 | 中选 | 有增量资格 | 5.62 | 4类 | 密闭式留置针（防针刺型，不含无针接口式连接件） | 一次性使用静脉留置针 | 国械注准20153141512 | 福建省百仕韦医用高分子股份有限公司 | 福建省百仕韦医用高分子股份有限公司 | 24G | Ⅲ型-8B-13A | 密闭式留置针（非正压） | 含DEHP | 防针刺型 | 不含无针接口式连接件 | - | C1605011940200109783 | 0000425 | 06941162402155 | 本产品由导管、针管、针尖保护套（A、B），延长连接管、导管座组件（A、B），开关组件（8A、8B、8C）、针座组件（长、短）、排气接头，金属楔、隔塞、端帽、连接座组件、输液接头（肝素帽A/B，无针接头C）组成。一次性使用,环氧乙烷灭菌。 | 适用于插入人体外周血管系统,留置后供临床输液使用.留置时间不大于72小时。 | 三类 | 本产品应储存在湿度不超过80，无腐蚀性气体、清洁的室温环境内。有效期3年 | 高分子
一次性使用真空采血管 | 中选 | 有增量资格 | 0.7 | 8类 | 柠檬酸钠（枸橼酸钠）凝血试验管（蓝色头盖） | 一次性使用真空采血容器————一次性使用真空采血容器(普通标签 | 湘械注准20202221770 | 阳普医疗（湖南）有限公司 | 阳普医疗（湖南）有限公司 | 2.7ml | 柠檬酸钠9：1管(PT双层管)(普通标签、安全帽) | 柠檬酸钠（枸橼酸钠）凝血试验管（蓝色头盖） | - | 灭菌 | 塑料 | 规格（ml）：2.7 | C1423022030000701888 | 0002535 | 06973152782497 | 结构及组成：由试管（材质为塑料或玻璃）、胶塞、安全帽（如有）、添加剂（抗凝剂、促凝剂）（如有）、附加物（分离胶）（如有）和标签（普通标签、双码标签、条形码标签、双码条形码一体化标签、透明标签、喷码标签、移印标签、无纸化标签、二维码标签）组成。管内预设真空。其中无菌采血管的灭菌方式为辐照灭菌。 | 使用范围：无菌采血管与一次性使用静脉采血针、持针器配合使用，非灭菌采血管仅与具有防逆流作用的一次性使用静脉采血针、持针器配合使用，用于人体静脉血的收集、运输、存储。 | 二类 | 0-40℃、塑料管12个月，玻璃管24个月 | PET；丁基橡胶；聚乙烯；铜版纸；抗凝剂
一次性使用真空采血管 | 中选 | 有增量资格 | 0.7 | 8类 | 柠檬酸钠（枸橼酸钠）凝血试验管（蓝色头盖） | 一次性使用真空采血容器————一次性使用真空采血容器(普通标签 | 湘械注准20202221770 | 阳普医疗（湖南）有限公司 | 阳普医疗（湖南）有限公司 | 0.9ml | 柠檬酸钠9：1管(PT双层管)(普通标签、安全帽) | 柠檬酸钠（枸橼酸钠）凝血试验管（蓝色头盖） | - | 灭菌 | 塑料 | 规格（ml）：0.9 | C1423022030000701888 | 0003650 | 06973152782473 | 结构及组成：由试管（材质为塑料或玻璃）、胶塞、安全帽（如有）、添加剂（抗凝剂、促凝剂）（如有）、附加物（分离胶）（如有）和标签（普通标签、双码标签、条形码标签、双码条形码一体化标签、透明标签、喷码标签、移印标签、无纸化标签、二维码标签）组成。管内预设真空。其中无菌采血管的灭菌方式为辐照灭菌。 | 使用范围：无菌采血管与一次性使用静脉采血针、持针器配合使用，非灭菌采血管仅与具有防逆流作用的一次性使用静脉采血针、持针器配合使用，用于人体静脉血的收集、运输、存储。 | 二类 | 0-40℃、塑料管12个月，玻璃管24个月 | PET；丁基橡胶；聚乙烯；铜版纸；抗凝剂
一次性使用真空采血管 | 中选 | 有增量资格 | 0.7 | 8类 | 柠檬酸钠（枸橼酸钠）凝血试验管（蓝色头盖） | 一次性使用真空采血容器————一次性使用真空采血容器(普通标签 | 湘械注准20202221770 | 阳普医疗（湖南）有限公司 | 阳普医疗（湖南）有限公司 | 1.8ml | 柠檬酸钠9：1管(PT双层管)(普通标签、安全帽) | 柠檬酸钠（枸橼酸钠）凝血试验管（蓝色头盖） | - | 灭菌 | 塑料 | 规格（ml）：1.8 | C1423022030000701888 | 0003646 | 06973152782480 | 结构及组成：由试管（材质为塑料或玻璃）、胶塞、安全帽（如有）、添加剂（抗凝剂、促凝剂）（如有）、附加物（分离胶）（如有）和标签（普通标签、双码标签、条形码标签、双码条形码一体化标签、透明标签、喷码标签、移印标签、无纸化标签、二维码标签）组成。管内预设真空。其中无菌采血管的灭菌方式为辐照灭菌。 | 使用范围：无菌采血管与一次性使用静脉采血针、持针器配合使用，非灭菌采血管仅与具有防逆流作用的一次性使用静脉采血针、持针器配合使用，用于人体静脉血的收集、运输、存储。 | 二类 | 0-40℃、塑料管12个月，玻璃管24个月 | PET；丁基橡胶；聚乙烯；铜版纸；抗凝剂
一次性使用静脉留置针 | 中选 | 有增量资格 | 8.28 | 5类 | 密闭式留置针（普通型，含无针接口式连接件） | 一次性使用静脉留置针————3 | 国械注准20213140202 | 佳康医用器材（青岛）有限公司 | 佳康医用器材（青岛）有限公司 | 18G | 正压II型 | 密闭式留置针（正压） | 不含DEHP | 普通型 | 含无针接口式连接件 | - | C1605011940100407382 | 0000011 | 06971693531581 | 产品由导管组件和针管组件组成。其中导管组件由保护套、导管（聚氨酯）、漏斗、三通导管座、隔离塞、滑动夹紧板、软管、软管接头、端帽或端帽（C）组成。针管组件由针管和针座组成；普通型产品软管接头由连接座和穿刺式输液接头组成，正压II型软管接头是II型无针连接式输液接头，原材料信息详见技术要求。正压II型产品带有正向流动功能。产品经环氧乙烷灭菌，一次性使用。 | 本产品适用于外周静脉输液,留置时间不大于72小时。 | 三类 | 1.本产品应贮存在无腐蚀性气体和通风良好的室内； 2.在规定的运输和贮存的条件下，产品自灭菌之日起，有效期为三年。产品超过有效期，不得使用。 | 聚氨酯
一次性使用静脉留置针 | 中选 | 有增量资格 | 8.28 | 5类 | 密闭式留置针（普通型，含无针接口式连接件） | 一次性使用静脉留置针————3 | 国械注准20213140202 | 佳康医用器材（青岛）有限公司 | 佳康医用器材（青岛）有限公司 | 20G | 正压II型 | 密闭式留置针（正压） | 不含DEHP | 普通型 | 含无针接口式连接件 | - | C1605011940100407382 | 0000012 | 06971693531543 | 产品由导管组件和针管组件组成。其中导管组件由保护套、导管（聚氨酯）、漏斗、三通导管座、隔离塞、滑动夹紧板、软管、软管接头、端帽或端帽（C）组成。针管组件由针管和针座组成；普通型产品软管接头由连接座和穿刺式输液接头组成，正压II型软管接头是II型无针连接式输液接头，原材料信息详见技术要求。正压II型产品带有正向流动功能。产品经环氧乙烷灭菌，一次性使用。 | 本产品适用于外周静脉输液,留置时间不大于72小时。 | 三类 | 1.本产品应贮存在无腐蚀性气体和通风良好的室内； 2.在规定的运输和贮存的条件下，产品自灭菌之日起，有效期为三年。产品超过有效期，不得使用。 | 聚氨酯
一次性使用静脉留置针 | 中选 | 有增量资格 | 8.28 | 5类 | 密闭式留置针（普通型，含无针接口式连接件） | 一次性使用静脉留置针————3 | 国械注准20213140202 | 佳康医用器材（青岛）有限公司 | 佳康医用器材（青岛）有限公司 | 22G | 正压II型 | 密闭式留置针（正压） | 不含DEHP | 普通型 | 含无针接口式连接件 | - | C1605011940100407382 | 0000013 | 06971693531505 | 产品由导管组件和针管组件组成。其中导管组件由保护套、导管（聚氨酯）、漏斗、三通导管座、隔离塞、滑动夹紧板、软管、软管接头、端帽或端帽（C）组成。针管组件由针管和针座组成；普通型产品软管接头由连接座和穿刺式输液接头组成，正压II型软管接头是II型无针连接式输液接头，原材料信息详见技术要求。正压II型产品带有正向流动功能。产品经环氧乙烷灭菌，一次性使用。 | 本产品适用于外周静脉输液,留置时间不大于72小时。 | 三类 | 1.本产品应贮存在无腐蚀性气体和通风良好的室内； 2.在规定的运输和贮存的条件下，产品自灭菌之日起，有效期为三年。产品超过有效期，不得使用。 | 聚氨酯
一次性使用静脉留置针 | 中选 | 有增量资格 | 8.28 | 5类 | 密闭式留置针（普通型，含无针接口式连接件） | 一次性使用静脉留置针————3 | 国械注准20213140202 | 佳康医用器材（青岛）有限公司 | 佳康医用器材（青岛）有限公司 | 24G | 正压II型 | 密闭式留置针（正压） | 不含DEHP | 普通型 | 含无针接口式连接件 | - | C1605011940100407382 | 0000014 | 06971693531468 | 产品由导管组件和针管组件组成。其中导管组件由保护套、导管（聚氨酯）、漏斗、三通导管座、隔离塞、滑动夹紧板、软管、软管接头、端帽或端帽（C）组成。针管组件由针管和针座组成；普通型产品软管接头由连接座和穿刺式输液接头组成，正压II型软管接头是II型无针连接式输液接头，原材料信息详见技术要求。正压II型产品带有正向流动功能。产品经环氧乙烷灭菌，一次性使用。 | 本产品适用于外周静脉输液,留置时间不大于72小时。 | 三类 | 1.本产品应贮存在无腐蚀性气体和通风良好的室内； 2.在规定的运输和贮存的条件下，产品自灭菌之日起，有效期为三年。产品超过有效期，不得使用。 | 聚氨酯
一次性使用静脉留置针 | 中选 | 有增量资格 | 8.28 | 5类 | 密闭式留置针（普通型，含无针接口式连接件） | 一次性使用静脉留置针————3 | 国械注准20213140202 | 佳康医用器材（青岛）有限公司 | 佳康医用器材（青岛）有限公司 | 26G | 正压II型 | 密闭式留置针（正压） | 不含DEHP | 普通型 | 含无针接口式连接件 | - | C1605011940100407382 | 0000015 | 06971693531420 | 产品由导管组件和针管组件组成。其中导管组件由保护套、导管（聚氨酯）、漏斗、三通导管座、隔离塞、滑动夹紧板、软管、软管接头、端帽或端帽（C）组成。针管组件由针管和针座组成；普通型产品软管接头由连接座和穿刺式输液接头组成，正压II型软管接头是II型无针连接式输液接头，原材料信息详见技术要求。正压II型产品带有正向流动功能。产品经环氧乙烷灭菌，一次性使用。 | 本产品适用于外周静脉输液,留置时间不大于72小时。 | 三类 | 1.本产品应贮存在无腐蚀性气体和通风良好的室内； 2.在规定的运输和贮存的条件下，产品自灭菌之日起，有效期为三年。产品超过有效期，不得使用。 | 聚氨酯
一次性使用静脉留置针 | 中选 | 有增量资格 | 14.8 | 4类 | 密闭式留置针（防针刺型，不含无针接口式连接件） | 密闭式针尖自动回缩型留置针 | 国械注进20163144504 | 碧迪公司 Becton Dickinson and Company | 碧迪医疗器械（上海）有限公司 | 赢玛SAF-T-INTIMA W/Y ADAPTER 粉色 20GA X 1.0IN | Y型 | 密闭式留置针（非正压） | 含DEHP | 防针刺型 | 不含无针接口式连接件 | - | C1605011940100502763 | 0000054 | 30382903833369 | 留置针系列产品分为直型和Y型两种，两种型号的留置针均有护套、静脉导管组合件、带伸缩式保护套的针头组合件和肝素帽组成，Y型留置针带有透气塞。环氧乙烷灭菌。 | 该产品用于将液体输入外周静脉或从外周静脉取血。 | 三类 | 留置针应贮存在相对湿度不超过80、无腐蚀性气体、阴凉、干燥、通风良好、清洁的环境内。有效期：四年 | PVC
一次性使用静脉留置针 | 中选 | 有增量资格 | 14.8 | 4类 | 密闭式留置针（防针刺型，不含无针接口式连接件） | 密闭式针尖自动回缩型留置针 | 国械注进20163144504 | 碧迪公司 Becton Dickinson and Company | 碧迪医疗器械（上海）有限公司 | 赢玛SAF-T-INTIMA W/肝素帽 粉色 20GA X 1.0IN | 直型 | 密闭式留置针（非正压） | 含DEHP | 防针刺型 | 不含无针接口式连接件 | - | C1605011940100502763 | 0000055 | 30382903833352 | 留置针系列产品分为直型和Y型两种，两种型号的留置针均有护套、静脉导管组合件、带伸缩式保护套的针头组合件和肝素帽组成，Y型留置针带有透气塞。环氧乙烷灭菌。 | 该产品用于将液体输入外周静脉或从外周静脉取血。 | 三类 | 留置针应贮存在相对湿度不超过80、无腐蚀性气体、阴凉、干燥、通风良好、清洁的环境内。有效期：四年 | PVC
一次性使用静脉留置针 | 中选 | 有增量资格 | 14.8 | 4类 | 密闭式留置针（防针刺型，不含无针接口式连接件） | 密闭式针尖自动回缩型留置针 | 国械注进20163144504 | 碧迪公司 Becton Dickinson and Company | 碧迪医疗器械（上海）有限公司 | 赢玛SAF-T-INTIMA W/Y ADAPTER 黄色 24GA X 0.75IN | Y型 | 密闭式留置针（非正压） | 含DEHP | 防针刺型 | 不含无针接口式连接件 | - | C1605011940100502763 | 0000056 | 30382903833130 | 留置针系列产品分为直型和Y型两种，两种型号的留置针均有护套、静脉导管组合件、带伸缩式保护套的针头组合件和肝素帽组成，Y型留置针带有透气塞。环氧乙烷灭菌。 | 该产品用于将液体输入外周静脉或从外周静脉取血。 | 三类 | 留置针应贮存在相对湿度不超过80、无腐蚀性气体、阴凉、干燥、通风良好、清洁的环境内。有效期：四年 | PVC
一次性使用静脉留置针 | 中选 | 有增量资格 | 14.8 | 4类 | 密闭式留置针（防针刺型，不含无针接口式连接件） | 密闭式针尖自动回缩型留置针 | 国械注进20163144504 | 碧迪公司 Becton Dickinson and Company | 碧迪医疗器械（上海）有限公司 | 赢玛SAF-T-INTIMA W/肝素帽 蓝色 22GA X 0.75IN | 直型 | 密闭式留置针（非正压） | 含DEHP | 防针刺型 | 不含无针接口式连接件 | - | C1605011940100502763 | 0000057 | 30382903833222 | 留置针系列产品分为直型和Y型两种，两种型号的留置针均有护套、静脉导管组合件、带伸缩式保护套的针头组合件和肝素帽组成，Y型留置针带有透气塞。环氧乙烷灭菌。 | 该产品用于将液体输入外周静脉或从外周静脉取血。 | 三类 | 留置针应贮存在相对湿度不超过80、无腐蚀性气体、阴凉、干燥、通风良好、清洁的环境内。有效期：四年 | PVC
一次性使用静脉留置针 | 中选 | 有增量资格 | 14.8 | 4类 | 密闭式留置针（防针刺型，不含无针接口式连接件） | 密闭式针尖自动回缩型留置针 | 国械注进20163144504 | 碧迪公司 Becton Dickinson and Company | 碧迪医疗器械（上海）有限公司 | 赢玛SAF-T-INTIMA W/肝素帽 黄色 24GA X 0.75IN | 直型 | 密闭式留置针（非正压） | 含DEHP | 防针刺型 | 不含无针接口式连接件 | - | C1605011940100502763 | 0000058 | 30382903833123 | 留置针系列产品分为直型和Y型两种，两种型号的留置针均有护套、静脉导管组合件、带伸缩式保护套的针头组合件和肝素帽组成，Y型留置针带有透气塞。环氧乙烷灭菌。 | 该产品用于将液体输入外周静脉或从外周静脉取血。 | 三类 | 留置针应贮存在相对湿度不超过80、无腐蚀性气体、阴凉、干燥、通风良好、清洁的环境内。有效期：四年 | PVC
一次性使用静脉留置针 | 中选 | 有增量资格 | 14.8 | 4类 | 密闭式留置针（防针刺型，不含无针接口式连接件） | 密闭式针尖自动回缩型留置针 | 国械注进20163144504 | 碧迪公司 Becton Dickinson and Company | 碧迪医疗器械（上海）有限公司 | 赢玛SAF-T-INTIMA W/Y ADAPTER 蓝色 22GA X 0.75IN | Y型 | 密闭式留置针（非正压） | 含DEHP | 防针刺型 | 不含无针接口式连接件 | - | C1605011940100502763 | 0000060 | 30382903833239 | 留置针系列产品分为直型和Y型两种，两种型号的留置针均有护套、静脉导管组合件、带伸缩式保护套的针头组合件和肝素帽组成，Y型留置针带有透气塞。环氧乙烷灭菌。 | 该产品用于将液体输入外周静脉或从外周静脉取血。 | 三类 | 留置针应贮存在相对湿度不超过80、无腐蚀性气体、阴凉、干燥、通风良好、清洁的环境内。有效期：四年 | PVC
一次性使用静脉留置针 | 中选 | 有增量资格 | 14.8 | 4类 | 密闭式留置针（防针刺型，不含无针接口式连接件） | 密闭式针尖自动回缩型留置针————18G-Y型 | 国械注进20163144504 | 碧迪公司 Becton Dickinson and Company | 碧迪医疗器械（上海）有限公司 | 赢玛SAF-T-INTIMA W/Y ADAPTER 绿色 18GA X 1.0IN | Y型 | 密闭式留置针（非正压） | 含DEHP | 防针刺型 | 不含无针接口式连接件 | - | C1605011940100502763 | 0000061 | 30382903833468 | 留置针系列产品分为直型和Y型两种，两种型号的留置针均有护套、静脉导管组合件、带伸缩式保护套的针头组合件和肝素帽组成，Y型留置针带有透气塞。环氧乙烷灭菌。 | 该产品用于将液体输入外周静脉或从外周静脉取血。 | 三类 | 留置针应贮存在相对湿度不超过80、无腐蚀性气体、阴凉、干燥、通风良好、清洁的环境内。有效期：四年 | PVC
一次性使用真空采血管 | 中选 | 有增量资格 | 0.85 | 10类 | 分离胶促凝管（黄色头盖） | 一次性使用真空采血管 | 粤械注准20182220376 | 广州阳普医疗器械有限公司 | 广州阳普医疗器械有限公司 | 2ml | 分离胶-促凝管(双码标签) | 分离胶促凝管（黄色头盖） | - | 灭菌 | 塑料 | 规格（ml）：2ml | C1423022030000616990 | 0000288 | 06974481834345 | 由试管（材质为玻璃或塑料）、胶塞、安全帽（如有）、添加剂（抗凝剂、促凝剂、保存液）（如有）和附加物(分离胶)（如有）和标签（普通标签、双码标签、条形码标签、透明标签、双码条形码一体化标签、喷码标签、移印标签、无纸化标签、二维码标签）组成。管内预设真空。 | 作为静脉血采集系统，一次性使用真空采血管与采血针、持针器配套使用，用于临床实验室中静脉血清、血浆或全血检测用血液标本的采集、贮存、转运和预处理。 | 二类 | 除非包装标识上另有说明，一般建议储存温度为0-40℃（32-104°F），避免直接暴露在阳光下。塑料采血管12个月。 | PET；丁基橡胶；聚乙烯；聚丙烯；复合纸；高分子聚合物胶体；促凝剂
一次性使用真空采血管 | 中选 | 有增量资格 | 0.85 | 10类 | 分离胶促凝管（黄色头盖） | 一次性使用真空采血管 | 粤械注准20182220376 | 广州阳普医疗器械有限公司 | 广州阳普医疗器械有限公司 | 6ml | 分离胶-促凝管(双码标签) | 分离胶促凝管（黄色头盖） | - | 灭菌 | 塑料 | 规格（ml）：6ml | C1423022030000616990 | 0000289 | 06974481834444 | 由试管（材质为玻璃或塑料）、胶塞、安全帽（如有）、添加剂（抗凝剂、促凝剂、保存液）（如有）和附加物(分离胶)（如有）和标签（普通标签、双码标签、条形码标签、透明标签、双码条形码一体化标签、喷码标签、移印标签、无纸化标签、二维码标签）组成。管内预设真空。 | 作为静脉血采集系统，一次性使用真空采血管与采血针、持针器配套使用，用于临床实验室中静脉血清、血浆或全血检测用血液标本的采集、贮存、转运和预处理。 | 二类 | 除非包装标识上另有说明，一般建议储存温度为0-40℃（32-104°F），避免直接暴露在阳光下。塑料采血管12个月。 | PET；丁基橡胶；聚乙烯；聚丙烯；复合纸；高分子聚合物胶体；促凝剂
一次性使用真空采血管 | 中选 | 有增量资格 | 0.85 | 10类 | 分离胶促凝管（黄色头盖） | 一次性使用真空采血管 | 粤械注准20182220376 | 广州阳普医疗器械有限公司 | 广州阳普医疗器械有限公司 | 3ml | 分离胶-促凝管(双码标签) | 分离胶促凝管（黄色头盖） | - | 灭菌 | 塑料 | 规格（ml）：3ml | C1423022030000616990 | 0000251 | 06974481834369 | 由试管（材质为玻璃或塑料）、胶塞、安全帽（如有）、添加剂（抗凝剂、促凝剂、保存液）（如有）和附加物(分离胶)（如有）和标签（普通标签、双码标签、条形码标签、透明标签、双码条形码一体化标签、喷码标签、移印标签、无纸化标签、二维码标签）组成。管内预设真空。 | 作为静脉血采集系统，一次性使用真空采血管与采血针、持针器配套使用，用于临床实验室中静脉血清、血浆或全血检测用血液标本的采集、贮存、转运和预处理。 | 二类 | 除非包装标识上另有说明，一般建议储存温度为0-40℃（32-104°F），避免直接暴露在阳光下。塑料采血管12个月。 | PET；丁基橡胶；聚乙烯；聚丙烯；复合纸；高分子聚合物胶体；促凝剂
一次性使用真空采血管 | 中选 | 有增量资格 | 0.85 | 10类 | 分离胶促凝管（黄色头盖） | 一次性使用真空采血管 | 粤械注准20182220376 | 广州阳普医疗器械有限公司 | 广州阳普医疗器械有限公司 | 7ml | 分离胶-促凝管(双码标签) | 分离胶促凝管（黄色头盖） | - | 灭菌 | 塑料 | 规格（ml）：7ml | C1423022030000616990 | 0000253 | 06974481834468 | 由试管（材质为玻璃或塑料）、胶塞、安全帽（如有）、添加剂（抗凝剂、促凝剂、保存液）（如有）和附加物(分离胶)（如有）和标签（普通标签、双码标签、条形码标签、透明标签、双码条形码一体化标签、喷码标签、移印标签、无纸化标签、二维码标签）组成。管内预设真空。 | 作为静脉血采集系统，一次性使用真空采血管与采血针、持针器配套使用，用于临床实验室中静脉血清、血浆或全血检测用血液标本的采集、贮存、转运和预处理。 | 二类 | 除非包装标识上另有说明，一般建议储存温度为0-40℃（32-104°F），避免直接暴露在阳光下。塑料采血管12个月。 | PET；丁基橡胶；聚乙烯；聚丙烯；复合纸；高分子聚合物胶体；促凝剂
一次性使用真空采血管 | 中选 | 有增量资格 | 0.85 | 10类 | 分离胶促凝管（黄色头盖） | 一次性使用真空采血管 | 粤械注准20182220376 | 广州阳普医疗器械有限公司 | 广州阳普医疗器械有限公司 | 3.5ml | 分离胶-促凝管(双码标签) | 分离胶促凝管（黄色头盖） | - | 灭菌 | 塑料 | 规格（ml）：3.5ml | C1423022030000616990 | 0000286 | 06974481834383 | 由试管（材质为玻璃或塑料）、胶塞、安全帽（如有）、添加剂（抗凝剂、促凝剂、保存液）（如有）和附加物(分离胶)（如有）和标签（普通标签、双码标签、条形码标签、透明标签、双码条形码一体化标签、喷码标签、移印标签、无纸化标签、二维码标签）组成。管内预设真空。 | 作为静脉血采集系统，一次性使用真空采血管与采血针、持针器配套使用，用于临床实验室中静脉血清、血浆或全血检测用血液标本的采集、贮存、转运和预处理。 | 二类 | 除非包装标识上另有说明，一般建议储存温度为0-40℃（32-104°F），避免直接暴露在阳光下。塑料采血管12个月。 | PET；丁基橡胶；聚乙烯；聚丙烯；复合纸；高分子聚合物胶体；促凝剂
一次性使用真空采血管 | 中选 | 有增量资格 | 0.85 | 10类 | 分离胶促凝管（黄色头盖） | 一次性使用真空采血管 | 粤械注准20182220376 | 广州阳普医疗器械有限公司 | 广州阳普医疗器械有限公司 | 5ml | 分离胶-促凝管(双码标签) | 分离胶促凝管（黄色头盖） | - | 灭菌 | 塑料 | 规格（ml）：5ml | C1423022030000616990 | 0000274 | 06974481834420 | 由试管（材质为玻璃或塑料）、胶塞、安全帽（如有）、添加剂（抗凝剂、促凝剂、保存液）（如有）和附加物(分离胶)（如有）和标签（普通标签、双码标签、条形码标签、透明标签、双码条形码一体化标签、喷码标签、移印标签、无纸化标签、二维码标签）组成。管内预设真空。 | 作为静脉血采集系统，一次性使用真空采血管与采血针、持针器配套使用，用于临床实验室中静脉血清、血浆或全血检测用血液标本的采集、贮存、转运和预处理。 | 二类 | 除非包装标识上另有说明，一般建议储存温度为0-40℃（32-104°F），避免直接暴露在阳光下。塑料采血管12个月。 | PET；丁基橡胶；聚乙烯；聚丙烯；复合纸；高分子聚合物胶体；促凝剂
一次性使用真空采血管 | 中选 | 有增量资格 | 0.85 | 10类 | 分离胶促凝管（黄色头盖） | 一次性使用真空采血管 | 粤械注准20182220376 | 广州阳普医疗器械有限公司 | 广州阳普医疗器械有限公司 | 8.5ml | 分离胶-促凝管(双码标签) | 分离胶促凝管（黄色头盖） | - | 灭菌 | 塑料 | 规格（ml）：8.5ml | C1423022030000616990 | 0000276 | 06974481834505 | 由试管（材质为玻璃或塑料）、胶塞、安全帽（如有）、添加剂（抗凝剂、促凝剂、保存液）（如有）和附加物(分离胶)（如有）和标签（普通标签、双码标签、条形码标签、透明标签、双码条形码一体化标签、喷码标签、移印标签、无纸化标签、二维码标签）组成。管内预设真空。 | 作为静脉血采集系统，一次性使用真空采血管与采血针、持针器配套使用，用于临床实验室中静脉血清、血浆或全血检测用血液标本的采集、贮存、转运和预处理。 | 二类 | 除非包装标识上另有说明，一般建议储存温度为0-40℃（32-104°F），避免直接暴露在阳光下。塑料采血管12个月。 | PET；丁基橡胶；聚乙烯；聚丙烯；复合纸；高分子聚合物胶体；促凝剂
一次性使用真空采血管 | 中选 | 有增量资格 | 0.85 | 10类 | 分离胶促凝管（黄色头盖） | 一次性使用真空采血管 | 粤械注准20182220376 | 广州阳普医疗器械有限公司 | 广州阳普医疗器械有限公司 | 8ml | 分离胶-促凝管(双码标签) | 分离胶促凝管（黄色头盖） | - | 灭菌 | 塑料 | 规格（ml）：8ml | C1423022030000616990 | 0000240 | 06974481834482 | 由试管（材质为玻璃或塑料）、胶塞、安全帽（如有）、添加剂（抗凝剂、促凝剂、保存液）（如有）和附加物(分离胶)（如有）和标签（普通标签、双码标签、条形码标签、透明标签、双码条形码一体化标签、喷码标签、移印标签、无纸化标签、二维码标签）组成。管内预设真空。 | 作为静脉血采集系统，一次性使用真空采血管与采血针、持针器配套使用，用于临床实验室中静脉血清、血浆或全血检测用血液标本的采集、贮存、转运和预处理。 | 二类 | 除非包装标识上另有说明，一般建议储存温度为0-40℃（32-104°F），避免直接暴露在阳光下。塑料采血管12个月。 | PET；丁基橡胶；聚乙烯；聚丙烯；复合纸；高分子聚合物胶体；促凝剂
一次性使用真空采血管 | 中选 | 有增量资格 | 0.85 | 10类 | 分离胶促凝管（黄色头盖） | 一次性使用真空采血管 | 粤械注准20182220376 | 广州阳普医疗器械有限公司 | 广州阳普医疗器械有限公司 | 9ml | 分离胶-促凝管(双码标签) | 分离胶促凝管（黄色头盖） | - | 灭菌 | 塑料 | 规格（ml）：9ml | C1423022030000616990 | 0000226 | 06974481834529 | 由试管（材质为玻璃或塑料）、胶塞、安全帽（如有）、添加剂（抗凝剂、促凝剂、保存液）（如有）和附加物(分离胶)（如有）和标签（普通标签、双码标签、条形码标签、透明标签、双码条形码一体化标签、喷码标签、移印标签、无纸化标签、二维码标签）组成。管内预设真空。 | 作为静脉血采集系统，一次性使用真空采血管与采血针、持针器配套使用，用于临床实验室中静脉血清、血浆或全血检测用血液标本的采集、贮存、转运和预处理。 | 二类 | 除非包装标识上另有说明，一般建议储存温度为0-40℃（32-104°F），避免直接暴露在阳光下。塑料采血管12个月。 | PET；丁基橡胶；聚乙烯；聚丙烯；复合纸；高分子聚合物胶体；促凝剂
一次性使用真空采血管 | 中选 | 有增量资格 | 0.85 | 10类 | 分离胶促凝管（黄色头盖） | 一次性使用真空采血管 | 粤械注准20182220376 | 广州阳普医疗器械有限公司 | 广州阳普医疗器械有限公司 | 10ml | 分离胶-促凝管(双码标签) | 分离胶促凝管（黄色头盖） | - | 灭菌 | 塑料 | 规格（ml）：10ml | C1423022030000616990 | 0000220 | 06974481834543 | 由试管（材质为玻璃或塑料）、胶塞、安全帽（如有）、添加剂（抗凝剂、促凝剂、保存液）（如有）和附加物(分离胶)（如有）和标签（普通标签、双码标签、条形码标签、透明标签、双码条形码一体化标签、喷码标签、移印标签、无纸化标签、二维码标签）组成。管内预设真空。 | 作为静脉血采集系统，一次性使用真空采血管与采血针、持针器配套使用，用于临床实验室中静脉血清、血浆或全血检测用血液标本的采集、贮存、转运和预处理。 | 二类 | 除非包装标识上另有说明，一般建议储存温度为0-40℃（32-104°F），避免直接暴露在阳光下。塑料采血管12个月。 | PET；丁基橡胶；聚乙烯；聚丙烯；复合纸；高分子聚合物胶体；促凝剂
一次性使用静脉留置针 | 中选 | 有增量资格 | 8.28 | 5类 | 密闭式留置针（普通型，含无针接口式连接件） | 一次性使用静脉留置针————0 | 国械注准20213140202 | 佳康医用器材（青岛）有限公司 | 佳康医用器材（青岛）有限公司 | 18G | 正压II型（直通） | 密闭式留置针（正压） | 不含DEHP | 普通型 | 含无针接口式连接件 | - | C1605011940100407382 | 0000016 | 06971693531598 | 产品由导管组件和针管组件组成。其中导管组件由保护套、导管（聚氨酯）、漏斗、三通导管座、隔离塞、滑动夹紧板、软管、软管接头、端帽或端帽（C）组成。针管组件由针管和针座组成；普通型产品软管接头由连接座和穿刺式输液接头组成，正压II型软管接头是II型无针连接式输液接头，原材料信息详见技术要求。正压II型产品带有正向流动功能。产品经环氧乙烷灭菌，一次性使用。 | 本产品适用于外周静脉输液,留置时间不大于72小时。 | 三类 | 1.本产品应贮存在无腐蚀性气体和通风良好的室内； 2.在规定的运输和贮存的条件下，产品自灭菌之日起，有效期为三年。产品超过有效期，不得使用。 | 聚氨酯
一次性使用静脉留置针 | 中选 | 有增量资格 | 8.28 | 5类 | 密闭式留置针（普通型，含无针接口式连接件） | 一次性使用静脉留置针————0 | 国械注准20213140202 | 佳康医用器材（青岛）有限公司 | 佳康医用器材（青岛）有限公司 | 20G | 正压II型（直通） | 密闭式留置针（正压） | 不含DEHP | 普通型 | 含无针接口式连接件 | - | C1605011940100407382 | 0000017 | 06971693531550 | 产品由导管组件和针管组件组成。其中导管组件由保护套、导管（聚氨酯）、漏斗、三通导管座、隔离塞、滑动夹紧板、软管、软管接头、端帽或端帽（C）组成。针管组件由针管和针座组成；普通型产品软管接头由连接座和穿刺式输液接头组成，正压II型软管接头是II型无针连接式输液接头，原材料信息详见技术要求。正压II型产品带有正向流动功能。产品经环氧乙烷灭菌，一次性使用。 | 本产品适用于外周静脉输液,留置时间不大于72小时。 | 三类 | 1.本产品应贮存在无腐蚀性气体和通风良好的室内； 2.在规定的运输和贮存的条件下，产品自灭菌之日起，有效期为三年。产品超过有效期，不得使用。 | 聚氨酯
一次性使用静脉留置针 | 中选 | 有增量资格 | 8.28 | 5类 | 密闭式留置针（普通型，含无针接口式连接件） | 一次性使用静脉留置针————0 | 国械注准20213140202 | 佳康医用器材（青岛）有限公司 | 佳康医用器材（青岛）有限公司 | 22G | 正压II型（直通） | 密闭式留置针（正压） | 不含DEHP | 普通型 | 含无针接口式连接件 | - | C1605011940100407382 | 0000018 | 06971693531512 | 产品由导管组件和针管组件组成。其中导管组件由保护套、导管（聚氨酯）、漏斗、三通导管座、隔离塞、滑动夹紧板、软管、软管接头、端帽或端帽（C）组成。针管组件由针管和针座组成；普通型产品软管接头由连接座和穿刺式输液接头组成，正压II型软管接头是II型无针连接式输液接头，原材料信息详见技术要求。正压II型产品带有正向流动功能。产品经环氧乙烷灭菌，一次性使用。 | 本产品适用于外周静脉输液,留置时间不大于72小时。 | 三类 | 1.本产品应贮存在无腐蚀性气体和通风良好的室内； 2.在规定的运输和贮存的条件下，产品自灭菌之日起，有效期为三年。产品超过有效期，不得使用。 | 聚氨酯
一次性使用静脉留置针 | 中选 | 有增量资格 | 8.28 | 5类 | 密闭式留置针（普通型，含无针接口式连接件） | 一次性使用静脉留置针————0 | 国械注准20213140202 | 佳康医用器材（青岛）有限公司 | 佳康医用器材（青岛）有限公司 | 24G | 正压II型（直通） | 密闭式留置针（正压） | 不含DEHP | 普通型 | 含无针接口式连接件 | - | C1605011940100407382 | 0000019 | 06971693531475 | 产品由导管组件和针管组件组成。其中导管组件由保护套、导管（聚氨酯）、漏斗、三通导管座、隔离塞、滑动夹紧板、软管、软管接头、端帽或端帽（C）组成。针管组件由针管和针座组成；普通型产品软管接头由连接座和穿刺式输液接头组成，正压II型软管接头是II型无针连接式输液接头，原材料信息详见技术要求。正压II型产品带有正向流动功能。产品经环氧乙烷灭菌，一次性使用。 | 本产品适用于外周静脉输液,留置时间不大于72小时。 | 三类 | 1.本产品应贮存在无腐蚀性气体和通风良好的室内； 2.在规定的运输和贮存的条件下，产品自灭菌之日起，有效期为三年。产品超过有效期，不得使用。 | 聚氨酯
一次性使用静脉留置针 | 中选 | 有增量资格 | 8.28 | 5类 | 密闭式留置针（普通型，含无针接口式连接件） | 一次性使用静脉留置针————0 | 国械注准20213140202 | 佳康医用器材（青岛）有限公司 | 佳康医用器材（青岛）有限公司 | 26G | 正压II型（直通） | 密闭式留置针（正压） | 不含DEHP | 普通型 | 含无针接口式连接件 | - | C1605011940100407382 | 0000020 | 06971693531437 | 产品由导管组件和针管组件组成。其中导管组件由保护套、导管（聚氨酯）、漏斗、三通导管座、隔离塞、滑动夹紧板、软管、软管接头、端帽或端帽（C）组成。针管组件由针管和针座组成；普通型产品软管接头由连接座和穿刺式输液接头组成，正压II型软管接头是II型无针连接式输液接头，原材料信息详见技术要求。正压II型产品带有正向流动功能。产品经环氧乙烷灭菌，一次性使用。 | 本产品适用于外周静脉输液,留置时间不大于72小时。 | 三类 | 1.本产品应贮存在无腐蚀性气体和通风良好的室内； 2.在规定的运输和贮存的条件下，产品自灭菌之日起，有效期为三年。产品超过有效期，不得使用。 | 聚氨酯
一次性使用静脉留置针 | 中选 | 有增量资格 | 1.68 | 2类 | 开放式留置针（普通型） | 一次性使用静脉留置针 | 国械注准20153141512 | 福建省百仕韦医用高分子股份有限公司 | 福建省百仕韦医用高分子股份有限公司 | 26G | I型-1B-4A | 开放式留置针 | 不含DEHP | 普通型 | 不带加药口 | 非耐高压 | C1605011940200309783 | 0000160 | 06941162404647 | 本产品由导管、针管、针尖保护套（A、B），延长连接管、导管座组件（A、B），开关组件（8A、8B、8C）、针座组件（长、短）、排气接头，金属楔、隔塞、端帽、连接座组件、输液接头（肝素帽A/B，无针接头C）组成。一次性使用,环氧乙烷灭菌。 | 适用于插入人体外周血管系统,留置后供临床输液使用.留置时间不大于72小时。 | 三类 | 本产品应储存在湿度不超过80，无腐蚀性气体、清洁的室温环境内。有效期3年 | 高分子
一次性使用静脉留置针 | 中选 | 有增量资格 | 1.68 | 2类 | 开放式留置针（普通型） | 一次性使用静脉留置针 | 国械注准20153141512 | 福建省百仕韦医用高分子股份有限公司 | 福建省百仕韦医用高分子股份有限公司 | 22G | I型-1B-4A | 开放式留置针 | 不含DEHP | 普通型 | 不带加药口 | 非耐高压 | C1605011940200309783 | 0000161 | 06941162404432 | 本产品由导管、针管、针尖保护套（A、B），延长连接管、导管座组件（A、B），开关组件（8A、8B、8C）、针座组件（长、短）、排气接头，金属楔、隔塞、端帽、连接座组件、输液接头（肝素帽A/B，无针接头C）组成。一次性使用,环氧乙烷灭菌。 | 适用于插入人体外周血管系统,留置后供临床输液使用.留置时间不大于72小时。 | 三类 | 本产品应储存在湿度不超过80，无腐蚀性气体、清洁的室温环境内。有效期3年 | 高分子
一次性使用静脉留置针 | 中选 | 有增量资格 | 1.68 | 2类 | 开放式留置针（普通型） | 一次性使用静脉留置针 | 国械注准20153141512 | 福建省百仕韦医用高分子股份有限公司 | 福建省百仕韦医用高分子股份有限公司 | 24G | I型-1B-4A | 开放式留置针 | 不含DEHP | 普通型 | 不带加药口 | 非耐高压 | C1605011940200309783 | 0000162 | 06941162404548 | 本产品由导管、针管、针尖保护套（A、B），延长连接管、导管座组件（A、B），开关组件（8A、8B、8C）、针座组件（长、短）、排气接头，金属楔、隔塞、端帽、连接座组件、输液接头（肝素帽A/B，无针接头C）组成。一次性使用,环氧乙烷灭菌。 | 适用于插入人体外周血管系统,留置后供临床输液使用.留置时间不大于72小时。 | 三类 | 本产品应储存在湿度不超过80，无腐蚀性气体、清洁的室温环境内。有效期3年 | 高分子
一次性使用静脉留置针 | 中选 | 有增量资格 | 1.68 | 2类 | 开放式留置针（普通型） | 一次性使用静脉留置针 | 国械注准20153141512 | 福建省百仕韦医用高分子股份有限公司 | 福建省百仕韦医用高分子股份有限公司 | 20G | I型-1B-4A | 开放式留置针 | 不含DEHP | 普通型 | 不带加药口 | 非耐高压 | C1605011940200309783 | 0000163 | 06941162404210 | 本产品由导管、针管、针尖保护套（A、B），延长连接管、导管座组件（A、B），开关组件（8A、8B、8C）、针座组件（长、短）、排气接头，金属楔、隔塞、端帽、连接座组件、输液接头（肝素帽A/B，无针接头C）组成。一次性使用,环氧乙烷灭菌。 | 适用于插入人体外周血管系统,留置后供临床输液使用.留置时间不大于72小时。 | 三类 | 本产品应储存在湿度不超过80，无腐蚀性气体、清洁的室温环境内。有效期3年 | 高分子
一次性使用静脉留置针 | 中选 | 有增量资格 | 1.68 | 2类 | 开放式留置针（普通型） | 一次性使用静脉留置针 | 国械注准20153141512 | 福建省百仕韦医用高分子股份有限公司 | 福建省百仕韦医用高分子股份有限公司 | 18G | I型-1B-4A | 开放式留置针 | 不含DEHP | 普通型 | 不带加药口 | 非耐高压 | C1605011940200309783 | 0000164 | 06941162404227 | 本产品由导管、针管、针尖保护套（A、B），延长连接管、导管座组件（A、B），开关组件（8A、8B、8C）、针座组件（长、短）、排气接头，金属楔、隔塞、端帽、连接座组件、输液接头（肝素帽A/B，无针接头C）组成。一次性使用,环氧乙烷灭菌。 | 适用于插入人体外周血管系统,留置后供临床输液使用.留置时间不大于72小时。 | 三类 | 本产品应储存在湿度不超过80，无腐蚀性气体、清洁的室温环境内。有效期3年 | 高分子
一次性使用静脉留置针 | 中选 | 无增量资格 | 15 | 4类 | 密闭式留置针（防针刺型，不含无针接口式连接件） | 一次性使用防针刺静脉留置针 | 国械注准20193140201 | 河南曙光汇知康生物科技股份有限公司 | 河南曙光汇知康生物科技股份有限公司 | 22G 0.9×25mm | II型Y | 密闭式留置针（非正压） | 不含DEHP | 防针刺型 | 不含无针接口式连接件 | - | C1605011940100108496 | 0000005 | MA.156.M0.100204.13520029 | 由保护套、导管、导管座、漏斗、隔离塞、针管、针座、防针刺装置、延长管、止流夹、三通（直通）、护帽、肝素帽构成。 | 该产品适用于外周静脉输液和血液样本的采集，留置时间不大于72小时。 | 三类 | 本品应贮存在相对湿度不超过80,无腐蚀性气体，通风良好、洁净的环境内。灭菌有效期三年.本产品应用能保持清洁、避免日晒、雨淋的运输工具。三年 | TPE(不含DEHP)
一次性使用静脉留置针 | 中选 | 无增量资格 | 15 | 4类 | 密闭式留置针（防针刺型，不含无针接口式连接件） | 一次性使用防针刺静脉留置针 | 国械注准20193140201 | 河南曙光汇知康生物科技股份有限公司 | 河南曙光汇知康生物科技股份有限公司 | 20G 1.1×30mm | II型Y | 密闭式留置针（非正压） | 不含DEHP | 防针刺型 | 不含无针接口式连接件 | - | C1605011940100108496 | 0000003 | MA.156.M0.100204.13520038 | 由保护套、导管、导管座、漏斗、隔离塞、针管、针座、防针刺装置、延长管、止流夹、三通（直通）、护帽、肝素帽构成。 | 该产品适用于外周静脉输液和血液样本的采集，留置时间不大于72小时。 | 三类 | 本品应贮存在相对湿度不超过80,无腐蚀性气体，通风良好、洁净的环境内。灭菌有效期三年.本产品应用能保持清洁、避免日晒、雨淋的运输工具。三年 | TPE(不含DEHP)
一次性使用静脉留置针 | 中选 | 无增量资格 | 15 | 4类 | 密闭式留置针（防针刺型，不含无针接口式连接件） | 一次性使用防针刺静脉留置针 | 国械注准20193140201 | 河南曙光汇知康生物科技股份有限公司 | 河南曙光汇知康生物科技股份有限公司 | 18G 1.3×30mm | II型Y | 密闭式留置针（非正压） | 不含DEHP | 防针刺型 | 不含无针接口式连接件 | - | C1605011940100108496 | 0000001 | MA.156.M0.100204.13520047 | 由保护套、导管、导管座、漏斗、隔离塞、针管、针座、防针刺装置、延长管、止流夹、三通（直通）、护帽、肝素帽构成。 | 该产品适用于外周静脉输液和血液样本的采集，留置时间不大于72小时。 | 三类 | 本品应贮存在相对湿度不超过80,无腐蚀性气体，通风良好、洁净的环境内。灭菌有效期三年.本产品应用能保持清洁、避免日晒、雨淋的运输工具。三年 | TPE(不含DEHP)
一次性使用静脉留置针 | 中选 | 无增量资格 | 15 | 4类 | 密闭式留置针（防针刺型，不含无针接口式连接件） | 一次性使用防针刺静脉留置针 | 国械注准20193140201 | 河南曙光汇知康生物科技股份有限公司 | 河南曙光汇知康生物科技股份有限公司 | 24G 0.7×19mm | II型Y | 密闭式留置针（非正压） | 不含DEHP | 防针刺型 | 不含无针接口式连接件 | - | C1605011940100108496 | 0000007 | MA.156.M0.100204.13520010 | 由保护套、导管、导管座、漏斗、隔离塞、针管、针座、防针刺装置、延长管、止流夹、三通（直通）、护帽、肝素帽构成。 | 该产品适用于外周静脉输液和血液样本的采集，留置时间不大于72小时。 | 三类 | 本品应贮存在相对湿度不超过80,无腐蚀性气体，通风良好、洁净的环境内。灭菌有效期三年.本产品应用能保持清洁、避免日晒、雨淋的运输工具。三年 | TPE(不含DEHP)
一次性使用静脉留置针 | 中选 | 无增量资格 | 15 | 4类 | 密闭式留置针（防针刺型，不含无针接口式连接件） | 一次性使用防针刺静脉留置针 | 国械注准20193140201 | 河南曙光汇知康生物科技股份有限公司 | 河南曙光汇知康生物科技股份有限公司 | 26G 0.6×16mm | II型Y | 密闭式留置针（非正压） | 不含DEHP | 防针刺型 | 不含无针接口式连接件 | - | C1605011940100108496 | 0000009 | MA.156.M0.100204.13520056 | 由保护套、导管、导管座、漏斗、隔离塞、针管、针座、防针刺装置、延长管、止流夹、三通（直通）、护帽、肝素帽构成。 | 该产品适用于外周静脉输液和血液样本的采集，留置时间不大于72小时。 | 三类 | 本品应贮存在相对湿度不超过80%,无腐蚀性气体，通风良好、洁净的环境内。灭菌有效期三年.本产品应用能保持清洁、避免日晒、雨淋的运输工具。三年 | TPE(不含DEHP)
一次性使用静脉留置针 | 中选 | 无增量资格 | 15 | 4类 | 密闭式留置针（防针刺型，不含无针接口式连接件） | 一次性使用防针刺静脉留置针 | 国械注准20193140201 | 河南曙光汇知康生物科技股份有限公司 | 河南曙光汇知康生物科技股份有限公司 | 26G 0.6×16mm | II型Z | 密闭式留置针（非正压） | 不含DEHP | 防针刺型 | 不含无针接口式连接件 | - | C1605011940100108496 | 0000027 | MA.156.M0.100204.13520065 | 由保护套、导管、导管座、漏斗、隔离塞、针管、针座、防针刺装置、延长管、止流夹、三通（直通）、护帽、肝素帽构成。 | 该产品适用于外周静脉输液和血液样本的采集，留置时间不大于72小时。 | 三类 | 本品应贮存在相对湿度不超过80%,无腐蚀性气体，通风良好、洁净的环境内。灭菌有效期三年.本产品应用能保持清洁、避免日晒、雨淋的运输工具。三年 | TPE(不含DEHP)
一次性使用静脉留置针 | 中选 | 无增量资格 | 15 | 4类 | 密闭式留置针（防针刺型，不含无针接口式连接件） | 一次性使用防针刺静脉留置针 | 国械注准20193140201 | 河南曙光汇知康生物科技股份有限公司 | 河南曙光汇知康生物科技股份有限公司 | 22G 0.9×25mm | II型Z | 密闭式留置针（非正压） | 不含DEHP | 防针刺型 | 不含无针接口式连接件 | - | C1605011940100108496 | 0000029 | MA.156.M0.100204.13520083 | 由保护套、导管、导管座、漏斗、隔离塞、针管、针座、防针刺装置、延长管、止流夹、三通（直通）、护帽、肝素帽构成。 | 该产品适用于外周静脉输液和血液样本的采集，留置时间不大于72小时。 | 三类 | 本品应贮存在相对湿度不超过80%,无腐蚀性气体，通风良好、洁净的环境内。灭菌有效期三年.本产品应用能保持清洁、避免日晒、雨淋的运输工具。三年 | TPE(不含DEHP)
一次性使用静脉留置针 | 中选 | 无增量资格 | 15 | 4类 | 密闭式留置针（防针刺型，不含无针接口式连接件） | 一次性使用防针刺静脉留置针 | 国械注准20193140201 | 河南曙光汇知康生物科技股份有限公司 | 河南曙光汇知康生物科技股份有限公司 | 20G 1.1×30mm | II型Z | 密闭式留置针（非正压） | 不含DEHP | 防针刺型 | 不含无针接口式连接件 | - | C1605011940100108496 | 0000026 | MA.156.M0.100204.13520092 | 由保护套、导管、导管座、漏斗、隔离塞、针管、针座、防针刺装置、延长管、止流夹、三通（直通）、护帽、肝素帽构成。 | 该产品适用于外周静脉输液和血液样本的采集，留置时间不大于72小时。 | 三类 | 本品应贮存在相对湿度不超过80%,无腐蚀性气体，通风良好、洁净的环境内。灭菌有效期三年.本产品应用能保持清洁、避免日晒、雨淋的运输工具。三年 | TPE(不含DEHP)
一次性使用静脉留置针 | 中选 | 无增量资格 | 15 | 4类 | 密闭式留置针（防针刺型，不含无针接口式连接件） | 一次性使用防针刺静脉留置针 | 国械注准20193140201 | 河南曙光汇知康生物科技股份有限公司 | 河南曙光汇知康生物科技股份有限公司 | 18G 1.3×30mm | II型Z | 密闭式留置针（非正压） | 不含DEHP | 防针刺型 | 不含无针接口式连接件 | - | C1605011940100108496 | 0000023 | MA.156.M0.100204.13520109 | 由保护套、导管、导管座、漏斗、隔离塞、针管、针座、防针刺装置、延长管、止流夹、三通（直通）、护帽、肝素帽构成。 | 该产品适用于外周静脉输液和血液样本的采集，留置时间不大于72小时。 | 三类 | 本品应贮存在相对湿度不超过80%,无腐蚀性气体，通风良好、洁净的环境内。灭菌有效期三年.本产品应用能保持清洁、避免日晒、雨淋的运输工具。三年 | TPE(不含DEHP)
一次性使用静脉留置针 | 中选 | 无增量资格 | 15 | 4类 | 密闭式留置针（防针刺型，不含无针接口式连接件） | 一次性使用防针刺静脉留置针 | 国械注准20193140201 | 河南曙光汇知康生物科技股份有限公司 | 河南曙光汇知康生物科技股份有限公司 | 24G 0.7×19mm | II型Z | 密闭式留置针（非正压） | 不含DEHP | 防针刺型 | 不含无针接口式连接件 | - | C1605011940100108496 | 0000024 | MA.156.M0.100204.13520074 | 由保护套、导管、导管座、漏斗、隔离塞、针管、针座、防针刺装置、延长管、止流夹、三通（直通）、护帽、肝素帽构成。 | 该产品适用于外周静脉输液和血液样本的采集，留置时间不大于72小时。 | 三类 | 本品应贮存在相对湿度不超过80%,无腐蚀性气体，通风良好、洁净的环境内。灭菌有效期三年.本产品应用能保持清洁、避免日晒、雨淋的运输工具。三年 | TPE(不含DEHP)
一次性使用真空采血管 | 中选 | 有增量资格 | 1 | 11类 | 肝素抗凝管（绿色头盖） | 一次性使用真空采血管————肝素管（透明标签） | 国械注进20152222543 | 格瑞纳生物技术有限公司Greiner Bio-One GmbH | 北京格瑞纳健峰生物技术有限公司 | 4mL 绿盖黑环 透明标签 超级安全旋拔管 | 肝素管（LH）肝素锂 | 肝素抗凝管（绿色头盖） | - | 灭菌 | 塑料 | 规格（ml）：4ml | C1423022030000706971 | 0000193 | 29120017574129 | 一次性使用真空采血管由试管（聚对苯二甲酸乙二酸酯，包括旋拔管和直拔管），管盖（聚乙烯），胶塞（橡胶），添加剂，标识环（聚丙烯），标签（纸或透明塑料）构成。9X120mm血沉管由试管（聚丙烯），管盖（溴化丁基橡胶），标签（塑料）构成。 | 本产品用于采集静脉血液样本进行临床检验，与针持器和一次性采血针配套使用。 | 二类 | 储存条件4-25℃；有效期16个月； | PET
一次性使用真空采血管 | 中选 | 有增量资格 | 1 | 11类 | 肝素抗凝管（绿色头盖） | 一次性使用真空采血管————肝素管 | 国械注进20152222543 | 格瑞纳生物技术有限公司Greiner Bio-One GmbH | 北京格瑞纳健峰生物技术有限公司 | 6ml 绿盖黑环 直拔管 | 肝素管（LH）肝素锂 | 肝素抗凝管（绿色头盖） | - | 灭菌 | 塑料 | 规格（ml）：6ml | C1423022030000706971 | 0000188 | 29120017570978 | 一次性使用真空采血管由试管（聚对苯二甲酸乙二酸酯，包括旋拔管和直拔管），管盖（聚乙烯），胶塞（橡胶），添加剂，标识环（聚丙烯），标签（纸或透明塑料）构成。9X120mm血沉管由试管（聚丙烯），管盖（溴化丁基橡胶），标签（塑料）构成。 | 本产品用于采集静脉血液样本进行临床检验，与针持器和一次性采血针配套使用。 | 二类 | 储存条件4-25℃；有效期18个月； | PET
一次性使用真空采血管 | 中选 | 有增量资格 | 0.78 | 7类 | 血清管（橘红色/红色头盖） | 一次性使用真空采血管————促凝管（双码标签） | 粤械注准20182220376 | 广州阳普医疗器械有限公司 | 广州阳普医疗器械有限公司 | 4.5ml | 促凝管(双码标签) | 血清管（橘红色/红色头盖） | 含促凝剂 | 灭菌 | 塑料 | 规格（ml）：4.5ml | C1423022030000916990 | 0000016 | 06974481834185 | 由试管（材质为玻璃或塑料）、胶塞、安全帽（如有）、添加剂（抗凝剂、促凝剂、保存液）（如有）和附加物(分离胶)（如有）和标签（普通标签、双码标签、条形码标签、透明标签、双码条形码一体化标签、喷码标签、移印标签、无纸化标签、二维码标签）组成。管内预设真空。 | 作为静脉血采集系统，一次性使用真空采血管与采血针、持针器配套使用，用于临床实验室中静脉血清、血浆或全血检测用血液标本的采集、贮存、转运和预处理。 | 二类 | 除非包装标识上另有说明，一般建议储存温度为0-40℃（32-104°F），避免直接暴露在阳光下。塑料采血管12个月。 | PET；丁基橡胶；聚乙烯；聚丙烯；复合纸；促凝剂
一次性使用真空采血管 | 中选 | 有增量资格 | 0.78 | 7类 | 血清管（橘红色/红色头盖） | 一次性使用真空采血管————促凝管（双码标签） | 粤械注准20182220376 | 广州阳普医疗器械有限公司 | 广州阳普医疗器械有限公司 | 8ml | 促凝管(双码标签) | 血清管（橘红色/红色头盖） | 含促凝剂 | 灭菌 | 塑料 | 规格（ml）：8ml | C1423022030000916990 | 0000055 | 06974481834260 | 由试管（材质为玻璃或塑料）、胶塞、安全帽（如有）、添加剂（抗凝剂、促凝剂、保存液）（如有）和附加物(分离胶)（如有）和标签（普通标签、双码标签、条形码标签、透明标签、双码条形码一体化标签、喷码标签、移印标签、无纸化标签、二维码标签）组成。管内预设真空。 | 作为静脉血采集系统，一次性使用真空采血管与采血针、持针器配套使用，用于临床实验室中静脉血清、血浆或全血检测用血液标本的采集、贮存、转运和预处理。 | 二类 | 除非包装标识上另有说明，一般建议储存温度为0-40℃（32-104°F），避免直接暴露在阳光下。塑料采血管12个月。 | PET；丁基橡胶；聚乙烯；聚丙烯；复合纸；促凝剂
一次性使用真空采血管 | 中选 | 有增量资格 | 0.78 | 7类 | 血清管（橘红色/红色头盖） | 一次性使用真空采血管————促凝管（双码标签） | 粤械注准20182220376 | 广州阳普医疗器械有限公司 | 广州阳普医疗器械有限公司 | 10ml | 促凝管(双码标签) | 血清管（橘红色/红色头盖） | 含促凝剂 | 灭菌 | 塑料 | 规格（ml）：10ml | C1423022030000916990 | 0000039 | 06974481834321 | 由试管（材质为玻璃或塑料）、胶塞、安全帽（如有）、添加剂（抗凝剂、促凝剂、保存液）（如有）和附加物(分离胶)（如有）和标签（普通标签、双码标签、条形码标签、透明标签、双码条形码一体化标签、喷码标签、移印标签、无纸化标签、二维码标签）组成。管内预设真空。 | 作为静脉血采集系统，一次性使用真空采血管与采血针、持针器配套使用，用于临床实验室中静脉血清、血浆或全血检测用血液标本的采集、贮存、转运和预处理。 | 二类 | 除非包装标识上另有说明，一般建议储存温度为0-40℃（32-104°F），避免直接暴露在阳光下。塑料采血管12个月。 | PET；丁基橡胶；聚乙烯；聚丙烯；复合纸；促凝剂
一次性使用真空采血管 | 中选 | 有增量资格 | 0.78 | 7类 | 血清管（橘红色/红色头盖） | 一次性使用真空采血管————促凝管（双码标签） | 粤械注准20182220376 | 广州阳普医疗器械有限公司 | 广州阳普医疗器械有限公司 | 9ml | 促凝管(双码标签) | 血清管（橘红色/红色头盖） | 含促凝剂 | 灭菌 | 塑料 | 规格（ml）：9ml | C1423022030000916990 | 0000071 | 06974481834284 | 由试管（材质为玻璃或塑料）、胶塞、安全帽（如有）、添加剂（抗凝剂、促凝剂、保存液）（如有）和附加物(分离胶)（如有）和标签（普通标签、双码标签、条形码标签、透明标签、双码条形码一体化标签、喷码标签、移印标签、无纸化标签、二维码标签）组成。管内预设真空。 | 作为静脉血采集系统，一次性使用真空采血管与采血针、持针器配套使用，用于临床实验室中静脉血清、血浆或全血检测用血液标本的采集、贮存、转运和预处理。 | 二类 | 除非包装标识上另有说明，一般建议储存温度为0-40℃（32-104°F），避免直接暴露在阳光下。塑料采血管12个月。 | PET；丁基橡胶；聚乙烯；聚丙烯；复合纸；促凝剂
一次性使用真空采血管 | 中选 | 有增量资格 | 0.78 | 7类 | 血清管（橘红色/红色头盖） | 一次性使用真空采血管————促凝管（双码标签） | 粤械注准20182220376 | 广州阳普医疗器械有限公司 | 广州阳普医疗器械有限公司 | 2ml | 促凝管(双码标签) | 血清管（橘红色/红色头盖） | 含促凝剂 | 灭菌 | 塑料 | 规格（ml）：2ml | C1423022030000916990 | 0000062 | 06974481834109 | 由试管（材质为玻璃或塑料）、胶塞、安全帽（如有）、添加剂（抗凝剂、促凝剂、保存液）（如有）和附加物(分离胶)（如有）和标签（普通标签、双码标签、条形码标签、透明标签、双码条形码一体化标签、喷码标签、移印标签、无纸化标签、二维码标签）组成。管内预设真空。 | 作为静脉血采集系统，一次性使用真空采血管与采血针、持针器配套使用，用于临床实验室中静脉血清、血浆或全血检测用血液标本的采集、贮存、转运和预处理。 | 二类 | 除非包装标识上另有说明，一般建议储存温度为0-40℃（32-104°F），避免直接暴露在阳光下。塑料采血管12个月。 | PET；丁基橡胶；聚乙烯；聚丙烯；复合纸；促凝剂
一次性使用真空采血管 | 中选 | 有增量资格 | 0.78 | 7类 | 血清管（橘红色/红色头盖） | 一次性使用真空采血管————促凝管（双码标签） | 粤械注准20182220376 | 广州阳普医疗器械有限公司 | 广州阳普医疗器械有限公司 | 3ml | 促凝管(双码标签) | 血清管（橘红色/红色头盖） | 含促凝剂 | 灭菌 | 塑料 | 规格（ml）：3ml | C1423022030000916990 | 0000074 | 06974481834123 | 由试管（材质为玻璃或塑料）、胶塞、安全帽（如有）、添加剂（抗凝剂、促凝剂、保存液）（如有）和附加物(分离胶)（如有）和标签（普通标签、双码标签、条形码标签、透明标签、双码条形码一体化标签、喷码标签、移印标签、无纸化标签、二维码标签）组成。管内预设真空。 | 作为静脉血采集系统，一次性使用真空采血管与采血针、持针器配套使用，用于临床实验室中静脉血清、血浆或全血检测用血液标本的采集、贮存、转运和预处理。 | 二类 | 除非包装标识上另有说明，一般建议储存温度为0-40℃（32-104°F），避免直接暴露在阳光下。塑料采血管12个月。 | PET；丁基橡胶；聚乙烯；聚丙烯；复合纸；促凝剂
一次性使用真空采血管 | 中选 | 有增量资格 | 0.78 | 7类 | 血清管（橘红色/红色头盖） | 一次性使用真空采血管————促凝管（双码标签） | 粤械注准20182220376 | 广州阳普医疗器械有限公司 | 广州阳普医疗器械有限公司 | 7ml | 促凝管(双码标签) | 血清管（橘红色/红色头盖） | 含促凝剂 | 灭菌 | 塑料 | 规格（ml）：7ml | C1423022030000916990 | 0000095 | 06974481834246 | 由试管（材质为玻璃或塑料）、胶塞、安全帽（如有）、添加剂（抗凝剂、促凝剂、保存液）（如有）和附加物(分离胶)（如有）和标签（普通标签、双码标签、条形码标签、透明标签、双码条形码一体化标签、喷码标签、移印标签、无纸化标签、二维码标签）组成。管内预设真空。 | 作为静脉血采集系统，一次性使用真空采血管与采血针、持针器配套使用，用于临床实验室中静脉血清、血浆或全血检测用血液标本的采集、贮存、转运和预处理。 | 二类 | 除非包装标识上另有说明，一般建议储存温度为0-40℃（32-104°F），避免直接暴露在阳光下。塑料采血管12个月。 | PET；丁基橡胶；聚乙烯；聚丙烯；复合纸；促凝剂
一次性使用真空采血管 | 中选 | 有增量资格 | 0.78 | 7类 | 血清管（橘红色/红色头盖） | 一次性使用真空采血管————促凝管（双码标签） | 粤械注准20182220376 | 广州阳普医疗器械有限公司 | 广州阳普医疗器械有限公司 | 5ml | 促凝管(双码标签) | 血清管（橘红色/红色头盖） | 含促凝剂 | 灭菌 | 塑料 | 规格（ml）：5ml | C1423022030000916990 | 0000023 | 06974481834208 | 由试管（材质为玻璃或塑料）、胶塞、安全帽（如有）、添加剂（抗凝剂、促凝剂、保存液）（如有）和附加物(分离胶)（如有）和标签（普通标签、双码标签、条形码标签、透明标签、双码条形码一体化标签、喷码标签、移印标签、无纸化标签、二维码标签）组成。管内预设真空。 | 作为静脉血采集系统，一次性使用真空采血管与采血针、持针器配套使用，用于临床实验室中静脉血清、血浆或全血检测用血液标本的采集、贮存、转运和预处理。 | 二类 | 除非包装标识上另有说明，一般建议储存温度为0-40℃（32-104°F），避免直接暴露在阳光下。塑料采血管12个月。 | PET；丁基橡胶；聚乙烯；聚丙烯；复合纸；促凝剂
一次性使用真空采血管 | 中选 | 有增量资格 | 0.78 | 7类 | 血清管（橘红色/红色头盖） | 一次性使用真空采血管————促凝管（双码标签） | 粤械注准20182220376 | 广州阳普医疗器械有限公司 | 广州阳普医疗器械有限公司 | 3.5ml | 促凝管(双码标签) | 血清管（橘红色/红色头盖） | 含促凝剂 | 灭菌 | 塑料 | 规格（ml）：3.5ml | C1423022030000916990 | 0000019 | 06974481834147 | 由试管（材质为玻璃或塑料）、胶塞、安全帽（如有）、添加剂（抗凝剂、促凝剂、保存液）（如有）和附加物(分离胶)（如有）和标签（普通标签、双码标签、条形码标签、透明标签、双码条形码一体化标签、喷码标签、移印标签、无纸化标签、二维码标签）组成。管内预设真空。 | 作为静脉血采集系统，一次性使用真空采血管与采血针、持针器配套使用，用于临床实验室中静脉血清、血浆或全血检测用血液标本的采集、贮存、转运和预处理。 | 二类 | 除非包装标识上另有说明，一般建议储存温度为0-40℃（32-104°F），避免直接暴露在阳光下。塑料采血管12个月。 | PET；丁基橡胶；聚乙烯；聚丙烯；复合纸；促凝剂
一次性使用真空采血管 | 中选 | 有增量资格 | 0.78 | 7类 | 血清管（橘红色/红色头盖） | 一次性使用真空采血管————促凝管（双码标签） | 粤械注准20182220376 | 广州阳普医疗器械有限公司 | 广州阳普医疗器械有限公司 | 4ml | 促凝管(双码标签) | 血清管（橘红色/红色头盖） | 含促凝剂 | 灭菌 | 塑料 | 规格（ml）：4ml | C1423022030000916990 | 0000075 | 06974481834161 | 由试管（材质为玻璃或塑料）、胶塞、安全帽（如有）、添加剂（抗凝剂、促凝剂、保存液）（如有）和附加物(分离胶)（如有）和标签（普通标签、双码标签、条形码标签、透明标签、双码条形码一体化标签、喷码标签、移印标签、无纸化标签、二维码标签）组成。管内预设真空。 | 作为静脉血采集系统，一次性使用真空采血管与采血针、持针器配套使用，用于临床实验室中静脉血清、血浆或全血检测用血液标本的采集、贮存、转运和预处理。 | 二类 | 除非包装标识上另有说明，一般建议储存温度为0-40℃（32-104°F），避免直接暴露在阳光下。塑料采血管12个月。 | PET；丁基橡胶；聚乙烯；聚丙烯；复合纸；促凝剂
一次性使用真空采血管 | 中选 | 有增量资格 | 0.78 | 7类 | 血清管（橘红色/红色头盖） | 一次性使用真空采血管————促凝管（双码标签） | 粤械注准20182220376 | 广州阳普医疗器械有限公司 | 广州阳普医疗器械有限公司 | 9.5ml | 促凝管(双码标签) | 血清管（橘红色/红色头盖） | 含促凝剂 | 灭菌 | 塑料 | 规格（ml）：9.5ml | C1423022030000916990 | 0000096 | 06974481834307 | 由试管（材质为玻璃或塑料）、胶塞、安全帽（如有）、添加剂（抗凝剂、促凝剂、保存液）（如有）和附加物(分离胶)（如有）和标签（普通标签、双码标签、条形码标签、透明标签、双码条形码一体化标签、喷码标签、移印标签、无纸化标签、二维码标签）组成。管内预设真空。 | 作为静脉血采集系统，一次性使用真空采血管与采血针、持针器配套使用，用于临床实验室中静脉血清、血浆或全血检测用血液标本的采集、贮存、转运和预处理。 | 二类 | 除非包装标识上另有说明，一般建议储存温度为0-40℃（32-104°F），避免直接暴露在阳光下。塑料采血管12个月。 | PET；丁基橡胶；聚乙烯；聚丙烯；复合纸；促凝剂
一次性使用真空采血管 | 中选 | 有增量资格 | 0.78 | 7类 | 血清管（橘红色/红色头盖） | 一次性使用真空采血管————促凝管（双码标签） | 粤械注准20182220376 | 广州阳普医疗器械有限公司 | 广州阳普医疗器械有限公司 | 6ml | 促凝管(双码标签) | 血清管（橘红色/红色头盖） | 含促凝剂 | 灭菌 | 塑料 | 规格（ml）：6ml | C1423022030000916990 | 0000078 | 06974481834222 | 由试管（材质为玻璃或塑料）、胶塞、安全帽（如有）、添加剂（抗凝剂、促凝剂、保存液）（如有）和附加物(分离胶)（如有）和标签（普通标签、双码标签、条形码标签、透明标签、双码条形码一体化标签、喷码标签、移印标签、无纸化标签、二维码标签）组成。管内预设真空。 | 作为静脉血采集系统，一次性使用真空采血管与采血针、持针器配套使用，用于临床实验室中静脉血清、血浆或全血检测用血液标本的采集、贮存、转运和预处理。 | 二类 | 除非包装标识上另有说明，一般建议储存温度为0-40℃（32-104°F），避免直接暴露在阳光下。塑料采血管12个月。 | PET；丁基橡胶；聚乙烯；聚丙烯；复合纸；促凝剂
一次性使用输液器 | 中选 | 无增量资格 | 0.99 | 23类 | 普通输液器（含DEHP） | 一次性使用输液器 | 国械注准20153140722 | 河南曙光汇知康生物科技股份有限公司 | 河南曙光汇知康生物科技股份有限公司 | 0.7x20TW LB | PFD-2 | 普通输液器 | PVC | 自动排气 | 带针 | 导管长度（mm）：1300 | C1423012020000108496 | 0005826 | MA.156.M0.100204.13360898 | 本产品由瓶塞穿刺器保护套、瓶塞穿刺器、进气器件、管路(软管)、流量调节器、滴管、滴斗、自排气装置、注射件(可选配)、药液过滤器(标称孔径为15μm)、外圆锥接头保护套(选配)和输液针(选配)组成;输液针是由连接座、防针刺装置(选配)、软管、针柄、针管和保护套组成。经环氧乙烷灭菌，无菌，无热原。 | 本产品适用于临床患者静脉输注药物 | 三类 | 本产品应贮存在无腐蚀性气体、通风良好、清洁的环境内，并远离含氯类消毒物品存放。本产品在运输时要防止重压、阳光直晒和雨雪浸淋。 两年 | PVC
一次性使用输液器 | 中选 | 无增量资格 | 0.99 | 23类 | 普通输液器（含DEHP） | 一次性使用输液器 | 国械注准20153140722 | 河南曙光汇知康生物科技股份有限公司 | 河南曙光汇知康生物科技股份有限公司 | 0.6x20 TW LB | PFD-2 | 普通输液器 | PVC | 自动排气 | 带针 | 导管长度（mm）：1300 | C1423012020000108496 | 0006642 | MA.156.M0.100204.13360889 | 本产品由瓶塞穿刺器保护套、瓶塞穿刺器、进气器件、管路(软管)、流量调节器、滴管、滴斗、自排气装置、注射件(可选配)、药液过滤器(标称孔径为15μm)、外圆锥接头保护套(选配)和输液针(选配)组成;输液针是由连接座、防针刺装置(选配)、软管、针柄、针管和保护套组成。经环氧乙烷灭菌，无菌，无热原。 | 本产品适用于临床患者静脉输注药物 | 三类 | 本产品应贮存在无腐蚀性气体、通风良好、清洁的环境内，并远离含氯类消毒物品存放。本产品在运输时要防止重压、阳光直晒和雨雪浸淋。 两年 | PVC
一次性使用输液器 | 中选 | 无增量资格 | 0.99 | 23类 | 普通输液器（含DEHP） | 一次性使用输液器 | 国械注准20153140722 | 河南曙光汇知康生物科技股份有限公司 | 河南曙光汇知康生物科技股份有限公司 | 0.6x25 TW LB | PFD-2 | 普通输液器 | PVC | 自动排气 | 带针 | 导管长度（mm）：1300 | C1423012020000108496 | 0006700 | MA.156.M0.100204.13360861 | 本产品由瓶塞穿刺器保护套、瓶塞穿刺器、进气器件、管路(软管)、流量调节器、滴管、滴斗、自排气装置、注射件(可选配)、药液过滤器(标称孔径为15μm)、外圆锥接头保护套(选配)和输液针(选配)组成;输液针是由连接座、防针刺装置(选配)、软管、针柄、针管和保护套组成。经环氧乙烷灭菌，无菌，无热原。 | 本产品适用于临床患者静脉输注药物 | 三类 | 本产品应贮存在无腐蚀性气体、通风良好、清洁的环境内，并远离含氯类消毒物品存放。本产品在运输时要防止重压、阳光直晒和雨雪浸淋。 两年 | PVC
一次性使用输液器 | 中选 | 无增量资格 | 0.99 | 23类 | 普通输液器（含DEHP） | 一次性使用输液器 | 国械注准20153140722 | 河南曙光汇知康生物科技股份有限公司 | 河南曙光汇知康生物科技股份有限公司 | 0.7x20TW SB | PFD-2 | 普通输液器 | PVC | 自动排气 | 带针 | 导管长度（mm）：1300 | C1423012020000108496 | 0006758 | MA.156.M0.100204.13360914 | 本产品由瓶塞穿刺器保护套、瓶塞穿刺器、进气器件、管路(软管)、流量调节器、滴管、滴斗、自排气装置、注射件(可选配)、药液过滤器(标称孔径为15μm)、外圆锥接头保护套(选配)和输液针(选配)组成;输液针是由连接座、防针刺装置(选配)、软管、针柄、针管和保护套组成。经环氧乙烷灭菌，无菌，无热原。 | 本产品适用于临床患者静脉输注药物 | 三类 | 本产品应贮存在无腐蚀性气体、通风良好、清洁的环境内，并远离含氯类消毒物品存放。本产品在运输时要防止重压、阳光直晒和雨雪浸淋。 两年 | PVC
一次性使用输液器 | 中选 | 无增量资格 | 0.99 | 23类 | 普通输液器（含DEHP） | 一次性使用输液器 | 国械注准20153140722 | 河南曙光汇知康生物科技股份有限公司 | 河南曙光汇知康生物科技股份有限公司 | 0.8x20 TWSB | PFD-2 | 普通输液器 | PVC | 自动排气 | 带针 | 导管长度（mm）：1300 | C1423012020000108496 | 0006816 | MA.156.M0.100204.13360923 | 本产品由瓶塞穿刺器保护套、瓶塞穿刺器、进气器件、管路(软管)、流量调节器、滴管、滴斗、自排气装置、注射件(可选配)、药液过滤器(标称孔径为15μm)、外圆锥接头保护套(选配)和输液针(选配)组成;输液针是由连接座、防针刺装置(选配)、软管、针柄、针管和保护套组成。经环氧乙烷灭菌，无菌，无热原。 | 本产品适用于临床患者静脉输注药物 | 三类 | 本产品应贮存在无腐蚀性气体、通风良好、清洁的环境内，并远离含氯类消毒物品存放。本产品在运输时要防止重压、阳光直晒和雨雪浸淋。 两年 | PVC
一次性使用输液器 | 中选 | 无增量资格 | 0.99 | 23类 | 普通输液器（含DEHP） | 一次性使用输液器 | 国械注准20153140722 | 河南曙光汇知康生物科技股份有限公司 | 河南曙光汇知康生物科技股份有限公司 | 0.6x20TW SB | PFD-2 | 普通输液器 | PVC | 自动排气 | 带针 | 导管长度（mm）：1300 | C1423012020000108496 | 0006671 | MA.156.M0.100204.13360905 | 本产品由瓶塞穿刺器保护套、瓶塞穿刺器、进气器件、管路(软管)、流量调节器、滴管、滴斗、自排气装置、注射件(可选配)、药液过滤器(标称孔径为15μm)、外圆锥接头保护套(选配)和输液针(选配)组成;输液针是由连接座、防针刺装置(选配)、软管、针柄、针管和保护套组成。经环氧乙烷灭菌，无菌，无热原。 | 本产品适用于临床患者静脉输注药物 | 三类 | 本产品应贮存在无腐蚀性气体、通风良好、清洁的环境内，并远离含氯类消毒物品存放。本产品在运输时要防止重压、阳光直晒和雨雪浸淋。 两年 | PVC
一次性使用输液器 | 中选 | 无增量资格 | 0.99 | 23类 | 普通输液器（含DEHP） | 一次性使用输液器 | 国械注准20153140722 | 河南曙光汇知康生物科技股份有限公司 | 河南曙光汇知康生物科技股份有限公司 | 0.5x19 RW LB | PFD-2 | 普通输液器 | PVC | 自动排气 | 带针 | 导管长度（mm）：1300 | C1423012020000108496 | 0006613 | MA.156.M0.100204.13360843 | 本产品由瓶塞穿刺器保护套、瓶塞穿刺器、进气器件、管路(软管)、流量调节器、滴管、滴斗、自排气装置、注射件(可选配)、药液过滤器(标称孔径为15μm)、外圆锥接头保护套(选配)和输液针(选配)组成;输液针是由连接座、防针刺装置(选配)、软管、针柄、针管和保护套组成。经环氧乙烷灭菌，无菌，无热原。 | 本产品适用于临床患者静脉输注药物 | 三类 | 本产品应贮存在无腐蚀性气体、通风良好、清洁的环境内，并远离含氯类消毒物品存放。本产品在运输时要防止重压、阳光直晒和雨雪浸淋。 两年 | PVC
一次性使用输液器 | 中选 | 无增量资格 | 0.99 | 23类 | 普通输液器（含DEHP） | 一次性使用输液器 | 国械注准20153140722 | 河南曙光汇知康生物科技股份有限公司 | 河南曙光汇知康生物科技股份有限公司 | 0.45x16 RW SB | PFD-2 | 普通输液器 | PVC | 自动排气 | 带针 | 导管长度（mm）：1300 | C1423012020000108496 | 0006555 | MA.156.M0.100204.13360834 | 本产品由瓶塞穿刺器保护套、瓶塞穿刺器、进气器件、管路(软管)、流量调节器、滴管、滴斗、自排气装置、注射件(可选配)、药液过滤器(标称孔径为15μm)、外圆锥接头保护套(选配)和输液针(选配)组成;输液针是由连接座、防针刺装置(选配)、软管、针柄、针管和保护套组成。经环氧乙烷灭菌，无菌，无热原。 | 本产品适用于临床患者静脉输注药物 | 三类 | 本产品应贮存在无腐蚀性气体、通风良好、清洁的环境内，并远离含氯类消毒物品存放。本产品在运输时要防止重压、阳光直晒和雨雪浸淋。 两年 | PVC
一次性使用输液器 | 中选 | 无增量资格 | 0.99 | 23类 | 普通输液器（含DEHP） | 一次性使用输液器 | 国械注准20153140722 | 河南曙光汇知康生物科技股份有限公司 | 河南曙光汇知康生物科技股份有限公司 | 0.9x27 TWLB | PFD-2 | 普通输液器 | PVC | 自动排气 | 带针 | 导管长度（mm）：1300 | C1423012020000108496 | 0006874 | MA.156.M0.100204.13360941 | 本产品由瓶塞穿刺器保护套、瓶塞穿刺器、进气器件、管路(软管)、流量调节器、滴管、滴斗、自排气装置、注射件(可选配)、药液过滤器(标称孔径为15μm)、外圆锥接头保护套(选配)和输液针(选配)组成;输液针是由连接座、防针刺装置(选配)、软管、针柄、针管和保护套组成。经环氧乙烷灭菌，无菌，无热原。 | 本产品适用于临床患者静脉输注药物 | 三类 | 本产品应贮存在无腐蚀性气体、通风良好、清洁的环境内，并远离含氯类消毒物品存放。本产品在运输时要防止重压、阳光直晒和雨雪浸淋。 两年 | PVC
一次性使用输液器 | 中选 | 无增量资格 | 0.99 | 23类 | 普通输液器（含DEHP） | 一次性使用输液器 | 国械注准20153140722 | 河南曙光汇知康生物科技股份有限公司 | 河南曙光汇知康生物科技股份有限公司 | 0.8x27 TW LB | PFD-2 | 普通输液器 | PVC | 自动排气 | 带针 | 导管长度（mm）：1300 | C1423012020000108496 | 0006845 | MA.156.M0.100204.13360932 | 本产品由瓶塞穿刺器保护套、瓶塞穿刺器、进气器件、管路(软管)、流量调节器、滴管、滴斗、自排气装置、注射件(可选配)、药液过滤器(标称孔径为15μm)、外圆锥接头保护套(选配)和输液针(选配)组成;输液针是由连接座、防针刺装置(选配)、软管、针柄、针管和保护套组成。经环氧乙烷灭菌，无菌，无热原。 | 本产品适用于临床患者静脉输注药物 | 三类 | 本产品应贮存在无腐蚀性气体、通风良好、清洁的环境内，并远离含氯类消毒物品存放。本产品在运输时要防止重压、阳光直晒和雨雪浸淋。 两年 | PVC
一次性使用输液器 | 中选 | 无增量资格 | 0.99 | 23类 | 普通输液器（含DEHP） | 一次性使用输液器 | 国械注准20153140722 | 河南曙光汇知康生物科技股份有限公司 | 河南曙光汇知康生物科技股份有限公司 | 1.2x31 TW LB | PFD-2 | 普通输液器 | PVC | 自动排气 | 带针 | 导管长度（mm）：1300 | C1423012020000108496 | 0006903 | MA.156.M0.100204.13360950 | 本产品由瓶塞穿刺器保护套、瓶塞穿刺器、进气器件、管路(软管)、流量调节器、滴管、滴斗、自排气装置、注射件(可选配)、药液过滤器(标称孔径为15μm)、外圆锥接头保护套(选配)和输液针(选配)组成;输液针是由连接座、防针刺装置(选配)、软管、针柄、针管和保护套组成。经环氧乙烷灭菌，无菌，无热原。 | 本产品适用于临床患者静脉输注药物 | 三类 | 本产品应贮存在无腐蚀性气体、通风良好、清洁的环境内，并远离含氯类消毒物品存放。本产品在运输时要防止重压、阳光直晒和雨雪浸淋。 两年 | PVC
一次性使用输液器 | 中选 | 无增量资格 | 0.99 | 23类 | 普通输液器（含DEHP） | 一次性使用输液器 | 国械注准20153140722 | 河南曙光汇知康生物科技股份有限公司 | 河南曙光汇知康生物科技股份有限公司 | 0.7x25 TW LB | PFD-2 | 普通输液器 | PVC | 自动排气 | 带针 | 导管长度（mm）：1300 | C1423012020000108496 | 0006787 | MA.156.M0.100204.13360870 | 本产品由瓶塞穿刺器保护套、瓶塞穿刺器、进气器件、管路(软管)、流量调节器、滴管、滴斗、自排气装置、注射件(可选配)、药液过滤器(标称孔径为15μm)、外圆锥接头保护套(选配)和输液针(选配)组成;输液针是由连接座、防针刺装置(选配)、软管、针柄、针管和保护套组成。经环氧乙烷灭菌，无菌，无热原。 | 本产品适用于临床患者静脉输注药物 | 三类 | 本产品应贮存在无腐蚀性气体、通风良好、清洁的环境内，并远离含氯类消毒物品存放。本产品在运输时要防止重压、阳光直晒和雨雪浸淋。 两年 | PVC
一次性使用输液器 | 中选 | 无增量资格 | 0.99 | 23类 | 普通输液器（含DEHP） | 一次性使用输液器 | 国械注准20153140722 | 河南曙光汇知康生物科技股份有限公司 | 河南曙光汇知康生物科技股份有限公司 | 0.55x19 RW LB | PFD-2 | 普通输液器 | PVC | 自动排气 | 带针 | 导管长度（mm）：1300 | C1423012020000108496 | 0006584 | MA.156.M0.100204.13360852 | 本产品由瓶塞穿刺器保护套、瓶塞穿刺器、进气器件、管路(软管)、流量调节器、滴管、滴斗、自排气装置、注射件(可选配)、药液过滤器(标称孔径为15μm)、外圆锥接头保护套(选配)和输液针(选配)组成;输液针是由连接座、防针刺装置(选配)、软管、针柄、针管和保护套组成。经环氧乙烷灭菌，无菌，无热原。 | 本产品适用于临床患者静脉输注药物 | 三类 | 本产品应贮存在无腐蚀性气体、通风良好、清洁的环境内，并远离含氯类消毒物品存放。本产品在运输时要防止重压、阳光直晒和雨雪浸淋。 两年 | PVC
一次性使用输液器 | 中选 | 无增量资格 | 0.99 | 23类 | 普通输液器（含DEHP） | 一次性使用输液器————自排气 | 国械注准20153140722 | 河南曙光汇知康生物科技股份有限公司 | 河南曙光汇知康生物科技股份有限公司 | 0.7x20TW LB | PFD-2 | 普通输液器 | PVC | 自动排气 | 带针 | 导管长度（mm）：1300 | C1423012020000108496 | 0006729 | MA.156.M0.100204.13360898 | 本产品由瓶塞穿刺器保护套、瓶塞穿刺器、进气器件、管路(软管)、流量调节器、滴管、滴斗、自排气装置、注射件(可选配)、药液过滤器(标称孔径为15μm)、外圆锥接头保护套(选配)和输液针(选配)组成;输液针是由连接座、防针刺装置(选配)、软管、针柄、针管和保护套组成。经环氧乙烷灭菌，无菌，无热原。 | 本产品适用于临床患者静脉输注药物 | 三类 | 本产品应贮存在无腐蚀性气体、通风良好、清洁的环境内，并远离含氯类消毒物品存放。本产品在运输时要防止重压、阳光直晒和雨雪浸淋。 两年 | PVC
一次性使用输液器 | 中选 | 有增量资格 | 0.64 | 23类 | 普通输液器（含DEHP） | 一次性使用输液器 带针————IS-G | 国械注准20183141663 | 四川普瑞斯生物科技有限公司 | 四川普瑞斯生物科技有限公司 | 0.55x20 | IS-G | 普通输液器 | PVC | 常规 | 带针 | 导管长度（mm）：0.55x20 | C1423012020000103896 | 0001274 | 16927081302018 | 产品由瓶塞穿刺器及其保护套、管路、滴斗、滴管、流量调节器、进气器件、药液过滤器（标称孔径为15μm）、注射件、静脉输液针组成。瓶塞穿刺器、流量调节器、静脉针针柄所用材料为丙烯腈-丁二烯-苯乙烯共聚物（ABS），瓶塞穿刺器保护套、静脉输液针保护套、空气过滤器上下壳所用材料为聚乙烯（PE），滴斗、滴管、软管、药液过滤器上下壳和静脉针连接座所用材质为聚氯乙烯(PVC)，注射件所用材料为天然橡胶，静脉针针管所用材料为0Cr18Ni9(SUS304)。本产品无菌、无热原 | 本产品适用于临床患者静脉输注药物。 | 三类 | 经灭菌的输液器产品应贮存在无腐蚀性气体、通风良好和清洁的室内，并对输液器产品有充分的保护。本产品在运输过程中应注意防护，避免重压、阳光直晒、雨雪浸淋等。有效期24个月 | PVC
一次性使用输液器 | 中选 | 有增量资格 | 0.64 | 23类 | 普通输液器（含DEHP） | 一次性使用输液器 带针————IS-G | 国械注准20183141663 | 四川普瑞斯生物科技有限公司 | 四川普瑞斯生物科技有限公司 | 0.7x25 | IS-G | 普通输液器 | PVC | 常规 | 带针 | 导管长度（mm）：0.7x25 | C1423012020000103896 | 0001322 | 16927081302032 | 产品由瓶塞穿刺器及其保护套、管路、滴斗、滴管、流量调节器、进气器件、药液过滤器（标称孔径为15μm）、注射件、静脉输液针组成。瓶塞穿刺器、流量调节器、静脉针针柄所用材料为丙烯腈-丁二烯-苯乙烯共聚物（ABS），瓶塞穿刺器保护套、静脉输液针保护套、空气过滤器上下壳所用材料为聚乙烯（PE），滴斗、滴管、软管、药液过滤器上下壳和静脉针连接座所用材质为聚氯乙烯(PVC)，注射件所用材料为天然橡胶，静脉针针管所用材料为0Cr18Ni9(SUS304)。本产品无菌、无热原 | 本产品适用于临床患者静脉输注药物。 | 三类 | 经灭菌的输液器产品应贮存在无腐蚀性气体、通风良好和清洁的室内，并对输液器产品有充分的保护。本产品在运输过程中应注意防护，避免重压、阳光直晒、雨雪浸淋等。产品有效期24个月。 | PVC
一次性使用输液器 | 中选 | 有增量资格 | 0.64 | 23类 | 普通输液器（含DEHP） | 一次性使用输液器 带针————IS-G | 国械注准20183141663 | 四川普瑞斯生物科技有限公司 | 四川普瑞斯生物科技有限公司 | 0.6x25 | IS-G | 普通输液器 | PVC | 常规 | 带针 | 导管长度（mm）：0.6x25 | C1423012020000103896 | 0001306 | 16927081302025 | 产品由瓶塞穿刺器及其保护套、管路、滴斗、滴管、流量调节器、进气器件、药液过滤器（标称孔径为15μm）、注射件、静脉输液针组成。瓶塞穿刺器、流量调节器、静脉针针柄所用材料为丙烯腈-丁二烯-苯乙烯共聚物（ABS），瓶塞穿刺器保护套、静脉输液针保护套、空气过滤器上下壳所用材料为聚乙烯（PE），滴斗、滴管、软管、药液过滤器上下壳和静脉针连接座所用材质为聚氯乙烯(PVC)，注射件所用材料为天然橡胶，静脉针针管所用材料为0Cr18Ni9(SUS304)。本产品无菌、无热原 | 本产品适用于临床患者静脉输注药物。 | 三类 | 经灭菌的输液器产品应贮存在无腐蚀性气体、通风良好和清洁的室内，并对输液器产品有充分的保护。本产品在运输过程中应注意防护，避免重压、阳光直晒、雨雪浸淋等。有效期24个月 | PVC
一次性使用真空采血管 | 中选 | 有增量资格 | 1 | 13类 | 氟化钠管（灰色头盖） | 一次性使用真空采血管————血糖管（透明标签） | 国械注进20152222543 | 格瑞纳生物技术有限公司Greiner Bio-One GmbH | 北京格瑞纳健峰生物技术有限公司 | 2ml 灰盖白环 透明标签 直拔管 | 血糖管（FX）氟化钠/草酸钾 | 氟化钠管（灰色头盖） | - | 灭菌 | 塑料 | 规格（ml）：2ml | C1423022030000706971 | 0000177 | 29120017579155 | 一次性使用真空采血管由试管（聚对苯二甲酸乙二酸酯，包括旋拔管和直拔管），管盖（聚乙烯），胶塞（橡胶），添加剂，标识环（聚丙烯），标签（纸或透明塑料）构成。9X120mm血沉管由试管（聚丙烯），管盖（溴化丁基橡胶），标签（塑料）构成。 | 本产品用于采集静脉血液样本进行临床检验，与针持器和一次性采血针配套使用。 | 二类 | 储存条件4-25℃；有效期16个月； | PET
一次性使用静脉留置针 | 中选 | 有增量资格 | 9.87 | 4类 | 密闭式留置针（防针刺型，不含无针接口式连接件） | 一次性使用静脉留置针 | 国械注进20143145406 | 贝朗梅尔松根股份有限公司B. Braun Melsungen AG | 贝朗医疗（上海）国际贸易有限公司 | Introcan Safety 3 一次性使用静脉留置针 20G 1.1X25MM粉色 | 4251129-03 | 密闭式留置针（非正压） | 不含DEHP | 防针刺型 | 不含无针接口式连接件 | - | C1605011940100602834 | 0000064 | 04046964047237 | 由导引针、外周血管内导管和保护鞘组成。导引针针座包括回血密封腔和排气帽；外周血管内导管管座包括固定翼、推送板和鲁尔锁定接头，内含防逆流阀，有助于避免血液暴露。导引针针管上带有一个安全夹，当导引针脱离导管后会自动闭合，防止针刺伤。导引针针管和安全夹为不锈钢材料，针座为MABS材料；外周血管内导管为PUR材料，管座为PP材料。产品无菌，一次性使用。 | 用于在短期内留置在患者的血管内，以便抽取血样、监测血压或向血管内输送药液和血液。 | 三类 | 本产品在使用前，应原包装保存在通风良好无腐蚀性气体的室内。避免阳光直射。有效期：5年 | MABS、不锈钢、POM、PP、PUR、聚异戊二烯橡胶
一次性使用人体静脉血样采集针 | 中选 | 有增量资格 | 0.33 | 17类 | 硬连接式静脉血样采集针 | 一次性使用静脉采血针————C 型 | 国械注准20153222149 | 江西瑞邦实业集团有限公司 | 江西瑞邦实业集团有限公司 | 0.45×25RWLB | C型 | 普通型 | 硬连接式血样采集针 | - | - | - | C1603062150000207778 | 0000114 | 无 | 结构及组成：一次性使用静脉采血针AⅠ-01、AⅠ-02、AⅡ-01、AⅡ-02型由：止血护套、瓶塞穿刺针、采血针针座、采血针连接座、软管、针柄、静脉穿刺针、保护套组成、BⅠ-01、BⅠ-02、BⅡ-01、BⅡ-02型由：持针器、止血护套、瓶塞穿刺针、采血针针座、采血针连接座、软管、针柄、静脉穿刺针、保护套组成、C型由：保护套、止血护套、瓶塞穿刺针、针座、静脉穿刺针、保护套组成。 各部件原材料：止血护套为丁基橡胶，瓶塞穿刺针管为不锈钢SUS304，静脉穿刺针管为不锈钢SUS304，采血针针座为丙烯腈-丁二烯-苯乙烯共聚物，采血针连接座为丙烯腈-丁二烯-苯乙烯共聚物/聚氯乙烯，软管为聚氯乙烯，针柄为丙烯腈-丁二烯-苯乙烯共聚物/聚氯乙烯，保护套为聚乙烯/聚丙烯，持针器为聚丙烯，润滑剂为二甲基硅油，增塑剂为邻苯二甲酸二(2-乙基）己酯。 环氧乙烷灭菌，一次性使用。 | 配套真空采血管用于静脉采血。 | 三类 | 储存条件：储存在无腐蚀性气体、通风、干燥、清洁的室内，应远离含氯消毒物品。有效期：2年 | 不锈钢SUS304、ABS、丁基橡胶、PVC、PE
一次性使用输液器 | 中选 | 有增量资格 | 2.75 | 24类 | 普通输液器（不含DEHP） | 一次性使用输液器————27 | 国械注准20173144091 | 上海金塔医用器材有限公司 | 上海金塔医用器材有限公司 | 静脉输液针外径0.7 | JT-ZY-1 P1（塑料瓶塞穿刺器，单头，普通排气，无注射件） | 普通输液器 | 非PVC | 防滴空 | 带针 | 导管长度（mm）：1600 | C1423012020000110269 | 0001541 | 26955356116272 | 由望料穿刺、会属穿刺器、护套、进气护塞、空气过滤膜、空气过滤器、短软管,硬滴管、滴斗，止液装置（能实现止液功能)，止液膜片、软管、流量调节器、注射件、止流夹、Y型三通、药液过滤器、静脉输液针（可不带）组成。输液管路原材料为热塑性聚烯烃弹性体（TPE）材料 | 适用于临床重力静脉输注药液 | 三类 | 清洁、阴凉干燥、通风良好，无腐蚀性的环境场所。有效期两年 | TPE
一次性使用输液器 | 中选 | 有增量资格 | 2.75 | 24类 | 普通输液器（不含DEHP） | 一次性使用输液器————26 | 国械注准20173144091 | 上海金塔医用器材有限公司 | 上海金塔医用器材有限公司 | 静脉输液针外径0.6 | JT-ZY-1 P1（塑料瓶塞穿刺器，单头，普通排气，无注射件） | 普通输液器 | 非PVC | 防滴空 | 带针 | 导管长度（mm）：1600 | C1423012020000110269 | 0001547 | 26955356116289 | 由望料穿刺、会属穿刺器、护套、进气护塞、空气过滤膜、空气过滤器、短软管,硬滴管、滴斗，止液装置（能实现止液功能)，止液膜片、软管、流量调节器、注射件、止流夹、Y型三通、药液过滤器、静脉输液针（可不带）组成。输液管路原材料为热塑性聚烯烃弹性体（TPE）材料 | 适用于临床重力静脉输注药液 | 三类 | 清洁、阴凉干燥、通风良好，无腐蚀性的环境场所。有效期两年 | TPE
一次性使用输液器 | 中选 | 有增量资格 | 2.75 | 24类 | 普通输液器（不含DEHP） | 一次性使用输液器————25 | 国械注准20173144091 | 上海金塔医用器材有限公司 | 上海金塔医用器材有限公司 | 静脉输液针外径0.55 | JT-ZY-1 P1（塑料瓶塞穿刺器，单头，普通排气，无注射件） | 普通输液器 | 非PVC | 防滴空 | 带针 | 导管长度（mm）：1600 | C1423012020000110269 | 0001607 | 26955356116296 | 由望料穿刺、会属穿刺器、护套、进气护塞、空气过滤膜、空气过滤器、短软管,硬滴管、滴斗，止液装置（能实现止液功能)，止液膜片、软管、流量调节器、注射件、止流夹、Y型三通、药液过滤器、静脉输液针（可不带）组成。输液管路原材料为热塑性聚烯烃弹性体（TPE）材料 | 适用于临床重力静脉输注药液 | 三类 | 清洁、阴凉干燥、通风良好，无腐蚀性的环境场所。有效期两年 | TPE
一次性使用输液器 | 中选 | 有增量资格 | 2.75 | 24类 | 普通输液器（不含DEHP） | 一次性使用输液器————21 | 国械注准20173144091 | 上海金塔医用器材有限公司 | 上海金塔医用器材有限公司 | / | JT-ZY-1 P1（塑料瓶塞穿刺器，单头，普通排气，无注射件） | 普通输液器 | 非PVC | 防滴空 | 不带针 | 导管长度（mm）：1600 | C1423012020000110269 | 0001634 | 26955356101711 | 由望料穿刺、会属穿刺器、护套、进气护塞、空气过滤膜、空气过滤器、短软管,硬滴管、滴斗，止液装置（能实现止液功能)，止液膜片、软管、流量调节器、注射件、止流夹、Y型三通、药液过滤器、静脉输液针（可不带）组成。输液管路原材料为热塑性聚烯烃弹性体（TPE）材料 | 适用于临床重力静脉输注药液 | 三类 | 清洁、阴凉干燥、通风良好，无腐蚀性的环境场所。有效期两年 | TPE
一次性使用真空采血管 | 中选 | 有增量资格 | 0.81 | 9类 | EDTA抗凝管（紫色头盖） | 一次性使用真空采血管 | 粤械注准20182220376 | 广州阳普医疗器械有限公司 | 广州阳普医疗器械有限公司 | 5ml | EDTA.K2管(血常规管)(双码标签) | EDTA抗凝管（紫色头盖） | - | 灭菌 | 塑料 | 规格（ml）：5ml | C1423022030000716990 | 0002583 | 06974481834680 | 由试管（材质为玻璃或塑料）、胶塞、安全帽（如有）、添加剂（抗凝剂、促凝剂、保存液）（如有）和附加物(分离胶)（如有）和标签（普通标签、双码标签、条形码标签、透明标签、双码条形码一体化标签、喷码标签、移印标签、无纸化标签、二维码标签）组成。管内预设真空。 | 作为静脉血采集系统，一次性使用真空采血管与采血针、持针器配套使用，用于临床实验室中静脉血清、血浆或全血检测用血液标本的采集、贮存、转运和预处理。 | 二类 | 除非包装标识上另有说明，一般建议储存温度为0-40℃（32-104°F），避免直接暴露在阳光下。塑料采血管12个月。 | PET；丁基橡胶；聚乙烯；聚丙烯；复合纸；抗凝剂
一次性使用真空采血管 | 中选 | 有增量资格 | 0.81 | 9类 | EDTA抗凝管（紫色头盖） | 一次性使用真空采血管 | 粤械注准20182220376 | 广州阳普医疗器械有限公司 | 广州阳普医疗器械有限公司 | 3ml | EDTA.K2管(血常规管)(双码标签) | EDTA抗凝管（紫色头盖） | - | 灭菌 | 塑料 | 规格（ml）：3ml | C1423022030000716990 | 0002019 | 06974481834604 | 由试管（材质为玻璃或塑料）、胶塞、安全帽（如有）、添加剂（抗凝剂、促凝剂、保存液）（如有）和附加物(分离胶)（如有）和标签（普通标签、双码标签、条形码标签、透明标签、双码条形码一体化标签、喷码标签、移印标签、无纸化标签、二维码标签）组成。管内预设真空。 | 作为静脉血采集系统，一次性使用真空采血管与采血针、持针器配套使用，用于临床实验室中静脉血清、血浆或全血检测用血液标本的采集、贮存、转运和预处理。 | 二类 | 除非包装标识上另有说明，一般建议储存温度为0-40℃（32-104°F），避免直接暴露在阳光下。塑料采血管12个月。 | PET；丁基橡胶；聚乙烯；聚丙烯；复合纸；抗凝剂
一次性使用真空采血管 | 中选 | 有增量资格 | 0.81 | 9类 | EDTA抗凝管（紫色头盖） | 一次性使用真空采血管 | 粤械注准20182220376 | 广州阳普医疗器械有限公司 | 广州阳普医疗器械有限公司 | 1ml | EDTA.K2管(血常规管)(双码标签) | EDTA抗凝管（紫色头盖） | - | 灭菌 | 塑料 | 规格（ml）：1ml | C1423022030000716990 | 0002221 | 06974481834567 | 由试管（材质为玻璃或塑料）、胶塞、安全帽（如有）、添加剂（抗凝剂、促凝剂、保存液）（如有）和附加物(分离胶)（如有）和标签（普通标签、双码标签、条形码标签、透明标签、双码条形码一体化标签、喷码标签、移印标签、无纸化标签、二维码标签）组成。管内预设真空。 | 作为静脉血采集系统，一次性使用真空采血管与采血针、持针器配套使用，用于临床实验室中静脉血清、血浆或全血检测用血液标本的采集、贮存、转运和预处理。 | 二类 | 除非包装标识上另有说明，一般建议储存温度为0-40℃（32-104°F），避免直接暴露在阳光下。塑料采血管12个月。 | PET；丁基橡胶；聚乙烯；聚丙烯；复合纸；抗凝剂
一次性使用真空采血管 | 中选 | 有增量资格 | 0.81 | 9类 | EDTA抗凝管（紫色头盖） | 一次性使用真空采血管 | 粤械注准20182220376 | 广州阳普医疗器械有限公司 | 广州阳普医疗器械有限公司 | 9ml | EDTA.K2管(血常规管)(双码标签) | EDTA抗凝管（紫色头盖） | - | 灭菌 | 塑料 | 规格（ml）：9ml | C1423022030000716990 | 0002375 | 06974481834765 | 由试管（材质为玻璃或塑料）、胶塞、安全帽（如有）、添加剂（抗凝剂、促凝剂、保存液）（如有）和附加物(分离胶)（如有）和标签（普通标签、双码标签、条形码标签、透明标签、双码条形码一体化标签、喷码标签、移印标签、无纸化标签、二维码标签）组成。管内预设真空。 | 作为静脉血采集系统，一次性使用真空采血管与采血针、持针器配套使用，用于临床实验室中静脉血清、血浆或全血检测用血液标本的采集、贮存、转运和预处理。 | 二类 | 除非包装标识上另有说明，一般建议储存温度为0-40℃（32-104°F），避免直接暴露在阳光下。塑料采血管12个月。 | PET；丁基橡胶；聚乙烯；聚丙烯；复合纸；抗凝剂
一次性使用真空采血管 | 中选 | 有增量资格 | 0.81 | 9类 | EDTA抗凝管（紫色头盖） | 一次性使用真空采血管 | 粤械注准20182220376 | 广州阳普医疗器械有限公司 | 广州阳普医疗器械有限公司 | 8ml | EDTA.K2管(血常规管)(双码标签) | EDTA抗凝管（紫色头盖） | - | 灭菌 | 塑料 | 规格（ml）：8ml | C1423022030000716990 | 0002382 | 06974481834741 | 由试管（材质为玻璃或塑料）、胶塞、安全帽（如有）、添加剂（抗凝剂、促凝剂、保存液）（如有）和附加物(分离胶)（如有）和标签（普通标签、双码标签、条形码标签、透明标签、双码条形码一体化标签、喷码标签、移印标签、无纸化标签、二维码标签）组成。管内预设真空。 | 作为静脉血采集系统，一次性使用真空采血管与采血针、持针器配套使用，用于临床实验室中静脉血清、血浆或全血检测用血液标本的采集、贮存、转运和预处理。 | 二类 | 除非包装标识上另有说明，一般建议储存温度为0-40℃（32-104°F），避免直接暴露在阳光下。塑料采血管12个月。 | PET；丁基橡胶；聚乙烯；聚丙烯；复合纸；抗凝剂
一次性使用真空采血管 | 中选 | 有增量资格 | 0.81 | 9类 | EDTA抗凝管（紫色头盖） | 一次性使用真空采血管 | 粤械注准20182220376 | 广州阳普医疗器械有限公司 | 广州阳普医疗器械有限公司 | 7ml | EDTA.K2管(血常规管)(双码标签) | EDTA抗凝管（紫色头盖） | - | 灭菌 | 塑料 | 规格（ml）：7ml | C1423022030000716990 | 0002117 | 06974481834727 | 由试管（材质为玻璃或塑料）、胶塞、安全帽（如有）、添加剂（抗凝剂、促凝剂、保存液）（如有）和附加物(分离胶)（如有）和标签（普通标签、双码标签、条形码标签、透明标签、双码条形码一体化标签、喷码标签、移印标签、无纸化标签、二维码标签）组成。管内预设真空。 | 作为静脉血采集系统，一次性使用真空采血管与采血针、持针器配套使用，用于临床实验室中静脉血清、血浆或全血检测用血液标本的采集、贮存、转运和预处理。 | 二类 | 除非包装标识上另有说明，一般建议储存温度为0-40℃（32-104°F），避免直接暴露在阳光下。塑料采血管12个月。 | PET；丁基橡胶；聚乙烯；聚丙烯；复合纸；抗凝剂
一次性使用真空采血管 | 中选 | 有增量资格 | 0.81 | 9类 | EDTA抗凝管（紫色头盖） | 一次性使用真空采血管 | 粤械注准20182220376 | 广州阳普医疗器械有限公司 | 广州阳普医疗器械有限公司 | 2ml | EDTA.K2管(血常规管)(双码标签) | EDTA抗凝管（紫色头盖） | - | 灭菌 | 塑料 | 规格（ml）：2ml | C1423022030000716990 | 0002294 | 06974481834581 | 由试管（材质为玻璃或塑料）、胶塞、安全帽（如有）、添加剂（抗凝剂、促凝剂、保存液）（如有）和附加物(分离胶)（如有）和标签（普通标签、双码标签、条形码标签、透明标签、双码条形码一体化标签、喷码标签、移印标签、无纸化标签、二维码标签）组成。管内预设真空。 | 作为静脉血采集系统，一次性使用真空采血管与采血针、持针器配套使用，用于临床实验室中静脉血清、血浆或全血检测用血液标本的采集、贮存、转运和预处理。 | 二类 | 除非包装标识上另有说明，一般建议储存温度为0-40℃（32-104°F），避免直接暴露在阳光下。塑料采血管12个月。 | PET；丁基橡胶；聚乙烯；聚丙烯；复合纸；抗凝剂
一次性使用真空采血管 | 中选 | 有增量资格 | 0.81 | 9类 | EDTA抗凝管（紫色头盖） | 一次性使用真空采血管 | 粤械注准20182220376 | 广州阳普医疗器械有限公司 | 广州阳普医疗器械有限公司 | 6ml | EDTA.K2管(血常规管)(双码标签) | EDTA抗凝管（紫色头盖） | - | 灭菌 | 塑料 | 规格（ml）：6ml | C1423022030000716990 | 0002516 | 06974481834703 | 由试管（材质为玻璃或塑料）、胶塞、安全帽（如有）、添加剂（抗凝剂、促凝剂、保存液）（如有）和附加物(分离胶)（如有）和标签（普通标签、双码标签、条形码标签、透明标签、双码条形码一体化标签、喷码标签、移印标签、无纸化标签、二维码标签）组成。管内预设真空。 | 作为静脉血采集系统，一次性使用真空采血管与采血针、持针器配套使用，用于临床实验室中静脉血清、血浆或全血检测用血液标本的采集、贮存、转运和预处理。 | 二类 | 除非包装标识上另有说明，一般建议储存温度为0-40℃（32-104°F），避免直接暴露在阳光下。塑料采血管12个月。 | PET；丁基橡胶；聚乙烯；聚丙烯；复合纸；抗凝剂
一次性使用真空采血管 | 中选 | 有增量资格 | 0.81 | 9类 | EDTA抗凝管（紫色头盖） | 一次性使用真空采血管 | 粤械注准20182220376 | 广州阳普医疗器械有限公司 | 广州阳普医疗器械有限公司 | 4ml | EDTA.K2管(血常规管)(双码标签) | EDTA抗凝管（紫色头盖） | - | 灭菌 | 塑料 | 规格（ml）：4ml | C1423022030000716990 | 0002120 | 06974481834642 | 由试管（材质为玻璃或塑料）、胶塞、安全帽（如有）、添加剂（抗凝剂、促凝剂、保存液）（如有）和附加物(分离胶)（如有）和标签（普通标签、双码标签、条形码标签、透明标签、双码条形码一体化标签、喷码标签、移印标签、无纸化标签、二维码标签）组成。管内预设真空。 | 作为静脉血采集系统，一次性使用真空采血管与采血针、持针器配套使用，用于临床实验室中静脉血清、血浆或全血检测用血液标本的采集、贮存、转运和预处理。 | 二类 | 除非包装标识上另有说明，一般建议储存温度为0-40℃（32-104°F），避免直接暴露在阳光下。塑料采血管12个月。 | PET；丁基橡胶；聚乙烯；聚丙烯；复合纸；抗凝剂
一次性使用真空采血管 | 中选 | 有增量资格 | 0.81 | 9类 | EDTA抗凝管（紫色头盖） | 一次性使用真空采血管 | 粤械注准20182220376 | 广州阳普医疗器械有限公司 | 广州阳普医疗器械有限公司 | 10ml | EDTA.K2管(血常规管)(双码标签) | EDTA抗凝管（紫色头盖） | - | 灭菌 | 塑料 | 规格（ml）：10ml | C1423022030000716990 | 0002263 | 06974481834789 | 由试管（材质为玻璃或塑料）、胶塞、安全帽（如有）、添加剂（抗凝剂、促凝剂、保存液）（如有）和附加物(分离胶)（如有）和标签（普通标签、双码标签、条形码标签、透明标签、双码条形码一体化标签、喷码标签、移印标签、无纸化标签、二维码标签）组成。管内预设真空。 | 作为静脉血采集系统，一次性使用真空采血管与采血针、持针器配套使用，用于临床实验室中静脉血清、血浆或全血检测用血液标本的采集、贮存、转运和预处理。 | 二类 | 除非包装标识上另有说明，一般建议储存温度为0-40℃（32-104°F），避免直接暴露在阳光下。塑料采血管12个月。 | PET；丁基橡胶；聚乙烯；聚丙烯；复合纸；抗凝剂
一次性使用真空采血管 | 中选 | 有增量资格 | 0.81 | 9类 | EDTA抗凝管（紫色头盖） | 一次性使用真空采血管 | 粤械注准20182220376 | 广州阳普医疗器械有限公司 | 广州阳普医疗器械有限公司 | 4.5ml | EDTA.K2管(血常规管)(双码标签) | EDTA抗凝管（紫色头盖） | - | 灭菌 | 塑料 | 规格（ml）：4.5ml | C1423022030000716990 | 0002197 | 06974481834666 | 由试管（材质为玻璃或塑料）、胶塞、安全帽（如有）、添加剂（抗凝剂、促凝剂、保存液）（如有）和附加物(分离胶)（如有）和标签（普通标签、双码标签、条形码标签、透明标签、双码条形码一体化标签、喷码标签、移印标签、无纸化标签、二维码标签）组成。管内预设真空。 | 作为静脉血采集系统，一次性使用真空采血管与采血针、持针器配套使用，用于临床实验室中静脉血清、血浆或全血检测用血液标本的采集、贮存、转运和预处理。 | 二类 | 除非包装标识上另有说明，一般建议储存温度为0-40℃（32-104°F），避免直接暴露在阳光下。塑料采血管12个月。 | PET；丁基橡胶；聚乙烯；聚丙烯；复合纸；抗凝剂
一次性使用真空采血管 | 中选 | 有增量资格 | 0.81 | 9类 | EDTA抗凝管（紫色头盖） | 一次性使用真空采血管 | 粤械注准20182220376 | 广州阳普医疗器械有限公司 | 广州阳普医疗器械有限公司 | 3.5ml | EDTA.K2管(血常规管)(双码标签) | EDTA抗凝管（紫色头盖） | - | 灭菌 | 塑料 | 规格（ml）：3.5ml | C1423022030000716990 | 0002215 | 06974481834628 | 由试管（材质为玻璃或塑料）、胶塞、安全帽（如有）、添加剂（抗凝剂、促凝剂、保存液）（如有）和附加物(分离胶)（如有）和标签（普通标签、双码标签、条形码标签、透明标签、双码条形码一体化标签、喷码标签、移印标签、无纸化标签、二维码标签）组成。管内预设真空。 | 作为静脉血采集系统，一次性使用真空采血管与采血针、持针器配套使用，用于临床实验室中静脉血清、血浆或全血检测用血液标本的采集、贮存、转运和预处理。 | 二类 | 除非包装标识上另有说明，一般建议储存温度为0-40℃（32-104°F），避免直接暴露在阳光下。塑料采血管12个月。 | PET；丁基橡胶；聚乙烯；聚丙烯；复合纸；抗凝剂
肝素帽 | 中选 | 无增量资格 | 1.5 | 32类 | 肝素帽 | 输液用肝素帽 | 国械注准20153142012 | 河南曙光汇知康生物科技股份有限公司 | 河南曙光汇知康生物科技股份有限公司 | φ10*20 | φ10*20 | 普通型肝素帽 | - | - | - | - | C1423122080000008496 | 0000003 | MA.156.M0.100204.13120014 | 产品由锁紧座和硅胶垫组成，锁紧座由苯乙烯-丁二烯-丙烯腈共聚物（ABS）或聚乙烯(PE)制成，硅胶垫由医用硅胶制成。 | 本产品与长期使用的外周导管(如静脉留置针)配合使用，通过它可以向血管内输注药液；当留置导管处于非输液状态时，可通过它向里注射适量的肝素以防留置导管内形成凝血。 | 三类 | 本品应贮存在无腐蚀性气体或通风良好的室内。有效期三年 | 聚乙烯(PE)
一次性使用输液器 | 中选 | 无增量资格 | 0.99 | 23类 | 普通输液器（含DEHP） | 一次性使用输液器 | 国械注准20153140722 | 河南曙光汇知康生物科技股份有限公司 | 河南曙光汇知康生物科技股份有限公司 | 0.6x20 TW LB | PFC-2 | 普通输液器 | PVC | 自动排气 | 带针 | 导管长度（mm）：1300 | C1423012020000108496 | 0006639 | MA.156.M0.100204.13360610 | 本产品由瓶塞穿刺器保护套、瓶塞穿刺器、进气器件、管路(软管)、流量调节器、滴管、滴斗、自排气装置、注射件(可选配)、药液过滤器(标称孔径为15μm)、外圆锥接头保护套(选配)和输液针(选配)组成;输液针是由连接座、防针刺装置(选配)、软管、针柄、针管和保护套组成。经环氧乙烷灭菌，无菌，无热原。 | 本产品适用于临床患者静脉输注药物 | 三类 | 本产品应贮存在无腐蚀性气体、通风良好、清洁的环境内，并远离含氯类消毒物品存放。本产品在运输时要防止重压、阳光直晒和雨雪浸淋。 两年 | PVC
一次性使用输液器 | 中选 | 无增量资格 | 0.99 | 23类 | 普通输液器（含DEHP） | 一次性使用输液器 | 国械注准20153140722 | 河南曙光汇知康生物科技股份有限公司 | 河南曙光汇知康生物科技股份有限公司 | 0.8x20 TWSB | PFC-2 | 普通输液器 | PVC | 自动排气 | 带针 | 导管长度（mm）：1300 | C1423012020000108496 | 0006813 | MA.156.M0.100204.13360656 | 本产品由瓶塞穿刺器保护套、瓶塞穿刺器、进气器件、管路(软管)、流量调节器、滴管、滴斗、自排气装置、注射件(可选配)、药液过滤器(标称孔径为15μm)、外圆锥接头保护套(选配)和输液针(选配)组成;输液针是由连接座、防针刺装置(选配)、软管、针柄、针管和保护套组成。经环氧乙烷灭菌，无菌，无热原。 | 本产品适用于临床患者静脉输注药物 | 三类 | 本产品应贮存在无腐蚀性气体、通风良好、清洁的环境内，并远离含氯类消毒物品存放。本产品在运输时要防止重压、阳光直晒和雨雪浸淋。 两年 | PVC
一次性使用输液器 | 中选 | 无增量资格 | 0.99 | 23类 | 普通输液器（含DEHP） | 一次性使用输液器 | 国械注准20153140722 | 河南曙光汇知康生物科技股份有限公司 | 河南曙光汇知康生物科技股份有限公司 | 0.8x27 TW LB | PFC-2 | 普通输液器 | PVC | 自动排气 | 带针 | 导管长度（mm）：1300 | C1423012020000108496 | 0006842 | MA.156.M0.100204.13360665 | 本产品由瓶塞穿刺器保护套、瓶塞穿刺器、进气器件、管路(软管)、流量调节器、滴管、滴斗、自排气装置、注射件(可选配)、药液过滤器(标称孔径为15μm)、外圆锥接头保护套(选配)和输液针(选配)组成;输液针是由连接座、防针刺装置(选配)、软管、针柄、针管和保护套组成。经环氧乙烷灭菌，无菌，无热原。 | 本产品适用于临床患者静脉输注药物 | 三类 | 本产品应贮存在无腐蚀性气体、通风良好、清洁的环境内，并远离含氯类消毒物品存放。本产品在运输时要防止重压、阳光直晒和雨雪浸淋。 两年 | PVC
一次性使用输液器 | 中选 | 无增量资格 | 0.99 | 23类 | 普通输液器（含DEHP） | 一次性使用输液器 | 国械注准20153140722 | 河南曙光汇知康生物科技股份有限公司 | 河南曙光汇知康生物科技股份有限公司 | 0.5x19 RW LB | PFC-2 | 普通输液器 | PVC | 自动排气 | 带针 | 导管长度（mm）：1300 | C1423012020000108496 | 0006610 | MA.156.M0.100204.13360576 | 本产品由瓶塞穿刺器保护套、瓶塞穿刺器、进气器件、管路(软管)、流量调节器、滴管、滴斗、自排气装置、注射件(可选配)、药液过滤器(标称孔径为15μm)、外圆锥接头保护套(选配)和输液针(选配)组成;输液针是由连接座、防针刺装置(选配)、软管、针柄、针管和保护套组成。经环氧乙烷灭菌，无菌，无热原。 | 本产品适用于临床患者静脉输注药物 | 三类 | 本产品应贮存在无腐蚀性气体、通风良好、清洁的环境内，并远离含氯类消毒物品存放。本产品在运输时要防止重压、阳光直晒和雨雪浸淋。 两年 | PVC
一次性使用输液器 | 中选 | 无增量资格 | 0.99 | 23类 | 普通输液器（含DEHP） | 一次性使用输液器 | 国械注准20153140722 | 河南曙光汇知康生物科技股份有限公司 | 河南曙光汇知康生物科技股份有限公司 | 0.9x27 TWLB | PFC-2 | 普通输液器 | PVC | 自动排气 | 带针 | 导管长度（mm）：1300 | C1423012020000108496 | 0006871 | MA.156.M0.100204.13360674 | 本产品由瓶塞穿刺器保护套、瓶塞穿刺器、进气器件、管路(软管)、流量调节器、滴管、滴斗、自排气装置、注射件(可选配)、药液过滤器(标称孔径为15μm)、外圆锥接头保护套(选配)和输液针(选配)组成;输液针是由连接座、防针刺装置(选配)、软管、针柄、针管和保护套组成。经环氧乙烷灭菌，无菌，无热原。 | 本产品适用于临床患者静脉输注药物 | 三类 | 本产品应贮存在无腐蚀性气体、通风良好、清洁的环境内，并远离含氯类消毒物品存放。本产品在运输时要防止重压、阳光直晒和雨雪浸淋。 两年 | PVC
一次性使用输液器 | 中选 | 无增量资格 | 0.99 | 23类 | 普通输液器（含DEHP） | 一次性使用输液器 | 国械注准20153140722 | 河南曙光汇知康生物科技股份有限公司 | 河南曙光汇知康生物科技股份有限公司 | 0.6x25 TW LB | PFC-2 | 普通输液器 | PVC | 自动排气 | 带针 | 导管长度（mm）：1300 | C1423012020000108496 | 0006697 | MA.156.M0.100204.13360594 | 本产品由瓶塞穿刺器保护套、瓶塞穿刺器、进气器件、管路(软管)、流量调节器、滴管、滴斗、自排气装置、注射件(可选配)、药液过滤器(标称孔径为15μm)、外圆锥接头保护套(选配)和输液针(选配)组成;输液针是由连接座、防针刺装置(选配)、软管、针柄、针管和保护套组成。经环氧乙烷灭菌，无菌，无热原。 | 本产品适用于临床患者静脉输注药物 | 三类 | 本产品应贮存在无腐蚀性气体、通风良好、清洁的环境内，并远离含氯类消毒物品存放。本产品在运输时要防止重压、阳光直晒和雨雪浸淋。 两年 | PVC
一次性使用输液器 | 中选 | 无增量资格 | 0.99 | 23类 | 普通输液器（含DEHP） | 一次性使用输液器 | 国械注准20153140722 | 河南曙光汇知康生物科技股份有限公司 | 河南曙光汇知康生物科技股份有限公司 | 0.55x19 RW LB | PFC-2 | 普通输液器 | PVC | 自动排气 | 带针 | 导管长度（mm）：1300 | C1423012020000108496 | 0006581 | MA.156.M0.100204.13360585 | 本产品由瓶塞穿刺器保护套、瓶塞穿刺器、进气器件、管路(软管)、流量调节器、滴管、滴斗、自排气装置、注射件(可选配)、药液过滤器(标称孔径为15μm)、外圆锥接头保护套(选配)和输液针(选配)组成;输液针是由连接座、防针刺装置(选配)、软管、针柄、针管和保护套组成。经环氧乙烷灭菌，无菌，无热原。 | 本产品适用于临床患者静脉输注药物 | 三类 | 本产品应贮存在无腐蚀性气体、通风良好、清洁的环境内，并远离含氯类消毒物品存放。本产品在运输时要防止重压、阳光直晒和雨雪浸淋。 两年 | PVC
一次性使用输液器 | 中选 | 无增量资格 | 0.99 | 23类 | 普通输液器（含DEHP） | 一次性使用输液器 | 国械注准20153140722 | 河南曙光汇知康生物科技股份有限公司 | 河南曙光汇知康生物科技股份有限公司 | 0.7x20TW LB | PFC-2 | 普通输液器 | PVC | 自动排气 | 带针 | 导管长度（mm）：1300 | C1423012020000108496 | 0006726 | MA.156.M0.100204.13360629 | 本产品由瓶塞穿刺器保护套、瓶塞穿刺器、进气器件、管路(软管)、流量调节器、滴管、滴斗、自排气装置、注射件(可选配)、药液过滤器(标称孔径为15μm)、外圆锥接头保护套(选配)和输液针(选配)组成;输液针是由连接座、防针刺装置(选配)、软管、针柄、针管和保护套组成。经环氧乙烷灭菌，无菌，无热原。 | 本产品适用于临床患者静脉输注药物 | 三类 | 本产品应贮存在无腐蚀性气体、通风良好、清洁的环境内，并远离含氯类消毒物品存放。本产品在运输时要防止重压、阳光直晒和雨雪浸淋。 两年 | PVC
一次性使用输液器 | 中选 | 无增量资格 | 0.99 | 23类 | 普通输液器（含DEHP） | 一次性使用输液器 | 国械注准20153140722 | 河南曙光汇知康生物科技股份有限公司 | 河南曙光汇知康生物科技股份有限公司 | 0.7x25 TW LB | PFC-2 | 普通输液器 | PVC | 自动排气 | 带针 | 导管长度（mm）：1300 | C1423012020000108496 | 0006784 | MA.156.M0.100204.13360601 | 本产品由瓶塞穿刺器保护套、瓶塞穿刺器、进气器件、管路(软管)、流量调节器、滴管、滴斗、自排气装置、注射件(可选配)、药液过滤器(标称孔径为15μm)、外圆锥接头保护套(选配)和输液针(选配)组成;输液针是由连接座、防针刺装置(选配)、软管、针柄、针管和保护套组成。经环氧乙烷灭菌，无菌，无热原。 | 本产品适用于临床患者静脉输注药物 | 三类 | 本产品应贮存在无腐蚀性气体、通风良好、清洁的环境内，并远离含氯类消毒物品存放。本产品在运输时要防止重压、阳光直晒和雨雪浸淋。 两年 | PVC
一次性使用输液器 | 中选 | 无增量资格 | 0.99 | 23类 | 普通输液器（含DEHP） | 一次性使用输液器 | 国械注准20153140722 | 河南曙光汇知康生物科技股份有限公司 | 河南曙光汇知康生物科技股份有限公司 | 0.6x20TW SB | PFC-2 | 普通输液器 | PVC | 自动排气 | 带针 | 导管长度（mm）：1300 | C1423012020000108496 | 0006668 | MA.156.M0.100204.13360638 | 本产品由瓶塞穿刺器保护套、瓶塞穿刺器、进气器件、管路(软管)、流量调节器、滴管、滴斗、自排气装置、注射件(可选配)、药液过滤器(标称孔径为15μm)、外圆锥接头保护套(选配)和输液针(选配)组成;输液针是由连接座、防针刺装置(选配)、软管、针柄、针管和保护套组成。经环氧乙烷灭菌，无菌，无热原。 | 本产品适用于临床患者静脉输注药物 | 三类 | 本产品应贮存在无腐蚀性气体、通风良好、清洁的环境内，并远离含氯类消毒物品存放。本产品在运输时要防止重压、阳光直晒和雨雪浸淋。 两年 | PVC
一次性使用输液器 | 中选 | 无增量资格 | 0.99 | 23类 | 普通输液器（含DEHP） | 一次性使用输液器 | 国械注准20153140722 | 河南曙光汇知康生物科技股份有限公司 | 河南曙光汇知康生物科技股份有限公司 | 0.45x16 RW SB | PFC-2 | 普通输液器 | PVC | 自动排气 | 带针 | 导管长度（mm）：1300 | C1423012020000108496 | 0006552 | MA.156.M0.100204.13360567 | 本产品由瓶塞穿刺器保护套、瓶塞穿刺器、进气器件、管路(软管)、流量调节器、滴管、滴斗、自排气装置、注射件(可选配)、药液过滤器(标称孔径为15μm)、外圆锥接头保护套(选配)和输液针(选配)组成;输液针是由连接座、防针刺装置(选配)、软管、针柄、针管和保护套组成。经环氧乙烷灭菌，无菌，无热原。 | 本产品适用于临床患者静脉输注药物 | 三类 | 本产品应贮存在无腐蚀性气体、通风良好、清洁的环境内，并远离含氯类消毒物品存放。本产品在运输时要防止重压、阳光直晒和雨雪浸淋。 两年 | PVC
一次性使用输液器 | 中选 | 无增量资格 | 0.99 | 23类 | 普通输液器（含DEHP） | 一次性使用输液器 | 国械注准20153140722 | 河南曙光汇知康生物科技股份有限公司 | 河南曙光汇知康生物科技股份有限公司 | 0.7x20TW SB | PFC-2 | 普通输液器 | PVC | 自动排气 | 带针 | 导管长度（mm）：1300 | C1423012020000108496 | 0006755 | MA.156.M0.100204.13360647 | 本产品由瓶塞穿刺器保护套、瓶塞穿刺器、进气器件、管路(软管)、流量调节器、滴管、滴斗、自排气装置、注射件(可选配)、药液过滤器(标称孔径为15μm)、外圆锥接头保护套(选配)和输液针(选配)组成;输液针是由连接座、防针刺装置(选配)、软管、针柄、针管和保护套组成。经环氧乙烷灭菌，无菌，无热原。 | 本产品适用于临床患者静脉输注药物 | 三类 | 本产品应贮存在无腐蚀性气体、通风良好、清洁的环境内，并远离含氯类消毒物品存放。本产品在运输时要防止重压、阳光直晒和雨雪浸淋。 两年 | PVC
一次性使用输液器 | 中选 | 无增量资格 | 0.99 | 23类 | 普通输液器（含DEHP） | 一次性使用输液器 | 国械注准20153140722 | 河南曙光汇知康生物科技股份有限公司 | 河南曙光汇知康生物科技股份有限公司 | 1.2x31 TW LB | PFC-2 | 普通输液器 | PVC | 自动排气 | 带针 | 导管长度（mm）：1300 | C1423012020000108496 | 0006900 | MA.156.M0.100204.13360683 | 本产品由瓶塞穿刺器保护套、瓶塞穿刺器、进气器件、管路(软管)、流量调节器、滴管、滴斗、自排气装置、注射件(可选配)、药液过滤器(标称孔径为15μm)、外圆锥接头保护套(选配)和输液针(选配)组成;输液针是由连接座、防针刺装置(选配)、软管、针柄、针管和保护套组成。经环氧乙烷灭菌，无菌，无热原。 | 本产品适用于临床患者静脉输注药物 | 三类 | 本产品应贮存在无腐蚀性气体、通风良好、清洁的环境内，并远离含氯类消毒物品存放。本产品在运输时要防止重压、阳光直晒和雨雪浸淋。 两年 | PVC
一次性使用真空采血管 | 中选 | 有增量资格 | 1.45 | 9类 | EDTA抗凝管（紫色头盖） | 一次性使用真空采血管————EDTA管 | 国械注进20152222543 | 格瑞纳生物技术有限公司Greiner Bio-One GmbH | 北京格瑞纳健峰生物技术有限公司 | 5ml 紫盖黑环 超级安全旋拔管 | EDTA管 EDTA K3 | EDTA抗凝管（紫色头盖） | - | 灭菌 | 塑料 | 规格（ml）：5ml | C1423022030000706971 | 0000174 | 29120049203264 | 一次性使用真空采血管由试管（聚对苯二甲酸乙二酸酯，包括旋拔管和直拔管），管盖（聚乙烯），胶塞（橡胶），添加剂，标识环（聚丙烯），标签（纸或透明塑料）构成。9X120mm血沉管由试管（聚丙烯），管盖（溴化丁基橡胶），标签（塑料）构成。 | 本产品用于采集静脉血液样本进行临床检验，与针持器和一次性采血针配套使用。 | 二类 | 储存条件4-25℃；有效期18个月； | PET
一次性使用输液器 | 中选 | 有增量资格 | 2.75 | 24类 | 普通输液器（不含DEHP） | 一次性使用输液器————6 | 国械注准20173144091 | 上海金塔医用器材有限公司 | 上海金塔医用器材有限公司 | 静脉输液针外径0.6 | JT-ZY-1 C1（塑料瓶塞穿刺器，单头，长排气，无注射件） | 普通输液器 | 非PVC | 防滴空 | 带针 | 导管长度（mm）：1600 | C1423012020000110269 | 0001551 | 26955356116302 | 由望料穿刺、会属穿刺器、护套、进气护塞、空气过滤膜、空气过滤器、短软管,硬滴管、滴斗，止液装置（能实现止液功能)，止液膜片、软管、流量调节器、注射件、止流夹、Y型三通、药液过滤器、静脉输液针（可不带）组成。输液管路原材料为热塑性聚烯烃弹性体（TPE）材料 | 适用于临床重力静脉输注药液 | 三类 | 清洁、阴凉干燥、通风良好，无腐蚀性的环境场所。有效期两年 | TPE
一次性使用输液器 | 中选 | 有增量资格 | 2.75 | 24类 | 普通输液器（不含DEHP） | 一次性使用输液器————5 | 国械注准20173144091 | 上海金塔医用器材有限公司 | 上海金塔医用器材有限公司 | 静脉输液针外径0.55 | JT-ZY-1 C1（塑料瓶塞穿刺器，单头，长排气，无注射件） | 普通输液器 | 非PVC | 防滴空 | 带针 | 导管长度（mm）：1600 | C1423012020000110269 | 0001553 | 26955356116326 | 由望料穿刺、会属穿刺器、护套、进气护塞、空气过滤膜、空气过滤器、短软管,硬滴管、滴斗，止液装置（能实现止液功能)，止液膜片、软管、流量调节器、注射件、止流夹、Y型三通、药液过滤器、静脉输液针（可不带）组成。输液管路原材料为热塑性聚烯烃弹性体（TPE）材料 | 适用于临床重力静脉输注药液 | 三类 | 清洁、阴凉干燥、通风良好，无腐蚀性的环境场所。有效期两年 | TPE
一次性使用输液器 | 中选 | 有增量资格 | 2.75 | 24类 | 普通输液器（不含DEHP） | 一次性使用输液器————7 | 国械注准20173144091 | 上海金塔医用器材有限公司 | 上海金塔医用器材有限公司 | 静脉输液针外径0.7 | JT-ZY-1 C1（塑料瓶塞穿刺器，单头，长排气，无注射件） | 普通输液器 | 非PVC | 防滴空 | 带针 | 导管长度（mm）：1600 | C1423012020000110269 | 0001585 | 26955356116319 | 由望料穿刺、会属穿刺器、护套、进气护塞、空气过滤膜、空气过滤器、短软管,硬滴管、滴斗，止液装置（能实现止液功能)，止液膜片、软管、流量调节器、注射件、止流夹、Y型三通、药液过滤器、静脉输液针（可不带）组成。输液管路原材料为热塑性聚烯烃弹性体（TPE）材料 | 适用于临床重力静脉输注药液 | 三类 | 清洁、阴凉干燥、通风良好，无腐蚀性的环境场所。有效期两年 | TPE
一次性使用静脉留置针 | 中选 | 有增量资格 | 9.87 | 4类 | 密闭式留置针（防针刺型，不含无针接口式连接件） | 一次性使用静脉留置针 | 国械注进20143145406 | 贝朗梅尔松根股份有限公司B. Braun Melsungen AG | 贝朗医疗（上海）国际贸易有限公司 | Introcan Safety 3 一次性使用静脉留置针 22G 0.9X25MM蓝色 | 4251128-03 | 密闭式留置针（非正压） | 不含DEHP | 防针刺型 | 不含无针接口式连接件 | - | C1605011940100602834 | 0000058 | 04046964047176 | 由导引针、外周血管内导管和保护鞘组成。导引针针座包括回血密封腔和排气帽；外周血管内导管管座包括固定翼、推送板和鲁尔锁定接头，内含防逆流阀，有助于避免血液暴露。导引针针管上带有一个安全夹，当导引针脱离导管后会自动闭合，防止针刺伤。导引针针管和安全夹为不锈钢材料，针座为MABS材料；外周血管内导管为PUR材料，管座为PP材料。产品无菌，一次性使用。 | 用于在短期内留置在患者的血管内，以便抽取血样、监测血压或向血管内输送药液和血液。 | 三类 | 本产品在使用前，应原包装保存在通风良好无腐蚀性气体的室内。避免阳光直射。有效期：5年 | MABS、不锈钢、POM、PP、PUR、聚异戊二烯橡胶
一次性使用输液器 | 中选 | 无增量资格 | 0.99 | 23类 | 普通输液器（含DEHP） | 一次性使用输液器————自排气 | 国械注准20153140722 | 河南曙光汇知康生物科技股份有限公司 | 河南曙光汇知康生物科技股份有限公司 | 0.7x20TW SB | PFA-2 | 普通输液器 | PVC | 自动排气 | 带针 | 导管长度（mm）：1300 | C1423012020000108496 | 0006749 | MA.156.M0.100204.13360102 | 本产品由瓶塞穿刺器保护套、瓶塞穿刺器、进气器件、管路(软管)、流量调节器、滴管、滴斗、自排气装置、注射件(可选配)、药液过滤器(标称孔径为15μm)、外圆锥接头保护套(选配)和输液针(选配)组成;输液针是由连接座、防针刺装置(选配)、软管、针柄、针管和保护套组成。经环氧乙烷灭菌，无菌，无热原。 | 本产品适用于临床患者静脉输注药物 | 三类 | 本产品应贮存在无腐蚀性气体、通风良好、清洁的环境内，并远离含氯类消毒物品存放。本产品在运输时要防止重压、阳光直晒和雨雪浸淋。 两年 | PVC
一次性使用输液器 | 中选 | 无增量资格 | 0.99 | 23类 | 普通输液器（含DEHP） | 一次性使用输液器————自排气 | 国械注准20153140722 | 河南曙光汇知康生物科技股份有限公司 | 河南曙光汇知康生物科技股份有限公司 | 0.6x20TW SB | PFA-2 | 普通输液器 | PVC | 自动排气 | 带针 | 导管长度（mm）：1300 | C1423012020000108496 | 0006662 | MA.156.M0.100204.13360095 | 本产品由瓶塞穿刺器保护套、瓶塞穿刺器、进气器件、管路(软管)、流量调节器、滴管、滴斗、自排气装置、注射件(可选配)、药液过滤器(标称孔径为15μm)、外圆锥接头保护套(选配)和输液针(选配)组成;输液针是由连接座、防针刺装置(选配)、软管、针柄、针管和保护套组成。经环氧乙烷灭菌，无菌，无热原。 | 本产品适用于临床患者静脉输注药物 | 三类 | 本产品应贮存在无腐蚀性气体、通风良好、清洁的环境内，并远离含氯类消毒物品存放。本产品在运输时要防止重压、阳光直晒和雨雪浸淋。 两年 | PVC
一次性使用输液器 | 中选 | 无增量资格 | 0.99 | 23类 | 普通输液器（含DEHP） | 一次性使用输液器————自排气 | 国械注准20153140722 | 河南曙光汇知康生物科技股份有限公司 | 河南曙光汇知康生物科技股份有限公司 | 0.5x19 RW LB | PFA-2 | 普通输液器 | PVC | 自动排气 | 带针 | 导管长度（mm）：1300 | C1423012020000108496 | 0006604 | MA.156.M0.100204.13360031 | 本产品由瓶塞穿刺器保护套、瓶塞穿刺器、进气器件、管路(软管)、流量调节器、滴管、滴斗、自排气装置、注射件(可选配)、药液过滤器(标称孔径为15μm)、外圆锥接头保护套(选配)和输液针(选配)组成;输液针是由连接座、防针刺装置(选配)、软管、针柄、针管和保护套组成。经环氧乙烷灭菌，无菌，无热原。 | 本产品适用于临床患者静脉输注药物 | 三类 | 本产品应贮存在无腐蚀性气体、通风良好、清洁的环境内，并远离含氯类消毒物品存放。本产品在运输时要防止重压、阳光直晒和雨雪浸淋。两年 | PVC
一次性使用输液器 | 中选 | 无增量资格 | 0.99 | 23类 | 普通输液器（含DEHP） | 一次性使用输液器————自排气 | 国械注准20153140722 | 河南曙光汇知康生物科技股份有限公司 | 河南曙光汇知康生物科技股份有限公司 | 0.8x27 TW LB | PFA-2 | 普通输液器 | PVC | 自动排气 | 带针 | 导管长度（mm）：1300 | C1423012020000108496 | 0006836 | MA.156.M0.100204.13360120 | 本产品由瓶塞穿刺器保护套、瓶塞穿刺器、进气器件、管路(软管)、流量调节器、滴管、滴斗、自排气装置、注射件(可选配)、药液过滤器(标称孔径为15μm)、外圆锥接头保护套(选配)和输液针(选配)组成;输液针是由连接座、防针刺装置(选配)、软管、针柄、针管和保护套组成。经环氧乙烷灭菌，无菌，无热原。 | 本产品适用于临床患者静脉输注药物 | 三类 | 本产品应贮存在无腐蚀性气体、通风良好、清洁的环境内，并远离含氯类消毒物品存放。本产品在运输时要防止重压、阳光直晒和雨雪浸淋。两年 | PVC
一次性使用输液器 | 中选 | 无增量资格 | 0.99 | 23类 | 普通输液器（含DEHP） | 一次性使用输液器————自排气 | 国械注准20153140722 | 河南曙光汇知康生物科技股份有限公司 | 河南曙光汇知康生物科技股份有限公司 | 0.7x20TW LB | PFA-2 | 普通输液器 | PVC | 自动排气 | 带针 | 导管长度（mm）：1300 | C1423012020000108496 | 0006720 | MA.156.M0.100204.13360086 | 本产品由瓶塞穿刺器保护套、瓶塞穿刺器、进气器件、管路(软管)、流量调节器、滴管、滴斗、自排气装置、注射件(可选配)、药液过滤器(标称孔径为15μm)、外圆锥接头保护套(选配)和输液针(选配)组成;输液针是由连接座、防针刺装置(选配)、软管、针柄、针管和保护套组成。经环氧乙烷灭菌，无菌，无热原。 | 本产品适用于临床患者静脉输注药物 | 三类 | 本产品应贮存在无腐蚀性气体、通风良好、清洁的环境内，并远离含氯类消毒物品存放。本产品在运输时要防止重压、阳光直晒和雨雪浸淋。 两年 | PVC
一次性使用输液器 | 中选 | 无增量资格 | 0.99 | 23类 | 普通输液器（含DEHP） | 一次性使用输液器————自排气 | 国械注准20153140722 | 河南曙光汇知康生物科技股份有限公司 | 河南曙光汇知康生物科技股份有限公司 | 0.6x25 TW LB | PFA-2 | 普通输液器 | PVC | 自动排气 | 带针 | 导管长度（mm）：1300 | C1423012020000108496 | 0006691 | MA.156.M0.100204.13360059 | 本产品由瓶塞穿刺器保护套、瓶塞穿刺器、进气器件、管路(软管)、流量调节器、滴管、滴斗、自排气装置、注射件(可选配)、药液过滤器(标称孔径为15μm)、外圆锥接头保护套(选配)和输液针(选配)组成;输液针是由连接座、防针刺装置(选配)、软管、针柄、针管和保护套组成。经环氧乙烷灭菌，无菌，无热原。 | 本产品适用于临床患者静脉输注药物 | 三类 | 本产品应贮存在无腐蚀性气体、通风良好、清洁的环境内，并远离含氯类消毒物品存放。本产品在运输时要防止重压、阳光直晒和雨雪浸淋。两年 | PVC
一次性使用输液器 | 中选 | 无增量资格 | 0.99 | 23类 | 普通输液器（含DEHP） | 一次性使用输液器————自排气 | 国械注准20153140722 | 河南曙光汇知康生物科技股份有限公司 | 河南曙光汇知康生物科技股份有限公司 | 0.45x16 RW SB | PFA-2 | 普通输液器 | PVC | 自动排气 | 带针 | 导管长度（mm）：1300 | C1423012020000108496 | 0006546 | MA.156.M0.100204.13360022 | 本产品由瓶塞穿刺器保护套、瓶塞穿刺器、进气器件、管路(软管)、流量调节器、滴管、滴斗、自排气装置、注射件(可选配)、药液过滤器(标称孔径为15μm)、外圆锥接头保护套(选配)和输液针(选配)组成;输液针是由连接座、防针刺装置(选配)、软管、针柄、针管和保护套组成。经环氧乙烷灭菌，无菌，无热原。 | 本产品适用于临床患者静脉输注药物 | 三类 | 本产品应贮存在无腐蚀性气体、通风良好、清洁的环境内，并远离含氯类消毒物品存放。本产品在运输时要防止重压、阳光直晒和雨雪浸淋。两年 | PVC
一次性使用输液器 | 中选 | 无增量资格 | 0.99 | 23类 | 普通输液器（含DEHP） | 一次性使用输液器————自排气 | 国械注准20153140722 | 河南曙光汇知康生物科技股份有限公司 | 河南曙光汇知康生物科技股份有限公司 | 0.8x20 TWSB | PFA-2 | 普通输液器 | PVC | 自动排气 | 带针 | 导管长度（mm）：1300 | C1423012020000108496 | 0006807 | MA.156.M0.100204.13360111 | 本产品由瓶塞穿刺器保护套、瓶塞穿刺器、进气器件、管路(软管)、流量调节器、滴管、滴斗、自排气装置、注射件(可选配)、药液过滤器(标称孔径为15μm)、外圆锥接头保护套(选配)和输液针(选配)组成;输液针是由连接座、防针刺装置(选配)、软管、针柄、针管和保护套组成。经环氧乙烷灭菌，无菌，无热原。 | 本产品适用于临床患者静脉输注药物 | 三类 | 本产品应贮存在无腐蚀性气体、通风良好、清洁的环境内，并远离含氯类消毒物品存放。本产品在运输时要防止重压、阳光直晒和雨雪浸淋。 两年 | PVC
一次性使用输液器 | 中选 | 无增量资格 | 0.99 | 23类 | 普通输液器（含DEHP） | 一次性使用输液器————自排气 | 国械注准20153140722 | 河南曙光汇知康生物科技股份有限公司 | 河南曙光汇知康生物科技股份有限公司 | 0.55x19 RW LB | PFA-2 | 普通输液器 | PVC | 自动排气 | 带针 | 导管长度（mm）：1300 | C1423012020000108496 | 0006575 | MA.156.M0.100204.13360040 | 本产品由瓶塞穿刺器保护套、瓶塞穿刺器、进气器件、管路(软管)、流量调节器、滴管、滴斗、自排气装置、注射件(可选配)、药液过滤器(标称孔径为15μm)、外圆锥接头保护套(选配)和输液针(选配)组成;输液针是由连接座、防针刺装置(选配)、软管、针柄、针管和保护套组成。经环氧乙烷灭菌，无菌，无热原。 | 本产品适用于临床患者静脉输注药物 | 三类 | 本产品应贮存在无腐蚀性气体、通风良好、清洁的环境内，并远离含氯类消毒物品存放。本产品在运输时要防止重压、阳光直晒和雨雪浸淋。两年 | PVC
一次性使用输液器 | 中选 | 无增量资格 | 0.99 | 23类 | 普通输液器（含DEHP） | 一次性使用输液器————自排气 | 国械注准20153140722 | 河南曙光汇知康生物科技股份有限公司 | 河南曙光汇知康生物科技股份有限公司 | 0.6x20 TW LB | PFA-2 | 普通输液器 | PVC | 自动排气 | 带针 | 导管长度（mm）：1300 | C1423012020000108496 | 0006633 | MA.156.M0.100204.13360077 | 本产品由瓶塞穿刺器保护套、瓶塞穿刺器、进气器件、管路(软管)、流量调节器、滴管、滴斗、自排气装置、注射件(可选配)、药液过滤器(标称孔径为15μm)、外圆锥接头保护套(选配)和输液针(选配)组成;输液针是由连接座、防针刺装置(选配)、软管、针柄、针管和保护套组成。经环氧乙烷灭菌，无菌，无热原。 | 本产品适用于临床患者静脉输注药物 | 三类 | 本产品应贮存在无腐蚀性气体、通风良好、清洁的环境内，并远离含氯类消毒物品存放。本产品在运输时要防止重压、阳光直晒和雨雪浸淋。 两年 | PVC
一次性使用输液器 | 中选 | 无增量资格 | 0.99 | 23类 | 普通输液器（含DEHP） | 一次性使用输液器————自排气 | 国械注准20153140722 | 河南曙光汇知康生物科技股份有限公司 | 河南曙光汇知康生物科技股份有限公司 | 0.7x25 TW LB | PFA-2 | 普通输液器 | PVC | 自动排气 | 带针 | 导管长度（mm）：1300 | C1423012020000108496 | 0006778 | MA.156.M0.100204.13360068 | 本产品由瓶塞穿刺器保护套、瓶塞穿刺器、进气器件、管路(软管)、流量调节器、滴管、滴斗、自排气装置、注射件(可选配)、药液过滤器(标称孔径为15μm)、外圆锥接头保护套(选配)和输液针(选配)组成;输液针是由连接座、防针刺装置(选配)、软管、针柄、针管和保护套组成。经环氧乙烷灭菌，无菌，无热原。 | 本产品适用于临床患者静脉输注药物 | 三类 | 本产品应贮存在无腐蚀性气体、通风良好、清洁的环境内，并远离含氯类消毒物品存放。本产品在运输时要防止重压、阳光直晒和雨雪浸淋。两年 | PVC
一次性使用输液器 | 中选 | 无增量资格 | 0.99 | 23类 | 普通输液器（含DEHP） | 一次性使用输液器————自排气 | 国械注准20153140722 | 河南曙光汇知康生物科技股份有限公司 | 河南曙光汇知康生物科技股份有限公司 | 1.2x31 TW LB | PFA-2 | 普通输液器 | PVC | 自动排气 | 带针 | 导管长度（mm）：1300 | C1423012020000108496 | 0006894 | MA.156.M0.100204.13360148 | 本产品由瓶塞穿刺器保护套、瓶塞穿刺器、进气器件、管路(软管)、流量调节器、滴管、滴斗、自排气装置、注射件(可选配)、药液过滤器(标称孔径为15μm)、外圆锥接头保护套(选配)和输液针(选配)组成;输液针是由连接座、防针刺装置(选配)、软管、针柄、针管和保护套组成。经环氧乙烷灭菌，无菌，无热原。 | 本产品适用于临床患者静脉输注药物 | 三类 | 本产品应贮存在无腐蚀性气体、通风良好、清洁的环境内，并远离含氯类消毒物品存放。本产品在运输时要防止重压、阳光直晒和雨雪浸淋。 两年 | PVC
一次性使用输液器 | 中选 | 无增量资格 | 0.99 | 23类 | 普通输液器（含DEHP） | 一次性使用输液器————自排气 | 国械注准20153140722 | 河南曙光汇知康生物科技股份有限公司 | 河南曙光汇知康生物科技股份有限公司 | 0.9x27 TWLB | PFA-2 | 普通输液器 | PVC | 自动排气 | 带针 | 导管长度（mm）：1300 | C1423012020000108496 | 0006865 | MA.156.M0.100204.13360139 | 本产品由瓶塞穿刺器保护套、瓶塞穿刺器、进气器件、管路(软管)、流量调节器、滴管、滴斗、自排气装置、注射件(可选配)、药液过滤器(标称孔径为15μm)、外圆锥接头保护套(选配)和输液针(选配)组成;输液针是由连接座、防针刺装置(选配)、软管、针柄、针管和保护套组成。经环氧乙烷灭菌，无菌，无热原。 | 本产品适用于临床患者静脉输注药物 | 三类 | 本产品应贮存在无腐蚀性气体、通风良好、清洁的环境内，并远离含氯类消毒物品存放。本产品在运输时要防止重压、阳光直晒和雨雪浸淋。 两年 | PVC
一次性使用真空采血管 | 中选 | 有增量资格 | 0.81 | 8类 | 柠檬酸钠（枸橼酸钠）凝血试验管（蓝色头盖） | 一次性使用真空采血管————柠檬酸钠9：1管（PT管） | 粤械注准20182220376 | 广州阳普医疗器械有限公司 | 广州阳普医疗器械有限公司 | 4ml | 柠檬酸钠9：1管(PT管)(双码标签) | 柠檬酸钠（枸橼酸钠）凝血试验管（蓝色头盖） | - | 灭菌 | 塑料 | 规格（ml）：4ml | C1423022030000716990 | 0002252 | 06974481835380 | 由试管（材质为玻璃或塑料）、胶塞、安全帽（如有）、添加剂（抗凝剂、促凝剂、保存液）（如有）和附加物(分离胶)（如有）和标签（普通标签、双码标签、条形码标签、透明标签、双码条形码一体化标签、喷码标签、移印标签、无纸化标签、二维码标签）组成。管内预设真空。 | 作为静脉血采集系统，一次性使用真空采血管与采血针、持针器配套使用，用于临床实验室中静脉血清、血浆或全血检测用血液标本的采集、贮存、转运和预处理。 | 二类 | 除非包装标识上另有说明，一般建议储存温度为0-40℃（32-104°F），避免直接暴露在阳光下。塑料采血管12个月。 | PET；丁基橡胶；聚乙烯；聚丙烯；复合纸；抗凝剂
一次性使用真空采血管 | 中选 | 有增量资格 | 0.81 | 8类 | 柠檬酸钠（枸橼酸钠）凝血试验管（蓝色头盖） | 一次性使用真空采血管————柠檬酸钠9：1管（PT管） | 粤械注准20182220376 | 广州阳普医疗器械有限公司 | 广州阳普医疗器械有限公司 | 3ml | 柠檬酸钠9：1管(PT管)(双码标签) | 柠檬酸钠（枸橼酸钠）凝血试验管（蓝色头盖） | - | 灭菌 | 塑料 | 规格（ml）：3ml | C1423022030000716990 | 0002560 | 06974481835366 | 由试管（材质为玻璃或塑料）、胶塞、安全帽（如有）、添加剂（抗凝剂、促凝剂、保存液）（如有）和附加物(分离胶)（如有）和标签（普通标签、双码标签、条形码标签、透明标签、双码条形码一体化标签、喷码标签、移印标签、无纸化标签、二维码标签）组成。管内预设真空。 | 作为静脉血采集系统，一次性使用真空采血管与采血针、持针器配套使用，用于临床实验室中静脉血清、血浆或全血检测用血液标本的采集、贮存、转运和预处理。 | 二类 | 除非包装标识上另有说明，一般建议储存温度为0-40℃（32-104°F），避免直接暴露在阳光下。塑料采血管12个月。 | PET；丁基橡胶；聚乙烯；聚丙烯；复合纸；抗凝剂
一次性使用真空采血管 | 中选 | 有增量资格 | 0.81 | 8类 | 柠檬酸钠（枸橼酸钠）凝血试验管（蓝色头盖） | 一次性使用真空采血管————柠檬酸钠9：1管（PT管） | 粤械注准20182220376 | 广州阳普医疗器械有限公司 | 广州阳普医疗器械有限公司 | 6ml | 柠檬酸钠9：1管(PT管)(双码标签) | 柠檬酸钠（枸橼酸钠）凝血试验管（蓝色头盖） | - | 灭菌 | 塑料 | 规格（ml）：6ml | C1423022030000716990 | 0002304 | 06974481835427 | 由试管（材质为玻璃或塑料）、胶塞、安全帽（如有）、添加剂（抗凝剂、促凝剂、保存液）（如有）和附加物(分离胶)（如有）和标签（普通标签、双码标签、条形码标签、透明标签、双码条形码一体化标签、喷码标签、移印标签、无纸化标签、二维码标签）组成。管内预设真空。 | 作为静脉血采集系统，一次性使用真空采血管与采血针、持针器配套使用，用于临床实验室中静脉血清、血浆或全血检测用血液标本的采集、贮存、转运和预处理。 | 二类 | 除非包装标识上另有说明，一般建议储存温度为0-40℃（32-104°F），避免直接暴露在阳光下。塑料采血管12个月。 | PET；丁基橡胶；聚乙烯；聚丙烯；复合纸；抗凝剂
一次性使用真空采血管 | 中选 | 有增量资格 | 0.81 | 8类 | 柠檬酸钠（枸橼酸钠）凝血试验管（蓝色头盖） | 一次性使用真空采血管————柠檬酸钠9：1管（PT管） | 粤械注准20182220376 | 广州阳普医疗器械有限公司 | 广州阳普医疗器械有限公司 | 5ml | 柠檬酸钠9：1管(PT管)(双码标签) | 柠檬酸钠（枸橼酸钠）凝血试验管（蓝色头盖） | - | 灭菌 | 塑料 | 规格（ml）：5ml | C1423022030000716990 | 0002074 | 06974481835403 | 由试管（材质为玻璃或塑料）、胶塞、安全帽（如有）、添加剂（抗凝剂、促凝剂、保存液）（如有）和附加物(分离胶)（如有）和标签（普通标签、双码标签、条形码标签、透明标签、双码条形码一体化标签、喷码标签、移印标签、无纸化标签、二维码标签）组成。管内预设真空。 | 作为静脉血采集系统，一次性使用真空采血管与采血针、持针器配套使用，用于临床实验室中静脉血清、血浆或全血检测用血液标本的采集、贮存、转运和预处理。 | 二类 | 除非包装标识上另有说明，一般建议储存温度为0-40℃（32-104°F），避免直接暴露在阳光下。塑料采血管12个月。 | PET；丁基橡胶；聚乙烯；聚丙烯；复合纸；抗凝剂
一次性使用真空采血管 | 中选 | 有增量资格 | 0.81 | 8类 | 柠檬酸钠（枸橼酸钠）凝血试验管（蓝色头盖） | 一次性使用真空采血管————柠檬酸钠9：1管（PT管） | 粤械注准20182220376 | 广州阳普医疗器械有限公司 | 广州阳普医疗器械有限公司 | 2ml | 柠檬酸钠9：1管(PT管)(双码标签) | 柠檬酸钠（枸橼酸钠）凝血试验管（蓝色头盖） | - | 灭菌 | 塑料 | 规格（ml）：2ml | C1423022030000716990 | 0002559 | 06974481835342 | 由试管（材质为玻璃或塑料）、胶塞、安全帽（如有）、添加剂（抗凝剂、促凝剂、保存液）（如有）和附加物(分离胶)（如有）和标签（普通标签、双码标签、条形码标签、透明标签、双码条形码一体化标签、喷码标签、移印标签、无纸化标签、二维码标签）组成。管内预设真空。 | 作为静脉血采集系统，一次性使用真空采血管与采血针、持针器配套使用，用于临床实验室中静脉血清、血浆或全血检测用血液标本的采集、贮存、转运和预处理。 | 二类 | 除非包装标识上另有说明，一般建议储存温度为0-40℃（32-104°F），避免直接暴露在阳光下。塑料采血管12个月。 | PET；丁基橡胶；聚乙烯；聚丙烯；复合纸；抗凝剂
一次性使用真空采血管 | 中选 | 有增量资格 | 0.81 | 8类 | 柠檬酸钠（枸橼酸钠）凝血试验管（蓝色头盖） | 一次性使用真空采血管————柠檬酸钠9：1管（PT管） | 粤械注准20182220376 | 广州阳普医疗器械有限公司 | 广州阳普医疗器械有限公司 | 9ml | 柠檬酸钠9：1管(PT管)(双码标签) | 柠檬酸钠（枸橼酸钠）凝血试验管（蓝色头盖） | - | 灭菌 | 塑料 | 规格（ml）：9ml | C1423022030000716990 | 0002236 | 06974481835441 | 由试管（材质为玻璃或塑料）、胶塞、安全帽（如有）、添加剂（抗凝剂、促凝剂、保存液）（如有）和附加物(分离胶)（如有）和标签（普通标签、双码标签、条形码标签、透明标签、双码条形码一体化标签、喷码标签、移印标签、无纸化标签、二维码标签）组成。管内预设真空。 | 作为静脉血采集系统，一次性使用真空采血管与采血针、持针器配套使用，用于临床实验室中静脉血清、血浆或全血检测用血液标本的采集、贮存、转运和预处理。 | 二类 | 除非包装标识上另有说明，一般建议储存温度为0-40℃（32-104°F），避免直接暴露在阳光下。塑料采血管12个月。 | PET；丁基橡胶；聚乙烯；聚丙烯；复合纸；抗凝剂
一次性使用输液器 | 中选 | 有增量资格 | 1.4 | 23类 | 普通输液器（含DEHP） | 一次性使用输液器 | 国械注准20173141401 | 上海正邦医疗科技有限公司 | 上海正邦医疗科技有限公司 | 0.7×25TWLB | SYS-1GN | 普通输液器 | PVC | 防滴空 | 带针 | 导管长度（mm）：≥1600 | C1423012020000102030 | 0000149 | 无 | 产品由保护套、瓶塞穿刺器(带空气过滤器及塞子塑钢穿刺器、带排气管和空气过滤器塑料穿刺器、带空气过滤器及塞子双塑料穿刺器、带空气过滤器及塞子塑料穿刺器)、空气过滤器、滴斗、止液药液过滤器、软管、流量调节器、药液注射件、外圆锥接头、一次性使用静脉输液针和输液贴组成。环氧乙烷灭菌，一次性使用。 | 医疗单位静脉重力滴注药液用。 | 三类 | 产品应贮存在无腐蚀性气体、干燥、通风良好、清洁的环境。有效期：二年。 | PE，PVC，ABS，PP，SUS304
一次性使用输液器 | 中选 | 有增量资格 | 1.4 | 23类 | 普通输液器（含DEHP） | 一次性使用输液器 | 国械注准20173141401 | 上海正邦医疗科技有限公司 | 上海正邦医疗科技有限公司 | 0.45×16RWLB | SYS-1GN | 普通输液器 | PVC | 防滴空 | 带针 | 导管长度（mm）：≥1600 | C1423012020000102030 | 0000133 | 无 | 产品由保护套、瓶塞穿刺器(带空气过滤器及塞子塑钢穿刺器、带排气管和空气过滤器塑料穿刺器、带空气过滤器及塞子双塑料穿刺器、带空气过滤器及塞子塑料穿刺器)、空气过滤器、滴斗、止液药液过滤器、软管、流量调节器、药液注射件、外圆锥接头、一次性使用静脉输液针和输液贴组成。环氧乙烷灭菌，一次性使用。 | 医疗单位静脉重力滴注药液用。 | 三类 | 产品应贮存在无腐蚀性气体、干燥、通风良好、清洁的环境。有效期：二年。 | PE，PVC，ABS，PP，SUS304
一次性使用输液器 | 中选 | 有增量资格 | 1.4 | 23类 | 普通输液器（含DEHP） | 一次性使用输液器 | 国械注准20173141401 | 上海正邦医疗科技有限公司 | 上海正邦医疗科技有限公司 | 0.8×27TWLB | SYS-1GN | 普通输液器 | PVC | 防滴空 | 带针 | 导管长度（mm）：≥1600 | C1423012020000102030 | 0000153 | 无 | 产品由保护套、瓶塞穿刺器(带空气过滤器及塞子塑钢穿刺器、带排气管和空气过滤器塑料穿刺器、带空气过滤器及塞子双塑料穿刺器、带空气过滤器及塞子塑料穿刺器)、空气过滤器、滴斗、止液药液过滤器、软管、流量调节器、药液注射件、外圆锥接头、一次性使用静脉输液针和输液贴组成。环氧乙烷灭菌，一次性使用。 | 医疗单位静脉重力滴注药液用。 | 三类 | 产品应贮存在无腐蚀性气体、干燥、通风良好、清洁的环境。有效期：二年。 | PE，PVC，ABS，PP，SUS304
一次性使用输液器 | 中选 | 有增量资格 | 1.4 | 23类 | 普通输液器（含DEHP） | 一次性使用输液器 | 国械注准20173141401 | 上海正邦医疗科技有限公司 | 上海正邦医疗科技有限公司 | 1.2×32TWSB | SYS-1GN | 普通输液器 | PVC | 防滴空 | 带针 | 导管长度（mm）：≥1600 | C1423012020000102030 | 0000161 | 无 | 产品由保护套、瓶塞穿刺器(带空气过滤器及塞子塑钢穿刺器、带排气管和空气过滤器塑料穿刺器、带空气过滤器及塞子双塑料穿刺器、带空气过滤器及塞子塑料穿刺器)、空气过滤器、滴斗、止液药液过滤器、软管、流量调节器、药液注射件、外圆锥接头、一次性使用静脉输液针和输液贴组成。环氧乙烷灭菌，一次性使用。 | 医疗单位静脉重力滴注药液用。 | 三类 | 产品应贮存在无腐蚀性气体、干燥、通风良好、清洁的环境。有效期：二年。 | PE，PVC，ABS，PP，SUS304
一次性使用输液器 | 中选 | 有增量资格 | 1.4 | 23类 | 普通输液器（含DEHP） | 一次性使用输液器 | 国械注准20173141401 | 上海正邦医疗科技有限公司 | 上海正邦医疗科技有限公司 | 0.9×28TWLB | SYS-1GN | 普通输液器 | PVC | 防滴空 | 带针 | 导管长度（mm）：≥1600 | C1423012020000102030 | 0000157 | 无 | 产品由保护套、瓶塞穿刺器(带空气过滤器及塞子塑钢穿刺器、带排气管和空气过滤器塑料穿刺器、带空气过滤器及塞子双塑料穿刺器、带空气过滤器及塞子塑料穿刺器)、空气过滤器、滴斗、止液药液过滤器、软管、流量调节器、药液注射件、外圆锥接头、一次性使用静脉输液针和输液贴组成。环氧乙烷灭菌，一次性使用。 | 医疗单位静脉重力滴注药液用。 | 三类 | 产品应贮存在无腐蚀性气体、干燥、通风良好、清洁的环境。有效期：二年。 | PE，PVC，ABS，PP，SUS304
一次性使用输液器 | 中选 | 有增量资格 | 1.4 | 23类 | 普通输液器（含DEHP） | 一次性使用输液器 | 国械注准20173141401 | 上海正邦医疗科技有限公司 | 上海正邦医疗科技有限公司 | 0.6×22TWLB | SYS-1GN | 普通输液器 | PVC | 防滴空 | 带针 | 导管长度（mm）：≥1600 | C1423012020000102030 | 0000145 | 无 | 产品由保护套、瓶塞穿刺器(带空气过滤器及塞子塑钢穿刺器、带排气管和空气过滤器塑料穿刺器、带空气过滤器及塞子双塑料穿刺器、带空气过滤器及塞子塑料穿刺器)、空气过滤器、滴斗、止液药液过滤器、软管、流量调节器、药液注射件、外圆锥接头、一次性使用静脉输液针和输液贴组成。环氧乙烷灭菌，一次性使用。 | 医疗单位静脉重力滴注药液用。 | 三类 | 产品应贮存在无腐蚀性气体、干燥、通风良好、清洁的环境。有效期：二年。 | PE，PVC，ABS，PP，SUS304
一次性使用输液器 | 中选 | 有增量资格 | 1.4 | 23类 | 普通输液器（含DEHP） | 一次性使用输液器 | 国械注准20173141401 | 上海正邦医疗科技有限公司 | 上海正邦医疗科技有限公司 | 0.5×19RWLB | SYS-1GN | 普通输液器 | PVC | 防滴空 | 带针 | 导管长度（mm）：≥1600 | C1423012020000102030 | 0000141 | 无 | 产品由保护套、瓶塞穿刺器(带空气过滤器及塞子塑钢穿刺器、带排气管和空气过滤器塑料穿刺器、带空气过滤器及塞子双塑料穿刺器、带空气过滤器及塞子塑料穿刺器)、空气过滤器、滴斗、止液药液过滤器、软管、流量调节器、药液注射件、外圆锥接头、一次性使用静脉输液针和输液贴组成。环氧乙烷灭菌，一次性使用。 | 医疗单位静脉重力滴注药液用。 | 三类 | 产品应贮存在无腐蚀性气体、干燥、通风良好、清洁的环境。有效期：二年。 | PE，PVC，ABS，PP，SUS304
一次性使用输液器 | 中选 | 有增量资格 | 1.4 | 23类 | 普通输液器（含DEHP） | 一次性使用输液器 | 国械注准20173141401 | 上海正邦医疗科技有限公司 | 上海正邦医疗科技有限公司 | 0.55×19RWLB | SYS-1GN | 普通输液器 | PVC | 防滴空 | 带针 | 导管长度（mm）：≥1600 | C1423012020000102030 | 0000137 | 无 | 产品由保护套、瓶塞穿刺器(带空气过滤器及塞子塑钢穿刺器、带排气管和空气过滤器塑料穿刺器、带空气过滤器及塞子双塑料穿刺器、带空气过滤器及塞子塑料穿刺器)、空气过滤器、滴斗、止液药液过滤器、软管、流量调节器、药液注射件、外圆锥接头、一次性使用静脉输液针和输液贴组成。环氧乙烷灭菌，一次性使用。 | 医疗单位静脉重力滴注药液用。 | 三类 | 产品应贮存在无腐蚀性气体、干燥、通风良好、清洁的环境。有效期：二年。 | PE，PVC，ABS，PP，SUS304
一次性使用输液器 | 中选 | 有增量资格 | 1.4 | 23类 | 普通输液器（含DEHP） | 一次性使用输液器 | 国械注准20173141401 | 上海正邦医疗科技有限公司 | 上海正邦医疗科技有限公司 | 不带针 | SYS-4G | 普通输液器 | PVC | 防滴空 | 不带针 | 导管长度（mm）：≥1600 | C1423012020000102030 | 0003286 | 无 | 产品由保护套、瓶塞穿刺器(带空气过滤器及塞子塑钢穿刺器、带排气管和空气过滤器塑料穿刺器、带空气过滤器及塞子双塑料穿刺器、带空气过滤器及塞子塑料穿刺器)、空气过滤器、滴斗、止液药液过滤器、软管、流量调节器、药液注射件、外圆锥接头、一次性使用静脉输液针和输液贴组成。环氧乙烷灭菌，一次性使用。 | 医疗单位静脉重力滴注药液用。 | 三类 | 产品应贮存在无腐蚀性气体、干燥、通风良好、清洁的环境。有效期：二年。 | PE，PVC，ABS，PP，SUS304
一次性使用输液器 | 中选 | 无增量资格 | 1.53 | 19类 | 微孔过滤输液器（含DEHP） | 一次性使用精密过滤输液器 带针 | 国械注准20163140242 | 河南曙光汇知康生物科技股份有限公司 | 河南曙光汇知康生物科技股份有限公司 | 0.7×20 TW LB | JB-5.0μm | 微孔过滤输液器 | PVC | 常规 | 带针 | 导管长度（mm）：1300 | C1423012020000108496 | 0004531 | MA.156.M0.100204.13610262 | 该产品由瓶塞穿刺器保护套、瓶塞穿刺器、进气器件（空气过滤器）、管路（软管）、三叉（先配）、四叉（先配）、流量调节器、滴管、滴斗、自排气装置（选配）、乳胶帽（选配）、止流夹（选配）、开关调节器（选配）、精密药液过滤器（标称孔径可为2.0μm、3.0μm或5.0μm）、外圆锥接头，外圆锥接头保护套（也称端帽，选配）、静脉输液针（选配）组成。本产品采用环氧乙烷，无菌、无热原。 | 该产品由瓶塞穿刺器保护套、瓶塞穿刺器、进气器件（空气过滤器）、管路（软管）、三叉（先配）、四叉（先配）、流量调节器、滴管、滴斗、自排气装置（选配）、乳胶帽（选配）、止流夹（选配）、开关调节器（选配）、精密药液过滤器（标称孔径可为2.0μm、3.0μm或5.0μm）、外圆锥接头，外圆锥接头保护套（也称端帽，选配）、静脉输液针（选配）组成。本产品采用环氧乙烷，无菌、无热原。 | 三类 | 产品应贮存在无腐蚀性气体、通风良好和清洁的环境内，并对产品有充分的保护。产品在运输时应防止重压、阳光直晒和雨雪浸淋。 两年 | PVC
一次性使用输液器 | 中选 | 无增量资格 | 1.53 | 19类 | 微孔过滤输液器（含DEHP） | 一次性使用精密过滤输液器 带针 | 国械注准20163140242 | 河南曙光汇知康生物科技股份有限公司 | 河南曙光汇知康生物科技股份有限公司 | 0.7×20 TW LB（双翼） | JB-5.0μm | 微孔过滤输液器 | PVC | 常规 | 带针 | 导管长度（mm）：1300 | C1423012020000108496 | 0004536 | MA.156.M0.100204.13610388 | 该产品由瓶塞穿刺器保护套、瓶塞穿刺器、进气器件（空气过滤器）、管路（软管）、三叉（先配）、四叉（先配）、流量调节器、滴管、滴斗、自排气装置（选配）、乳胶帽（选配）、止流夹（选配）、开关调节器（选配）、精密药液过滤器（标称孔径可为2.0μm、3.0μm或5.0μm）、外圆锥接头，外圆锥接头保护套（也称端帽，选配）、静脉输液针（选配）组成。本产品采用环氧乙烷，无菌、无热原。 | 该产品由瓶塞穿刺器保护套、瓶塞穿刺器、进气器件（空气过滤器）、管路（软管）、三叉（先配）、四叉（先配）、流量调节器、滴管、滴斗、自排气装置（选配）、乳胶帽（选配）、止流夹（选配）、开关调节器（选配）、精密药液过滤器（标称孔径可为2.0μm、3.0μm或5.0μm）、外圆锥接头，外圆锥接头保护套（也称端帽，选配）、静脉输液针（选配）组成。本产品采用环氧乙烷，无菌、无热原。 | 三类 | 产品应贮存在无腐蚀性气体、通风良好和清洁的环境内，并对产品有充分的保护。产品在运输时应防止重压、阳光直晒和雨雪浸淋。 两年 | PVC
一次性使用输液器 | 中选 | 无增量资格 | 1.53 | 19类 | 微孔过滤输液器（含DEHP） | 一次性使用精密过滤输液器 带针 | 国械注准20163140242 | 河南曙光汇知康生物科技股份有限公司 | 河南曙光汇知康生物科技股份有限公司 | 0.45×16 RW SB | JB-5.0μm | 微孔过滤输液器 | PVC | 常规 | 带针 | 导管长度（mm）：1300 | C1423012020000108496 | 0004546 | MA.156.M0.100204.13610217 | 该产品由瓶塞穿刺器保护套、瓶塞穿刺器、进气器件（空气过滤器）、管路（软管）、三叉（先配）、四叉（先配）、流量调节器、滴管、滴斗、自排气装置（选配）、乳胶帽（选配）、止流夹（选配）、开关调节器（选配）、精密药液过滤器（标称孔径可为2.0μm、3.0μm或5.0μm）、外圆锥接头，外圆锥接头保护套（也称端帽，选配）、静脉输液针（选配）组成。本产品采用环氧乙烷，无菌、无热原。 | 该产品由瓶塞穿刺器保护套、瓶塞穿刺器、进气器件（空气过滤器）、管路（软管）、三叉（先配）、四叉（先配）、流量调节器、滴管、滴斗、自排气装置（选配）、乳胶帽（选配）、止流夹（选配）、开关调节器（选配）、精密药液过滤器（标称孔径可为2.0μm、3.0μm或5.0μm）、外圆锥接头，外圆锥接头保护套（也称端帽，选配）、静脉输液针（选配）组成。本产品采用环氧乙烷，无菌、无热原。 | 三类 | 产品应贮存在无腐蚀性气体、通风良好和清洁的环境内，并对产品有充分的保护。产品在运输时应防止重压、阳光直晒和雨雪浸淋。 两年 | PVC
一次性使用输液器 | 中选 | 无增量资格 | 1.53 | 19类 | 微孔过滤输液器（含DEHP） | 一次性使用精密过滤输液器 带针 | 国械注准20163140242 | 河南曙光汇知康生物科技股份有限公司 | 河南曙光汇知康生物科技股份有限公司 | 0.55×20 RW SB（双翼） | JB-5.0μm | 微孔过滤输液器 | PVC | 常规 | 带针 | 导管长度（mm）：1300 | C1423012020000108496 | 0004550 | MA.156.M0.100204.13610324 | 该产品由瓶塞穿刺器保护套、瓶塞穿刺器、进气器件（空气过滤器）、管路（软管）、三叉（先配）、四叉（先配）、流量调节器、滴管、滴斗、自排气装置（选配）、乳胶帽（选配）、止流夹（选配）、开关调节器（选配）、精密药液过滤器（标称孔径可为2.0μm、3.0μm或5.0μm）、外圆锥接头，外圆锥接头保护套（也称端帽，选配）、静脉输液针（选配）组成。本产品采用环氧乙烷，无菌、无热原。 | 该产品由瓶塞穿刺器保护套、瓶塞穿刺器、进气器件（空气过滤器）、管路（软管）、三叉（先配）、四叉（先配）、流量调节器、滴管、滴斗、自排气装置（选配）、乳胶帽（选配）、止流夹（选配）、开关调节器（选配）、精密药液过滤器（标称孔径可为2.0μm、3.0μm或5.0μm）、外圆锥接头，外圆锥接头保护套（也称端帽，选配）、静脉输液针（选配）组成。本产品采用环氧乙烷，无菌、无热原。 | 三类 | 产品应贮存在无腐蚀性气体、通风良好和清洁的环境内，并对产品有充分的保护。产品在运输时应防止重压、阳光直晒和雨雪浸淋。 两年 | PVC
一次性使用输液器 | 中选 | 无增量资格 | 1.53 | 19类 | 微孔过滤输液器（含DEHP） | 一次性使用精密过滤输液器 带针 | 国械注准20163140242 | 河南曙光汇知康生物科技股份有限公司 | 河南曙光汇知康生物科技股份有限公司 | 0.6×20 TW LB | JB-5.0μm | 微孔过滤输液器 | PVC | 常规 | 带针 | 导管长度（mm）：1300 | C1423012020000108496 | 0004554 | MA.156.M0.100204.13610244 | 该产品由瓶塞穿刺器保护套、瓶塞穿刺器、进气器件（空气过滤器）、管路（软管）、三叉（先配）、四叉（先配）、流量调节器、滴管、滴斗、自排气装置（选配）、乳胶帽（选配）、止流夹（选配）、开关调节器（选配）、精密药液过滤器（标称孔径可为2.0μm、3.0μm或5.0μm）、外圆锥接头，外圆锥接头保护套（也称端帽，选配）、静脉输液针（选配）组成。本产品采用环氧乙烷，无菌、无热原。 | 该产品由瓶塞穿刺器保护套、瓶塞穿刺器、进气器件（空气过滤器）、管路（软管）、三叉（先配）、四叉（先配）、流量调节器、滴管、滴斗、自排气装置（选配）、乳胶帽（选配）、止流夹（选配）、开关调节器（选配）、精密药液过滤器（标称孔径可为2.0μm、3.0μm或5.0μm）、外圆锥接头，外圆锥接头保护套（也称端帽，选配）、静脉输液针（选配）组成。本产品采用环氧乙烷，无菌、无热原。 | 三类 | 产品应贮存在无腐蚀性气体、通风良好和清洁的环境内，并对产品有充分的保护。产品在运输时应防止重压、阳光直晒和雨雪浸淋。 两年 | PVC
一次性使用输液器 | 中选 | 无增量资格 | 1.53 | 19类 | 微孔过滤输液器（含DEHP） | 一次性使用精密过滤输液器 带针 | 国械注准20163140242 | 河南曙光汇知康生物科技股份有限公司 | 河南曙光汇知康生物科技股份有限公司 | 0.6×25 TW LB | JB-5.0μm | 微孔过滤输液器 | PVC | 常规 | 带针 | 导管长度（mm）：1300 | C1423012020000108496 | 0004556 | MA.156.M0.100204.13610253 | 该产品由瓶塞穿刺器保护套、瓶塞穿刺器、进气器件（空气过滤器）、管路（软管）、三叉（先配）、四叉（先配）、流量调节器、滴管、滴斗、自排气装置（选配）、乳胶帽（选配）、止流夹（选配）、开关调节器（选配）、精密药液过滤器（标称孔径可为2.0μm、3.0μm或5.0μm）、外圆锥接头，外圆锥接头保护套（也称端帽，选配）、静脉输液针（选配）组成。本产品采用环氧乙烷，无菌、无热原。 | 该产品由瓶塞穿刺器保护套、瓶塞穿刺器、进气器件（空气过滤器）、管路（软管）、三叉（先配）、四叉（先配）、流量调节器、滴管、滴斗、自排气装置（选配）、乳胶帽（选配）、止流夹（选配）、开关调节器（选配）、精密药液过滤器（标称孔径可为2.0μm、3.0μm或5.0μm）、外圆锥接头，外圆锥接头保护套（也称端帽，选配）、静脉输液针（选配）组成。本产品采用环氧乙烷，无菌、无热原。 | 三类 | 产品应贮存在无腐蚀性气体、通风良好和清洁的环境内，并对产品有充分的保护。产品在运输时应防止重压、阳光直晒和雨雪浸淋。 两年 | PVC
一次性使用输液器 | 中选 | 无增量资格 | 1.53 | 19类 | 微孔过滤输液器（含DEHP） | 一次性使用精密过滤输液器 带针 | 国械注准20163140242 | 河南曙光汇知康生物科技股份有限公司 | 河南曙光汇知康生物科技股份有限公司 | 0.9×27 TW LB | JB-5.0μm | 微孔过滤输液器 | PVC | 常规 | 带针 | 导管长度（mm）：1300 | C1423012020000108496 | 0004564 | MA.156.M0.100204.13610299 | 该产品由瓶塞穿刺器保护套、瓶塞穿刺器、进气器件（空气过滤器）、管路（软管）、三叉（先配）、四叉（先配）、流量调节器、滴管、滴斗、自排气装置（选配）、乳胶帽（选配）、止流夹（选配）、开关调节器（选配）、精密药液过滤器（标称孔径可为2.0μm、3.0μm或5.0μm）、外圆锥接头，外圆锥接头保护套（也称端帽，选配）、静脉输液针（选配）组成。本产品采用环氧乙烷，无菌、无热原。 | 该产品由瓶塞穿刺器保护套、瓶塞穿刺器、进气器件（空气过滤器）、管路（软管）、三叉（先配）、四叉（先配）、流量调节器、滴管、滴斗、自排气装置（选配）、乳胶帽（选配）、止流夹（选配）、开关调节器（选配）、精密药液过滤器（标称孔径可为2.0μm、3.0μm或5.0μm）、外圆锥接头，外圆锥接头保护套（也称端帽，选配）、静脉输液针（选配）组成。本产品采用环氧乙烷，无菌、无热原。 | 三类 | 产品应贮存在无腐蚀性气体、通风良好和清洁的环境内，并对产品有充分的保护。产品在运输时应防止重压、阳光直晒和雨雪浸淋。 两年 | PVC
一次性使用输液器 | 中选 | 无增量资格 | 1.53 | 19类 | 微孔过滤输液器（含DEHP） | 一次性使用精密过滤输液器 带针 | 国械注准20163140242 | 河南曙光汇知康生物科技股份有限公司 | 河南曙光汇知康生物科技股份有限公司 | 0.6×20 TW LB（双翼） | JB-5.0μm | 微孔过滤输液器 | PVC | 常规 | 带针 | 导管长度（mm）：1300 | C1423012020000108496 | 0004568 | MA.156.M0.100204.13610379 | 该产品由瓶塞穿刺器保护套、瓶塞穿刺器、进气器件（空气过滤器）、管路（软管）、三叉（先配）、四叉（先配）、流量调节器、滴管、滴斗、自排气装置（选配）、乳胶帽（选配）、止流夹（选配）、开关调节器（选配）、精密药液过滤器（标称孔径可为2.0μm、3.0μm或5.0μm）、外圆锥接头，外圆锥接头保护套（也称端帽，选配）、静脉输液针（选配）组成。本产品采用环氧乙烷，无菌、无热原。 | 该产品由瓶塞穿刺器保护套、瓶塞穿刺器、进气器件（空气过滤器）、管路（软管）、三叉（先配）、四叉（先配）、流量调节器、滴管、滴斗、自排气装置（选配）、乳胶帽（选配）、止流夹（选配）、开关调节器（选配）、精密药液过滤器（标称孔径可为2.0μm、3.0μm或5.0μm）、外圆锥接头，外圆锥接头保护套（也称端帽，选配）、静脉输液针（选配）组成。本产品采用环氧乙烷，无菌、无热原。 | 三类 | 产品应贮存在无腐蚀性气体、通风良好和清洁的环境内，并对产品有充分的保护。产品在运输时应防止重压、阳光直晒和雨雪浸淋。 两年 | PVC
一次性使用输液器 | 中选 | 无增量资格 | 1.53 | 19类 | 微孔过滤输液器（含DEHP） | 一次性使用精密过滤输液器 带针 | 国械注准20163140242 | 河南曙光汇知康生物科技股份有限公司 | 河南曙光汇知康生物科技股份有限公司 | 0.8×20 TW LB（双翼） | JB-5.0μm | 微孔过滤输液器 | PVC | 常规 | 带针 | 导管长度（mm）：1300 | C1423012020000108496 | 0004569 | MA.156.M0.100204.13610397 | 该产品由瓶塞穿刺器保护套、瓶塞穿刺器、进气器件（空气过滤器）、管路（软管）、三叉（先配）、四叉（先配）、流量调节器、滴管、滴斗、自排气装置（选配）、乳胶帽（选配）、止流夹（选配）、开关调节器（选配）、精密药液过滤器（标称孔径可为2.0μm、3.0μm或5.0μm）、外圆锥接头，外圆锥接头保护套（也称端帽，选配）、静脉输液针（选配）组成。本产品采用环氧乙烷，无菌、无热原。 | 该产品由瓶塞穿刺器保护套、瓶塞穿刺器、进气器件（空气过滤器）、管路（软管）、三叉（先配）、四叉（先配）、流量调节器、滴管、滴斗、自排气装置（选配）、乳胶帽（选配）、止流夹（选配）、开关调节器（选配）、精密药液过滤器（标称孔径可为2.0μm、3.0μm或5.0μm）、外圆锥接头，外圆锥接头保护套（也称端帽，选配）、静脉输液针（选配）组成。本产品采用环氧乙烷，无菌、无热原。 | 三类 | 产品应贮存在无腐蚀性气体、通风良好和清洁的环境内，并对产品有充分的保护。产品在运输时应防止重压、阳光直晒和雨雪浸淋。 两年 | PVC
一次性使用输液器 | 中选 | 无增量资格 | 1.53 | 19类 | 微孔过滤输液器（含DEHP） | 一次性使用精密过滤输液器 带针 | 国械注准20163140242 | 河南曙光汇知康生物科技股份有限公司 | 河南曙光汇知康生物科技股份有限公司 | 0.8×27 TW LB | JB-5.0μm | 微孔过滤输液器 | PVC | 常规 | 带针 | 导管长度（mm）：1300 | C1423012020000108496 | 0004571 | MA.156.M0.100204.13610280 | 该产品由瓶塞穿刺器保护套、瓶塞穿刺器、进气器件（空气过滤器）、管路（软管）、三叉（先配）、四叉（先配）、流量调节器、滴管、滴斗、自排气装置（选配）、乳胶帽（选配）、止流夹（选配）、开关调节器（选配）、精密药液过滤器（标称孔径可为2.0μm、3.0μm或5.0μm）、外圆锥接头，外圆锥接头保护套（也称端帽，选配）、静脉输液针（选配）组成。本产品采用环氧乙烷，无菌、无热原。 | 该产品由瓶塞穿刺器保护套、瓶塞穿刺器、进气器件（空气过滤器）、管路（软管）、三叉（先配）、四叉（先配）、流量调节器、滴管、滴斗、自排气装置（选配）、乳胶帽（选配）、止流夹（选配）、开关调节器（选配）、精密药液过滤器（标称孔径可为2.0μm、3.0μm或5.0μm）、外圆锥接头，外圆锥接头保护套（也称端帽，选配）、静脉输液针（选配）组成。本产品采用环氧乙烷，无菌、无热原。 | 三类 | 产品应贮存在无腐蚀性气体、通风良好和清洁的环境内，并对产品有充分的保护。产品在运输时应防止重压、阳光直晒和雨雪浸淋。 两年 | PVC
一次性使用输液器 | 中选 | 无增量资格 | 1.53 | 19类 | 微孔过滤输液器（含DEHP） | 一次性使用精密过滤输液器 带针 | 国械注准20163140242 | 河南曙光汇知康生物科技股份有限公司 | 河南曙光汇知康生物科技股份有限公司 | 0.55×19 RW LB | JB-5.0μm | 微孔过滤输液器 | PVC | 常规 | 带针 | 导管长度（mm）：1300 | C1423012020000108496 | 0004572 | MA.156.M0.100204.13610235 | 该产品由瓶塞穿刺器保护套、瓶塞穿刺器、进气器件（空气过滤器）、管路（软管）、三叉（先配）、四叉（先配）、流量调节器、滴管、滴斗、自排气装置（选配）、乳胶帽（选配）、止流夹（选配）、开关调节器（选配）、精密药液过滤器（标称孔径可为2.0μm、3.0μm或5.0μm）、外圆锥接头，外圆锥接头保护套（也称端帽，选配）、静脉输液针（选配）组成。本产品采用环氧乙烷，无菌、无热原。 | 该产品由瓶塞穿刺器保护套、瓶塞穿刺器、进气器件（空气过滤器）、管路（软管）、三叉（先配）、四叉（先配）、流量调节器、滴管、滴斗、自排气装置（选配）、乳胶帽（选配）、止流夹（选配）、开关调节器（选配）、精密药液过滤器（标称孔径可为2.0μm、3.0μm或5.0μm）、外圆锥接头，外圆锥接头保护套（也称端帽，选配）、静脉输液针（选配）组成。本产品采用环氧乙烷，无菌、无热原。 | 三类 | 产品应贮存在无腐蚀性气体、通风良好和清洁的环境内，并对产品有充分的保护。产品在运输时应防止重压、阳光直晒和雨雪浸淋。 两年 | PVC
一次性使用输液器 | 中选 | 无增量资格 | 1.53 | 19类 | 微孔过滤输液器（含DEHP） | 一次性使用精密过滤输液器 带针 | 国械注准20163140242 | 河南曙光汇知康生物科技股份有限公司 | 河南曙光汇知康生物科技股份有限公司 | 0.7×20 TW SB（双翼） | JB-5.0μm | 微孔过滤输液器 | PVC | 常规 | 带针 | 导管长度（mm）：1300 | C1423012020000108496 | 0004585 | MA.156.M0.100204.13610342 | 该产品由瓶塞穿刺器保护套、瓶塞穿刺器、进气器件（空气过滤器）、管路（软管）、三叉（先配）、四叉（先配）、流量调节器、滴管、滴斗、自排气装置（选配）、乳胶帽（选配）、止流夹（选配）、开关调节器（选配）、精密药液过滤器（标称孔径可为2.0μm、3.0μm或5.0μm）、外圆锥接头，外圆锥接头保护套（也称端帽，选配）、静脉输液针（选配）组成。本产品采用环氧乙烷，无菌、无热原。 | 该产品由瓶塞穿刺器保护套、瓶塞穿刺器、进气器件（空气过滤器）、管路（软管）、三叉（先配）、四叉（先配）、流量调节器、滴管、滴斗、自排气装置（选配）、乳胶帽（选配）、止流夹（选配）、开关调节器（选配）、精密药液过滤器（标称孔径可为2.0μm、3.0μm或5.0μm）、外圆锥接头，外圆锥接头保护套（也称端帽，选配）、静脉输液针（选配）组成。本产品采用环氧乙烷，无菌、无热原。 | 三类 | 产品应贮存在无腐蚀性气体、通风良好和清洁的环境内，并对产品有充分的保护。产品在运输时应防止重压、阳光直晒和雨雪浸淋。 两年 | PVC
一次性使用输液器 | 中选 | 无增量资格 | 1.53 | 19类 | 微孔过滤输液器（含DEHP） | 一次性使用精密过滤输液器 带针 | 国械注准20163140242 | 河南曙光汇知康生物科技股份有限公司 | 河南曙光汇知康生物科技股份有限公司 | 0.6×20 TW SB（双翼） | JB-5.0μm | 微孔过滤输液器 | PVC | 常规 | 带针 | 导管长度（mm）：1300 | C1423012020000108496 | 0004592 | MA.156.M0.100204.13610333 | 该产品由瓶塞穿刺器保护套、瓶塞穿刺器、进气器件（空气过滤器）、管路（软管）、三叉（先配）、四叉（先配）、流量调节器、滴管、滴斗、自排气装置（选配）、乳胶帽（选配）、止流夹（选配）、开关调节器（选配）、精密药液过滤器（标称孔径可为2.0μm、3.0μm或5.0μm）、外圆锥接头，外圆锥接头保护套（也称端帽，选配）、静脉输液针（选配）组成。本产品采用环氧乙烷，无菌、无热原。 | 该产品由瓶塞穿刺器保护套、瓶塞穿刺器、进气器件（空气过滤器）、管路（软管）、三叉（先配）、四叉（先配）、流量调节器、滴管、滴斗、自排气装置（选配）、乳胶帽（选配）、止流夹（选配）、开关调节器（选配）、精密药液过滤器（标称孔径可为2.0μm、3.0μm或5.0μm）、外圆锥接头，外圆锥接头保护套（也称端帽，选配）、静脉输液针（选配）组成。本产品采用环氧乙烷，无菌、无热原。 | 三类 | 产品应贮存在无腐蚀性气体、通风良好和清洁的环境内，并对产品有充分的保护。产品在运输时应防止重压、阳光直晒和雨雪浸淋。 两年 | PVC
一次性使用输液器 | 中选 | 无增量资格 | 1.53 | 19类 | 微孔过滤输液器（含DEHP） | 一次性使用精密过滤输液器 带针 | 国械注准20163140242 | 河南曙光汇知康生物科技股份有限公司 | 河南曙光汇知康生物科技股份有限公司 | 0.9×20 TW SB（双翼） | JB-5.0μm | 微孔过滤输液器 | PVC | 常规 | 带针 | 导管长度（mm）：1300 | C1423012020000108496 | 0004598 | MA.156.M0.100204.13610360 | 该产品由瓶塞穿刺器保护套、瓶塞穿刺器、进气器件（空气过滤器）、管路（软管）、三叉（先配）、四叉（先配）、流量调节器、滴管、滴斗、自排气装置（选配）、乳胶帽（选配）、止流夹（选配）、开关调节器（选配）、精密药液过滤器（标称孔径可为2.0μm、3.0μm或5.0μm）、外圆锥接头，外圆锥接头保护套（也称端帽，选配）、静脉输液针（选配）组成。本产品采用环氧乙烷，无菌、无热原。 | 该产品由瓶塞穿刺器保护套、瓶塞穿刺器、进气器件（空气过滤器）、管路（软管）、三叉（先配）、四叉（先配）、流量调节器、滴管、滴斗、自排气装置（选配）、乳胶帽（选配）、止流夹（选配）、开关调节器（选配）、精密药液过滤器（标称孔径可为2.0μm、3.0μm或5.0μm）、外圆锥接头，外圆锥接头保护套（也称端帽，选配）、静脉输液针（选配）组成。本产品采用环氧乙烷，无菌、无热原。 | 三类 | 产品应贮存在无腐蚀性气体、通风良好和清洁的环境内，并对产品有充分的保护。产品在运输时应防止重压、阳光直晒和雨雪浸淋。 两年 | PVC
一次性使用输液器 | 中选 | 无增量资格 | 1.53 | 19类 | 微孔过滤输液器（含DEHP） | 一次性使用精密过滤输液器 带针 | 国械注准20163140242 | 河南曙光汇知康生物科技股份有限公司 | 河南曙光汇知康生物科技股份有限公司 | 1.2×31 TW LB | JB-5.0μm | 微孔过滤输液器 | PVC | 常规 | 带针 | 导管长度（mm）：1300 | C1423012020000108496 | 0004604 | MA.156.M0.100204.13610306 | 该产品由瓶塞穿刺器保护套、瓶塞穿刺器、进气器件（空气过滤器）、管路（软管）、三叉（先配）、四叉（先配）、流量调节器、滴管、滴斗、自排气装置（选配）、乳胶帽（选配）、止流夹（选配）、开关调节器（选配）、精密药液过滤器（标称孔径可为2.0μm、3.0μm或5.0μm）、外圆锥接头，外圆锥接头保护套（也称端帽，选配）、静脉输液针（选配）组成。本产品采用环氧乙烷，无菌、无热原。 | 该产品由瓶塞穿刺器保护套、瓶塞穿刺器、进气器件（空气过滤器）、管路（软管）、三叉（先配）、四叉（先配）、流量调节器、滴管、滴斗、自排气装置（选配）、乳胶帽（选配）、止流夹（选配）、开关调节器（选配）、精密药液过滤器（标称孔径可为2.0μm、3.0μm或5.0μm）、外圆锥接头，外圆锥接头保护套（也称端帽，选配）、静脉输液针（选配）组成。本产品采用环氧乙烷，无菌、无热原。 | 三类 | 产品应贮存在无腐蚀性气体、通风良好和清洁的环境内，并对产品有充分的保护。产品在运输时应防止重压、阳光直晒和雨雪浸淋。 两年 | PVC
一次性使用输液器 | 中选 | 无增量资格 | 1.53 | 19类 | 微孔过滤输液器（含DEHP） | 一次性使用精密过滤输液器 带针 | 国械注准20163140242 | 河南曙光汇知康生物科技股份有限公司 | 河南曙光汇知康生物科技股份有限公司 | 0.5×20 RW SB（双翼） | JB-5.0μm | 微孔过滤输液器 | PVC | 常规 | 带针 | 导管长度（mm）：1300 | C1423012020000108496 | 0004605 | MA.156.M0.100204.13610315 | 该产品由瓶塞穿刺器保护套、瓶塞穿刺器、进气器件（空气过滤器）、管路（软管）、三叉（先配）、四叉（先配）、流量调节器、滴管、滴斗、自排气装置（选配）、乳胶帽（选配）、止流夹（选配）、开关调节器（选配）、精密药液过滤器（标称孔径可为2.0μm、3.0μm或5.0μm）、外圆锥接头，外圆锥接头保护套（也称端帽，选配）、静脉输液针（选配）组成。本产品采用环氧乙烷，无菌、无热原。 | 该产品由瓶塞穿刺器保护套、瓶塞穿刺器、进气器件（空气过滤器）、管路（软管）、三叉（先配）、四叉（先配）、流量调节器、滴管、滴斗、自排气装置（选配）、乳胶帽（选配）、止流夹（选配）、开关调节器（选配）、精密药液过滤器（标称孔径可为2.0μm、3.0μm或5.0μm）、外圆锥接头，外圆锥接头保护套（也称端帽，选配）、静脉输液针（选配）组成。本产品采用环氧乙烷，无菌、无热原。 | 三类 | 产品应贮存在无腐蚀性气体、通风良好和清洁的环境内，并对产品有充分的保护。产品在运输时应防止重压、阳光直晒和雨雪浸淋。 两年 | PVC
一次性使用输液器 | 中选 | 无增量资格 | 1.53 | 19类 | 微孔过滤输液器（含DEHP） | 一次性使用精密过滤输液器 带针 | 国械注准20163140242 | 河南曙光汇知康生物科技股份有限公司 | 河南曙光汇知康生物科技股份有限公司 | 0.9×20 TW LB（双翼） | JB-5.0μm | 微孔过滤输液器 | PVC | 常规 | 带针 | 导管长度（mm）：1300 | C1423012020000108496 | 0004606 | MA.156.M0.100204.13610404 | 该产品由瓶塞穿刺器保护套、瓶塞穿刺器、进气器件（空气过滤器）、管路（软管）、三叉（先配）、四叉（先配）、流量调节器、滴管、滴斗、自排气装置（选配）、乳胶帽（选配）、止流夹（选配）、开关调节器（选配）、精密药液过滤器（标称孔径可为2.0μm、3.0μm或5.0μm）、外圆锥接头，外圆锥接头保护套（也称端帽，选配）、静脉输液针（选配）组成。本产品采用环氧乙烷，无菌、无热原。 | 该产品由瓶塞穿刺器保护套、瓶塞穿刺器、进气器件（空气过滤器）、管路（软管）、三叉（先配）、四叉（先配）、流量调节器、滴管、滴斗、自排气装置（选配）、乳胶帽（选配）、止流夹（选配）、开关调节器（选配）、精密药液过滤器（标称孔径可为2.0μm、3.0μm或5.0μm）、外圆锥接头，外圆锥接头保护套（也称端帽，选配）、静脉输液针（选配）组成。本产品采用环氧乙烷，无菌、无热原。 | 三类 | 产品应贮存在无腐蚀性气体、通风良好和清洁的环境内，并对产品有充分的保护。产品在运输时应防止重压、阳光直晒和雨雪浸淋。 两年 | PVC
一次性使用输液器 | 中选 | 无增量资格 | 1.53 | 19类 | 微孔过滤输液器（含DEHP） | 一次性使用精密过滤输液器 带针 | 国械注准20163140242 | 河南曙光汇知康生物科技股份有限公司 | 河南曙光汇知康生物科技股份有限公司 | 0.8×20 TW SB（双翼） | JB-5.0μm | 微孔过滤输液器 | PVC | 常规 | 带针 | 导管长度（mm）：1300 | C1423012020000108496 | 0004607 | MA.156.M0.100204.13610351 | 该产品由瓶塞穿刺器保护套、瓶塞穿刺器、进气器件（空气过滤器）、管路（软管）、三叉（先配）、四叉（先配）、流量调节器、滴管、滴斗、自排气装置（选配）、乳胶帽（选配）、止流夹（选配）、开关调节器（选配）、精密药液过滤器（标称孔径可为2.0μm、3.0μm或5.0μm）、外圆锥接头，外圆锥接头保护套（也称端帽，选配）、静脉输液针（选配）组成。本产品采用环氧乙烷，无菌、无热原。 | 该产品由瓶塞穿刺器保护套、瓶塞穿刺器、进气器件（空气过滤器）、管路（软管）、三叉（先配）、四叉（先配）、流量调节器、滴管、滴斗、自排气装置（选配）、乳胶帽（选配）、止流夹（选配）、开关调节器（选配）、精密药液过滤器（标称孔径可为2.0μm、3.0μm或5.0μm）、外圆锥接头，外圆锥接头保护套（也称端帽，选配）、静脉输液针（选配）组成。本产品采用环氧乙烷，无菌、无热原。 | 三类 | 产品应贮存在无腐蚀性气体、通风良好和清洁的环境内，并对产品有充分的保护。产品在运输时应防止重压、阳光直晒和雨雪浸淋。 两年 | PVC
一次性使用输液器 | 中选 | 无增量资格 | 1.53 | 19类 | 微孔过滤输液器（含DEHP） | 一次性使用精密过滤输液器 带针 | 国械注准20163140242 | 河南曙光汇知康生物科技股份有限公司 | 河南曙光汇知康生物科技股份有限公司 | 0.7×25 TW LB | JB-5.0μm | 微孔过滤输液器 | PVC | 常规 | 带针 | 导管长度（mm）：1300 | C1423012020000108496 | 0004617 | MA.156.M0.100204.13610271 | 该产品由瓶塞穿刺器保护套、瓶塞穿刺器、进气器件（空气过滤器）、管路（软管）、三叉（先配）、四叉（先配）、流量调节器、滴管、滴斗、自排气装置（选配）、乳胶帽（选配）、止流夹（选配）、开关调节器（选配）、精密药液过滤器（标称孔径可为2.0μm、3.0μm或5.0μm）、外圆锥接头，外圆锥接头保护套（也称端帽，选配）、静脉输液针（选配）组成。本产品采用环氧乙烷，无菌、无热原。 | 该产品由瓶塞穿刺器保护套、瓶塞穿刺器、进气器件（空气过滤器）、管路（软管）、三叉（先配）、四叉（先配）、流量调节器、滴管、滴斗、自排气装置（选配）、乳胶帽（选配）、止流夹（选配）、开关调节器（选配）、精密药液过滤器（标称孔径可为2.0μm、3.0μm或5.0μm）、外圆锥接头，外圆锥接头保护套（也称端帽，选配）、静脉输液针（选配）组成。本产品采用环氧乙烷，无菌、无热原。 | 三类 | 产品应贮存在无腐蚀性气体、通风良好和清洁的环境内，并对产品有充分的保护。产品在运输时应防止重压、阳光直晒和雨雪浸淋。 两年 | PVC
一次性使用输液器 | 中选 | 无增量资格 | 1.53 | 19类 | 微孔过滤输液器（含DEHP） | 一次性使用精密过滤输液器 带针 | 国械注准20163140242 | 河南曙光汇知康生物科技股份有限公司 | 河南曙光汇知康生物科技股份有限公司 | 0.5×19 RW LB | JB-5.0μm | 微孔过滤输液器 | PVC | 常规 | 带针 | 导管长度（mm）：1300 | C1423012020000108496 | 0004621 | MA.156.M0.100204.13610226 | 该产品由瓶塞穿刺器保护套、瓶塞穿刺器、进气器件（空气过滤器）、管路（软管）、三叉（先配）、四叉（先配）、流量调节器、滴管、滴斗、自排气装置（选配）、乳胶帽（选配）、止流夹（选配）、开关调节器（选配）、精密药液过滤器（标称孔径可为2.0μm、3.0μm或5.0μm）、外圆锥接头，外圆锥接头保护套（也称端帽，选配）、静脉输液针（选配）组成。本产品采用环氧乙烷，无菌、无热原。 | 该产品由瓶塞穿刺器保护套、瓶塞穿刺器、进气器件（空气过滤器）、管路（软管）、三叉（先配）、四叉（先配）、流量调节器、滴管、滴斗、自排气装置（选配）、乳胶帽（选配）、止流夹（选配）、开关调节器（选配）、精密药液过滤器（标称孔径可为2.0μm、3.0μm或5.0μm）、外圆锥接头，外圆锥接头保护套（也称端帽，选配）、静脉输液针（选配）组成。本产品采用环氧乙烷，无菌、无热原。 | 三类 | 产品应贮存在无腐蚀性气体、通风良好和清洁的环境内，并对产品有充分的保护。产品在运输时应防止重压、阳光直晒和雨雪浸淋。 两年 | PVC
无针连接件 | 中选 | 有增量资格 | 8.4 | 29类 | 非正压单通道无针连接件（含不带延长管的产品） | 分隔膜无针密闭式输液接头 | 国械注进20173147167 | 碧迪公司 Becton Dickinson and Company | 碧迪医疗器械（上海）有限公司 | Q-Syte分隔膜无针密闭式输液接头 | Q-Syte分隔膜无针密闭式输液接头 | 负压 | 分隔膜 | 单通道无针连接件 | 不含DEHP | - | C1423112070000202763 | 0000001 | 30382903851004 | 该产品的结构及组成包括：1.Q-Syte TM 分隔膜无针密闭式输液接头：隔膜，主体和端帽组成。2..Q-Syte TM 分隔膜无针密闭式输液接头，带延长管：隔膜，主体，端帽和延长管组成。其中延长管部分包含鲁尔锁定接头和滑动夹 | 本产品用于静脉输液管理，是密闭式输液系统的链接装置。 | 三类 | 经灭菌的输液接头应贮存在相对湿度不超过80、无腐蚀性气体、阴凉、干燥、通风良好、清洁的环境内。有效期5年。 | 硅橡胶、聚碳酸酯、聚丙烯
无针连接件 | 中选 | 有增量资格 | 8.4 | 29类 | 非正压单通道无针连接件（含不带延长管的产品） | 分隔膜无针密闭式输液接头 | 国械注进20173147167 | 碧迪公司 Becton Dickinson and Company | 碧迪医疗器械（上海）有限公司 | Q-Syte分隔膜无针密闭式输液接头，带延长管 | Q-Syte分隔膜无针密闭式输液接头，带延长管 | 负压 | 分隔膜 | 单通道无针连接件 | 含DEHP | - | C1423112070000202763 | 0000003 | 30382903851028 | 该产品的结构及组成包括：1.Q-Syte TM 分隔膜无针密闭式输液接头：隔膜，主体和端帽组成。2..Q-Syte TM 分隔膜无针密闭式输液接头，带延长管：隔膜，主体，端帽和延长管组成。其中延长管部分包含鲁尔锁定接头和滑动夹 | 本产品用于静脉输液管理，是密闭式输液系统的链接装置。 | 三类 | 经灭菌的输液接头应贮存在相对湿度不超过80、无腐蚀性气体、阴凉、干燥、通风良好、清洁的环境内。有效期5年。 | 硅橡胶、聚碳酸酯、聚丙烯
一次性使用输液器 | 中选 | 有增量资格 | 2.22 | 19类 | 微孔过滤输液器（含DEHP） | 一次性使用精密过滤输液器 带针————e | 国械注准20163140425 | 天津哈娜好医材有限公司 | 天津哈娜好医材有限公司 | 0.55x20mm | SYQ-06APD-6 | 微孔过滤输液器 | PVC | 常规 | 带针 | 导管长度（mm）：/ | C1423012020000111212 | 0121200 | 16944331013609 | 由瓶塞穿刺器、滴斗、滴管、管路、静脉输液针（头皮针）、 药液过滤器（过滤介质标称孔径∶ 1.2μm、3.0μm、 5.0μm）、流量调节器、保护套、外圆锥接头、进气器件注射件、乳胶管组成。环氧乙烷灭菌，一次性使用。 | 本产品适用于临床输液。仅用于重力式输液。 | 三类 | 常温储存，24个月 | PVC
一次性使用输液器 | 中选 | 有增量资格 | 1.4 | 23类 | 普通输液器（含DEHP） | 一次性使用输液器———— | 国械注准20173141401 | 上海正邦医疗科技有限公司 | 上海正邦医疗科技有限公司 | 0.6×22TWLB | SYS-4GN | 普通输液器 | PVC | 防滴空 | 带针 | 导管长度（mm）：≥1600 | C1423012020000102030 | 0000880 | 16974804624780 | 产品由保护套、瓶塞穿刺器(带空气过滤器及塞子塑钢穿刺器、带排气管和空气过滤器塑料穿刺器、带空气过滤器及塞子双塑料穿刺器、带空气过滤器及塞子塑料穿刺器)、空气过滤器、滴斗、止液药液过滤器、软管、流量调节器、药液注射件、外圆锥接头、一次性使用静脉输液针和输液贴组成。环氧乙烷灭菌，一次性使用。 | 医疗单位静脉重力滴注药液用。 | 三类 | 产品应贮存在无腐蚀性气体、干燥、通风良好、清洁的环境。有效期：二年。 | PE，PVC，ABS，PP，SUS304
一次性使用输液器 | 中选 | 有增量资格 | 1.4 | 23类 | 普通输液器（含DEHP） | 一次性使用输液器———— | 国械注准20173141401 | 上海正邦医疗科技有限公司 | 上海正邦医疗科技有限公司 | 0.7×25TWLB | SYS-4GN | 普通输液器 | PVC | 防滴空 | 带针 | 导管长度（mm）：≥1600 | C1423012020000102030 | 0000881 | 16974804624797 | 产品由保护套、瓶塞穿刺器(带空气过滤器及塞子塑钢穿刺器、带排气管和空气过滤器塑料穿刺器、带空气过滤器及塞子双塑料穿刺器、带空气过滤器及塞子塑料穿刺器)、空气过滤器、滴斗、止液药液过滤器、软管、流量调节器、药液注射件、外圆锥接头、一次性使用静脉输液针和输液贴组成。环氧乙烷灭菌，一次性使用。 | 医疗单位静脉重力滴注药液用。 | 三类 | 产品应贮存在无腐蚀性气体、干燥、通风良好、清洁的环境。有效期：二年。 | PE，PVC，ABS，PP，SUS304
一次性使用输液器 | 中选 | 有增量资格 | 1.4 | 23类 | 普通输液器（含DEHP） | 一次性使用输液器———— | 国械注准20173141401 | 上海正邦医疗科技有限公司 | 上海正邦医疗科技有限公司 | 0.8×27TWLB | SYS-4GN | 普通输液器 | PVC | 防滴空 | 带针 | 导管长度（mm）：≥1600 | C1423012020000102030 | 0000882 | 16974804624803 | 产品由保护套、瓶塞穿刺器(带空气过滤器及塞子塑钢穿刺器、带排气管和空气过滤器塑料穿刺器、带空气过滤器及塞子双塑料穿刺器、带空气过滤器及塞子塑料穿刺器)、空气过滤器、滴斗、止液药液过滤器、软管、流量调节器、药液注射件、外圆锥接头、一次性使用静脉输液针和输液贴组成。环氧乙烷灭菌，一次性使用。 | 医疗单位静脉重力滴注药液用。 | 三类 | 产品应贮存在无腐蚀性气体、干燥、通风良好、清洁的环境。有效期：二年。 | PE，PVC，ABS，PP，SUS304
一次性使用输液器 | 中选 | 有增量资格 | 1.4 | 23类 | 普通输液器（含DEHP） | 一次性使用输液器———— | 国械注准20173141401 | 上海正邦医疗科技有限公司 | 上海正邦医疗科技有限公司 | 0.9×28TWLB | SYS-4GN | 普通输液器 | PVC | 防滴空 | 带针 | 导管长度（mm）：≥1600 | C1423012020000102030 | 0000883 | 无 | 产品由保护套、瓶塞穿刺器(带空气过滤器及塞子塑钢穿刺器、带排气管和空气过滤器塑料穿刺器、带空气过滤器及塞子双塑料穿刺器、带空气过滤器及塞子塑料穿刺器)、空气过滤器、滴斗、止液药液过滤器、软管、流量调节器、药液注射件、外圆锥接头、一次性使用静脉输液针和输液贴组成。环氧乙烷灭菌，一次性使用。 | 医疗单位静脉重力滴注药液用。 | 三类 | 产品应贮存在无腐蚀性气体、干燥、通风良好、清洁的环境。有效期：二年。 | PE，PVC，ABS，PP，SUS304
一次性使用输液器 | 中选 | 有增量资格 | 1.4 | 23类 | 普通输液器（含DEHP） | 一次性使用输液器———— | 国械注准20173141401 | 上海正邦医疗科技有限公司 | 上海正邦医疗科技有限公司 | 1.2×32TWSB | SYS-4GN | 普通输液器 | PVC | 防滴空 | 带针 | 导管长度（mm）：≥1600 | C1423012020000102030 | 0000884 | 无 | 产品由保护套、瓶塞穿刺器(带空气过滤器及塞子塑钢穿刺器、带排气管和空气过滤器塑料穿刺器、带空气过滤器及塞子双塑料穿刺器、带空气过滤器及塞子塑料穿刺器)、空气过滤器、滴斗、止液药液过滤器、软管、流量调节器、药液注射件、外圆锥接头、一次性使用静脉输液针和输液贴组成。环氧乙烷灭菌，一次性使用。 | 医疗单位静脉重力滴注药液用。 | 三类 | 产品应贮存在无腐蚀性气体、干燥、通风良好、清洁的环境。有效期：二年。 | PE，PVC，ABS，PP，SUS304
一次性使用输液器 | 中选 | 有增量资格 | 1.4 | 23类 | 普通输液器（含DEHP） | 一次性使用输液器———— | 国械注准20173141401 | 上海正邦医疗科技有限公司 | 上海正邦医疗科技有限公司 | 0.45×16RWLB | SYS-4GN | 普通输液器 | PVC | 防滴空 | 带针 | 导管长度（mm）：≥1600 | C1423012020000102030 | 0000893 | 无 | 产品由保护套、瓶塞穿刺器(带空气过滤器及塞子塑钢穿刺器、带排气管和空气过滤器塑料穿刺器、带空气过滤器及塞子双塑料穿刺器、带空气过滤器及塞子塑料穿刺器)、空气过滤器、滴斗、止液药液过滤器、软管、流量调节器、药液注射件、外圆锥接头、一次性使用静脉输液针和输液贴组成。环氧乙烷灭菌，一次性使用。 | 医疗单位静脉重力滴注药液用。 | 三类 | 产品应贮存在无腐蚀性气体、干燥、通风良好、清洁的环境。有效期：二年。 | PE，PVC，ABS，PP，SUS304
一次性使用输液器 | 中选 | 有增量资格 | 1.4 | 23类 | 普通输液器（含DEHP） | 一次性使用输液器———— | 国械注准20173141401 | 上海正邦医疗科技有限公司 | 上海正邦医疗科技有限公司 | 0.5×19RWLB | SYS-4GN | 普通输液器 | PVC | 防滴空 | 带针 | 导管长度（mm）：≥1600 | C1423012020000102030 | 0000894 | 16974804624766 | 产品由保护套、瓶塞穿刺器(带空气过滤器及塞子塑钢穿刺器、带排气管和空气过滤器塑料穿刺器、带空气过滤器及塞子双塑料穿刺器、带空气过滤器及塞子塑料穿刺器)、空气过滤器、滴斗、止液药液过滤器、软管、流量调节器、药液注射件、外圆锥接头、一次性使用静脉输液针和输液贴组成。环氧乙烷灭菌，一次性使用。 | 医疗单位静脉重力滴注药液用。 | 三类 | 产品应贮存在无腐蚀性气体、干燥、通风良好、清洁的环境。有效期：二年。 | PE，PVC，ABS，PP，SUS304
一次性使用输液器 | 中选 | 有增量资格 | 1.4 | 23类 | 普通输液器（含DEHP） | 一次性使用输液器———— | 国械注准20173141401 | 上海正邦医疗科技有限公司 | 上海正邦医疗科技有限公司 | 0.55×19RWLB | SYS-4GN | 普通输液器 | PVC | 防滴空 | 带针 | 导管长度（mm）：≥1600 | C1423012020000102030 | 0000895 | 16974804624773 | 产品由保护套、瓶塞穿刺器(带空气过滤器及塞子塑钢穿刺器、带排气管和空气过滤器塑料穿刺器、带空气过滤器及塞子双塑料穿刺器、带空气过滤器及塞子塑料穿刺器)、空气过滤器、滴斗、止液药液过滤器、软管、流量调节器、药液注射件、外圆锥接头、一次性使用静脉输液针和输液贴组成。环氧乙烷灭菌，一次性使用。 | 医疗单位静脉重力滴注药液用。 | 三类 | 产品应贮存在无腐蚀性气体、干燥、通风良好、清洁的环境。有效期：二年。 | PE，PVC，ABS，PP，SUS304
一次性使用真空采血管 | 中选 | 有增量资格 | 0.79 | 11类 | 肝素抗凝管（绿色头盖） | 一次性使用真空采血管————肝素锂管 | 粤械注准20182220376 | 广州阳普医疗器械有限公司 | 广州阳普医疗器械有限公司 | 7ml | 肝素锂管(双码标签) | 肝素抗凝管（绿色头盖） | - | 灭菌 | 塑料 | 规格（ml）：7ml | C1423022030000716990 | 0002331 | 06974481835748 | 由试管（材质为玻璃或塑料）、胶塞、安全帽（如有）、添加剂（抗凝剂、促凝剂、保存液）（如有）和附加物(分离胶)（如有）和标签（普通标签、双码标签、条形码标签、透明标签、双码条形码一体化标签、喷码标签、移印标签、无纸化标签、二维码标签）组成。管内预设真空。 | 作为静脉血采集系统，一次性使用真空采血管与采血针、持针器配套使用，用于临床实验室中静脉血清、血浆或全血检测用血液标本的采集、贮存、转运和预处理。 | 二类 | 除非包装标识上另有说明，一般建议储存温度为0-40℃（32-104°F），避免直接暴露在阳光下。塑料采血管12个月。 | PET；丁基橡胶；聚乙烯；聚丙烯；复合纸；抗凝剂
一次性使用真空采血管 | 中选 | 有增量资格 | 0.79 | 11类 | 肝素抗凝管（绿色头盖） | 一次性使用真空采血管————肝素锂管 | 粤械注准20182220376 | 广州阳普医疗器械有限公司 | 广州阳普医疗器械有限公司 | 5ml | 肝素锂管(双码标签) | 肝素抗凝管（绿色头盖） | - | 灭菌 | 塑料 | 规格（ml）：5ml | C1423022030000716990 | 0002501 | 06974481835700 | 由试管（材质为玻璃或塑料）、胶塞、安全帽（如有）、添加剂（抗凝剂、促凝剂、保存液）（如有）和附加物(分离胶)（如有）和标签（普通标签、双码标签、条形码标签、透明标签、双码条形码一体化标签、喷码标签、移印标签、无纸化标签、二维码标签）组成。管内预设真空。 | 作为静脉血采集系统，一次性使用真空采血管与采血针、持针器配套使用，用于临床实验室中静脉血清、血浆或全血检测用血液标本的采集、贮存、转运和预处理。 | 二类 | 除非包装标识上另有说明，一般建议储存温度为0-40℃（32-104°F），避免直接暴露在阳光下。塑料采血管12个月。 | PET；丁基橡胶；聚乙烯；聚丙烯；复合纸；抗凝剂
一次性使用真空采血管 | 中选 | 有增量资格 | 0.79 | 11类 | 肝素抗凝管（绿色头盖） | 一次性使用真空采血管————肝素锂管 | 粤械注准20182220376 | 广州阳普医疗器械有限公司 | 广州阳普医疗器械有限公司 | 2ml | 肝素锂管(双码标签) | 肝素抗凝管（绿色头盖） | - | 灭菌 | 塑料 | 规格（ml）：2ml | C1423022030000716990 | 0002591 | 06974481835649 | 由试管（材质为玻璃或塑料）、胶塞、安全帽（如有）、添加剂（抗凝剂、促凝剂、保存液）（如有）和附加物(分离胶)（如有）和标签（普通标签、双码标签、条形码标签、透明标签、双码条形码一体化标签、喷码标签、移印标签、无纸化标签、二维码标签）组成。管内预设真空。 | 作为静脉血采集系统，一次性使用真空采血管与采血针、持针器配套使用，用于临床实验室中静脉血清、血浆或全血检测用血液标本的采集、贮存、转运和预处理。 | 二类 | 除非包装标识上另有说明，一般建议储存温度为0-40℃（32-104°F），避免直接暴露在阳光下。塑料采血管12个月。 | PET；丁基橡胶；聚乙烯；聚丙烯；复合纸；抗凝剂
一次性使用真空采血管 | 中选 | 有增量资格 | 0.79 | 11类 | 肝素抗凝管（绿色头盖） | 一次性使用真空采血管————肝素锂管 | 粤械注准20182220376 | 广州阳普医疗器械有限公司 | 广州阳普医疗器械有限公司 | 8ml | 肝素锂管(双码标签) | 肝素抗凝管（绿色头盖） | - | 灭菌 | 塑料 | 规格（ml）：8ml | C1423022030000716990 | 0002448 | 06974481835762 | 由试管（材质为玻璃或塑料）、胶塞、安全帽（如有）、添加剂（抗凝剂、促凝剂、保存液）（如有）和附加物(分离胶)（如有）和标签（普通标签、双码标签、条形码标签、透明标签、双码条形码一体化标签、喷码标签、移印标签、无纸化标签、二维码标签）组成。管内预设真空。 | 作为静脉血采集系统，一次性使用真空采血管与采血针、持针器配套使用，用于临床实验室中静脉血清、血浆或全血检测用血液标本的采集、贮存、转运和预处理。 | 二类 | 除非包装标识上另有说明，一般建议储存温度为0-40℃（32-104°F），避免直接暴露在阳光下。塑料采血管12个月。 | PET；丁基橡胶；聚乙烯；聚丙烯；复合纸；抗凝剂
一次性使用真空采血管 | 中选 | 有增量资格 | 0.79 | 11类 | 肝素抗凝管（绿色头盖） | 一次性使用真空采血管————肝素锂管 | 粤械注准20182220376 | 广州阳普医疗器械有限公司 | 广州阳普医疗器械有限公司 | 6ml | 肝素锂管(双码标签) | 肝素抗凝管（绿色头盖） | - | 灭菌 | 塑料 | 规格（ml）：6ml | C1423022030000716990 | 0002480 | 06974481835724 | 由试管（材质为玻璃或塑料）、胶塞、安全帽（如有）、添加剂（抗凝剂、促凝剂、保存液）（如有）和附加物(分离胶)（如有）和标签（普通标签、双码标签、条形码标签、透明标签、双码条形码一体化标签、喷码标签、移印标签、无纸化标签、二维码标签）组成。管内预设真空。 | 作为静脉血采集系统，一次性使用真空采血管与采血针、持针器配套使用，用于临床实验室中静脉血清、血浆或全血检测用血液标本的采集、贮存、转运和预处理。 | 二类 | 除非包装标识上另有说明，一般建议储存温度为0-40℃（32-104°F），避免直接暴露在阳光下。塑料采血管12个月。 | PET；丁基橡胶；聚乙烯；聚丙烯；复合纸；抗凝剂
一次性使用真空采血管 | 中选 | 有增量资格 | 0.79 | 11类 | 肝素抗凝管（绿色头盖） | 一次性使用真空采血管————肝素锂管 | 粤械注准20182220376 | 广州阳普医疗器械有限公司 | 广州阳普医疗器械有限公司 | 3ml | 肝素锂管(双码标签) | 肝素抗凝管（绿色头盖） | - | 灭菌 | 塑料 | 规格（ml）：3ml | C1423022030000716990 | 0002113 | 06974481835663 | 由试管（材质为玻璃或塑料）、胶塞、安全帽（如有）、添加剂（抗凝剂、促凝剂、保存液）（如有）和附加物(分离胶)（如有）和标签（普通标签、双码标签、条形码标签、透明标签、双码条形码一体化标签、喷码标签、移印标签、无纸化标签、二维码标签）组成。管内预设真空。 | 作为静脉血采集系统，一次性使用真空采血管与采血针、持针器配套使用，用于临床实验室中静脉血清、血浆或全血检测用血液标本的采集、贮存、转运和预处理。 | 二类 | 除非包装标识上另有说明，一般建议储存温度为0-40℃（32-104°F），避免直接暴露在阳光下。塑料采血管12个月。 | PET；丁基橡胶；聚乙烯；聚丙烯；复合纸；抗凝剂
一次性使用真空采血管 | 中选 | 有增量资格 | 0.79 | 11类 | 肝素抗凝管（绿色头盖） | 一次性使用真空采血管————肝素钠管 | 粤械注准20182220376 | 广州阳普医疗器械有限公司 | 广州阳普医疗器械有限公司 | 7ml | 肝素钠管(双码标签) | 肝素抗凝管（绿色头盖） | - | 灭菌 | 塑料 | 规格（ml）：7ml | C1423022030000716990 | 0002024 | 06974481835960 | 由试管（材质为玻璃或塑料）、胶塞、安全帽（如有）、添加剂（抗凝剂、促凝剂、保存液）（如有）和附加物(分离胶)（如有）和标签（普通标签、双码标签、条形码标签、透明标签、双码条形码一体化标签、喷码标签、移印标签、无纸化标签、二维码标签）组成。管内预设真空。 | 作为静脉血采集系统，一次性使用真空采血管与采血针、持针器配套使用，用于临床实验室中静脉血清、血浆或全血检测用血液标本的采集、贮存、转运和预处理。 | 二类 | 除非包装标识上另有说明，一般建议储存温度为0-40℃（32-104°F），避免直接暴露在阳光下。塑料采血管12个月。 | PET；丁基橡胶；聚乙烯；聚丙烯；复合纸；抗凝剂
一次性使用真空采血管 | 中选 | 有增量资格 | 0.79 | 11类 | 肝素抗凝管（绿色头盖） | 一次性使用真空采血管————肝素钠管 | 粤械注准20182220376 | 广州阳普医疗器械有限公司 | 广州阳普医疗器械有限公司 | 9.5ml | 肝素钠管(双码标签) | 肝素抗凝管（绿色头盖） | - | 灭菌 | 塑料 | 规格（ml）：9.5ml | C1423022030000716990 | 0002601 | 06974481836028 | 由试管（材质为玻璃或塑料）、胶塞、安全帽（如有）、添加剂（抗凝剂、促凝剂、保存液）（如有）和附加物(分离胶)（如有）和标签（普通标签、双码标签、条形码标签、透明标签、双码条形码一体化标签、喷码标签、移印标签、无纸化标签、二维码标签）组成。管内预设真空。 | 作为静脉血采集系统，一次性使用真空采血管与采血针、持针器配套使用，用于临床实验室中静脉血清、血浆或全血检测用血液标本的采集、贮存、转运和预处理。 | 二类 | 除非包装标识上另有说明，一般建议储存温度为0-40℃（32-104°F），避免直接暴露在阳光下。塑料采血管12个月。 | PET；丁基橡胶；聚乙烯；聚丙烯；复合纸；抗凝剂
一次性使用真空采血管 | 中选 | 有增量资格 | 0.79 | 11类 | 肝素抗凝管（绿色头盖） | 一次性使用真空采血管————肝素钠管 | 粤械注准20182220376 | 广州阳普医疗器械有限公司 | 广州阳普医疗器械有限公司 | 10ml | 肝素钠管(双码标签) | 肝素抗凝管（绿色头盖） | - | 灭菌 | 塑料 | 规格（ml）：10ml | C1423022030000716990 | 0002568 | 06974481836042 | 由试管（材质为玻璃或塑料）、胶塞、安全帽（如有）、添加剂（抗凝剂、促凝剂、保存液）（如有）和附加物(分离胶)（如有）和标签（普通标签、双码标签、条形码标签、透明标签、双码条形码一体化标签、喷码标签、移印标签、无纸化标签、二维码标签）组成。管内预设真空。 | 作为静脉血采集系统，一次性使用真空采血管与采血针、持针器配套使用，用于临床实验室中静脉血清、血浆或全血检测用血液标本的采集、贮存、转运和预处理。 | 二类 | 除非包装标识上另有说明，一般建议储存温度为0-40℃（32-104°F），避免直接暴露在阳光下。塑料采血管12个月。 | PET；丁基橡胶；聚乙烯；聚丙烯；复合纸；抗凝剂
一次性使用真空采血管 | 中选 | 有增量资格 | 0.79 | 11类 | 肝素抗凝管（绿色头盖） | 一次性使用真空采血管————肝素锂管 | 粤械注准20182220376 | 广州阳普医疗器械有限公司 | 广州阳普医疗器械有限公司 | 9.5ml | 肝素锂管(双码标签) | 肝素抗凝管（绿色头盖） | - | 灭菌 | 塑料 | 规格（ml）：9.5ml | C1423022030000716990 | 0002269 | 06974481835809 | 由试管（材质为玻璃或塑料）、胶塞、安全帽（如有）、添加剂（抗凝剂、促凝剂、保存液）（如有）和附加物(分离胶)（如有）和标签（普通标签、双码标签、条形码标签、透明标签、双码条形码一体化标签、喷码标签、移印标签、无纸化标签、二维码标签）组成。管内预设真空。 | 作为静脉血采集系统，一次性使用真空采血管与采血针、持针器配套使用，用于临床实验室中静脉血清、血浆或全血检测用血液标本的采集、贮存、转运和预处理。 | 二类 | 除非包装标识上另有说明，一般建议储存温度为0-40℃（32-104°F），避免直接暴露在阳光下。塑料采血管12个月。 | PET；丁基橡胶；聚乙烯；聚丙烯；复合纸；抗凝剂
一次性使用真空采血管 | 中选 | 有增量资格 | 0.79 | 11类 | 肝素抗凝管（绿色头盖） | 一次性使用真空采血管————肝素钠管 | 粤械注准20182220376 | 广州阳普医疗器械有限公司 | 广州阳普医疗器械有限公司 | 6ml | 肝素钠管(双码标签) | 肝素抗凝管（绿色头盖） | - | 灭菌 | 塑料 | 规格（ml）：6ml | C1423022030000716990 | 0002123 | 06974481835946 | 由试管（材质为玻璃或塑料）、胶塞、安全帽（如有）、添加剂（抗凝剂、促凝剂、保存液）（如有）和附加物(分离胶)（如有）和标签（普通标签、双码标签、条形码标签、透明标签、双码条形码一体化标签、喷码标签、移印标签、无纸化标签、二维码标签）组成。管内预设真空。 | 作为静脉血采集系统，一次性使用真空采血管与采血针、持针器配套使用，用于临床实验室中静脉血清、血浆或全血检测用血液标本的采集、贮存、转运和预处理。 | 二类 | 除非包装标识上另有说明，一般建议储存温度为0-40℃（32-104°F），避免直接暴露在阳光下。塑料采血管12个月。 | PET；丁基橡胶；聚乙烯；聚丙烯；复合纸；抗凝剂
一次性使用真空采血管 | 中选 | 有增量资格 | 0.79 | 11类 | 肝素抗凝管（绿色头盖） | 一次性使用真空采血管————肝素钠管 | 粤械注准20182220376 | 广州阳普医疗器械有限公司 | 广州阳普医疗器械有限公司 | 8ml | 肝素钠管(双码标签) | 肝素抗凝管（绿色头盖） | - | 灭菌 | 塑料 | 规格（ml）：8ml | C1423022030000716990 | 0002612 | 06974481835984 | 由试管（材质为玻璃或塑料）、胶塞、安全帽（如有）、添加剂（抗凝剂、促凝剂、保存液）（如有）和附加物(分离胶)（如有）和标签（普通标签、双码标签、条形码标签、透明标签、双码条形码一体化标签、喷码标签、移印标签、无纸化标签、二维码标签）组成。管内预设真空。 | 作为静脉血采集系统，一次性使用真空采血管与采血针、持针器配套使用，用于临床实验室中静脉血清、血浆或全血检测用血液标本的采集、贮存、转运和预处理。 | 二类 | 除非包装标识上另有说明，一般建议储存温度为0-40℃（32-104°F），避免直接暴露在阳光下。塑料采血管12个月。 | PET；丁基橡胶；聚乙烯；聚丙烯；复合纸；抗凝剂
一次性使用真空采血管 | 中选 | 有增量资格 | 0.79 | 11类 | 肝素抗凝管（绿色头盖） | 一次性使用真空采血管————肝素钠管 | 粤械注准20182220376 | 广州阳普医疗器械有限公司 | 广州阳普医疗器械有限公司 | 1ml | 肝素钠管(双码标签) | 肝素抗凝管（绿色头盖） | - | 灭菌 | 塑料 | 规格（ml）：1ml | C1423022030000716990 | 0002206 | 06974481835847 | 由试管（材质为玻璃或塑料）、胶塞、安全帽（如有）、添加剂（抗凝剂、促凝剂、保存液）（如有）和附加物(分离胶)（如有）和标签（普通标签、双码标签、条形码标签、透明标签、双码条形码一体化标签、喷码标签、移印标签、无纸化标签、二维码标签）组成。管内预设真空。 | 作为静脉血采集系统，一次性使用真空采血管与采血针、持针器配套使用，用于临床实验室中静脉血清、血浆或全血检测用血液标本的采集、贮存、转运和预处理。 | 二类 | 除非包装标识上另有说明，一般建议储存温度为0-40℃（32-104°F），避免直接暴露在阳光下。塑料采血管12个月。 | PET；丁基橡胶；聚乙烯；聚丙烯；复合纸；抗凝剂
一次性使用真空采血管 | 中选 | 有增量资格 | 0.79 | 11类 | 肝素抗凝管（绿色头盖） | 一次性使用真空采血管————肝素钠管 | 粤械注准20182220376 | 广州阳普医疗器械有限公司 | 广州阳普医疗器械有限公司 | 3ml | 肝素钠管(双码标签) | 肝素抗凝管（绿色头盖） | - | 灭菌 | 塑料 | 规格（ml）：3ml | C1423022030000716990 | 0002179 | 06974481835885 | 由试管（材质为玻璃或塑料）、胶塞、安全帽（如有）、添加剂（抗凝剂、促凝剂、保存液）（如有）和附加物(分离胶)（如有）和标签（普通标签、双码标签、条形码标签、透明标签、双码条形码一体化标签、喷码标签、移印标签、无纸化标签、二维码标签）组成。管内预设真空。 | 作为静脉血采集系统，一次性使用真空采血管与采血针、持针器配套使用，用于临床实验室中静脉血清、血浆或全血检测用血液标本的采集、贮存、转运和预处理。 | 二类 | 除非包装标识上另有说明，一般建议储存温度为0-40℃（32-104°F），避免直接暴露在阳光下。塑料采血管12个月。 | PET；丁基橡胶；聚乙烯；聚丙烯；复合纸；抗凝剂
一次性使用真空采血管 | 中选 | 有增量资格 | 0.79 | 11类 | 肝素抗凝管（绿色头盖） | 一次性使用真空采血管————肝素钠管 | 粤械注准20182220376 | 广州阳普医疗器械有限公司 | 广州阳普医疗器械有限公司 | 5ml | 肝素钠管(双码标签) | 肝素抗凝管（绿色头盖） | - | 灭菌 | 塑料 | 规格（ml）：5ml | C1423022030000716990 | 0002360 | 06974481835922 | 由试管（材质为玻璃或塑料）、胶塞、安全帽（如有）、添加剂（抗凝剂、促凝剂、保存液）（如有）和附加物(分离胶)（如有）和标签（普通标签、双码标签、条形码标签、透明标签、双码条形码一体化标签、喷码标签、移印标签、无纸化标签、二维码标签）组成。管内预设真空。 | 作为静脉血采集系统，一次性使用真空采血管与采血针、持针器配套使用，用于临床实验室中静脉血清、血浆或全血检测用血液标本的采集、贮存、转运和预处理。 | 二类 | 除非包装标识上另有说明，一般建议储存温度为0-40℃（32-104°F），避免直接暴露在阳光下。塑料采血管12个月。 | PET；丁基橡胶；聚乙烯；聚丙烯；复合纸；抗凝剂
一次性使用真空采血管 | 中选 | 有增量资格 | 0.79 | 11类 | 肝素抗凝管（绿色头盖） | 一次性使用真空采血管————肝素锂管 | 粤械注准20182220376 | 广州阳普医疗器械有限公司 | 广州阳普医疗器械有限公司 | 1ml | 肝素锂管(双码标签) | 肝素抗凝管（绿色头盖） | - | 灭菌 | 塑料 | 规格（ml）：1ml | C1423022030000716990 | 0002243 | 06974481835625 | 由试管（材质为玻璃或塑料）、胶塞、安全帽（如有）、添加剂（抗凝剂、促凝剂、保存液）（如有）和附加物(分离胶)（如有）和标签（普通标签、双码标签、条形码标签、透明标签、双码条形码一体化标签、喷码标签、移印标签、无纸化标签、二维码标签）组成。管内预设真空。 | 作为静脉血采集系统，一次性使用真空采血管与采血针、持针器配套使用，用于临床实验室中静脉血清、血浆或全血检测用血液标本的采集、贮存、转运和预处理。 | 二类 | 除非包装标识上另有说明，一般建议储存温度为0-40℃（32-104°F），避免直接暴露在阳光下。塑料采血管12个月。 | PET；丁基橡胶；聚乙烯；聚丙烯；复合纸；抗凝剂
一次性使用真空采血管 | 中选 | 有增量资格 | 0.79 | 11类 | 肝素抗凝管（绿色头盖） | 一次性使用真空采血管————肝素锂管 | 粤械注准20182220376 | 广州阳普医疗器械有限公司 | 广州阳普医疗器械有限公司 | 10ml | 肝素锂管(双码标签) | 肝素抗凝管（绿色头盖） | - | 灭菌 | 塑料 | 规格（ml）：10ml | C1423022030000716990 | 0002316 | 06974481835823 | 由试管（材质为玻璃或塑料）、胶塞、安全帽（如有）、添加剂（抗凝剂、促凝剂、保存液）（如有）和附加物(分离胶)（如有）和标签（普通标签、双码标签、条形码标签、透明标签、双码条形码一体化标签、喷码标签、移印标签、无纸化标签、二维码标签）组成。管内预设真空。 | 作为静脉血采集系统，一次性使用真空采血管与采血针、持针器配套使用，用于临床实验室中静脉血清、血浆或全血检测用血液标本的采集、贮存、转运和预处理。 | 二类 | 除非包装标识上另有说明，一般建议储存温度为0-40℃（32-104°F），避免直接暴露在阳光下。塑料采血管12个月。 | PET；丁基橡胶；聚乙烯；聚丙烯；复合纸；抗凝剂
一次性使用真空采血管 | 中选 | 有增量资格 | 0.79 | 11类 | 肝素抗凝管（绿色头盖） | 一次性使用真空采血管————肝素锂管 | 粤械注准20182220376 | 广州阳普医疗器械有限公司 | 广州阳普医疗器械有限公司 | 4ml | 肝素锂管(双码标签) | 肝素抗凝管（绿色头盖） | - | 灭菌 | 塑料 | 规格（ml）：4ml | C1423022030000716990 | 0002416 | 06974481835687 | 由试管（材质为玻璃或塑料）、胶塞、安全帽（如有）、添加剂（抗凝剂、促凝剂、保存液）（如有）和附加物(分离胶)（如有）和标签（普通标签、双码标签、条形码标签、透明标签、双码条形码一体化标签、喷码标签、移印标签、无纸化标签、二维码标签）组成。管内预设真空。 | 作为静脉血采集系统，一次性使用真空采血管与采血针、持针器配套使用，用于临床实验室中静脉血清、血浆或全血检测用血液标本的采集、贮存、转运和预处理。 | 二类 | 除非包装标识上另有说明，一般建议储存温度为0-40℃（32-104°F），避免直接暴露在阳光下。塑料采血管12个月。 | PET；丁基橡胶；聚乙烯；聚丙烯；复合纸；抗凝剂
一次性使用真空采血管 | 中选 | 有增量资格 | 0.79 | 11类 | 肝素抗凝管（绿色头盖） | 一次性使用真空采血管————肝素钠管 | 粤械注准20182220376 | 广州阳普医疗器械有限公司 | 广州阳普医疗器械有限公司 | 9ml | 肝素钠管(双码标签) | 肝素抗凝管（绿色头盖） | - | 灭菌 | 塑料 | 规格（ml）：9ml | C1423022030000716990 | 0002337 | 06974481836004 | 由试管（材质为玻璃或塑料）、胶塞、安全帽（如有）、添加剂（抗凝剂、促凝剂、保存液）（如有）和附加物(分离胶)（如有）和标签（普通标签、双码标签、条形码标签、透明标签、双码条形码一体化标签、喷码标签、移印标签、无纸化标签、二维码标签）组成。管内预设真空。 | 作为静脉血采集系统，一次性使用真空采血管与采血针、持针器配套使用，用于临床实验室中静脉血清、血浆或全血检测用血液标本的采集、贮存、转运和预处理。 | 二类 | 除非包装标识上另有说明，一般建议储存温度为0-40℃（32-104°F），避免直接暴露在阳光下。塑料采血管12个月。 | PET；丁基橡胶；聚乙烯；聚丙烯；复合纸；抗凝剂
一次性使用真空采血管 | 中选 | 有增量资格 | 0.79 | 11类 | 肝素抗凝管（绿色头盖） | 一次性使用真空采血管————肝素钠管 | 粤械注准20182220376 | 广州阳普医疗器械有限公司 | 广州阳普医疗器械有限公司 | 4ml | 肝素钠管(双码标签) | 肝素抗凝管（绿色头盖） | - | 灭菌 | 塑料 | 规格（ml）：4ml | C1423022030000716990 | 0002468 | 06974481835908 | 由试管（材质为玻璃或塑料）、胶塞、安全帽（如有）、添加剂（抗凝剂、促凝剂、保存液）（如有）和附加物(分离胶)（如有）和标签（普通标签、双码标签、条形码标签、透明标签、双码条形码一体化标签、喷码标签、移印标签、无纸化标签、二维码标签）组成。管内预设真空。 | 作为静脉血采集系统，一次性使用真空采血管与采血针、持针器配套使用，用于临床实验室中静脉血清、血浆或全血检测用血液标本的采集、贮存、转运和预处理。 | 二类 | 除非包装标识上另有说明，一般建议储存温度为0-40℃（32-104°F），避免直接暴露在阳光下。塑料采血管12个月。 | PET；丁基橡胶；聚乙烯；聚丙烯；复合纸；抗凝剂
一次性使用真空采血管 | 中选 | 有增量资格 | 0.79 | 11类 | 肝素抗凝管（绿色头盖） | 一次性使用真空采血管————肝素锂管 | 粤械注准20182220376 | 广州阳普医疗器械有限公司 | 广州阳普医疗器械有限公司 | 9ml | 肝素锂管(双码标签) | 肝素抗凝管（绿色头盖） | - | 灭菌 | 塑料 | 规格（ml）：9ml | C1423022030000716990 | 0002200 | 06974481835786 | 由试管（材质为玻璃或塑料）、胶塞、安全帽（如有）、添加剂（抗凝剂、促凝剂、保存液）（如有）和附加物(分离胶)（如有）和标签（普通标签、双码标签、条形码标签、透明标签、双码条形码一体化标签、喷码标签、移印标签、无纸化标签、二维码标签）组成。管内预设真空。 | 作为静脉血采集系统，一次性使用真空采血管与采血针、持针器配套使用，用于临床实验室中静脉血清、血浆或全血检测用血液标本的采集、贮存、转运和预处理。 | 二类 | 除非包装标识上另有说明，一般建议储存温度为0-40℃（32-104°F），避免直接暴露在阳光下。塑料采血管12个月。 | PET；丁基橡胶；聚乙烯；聚丙烯；复合纸；抗凝剂
一次性使用真空采血管 | 中选 | 有增量资格 | 0.79 | 11类 | 肝素抗凝管（绿色头盖） | 一次性使用真空采血管————肝素钠管 | 粤械注准20182220376 | 广州阳普医疗器械有限公司 | 广州阳普医疗器械有限公司 | 2ml | 肝素钠管(双码标签) | 肝素抗凝管（绿色头盖） | - | 灭菌 | 塑料 | 规格（ml）：2ml | C1423022030000716990 | 0002540 | 06974481835861 | 由试管（材质为玻璃或塑料）、胶塞、安全帽（如有）、添加剂（抗凝剂、促凝剂、保存液）（如有）和附加物(分离胶)（如有）和标签（普通标签、双码标签、条形码标签、透明标签、双码条形码一体化标签、喷码标签、移印标签、无纸化标签、二维码标签）组成。管内预设真空。 | 作为静脉血采集系统，一次性使用真空采血管与采血针、持针器配套使用，用于临床实验室中静脉血清、血浆或全血检测用血液标本的采集、贮存、转运和预处理。 | 二类 | 除非包装标识上另有说明，一般建议储存温度为0-40℃（32-104°F），避免直接暴露在阳光下。塑料采血管12个月。 | PET；丁基橡胶；聚乙烯；聚丙烯；复合纸；抗凝剂
一次性使用输液器 | 中选 | 有增量资格 | 1.4 | 23类 | 普通输液器（含DEHP） | 一次性使用输液器 | 国械注准20173141401 | 上海正邦医疗科技有限公司 | 上海正邦医疗科技有限公司 | 不带针 | SYS-4GZ | 普通输液器 | PVC | 防滴空 | 不带针 | 导管长度（mm）：≥1600 | C1423012020000102030 | 0002946 | 无 | 产品由保护套、瓶塞穿刺器(带空气过滤器及塞子塑钢穿刺器、带排气管和空气过滤器塑料穿刺器、带空气过滤器及塞子双塑料穿刺器、带空气过滤器及塞子塑料穿刺器)、空气过滤器、滴斗、止液药液过滤器、软管、流量调节器、药液注射件、外圆锥接头、一次性使用静脉输液针和输液贴组成。环氧乙烷灭菌，一次性使用。 | 医疗单位静脉重力滴注药液用。 | 三类 | 产品应贮存在无腐蚀性气体、干燥、通风良好、清洁的环境。有效期：二年。 | PE，PVC，ABS，PP，SUS304
一次性使用输液器 | 中选 | 无增量资格 | 1.53 | 19类 | 微孔过滤输液器（含DEHP） | 一次性使用精密过滤输液器 带针————精密 | 国械注准20163140242 | 河南曙光汇知康生物科技股份有限公司 | 河南曙光汇知康生物科技股份有限公司 | 0.5×19 RW LB | JA-5.0μm | 微孔过滤输液器 | PVC | 常规 | 带针 | 导管长度（mm）：1300 | C1423012020000108496 | 0004555 | MA.156.M0.100204.13610020 | 该产品由瓶塞穿刺器保护套、瓶塞穿刺器、进气器件（空气过滤器）、管路（软管）、三叉（先配）、四叉（先配）、流量调节器、滴管、滴斗、自排气装置（选配）、乳胶帽（选配）、止流夹（选配）、开关调节器（选配）、精密药液过滤器（标称孔径可为2.0μm、3.0μm或5.0μm）、外圆锥接头，外圆锥接头保护套（也称端帽，选配）、静脉输液针（选配）组成。本产品采用环氧乙烷，无菌、无热原。 | 该产品由瓶塞穿刺器保护套、瓶塞穿刺器、进气器件（空气过滤器）、管路（软管）、三叉（先配）、四叉（先配）、流量调节器、滴管、滴斗、自排气装置（选配）、乳胶帽（选配）、止流夹（选配）、开关调节器（选配）、精密药液过滤器（标称孔径可为2.0μm、3.0μm或5.0μm）、外圆锥接头，外圆锥接头保护套（也称端帽，选配）、静脉输液针（选配）组成。本产品采用环氧乙烷，无菌、无热原。 | 三类 | 产品应贮存在无腐蚀性气体、通风良好和清洁的环境内，并对产品有充分的保护。产品在运输时应防止重压、阳光直晒和雨雪浸淋。两年 | PVC
一次性使用输液器 | 中选 | 无增量资格 | 1.53 | 19类 | 微孔过滤输液器（含DEHP） | 一次性使用精密过滤输液器 带针————精密 | 国械注准20163140242 | 河南曙光汇知康生物科技股份有限公司 | 河南曙光汇知康生物科技股份有限公司 | 0.7×20 TW LB | JA-5.0μm | 微孔过滤输液器 | PVC | 常规 | 带针 | 导管长度（mm）：1300 | C1423012020000108496 | 0004530 | MA.156.M0.100204.13610066 | 该产品由瓶塞穿刺器保护套、瓶塞穿刺器、进气器件（空气过滤器）、管路（软管）、三叉（先配）、四叉（先配）、流量调节器、滴管、滴斗、自排气装置（选配）、乳胶帽（选配）、止流夹（选配）、开关调节器（选配）、精密药液过滤器（标称孔径可为2.0μm、3.0μm或5.0μm）、外圆锥接头，外圆锥接头保护套（也称端帽，选配）、静脉输液针（选配）组成。本产品采用环氧乙烷，无菌、无热原。 | 该产品由瓶塞穿刺器保护套、瓶塞穿刺器、进气器件（空气过滤器）、管路（软管）、三叉（先配）、四叉（先配）、流量调节器、滴管、滴斗、自排气装置（选配）、乳胶帽（选配）、止流夹（选配）、开关调节器（选配）、精密药液过滤器（标称孔径可为2.0μm、3.0μm或5.0μm）、外圆锥接头，外圆锥接头保护套（也称端帽，选配）、静脉输液针（选配）组成。本产品采用环氧乙烷，无菌、无热原。 | 三类 | 产品应贮存在无腐蚀性气体、通风良好和清洁的环境内，并对产品有充分的保护。产品在运输时应防止重压、阳光直晒和雨雪浸淋。两年 | PVC
一次性使用输液器 | 中选 | 无增量资格 | 1.53 | 19类 | 微孔过滤输液器（含DEHP） | 一次性使用精密过滤输液器 带针————精密 | 国械注准20163140242 | 河南曙光汇知康生物科技股份有限公司 | 河南曙光汇知康生物科技股份有限公司 | 0.6×20 TW SB（双翼） | JA-5.0μm | 微孔过滤输液器 | PVC | 常规 | 带针 | 导管长度（mm）：1300 | C1423012020000108496 | 0004619 | MA.156.M0.100204.13610137 | 该产品由瓶塞穿刺器保护套、瓶塞穿刺器、进气器件（空气过滤器）、管路（软管）、三叉（先配）、四叉（先配）、流量调节器、滴管、滴斗、自排气装置（选配）、乳胶帽（选配）、止流夹（选配）、开关调节器（选配）、精密药液过滤器（标称孔径可为2.0μm、3.0μm或5.0μm）、外圆锥接头，外圆锥接头保护套（也称端帽，选配）、静脉输液针（选配）组成。本产品采用环氧乙烷，无菌、无热原。 | 该产品由瓶塞穿刺器保护套、瓶塞穿刺器、进气器件（空气过滤器）、管路（软管）、三叉（先配）、四叉（先配）、流量调节器、滴管、滴斗、自排气装置（选配）、乳胶帽（选配）、止流夹（选配）、开关调节器（选配）、精密药液过滤器（标称孔径可为2.0μm、3.0μm或5.0μm）、外圆锥接头，外圆锥接头保护套（也称端帽，选配）、静脉输液针（选配）组成。本产品采用环氧乙烷，无菌、无热原。 | 三类 | 产品应贮存在无腐蚀性气体、通风良好和清洁的环境内，并对产品有充分的保护。产品在运输时应防止重压、阳光直晒和雨雪浸淋。 两年 | PVC
一次性使用输液器 | 中选 | 无增量资格 | 1.53 | 19类 | 微孔过滤输液器（含DEHP） | 一次性使用精密过滤输液器 带针————精密 | 国械注准20163140242 | 河南曙光汇知康生物科技股份有限公司 | 河南曙光汇知康生物科技股份有限公司 | 0.8×20 TW SB（双翼） | JA-5.0μm | 微孔过滤输液器 | PVC | 常规 | 带针 | 导管长度（mm）：1300 | C1423012020000108496 | 0004545 | MA.156.M0.100204.13610155 | 该产品由瓶塞穿刺器保护套、瓶塞穿刺器、进气器件（空气过滤器）、管路（软管）、三叉（先配）、四叉（先配）、流量调节器、滴管、滴斗、自排气装置（选配）、乳胶帽（选配）、止流夹（选配）、开关调节器（选配）、精密药液过滤器（标称孔径可为2.0μm、3.0μm或5.0μm）、外圆锥接头，外圆锥接头保护套（也称端帽，选配）、静脉输液针（选配）组成。本产品采用环氧乙烷，无菌、无热原。 | 该产品由瓶塞穿刺器保护套、瓶塞穿刺器、进气器件（空气过滤器）、管路（软管）、三叉（先配）、四叉（先配）、流量调节器、滴管、滴斗、自排气装置（选配）、乳胶帽（选配）、止流夹（选配）、开关调节器（选配）、精密药液过滤器（标称孔径可为2.0μm、3.0μm或5.0μm）、外圆锥接头，外圆锥接头保护套（也称端帽，选配）、静脉输液针（选配）组成。本产品采用环氧乙烷，无菌、无热原。 | 三类 | 产品应贮存在无腐蚀性气体、通风良好和清洁的环境内，并对产品有充分的保护。产品在运输时应防止重压、阳光直晒和雨雪浸淋。 两年 | PVC
一次性使用输液器 | 中选 | 无增量资格 | 1.53 | 19类 | 微孔过滤输液器（含DEHP） | 一次性使用精密过滤输液器 带针————精密 | 国械注准20163140242 | 河南曙光汇知康生物科技股份有限公司 | 河南曙光汇知康生物科技股份有限公司 | 0.6×20 TW LB | JA-5.0μm | 微孔过滤输液器 | PVC | 常规 | 带针 | 导管长度（mm）：1300 | C1423012020000108496 | 0004574 | MA.156.M0.100204.13610048 | 该产品由瓶塞穿刺器保护套、瓶塞穿刺器、进气器件（空气过滤器）、管路（软管）、三叉（先配）、四叉（先配）、流量调节器、滴管、滴斗、自排气装置（选配）、乳胶帽（选配）、止流夹（选配）、开关调节器（选配）、精密药液过滤器（标称孔径可为2.0μm、3.0μm或5.0μm）、外圆锥接头，外圆锥接头保护套（也称端帽，选配）、静脉输液针（选配）组成。本产品采用环氧乙烷，无菌、无热原。 | 该产品由瓶塞穿刺器保护套、瓶塞穿刺器、进气器件（空气过滤器）、管路（软管）、三叉（先配）、四叉（先配）、流量调节器、滴管、滴斗、自排气装置（选配）、乳胶帽（选配）、止流夹（选配）、开关调节器（选配）、精密药液过滤器（标称孔径可为2.0μm、3.0μm或5.0μm）、外圆锥接头，外圆锥接头保护套（也称端帽，选配）、静脉输液针（选配）组成。本产品采用环氧乙烷，无菌、无热原。 | 三类 | 产品应贮存在无腐蚀性气体、通风良好和清洁的环境内，并对产品有充分的保护。产品在运输时应防止重压、阳光直晒和雨雪浸淋。两年 | PVC
一次性使用输液器 | 中选 | 无增量资格 | 1.53 | 19类 | 微孔过滤输液器（含DEHP） | 一次性使用精密过滤输液器 带针————精密 | 国械注准20163140242 | 河南曙光汇知康生物科技股份有限公司 | 河南曙光汇知康生物科技股份有限公司 | 0.7×25 TW LB | JA-5.0μm | 微孔过滤输液器 | PVC | 常规 | 带针 | 导管长度（mm）：1300 | C1423012020000108496 | 0004591 | MA.156.M0.100204.13610075 | 该产品由瓶塞穿刺器保护套、瓶塞穿刺器、进气器件（空气过滤器）、管路（软管）、三叉（先配）、四叉（先配）、流量调节器、滴管、滴斗、自排气装置（选配）、乳胶帽（选配）、止流夹（选配）、开关调节器（选配）、精密药液过滤器（标称孔径可为2.0μm、3.0μm或5.0μm）、外圆锥接头，外圆锥接头保护套（也称端帽，选配）、静脉输液针（选配）组成。本产品采用环氧乙烷，无菌、无热原。 | 该产品由瓶塞穿刺器保护套、瓶塞穿刺器、进气器件（空气过滤器）、管路（软管）、三叉（先配）、四叉（先配）、流量调节器、滴管、滴斗、自排气装置（选配）、乳胶帽（选配）、止流夹（选配）、开关调节器（选配）、精密药液过滤器（标称孔径可为2.0μm、3.0μm或5.0μm）、外圆锥接头，外圆锥接头保护套（也称端帽，选配）、静脉输液针（选配）组成。本产品采用环氧乙烷，无菌、无热原。 | 三类 | 产品应贮存在无腐蚀性气体、通风良好和清洁的环境内，并对产品有充分的保护。产品在运输时应防止重压、阳光直晒和雨雪浸淋。两年 | PVC
一次性使用输液器 | 中选 | 无增量资格 | 1.53 | 19类 | 微孔过滤输液器（含DEHP） | 一次性使用精密过滤输液器 带针————精密 | 国械注准20163140242 | 河南曙光汇知康生物科技股份有限公司 | 河南曙光汇知康生物科技股份有限公司 | 1.2×31 TW LB | JA-5.0μm | 微孔过滤输液器 | PVC | 常规 | 带针 | 导管长度（mm）：1300 | C1423012020000108496 | 0004529 | MA.156.M0.100204.13610100 | 该产品由瓶塞穿刺器保护套、瓶塞穿刺器、进气器件（空气过滤器）、管路（软管）、三叉（先配）、四叉（先配）、流量调节器、滴管、滴斗、自排气装置（选配）、乳胶帽（选配）、止流夹（选配）、开关调节器（选配）、精密药液过滤器（标称孔径可为2.0μm、3.0μm或5.0μm）、外圆锥接头，外圆锥接头保护套（也称端帽，选配）、静脉输液针（选配）组成。本产品采用环氧乙烷，无菌、无热原。 | 该产品由瓶塞穿刺器保护套、瓶塞穿刺器、进气器件（空气过滤器）、管路（软管）、三叉（先配）、四叉（先配）、流量调节器、滴管、滴斗、自排气装置（选配）、乳胶帽（选配）、止流夹（选配）、开关调节器（选配）、精密药液过滤器（标称孔径可为2.0μm、3.0μm或5.0μm）、外圆锥接头，外圆锥接头保护套（也称端帽，选配）、静脉输液针（选配）组成。本产品采用环氧乙烷，无菌、无热原。 | 三类 | 产品应贮存在无腐蚀性气体、通风良好和清洁的环境内，并对产品有充分的保护。产品在运输时应防止重压、阳光直晒和雨雪浸淋。两年 | PVC
一次性使用输液器 | 中选 | 无增量资格 | 1.53 | 19类 | 微孔过滤输液器（含DEHP） | 一次性使用精密过滤输液器 带针————精密 | 国械注准20163140242 | 河南曙光汇知康生物科技股份有限公司 | 河南曙光汇知康生物科技股份有限公司 | 0.7×20 TW SB（双翼） | JA-5.0μm | 微孔过滤输液器 | PVC | 常规 | 带针 | 导管长度（mm）：1300 | C1423012020000108496 | 0004581 | MA.156.M0.100204.13610146 | 该产品由瓶塞穿刺器保护套、瓶塞穿刺器、进气器件（空气过滤器）、管路（软管）、三叉（先配）、四叉（先配）、流量调节器、滴管、滴斗、自排气装置（选配）、乳胶帽（选配）、止流夹（选配）、开关调节器（选配）、精密药液过滤器（标称孔径可为2.0μm、3.0μm或5.0μm）、外圆锥接头，外圆锥接头保护套（也称端帽，选配）、静脉输液针（选配）组成。本产品采用环氧乙烷，无菌、无热原。 | 该产品由瓶塞穿刺器保护套、瓶塞穿刺器、进气器件（空气过滤器）、管路（软管）、三叉（先配）、四叉（先配）、流量调节器、滴管、滴斗、自排气装置（选配）、乳胶帽（选配）、止流夹（选配）、开关调节器（选配）、精密药液过滤器（标称孔径可为2.0μm、3.0μm或5.0μm）、外圆锥接头，外圆锥接头保护套（也称端帽，选配）、静脉输液针（选配）组成。本产品采用环氧乙烷，无菌、无热原。 | 三类 | 产品应贮存在无腐蚀性气体、通风良好和清洁的环境内，并对产品有充分的保护。产品在运输时应防止重压、阳光直晒和雨雪浸淋。 两年 | PVC
一次性使用输液器 | 中选 | 无增量资格 | 1.53 | 19类 | 微孔过滤输液器（含DEHP） | 一次性使用精密过滤输液器 带针————精密 | 国械注准20163140242 | 河南曙光汇知康生物科技股份有限公司 | 河南曙光汇知康生物科技股份有限公司 | 0.5×20 RW SB（双翼） | JA-5.0μm | 微孔过滤输液器 | PVC | 常规 | 带针 | 导管长度（mm）：1300 | C1423012020000108496 | 0004534 | MA.156.M0.100204.13610119 | 该产品由瓶塞穿刺器保护套、瓶塞穿刺器、进气器件（空气过滤器）、管路（软管）、三叉（先配）、四叉（先配）、流量调节器、滴管、滴斗、自排气装置（选配）、乳胶帽（选配）、止流夹（选配）、开关调节器（选配）、精密药液过滤器（标称孔径可为2.0μm、3.0μm或5.0μm）、外圆锥接头，外圆锥接头保护套（也称端帽，选配）、静脉输液针（选配）组成。本产品采用环氧乙烷，无菌、无热原。 | 该产品由瓶塞穿刺器保护套、瓶塞穿刺器、进气器件（空气过滤器）、管路（软管）、三叉（先配）、四叉（先配）、流量调节器、滴管、滴斗、自排气装置（选配）、乳胶帽（选配）、止流夹（选配）、开关调节器（选配）、精密药液过滤器（标称孔径可为2.0μm、3.0μm或5.0μm）、外圆锥接头，外圆锥接头保护套（也称端帽，选配）、静脉输液针（选配）组成。本产品采用环氧乙烷，无菌、无热原。 | 三类 | 产品应贮存在无腐蚀性气体、通风良好和清洁的环境内，并对产品有充分的保护。产品在运输时应防止重压、阳光直晒和雨雪浸淋。 两年 | PVC
一次性使用输液器 | 中选 | 无增量资格 | 1.53 | 19类 | 微孔过滤输液器（含DEHP） | 一次性使用精密过滤输液器 带针————精密 | 国械注准20163140242 | 河南曙光汇知康生物科技股份有限公司 | 河南曙光汇知康生物科技股份有限公司 | 0.7×20 TW LB（双翼） | JA-5.0μm | 微孔过滤输液器 | PVC | 常规 | 带针 | 导管长度（mm）：1300 | C1423012020000108496 | 0004622 | MA.156.M0.100204.13610182 | 该产品由瓶塞穿刺器保护套、瓶塞穿刺器、进气器件（空气过滤器）、管路（软管）、三叉（先配）、四叉（先配）、流量调节器、滴管、滴斗、自排气装置（选配）、乳胶帽（选配）、止流夹（选配）、开关调节器（选配）、精密药液过滤器（标称孔径可为2.0μm、3.0μm或5.0μm）、外圆锥接头，外圆锥接头保护套（也称端帽，选配）、静脉输液针（选配）组成。本产品采用环氧乙烷，无菌、无热原。 | 该产品由瓶塞穿刺器保护套、瓶塞穿刺器、进气器件（空气过滤器）、管路（软管）、三叉（先配）、四叉（先配）、流量调节器、滴管、滴斗、自排气装置（选配）、乳胶帽（选配）、止流夹（选配）、开关调节器（选配）、精密药液过滤器（标称孔径可为2.0μm、3.0μm或5.0μm）、外圆锥接头，外圆锥接头保护套（也称端帽，选配）、静脉输液针（选配）组成。本产品采用环氧乙烷，无菌、无热原。 | 三类 | 产品应贮存在无腐蚀性气体、通风良好和清洁的环境内，并对产品有充分的保护。产品在运输时应防止重压、阳光直晒和雨雪浸淋。 两年 | PVC
一次性使用输液器 | 中选 | 无增量资格 | 1.53 | 19类 | 微孔过滤输液器（含DEHP） | 一次性使用精密过滤输液器 带针————精密 | 国械注准20163140242 | 河南曙光汇知康生物科技股份有限公司 | 河南曙光汇知康生物科技股份有限公司 | 0.9×27 TW LB | JA-5.0μm | 微孔过滤输液器 | PVC | 常规 | 带针 | 导管长度（mm）：1300 | C1423012020000108496 | 0004579 | MA.156.M0.100204.13610093 | 该产品由瓶塞穿刺器保护套、瓶塞穿刺器、进气器件（空气过滤器）、管路（软管）、三叉（先配）、四叉（先配）、流量调节器、滴管、滴斗、自排气装置（选配）、乳胶帽（选配）、止流夹（选配）、开关调节器（选配）、精密药液过滤器（标称孔径可为2.0μm、3.0μm或5.0μm）、外圆锥接头，外圆锥接头保护套（也称端帽，选配）、静脉输液针（选配）组成。本产品采用环氧乙烷，无菌、无热原。 | 该产品由瓶塞穿刺器保护套、瓶塞穿刺器、进气器件（空气过滤器）、管路（软管）、三叉（先配）、四叉（先配）、流量调节器、滴管、滴斗、自排气装置（选配）、乳胶帽（选配）、止流夹（选配）、开关调节器（选配）、精密药液过滤器（标称孔径可为2.0μm、3.0μm或5.0μm）、外圆锥接头，外圆锥接头保护套（也称端帽，选配）、静脉输液针（选配）组成。本产品采用环氧乙烷，无菌、无热原。 | 三类 | 产品应贮存在无腐蚀性气体、通风良好和清洁的环境内，并对产品有充分的保护。产品在运输时应防止重压、阳光直晒和雨雪浸淋。两年 | PVC
一次性使用输液器 | 中选 | 无增量资格 | 1.53 | 19类 | 微孔过滤输液器（含DEHP） | 一次性使用精密过滤输液器 带针————精密 | 国械注准20163140242 | 河南曙光汇知康生物科技股份有限公司 | 河南曙光汇知康生物科技股份有限公司 | 0.6×20 TW LB（双翼） | JA-5.0μm | 微孔过滤输液器 | PVC | 常规 | 带针 | 导管长度（mm）：1300 | C1423012020000108496 | 0004599 | MA.156.M0.100204.13610173 | 该产品由瓶塞穿刺器保护套、瓶塞穿刺器、进气器件（空气过滤器）、管路（软管）、三叉（先配）、四叉（先配）、流量调节器、滴管、滴斗、自排气装置（选配）、乳胶帽（选配）、止流夹（选配）、开关调节器（选配）、精密药液过滤器（标称孔径可为2.0μm、3.0μm或5.0μm）、外圆锥接头，外圆锥接头保护套（也称端帽，选配）、静脉输液针（选配）组成。本产品采用环氧乙烷，无菌、无热原。 | 该产品由瓶塞穿刺器保护套、瓶塞穿刺器、进气器件（空气过滤器）、管路（软管）、三叉（先配）、四叉（先配）、流量调节器、滴管、滴斗、自排气装置（选配）、乳胶帽（选配）、止流夹（选配）、开关调节器（选配）、精密药液过滤器（标称孔径可为2.0μm、3.0μm或5.0μm）、外圆锥接头，外圆锥接头保护套（也称端帽，选配）、静脉输液针（选配）组成。本产品采用环氧乙烷，无菌、无热原。 | 三类 | 产品应贮存在无腐蚀性气体、通风良好和清洁的环境内，并对产品有充分的保护。产品在运输时应防止重压、阳光直晒和雨雪浸淋。 两年 | PVC
一次性使用输液器 | 中选 | 无增量资格 | 1.53 | 19类 | 微孔过滤输液器（含DEHP） | 一次性使用精密过滤输液器 带针————精密 | 国械注准20163140242 | 河南曙光汇知康生物科技股份有限公司 | 河南曙光汇知康生物科技股份有限公司 | 0.8×20 TW LB（双翼） | JA-5.0μm | 微孔过滤输液器 | PVC | 常规 | 带针 | 导管长度（mm）：1300 | C1423012020000108496 | 0004573 | MA.156.M0.100204.13610191 | 该产品由瓶塞穿刺器保护套、瓶塞穿刺器、进气器件（空气过滤器）、管路（软管）、三叉（先配）、四叉（先配）、流量调节器、滴管、滴斗、自排气装置（选配）、乳胶帽（选配）、止流夹（选配）、开关调节器（选配）、精密药液过滤器（标称孔径可为2.0μm、3.0μm或5.0μm）、外圆锥接头，外圆锥接头保护套（也称端帽，选配）、静脉输液针（选配）组成。本产品采用环氧乙烷，无菌、无热原。 | 该产品由瓶塞穿刺器保护套、瓶塞穿刺器、进气器件（空气过滤器）、管路（软管）、三叉（先配）、四叉（先配）、流量调节器、滴管、滴斗、自排气装置（选配）、乳胶帽（选配）、止流夹（选配）、开关调节器（选配）、精密药液过滤器（标称孔径可为2.0μm、3.0μm或5.0μm）、外圆锥接头，外圆锥接头保护套（也称端帽，选配）、静脉输液针（选配）组成。本产品采用环氧乙烷，无菌、无热原。 | 三类 | 产品应贮存在无腐蚀性气体、通风良好和清洁的环境内，并对产品有充分的保护。产品在运输时应防止重压、阳光直晒和雨雪浸淋。 两年 | PVC
一次性使用输液器 | 中选 | 无增量资格 | 1.53 | 19类 | 微孔过滤输液器（含DEHP） | 一次性使用精密过滤输液器 带针————精密 | 国械注准20163140242 | 河南曙光汇知康生物科技股份有限公司 | 河南曙光汇知康生物科技股份有限公司 | 0.45×16 RW SB | JA-5.0μm | 微孔过滤输液器 | PVC | 常规 | 带针 | 导管长度（mm）：1300 | C1423012020000108496 | 0004616 | MA.156.M0.100204.13610011 | 该产品由瓶塞穿刺器保护套、瓶塞穿刺器、进气器件（空气过滤器）、管路（软管）、三叉（先配）、四叉（先配）、流量调节器、滴管、滴斗、自排气装置（选配）、乳胶帽（选配）、止流夹（选配）、开关调节器（选配）、精密药液过滤器（标称孔径可为2.0μm、3.0μm或5.0μm）、外圆锥接头，外圆锥接头保护套（也称端帽，选配）、静脉输液针（选配）组成。本产品采用环氧乙烷，无菌、无热原。 | 该产品由瓶塞穿刺器保护套、瓶塞穿刺器、进气器件（空气过滤器）、管路（软管）、三叉（先配）、四叉（先配）、流量调节器、滴管、滴斗、自排气装置（选配）、乳胶帽（选配）、止流夹（选配）、开关调节器（选配）、精密药液过滤器（标称孔径可为2.0μm、3.0μm或5.0μm）、外圆锥接头，外圆锥接头保护套（也称端帽，选配）、静脉输液针（选配）组成。本产品采用环氧乙烷，无菌、无热原。 | 三类 | 产品应贮存在无腐蚀性气体、通风良好和清洁的环境内，并对产品有充分的保护。产品在运输时应防止重压、阳光直晒和雨雪浸淋。两年 | PVC
一次性使用输液器 | 中选 | 无增量资格 | 1.53 | 19类 | 微孔过滤输液器（含DEHP） | 一次性使用精密过滤输液器 带针————精密 | 国械注准20163140242 | 河南曙光汇知康生物科技股份有限公司 | 河南曙光汇知康生物科技股份有限公司 | 0.9×20 TW SB（双翼） | JA-5.0μm | 微孔过滤输液器 | PVC | 常规 | 带针 | 导管长度（mm）：1300 | C1423012020000108496 | 0004560 | MA.156.M0.100204.13610164 | 该产品由瓶塞穿刺器保护套、瓶塞穿刺器、进气器件（空气过滤器）、管路（软管）、三叉（先配）、四叉（先配）、流量调节器、滴管、滴斗、自排气装置（选配）、乳胶帽（选配）、止流夹（选配）、开关调节器（选配）、精密药液过滤器（标称孔径可为2.0μm、3.0μm或5.0μm）、外圆锥接头，外圆锥接头保护套（也称端帽，选配）、静脉输液针（选配）组成。本产品采用环氧乙烷，无菌、无热原。 | 该产品由瓶塞穿刺器保护套、瓶塞穿刺器、进气器件（空气过滤器）、管路（软管）、三叉（先配）、四叉（先配）、流量调节器、滴管、滴斗、自排气装置（选配）、乳胶帽（选配）、止流夹（选配）、开关调节器（选配）、精密药液过滤器（标称孔径可为2.0μm、3.0μm或5.0μm）、外圆锥接头，外圆锥接头保护套（也称端帽，选配）、静脉输液针（选配）组成。本产品采用环氧乙烷，无菌、无热原。 | 三类 | 产品应贮存在无腐蚀性气体、通风良好和清洁的环境内，并对产品有充分的保护。产品在运输时应防止重压、阳光直晒和雨雪浸淋。 两年 | PVC
一次性使用输液器 | 中选 | 无增量资格 | 1.53 | 19类 | 微孔过滤输液器（含DEHP） | 一次性使用精密过滤输液器 带针————精密 | 国械注准20163140242 | 河南曙光汇知康生物科技股份有限公司 | 河南曙光汇知康生物科技股份有限公司 | 0.9×20 TW LB（双翼） | JA-5.0μm | 微孔过滤输液器 | PVC | 常规 | 带针 | 导管长度（mm）：1300 | C1423012020000108496 | 0004600 | MA.156.M0.100204.13610208 | 该产品由瓶塞穿刺器保护套、瓶塞穿刺器、进气器件（空气过滤器）、管路（软管）、三叉（先配）、四叉（先配）、流量调节器、滴管、滴斗、自排气装置（选配）、乳胶帽（选配）、止流夹（选配）、开关调节器（选配）、精密药液过滤器（标称孔径可为2.0μm、3.0μm或5.0μm）、外圆锥接头，外圆锥接头保护套（也称端帽，选配）、静脉输液针（选配）组成。本产品采用环氧乙烷，无菌、无热原。 | 该产品由瓶塞穿刺器保护套、瓶塞穿刺器、进气器件（空气过滤器）、管路（软管）、三叉（先配）、四叉（先配）、流量调节器、滴管、滴斗、自排气装置（选配）、乳胶帽（选配）、止流夹（选配）、开关调节器（选配）、精密药液过滤器（标称孔径可为2.0μm、3.0μm或5.0μm）、外圆锥接头，外圆锥接头保护套（也称端帽，选配）、静脉输液针（选配）组成。本产品采用环氧乙烷，无菌、无热原。 | 三类 | 产品应贮存在无腐蚀性气体、通风良好和清洁的环境内，并对产品有充分的保护。产品在运输时应防止重压、阳光直晒和雨雪浸淋。 两年 | PVC
一次性使用输液器 | 中选 | 无增量资格 | 1.53 | 19类 | 微孔过滤输液器（含DEHP） | 一次性使用精密过滤输液器 带针————精密 | 国械注准20163140242 | 河南曙光汇知康生物科技股份有限公司 | 河南曙光汇知康生物科技股份有限公司 | 0.55×20 RW SB（双翼） | JA-5.0μm | 微孔过滤输液器 | PVC | 常规 | 带针 | 导管长度（mm）：1300 | C1423012020000108496 | 0004559 | MA.156.M0.100204.13610128 | 该产品由瓶塞穿刺器保护套、瓶塞穿刺器、进气器件（空气过滤器）、管路（软管）、三叉（先配）、四叉（先配）、流量调节器、滴管、滴斗、自排气装置（选配）、乳胶帽（选配）、止流夹（选配）、开关调节器（选配）、精密药液过滤器（标称孔径可为2.0μm、3.0μm或5.0μm）、外圆锥接头，外圆锥接头保护套（也称端帽，选配）、静脉输液针（选配）组成。本产品采用环氧乙烷，无菌、无热原。 | 该产品由瓶塞穿刺器保护套、瓶塞穿刺器、进气器件（空气过滤器）、管路（软管）、三叉（先配）、四叉（先配）、流量调节器、滴管、滴斗、自排气装置（选配）、乳胶帽（选配）、止流夹（选配）、开关调节器（选配）、精密药液过滤器（标称孔径可为2.0μm、3.0μm或5.0μm）、外圆锥接头，外圆锥接头保护套（也称端帽，选配）、静脉输液针（选配）组成。本产品采用环氧乙烷，无菌、无热原。 | 三类 | 产品应贮存在无腐蚀性气体、通风良好和清洁的环境内，并对产品有充分的保护。产品在运输时应防止重压、阳光直晒和雨雪浸淋。两年 | PVC
一次性使用输液器 | 中选 | 无增量资格 | 1.53 | 19类 | 微孔过滤输液器（含DEHP） | 一次性使用精密过滤输液器 带针————精密 | 国械注准20163140242 | 河南曙光汇知康生物科技股份有限公司 | 河南曙光汇知康生物科技股份有限公司 | 0.55×19 RW LB | JA-5.0μm | 微孔过滤输液器 | PVC | 常规 | 带针 | 导管长度（mm）：1300 | C1423012020000108496 | 0004558 | MA.156.M0.100204.13610039 | 该产品由瓶塞穿刺器保护套、瓶塞穿刺器、进气器件（空气过滤器）、管路（软管）、三叉（先配）、四叉（先配）、流量调节器、滴管、滴斗、自排气装置（选配）、乳胶帽（选配）、止流夹（选配）、开关调节器（选配）、精密药液过滤器（标称孔径可为2.0μm、3.0μm或5.0μm）、外圆锥接头，外圆锥接头保护套（也称端帽，选配）、静脉输液针（选配）组成。本产品采用环氧乙烷，无菌、无热原。 | 该产品由瓶塞穿刺器保护套、瓶塞穿刺器、进气器件（空气过滤器）、管路（软管）、三叉（先配）、四叉（先配）、流量调节器、滴管、滴斗、自排气装置（选配）、乳胶帽（选配）、止流夹（选配）、开关调节器（选配）、精密药液过滤器（标称孔径可为2.0μm、3.0μm或5.0μm）、外圆锥接头，外圆锥接头保护套（也称端帽，选配）、静脉输液针（选配）组成。本产品采用环氧乙烷，无菌、无热原。 | 三类 | 产品应贮存在无腐蚀性气体、通风良好和清洁的环境内，并对产品有充分的保护。产品在运输时应防止重压、阳光直晒和雨雪浸淋。两年 | PVC
一次性使用输液器 | 中选 | 无增量资格 | 1.53 | 19类 | 微孔过滤输液器（含DEHP） | 一次性使用精密过滤输液器 带针————精密 | 国械注准20163140242 | 河南曙光汇知康生物科技股份有限公司 | 河南曙光汇知康生物科技股份有限公司 | 0.6×25 TW LB | JA-5.0μm | 微孔过滤输液器 | PVC | 常规 | 带针 | 导管长度（mm）：1300 | C1423012020000108496 | 0004601 | MA.156.M0.100204.13610057 | 该产品由瓶塞穿刺器保护套、瓶塞穿刺器、进气器件（空气过滤器）、管路（软管）、三叉（先配）、四叉（先配）、流量调节器、滴管、滴斗、自排气装置（选配）、乳胶帽（选配）、止流夹（选配）、开关调节器（选配）、精密药液过滤器（标称孔径可为2.0μm、3.0μm或5.0μm）、外圆锥接头，外圆锥接头保护套（也称端帽，选配）、静脉输液针（选配）组成。本产品采用环氧乙烷，无菌、无热原。 | 该产品由瓶塞穿刺器保护套、瓶塞穿刺器、进气器件（空气过滤器）、管路（软管）、三叉（先配）、四叉（先配）、流量调节器、滴管、滴斗、自排气装置（选配）、乳胶帽（选配）、止流夹（选配）、开关调节器（选配）、精密药液过滤器（标称孔径可为2.0μm、3.0μm或5.0μm）、外圆锥接头，外圆锥接头保护套（也称端帽，选配）、静脉输液针（选配）组成。本产品采用环氧乙烷，无菌、无热原。 | 三类 | 产品应贮存在无腐蚀性气体、通风良好和清洁的环境内，并对产品有充分的保护。产品在运输时应防止重压、阳光直晒和雨雪浸淋。两年 | PVC
一次性使用输液器 | 中选 | 无增量资格 | 1.53 | 19类 | 微孔过滤输液器（含DEHP） | 一次性使用精密过滤输液器 带针————精密 | 国械注准20163140242 | 河南曙光汇知康生物科技股份有限公司 | 河南曙光汇知康生物科技股份有限公司 | 0.8×27 TW LB | JA-5.0μm | 微孔过滤输液器 | PVC | 常规 | 带针 | 导管长度（mm）：1300 | C1423012020000108496 | 0004602 | MA.156.M0.100204.13610084 | 该产品由瓶塞穿刺器保护套、瓶塞穿刺器、进气器件（空气过滤器）、管路（软管）、三叉（先配）、四叉（先配）、流量调节器、滴管、滴斗、自排气装置（选配）、乳胶帽（选配）、止流夹（选配）、开关调节器（选配）、精密药液过滤器（标称孔径可为2.0μm、3.0μm或5.0μm）、外圆锥接头，外圆锥接头保护套（也称端帽，选配）、静脉输液针（选配）组成。本产品采用环氧乙烷，无菌、无热原。 | 该产品由瓶塞穿刺器保护套、瓶塞穿刺器、进气器件（空气过滤器）、管路（软管）、三叉（先配）、四叉（先配）、流量调节器、滴管、滴斗、自排气装置（选配）、乳胶帽（选配）、止流夹（选配）、开关调节器（选配）、精密药液过滤器（标称孔径可为2.0μm、3.0μm或5.0μm）、外圆锥接头，外圆锥接头保护套（也称端帽，选配）、静脉输液针（选配）组成。本产品采用环氧乙烷，无菌、无热原。 | 三类 | 产品应贮存在无腐蚀性气体、通风良好和清洁的环境内，并对产品有充分的保护。产品在运输时应防止重压、阳光直晒和雨雪浸淋。两年 | PVC
一次性使用静脉留置针 | 中选 | 有增量资格 | 7.47 | 1类 | 开放式留置针（防针刺型） | 一次性使用静脉留置针 | 国械注进20153140417 | 贝朗梅尔松根股份有限公司B. Braun Melsungen AG | 贝朗医疗（上海）国际贸易有限公司 | 英全康安全型静脉留置针,带翼,PUR 24G, 0.7X19MM | 4253523-03 | 开放式留置针 | 不含DEHP | 防针刺型 | 不带加药口 | 非耐高压 | C1605011940100602834 | 0000022 | 04046963321659 | 由导引针、外周血管内导管和保护鞘组成。外周血管内导管内部带有一个金属夹，当导引针脱离外周血管内导管后会自动闭合，从而防止使用者被针头刺伤。导引针及金属夹采用不锈钢（铬镍钢）材料制成，外周血管内导管采用PUR制成，保护鞘及导管座由PP制成，针座由ABS制成。 | 用于在短期内留置在患者的血管内，以便抽取血样、监测血压或向血管内输送药液和血液。还可用于皮下输液治疗。14G-22G规格的留置针导管可与高压注射器连用，此种注射器的最大压力设置应为 300 psi/21 bar。 | 三类 | 放置在阴凉干燥处，避免阳光直射。有效期：5年 | PUR、PP、ABS、铬镍钢
一次性使用输液器 | 中选 | 有增量资格 | 1.4 | 23类 | 普通输液器（含DEHP） | 一次性使用输液器 | 国械注准20173141401 | 上海正邦医疗科技有限公司 | 上海正邦医疗科技有限公司 | 0.5×19RWLB | SYS-4GZN | 普通输液器 | PVC | 防滴空 | 带针 | 导管长度（mm）：≥1600 | C1423012020000102030 | 0000994 | 16974804624810 | 产品由保护套、瓶塞穿刺器(带空气过滤器及塞子塑钢穿刺器、带排气管和空气过滤器塑料穿刺器、带空气过滤器及塞子双塑料穿刺器、带空气过滤器及塞子塑料穿刺器)、空气过滤器、滴斗、止液药液过滤器、软管、流量调节器、药液注射件、外圆锥接头、一次性使用静脉输液针和输液贴组成。环氧乙烷灭菌，一次性使用。 | 医疗单位静脉重力滴注药液用。 | 三类 | 产品应贮存在无腐蚀性气体、干燥、通风良好、清洁的环境。有效期：二年。 | PE，PVC，ABS，PP，SUS304
一次性使用输液器 | 中选 | 有增量资格 | 1.4 | 23类 | 普通输液器（含DEHP） | 一次性使用输液器 | 国械注准20173141401 | 上海正邦医疗科技有限公司 | 上海正邦医疗科技有限公司 | 0.7×25TWLB | SYS-4GZN | 普通输液器 | PVC | 防滴空 | 带针 | 导管长度（mm）：≥1600 | C1423012020000102030 | 0000995 | 16974804624841 | 产品由保护套、瓶塞穿刺器(带空气过滤器及塞子塑钢穿刺器、带排气管和空气过滤器塑料穿刺器、带空气过滤器及塞子双塑料穿刺器、带空气过滤器及塞子塑料穿刺器)、空气过滤器、滴斗、止液药液过滤器、软管、流量调节器、药液注射件、外圆锥接头、一次性使用静脉输液针和输液贴组成。环氧乙烷灭菌，一次性使用。 | 医疗单位静脉重力滴注药液用。 | 三类 | 产品应贮存在无腐蚀性气体、干燥、通风良好、清洁的环境。有效期：二年。 | PE，PVC，ABS，PP，SUS304
一次性使用输液器 | 中选 | 有增量资格 | 1.4 | 23类 | 普通输液器（含DEHP） | 一次性使用输液器 | 国械注准20173141401 | 上海正邦医疗科技有限公司 | 上海正邦医疗科技有限公司 | 1.2×32TWSB | SYS-4GZN | 普通输液器 | PVC | 防滴空 | 带针 | 导管长度（mm）：≥1600 | C1423012020000102030 | 0000996 | 无 | 产品由保护套、瓶塞穿刺器(带空气过滤器及塞子塑钢穿刺器、带排气管和空气过滤器塑料穿刺器、带空气过滤器及塞子双塑料穿刺器、带空气过滤器及塞子塑料穿刺器)、空气过滤器、滴斗、止液药液过滤器、软管、流量调节器、药液注射件、外圆锥接头、一次性使用静脉输液针和输液贴组成。环氧乙烷灭菌，一次性使用。 | 医疗单位静脉重力滴注药液用。 | 三类 | 产品应贮存在无腐蚀性气体、干燥、通风良好、清洁的环境。有效期：二年。 | PE，PVC，ABS，PP，SUS304
一次性使用输液器 | 中选 | 有增量资格 | 1.4 | 23类 | 普通输液器（含DEHP） | 一次性使用输液器 | 国械注准20173141401 | 上海正邦医疗科技有限公司 | 上海正邦医疗科技有限公司 | 0.45×16RWLB | SYS-4GZN | 普通输液器 | PVC | 防滴空 | 带针 | 导管长度（mm）：≥1600 | C1423012020000102030 | 0000997 | 无 | 产品由保护套、瓶塞穿刺器(带空气过滤器及塞子塑钢穿刺器、带排气管和空气过滤器塑料穿刺器、带空气过滤器及塞子双塑料穿刺器、带空气过滤器及塞子塑料穿刺器)、空气过滤器、滴斗、止液药液过滤器、软管、流量调节器、药液注射件、外圆锥接头、一次性使用静脉输液针和输液贴组成。环氧乙烷灭菌，一次性使用。 | 医疗单位静脉重力滴注药液用。 | 三类 | 产品应贮存在无腐蚀性气体、干燥、通风良好、清洁的环境。有效期：二年。 | PE，PVC，ABS，PP，SUS304
一次性使用输液器 | 中选 | 有增量资格 | 1.4 | 23类 | 普通输液器（含DEHP） | 一次性使用输液器 | 国械注准20173141401 | 上海正邦医疗科技有限公司 | 上海正邦医疗科技有限公司 | 0.55×19RWLB | SYS-4GZN | 普通输液器 | PVC | 防滴空 | 带针 | 导管长度（mm）：≥1600 | C1423012020000102030 | 0000998 | 16974804624827 | 产品由保护套、瓶塞穿刺器(带空气过滤器及塞子塑钢穿刺器、带排气管和空气过滤器塑料穿刺器、带空气过滤器及塞子双塑料穿刺器、带空气过滤器及塞子塑料穿刺器)、空气过滤器、滴斗、止液药液过滤器、软管、流量调节器、药液注射件、外圆锥接头、一次性使用静脉输液针和输液贴组成。环氧乙烷灭菌，一次性使用。 | 医疗单位静脉重力滴注药液用。 | 三类 | 产品应贮存在无腐蚀性气体、干燥、通风良好、清洁的环境。有效期：二年。 | PE，PVC，ABS，PP，SUS304
一次性使用输液器 | 中选 | 有增量资格 | 1.4 | 23类 | 普通输液器（含DEHP） | 一次性使用输液器 | 国械注准20173141401 | 上海正邦医疗科技有限公司 | 上海正邦医疗科技有限公司 | 0.6×22TWLB | SYS-4GZN | 普通输液器 | PVC | 防滴空 | 带针 | 导管长度（mm）：≥1600 | C1423012020000102030 | 0000999 | 16974804624834 | 产品由保护套、瓶塞穿刺器(带空气过滤器及塞子塑钢穿刺器、带排气管和空气过滤器塑料穿刺器、带空气过滤器及塞子双塑料穿刺器、带空气过滤器及塞子塑料穿刺器)、空气过滤器、滴斗、止液药液过滤器、软管、流量调节器、药液注射件、外圆锥接头、一次性使用静脉输液针和输液贴组成。环氧乙烷灭菌，一次性使用。 | 医疗单位静脉重力滴注药液用。 | 三类 | 产品应贮存在无腐蚀性气体、干燥、通风良好、清洁的环境。有效期：二年。 | PE，PVC，ABS，PP，SUS304
一次性使用输液器 | 中选 | 有增量资格 | 1.4 | 23类 | 普通输液器（含DEHP） | 一次性使用输液器 | 国械注准20173141401 | 上海正邦医疗科技有限公司 | 上海正邦医疗科技有限公司 | 0.8×27TWLB | SYS-4GZN | 普通输液器 | PVC | 防滴空 | 带针 | 导管长度（mm）：≥1600 | C1423012020000102030 | 0001000 | 16974804624858 | 产品由保护套、瓶塞穿刺器(带空气过滤器及塞子塑钢穿刺器、带排气管和空气过滤器塑料穿刺器、带空气过滤器及塞子双塑料穿刺器、带空气过滤器及塞子塑料穿刺器)、空气过滤器、滴斗、止液药液过滤器、软管、流量调节器、药液注射件、外圆锥接头、一次性使用静脉输液针和输液贴组成。环氧乙烷灭菌，一次性使用。 | 医疗单位静脉重力滴注药液用。 | 三类 | 产品应贮存在无腐蚀性气体、干燥、通风良好、清洁的环境。有效期：二年。 | PE，PVC，ABS，PP，SUS304
一次性使用输液器 | 中选 | 有增量资格 | 1.4 | 23类 | 普通输液器（含DEHP） | 一次性使用输液器 | 国械注准20173141401 | 上海正邦医疗科技有限公司 | 上海正邦医疗科技有限公司 | 0.9×28TWLB | SYS-4GZN | 普通输液器 | PVC | 防滴空 | 带针 | 导管长度（mm）：≥1600 | C1423012020000102030 | 0001001 | 无 | 产品由保护套、瓶塞穿刺器(带空气过滤器及塞子塑钢穿刺器、带排气管和空气过滤器塑料穿刺器、带空气过滤器及塞子双塑料穿刺器、带空气过滤器及塞子塑料穿刺器)、空气过滤器、滴斗、止液药液过滤器、软管、流量调节器、药液注射件、外圆锥接头、一次性使用静脉输液针和输液贴组成。环氧乙烷灭菌，一次性使用。 | 医疗单位静脉重力滴注药液用。 | 三类 | 产品应贮存在无腐蚀性气体、干燥、通风良好、清洁的环境。有效期：二年。 | PE，PVC，ABS，PP，SUS304
一次性使用输液器 | 中选 | 有增量资格 | 1.75 | 19类 | 微孔过滤输液器（含DEHP） | 一次性使用精密过滤输液器 带针 | 国械注准20173144381 | 江西洪达医疗器械集团有限公司 | 江西洪达医疗器械集团有限公司 | 0.5mm | 自动止液 ZJ-1型 | 微孔过滤输液器 | PVC | 自动排气、防滴空 | 带针 | 导管长度（mm）：1600 | C1423012020000101754 | 0000751 | 16920756716332 | 本产品由保护套、瓶塞穿刺器（塑料穿刺器/双钢针穿刺器/塑钢针穿刺器/双穿刺器）、空气过滤器、药液注射件、自动排气组件、滴斗盖、滴管、滴斗、止液型药液过滤器组件（标称孔径5um）、管路、流量调节器、乳胶管、外圆锥接头、输液贴和一次性使用静脉输液针组成。其中乳胶管、输液贴和一次性使用静脉输液针为可选配件。采用的主要原材料为聚氯乙烯（PVC）、聚乙烯（PE）、丙烯腈-丁二烯-苯乙烯共聚物（ABS）、天然橡胶和不锈钢（SUS304）。经环氧乙烷灭菌。 | 本产品供医疗单位用于静脉输注药液。 | 三类 | 储存条件：本产品应贮存在清洁、干燥、无腐蚀性气体和通风良好的室内。有效期：二年 | 聚氯乙烯
一次性使用输液器 | 中选 | 有增量资格 | 1.75 | 19类 | 微孔过滤输液器（含DEHP） | 一次性使用精密过滤输液器 带针 | 国械注准20173144381 | 江西洪达医疗器械集团有限公司 | 江西洪达医疗器械集团有限公司 | 0.45mm | 自动止液 ZJ-1型 | 微孔过滤输液器 | PVC | 自动排气、防滴空 | 带针 | 导管长度（mm）：1600 | C1423012020000101754 | 0000758 | 16920756716417 | 本产品由保护套、瓶塞穿刺器（塑料穿刺器/双钢针穿刺器/塑钢针穿刺器/双穿刺器）、空气过滤器、药液注射件、自动排气组件、滴斗盖、滴管、滴斗、止液型药液过滤器组件（标称孔径5um）、管路、流量调节器、乳胶管、外圆锥接头、输液贴和一次性使用静脉输液针组成。其中乳胶管、输液贴和一次性使用静脉输液针为可选配件。采用的主要原材料为聚氯乙烯（PVC）、聚乙烯（PE）、丙烯腈-丁二烯-苯乙烯共聚物（ABS）、天然橡胶和不锈钢（SUS304）。经环氧乙烷灭菌。 | 本产品供医疗单位用于静脉输注药液。 | 三类 | 储存条件：本产品应贮存在清洁、干燥、无腐蚀性气体和通风良好的室内。有效期：二年 | 聚氯乙烯
一次性使用输液器 | 中选 | 有增量资格 | 1.75 | 19类 | 微孔过滤输液器（含DEHP） | 一次性使用精密过滤输液器 带针 | 国械注准20173144381 | 江西洪达医疗器械集团有限公司 | 江西洪达医疗器械集团有限公司 | 0.9mm | 自动止液 ZJ-1型 | 微孔过滤输液器 | PVC | 自动排气、防滴空 | 带针 | 导管长度（mm）：1600 | C1423012020000101754 | 0000782 | 16920756710880 | 本产品由保护套、瓶塞穿刺器（塑料穿刺器/双钢针穿刺器/塑钢针穿刺器/双穿刺器）、空气过滤器、药液注射件、自动排气组件、滴斗盖、滴管、滴斗、止液型药液过滤器组件（标称孔径5um）、管路、流量调节器、乳胶管、外圆锥接头、输液贴和一次性使用静脉输液针组成。其中乳胶管、输液贴和一次性使用静脉输液针为可选配件。采用的主要原材料为聚氯乙烯（PVC）、聚乙烯（PE）、丙烯腈-丁二烯-苯乙烯共聚物（ABS）、天然橡胶和不锈钢（SUS304）。经环氧乙烷灭菌。 | 本产品供医疗单位用于静脉输注药液。 | 三类 | 储存条件：本产品应贮存在清洁、干燥、无腐蚀性气体和通风良好的室内。有效期：二年 | 聚氯乙烯
一次性使用输液器 | 中选 | 有增量资格 | 1.75 | 19类 | 微孔过滤输液器（含DEHP） | 一次性使用精密过滤输液器 带针 | 国械注准20173144381 | 江西洪达医疗器械集团有限公司 | 江西洪达医疗器械集团有限公司 | 0.55mm | 自动止液 ZJ-1型 | 微孔过滤输液器 | PVC | 自动排气、防滴空 | 带针 | 导管长度（mm）：1600 | C1423012020000101754 | 0000796 | 16920756716011 | 本产品由保护套、瓶塞穿刺器（塑料穿刺器/双钢针穿刺器/塑钢针穿刺器/双穿刺器）、空气过滤器、药液注射件、自动排气组件、滴斗盖、滴管、滴斗、止液型药液过滤器组件（标称孔径5um）、管路、流量调节器、乳胶管、外圆锥接头、输液贴和一次性使用静脉输液针组成。其中乳胶管、输液贴和一次性使用静脉输液针为可选配件。采用的主要原材料为聚氯乙烯（PVC）、聚乙烯（PE）、丙烯腈-丁二烯-苯乙烯共聚物（ABS）、天然橡胶和不锈钢（SUS304）。经环氧乙烷灭菌。 | 本产品供医疗单位用于静脉输注药液。 | 三类 | 储存条件：本产品应贮存在清洁、干燥、无腐蚀性气体和通风良好的室内。有效期：二年 | 聚氯乙烯
一次性使用输液器 | 中选 | 有增量资格 | 1.75 | 19类 | 微孔过滤输液器（含DEHP） | 一次性使用精密过滤输液器 带针 | 国械注准20173144381 | 江西洪达医疗器械集团有限公司 | 江西洪达医疗器械集团有限公司 | 1.2mm | 自动止液 ZJ-1型 | 微孔过滤输液器 | PVC | 自动排气、防滴空 | 带针 | 导管长度（mm）：1600 | C1423012020000101754 | 0000881 | 16920756710897 | 本产品由保护套、瓶塞穿刺器（塑料穿刺器/双钢针穿刺器/塑钢针穿刺器/双穿刺器）、空气过滤器、药液注射件、自动排气组件、滴斗盖、滴管、滴斗、止液型药液过滤器组件（标称孔径5um）、管路、流量调节器、乳胶管、外圆锥接头、输液贴和一次性使用静脉输液针组成。其中乳胶管、输液贴和一次性使用静脉输液针为可选配件。采用的主要原材料为聚氯乙烯（PVC）、聚乙烯（PE）、丙烯腈-丁二烯-苯乙烯共聚物（ABS）、天然橡胶和不锈钢（SUS304）。经环氧乙烷灭菌。 | 本产品供医疗单位用于静脉输注药液。 | 三类 | 储存条件：本产品应贮存在清洁、干燥、无腐蚀性气体和通风良好的室内。有效期：二年 | 聚氯乙烯
一次性使用输液器 | 中选 | 有增量资格 | 1.75 | 19类 | 微孔过滤输液器（含DEHP） | 一次性使用精密过滤输液器 带针 | 国械注准20173144381 | 江西洪达医疗器械集团有限公司 | 江西洪达医疗器械集团有限公司 | 0.8mm | 自动止液 ZJ-1型 | 微孔过滤输液器 | PVC | 自动排气、防滴空 | 带针 | 导管长度（mm）：1600 | C1423012020000101754 | 0000915 | 16920756716349 | 本产品由保护套、瓶塞穿刺器（塑料穿刺器/双钢针穿刺器/塑钢针穿刺器/双穿刺器）、空气过滤器、药液注射件、自动排气组件、滴斗盖、滴管、滴斗、止液型药液过滤器组件（标称孔径5um）、管路、流量调节器、乳胶管、外圆锥接头、输液贴和一次性使用静脉输液针组成。其中乳胶管、输液贴和一次性使用静脉输液针为可选配件。采用的主要原材料为聚氯乙烯（PVC）、聚乙烯（PE）、丙烯腈-丁二烯-苯乙烯共聚物（ABS）、天然橡胶和不锈钢（SUS304）。经环氧乙烷灭菌。 | 本产品供医疗单位用于静脉输注药液。 | 三类 | 储存条件：本产品应贮存在清洁、干燥、无腐蚀性气体和通风良好的室内。有效期：二年 | 聚氯乙烯
一次性使用输液器 | 中选 | 有增量资格 | 1.75 | 19类 | 微孔过滤输液器（含DEHP） | 一次性使用精密过滤输液器 带针 | 国械注准20173144381 | 江西洪达医疗器械集团有限公司 | 江西洪达医疗器械集团有限公司 | 0.6mm | 自动止液 ZJ-1型 | 微孔过滤输液器 | PVC | 自动排气、防滴空 | 带针 | 导管长度（mm）：1600 | C1423012020000101754 | 0000922 | 16920756716028 | 本产品由保护套、瓶塞穿刺器（塑料穿刺器/双钢针穿刺器/塑钢针穿刺器/双穿刺器）、空气过滤器、药液注射件、自动排气组件、滴斗盖、滴管、滴斗、止液型药液过滤器组件（标称孔径5um）、管路、流量调节器、乳胶管、外圆锥接头、输液贴和一次性使用静脉输液针组成。其中乳胶管、输液贴和一次性使用静脉输液针为可选配件。采用的主要原材料为聚氯乙烯（PVC）、聚乙烯（PE）、丙烯腈-丁二烯-苯乙烯共聚物（ABS）、天然橡胶和不锈钢（SUS304）。经环氧乙烷灭菌。 | 本产品供医疗单位用于静脉输注药液。 | 三类 | 储存条件：本产品应贮存在清洁、干燥、无腐蚀性气体和通风良好的室内。有效期：二年 | 聚氯乙烯
一次性使用输液器 | 中选 | 有增量资格 | 1.75 | 19类 | 微孔过滤输液器（含DEHP） | 一次性使用精密过滤输液器 带针 | 国械注准20173144381 | 江西洪达医疗器械集团有限公司 | 江西洪达医疗器械集团有限公司 | 0.7mm | 自动止液 ZJ-1型 | 微孔过滤输液器 | PVC | 自动排气、防滴空 | 带针 | 导管长度（mm）：1600 | C1423012020000101754 | 0000952 | 16920756716035 | 本产品由保护套、瓶塞穿刺器（塑料穿刺器/双钢针穿刺器/塑钢针穿刺器/双穿刺器）、空气过滤器、药液注射件、自动排气组件、滴斗盖、滴管、滴斗、止液型药液过滤器组件（标称孔径5um）、管路、流量调节器、乳胶管、外圆锥接头、输液贴和一次性使用静脉输液针组成。其中乳胶管、输液贴和一次性使用静脉输液针为可选配件。采用的主要原材料为聚氯乙烯（PVC）、聚乙烯（PE）、丙烯腈-丁二烯-苯乙烯共聚物（ABS）、天然橡胶和不锈钢（SUS304）。经环氧乙烷灭菌。 | 本产品供医疗单位用于静脉输注药液。 | 三类 | 储存条件：本产品应贮存在清洁、干燥、无腐蚀性气体和通风良好的室内。有效期：二年 | 聚氯乙烯
一次性使用静脉留置针 | 中选 | 有增量资格 | 7.47 | 1类 | 开放式留置针（防针刺型） | 一次性使用静脉留置针————1 | 国械注进20153140417 | 贝朗梅尔松根股份有限公司B. Braun Melsungen AG | 贝朗医疗（上海）国际贸易有限公司 | Safety 不带柄翼，导管有效长度 24G,外径长度 0.7X19MM | 4251601-03 | 开放式留置针 | 不含DEHP | 防针刺型 | 不带加药口 | 非耐高压 | C1605011940100202834 | 0000061 | 04046963321499 | 由导引针、外周血管内导管和保护鞘组成。外周血管内导管内部带有一个金属夹，当导引针脱离外周血管内导管后会自动闭合，从而防止使用者被针头刺伤。导引针及金属夹采用不锈钢（铬镍钢）材料制成，外周血管内导管采用PUR制成，保护鞘及导管座由PP制成，针座由ABS制成。 | 用于在短期内留置在患者的血管内，以便抽取血样、监测血压或向血管内输送药液和血液。还可用于皮下输液治疗。14G-22G规格的留置针导管可与高压注射器连用，此种注射器的最大压力设置应为 300 psi/21 bar。 | 三类 | 放置在阴凉干燥处，避免阳光直射。有效期：5年 | PUR、PP、ABS、铬镍钢
一次性使用静脉留置针 | 中选 | 有增量资格 | 7.47 | 1类 | 开放式留置针（防针刺型） | 一次性使用静脉留置针 | 国械注进20153140417 | 贝朗梅尔松根股份有限公司B. Braun Melsungen AG | 贝朗医疗（上海）国际贸易有限公司 | 英全康安全型静脉留置针,带翼,PUR 22G, 0.9X25MM | 4253540-03 | 开放式留置针 | 不含DEHP | 防针刺型 | 不带加药口 | 耐高压 | C1605011940100602834 | 0000074 | 04046963321666 | 由导引针、外周血管内导管和保护鞘组成。外周血管内导管内部带有一个金属夹，当导引针脱离外周血管内导管后会自动闭合，从而防止使用者被针头刺伤。导引针及金属夹采用不锈钢（铬镍钢）材料制成，外周血管内导管采用PUR制成，保护鞘及导管座由PP制成，针座由ABS制成。 | 用于在短期内留置在患者的血管内，以便抽取血样、监测血压或向血管内输送药液和血液。还可用于皮下输液治疗。14G-22G规格的留置针导管可与高压注射器连用，此种注射器的最大压力设置应为 300 psi/21 bar。 | 三类 | 放置在阴凉干燥处，避免阳光直射。有效期：5年 | PUR、PP、ABS、铬镍钢
一次性使用输液器 | 中选 | 有增量资格 | 2.38 | 22类 | 普通避光输液器（不区分材质） | 一次性使用避光输液器 带针————普通型PG | 国械注准20153141862 | 上海康德莱企业发展集团股份有限公司 | 上海康德莱企业发展集团股份有限公司 | PG 0.6mm | 普通型 | 普通避光输液器 | 非PVC | 常规 | 带针 | 导管长度（mm）：1500 | C1423012020000109560 | 0014586 | 06941416207697 | 本产品由瓶塞穿刺器保护套、瓶塞穿刺器、进气器件、止流夹、滴管、滴斗、管路、流量调节器、注射件、普通药液过滤器（滤膜标称孔径15μm）或精密药液过滤器（滤膜标称孔径为2μm，3μm和5μm）、外圆锥接头、外圆锥接头保护套、静脉输液针组成。其中进气器件、止流夹、注射件、外圆锥接头保护套、静脉输液针为可选配件。本产品接触药液的软管和滴斗的内层材料为热性聚氨酯（TPU），不含有DEHP;不接触药液的软管和滴斗的外层材料为添加了避光剂的聚氯乙烯（PVC）。本产品对290nm-450nm波长范围内的透光率：管路≤15，滴斗≤35。产品经环氧乙烷灭菌，一次性使用。 | 本产品避光范围为290nm-450nm，适用于左氧氟沙星、硫辛酸、环磷酰胺、奥沙利铂、尼莫司汀、顺铂、多西他赛、雷尼替丁、泮托拉唑、维生素C、紫杉醇的静脉输注，仅用于重力式输液。 | 三类 | 本品应防止阳光直晒和雨雪浸淋；应储存在无腐蚀性气体、干燥、通风良好、清洁的环境内。有效期3年。 | 聚氨酯
一次性使用输液器 | 中选 | 有增量资格 | 2.38 | 22类 | 普通避光输液器（不区分材质） | 一次性使用避光输液器 带针————普通型PG | 国械注准20153141862 | 上海康德莱企业发展集团股份有限公司 | 上海康德莱企业发展集团股份有限公司 | PG 0.5mm | 普通型 | 普通避光输液器 | 非PVC | 常规 | 带针 | 导管长度（mm）：1500 | C1423012020000109560 | 0014588 | 06941416207680 | 本产品由瓶塞穿刺器保护套、瓶塞穿刺器、进气器件、止流夹、滴管、滴斗、管路、流量调节器、注射件、普通药液过滤器（滤膜标称孔径15μm）或精密药液过滤器（滤膜标称孔径为2μm，3μm和5μm）、外圆锥接头、外圆锥接头保护套、静脉输液针组成。其中进气器件、止流夹、注射件、外圆锥接头保护套、静脉输液针为可选配件。本产品接触药液的软管和滴斗的内层材料为热性聚氨酯（TPU），不含有DEHP;不接触药液的软管和滴斗的外层材料为添加了避光剂的聚氯乙烯（PVC）。本产品对290nm-450nm波长范围内的透光率：管路≤15，滴斗≤35。产品经环氧乙烷灭菌，一次性使用。 | 本产品避光范围为290nm-450nm，适用于左氧氟沙星、硫辛酸、环磷酰胺、奥沙利铂、尼莫司汀、顺铂、多西他赛、雷尼替丁、泮托拉唑、维生素C、紫杉醇的静脉输注，仅用于重力式输液。 | 三类 | 本品应防止阳光直晒和雨雪浸淋；应储存在无腐蚀性气体、干燥、通风良好、清洁的环境内。有效期3年。 | 聚氨酯
一次性使用输液器 | 中选 | 有增量资格 | 2.38 | 22类 | 普通避光输液器（不区分材质） | 一次性使用避光输液器 带针————普通型PG | 国械注准20153141862 | 上海康德莱企业发展集团股份有限公司 | 上海康德莱企业发展集团股份有限公司 | PG 0.45mm | 普通型 | 普通避光输液器 | 非PVC | 常规 | 带针 | 导管长度（mm）：1500 | C1423012020000109560 | 0014590 | 06941416207666 | 本产品由瓶塞穿刺器保护套、瓶塞穿刺器、进气器件、止流夹、滴管、滴斗、管路、流量调节器、注射件、普通药液过滤器（滤膜标称孔径15μm）或精密药液过滤器（滤膜标称孔径为2μm，3μm和5μm）、外圆锥接头、外圆锥接头保护套、静脉输液针组成。其中进气器件、止流夹、注射件、外圆锥接头保护套、静脉输液针为可选配件。本产品接触药液的软管和滴斗的内层材料为热性聚氨酯（TPU），不含有DEHP;不接触药液的软管和滴斗的外层材料为添加了避光剂的聚氯乙烯（PVC）。本产品对290nm-450nm波长范围内的透光率：管路≤15，滴斗≤35。产品经环氧乙烷灭菌，一次性使用。 | 本产品避光范围为290nm-450nm，适用于左氧氟沙星、硫辛酸、环磷酰胺、奥沙利铂、尼莫司汀、顺铂、多西他赛、雷尼替丁、泮托拉唑、维生素C、紫杉醇的静脉输注，仅用于重力式输液。 | 三类 | 本品应防止阳光直晒和雨雪浸淋；应储存在无腐蚀性气体、干燥、通风良好、清洁的环境内。有效期3年。 | 聚氨酯
一次性使用输液器 | 中选 | 有增量资格 | 2.38 | 22类 | 普通避光输液器（不区分材质） | 一次性使用避光输液器 带针————普通型PS | 国械注准20153141862 | 上海康德莱企业发展集团股份有限公司 | 上海康德莱企业发展集团股份有限公司 | PS 1.2mm | 普通型 | 普通避光输液器 | 非PVC | 常规 | 带针 | 导管长度（mm）：1500 | C1423012020000109560 | 0014594 | 06941416207819 | 本产品由瓶塞穿刺器保护套、瓶塞穿刺器、进气器件、止流夹、滴管、滴斗、管路、流量调节器、注射件、普通药液过滤器（滤膜标称孔径15μm）或精密药液过滤器（滤膜标称孔径为2μm，3μm和5μm）、外圆锥接头、外圆锥接头保护套、静脉输液针组成。其中进气器件、止流夹、注射件、外圆锥接头保护套、静脉输液针为可选配件。本产品接触药液的软管和滴斗的内层材料为热性聚氨酯（TPU），不含有DEHP;不接触药液的软管和滴斗的外层材料为添加了避光剂的聚氯乙烯（PVC）。本产品对290nm-450nm波长范围内的透光率：管路≤15，滴斗≤35。产品经环氧乙烷灭菌，一次性使用。 | 本产品避光范围为290nm-450nm，适用于左氧氟沙星、硫辛酸、环磷酰胺、奥沙利铂、尼莫司汀、顺铂、多西他赛、雷尼替丁、泮托拉唑、维生素C、紫杉醇的静脉输注，仅用于重力式输液。 | 三类 | 本品应防止阳光直晒和雨雪浸淋；应储存在无腐蚀性气体、干燥、通风良好、清洁的环境内。有效期3年。 | 聚氨酯
一次性使用输液器 | 中选 | 有增量资格 | 2.38 | 22类 | 普通避光输液器（不区分材质） | 一次性使用避光输液器 带针————普通型PS | 国械注准20153141862 | 上海康德莱企业发展集团股份有限公司 | 上海康德莱企业发展集团股份有限公司 | PS 0.9mm | 普通型 | 普通避光输液器 | 非PVC | 常规 | 带针 | 导管长度（mm）：1500 | C1423012020000109560 | 0014598 | 06941416207796 | 本产品由瓶塞穿刺器保护套、瓶塞穿刺器、进气器件、止流夹、滴管、滴斗、管路、流量调节器、注射件、普通药液过滤器（滤膜标称孔径15μm）或精密药液过滤器（滤膜标称孔径为2μm，3μm和5μm）、外圆锥接头、外圆锥接头保护套、静脉输液针组成。其中进气器件、止流夹、注射件、外圆锥接头保护套、静脉输液针为可选配件。本产品接触药液的软管和滴斗的内层材料为热性聚氨酯（TPU），不含有DEHP;不接触药液的软管和滴斗的外层材料为添加了避光剂的聚氯乙烯（PVC）。本产品对290nm-450nm波长范围内的透光率：管路≤15，滴斗≤35。产品经环氧乙烷灭菌，一次性使用。 | 本产品避光范围为290nm-450nm，适用于左氧氟沙星、硫辛酸、环磷酰胺、奥沙利铂、尼莫司汀、顺铂、多西他赛、雷尼替丁、泮托拉唑、维生素C、紫杉醇的静脉输注，仅用于重力式输液。 | 三类 | 本品应防止阳光直晒和雨雪浸淋；应储存在无腐蚀性气体、干燥、通风良好、清洁的环境内。有效期3年。 | 聚氨酯
一次性使用输液器 | 中选 | 有增量资格 | 2.38 | 22类 | 普通避光输液器（不区分材质） | 一次性使用避光输液器 带针————普通型PG | 国械注准20153141862 | 上海康德莱企业发展集团股份有限公司 | 上海康德莱企业发展集团股份有限公司 | PG 0.4mm | 普通型 | 普通避光输液器 | 非PVC | 常规 | 带针 | 导管长度（mm）：1500 | C1423012020000109560 | 0014616 | 06941416207659 | 本产品由瓶塞穿刺器保护套、瓶塞穿刺器、进气器件、止流夹、滴管、滴斗、管路、流量调节器、注射件、普通药液过滤器（滤膜标称孔径15μm）或精密药液过滤器（滤膜标称孔径为2μm，3μm和5μm）、外圆锥接头、外圆锥接头保护套、静脉输液针组成。其中进气器件、止流夹、注射件、外圆锥接头保护套、静脉输液针为可选配件。本产品接触药液的软管和滴斗的内层材料为热性聚氨酯（TPU），不含有DEHP;不接触药液的软管和滴斗的外层材料为添加了避光剂的聚氯乙烯（PVC）。本产品对290nm-450nm波长范围内的透光率：管路≤15，滴斗≤35。产品经环氧乙烷灭菌，一次性使用。 | 本产品避光范围为290nm-450nm，适用于左氧氟沙星、硫辛酸、环磷酰胺、奥沙利铂、尼莫司汀、顺铂、多西他赛、雷尼替丁、泮托拉唑、维生素C、紫杉醇的静脉输注，仅用于重力式输液。 | 三类 | 本品应防止阳光直晒和雨雪浸淋；应储存在无腐蚀性气体、干燥、通风良好、清洁的环境内。有效期3年。 | 聚氨酯
一次性使用输液器 | 中选 | 有增量资格 | 2.38 | 22类 | 普通避光输液器（不区分材质） | 一次性使用避光输液器 带针————普通型PS | 国械注准20153141862 | 上海康德莱企业发展集团股份有限公司 | 上海康德莱企业发展集团股份有限公司 | PS 0.45mm | 普通型 | 普通避光输液器 | 非PVC | 常规 | 带针 | 导管长度（mm）：1500 | C1423012020000109560 | 0014629 | 06941416207765 | 本产品由瓶塞穿刺器保护套、瓶塞穿刺器、进气器件、止流夹、滴管、滴斗、管路、流量调节器、注射件、普通药液过滤器（滤膜标称孔径15μm）或精密药液过滤器（滤膜标称孔径为2μm，3μm和5μm）、外圆锥接头、外圆锥接头保护套、静脉输液针组成。其中进气器件、止流夹、注射件、外圆锥接头保护套、静脉输液针为可选配件。本产品接触药液的软管和滴斗的内层材料为热性聚氨酯（TPU），不含有DEHP;不接触药液的软管和滴斗的外层材料为添加了避光剂的聚氯乙烯（PVC）。本产品对290nm-450nm波长范围内的透光率：管路≤15，滴斗≤35。产品经环氧乙烷灭菌，一次性使用。 | 本产品避光范围为290nm-450nm，适用于左氧氟沙星、硫辛酸、环磷酰胺、奥沙利铂、尼莫司汀、顺铂、多西他赛、雷尼替丁、泮托拉唑、维生素C、紫杉醇的静脉输注，仅用于重力式输液。 | 三类 | 本品应防止阳光直晒和雨雪浸淋；应储存在无腐蚀性气体、干燥、通风良好、清洁的环境内。有效期3年。 | 聚氨酯
一次性使用输液器 | 中选 | 有增量资格 | 2.38 | 22类 | 普通避光输液器（不区分材质） | 一次性使用避光输液器 带针————普通型PS | 国械注准20153141862 | 上海康德莱企业发展集团股份有限公司 | 上海康德莱企业发展集团股份有限公司 | PS 0.55mm | 普通型 | 普通避光输液器 | 非PVC | 常规 | 带针 | 导管长度（mm）：1500 | C1423012020000109560 | 0014631 | 06941416206812 | 本产品由瓶塞穿刺器保护套、瓶塞穿刺器、进气器件、止流夹、滴管、滴斗、管路、流量调节器、注射件、普通药液过滤器（滤膜标称孔径15μm）或精密药液过滤器（滤膜标称孔径为2μm，3μm和5μm）、外圆锥接头、外圆锥接头保护套、静脉输液针组成。其中进气器件、止流夹、注射件、外圆锥接头保护套、静脉输液针为可选配件。本产品接触药液的软管和滴斗的内层材料为热性聚氨酯（TPU），不含有DEHP;不接触药液的软管和滴斗的外层材料为添加了避光剂的聚氯乙烯（PVC）。本产品对290nm-450nm波长范围内的透光率：管路≤15，滴斗≤35。产品经环氧乙烷灭菌，一次性使用。 | 本产品避光范围为290nm-450nm，适用于左氧氟沙星、硫辛酸、环磷酰胺、奥沙利铂、尼莫司汀、顺铂、多西他赛、雷尼替丁、泮托拉唑、维生素C、紫杉醇的静脉输注，仅用于重力式输液。 | 三类 | 本品应防止阳光直晒和雨雪浸淋；应储存在无腐蚀性气体、干燥、通风良好、清洁的环境内。有效期3年。 | 聚氨酯
一次性使用输液器 | 中选 | 有增量资格 | 2.38 | 22类 | 普通避光输液器（不区分材质） | 一次性使用避光输液器 带针————普通型PS | 国械注准20153141862 | 上海康德莱企业发展集团股份有限公司 | 上海康德莱企业发展集团股份有限公司 | PS 0.8mm | 普通型 | 普通避光输液器 | 非PVC | 常规 | 带针 | 导管长度（mm）：1500 | C1423012020000109560 | 0014638 | 06941416207789 | 本产品由瓶塞穿刺器保护套、瓶塞穿刺器、进气器件、止流夹、滴管、滴斗、管路、流量调节器、注射件、普通药液过滤器（滤膜标称孔径15μm）或精密药液过滤器（滤膜标称孔径为2μm，3μm和5μm）、外圆锥接头、外圆锥接头保护套、静脉输液针组成。其中进气器件、止流夹、注射件、外圆锥接头保护套、静脉输液针为可选配件。本产品接触药液的软管和滴斗的内层材料为热性聚氨酯（TPU），不含有DEHP;不接触药液的软管和滴斗的外层材料为添加了避光剂的聚氯乙烯（PVC）。本产品对290nm-450nm波长范围内的透光率：管路≤15，滴斗≤35。产品经环氧乙烷灭菌，一次性使用。 | 本产品避光范围为290nm-450nm，适用于左氧氟沙星、硫辛酸、环磷酰胺、奥沙利铂、尼莫司汀、顺铂、多西他赛、雷尼替丁、泮托拉唑、维生素C、紫杉醇的静脉输注，仅用于重力式输液。 | 三类 | 本品应防止阳光直晒和雨雪浸淋；应储存在无腐蚀性气体、干燥、通风良好、清洁的环境内。有效期3年。 | 聚氨酯
一次性使用输液器 | 中选 | 有增量资格 | 2.38 | 22类 | 普通避光输液器（不区分材质） | 一次性使用避光输液器 带针————普通型PG | 国械注准20153141862 | 上海康德莱企业发展集团股份有限公司 | 上海康德莱企业发展集团股份有限公司 | PG 1.1mm | 普通型 | 普通避光输液器 | 非PVC | 常规 | 带针 | 导管长度（mm）：1500 | C1423012020000109560 | 0014644 | 06941416207734 | 本产品由瓶塞穿刺器保护套、瓶塞穿刺器、进气器件、止流夹、滴管、滴斗、管路、流量调节器、注射件、普通药液过滤器（滤膜标称孔径15μm）或精密药液过滤器（滤膜标称孔径为2μm，3μm和5μm）、外圆锥接头、外圆锥接头保护套、静脉输液针组成。其中进气器件、止流夹、注射件、外圆锥接头保护套、静脉输液针为可选配件。本产品接触药液的软管和滴斗的内层材料为热性聚氨酯（TPU），不含有DEHP;不接触药液的软管和滴斗的外层材料为添加了避光剂的聚氯乙烯（PVC）。本产品对290nm-450nm波长范围内的透光率：管路≤15，滴斗≤35。产品经环氧乙烷灭菌，一次性使用。 | 本产品避光范围为290nm-450nm，适用于左氧氟沙星、硫辛酸、环磷酰胺、奥沙利铂、尼莫司汀、顺铂、多西他赛、雷尼替丁、泮托拉唑、维生素C、紫杉醇的静脉输注，仅用于重力式输液。 | 三类 | 本品应防止阳光直晒和雨雪浸淋；应储存在无腐蚀性气体、干燥、通风良好、清洁的环境内。有效期3年。 | 聚氨酯
一次性使用输液器 | 中选 | 有增量资格 | 2.38 | 22类 | 普通避光输液器（不区分材质） | 一次性使用避光输液器 带针————普通型PG | 国械注准20153141862 | 上海康德莱企业发展集团股份有限公司 | 上海康德莱企业发展集团股份有限公司 | PG 0.55mm | 普通型 | 普通避光输液器 | 非PVC | 常规 | 带针 | 导管长度（mm）：1500 | C1423012020000109560 | 0014646 | 06941416207673 | 本产品由瓶塞穿刺器保护套、瓶塞穿刺器、进气器件、止流夹、滴管、滴斗、管路、流量调节器、注射件、普通药液过滤器（滤膜标称孔径15μm）或精密药液过滤器（滤膜标称孔径为2μm，3μm和5μm）、外圆锥接头、外圆锥接头保护套、静脉输液针组成。其中进气器件、止流夹、注射件、外圆锥接头保护套、静脉输液针为可选配件。本产品接触药液的软管和滴斗的内层材料为热性聚氨酯（TPU），不含有DEHP;不接触药液的软管和滴斗的外层材料为添加了避光剂的聚氯乙烯（PVC）。本产品对290nm-450nm波长范围内的透光率：管路≤15，滴斗≤35。产品经环氧乙烷灭菌，一次性使用。 | 本产品避光范围为290nm-450nm，适用于左氧氟沙星、硫辛酸、环磷酰胺、奥沙利铂、尼莫司汀、顺铂、多西他赛、雷尼替丁、泮托拉唑、维生素C、紫杉醇的静脉输注，仅用于重力式输液。 | 三类 | 本品应防止阳光直晒和雨雪浸淋；应储存在无腐蚀性气体、干燥、通风良好、清洁的环境内。有效期3年。 | 聚氨酯
一次性使用输液器 | 中选 | 有增量资格 | 2.38 | 22类 | 普通避光输液器（不区分材质） | 一次性使用避光输液器 带针————普通型PS | 国械注准20153141862 | 上海康德莱企业发展集团股份有限公司 | 上海康德莱企业发展集团股份有限公司 | PS 0.4mm | 普通型 | 普通避光输液器 | 非PVC | 常规 | 带针 | 导管长度（mm）：1500 | C1423012020000109560 | 0014663 | 06941416207758 | 本产品由瓶塞穿刺器保护套、瓶塞穿刺器、进气器件、止流夹、滴管、滴斗、管路、流量调节器、注射件、普通药液过滤器（滤膜标称孔径15μm）或精密药液过滤器（滤膜标称孔径为2μm，3μm和5μm）、外圆锥接头、外圆锥接头保护套、静脉输液针组成。其中进气器件、止流夹、注射件、外圆锥接头保护套、静脉输液针为可选配件。本产品接触药液的软管和滴斗的内层材料为热性聚氨酯（TPU），不含有DEHP;不接触药液的软管和滴斗的外层材料为添加了避光剂的聚氯乙烯（PVC）。本产品对290nm-450nm波长范围内的透光率：管路≤15，滴斗≤35。产品经环氧乙烷灭菌，一次性使用。 | 本产品避光范围为290nm-450nm，适用于左氧氟沙星、硫辛酸、环磷酰胺、奥沙利铂、尼莫司汀、顺铂、多西他赛、雷尼替丁、泮托拉唑、维生素C、紫杉醇的静脉输注，仅用于重力式输液。 | 三类 | 本品应防止阳光直晒和雨雪浸淋；应储存在无腐蚀性气体、干燥、通风良好、清洁的环境内。有效期3年。 | 聚氨酯
一次性使用输液器 | 中选 | 有增量资格 | 2.38 | 22类 | 普通避光输液器（不区分材质） | 一次性使用避光输液器 带针————普通型PG | 国械注准20153141862 | 上海康德莱企业发展集团股份有限公司 | 上海康德莱企业发展集团股份有限公司 | PG 1.2mm | 普通型 | 普通避光输液器 | 非PVC | 常规 | 带针 | 导管长度（mm）：1500 | C1423012020000109560 | 0014672 | 06941416207741 | 本产品由瓶塞穿刺器保护套、瓶塞穿刺器、进气器件、止流夹、滴管、滴斗、管路、流量调节器、注射件、普通药液过滤器（滤膜标称孔径15μm）或精密药液过滤器（滤膜标称孔径为2μm，3μm和5μm）、外圆锥接头、外圆锥接头保护套、静脉输液针组成。其中进气器件、止流夹、注射件、外圆锥接头保护套、静脉输液针为可选配件。本产品接触药液的软管和滴斗的内层材料为热性聚氨酯（TPU），不含有DEHP;不接触药液的软管和滴斗的外层材料为添加了避光剂的聚氯乙烯（PVC）。本产品对290nm-450nm波长范围内的透光率：管路≤15，滴斗≤35。产品经环氧乙烷灭菌，一次性使用。 | 本产品避光范围为290nm-450nm，适用于左氧氟沙星、硫辛酸、环磷酰胺、奥沙利铂、尼莫司汀、顺铂、多西他赛、雷尼替丁、泮托拉唑、维生素C、紫杉醇的静脉输注，仅用于重力式输液。 | 三类 | 本品应防止阳光直晒和雨雪浸淋；应储存在无腐蚀性气体、干燥、通风良好、清洁的环境内。有效期3年。 | 聚氨酯
一次性使用输液器 | 中选 | 有增量资格 | 2.38 | 22类 | 普通避光输液器（不区分材质） | 一次性使用避光输液器 带针————普通型PG | 国械注准20153141862 | 上海康德莱企业发展集团股份有限公司 | 上海康德莱企业发展集团股份有限公司 | PG 0.8mm | 普通型 | 普通避光输液器 | 非PVC | 常规 | 带针 | 导管长度（mm）：1500 | C1423012020000109560 | 0014676 | 06941416207710 | 本产品由瓶塞穿刺器保护套、瓶塞穿刺器、进气器件、止流夹、滴管、滴斗、管路、流量调节器、注射件、普通药液过滤器（滤膜标称孔径15μm）或精密药液过滤器（滤膜标称孔径为2μm，3μm和5μm）、外圆锥接头、外圆锥接头保护套、静脉输液针组成。其中进气器件、止流夹、注射件、外圆锥接头保护套、静脉输液针为可选配件。本产品接触药液的软管和滴斗的内层材料为热性聚氨酯（TPU），不含有DEHP;不接触药液的软管和滴斗的外层材料为添加了避光剂的聚氯乙烯（PVC）。本产品对290nm-450nm波长范围内的透光率：管路≤15，滴斗≤35。产品经环氧乙烷灭菌，一次性使用。 | 本产品避光范围为290nm-450nm，适用于左氧氟沙星、硫辛酸、环磷酰胺、奥沙利铂、尼莫司汀、顺铂、多西他赛、雷尼替丁、泮托拉唑、维生素C、紫杉醇的静脉输注，仅用于重力式输液。 | 三类 | 本品应防止阳光直晒和雨雪浸淋；应储存在无腐蚀性气体、干燥、通风良好、清洁的环境内。有效期3年。 | 聚氨酯
一次性使用输液器 | 中选 | 有增量资格 | 2.38 | 22类 | 普通避光输液器（不区分材质） | 一次性使用避光输液器 带针————普通型PG | 国械注准20153141862 | 上海康德莱企业发展集团股份有限公司 | 上海康德莱企业发展集团股份有限公司 | PG 0.7mm | 普通型 | 普通避光输液器 | 非PVC | 常规 | 带针 | 导管长度（mm）：1500 | C1423012020000109560 | 0014679 | 06941416207703 | 本产品由瓶塞穿刺器保护套、瓶塞穿刺器、进气器件、止流夹、滴管、滴斗、管路、流量调节器、注射件、普通药液过滤器（滤膜标称孔径15μm）或精密药液过滤器（滤膜标称孔径为2μm，3μm和5μm）、外圆锥接头、外圆锥接头保护套、静脉输液针组成。其中进气器件、止流夹、注射件、外圆锥接头保护套、静脉输液针为可选配件。本产品接触药液的软管和滴斗的内层材料为热性聚氨酯（TPU），不含有DEHP;不接触药液的软管和滴斗的外层材料为添加了避光剂的聚氯乙烯（PVC）。本产品对290nm-450nm波长范围内的透光率：管路≤15，滴斗≤35。产品经环氧乙烷灭菌，一次性使用。 | 本产品避光范围为290nm-450nm，适用于左氧氟沙星、硫辛酸、环磷酰胺、奥沙利铂、尼莫司汀、顺铂、多西他赛、雷尼替丁、泮托拉唑、维生素C、紫杉醇的静脉输注，仅用于重力式输液。 | 三类 | 本品应防止阳光直晒和雨雪浸淋；应储存在无腐蚀性气体、干燥、通风良好、清洁的环境内。有效期3年。 | 聚氨酯
一次性使用输液器 | 中选 | 有增量资格 | 2.38 | 22类 | 普通避光输液器（不区分材质） | 一次性使用避光输液器 带针————普通型PS | 国械注准20153141862 | 上海康德莱企业发展集团股份有限公司 | 上海康德莱企业发展集团股份有限公司 | PS 1.1mm | 普通型 | 普通避光输液器 | 非PVC | 常规 | 带针 | 导管长度（mm）：1500 | C1423012020000109560 | 0014702 | 06941416207802 | 本产品由瓶塞穿刺器保护套、瓶塞穿刺器、进气器件、止流夹、滴管、滴斗、管路、流量调节器、注射件、普通药液过滤器（滤膜标称孔径15μm）或精密药液过滤器（滤膜标称孔径为2μm，3μm和5μm）、外圆锥接头、外圆锥接头保护套、静脉输液针组成。其中进气器件、止流夹、注射件、外圆锥接头保护套、静脉输液针为可选配件。本产品接触药液的软管和滴斗的内层材料为热性聚氨酯（TPU），不含有DEHP;不接触药液的软管和滴斗的外层材料为添加了避光剂的聚氯乙烯（PVC）。本产品对290nm-450nm波长范围内的透光率：管路≤15，滴斗≤35。产品经环氧乙烷灭菌，一次性使用。 | 本产品避光范围为290nm-450nm，适用于左氧氟沙星、硫辛酸、环磷酰胺、奥沙利铂、尼莫司汀、顺铂、多西他赛、雷尼替丁、泮托拉唑、维生素C、紫杉醇的静脉输注，仅用于重力式输液。 | 三类 | 本品应防止阳光直晒和雨雪浸淋；应储存在无腐蚀性气体、干燥、通风良好、清洁的环境内。有效期3年。 | 聚氨酯
一次性使用输液器 | 中选 | 有增量资格 | 2.38 | 22类 | 普通避光输液器（不区分材质） | 一次性使用避光输液器 带针————普通型PS | 国械注准20153141862 | 上海康德莱企业发展集团股份有限公司 | 上海康德莱企业发展集团股份有限公司 | PS 0.5mm | 普通型 | 普通避光输液器 | 非PVC | 常规 | 带针 | 导管长度（mm）：1500 | C1423012020000109560 | 0014706 | 06941416207772 | 本产品由瓶塞穿刺器保护套、瓶塞穿刺器、进气器件、止流夹、滴管、滴斗、管路、流量调节器、注射件、普通药液过滤器（滤膜标称孔径15μm）或精密药液过滤器（滤膜标称孔径为2μm，3μm和5μm）、外圆锥接头、外圆锥接头保护套、静脉输液针组成。其中进气器件、止流夹、注射件、外圆锥接头保护套、静脉输液针为可选配件。本产品接触药液的软管和滴斗的内层材料为热性聚氨酯（TPU），不含有DEHP;不接触药液的软管和滴斗的外层材料为添加了避光剂的聚氯乙烯（PVC）。本产品对290nm-450nm波长范围内的透光率：管路≤15，滴斗≤35。产品经环氧乙烷灭菌，一次性使用。 | 本产品避光范围为290nm-450nm，适用于左氧氟沙星、硫辛酸、环磷酰胺、奥沙利铂、尼莫司汀、顺铂、多西他赛、雷尼替丁、泮托拉唑、维生素C、紫杉醇的静脉输注，仅用于重力式输液。 | 三类 | 本品应防止阳光直晒和雨雪浸淋；应储存在无腐蚀性气体、干燥、通风良好、清洁的环境内。有效期3年。 | 聚氨酯
一次性使用输液器 | 中选 | 有增量资格 | 2.38 | 22类 | 普通避光输液器（不区分材质） | 一次性使用避光输液器 带针————普通型PS | 国械注准20153141862 | 上海康德莱企业发展集团股份有限公司 | 上海康德莱企业发展集团股份有限公司 | PS 0.6mm | 普通型 | 普通避光输液器 | 非PVC | 常规 | 带针 | 导管长度（mm）：1500 | C1423012020000109560 | 0014727 | 06941416206997 | 本产品由瓶塞穿刺器保护套、瓶塞穿刺器、进气器件、止流夹、滴管、滴斗、管路、流量调节器、注射件、普通药液过滤器（滤膜标称孔径15μm）或精密药液过滤器（滤膜标称孔径为2μm，3μm和5μm）、外圆锥接头、外圆锥接头保护套、静脉输液针组成。其中进气器件、止流夹、注射件、外圆锥接头保护套、静脉输液针为可选配件。本产品接触药液的软管和滴斗的内层材料为热性聚氨酯（TPU），不含有DEHP;不接触药液的软管和滴斗的外层材料为添加了避光剂的聚氯乙烯（PVC）。本产品对290nm-450nm波长范围内的透光率：管路≤15，滴斗≤35。产品经环氧乙烷灭菌，一次性使用。 | 本产品避光范围为290nm-450nm，适用于左氧氟沙星、硫辛酸、环磷酰胺、奥沙利铂、尼莫司汀、顺铂、多西他赛、雷尼替丁、泮托拉唑、维生素C、紫杉醇的静脉输注，仅用于重力式输液。 | 三类 | 本品应防止阳光直晒和雨雪浸淋；应储存在无腐蚀性气体、干燥、通风良好、清洁的环境内。有效期3年。 | 聚氨酯
一次性使用输液器 | 中选 | 有增量资格 | 2.38 | 22类 | 普通避光输液器（不区分材质） | 一次性使用避光输液器 带针————普通型PG | 国械注准20153141862 | 上海康德莱企业发展集团股份有限公司 | 上海康德莱企业发展集团股份有限公司 | PG 0.9mm | 普通型 | 普通避光输液器 | 非PVC | 常规 | 带针 | 导管长度（mm）：1500 | C1423012020000109560 | 0014745 | 06941416207727 | 本产品由瓶塞穿刺器保护套、瓶塞穿刺器、进气器件、止流夹、滴管、滴斗、管路、流量调节器、注射件、普通药液过滤器（滤膜标称孔径15μm）或精密药液过滤器（滤膜标称孔径为2μm，3μm和5μm）、外圆锥接头、外圆锥接头保护套、静脉输液针组成。其中进气器件、止流夹、注射件、外圆锥接头保护套、静脉输液针为可选配件。本产品接触药液的软管和滴斗的内层材料为热性聚氨酯（TPU），不含有DEHP;不接触药液的软管和滴斗的外层材料为添加了避光剂的聚氯乙烯（PVC）。本产品对290nm-450nm波长范围内的透光率：管路≤15，滴斗≤35。产品经环氧乙烷灭菌，一次性使用。 | 本产品避光范围为290nm-450nm，适用于左氧氟沙星、硫辛酸、环磷酰胺、奥沙利铂、尼莫司汀、顺铂、多西他赛、雷尼替丁、泮托拉唑、维生素C、紫杉醇的静脉输注，仅用于重力式输液。 | 三类 | 本品应防止阳光直晒和雨雪浸淋；应储存在无腐蚀性气体、干燥、通风良好、清洁的环境内。有效期3年。 | 聚氨酯
一次性使用输液器 | 中选 | 有增量资格 | 2.38 | 22类 | 普通避光输液器（不区分材质） | 一次性使用避光输液器 带针————普通型PS | 国械注准20153141862 | 上海康德莱企业发展集团股份有限公司 | 上海康德莱企业发展集团股份有限公司 | PS 0.7mm | 普通型 | 普通避光输液器 | 非PVC | 常规 | 带针 | 导管长度（mm）：1500 | C1423012020000109560 | 0014761 | 06941416206829 | 本产品由瓶塞穿刺器保护套、瓶塞穿刺器、进气器件、止流夹、滴管、滴斗、管路、流量调节器、注射件、普通药液过滤器（滤膜标称孔径15μm）或精密药液过滤器（滤膜标称孔径为2μm，3μm和5μm）、外圆锥接头、外圆锥接头保护套、静脉输液针组成。其中进气器件、止流夹、注射件、外圆锥接头保护套、静脉输液针为可选配件。本产品接触药液的软管和滴斗的内层材料为热性聚氨酯（TPU），不含有DEHP;不接触药液的软管和滴斗的外层材料为添加了避光剂的聚氯乙烯（PVC）。本产品对290nm-450nm波长范围内的透光率：管路≤15，滴斗≤35。产品经环氧乙烷灭菌，一次性使用。 | 本产品避光范围为290nm-450nm，适用于左氧氟沙星、硫辛酸、环磷酰胺、奥沙利铂、尼莫司汀、顺铂、多西他赛、雷尼替丁、泮托拉唑、维生素C、紫杉醇的静脉输注，仅用于重力式输液。 | 三类 | 本品应防止阳光直晒和雨雪浸淋；应储存在无腐蚀性气体、干燥、通风良好、清洁的环境内。有效期3年。 | 聚氨酯
一次性使用静脉留置针 | 中选 | 有增量资格 | 7.47 | 1类 | 开放式留置针（防针刺型） | 一次性使用静脉留置针————1 | 国械注进20153140417 | 贝朗梅尔松根股份有限公司B. Braun Melsungen AG | 贝朗医疗（上海）国际贸易有限公司 | Safety 不带柄翼，导管有效长度 22G,外径长度 0.9X25MM | 4251628-03 | 开放式留置针 | 不含DEHP | 防针刺型 | 不带加药口 | 耐高压 | C1605011940100202834 | 0000059 | 04046963321505 | 由导引针、外周血管内导管和保护鞘组成。外周血管内导管内部带有一个金属夹，当导引针脱离外周血管内导管后会自动闭合，从而防止使用者被针头刺伤。导引针及金属夹采用不锈钢（铬镍钢）材料制成，外周血管内导管采用PUR制成，保护鞘及导管座由PP制成，针座由ABS制成。 | 用于在短期内留置在患者的血管内，以便抽取血样、监测血压或向血管内输送药液和血液。还可用于皮下输液治疗。14G-22G规格的留置针导管可与高压注射器连用，此种注射器的最大压力设置应为 300 psi/21 bar。 | 三类 | 放置在阴凉干燥处，避免阳光直射。有效期：5年 | PUR、PP、ABS、铬镍钢
一次性使用真空采血管 | 中选 | 有增量资格 | 0.85 | 13类 | 氟化钠管（灰色头盖） | 一次性使用真空采血管————氟化钠/EDTA.K2管(血糖管) | 粤械注准20182220376 | 广州阳普医疗器械有限公司 | 广州阳普医疗器械有限公司 | 5ml | 氟化钠/EDTA.K2管(血糖管)(双码标签) | 氟化钠管（灰色头盖） | - | 灭菌 | 塑料 | 规格（ml）：5ml | C1423022030000716990 | 0002552 | 06974481836882 | 由试管（材质为玻璃或塑料）、胶塞、安全帽（如有）、添加剂（抗凝剂、促凝剂、保存液）（如有）和附加物(分离胶)（如有）和标签（普通标签、双码标签、条形码标签、透明标签、双码条形码一体化标签、喷码标签、移印标签、无纸化标签、二维码标签）组成。管内预设真空。 | 作为静脉血采集系统，一次性使用真空采血管与采血针、持针器配套使用，用于临床实验室中静脉血清、血浆或全血检测用血液标本的采集、贮存、转运和预处理。 | 二类 | 除非包装标识上另有说明，一般建议储存温度为0-40℃（32-104°F），避免直接暴露在阳光下。塑料采血管12个月。 | PET；丁基橡胶；聚乙烯；聚丙烯；复合纸；抗凝剂
一次性使用真空采血管 | 中选 | 有增量资格 | 0.85 | 13类 | 氟化钠管（灰色头盖） | 一次性使用真空采血管————氟化钠/EDTA.Na2管(血糖管) | 粤械注准20182220376 | 广州阳普医疗器械有限公司 | 广州阳普医疗器械有限公司 | 6ml | 氟化钠/EDTA.Na2管(血糖管)(双码标签) | 氟化钠管（灰色头盖） | - | 灭菌 | 塑料 | 规格（ml）：6ml | C1423022030000716990 | 0002555 | 06974481837001 | 由试管（材质为玻璃或塑料）、胶塞、安全帽（如有）、添加剂（抗凝剂、促凝剂、保存液）（如有）和附加物(分离胶)（如有）和标签（普通标签、双码标签、条形码标签、透明标签、双码条形码一体化标签、喷码标签、移印标签、无纸化标签、二维码标签）组成。管内预设真空。 | 作为静脉血采集系统，一次性使用真空采血管与采血针、持针器配套使用，用于临床实验室中静脉血清、血浆或全血检测用血液标本的采集、贮存、转运和预处理。 | 二类 | 除非包装标识上另有说明，一般建议储存温度为0-40℃（32-104°F），避免直接暴露在阳光下。塑料采血管12个月。 | PET；丁基橡胶；聚乙烯；聚丙烯；复合纸；抗凝剂
一次性使用真空采血管 | 中选 | 有增量资格 | 0.85 | 13类 | 氟化钠管（灰色头盖） | 一次性使用真空采血管————氟化钠/EDTA.K2管(血糖管) | 粤械注准20182220376 | 广州阳普医疗器械有限公司 | 广州阳普医疗器械有限公司 | 6ml | 氟化钠/EDTA.K2管(血糖管)(双码标签) | 氟化钠管（灰色头盖） | - | 灭菌 | 塑料 | 规格（ml）：6ml | C1423022030000716990 | 0002389 | 06974481836905 | 由试管（材质为玻璃或塑料）、胶塞、安全帽（如有）、添加剂（抗凝剂、促凝剂、保存液）（如有）和附加物(分离胶)（如有）和标签（普通标签、双码标签、条形码标签、透明标签、双码条形码一体化标签、喷码标签、移印标签、无纸化标签、二维码标签）组成。管内预设真空。 | 作为静脉血采集系统，一次性使用真空采血管与采血针、持针器配套使用，用于临床实验室中静脉血清、血浆或全血检测用血液标本的采集、贮存、转运和预处理。 | 二类 | 除非包装标识上另有说明，一般建议储存温度为0-40℃（32-104°F），避免直接暴露在阳光下。塑料采血管12个月。 | PET；丁基橡胶；聚乙烯；聚丙烯；复合纸；抗凝剂
一次性使用真空采血管 | 中选 | 有增量资格 | 0.85 | 13类 | 氟化钠管（灰色头盖） | 一次性使用真空采血管————氟化钠/EDTA.K2管(血糖管) | 粤械注准20182220376 | 广州阳普医疗器械有限公司 | 广州阳普医疗器械有限公司 | 4ml | 氟化钠/EDTA.K2管(血糖管)(双码标签) | 氟化钠管（灰色头盖） | - | 灭菌 | 塑料 | 规格（ml）：4ml | C1423022030000716990 | 0002296 | 06974481836868 | 由试管（材质为玻璃或塑料）、胶塞、安全帽（如有）、添加剂（抗凝剂、促凝剂、保存液）（如有）和附加物(分离胶)（如有）和标签（普通标签、双码标签、条形码标签、透明标签、双码条形码一体化标签、喷码标签、移印标签、无纸化标签、二维码标签）组成。管内预设真空。 | 作为静脉血采集系统，一次性使用真空采血管与采血针、持针器配套使用，用于临床实验室中静脉血清、血浆或全血检测用血液标本的采集、贮存、转运和预处理。 | 二类 | 除非包装标识上另有说明，一般建议储存温度为0-40℃（32-104°F），避免直接暴露在阳光下。塑料采血管12个月。 | PET；丁基橡胶；聚乙烯；聚丙烯；复合纸；抗凝剂
一次性使用真空采血管 | 中选 | 有增量资格 | 0.85 | 13类 | 氟化钠管（灰色头盖） | 一次性使用真空采血管————氟化钠/EDTA.K2管(血糖管) | 粤械注准20182220376 | 广州阳普医疗器械有限公司 | 广州阳普医疗器械有限公司 | 3ml | 氟化钠/EDTA.K2管(血糖管)(双码标签) | 氟化钠管（灰色头盖） | - | 灭菌 | 塑料 | 规格（ml）：3ml | C1423022030000716990 | 0002278 | 06974481836820 | 由试管（材质为玻璃或塑料）、胶塞、安全帽（如有）、添加剂（抗凝剂、促凝剂、保存液）（如有）和附加物(分离胶)（如有）和标签（普通标签、双码标签、条形码标签、透明标签、双码条形码一体化标签、喷码标签、移印标签、无纸化标签、二维码标签）组成。管内预设真空。 | 作为静脉血采集系统，一次性使用真空采血管与采血针、持针器配套使用，用于临床实验室中静脉血清、血浆或全血检测用血液标本的采集、贮存、转运和预处理。 | 二类 | 除非包装标识上另有说明，一般建议储存温度为0-40℃（32-104°F），避免直接暴露在阳光下。塑料采血管12个月。 | PET；丁基橡胶；聚乙烯；聚丙烯；复合纸；抗凝剂
一次性使用真空采血管 | 中选 | 有增量资格 | 0.85 | 13类 | 氟化钠管（灰色头盖） | 一次性使用真空采血管————氟化钠/EDTA.Na2管(血糖管) | 粤械注准20182220376 | 广州阳普医疗器械有限公司 | 广州阳普医疗器械有限公司 | 4ml | 氟化钠/EDTA.Na2管(血糖管)(双码标签) | 氟化钠管（灰色头盖） | - | 灭菌 | 塑料 | 规格（ml）：4ml | C1423022030000716990 | 0002348 | 06974481836967 | 由试管（材质为玻璃或塑料）、胶塞、安全帽（如有）、添加剂（抗凝剂、促凝剂、保存液）（如有）和附加物(分离胶)（如有）和标签（普通标签、双码标签、条形码标签、透明标签、双码条形码一体化标签、喷码标签、移印标签、无纸化标签、二维码标签）组成。管内预设真空。 | 作为静脉血采集系统，一次性使用真空采血管与采血针、持针器配套使用，用于临床实验室中静脉血清、血浆或全血检测用血液标本的采集、贮存、转运和预处理。 | 二类 | 除非包装标识上另有说明，一般建议储存温度为0-40℃（32-104°F），避免直接暴露在阳光下。塑料采血管12个月。 | PET；丁基橡胶；聚乙烯；聚丙烯；复合纸；抗凝剂
一次性使用真空采血管 | 中选 | 有增量资格 | 0.85 | 13类 | 氟化钠管（灰色头盖） | 一次性使用真空采血管————氟化钠/EDTA.Na2管(血糖管) | 粤械注准20182220376 | 广州阳普医疗器械有限公司 | 广州阳普医疗器械有限公司 | 2ml | 氟化钠/EDTA.Na2管(血糖管)(双码标签) | 氟化钠管（灰色头盖） | - | 灭菌 | 塑料 | 规格（ml）：2ml | C1423022030000716990 | 0002229 | 06974481836929 | 由试管（材质为玻璃或塑料）、胶塞、安全帽（如有）、添加剂（抗凝剂、促凝剂、保存液）（如有）和附加物(分离胶)（如有）和标签（普通标签、双码标签、条形码标签、透明标签、双码条形码一体化标签、喷码标签、移印标签、无纸化标签、二维码标签）组成。管内预设真空。 | 作为静脉血采集系统，一次性使用真空采血管与采血针、持针器配套使用，用于临床实验室中静脉血清、血浆或全血检测用血液标本的采集、贮存、转运和预处理。 | 二类 | 除非包装标识上另有说明，一般建议储存温度为0-40℃（32-104°F），避免直接暴露在阳光下。塑料采血管12个月。 | PET；丁基橡胶；聚乙烯；聚丙烯；复合纸；抗凝剂
一次性使用真空采血管 | 中选 | 有增量资格 | 0.85 | 13类 | 氟化钠管（灰色头盖） | 一次性使用真空采血管————氟化钠/EDTA.K2管(血糖管) | 粤械注准20182220376 | 广州阳普医疗器械有限公司 | 广州阳普医疗器械有限公司 | 3.5ml | 氟化钠/EDTA.K2管(血糖管)(双码标签) | 氟化钠管（灰色头盖） | - | 灭菌 | 塑料 | 规格（ml）：3.5ml | C1423022030000716990 | 0002372 | 06974481836844 | 由试管（材质为玻璃或塑料）、胶塞、安全帽（如有）、添加剂（抗凝剂、促凝剂、保存液）（如有）和附加物(分离胶)（如有）和标签（普通标签、双码标签、条形码标签、透明标签、双码条形码一体化标签、喷码标签、移印标签、无纸化标签、二维码标签）组成。管内预设真空。 | 作为静脉血采集系统，一次性使用真空采血管与采血针、持针器配套使用，用于临床实验室中静脉血清、血浆或全血检测用血液标本的采集、贮存、转运和预处理。 | 二类 | 除非包装标识上另有说明，一般建议储存温度为0-40℃（32-104°F），避免直接暴露在阳光下。塑料采血管12个月。 | PET；丁基橡胶；聚乙烯；聚丙烯；复合纸；抗凝剂
一次性使用真空采血管 | 中选 | 有增量资格 | 0.85 | 13类 | 氟化钠管（灰色头盖） | 一次性使用真空采血管————氟化钠/EDTA.Na2管(血糖管) | 粤械注准20182220376 | 广州阳普医疗器械有限公司 | 广州阳普医疗器械有限公司 | 5ml | 氟化钠/EDTA.Na2管(血糖管)(双码标签) | 氟化钠管（灰色头盖） | - | 灭菌 | 塑料 | 规格（ml）：5ml | C1423022030000716990 | 0002634 | 06974481836981 | 由试管（材质为玻璃或塑料）、胶塞、安全帽（如有）、添加剂（抗凝剂、促凝剂、保存液）（如有）和附加物(分离胶)（如有）和标签（普通标签、双码标签、条形码标签、透明标签、双码条形码一体化标签、喷码标签、移印标签、无纸化标签、二维码标签）组成。管内预设真空。 | 作为静脉血采集系统，一次性使用真空采血管与采血针、持针器配套使用，用于临床实验室中静脉血清、血浆或全血检测用血液标本的采集、贮存、转运和预处理。 | 二类 | 除非包装标识上另有说明，一般建议储存温度为0-40℃（32-104°F），避免直接暴露在阳光下。塑料采血管12个月。 | PET；丁基橡胶；聚乙烯；聚丙烯；复合纸；抗凝剂
一次性使用真空采血管 | 中选 | 有增量资格 | 0.85 | 13类 | 氟化钠管（灰色头盖） | 一次性使用真空采血管————氟化钠/EDTA.K2管(血糖管) | 粤械注准20182220376 | 广州阳普医疗器械有限公司 | 广州阳普医疗器械有限公司 | 2ml | 氟化钠/EDTA.K2管(血糖管)(双码标签) | 氟化钠管（灰色头盖） | - | 灭菌 | 塑料 | 规格（ml）：2ml | C1423022030000716990 | 0002510 | 06974481836806 | 由试管（材质为玻璃或塑料）、胶塞、安全帽（如有）、添加剂（抗凝剂、促凝剂、保存液）（如有）和附加物(分离胶)（如有）和标签（普通标签、双码标签、条形码标签、透明标签、双码条形码一体化标签、喷码标签、移印标签、无纸化标签、二维码标签）组成。管内预设真空。 | 作为静脉血采集系统，一次性使用真空采血管与采血针、持针器配套使用，用于临床实验室中静脉血清、血浆或全血检测用血液标本的采集、贮存、转运和预处理。 | 二类 | 除非包装标识上另有说明，一般建议储存温度为0-40℃（32-104°F），避免直接暴露在阳光下。塑料采血管12个月。 | PET；丁基橡胶；聚乙烯；聚丙烯；复合纸；抗凝剂
一次性使用真空采血管 | 中选 | 有增量资格 | 0.85 | 13类 | 氟化钠管（灰色头盖） | 一次性使用真空采血管————氟化钠/EDTA.Na2管(血糖管) | 粤械注准20182220376 | 广州阳普医疗器械有限公司 | 广州阳普医疗器械有限公司 | 3ml | 氟化钠/EDTA.Na2管(血糖管)(双码标签) | 氟化钠管（灰色头盖） | - | 灭菌 | 塑料 | 规格（ml）：3ml | C1423022030000716990 | 0002192 | 06974481836943 | 由试管（材质为玻璃或塑料）、胶塞、安全帽（如有）、添加剂（抗凝剂、促凝剂、保存液）（如有）和附加物(分离胶)（如有）和标签（普通标签、双码标签、条形码标签、透明标签、双码条形码一体化标签、喷码标签、移印标签、无纸化标签、二维码标签）组成。管内预设真空。 | 作为静脉血采集系统，一次性使用真空采血管与采血针、持针器配套使用，用于临床实验室中静脉血清、血浆或全血检测用血液标本的采集、贮存、转运和预处理。 | 二类 | 除非包装标识上另有说明，一般建议储存温度为0-40℃（32-104°F），避免直接暴露在阳光下。塑料采血管12个月。 | PET；丁基橡胶；聚乙烯；聚丙烯；复合纸；抗凝剂
一次性使用静脉留置针 | 中选 | 有增量资格 | 7.47 | 1类 | 开放式留置针（防针刺型） | 一次性使用静脉留置针 | 国械注进20153140417 | 贝朗梅尔松根股份有限公司B. Braun Melsungen AG | 贝朗医疗（上海）国际贸易有限公司 | 英全康安全型静脉留置针,带翼,PUR 20G, 1.1X25MM | 4253574-03 | 开放式留置针 | 不含DEHP | 防针刺型 | 不带加药口 | 耐高压 | C1605011940100602834 | 0000081 | 04046963322960 | 由导引针、外周血管内导管和保护鞘组成。外周血管内导管内部带有一个金属夹，当导引针脱离外周血管内导管后会自动闭合，从而防止使用者被针头刺伤。导引针及金属夹采用不锈钢（铬镍钢）材料制成，外周血管内导管采用PUR制成，保护鞘及导管座由PP制成，针座由ABS制成。 | 用于在短期内留置在患者的血管内，以便抽取血样、监测血压或向血管内输送药液和血液。还可用于皮下输液治疗。14G-22G规格的留置针导管可与高压注射器连用，此种注射器的最大压力设置应为 300 psi/21 bar。 | 三类 | 放置在阴凉干燥处，避免阳光直射。有效期：5年 | PUR、PP、ABS、铬镍钢
一次性使用静脉留置针 | 中选 | 有增量资格 | 7.47 | 1类 | 开放式留置针（防针刺型） | 一次性使用静脉留置针————1 | 国械注进20153140417 | 贝朗梅尔松根股份有限公司B. Braun Melsungen AG | 贝朗医疗（上海）国际贸易有限公司 | Safety 不带柄翼，导管有效长度 20G,外径长度 1.1X25MM | 4251652-03 | 开放式留置针 | 不含DEHP | 防针刺型 | 不带加药口 | 耐高压 | C1605011940100202834 | 0000058 | 04046963321529 | 由导引针、外周血管内导管和保护鞘组成。外周血管内导管内部带有一个金属夹，当导引针脱离外周血管内导管后会自动闭合，从而防止使用者被针头刺伤。导引针及金属夹采用不锈钢（铬镍钢）材料制成，外周血管内导管采用PUR制成，保护鞘及导管座由PP制成，针座由ABS制成。 | 用于在短期内留置在患者的血管内，以便抽取血样、监测血压或向血管内输送药液和血液。还可用于皮下输液治疗。14G-22G规格的留置针导管可与高压注射器连用，此种注射器的最大压力设置应为 300 psi/21 bar。 | 三类 | 放置在阴凉干燥处，避免阳光直射。有效期：5年 | PUR、PP、ABS、铬镍钢
一次性使用静脉留置针 | 中选 | 有增量资格 | 7.47 | 1类 | 开放式留置针（防针刺型） | 一次性使用静脉留置针————2 | 国械注进20153140417 | 贝朗梅尔松根股份有限公司B. Braun Melsungen AG | 贝朗医疗（上海）国际贸易有限公司 | 英全康安全型静脉留置针,带翼,PUR 20G, 1.1X32MM | 4253566-03 | 开放式留置针 | 不含DEHP | 防针刺型 | 不带加药口 | 耐高压 | C1605011940100602834 | 0000080 | 04046963321673 | 由导引针、外周血管内导管和保护鞘组成。外周血管内导管内部带有一个金属夹，当导引针脱离外周血管内导管后会自动闭合，从而防止使用者被针头刺伤。导引针及金属夹采用不锈钢（铬镍钢）材料制成，外周血管内导管采用PUR制成，保护鞘及导管座由PP制成，针座由ABS制成。 | 用于在短期内留置在患者的血管内，以便抽取血样、监测血压或向血管内输送药液和血液。还可用于皮下输液治疗。14G-22G规格的留置针导管可与高压注射器连用，此种注射器的最大压力设置应为 300 psi/21 bar。 | 三类 | 放置在阴凉干燥处，避免阳光直射。有效期：5年 | PUR、PP、ABS、铬镍钢
一次性使用静脉留置针 | 中选 | 有增量资格 | 7.47 | 1类 | 开放式留置针（防针刺型） | 一次性使用静脉留置针————3 | 国械注进20153140417 | 贝朗梅尔松根股份有限公司B. Braun Melsungen AG | 贝朗医疗（上海）国际贸易有限公司 | Safety 不带柄翼，导管有效长度 20G,外径长度 1.1X32MM | 4251644-03 | 开放式留置针 | 不含DEHP | 防针刺型 | 不带加药口 | 耐高压 | C1605011940100202834 | 0000057 | 04046963321512 | 由导引针、外周血管内导管和保护鞘组成。外周血管内导管内部带有一个金属夹，当导引针脱离外周血管内导管后会自动闭合，从而防止使用者被针头刺伤。导引针及金属夹采用不锈钢（铬镍钢）材料制成，外周血管内导管采用PUR制成，保护鞘及导管座由PP制成，针座由ABS制成。 | 用于在短期内留置在患者的血管内，以便抽取血样、监测血压或向血管内输送药液和血液。还可用于皮下输液治疗。14G-22G规格的留置针导管可与高压注射器连用，此种注射器的最大压力设置应为 300 psi/21 bar。 | 三类 | 放置在阴凉干燥处，避免阳光直射。有效期：5年 | PUR、PP、ABS、铬镍钢
一次性使用人体静脉血样采集针 | 中选 | 有增量资格 | 1.74 | 15类 | 软连接式静脉血样采集针（防针刺型） | 一次性使用静脉采血器————S1TC | 国械注准20153221999 | 江西丰临医用器械有限公司 | 江西丰临医用器械有限公司 | 0.6×24 LB | S1TC | 防针刺型 | 软连接式血样采集针 | - | - | - | C1603062150000208082 | 0000100 | 16970415161911 | 静脉采血器由保护套、瓶塞穿刺器、软管、静脉针组件组成。保护套材质为异戊二烯橡胶，瓶塞穿刺针为不锈钢SUS304，穿刺针座为丙烯腈-丁二烯-苯乙烯共聚物（ABS），软管为聚氯乙烯（含DEHP增塑剂），静脉针柄为丙烯腈-丁二烯-苯乙烯共聚物（ABS）和聚氯乙烯（含DEHP增塑剂），静脉针为不锈钢SUS304，静脉针保护套为聚乙烯（PE）。环氧乙烷灭菌，一次性使用。 | 与真空采血管配套用于临床静脉采血。 | 三类 | 本品应储存在相对湿度不大于80，无腐蚀性气体，阴凉干燥、通风良好、清洁、远离含氯类等消毒物品的环境中，本品在运输过程中要谨防重压、阳光直晒和雪雨浸淋。有效期2年。 | 聚氯乙烯（PVC含DEHP增塑剂）、聚乙烯（PE）、聚丙烯（PP）、聚碳酸酯（PC）、聚甲醛（POM）、丙烯腈-丁二烯-苯乙烯（ABS）、不锈钢（SUS304）、异戊二烯橡胶、硅胶
一次性使用人体静脉血样采集针 | 中选 | 有增量资格 | 1.74 | 15类 | 软连接式静脉血样采集针（防针刺型） | 一次性使用静脉采血器————S1TC | 国械注准20153221999 | 江西丰临医用器械有限公司 | 江西丰临医用器械有限公司 | 0.55×19 LB | S1TC | 防针刺型 | 软连接式血样采集针 | - | - | - | C1603062150000208082 | 0000263 | 16970415161904 | 静脉采血器由保护套、瓶塞穿刺器、软管、静脉针组件组成。保护套材质为异戊二烯橡胶，瓶塞穿刺针为不锈钢SUS304，穿刺针座为丙烯腈-丁二烯-苯乙烯共聚物（ABS），软管为聚氯乙烯（含DEHP增塑剂），静脉针柄为丙烯腈-丁二烯-苯乙烯共聚物（ABS）和聚氯乙烯（含DEHP增塑剂），静脉针为不锈钢SUS304，静脉针保护套为聚乙烯（PE）。环氧乙烷灭菌，一次性使用。 | 与真空采血管配套用于临床静脉采血。 | 三类 | 本品应储存在相对湿度不大于80，无腐蚀性气体，阴凉干燥、通风良好、清洁、远离含氯类等消毒物品的环境中，本品在运输过程中要谨防重压、阳光直晒和雪雨浸淋。有效期2年。 | 聚氯乙烯（PVC含DEHP增塑剂）、聚乙烯（PE）、聚丙烯（PP）、聚碳酸酯（PC）、聚甲醛（POM）、丙烯腈-丁二烯-苯乙烯（ABS）、不锈钢（SUS304）、异戊二烯橡胶、硅胶
一次性使用人体静脉血样采集针 | 中选 | 有增量资格 | 1.74 | 15类 | 软连接式静脉血样采集针（防针刺型） | 一次性使用静脉采血器————S1TC | 国械注准20153221999 | 江西丰临医用器械有限公司 | 江西丰临医用器械有限公司 | 0.7×24 LB | S1TC | 防针刺型 | 软连接式血样采集针 | - | - | - | C1603062150000208082 | 0000848 | 16970415161928 | 静脉采血器由保护套、瓶塞穿刺器、软管、静脉针组件组成。保护套材质为异戊二烯橡胶，瓶塞穿刺针为不锈钢SUS304，穿刺针座为丙烯腈-丁二烯-苯乙烯共聚物（ABS），软管为聚氯乙烯（含DEHP增塑剂），静脉针柄为丙烯腈-丁二烯-苯乙烯共聚物（ABS）和聚氯乙烯（含DEHP增塑剂），静脉针为不锈钢SUS304，静脉针保护套为聚乙烯（PE）。环氧乙烷灭菌，一次性使用。 | 与真空采血管配套用于临床静脉采血。 | 三类 | 本品应储存在相对湿度不大于80，无腐蚀性气体，阴凉干燥、通风良好、清洁、远离含氯类等消毒物品的环境中，本品在运输过程中要谨防重压、阳光直晒和雪雨浸淋。有效期2年。 | 聚氯乙烯（PVC含DEHP增塑剂）、聚乙烯（PE）、聚丙烯（PP）、聚碳酸酯（PC）、聚甲醛（POM）、丙烯腈-丁二烯-苯乙烯（ABS）、不锈钢（SUS304）、异戊二烯橡胶、硅胶
一次性使用真空采血管 | 中选 | 有增量资格 | 0.81 | 9类 | EDTA抗凝管（紫色头盖） | 一次性使用真空采血管————EDTA.K3管（血常规管） | 粤械注准20182220376 | 广州阳普医疗器械有限公司 | 广州阳普医疗器械有限公司 | 9ml | EDTA.K3管(血常规管)(双码标签) | EDTA抗凝管（紫色头盖） | - | 灭菌 | 塑料 | 规格（ml）：9ml | C1423022030000716990 | 0002020 | 06974481835007 | 由试管（材质为玻璃或塑料）、胶塞、安全帽（如有）、添加剂（抗凝剂、促凝剂、保存液）（如有）和附加物(分离胶)（如有）和标签（普通标签、双码标签、条形码标签、透明标签、双码条形码一体化标签、喷码标签、移印标签、无纸化标签、二维码标签）组成。管内预设真空。 | 作为静脉血采集系统，一次性使用真空采血管与采血针、持针器配套使用，用于临床实验室中静脉血清、血浆或全血检测用血液标本的采集、贮存、转运和预处理。 | 二类 | 除非包装标识上另有说明，一般建议储存温度为0-40℃（32-104°F），避免直接暴露在阳光下。塑料采血管12个月。 | PET；丁基橡胶；聚乙烯；聚丙烯；复合纸；抗凝剂
一次性使用真空采血管 | 中选 | 有增量资格 | 0.81 | 9类 | EDTA抗凝管（紫色头盖） | 一次性使用真空采血管————EDTA.K3管（血常规管） | 粤械注准20182220376 | 广州阳普医疗器械有限公司 | 广州阳普医疗器械有限公司 | 8ml | EDTA.K3管(血常规管)(双码标签) | EDTA抗凝管（紫色头盖） | - | 灭菌 | 塑料 | 规格（ml）：8ml | C1423022030000716990 | 0002398 | 06974481834987 | 由试管（材质为玻璃或塑料）、胶塞、安全帽（如有）、添加剂（抗凝剂、促凝剂、保存液）（如有）和附加物(分离胶)（如有）和标签（普通标签、双码标签、条形码标签、透明标签、双码条形码一体化标签、喷码标签、移印标签、无纸化标签、二维码标签）组成。管内预设真空。 | 作为静脉血采集系统，一次性使用真空采血管与采血针、持针器配套使用，用于临床实验室中静脉血清、血浆或全血检测用血液标本的采集、贮存、转运和预处理。 | 二类 | 除非包装标识上另有说明，一般建议储存温度为0-40℃（32-104°F），避免直接暴露在阳光下。塑料采血管12个月。 | PET；丁基橡胶；聚乙烯；聚丙烯；复合纸；抗凝剂
一次性使用真空采血管 | 中选 | 有增量资格 | 0.81 | 9类 | EDTA抗凝管（紫色头盖） | 一次性使用真空采血管————EDTA.K3管（血常规管） | 粤械注准20182220376 | 广州阳普医疗器械有限公司 | 广州阳普医疗器械有限公司 | 3ml | EDTA.K3管(血常规管)(双码标签) | EDTA抗凝管（紫色头盖） | - | 灭菌 | 塑料 | 规格（ml）：3ml | C1423022030000716990 | 0002272 | 06974481834840 | 由试管（材质为玻璃或塑料）、胶塞、安全帽（如有）、添加剂（抗凝剂、促凝剂、保存液）（如有）和附加物(分离胶)（如有）和标签（普通标签、双码标签、条形码标签、透明标签、双码条形码一体化标签、喷码标签、移印标签、无纸化标签、二维码标签）组成。管内预设真空。 | 作为静脉血采集系统，一次性使用真空采血管与采血针、持针器配套使用，用于临床实验室中静脉血清、血浆或全血检测用血液标本的采集、贮存、转运和预处理。 | 二类 | 除非包装标识上另有说明，一般建议储存温度为0-40℃（32-104°F），避免直接暴露在阳光下。塑料采血管12个月。 | PET；丁基橡胶；聚乙烯；聚丙烯；复合纸；抗凝剂
一次性使用真空采血管 | 中选 | 有增量资格 | 0.81 | 9类 | EDTA抗凝管（紫色头盖） | 一次性使用真空采血管————EDTA.K3管（血常规管） | 粤械注准20182220376 | 广州阳普医疗器械有限公司 | 广州阳普医疗器械有限公司 | 6ml | EDTA.K3管(血常规管)(双码标签) | EDTA抗凝管（紫色头盖） | - | 灭菌 | 塑料 | 规格（ml）：6ml | C1423022030000716990 | 0002116 | 06974481834925 | 由试管（材质为玻璃或塑料）、胶塞、安全帽（如有）、添加剂（抗凝剂、促凝剂、保存液）（如有）和附加物(分离胶)（如有）和标签（普通标签、双码标签、条形码标签、透明标签、双码条形码一体化标签、喷码标签、移印标签、无纸化标签、二维码标签）组成。管内预设真空。 | 作为静脉血采集系统，一次性使用真空采血管与采血针、持针器配套使用，用于临床实验室中静脉血清、血浆或全血检测用血液标本的采集、贮存、转运和预处理。 | 二类 | 除非包装标识上另有说明，一般建议储存温度为0-40℃（32-104°F），避免直接暴露在阳光下。塑料采血管12个月。 | PET；丁基橡胶；聚乙烯；聚丙烯；复合纸；抗凝剂
一次性使用真空采血管 | 中选 | 有增量资格 | 0.81 | 9类 | EDTA抗凝管（紫色头盖） | 一次性使用真空采血管————EDTA.K3管（血常规管） | 粤械注准20182220376 | 广州阳普医疗器械有限公司 | 广州阳普医疗器械有限公司 | 1ml | EDTA.K3管(血常规管)(双码标签) | EDTA抗凝管（紫色头盖） | - | 灭菌 | 塑料 | 规格（ml）：1ml | C1423022030000716990 | 0002138 | 06974481834802 | 由试管（材质为玻璃或塑料）、胶塞、安全帽（如有）、添加剂（抗凝剂、促凝剂、保存液）（如有）和附加物(分离胶)（如有）和标签（普通标签、双码标签、条形码标签、透明标签、双码条形码一体化标签、喷码标签、移印标签、无纸化标签、二维码标签）组成。管内预设真空。 | 作为静脉血采集系统，一次性使用真空采血管与采血针、持针器配套使用，用于临床实验室中静脉血清、血浆或全血检测用血液标本的采集、贮存、转运和预处理。 | 二类 | 除非包装标识上另有说明，一般建议储存温度为0-40℃（32-104°F），避免直接暴露在阳光下。塑料采血管12个月。 | PET；丁基橡胶；聚乙烯；聚丙烯；复合纸；抗凝剂
一次性使用真空采血管 | 中选 | 有增量资格 | 0.81 | 9类 | EDTA抗凝管（紫色头盖） | 一次性使用真空采血管————EDTA.K3管（血常规管） | 粤械注准20182220376 | 广州阳普医疗器械有限公司 | 广州阳普医疗器械有限公司 | 5ml | EDTA.K3管(血常规管)(双码标签) | EDTA抗凝管（紫色头盖） | - | 灭菌 | 塑料 | 规格（ml）：5ml | C1423022030000716990 | 0002590 | 06974481834901 | 由试管（材质为玻璃或塑料）、胶塞、安全帽（如有）、添加剂（抗凝剂、促凝剂、保存液）（如有）和附加物(分离胶)（如有）和标签（普通标签、双码标签、条形码标签、透明标签、双码条形码一体化标签、喷码标签、移印标签、无纸化标签、二维码标签）组成。管内预设真空。 | 作为静脉血采集系统，一次性使用真空采血管与采血针、持针器配套使用，用于临床实验室中静脉血清、血浆或全血检测用血液标本的采集、贮存、转运和预处理。 | 二类 | 除非包装标识上另有说明，一般建议储存温度为0-40℃（32-104°F），避免直接暴露在阳光下。塑料采血管12个月。 | PET；丁基橡胶；聚乙烯；聚丙烯；复合纸；抗凝剂
一次性使用真空采血管 | 中选 | 有增量资格 | 0.81 | 9类 | EDTA抗凝管（紫色头盖） | 一次性使用真空采血管————EDTA.K3管（血常规管） | 粤械注准20182220376 | 广州阳普医疗器械有限公司 | 广州阳普医疗器械有限公司 | 4ml | EDTA.K3管(血常规管)(双码标签) | EDTA抗凝管（紫色头盖） | - | 灭菌 | 塑料 | 规格（ml）：4ml | C1423022030000716990 | 0002225 | 06974481834864 | 由试管（材质为玻璃或塑料）、胶塞、安全帽（如有）、添加剂（抗凝剂、促凝剂、保存液）（如有）和附加物(分离胶)（如有）和标签（普通标签、双码标签、条形码标签、透明标签、双码条形码一体化标签、喷码标签、移印标签、无纸化标签、二维码标签）组成。管内预设真空。 | 作为静脉血采集系统，一次性使用真空采血管与采血针、持针器配套使用，用于临床实验室中静脉血清、血浆或全血检测用血液标本的采集、贮存、转运和预处理。 | 二类 | 除非包装标识上另有说明，一般建议储存温度为0-40℃（32-104°F），避免直接暴露在阳光下。塑料采血管12个月。 | PET；丁基橡胶；聚乙烯；聚丙烯；复合纸；抗凝剂
一次性使用真空采血管 | 中选 | 有增量资格 | 0.81 | 9类 | EDTA抗凝管（紫色头盖） | 一次性使用真空采血管————EDTA.K3管（血常规管） | 粤械注准20182220376 | 广州阳普医疗器械有限公司 | 广州阳普医疗器械有限公司 | 7ml | EDTA.K3管(血常规管)(双码标签) | EDTA抗凝管（紫色头盖） | - | 灭菌 | 塑料 | 规格（ml）：7ml | C1423022030000716990 | 0002620 | 06974481834949 | 由试管（材质为玻璃或塑料）、胶塞、安全帽（如有）、添加剂（抗凝剂、促凝剂、保存液）（如有）和附加物(分离胶)（如有）和标签（普通标签、双码标签、条形码标签、透明标签、双码条形码一体化标签、喷码标签、移印标签、无纸化标签、二维码标签）组成。管内预设真空。 | 作为静脉血采集系统，一次性使用真空采血管与采血针、持针器配套使用，用于临床实验室中静脉血清、血浆或全血检测用血液标本的采集、贮存、转运和预处理。 | 二类 | 除非包装标识上另有说明，一般建议储存温度为0-40℃（32-104°F），避免直接暴露在阳光下。塑料采血管12个月。 | PET；丁基橡胶；聚乙烯；聚丙烯；复合纸；抗凝剂
一次性使用真空采血管 | 中选 | 有增量资格 | 0.81 | 9类 | EDTA抗凝管（紫色头盖） | 一次性使用真空采血管————EDTA.K3管（血常规管） | 粤械注准20182220376 | 广州阳普医疗器械有限公司 | 广州阳普医疗器械有限公司 | 2ml | EDTA.K3管(血常规管)(双码标签) | EDTA抗凝管（紫色头盖） | - | 灭菌 | 塑料 | 规格（ml）：2ml | C1423022030000716990 | 0002092 | 06974481834826 | 由试管（材质为玻璃或塑料）、胶塞、安全帽（如有）、添加剂（抗凝剂、促凝剂、保存液）（如有）和附加物(分离胶)（如有）和标签（普通标签、双码标签、条形码标签、透明标签、双码条形码一体化标签、喷码标签、移印标签、无纸化标签、二维码标签）组成。管内预设真空。 | 作为静脉血采集系统，一次性使用真空采血管与采血针、持针器配套使用，用于临床实验室中静脉血清、血浆或全血检测用血液标本的采集、贮存、转运和预处理。 | 二类 | 除非包装标识上另有说明，一般建议储存温度为0-40℃（32-104°F），避免直接暴露在阳光下。塑料采血管12个月。 | PET；丁基橡胶；聚乙烯；聚丙烯；复合纸；抗凝剂
一次性使用真空采血管 | 中选 | 有增量资格 | 0.81 | 9类 | EDTA抗凝管（紫色头盖） | 一次性使用真空采血管————EDTA.K3管（血常规管） | 粤械注准20182220376 | 广州阳普医疗器械有限公司 | 广州阳普医疗器械有限公司 | 7.5ml | EDTA.K3管(血常规管)(双码标签) | EDTA抗凝管（紫色头盖） | - | 灭菌 | 塑料 | 规格（ml）：7.5ml | C1423022030000716990 | 0002036 | 06974481834963 | 由试管（材质为玻璃或塑料）、胶塞、安全帽（如有）、添加剂（抗凝剂、促凝剂、保存液）（如有）和附加物(分离胶)（如有）和标签（普通标签、双码标签、条形码标签、透明标签、双码条形码一体化标签、喷码标签、移印标签、无纸化标签、二维码标签）组成。管内预设真空。 | 作为静脉血采集系统，一次性使用真空采血管与采血针、持针器配套使用，用于临床实验室中静脉血清、血浆或全血检测用血液标本的采集、贮存、转运和预处理。 | 二类 | 除非包装标识上另有说明，一般建议储存温度为0-40℃（32-104°F），避免直接暴露在阳光下。塑料采血管12个月。 | PET；丁基橡胶；聚乙烯；聚丙烯；复合纸；抗凝剂
一次性使用真空采血管 | 中选 | 有增量资格 | 0.81 | 9类 | EDTA抗凝管（紫色头盖） | 一次性使用真空采血管————EDTA.K3管（血常规管） | 粤械注准20182220376 | 广州阳普医疗器械有限公司 | 广州阳普医疗器械有限公司 | 10ml | EDTA.K3管(血常规管)(双码标签) | EDTA抗凝管（紫色头盖） | - | 灭菌 | 塑料 | 规格（ml）：10ml | C1423022030000716990 | 0002538 | 06974481835021 | 由试管（材质为玻璃或塑料）、胶塞、安全帽（如有）、添加剂（抗凝剂、促凝剂、保存液）（如有）和附加物(分离胶)（如有）和标签（普通标签、双码标签、条形码标签、透明标签、双码条形码一体化标签、喷码标签、移印标签、无纸化标签、二维码标签）组成。管内预设真空。 | 作为静脉血采集系统，一次性使用真空采血管与采血针、持针器配套使用，用于临床实验室中静脉血清、血浆或全血检测用血液标本的采集、贮存、转运和预处理。 | 二类 | 除非包装标识上另有说明，一般建议储存温度为0-40℃（32-104°F），避免直接暴露在阳光下。塑料采血管12个月。 | PET；丁基橡胶；聚乙烯；聚丙烯；复合纸；抗凝剂
一次性使用真空采血管 | 中选 | 有增量资格 | 0.81 | 9类 | EDTA抗凝管（紫色头盖） | 一次性使用真空采血管————EDTA.K3管（血常规管） | 粤械注准20182220376 | 广州阳普医疗器械有限公司 | 广州阳普医疗器械有限公司 | 4.5ml | EDTA.K3管(血常规管)(双码标签) | EDTA抗凝管（紫色头盖） | - | 灭菌 | 塑料 | 规格（ml）：4.5ml | C1423022030000716990 | 0002328 | 06974481834888 | 由试管（材质为玻璃或塑料）、胶塞、安全帽（如有）、添加剂（抗凝剂、促凝剂、保存液）（如有）和附加物(分离胶)（如有）和标签（普通标签、双码标签、条形码标签、透明标签、双码条形码一体化标签、喷码标签、移印标签、无纸化标签、二维码标签）组成。管内预设真空。 | 作为静脉血采集系统，一次性使用真空采血管与采血针、持针器配套使用，用于临床实验室中静脉血清、血浆或全血检测用血液标本的采集、贮存、转运和预处理。 | 二类 | 除非包装标识上另有说明，一般建议储存温度为0-40℃（32-104°F），避免直接暴露在阳光下。塑料采血管12个月。 | PET；丁基橡胶；聚乙烯；聚丙烯；复合纸；抗凝剂
一次性使用人体静脉血样采集针 | 中选 | 有增量资格 | 0.27 | 16类 | 软连接式静脉血样采集针（普通型） | 一次性使用静脉采血器————S1 | 国械注准20153221999 | 江西丰临医用器械有限公司 | 江西丰临医用器械有限公司 | 0.55×19 LB | S1 | 普通型 | 软连接式血样采集针 | - | - | - | C1603062150000208082 | 0000206 | 16970415162383 | 静脉采血器由保护套、瓶塞穿刺器、软管、静脉针组件组成。保护套材质为异戊二烯橡胶，瓶塞穿刺针为不锈钢SUS304，穿刺针座为丙烯腈-丁二烯-苯乙烯共聚物（ABS），软管为聚氯乙烯（含DEHP增塑剂），静脉针柄为丙烯腈-丁二烯-苯乙烯共聚物（ABS）和聚氯乙烯（含DEHP增塑剂），静脉针为不锈钢SUS304，静脉针保护套为聚乙烯（PE）。环氧乙烷灭菌，一次性使用。 | 与真空采血管配套用于临床静脉采血。 | 三类 | 本品应储存在相对湿度不大于80，无腐蚀性气体，阴凉干燥、通风良好、清洁、远离含氯类等消毒物品的环境中，本品在运输过程中要谨防重压、阳光直晒和雪雨浸淋。有效期2年。 | 聚氯乙烯（PVC含DEHP增塑剂）、聚乙烯（PE）、聚丙烯（PP）、聚碳酸酯（PC）、聚甲醛（POM）、丙烯腈-丁二烯-苯乙烯（ABS）、不锈钢（SUS304）、异戊二烯橡胶、硅胶
一次性使用人体静脉血样采集针 | 中选 | 有增量资格 | 0.27 | 16类 | 软连接式静脉血样采集针（普通型） | 一次性使用静脉采血器————S1 | 国械注准20153221999 | 江西丰临医用器械有限公司 | 江西丰临医用器械有限公司 | 0.6×24 LB | S1 | 普通型 | 软连接式血样采集针 | - | - | - | C1603062150000208082 | 0000223 | 16970415162390 | 静脉采血器由保护套、瓶塞穿刺器、软管、静脉针组件组成。保护套材质为异戊二烯橡胶，瓶塞穿刺针为不锈钢SUS304，穿刺针座为丙烯腈-丁二烯-苯乙烯共聚物（ABS），软管为聚氯乙烯（含DEHP增塑剂），静脉针柄为丙烯腈-丁二烯-苯乙烯共聚物（ABS）和聚氯乙烯（含DEHP增塑剂），静脉针为不锈钢SUS304，静脉针保护套为聚乙烯（PE）。环氧乙烷灭菌，一次性使用。 | 与真空采血管配套用于临床静脉采血。 | 三类 | 本品应储存在相对湿度不大于80，无腐蚀性气体，阴凉干燥、通风良好、清洁、远离含氯类等消毒物品的环境中，本品在运输过程中要谨防重压、阳光直晒和雪雨浸淋。有效期2年。 | 聚氯乙烯（PVC含DEHP增塑剂）、聚乙烯（PE）、聚丙烯（PP）、聚碳酸酯（PC）、聚甲醛（POM）、丙烯腈-丁二烯-苯乙烯（ABS）、不锈钢（SUS304）、异戊二烯橡胶、硅胶
一次性使用人体静脉血样采集针 | 中选 | 有增量资格 | 0.27 | 16类 | 软连接式静脉血样采集针（普通型） | 一次性使用静脉采血器————S1 | 国械注准20153221999 | 江西丰临医用器械有限公司 | 江西丰临医用器械有限公司 | 0.7×24 LB | S1 | 普通型 | 软连接式血样采集针 | - | - | - | C1603062150000208082 | 0000869 | 16970415162406 | 静脉采血器由保护套、瓶塞穿刺器、软管、静脉针组件组成。保护套材质为异戊二烯橡胶，瓶塞穿刺针为不锈钢SUS304，穿刺针座为丙烯腈-丁二烯-苯乙烯共聚物（ABS），软管为聚氯乙烯（含DEHP增塑剂），静脉针柄为丙烯腈-丁二烯-苯乙烯共聚物（ABS）和聚氯乙烯（含DEHP增塑剂），静脉针为不锈钢SUS304，静脉针保护套为聚乙烯（PE）。环氧乙烷灭菌，一次性使用。 | 与真空采血管配套用于临床静脉采血。 | 三类 | 本品应储存在相对湿度不大于80，无腐蚀性气体，阴凉干燥、通风良好、清洁、远离含氯类等消毒物品的环境中，本品在运输过程中要谨防重压、阳光直晒和雪雨浸淋。有效期2年。 | 聚氯乙烯（PVC含DEHP增塑剂）、聚乙烯（PE）、聚丙烯（PP）、聚碳酸酯（PC）、聚甲醛（POM）、丙烯腈-丁二烯-苯乙烯（ABS）、不锈钢（SUS304）、异戊二烯橡胶、硅胶
留置针用敷贴 | 中选 | 无增量资格 | 1.87 | 33类 | 留置针用敷贴 | 透明敷料 | 国械注进20162144490 | 英国施乐辉医疗器械有限公司Smith & Nephew Medical Ltd | 施乐辉医用产品国际贸易（上海）有限公司 | 6cm×7cm（矩形） | 单手操作型4007 | 聚氨酯 | 8*8cm以下 | - | - | 尺寸大小：6cm X 7cm | C1701072160300006052 | 0000019 | 05000223417383 | 透明敷料为聚氨酯薄膜材料,表面均匀涂有丙烯酸粘合剂。经环氧乙烷灭菌，一次性使用。 | 适用于导管固定。 | 二类 | 储存于干燥处（＜25℃）。有效期3年。 | 聚氨酯薄膜、丙烯酸粘合剂。
一次性使用真空采血管 | 中选 | 有增量资格 | 0.92 | 12类 | 柠檬酸钠（枸橼酸钠）血沉试验管（黑色头盖） | 一次性使用真空采血管 | 粤械注准20182220376 | 广州阳普医疗器械有限公司 | 广州阳普医疗器械有限公司 | 1.8ml | 柠檬酸钠4:1管(血沉管、ESR管)(双码标签、玻璃管) | 柠檬酸钠（枸橼酸钠）血沉试验管（黑色头盖） | - | 灭菌 | 玻璃 | 规格（ml）：1.8ml | C1423022030001216990 | 0004989 | 06974481835151 | 由试管（材质为玻璃或塑料）、胶塞、安全帽（如有）、添加剂（抗凝剂、促凝剂、保存液）（如有）和附加物(分离胶)（如有）和标签（普通标签、双码标签、条形码标签、透明标签、双码条形码一体化标签、喷码标签、移印标签、无纸化标签、二维码标签）组成。管内预设真空。 | 作为静脉血采集系统，一次性使用真空采血管与采血针、持针器配套使用，用于临床实验室中静脉血清、血浆或全血检测用血液标本的采集、贮存、转运和预处理。 | 二类 | 除非包装标识上另有说明，一般建议储存温度为O-40℃ (32-104°F)，避免直接暴露在阳光下。玻璃采血管（保存管除外）24个月。 | 玻璃；丁基橡胶；聚乙烯或聚乙烯+聚丙烯；高分子聚合物胶体；复合纸
一次性使用真空采血管 | 中选 | 有增量资格 | 0.92 | 12类 | 柠檬酸钠（枸橼酸钠）血沉试验管（黑色头盖） | 一次性使用真空采血管 | 粤械注准20182220376 | 广州阳普医疗器械有限公司 | 广州阳普医疗器械有限公司 | 1.6ml | 柠檬酸钠4:1管(血沉管、ESR管)(双码标签、玻璃管) | 柠檬酸钠（枸橼酸钠）血沉试验管（黑色头盖） | - | 灭菌 | 玻璃 | 规格（ml）：1.6ml | C1423022030001216990 | 0004885 | 06974481835144 | 由试管（材质为玻璃或塑料）、胶塞、安全帽（如有）、添加剂（抗凝剂、促凝剂、保存液）（如有）和附加物(分离胶)（如有）和标签（普通标签、双码标签、条形码标签、透明标签、双码条形码一体化标签、喷码标签、移印标签、无纸化标签、二维码标签）组成。管内预设真空。 | 作为静脉血采集系统，一次性使用真空采血管与采血针、持针器配套使用，用于临床实验室中静脉血清、血浆或全血检测用血液标本的采集、贮存、转运和预处理。 | 二类 | 除非包装标识上另有说明，一般建议储存温度为O-40℃ (32-104°F)，避免直接暴露在阳光下。玻璃采血管（保存管除外）24个月。 | 玻璃；丁基橡胶；聚乙烯或聚乙烯+聚丙烯；高分子聚合物胶体；复合纸
一次性使用真空采血管 | 中选 | 有增量资格 | 0.92 | 12类 | 柠檬酸钠（枸橼酸钠）血沉试验管（黑色头盖） | 一次性使用真空采血管 | 粤械注准20182220376 | 广州阳普医疗器械有限公司 | 广州阳普医疗器械有限公司 | 2ml | 柠檬酸钠4:1管(血沉管、ESR管)(双码标签、玻璃管) | 柠檬酸钠（枸橼酸钠）血沉试验管（黑色头盖） | - | 灭菌 | 玻璃 | 规格（ml）：2ml | C1423022030001216990 | 0004897 | 06974481835175 | 由试管（材质为玻璃或塑料）、胶塞、安全帽（如有）、添加剂（抗凝剂、促凝剂、保存液）（如有）和附加物(分离胶)（如有）和标签（普通标签、双码标签、条形码标签、透明标签、双码条形码一体化标签、喷码标签、移印标签、无纸化标签、二维码标签）组成。管内预设真空。 | 作为静脉血采集系统，一次性使用真空采血管与采血针、持针器配套使用，用于临床实验室中静脉血清、血浆或全血检测用血液标本的采集、贮存、转运和预处理。 | 二类 | 除非包装标识上另有说明，一般建议储存温度为O-40℃ (32-104°F)，避免直接暴露在阳光下。玻璃采血管（保存管除外）24个月。 | 玻璃；丁基橡胶；聚乙烯或聚乙烯+聚丙烯；高分子聚合物胶体；复合纸
一次性使用输液器 | 中选 | 有增量资格 | 3.9 | 20类 | 微孔过滤输液器（不含DEHP） | 一次性使用精密过滤输液器 带针 | 国械注准20173144243 | 江西洪达医疗器械集团有限公司 | 江西洪达医疗器械集团有限公司 | B型 | B型 | 微孔过滤输液器 | 非PVC | 常规 | 带针 | 导管长度（mm）：1600 | C1423012020000101754 | 0003699 | 16920756702113 | 一次性使用精密过滤输液器 带针产品由瓶塞穿刺器保护套、瓶塞穿刺器、空气过滤器、管路、滴斗、滴管、流量调节器、精密药液过滤器（标称孔径5.0μm）、药液注射件和一次性使用静脉输液针组成，其中一次性使用静脉输液针为可选配件。采用的原材料为医用聚氨酯热塑性弹性体（TPU）、丙烯腈-丁二烯-苯乙烯共聚物（ABS）、聚乙烯（PE）、天然橡胶和不锈钢（SUS304）。 | 本产品供医疗单位用于静脉输注药液。 | 三类 | 储存条件：本产品应贮存在清洁、干燥、无腐蚀性气体和通风良好的室内。有效期：二年 | 医用聚氨酯热塑性弹性体（TPU）
一次性使用输液器 | 中选 | 有增量资格 | 3.9 | 20类 | 微孔过滤输液器（不含DEHP） | 一次性使用精密过滤输液器 带针————B型 | 国械注准20173144243 | 江西洪达医疗器械集团有限公司 | 江西洪达医疗器械集团有限公司 | 0.55mm | B型 | 微孔过滤输液器 | 非PVC | 常规 | 带针 | 导管长度（mm）：1600 | C1423012020000101754 | 0007010 | 16920756702090 | 一次性使用精密过滤输液器 带针产品由瓶塞穿刺器保护套、瓶塞穿刺器、空气过滤器、管路、滴斗、滴管、流量调节器、精密药液过滤器（标称孔径5.0μm）、药液注射件和一次性使用静脉输液针组成，其中一次性使用静脉输液针为可选配件。采用的原材料为医用聚氨酯热塑性弹性体（TPU）、丙烯腈-丁二烯-苯乙烯共聚物（ABS）、聚乙烯（PE）、天然橡胶和不锈钢（SUS304）。 | 本产品供医疗单位用于静脉输注药液。 | 三类 | 储存条件：本产品应贮存在清洁、干燥、无腐蚀性气体和通风良好的室内。有效期：二年 | 医用聚氨酯热塑性弹性体（TPU）
一次性使用输液器 | 中选 | 有增量资格 | 3.9 | 20类 | 微孔过滤输液器（不含DEHP） | 一次性使用精密过滤输液器 带针————B型 | 国械注准20173144243 | 江西洪达医疗器械集团有限公司 | 江西洪达医疗器械集团有限公司 | 0.45mm | B型 | 微孔过滤输液器 | 非PVC | 常规 | 带针 | 导管长度（mm）：1600 | C1423012020000101754 | 0006998 | 16920756703127 | 一次性使用精密过滤输液器 带针产品由瓶塞穿刺器保护套、瓶塞穿刺器、空气过滤器、管路、滴斗、滴管、流量调节器、精密药液过滤器（标称孔径5.0μm）、药液注射件和一次性使用静脉输液针组成，其中一次性使用静脉输液针为可选配件。采用的原材料为医用聚氨酯热塑性弹性体（TPU）、丙烯腈-丁二烯-苯乙烯共聚物（ABS）、聚乙烯（PE）、天然橡胶和不锈钢（SUS304）。 | 本产品供医疗单位用于静脉输注药液。 | 三类 | 储存条件：本产品应贮存在清洁、干燥、无腐蚀性气体和通风良好的室内。有效期：二年 | 医用聚氨酯热塑性弹性体（TPU）
一次性使用输液器 | 中选 | 有增量资格 | 3.9 | 20类 | 微孔过滤输液器（不含DEHP） | 一次性使用精密过滤输液器 带针————B型 | 国械注准20173144243 | 江西洪达医疗器械集团有限公司 | 江西洪达医疗器械集团有限公司 | 0.7mm | B型 | 微孔过滤输液器 | 非PVC | 常规 | 带针 | 导管长度（mm）：1600 | C1423012020000101754 | 0007001 | 16920756702113 | 一次性使用精密过滤输液器 带针产品由瓶塞穿刺器保护套、瓶塞穿刺器、空气过滤器、管路、滴斗、滴管、流量调节器、精密药液过滤器（标称孔径5.0μm）、药液注射件和一次性使用静脉输液针组成，其中一次性使用静脉输液针为可选配件。采用的原材料为医用聚氨酯热塑性弹性体（TPU）、丙烯腈-丁二烯-苯乙烯共聚物（ABS）、聚乙烯（PE）、天然橡胶和不锈钢（SUS304）。 | 本产品供医疗单位用于静脉输注药液。 | 三类 | 储存条件：本产品应贮存在清洁、干燥、无腐蚀性气体和通风良好的室内。有效期：二年 | 医用聚氨酯热塑性弹性体（TPU）
一次性使用输液器 | 中选 | 有增量资格 | 3.9 | 20类 | 微孔过滤输液器（不含DEHP） | 一次性使用精密过滤输液器 带针————B型 | 国械注准20173144243 | 江西洪达医疗器械集团有限公司 | 江西洪达医疗器械集团有限公司 | 0.8mm | B型 | 微孔过滤输液器 | 非PVC | 常规 | 带针 | 导管长度（mm）：1600 | C1423012020000101754 | 0007020 | 16920756702120 | 一次性使用精密过滤输液器 带针产品由瓶塞穿刺器保护套、瓶塞穿刺器、空气过滤器、管路、滴斗、滴管、流量调节器、精密药液过滤器（标称孔径5.0μm）、药液注射件和一次性使用静脉输液针组成，其中一次性使用静脉输液针为可选配件。采用的原材料为医用聚氨酯热塑性弹性体（TPU）、丙烯腈-丁二烯-苯乙烯共聚物（ABS）、聚乙烯（PE）、天然橡胶和不锈钢（SUS304）。 | 本产品供医疗单位用于静脉输注药液。 | 三类 | 储存条件：本产品应贮存在清洁、干燥、无腐蚀性气体和通风良好的室内。有效期：二年 | 医用聚氨酯热塑性弹性体（TPU）
一次性使用输液器 | 中选 | 有增量资格 | 3.9 | 20类 | 微孔过滤输液器（不含DEHP） | 一次性使用精密过滤输液器 带针————B型 | 国械注准20173144243 | 江西洪达医疗器械集团有限公司 | 江西洪达医疗器械集团有限公司 | 0.9mm | B型 | 微孔过滤输液器 | 非PVC | 常规 | 带针 | 导管长度（mm）：1600 | C1423012020000101754 | 0007014 | 16920756712006 | 一次性使用精密过滤输液器 带针产品由瓶塞穿刺器保护套、瓶塞穿刺器、空气过滤器、管路、滴斗、滴管、流量调节器、精密药液过滤器（标称孔径5.0μm）、药液注射件和一次性使用静脉输液针组成，其中一次性使用静脉输液针为可选配件。采用的原材料为医用聚氨酯热塑性弹性体（TPU）、丙烯腈-丁二烯-苯乙烯共聚物（ABS）、聚乙烯（PE）、天然橡胶和不锈钢（SUS304）。 | 本产品供医疗单位用于静脉输注药液。 | 三类 | 储存条件：本产品应贮存在清洁、干燥、无腐蚀性气体和通风良好的室内。有效期：二年 | 医用聚氨酯热塑性弹性体（TPU）
一次性使用输液器 | 中选 | 有增量资格 | 3.9 | 20类 | 微孔过滤输液器（不含DEHP） | 一次性使用精密过滤输液器 带针————B型 | 国械注准20173144243 | 江西洪达医疗器械集团有限公司 | 江西洪达医疗器械集团有限公司 | 0.5mm | B型 | 微孔过滤输液器 | 非PVC | 常规 | 带针 | 导管长度（mm）：1600 | C1423012020000101754 | 0007005 | 16920756711986 | 一次性使用精密过滤输液器 带针产品由瓶塞穿刺器保护套、瓶塞穿刺器、空气过滤器、管路、滴斗、滴管、流量调节器、精密药液过滤器（标称孔径5.0μm）、药液注射件和一次性使用静脉输液针组成，其中一次性使用静脉输液针为可选配件。采用的原材料为医用聚氨酯热塑性弹性体（TPU）、丙烯腈-丁二烯-苯乙烯共聚物（ABS）、聚乙烯（PE）、天然橡胶和不锈钢（SUS304）。 | 本产品供医疗单位用于静脉输注药液。 | 三类 | 储存条件：本产品应贮存在清洁、干燥、无腐蚀性气体和通风良好的室内。有效期：二年 | 医用聚氨酯热塑性弹性体（TPU）
一次性使用输液器 | 中选 | 有增量资格 | 3.9 | 20类 | 微孔过滤输液器（不含DEHP） | 一次性使用精密过滤输液器 带针————B型 | 国械注准20173144243 | 江西洪达医疗器械集团有限公司 | 江西洪达医疗器械集团有限公司 | 0.6mm | B型 | 微孔过滤输液器 | 非PVC | 常规 | 带针 | 导管长度（mm）：1600 | C1423012020000101754 | 0007019 | 16920756702106 | 一次性使用精密过滤输液器 带针产品由瓶塞穿刺器保护套、瓶塞穿刺器、空气过滤器、管路、滴斗、滴管、流量调节器、精密药液过滤器（标称孔径5.0μm）、药液注射件和一次性使用静脉输液针组成，其中一次性使用静脉输液针为可选配件。采用的原材料为医用聚氨酯热塑性弹性体（TPU）、丙烯腈-丁二烯-苯乙烯共聚物（ABS）、聚乙烯（PE）、天然橡胶和不锈钢（SUS304）。 | 本产品供医疗单位用于静脉输注药液。 | 三类 | 储存条件：本产品应贮存在清洁、干燥、无腐蚀性气体和通风良好的室内。有效期：二年 | 医用聚氨酯热塑性弹性体（TPU）
一次性使用输液器 | 中选 | 有增量资格 | 3.9 | 20类 | 微孔过滤输液器（不含DEHP） | 一次性使用精密过滤输液器 带针————B型 | 国械注准20173144243 | 江西洪达医疗器械集团有限公司 | 江西洪达医疗器械集团有限公司 | 1.2mm | B型 | 微孔过滤输液器 | 非PVC | 常规 | 带针 | 导管长度（mm）：1600 | C1423012020000101754 | 0007004 | 16920756712013 | 一次性使用精密过滤输液器 带针产品由瓶塞穿刺器保护套、瓶塞穿刺器、空气过滤器、管路、滴斗、滴管、流量调节器、精密药液过滤器（标称孔径5.0μm）、药液注射件和一次性使用静脉输液针组成，其中一次性使用静脉输液针为可选配件。采用的原材料为医用聚氨酯热塑性弹性体（TPU）、丙烯腈-丁二烯-苯乙烯共聚物（ABS）、聚乙烯（PE）、天然橡胶和不锈钢（SUS304）。 | 本产品供医疗单位用于静脉输注药液。 | 三类 | 储存条件：本产品应贮存在清洁、干燥、无腐蚀性气体和通风良好的室内。有效期：二年 | 医用聚氨酯热塑性弹性体（TPU）
一次性使用真空采血管 | 中选 | 有增量资格 | 1 | 8类 | 柠檬酸钠（枸橼酸钠）凝血试验管（蓝色头盖） | 一次性使用真空采血管————血凝管（透明标签） | 国械注进20152222543 | 格瑞纳生物技术有限公司Greiner Bio-One GmbH | 北京格瑞纳健峰生物技术有限公司 | 2ml 蓝盖白环 透明标签 超级安全旋拔管 | 血凝管（9NC）3.2%柠檬酸钠 | 柠檬酸钠（枸橼酸钠）凝血试验管（蓝色头盖） | - | 灭菌 | 塑料 | 规格（ml）：2ml | C1423022030000706971 | 0000181 | 29120017570657 | 一次性使用真空采血管由试管（聚对苯二甲酸乙二酸酯，包括旋拔管和直拔管），管盖（聚乙烯），胶塞（橡胶），添加剂，标识环（聚丙烯），标签（纸或透明塑料）构成。9X120mm血沉管由试管（聚丙烯），管盖（溴化丁基橡胶），标签（塑料）构成。 | 本产品用于采集静脉血液样本进行临床检验，与针持器和一次性采血针配套使用。 | 二类 | 储存条件4-25℃；有效期12个月； | PET
一次性使用真空采血管 | 中选 | 有增量资格 | 1 | 8类 | 柠檬酸钠（枸橼酸钠）凝血试验管（蓝色头盖） | 一次性使用真空采血管————血凝管 | 国械注进20152222543 | 格瑞纳生物技术有限公司Greiner Bio-One GmbH | 北京格瑞纳健峰生物技术有限公司 | 2ml 蓝盖白环 特殊标签 超级安全旋拔管 | 血凝管（9NC）3.8%柠檬酸钠 | 柠檬酸钠（枸橼酸钠）凝血试验管（蓝色头盖） | - | 灭菌 | 塑料 | 规格（ml）：2ml | C1423022030000706971 | 0000157 | 29120049203189 | 一次性使用真空采血管由试管（聚对苯二甲酸乙二酸酯，包括旋拔管和直拔管），管盖（聚乙烯），胶塞（橡胶），添加剂，标识环（聚丙烯），标签（纸或透明塑料）构成。9X120mm血沉管由试管（聚丙烯），管盖（溴化丁基橡胶），标签（塑料）构成。 | 本产品用于采集静脉血液样本进行临床检验，与针持器和一次性采血针配套使用。 | 二类 | 储存条件4-25℃；有效期12个月； | PET
一次性使用静脉留置针 | 中选 | 有增量资格 | 7.47 | 1类 | 开放式留置针（防针刺型） | 一次性使用静脉留置针 | 国械注进20153140417 | 贝朗梅尔松根股份有限公司B. Braun Melsungen AG | 贝朗医疗（上海）国际贸易有限公司 | 英全康安全型静脉留置针,带翼,PUR 18G, 1.3X32MM | 4253604-03 | 开放式留置针 | 不含DEHP | 防针刺型 | 不带加药口 | 耐高压 | C1605011940100602834 | 0000082 | 04046963321697 | 由导引针、外周血管内导管和保护鞘组成。外周血管内导管内部带有一个金属夹，当导引针脱离外周血管内导管后会自动闭合，从而防止使用者被针头刺伤。导引针及金属夹采用不锈钢（铬镍钢）材料制成，外周血管内导管采用PUR制成，保护鞘及导管座由PP制成，针座由ABS制成。 | 用于在短期内留置在患者的血管内，以便抽取血样、监测血压或向血管内输送药液和血液。还可用于皮下输液治疗。14G-22G规格的留置针导管可与高压注射器连用，此种注射器的最大压力设置应为 300 psi/21 bar。 | 三类 | 放置在阴凉干燥处，避免阳光直射。有效期：5年 | PUR、PP、ABS、铬镍钢
一次性使用真空采血管 | 中选 | 有增量资格 | 0.81 | 8类 | 柠檬酸钠（枸橼酸钠）凝血试验管（蓝色头盖） | 一次性使用真空采血管————ACD管 | 粤械注准20182220376 | 广州阳普医疗器械有限公司 | 广州阳普医疗器械有限公司 | 2ml | ACD管(双码标签、玻璃管) | 柠檬酸钠（枸橼酸钠）凝血试验管（蓝色头盖） | - | 灭菌 | 玻璃 | 规格（ml）：2ml | C1423022030001216990 | 0004886 | 06974481837025 | 由试管（材质为玻璃或塑料）、胶塞、安全帽（如有）、添加剂（抗凝剂、促凝剂、保存液）（如有）和附加物(分离胶)（如有）和标签（普通标签、双码标签、条形码标签、透明标签、双码条形码一体化标签、喷码标签、移印标签、无纸化标签、二维码标签）组成。管内预设真空。 | 作为静脉血采集系统，一次性使用真空采血管与采血针、持针器配套使用，用于临床实验室中静脉血清、血浆或全血检测用血液标本的采集、贮存、转运和预处理。 | 二类 | 除非包装标识上另有说明，一般建议储存温度为O-40℃ (32-104°F)，避免直接暴露在阳光下。玻璃采血管（保存管除外）24个月。 | 玻璃；丁基橡胶；聚乙烯或聚乙烯+聚丙烯；高分子聚合物胶体；复合纸
一次性使用真空采血管 | 中选 | 有增量资格 | 0.81 | 8类 | 柠檬酸钠（枸橼酸钠）凝血试验管（蓝色头盖） | 一次性使用真空采血管————ACD管 | 粤械注准20182220376 | 广州阳普医疗器械有限公司 | 广州阳普医疗器械有限公司 | 3ml | ACD管(双码标签、玻璃管) | 柠檬酸钠（枸橼酸钠）凝血试验管（蓝色头盖） | - | 灭菌 | 玻璃 | 规格（ml）：3ml | C1423022030001216990 | 0004919 | 06974481837032 | 由试管（材质为玻璃或塑料）、胶塞、安全帽（如有）、添加剂（抗凝剂、促凝剂、保存液）（如有）和附加物(分离胶)（如有）和标签（普通标签、双码标签、条形码标签、透明标签、双码条形码一体化标签、喷码标签、移印标签、无纸化标签、二维码标签）组成。管内预设真空。 | 作为静脉血采集系统，一次性使用真空采血管与采血针、持针器配套使用，用于临床实验室中静脉血清、血浆或全血检测用血液标本的采集、贮存、转运和预处理。 | 二类 | 除非包装标识上另有说明，一般建议储存温度为O-40℃ (32-104°F)，避免直接暴露在阳光下。玻璃采血管（保存管除外）24个月。 | 玻璃；丁基橡胶；聚乙烯或聚乙烯+聚丙烯；高分子聚合物胶体；复合纸
一次性使用真空采血管 | 中选 | 有增量资格 | 0.81 | 8类 | 柠檬酸钠（枸橼酸钠）凝血试验管（蓝色头盖） | 一次性使用真空采血管————ACD管 | 粤械注准20182220376 | 广州阳普医疗器械有限公司 | 广州阳普医疗器械有限公司 | 6ml | ACD管(双码标签、玻璃管) | 柠檬酸钠（枸橼酸钠）凝血试验管（蓝色头盖） | - | 灭菌 | 玻璃 | 规格（ml）：6ml | C1423022030001216990 | 0004936 | 06974481837063 | 由试管（材质为玻璃或塑料）、胶塞、安全帽（如有）、添加剂（抗凝剂、促凝剂、保存液）（如有）和附加物(分离胶)（如有）和标签（普通标签、双码标签、条形码标签、透明标签、双码条形码一体化标签、喷码标签、移印标签、无纸化标签、二维码标签）组成。管内预设真空。 | 作为静脉血采集系统，一次性使用真空采血管与采血针、持针器配套使用，用于临床实验室中静脉血清、血浆或全血检测用血液标本的采集、贮存、转运和预处理。 | 二类 | 除非包装标识上另有说明，一般建议储存温度为O-40℃ (32-104°F)，避免直接暴露在阳光下。玻璃采血管（保存管除外）24个月。 | 玻璃；丁基橡胶；聚乙烯或聚乙烯+聚丙烯；高分子聚合物胶体；复合纸
一次性使用真空采血管 | 中选 | 有增量资格 | 0.81 | 8类 | 柠檬酸钠（枸橼酸钠）凝血试验管（蓝色头盖） | 一次性使用真空采血管————ACD管 | 粤械注准20182220376 | 广州阳普医疗器械有限公司 | 广州阳普医疗器械有限公司 | 4ml | ACD管(双码标签、玻璃管) | 柠檬酸钠（枸橼酸钠）凝血试验管（蓝色头盖） | - | 灭菌 | 玻璃 | 规格（ml）：4ml | C1423022030001216990 | 0004983 | 06974481837049 | 由试管（材质为玻璃或塑料）、胶塞、安全帽（如有）、添加剂（抗凝剂、促凝剂、保存液）（如有）和附加物(分离胶)（如有）和标签（普通标签、双码标签、条形码标签、透明标签、双码条形码一体化标签、喷码标签、移印标签、无纸化标签、二维码标签）组成。管内预设真空。 | 作为静脉血采集系统，一次性使用真空采血管与采血针、持针器配套使用，用于临床实验室中静脉血清、血浆或全血检测用血液标本的采集、贮存、转运和预处理。 | 二类 | 除非包装标识上另有说明，一般建议储存温度为O-40℃ (32-104°F)，避免直接暴露在阳光下。玻璃采血管（保存管除外）24个月。 | 玻璃；丁基橡胶；聚乙烯或聚乙烯+聚丙烯；高分子聚合物胶体；复合纸
一次性使用真空采血管 | 中选 | 有增量资格 | 0.81 | 8类 | 柠檬酸钠（枸橼酸钠）凝血试验管（蓝色头盖） | 一次性使用真空采血管————ACD管 | 粤械注准20182220376 | 广州阳普医疗器械有限公司 | 广州阳普医疗器械有限公司 | 9ml | ACD管(双码标签、玻璃管) | 柠檬酸钠（枸橼酸钠）凝血试验管（蓝色头盖） | - | 灭菌 | 玻璃 | 规格（ml）：9ml | C1423022030001216990 | 0004962 | 06974481837087 | 由试管（材质为玻璃或塑料）、胶塞、安全帽（如有）、添加剂（抗凝剂、促凝剂、保存液）（如有）和附加物(分离胶)（如有）和标签（普通标签、双码标签、条形码标签、透明标签、双码条形码一体化标签、喷码标签、移印标签、无纸化标签、二维码标签）组成。管内预设真空。 | 作为静脉血采集系统，一次性使用真空采血管与采血针、持针器配套使用，用于临床实验室中静脉血清、血浆或全血检测用血液标本的采集、贮存、转运和预处理。 | 二类 | 除非包装标识上另有说明，一般建议储存温度为O-40℃ (32-104°F)，避免直接暴露在阳光下。玻璃采血管（保存管除外）24个月。 | 玻璃；丁基橡胶；聚乙烯或聚乙烯+聚丙烯；高分子聚合物胶体；复合纸
一次性使用真空采血管 | 中选 | 有增量资格 | 0.81 | 8类 | 柠檬酸钠（枸橼酸钠）凝血试验管（蓝色头盖） | 一次性使用真空采血管————ACD管 | 粤械注准20182220376 | 广州阳普医疗器械有限公司 | 广州阳普医疗器械有限公司 | 5ml | ACD管(双码标签、玻璃管) | 柠檬酸钠（枸橼酸钠）凝血试验管（蓝色头盖） | - | 灭菌 | 玻璃 | 规格（ml）：5ml | C1423022030001216990 | 0004923 | 06974481837056 | 由试管（材质为玻璃或塑料）、胶塞、安全帽（如有）、添加剂（抗凝剂、促凝剂、保存液）（如有）和附加物(分离胶)（如有）和标签（普通标签、双码标签、条形码标签、透明标签、双码条形码一体化标签、喷码标签、移印标签、无纸化标签、二维码标签）组成。管内预设真空。 | 作为静脉血采集系统，一次性使用真空采血管与采血针、持针器配套使用，用于临床实验室中静脉血清、血浆或全血检测用血液标本的采集、贮存、转运和预处理。 | 二类 | 除非包装标识上另有说明，一般建议储存温度为O-40℃ (32-104°F)，避免直接暴露在阳光下。玻璃采血管（保存管除外）24个月。 | 玻璃；丁基橡胶；聚乙烯或聚乙烯+聚丙烯；高分子聚合物胶体；复合纸
一次性使用真空采血管 | 中选 | 有增量资格 | 0.81 | 8类 | 柠檬酸钠（枸橼酸钠）凝血试验管（蓝色头盖） | 一次性使用真空采血管————ACD管 | 粤械注准20182220376 | 广州阳普医疗器械有限公司 | 广州阳普医疗器械有限公司 | 8ml | ACD管(双码标签、玻璃管) | 柠檬酸钠（枸橼酸钠）凝血试验管（蓝色头盖） | - | 灭菌 | 玻璃 | 规格（ml）：8ml | C1423022030001216990 | 0004978 | 06974481837070 | 由试管（材质为玻璃或塑料）、胶塞、安全帽（如有）、添加剂（抗凝剂、促凝剂、保存液）（如有）和附加物(分离胶)（如有）和标签（普通标签、双码标签、条形码标签、透明标签、双码条形码一体化标签、喷码标签、移印标签、无纸化标签、二维码标签）组成。管内预设真空。 | 作为静脉血采集系统，一次性使用真空采血管与采血针、持针器配套使用，用于临床实验室中静脉血清、血浆或全血检测用血液标本的采集、贮存、转运和预处理。 | 二类 | 除非包装标识上另有说明，一般建议储存温度为O-40℃ (32-104°F)，避免直接暴露在阳光下。玻璃采血管（保存管除外）24个月。 | 玻璃；丁基橡胶；聚乙烯或聚乙烯+聚丙烯；高分子聚合物胶体；复合纸
一次性使用人体静脉血样采集针 | 中选 | 有增量资格 | 0.35 | 16类 | 软连接式静脉血样采集针（普通型） | 一次性使用真空采血配套用针 | 国械注准20173224005 | 天津哈娜好医材有限公司 | 天津哈娜好医材有限公司 | 0.7x20 | H-5E-1 | 普通型 | 软连接式血样采集针 | - | - | - | C1603062150000211212 | 0000586 | 16944331011292 | 产品由静脉针护套、静脉针针管、针翼、软管、连接器、采血针针座、试管针、胶帽和持针器组成。主要由聚氯乙烯、奥氏体不锈钢1Cr18Ni9、医用橡胶材料制造。 | 本产品与真空采血管配套使用，适用于静脉血样的采集。 | 三类 | 常温储存，24个月 | PVC
一次性使用静脉留置针 | 中选 | 有增量资格 | 7.47 | 1类 | 开放式留置针（防针刺型） | 一次性使用静脉留置针————1 | 国械注进20153140417 | 贝朗梅尔松根股份有限公司B. Braun Melsungen AG | 贝朗医疗（上海）国际贸易有限公司 | Safety 不带柄翼，导管有效长度 18G,外径长度 1.3X32MM | 4251687-03 | 开放式留置针 | 不含DEHP | 防针刺型 | 不带加药口 | 耐高压 | C1605011940100202834 | 0000048 | 04046963327040 | 由导引针、外周血管内导管和保护鞘组成。外周血管内导管内部带有一个金属夹，当导引针脱离外周血管内导管后会自动闭合，从而防止使用者被针头刺伤。导引针及金属夹采用不锈钢（铬镍钢）材料制成，外周血管内导管采用PUR制成，保护鞘及导管座由PP制成，针座由ABS制成。 | 用于在短期内留置在患者的血管内，以便抽取血样、监测血压或向血管内输送药液和血液。还可用于皮下输液治疗。14G-22G规格的留置针导管可与高压注射器连用，此种注射器的最大压力设置应为 300 psi/21 bar。 | 三类 | 放置在阴凉干燥处，避免阳光直射。有效期：5年 | PUR、PP、ABS、铬镍钢
一次性使用人体静脉血样采集针 | 中选 | 有增量资格 | 0.35 | 16类 | 软连接式静脉血样采集针（普通型） | 一次性使用真空采血配套用针————1 | 国械注准20173224005 | 天津哈娜好医材有限公司 | 天津哈娜好医材有限公司 | 0.7x20 | H-5E-3 | 普通型 | 软连接式血样采集针 | - | - | - | C1603062150000211212 | 0000102 | 16944331011315 | 产品由静脉针护套、静脉针针管、针翼、软管、连接器、采血针针座、试管针、胶帽和持针器组成。主要由聚氯乙烯、奥氏体不锈钢1Cr18Ni9、医用橡胶材料制造。 | 本产品与真空采血管配套使用，适用于静脉血样的采集。 | 三类 | 常温储存，24个月 | PVC
一次性使用人体静脉血样采集针 | 中选 | 有增量资格 | 0.27 | 16类 | 软连接式静脉血样采集针（普通型） | 一次性使用静脉采血器————S2 | 国械注准20153221999 | 江西丰临医用器械有限公司 | 江西丰临医用器械有限公司 | 0.7×24 LB | S2 | 普通型 | 软连接式血样采集针 | - | - | - | C1603062150000208082 | 0000335 | 16970415162420 | 静脉采血器由保护套、瓶塞穿刺器、软管、静脉针组件组成。保护套材质为异戊二烯橡胶，瓶塞穿刺针为不锈钢SUS304，穿刺针座为丙烯腈-丁二烯-苯乙烯共聚物（ABS），软管为聚氯乙烯（含DEHP增塑剂），静脉针柄为丙烯腈-丁二烯-苯乙烯共聚物（ABS）和聚氯乙烯（含DEHP增塑剂），静脉针为不锈钢SUS304，静脉针保护套为聚乙烯（PE）。环氧乙烷灭菌，一次性使用。 | 与真空采血管配套用于临床静脉采血。 | 三类 | 本品应储存在相对湿度不大于80，无腐蚀性气体，阴凉干燥、通风良好、清洁、远离含氯类等消毒物品的环境中，本品在运输过程中要谨防重压、阳光直晒和雪雨浸淋。有效期2年。 | 聚氯乙烯（PVC含DEHP增塑剂）、聚乙烯（PE）、聚丙烯（PP）、聚碳酸酯（PC）、聚甲醛（POM）、丙烯腈-丁二烯-苯乙烯（ABS）、不锈钢（SUS304）、异戊二烯橡胶、硅胶
一次性使用人体静脉血样采集针 | 中选 | 有增量资格 | 0.27 | 16类 | 软连接式静脉血样采集针（普通型） | 一次性使用静脉采血器————S2 | 国械注准20153221999 | 江西丰临医用器械有限公司 | 江西丰临医用器械有限公司 | 0.55×19 LB | S2 | 普通型 | 软连接式血样采集针 | - | - | - | C1603062150000208082 | 0000574 | 16970415162444 | 静脉采血器由保护套、瓶塞穿刺器、软管、静脉针组件组成。保护套材质为异戊二烯橡胶，瓶塞穿刺针为不锈钢SUS304，穿刺针座为丙烯腈-丁二烯-苯乙烯共聚物（ABS），软管为聚氯乙烯（含DEHP增塑剂），静脉针柄为丙烯腈-丁二烯-苯乙烯共聚物（ABS）和聚氯乙烯（含DEHP增塑剂），静脉针为不锈钢SUS304，静脉针保护套为聚乙烯（PE）。环氧乙烷灭菌，一次性使用。 | 与真空采血管配套用于临床静脉采血。 | 三类 | 本品应储存在相对湿度不大于80，无腐蚀性气体，阴凉干燥、通风良好、清洁、远离含氯类等消毒物品的环境中，本品在运输过程中要谨防重压、阳光直晒和雪雨浸淋。有效期2年。 | 聚氯乙烯（PVC含DEHP增塑剂）、聚乙烯（PE）、聚丙烯（PP）、聚碳酸酯（PC）、聚甲醛（POM）、丙烯腈-丁二烯-苯乙烯（ABS）、不锈钢（SUS304）、异戊二烯橡胶、硅胶
一次性使用输液器 | 中选 | 有增量资格 | 0.95 | 23类 | 普通输液器（含DEHP） | 一次性使用输液器 带针————HB6-7 | 国械注准20163141016 | 湖南省绿洲惠康发展有限公司 | 湖南省绿洲惠康发展有限公司 | 0.6×25TWLB | HB6-7 | 普通输液器 | PVC | 常规 | 带针 | 导管长度（mm）：1340（二通）/1200+130（三通） | C1423012020000110722 | 0000112 | MA.156.M0.100627.0VLFZRT5 | 由瓶塞穿刺器保护套、瓶塞穿刺器、空气过滤器、软管、硬滴管、滴斗、流量调节器、药液过滤器、乳胶管、输液针、药液注射件、连接件组成。瓶塞穿刺器保护套、空气过滤器、流量调节器使用PE材料，软管、硬滴管、滴斗、药液过滤器使用PVC（含有DEHP），瓶塞穿刺器使用ABS材料，乳胶管（药液注射件）为天然橡胶，输液针使用不锈钢针管，针管润滑剂为聚二甲基硅氧烷，药液过滤器的孔径大小为15um。本品采用环氧乙烷灭菌，一次性使用。 | 用于临床重力式输液 | 三类 | 贮存条件：本品应贮存在相对湿度不超过 80，无腐蚀性气体、通风良好、清洁的环境内。有效期：2年 | PVC
一次性使用输液器 | 中选 | 有增量资格 | 0.95 | 23类 | 普通输液器（含DEHP） | 一次性使用输液器 带针————HB6-7 | 国械注准20163141016 | 湖南省绿洲惠康发展有限公司 | 湖南省绿洲惠康发展有限公司 | 0.55×20TWLB | HB6-7 | 普通输液器 | PVC | 常规 | 带针 | 导管长度（mm）：1340（二通）/1200+130（三通） | C1423012020000110722 | 0000118 | MA.156.M0.100627.0ZTCZEV7 | 由瓶塞穿刺器保护套、瓶塞穿刺器、空气过滤器、软管、硬滴管、滴斗、流量调节器、药液过滤器、乳胶管、输液针、药液注射件、连接件组成。瓶塞穿刺器保护套、空气过滤器、流量调节器使用PE材料，软管、硬滴管、滴斗、药液过滤器使用PVC（含有DEHP），瓶塞穿刺器使用ABS材料，乳胶管（药液注射件）为天然橡胶，输液针使用不锈钢针管，针管润滑剂为聚二甲基硅氧烷，药液过滤器的孔径大小为15um。本品采用环氧乙烷灭菌，一次性使用。 | 用于临床重力式输液 | 三类 | 贮存条件：本品应贮存在相对湿度不超过 80，无腐蚀性气体、通风良好、清洁的环境内。有效期：2年 | PVC
一次性使用输液器 | 中选 | 有增量资格 | 0.95 | 23类 | 普通输液器（含DEHP） | 一次性使用输液器 带针————HB6-7 | 国械注准20163141016 | 湖南省绿洲惠康发展有限公司 | 湖南省绿洲惠康发展有限公司 | 0.7×24TWLB | HB6-7 | 普通输液器 | PVC | 常规 | 带针 | 导管长度（mm）：1340（二通）/1200+130（三通） | C1423012020000110722 | 0000121 | MA.156.M0.100627.03P0JUN6 | 由瓶塞穿刺器保护套、瓶塞穿刺器、空气过滤器、软管、硬滴管、滴斗、流量调节器、药液过滤器、乳胶管、输液针、药液注射件、连接件组成。瓶塞穿刺器保护套、空气过滤器、流量调节器使用PE材料，软管、硬滴管、滴斗、药液过滤器使用PVC（含有DEHP），瓶塞穿刺器使用ABS材料，乳胶管（药液注射件）为天然橡胶，输液针使用不锈钢针管，针管润滑剂为聚二甲基硅氧烷，药液过滤器的孔径大小为15um。本品采用环氧乙烷灭菌，一次性使用。 | 用于临床重力式输液 | 三类 | 贮存条件：本品应贮存在相对湿度不超过 80，无腐蚀性气体、通风良好、清洁的环境内。有效期：2年 | PVC
一次性使用输液器 | 中选 | 有增量资格 | 0.95 | 23类 | 普通输液器（含DEHP） | 一次性使用输液器 带针————HB6-8 | 国械注准20163141016 | 湖南省绿洲惠康发展有限公司 | 湖南省绿洲惠康发展有限公司 | 0.55×20TWLB | HB6-8 | 普通输液器 | PVC | 常规 | 带针 | 导管长度（mm）：1340（二通）/1200+130（三通） | C1423012020000110722 | 0000093 | MA.156.M0.100627.0ZBPWFT8 | 由瓶塞穿刺器保护套、瓶塞穿刺器、空气过滤器、软管、硬滴管、滴斗、流量调节器、药液过滤器、乳胶管、输液针、药液注射件、连接件组成。瓶塞穿刺器保护套、空气过滤器、流量调节器使用PE材料，软管、硬滴管、滴斗、药液过滤器使用PVC（含有DEHP），瓶塞穿刺器使用ABS材料，乳胶管（药液注射件）为天然橡胶，输液针使用不锈钢针管，针管润滑剂为聚二甲基硅氧烷，药液过滤器的孔径大小为15um。本品采用环氧乙烷灭菌，一次性使用。 | 用于临床重力式输液 | 三类 | 贮存条件：本品应贮存在相对湿度不超过 80，无腐蚀性气体、通风良好、清洁的环境内。有效期：2年 | PVC
一次性使用输液器 | 中选 | 有增量资格 | 0.95 | 23类 | 普通输液器（含DEHP） | 一次性使用输液器 带针————HB6-8 | 国械注准20163141016 | 湖南省绿洲惠康发展有限公司 | 湖南省绿洲惠康发展有限公司 | 0.7×24TWLB | HB6-8 | 普通输液器 | PVC | 常规 | 带针 | 导管长度（mm）：1340（二通）/1200+130（三通） | C1423012020000110722 | 0000095 | MA.156.M0.100627.04E54PP3 | 由瓶塞穿刺器保护套、瓶塞穿刺器、空气过滤器、软管、硬滴管、滴斗、流量调节器、药液过滤器、乳胶管、输液针、药液注射件、连接件组成。瓶塞穿刺器保护套、空气过滤器、流量调节器使用PE材料，软管、硬滴管、滴斗、药液过滤器使用PVC（含有DEHP），瓶塞穿刺器使用ABS材料，乳胶管（药液注射件）为天然橡胶，输液针使用不锈钢针管，针管润滑剂为聚二甲基硅氧烷，药液过滤器的孔径大小为15um。本品采用环氧乙烷灭菌，一次性使用。 | 用于临床重力式输液 | 三类 | 贮存条件：本品应贮存在相对湿度不超过 80，无腐蚀性气体、通风良好、清洁的环境内。有效期：2年 | PVC
一次性使用输液器 | 中选 | 有增量资格 | 0.95 | 23类 | 普通输液器（含DEHP） | 一次性使用输液器 带针————HB6-8 | 国械注准20163141016 | 湖南省绿洲惠康发展有限公司 | 湖南省绿洲惠康发展有限公司 | 0.6×25TWLB | HB6-8 | 普通输液器 | PVC | 常规 | 带针 | 导管长度（mm）：1340（二通）/1200+130（三通） | C1423012020000110722 | 0000116 | MA.156.M0.100627.06D869N2 | 由瓶塞穿刺器保护套、瓶塞穿刺器、空气过滤器、软管、硬滴管、滴斗、流量调节器、药液过滤器、乳胶管、输液针、药液注射件、连接件组成。瓶塞穿刺器保护套、空气过滤器、流量调节器使用PE材料，软管、硬滴管、滴斗、药液过滤器使用PVC（含有DEHP），瓶塞穿刺器使用ABS材料，乳胶管（药液注射件）为天然橡胶，输液针使用不锈钢针管，针管润滑剂为聚二甲基硅氧烷，药液过滤器的孔径大小为15um。本品采用环氧乙烷灭菌，一次性使用。 | 用于临床重力式输液 | 三类 | 贮存条件：本品应贮存在相对湿度不超过 80，无腐蚀性气体、通风良好、清洁的环境内。有效期：2年 | PVC
留置针用敷贴 | 中选 | 有增量资格 | 1.02 | 33类 | 留置针用敷贴 | 透明敷料 | 国械注进20152141041 | 英国施乐辉医疗器械有限公司 Smith & Nephew Medical Ltd | 施乐辉医用产品国际贸易（上海）有限公司 | 6cm×7cm | 4628 | 聚氨酯 | 8*8cm以下 | - | - | 尺寸大小：6cm X 7cm | C1701072160300006052 | 0000011 | 05000223464240 | 该产品为透明的薄膜敷料，由聚氨酯薄膜和丙烯酸粘剂组成。该薄膜由柔顺的格子背衬支持，提供简便的使用方式。经环氧乙烷灭菌，一次性使用。 | 本产品是用于治疗浅表伤口（如浅表褥疮，小面积烧伤，摩擦伤，裂伤和腿部溃疡愈合后期）；保护容易擦伤或外部污染的皮肤，如压疮的预防；保持第一层敷料，如清得佳凝胶，痊愈妥空腔敷料，痊愈妥非粘性敷料；导管固定；附腿尿袋下皮肤或造口周围皮肤的保护；手术后伤口，皮肤移植区和供皮区敷料。 | 二类 | 储存于干燥处（＜25℃、77℉）。有效期5年。 | 由聚氨酯薄膜和丙烯酸粘剂组成。
一次性使用静脉留置针 | 中选 | 有增量资格 | 7.47 | 1类 | 开放式留置针（防针刺型） | 一次性使用静脉留置针————2 | 国械注进20153140417 | 贝朗梅尔松根股份有限公司B. Braun Melsungen AG | 贝朗医疗（上海）国际贸易有限公司 | 英全康安全型静脉留置针,带翼,PUR 18G, 1.3X45MM | 4253590-03 | 开放式留置针 | 不含DEHP | 防针刺型 | 不带加药口 | 耐高压 | C1605011940100602834 | 0000083 | 04046963321680 | 由导引针、外周血管内导管和保护鞘组成。外周血管内导管内部带有一个金属夹，当导引针脱离外周血管内导管后会自动闭合，从而防止使用者被针头刺伤。导引针及金属夹采用不锈钢（铬镍钢）材料制成，外周血管内导管采用PUR制成，保护鞘及导管座由PP制成，针座由ABS制成。 | 用于在短期内留置在患者的血管内，以便抽取血样、监测血压或向血管内输送药液和血液。还可用于皮下输液治疗。14G-22G规格的留置针导管可与高压注射器连用，此种注射器的最大压力设置应为 300 psi/21 bar。 | 三类 | 放置在阴凉干燥处，避免阳光直射。有效期：5年 | PUR、PP、ABS、铬镍钢
一次性使用静脉留置针 | 中选 | 有增量资格 | 7.47 | 1类 | 开放式留置针（防针刺型） | 一次性使用静脉留置针————3 | 国械注进20153140417 | 贝朗梅尔松根股份有限公司B. Braun Melsungen AG | 贝朗医疗（上海）国际贸易有限公司 | Safety 不带柄翼，导管有效长度 18G,外径长度 1.3X45MM | 4251679-03 | 开放式留置针 | 不含DEHP | 防针刺型 | 不带加药口 | 耐高压 | C1605011940100202834 | 0000063 | 04046963321536 | 由导引针、外周血管内导管和保护鞘组成。外周血管内导管内部带有一个金属夹，当导引针脱离外周血管内导管后会自动闭合，从而防止使用者被针头刺伤。导引针及金属夹采用不锈钢（铬镍钢）材料制成，外周血管内导管采用PUR制成，保护鞘及导管座由PP制成，针座由ABS制成。 | 用于在短期内留置在患者的血管内，以便抽取血样、监测血压或向血管内输送药液和血液。还可用于皮下输液治疗。14G-22G规格的留置针导管可与高压注射器连用，此种注射器的最大压力设置应为 300 psi/21 bar。 | 三类 | 放置在阴凉干燥处，避免阳光直射。有效期：5年 | PUR、PP、ABS、铬镍钢
一次性使用静脉留置针 | 中选 | 有增量资格 | 7.47 | 1类 | 开放式留置针（防针刺型） | 一次性使用静脉留置针 | 国械注进20153140417 | 贝朗梅尔松根股份有限公司B. Braun Melsungen AG | 贝朗医疗（上海）国际贸易有限公司 | Safety 不带柄翼，导管有效长度 16G,外径长度 1.7X32MM | 4251709-03 | 开放式留置针 | 不含DEHP | 防针刺型 | 不带加药口 | 耐高压 | C1605011940100202834 | 0000043 | 04046963321550 | 由导引针、外周血管内导管和保护鞘组成。外周血管内导管内部带有一个金属夹，当导引针脱离外周血管内导管后会自动闭合，从而防止使用者被针头刺伤。导引针及金属夹采用不锈钢（铬镍钢）材料制成，外周血管内导管采用PUR制成，保护鞘及导管座由PP制成，针座由ABS制成。 | 用于在短期内留置在患者的血管内，以便抽取血样、监测血压或向血管内输送药液和血液。还可用于皮下输液治疗。14G-22G规格的留置针导管可与高压注射器连用，此种注射器的最大压力设置应为 300 psi/21 bar。 | 三类 | 放置在阴凉干燥处，避免阳光直射。有效期：5年 | PUR、PP、ABS、铬镍钢
一次性使用静脉留置针 | 中选 | 有增量资格 | 7.47 | 1类 | 开放式留置针（防针刺型） | 一次性使用静脉留置针————2 | 国械注进20153140417 | 贝朗梅尔松根股份有限公司B. Braun Melsungen AG | 贝朗医疗（上海）国际贸易有限公司 | Safety 不带柄翼，导管有效长度 16G,外径长度 1.7X50MM | 4251695-03 | 开放式留置针 | 不含DEHP | 防针刺型 | 不带加药口 | 耐高压 | C1605011940100202834 | 0000056 | 04046963321543 | 由导引针、外周血管内导管和保护鞘组成。外周血管内导管内部带有一个金属夹，当导引针脱离外周血管内导管后会自动闭合，从而防止使用者被针头刺伤。导引针及金属夹采用不锈钢（铬镍钢）材料制成，外周血管内导管采用PUR制成，保护鞘及导管座由PP制成，针座由ABS制成。 | 用于在短期内留置在患者的血管内，以便抽取血样、监测血压或向血管内输送药液和血液。还可用于皮下输液治疗。14G-22G规格的留置针导管可与高压注射器连用，此种注射器的最大压力设置应为 300 psi/21 bar。 | 三类 | 放置在阴凉干燥处，避免阳光直射。有效期：5年 | PUR、PP、ABS、铬镍钢
一次性使用真空采血管 | 中选 | 有增量资格 | 1 | 12类 | 柠檬酸钠（枸橼酸钠）血沉试验管（黑色头盖） | 一次性使用真空采血管————血沉管（上机） | 国械注进20152222543 | 格瑞纳生物技术有限公司Greiner Bio-One GmbH | 北京格瑞纳健峰生物技术有限公司 | 1.5ml 9×120 黑盖 | 血沉管（4NC） 3.2%柠檬酸钠 | 柠檬酸钠（枸橼酸钠）血沉试验管（黑色头盖） | - | 灭菌 | 塑料 | 规格（ml）：1.5ml | C1423022030000706971 | 0000153 | 29120017575263 | 一次性使用真空采血管由试管（聚对苯二甲酸乙二酸酯，包括旋拔管和直拔管），管盖（聚乙烯），胶塞（橡胶），添加剂，标识环（聚丙烯），标签（纸或透明塑料）构成。9X120mm血沉管由试管（聚丙烯），管盖（溴化丁基橡胶），标签（塑料）构成。 | 本产品用于采集静脉血液样本进行临床检验，与针持器和一次性采血针配套使用。 | 二类 | 储存条件4-25℃；有效期12个月； | PET
一次性使用静脉留置针 | 中选 | 有增量资格 | 7.47 | 1类 | 开放式留置针（防针刺型） | 一次性使用静脉留置针 | 国械注进20153140417 | 贝朗梅尔松根股份有限公司B. Braun Melsungen AG | 贝朗医疗（上海）国际贸易有限公司 | Safety 不带柄翼，导管有效长度 14G,外径长度 2.2X50MM | 4251717-03 | 开放式留置针 | 不含DEHP | 防针刺型 | 不带加药口 | 耐高压 | C1605011940100202834 | 0000065 | 04046963321567 | 由导引针、外周血管内导管和保护鞘组成。外周血管内导管内部带有一个金属夹，当导引针脱离外周血管内导管后会自动闭合，从而防止使用者被针头刺伤。导引针及金属夹采用不锈钢（铬镍钢）材料制成，外周血管内导管采用PUR制成，保护鞘及导管座由PP制成，针座由ABS制成。 | 用于在短期内留置在患者的血管内，以便抽取血样、监测血压或向血管内输送药液和血液。还可用于皮下输液治疗。14G-22G规格的留置针导管可与高压注射器连用，此种注射器的最大压力设置应为 300 psi/21 bar。 | 三类 | 放置在阴凉干燥处，避免阳光直射。有效期：5年 | PUR、PP、ABS、铬镍钢
一次性使用静脉留置针 | 中选 | 有增量资格 | 7.47 | 1类 | 开放式留置针（防针刺型） | 一次性使用静脉留置针————1 | 国械注进20153140417 | 贝朗梅尔松根股份有限公司B. Braun Melsungen AG | 贝朗医疗（上海）国际贸易有限公司 | 英全康安全型静脉留置针,带翼,PUR 14G, 2.2X50MM | 4253639-03 | 开放式留置针 | 不含DEHP | 防针刺型 | 不带加药口 | 耐高压 | C1605011940100602834 | 0000077 | 04046963322984 | 由导引针、外周血管内导管和保护鞘组成。外周血管内导管内部带有一个金属夹，当导引针脱离外周血管内导管后会自动闭合，从而防止使用者被针头刺伤。导引针及金属夹采用不锈钢（铬镍钢）材料制成，外周血管内导管采用PUR制成，保护鞘及导管座由PP制成，针座由ABS制成。 | 用于在短期内留置在患者的血管内，以便抽取血样、监测血压或向血管内输送药液和血液。还可用于皮下输液治疗。14G-22G规格的留置针导管可与高压注射器连用，此种注射器的最大压力设置应为 300 psi/21 bar。 | 三类 | 放置在阴凉干燥处，避免阳光直射。有效期：5年 | PUR、PP、ABS、铬镍钢
一次性使用真空采血管 | 中选 | 有增量资格 | 1 | 12类 | 柠檬酸钠（枸橼酸钠）血沉试验管（黑色头盖） | 一次性使用真空采血管————血沉管 | 国械注进20152222543 | 格瑞纳生物技术有限公司Greiner Bio-One GmbH | 北京格瑞纳健峰生物技术有限公司 | 2ml 黑盖黑环 超级安全旋拔管 | 血沉管（4NC） 3.2%柠檬酸钠 | 柠檬酸钠（枸橼酸钠）血沉试验管（黑色头盖） | - | 灭菌 | 塑料 | 规格（ml）：2ml | C1423022030000706971 | 0000156 | 29120017570435 | 一次性使用真空采血管由试管（聚对苯二甲酸乙二酸酯，包括旋拔管和直拔管），管盖（聚乙烯），胶塞（橡胶），添加剂，标识环（聚丙烯），标签（纸或透明塑料）构成。9X120mm血沉管由试管（聚丙烯），管盖（溴化丁基橡胶），标签（塑料）构成。 | 本产品用于采集静脉血液样本进行临床检验，与针持器和一次性采血针配套使用。 | 二类 | 储存条件4-25℃；有效期9个月； | PET
输液连接管路 | 中选 | 无增量资格 | 1.5 | 25类 | 普通输液连接管路 | 一次性使用延长管————1型 | 国械注准20153141639 | 上海富达医用塑料有限公司 | 上海富达医用塑料有限公司 | 600mm | 1型 | 普通输液连接管路 | 含DEHP | - | - | 导管长度（mm）：600 | C1423080100000007966 | 0000025 | 26971669760032 | 本产品结构1：由锁定内圆锥接头、软管、锁定外圆锥接头组成本产品一次性使用 | 本产品临床用于注射泵、输液泵配套注射、输液 | 三类 | 24 | pvc
输液连接管路 | 中选 | 无增量资格 | 1.5 | 25类 | 普通输液连接管路 | 一次性使用延长管————1型 | 国械注准20153141639 | 上海富达医用塑料有限公司 | 上海富达医用塑料有限公司 | 1800mm | 1型 | 普通输液连接管路 | 含DEHP | - | - | 导管长度（mm）：1800 | C1423080100000007966 | 0000028 | 26971669760087 | 本产品结构1：由锁定内圆锥接头、软管、锁定外圆锥接头组成；本产品一次性使用 | 本产品临床用于注射泵、输液泵配套注射、输液 | 三类 | 24 | pvc
输液连接管路 | 中选 | 无增量资格 | 1.5 | 25类 | 普通输液连接管路 | 一次性使用延长管————1型 | 国械注准20153141639 | 上海富达医用塑料有限公司 | 上海富达医用塑料有限公司 | 100mm | 1型 | 普通输液连接管路 | 含DEHP | - | - | 导管长度（mm）：100 | C1423080100000007966 | 0000030 | 26971669760018 | 本产品结构1：由锁定内圆锥接头、软管、锁定外圆锥接头组成本产品一次性使用 | 本产品临床用于注射泵、输液泵配套注射、输液 | 三类 | 24 | pvc
输液连接管路 | 中选 | 无增量资格 | 1.5 | 25类 | 普通输液连接管路 | 一次性使用延长管————1型 | 国械注准20153141639 | 上海富达医用塑料有限公司 | 上海富达医用塑料有限公司 | 800mm | 1型 | 普通输液连接管路 | 含DEHP | - | - | 导管长度（mm）：800 | C1423080100000007966 | 0000031 | 26971669760049 | 本产品结构1：由锁定内圆锥接头、软管、锁定外圆锥接头组成；本产品一次性使用 | 本产品临床用于注射泵、输液泵配套注射、输液 | 三类 | 24 | pvc
输液连接管路 | 中选 | 无增量资格 | 1.5 | 25类 | 普通输液连接管路 | 一次性使用延长管————1型 | 国械注准20153141639 | 上海富达医用塑料有限公司 | 上海富达医用塑料有限公司 | 1500mm | 1型 | 普通输液连接管路 | 含DEHP | - | - | 导管长度（mm）：1500 | C1423080100000007966 | 0000034 | 26971669760070 | 本产品结构1：由锁定内圆锥接头、软管、锁定外圆锥接头组成；本产品一次性使用 | 本产品临床用于注射泵、输液泵配套注射、输液 | 三类 | 24 | pvc
输液连接管路 | 中选 | 无增量资格 | 1.5 | 25类 | 普通输液连接管路 | 一次性使用延长管————1型 | 国械注准20153141639 | 上海富达医用塑料有限公司 | 上海富达医用塑料有限公司 | 1200mm | 1型 | 普通输液连接管路 | 含DEHP | - | - | 导管长度（mm）：1200 | C1423080100000007966 | 0000035 | 26971669760063 | 本产品结构1：由锁定内圆锥接头、软管、锁定外圆锥接头组成；本产品一次性使用 | 本产品临床用于注射泵、输液泵配套注射、输液 | 三类 | 24 | pvc
输液连接管路 | 中选 | 无增量资格 | 1.5 | 25类 | 普通输液连接管路 | 一次性使用延长管————1型 | 国械注准20153141639 | 上海富达医用塑料有限公司 | 上海富达医用塑料有限公司 | （1000mm）1000mm | 1型 | 普通输液连接管路 | 含DEHP | - | - | 导管长度（mm）：1000 | C1423080100000007966 | 0000042 | 26971669760056 | 本产品结构1：由锁定内圆锥接头、软管、锁定外圆锥接头组成；本产品一次性使用 | 本产品临床用于注射泵、输液泵配套注射、输液 | 三类 | 24 | pvc
输液连接管路 | 中选 | 无增量资格 | 1.5 | 25类 | 普通输液连接管路 | 一次性使用延长管————1型 | 国械注准20153141639 | 上海富达医用塑料有限公司 | 上海富达医用塑料有限公司 | 300mm | 1型 | 普通输液连接管路 | 含DEHP | - | - | 导管长度（mm）：300 | C1423080100000007966 | 0000046 | 26971669760025 | 本产品结构1：由锁定内圆锥接头、软管、锁定外圆锥接头组成；本产品一次性使用 | 本产品临床用于注射泵、输液泵配套注射、输液 | 三类 | 24 | pvc
输液连接管路 | 中选 | 无增量资格 | 1.5 | 25类 | 普通输液连接管路 | 一次性使用延长管————2型 | 国械注准20153141639 | 上海富达医用塑料有限公司 | 上海富达医用塑料有限公司 | 600mm | 2型 | 普通输液连接管路 | 含DEHP | - | - | 导管长度（mm）：600 | C1423080100000007966 | 0000026 | 26971669760117 | 结构2：锁定内圆锥接头、软管、过滤器（标称孔径15μm）结合外圆锥接头、锁定外圆锥接头组成；本产品一次性使用 | 本产品临床用于注射泵、输液泵配套注射、输液 | 三类 | 24 | pvc
输液连接管路 | 中选 | 无增量资格 | 1.5 | 25类 | 普通输液连接管路 | 一次性使用延长管————2型 | 国械注准20153141639 | 上海富达医用塑料有限公司 | 上海富达医用塑料有限公司 | 1200mm | 2型 | 普通输液连接管路 | 含DEHP | - | - | 导管长度（mm）：1200 | C1423080100000007966 | 0000032 | 26971669760148 | 结构2：锁定内圆锥接头、软管、过滤器（标称孔径15μm）结合外圆锥接头、锁定外圆锥接头组成；本产品一次性使用 | 本产品临床用于注射泵、输液泵配套注射、输液 | 三类 | 24 | pvc
输液连接管路 | 中选 | 无增量资格 | 1.5 | 25类 | 普通输液连接管路 | 一次性使用延长管————2型 | 国械注准20153141639 | 上海富达医用塑料有限公司 | 上海富达医用塑料有限公司 | 800mm | 2型 | 普通输液连接管路 | 含DEHP | - | - | 导管长度（mm）：800 | C1423080100000007966 | 0000033 | 26971669760124 | 结构2：锁定内圆锥接头、软管、过滤器（标称孔径15μm）结合外圆锥接头、锁定外圆锥接头组成；本产品一次性使用 | 本产品临床用于注射泵、输液泵配套注射、输液 | 三类 | 24 | pvc
输液连接管路 | 中选 | 无增量资格 | 1.5 | 25类 | 普通输液连接管路 | 一次性使用延长管————2型 | 国械注准20153141639 | 上海富达医用塑料有限公司 | 上海富达医用塑料有限公司 | 1000mm | 2型 | 普通输液连接管路 | 含DEHP | - | - | 导管长度（mm）：1000 | C1423080100000007966 | 0000036 | 26971669760131 | 结构2：锁定内圆锥接头、软管、过滤器（标称孔径15μm）结合外圆锥接头、锁定外圆锥接头组成；本产品一次性使用 | 本产品临床用于注射泵、输液泵配套注射、输液 | 三类 | 24 | pvc
输液连接管路 | 中选 | 无增量资格 | 1.5 | 25类 | 普通输液连接管路 | 一次性使用延长管————2型 | 国械注准20153141639 | 上海富达医用塑料有限公司 | 上海富达医用塑料有限公司 | 300mm | 2型 | 普通输液连接管路 | 含DEHP | - | - | 导管长度（mm）：300 | C1423080100000007966 | 0000037 | 26971669760100 | 结构2：锁定内圆锥接头、软管、过滤器（标称孔径15μm）结合外圆锥接头、锁定外圆锥接头组成；本产品一次性使用 | 本产品临床用于注射泵、输液泵配套注射、输液 | 三类 | 24 | pvc
输液连接管路 | 中选 | 无增量资格 | 1.5 | 25类 | 普通输液连接管路 | 一次性使用延长管————2型 | 国械注准20153141639 | 上海富达医用塑料有限公司 | 上海富达医用塑料有限公司 | 1500mm | 2型 | 普通输液连接管路 | 含DEHP | - | - | 导管长度（mm）：1500 | C1423080100000007966 | 0000038 | 26971669760155 | 结构2：锁定内圆锥接头、软管、过滤器（标称孔径15μm）结合外圆锥接头、锁定外圆锥接头组成；本产品一次性使用 | 本产品临床用于注射泵、输液泵配套注射、输液 | 三类 | 24 | pvc
输液连接管路 | 中选 | 无增量资格 | 1.5 | 25类 | 普通输液连接管路 | 一次性使用延长管————2型 | 国械注准20153141639 | 上海富达医用塑料有限公司 | 上海富达医用塑料有限公司 | 100mm | 2型 | 普通输液连接管路 | 含DEHP | - | - | 导管长度（mm）：100 | C1423080100000007966 | 0000039 | 26971669760094 | 结构2：锁定内圆锥接头、软管、过滤器（标称孔径15μm）结合外圆锥接头、锁定外圆锥接头组成；本产品一次性使用 | 本产品临床用于注射泵、输液泵配套注射、输液 | 三类 | 24 | pvc
输液连接管路 | 中选 | 无增量资格 | 1.5 | 25类 | 普通输液连接管路 | 一次性使用延长管————2型 | 国械注准20153141639 | 上海富达医用塑料有限公司 | 上海富达医用塑料有限公司 | 1800mm | 2型 | 普通输液连接管路 | 含DEHP | - | - | 导管长度（mm）：1800mm | C1423080100000007966 | 0000045 | 26971669760162 | 结构2：锁定内圆锥接头、软管、过滤器（标称孔径15μm）结合外圆锥接头、锁定外圆锥接头组成；本产品一次性使用 | 本产品临床用于注射泵、输液泵配套注射、输液 | 三类 | 24 | pvc
输液连接管路 | 中选 | 无增量资格 | 1.5 | 25类 | 普通输液连接管路 | 一次性使用延长管————3型 | 国械注准20153141639 | 上海富达医用塑料有限公司 | 上海富达医用塑料有限公司 | 1000mm | 3型 | 普通输液连接管路 | 含DEHP | - | - | 导管长度（mm）：1000 | C1423080100000007966 | 0000027 | 26971669760216 | 结构3：由内圆锥接头、软管、过滤器（标称孔径15μm）结合外圆锥接头组成。本产品一次性使用 | 本产品临床用于注射泵、输液泵配套注射、输液 | 三类 | 24 | pvc
输液连接管路 | 中选 | 无增量资格 | 1.5 | 25类 | 普通输液连接管路 | 一次性使用延长管————3型 | 国械注准20153141639 | 上海富达医用塑料有限公司 | 上海富达医用塑料有限公司 | 800mm | 3型 | 普通输液连接管路 | 含DEHP | - | - | 导管长度（mm）：800 | C1423080100000007966 | 0000029 | 26971669760209 | 结构3：由内圆锥接头、软管、过滤器（标称孔径15μm）结合外圆锥接头组成。本产品一次性使用 | 本产品临床用于注射泵、输液泵配套注射、输液 | 三类 | 24 | pvc
输液连接管路 | 中选 | 无增量资格 | 1.5 | 25类 | 普通输液连接管路 | 一次性使用延长管————3型 | 国械注准20153141639 | 上海富达医用塑料有限公司 | 上海富达医用塑料有限公司 | 300mm | 3型 | 普通输液连接管路 | 含DEHP | - | - | 导管长度（mm）：300 | C1423080100000007966 | 0000040 | 26971669760186 | 结构3：由内圆锥接头、软管、过滤器（标称孔径15μm）结合外圆锥接头组成。本产品一次性使用 | 本产品临床用于注射泵、输液泵配套注射、输液 | 三类 | 24 | pvc
输液连接管路 | 中选 | 无增量资格 | 1.5 | 25类 | 普通输液连接管路 | 一次性使用延长管————3型 | 国械注准20153141639 | 上海富达医用塑料有限公司 | 上海富达医用塑料有限公司 | 1800mm | 3型 | 普通输液连接管路 | 含DEHP | - | - | 导管长度（mm）：1800 | C1423080100000007966 | 0000041 | 26971669760247 | 结构3：由内圆锥接头、软管、过滤器（标称孔径15μm）结合外圆锥接头组成。本产品一次性使用 | 本产品临床用于注射泵、输液泵配套注射、输液 | 三类 | 24 | pvc
输液连接管路 | 中选 | 无增量资格 | 1.5 | 25类 | 普通输液连接管路 | 一次性使用延长管————3型 | 国械注准20153141639 | 上海富达医用塑料有限公司 | 上海富达医用塑料有限公司 | 100mm | 3型 | 普通输液连接管路 | 含DEHP | - | - | 导管长度（mm）：100 | C1423080100000007966 | 0000043 | 26971669760179 | 结构3：由内圆锥接头、软管、过滤器（标称孔径15μm）结合外圆锥接头组成。本产品一次性使用 | 本产品临床用于注射泵、输液泵配套注射、输液 | 三类 | 24 | pvc
输液连接管路 | 中选 | 无增量资格 | 1.5 | 25类 | 普通输液连接管路 | 一次性使用延长管————3型 | 国械注准20153141639 | 上海富达医用塑料有限公司 | 上海富达医用塑料有限公司 | 1500mm | 3型 | 普通输液连接管路 | 含DEHP | - | - | 导管长度（mm）：1500 | C1423080100000007966 | 0000044 | 26971669760230 | 结构3：由内圆锥接头、软管、过滤器（标称孔径15μm）结合外圆锥接头组成。本产品一次性使用 | 本产品临床用于注射泵、输液泵配套注射、输液 | 三类 | 24 | pvc
输液连接管路 | 中选 | 无增量资格 | 1.5 | 25类 | 普通输液连接管路 | 一次性使用延长管————3型 | 国械注准20153141639 | 上海富达医用塑料有限公司 | 上海富达医用塑料有限公司 | 600mm | 3型 | 普通输液连接管路 | 含DEHP | - | - | 导管长度（mm）：600 | C1423080100000007966 | 0000047 | 26971669760193 | 结构3：由内圆锥接头、软管、过滤器（标称孔径15μm）结合外圆锥接头组成。本产品一次性使用 | 本产品临床用于注射泵、输液泵配套注射、输液 | 三类 | 24 | pvc
输液连接管路 | 中选 | 无增量资格 | 1.5 | 25类 | 普通输液连接管路 | 一次性使用延长管————3型 | 国械注准20153141639 | 上海富达医用塑料有限公司 | 上海富达医用塑料有限公司 | 1200mm | 3型 | 普通输液连接管路 | 含DEHP | - | - | 导管长度（mm）：1200 | C1423080100000007966 | 0000048 | 26971669760223 | 结构3：由内圆锥接头、软管、过滤器（标称孔径15μm）结合外圆锥接头组成。本产品一次性使用 | 本产品临床用于注射泵、输液泵配套注射、输液 | 三类 | 24 | pvc
一次性使用静脉留置针 | 中选 | 有增量资格 | 3.05 | 6类 | 密闭式留置针（普通型，不含无针接口式连接件） | 一次性使用静脉留置针 | 国械注准20173140210 | 佳康医用器材（青岛）有限公司 | 佳康医用器材（青岛）有限公司 | 20G | Ⅱ型（三通型) | 密闭式留置针（非正压） | 不含DEHP | 普通型 | 不含无针接口式连接件 | - | C1605011940200407382 | 0000012 | 06971693531246 | 一次性使用静脉留置针分为I型（直通型）和II型（三通型）两种型式。I型留置针由保护套、导管组件、针管组件和排气塞构成，其中导管组件有导管、漏斗和导管座组成；针管组件有针管和针座组成。Ⅱ型（三通型）留置针由保护套、导管组件、针管组件、软管组件、输液接头、滑动夹紧板和端帽构成，其中导管组件有导管、漏斗、隔离塞和三通导管座组成；针管组件由针管和槽口针座组成；软管组件有软管和连接座组成。主要材料为0-铬18镍9不锈钢、聚丙烯、聚氨酯、丙烯腈-丁二烯-苯乙烯共聚物、聚碳酸脂、聚全氟乙丙烯。产品经环氧乙烷灭菌，无菌、无热原。 | 本产品供插入人体外周血管系统进行静脉输液用 | 三类 | 1.本产品应贮存在相对湿度不超过80，无腐蚀性气体、通风良好和远离含氯类消毒物品的室内。2.在规定的运输和贮存的条件下，产品自灭菌之日起，无菌有效期为三年。产品超过无菌有效期，不得使用。 | 聚全氟乙丙烯
一次性使用静脉留置针 | 中选 | 有增量资格 | 3.05 | 6类 | 密闭式留置针（普通型，不含无针接口式连接件） | 一次性使用静脉留置针 | 国械注准20173140210 | 佳康医用器材（青岛）有限公司 | 佳康医用器材（青岛）有限公司 | 18G | Ⅱ型（三通型) | 密闭式留置针（非正压） | 不含DEHP | 普通型 | 不含无针接口式连接件 | - | C1605011940200407382 | 0000006 | 06971693531253 | 一次性使用静脉留置针分为I型（直通型）和II型（三通型）两种型式。I型留置针由保护套、导管组件、针管组件和排气塞构成，其中导管组件有导管、漏斗和导管座组成；针管组件有针管和针座组成。Ⅱ型（三通型）留置针由保护套、导管组件、针管组件、软管组件、输液接头、滑动夹紧板和端帽构成，其中导管组件有导管、漏斗、隔离塞和三通导管座组成；针管组件由针管和槽口针座组成；软管组件有软管和连接座组成。主要材料为0-铬18镍9不锈钢、聚丙烯、聚氨酯、丙烯腈-丁二烯-苯乙烯共聚物、聚碳酸脂、聚全氟乙丙烯。产品经环氧乙烷灭菌，无菌、无热原。 | 本产品供插入人体外周血管系统进行静脉输液用 | 三类 | 1.本产品应贮存在相对湿度不超过80，无腐蚀性气体、通风良好和远离含氯类消毒物品的室内。2.在规定的运输和贮存的条件下，产品自灭菌之日起，无菌有效期为三年。产品超过无菌有效期，不得使用。 | 聚全氟乙丙烯
一次性使用静脉留置针 | 中选 | 有增量资格 | 3.05 | 6类 | 密闭式留置针（普通型，不含无针接口式连接件） | 一次性使用静脉留置针 | 国械注准20173140210 | 佳康医用器材（青岛）有限公司 | 佳康医用器材（青岛）有限公司 | 22G | Ⅱ型（三通型) | 密闭式留置针（非正压） | 不含DEHP | 普通型 | 不含无针接口式连接件 | - | C1605011940200407382 | 0000018 | 06971693531239 | 一次性使用静脉留置针分为I型（直通型）和II型（三通型）两种型式。I型留置针由保护套、导管组件、针管组件和排气塞构成，其中导管组件有导管、漏斗和导管座组成；针管组件有针管和针座组成。Ⅱ型（三通型）留置针由保护套、导管组件、针管组件、软管组件、输液接头、滑动夹紧板和端帽构成，其中导管组件有导管、漏斗、隔离塞和三通导管座组成；针管组件由针管和槽口针座组成；软管组件有软管和连接座组成。主要材料为0-铬18镍9不锈钢、聚丙烯、聚氨酯、丙烯腈-丁二烯-苯乙烯共聚物、聚碳酸脂、聚全氟乙丙烯。产品经环氧乙烷灭菌，无菌、无热原。 | 本产品供插入人体外周血管系统进行静脉输液用 | 三类 | 1.本产品应贮存在相对湿度不超过80，无腐蚀性气体、通风良好和远离含氯类消毒物品的室内。2.在规定的运输和贮存的条件下，产品自灭菌之日起，无菌有效期为三年。产品超过无菌有效期，不得使用。 | 聚全氟乙丙烯
一次性使用静脉留置针 | 中选 | 有增量资格 | 3.05 | 6类 | 密闭式留置针（普通型，不含无针接口式连接件） | 一次性使用静脉留置针 | 国械注准20173140210 | 佳康医用器材（青岛）有限公司 | 佳康医用器材（青岛）有限公司 | 26G | Ⅱ型（三通型) | 密闭式留置针（非正压） | 不含DEHP | 普通型 | 不含无针接口式连接件 | - | C1605011940200407382 | 0000030 | 06971693531215 | 一次性使用静脉留置针分为I型（直通型）和II型（三通型）两种型式。I型留置针由保护套、导管组件、针管组件和排气塞构成，其中导管组件有导管、漏斗和导管座组成；针管组件有针管和针座组成。Ⅱ型（三通型）留置针由保护套、导管组件、针管组件、软管组件、输液接头、滑动夹紧板和端帽构成，其中导管组件有导管、漏斗、隔离塞和三通导管座组成；针管组件由针管和槽口针座组成；软管组件有软管和连接座组成。主要材料为0-铬18镍9不锈钢、聚丙烯、聚氨酯、丙烯腈-丁二烯-苯乙烯共聚物、聚碳酸脂、聚全氟乙丙烯。产品经环氧乙烷灭菌，无菌、无热原。 | 本产品供插入人体外周血管系统进行静脉输液用 | 三类 | 1.本产品应贮存在相对湿度不超过80，无腐蚀性气体、通风良好和远离含氯类消毒物品的室内。2.在规定的运输和贮存的条件下，产品自灭菌之日起，无菌有效期为三年。产品超过无菌有效期，不得使用。 | 聚全氟乙丙烯
一次性使用静脉留置针 | 中选 | 有增量资格 | 3.05 | 6类 | 密闭式留置针（普通型，不含无针接口式连接件） | 一次性使用静脉留置针 | 国械注准20173140210 | 佳康医用器材（青岛）有限公司 | 佳康医用器材（青岛）有限公司 | 24G | Ⅱ型（三通型) | 密闭式留置针（非正压） | 不含DEHP | 普通型 | 不含无针接口式连接件 | - | C1605011940200407382 | 0000024 | 06971693531222 | 一次性使用静脉留置针分为I型（直通型）和II型（三通型）两种型式。I型留置针由保护套、导管组件、针管组件和排气塞构成，其中导管组件有导管、漏斗和导管座组成；针管组件有针管和针座组成。Ⅱ型（三通型）留置针由保护套、导管组件、针管组件、软管组件、输液接头、滑动夹紧板和端帽构成，其中导管组件有导管、漏斗、隔离塞和三通导管座组成；针管组件由针管和槽口针座组成；软管组件有软管和连接座组成。主要材料为0-铬18镍9不锈钢、聚丙烯、聚氨酯、丙烯腈-丁二烯-苯乙烯共聚物、聚碳酸脂、聚全氟乙丙烯。产品经环氧乙烷灭菌，无菌、无热原。 | 本产品供插入人体外周血管系统进行静脉输液用 | 三类 | 1.本产品应贮存在相对湿度不超过80，无腐蚀性气体、通风良好和远离含氯类消毒物品的室内。2.在规定的运输和贮存的条件下，产品自灭菌之日起，无菌有效期为三年。产品超过无菌有效期，不得使用。 | 聚全氟乙丙烯
一次性使用静脉留置针 | 中选 | 有增量资格 | 3.05 | 6类 | 密闭式留置针（普通型，不含无针接口式连接件） | 一次性使用静脉留置针 | 国械注准20173140210 | 佳康医用器材（青岛）有限公司 | 佳康医用器材（青岛）有限公司 | 22G | Ⅱ型A（直型连接座式普通型） | 密闭式留置针（非正压） | 不含DEHP | 普通型 | 不含无针接口式连接件 | - | C1605011940200407382 | 0000014 | 06971693531239 | 一次性使用静脉留置针分为I型（直通型）和II型（三通型）两种型式。I型留置针由保护套、导管组件、针管组件和排气塞构成，其中导管组件有导管、漏斗和导管座组成；针管组件有针管和针座组成。Ⅱ型（三通型）留置针由保护套、导管组件、针管组件、软管组件、输液接头、滑动夹紧板和端帽构成，其中导管组件有导管、漏斗、隔离塞和三通导管座组成；针管组件由针管和槽口针座组成；软管组件有软管和连接座组成。主要材料为0-铬18镍9不锈钢、聚丙烯、聚氨酯、丙烯腈-丁二烯-苯乙烯共聚物、聚碳酸脂、聚全氟乙丙烯。产品经环氧乙烷灭菌，无菌、无热原。 | 本产品供插入人体外周血管系统进行静脉输液用 | 三类 | 1.本产品应贮存在相对湿度不超过80，无腐蚀性气体、通风良好和远离含氯类消毒物品的室内。2.在规定的运输和贮存的条件下，产品自灭菌之日起，无菌有效期为三年。产品超过无菌有效期，不得使用。 | 聚全氟乙丙烯
一次性使用静脉留置针 | 中选 | 有增量资格 | 3.05 | 6类 | 密闭式留置针（普通型，不含无针接口式连接件） | 一次性使用静脉留置针 | 国械注准20173140210 | 佳康医用器材（青岛）有限公司 | 佳康医用器材（青岛）有限公司 | 20G | Ⅱ型A（直型连接座式普通型） | 密闭式留置针（非正压） | 不含DEHP | 普通型 | 不含无针接口式连接件 | - | C1605011940200407382 | 0000008 | 06971693531246 | 一次性使用静脉留置针分为I型（直通型）和II型（三通型）两种型式。I型留置针由保护套、导管组件、针管组件和排气塞构成，其中导管组件有导管、漏斗和导管座组成；针管组件有针管和针座组成。Ⅱ型（三通型）留置针由保护套、导管组件、针管组件、软管组件、输液接头、滑动夹紧板和端帽构成，其中导管组件有导管、漏斗、隔离塞和三通导管座组成；针管组件由针管和槽口针座组成；软管组件有软管和连接座组成。主要材料为0-铬18镍9不锈钢、聚丙烯、聚氨酯、丙烯腈-丁二烯-苯乙烯共聚物、聚碳酸脂、聚全氟乙丙烯。产品经环氧乙烷灭菌，无菌、无热原。 | 本产品供插入人体外周血管系统进行静脉输液用 | 三类 | 1.本产品应贮存在相对湿度不超过80，无腐蚀性气体、通风良好和远离含氯类消毒物品的室内。2.在规定的运输和贮存的条件下，产品自灭菌之日起，无菌有效期为三年。产品超过无菌有效期，不得使用。 | 聚全氟乙丙烯
一次性使用静脉留置针 | 中选 | 有增量资格 | 3.05 | 6类 | 密闭式留置针（普通型，不含无针接口式连接件） | 一次性使用静脉留置针 | 国械注准20173140210 | 佳康医用器材（青岛）有限公司 | 佳康医用器材（青岛）有限公司 | 24G | Ⅱ型A（直型连接座式普通型） | 密闭式留置针（非正压） | 不含DEHP | 普通型 | 不含无针接口式连接件 | - | C1605011940200407382 | 0000020 | 06971693531222 | 一次性使用静脉留置针分为I型（直通型）和II型（三通型）两种型式。I型留置针由保护套、导管组件、针管组件和排气塞构成，其中导管组件有导管、漏斗和导管座组成；针管组件有针管和针座组成。Ⅱ型（三通型）留置针由保护套、导管组件、针管组件、软管组件、输液接头、滑动夹紧板和端帽构成，其中导管组件有导管、漏斗、隔离塞和三通导管座组成；针管组件由针管和槽口针座组成；软管组件有软管和连接座组成。主要材料为0-铬18镍9不锈钢、聚丙烯、聚氨酯、丙烯腈-丁二烯-苯乙烯共聚物、聚碳酸脂、聚全氟乙丙烯。产品经环氧乙烷灭菌，无菌、无热原。 | 本产品供插入人体外周血管系统进行静脉输液用 | 三类 | 1.本产品应贮存在相对湿度不超过80，无腐蚀性气体、通风良好和远离含氯类消毒物品的室内。2.在规定的运输和贮存的条件下，产品自灭菌之日起，无菌有效期为三年。产品超过无菌有效期，不得使用。 | 聚全氟乙丙烯
一次性使用静脉留置针 | 中选 | 有增量资格 | 3.05 | 6类 | 密闭式留置针（普通型，不含无针接口式连接件） | 一次性使用静脉留置针 | 国械注准20173140210 | 佳康医用器材（青岛）有限公司 | 佳康医用器材（青岛）有限公司 | 18G | Ⅱ型A（直型连接座式普通型） | 密闭式留置针（非正压） | 不含DEHP | 普通型 | 不含无针接口式连接件 | - | C1605011940200407382 | 0000002 | 06971693531253 | 一次性使用静脉留置针分为I型（直通型）和II型（三通型）两种型式。I型留置针由保护套、导管组件、针管组件和排气塞构成，其中导管组件有导管、漏斗和导管座组成；针管组件有针管和针座组成。Ⅱ型（三通型）留置针由保护套、导管组件、针管组件、软管组件、输液接头、滑动夹紧板和端帽构成，其中导管组件有导管、漏斗、隔离塞和三通导管座组成；针管组件由针管和槽口针座组成；软管组件有软管和连接座组成。主要材料为0-铬18镍9不锈钢、聚丙烯、聚氨酯、丙烯腈-丁二烯-苯乙烯共聚物、聚碳酸脂、聚全氟乙丙烯。产品经环氧乙烷灭菌，无菌、无热原。 | 本产品供插入人体外周血管系统进行静脉输液用 | 三类 | 1.本产品应贮存在相对湿度不超过80，无腐蚀性气体、通风良好和远离含氯类消毒物品的室内。2.在规定的运输和贮存的条件下，产品自灭菌之日起，无菌有效期为三年。产品超过无菌有效期，不得使用。 | 聚全氟乙丙烯
一次性使用静脉留置针 | 中选 | 有增量资格 | 3.05 | 6类 | 密闭式留置针（普通型，不含无针接口式连接件） | 一次性使用正压静脉留置针 | 国械注准20173141425 | 上海正邦医疗科技有限公司 | 上海正邦医疗科技有限公司 | 26Gx15mm | Y-G | 密闭式留置针（非正压） | 不含DEHP | 普通型 | 不含无针接口式连接件 | - | C1605011940100302030 | 0000010 | 16974804620805 | 本产品由保护套、导管组件、针管组件、延长管、正压产生装置和输注组件组成，其中导管组件有导管、金属楔、隔离塞和导管座组成；针管组件由槽口针管、针管座组成；输液组件根据型号由直型无针输注接口、Y型无针输注接口、肝素帽、直型软管座、Y型软管座和端帽组成。 | 本产品供插入人体外周血管静脉系统输液用。 | 三类 | 产品应贮存在无腐蚀性气体和通风良好的室内。有效期：3年。 | ABS、FEP、TPU、SUS304、SUS305、PE、IR
一次性使用静脉留置针 | 中选 | 有增量资格 | 3.05 | 6类 | 密闭式留置针（普通型，不含无针接口式连接件） | 一次性使用正压静脉留置针 | 国械注准20173141425 | 上海正邦医疗科技有限公司 | 上海正邦医疗科技有限公司 | 24G（0.75x19mm） | Y-G | 密闭式留置针（非正压） | 不含DEHP | 普通型 | 不含无针接口式连接件 | - | C1605011940100302030 | 0000004 | 16974804620799 | 本产品由保护套、导管组件、针管组件、延长管、正压产生装置和输注组件组成，其中导管组件有导管、金属楔、隔离塞和导管座组成；针管组件由槽口针管、针管座组成；输液组件根据型号由直型无针输注接口、Y型无针输注接口、肝素帽、直型软管座、Y型软管座和端帽组成。 | 本产品供插入人体外周血管静脉系统输液用。 | 三类 | 产品应贮存在无腐蚀性气体和通风良好的室内。有效期：3年。 | ABS、FEP、TPU、SUS304、SUS305、PE、IR
一次性使用静脉留置针 | 中选 | 有增量资格 | 3.05 | 6类 | 密闭式留置针（普通型，不含无针接口式连接件） | 一次性使用正压静脉留置针 | 国械注准20173141425 | 上海正邦医疗科技有限公司 | 上海正邦医疗科技有限公司 | 18G（1.3x30mm） | Y-G | 密闭式留置针（非正压） | 不含DEHP | 普通型 | 不含无针接口式连接件 | - | C1605011940100302030 | 0000001 | 16974804620768 | 本产品由保护套、导管组件、针管组件、延长管、正压产生装置和输注组件组成，其中导管组件有导管、金属楔、隔离塞和导管座组成；针管组件由槽口针管、针管座组成；输液组件根据型号由直型无针输注接口、Y型无针输注接口、肝素帽、直型软管座、Y型软管座和端帽组成。 | 本产品供插入人体外周血管静脉系统输液用。 | 三类 | 产品应贮存在无腐蚀性气体和通风良好的室内。有效期：3年。 | ABS、FEP、TPU、SUS304、SUS305、PE、IR
一次性使用静脉留置针 | 中选 | 有增量资格 | 3.05 | 6类 | 密闭式留置针（普通型，不含无针接口式连接件） | 一次性使用正压静脉留置针 | 国械注准20173141425 | 上海正邦医疗科技有限公司 | 上海正邦医疗科技有限公司 | 20G（1.1x30mm） | Y-G | 密闭式留置针（非正压） | 不含DEHP | 普通型 | 不含无针接口式连接件 | - | C1605011940100302030 | 0000002 | 16974804620775 | 本产品由保护套、导管组件、针管组件、延长管、正压产生装置和输注组件组成，其中导管组件有导管、金属楔、隔离塞和导管座组成；针管组件由槽口针管、针管座组成；输液组件根据型号由直型无针输注接口、Y型无针输注接口、肝素帽、直型软管座、Y型软管座和端帽组成。 | 本产品供插入人体外周血管静脉系统输液用。 | 三类 | 产品应贮存在无腐蚀性气体和通风良好的室内。有效期：3年。 | ABS、FEP、TPU、SUS304、SUS305、PE、IR
一次性使用静脉留置针 | 中选 | 有增量资格 | 3.05 | 6类 | 密闭式留置针（普通型，不含无针接口式连接件） | 一次性使用正压静脉留置针 | 国械注准20173141425 | 上海正邦医疗科技有限公司 | 上海正邦医疗科技有限公司 | 22G（0.9x25mm） | Y-G | 密闭式留置针（非正压） | 不含DEHP | 普通型 | 不含无针接口式连接件 | - | C1605011940100302030 | 0000003 | 16974804620782 | 本产品由保护套、导管组件、针管组件、延长管、正压产生装置和输注组件组成，其中导管组件有导管、金属楔、隔离塞和导管座组成；针管组件由槽口针管、针管座组成；输液组件根据型号由直型无针输注接口、Y型无针输注接口、肝素帽、直型软管座、Y型软管座和端帽组成。 | 本产品供插入人体外周血管静脉系统输液用。 | 三类 | 产品应贮存在无腐蚀性气体和通风良好的室内。有效期：3年。 | ABS、FEP、TPU、SUS304、SUS305、PE、IR
一次性使用静脉留置针 | 中选 | 有增量资格 | 3.05 | 6类 | 密闭式留置针（普通型，不含无针接口式连接件） | 一次性使用静脉留置针 | 国械注准20173140210 | 佳康医用器材（青岛）有限公司 | 佳康医用器材（青岛）有限公司 | 26G | Ⅱ型A（直型连接座式普通型） | 密闭式留置针（非正压） | 不含DEHP | 普通型 | 不含无针接口式连接件 | - | C1605011940200407382 | 0000026 | 06971693531215 | 一次性使用静脉留置针分为I型（直通型）和II型（三通型）两种型式。I型留置针由保护套、导管组件、针管组件和排气塞构成，其中导管组件有导管、漏斗和导管座组成；针管组件有针管和针座组成。Ⅱ型（三通型）留置针由保护套、导管组件、针管组件、软管组件、输液接头、滑动夹紧板和端帽构成，其中导管组件有导管、漏斗、隔离塞和三通导管座组成；针管组件由针管和槽口针座组成；软管组件有软管和连接座组成。主要材料为0-铬18镍9不锈钢、聚丙烯、聚氨酯、丙烯腈-丁二烯-苯乙烯共聚物、聚碳酸脂、聚全氟乙丙烯。产品经环氧乙烷灭菌，无菌、无热原。 | 本产品供插入人体外周血管系统进行静脉输液用 | 三类 | 1.本产品应贮存在相对湿度不超过80，无腐蚀性气体、通风良好和远离含氯类消毒物品的室内。2.在规定的运输和贮存的条件下，产品自灭菌之日起，无菌有效期为三年。产品超过无菌有效期，不得使用。 | 聚全氟乙丙烯
一次性使用输液器 | 中选 | 有增量资格 | 4.89 | 19类 | 微孔过滤输液器（含DEHP） | 一次性使用精密过滤输液器 带针 | 国械注准20173140512 | 江西丰临医用器械有限公司 | 江西丰临医用器械有限公司 | 0.45×16RWLB | A1-2J5TS | 微孔过滤输液器 | PVC | 常规 | 带针 | 导管长度（mm）：1600 | C1423012020000108082 | 0000373 | 16970415162826 | 本产品以聚氯乙烯（PVC）、聚乙烯（PE）丙烯腈-丁二烯-苯乙烯（ABS）、不锈钢（SUS304）、聚丙烯（PP）、天然橡胶（NR）、薄型非织造无纺布为原材料，由：瓶塞穿刺器保护套、瓶塞穿刺器、空气过滤器、滴管、滴斗、管路、流量调节器、乳胶管、药液注射件、精密药液过滤器（药液过滤器的标称孔径为2.0、3.0、5.0um）、外圆锥接头保护套或一次性使用静脉输液针、输液贴组成。经环氧乙烷灭菌，一次性使用。 | 适用于临床静脉输注药液，重力式输液。 | 三类 | 本产品应储存在无腐蚀性气体，干燥、通风、清洁、远离含氯类等消毒物品的环境中，本产品在运输过程中要谨防重压、阳光直晒和雪雨浸淋。有效期2年 | 聚氯乙烯
一次性使用输液器 | 中选 | 有增量资格 | 4.89 | 19类 | 微孔过滤输液器（含DEHP） | 一次性使用精密过滤输液器 带针————A1-2J5S | 国械注准20173140512 | 江西丰临医用器械有限公司 | 江西丰临医用器械有限公司 | 0.55×19RWLB | A1-2J5S | 微孔过滤输液器 | PVC | 常规 | 带针 | 导管长度（mm）：1600 | C1423012020000108082 | 0000379 | 16970415162840 | 本产品以聚氯乙烯（PVC）、聚乙烯（PE）丙烯腈-丁二烯-苯乙烯（ABS）、不锈钢（SUS304）、聚丙烯（PP）、天然橡胶（NR）、薄型非织造无纺布为原材料，由：瓶塞穿刺器保护套、瓶塞穿刺器、空气过滤器、滴管、滴斗、管路、流量调节器、乳胶管、药液注射件、精密药液过滤器（药液过滤器的标称孔径为2.0、3.0、5.0um）、外圆锥接头保护套或一次性使用静脉输液针、输液贴组成。经环氧乙烷灭菌，一次性使用。 | 适用于临床静脉输注药液，重力式输液。 | 三类 | 本产品应储存在无腐蚀性气体，干燥、通风、清洁、远离含氯类等消毒物品的环境中，本产品在运输过程中要谨防重压、阳光直晒和雪雨浸淋。有效期2年 | 聚氯乙烯
一次性使用输液器 | 中选 | 有增量资格 | 4.89 | 19类 | 微孔过滤输液器（含DEHP） | 一次性使用精密过滤输液器 带针 | 国械注准20173140512 | 江西丰临医用器械有限公司 | 江西丰临医用器械有限公司 | 0.55×19RWLB | A1-2J5TS | 微孔过滤输液器 | PVC | 常规 | 带针 | 导管长度（mm）：1600 | C1423012020000108082 | 0000535 | 16970415160624 | 本产品以聚氯乙烯（PVC）、聚乙烯（PE）丙烯腈-丁二烯-苯乙烯（ABS）、不锈钢（SUS304）、聚丙烯（PP）、天然橡胶（NR）、薄型非织造无纺布为原材料，由：瓶塞穿刺器保护套、瓶塞穿刺器、空气过滤器、滴管、滴斗、管路、流量调节器、乳胶管、药液注射件、精密药液过滤器（药液过滤器的标称孔径为2.0、3.0、5.0um）、外圆锥接头保护套或一次性使用静脉输液针、输液贴组成。经环氧乙烷灭菌，一次性使用。 | 适用于临床静脉输注药液，重力式输液。 | 三类 | 本产品应储存在无腐蚀性气体，干燥、通风、清洁、远离含氯类等消毒物品的环境中，本产品在运输过程中要谨防重压、阳光直晒和雪雨浸淋。有效期2年 | 聚氯乙烯
一次性使用输液器 | 中选 | 有增量资格 | 4.89 | 19类 | 微孔过滤输液器（含DEHP） | 一次性使用精密过滤输液器 带针————A1-2J5S | 国械注准20173140512 | 江西丰临医用器械有限公司 | 江西丰临医用器械有限公司 | 0.45×16RWLB | A1-2J5S | 微孔过滤输液器 | PVC | 常规 | 带针 | 导管长度（mm）：1600 | C1423012020000108082 | 0001094 | 16970415162833 | 本产品以聚氯乙烯（PVC）、聚乙烯（PE）丙烯腈-丁二烯-苯乙烯（ABS）、不锈钢（SUS304）、聚丙烯（PP）、天然橡胶（NR）、薄型非织造无纺布为原材料，由：瓶塞穿刺器保护套、瓶塞穿刺器、空气过滤器、滴管、滴斗、管路、流量调节器、乳胶管、药液注射件、精密药液过滤器（药液过滤器的标称孔径为2.0、3.0、5.0um）、外圆锥接头保护套或一次性使用静脉输液针、输液贴组成。经环氧乙烷灭菌，一次性使用。 | 适用于临床静脉输注药液，重力式输液。 | 三类 | 本产品应储存在无腐蚀性气体，干燥、通风、清洁、远离含氯类等消毒物品的环境中，本产品在运输过程中要谨防重压、阳光直晒和雪雨浸淋。有效期2年 | 聚氯乙烯
一次性使用输液器 | 中选 | 有增量资格 | 4.89 | 19类 | 微孔过滤输液器（含DEHP） | 一次性使用精密过滤输液器 带针 | 国械注准20173140512 | 江西丰临医用器械有限公司 | 江西丰临医用器械有限公司 | 0.6×24TWLB | A1-2J5TS | 微孔过滤输液器 | PVC | 常规 | 带针 | 导管长度（mm）：1600 | C1423012020000108082 | 0001236 | 16970415160631 | 本产品以聚氯乙烯（PVC）、聚乙烯（PE）丙烯腈-丁二烯-苯乙烯（ABS）、不锈钢（SUS304）、聚丙烯（PP）、天然橡胶（NR）、薄型非织造无纺布为原材料，由：瓶塞穿刺器保护套、瓶塞穿刺器、空气过滤器、滴管、滴斗、管路、流量调节器、乳胶管、药液注射件、精密药液过滤器（药液过滤器的标称孔径为2.0、3.0、5.0um）、外圆锥接头保护套或一次性使用静脉输液针、输液贴组成。经环氧乙烷灭菌，一次性使用。 | 适用于临床静脉输注药液，重力式输液。 | 三类 | 本产品应储存在无腐蚀性气体，干燥、通风、清洁、远离含氯类等消毒物品的环境中，本产品在运输过程中要谨防重压、阳光直晒和雪雨浸淋。有效期2年 | 聚氯乙烯
一次性使用输液器 | 中选 | 有增量资格 | 4.89 | 19类 | 微孔过滤输液器（含DEHP） | 一次性使用精密过滤输液器 带针————A1-2J5S | 国械注准20173140512 | 江西丰临医用器械有限公司 | 江西丰临医用器械有限公司 | 0.7×24TWLB | A1-2J5S | 微孔过滤输液器 | PVC | 常规 | 带针 | 导管长度（mm）：1600 | C1423012020000108082 | 0001449 | 16970415162864 | 本产品以聚氯乙烯（PVC）、聚乙烯（PE）丙烯腈-丁二烯-苯乙烯（ABS）、不锈钢（SUS304）、聚丙烯（PP）、天然橡胶（NR）、薄型非织造无纺布为原材料，由：瓶塞穿刺器保护套、瓶塞穿刺器、空气过滤器、滴管、滴斗、管路、流量调节器、乳胶管、药液注射件、精密药液过滤器（药液过滤器的标称孔径为2.0、3.0、5.0um）、外圆锥接头保护套或一次性使用静脉输液针、输液贴组成。经环氧乙烷灭菌，一次性使用。 | 适用于临床静脉输注药液，重力式输液。 | 三类 | 本产品应储存在无腐蚀性气体，干燥、通风、清洁、远离含氯类等消毒物品的环境中，本产品在运输过程中要谨防重压、阳光直晒和雪雨浸淋。有效期2年 | 聚氯乙烯
一次性使用输液器 | 中选 | 有增量资格 | 4.89 | 19类 | 微孔过滤输液器（含DEHP） | 一次性使用精密过滤输液器 带针————A1-2J5S | 国械注准20173140512 | 江西丰临医用器械有限公司 | 江西丰临医用器械有限公司 | 0.6×24TWLB | A1-2J5S | 微孔过滤输液器 | PVC | 常规 | 带针 | 导管长度（mm）：1600 | C1423012020000108082 | 0001928 | 16970415162857 | 本产品以聚氯乙烯（PVC）、聚乙烯（PE）丙烯腈-丁二烯-苯乙烯（ABS）、不锈钢（SUS304）、聚丙烯（PP）、天然橡胶（NR）、薄型非织造无纺布为原材料，由：瓶塞穿刺器保护套、瓶塞穿刺器、空气过滤器、滴管、滴斗、管路、流量调节器、乳胶管、药液注射件、精密药液过滤器（药液过滤器的标称孔径为2.0、3.0、5.0um）、外圆锥接头保护套或一次性使用静脉输液针、输液贴组成。经环氧乙烷灭菌，一次性使用。 | 适用于临床静脉输注药液，重力式输液。 | 三类 | 本产品应储存在无腐蚀性气体，干燥、通风、清洁、远离含氯类等消毒物品的环境中，本产品在运输过程中要谨防重压、阳光直晒和雪雨浸淋。有效期2年 | 聚氯乙烯
一次性使用输液器 | 中选 | 有增量资格 | 4.89 | 19类 | 微孔过滤输液器（含DEHP） | 一次性使用精密过滤输液器 带针 | 国械注准20173140512 | 江西丰临医用器械有限公司 | 江西丰临医用器械有限公司 | 0.7×24TWLB | A1-2J5TS | 微孔过滤输液器 | PVC | 常规 | 带针 | 导管长度（mm）：1600 | C1423012020000108082 | 0002533 | 16970415160648 | 本产品以聚氯乙烯（PVC）、聚乙烯（PE）丙烯腈-丁二烯-苯乙烯（ABS）、不锈钢（SUS304）、聚丙烯（PP）、天然橡胶（NR）、薄型非织造无纺布为原材料，由：瓶塞穿刺器保护套、瓶塞穿刺器、空气过滤器、滴管、滴斗、管路、流量调节器、乳胶管、药液注射件、精密药液过滤器（药液过滤器的标称孔径为2.0、3.0、5.0um）、外圆锥接头保护套或一次性使用静脉输液针、输液贴组成。经环氧乙烷灭菌，一次性使用。 | 适用于临床静脉输注药液，重力式输液。 | 三类 | 本产品应储存在无腐蚀性气体，干燥、通风、清洁、远离含氯类等消毒物品的环境中，本产品在运输过程中要谨防重压、阳光直晒和雪雨浸淋。有效期2年 | 聚氯乙烯
一次性使用静脉留置针 | 中选 | 有增量资格 | 6.28 | 5类 | 密闭式留置针（普通型，含无针接口式连接件） | 一次性使用静脉留置针 | 国械注准20173140210 | 佳康医用器材（青岛）有限公司 | 佳康医用器材（青岛）有限公司 | 22G | Ⅱ型（三通型)正压型 | 密闭式留置针（正压） | 不含DEHP | 普通型 | 含无针接口式连接件 | - | C1605011940200407382 | 0000087 | 06971693531239 | 一次性使用静脉留置针分为I型（直通型）和II型（三通型）两种型式。I型留置针由保护套、导管组件、针管组件和排气塞构成，其中导管组件有导管、漏斗和导管座组成；针管组件有针管和针座组成。Ⅱ型（三通型）留置针由保护套、导管组件、针管组件、软管组件、输液接头、滑动夹紧板和端帽构成，其中导管组件有导管、漏斗、隔离塞和三通导管座组成；针管组件由针管和槽口针座组成；软管组件有软管和连接座组成。主要材料为0-铬18镍9不锈钢、聚丙烯、聚氨酯、丙烯腈-丁二烯-苯乙烯共聚物、聚碳酸脂、聚全氟乙丙烯。产品经环氧乙烷灭菌，无菌、无热原。 | 本产品供插入人体外周血管系统进行静脉输液用 | 三类 | 1.本产品应贮存在相对湿度不超过80，无腐蚀性气体、通风良好和远离含氯类消毒物品的室内。2.在规定的运输和贮存的条件下，产品自灭菌之日起，无菌有效期为三年。产品超过无菌有效期，不得使用。 | 聚全氟乙丙烯
一次性使用静脉留置针 | 中选 | 有增量资格 | 6.28 | 5类 | 密闭式留置针（普通型，含无针接口式连接件） | 一次性使用静脉留置针 | 国械注准20173140210 | 佳康医用器材（青岛）有限公司 | 佳康医用器材（青岛）有限公司 | 20G | Ⅱ型（三通型)正压型 | 密闭式留置针（正压） | 不含DEHP | 普通型 | 含无针接口式连接件 | - | C1605011940200407382 | 0000067 | 06971693531246 | 一次性使用静脉留置针分为I型（直通型）和II型（三通型）两种型式。I型留置针由保护套、导管组件、针管组件和排气塞构成，其中导管组件有导管、漏斗和导管座组成；针管组件有针管和针座组成。Ⅱ型（三通型）留置针由保护套、导管组件、针管组件、软管组件、输液接头、滑动夹紧板和端帽构成，其中导管组件有导管、漏斗、隔离塞和三通导管座组成；针管组件由针管和槽口针座组成；软管组件有软管和连接座组成。主要材料为0-铬18镍9不锈钢、聚丙烯、聚氨酯、丙烯腈-丁二烯-苯乙烯共聚物、聚碳酸脂、聚全氟乙丙烯。产品经环氧乙烷灭菌，无菌、无热原。 | 本产品供插入人体外周血管系统进行静脉输液用 | 三类 | 1.本产品应贮存在相对湿度不超过80，无腐蚀性气体、通风良好和远离含氯类消毒物品的室内。2.在规定的运输和贮存的条件下，产品自灭菌之日起，无菌有效期为三年。产品超过无菌有效期，不得使用。 | 聚全氟乙丙烯
一次性使用静脉留置针 | 中选 | 有增量资格 | 6.28 | 5类 | 密闭式留置针（普通型，含无针接口式连接件） | 一次性使用静脉留置针 | 国械注准20173140210 | 佳康医用器材（青岛）有限公司 | 佳康医用器材（青岛）有限公司 | 24G | Ⅱ型（三通型)正压型 | 密闭式留置针（正压） | 不含DEHP | 普通型 | 含无针接口式连接件 | - | C1605011940200407382 | 0000104 | 06971693531222 | 一次性使用静脉留置针分为I型（直通型）和II型（三通型）两种型式。I型留置针由保护套、导管组件、针管组件和排气塞构成，其中导管组件有导管、漏斗和导管座组成；针管组件有针管和针座组成。Ⅱ型（三通型）留置针由保护套、导管组件、针管组件、软管组件、输液接头、滑动夹紧板和端帽构成，其中导管组件有导管、漏斗、隔离塞和三通导管座组成；针管组件由针管和槽口针座组成；软管组件有软管和连接座组成。主要材料为0-铬18镍9不锈钢、聚丙烯、聚氨酯、丙烯腈-丁二烯-苯乙烯共聚物、聚碳酸脂、聚全氟乙丙烯。产品经环氧乙烷灭菌，无菌、无热原。 | 本产品供插入人体外周血管系统进行静脉输液用 | 三类 | 1.本产品应贮存在相对湿度不超过80，无腐蚀性气体、通风良好和远离含氯类消毒物品的室内。2.在规定的运输和贮存的条件下，产品自灭菌之日起，无菌有效期为三年。产品超过无菌有效期，不得使用。 | 聚全氟乙丙烯
一次性使用静脉留置针 | 中选 | 有增量资格 | 6.28 | 5类 | 密闭式留置针（普通型，含无针接口式连接件） | 一次性使用静脉留置针 | 国械注准20173140210 | 佳康医用器材（青岛）有限公司 | 佳康医用器材（青岛）有限公司 | 26G | Ⅱ型（三通型)正压型 | 密闭式留置针（正压） | 不含DEHP | 普通型 | 含无针接口式连接件 | - | C1605011940200407382 | 0000121 | 06971693531215 | 一次性使用静脉留置针分为I型（直通型）和II型（三通型）两种型式。I型留置针由保护套、导管组件、针管组件和排气塞构成，其中导管组件有导管、漏斗和导管座组成；针管组件有针管和针座组成。Ⅱ型（三通型）留置针由保护套、导管组件、针管组件、软管组件、输液接头、滑动夹紧板和端帽构成，其中导管组件有导管、漏斗、隔离塞和三通导管座组成；针管组件由针管和槽口针座组成；软管组件有软管和连接座组成。主要材料为0-铬18镍9不锈钢、聚丙烯、聚氨酯、丙烯腈-丁二烯-苯乙烯共聚物、聚碳酸脂、聚全氟乙丙烯。产品经环氧乙烷灭菌，无菌、无热原。 | 本产品供插入人体外周血管系统进行静脉输液用 | 三类 | 1.本产品应贮存在相对湿度不超过80，无腐蚀性气体、通风良好和远离含氯类消毒物品的室内。2.在规定的运输和贮存的条件下，产品自灭菌之日起，无菌有效期为三年。产品超过无菌有效期，不得使用。 | 聚全氟乙丙烯
一次性使用静脉留置针 | 中选 | 有增量资格 | 6.28 | 5类 | 密闭式留置针（普通型，含无针接口式连接件） | 一次性使用静脉留置针 | 国械注准20173140210 | 佳康医用器材（青岛）有限公司 | 佳康医用器材（青岛）有限公司 | 18G | Ⅱ型（三通型)正压型 | 密闭式留置针（正压） | 不含DEHP | 普通型 | 含无针接口式连接件 | - | C1605011940200407382 | 0000047 | 06971693531253 | 一次性使用静脉留置针分为I型（直通型）和II型（三通型）两种型式。I型留置针由保护套、导管组件、针管组件和排气塞构成，其中导管组件有导管、漏斗和导管座组成；针管组件有针管和针座组成。Ⅱ型（三通型）留置针由保护套、导管组件、针管组件、软管组件、输液接头、滑动夹紧板和端帽构成，其中导管组件有导管、漏斗、隔离塞和三通导管座组成；针管组件由针管和槽口针座组成；软管组件有软管和连接座组成。主要材料为0-铬18镍9不锈钢、聚丙烯、聚氨酯、丙烯腈-丁二烯-苯乙烯共聚物、聚碳酸脂、聚全氟乙丙烯。产品经环氧乙烷灭菌，无菌、无热原。 | 本产品供插入人体外周血管系统进行静脉输液用 | 三类 | 1.本产品应贮存在相对湿度不超过80，无腐蚀性气体、通风良好和远离含氯类消毒物品的室内。2.在规定的运输和贮存的条件下，产品自灭菌之日起，无菌有效期为三年。产品超过无菌有效期，不得使用。 | 聚全氟乙丙烯
一次性使用静脉留置针 | 中选 | 有增量资格 | 6.28 | 5类 | 密闭式留置针（普通型，含无针接口式连接件） | 一次性使用静脉留置针 | 国械注准20173140210 | 佳康医用器材（青岛）有限公司 | 佳康医用器材（青岛）有限公司 | 18G | Ⅱ型（三通型)无针型 | 密闭式留置针（正压） | 不含DEHP | 普通型 | 含无针接口式连接件 | - | C1605011940200407382 | 0000045 | 06971693531253 | 一次性使用静脉留置针分为I型（直通型）和II型（三通型）两种型式。I型留置针由保护套、导管组件、针管组件和排气塞构成，其中导管组件有导管、漏斗和导管座组成；针管组件有针管和针座组成。Ⅱ型（三通型）留置针由保护套、导管组件、针管组件、软管组件、输液接头、滑动夹紧板和端帽构成，其中导管组件有导管、漏斗、隔离塞和三通导管座组成；针管组件由针管和槽口针座组成；软管组件有软管和连接座组成。主要材料为0-铬18镍9不锈钢、聚丙烯、聚氨酯、丙烯腈-丁二烯-苯乙烯共聚物、聚碳酸脂、聚全氟乙丙烯。产品经环氧乙烷灭菌，无菌、无热原。 | 本产品供插入人体外周血管系统进行静脉输液用 | 三类 | 1.本产品应贮存在相对湿度不超过80，无腐蚀性气体、通风良好和远离含氯类消毒物品的室内。2.在规定的运输和贮存的条件下，产品自灭菌之日起，无菌有效期为三年。产品超过无菌有效期，不得使用。 | 聚全氟乙丙烯
一次性使用静脉留置针 | 中选 | 有增量资格 | 6.28 | 5类 | 密闭式留置针（普通型，含无针接口式连接件） | 一次性使用静脉留置针 | 国械注准20173140210 | 佳康医用器材（青岛）有限公司 | 佳康医用器材（青岛）有限公司 | 20G | Ⅱ型（三通型)无针型 | 密闭式留置针（正压） | 不含DEHP | 普通型 | 含无针接口式连接件 | - | C1605011940200407382 | 0000065 | 06971693531246 | 一次性使用静脉留置针分为I型（直通型）和II型（三通型）两种型式。I型留置针由保护套、导管组件、针管组件和排气塞构成，其中导管组件有导管、漏斗和导管座组成；针管组件有针管和针座组成。Ⅱ型（三通型）留置针由保护套、导管组件、针管组件、软管组件、输液接头、滑动夹紧板和端帽构成，其中导管组件有导管、漏斗、隔离塞和三通导管座组成；针管组件由针管和槽口针座组成；软管组件有软管和连接座组成。主要材料为0-铬18镍9不锈钢、聚丙烯、聚氨酯、丙烯腈-丁二烯-苯乙烯共聚物、聚碳酸脂、聚全氟乙丙烯。产品经环氧乙烷灭菌，无菌、无热原。 | 本产品供插入人体外周血管系统进行静脉输液用 | 三类 | 1.本产品应贮存在相对湿度不超过80，无腐蚀性气体、通风良好和远离含氯类消毒物品的室内。2.在规定的运输和贮存的条件下，产品自灭菌之日起，无菌有效期为三年。产品超过无菌有效期，不得使用。 | 聚全氟乙丙烯
一次性使用静脉留置针 | 中选 | 有增量资格 | 6.28 | 5类 | 密闭式留置针（普通型，含无针接口式连接件） | 一次性使用静脉留置针 | 国械注准20173140210 | 佳康医用器材（青岛）有限公司 | 佳康医用器材（青岛）有限公司 | 24G | Ⅱ型（三通型)无针型 | 密闭式留置针（正压） | 不含DEHP | 普通型 | 含无针接口式连接件 | - | C1605011940200407382 | 0000102 | 06971693531222 | 一次性使用静脉留置针分为I型（直通型）和II型（三通型）两种型式。I型留置针由保护套、导管组件、针管组件和排气塞构成，其中导管组件有导管、漏斗和导管座组成；针管组件有针管和针座组成。Ⅱ型（三通型）留置针由保护套、导管组件、针管组件、软管组件、输液接头、滑动夹紧板和端帽构成，其中导管组件有导管、漏斗、隔离塞和三通导管座组成；针管组件由针管和槽口针座组成；软管组件有软管和连接座组成。主要材料为0-铬18镍9不锈钢、聚丙烯、聚氨酯、丙烯腈-丁二烯-苯乙烯共聚物、聚碳酸脂、聚全氟乙丙烯。产品经环氧乙烷灭菌，无菌、无热原。 | 本产品供插入人体外周血管系统进行静脉输液用 | 三类 | 1.本产品应贮存在相对湿度不超过80，无腐蚀性气体、通风良好和远离含氯类消毒物品的室内。2.在规定的运输和贮存的条件下，产品自灭菌之日起，无菌有效期为三年。产品超过无菌有效期，不得使用。 | 聚全氟乙丙烯
一次性使用静脉留置针 | 中选 | 有增量资格 | 6.28 | 5类 | 密闭式留置针（普通型，含无针接口式连接件） | 一次性使用静脉留置针 | 国械注准20173140210 | 佳康医用器材（青岛）有限公司 | 佳康医用器材（青岛）有限公司 | 26G | Ⅱ型（三通型)无针型 | 密闭式留置针（正压） | 不含DEHP | 普通型 | 含无针接口式连接件 | - | C1605011940200407382 | 0000119 | 06971693531215 | 一次性使用静脉留置针分为I型（直通型）和II型（三通型）两种型式。I型留置针由保护套、导管组件、针管组件和排气塞构成，其中导管组件有导管、漏斗和导管座组成；针管组件有针管和针座组成。Ⅱ型（三通型）留置针由保护套、导管组件、针管组件、软管组件、输液接头、滑动夹紧板和端帽构成，其中导管组件有导管、漏斗、隔离塞和三通导管座组成；针管组件由针管和槽口针座组成；软管组件有软管和连接座组成。主要材料为0-铬18镍9不锈钢、聚丙烯、聚氨酯、丙烯腈-丁二烯-苯乙烯共聚物、聚碳酸脂、聚全氟乙丙烯。产品经环氧乙烷灭菌，无菌、无热原。 | 本产品供插入人体外周血管系统进行静脉输液用 | 三类 | 1.本产品应贮存在相对湿度不超过80，无腐蚀性气体、通风良好和远离含氯类消毒物品的室内。2.在规定的运输和贮存的条件下，产品自灭菌之日起，无菌有效期为三年。产品超过无菌有效期，不得使用。 | 聚全氟乙丙烯
一次性使用静脉留置针 | 中选 | 有增量资格 | 6.28 | 5类 | 密闭式留置针（普通型，含无针接口式连接件） | 一次性使用静脉留置针 | 国械注准20173140210 | 佳康医用器材（青岛）有限公司 | 佳康医用器材（青岛）有限公司 | 22G | Ⅱ型（三通型)无针型 | 密闭式留置针（正压） | 不含DEHP | 普通型 | 含无针接口式连接件 | - | C1605011940200407382 | 0000085 | 06971693531239 | 一次性使用静脉留置针分为I型（直通型）和II型（三通型）两种型式。I型留置针由保护套、导管组件、针管组件和排气塞构成，其中导管组件有导管、漏斗和导管座组成；针管组件有针管和针座组成。Ⅱ型（三通型）留置针由保护套、导管组件、针管组件、软管组件、输液接头、滑动夹紧板和端帽构成，其中导管组件有导管、漏斗、隔离塞和三通导管座组成；针管组件由针管和槽口针座组成；软管组件有软管和连接座组成。主要材料为0-铬18镍9不锈钢、聚丙烯、聚氨酯、丙烯腈-丁二烯-苯乙烯共聚物、聚碳酸脂、聚全氟乙丙烯。产品经环氧乙烷灭菌，无菌、无热原。 | 本产品供插入人体外周血管系统进行静脉输液用 | 三类 | 1.本产品应贮存在相对湿度不超过80，无腐蚀性气体、通风良好和远离含氯类消毒物品的室内。2.在规定的运输和贮存的条件下，产品自灭菌之日起，无菌有效期为三年。产品超过无菌有效期，不得使用。 | 聚全氟乙丙烯
一次性使用静脉留置针 | 中选 | 有增量资格 | 3.05 | 6类 | 密闭式留置针（普通型，不含无针接口式连接件） | 一次性使用正压静脉留置针 | 国械注准20173141425 | 上海正邦医疗科技有限公司 | 上海正邦医疗科技有限公司 | 26Gx15mm | Z-G | 密闭式留置针（非正压） | 不含DEHP | 普通型 | 不含无针接口式连接件 | - | C1605011940100302030 | 0000036 | 16974804620706 | 本产品由保护套、导管组件、针管组件、延长管、正压产生装置和输注组件组成，其中导管组件有导管、金属楔、隔离塞和导管座组成；针管组件由槽口针管、针管座组成；输液组件根据型号由直型无针输注接口、Y型无针输注接口、肝素帽、直型软管座、Y型软管座和端帽组成。 | 本产品供插入人体外周血管静脉系统输液用。 | 三类 | 产品应贮存在无腐蚀性气体和通风良好的室内。有效期：3年。 | ABS、FEP、TPU、SUS304、SUS305、PE、IR
一次性使用静脉留置针 | 中选 | 有增量资格 | 3.05 | 6类 | 密闭式留置针（普通型，不含无针接口式连接件） | 一次性使用正压静脉留置针 | 国械注准20173141425 | 上海正邦医疗科技有限公司 | 上海正邦医疗科技有限公司 | 24G（0.75x19mm） | Z-G | 密闭式留置针（非正压） | 不含DEHP | 普通型 | 不含无针接口式连接件 | - | C1605011940100302030 | 0000034 | 16974804620690 | 本产品由保护套、导管组件、针管组件、延长管、正压产生装置和输注组件组成，其中导管组件有导管、金属楔、隔离塞和导管座组成；针管组件由槽口针管、针管座组成；输液组件根据型号由直型无针输注接口、Y型无针输注接口、肝素帽、直型软管座、Y型软管座和端帽组成。 | 本产品供插入人体外周血管静脉系统输液用。 | 三类 | 产品应贮存在无腐蚀性气体和通风良好的室内。有效期：3年。 | ABS、FEP、TPU、SUS304、SUS305、PE、IR
一次性使用静脉留置针 | 中选 | 有增量资格 | 3.05 | 6类 | 密闭式留置针（普通型，不含无针接口式连接件） | 一次性使用正压静脉留置针 | 国械注准20173141425 | 上海正邦医疗科技有限公司 | 上海正邦医疗科技有限公司 | 22G（0.9x25mm） | Z-G | 密闭式留置针（非正压） | 不含DEHP | 普通型 | 不含无针接口式连接件 | - | C1605011940100302030 | 0000033 | 16974804620683 | 本产品由保护套、导管组件、针管组件、延长管、正压产生装置和输注组件组成，其中导管组件有导管、金属楔、隔离塞和导管座组成；针管组件由槽口针管、针管座组成；输液组件根据型号由直型无针输注接口、Y型无针输注接口、肝素帽、直型软管座、Y型软管座和端帽组成。 | 本产品供插入人体外周血管静脉系统输液用。 | 三类 | 产品应贮存在无腐蚀性气体和通风良好的室内。有效期：3年。 | ABS、FEP、TPU、SUS304、SUS305、PE、IR
一次性使用静脉留置针 | 中选 | 有增量资格 | 3.05 | 6类 | 密闭式留置针（普通型，不含无针接口式连接件） | 一次性使用正压静脉留置针 | 国械注准20173141425 | 上海正邦医疗科技有限公司 | 上海正邦医疗科技有限公司 | 20G（1.1x30mm） | Z-G | 密闭式留置针（非正压） | 不含DEHP | 普通型 | 不含无针接口式连接件 | - | C1605011940100302030 | 0000032 | 16974804620676 | 本产品由保护套、导管组件、针管组件、延长管、正压产生装置和输注组件组成，其中导管组件有导管、金属楔、隔离塞和导管座组成；针管组件由槽口针管、针管座组成；输液组件根据型号由直型无针输注接口、Y型无针输注接口、肝素帽、直型软管座、Y型软管座和端帽组成。 | 本产品供插入人体外周血管静脉系统输液用。 | 三类 | 产品应贮存在无腐蚀性气体和通风良好的室内。有效期：3年。 | ABS、FEP、TPU、SUS304、SUS305、PE、IR
一次性使用静脉留置针 | 中选 | 有增量资格 | 3.05 | 6类 | 密闭式留置针（普通型，不含无针接口式连接件） | 一次性使用正压静脉留置针 | 国械注准20173141425 | 上海正邦医疗科技有限公司 | 上海正邦医疗科技有限公司 | 18G（1.3x30mm） | Z-G | 密闭式留置针（非正压） | 不含DEHP | 普通型 | 不含无针接口式连接件 | - | C1605011940100302030 | 0000031 | 16974804620669 | 本产品由保护套、导管组件、针管组件、延长管、正压产生装置和输注组件组成，其中导管组件有导管、金属楔、隔离塞和导管座组成；针管组件由槽口针管、针管座组成；输液组件根据型号由直型无针输注接口、Y型无针输注接口、肝素帽、直型软管座、Y型软管座和端帽组成。 | 本产品供插入人体外周血管静脉系统输液用。 | 三类 | 产品应贮存在无腐蚀性气体和通风良好的室内。有效期：3年。 | ABS、FEP、TPU、SUS304、SUS305、PE、IR
一次性使用静脉留置针 | 中选 | 有增量资格 | 9.87 | 4类 | 密闭式留置针（防针刺型，不含无针接口式连接件） | 一次性使用静脉留置针 | 国械注进20143145406 | 贝朗梅尔松根股份有限公司B. Braun Melsungen AG | 贝朗医疗（上海）国际贸易有限公司 | Introcan Safety 3 一次性使用静脉留置针 14G 2.2X50MM橙色 | 4251134-03 | 密闭式留置针（非正压） | 不含DEHP | 防针刺型 | 不含无针接口式连接件 | - | C1605011940100602834 | 0000062 | 04046964069321 | 由导引针、外周血管内导管和保护鞘组成。导引针针座包括回血密封腔和排气帽；外周血管内导管管座包括固定翼、推送板和鲁尔锁定接头，内含防逆流阀，有助于避免血液暴露。导引针针管上带有一个安全夹，当导引针脱离导管后会自动闭合，防止针刺伤。导引针针管和安全夹为不锈钢材料，针座为MABS材料；外周血管内导管为PUR材料，管座为PP材料。产品无菌，一次性使用。 | 用于在短期内留置在患者的血管内，以便抽取血样、监测血压或向血管内输送药液和血液。 | 三类 | 本产品在使用前，应原包装保存在通风良好无腐蚀性气体的室内。避免阳光直射。有效期：5年 | MABS、不锈钢、POM、PP、PUR、聚异戊二烯橡胶
一次性使用静脉留置针 | 中选 | 有增量资格 | 9.87 | 4类 | 密闭式留置针（防针刺型，不含无针接口式连接件） | 一次性使用静脉留置针 | 国械注进20143145406 | 贝朗梅尔松根股份有限公司B. Braun Melsungen AG | 贝朗医疗（上海）国际贸易有限公司 | Introcan Safety 3 一次性使用静脉留置针 14G 2.2X32MM橙色 | 4251135-03 | 密闭式留置针（非正压） | 不含DEHP | 防针刺型 | 不含无针接口式连接件 | - | C1605011940100602834 | 0000059 | 04046964369766 | 由导引针、外周血管内导管和保护鞘组成。导引针针座包括回血密封腔和排气帽；外周血管内导管管座包括固定翼、推送板和鲁尔锁定接头，内含防逆流阀，有助于避免血液暴露。导引针针管上带有一个安全夹，当导引针脱离导管后会自动闭合，防止针刺伤。导引针针管和安全夹为不锈钢材料，针座为MABS材料；外周血管内导管为PUR材料，管座为PP材料。产品无菌，一次性使用。 | 用于在短期内留置在患者的血管内，以便抽取血样、监测血压或向血管内输送药液和血液。 | 三类 | 本产品在使用前，应原包装保存在通风良好无腐蚀性气体的室内。避免阳光直射。有效期：5年 | MABS、不锈钢、POM、PP、PUR、聚异戊二烯橡胶
一次性使用静脉留置针 | 中选 | 有增量资格 | 9.87 | 4类 | 密闭式留置针（防针刺型，不含无针接口式连接件） | 一次性使用静脉留置针 | 国械注进20143145406 | 贝朗梅尔松根股份有限公司B. Braun Melsungen AG | 贝朗医疗（上海）国际贸易有限公司 | Introcan Safety 3 一次性使用静脉留置针 16G 1.7X50MM中灰色 | 4251133-03 | 密闭式留置针（非正压） | 不含DEHP | 防针刺型 | 不含无针接口式连接件 | - | C1605011940100602834 | 0000057 | 04046964069260 | 由导引针、外周血管内导管和保护鞘组成。导引针针座包括回血密封腔和排气帽；外周血管内导管管座包括固定翼、推送板和鲁尔锁定接头，内含防逆流阀，有助于避免血液暴露。导引针针管上带有一个安全夹，当导引针脱离导管后会自动闭合，防止针刺伤。导引针针管和安全夹为不锈钢材料，针座为MABS材料；外周血管内导管为PUR材料，管座为PP材料。产品无菌，一次性使用。 | 用于在短期内留置在患者的血管内，以便抽取血样、监测血压或向血管内输送药液和血液。 | 三类 | 本产品在使用前，应原包装保存在通风良好无腐蚀性气体的室内。避免阳光直射。有效期：5年 | MABS、不锈钢、POM、PP、PUR、聚异戊二烯橡胶
一次性使用输液器 | 中选 | 有增量资格 | 3.27 | 21类 | 微孔过滤避光输液器（不区分材质） | 一次性使用避光输液器带针——精密型JG5自排气型 | 国械注准20153141862 | 上海康德莱企业发展集团股份有限公司 | 上海康德莱企业发展集团股份有限公司 | 自排气型 | 精密型JG5 | 微孔过滤避光输液器 | 非PVC | 自动排气 | 带针 | 导管长度（mm）：1500 | 无 | 无 | 06941416207826 | 本产品由瓶塞穿刺器保护套、瓶塞穿刺器、进气器件、止流夹、滴管、滴斗、管路、流量调节器、注射件、普通药液过滤器（滤膜标称孔径15μm）或精密药液过滤器（滤膜标称孔径为2μm，3μm和5μm）、外圆锥接头、外圆锥接头保护套、静脉输液针组成。其中进气器件、止流夹、注射件、外圆锥接头保护套、静脉输液针为可选配件。本产品接触药液的软管和滴斗的内层材料为热性聚氨酯（TPU），不含有DEHP;不接触药液的软管和滴斗的外层材料为添加了避光剂的聚氯乙烯（PVC）。本产品对290nm-450nm波长范围内的透光率：管路≤15，滴斗≤35。产品经环氧乙烷灭菌，一次性使用。 | 本产品避光范围为290nm-450nm，适用于左氧氟沙星、硫辛酸、环磷酰胺、奥沙利铂、尼莫司汀、顺铂、多西他赛、雷尼替丁、泮托拉唑、维生素C、紫杉醇的静脉输注，仅用于重力式输液。 | 三类 | 本品应防止阳光直晒和雨雪浸淋；应储存在无腐蚀性气体、干燥、通风良好、清洁的环境内。有效期3年。 | 聚氨酯（不含DEHP）
一次性使用输液器 | 中选 | 有增量资格 | 3.27 | 21类 | 微孔过滤避光输液器（不区分材质） | 一次性使用避光输液器 带针 | 国械注准20153141862 | 上海康德莱企业发展集团股份有限公司 | 上海康德莱企业发展集团股份有限公司 | 自排气型 | 精密型JS5 | 微孔过滤避光输液器 | 非PVC | 自动排气 | 带针 | 导管长度（mm）：1500 | 无 | 无 | 06941416207833 | 本产品由瓶塞穿刺器保护套、瓶塞穿刺器、进气器件、止流夹、滴管、滴斗、管路、流量调节器、注射件、普通药液过滤器（滤膜标称孔径15μm）或精密药液过滤器（滤膜标称孔径为2μm，3μm和5μm）、外圆锥接头、外圆锥接头保护套、静脉输液针组成。其中进气器件、止流夹、注射件、外圆锥接头保护套、静脉输液针为可选配件。本产品接触药液的软管和滴斗的内层材料为热性聚氨酯（TPU），不含有DEHP;不接触药液的软管和滴斗的外层材料为添加了避光剂的聚氯乙烯（PVC）。本产品对290nm-450nm波长范围内的透光率：管路≤15，滴斗≤35。产品经环氧乙烷灭菌，一次性使用。 | 本产品避光范围为290nm-450nm，适用于左氧氟沙星、硫辛酸、环磷酰胺、奥沙利铂、尼莫司汀、顺铂、多西他赛、雷尼替丁、泮托拉唑、维生素C、紫杉醇的静脉输注，仅用于重力式输液。 | 三类 | 本品应防止阳光直晒和雨雪浸淋；应储存在无腐蚀性气体、干燥、通风良好、清洁的环境内。有效期3年 | 聚氨酯（不含DEHP）
一次性使用静脉留置针 | 中选 | 有增量资格 | 9.87 | 4类 | 密闭式留置针（防针刺型，不含无针接口式连接件） | 一次性使用静脉留置针 | 国械注进20143145406 | 贝朗梅尔松根股份有限公司B. Braun Melsungen AG | 贝朗医疗（上海）国际贸易有限公司 | Introcan Safety 3 一次性使用静脉留置针 16G 1.7X32MM中灰色 | 4251136-03 | 密闭式留置针（非正压） | 不含DEHP | 防针刺型 | 不含无针接口式连接件 | - | C1605011940100602834 | 0000060 | 04046964369889 | 由导引针、外周血管内导管和保护鞘组成。导引针针座包括回血密封腔和排气帽；外周血管内导管管座包括固定翼、推送板和鲁尔锁定接头，内含防逆流阀，有助于避免血液暴露。导引针针管上带有一个安全夹，当导引针脱离导管后会自动闭合，防止针刺伤。导引针针管和安全夹为不锈钢材料，针座为MABS材料；外周血管内导管为PUR材料，管座为PP材料。产品无菌，一次性使用。 | 用于在短期内留置在患者的血管内，以便抽取血样、监测血压或向血管内输送药液和血液。 | 三类 | 本产品在使用前，应原包装保存在通风良好无腐蚀性气体的室内。避免阳光直射。有效期：5年 | MABS、不锈钢、POM、PP、PUR、聚异戊二烯橡胶
一次性使用人体静脉血样采集针 | 中选 | 有增量资格 | 1.73 | 15类 | 软连接式静脉血样采集针（防针刺型） | 一次性使用防针刺静脉采血针————蝶翼式（配备防针刺装置和持针器1） | 国械注准20153221561 | 广州阳普医疗器械有限公司 | 广州阳普医疗器械有限公司 | 0.5×25 mm（25G×1″） | 蝶翼式（配备防针刺装置和持针器） | 防针刺型 | 软连接式血样采集针 | - | - | - | C1603062150000116990 | 0000004 | 06974481830415 | 一次性使用防针刺静脉采血针按结构型式可分为蝶翼式（配备防针刺装置和持针器）、蝶翼式（配备防针刺装置）两种型号。由止血护套、管塞穿刺针、持针器（可选配件）、针座、连接器、导管、防针刺装置、针柄、静脉穿刺针和静脉穿刺针保护套组成。 | 本产品与一次性使用人体静脉血样采集容器配套使用，用于人体静脉血样采集。 | 三类 | 避免直接日晒，贮存于通风良好的室内。生产日期见中盒外箱标贴，生产批号及失效年月见包装封口处，有效期三年。 | 奥氏体不锈钢、ABS、聚丙烯、天然橡胶、聚氯乙烯、硅油
一次性使用人体静脉血样采集针 | 中选 | 有增量资格 | 1.73 | 15类 | 软连接式静脉血样采集针（防针刺型） | 一次性使用防针刺静脉采血针————蝶翼式（配备防针刺装置和持针器2） | 国械注准20153221561 | 广州阳普医疗器械有限公司 | 广州阳普医疗器械有限公司 | 0.7×19 mm（22G×3/4″） | 蝶翼式（配备防针刺装置和持针器） | 防针刺型 | 软连接式血样采集针 | - | - | - | C1603062150000116990 | 0000002 | 06974481830460 | 一次性使用防针刺静脉采血针按结构型式可分为蝶翼式（配备防针刺装置和持针器）、蝶翼式（配备防针刺装置）两种型号。由止血护套、管塞穿刺针、持针器（可选配件）、针座、连接器、导管、防针刺装置、针柄、静脉穿刺针和静脉穿刺针保护套组成。 | 本产品与一次性使用人体静脉血样采集容器配套使用，用于人体静脉血样采集。 | 三类 | 避免直接日晒，贮存于通风良好的室内。生产日期见中盒外箱标贴，生产批号及失效年月见包装封口处，有效期三年。 | 奥氏体不锈钢、ABS、聚丙烯、天然橡胶、聚氯乙烯、硅油
一次性使用人体静脉血样采集针 | 中选 | 有增量资格 | 1.73 | 15类 | 软连接式静脉血样采集针（防针刺型） | 一次性使用防针刺静脉采血针————蝶翼式（配备防针刺装置和持针器2） | 国械注准20153221561 | 广州阳普医疗器械有限公司 | 广州阳普医疗器械有限公司 | 0.8×19 mm（21G×3/4″） | 蝶翼式（配备防针刺装置和持针器） | 防针刺型 | 软连接式血样采集针 | - | - | - | C1603062150000116990 | 0000024 | 06974481830521 | 一次性使用防针刺静脉采血针按结构型式可分为蝶翼式（配备防针刺装置和持针器）、蝶翼式（配备防针刺装置）两种型号。由止血护套、管塞穿刺针、持针器（可选配件）、针座、连接器、导管、防针刺装置、针柄、静脉穿刺针和静脉穿刺针保护套组成。 | 本产品与一次性使用人体静脉血样采集容器配套使用，用于人体静脉血样采集。 | 三类 | 避免直接日晒，贮存于通风良好的室内。生产日期见中盒外箱标贴，生产批号及失效年月见包装封口处，有效期三年。 | 奥氏体不锈钢、ABS、聚丙烯、天然橡胶、聚氯乙烯、硅油
一次性使用人体静脉血样采集针 | 中选 | 有增量资格 | 1.73 | 15类 | 软连接式静脉血样采集针（防针刺型） | 一次性使用防针刺静脉采血针————蝶翼式（配备防针刺装置和持针器2） | 国械注准20153221561 | 广州阳普医疗器械有限公司 | 广州阳普医疗器械有限公司 | 0.6×25 mm（23G×1″） | 蝶翼式（配备防针刺装置和持针器） | 防针刺型 | 软连接式血样采集针 | - | - | - | C1603062150000116990 | 0000025 | 06974481830446 | 一次性使用防针刺静脉采血针按结构型式可分为蝶翼式（配备防针刺装置和持针器）、蝶翼式（配备防针刺装置）两种型号。由止血护套、管塞穿刺针、持针器（可选配件）、针座、连接器、导管、防针刺装置、针柄、静脉穿刺针和静脉穿刺针保护套组成。 | 本产品与一次性使用人体静脉血样采集容器配套使用，用于人体静脉血样采集。 | 三类 | 避免直接日晒，贮存于通风良好的室内。生产日期见中盒外箱标贴，生产批号及失效年月见包装封口处，有效期三年。 | 奥氏体不锈钢、ABS、聚丙烯、天然橡胶、聚氯乙烯、硅油
一次性使用静脉留置针 | 中选 | 有增量资格 | 3 | 6类 | 密闭式留置针（普通型，不含无针接口式连接件） | 一次性使用静脉留置针 | 国械注准20183141531 | 上海正邦医疗科技有限公司 | 上海正邦医疗科技有限公司 | 20G(1.1x30mm） | 三通（B型） | 密闭式留置针（非正压） | 含DEHP | 普通型 | 不含无针接口式连接件 | - | C1605011940200302030 | 0000002 | 16974804620577 | 一次性使用静脉留置针是以丙烯腈-丁二烯-苯乙烯(ABS)、氟化乙烯丙烯共聚物（FEP）、聚氯乙烯（PVC，增塑剂为邻苯二甲酸二（2-乙基）己酯）、聚丙烯（PP）、奥氏体不锈钢（SUS304、SUS305）、聚乙烯（PE）、聚异戊烯橡胶（IR）、共聚聚酯为原材料，由：保护套、导管、金属楔、导管座、隔离塞（三通型）、针管、针座、止水夹（三通型）、软管（三通型）、软管座（三通型）、肝素帽（三通型药液注射件）、端帽（或肝素帽Ⅱ，三通型）、排气座（直型）、空气过滤器（直型）组成。经环氧乙烷灭菌。 | 供插入人体外周血管静脉系统输液用。 | 三类 | 储 存：产品应贮存在无腐蚀性气体和通风良好的室内。使用期限为3年。 | IR,ABS,FEP,PVC,SUS304,SUS305
一次性使用静脉留置针 | 中选 | 有增量资格 | 3 | 6类 | 密闭式留置针（普通型，不含无针接口式连接件） | 一次性使用静脉留置针 | 国械注准20183141531 | 上海正邦医疗科技有限公司 | 上海正邦医疗科技有限公司 | 18G（1.3x30mm) | 三通（B型） | 密闭式留置针（非正压） | 含DEHP | 普通型 | 不含无针接口式连接件 | - | C1605011940200302030 | 0000001 | 16974804620560 | 一次性使用静脉留置针是以丙烯腈-丁二烯-苯乙烯(ABS)、氟化乙烯丙烯共聚物（FEP）、聚氯乙烯（PVC，增塑剂为邻苯二甲酸二（2-乙基）己酯）、聚丙烯（PP）、奥氏体不锈钢（SUS304、SUS305）、聚乙烯（PE）、聚异戊烯橡胶（IR）、共聚聚酯为原材料，由：保护套、导管、金属楔、导管座、隔离塞（三通型）、针管、针座、止水夹（三通型）、软管（三通型）、软管座（三通型）、肝素帽（三通型药液注射件）、端帽（或肝素帽Ⅱ，三通型）、排气座（直型）、空气过滤器（直型）组成。经环氧乙烷灭菌。 | 供插入人体外周血管静脉系统输液用。 | 三类 | 储 存：产品应贮存在无腐蚀性气体和通风良好的室内。使用期限为3年。 | IR,ABS,FEP,PVC,SUS304,SUS305
一次性使用静脉留置针 | 中选 | 有增量资格 | 3 | 6类 | 密闭式留置针（普通型，不含无针接口式连接件） | 一次性使用静脉留置针 | 国械注准20183141531 | 上海正邦医疗科技有限公司 | 上海正邦医疗科技有限公司 | 22G（0.9x25mm） | 三通（B型） | 密闭式留置针（非正压） | 含DEHP | 普通型 | 不含无针接口式连接件 | - | C1605011940200302030 | 0000003 | 16974804620584 | 一次性使用静脉留置针是以丙烯腈-丁二烯-苯乙烯(ABS)、氟化乙烯丙烯共聚物（FEP）、聚氯乙烯（PVC，增塑剂为邻苯二甲酸二（2-乙基）己酯）、聚丙烯（PP）、奥氏体不锈钢（SUS304、SUS305）、聚乙烯（PE）、聚异戊烯橡胶（IR）、共聚聚酯为原材料，由：保护套、导管、金属楔、导管座、隔离塞（三通型）、针管、针座、止水夹（三通型）、软管（三通型）、软管座（三通型）、肝素帽（三通型药液注射件）、端帽（或肝素帽Ⅱ，三通型）、排气座（直型）、空气过滤器（直型）组成。经环氧乙烷灭菌。 | 供插入人体外周血管静脉系统输液用。 | 三类 | 储 存：产品应贮存在无腐蚀性气体和通风良好的室内。使用期限为3年。 | IR,ABS,FEP,PVC,SUS304,SUS305
一次性使用静脉留置针 | 中选 | 有增量资格 | 3 | 6类 | 密闭式留置针（普通型，不含无针接口式连接件） | 一次性使用静脉留置针 | 国械注准20183141531 | 上海正邦医疗科技有限公司 | 上海正邦医疗科技有限公司 | 24G（0.75x19mm) | 三通（B型） | 密闭式留置针（非正压） | 含DEHP | 普通型 | 不含无针接口式连接件 | - | C1605011940200302030 | 0000004 | 16974804620591 | 一次性使用静脉留置针是以丙烯腈-丁二烯-苯乙烯(ABS)、氟化乙烯丙烯共聚物（FEP）、聚氯乙烯（PVC，增塑剂为邻苯二甲酸二（2-乙基）己酯）、聚丙烯（PP）、奥氏体不锈钢（SUS304、SUS305）、聚乙烯（PE）、聚异戊烯橡胶（IR）、共聚聚酯为原材料，由：保护套、导管、金属楔、导管座、隔离塞（三通型）、针管、针座、止水夹（三通型）、软管（三通型）、软管座（三通型）、肝素帽（三通型药液注射件）、端帽（或肝素帽Ⅱ，三通型）、排气座（直型）、空气过滤器（直型）组成。经环氧乙烷灭菌。 | 供插入人体外周血管静脉系统输液用。 | 三类 | 储 存：产品应贮存在无腐蚀性气体和通风良好的室内。使用期限为3年。 | IR,ABS,FEP,PVC,SUS304,SUS305
一次性使用人体静脉血样采集针 | 中选 | 有增量资格 | 1.73 | 15类 | 软连接式静脉血样采集针（防针刺型） | 一次性使用防针刺静脉采血针————蝶翼式（配备防针刺装置1） | 国械注准20153221561 | 广州阳普医疗器械有限公司 | 广州阳普医疗器械有限公司 | 0.5×25 mm（25G×1″） | 蝶翼式（配备防针刺装置） | 防针刺型 | 软连接式血样采集针 | - | - | - | C1603062150000116990 | 0000017 | 06974481830613 | 一次性使用防针刺静脉采血针按结构型式可分为蝶翼式（配备防针刺装置和持针器）、蝶翼式（配备防针刺装置）两种型号。由止血护套、管塞穿刺针、持针器（可选配件）、针座、连接器、导管、防针刺装置、针柄、静脉穿刺针和静脉穿刺针保护套组成。 | 本产品与一次性使用人体静脉血样采集容器配套使用，用于人体静脉血样采集。 | 三类 | 避免直接日晒，贮存于通风良好的室内。生产日期见中盒外箱标贴，生产批号及失效年月见包装封口处，有效期三年。 | 奥氏体不锈钢、ABS、聚丙烯、天然橡胶、聚氯乙烯、硅油
一次性使用静脉留置针 | 中选 | 有增量资格 | 9.87 | 4类 | 密闭式留置针（防针刺型，不含无针接口式连接件） | 一次性使用静脉留置针 | 国械注进20143145406 | 贝朗梅尔松根股份有限公司B. Braun Melsungen AG | 贝朗医疗（上海）国际贸易有限公司 | Introcan Safety 3 一次性使用静脉留置针 18G 1.3X32MM绿色 | 4251131-03 | 密闭式留置针（非正压） | 不含DEHP | 防针刺型 | 不含无针接口式连接件 | - | C1605011940100602834 | 0000061 | 04046964047350 | 由导引针、外周血管内导管和保护鞘组成。导引针针座包括回血密封腔和排气帽；外周血管内导管管座包括固定翼、推送板和鲁尔锁定接头，内含防逆流阀，有助于避免血液暴露。导引针针管上带有一个安全夹，当导引针脱离导管后会自动闭合，防止针刺伤。导引针针管和安全夹为不锈钢材料，针座为MABS材料；外周血管内导管为PUR材料，管座为PP材料。产品无菌，一次性使用。 | 用于在短期内留置在患者的血管内，以便抽取血样、监测血压或向血管内输送药液和血液。 | 三类 | 本产品在使用前，应原包装保存在通风良好无腐蚀性气体的室内。避免阳光直射。有效期：5年 | MABS、不锈钢、POM、PP、PUR、聚异戊二烯橡胶
一次性使用静脉留置针 | 中选 | 有增量资格 | 9.87 | 4类 | 密闭式留置针（防针刺型，不含无针接口式连接件） | 一次性使用静脉留置针 | 国械注进20143145406 | 贝朗梅尔松根股份有限公司B. Braun Melsungen AG | 贝朗医疗（上海）国际贸易有限公司 | Introcan Safety 3 一次性使用静脉留置针 18G 1.3X45MM绿色 | 4251132-03 | 密闭式留置针（非正压） | 不含DEHP | 防针刺型 | 不含无针接口式连接件 | - | C1605011940100602834 | 0000065 | 04046964047435 | 由导引针、外周血管内导管和保护鞘组成。导引针针座包括回血密封腔和排气帽；外周血管内导管管座包括固定翼、推送板和鲁尔锁定接头，内含防逆流阀，有助于避免血液暴露。导引针针管上带有一个安全夹，当导引针脱离导管后会自动闭合，防止针刺伤。导引针针管和安全夹为不锈钢材料，针座为MABS材料；外周血管内导管为PUR材料，管座为PP材料。产品无菌，一次性使用。 | 用于在短期内留置在患者的血管内，以便抽取血样、监测血压或向血管内输送药液和血液。 | 三类 | 本产品在使用前，应原包装保存在通风良好无腐蚀性气体的室内。避免阳光直射。有效期：5年 | MABS、不锈钢、POM、PP、PUR、聚异戊二烯橡胶
一次性使用人体静脉血样采集针 | 中选 | 有增量资格 | 1.73 | 15类 | 软连接式静脉血样采集针（防针刺型） | 一次性使用防针刺静脉采血针————蝶翼式（配备防针刺装置2） | 国械注准20153221561 | 广州阳普医疗器械有限公司 | 广州阳普医疗器械有限公司 | 0.8×19 mm（21G×3/4″） | 蝶翼式（配备防针刺装置） | 防针刺型 | 软连接式血样采集针 | - | - | - | C1603062150000116990 | 0000008 | 06974481830729 | 一次性使用防针刺静脉采血针按结构型式可分为蝶翼式（配备防针刺装置和持针器）、蝶翼式（配备防针刺装置）两种型号。由止血护套、管塞穿刺针、持针器（可选配件）、针座、连接器、导管、防针刺装置、针柄、静脉穿刺针和静脉穿刺针保护套组成。 | 本产品与一次性使用人体静脉血样采集容器配套使用，用于人体静脉血样采集。 | 三类 | 避免直接日晒，贮存于通风良好的室内。生产日期见中盒外箱标贴，生产批号及失效年月见包装封口处，有效期三年。 | 奥氏体不锈钢、ABS、聚丙烯、天然橡胶、聚氯乙烯、硅油
一次性使用人体静脉血样采集针 | 中选 | 有增量资格 | 1.73 | 15类 | 软连接式静脉血样采集针（防针刺型） | 一次性使用防针刺静脉采血针————蝶翼式（配备防针刺装置2） | 国械注准20153221561 | 广州阳普医疗器械有限公司 | 广州阳普医疗器械有限公司 | 0.7×19 mm（22G×3/4″） | 蝶翼式（配备防针刺装置） | 防针刺型 | 软连接式血样采集针 | - | - | - | C1603062150000116990 | 0000015 | 06974481830668 | 一次性使用防针刺静脉采血针按结构型式可分为蝶翼式（配备防针刺装置和持针器）、蝶翼式（配备防针刺装置）两种型号。由止血护套、管塞穿刺针、持针器（可选配件）、针座、连接器、导管、防针刺装置、针柄、静脉穿刺针和静脉穿刺针保护套组成。 | 本产品与一次性使用人体静脉血样采集容器配套使用，用于人体静脉血样采集。 | 三类 | 避免直接日晒，贮存于通风良好的室内。生产日期见中盒外箱标贴，生产批号及失效年月见包装封口处，有效期三年。 | 奥氏体不锈钢、ABS、聚丙烯、天然橡胶、聚氯乙烯、硅油
一次性使用人体静脉血样采集针 | 中选 | 有增量资格 | 1.73 | 15类 | 软连接式静脉血样采集针（防针刺型） | 一次性使用防针刺静脉采血针————蝶翼式（配备防针刺装置2） | 国械注准20153221561 | 广州阳普医疗器械有限公司 | 广州阳普医疗器械有限公司 | 0.6×25 mm（23G×1″） | 蝶翼式（配备防针刺装置） | 防针刺型 | 软连接式血样采集针 | - | - | - | C1603062150000116990 | 0000018 | 06974481830644 | 一次性使用防针刺静脉采血针按结构型式可分为蝶翼式（配备防针刺装置和持针器）、蝶翼式（配备防针刺装置）两种型号。由止血护套、管塞穿刺针、持针器（可选配件）、针座、连接器、导管、防针刺装置、针柄、静脉穿刺针和静脉穿刺针保护套组成。 | 本产品与一次性使用人体静脉血样采集容器配套使用，用于人体静脉血样采集。 | 三类 | 避免直接日晒，贮存于通风良好的室内。生产日期见中盒外箱标贴，生产批号及失效年月见包装封口处，有效期三年。 | 奥氏体不锈钢、ABS、聚丙烯、天然橡胶、聚氯乙烯、硅油
一次性使用静脉留置针 | 中选 | 有增量资格 | 9.87 | 4类 | 密闭式留置针（防针刺型，不含无针接口式连接件） | 一次性使用静脉留置针 | 国械注进20143145406 | 贝朗梅尔松根股份有限公司B. Braun Melsungen AG | 贝朗医疗（上海）国际贸易有限公司 | Introcan Safety 3 一次性使用静脉留置针 20G 1.1X50MM粉色 | 4251137-03 | 密闭式留置针（非正压） | 不含DEHP | 防针刺型 | 不含无针接口式连接件 | - | C1605011940100602834 | 0000066 | 04046964369643 | 由导引针、外周血管内导管和保护鞘组成。导引针针座包括回血密封腔和排气帽；外周血管内导管管座包括固定翼、推送板和鲁尔锁定接头，内含防逆流阀，有助于避免血液暴露。导引针针管上带有一个安全夹，当导引针脱离导管后会自动闭合，防止针刺伤。导引针针管和安全夹为不锈钢材料，针座为MABS材料；外周血管内导管为PUR材料，管座为PP材料。产品无菌，一次性使用。 | 用于在短期内留置在患者的血管内，以便抽取血样、监测血压或向血管内输送药液和血液。 | 三类 | 本产品在使用前，应原包装保存在通风良好无腐蚀性气体的室内。避免阳光直射。有效期：5年 | MABS、不锈钢、POM、PP、PUR、聚异戊二烯橡胶
一次性使用静脉留置针 | 中选 | 有增量资格 | 9.87 | 4类 | 密闭式留置针（防针刺型，不含无针接口式连接件） | 一次性使用静脉留置针 | 国械注进20143145406 | 贝朗梅尔松根股份有限公司B. Braun Melsungen AG | 贝朗医疗（上海）国际贸易有限公司 | Introcan Safety 3 一次性使用静脉留置针 20G 1.1X32MM粉色 | 4251130-03 | 密闭式留置针（非正压） | 不含DEHP | 防针刺型 | 不含无针接口式连接件 | - | C1605011940100602834 | 0000063 | 04046964047299 | 由导引针、外周血管内导管和保护鞘组成。导引针针座包括回血密封腔和排气帽；外周血管内导管管座包括固定翼、推送板和鲁尔锁定接头，内含防逆流阀，有助于避免血液暴露。导引针针管上带有一个安全夹，当导引针脱离导管后会自动闭合，防止针刺伤。导引针针管和安全夹为不锈钢材料，针座为MABS材料；外周血管内导管为PUR材料，管座为PP材料。产品无菌，一次性使用。 | 用于在短期内留置在患者的血管内，以便抽取血样、监测血压或向血管内输送药液和血液。 | 三类 | 本产品在使用前，应原包装保存在通风良好无腐蚀性气体的室内。避免阳光直射。有效期：5年 | MABS、不锈钢、POM、PP、PUR、聚异戊二烯橡胶
一次性使用真空采血管 | 中选 | 有增量资格 | 0.64 | 7类 | 血清管（橘红色/红色头盖） | 一次性使用人体静脉血样采集容器————一次性使用人体静脉血样采集容器 | 鲁械注准20172220284 | 威海鸿宇医疗器械有限公司 | 威海鸿宇医疗器械有限公司 | 3ml | 无添加剂 | 血清管（橘红色/红色头盖） | 不含促凝剂 | 灭菌 | 塑料 | 规格（ml）：3ml | C1423022030001010504 | 0000004 | 16955778890111 | 由安全帽、胶塞、试管及添加剂组成。 | 与一次性使用无菌静脉血样采集针配套使用。采集静脉血样进行临床检验。 | 二类 | 采集容器的储存环境温度为4-30℃。如果储存温度在0℃或低于0℃，可能引起负压管的破裂，温度超过30℃，可能引起负压降低或添加剂失效。产品的有效期为2年。 | PET
一次性使用真空采血管 | 中选 | 有增量资格 | 0.64 | 7类 | 血清管（橘红色/红色头盖） | 一次性使用人体静脉血样采集容器————一次性使用人体静脉血样采集容器 | 鲁械注准20172220284 | 威海鸿宇医疗器械有限公司 | 威海鸿宇医疗器械有限公司 | 5ml | 无添加剂 | 血清管（橘红色/红色头盖） | 不含促凝剂 | 灭菌 | 塑料 | 规格（ml）：5ml | C1423022030001010504 | 0000001 | 16955778890142 | 由安全帽、胶塞、试管及添加剂组成。 | 与一次性使用无菌静脉血样采集针配套使用。采集静脉血样进行临床检验。 | 二类 | 采集容器的储存环境温度为4-30℃。如果储存温度在0℃或低于0℃，可能引起负压管的破裂，温度超过30℃，可能引起负压降低或添加剂失效。产品的有效期为2年。 | PET
一次性使用静脉留置针 | 中选 | 有增量资格 | 3 | 6类 | 密闭式留置针（普通型，不含无针接口式连接件） | 一次性使用静脉留置针 | 国械注准20183141531 | 上海正邦医疗科技有限公司 | 上海正邦医疗科技有限公司 | 22G（0.9x25mm） | 三通（A型） | 密闭式留置针（非正压） | 含DEHP | 普通型 | 不含无针接口式连接件 | - | C1605011940200302030 | 0000027 | 16974804620539 | 一次性使用静脉留置针是以丙烯腈-丁二烯-苯乙烯(ABS)、氟化乙烯丙烯共聚物（FEP）、聚氯乙烯（PVC，增塑剂为邻苯二甲酸二（2-乙基）己酯）、聚丙烯（PP）、奥氏体不锈钢（SUS304、SUS305）、聚乙烯（PE）、聚异戊烯橡胶（IR）、共聚聚酯为原材料，由：保护套、导管、金属楔、导管座、隔离塞（三通型）、针管、针座、止水夹（三通型）、软管（三通型）、软管座（三通型）、肝素帽（三通型药液注射件）、端帽（或肝素帽Ⅱ，三通型）、排气座（直型）、空气过滤器（直型）组成。经环氧乙烷灭菌。 | 供插入人体外周血管静脉系统输液用。 | 三类 | 储 存：产品应贮存在无腐蚀性气体和通风良好的室内。使用期限为3年。 | IR,ABS,FEP,PVC,SUS304,SUS305
一次性使用静脉留置针 | 中选 | 有增量资格 | 3 | 6类 | 密闭式留置针（普通型，不含无针接口式连接件） | 一次性使用静脉留置针 | 国械注准20183141531 | 上海正邦医疗科技有限公司 | 上海正邦医疗科技有限公司 | 18G（1.3x30mm) | 三通（A型） | 密闭式留置针（非正压） | 含DEHP | 普通型 | 不含无针接口式连接件 | - | C1605011940200302030 | 0000025 | 16974804620515 | 一次性使用静脉留置针是以丙烯腈-丁二烯-苯乙烯(ABS)、氟化乙烯丙烯共聚物（FEP）、聚氯乙烯（PVC，增塑剂为邻苯二甲酸二（2-乙基）己酯）、聚丙烯（PP）、奥氏体不锈钢（SUS304、SUS305）、聚乙烯（PE）、聚异戊烯橡胶（IR）、共聚聚酯为原材料，由：保护套、导管、金属楔、导管座、隔离塞（三通型）、针管、针座、止水夹（三通型）、软管（三通型）、软管座（三通型）、肝素帽（三通型药液注射件）、端帽（或肝素帽Ⅱ，三通型）、排气座（直型）、空气过滤器（直型）组成。经环氧乙烷灭菌。 | 供插入人体外周血管静脉系统输液用。 | 三类 | 储 存：产品应贮存在无腐蚀性气体和通风良好的室内。使用期限为3年。 | IR,ABS,FEP,PVC,SUS304,SUS305
一次性使用静脉留置针 | 中选 | 有增量资格 | 3 | 6类 | 密闭式留置针（普通型，不含无针接口式连接件） | 一次性使用静脉留置针 | 国械注准20183141531 | 上海正邦医疗科技有限公司 | 上海正邦医疗科技有限公司 | 24G（0.75x19mm) | 三通（A型） | 密闭式留置针（非正压） | 含DEHP | 普通型 | 不含无针接口式连接件 | - | C1605011940200302030 | 0000028 | 16974804620546 | 一次性使用静脉留置针是以丙烯腈-丁二烯-苯乙烯(ABS)、氟化乙烯丙烯共聚物（FEP）、聚氯乙烯（PVC，增塑剂为邻苯二甲酸二（2-乙基）己酯）、聚丙烯（PP）、奥氏体不锈钢（SUS304、SUS305）、聚乙烯（PE）、聚异戊烯橡胶（IR）、共聚聚酯为原材料，由：保护套、导管、金属楔、导管座、隔离塞（三通型）、针管、针座、止水夹（三通型）、软管（三通型）、软管座（三通型）、肝素帽（三通型药液注射件）、端帽（或肝素帽Ⅱ，三通型）、排气座（直型）、空气过滤器（直型）组成。经环氧乙烷灭菌。 | 供插入人体外周血管静脉系统输液用。 | 三类 | 储 存：产品应贮存在无腐蚀性气体和通风良好的室内。使用期限为3年。 | IR,ABS,FEP,PVC,SUS304,SUS305
一次性使用静脉留置针 | 中选 | 有增量资格 | 3 | 6类 | 密闭式留置针（普通型，不含无针接口式连接件） | 一次性使用静脉留置针 | 国械注准20183141531 | 上海正邦医疗科技有限公司 | 上海正邦医疗科技有限公司 | 20G(1.1x30mm） | 三通（A型） | 密闭式留置针（非正压） | 含DEHP | 普通型 | 不含无针接口式连接件 | - | C1605011940200302030 | 0000026 | 16974804620522 | 一次性使用静脉留置针是以丙烯腈-丁二烯-苯乙烯(ABS)、氟化乙烯丙烯共聚物（FEP）、聚氯乙烯（PVC，增塑剂为邻苯二甲酸二（2-乙基）己酯）、聚丙烯（PP）、奥氏体不锈钢（SUS304、SUS305）、聚乙烯（PE）、聚异戊烯橡胶（IR）、共聚聚酯为原材料，由：保护套、导管、金属楔、导管座、隔离塞（三通型）、针管、针座、止水夹（三通型）、软管（三通型）、软管座（三通型）、肝素帽（三通型药液注射件）、端帽（或肝素帽Ⅱ，三通型）、排气座（直型）、空气过滤器（直型）组成。经环氧乙烷灭菌。 | 供插入人体外周血管静脉系统输液用。 | 三类 | 储 存：产品应贮存在无腐蚀性气体和通风良好的室内。使用期限为3年。 | IR,ABS,FEP,PVC,SUS304,SUS305
一次性使用静脉留置针 | 中选 | 有增量资格 | 9.87 | 4类 | 密闭式留置针（防针刺型，不含无针接口式连接件） | 一次性使用静脉留置针 | 国械注进20143145406 | 贝朗梅尔松根股份有限公司B. Braun Melsungen AG | 贝朗医疗（上海）国际贸易有限公司 | Introcan Safety 3 一次性使用静脉留置针 24G 0.7X19MM黄色 | 4251127-03 | 密闭式留置针（非正压） | 不含DEHP | 防针刺型 | 不含无针接口式连接件 | - | C1605011940100602834 | 0000056 | 04046964045899 | 由导引针、外周血管内导管和保护鞘组成。导引针针座包括回血密封腔和排气帽；外周血管内导管管座包括固定翼、推送板和鲁尔锁定接头，内含防逆流阀，有助于避免血液暴露。导引针针管上带有一个安全夹，当导引针脱离导管后会自动闭合，防止针刺伤。导引针针管和安全夹为不锈钢材料，针座为MABS材料；外周血管内导管为PUR材料，管座为PP材料。产品无菌，一次性使用。 | 用于在短期内留置在患者的血管内，以便抽取血样、监测血压或向血管内输送药液和血液。 | 三类 | 本产品在使用前，应原包装保存在通风良好无腐蚀性气体的室内。避免阳光直射。有效期：5年 | MABS、不锈钢、POM、PP、PUR、聚异戊二烯橡胶
一次性使用真空采血管 | 中选 | 有增量资格 | 0.64 | 7类 | 血清管（橘红色/红色头盖） | 一次性使用人体静脉血样采集容器————一次性使用人体静脉血样采集容器 | 鲁械注准20172220284 | 威海鸿宇医疗器械有限公司 | 威海鸿宇医疗器械有限公司 | 7ml | 无添加剂 | 血清管（橘红色/红色头盖） | 不含促凝剂 | 灭菌 | 塑料 | 规格（ml）：7ml | C1423022030001010504 | 0000003 | 16955778890166 | 由安全帽、胶塞、试管及添加剂组成。 | 与一次性使用无菌静脉血样采集针配套使用。采集静脉血样进行临床检验。 | 二类 | 采集容器的储存环境温度为4-30℃。如果储存温度在0℃或低于0℃，可能引起负压管的破裂，温度超过30℃，可能引起负压降低或添加剂失效。产品的有效期为2年。 | PET
一次性使用真空采血管 | 中选 | 有增量资格 | 0.64 | 7类 | 血清管（橘红色/红色头盖） | 一次性使用人体静脉血样采集容器————一次性使用人体静脉血样采集容器 | 鲁械注准20172220284 | 威海鸿宇医疗器械有限公司 | 威海鸿宇医疗器械有限公司 | 6ml | 无添加剂 | 血清管（橘红色/红色头盖） | 不含促凝剂 | 灭菌 | 塑料 | 规格（ml）：6ml | C1423022030001010504 | 0000005 | 16955778890159 | 由安全帽、胶塞、试管及添加剂组成。 | 与一次性使用无菌静脉血样采集针配套使用。采集静脉血样进行临床检验。 | 二类 | 采集容器的储存环境温度为4-30℃。如果储存温度在0℃或低于0℃，可能引起负压管的破裂，温度超过30℃，可能引起负压降低或添加剂失效。产品的有效期为2年。 | PET
一次性使用真空采血管 | 中选 | 有增量资格 | 0.64 | 7类 | 血清管（橘红色/红色头盖） | 一次性使用人体静脉血样采集容器————一次性使用人体静脉血样采集容器 | 鲁械注准20172220284 | 威海鸿宇医疗器械有限公司 | 威海鸿宇医疗器械有限公司 | 10ml | 无添加剂 | 血清管（橘红色/红色头盖） | 不含促凝剂 | 灭菌 | 塑料 | 规格（ml）：10ml | C1423022030001010504 | 0000002 | 16955778890197 | 由安全帽、胶塞、试管及添加剂组成。 | 与一次性使用无菌静脉血样采集针配套使用。采集静脉血样进行临床检验。 | 二类 | 采集容器的储存环境温度为4-30℃。如果储存温度在0℃或低于0℃，可能引起负压管的破裂，温度超过30℃，可能引起负压降低或添加剂失效。产品的有效期为2年。 | PET
一次性使用真空采血管 | 中选 | 有增量资格 | 1 | 10类 | 分离胶促凝管（黄色头盖） | 真空采血管 | 国械注进20162220752 | Greiner Bio-One GmbH 格瑞纳生物技术有限公司 | 北京格瑞纳健峰生物技术有限公司 | 3.5ml 13×75 金盖金环 透明塑料标签 直拔管 | 血清管（Z）促凝剂 凝胶 | 分离胶促凝管（黄色头盖） | - | 灭菌 | 塑料 | 规格（ml）：3.5ml | C1423022030000606971 | 0000015 | 29120049203196 | 结构及组成：真空采血管由采血容器（试管），管盖，胶塞、添加剂、标识环、橡胶环和记录纸构成。主要原材料：试管由PET（聚苯二甲酸乙二醇酯）、管盖由PE（聚乙烯）、胶塞由合成橡胶、表示环由PP（聚丙烯）材料制成。 | 本产品用于采集静脉血液样本进行临床检验，与持针器和一次性使用静脉采血针配套使用。 | 二类 | 储存条件4-25℃；有效期15个月； | PET
一次性使用真空采血管 | 中选 | 有增量资格 | 1 | 10类 | 分离胶促凝管（黄色头盖） | 真空采血管 | 国械注进20162220752 | Greiner Bio-One GmbH 格瑞纳生物技术有限公司 | 北京格瑞纳健峰生物技术有限公司 | 5ml 13×100 金盖金环 透明塑料标签 直拔管 中文 | 血清管（Z）促凝剂 凝胶 | 分离胶促凝管（黄色头盖） | - | 灭菌 | 塑料 | 规格（ml）：5ml | C1423022030000606971 | 0000004 | 29120049206791 | 结构及组成：真空采血管由采血容器（试管），管盖，胶塞、添加剂、标识环、橡胶环和记录纸构成。主要原材料：试管由PET（聚苯二甲酸乙二醇酯）、管盖由PE（聚乙烯）、胶塞由合成橡胶、表示环由PP（聚丙烯）材料制成。 | 本产品用于采集静脉血液样本进行临床检验，与持针器和一次性使用静脉采血针配套使用。 | 二类 | 储存条件4-25℃；有效期16个月； | PET
一次性使用真空采血管 | 中选 | 有增量资格 | 0.64 | 11类 | 肝素抗凝管（绿色头盖） | 一次性使用人体静脉血样采集容器————一次性使用人体静脉血样采集容器 | 鲁械注准20172220284 | 威海鸿宇医疗器械有限公司 | 威海鸿宇医疗器械有限公司 | 4ml | 肝素钠 | 肝素抗凝管（绿色头盖） | - | 灭菌 | 塑料 | 规格（ml）：4ml | C1423022030000710504 | 0000006 | 16955778890791 | 由安全帽、胶塞、试管及添加剂组成。 | 与一次性使用无菌静脉血样采集针配套使用。采集静脉血样进行临床检验。 | 二类 | 采集容器的储存环境温度为4-30℃。如果储存温度在0℃或低于0℃，可能引起负压管的破裂，温度超过30℃，可能引起负压降低或添加剂失效。产品的有效期为2年。 | PET
一次性使用真空采血管 | 中选 | 有增量资格 | 0.64 | 11类 | 肝素抗凝管（绿色头盖） | 一次性使用人体静脉血样采集容器————一次性使用人体静脉血样采集容器 | 鲁械注准20172220284 | 威海鸿宇医疗器械有限公司 | 威海鸿宇医疗器械有限公司 | 7ml | 肝素钠 | 肝素抗凝管（绿色头盖） | - | 灭菌 | 塑料 | 规格（ml）：7ml | C1423022030000710504 | 0000003 | 16955778890838 | 由安全帽、胶塞、试管及添加剂组成。 | 与一次性使用无菌静脉血样采集针配套使用。采集静脉血样进行临床检验。 | 二类 | 采集容器的储存环境温度为4-30℃。如果储存温度在0℃或低于0℃，可能引起负压管的破裂，温度超过30℃，可能引起负压降低或添加剂失效。产品的有效期为2年。 | PET
一次性使用真空采血管 | 中选 | 有增量资格 | 0.64 | 11类 | 肝素抗凝管（绿色头盖） | 一次性使用人体静脉血样采集容器————一次性使用人体静脉血样采集容器 | 鲁械注准20172220284 | 威海鸿宇医疗器械有限公司 | 威海鸿宇医疗器械有限公司 | 3ml | 肝素钠 | 肝素抗凝管（绿色头盖） | - | 灭菌 | 塑料 | 规格（ml）：3ml | C1423022030000710504 | 0000001 | 16955778890784 | 由安全帽、胶塞、试管及添加剂组成。 | 与一次性使用无菌静脉血样采集针配套使用。采集静脉血样进行临床检验。 | 二类 | 采集容器的储存环境温度为4-30℃。如果储存温度在0℃或低于0℃，可能引起负压管的破裂，温度超过30℃，可能引起负压降低或添加剂失效。产品的有效期为2年。 | PET
一次性使用真空采血管 | 中选 | 有增量资格 | 0.64 | 11类 | 肝素抗凝管（绿色头盖） | 一次性使用人体静脉血样采集容器————一次性使用人体静脉血样采集容器 | 鲁械注准20172220284 | 威海鸿宇医疗器械有限公司 | 威海鸿宇医疗器械有限公司 | 6ml | 肝素钠 | 肝素抗凝管（绿色头盖） | - | 灭菌 | 塑料 | 规格（ml）：6ml | C1423022030000710504 | 0000002 | 16955778890821 | 由安全帽、胶塞、试管及添加剂组成。 | 与一次性使用无菌静脉血样采集针配套使用。采集静脉血样进行临床检验。 | 二类 | 采集容器的储存环境温度为4-30℃。如果储存温度在0℃或低于0℃，可能引起负压管的破裂，温度超过30℃，可能引起负压降低或添加剂失效。产品的有效期为2年。 | PET
一次性使用静脉留置针 | 中选 | 有增量资格 | 5.92 | 5类 | 密闭式留置针（普通型，含无针接口式连接件） | 一次性使用正压静脉留置针 | 国械注准20173141425 | 上海正邦医疗科技有限公司 | 上海正邦医疗科技有限公司 | 26Gx15mm | Z-S | 密闭式留置针（正压） | 不含DEHP | 普通型 | 含无针接口式连接件 | - | C1605011940100402030 | 0000006 | 16974804620652 | 本产品由保护套、导管组件、针管组件、延长管、正压产生装置和输注组件组成，其中导管组件有导管、金属楔、隔离塞和导管座组成；针管组件由槽口针管、针管座组成；输液组件根据型号由直型无针输注接口、Y型无针输注接口、肝素帽、直型软管座、Y型软管座和端帽组成。 | 本产品供插入人体外周血管静脉系统输液用。 | 三类 | 产品应贮存在无腐蚀性气体和通风良好的室内。有效期：3年。 | ABS、FEP、TPU、SUS304、SUS305、PE、IR
一次性使用静脉留置针 | 中选 | 有增量资格 | 5.92 | 5类 | 密闭式留置针（普通型，含无针接口式连接件） | 一次性使用正压静脉留置针 | 国械注准20173141425 | 上海正邦医疗科技有限公司 | 上海正邦医疗科技有限公司 | 24G（0.75x19mm） | Z-S | 密闭式留置针（正压） | 不含DEHP | 普通型 | 含无针接口式连接件 | - | C1605011940100402030 | 0000004 | 16974804620645 | 本产品由保护套、导管组件、针管组件、延长管、正压产生装置和输注组件组成，其中导管组件有导管、金属楔、隔离塞和导管座组成；针管组件由槽口针管、针管座组成；输液组件根据型号由直型无针输注接口、Y型无针输注接口、肝素帽、直型软管座、Y型软管座和端帽组成。 | 本产品供插入人体外周血管静脉系统输液用。 | 三类 | 产品应贮存在无腐蚀性气体和通风良好的室内。有效期：3年。 | ABS、FEP、TPU、SUS304、SUS305、PE、IR
一次性使用静脉留置针 | 中选 | 有增量资格 | 5.92 | 5类 | 密闭式留置针（普通型，含无针接口式连接件） | 一次性使用正压静脉留置针 | 国械注准20173141425 | 上海正邦医疗科技有限公司 | 上海正邦医疗科技有限公司 | 18G（1.3x30mm） | Z-S | 密闭式留置针（正压） | 不含DEHP | 普通型 | 含无针接口式连接件 | - | C1605011940100402030 | 0000001 | 16974804620614 | 本产品由保护套、导管组件、针管组件、延长管、正压产生装置和输注组件组成，其中导管组件有导管、金属楔、隔离塞和导管座组成；针管组件由槽口针管、针管座组成；输液组件根据型号由直型无针输注接口、Y型无针输注接口、肝素帽、直型软管座、Y型软管座和端帽组成。 | 本产品供插入人体外周血管静脉系统输液用。 | 三类 | 产品应贮存在无腐蚀性气体和通风良好的室内。有效期：3年。 | ABS、FEP、TPU、SUS304、SUS305、PE、IR
一次性使用静脉留置针 | 中选 | 有增量资格 | 5.92 | 5类 | 密闭式留置针（普通型，含无针接口式连接件） | 一次性使用正压静脉留置针 | 国械注准20173141425 | 上海正邦医疗科技有限公司 | 上海正邦医疗科技有限公司 | 20G（1.1x30mm） | Z-S | 密闭式留置针（正压） | 不含DEHP | 普通型 | 含无针接口式连接件 | - | C1605011940100402030 | 0000002 | 16974804620621 | 本产品由保护套、导管组件、针管组件、延长管、正压产生装置和输注组件组成，其中导管组件有导管、金属楔、隔离塞和导管座组成；针管组件由槽口针管、针管座组成；输液组件根据型号由直型无针输注接口、Y型无针输注接口、肝素帽、直型软管座、Y型软管座和端帽组成。 | 本产品供插入人体外周血管静脉系统输液用。 | 三类 | 产品应贮存在无腐蚀性气体和通风良好的室内。有效期：3年。 | ABS、FEP、TPU、SUS304、SUS305、PE、IR
一次性使用静脉留置针 | 中选 | 有增量资格 | 5.92 | 5类 | 密闭式留置针（普通型，含无针接口式连接件） | 一次性使用正压静脉留置针 | 国械注准20173141425 | 上海正邦医疗科技有限公司 | 上海正邦医疗科技有限公司 | 22G（0.9x25mm） | Z-S | 密闭式留置针（正压） | 不含DEHP | 普通型 | 含无针接口式连接件 | - | C1605011940100402030 | 0000003 | 16974804620638 | 本产品由保护套、导管组件、针管组件、延长管、正压产生装置和输注组件组成，其中导管组件有导管、金属楔、隔离塞和导管座组成；针管组件由槽口针管、针管座组成；输液组件根据型号由直型无针输注接口、Y型无针输注接口、肝素帽、直型软管座、Y型软管座和端帽组成。 | 本产品供插入人体外周血管静脉系统输液用。 | 三类 | 产品应贮存在无腐蚀性气体和通风良好的室内。有效期：3年。 | ABS、FEP、TPU、SUS304、SUS305、PE、IR
输液连接管路 | 中选 | 有增量资格 | 1.2 | 25类 | 普通输液连接管路 | 一次性使用延长管————普通型（常规） | 国械注准20153141741 | 上海康德莱企业发展集团股份有限公司 | 上海康德莱企业发展集团股份有限公司 | 普通型（常规） | 输液延长管 | 普通输液连接管路 | 含DEHP | - | - | 导管长度（mm）：1400 | C1423090040000009560 | 0000176 | 06941416204627 | 本产品由保护套、锁合盖、锁合接口、二接管、软管、药液过滤器(普通药液过滤器15μm，精密药液过滤器2μm、3μm、5μm)、止流夹、注射件、普通流量调节器、流量设定微调装置、三通阀、穿刺针组成。配件除软管外,其它都是可选配件。压力延长管耐压500KPa。产品各部件使用的原材料化学名称见附件。 | 本产品应用于各种输液操作中，有需要连通输液容器、增加药液过滤、流速调节或加药性能、延长输液管路时使用。 | 三类 | 本品应防止阳光直晒和雨雪浸淋；应储存在无腐蚀性气体、干燥、通风良好、清洁的环境内。有效期3年。 | 聚氯乙烯
一次性使用真空采血管 | 中选 | 有增量资格 | 0.64 | 11类 | 肝素抗凝管（绿色头盖） | 一次性使用人体静脉血样采集容器————一次性使用人体静脉血样采集容器 | 鲁械注准20172220284 | 威海鸿宇医疗器械有限公司 | 威海鸿宇医疗器械有限公司 | 5ml | 肝素钠 | 肝素抗凝管（绿色头盖） | - | 灭菌 | 塑料 | 规格（ml）：5ml | C1423022030000710504 | 0000005 | 16955778890814 | 由安全帽、胶塞、试管及添加剂组成。 | 与一次性使用无菌静脉血样采集针配套使用。采集静脉血样进行临床检验。 | 二类 | 采集容器的储存环境温度为4-30℃。如果储存温度在0℃或低于0℃，可能引起负压管的破裂，温度超过30℃，可能引起负压降低或添加剂失效。产品的有效期为2年。 | PET
一次性使用真空采血管 | 中选 | 有增量资格 | 0.64 | 11类 | 肝素抗凝管（绿色头盖） | 一次性使用人体静脉血样采集容器————一次性使用人体静脉血样采集容器 | 鲁械注准20172220284 | 威海鸿宇医疗器械有限公司 | 威海鸿宇医疗器械有限公司 | 10ml | 肝素钠 | 肝素抗凝管（绿色头盖） | - | 灭菌 | 塑料 | 规格（ml）：10ml | C1423022030000710504 | 0000004 | 16955778890869 | 由安全帽、胶塞、试管及添加剂组成。 | 与一次性使用无菌静脉血样采集针配套使用。采集静脉血样进行临床检验。 | 二类 | 采集容器的储存环境温度为4-30℃。如果储存温度在0℃或低于0℃，可能引起负压管的破裂，温度超过30℃，可能引起负压降低或添加剂失效。产品的有效期为2年。 | PET
无针连接件 | 中选 | 有增量资格 | 8.25 | 29类 | 非正压单通道无针连接件（含不带延长管的产品） | 一次性使用单向阀输液接头 | 国械注准20163142354 | 深圳市益心达医学新技术有限公司 | 深圳市益心达医学新技术有限公司 | DTQ-01 | DTQ-01 | 平衡压 | 分隔膜 | 单通道无针连接件 | 不含DEHP | - | C1423112070000310495 | 0000007 | 06938820547792 | 产品由注射组件、密封组件、中心组件、连接管和保护帽组成。中心组件、注射件与连接管采用聚氯乙烯（PVC）制成，密封件采用硅橡胶制成，保护帽采用聚碳酸酯（PC）制成。 | 产品适用于供临床多种药液同时输注时一次性使用。 | 三类 | 本产品应储存在无腐蚀性气体、常温、干燥、通风良好、清洁的环境内，使用期限为三年。 | 中心组件、注射件与连接管采用聚氯乙烯（PVC）制成，密封件采用硅橡胶制成，保护帽采用聚碳酸酯（PC）制成。
一次性使用静脉留置针 | 中选 | 有增量资格 | 5.92 | 5类 | 密闭式留置针（普通型，含无针接口式连接件） | 一次性使用正压静脉留置针 | 国械注准20173141425 | 上海正邦医疗科技有限公司 | 上海正邦医疗科技有限公司 | 18G（1.3x48mm） | Y-S | 密闭式留置针（正压） | 不含DEHP | 普通型 | 含无针接口式连接件 | - | C1605011940100302030 | 0000037 | 无 | 本产品由保护套、导管组件、针管组件、延长管、正压产生装置和输注组件组成，其中导管组件有导管、金属楔、隔离塞和导管座组成；针管组件由槽口针管、针管座组成；输液组件根据型号由直型无针输注接口、Y型无针输注接口、肝素帽、直型软管座、Y型软管座和端帽组成。 | 本产品供插入人体外周血管静脉系统输液用。 | 三类 | 产品应贮存在无腐蚀性气体和通风良好的室内。有效期：3年。 | ABS、FEP、TPU、SUS304、SUS305、PE、IR
一次性使用静脉留置针 | 中选 | 有增量资格 | 5.92 | 5类 | 密闭式留置针（普通型，含无针接口式连接件） | 一次性使用正压静脉留置针 | 国械注准20173141425 | 上海正邦医疗科技有限公司 | 上海正邦医疗科技有限公司 | 22G（0.9x25mm） | Y-S | 密闭式留置针（正压） | 不含DEHP | 普通型 | 含无针接口式连接件 | - | C1605011940100302030 | 0000038 | 16974804620737 | 本产品由保护套、导管组件、针管组件、延长管、正压产生装置和输注组件组成，其中导管组件有导管、金属楔、隔离塞和导管座组成；针管组件由槽口针管、针管座组成；输液组件根据型号由直型无针输注接口、Y型无针输注接口、肝素帽、直型软管座、Y型软管座和端帽组成。 | 本产品供插入人体外周血管静脉系统输液用。 | 三类 | 产品应贮存在无腐蚀性气体和通风良好的室内。有效期：3年。 | ABS、FEP、TPU、SUS304、SUS305、PE、IR
一次性使用静脉留置针 | 中选 | 有增量资格 | 5.92 | 5类 | 密闭式留置针（普通型，含无针接口式连接件） | 一次性使用正压静脉留置针 | 国械注准20173141425 | 上海正邦医疗科技有限公司 | 上海正邦医疗科技有限公司 | 20G（1.1x48mm） | Y-S | 密闭式留置针（正压） | 不含DEHP | 普通型 | 含无针接口式连接件 | - | C1605011940100302030 | 0000039 | 无 | 本产品由保护套、导管组件、针管组件、延长管、正压产生装置和输注组件组成，其中导管组件有导管、金属楔、隔离塞和导管座组成；针管组件由槽口针管、针管座组成；输液组件根据型号由直型无针输注接口、Y型无针输注接口、肝素帽、直型软管座、Y型软管座和端帽组成。 | 本产品供插入人体外周血管静脉系统输液用。 | 三类 | 产品应贮存在无腐蚀性气体和通风良好的室内。有效期：3年。 | ABS、FEP、TPU、SUS304、SUS305、PE、IR
一次性使用静脉留置针 | 中选 | 有增量资格 | 5.92 | 5类 | 密闭式留置针（普通型，含无针接口式连接件） | 一次性使用正压静脉留置针 | 国械注准20173141425 | 上海正邦医疗科技有限公司 | 上海正邦医疗科技有限公司 | 20G（1.1x30mm） | Y-S | 密闭式留置针（正压） | 不含DEHP | 普通型 | 含无针接口式连接件 | - | C1605011940100302030 | 0000040 | 16974804620720 | 本产品由保护套、导管组件、针管组件、延长管、正压产生装置和输注组件组成，其中导管组件有导管、金属楔、隔离塞和导管座组成；针管组件由槽口针管、针管座组成；输液组件根据型号由直型无针输注接口、Y型无针输注接口、肝素帽、直型软管座、Y型软管座和端帽组成。 | 本产品供插入人体外周血管静脉系统输液用。 | 三类 | 产品应贮存在无腐蚀性气体和通风良好的室内。有效期：3年。 | ABS、FEP、TPU、SUS304、SUS305、PE、IR
一次性使用静脉留置针 | 中选 | 有增量资格 | 5.92 | 5类 | 密闭式留置针（普通型，含无针接口式连接件） | 一次性使用正压静脉留置针 | 国械注准20173141425 | 上海正邦医疗科技有限公司 | 上海正邦医疗科技有限公司 | 26G（0.6x15mm） | Y-S | 密闭式留置针（正压） | 不含DEHP | 普通型 | 含无针接口式连接件 | - | C1605011940100302030 | 0000041 | 16974804620751 | 本产品由保护套、导管组件、针管组件、延长管、正压产生装置和输注组件组成，其中导管组件有导管、金属楔、隔离塞和导管座组成；针管组件由槽口针管、针管座组成；输液组件根据型号由直型无针输注接口、Y型无针输注接口、肝素帽、直型软管座、Y型软管座和端帽组成。 | 本产品供插入人体外周血管静脉系统输液用。 | 三类 | 产品应贮存在无腐蚀性气体和通风良好的室内。有效期：3年。 | ABS、FEP、TPU、SUS304、SUS305、PE、IR
一次性使用静脉留置针 | 中选 | 有增量资格 | 5.92 | 5类 | 密闭式留置针（普通型，含无针接口式连接件） | 一次性使用正压静脉留置针 | 国械注准20173141425 | 上海正邦医疗科技有限公司 | 上海正邦医疗科技有限公司 | 18G（1.3x30mm） | Y-S | 密闭式留置针（正压） | 不含DEHP | 普通型 | 含无针接口式连接件 | - | C1605011940100302030 | 0000042 | 16974804620713 | 本产品由保护套、导管组件、针管组件、延长管、正压产生装置和输注组件组成，其中导管组件有导管、金属楔、隔离塞和导管座组成；针管组件由槽口针管、针管座组成；输液组件根据型号由直型无针输注接口、Y型无针输注接口、肝素帽、直型软管座、Y型软管座和端帽组成。 | 本产品供插入人体外周血管静脉系统输液用。 | 三类 | 产品应贮存在无腐蚀性气体和通风良好的室内。有效期：3年。 | ABS、FEP、TPU、SUS304、SUS305、PE、IR
一次性使用静脉留置针 | 中选 | 有增量资格 | 5.92 | 5类 | 密闭式留置针（普通型，含无针接口式连接件） | 一次性使用正压静脉留置针 | 国械注准20173141425 | 上海正邦医疗科技有限公司 | 上海正邦医疗科技有限公司 | 20G（1.1x25mm） | Y-S | 密闭式留置针（正压） | 不含DEHP | 普通型 | 含无针接口式连接件 | - | C1605011940100302030 | 0000043 | 无 | 本产品由保护套、导管组件、针管组件、延长管、正压产生装置和输注组件组成，其中导管组件有导管、金属楔、隔离塞和导管座组成；针管组件由槽口针管、针管座组成；输液组件根据型号由直型无针输注接口、Y型无针输注接口、肝素帽、直型软管座、Y型软管座和端帽组成。 | 本产品供插入人体外周血管静脉系统输液用。 | 三类 | 产品应贮存在无腐蚀性气体和通风良好的室内。有效期：3年。 | ABS、FEP、TPU、SUS304、SUS305、PE、IR
一次性使用静脉留置针 | 中选 | 有增量资格 | 5.92 | 5类 | 密闭式留置针（普通型，含无针接口式连接件） | 一次性使用正压静脉留置针 | 国械注准20173141425 | 上海正邦医疗科技有限公司 | 上海正邦医疗科技有限公司 | 22G（0.9x19mm） | Y-S | 密闭式留置针（正压） | 不含DEHP | 普通型 | 含无针接口式连接件 | - | C1605011940100302030 | 0000044 | 无 | 本产品由保护套、导管组件、针管组件、延长管、正压产生装置和输注组件组成，其中导管组件有导管、金属楔、隔离塞和导管座组成；针管组件由槽口针管、针管座组成；输液组件根据型号由直型无针输注接口、Y型无针输注接口、肝素帽、直型软管座、Y型软管座和端帽组成。 | 本产品供插入人体外周血管静脉系统输液用。 | 三类 | 产品应贮存在无腐蚀性气体和通风良好的室内。有效期：3年。 | ABS、FEP、TPU、SUS304、SUS305、PE、IR
一次性使用静脉留置针 | 中选 | 有增量资格 | 5.92 | 5类 | 密闭式留置针（普通型，含无针接口式连接件） | 一次性使用正压静脉留置针 | 国械注准20173141425 | 上海正邦医疗科技有限公司 | 上海正邦医疗科技有限公司 | 24G（0.75x19mm） | Y-S | 密闭式留置针（正压） | 不含DEHP | 普通型 | 含无针接口式连接件 | - | C1605011940100302030 | 0000045 | 16974804620744 | 本产品由保护套、导管组件、针管组件、延长管、正压产生装置和输注组件组成，其中导管组件有导管、金属楔、隔离塞和导管座组成；针管组件由槽口针管、针管座组成；输液组件根据型号由直型无针输注接口、Y型无针输注接口、肝素帽、直型软管座、Y型软管座和端帽组成。 | 本产品供插入人体外周血管静脉系统输液用。 | 三类 | 产品应贮存在无腐蚀性气体和通风良好的室内。有效期：3年。 | ABS、FEP、TPU、SUS304、SUS305、PE、IR
一次性使用静脉留置针 | 中选 | 有增量资格 | 4.2 | 2类 | 开放式留置针（普通型） | 一次性使用静脉留置针————BG 14-24G | 国械注准20173143167 | 上海宝舜医疗器械有限公司 | 上海宝舜医疗器械有限公司 | 公制：0.75×19 英制：24G×0.75 | BG | 开放式留置针 | 含DEHP | 普通型 | 不带加药口 | 非耐高压 | C1605011940200800693 | 0000013 | 无 | 1.一次性使用静脉留置针结构及组成：1）开放式笔杆型留置针(BG型）由护套、导管组件、针管组件、排气接头、端帽构成，导管组件由导管、固定芯、导管座构成，针管组件由针管、针座构成。2）开放式蝴蝶翼型留置针（HD型）由护套、导管组件、针管组件、排气接头、端帽、蝴蝶翼构成，导管组件由导管、固定芯、导管座构成，针管组件由针管、针座构成。3）开放式加药壶型留置针（JY型）由护套、导管组件、针管组件、排气接头、端帽、蝴蝶翼构成、导管组件由导管、导管座、固定芯、阀管、加药口、盖帽构成，针管组件由针管、针座构成。4）密闭式普通两通型留置针（LT型）由护套、导管组件、隔离塞、针管组件、止液夹（片）、延长管、两通连接座、肝素帽构成，导管组件由导管、固定芯、导管座构成，针管组件由嘈口针管、针座构成、肝素帽由肝素帽壳体、胶垫构成。5）密闭型普通三通型留置针（ST型）由护套、导管组件、隔离塞、针管组件、止流夹（片）、肝素帽、端帽、三通连接座、延长管构成，导管组件由导管、固定芯、导管座构成，针管组件由槽口针管、针座构成，肝素帽由肝素帽壳体、胶垫构成。2.一次性使用静脉留置针经环氧乙烷灭菌，产品有效期三年，一次性使用。3.其中延长管的原材料为邻苯二甲酸二辛酯(DEHP）增塑的聚氯乙烯，其他各部件的原材料详见产品技术要求。 | 本产品适用于插入人体外周血管静脉系统用以输液或输血，留置时间应不超过72h。 | 三类 | 产品应存放在相对湿度不超过80％、无腐蚀性气体、干燥、通风良好、清洁的环境内。产品有效期3年 | PP、FEP、CAP、PVC
一次性使用输液器 | 中选 | 有增量资格 | 0.67 | 23类 | 普通输液器（含DEHP） | 一次性使用输液器 带针————A3 | 国械注准20183141843 | 南阳市久康医疗器械有限公司 | 南阳市久康医疗器械有限公司 | （注册证号不同）0.7mm×25mm | A3 | 普通输液器 | PVC | 常规 | 带针 | 导管长度（mm）：1600 | C1423012020000103496 | 0000176 | 16952606840126 | 本产品由瓶塞穿刺器保护套、瓶塞穿刺器、带空气过滤器和塞子的进气口(或空气过滤器)、二通或三通、滴管、乳胶帽(选配)、滴斗、管路、流量调节器、药液注射件及连接件(选配)、药液过滤器(标称孔径15μm)、外圆锥接头、外圆锥接头保护套或静脉输液针、输液贴(选配)组成。输液器管路的原材料为医用聚氯乙烯,增塑剂为DEHP。性能:(1)只能重力输液。（2）无菌，无热原。（3）药液过滤器对20微米胶乳粒子的滤除率不小于80。 | 本产品适用于人体重力式输液。 | 三类 | 无腐蚀性气体、通风、室内，有效期2年 | 聚氯乙烯
一次性使用输液器 | 中选 | 有增量资格 | 0.67 | 23类 | 普通输液器（含DEHP） | 一次性使用输液器 带针————A3 | 国械注准20183141843 | 南阳市久康医疗器械有限公司 | 南阳市久康医疗器械有限公司 | （注册证号不同）0.7mm×23mm | A3 | 普通输液器 | PVC | 常规 | 带针 | 导管长度（mm）：1600 | C1423012020000103496 | 0000169 | 16952606840102 | 本产品由瓶塞穿刺器保护套、瓶塞穿刺器、带空气过滤器和塞子的进气口(或空气过滤器)、二通或三通、滴管、乳胶帽(选配)、滴斗、管路、流量调节器、药液注射件及连接件(选配)、药液过滤器(标称孔径15μm)、外圆锥接头、外圆锥接头保护套或静脉输液针、输液贴(选配)组成。输液器管路的原材料为医用聚氯乙烯,增塑剂为DEHP。性能:(1)只能重力输液。（2）无菌，无热原。（3）药液过滤器对20微米胶乳粒子的滤除率不小于80。 | 本产品适用于人体重力式输液。 | 三类 | 无腐蚀性气体、通风、室内，有效期2年 | 聚氯乙烯
一次性使用输液器 | 中选 | 有增量资格 | 0.67 | 23类 | 普通输液器（含DEHP） | 一次性使用输液器 带针————A3 | 国械注准20183141843 | 南阳市久康医疗器械有限公司 | 南阳市久康医疗器械有限公司 | （注册证号不同）0.6mm×25mm | A3 | 普通输液器 | PVC | 常规 | 带针 | 导管长度（mm）：1600 | C1423012020000103496 | 0000162 | 16952606840089 | 本产品由瓶塞穿刺器保护套、瓶塞穿刺器、带空气过滤器和塞子的进气口(或空气过滤器)、二通或三通、滴管、乳胶帽(选配)、滴斗、管路、流量调节器、药液注射件及连接件(选配)、药液过滤器(标称孔径15μm)、外圆锥接头、外圆锥接头保护套或静脉输液针、输液贴(选配)组成。输液器管路的原材料为医用聚氯乙烯,增塑剂为DEHP。性能:(1)只能重力输液。（2）无菌，无热原。（3）药液过滤器对20微米胶乳粒子的滤除率不小于80。 | 本产品适用于人体重力式输液。 | 三类 | 无腐蚀性气体、通风、室内，有效期2年 | 聚氯乙烯
一次性使用输液器 | 中选 | 有增量资格 | 0.67 | 23类 | 普通输液器（含DEHP） | 一次性使用输液器 带针————A3 | 国械注准20183141843 | 南阳市久康医疗器械有限公司 | 南阳市久康医疗器械有限公司 | （注册证号不同）0.45mm×15mm | A3 | 普通输液器 | PVC | 常规 | 带针 | 导管长度（mm）：1600 | C1423012020000103496 | 0000134 | 16952606840003 | 本产品由瓶塞穿刺器保护套、瓶塞穿刺器、带空气过滤器和塞子的进气口(或空气过滤器)、二通或三通、滴管、乳胶帽(选配)、滴斗、管路、流量调节器、药液注射件及连接件(选配)、药液过滤器(标称孔径15μm)、外圆锥接头、外圆锥接头保护套或静脉输液针、输液贴(选配)组成。输液器管路的原材料为医用聚氯乙烯,增塑剂为DEHP。性能:(1)只能重力输液。（2）无菌，无热原。（3）药液过滤器对20微米胶乳粒子的滤除率不小于80。 | 本产品适用于人体重力式输液。 | 三类 | 无腐蚀性气体、通风、室内，有效期2年 | 聚氯乙烯
一次性使用输液器 | 中选 | 有增量资格 | 0.67 | 23类 | 普通输液器（含DEHP） | 一次性使用输液器 带针————A3 | 国械注准20183141843 | 南阳市久康医疗器械有限公司 | 南阳市久康医疗器械有限公司 | （注册证号不同）0.55mm×20mm | A3 | 普通输液器 | PVC | 常规 | 带针 | 导管长度（mm）：1600 | C1423012020000103496 | 0000148 | 16952606840041 | 本产品由瓶塞穿刺器保护套、瓶塞穿刺器、带空气过滤器和塞子的进气口(或空气过滤器)、二通或三通、滴管、乳胶帽(选配)、滴斗、管路、流量调节器、药液注射件及连接件(选配)、药液过滤器(标称孔径15μm)、外圆锥接头、外圆锥接头保护套或静脉输液针、输液贴(选配)组成。输液器管路的原材料为医用聚氯乙烯,增塑剂为DEHP。性能:(1)只能重力输液。（2）无菌，无热原。（3）药液过滤器对20微米胶乳粒子的滤除率不小于80。 | 本产品适用于人体重力式输液。 | 三类 | 无腐蚀性气体、通风、室内，有效期2年 | 聚氯乙烯
一次性使用输液器 | 中选 | 有增量资格 | 0.67 | 23类 | 普通输液器（含DEHP） | 一次性使用输液器 带针————A3 | 国械注准20183141843 | 南阳市久康医疗器械有限公司 | 南阳市久康医疗器械有限公司 | （注册证号不同）0.55mm×17.5mm | A3 | 普通输液器 | PVC | 常规 | 带针 | 导管长度（mm）：1600 | C1423012020000103496 | 0000141 | 16952606840027 | 本产品由瓶塞穿刺器保护套、瓶塞穿刺器、带空气过滤器和塞子的进气口(或空气过滤器)、二通或三通、滴管、乳胶帽(选配)、滴斗、管路、流量调节器、药液注射件及连接件(选配)、药液过滤器(标称孔径15μm)、外圆锥接头、外圆锥接头保护套或静脉输液针、输液贴(选配)组成。输液器管路的原材料为医用聚氯乙烯,增塑剂为DEHP。性能:(1)只能重力输液。（2）无菌，无热原。（3）药液过滤器对20微米胶乳粒子的滤除率不小于80。 | 本产品适用于人体重力式输液。 | 三类 | 无腐蚀性气体、通风、室内，有效期2年 | 聚氯乙烯
一次性使用输液器 | 中选 | 有增量资格 | 0.67 | 23类 | 普通输液器（含DEHP） | 一次性使用输液器 带针————A3 | 国械注准20183141843 | 南阳市久康医疗器械有限公司 | 南阳市久康医疗器械有限公司 | （注册证号不同）0.6mm×23mm | A3 | 普通输液器 | PVC | 常规 | 带针 | 导管长度（mm）：1600 | C1423012020000103496 | 0000155 | 16952606840065 | 本产品由瓶塞穿刺器保护套、瓶塞穿刺器、带空气过滤器和塞子的进气口(或空气过滤器)、二通或三通、滴管、乳胶帽(选配)、滴斗、管路、流量调节器、药液注射件及连接件(选配)、药液过滤器(标称孔径15μm)、外圆锥接头、外圆锥接头保护套或静脉输液针、输液贴(选配)组成。输液器管路的原材料为医用聚氯乙烯,增塑剂为DEHP。性能:(1)只能重力输液。（2）无菌，无热原。（3）药液过滤器对20微米胶乳粒子的滤除率不小于80。 | 本产品适用于人体重力式输液。 | 三类 | 无腐蚀性气体、通风、室内，有效期2年 | 聚氯乙烯
输液连接管路 | 中选 | 有增量资格 | 1.68 | 25类 | 普通输液连接管路 | 一次性使用连接管 | 国械注准20163140247 | 浙江苏嘉医疗器械股份有限公司 | 浙江苏嘉医疗器械股份有限公司 | VL 1.4×1500 | 静脉连接管（VL） | 普通输液连接管路 | 含DEHP | - | - | 导管长度（mm）：1500 | C1423080100000002556 | 0000003 | 16938508643546 | 主要由PVC管、鲁尔接头、接头、三通阀、插片、护帽组成。 | 供医疗单位手术室、监护病房作注射治疗、注药管道延长连接用。 | 三类 | 干燥、阴凉处，有效期24个月 | pvc
一次性使用静脉留置针 | 中选 | 有增量资格 | 5.92 | 5类 | 密闭式留置针（普通型，含无针接口式连接件） | 一次性使用正压静脉留置针 | 国械注准20173141425 | 上海正邦医疗科技有限公司 | 上海正邦医疗科技有限公司 | 24G（0.75x19mm） | Y-GS | 密闭式留置针（正压） | 不含DEHP | 普通型 | 含无针接口式连接件 | - | C1605011940100302030 | 0000016 | 16974804620843 | 本产品由保护套、导管组件、针管组件、延长管、正压产生装置和输注组件组成，其中导管组件有导管、金属楔、隔离塞和导管座组成；针管组件由槽口针管、针管座组成；输液组件根据型号由直型无针输注接口、Y型无针输注接口、肝素帽、直型软管座、Y型软管座和端帽组成。 | 本产品供插入人体外周血管静脉系统输液用。 | 三类 | 产品应贮存在无腐蚀性气体和通风良好的室内。有效期：3年。 | ABS、FEP、TPU、SUS304、SUS305、PE、IR
一次性使用静脉留置针 | 中选 | 有增量资格 | 5.92 | 5类 | 密闭式留置针（普通型，含无针接口式连接件） | 一次性使用正压静脉留置针 | 国械注准20173141425 | 上海正邦医疗科技有限公司 | 上海正邦医疗科技有限公司 | 26Gx15mm | Y-GS | 密闭式留置针（正压） | 不含DEHP | 普通型 | 含无针接口式连接件 | - | C1605011940100302030 | 0000023 | 16974804620850 | 本产品由保护套、导管组件、针管组件、延长管、正压产生装置和输注组件组成，其中导管组件有导管、金属楔、隔离塞和导管座组成；针管组件由槽口针管、针管座组成；输液组件根据型号由直型无针输注接口、Y型无针输注接口、肝素帽、直型软管座、Y型软管座和端帽组成。 | 本产品供插入人体外周血管静脉系统输液用。 | 三类 | 产品应贮存在无腐蚀性气体和通风良好的室内。有效期：3年。 | ABS、FEP、TPU、SUS304、SUS305、PE、IR
一次性使用静脉留置针 | 中选 | 有增量资格 | 5.92 | 5类 | 密闭式留置针（普通型，含无针接口式连接件） | 一次性使用正压静脉留置针 | 国械注准20173141425 | 上海正邦医疗科技有限公司 | 上海正邦医疗科技有限公司 | 22G（0.9x25mm） | Y-GS | 密闭式留置针（正压） | 不含DEHP | 普通型 | 含无针接口式连接件 | - | C1605011940100302030 | 0000015 | 16974804620836 | 本产品由保护套、导管组件、针管组件、延长管、正压产生装置和输注组件组成，其中导管组件有导管、金属楔、隔离塞和导管座组成；针管组件由槽口针管、针管座组成；输液组件根据型号由直型无针输注接口、Y型无针输注接口、肝素帽、直型软管座、Y型软管座和端帽组成。 | 本产品供插入人体外周血管静脉系统输液用。 | 三类 | 产品应贮存在无腐蚀性气体和通风良好的室内。有效期：3年。 | ABS、FEP、TPU、SUS304、SUS305、PE、IR
一次性使用静脉留置针 | 中选 | 有增量资格 | 5.92 | 5类 | 密闭式留置针（普通型，含无针接口式连接件） | 一次性使用正压静脉留置针 | 国械注准20173141425 | 上海正邦医疗科技有限公司 | 上海正邦医疗科技有限公司 | 18G（1.3x30mm） | Y-GS | 密闭式留置针（正压） | 不含DEHP | 普通型 | 含无针接口式连接件 | - | C1605011940100302030 | 0000013 | 16974804620812 | 本产品由保护套、导管组件、针管组件、延长管、正压产生装置和输注组件组成，其中导管组件有导管、金属楔、隔离塞和导管座组成；针管组件由槽口针管、针管座组成；输液组件根据型号由直型无针输注接口、Y型无针输注接口、肝素帽、直型软管座、Y型软管座和端帽组成。 | 本产品供插入人体外周血管静脉系统输液用。 | 三类 | 产品应贮存在无腐蚀性气体和通风良好的室内。有效期：3年。 | ABS、FEP、TPU、SUS304、SUS305、PE、IR
一次性使用静脉留置针 | 中选 | 有增量资格 | 5.92 | 5类 | 密闭式留置针（普通型，含无针接口式连接件） | 一次性使用正压静脉留置针 | 国械注准20173141425 | 上海正邦医疗科技有限公司 | 上海正邦医疗科技有限公司 | 20G（1.1x30mm） | Y-GS | 密闭式留置针（正压） | 不含DEHP | 普通型 | 含无针接口式连接件 | - | C1605011940100302030 | 0000014 | 16974804620829 | 本产品由保护套、导管组件、针管组件、延长管、正压产生装置和输注组件组成，其中导管组件有导管、金属楔、隔离塞和导管座组成；针管组件由槽口针管、针管座组成；输液组件根据型号由直型无针输注接口、Y型无针输注接口、肝素帽、直型软管座、Y型软管座和端帽组成。 | 本产品供插入人体外周血管静脉系统输液用。 | 三类 | 产品应贮存在无腐蚀性气体和通风良好的室内。有效期：3年。 | ABS、FEP、TPU、SUS304、SUS305、PE、IR
一次性使用人体静脉血样采集针 | 中选 | 有增量资格 | 0.22 | 16类 | 软连接式静脉血样采集针（普通型） | 一次性使用静脉采血针————A型 0.55 单翼 | 国械注准20173221539 | 珠海市康利莱科技有限公司 | 珠海市康利莱科技有限公司 | 0.55×19mm LB（24G） | A型 | 普通型 | 软连接式血样采集针 | - | - | - | C1603062150000206737 | 0000001 | 0697354174145 | 由瓶塞穿刺针保护套、瓶塞穿刺针、针座、软管、针柄（针翼）、静脉穿刺针和静脉穿刺针保护套组成 | 适用于与一次性真空采血管配套使用，供临床采血检验使用。 | 三类 | 常温，24个月 | ABS+不锈钢
一次性使用真空采血管 | 中选 | 有增量资格 | 0.64 | 13类 | 氟化钠管（灰色头盖） | 一次性使用人体静脉血样采集容器 | 鲁械注准20172220284 | 威海鸿宇医疗器械有限公司 | 威海鸿宇医疗器械有限公司 | 5ml | 草酸钾/氟化钠 | 氟化钠管（灰色头盖） | - | 灭菌 | 塑料 | 规格（ml）：5ml | C1423022030000910504 | 0000041 | 16955778891408 | 由安全帽、胶塞、试管及添加剂组成。 | 与一次性使用无菌静脉血样采集针配套使用。采集静脉血样进行临床检验。 | 二类 | 采集容器的储存环境温度为4-30℃。如果储存温度在0℃或低于0℃，可能引起负压管的破裂，温度超过30℃，可能引起负压降低或添加剂失效。产品的有效期为2年。 | PET
一次性使用真空采血管 | 中选 | 有增量资格 | 0.64 | 13类 | 氟化钠管（灰色头盖） | 一次性使用人体静脉血样采集容器 | 鲁械注准20172220284 | 威海鸿宇医疗器械有限公司 | 威海鸿宇医疗器械有限公司 | 4ml | 草酸钾/氟化钠 | 氟化钠管（灰色头盖） | - | 灭菌 | 塑料 | 规格（ml）：4ml | C1423022030000910504 | 0000045 | 16955778891392 | 由安全帽、胶塞、试管及添加剂组成。 | 与一次性使用无菌静脉血样采集针配套使用。采集静脉血样进行临床检验。 | 二类 | 采集容器的储存环境温度为4-30℃。如果储存温度在0℃或低于0℃，可能引起负压管的破裂，温度超过30℃，可能引起负压降低或添加剂失效。产品的有效期为2年。 | PET
输液连接管路 | 中选 | 有增量资格 | 1.68 | 25类 | 普通输液连接管路 | 一次性使用连接管————VL 2.6×800——VL 2.6×800 | 国械注准20163140247 | 浙江苏嘉医疗器械股份有限公司 | 浙江苏嘉医疗器械股份有限公司 | VL 2.6×800 | 静脉连接管（VL） | 普通输液连接管路 | 含DEHP | - | - | 导管长度（mm）：800 | C1423080100000002556 | 0000004 | 16938508643645 | 主要由PVC管、鲁尔接头、接头、三通阀、插片、护帽组成。 | 供医疗单位手术室、监护病房作注射治疗、注药管道延长连接用。 | 三类 | 干燥、阴凉处，有效期24个月 | pvc
一次性使用真空采血管 | 中选 | 有增量资格 | 0.64 | 13类 | 氟化钠管（灰色头盖） | 一次性使用人体静脉血样采集容器 | 鲁械注准20172220284 | 威海鸿宇医疗器械有限公司 | 威海鸿宇医疗器械有限公司 | 2ml | 草酸钾/氟化钠 | 氟化钠管（灰色头盖） | - | 灭菌 | 塑料 | 规格（ml）：2ml | C1423022030000910504 | 0000049 | 16955778891316 | 由安全帽、胶塞、试管及添加剂组成。 | 与一次性使用无菌静脉血样采集针配套使用。采集静脉血样进行临床检验。 | 二类 | 采集容器的储存环境温度为4-30℃。如果储存温度在0℃或低于0℃，可能引起负压管的破裂，温度超过30℃，可能引起负压降低或添加剂失效。产品的有效期为2年。 | PET
无针连接件 | 中选 | 有增量资格 | 12.5 | 30类 | 非正压双通道无针连接件 | 一次性使用单向阀输液接头 | 国械注准20163142354 | 深圳市益心达医学新技术有限公司 | 深圳市益心达医学新技术有限公司 | DTQ-02 | DTQ-02 | 平衡压 | 分隔膜 | 双通道无针连接件 | 不含DEHP | - | C1423112070000310495 | 0000003 | 06938820547808 | 产品由注射组件、密封组件、中心组件、连接管和保护帽组成。中心组件、注射件与连接管采用聚氯乙烯（PVC）制成，密封件采用硅橡胶制成，保护帽采用聚碳酸酯（PC）制成。 | 产品适用于供临床多种药液同时输注时一次性使用。 | 三类 | 本产品应储存在无腐蚀性气体、常温、干燥、通风良好、清洁的环境内，使用期限为三年。 | 中心组件、注射件与连接管采用聚氯乙烯（PVC）制成，密封件采用硅橡胶制成，保护帽采用聚碳酸酯（PC）制成。
一次性使用真空采血管 | 中选 | 有增量资格 | 0.64 | 13类 | 氟化钠管（灰色头盖） | 一次性使用人体静脉血样采集容器 | 鲁械注准20172220284 | 威海鸿宇医疗器械有限公司 | 威海鸿宇医疗器械有限公司 | 3ml | 草酸钾/氟化钠 | 氟化钠管（灰色头盖） | - | 灭菌 | 塑料 | 规格（ml）：3ml | C1423022030000910504 | 0000043 | 16955778891385 | 由安全帽、胶塞、试管及添加剂组成。 | 与一次性使用无菌静脉血样采集针配套使用。采集静脉血样进行临床检验。 | 二类 | 采集容器的储存环境温度为4-30℃。如果储存温度在0℃或低于0℃，可能引起负压管的破裂，温度超过30℃，可能引起负压降低或添加剂失效。产品的有效期为2年。 | PET
一次性使用真空采血管 | 中选 | 有增量资格 | 0.54 | 10类 | 分离胶促凝管（黄色头盖） | 真空采血管————分离胶/促凝剂 | 川械注准20192220020 | 成都瑞琦医疗科技有限责任公司 | 成都瑞琦医疗科技有限责任公司 | （双标签）6ml | 分离胶/促凝剂 | 分离胶促凝管（黄色头盖） | - | 非灭菌 | 玻璃 | 规格（ml）：6ml | C1423022030001207110 | 0002376 | 16935238814864 | 产品由试管(玻璃或塑料)、胶塞（胶塞外可有塑料防溅帽）、试管内添加剂（不同型号对应不同的添加剂）或无添加剂、附加物（仅限于分离胶型号的产品）组成，分无菌（辐照灭菌）和非无菌产品。 | 产品适用于临床检验静脉血液标本的采集、转运、保存和处理。 | 二类 | 干燥、通风、无腐蚀性气体，应离地离墙≥10cm。2年 | 玻璃
一次性使用真空采血管 | 中选 | 有增量资格 | 0.54 | 14类 | 分离胶肝素抗凝管（浅绿色/绿色头盖） | 真空采血管————分离胶/肝素钠（6/7/8/9/10） | 川械注准20192220020 | 成都瑞琦医疗科技有限责任公司 | 成都瑞琦医疗科技有限责任公司 | （双标签）6ml | 分离胶/肝素钠 | 分离胶肝素抗凝管（浅绿色/绿色头盖） | - | 非灭菌 | 玻璃 | 规格（ml）：6 | C1423022030001207110 | 0002288 | / | 产品由试管(玻璃或塑料)、胶塞（胶塞外可有塑料防溅帽）、试管内添加剂（不同型号对应不同的添加剂）或无添加剂、附加物（仅限于分离胶型号的产品）组成，分无菌（辐照灭菌）和非无菌产品。 | 产品适用于临床检验静脉血液标本的采集、转运、保存和处理。 | 二类 | 干燥、通风、无腐蚀性气体，应离地离墙≥10cm。2年 | 玻璃
一次性使用真空采血管 | 中选 | 有增量资格 | 0.54 | 14类 | 分离胶肝素抗凝管（浅绿色/绿色头盖） | 真空采血管————分离胶/肝素锂（6/7/8/9/10） | 川械注准20192220020 | 成都瑞琦医疗科技有限责任公司 | 成都瑞琦医疗科技有限责任公司 | （双标签）6ml | 分离胶/肝素锂 | 分离胶肝素抗凝管（浅绿色/绿色头盖） | - | 非灭菌 | 玻璃 | 规格（ml）：6 | C1423022030001207110 | 0002437 | / | 产品由试管(玻璃或塑料)、胶塞（胶塞外可有塑料防溅帽）、试管内添加剂（不同型号对应不同的添加剂）或无添加剂、附加物（仅限于分离胶型号的产品）组成，分无菌（辐照灭菌）和非无菌产品。 | 产品适用于临床检验静脉血液标本的采集、转运、保存和处理。 | 二类 | 干燥、通风、无腐蚀性气体，应离地离墙≥10cm。2年 | 玻璃
一次性使用真空采血管 | 中选 | 有增量资格 | 0.64 | 10类 | 分离胶促凝管（黄色头盖） | 一次性使用人体静脉血样采集容器——一次性使用人体静脉血样采集容器 | 鲁械注准20172220284 | 威海鸿宇医疗器械有限公司 | 威海鸿宇医疗器械有限公司 | 3ml | 分离胶/促凝剂 | 分离胶促凝管（黄色头盖） | - | 灭菌 | 塑料 | 规格（ml）：3ml | C1423022030000610504 | 0000002 | 16955778891002 | 由安全帽、胶塞、试管及添加剂组成。 | 与一次性使用无菌静脉血样采集针配套使用。采集静脉血样进行临床检验。 | 二类 | 采集容器的储存环境温度为4-30℃。如果储存温度在0℃或低于0℃，可能引起负压管的破裂，温度超过30℃，可能引起负压降低或添加剂失效。产品的有效期为2年。 | PET
一次性使用真空采血管 | 中选 | 有增量资格 | 0.64 | 10类 | 分离胶促凝管（黄色头盖） | 一次性使用人体静脉血样采集容器——一次性使用人体静脉血样采集容器 | 鲁械注准20172220284 | 威海鸿宇医疗器械有限公司 | 威海鸿宇医疗器械有限公司 | 2ml | 分离胶/促凝剂 | 分离胶促凝管（黄色头盖） | - | 灭菌 | 塑料 | 规格（ml）：2ml | C1423022030000610504 | 0000006 | 16955778890999 | 由安全帽、胶塞、试管及添加剂组成。 | 与一次性使用无菌静脉血样采集针配套使用。采集静脉血样进行临床检验。 | 二类 | 采集容器的储存环境温度为4-30℃。如果储存温度在0℃或低于0℃，可能引起负压管的破裂，温度超过30℃，可能引起负压降低或添加剂失效。产品的有效期为2年。 | PET
一次性使用真空采血管 | 中选 | 有增量资格 | 0.64 | 10类 | 分离胶促凝管（黄色头盖） | 一次性使用人体静脉血样采集容器——一次性使用人体静脉血样采集容器 | 鲁械注准20172220284 | 威海鸿宇医疗器械有限公司 | 威海鸿宇医疗器械有限公司 | 6ml | 分离胶/促凝剂 | 分离胶促凝管（黄色头盖） | - | 灭菌 | 塑料 | 规格（ml）：6ml | C1423022030000610504 | 0000001 | 16955778891033 | 由安全帽、胶塞、试管及添加剂组成。 | 与一次性使用无菌静脉血样采集针配套使用。采集静脉血样进行临床检验。 | 二类 | 采集容器的储存环境温度为4-30℃。如果储存温度在0℃或低于0℃，可能引起负压管的破裂，温度超过30℃，可能引起负压降低或添加剂失效。产品的有效期为2年。 | PET
一次性使用真空采血管 | 中选 | 有增量资格 | 0.64 | 10类 | 分离胶促凝管（黄色头盖） | 一次性使用人体静脉血样采集容器——一次性使用人体静脉血样采集容器 | 鲁械注准20172220284 | 威海鸿宇医疗器械有限公司 | 威海鸿宇医疗器械有限公司 | 4ml | 分离胶/促凝剂 | 分离胶促凝管（黄色头盖） | - | 灭菌 | 塑料 | 规格（ml）：4ml | C1423022030000610504 | 0000004 | 16955778891019 | 由安全帽、胶塞、试管及添加剂组成。 | 与一次性使用无菌静脉血样采集针配套使用。采集静脉血样进行临床检验。 | 二类 | 采集容器的储存环境温度为4-30℃。如果储存温度在0℃或低于0℃，可能引起负压管的破裂，温度超过30℃，可能引起负压降低或添加剂失效。产品的有效期为2年。 | PET
一次性使用静脉留置针 | 中选 | 有增量资格 | 5.44 | 4类 | 密闭式留置针（防针刺型，不含无针接口式连接件） | 一次性使用防针刺静脉留置针 | 国械注准20183140378 | 上海正邦医疗科技有限公司 | 上海正邦医疗科技有限公司 | 24G（0.7x19mm） | FZ-G | 密闭式留置针（非正压） | 不含DEHP | 防针刺型 | 不含无针接口式连接件 | - | C1605011940100102030 | 0000034 | 16974804620942 | 本产品由保护套、导管组件、防针刺保护装置、针管组件、延长管、正压产生装置和输注组件组成，其中导管组件由导管、金属楔、隔离塞和导管座组成；针管组件由槽口针管、针管座组成；防针刺保护装置由防针刺底座和金属弹片组成；输注组件根据型号的不同由直型无针连接件、Y型无针连接件、肝素帽、直型软管座、Y型软管座和端帽组合组成。延长管采用聚氨酯材料。环氧乙烷灭菌，一次性使用。 | 供插入人体外周血管静脉系统输液用，留置人体时间不超过72小时。 | 三类 | 本品应贮存在无腐蚀性气体，通风良好、洁净的环境内。本产品在运输过程中要谨防重压，阳光直晒和雨雪浸淋。有效期：三年。 | ABS、PUR、TPU、SUS304、SUS305、PE、IR
一次性使用静脉留置针 | 中选 | 有增量资格 | 5.44 | 4类 | 密闭式留置针（防针刺型，不含无针接口式连接件） | 一次性使用防针刺静脉留置针 | 国械注准20183140378 | 上海正邦医疗科技有限公司 | 上海正邦医疗科技有限公司 | 22G（0.9x25mm) | FZ-G | 密闭式留置针（非正压） | 不含DEHP | 防针刺型 | 不含无针接口式连接件 | - | C1605011940100102030 | 0000033 | 16974804620935 | 本产品由保护套、导管组件、防针刺保护装置、针管组件、延长管、正压产生装置和输注组件组成，其中导管组件由导管、金属楔、隔离塞和导管座组成；针管组件由槽口针管、针管座组成；防针刺保护装置由防针刺底座和金属弹片组成；输注组件根据型号的不同由直型无针连接件、Y型无针连接件、肝素帽、直型软管座、Y型软管座和端帽组合组成。延长管采用聚氨酯材料。环氧乙烷灭菌，一次性使用。 | 供插入人体外周血管静脉系统输液用，留置人体时间不超过72小时。 | 三类 | 本品应贮存在无腐蚀性气体，通风良好、洁净的环境内。本产品在运输过程中要谨防重压，阳光直晒和雨雪浸淋。有效期：三年。 | ABS、PUR、TPU、SUS304、SUS305、PE、IR
一次性使用静脉留置针 | 中选 | 有增量资格 | 5.44 | 4类 | 密闭式留置针（防针刺型，不含无针接口式连接件） | 一次性使用防针刺静脉留置针 | 国械注准20183140378 | 上海正邦医疗科技有限公司 | 上海正邦医疗科技有限公司 | 20G（1.1x30mm） | FZ-G | 密闭式留置针（非正压） | 不含DEHP | 防针刺型 | 不含无针接口式连接件 | - | C1605011940100102030 | 0000032 | 16974804620928 | 本产品由保护套、导管组件、防针刺保护装置、针管组件、延长管、正压产生装置和输注组件组成，其中导管组件由导管、金属楔、隔离塞和导管座组成；针管组件由槽口针管、针管座组成；防针刺保护装置由防针刺底座和金属弹片组成；输注组件根据型号的不同由直型无针连接件、Y型无针连接件、肝素帽、直型软管座、Y型软管座和端帽组合组成。延长管采用聚氨酯材料。环氧乙烷灭菌，一次性使用。 | 供插入人体外周血管静脉系统输液用，留置人体时间不超过72小时。 | 三类 | 本品应贮存在无腐蚀性气体，通风良好、洁净的环境内。本产品在运输过程中要谨防重压，阳光直晒和雨雪浸淋。有效期：三年。 | ABS、PUR、TPU、SUS304、SUS305、PE、IR
一次性使用静脉留置针 | 中选 | 有增量资格 | 5.44 | 4类 | 密闭式留置针（防针刺型，不含无针接口式连接件） | 一次性使用防针刺静脉留置针 | 国械注准20183140378 | 上海正邦医疗科技有限公司 | 上海正邦医疗科技有限公司 | 18G(1.3x30mm) | FZ-G | 密闭式留置针（非正压） | 不含DEHP | 防针刺型 | 不含无针接口式连接件 | - | C1605011940100102030 | 0000031 | 16974804620911 | 本产品由保护套、导管组件、防针刺保护装置、针管组件、延长管、正压产生装置和输注组件组成，其中导管组件由导管、金属楔、隔离塞和导管座组成；针管组件由槽口针管、针管座组成；防针刺保护装置由防针刺底座和金属弹片组成；输注组件根据型号的不同由直型无针连接件、Y型无针连接件、肝素帽、直型软管座、Y型软管座和端帽组合组成。延长管采用聚氨酯材料。环氧乙烷灭菌，一次性使用。 | 供插入人体外周血管静脉系统输液用，留置人体时间不超过72小时。 | 三类 | 本品应贮存在无腐蚀性气体，通风良好、洁净的环境内。本产品在运输过程中要谨防重压，阳光直晒和雨雪浸淋。有效期：三年。 | ABS、PUR、TPU、SUS304、SUS305、PE、IR
一次性使用静脉留置针 | 中选 | 有增量资格 | 5.44 | 4类 | 密闭式留置针（防针刺型，不含无针接口式连接件） | 一次性使用防针刺静脉留置针 | 国械注准20183140378 | 上海正邦医疗科技有限公司 | 上海正邦医疗科技有限公司 | 26G（0.55x15mm） | FZ-G | 密闭式留置针（非正压） | 不含DEHP | 防针刺型 | 不含无针接口式连接件 | - | C1605011940100102030 | 0000035 | 16974804620959 | 本产品由保护套、导管组件、防针刺保护装置、针管组件、延长管、正压产生装置和输注组件组成，其中导管组件由导管、金属楔、隔离塞和导管座组成；针管组件由槽口针管、针管座组成；防针刺保护装置由防针刺底座和金属弹片组成；输注组件根据型号的不同由直型无针连接件、Y型无针连接件、肝素帽、直型软管座、Y型软管座和端帽组合组成。延长管采用聚氨酯材料。环氧乙烷灭菌，一次性使用。 | 供插入人体外周血管静脉系统输液用，留置人体时间不超过72小时。 | 三类 | 本品应贮存在无腐蚀性气体，通风良好、洁净的环境内。本产品在运输过程中要谨防重压，阳光直晒和雨雪浸淋。有效期：三年。 | ABS、PUR、TPU、SUS304、SUS305、PE、IR
一次性使用真空采血管 | 中选 | 有增量资格 | 0.64 | 10类 | 分离胶促凝管（黄色头盖） | 一次性使用人体静脉血样采集容器——一次性使用人体静脉血样采集容器 | 鲁械注准20172220284 | 威海鸿宇医疗器械有限公司 | 威海鸿宇医疗器械有限公司 | 5ml | 分离胶/促凝剂 | 分离胶促凝管（黄色头盖） | - | 灭菌 | 塑料 | 规格（ml）：5ml | C1423022030000610504 | 0000003 | 16955778891026 | 由安全帽、胶塞、试管及添加剂组成。 | 与一次性使用无菌静脉血样采集针配套使用。采集静脉血样进行临床检验。 | 二类 | 采集容器的储存环境温度为4-30℃。如果储存温度在0℃或低于0℃，可能引起负压管的破裂，温度超过30℃，可能引起负压降低或添加剂失效。产品的有效期为2年。 | PET
输液连接管路 | 中选 | 有增量资格 | 1.68 | 25类 | 普通输液连接管路 | 一次性使用连接管————VL 1.4×1000 | 国械注准20163140247 | 浙江苏嘉医疗器械股份有限公司 | 浙江苏嘉医疗器械股份有限公司 | VL 1.4×1000 | 静脉连接管（VL） | 普通输液连接管路 | 含DEHP | - | - | 导管长度（mm）：1000 | C1423080100000002556 | 0000011 | 16938508643522 | 主要由PVC管、鲁尔接头、接头、三通阀、插片、护帽组成。 | 供医疗单位手术室、监护病房作注射治疗、注药管道延长连接用。 | 三类 | 干燥、阴凉处，有效期24个月 | pvc
一次性使用静脉留置针 | 中选 | 有增量资格 | 5.86 | 3类 | 密闭式留置针（防针刺型，含无针接口式连接件） | 一次性使用防针刺静脉留置针 | 国械注准20183140378 | 上海正邦医疗科技有限公司 | 上海正邦医疗科技有限公司 | 26G（0.55x15mm） | FY-GS | 密闭式留置针（正压） | 不含DEHP | 防针刺型 | 含无针接口式连接件 | - | C1605011940100102030 | 0000017 | 16974804621109 | 本产品由保护套、导管组件、防针刺保护装置、针管组件、延长管、正压产生装置和输注组件组成，其中导管组件由导管、金属楔、隔离塞和导管座组成；针管组件由槽口针管、针管座组成；防针刺保护装置由防针刺底座和金属弹片组成；输注组件根据型号的不同由直型无针连接件、Y型无针连接件、肝素帽、直型软管座、Y型软管座和端帽组合组成。延长管采用聚氨酯材料。环氧乙烷灭菌，一次性使用。 | 供插入人体外周血管静脉系统输液用，留置人体时间不超过72小时。 | 三类 | 本品应贮存在无腐蚀性气体，通风良好、洁净的环境内。本产品在运输过程中要谨防重压，阳光直晒和雨雪浸淋。有效期：三年。 | ABS、PUR、TPU、SUS304、SUS305、PE、IR
一次性使用静脉留置针 | 中选 | 有增量资格 | 5.86 | 3类 | 密闭式留置针（防针刺型，含无针接口式连接件） | 一次性使用防针刺静脉留置针 | 国械注准20183140378 | 上海正邦医疗科技有限公司 | 上海正邦医疗科技有限公司 | 24G（0.7x19mm） | FY-GS | 密闭式留置针（正压） | 不含DEHP | 防针刺型 | 含无针接口式连接件 | - | C1605011940100102030 | 0000016 | 16974804621093 | 本产品由保护套、导管组件、防针刺保护装置、针管组件、延长管、正压产生装置和输注组件组成，其中导管组件由导管、金属楔、隔离塞和导管座组成；针管组件由槽口针管、针管座组成；防针刺保护装置由防针刺底座和金属弹片组成；输注组件根据型号的不同由直型无针连接件、Y型无针连接件、肝素帽、直型软管座、Y型软管座和端帽组合组成。延长管采用聚氨酯材料。环氧乙烷灭菌，一次性使用。 | 供插入人体外周血管静脉系统输液用，留置人体时间不超过72小时。 | 三类 | 本品应贮存在无腐蚀性气体，通风良好、洁净的环境内。本产品在运输过程中要谨防重压，阳光直晒和雨雪浸淋。有效期：三年。 | ABS、PUR、TPU、SUS304、SUS305、PE、IR
一次性使用静脉留置针 | 中选 | 有增量资格 | 5.86 | 3类 | 密闭式留置针（防针刺型，含无针接口式连接件） | 一次性使用防针刺静脉留置针 | 国械注准20183140378 | 上海正邦医疗科技有限公司 | 上海正邦医疗科技有限公司 | 20G（1.1x30mm） | FY-GS | 密闭式留置针（正压） | 不含DEHP | 防针刺型 | 含无针接口式连接件 | - | C1605011940100102030 | 0000014 | 16974804621079 | 本产品由保护套、导管组件、防针刺保护装置、针管组件、延长管、正压产生装置和输注组件组成，其中导管组件由导管、金属楔、隔离塞和导管座组成；针管组件由槽口针管、针管座组成；防针刺保护装置由防针刺底座和金属弹片组成；输注组件根据型号的不同由直型无针连接件、Y型无针连接件、肝素帽、直型软管座、Y型软管座和端帽组合组成。延长管采用聚氨酯材料。环氧乙烷灭菌，一次性使用。 | 供插入人体外周血管静脉系统输液用，留置人体时间不超过72小时。 | 三类 | 本品应贮存在无腐蚀性气体，通风良好、洁净的环境内。本产品在运输过程中要谨防重压，阳光直晒和雨雪浸淋。有效期：三年。 | ABS、PUR、TPU、SUS304、SUS305、PE、IR
一次性使用静脉留置针 | 中选 | 有增量资格 | 5.86 | 3类 | 密闭式留置针（防针刺型，含无针接口式连接件） | 一次性使用防针刺静脉留置针 | 国械注准20183140378 | 上海正邦医疗科技有限公司 | 上海正邦医疗科技有限公司 | 18G(1.3x30mm) | FY-GS | 密闭式留置针（正压） | 不含DEHP | 防针刺型 | 含无针接口式连接件 | - | C1605011940100102030 | 0000013 | 16974804621062 | 本产品由保护套、导管组件、防针刺保护装置、针管组件、延长管、正压产生装置和输注组件组成，其中导管组件由导管、金属楔、隔离塞和导管座组成；针管组件由槽口针管、针管座组成；防针刺保护装置由防针刺底座和金属弹片组成；输注组件根据型号的不同由直型无针连接件、Y型无针连接件、肝素帽、直型软管座、Y型软管座和端帽组合组成。延长管采用聚氨酯材料。环氧乙烷灭菌，一次性使用。 | 供插入人体外周血管静脉系统输液用，留置人体时间不超过72小时。 | 三类 | 本品应贮存在无腐蚀性气体，通风良好、洁净的环境内。本产品在运输过程中要谨防重压，阳光直晒和雨雪浸淋。有效期：三年。 | ABS、PUR、TPU、SUS304、SUS305、PE、IR
一次性使用静脉留置针 | 中选 | 有增量资格 | 5.86 | 3类 | 密闭式留置针（防针刺型，含无针接口式连接件） | 一次性使用防针刺静脉留置针 | 国械注准20183140378 | 上海正邦医疗科技有限公司 | 上海正邦医疗科技有限公司 | 22G（0.9x25mm) | FY-GS | 密闭式留置针（正压） | 不含DEHP | 防针刺型 | 含无针接口式连接件 | - | C1605011940100102030 | 0000015 | 16974804621086 | 本产品由保护套、导管组件、防针刺保护装置、针管组件、延长管、正压产生装置和输注组件组成，其中导管组件由导管、金属楔、隔离塞和导管座组成；针管组件由槽口针管、针管座组成；防针刺保护装置由防针刺底座和金属弹片组成；输注组件根据型号的不同由直型无针连接件、Y型无针连接件、肝素帽、直型软管座、Y型软管座和端帽组合组成。延长管采用聚氨酯材料。环氧乙烷灭菌，一次性使用。 | 供插入人体外周血管静脉系统输液用，留置人体时间不超过72小时。 | 三类 | 本品应贮存在无腐蚀性气体，通风良好、洁净的环境内。本产品在运输过程中要谨防重压，阳光直晒和雨雪浸淋。有效期：三年。 | ABS、PUR、TPU、SUS304、SUS305、PE、IR
一次性使用真空采血管 | 中选 | 有增量资格 | 0.64 | 10类 | 分离胶促凝管（黄色头盖） | 一次性使用人体静脉血样采集容器——一次性使用人体静脉血样采集容器 | 鲁械注准20172220284 | 威海鸿宇医疗器械有限公司 | 威海鸿宇医疗器械有限公司 | 9ml | 分离胶/促凝剂 | 分离胶促凝管（黄色头盖） | - | 灭菌 | 塑料 | 规格（ml）：9ml | C1423022030000610504 | 0000005 | 16955778891064 | 由安全帽、胶塞、试管及添加剂组成。 | 与一次性使用无菌静脉血样采集针配套使用。采集静脉血样进行临床检验。 | 二类 | 采集容器的储存环境温度为4-30℃。如果储存温度在0℃或低于0℃，可能引起负压管的破裂，温度超过30℃，可能引起负压降低或添加剂失效。产品的有效期为2年。 | PET
一次性使用输液器 | 中选 | 有增量资格 | 4.89 | 19类 | 微孔过滤输液器（含DEHP） | 一次性使用精密过滤输液器 带针 | 国械注准20173140512 | 江西丰临医用器械有限公司 | 江西丰临医用器械有限公司 | 0.7×24TWLB | A1-4J5TS | 微孔过滤输液器 | PVC | 常规 | 带针 | 导管长度（mm）：1600 | C1423012020000108082 | 0000168 | 16970415160679 | 本产品以聚氯乙烯（PVC）、聚乙烯（PE）丙烯腈-丁二烯-苯乙烯（ABS）、不锈钢（SUS304）、聚丙烯（PP）、天然橡胶（NR）、薄型非织造无纺布为原材料，由：瓶塞穿刺器保护套、瓶塞穿刺器、空气过滤器、滴管、滴斗、管路、流量调节器、乳胶管、药液注射件、精密药液过滤器（药液过滤器的标称孔径为2.0、3.0、5.0um）、外圆锥接头保护套或一次性使用静脉输液针、输液贴组成。经环氧乙烷灭菌，一次性使用。 | 适用于临床静脉输注药液，重力式输液。 | 三类 | 本产品应储存在无腐蚀性气体，干燥、通风、清洁、远离含氯类等消毒物品的环境中，本产品在运输过程中要谨防重压、阳光直晒和雪雨浸淋。有效期2年 | 聚氯乙烯
一次性使用输液器 | 中选 | 有增量资格 | 4.89 | 19类 | 微孔过滤输液器（含DEHP） | 一次性使用精密过滤输液器 带针 | 国械注准20173140512 | 江西丰临医用器械有限公司 | 江西丰临医用器械有限公司 | 0.45×16RWLB | A1-4J5TS | 微孔过滤输液器 | PVC | 常规 | 带针 | 导管长度（mm）：1600 | C1423012020000108082 | 0001545 | 16970415162871 | 本产品以聚氯乙烯（PVC）、聚乙烯（PE）丙烯腈-丁二烯-苯乙烯（ABS）、不锈钢（SUS304）、聚丙烯（PP）、天然橡胶（NR）、薄型非织造无纺布为原材料，由：瓶塞穿刺器保护套、瓶塞穿刺器、空气过滤器、滴管、滴斗、管路、流量调节器、乳胶管、药液注射件、精密药液过滤器（药液过滤器的标称孔径为2.0、3.0、5.0um）、外圆锥接头保护套或一次性使用静脉输液针、输液贴组成。经环氧乙烷灭菌，一次性使用。 | 适用于临床静脉输注药液，重力式输液。 | 三类 | 本产品应储存在无腐蚀性气体，干燥、通风、清洁、远离含氯类等消毒物品的环境中，本产品在运输过程中要谨防重压、阳光直晒和雪雨浸淋。有效期2年 | 聚氯乙烯
一次性使用输液器 | 中选 | 有增量资格 | 4.89 | 19类 | 微孔过滤输液器（含DEHP） | 一次性使用精密过滤输液器 带针 | 国械注准20173140512 | 江西丰临医用器械有限公司 | 江西丰临医用器械有限公司 | 0.6×24TWLB | A1-4J5TS | 微孔过滤输液器 | PVC | 常规 | 带针 | 导管长度（mm）：1600 | C1423012020000108082 | 0001561 | 16970415160662 | 本产品以聚氯乙烯（PVC）、聚乙烯（PE）丙烯腈-丁二烯-苯乙烯（ABS）、不锈钢（SUS304）、聚丙烯（PP）、天然橡胶（NR）、薄型非织造无纺布为原材料，由：瓶塞穿刺器保护套、瓶塞穿刺器、空气过滤器、滴管、滴斗、管路、流量调节器、乳胶管、药液注射件、精密药液过滤器（药液过滤器的标称孔径为2.0、3.0、5.0um）、外圆锥接头保护套或一次性使用静脉输液针、输液贴组成。经环氧乙烷灭菌，一次性使用。 | 适用于临床静脉输注药液，重力式输液。 | 三类 | 本产品应储存在无腐蚀性气体，干燥、通风、清洁、远离含氯类等消毒物品的环境中，本产品在运输过程中要谨防重压、阳光直晒和雪雨浸淋。有效期2年 | 聚氯乙烯
一次性使用输液器 | 中选 | 有增量资格 | 4.89 | 19类 | 微孔过滤输液器（含DEHP） | 一次性使用精密过滤输液器 带针 | 国械注准20173140512 | 江西丰临医用器械有限公司 | 江西丰临医用器械有限公司 | 0.55×19RWLB | A1-4J5TS | 微孔过滤输液器 | PVC | 常规 | 带针 | 导管长度（mm）：1600 | C1423012020000108082 | 0002793 | 16970415160655 | 本产品以聚氯乙烯（PVC）、聚乙烯（PE）丙烯腈-丁二烯-苯乙烯（ABS）、不锈钢（SUS304）、聚丙烯（PP）、天然橡胶（NR）、薄型非织造无纺布为原材料，由：瓶塞穿刺器保护套、瓶塞穿刺器、空气过滤器、滴管、滴斗、管路、流量调节器、乳胶管、药液注射件、精密药液过滤器（药液过滤器的标称孔径为2.0、3.0、5.0um）、外圆锥接头保护套或一次性使用静脉输液针、输液贴组成。经环氧乙烷灭菌，一次性使用。 | 适用于临床静脉输注药液，重力式输液。 | 三类 | 本产品应储存在无腐蚀性气体，干燥、通风、清洁、远离含氯类等消毒物品的环境中，本产品在运输过程中要谨防重压、阳光直晒和雪雨浸淋。有效期2年 | 聚氯乙烯
一次性使用输液器 | 中选 | 无增量资格 | 3 | 24类 | 普通输液器（不含DEHP） | 一次性使用输液器 带针 | 国械注准20173144446 | 河南曙光汇知康生物科技股份有限公司 | 河南曙光汇知康生物科技股份有限公司 | 0.9×27 TW LB | A2 | 普通输液器 | 非PVC | 常规 | 带针 | 导管长度（mm）：1300 | C1423012020000108496 | 0014890 | MA.156.M0.100204.13240144 | 由瓶塞穿刺器、保护套、空气过滤器、软管、滴管、滴斗、注射件(乳胶帽)、乳胶管、流量调节器、药液过滤器(孔径为15um)、医用输液贴和静脉输液针亦可不带针构成。所用原材料为聚丙烯热塑性弹性体(TPE)、丙烯腈-丁二烯-苯乙烯(ABS)、聚丙烯(PP)、聚乙烯(PE)、SUS304不锈钢、聚异戊二烯、天然橡胶、疏水型玻璃纤维,针管硅化剂为二甲基硅氧烷。 | 本产品适用于临床患者静脉输注药物。 | 三类 | 本产品应贮存在相对湿度不超过80%，干燥、无腐蚀性气体和通风良好的场所。并对产品有充分的保护。本产品在运输过程中要谨防重压、阳光直晒和雨雪浸淋。两年 | TPE（不含DEHP）
一次性使用输液器 | 中选 | 无增量资格 | 3 | 24类 | 普通输液器（不含DEHP） | 一次性使用输液器 带针 | 国械注准20173144446 | 河南曙光汇知康生物科技股份有限公司 | 河南曙光汇知康生物科技股份有限公司 | 0.8×27 TW LB | A2 | 普通输液器 | 非PVC | 常规 | 带针 | 导管长度（mm）：1300 | C1423012020000108496 | 0014852 | MA.156.M0.100204.13240135 | 由瓶塞穿刺器、保护套、空气过滤器、软管、滴管、滴斗、注射件(乳胶帽)、乳胶管、流量调节器、药液过滤器(孔径为15um)、医用输液贴和静脉输液针亦可不带针构成。所用原材料为聚丙烯热塑性弹性体(TPE)、丙烯腈-丁二烯-苯乙烯(ABS)、聚丙烯(PP)、聚乙烯(PE)、SUS304不锈钢、聚异戊二烯、天然橡胶、疏水型玻璃纤维,针管硅化剂为二甲基硅氧烷。 | 本产品适用于临床患者静脉输注药物。 | 三类 | 本产品应贮存在相对湿度不超过80%，干燥、无腐蚀性气体和通风良好的场所。并对产品有充分的保护。本产品在运输过程中要谨防重压、阳光直晒和雨雪浸淋。两年 | TPE（不含DEHP）
一次性使用输液器 | 中选 | 无增量资格 | 3 | 24类 | 普通输液器（不含DEHP） | 一次性使用输液器 带针 | 国械注准20173144446 | 河南曙光汇知康生物科技股份有限公司 | 河南曙光汇知康生物科技股份有限公司 | 0.45×16 RW SB | A2 | 普通输液器 | 非PVC | 常规 | 带针 | 导管长度（mm）：1300 | C1423012020000108496 | 0014718 | MA.156.M0.100204.13240082 | 由瓶塞穿刺器、保护套、空气过滤器、软管、滴管、滴斗、注射件(乳胶帽)、乳胶管、流量调节器、药液过滤器(孔径为15um)、医用输液贴和静脉输液针亦可不带针构成。所用原材料为聚丙烯热塑性弹性体(TPE)、丙烯腈-丁二烯-苯乙烯(ABS)、聚丙烯(PP)、聚乙烯(PE)、SUS304不锈钢、聚异戊二烯、天然橡胶、疏水型玻璃纤维,针管硅化剂为二甲基硅氧烷。 | 本产品适用于临床患者静脉输注药物。 | 三类 | 本产品应贮存在相对湿度不超过80%，干燥、无腐蚀性气体和通风良好的场所。并对产品有充分的保护。本产品在运输过程中要谨防重压、阳光直晒和雨雪浸淋。两年 | TPE（不含DEHP）
一次性使用输液器 | 中选 | 无增量资格 | 3 | 24类 | 普通输液器（不含DEHP） | 一次性使用输液器 带针 | 国械注准20173144446 | 河南曙光汇知康生物科技股份有限公司 | 河南曙光汇知康生物科技股份有限公司 | 0.7×25 TW LB | A2 | 普通输液器 | 非PVC | 常规 | 带针 | 导管长度（mm）：1300 | C1423012020000108496 | 0014768 | MA.156.M0.100204.13240126 | 由瓶塞穿刺器、保护套、空气过滤器、软管、滴管、滴斗、注射件(乳胶帽)、乳胶管、流量调节器、药液过滤器(孔径为15um)、医用输液贴和静脉输液针亦可不带针构成。所用原材料为聚丙烯热塑性弹性体(TPE)、丙烯腈-丁二烯-苯乙烯(ABS)、聚丙烯(PP)、聚乙烯(PE)、SUS304不锈钢、聚异戊二烯、天然橡胶、疏水型玻璃纤维,针管硅化剂为二甲基硅氧烷。 | 本产品适用于临床患者静脉输注药物。 | 三类 | 本产品应贮存在相对湿度不超过80%，干燥、无腐蚀性气体和通风良好的场所。并对产品有充分的保护。本产品在运输过程中要谨防重压、阳光直晒和雨雪浸淋。两年 | TPE（不含DEHP）
一次性使用输液器 | 中选 | 无增量资格 | 3 | 24类 | 普通输液器（不含DEHP） | 一次性使用输液器 带针 | 国械注准20173144446 | 河南曙光汇知康生物科技股份有限公司 | 河南曙光汇知康生物科技股份有限公司 | 0.55×19 RW LB | A2 | 普通输液器 | 非PVC | 常规 | 带针 | 导管长度（mm）：1300 | C1423012020000108496 | 0014730 | MA.156.M0.100204.13240108 | 由瓶塞穿刺器、保护套、空气过滤器、软管、滴管、滴斗、注射件(乳胶帽)、乳胶管、流量调节器、药液过滤器(孔径为15um)、医用输液贴和静脉输液针亦可不带针构成。所用原材料为聚丙烯热塑性弹性体(TPE)、丙烯腈-丁二烯-苯乙烯(ABS)、聚丙烯(PP)、聚乙烯(PE)、SUS304不锈钢、聚异戊二烯、天然橡胶、疏水型玻璃纤维,针管硅化剂为二甲基硅氧烷。 | 本产品适用于临床患者静脉输注药物。 | 三类 | 本产品应贮存在相对湿度不超过80%，干燥、无腐蚀性气体和通风良好的场所。并对产品有充分的保护。本产品在运输过程中要谨防重压、阳光直晒和雨雪浸淋。两年 | TPE（不含DEHP）
一次性使用输液器 | 中选 | 无增量资格 | 3 | 24类 | 普通输液器（不含DEHP） | 一次性使用输液器 带针 | 国械注准20173144446 | 河南曙光汇知康生物科技股份有限公司 | 河南曙光汇知康生物科技股份有限公司 | 0.6×25 TW LB | A2 | 普通输液器 | 非PVC | 常规 | 带针 | 导管长度（mm）：1300 | C1423012020000108496 | 0014754 | MA.156.M0.100204.13240117 | 由瓶塞穿刺器、保护套、空气过滤器、软管、滴管、滴斗、注射件(乳胶帽)、乳胶管、流量调节器、药液过滤器(孔径为15um)、医用输液贴和静脉输液针亦可不带针构成。所用原材料为聚丙烯热塑性弹性体(TPE)、丙烯腈-丁二烯-苯乙烯(ABS)、聚丙烯(PP)、聚乙烯(PE)、SUS304不锈钢、聚异戊二烯、天然橡胶、疏水型玻璃纤维,针管硅化剂为二甲基硅氧烷。 | 本产品适用于临床患者静脉输注药物。 | 三类 | 本产品应贮存在相对湿度不超过80%，干燥、无腐蚀性气体和通风良好的场所。并对产品有充分的保护。本产品在运输过程中要谨防重压、阳光直晒和雨雪浸淋。两年 | TPE（不含DEHP）
一次性使用输液器 | 中选 | 无增量资格 | 3 | 24类 | 普通输液器（不含DEHP） | 一次性使用输液器 带针 | 国械注准20173144446 | 河南曙光汇知康生物科技股份有限公司 | 河南曙光汇知康生物科技股份有限公司 | 0.5×19 RW LB | A2 | 普通输液器 | 非PVC | 常规 | 带针 | 导管长度（mm）：1300 | C1423012020000108496 | 0014716 | MA.156.M0.100204.13240091 | 由瓶塞穿刺器、保护套、空气过滤器、软管、滴管、滴斗、注射件(乳胶帽)、乳胶管、流量调节器、药液过滤器(孔径为15um)、医用输液贴和静脉输液针亦可不带针构成。所用原材料为聚丙烯热塑性弹性体(TPE)、丙烯腈-丁二烯-苯乙烯(ABS)、聚丙烯(PP)、聚乙烯(PE)、SUS304不锈钢、聚异戊二烯、天然橡胶、疏水型玻璃纤维,针管硅化剂为二甲基硅氧烷。 | 本产品适用于临床患者静脉输注药物。 | 三类 | 本产品应贮存在相对湿度不超过80%，干燥、无腐蚀性气体和通风良好的场所。并对产品有充分的保护。本产品在运输过程中要谨防重压、阳光直晒和雨雪浸淋。两年 | TPE（不含DEHP）
一次性使用真空采血管 | 中选 | 有增量资格 | 0.57 | 8类 | 柠檬酸钠（枸橼酸钠）凝血试验管（蓝色头盖） | 真空采血管————柠檬酸钠（1：9）（6/7/8/9/10） | 川械注准20192220020 | 成都瑞琦医疗科技有限责任公司 | 成都瑞琦医疗科技有限责任公司 | （双标签）7ml | 柠檬酸钠（1：9）（塑料） | 柠檬酸钠（枸橼酸钠）凝血试验管（蓝色头盖） | - | 非灭菌 | 塑料 | 规格（ml）：7ml | C1423022030001207110 | 0003530 | / | 产品由试管(玻璃或塑料)、胶塞（胶塞外可有塑料防溅帽）、试管内添加剂（不同型号对应不同的添加剂）或无添加剂、附加物（仅限于分离胶型号的产品）组成，分无菌（辐照灭菌）和非无菌产品。 | 产品适用于临床检验静脉血液标本的采集、转运、保存和处理。 | 二类 | 干燥、通风、无腐蚀性气体，应离地离墙≥10cm。1年 | 塑料
一次性使用真空采血管 | 中选 | 有增量资格 | 0.57 | 8类 | 柠檬酸钠（枸橼酸钠）凝血试验管（蓝色头盖） | 真空采血管————柠檬酸钠（1：9）（6/7/8/9/10） | 川械注准20192220020 | 成都瑞琦医疗科技有限责任公司 | 成都瑞琦医疗科技有限责任公司 | （双标签）8ml | 柠檬酸钠（1：9）（塑料） | 柠檬酸钠（枸橼酸钠）凝血试验管（蓝色头盖） | - | 非灭菌 | 塑料 | 规格（ml）：8ml | C1423022030001207110 | 0003446 | / | 产品由试管(玻璃或塑料)、胶塞（胶塞外可有塑料防溅帽）、试管内添加剂（不同型号对应不同的添加剂）或无添加剂、附加物（仅限于分离胶型号的产品）组成，分无菌（辐照灭菌）和非无菌产品。 | 产品适用于临床检验静脉血液标本的采集、转运、保存和处理。 | 二类 | 干燥、通风、无腐蚀性气体，应离地离墙≥10cm。1年 | 塑料
一次性使用人体静脉血样采集针 | 中选 | 有增量资格 | 0.21 | 16类 | 软连接式静脉血样采集针（普通型） | 一次性使用静脉采血针 | 国械注准20173221283 | 山东安得医疗用品股份有限公司 | 山东安得医疗用品股份有限公司 | CXZ-R-Y1 0.7 | CXZ-R-Y1 0.7 | 普通型 | 软连接式血样采集针 | - | - | - | C1603062150000211561 | 0000027 | 56941512129690 | 该产品由针管、针座、针柄、软管、胶套、保护套零件组成，其中针管采用SUS304不锈钢，针座、针柄采用ABS，软管采用PVC（含有DEHP塑化剂），胶套采用橡胶，保护套采用聚乙烯，本产品采用环氧乙烷灭菌。 | 本产品与一次性使用静脉血样采集容器配套使用，从人体静脉采取血样，做血液分析用。 | 三类 | 贮存条件：1.本产品应贮存在无腐蚀性气体，通风良好、清洁和远离含氯类消毒物品的环境中。2.宜用厢式货车运输，且运输过程应按包装标识要求做好产品防护。 有效期：三年 | PVC
一次性使用人体静脉血样采集针 | 中选 | 有增量资格 | 0.21 | 16类 | 软连接式静脉血样采集针（普通型） | 一次性使用静脉采血针 | 国械注准20173221283 | 山东安得医疗用品股份有限公司 | 山东安得医疗用品股份有限公司 | CXZ-R-Y1 0.55 | CXZ-R-Y1 0.55 | 普通型 | 软连接式血样采集针 | - | - | - | C1603062150000211561 | 0000019 | 56941512129683 | 该产品由针管、针座、针柄、软管、胶套、保护套零件组成，其中针管采用SUS304不锈钢，针座、针柄采用ABS，软管采用PVC（含有DEHP塑化剂），胶套采用橡胶，保护套采用聚乙烯，本产品采用环氧乙烷灭菌。 | 本产品与一次性使用静脉血样采集容器配套使用，从人体静脉采取血样，做血液分析用。 | 三类 | 贮存条件：1.本产品应贮存在无腐蚀性气体，通风良好、清洁和远离含氯类消毒物品的环境中。2.宜用厢式货车运输，且运输过程应按包装标识要求做好产品防护。 有效期：三年 | PVC
一次性使用静脉留置针 | 中选 | 有增量资格 | 5.86 | 3类 | 密闭式留置针（防针刺型，含无针接口式连接件） | 一次性使用防针刺静脉留置针 | 国械注准20183140378 | 上海正邦医疗科技有限公司 | 上海正邦医疗科技有限公司 | 26G（0.55x15mm） | FZ-S | 密闭式留置针（正压） | 不含DEHP | 防针刺型 | 含无针接口式连接件 | - | C1605011940100202030 | 0000005 | 16974804620904 | 本产品由保护套、导管组件、防针刺保护装置、针管组件、延长管、正压产生装置和输注组件组成，其中导管组件由导管、金属楔、隔离塞和导管座组成；针管组件由槽口针管、针管座组成；防针刺保护装置由防针刺底座和金属弹片组成；输注组件根据型号的不同由直型无针连接件、Y型无针连接件、肝素帽、直型软管座、Y型软管座和端帽组合组成。延长管采用聚氨酯材料。环氧乙烷灭菌，一次性使用。 | 供插入人体外周血管静脉系统输液用，留置人体时间不超过72小时。 | 三类 | 本品应贮存在无腐蚀性气体，通风良好、洁净的环境内。本产品在运输过程中要谨防重压，阳光直晒和雨雪浸淋。有效期：三年。 | ABS、PUR、TPU、SUS304、SUS305、PE、IR
一次性使用静脉留置针 | 中选 | 有增量资格 | 5.86 | 3类 | 密闭式留置针（防针刺型，含无针接口式连接件） | 一次性使用防针刺静脉留置针 | 国械注准20183140378 | 上海正邦医疗科技有限公司 | 上海正邦医疗科技有限公司 | 22G（0.9x25mm) | FZ-S | 密闭式留置针（正压） | 不含DEHP | 防针刺型 | 含无针接口式连接件 | - | C1605011940100202030 | 0000003 | 16974804620881 | 本产品由保护套、导管组件、防针刺保护装置、针管组件、延长管、正压产生装置和输注组件组成，其中导管组件由导管、金属楔、隔离塞和导管座组成；针管组件由槽口针管、针管座组成；防针刺保护装置由防针刺底座和金属弹片组成；输注组件根据型号的不同由直型无针连接件、Y型无针连接件、肝素帽、直型软管座、Y型软管座和端帽组合组成。延长管采用聚氨酯材料。环氧乙烷灭菌，一次性使用。 | 供插入人体外周血管静脉系统输液用，留置人体时间不超过72小时。 | 三类 | 本品应贮存在无腐蚀性气体，通风良好、洁净的环境内。本产品在运输过程中要谨防重压，阳光直晒和雨雪浸淋。有效期：三年。 | ABS、PUR、TPU、SUS304、SUS305、PE、IR
一次性使用静脉留置针 | 中选 | 有增量资格 | 5.86 | 3类 | 密闭式留置针（防针刺型，含无针接口式连接件） | 一次性使用防针刺静脉留置针 | 国械注准20183140378 | 上海正邦医疗科技有限公司 | 上海正邦医疗科技有限公司 | 20G（1.1x30mm） | FZ-S | 密闭式留置针（正压） | 不含DEHP | 防针刺型 | 含无针接口式连接件 | - | C1605011940100202030 | 0000002 | 16974804620874 | 本产品由保护套、导管组件、防针刺保护装置、针管组件、延长管、正压产生装置和输注组件组成，其中导管组件由导管、金属楔、隔离塞和导管座组成；针管组件由槽口针管、针管座组成；防针刺保护装置由防针刺底座和金属弹片组成；输注组件根据型号的不同由直型无针连接件、Y型无针连接件、肝素帽、直型软管座、Y型软管座和端帽组合组成。延长管采用聚氨酯材料。环氧乙烷灭菌，一次性使用。 | 供插入人体外周血管静脉系统输液用，留置人体时间不超过72小时。 | 三类 | 本品应贮存在无腐蚀性气体，通风良好、洁净的环境内。本产品在运输过程中要谨防重压，阳光直晒和雨雪浸淋。有效期：三年。 | ABS、PUR、TPU、SUS304、SUS305、PE、IR
一次性使用静脉留置针 | 中选 | 有增量资格 | 5.86 | 3类 | 密闭式留置针（防针刺型，含无针接口式连接件） | 一次性使用防针刺静脉留置针 | 国械注准20183140378 | 上海正邦医疗科技有限公司 | 上海正邦医疗科技有限公司 | 24G（0.7x19mm） | FZ-S | 密闭式留置针（正压） | 不含DEHP | 防针刺型 | 含无针接口式连接件 | - | C1605011940100202030 | 0000004 | 16974804620898 | 本产品由保护套、导管组件、防针刺保护装置、针管组件、延长管、正压产生装置和输注组件组成，其中导管组件由导管、金属楔、隔离塞和导管座组成；针管组件由槽口针管、针管座组成；防针刺保护装置由防针刺底座和金属弹片组成；输注组件根据型号的不同由直型无针连接件、Y型无针连接件、肝素帽、直型软管座、Y型软管座和端帽组合组成。延长管采用聚氨酯材料。环氧乙烷灭菌，一次性使用。 | 供插入人体外周血管静脉系统输液用，留置人体时间不超过72小时。 | 三类 | 本品应贮存在无腐蚀性气体，通风良好、洁净的环境内。本产品在运输过程中要谨防重压，阳光直晒和雨雪浸淋。有效期：三年。 | ABS、PUR、TPU、SUS304、SUS305、PE、IR
一次性使用静脉留置针 | 中选 | 有增量资格 | 5.86 | 3类 | 密闭式留置针（防针刺型，含无针接口式连接件） | 一次性使用防针刺静脉留置针 | 国械注准20183140378 | 上海正邦医疗科技有限公司 | 上海正邦医疗科技有限公司 | 18G(1.3x30mm) | FZ-S | 密闭式留置针（正压） | 不含DEHP | 防针刺型 | 含无针接口式连接件 | - | C1605011940100202030 | 0000001 | 16974804620867 | 本产品由保护套、导管组件、防针刺保护装置、针管组件、延长管、正压产生装置和输注组件组成，其中导管组件由导管、金属楔、隔离塞和导管座组成；针管组件由槽口针管、针管座组成；防针刺保护装置由防针刺底座和金属弹片组成；输注组件根据型号的不同由直型无针连接件、Y型无针连接件、肝素帽、直型软管座、Y型软管座和端帽组合组成。延长管采用聚氨酯材料。环氧乙烷灭菌，一次性使用。 | 供插入人体外周血管静脉系统输液用，留置人体时间不超过72小时。 | 三类 | 本品应贮存在无腐蚀性气体，通风良好、洁净的环境内。本产品在运输过程中要谨防重压，阳光直晒和雨雪浸淋。有效期：三年。 | ABS、PUR、TPU、SUS304、SUS305、PE、IR
一次性使用输液器 | 中选 | 无增量资格 | 3 | 24类 | 普通输液器（不含DEHP） | 一次性使用输液器 带针 | 国械注准20173144446 | 河南曙光汇知康生物科技股份有限公司 | 河南曙光汇知康生物科技股份有限公司 | 0.8×27 TW LB | B2 | 普通输液器 | 非PVC | 常规 | 带针 | 导管长度（mm）：1300 | C1423012020000108496 | 0014755 | MA.156.M0.100204.13240411 | 由瓶塞穿刺器、保护套、空气过滤器、软管、滴管、滴斗、注射件(乳胶帽)、乳胶管、流量调节器、药液过滤器(孔径为15um)、医用输液贴和静脉输液针亦可不带针构成。所用原材料为聚丙烯热塑性弹性体(TPE)、丙烯腈-丁二烯-苯乙烯(ABS)、聚丙烯(PP)、聚乙烯(PE)、SUS304不锈钢、聚异戊二烯、天然橡胶、疏水型玻璃纤维,针管硅化剂为二甲基硅氧烷。 | 本产品适用于临床患者静脉输注药物。 | 三类 | 本产品应贮存在相对湿度不超过80%，干燥、无腐蚀性气体和通风良好的场所。并对产品有充分的保护。本产品在运输过程中要谨防重压、阳光直晒和雨雪浸淋。两年 | TPE（不含DEHP）
一次性使用输液器 | 中选 | 无增量资格 | 3 | 24类 | 普通输液器（不含DEHP） | 一次性使用输液器 带针 | 国械注准20173144446 | 河南曙光汇知康生物科技股份有限公司 | 河南曙光汇知康生物科技股份有限公司 | 0.6×25 TW LB | B2 | 普通输液器 | 非PVC | 常规 | 带针 | 导管长度（mm）：1300 | C1423012020000108496 | 0014902 | MA.156.M0.100204.13240395 | 由瓶塞穿刺器、保护套、空气过滤器、软管、滴管、滴斗、注射件(乳胶帽)、乳胶管、流量调节器、药液过滤器(孔径为15um)、医用输液贴和静脉输液针亦可不带针构成。所用原材料为聚丙烯热塑性弹性体(TPE)、丙烯腈-丁二烯-苯乙烯(ABS)、聚丙烯(PP)、聚乙烯(PE)、SUS304不锈钢、聚异戊二烯、天然橡胶、疏水型玻璃纤维,针管硅化剂为二甲基硅氧烷。 | 本产品适用于临床患者静脉输注药物。 | 三类 | 本产品应贮存在相对湿度不超过80%，干燥、无腐蚀性气体和通风良好的场所。并对产品有充分的保护。本产品在运输过程中要谨防重压、阳光直晒和雨雪浸淋。两年 | TPE（不含DEHP）
一次性使用输液器 | 中选 | 无增量资格 | 3 | 24类 | 普通输液器（不含DEHP） | 一次性使用输液器 带针 | 国械注准20173144446 | 河南曙光汇知康生物科技股份有限公司 | 河南曙光汇知康生物科技股份有限公司 | 0.7×25 TW LB | B2 | 普通输液器 | 非PVC | 常规 | 带针 | 导管长度（mm）：1300 | C1423012020000108496 | 0014774 | MA.156.M0.100204.13240402 | 由瓶塞穿刺器、保护套、空气过滤器、软管、滴管、滴斗、注射件(乳胶帽)、乳胶管、流量调节器、药液过滤器(孔径为15um)、医用输液贴和静脉输液针亦可不带针构成。所用原材料为聚丙烯热塑性弹性体(TPE)、丙烯腈-丁二烯-苯乙烯(ABS)、聚丙烯(PP)、聚乙烯(PE)、SUS304不锈钢、聚异戊二烯、天然橡胶、疏水型玻璃纤维,针管硅化剂为二甲基硅氧烷。 | 本产品适用于临床患者静脉输注药物。 | 三类 | 本产品应贮存在相对湿度不超过80%，干燥、无腐蚀性气体和通风良好的场所。并对产品有充分的保护。本产品在运输过程中要谨防重压、阳光直晒和雨雪浸淋。两年 | TPE（不含DEHP）
一次性使用输液器 | 中选 | 无增量资格 | 3 | 24类 | 普通输液器（不含DEHP） | 一次性使用输液器 带针 | 国械注准20173144446 | 河南曙光汇知康生物科技股份有限公司 | 河南曙光汇知康生物科技股份有限公司 | 0.55×19 RW LB | B2 | 普通输液器 | 非PVC | 常规 | 带针 | 导管长度（mm）：1300 | C1423012020000108496 | 0014877 | MA.156.M0.100204.13240386 | 由瓶塞穿刺器、保护套、空气过滤器、软管、滴管、滴斗、注射件(乳胶帽)、乳胶管、流量调节器、药液过滤器(孔径为15um)、医用输液贴和静脉输液针亦可不带针构成。所用原材料为聚丙烯热塑性弹性体(TPE)、丙烯腈-丁二烯-苯乙烯(ABS)、聚丙烯(PP)、聚乙烯(PE)、SUS304不锈钢、聚异戊二烯、天然橡胶、疏水型玻璃纤维,针管硅化剂为二甲基硅氧烷。 | 本产品适用于临床患者静脉输注药物。 | 三类 | 本产品应贮存在相对湿度不超过80%，干燥、无腐蚀性气体和通风良好的场所。并对产品有充分的保护。本产品在运输过程中要谨防重压、阳光直晒和雨雪浸淋。两年 | TPE（不含DEHP）
一次性使用输液器 | 中选 | 无增量资格 | 3 | 24类 | 普通输液器（不含DEHP） | 一次性使用输液器 带针 | 国械注准20173144446 | 河南曙光汇知康生物科技股份有限公司 | 河南曙光汇知康生物科技股份有限公司 | 0.5×19 RW LB | B2 | 普通输液器 | 非PVC | 常规 | 带针 | 导管长度（mm）：1300 | C1423012020000108496 | 0014850 | MA.156.M0.100204.13240377 | 由瓶塞穿刺器、保护套、空气过滤器、软管、滴管、滴斗、注射件(乳胶帽)、乳胶管、流量调节器、药液过滤器(孔径为15um)、医用输液贴和静脉输液针亦可不带针构成。所用原材料为聚丙烯热塑性弹性体(TPE)、丙烯腈-丁二烯-苯乙烯(ABS)、聚丙烯(PP)、聚乙烯(PE)、SUS304不锈钢、聚异戊二烯、天然橡胶、疏水型玻璃纤维,针管硅化剂为二甲基硅氧烷。 | 本产品适用于临床患者静脉输注药物。 | 三类 | 本产品应贮存在相对湿度不超过80%，干燥、无腐蚀性气体和通风良好的场所。并对产品有充分的保护。本产品在运输过程中要谨防重压、阳光直晒和雨雪浸淋。两年 | TPE（不含DEHP）
一次性使用输液器 | 中选 | 无增量资格 | 3 | 24类 | 普通输液器（不含DEHP） | 一次性使用输液器 带针 | 国械注准20173144446 | 河南曙光汇知康生物科技股份有限公司 | 河南曙光汇知康生物科技股份有限公司 | 0.45×16 RW SB | B2 | 普通输液器 | 非PVC | 常规 | 带针 | 导管长度（mm）：1300 | C1423012020000108496 | 0014800 | MA.156.M0.100204.13240368 | 由瓶塞穿刺器、保护套、空气过滤器、软管、滴管、滴斗、注射件(乳胶帽)、乳胶管、流量调节器、药液过滤器(孔径为15um)、医用输液贴和静脉输液针亦可不带针构成。所用原材料为聚丙烯热塑性弹性体(TPE)、丙烯腈-丁二烯-苯乙烯(ABS)、聚丙烯(PP)、聚乙烯(PE)、SUS304不锈钢、聚异戊二烯、天然橡胶、疏水型玻璃纤维,针管硅化剂为二甲基硅氧烷。 | 本产品适用于临床患者静脉输注药物。 | 三类 | 本产品应贮存在相对湿度不超过80%，干燥、无腐蚀性气体和通风良好的场所。并对产品有充分的保护。本产品在运输过程中要谨防重压、阳光直晒和雨雪浸淋。两年 | TPE（不含DEHP）
一次性使用输液器 | 中选 | 无增量资格 | 3 | 24类 | 普通输液器（不含DEHP） | 一次性使用输液器 带针 | 国械注准20173144446 | 河南曙光汇知康生物科技股份有限公司 | 河南曙光汇知康生物科技股份有限公司 | 0.9×27 TW LB | B2 | 普通输液器 | 非PVC | 常规 | 带针 | 导管长度（mm）：1300 | C1423012020000108496 | 0014750 | MA.156.M0.100204.13240420 | 由瓶塞穿刺器、保护套、空气过滤器、软管、滴管、滴斗、注射件(乳胶帽)、乳胶管、流量调节器、药液过滤器(孔径为15um)、医用输液贴和静脉输液针亦可不带针构成。所用原材料为聚丙烯热塑性弹性体(TPE)、丙烯腈-丁二烯-苯乙烯(ABS)、聚丙烯(PP)、聚乙烯(PE)、SUS304不锈钢、聚异戊二烯、天然橡胶、疏水型玻璃纤维,针管硅化剂为二甲基硅氧烷。 | 本产品适用于临床患者静脉输注药物。 | 三类 | 本产品应贮存在相对湿度不超过80%，干燥、无腐蚀性气体和通风良好的场所。并对产品有充分的保护。本产品在运输过程中要谨防重压、阳光直晒和雨雪浸淋。两年 | TPE（不含DEHP）
一次性使用输液器 | 中选 | 有增量资格 | 4.89 | 19类 | 微孔过滤输液器（含DEHP） | 一次性使用精密过滤输液器 带针————A1-4J5S | 国械注准20173140512 | 江西丰临医用器械有限公司 | 江西丰临医用器械有限公司 | 0.7×24TWLB | A1-4J5S | 微孔过滤输液器 | PVC | 常规 | 带针 | 导管长度（mm）：1600 | C1423012020000108082 | 0002052 | 16970415162918 | 本产品以聚氯乙烯（PVC）、聚乙烯（PE）丙烯腈-丁二烯-苯乙烯（ABS）、不锈钢（SUS304）、聚丙烯（PP）、天然橡胶（NR）、薄型非织造无纺布为原材料，由：瓶塞穿刺器保护套、瓶塞穿刺器、空气过滤器、滴管、滴斗、管路、流量调节器、乳胶管、药液注射件、精密药液过滤器（药液过滤器的标称孔径为2.0、3.0、5.0um）、外圆锥接头保护套或一次性使用静脉输液针、输液贴组成。经环氧乙烷灭菌，一次性使用。 | 适用于临床静脉输注药液，重力式输液。 | 三类 | 本产品应储存在无腐蚀性气体，干燥、通风、清洁、远离含氯类等消毒物品的环境中，本产品在运输过程中要谨防重压、阳光直晒和雪雨浸淋。有效期2年 | 聚氯乙烯
一次性使用输液器 | 中选 | 有增量资格 | 4.89 | 19类 | 微孔过滤输液器（含DEHP） | 一次性使用精密过滤输液器 带针————A1-4J5S | 国械注准20173140512 | 江西丰临医用器械有限公司 | 江西丰临医用器械有限公司 | 0.6×24TWLB | A1-4J5S | 微孔过滤输液器 | PVC | 常规 | 带针 | 导管长度（mm）：1600 | C1423012020000108082 | 0002731 | 16970415162901 | 本产品以聚氯乙烯（PVC）、聚乙烯（PE）丙烯腈-丁二烯-苯乙烯（ABS）、不锈钢（SUS304）、聚丙烯（PP）、天然橡胶（NR）、薄型非织造无纺布为原材料，由：瓶塞穿刺器保护套、瓶塞穿刺器、空气过滤器、滴管、滴斗、管路、流量调节器、乳胶管、药液注射件、精密药液过滤器（药液过滤器的标称孔径为2.0、3.0、5.0um）、外圆锥接头保护套或一次性使用静脉输液针、输液贴组成。经环氧乙烷灭菌，一次性使用。 | 适用于临床静脉输注药液，重力式输液。 | 三类 | 本产品应储存在无腐蚀性气体，干燥、通风、清洁、远离含氯类等消毒物品的环境中，本产品在运输过程中要谨防重压、阳光直晒和雪雨浸淋。有效期2年 | 聚氯乙烯
一次性使用输液器 | 中选 | 有增量资格 | 4.89 | 19类 | 微孔过滤输液器（含DEHP） | 一次性使用精密过滤输液器 带针————A1-4J5S | 国械注准20173140512 | 江西丰临医用器械有限公司 | 江西丰临医用器械有限公司 | 0.55×19RWLB | A1-4J5S | 微孔过滤输液器 | PVC | 常规 | 带针 | 导管长度（mm）：1600 | C1423012020000108082 | 0002878 | 16980415162895 | 本产品以聚氯乙烯（PVC）、聚乙烯（PE）丙烯腈-丁二烯-苯乙烯（ABS）、不锈钢（SUS304）、聚丙烯（PP）、天然橡胶（NR）、薄型非织造无纺布为原材料，由：瓶塞穿刺器保护套、瓶塞穿刺器、空气过滤器、滴管、滴斗、管路、流量调节器、乳胶管、药液注射件、精密药液过滤器（药液过滤器的标称孔径为2.0、3.0、5.0um）、外圆锥接头保护套或一次性使用静脉输液针、输液贴组成。经环氧乙烷灭菌，一次性使用。 | 适用于临床静脉输注药液，重力式输液。 | 三类 | 本产品应储存在无腐蚀性气体，干燥、通风、清洁、远离含氯类等消毒物品的环境中，本产品在运输过程中要谨防重压、阳光直晒和雪雨浸淋。有效期2年 | 聚氯乙烯
一次性使用输液器 | 中选 | 有增量资格 | 4.89 | 19类 | 微孔过滤输液器（含DEHP） | 一次性使用精密过滤输液器 带针————A1-4J5S | 国械注准20173140512 | 江西丰临医用器械有限公司 | 江西丰临医用器械有限公司 | 0.45×16RWLB | A1-4J5S | 微孔过滤输液器 | PVC | 常规 | 带针 | 导管长度（mm）：1600 | C1423012020000108082 | 0003123 | 16970415162888 | 本产品以聚氯乙烯（PVC）、聚乙烯（PE）丙烯腈-丁二烯-苯乙烯（ABS）、不锈钢（SUS304）、聚丙烯（PP）、天然橡胶（NR）、薄型非织造无纺布为原材料，由：瓶塞穿刺器保护套、瓶塞穿刺器、空气过滤器、滴管、滴斗、管路、流量调节器、乳胶管、药液注射件、精密药液过滤器（药液过滤器的标称孔径为2.0、3.0、5.0um）、外圆锥接头保护套或一次性使用静脉输液针、输液贴组成。经环氧乙烷灭菌，一次性使用。 | 适用于临床静脉输注药液，重力式输液。 | 三类 | 本产品应储存在无腐蚀性气体，干燥、通风、清洁、远离含氯类等消毒物品的环境中，本产品在运输过程中要谨防重压、阳光直晒和雪雨浸淋。有效期2年 | 聚氯乙烯
一次性使用输液器 | 中选 | 无增量资格 | 3 | 24类 | 普通输液器（不含DEHP） | 一次性使用输液器 带针 | 国械注准20173144446 | 河南曙光汇知康生物科技股份有限公司 | 河南曙光汇知康生物科技股份有限公司 | 0.6×25 TW LB | C2 | 普通输液器 | 非PVC | 常规 | 带针 | 导管长度（mm）：1300 | C1423012020000108496 | 0014909 | MA.156.M0.100204.13240670 | 由瓶塞穿刺器、保护套、空气过滤器、软管、滴管、滴斗、注射件(乳胶帽)、乳胶管、流量调节器、药液过滤器(孔径为15um)、医用输液贴和静脉输液针亦可不带针构成。所用原材料为聚丙烯热塑性弹性体(TPE)、丙烯腈-丁二烯-苯乙烯(ABS)、聚丙烯(PP)、聚乙烯(PE)、SUS304不锈钢、聚异戊二烯、天然橡胶、疏水型玻璃纤维,针管硅化剂为二甲基硅氧烷。 | 本产品适用于临床患者静脉输注药物。 | 三类 | 本产品应贮存在相对湿度不超过80%，干燥、无腐蚀性气体和通风良好的场所。并对产品有充分的保护。本产品在运输过程中要谨防重压、阳光直晒和雨雪浸淋。两年 | TPE（不含DEHP）
一次性使用输液器 | 中选 | 无增量资格 | 3 | 24类 | 普通输液器（不含DEHP） | 一次性使用输液器 带针 | 国械注准20173144446 | 河南曙光汇知康生物科技股份有限公司 | 河南曙光汇知康生物科技股份有限公司 | 0.55×19 RW LB | C2 | 普通输液器 | 非PVC | 常规 | 带针 | 导管长度（mm）：1300 | C1423012020000108496 | 0014748 | MA.156.M0.100204.13240661 | 由瓶塞穿刺器、保护套、空气过滤器、软管、滴管、滴斗、注射件(乳胶帽)、乳胶管、流量调节器、药液过滤器(孔径为15um)、医用输液贴和静脉输液针亦可不带针构成。所用原材料为聚丙烯热塑性弹性体(TPE)、丙烯腈-丁二烯-苯乙烯(ABS)、聚丙烯(PP)、聚乙烯(PE)、SUS304不锈钢、聚异戊二烯、天然橡胶、疏水型玻璃纤维,针管硅化剂为二甲基硅氧烷。 | 本产品适用于临床患者静脉输注药物。 | 三类 | 本产品应贮存在相对湿度不超过80%，干燥、无腐蚀性气体和通风良好的场所。并对产品有充分的保护。本产品在运输过程中要谨防重压、阳光直晒和雨雪浸淋。两年 | TPE（不含DEHP）
一次性使用输液器 | 中选 | 无增量资格 | 3 | 24类 | 普通输液器（不含DEHP） | 一次性使用输液器 带针 | 国械注准20173144446 | 河南曙光汇知康生物科技股份有限公司 | 河南曙光汇知康生物科技股份有限公司 | 0.9×27 TW LB | C2 | 普通输液器 | 非PVC | 常规 | 带针 | 导管长度（mm）：1300 | C1423012020000108496 | 0014876 | MA.156.M0.100204.13240705 | 由瓶塞穿刺器、保护套、空气过滤器、软管、滴管、滴斗、注射件(乳胶帽)、乳胶管、流量调节器、药液过滤器(孔径为15um)、医用输液贴和静脉输液针亦可不带针构成。所用原材料为聚丙烯热塑性弹性体(TPE)、丙烯腈-丁二烯-苯乙烯(ABS)、聚丙烯(PP)、聚乙烯(PE)、SUS304不锈钢、聚异戊二烯、天然橡胶、疏水型玻璃纤维,针管硅化剂为二甲基硅氧烷。 | 本产品适用于临床患者静脉输注药物。 | 三类 | 本产品应贮存在相对湿度不超过80%，干燥、无腐蚀性气体和通风良好的场所。并对产品有充分的保护。本产品在运输过程中要谨防重压、阳光直晒和雨雪浸淋。两年 | TPE（不含DEHP）
一次性使用输液器 | 中选 | 无增量资格 | 3 | 24类 | 普通输液器（不含DEHP） | 一次性使用输液器 带针 | 国械注准20173144446 | 河南曙光汇知康生物科技股份有限公司 | 河南曙光汇知康生物科技股份有限公司 | 0.5×19 RW LB | C2 | 普通输液器 | 非PVC | 常规 | 带针 | 导管长度（mm）：1300 | C1423012020000108496 | 0014856 | MA.156.M0.100204.13240652 | 由瓶塞穿刺器、保护套、空气过滤器、软管、滴管、滴斗、注射件(乳胶帽)、乳胶管、流量调节器、药液过滤器(孔径为15um)、医用输液贴和静脉输液针亦可不带针构成。所用原材料为聚丙烯热塑性弹性体(TPE)、丙烯腈-丁二烯-苯乙烯(ABS)、聚丙烯(PP)、聚乙烯(PE)、SUS304不锈钢、聚异戊二烯、天然橡胶、疏水型玻璃纤维,针管硅化剂为二甲基硅氧烷。 | 本产品适用于临床患者静脉输注药物。 | 三类 | 本产品应贮存在相对湿度不超过80%，干燥、无腐蚀性气体和通风良好的场所。并对产品有充分的保护。本产品在运输过程中要谨防重压、阳光直晒和雨雪浸淋。两年 | TPE（不含DEHP）
一次性使用输液器 | 中选 | 无增量资格 | 3 | 24类 | 普通输液器（不含DEHP） | 一次性使用输液器 带针 | 国械注准20173144446 | 河南曙光汇知康生物科技股份有限公司 | 河南曙光汇知康生物科技股份有限公司 | 0.45×16 RW SB | C2 | 普通输液器 | 非PVC | 常规 | 带针 | 导管长度（mm）：1300 | C1423012020000108496 | 0014726 | MA.156.M0.100204.13240643 | 由瓶塞穿刺器、保护套、空气过滤器、软管、滴管、滴斗、注射件(乳胶帽)、乳胶管、流量调节器、药液过滤器(孔径为15um)、医用输液贴和静脉输液针亦可不带针构成。所用原材料为聚丙烯热塑性弹性体(TPE)、丙烯腈-丁二烯-苯乙烯(ABS)、聚丙烯(PP)、聚乙烯(PE)、SUS304不锈钢、聚异戊二烯、天然橡胶、疏水型玻璃纤维,针管硅化剂为二甲基硅氧烷。 | 本产品适用于临床患者静脉输注药物。 | 三类 | 本产品应贮存在相对湿度不超过80%，干燥、无腐蚀性气体和通风良好的场所。并对产品有充分的保护。本产品在运输过程中要谨防重压、阳光直晒和雨雪浸淋。两年 | TPE（不含DEHP）
一次性使用输液器 | 中选 | 无增量资格 | 3 | 24类 | 普通输液器（不含DEHP） | 一次性使用输液器 带针 | 国械注准20173144446 | 河南曙光汇知康生物科技股份有限公司 | 河南曙光汇知康生物科技股份有限公司 | 0.8×27 TW LB | C2 | 普通输液器 | 非PVC | 常规 | 带针 | 导管长度（mm）：1300 | C1423012020000108496 | 0014737 | MA.156.M0.100204.13240698 | 由瓶塞穿刺器、保护套、空气过滤器、软管、滴管、滴斗、注射件(乳胶帽)、乳胶管、流量调节器、药液过滤器(孔径为15um)、医用输液贴和静脉输液针亦可不带针构成。所用原材料为聚丙烯热塑性弹性体(TPE)、丙烯腈-丁二烯-苯乙烯(ABS)、聚丙烯(PP)、聚乙烯(PE)、SUS304不锈钢、聚异戊二烯、天然橡胶、疏水型玻璃纤维,针管硅化剂为二甲基硅氧烷。 | 本产品适用于临床患者静脉输注药物。 | 三类 | 本产品应贮存在相对湿度不超过80%，干燥、无腐蚀性气体和通风良好的场所。并对产品有充分的保护。本产品在运输过程中要谨防重压、阳光直晒和雨雪浸淋。两年 | TPE（不含DEHP）
一次性使用输液器 | 中选 | 无增量资格 | 3 | 24类 | 普通输液器（不含DEHP） | 一次性使用输液器 带针 | 国械注准20173144446 | 河南曙光汇知康生物科技股份有限公司 | 河南曙光汇知康生物科技股份有限公司 | 0.7×25 TW LB | C2 | 普通输液器 | 非PVC | 常规 | 带针 | 导管长度（mm）：1300 | C1423012020000108496 | 0014900 | MA.156.M0.100204.13240689 | 由瓶塞穿刺器、保护套、空气过滤器、软管、滴管、滴斗、注射件(乳胶帽)、乳胶管、流量调节器、药液过滤器(孔径为15um)、医用输液贴和静脉输液针亦可不带针构成。所用原材料为聚丙烯热塑性弹性体(TPE)、丙烯腈-丁二烯-苯乙烯(ABS)、聚丙烯(PP)、聚乙烯(PE)、SUS304不锈钢、聚异戊二烯、天然橡胶、疏水型玻璃纤维,针管硅化剂为二甲基硅氧烷。 | 本产品适用于临床患者静脉输注药物。 | 三类 | 本产品应贮存在相对湿度不超过80%，干燥、无腐蚀性气体和通风良好的场所。并对产品有充分的保护。本产品在运输过程中要谨防重压、阳光直晒和雨雪浸淋。两年 | TPE（不含DEHP）
一次性使用输液器 | 中选 | 有增量资格 | 1.39 | 23类 | 普通输液器（含DEHP） | 一次性使用输液器 带针————AQa-3-T | 国械注准20183141681 | 四川普瑞斯生物科技有限公司 | 四川普瑞斯生物科技有限公司 | 0.7x25 | AQa-3-T | 普通输液器 | PVC | 常规 | 带针 | 导管长度（mm）：0.7x25 | C1423012020000103896 | 0001912 | 16927081304128 | 产品由瓶塞穿刺器及其保护套、进气器件、滴管、止液阀滴斗、流量调节器、药液过滤器(标称孔径为15μm)、外圆锥接头、液体管路、药液注射件、静脉输液针组成。瓶塞穿刺器、流量调节器、静脉针针柄所用材料为丙烯腈-丁二烯-苯乙烯共聚物（ABS），穿刺器保护套、输液针保护套、空气过滤器上壳下壳、止液阀滴斗的上浮杯下浮杯、挡圈所用材料为聚乙烯（PE），滴管、管路、药液过滤器上下壳和静脉输液针连接座所用材质为聚氯乙烯(PVC)，止液阀滴斗中密合垫所用材质为医用硅胶，药液注射件和回血件所用材质为天然橡胶，静脉输液针针管所用材质为0Cr18Ni9(SUS304)。本产品无菌、无热原。 | 本产品适用于临床患者静脉输注药物。 | 三类 | 经灭菌的输液器产品应贮存在无腐蚀性气体、通风良好和清洁的室内，并对输液器产品有充分的保护。本产品在运输过程中应注意防护，避免重压、阳光直晒、雨雪浸淋等。产品有效期24个月。 | PVC
一次性使用输液器 | 中选 | 有增量资格 | 1.39 | 23类 | 普通输液器（含DEHP） | 一次性使用输液器 带针————AQa-3-T | 国械注准20183141681 | 四川普瑞斯生物科技有限公司 | 四川普瑞斯生物科技有限公司 | 0.6x25 | AQa-3-T | 普通输液器 | PVC | 常规 | 带针 | 导管长度（mm）：0.6x25 | C1423012020000103896 | 0001864 | 16927081304111 | 产品由瓶塞穿刺器及其保护套、进气器件、滴管、止液阀滴斗、流量调节器、药液过滤器(标称孔径为15μm)、外圆锥接头、液体管路、药液注射件、静脉输液针组成。瓶塞穿刺器、流量调节器、静脉针针柄所用材料为丙烯腈-丁二烯-苯乙烯共聚物（ABS），穿刺器保护套、输液针保护套、空气过滤器上壳下壳、止液阀滴斗的上浮杯下浮杯、挡圈所用材料为聚乙烯（PE），滴管、管路、药液过滤器上下壳和静脉输液针连接座所用材质为聚氯乙烯(PVC)，止液阀滴斗中密合垫所用材质为医用硅胶，药液注射件和回血件所用材质为天然橡胶，静脉输液针针管所用材质为0Cr18Ni9(SUS304)。本产品无菌、无热原。 | 本产品适用于临床患者静脉输注药物。 | 三类 | 经灭菌的输液器产品应贮存在无腐蚀性气体、通风良好和清洁的室内，并对输液器产品有充分的保护。本产品在运输过程中应注意防护，避免重压、阳光直晒、雨雪浸淋等。产品有效期24个月。 | PVC
一次性使用输液器 | 中选 | 有增量资格 | 1.39 | 23类 | 普通输液器（含DEHP） | 一次性使用输液器 带针————AQa-3-T | 国械注准20183141681 | 四川普瑞斯生物科技有限公司 | 四川普瑞斯生物科技有限公司 | 0.55x20 | AQa-3-T | 普通输液器 | PVC | 常规 | 带针 | 导管长度（mm）：0.55x20 | C1423012020000103896 | 0001768 | 16927081304104 | 产品由瓶塞穿刺器及其保护套、进气器件、滴管、止液阀滴斗、流量调节器、药液过滤器(标称孔径为15μm)、外圆锥接头、液体管路、药液注射件、静脉输液针组成。瓶塞穿刺器、流量调节器、静脉针针柄所用材料为丙烯腈-丁二烯-苯乙烯共聚物（ABS），穿刺器保护套、输液针保护套、空气过滤器上壳下壳、止液阀滴斗的上浮杯下浮杯、挡圈所用材料为聚乙烯（PE），滴管、管路、药液过滤器上下壳和静脉输液针连接座所用材质为聚氯乙烯(PVC)，止液阀滴斗中密合垫所用材质为医用硅胶，药液注射件和回血件所用材质为天然橡胶，静脉输液针针管所用材质为0Cr18Ni9(SUS304)。本产品无菌、无热原。 | 本产品适用于临床患者静脉输注药物。 | 三类 | 经灭菌的输液器产品应贮存在无腐蚀性气体、通风良好和清洁的室内，并对输液器产品有充分的保护。本产品在运输过程中应注意防护，避免重压、阳光直晒、雨雪浸淋等。产品有效期24个月。 | PVC
一次性使用真空采血管 | 中选 | 有增量资格 | 0.5 | 12类 | 柠檬酸钠（枸橼酸钠）血沉试验管（黑色头盖） | 真空采血管————柠檬酸钠（1：4）（6/7/8/9/10） | 川械注准20192220020 | 成都瑞琦医疗科技有限责任公司 | 成都瑞琦医疗科技有限责任公司 | （双标签）6ml | 柠檬酸钠（1：4）（塑料） | 柠檬酸钠（枸橼酸钠）血沉试验管（黑色头盖） | - | 非灭菌 | 塑料 | 规格（ml）：6ml | C1423022030001207110 | 0003437 | / | 产品由试管(玻璃或塑料)、胶塞（胶塞外可有塑料防溅帽）、试管内添加剂（不同型号对应不同的添加剂）或无添加剂、附加物（仅限于分离胶型号的产品）组成，分无菌（辐照灭菌）和非无菌产品。 | 产品适用于临床检验静脉血液标本的采集、转运、保存和处理。 | 二类 | 干燥、通风、无腐蚀性气体，应离地离墙≥10cm。1年 | 塑料
一次性使用静脉留置针 | 中选 | 无增量资格 | 2.45 | 6类 | 密闭式留置针（普通型，不含无针接口式连接件） | 一次性使用静脉留置针 | 国械注准20193141874 | 江西洪达医疗器械集团有限公司 | 江西洪达医疗器械集团有限公司 | 1.3×48mm（18G×1.88IN） | 直通型 | 密闭式留置针（非正压） | 含DEHP | 普通型 | 不含无针接口式连接件 | - | C1605011940200401754 | 0000061 | 16920756748234 | 一次性使用静脉留置针产品由保护套、导管、金属楔、导管座、隔离塞、挡片、针管、针座、止水夹、软管、软管座、肝素帽和端帽组成。产品经环氧乙烷灭菌,无菌、无热原。 | 本产品供插入人体外周血管静脉系统输液用，留置时间不宜超过72小时，三通P型最大设置压力可耐受压力350psi。 | 三类 | 储存条件：本产品应贮存在清洁、干燥、无腐蚀性气体和通风良好的室内。有效期：二年 | 聚四氟乙烯
一次性使用静脉留置针 | 中选 | 无增量资格 | 2.45 | 6类 | 密闭式留置针（普通型，不含无针接口式连接件） | 一次性使用静脉留置针 | 国械注准20193141874 | 江西洪达医疗器械集团有限公司 | 江西洪达医疗器械集团有限公司 | 1.1×48mm（20G×1.88IN） | 直通型 | 密闭式留置针（非正压） | 含DEHP | 普通型 | 不含无针接口式连接件 | - | C1605011940200401754 | 0000055 | 16920756748241 | 一次性使用静脉留置针产品由保护套、导管、金属楔、导管座、隔离塞、挡片、针管、针座、止水夹、软管、软管座、肝素帽和端帽组成。产品经环氧乙烷灭菌,无菌、无热原。 | 本产品供插入人体外周血管静脉系统输液用，留置时间不宜超过72小时，三通P型最大设置压力可耐受压力350psi。 | 三类 | 储存条件：本产品应贮存在清洁、干燥、无腐蚀性气体和通风良好的室内。有效期：二年 | 聚四氟乙烯
一次性使用静脉留置针 | 中选 | 无增量资格 | 2.45 | 6类 | 密闭式留置针（普通型，不含无针接口式连接件） | 一次性使用静脉留置针 | 国械注准20193141874 | 江西洪达医疗器械集团有限公司 | 江西洪达医疗器械集团有限公司 | 0.9×19mm（22G×0.75IN） | 直通型 | 密闭式留置针（非正压） | 含DEHP | 普通型 | 不含无针接口式连接件 | - | C1605011940200401754 | 0000040 | 16920756748272 | 一次性使用静脉留置针产品由保护套、导管、金属楔、导管座、隔离塞、挡片、针管、针座、止水夹、软管、软管座、肝素帽和端帽组成。产品经环氧乙烷灭菌,无菌、无热原。 | 本产品供插入人体外周血管静脉系统输液用，留置时间不宜超过72小时，三通P型最大设置压力可耐受压力350psi。 | 三类 | 储存条件：本产品应贮存在清洁、干燥、无腐蚀性气体和通风良好的室内。有效期：二年 | 聚四氟乙烯
一次性使用静脉留置针 | 中选 | 无增量资格 | 2.45 | 6类 | 密闭式留置针（普通型，不含无针接口式连接件） | 一次性使用静脉留置针 | 国械注准20193141874 | 江西洪达医疗器械集团有限公司 | 江西洪达医疗器械集团有限公司 | 0.9×25mm（22G×1.00IN） | 直通型 | 密闭式留置针（非正压） | 含DEHP | 普通型 | 不含无针接口式连接件 | - | C1605011940200401754 | 0000043 | 16920756748388 | 一次性使用静脉留置针产品由保护套、导管、金属楔、导管座、隔离塞、挡片、针管、针座、止水夹、软管、软管座、肝素帽和端帽组成。产品经环氧乙烷灭菌,无菌、无热原。 | 本产品供插入人体外周血管静脉系统输液用，留置时间不宜超过72小时，三通P型最大设置压力可耐受压力350psi。 | 三类 | 储存条件：本产品应贮存在清洁、干燥、无腐蚀性气体和通风良好的室内。有效期：二年 | 聚四氟乙烯
一次性使用静脉留置针 | 中选 | 无增量资格 | 2.45 | 6类 | 密闭式留置针（普通型，不含无针接口式连接件） | 一次性使用静脉留置针 | 国械注准20193141874 | 江西洪达医疗器械集团有限公司 | 江西洪达医疗器械集团有限公司 | 1.0×32mm（20G×1.25IN） | 直通型 | 密闭式留置针（非正压） | 含DEHP | 普通型 | 不含无针接口式连接件 | - | C1605011940200401754 | 0000046 | 16920756748265 | 一次性使用静脉留置针产品由保护套、导管、金属楔、导管座、隔离塞、挡片、针管、针座、止水夹、软管、软管座、肝素帽和端帽组成。产品经环氧乙烷灭菌,无菌、无热原。 | 本产品供插入人体外周血管静脉系统输液用，留置时间不宜超过72小时，三通P型最大设置压力可耐受压力350psi。 | 三类 | 储存条件：本产品应贮存在清洁、干燥、无腐蚀性气体和通风良好的室内。有效期：二年 | 聚四氟乙烯
一次性使用静脉留置针 | 中选 | 无增量资格 | 2.45 | 6类 | 密闭式留置针（普通型，不含无针接口式连接件） | 一次性使用静脉留置针 | 国械注准20193141874 | 江西洪达医疗器械集团有限公司 | 江西洪达医疗器械集团有限公司 | 0.6×19mm（26G×0.75IN） | 直通型 | 密闭式留置针（非正压） | 含DEHP | 普通型 | 不含无针接口式连接件 | - | C1605011940200401754 | 0000034 | 16920756748289 | 一次性使用静脉留置针产品由保护套、导管、金属楔、导管座、隔离塞、挡片、针管、针座、止水夹、软管、软管座、肝素帽和端帽组成。产品经环氧乙烷灭菌,无菌、无热原。 | 本产品供插入人体外周血管静脉系统输液用，留置时间不宜超过72小时，三通P型最大设置压力可耐受压力350psi。 | 三类 | 储存条件：本产品应贮存在清洁、干燥、无腐蚀性气体和通风良好的室内。有效期：二年 | 聚四氟乙烯
一次性使用静脉留置针 | 中选 | 无增量资格 | 2.45 | 6类 | 密闭式留置针（普通型，不含无针接口式连接件） | 一次性使用静脉留置针 | 国械注准20193141874 | 江西洪达医疗器械集团有限公司 | 江西洪达医疗器械集团有限公司 | 0.7×19mm（24G×0.75IN） | 直通型 | 密闭式留置针（非正压） | 含DEHP | 普通型 | 不含无针接口式连接件 | - | C1605011940200401754 | 0000037 | 16920756748395 | 一次性使用静脉留置针产品由保护套、导管、金属楔、导管座、隔离塞、挡片、针管、针座、止水夹、软管、软管座、肝素帽和端帽组成。产品经环氧乙烷灭菌,无菌、无热原。 | 本产品供插入人体外周血管静脉系统输液用，留置时间不宜超过72小时，三通P型最大设置压力可耐受压力350psi。 | 三类 | 储存条件：本产品应贮存在清洁、干燥、无腐蚀性气体和通风良好的室内。有效期：二年 | 聚四氟乙烯
一次性使用静脉留置针 | 中选 | 无增量资格 | 2.45 | 6类 | 密闭式留置针（普通型，不含无针接口式连接件） | 一次性使用静脉留置针 | 国械注准20193141874 | 江西洪达医疗器械集团有限公司 | 江西洪达医疗器械集团有限公司 | 0.6×16mm（26G×0.63IN） | 直通型 | 密闭式留置针（非正压） | 含DEHP | 普通型 | 不含无针接口式连接件 | - | C1605011940200401754 | 0000031 | 16920756748401 | 一次性使用静脉留置针产品由保护套、导管、金属楔、导管座、隔离塞、挡片、针管、针座、止水夹、软管、软管座、肝素帽和端帽组成。产品经环氧乙烷灭菌,无菌、无热原。 | 本产品供插入人体外周血管静脉系统输液用，留置时间不宜超过72小时，三通P型最大设置压力可耐受压力350psi。 | 三类 | 储存条件：本产品应贮存在清洁、干燥、无腐蚀性气体和通风良好的室内。有效期：二年 | 聚四氟乙烯
一次性使用静脉留置针 | 中选 | 无增量资格 | 2.45 | 6类 | 密闭式留置针（普通型，不含无针接口式连接件） | 一次性使用静脉留置针 | 国械注准20193141874 | 江西洪达医疗器械集团有限公司 | 江西洪达医疗器械集团有限公司 | 1.1×30mm（20G×1.16IN） | 直通型 | 密闭式留置针（非正压） | 含DEHP | 普通型 | 不含无针接口式连接件 | - | C1605011940200401754 | 0000052 | 16920756748371 | 一次性使用静脉留置针产品由保护套、导管、金属楔、导管座、隔离塞、挡片、针管、针座、止水夹、软管、软管座、肝素帽和端帽组成。产品经环氧乙烷灭菌,无菌、无热原。 | 本产品供插入人体外周血管静脉系统输液用，留置时间不宜超过72小时，三通P型最大设置压力可耐受压力350psi。 | 三类 | 储存条件：本产品应贮存在清洁、干燥、无腐蚀性气体和通风良好的室内。有效期：二年 | 聚四氟乙烯
一次性使用静脉留置针 | 中选 | 无增量资格 | 2.45 | 6类 | 密闭式留置针（普通型，不含无针接口式连接件） | 一次性使用静脉留置针 | 国械注准20193141874 | 江西洪达医疗器械集团有限公司 | 江西洪达医疗器械集团有限公司 | 1.1×25mm（20G×1.00IN） | 直通型 | 密闭式留置针（非正压） | 含DEHP | 普通型 | 不含无针接口式连接件 | - | C1605011940200401754 | 0000049 | 16920756748258 | 一次性使用静脉留置针产品由保护套、导管、金属楔、导管座、隔离塞、挡片、针管、针座、止水夹、软管、软管座、肝素帽和端帽组成。产品经环氧乙烷灭菌,无菌、无热原。 | 本产品供插入人体外周血管静脉系统输液用，留置时间不宜超过72小时，三通P型最大设置压力可耐受压力350psi。 | 三类 | 储存条件：本产品应贮存在清洁、干燥、无腐蚀性气体和通风良好的室内。有效期：二年 | 聚四氟乙烯
一次性使用静脉留置针 | 中选 | 无增量资格 | 2.45 | 6类 | 密闭式留置针（普通型，不含无针接口式连接件） | 一次性使用静脉留置针 | 国械注准20193141874 | 江西洪达医疗器械集团有限公司 | 江西洪达医疗器械集团有限公司 | 1.3×30mm（18G×1.16IN） | 直通型 | 密闭式留置针（非正压） | 含DEHP | 普通型 | 不含无针接口式连接件 | - | C1605011940200401754 | 0000058 | 16920756748364 | 一次性使用静脉留置针产品由保护套、导管、金属楔、导管座、隔离塞、挡片、针管、针座、止水夹、软管、软管座、肝素帽和端帽组成。产品经环氧乙烷灭菌,无菌、无热原。 | 本产品供插入人体外周血管静脉系统输液用，留置时间不宜超过72小时，三通P型最大设置压力可耐受压力350psi。 | 三类 | 储存条件：本产品应贮存在清洁、干燥、无腐蚀性气体和通风良好的室内。有效期：二年 | 聚四氟乙烯
一次性使用静脉留置针 | 中选 | 无增量资格 | 2.45 | 6类 | 密闭式留置针（普通型，不含无针接口式连接件） | 一次性使用静脉留置针 | 国械注准20193141874 | 江西洪达医疗器械集团有限公司 | 江西洪达医疗器械集团有限公司 | 1.3×48mm（18G×1.88IN） | 三通P型 | 密闭式留置针（非正压） | 含DEHP | 普通型 | 不含无针接口式连接件 | - | C1605011940200401754 | 0000059 | 16920756748180 | 一次性使用静脉留置针产品由保护套、导管、金属楔、导管座、隔离塞、挡片、针管、针座、止水夹、软管、软管座、肝素帽和端帽组成。产品经环氧乙烷灭菌,无菌、无热原。 | 本产品供插入人体外周血管静脉系统输液用，留置时间不宜超过72小时，三通P型最大设置压力可耐受压力350psi。 | 三类 | 储存条件：本产品应贮存在清洁、干燥、无腐蚀性气体和通风良好的室内。有效期：二年 | 聚四氟乙烯
一次性使用静脉留置针 | 中选 | 无增量资格 | 2.45 | 6类 | 密闭式留置针（普通型，不含无针接口式连接件） | 一次性使用静脉留置针 | 国械注准20193141874 | 江西洪达医疗器械集团有限公司 | 江西洪达医疗器械集团有限公司 | 1.1×25mm（20G×1.00IN） | 三通P型 | 密闭式留置针（非正压） | 含DEHP | 普通型 | 不含无针接口式连接件 | - | C1605011940200401754 | 0000047 | 16920756748210 | 一次性使用静脉留置针产品由保护套、导管、金属楔、导管座、隔离塞、挡片、针管、针座、止水夹、软管、软管座、肝素帽和端帽组成。产品经环氧乙烷灭菌,无菌、无热原。 | 本产品供插入人体外周血管静脉系统输液用，留置时间不宜超过72小时，三通P型最大设置压力可耐受压力350psi。 | 三类 | 储存条件：本产品应贮存在清洁、干燥、无腐蚀性气体和通风良好的室内。有效期：二年 | 聚四氟乙烯
一次性使用静脉留置针 | 中选 | 无增量资格 | 2.45 | 6类 | 密闭式留置针（普通型，不含无针接口式连接件） | 一次性使用静脉留置针 | 国械注准20193141874 | 江西洪达医疗器械集团有限公司 | 江西洪达医疗器械集团有限公司 | 1.1×30mm（20G×1.16IN） | 三通P型 | 密闭式留置针（非正压） | 含DEHP | 普通型 | 不含无针接口式连接件 | - | C1605011940200401754 | 0000050 | 16920756748470 | 一次性使用静脉留置针产品由保护套、导管、金属楔、导管座、隔离塞、挡片、针管、针座、止水夹、软管、软管座、肝素帽和端帽组成。产品经环氧乙烷灭菌,无菌、无热原。 | 本产品供插入人体外周血管静脉系统输液用，留置时间不宜超过72小时，三通P型最大设置压力可耐受压力350psi。 | 三类 | 储存条件：本产品应贮存在清洁、干燥、无腐蚀性气体和通风良好的室内。有效期：二年 | 聚四氟乙烯
一次性使用静脉留置针 | 中选 | 无增量资格 | 2.45 | 6类 | 密闭式留置针（普通型，不含无针接口式连接件） | 一次性使用静脉留置针————三通P型 | 国械注准20193141874 | 江西洪达医疗器械集团有限公司 | 江西洪达医疗器械集团有限公司 | 0.6×19mm（26G×0.75IN） | 三通P型 | 密闭式留置针（非正压） | 含DEHP | 普通型 | 不含无针接口式连接件 | - | C1605011940200401754 | 0000032 | 16920756748500 | 一次性使用静脉留置针产品由保护套、导管、金属楔、导管座、隔离塞、挡片、针管、针座、止水夹、软管、软管座、肝素帽和端帽组成。产品经环氧乙烷灭菌,无菌、无热原。 | 本产品供插入人体外周血管静脉系统输液用，留置时间不宜超过72小时，三通P型最大设置压力可耐受压力350psi。 | 三类 | 储存条件：本产品应贮存在清洁、干燥、无腐蚀性气体和通风良好的室内。有效期：二年 | 聚四氟乙烯
一次性使用静脉留置针 | 中选 | 无增量资格 | 2.45 | 6类 | 密闭式留置针（普通型，不含无针接口式连接件） | 一次性使用静脉留置针 | 国械注准20193141874 | 江西洪达医疗器械集团有限公司 | 江西洪达医疗器械集团有限公司 | 0.9×19mm（22G×0.75IN） | 三通P型 | 密闭式留置针（非正压） | 含DEHP | 普通型 | 不含无针接口式连接件 | - | C1605011940200401754 | 0000038 | 16920756748227 | 一次性使用静脉留置针产品由保护套、导管、金属楔、导管座、隔离塞、挡片、针管、针座、止水夹、软管、软管座、肝素帽和端帽组成。产品经环氧乙烷灭菌,无菌、无热原。 | 本产品供插入人体外周血管静脉系统输液用，留置时间不宜超过72小时，三通P型最大设置压力可耐受压力350psi。 | 三类 | 储存条件：本产品应贮存在清洁、干燥、无腐蚀性气体和通风良好的室内。有效期：二年 | 聚四氟乙烯
一次性使用静脉留置针 | 中选 | 无增量资格 | 2.45 | 6类 | 密闭式留置针（普通型，不含无针接口式连接件） | 一次性使用静脉留置针————三通P型 | 国械注准20193141874 | 江西洪达医疗器械集团有限公司 | 江西洪达医疗器械集团有限公司 | 0.7×19mm（24G×0.75IN） | 三通P型 | 密闭式留置针（非正压） | 含DEHP | 普通型 | 不含无针接口式连接件 | - | C1605011940200401754 | 0000035 | 16920756748494 | 一次性使用静脉留置针产品由保护套、导管、金属楔、导管座、隔离塞、挡片、针管、针座、止水夹、软管、软管座、肝素帽和端帽组成。产品经环氧乙烷灭菌,无菌、无热原。 | 本产品供插入人体外周血管静脉系统输液用，留置时间不宜超过72小时，三通P型最大设置压力可耐受压力350psi。 | 三类 | 储存条件：本产品应贮存在清洁、干燥、无腐蚀性气体和通风良好的室内。有效期：二年 | 聚四氟乙烯
一次性使用静脉留置针 | 中选 | 无增量资格 | 2.45 | 6类 | 密闭式留置针（普通型，不含无针接口式连接件） | 一次性使用静脉留置针————三通P型 | 国械注准20193141874 | 江西洪达医疗器械集团有限公司 | 江西洪达医疗器械集团有限公司 | 0.6×16mm（26G×0.63IN） | 三通P型 | 密闭式留置针（非正压） | 含DEHP | 普通型 | 不含无针接口式连接件 | - | C1605011940200401754 | 0000029 | 16920756748173 | 一次性使用静脉留置针产品由保护套、导管、金属楔、导管座、隔离塞、挡片、针管、针座、止水夹、软管、软管座、肝素帽和端帽组成。产品经环氧乙烷灭菌,无菌、无热原。 | 本产品供插入人体外周血管静脉系统输液用，留置时间不宜超过72小时，三通P型最大设置压力可耐受压力350psi。 | 三类 | 储存条件：本产品应贮存在清洁、干燥、无腐蚀性气体和通风良好的室内。有效期：二年 | 聚四氟乙烯
一次性使用静脉留置针 | 中选 | 无增量资格 | 2.45 | 6类 | 密闭式留置针（普通型，不含无针接口式连接件） | 一次性使用静脉留置针 | 国械注准20193141874 | 江西洪达医疗器械集团有限公司 | 江西洪达医疗器械集团有限公司 | 1.3×30mm（18G×1.16IN） | 三通P型 | 密闭式留置针（非正压） | 含DEHP | 普通型 | 不含无针接口式连接件 | - | C1605011940200401754 | 0000056 | 16920756748463 | 一次性使用静脉留置针产品由保护套、导管、金属楔、导管座、隔离塞、挡片、针管、针座、止水夹、软管、软管座、肝素帽和端帽组成。产品经环氧乙烷灭菌,无菌、无热原。 | 本产品供插入人体外周血管静脉系统输液用，留置时间不宜超过72小时，三通P型最大设置压力可耐受压力350psi。 | 三类 | 储存条件：本产品应贮存在清洁、干燥、无腐蚀性气体和通风良好的室内。有效期：二年 | 聚四氟乙烯
一次性使用静脉留置针 | 中选 | 无增量资格 | 2.45 | 6类 | 密闭式留置针（普通型，不含无针接口式连接件） | 一次性使用静脉留置针 | 国械注准20193141874 | 江西洪达医疗器械集团有限公司 | 江西洪达医疗器械集团有限公司 | 0.9×25mm（22G×1.00IN） | 三通P型 | 密闭式留置针（非正压） | 含DEHP | 普通型 | 不含无针接口式连接件 | - | C1605011940200401754 | 0000041 | 16920756748487 | 一次性使用静脉留置针产品由保护套、导管、金属楔、导管座、隔离塞、挡片、针管、针座、止水夹、软管、软管座、肝素帽和端帽组成。产品经环氧乙烷灭菌,无菌、无热原。 | 本产品供插入人体外周血管静脉系统输液用，留置时间不宜超过72小时，三通P型最大设置压力可耐受压力350psi。 | 三类 | 储存条件：本产品应贮存在清洁、干燥、无腐蚀性气体和通风良好的室内。有效期：二年 | 聚四氟乙烯
一次性使用静脉留置针 | 中选 | 无增量资格 | 2.45 | 6类 | 密闭式留置针（普通型，不含无针接口式连接件） | 一次性使用静脉留置针 | 国械注准20193141874 | 江西洪达医疗器械集团有限公司 | 江西洪达医疗器械集团有限公司 | 1.0×32mm（20G×1.25IN） | 三通P型 | 密闭式留置针（非正压） | 含DEHP | 普通型 | 不含无针接口式连接件 | - | C1605011940200401754 | 0000044 | 16920756748203 | 一次性使用静脉留置针产品由保护套、导管、金属楔、导管座、隔离塞、挡片、针管、针座、止水夹、软管、软管座、肝素帽和端帽组成。产品经环氧乙烷灭菌,无菌、无热原。 | 本产品供插入人体外周血管静脉系统输液用，留置时间不宜超过72小时，三通P型最大设置压力可耐受压力350psi。 | 三类 | 储存条件：本产品应贮存在清洁、干燥、无腐蚀性气体和通风良好的室内。有效期：二年 | 聚四氟乙烯
一次性使用静脉留置针 | 中选 | 无增量资格 | 2.45 | 6类 | 密闭式留置针（普通型，不含无针接口式连接件） | 一次性使用静脉留置针 | 国械注准20193141874 | 江西洪达医疗器械集团有限公司 | 江西洪达医疗器械集团有限公司 | 1.1×48mm（20G×1.88IN） | 三通P型 | 密闭式留置针（非正压） | 含DEHP | 普通型 | 不含无针接口式连接件 | - | C1605011940200401754 | 0000053 | 16920756748197 | 一次性使用静脉留置针产品由保护套、导管、金属楔、导管座、隔离塞、挡片、针管、针座、止水夹、软管、软管座、肝素帽和端帽组成。产品经环氧乙烷灭菌,无菌、无热原。 | 本产品供插入人体外周血管静脉系统输液用，留置时间不宜超过72小时，三通P型最大设置压力可耐受压力350psi。 | 三类 | 储存条件：本产品应贮存在清洁、干燥、无腐蚀性气体和通风良好的室内。有效期：二年 | 聚四氟乙烯
输液连接管路 | 中选 | 有增量资格 | 1.68 | 25类 | 普通输液连接管路 | 一次性使用连接管————VL 1.4×1200 | 国械注准20163140247 | 浙江苏嘉医疗器械股份有限公司 | 浙江苏嘉医疗器械股份有限公司 | VL 1.4×1200 | 静脉连接管（VL） | 普通输液连接管路 | 含DEHP | - | - | 导管长度（mm）：1200 | C1423080100000002556 | 0000018 | 16938508643539 | 主要由PVC管、鲁尔接头、接头、三通阀、插片、护帽组成。 | 供医疗单位手术室、监护病房作注射治疗、注药管道延长连接用。 | 三类 | 干燥、阴凉处，有效期24个月 | pvc
一次性使用输液器 | 中选 | 无增量资格 | 3 | 24类 | 普通输液器（不含DEHP） | 一次性使用输液器 带针 | 国械注准20153142327 | 河南曙光汇知康生物科技股份有限公司 | 河南曙光汇知康生物科技股份有限公司 | 0.7×25 TW LB | FPFC-1 | 普通输液器 | PVC非DEHP | 自动排气 | 带针 | 导管长度（mm）：1300 | C1423012020000108496 | 0017420 | MA.156.M0.100204.13371207 | 由瓶塞穿刺器保护套、瓶塞穿刺器、进气器件、管路（软管）、流量调节器、滴管、滴斗、自排气装置、注射件（选配）、药液过滤器（标称孔径为15μm）、外圆锥接头保护套（选配）、输液针（选配）和输液贴（选配，不含药物）组成；输液针是由连接座、防针刺装置（选配）、软管、针柄、针管和保护套组成。本产品制造材料聚氯乙烯（PVC）中的增塑剂为偏苯三酸三辛酯(TOTM）。经环氧乙烷灭菌，一次性使用。 | 本产品适用于重力作用下的静脉输液。 | 三类 | 本产品应贮存在无腐蚀性气体、通风良好、清洁的环境内，并远离含氯类消毒物品存放。本产品在运输时要防止重压、阳光直晒和雨雪浸淋。两年 | PVC(不含DEHP)
一次性使用输液器 | 中选 | 无增量资格 | 3 | 24类 | 普通输液器（不含DEHP） | 一次性使用输液器 带针 | 国械注准20153142327 | 河南曙光汇知康生物科技股份有限公司 | 河南曙光汇知康生物科技股份有限公司 | 0.6×25 TW LB | FPFC-1 | 普通输液器 | PVC非DEHP | 自动排气 | 带针 | 导管长度（mm）：1300 | C1423012020000108496 | 0017437 | MA.156.M0.100204.13371190 | 由瓶塞穿刺器保护套、瓶塞穿刺器、进气器件、管路（软管）、流量调节器、滴管、滴斗、自排气装置、注射件（选配）、药液过滤器（标称孔径为15μm）、外圆锥接头保护套（选配）、输液针（选配）和输液贴（选配，不含药物）组成；输液针是由连接座、防针刺装置（选配）、软管、针柄、针管和保护套组成。本产品制造材料聚氯乙烯（PVC）中的增塑剂为偏苯三酸三辛酯(TOTM）。经环氧乙烷灭菌，一次性使用。 | 本产品适用于重力作用下的静脉输液。 | 三类 | 本产品应贮存在无腐蚀性气体、通风良好、清洁的环境内，并远离含氯类消毒物品存放。本产品在运输时要防止重压、阳光直晒和雨雪浸淋。两年 | PVC(不含DEHP)
一次性使用输液器 | 中选 | 无增量资格 | 3 | 24类 | 普通输液器（不含DEHP） | 一次性使用输液器 带针 | 国械注准20153142327 | 河南曙光汇知康生物科技股份有限公司 | 河南曙光汇知康生物科技股份有限公司 | 0.55×19 RW LB | FPFC-1 | 普通输液器 | PVC非DEHP | 自动排气 | 带针 | 导管长度（mm）：1300 | C1423012020000108496 | 0017404 | MA.156.M0.100204.13371181 | 由瓶塞穿刺器保护套、瓶塞穿刺器、进气器件、管路（软管）、流量调节器、滴管、滴斗、自排气装置、注射件（选配）、药液过滤器（标称孔径为15μm）、外圆锥接头保护套（选配）、输液针（选配）和输液贴（选配，不含药物）组成；输液针是由连接座、防针刺装置（选配）、软管、针柄、针管和保护套组成。本产品制造材料聚氯乙烯（PVC）中的增塑剂为偏苯三酸三辛酯(TOTM）。经环氧乙烷灭菌，一次性使用。 | 本产品适用于重力作用下的静脉输液。 | 三类 | 本产品应贮存在无腐蚀性气体、通风良好、清洁的环境内，并远离含氯类消毒物品存放。本产品在运输时要防止重压、阳光直晒和雨雪浸淋。两年 | PVC(不含DEHP)
一次性使用输液器 | 中选 | 无增量资格 | 3 | 24类 | 普通输液器（不含DEHP） | 一次性使用输液器 带针 | 国械注准20153142327 | 河南曙光汇知康生物科技股份有限公司 | 河南曙光汇知康生物科技股份有限公司 | 0.8×27 TW LB | FPFC-1 | 普通输液器 | PVC非DEHP | 自动排气 | 带针 | 导管长度（mm）：1300 | C1423012020000108496 | 0017485 | MA.156.M0.100204.13371216 | 由瓶塞穿刺器保护套、瓶塞穿刺器、进气器件、管路（软管）、流量调节器、滴管、滴斗、自排气装置、注射件（选配）、药液过滤器（标称孔径为15μm）、外圆锥接头保护套（选配）、输液针（选配）和输液贴（选配，不含药物）组成；输液针是由连接座、防针刺装置（选配）、软管、针柄、针管和保护套组成。本产品制造材料聚氯乙烯（PVC）中的增塑剂为偏苯三酸三辛酯(TOTM）。经环氧乙烷灭菌，一次性使用。 | 本产品适用于重力作用下的静脉输液。 | 三类 | 本产品应贮存在无腐蚀性气体、通风良好、清洁的环境内，并远离含氯类消毒物品存放。本产品在运输时要防止重压、阳光直晒和雨雪浸淋。两年 | PVC(不含DEHP)
一次性使用输液器 | 中选 | 无增量资格 | 3 | 24类 | 普通输液器（不含DEHP） | 一次性使用输液器 带针 | 国械注准20153142327 | 河南曙光汇知康生物科技股份有限公司 | 河南曙光汇知康生物科技股份有限公司 | 1.2×31 TW LB | FPFC-1 | 普通输液器 | PVC非DEHP | 自动排气 | 带针 | 导管长度（mm）：1300 | C1423012020000108496 | 0017504 | MA.156.M0.100204.13371234 | 由瓶塞穿刺器保护套、瓶塞穿刺器、进气器件、管路（软管）、流量调节器、滴管、滴斗、自排气装置、注射件（选配）、药液过滤器（标称孔径为15μm）、外圆锥接头保护套（选配）、输液针（选配）和输液贴（选配，不含药物）组成；输液针是由连接座、防针刺装置（选配）、软管、针柄、针管和保护套组成。本产品制造材料聚氯乙烯（PVC）中的增塑剂为偏苯三酸三辛酯(TOTM）。经环氧乙烷灭菌，一次性使用。 | 本产品适用于重力作用下的静脉输液。 | 三类 | 本产品应贮存在无腐蚀性气体、通风良好、清洁的环境内，并远离含氯类消毒物品存放。本产品在运输时要防止重压、阳光直晒和雨雪浸淋。两年 | PVC(不含DEHP)
一次性使用输液器 | 中选 | 无增量资格 | 3 | 24类 | 普通输液器（不含DEHP） | 一次性使用输液器 带针 | 国械注准20153142327 | 河南曙光汇知康生物科技股份有限公司 | 河南曙光汇知康生物科技股份有限公司 | 0.9×27 TW LB | FPFC-1 | 普通输液器 | PVC非DEHP | 自动排气 | 带针 | 导管长度（mm）：1300 | C1423012020000108496 | 0017388 | MA.156.M0.100204.13371225 | 由瓶塞穿刺器保护套、瓶塞穿刺器、进气器件、管路（软管）、流量调节器、滴管、滴斗、自排气装置、注射件（选配）、药液过滤器（标称孔径为15μm）、外圆锥接头保护套（选配）、输液针（选配）和输液贴（选配，不含药物）组成；输液针是由连接座、防针刺装置（选配）、软管、针柄、针管和保护套组成。本产品制造材料聚氯乙烯（PVC）中的增塑剂为偏苯三酸三辛酯(TOTM）。经环氧乙烷灭菌，一次性使用。 | 本产品适用于重力作用下的静脉输液。 | 三类 | 本产品应贮存在无腐蚀性气体、通风良好、清洁的环境内，并远离含氯类消毒物品存放。本产品在运输时要防止重压、阳光直晒和雨雪浸淋。两年 | PVC(不含DEHP)
一次性使用输液器 | 中选 | 无增量资格 | 3 | 24类 | 普通输液器（不含DEHP） | 一次性使用输液器 带针 | 国械注准20153142327 | 河南曙光汇知康生物科技股份有限公司 | 河南曙光汇知康生物科技股份有限公司 | 0.5×19 RW LB | FPFC-1 | 普通输液器 | PVC非DEHP | 自动排气 | 带针 | 导管长度（mm）：1300 | C1423012020000108496 | 0017501 | MA.156.M0.100204.13371172 | 由瓶塞穿刺器保护套、瓶塞穿刺器、进气器件、管路（软管）、流量调节器、滴管、滴斗、自排气装置、注射件（选配）、药液过滤器（标称孔径为15μm）、外圆锥接头保护套（选配）、输液针（选配）和输液贴（选配，不含药物）组成；输液针是由连接座、防针刺装置（选配）、软管、针柄、针管和保护套组成。本产品制造材料聚氯乙烯（PVC）中的增塑剂为偏苯三酸三辛酯(TOTM）。经环氧乙烷灭菌，一次性使用。 | 本产品适用于重力作用下的静脉输液。 | 三类 | 本产品应贮存在无腐蚀性气体、通风良好、清洁的环境内，并远离含氯类消毒物品存放。本产品在运输时要防止重压、阳光直晒和雨雪浸淋。两年 | PVC(不含DEHP)
一次性使用输液器 | 中选 | 无增量资格 | 3 | 24类 | 普通输液器（不含DEHP） | 一次性使用输液器 带针 | 国械注准20153142327 | 河南曙光汇知康生物科技股份有限公司 | 河南曙光汇知康生物科技股份有限公司 | 0.45×16 RW SB | FPFC-1 | 普通输液器 | PVC非DEHP | 自动排气 | 带针 | 导管长度（mm）：1300 | C1423012020000108496 | 0017398 | MA.156.M0.100204.13371163 | 由瓶塞穿刺器保护套、瓶塞穿刺器、进气器件、管路（软管）、流量调节器、滴管、滴斗、自排气装置、注射件（选配）、药液过滤器（标称孔径为15μm）、外圆锥接头保护套（选配）、输液针（选配）和输液贴（选配，不含药物）组成；输液针是由连接座、防针刺装置（选配）、软管、针柄、针管和保护套组成。本产品制造材料聚氯乙烯（PVC）中的增塑剂为偏苯三酸三辛酯(TOTM）。经环氧乙烷灭菌，一次性使用。 | 本产品适用于重力作用下的静脉输液。 | 三类 | 本产品应贮存在无腐蚀性气体、通风良好、清洁的环境内，并远离含氯类消毒物品存放。本产品在运输时要防止重压、阳光直晒和雨雪浸淋。两年 | PVC(不含DEHP)
一次性使用静脉留置针 | 中选 | 有增量资格 | 5.86 | 3类 | 密闭式留置针（防针刺型，含无针接口式连接件） | 一次性使用防针刺静脉留置针 | 国械注准20183140378 | 上海正邦医疗科技有限公司 | 上海正邦医疗科技有限公司 | 22G（0.9x25mm) | FY-S | 密闭式留置针（正压） | 不含DEHP | 防针刺型 | 含无针接口式连接件 | - | C1605011940100102030 | 0000040 | 16974804620980 | 本产品由保护套、导管组件、防针刺保护装置、针管组件、延长管、正压产生装置和输注组件组成，其中导管组件由导管、金属楔、隔离塞和导管座组成；针管组件由槽口针管、针管座组成；防针刺保护装置由防针刺底座和金属弹片组成；输注组件根据型号的不同由直型无针连接件、Y型无针连接件、肝素帽、直型软管座、Y型软管座和端帽组合组成。延长管采用聚氨酯材料。环氧乙烷灭菌，一次性使用。 | 供插入人体外周血管静脉系统输液用，留置人体时间不超过72小时。 | 三类 | 本品应贮存在无腐蚀性气体，通风良好、洁净的环境内。本产品在运输过程中要谨防重压，阳光直晒和雨雪浸淋。有效期：三年。 | ABS、PUR、TPU、SUS304、SUS305、PE、IR
一次性使用静脉留置针 | 中选 | 有增量资格 | 5.86 | 3类 | 密闭式留置针（防针刺型，含无针接口式连接件） | 一次性使用防针刺静脉留置针 | 国械注准20183140378 | 上海正邦医疗科技有限公司 | 上海正邦医疗科技有限公司 | 26G（0.55x15mm） | FY-S | 密闭式留置针（正压） | 不含DEHP | 防针刺型 | 含无针接口式连接件 | - | C1605011940100102030 | 0000041 | 16974804621000 | 本产品由保护套、导管组件、防针刺保护装置、针管组件、延长管、正压产生装置和输注组件组成，其中导管组件由导管、金属楔、隔离塞和导管座组成；针管组件由槽口针管、针管座组成；防针刺保护装置由防针刺底座和金属弹片组成；输注组件根据型号的不同由直型无针连接件、Y型无针连接件、肝素帽、直型软管座、Y型软管座和端帽组合组成。延长管采用聚氨酯材料。环氧乙烷灭菌，一次性使用。 | 供插入人体外周血管静脉系统输液用，留置人体时间不超过72小时。 | 三类 | 本品应贮存在无腐蚀性气体，通风良好、洁净的环境内。本产品在运输过程中要谨防重压，阳光直晒和雨雪浸淋。有效期：三年。 | ABS、PUR、TPU、SUS304、SUS305、PE、IR
一次性使用静脉留置针 | 中选 | 有增量资格 | 5.86 | 3类 | 密闭式留置针（防针刺型，含无针接口式连接件） | 一次性使用防针刺静脉留置针 | 国械注准20183140378 | 上海正邦医疗科技有限公司 | 上海正邦医疗科技有限公司 | 20G（1.1x30mm） | FY-S | 密闭式留置针（正压） | 不含DEHP | 防针刺型 | 含无针接口式连接件 | - | C1605011940100102030 | 0000042 | 16974804620973 | 本产品由保护套、导管组件、防针刺保护装置、针管组件、延长管、正压产生装置和输注组件组成，其中导管组件由导管、金属楔、隔离塞和导管座组成；针管组件由槽口针管、针管座组成；防针刺保护装置由防针刺底座和金属弹片组成；输注组件根据型号的不同由直型无针连接件、Y型无针连接件、肝素帽、直型软管座、Y型软管座和端帽组合组成。延长管采用聚氨酯材料。环氧乙烷灭菌，一次性使用。 | 供插入人体外周血管静脉系统输液用，留置人体时间不超过72小时。 | 三类 | 本品应贮存在无腐蚀性气体，通风良好、洁净的环境内。本产品在运输过程中要谨防重压，阳光直晒和雨雪浸淋。有效期：三年。 | ABS、PUR、TPU、SUS304、SUS305、PE、IR
一次性使用静脉留置针 | 中选 | 有增量资格 | 5.86 | 3类 | 密闭式留置针（防针刺型，含无针接口式连接件） | 一次性使用防针刺静脉留置针 | 国械注准20183140378 | 上海正邦医疗科技有限公司 | 上海正邦医疗科技有限公司 | 18G(1.3x30mm) | FY-S | 密闭式留置针（正压） | 不含DEHP | 防针刺型 | 含无针接口式连接件 | - | C1605011940100102030 | 0000043 | 16974804620966 | 本产品由保护套、导管组件、防针刺保护装置、针管组件、延长管、正压产生装置和输注组件组成，其中导管组件由导管、金属楔、隔离塞和导管座组成；针管组件由槽口针管、针管座组成；防针刺保护装置由防针刺底座和金属弹片组成；输注组件根据型号的不同由直型无针连接件、Y型无针连接件、肝素帽、直型软管座、Y型软管座和端帽组合组成。延长管采用聚氨酯材料。环氧乙烷灭菌，一次性使用。 | 供插入人体外周血管静脉系统输液用，留置人体时间不超过72小时。 | 三类 | 本品应贮存在无腐蚀性气体，通风良好、洁净的环境内。本产品在运输过程中要谨防重压，阳光直晒和雨雪浸淋。有效期：三年。 | ABS、PUR、TPU、SUS304、SUS305、PE、IR
一次性使用静脉留置针 | 中选 | 有增量资格 | 5.86 | 3类 | 密闭式留置针（防针刺型，含无针接口式连接件） | 一次性使用防针刺静脉留置针 | 国械注准20183140378 | 上海正邦医疗科技有限公司 | 上海正邦医疗科技有限公司 | 22G（0.9x19mm） | FY-S | 密闭式留置针（正压） | 不含DEHP | 防针刺型 | 含无针接口式连接件 | - | C1605011940100102030 | 0000044 | 无 | 本产品由保护套、导管组件、防针刺保护装置、针管组件、延长管、正压产生装置和输注组件组成，其中导管组件由导管、金属楔、隔离塞和导管座组成；针管组件由槽口针管、针管座组成；防针刺保护装置由防针刺底座和金属弹片组成；输注组件根据型号的不同由直型无针连接件、Y型无针连接件、肝素帽、直型软管座、Y型软管座和端帽组合组成。延长管采用聚氨酯材料。环氧乙烷灭菌，一次性使用。 | 供插入人体外周血管静脉系统输液用，留置人体时间不超过72小时。 | 三类 | 本品应贮存在无腐蚀性气体，通风良好、洁净的环境内。本产品在运输过程中要谨防重压，阳光直晒和雨雪浸淋。有效期：三年。 | ABS、PUR、TPU、SUS304、SUS305、PE、IR
一次性使用静脉留置针 | 中选 | 有增量资格 | 5.86 | 3类 | 密闭式留置针（防针刺型，含无针接口式连接件） | 一次性使用防针刺静脉留置针 | 国械注准20183140378 | 上海正邦医疗科技有限公司 | 上海正邦医疗科技有限公司 | 24G（0.7x19mm） | FY-S | 密闭式留置针（正压） | 不含DEHP | 防针刺型 | 含无针接口式连接件 | - | C1605011940100102030 | 0000045 | 16974804620997 | 本产品由保护套、导管组件、防针刺保护装置、针管组件、延长管、正压产生装置和输注组件组成，其中导管组件由导管、金属楔、隔离塞和导管座组成；针管组件由槽口针管、针管座组成；防针刺保护装置由防针刺底座和金属弹片组成；输注组件根据型号的不同由直型无针连接件、Y型无针连接件、肝素帽、直型软管座、Y型软管座和端帽组合组成。延长管采用聚氨酯材料。环氧乙烷灭菌，一次性使用。 | 供插入人体外周血管静脉系统输液用，留置人体时间不超过72小时。 | 三类 | 本品应贮存在无腐蚀性气体，通风良好、洁净的环境内。本产品在运输过程中要谨防重压，阳光直晒和雨雪浸淋。有效期：三年。 | ABS、PUR、TPU、SUS304、SUS305、PE、IR
一次性使用静脉留置针 | 中选 | 有增量资格 | 5.86 | 3类 | 密闭式留置针（防针刺型，含无针接口式连接件） | 一次性使用防针刺静脉留置针 | 国械注准20183140378 | 上海正邦医疗科技有限公司 | 上海正邦医疗科技有限公司 | 18G（1.3x48mm） | FY-S | 密闭式留置针（正压） | 不含DEHP | 防针刺型 | 含无针接口式连接件 | - | C1605011940100102030 | 0000046 | 无 | 本产品由保护套、导管组件、防针刺保护装置、针管组件、延长管、正压产生装置和输注组件组成，其中导管组件由导管、金属楔、隔离塞和导管座组成；针管组件由槽口针管、针管座组成；防针刺保护装置由防针刺底座和金属弹片组成；输注组件根据型号的不同由直型无针连接件、Y型无针连接件、肝素帽、直型软管座、Y型软管座和端帽组合组成。延长管采用聚氨酯材料。环氧乙烷灭菌，一次性使用。 | 供插入人体外周血管静脉系统输液用，留置人体时间不超过72小时。 | 三类 | 本品应贮存在无腐蚀性气体，通风良好、洁净的环境内。本产品在运输过程中要谨防重压，阳光直晒和雨雪浸淋。有效期：三年。 | ABS、PUR、TPU、SUS304、SUS305、PE、IR
一次性使用静脉留置针 | 中选 | 有增量资格 | 5.86 | 3类 | 密闭式留置针（防针刺型，含无针接口式连接件） | 一次性使用防针刺静脉留置针 | 国械注准20183140378 | 上海正邦医疗科技有限公司 | 上海正邦医疗科技有限公司 | 20G（1.1x25mm） | FY-S | 密闭式留置针（正压） | 不含DEHP | 防针刺型 | 含无针接口式连接件 | - | C1605011940100102030 | 0000047 | 无 | 本产品由保护套、导管组件、防针刺保护装置、针管组件、延长管、正压产生装置和输注组件组成，其中导管组件由导管、金属楔、隔离塞和导管座组成；针管组件由槽口针管、针管座组成；防针刺保护装置由防针刺底座和金属弹片组成；输注组件根据型号的不同由直型无针连接件、Y型无针连接件、肝素帽、直型软管座、Y型软管座和端帽组合组成。延长管采用聚氨酯材料。环氧乙烷灭菌，一次性使用。 | 供插入人体外周血管静脉系统输液用，留置人体时间不超过72小时。 | 三类 | 本品应贮存在无腐蚀性气体，通风良好、洁净的环境内。本产品在运输过程中要谨防重压，阳光直晒和雨雪浸淋。有效期：三年。 | ABS、PUR、TPU、SUS304、SUS305、PE、IR
一次性使用静脉留置针 | 中选 | 有增量资格 | 5.86 | 3类 | 密闭式留置针（防针刺型，含无针接口式连接件） | 一次性使用防针刺静脉留置针 | 国械注准20183140378 | 上海正邦医疗科技有限公司 | 上海正邦医疗科技有限公司 | 20G(1.1x48mm) | FY-S | 密闭式留置针（正压） | 不含DEHP | 防针刺型 | 含无针接口式连接件 | - | C1605011940100102030 | 0000048 | 无 | 本产品由保护套、导管组件、防针刺保护装置、针管组件、延长管、正压产生装置和输注组件组成，其中导管组件由导管、金属楔、隔离塞和导管座组成；针管组件由槽口针管、针管座组成；防针刺保护装置由防针刺底座和金属弹片组成；输注组件根据型号的不同由直型无针连接件、Y型无针连接件、肝素帽、直型软管座、Y型软管座和端帽组合组成。延长管采用聚氨酯材料。环氧乙烷灭菌，一次性使用。 | 供插入人体外周血管静脉系统输液用，留置人体时间不超过72小时。 | 三类 | 本品应贮存在无腐蚀性气体，通风良好、洁净的环境内。本产品在运输过程中要谨防重压，阳光直晒和雨雪浸淋。有效期：三年。 | ABS、PUR、TPU、SUS304、SUS305、PE、IR
一次性使用真空采血管 | 中选 | 有增量资格 | 0.56 | 7类 | 血清管（橘红色/红色头盖） | 真空采血管————无添加剂（6/7/8/9/10） | 川械注准20192220020 | 成都瑞琦医疗科技有限责任公司 | 成都瑞琦医疗科技有限责任公司 | （双标签）6ml | 无添加剂（塑料） | 血清管（橘红色/红色头盖） | 不含促凝剂 | 非灭菌 | 塑料 | 规格（ml）：6ml | C1423022030001207110 | 0003730 | / | 产品由试管(玻璃或塑料)、胶塞（胶塞外可有塑料防溅帽）、试管内添加剂（不同型号对应不同的添加剂）或无添加剂、附加物（仅限于分离胶型号的产品）组成，分无菌（辐照灭菌）和非无菌产品。 | 产品适用于临床检验静脉血液标本的采集、转运、保存和处理。 | 二类 | 干燥、通风、无腐蚀性气体，应离地离墙≥10cm。1年 | 塑料
一次性使用真空采血管 | 中选 | 有增量资格 | 0.28 | 7类 | 血清管（橘红色/红色头盖） | 一次性使用人体静脉血样采集容器 | 粤械注准20152221441 | 广东康德莱医疗器械集团有限公司 | 广东康德莱医疗器械集团有限公司 | 6mL | 无添加剂 | 血清管（橘红色/红色头盖） | 不含促凝剂 | 灭菌 | 塑料 | 规格（ml）：6ml | C1423022030001008207 | 0000112 | 16954152734287 | 由试管（材质为玻璃或塑料）、胶塞、安全盖帽、添加剂(如有）、附加物（如有）和标签组成。产品分无菌和非无菌形式提供，其中无菌产品采用辐照灭菌。 | 作为静脉血采集系统，一次性使用真空采血管与采血针、持针器配套使用，用于临床实验中静脉血清、血浆或全血检测血液标本的采集、贮存、转运和预处理。 | 二类 | 储存温度为4°C~30°C；有效期为12个月 | PET
一次性使用真空采血管 | 中选 | 有增量资格 | 0.28 | 7类 | 血清管（橘红色/红色头盖） | 一次性使用人体静脉血样采集容器 | 粤械注准20152221441 | 广东康德莱医疗器械集团有限公司 | 广东康德莱医疗器械集团有限公司 | 7mL | 无添加剂 | 血清管（橘红色/红色头盖） | 不含促凝剂 | 灭菌 | 塑料 | 规格（ml）：7ml | C1423022030001008207 | 0000122 | 16954152734522 | 由试管（材质为玻璃或塑料）、胶塞、安全盖帽、添加剂(如有）、附加物（如有）和标签组成。产品分无菌和非无菌形式提供，其中无菌产品采用辐照灭菌。 | 作为静脉血采集系统，一次性使用人体静脉血样采集容器与采血针、持针器配套使用，用于临床实验室中静脉血清、血浆或全血检测用血液标本的采集、贮存、转运和预处理。非无菌供应的采集容器仅与具有防逆流装置的一次性使用采血针配套使用。 | 二类 | 储存温度为4°C~30°C；有效期为12个月 | PET
一次性使用真空采血管 | 中选 | 有增量资格 | 0.28 | 7类 | 血清管（橘红色/红色头盖） | 一次性使用人体静脉血样采集容器 | 粤械注准20152221441 | 广东康德莱医疗器械集团有限公司 | 广东康德莱医疗器械集团有限公司 | 3mL | 无添加剂 | 血清管（橘红色/红色头盖） | 不含促凝剂 | 灭菌 | 塑料 | 规格（ml）：3ml | C1423022030001008207 | 0000064 | 16954152732061 | 由试管（材质为玻璃或塑料）、胶塞、安全盖帽、添加剂(如有）、附加物（如有）和标签组成。产品分无菌和非无菌形式提供，其中无菌产品采用辐照灭菌。 | 作为静脉血采集系统，一次性使用人体静脉血样采集容器与采血针、持针器配套使用，用于临床实验室中静脉血清、血浆或全血检测用血液标本的采集、贮存、转运和预处理。非无菌供应的采集容器仅与具有防逆流装置的一次性使用采血针配套使用。 | 二类 | 储存温度为4°C~30°C；有效期为12个月 | PET
一次性使用真空采血管 | 中选 | 有增量资格 | 0.28 | 7类 | 血清管（橘红色/红色头盖） | 一次性使用人体静脉血样采集容器 | 粤械注准20152221441 | 广东康德莱医疗器械集团有限公司 | 广东康德莱医疗器械集团有限公司 | 5mL | 无添加剂 | 血清管（橘红色/红色头盖） | 不含促凝剂 | 灭菌 | 塑料 | 规格（ml）：5ml | C1423022030001008207 | 0000103 | 16954152731989 | 由试管（材质为玻璃或塑料）、胶塞、安全盖帽、添加剂(如有）、附加物（如有）和标签组成。产品分无菌和非无菌形式提供，其中无菌产品采用辐照灭菌。 | 作为静脉血采集系统，一次性使用人体静脉血样采集容器与采血针、持针器配套使用，用于临床实验室中静脉血清、血浆或全血检测用血液标本的采集、贮存、转运和预处理。非无菌供应的采集容器仅与具有防逆流装置的一次性使用采血针配套使用。 | 二类 | 储存温度为4°C~30°C；有效期为12个月 | PET
一次性使用真空采血管 | 中选 | 有增量资格 | 0.28 | 7类 | 血清管（橘红色/红色头盖） | 一次性使用人体静脉血样采集容器 | 粤械注准20152221441 | 广东康德莱医疗器械集团有限公司 | 广东康德莱医疗器械集团有限公司 | 10mL | 无添加剂 | 血清管（橘红色/红色头盖） | 不含促凝剂 | 灭菌 | 塑料 | 规格（ml）：10ml | C1423022030001008207 | 0000068 | 16954152734294 | 由试管（材质为玻璃或塑料）、胶塞、安全盖帽、添加剂(如有）、附加物（如有）和标签组成。产品分无菌和非无菌形式提供，其中无菌产品采用辐照灭菌。 | 作为静脉血采集系统，一次性使用人体静脉血样采集容器与采血针、持针器配套使用，用于临床实验室中静脉血清、血浆或全血检测用血液标本的采集、贮存、转运和预处理。非无菌供应的采集容器仅与具有防逆流装置的一次性使用采血针配套使用。 | 二类 | 储存温度为4°C~30°C；有效期为12个月 | PET
一次性使用输液器 | 中选 | 无增量资格 | 3 | 24类 | 普通输液器（不含DEHP） | 一次性使用输液器 带针(不含DEHP 自排气装置 防针刺装置) | 国械注准20153142327 | 河南曙光汇知康生物科技股份有限公司 | 河南曙光汇知康生物科技股份有限公司 | 1.2×31 TW LB | FPFD-3 | 普通输液器 | PVC非DEHP | 自动排气 | 带针 | 导管长度（mm）：1300 | C1423012020000108496 | 0014625 | MA.156.M0.100204.13371234 | 由瓶塞穿刺器保护套、瓶塞穿刺器、进气器件、管路（软管）、流量调节器、滴管、滴斗、自排气装置、注射件（选配）、药液过滤器（标称孔径为15μm）、外圆锥接头保护套（选配）、输液针（选配）和输液贴（选配，不含药物）组成；输液针是由连接座、防针刺装置（选配）、软管、针柄、针管和保护套组成。本产品制造材料聚氯乙烯（PVC）中的增塑剂为偏苯三酸三辛酯(TOTM）。经环氧乙烷灭菌，一次性使用。 | 本产品适用于重力作用下的静脉输液。 | 三类 | 本产品应贮存在无腐蚀性气体、通风良好、清洁的环境内，并远离含氯类消毒物品存放。本产品在运输时要防止重压、阳光直晒和雨雪浸淋。两年 | PVC(不含DEHP)
一次性使用输液器 | 中选 | 无增量资格 | 3 | 24类 | 普通输液器（不含DEHP） | 一次性使用输液器 带针(不含DEHP 自排气装置 防针刺装置) | 国械注准20153142327 | 河南曙光汇知康生物科技股份有限公司 | 河南曙光汇知康生物科技股份有限公司 | 0.7×25 TW LB | FPFD-3 | 普通输液器 | PVC非DEHP | 自动排气 | 带针 | 导管长度（mm）：1300 | C1423012020000108496 | 0014643 | MA.156.M0.100204.13371207 | 由瓶塞穿刺器保护套、瓶塞穿刺器、进气器件、管路（软管）、流量调节器、滴管、滴斗、自排气装置、注射件（选配）、药液过滤器（标称孔径为15μm）、外圆锥接头保护套（选配）、输液针（选配）和输液贴（选配，不含药物）组成；输液针是由连接座、防针刺装置（选配）、软管、针柄、针管和保护套组成。本产品制造材料聚氯乙烯（PVC）中的增塑剂为偏苯三酸三辛酯(TOTM）。经环氧乙烷灭菌，一次性使用。 | 本产品适用于重力作用下的静脉输液。 | 三类 | 本产品应贮存在无腐蚀性气体、通风良好、清洁的环境内，并远离含氯类消毒物品存放。本产品在运输时要防止重压、阳光直晒和雨雪浸淋。两年 | PVC(不含DEHP)
一次性使用输液器 | 中选 | 无增量资格 | 3 | 24类 | 普通输液器（不含DEHP） | 一次性使用输液器 带针(不含DEHP 自排气装置 防针刺装置) | 国械注准20153142327 | 河南曙光汇知康生物科技股份有限公司 | 河南曙光汇知康生物科技股份有限公司 | 0.9×27 TW LB | FPFD-3 | 普通输液器 | PVC非DEHP | 自动排气 | 带针 | 导管长度（mm）：1300 | C1423012020000108496 | 0014583 | MA.156.M0.100204.13371225 | 由瓶塞穿刺器保护套、瓶塞穿刺器、进气器件、管路（软管）、流量调节器、滴管、滴斗、自排气装置、注射件（选配）、药液过滤器（标称孔径为15μm）、外圆锥接头保护套（选配）、输液针（选配）和输液贴（选配，不含药物）组成；输液针是由连接座、防针刺装置（选配）、软管、针柄、针管和保护套组成。本产品制造材料聚氯乙烯（PVC）中的增塑剂为偏苯三酸三辛酯(TOTM）。经环氧乙烷灭菌，一次性使用。 | 本产品适用于重力作用下的静脉输液。 | 三类 | 本产品应贮存在无腐蚀性气体、通风良好、清洁的环境内，并远离含氯类消毒物品存放。本产品在运输时要防止重压、阳光直晒和雨雪浸淋。两年 | PVC(不含DEHP)
一次性使用输液器 | 中选 | 无增量资格 | 3 | 24类 | 普通输液器（不含DEHP） | 一次性使用输液器 带针(不含DEHP 自排气装置 防针刺装置) | 国械注准20153142327 | 河南曙光汇知康生物科技股份有限公司 | 河南曙光汇知康生物科技股份有限公司 | 0.6×25 TW LB | FPFD-3 | 普通输液器 | PVC非DEHP | 自动排气 | 带针 | 导管长度（mm）：1300 | C1423012020000108496 | 0014655 | MA.156.M0.100204.13371190 | 由瓶塞穿刺器保护套、瓶塞穿刺器、进气器件、管路（软管）、流量调节器、滴管、滴斗、自排气装置、注射件（选配）、药液过滤器（标称孔径为15μm）、外圆锥接头保护套（选配）、输液针（选配）和输液贴（选配，不含药物）组成；输液针是由连接座、防针刺装置（选配）、软管、针柄、针管和保护套组成。本产品制造材料聚氯乙烯（PVC）中的增塑剂为偏苯三酸三辛酯(TOTM）。经环氧乙烷灭菌，一次性使用。 | 本产品适用于重力作用下的静脉输液。 | 三类 | 本产品应贮存在无腐蚀性气体、通风良好、清洁的环境内，并远离含氯类消毒物品存放。本产品在运输时要防止重压、阳光直晒和雨雪浸淋。两年 | PVC(不含DEHP)
一次性使用输液器 | 中选 | 无增量资格 | 3 | 24类 | 普通输液器（不含DEHP） | 一次性使用输液器 带针(不含DEHP 自排气装置 防针刺装置) | 国械注准20153142327 | 河南曙光汇知康生物科技股份有限公司 | 河南曙光汇知康生物科技股份有限公司 | 0.55×19 RW LB | FPFD-3 | 普通输液器 | PVC非DEHP | 自动排气 | 带针 | 导管长度（mm）：1300 | C1423012020000108496 | 0014615 | MA.156.M0.100204.13371181 | 由瓶塞穿刺器保护套、瓶塞穿刺器、进气器件、管路（软管）、流量调节器、滴管、滴斗、自排气装置、注射件（选配）、药液过滤器（标称孔径为15μm）、外圆锥接头保护套（选配）、输液针（选配）和输液贴（选配，不含药物）组成；输液针是由连接座、防针刺装置（选配）、软管、针柄、针管和保护套组成。本产品制造材料聚氯乙烯（PVC）中的增塑剂为偏苯三酸三辛酯(TOTM）。经环氧乙烷灭菌，一次性使用。 | 本产品适用于重力作用下的静脉输液。 | 三类 | 本产品应贮存在无腐蚀性气体、通风良好、清洁的环境内，并远离含氯类消毒物品存放。本产品在运输时要防止重压、阳光直晒和雨雪浸淋。两年 | PVC(不含DEHP)
一次性使用输液器 | 中选 | 无增量资格 | 3 | 24类 | 普通输液器（不含DEHP） | 一次性使用输液器 带针(不含DEHP 自排气装置 防针刺装置) | 国械注准20153142327 | 河南曙光汇知康生物科技股份有限公司 | 河南曙光汇知康生物科技股份有限公司 | 0.45×16 RW SB | FPFD-3 | 普通输液器 | PVC非DEHP | 自动排气 | 带针 | 导管长度（mm）：1300 | C1423012020000108496 | 0014632 | MA.156.M0.100204.13371163 | 由瓶塞穿刺器保护套、瓶塞穿刺器、进气器件、管路（软管）、流量调节器、滴管、滴斗、自排气装置、注射件（选配）、药液过滤器（标称孔径为15μm）、外圆锥接头保护套（选配）、输液针（选配）和输液贴（选配，不含药物）组成；输液针是由连接座、防针刺装置（选配）、软管、针柄、针管和保护套组成。本产品制造材料聚氯乙烯（PVC）中的增塑剂为偏苯三酸三辛酯(TOTM）。经环氧乙烷灭菌，一次性使用。 | 本产品适用于重力作用下的静脉输液。 | 三类 | 本产品应贮存在无腐蚀性气体、通风良好、清洁的环境内，并远离含氯类消毒物品存放。本产品在运输时要防止重压、阳光直晒和雨雪浸淋。两年 | PVC(不含DEHP)
一次性使用输液器 | 中选 | 无增量资格 | 3 | 24类 | 普通输液器（不含DEHP） | 一次性使用输液器 带针(不含DEHP 自排气装置 防针刺装置) | 国械注准20153142327 | 河南曙光汇知康生物科技股份有限公司 | 河南曙光汇知康生物科技股份有限公司 | 0.8×27 TW LB | FPFD-3 | 普通输液器 | PVC非DEHP | 自动排气 | 带针 | 导管长度（mm）：1300 | C1423012020000108496 | 0014607 | MA.156.M0.100204.13371216 | 由瓶塞穿刺器保护套、瓶塞穿刺器、进气器件、管路（软管）、流量调节器、滴管、滴斗、自排气装置、注射件（选配）、药液过滤器（标称孔径为15μm）、外圆锥接头保护套（选配）、输液针（选配）和输液贴（选配，不含药物）组成；输液针是由连接座、防针刺装置（选配）、软管、针柄、针管和保护套组成。本产品制造材料聚氯乙烯（PVC）中的增塑剂为偏苯三酸三辛酯(TOTM）。经环氧乙烷灭菌，一次性使用。 | 本产品适用于重力作用下的静脉输液。 | 三类 | 本产品应贮存在无腐蚀性气体、通风良好、清洁的环境内，并远离含氯类消毒物品存放。本产品在运输时要防止重压、阳光直晒和雨雪浸淋。两年 | PVC(不含DEHP)
一次性使用输液器 | 中选 | 无增量资格 | 3 | 24类 | 普通输液器（不含DEHP） | 一次性使用输液器 带针(不含DEHP 自排气装置 防针刺装置) | 国械注准20153142327 | 河南曙光汇知康生物科技股份有限公司 | 河南曙光汇知康生物科技股份有限公司 | 0.5×19 RW LB | FPFD-3 | 普通输液器 | PVC非DEHP | 自动排气 | 带针 | 导管长度（mm）：1300 | C1423012020000108496 | 0014573 | MA.156.M0.100204.13371172 | 由瓶塞穿刺器保护套、瓶塞穿刺器、进气器件、管路（软管）、流量调节器、滴管、滴斗、自排气装置、注射件（选配）、药液过滤器（标称孔径为15μm）、外圆锥接头保护套（选配）、输液针（选配）和输液贴（选配，不含药物）组成；输液针是由连接座、防针刺装置（选配）、软管、针柄、针管和保护套组成。本产品制造材料聚氯乙烯（PVC）中的增塑剂为偏苯三酸三辛酯(TOTM）。经环氧乙烷灭菌，一次性使用。 | 本产品适用于重力作用下的静脉输液。 | 三类 | 本产品应贮存在无腐蚀性气体、通风良好、清洁的环境内，并远离含氯类消毒物品存放。本产品在运输时要防止重压、阳光直晒和雨雪浸淋。两年 | PVC(不含DEHP)
输液连接管路 | 中选 | 有增量资格 | 1.68 | 25类 | 普通输液连接管路 | 一次性使用连接管————一次性使用连接管 | 国械注准20163140247 | 浙江苏嘉医疗器械股份有限公司 | 浙江苏嘉医疗器械股份有限公司 | VL 1.4×800 | 静脉连接管（VL） | 普通输液连接管路 | 含DEHP | - | - | 导管长度（mm）：800 | C1423080100000002556 | 0000014 | 16938508643515 | 主要由PVC管、鲁尔接头、接头、三通阀、插片、护帽组成。 | 供医疗单位手术室、监护病房作注射治疗、注药管道延长连接用。 | 三类 | 干燥、阴凉处，有效期24个月 | pvc
一次性使用真空采血管 | 中选 | 有增量资格 | 0.56 | 7类 | 血清管（橘红色/红色头盖） | 真空采血管————促凝剂（6/7/8/9/10） | 川械注准20192220020 | 成都瑞琦医疗科技有限责任公司 | 成都瑞琦医疗科技有限责任公司 | （双标签）6ml | 促凝剂（塑料） | 血清管（橘红色/红色头盖） | 含促凝剂 | 非灭菌 | 塑料 | 规格（ml）：6ml | C1423022030001207110 | 0003706 | 16935238814529 | 产品由试管(玻璃或塑料)、胶塞（胶塞外可有塑料防溅帽）、试管内添加剂（不同型号对应不同的添加剂）或无添加剂、附加物（仅限于分离胶型号的产品）组成，分无菌（辐照灭菌）和非无菌产品。 | 产品适用于临床检验静脉血液标本的采集、转运、保存和处理。 | 二类 | 干燥、通风、无腐蚀性气体，应离地离墙≥10cm。1年 | 塑料
输液连接管路 | 中选 | 有增量资格 | 1.68 | 25类 | 普通输液连接管路 | 一次性使用连接管————VL 2.6×300 | 国械注准20163140247 | 浙江苏嘉医疗器械股份有限公司 | 浙江苏嘉医疗器械股份有限公司 | VL 2.6×300 | 静脉连接管（VL） | 普通输液连接管路 | 含DEHP | - | - | 导管长度（mm）：300 | C1423080100000002556 | 0000002 | 16938508643621 | 主要由PVC管、鲁尔接头、接头、三通阀、插片、护帽组成。 | 供医疗单位手术室、监护病房作注射治疗、注药管道延长连接用。 | 三类 | 干燥、阴凉处，有效期24个月 | pvc
一次性使用静脉留置针 | 中选 | 有增量资格 | 5.44 | 4类 | 密闭式留置针（防针刺型，不含无针接口式连接件） | 一次性使用防针刺静脉留置针 | 国械注准20183140378 | 上海正邦医疗科技有限公司 | 上海正邦医疗科技有限公司 | 20G（1.1x30mm） | FY-GG | 密闭式留置针（非正压） | 不含DEHP | 防针刺型 | 不含无针接口式连接件 | - | C1605011940100102030 | 0000002 | 16974804621123 | 本产品由保护套、导管组件、防针刺保护装置、针管组件、延长管、正压产生装置和输注组件组成，其中导管组件由导管、金属楔、隔离塞和导管座组成；针管组件由槽口针管、针管座组成；防针刺保护装置由防针刺底座和金属弹片组成；输注组件根据型号的不同由直型无针连接件、Y型无针连接件、肝素帽、直型软管座、Y型软管座和端帽组合组成。延长管采用聚氨酯材料。环氧乙烷灭菌，一次性使用。 | 供插入人体外周血管静脉系统输液用，留置人体时间不超过72小时。 | 三类 | 本品应贮存在无腐蚀性气体，通风良好、洁净的环境内。本产品在运输过程中要谨防重压，阳光直晒和雨雪浸淋。有效期：三年。 | ABS、PUR、TPU、SUS304、SUS305、PE、IR
一次性使用静脉留置针 | 中选 | 有增量资格 | 5.44 | 4类 | 密闭式留置针（防针刺型，不含无针接口式连接件） | 一次性使用防针刺静脉留置针 | 国械注准20183140378 | 上海正邦医疗科技有限公司 | 上海正邦医疗科技有限公司 | 22G（0.9x25mm) | FY-GG | 密闭式留置针（非正压） | 不含DEHP | 防针刺型 | 不含无针接口式连接件 | - | C1605011940100102030 | 0000003 | 16974804621130 | 本产品由保护套、导管组件、防针刺保护装置、针管组件、延长管、正压产生装置和输注组件组成，其中导管组件由导管、金属楔、隔离塞和导管座组成；针管组件由槽口针管、针管座组成；防针刺保护装置由防针刺底座和金属弹片组成；输注组件根据型号的不同由直型无针连接件、Y型无针连接件、肝素帽、直型软管座、Y型软管座和端帽组合组成。延长管采用聚氨酯材料。环氧乙烷灭菌，一次性使用。 | 供插入人体外周血管静脉系统输液用，留置人体时间不超过72小时。 | 三类 | 本品应贮存在无腐蚀性气体，通风良好、洁净的环境内。本产品在运输过程中要谨防重压，阳光直晒和雨雪浸淋。有效期：三年。 | ABS、PUR、TPU、SUS304、SUS305、PE、IR
一次性使用静脉留置针 | 中选 | 有增量资格 | 5.44 | 4类 | 密闭式留置针（防针刺型，不含无针接口式连接件） | 一次性使用防针刺静脉留置针 | 国械注准20183140378 | 上海正邦医疗科技有限公司 | 上海正邦医疗科技有限公司 | 18G(1.3x30mm) | FY-GG | 密闭式留置针（非正压） | 不含DEHP | 防针刺型 | 不含无针接口式连接件 | - | C1605011940100102030 | 0000001 | 16974804621116 | 本产品由保护套、导管组件、防针刺保护装置、针管组件、延长管、正压产生装置和输注组件组成，其中导管组件由导管、金属楔、隔离塞和导管座组成；针管组件由槽口针管、针管座组成；防针刺保护装置由防针刺底座和金属弹片组成；输注组件根据型号的不同由直型无针连接件、Y型无针连接件、肝素帽、直型软管座、Y型软管座和端帽组合组成。延长管采用聚氨酯材料。环氧乙烷灭菌，一次性使用。 | 供插入人体外周血管静脉系统输液用，留置人体时间不超过72小时。 | 三类 | 本品应贮存在无腐蚀性气体，通风良好、洁净的环境内。本产品在运输过程中要谨防重压，阳光直晒和雨雪浸淋。有效期：三年。 | ABS、PUR、TPU、SUS304、SUS305、PE、IR
一次性使用静脉留置针 | 中选 | 有增量资格 | 5.44 | 4类 | 密闭式留置针（防针刺型，不含无针接口式连接件） | 一次性使用防针刺静脉留置针 | 国械注准20183140378 | 上海正邦医疗科技有限公司 | 上海正邦医疗科技有限公司 | 24G（0.7x19mm） | FY-GG | 密闭式留置针（非正压） | 不含DEHP | 防针刺型 | 不含无针接口式连接件 | - | C1605011940100102030 | 0000004 | 16974804621147 | 本产品由保护套、导管组件、防针刺保护装置、针管组件、延长管、正压产生装置和输注组件组成，其中导管组件由导管、金属楔、隔离塞和导管座组成；针管组件由槽口针管、针管座组成；防针刺保护装置由防针刺底座和金属弹片组成；输注组件根据型号的不同由直型无针连接件、Y型无针连接件、肝素帽、直型软管座、Y型软管座和端帽组合组成。延长管采用聚氨酯材料。环氧乙烷灭菌，一次性使用。 | 供插入人体外周血管静脉系统输液用，留置人体时间不超过72小时。 | 三类 | 本品应贮存在无腐蚀性气体，通风良好、洁净的环境内。本产品在运输过程中要谨防重压，阳光直晒和雨雪浸淋。有效期：三年。 | ABS、PUR、TPU、SUS304、SUS305、PE、IR
一次性使用静脉留置针 | 中选 | 有增量资格 | 5.44 | 4类 | 密闭式留置针（防针刺型，不含无针接口式连接件） | 一次性使用防针刺静脉留置针 | 国械注准20183140378 | 上海正邦医疗科技有限公司 | 上海正邦医疗科技有限公司 | 26G（0.55x15mm） | FY-GG | 密闭式留置针（非正压） | 不含DEHP | 防针刺型 | 不含无针接口式连接件 | - | C1605011940100102030 | 0000005 | 16974804621154 | 本产品由保护套、导管组件、防针刺保护装置、针管组件、延长管、正压产生装置和输注组件组成，其中导管组件由导管、金属楔、隔离塞和导管座组成；针管组件由槽口针管、针管座组成；防针刺保护装置由防针刺底座和金属弹片组成；输注组件根据型号的不同由直型无针连接件、Y型无针连接件、肝素帽、直型软管座、Y型软管座和端帽组合组成。延长管采用聚氨酯材料。环氧乙烷灭菌，一次性使用。 | 供插入人体外周血管静脉系统输液用，留置人体时间不超过72小时。 | 三类 | 本品应贮存在无腐蚀性气体，通风良好、洁净的环境内。本产品在运输过程中要谨防重压，阳光直晒和雨雪浸淋。有效期：三年。 | ABS、PUR、TPU、SUS304、SUS305、PE、IR
一次性使用静脉留置针 | 中选 | 无增量资格 | 2.45 | 6类 | 密闭式留置针（普通型，不含无针接口式连接件） | 一次性使用静脉留置针 | 国械注准20193141874 | 江西洪达医疗器械集团有限公司 | 江西洪达医疗器械集团有限公司 | 1.1×48mm（20G×1.88IN） | 三通型 | 密闭式留置针（非正压） | 含DEHP | 普通型 | 不含无针接口式连接件 | - | C1605011940200401754 | 0000054 | 16920756748302 | 一次性使用静脉留置针产品由保护套、导管、金属楔、导管座、隔离塞、挡片、针管、针座、止水夹、软管、软管座、肝素帽和端帽组成。产品经环氧乙烷灭菌,无菌、无热原。 | 本产品供插入人体外周血管静脉系统输液用，留置时间不宜超过72小时，三通P型最大设置压力可耐受压力350psi。 | 三类 | 储存条件：本产品应贮存在清洁、干燥、无腐蚀性气体和通风良好的室内。有效期：二年 | 聚四氟乙烯
一次性使用静脉留置针 | 中选 | 无增量资格 | 2.45 | 6类 | 密闭式留置针（普通型，不含无针接口式连接件） | 一次性使用静脉留置针 | 国械注准20193141874 | 江西洪达医疗器械集团有限公司 | 江西洪达医疗器械集团有限公司 | 0.6×19mm（26G×0.75IN） | 三通型 | 密闭式留置针（非正压） | 含DEHP | 普通型 | 不含无针接口式连接件 | - | C1605011940200401754 | 0000033 | 16920756748340 | 一次性使用静脉留置针产品由保护套、导管、金属楔、导管座、隔离塞、挡片、针管、针座、止水夹、软管、软管座、肝素帽和端帽组成。产品经环氧乙烷灭菌,无菌、无热原。 | 本产品供插入人体外周血管静脉系统输液用，留置时间不宜超过72小时，三通P型最大设置压力可耐受压力350psi。 | 三类 | 储存条件：本产品应贮存在清洁、干燥、无腐蚀性气体和通风良好的室内。有效期：二年 | 聚四氟乙烯
一次性使用静脉留置针 | 中选 | 无增量资格 | 2.45 | 6类 | 密闭式留置针（普通型，不含无针接口式连接件） | 一次性使用静脉留置针 | 国械注准20193141874 | 江西洪达医疗器械集团有限公司 | 江西洪达医疗器械集团有限公司 | 0.9×25mm（22G×1.00IN） | 三通型 | 密闭式留置针（非正压） | 含DEHP | 普通型 | 不含无针接口式连接件 | - | C1605011940200401754 | 0000042 | 16920756748432 | 一次性使用静脉留置针产品由保护套、导管、金属楔、导管座、隔离塞、挡片、针管、针座、止水夹、软管、软管座、肝素帽和端帽组成。产品经环氧乙烷灭菌,无菌、无热原。 | 本产品供插入人体外周血管静脉系统输液用，留置时间不宜超过72小时，三通P型最大设置压力可耐受压力350psi。 | 三类 | 储存条件：本产品应贮存在清洁、干燥、无腐蚀性气体和通风良好的室内。有效期：二年 | 聚四氟乙烯
一次性使用静脉留置针 | 中选 | 无增量资格 | 2.45 | 6类 | 密闭式留置针（普通型，不含无针接口式连接件） | 一次性使用静脉留置针 | 国械注准20193141874 | 江西洪达医疗器械集团有限公司 | 江西洪达医疗器械集团有限公司 | 1.1×30mm（20G×1.16IN） | 三通型 | 密闭式留置针（非正压） | 含DEHP | 普通型 | 不含无针接口式连接件 | - | C1605011940200401754 | 0000051 | 16920756748425 | 一次性使用静脉留置针产品由保护套、导管、金属楔、导管座、隔离塞、挡片、针管、针座、止水夹、软管、软管座、肝素帽和端帽组成。产品经环氧乙烷灭菌,无菌、无热原。 | 本产品供插入人体外周血管静脉系统输液用，留置时间不宜超过72小时，三通P型最大设置压力可耐受压力350psi。 | 三类 | 储存条件：本产品应贮存在清洁、干燥、无腐蚀性气体和通风良好的室内。有效期：二年 | 聚四氟乙烯
一次性使用静脉留置针 | 中选 | 无增量资格 | 2.45 | 6类 | 密闭式留置针（普通型，不含无针接口式连接件） | 一次性使用静脉留置针 | 国械注准20193141874 | 江西洪达医疗器械集团有限公司 | 江西洪达医疗器械集团有限公司 | 1.3×30mm（18G×1.16IN） | 三通型 | 密闭式留置针（非正压） | 含DEHP | 普通型 | 不含无针接口式连接件 | - | C1605011940200401754 | 0000057 | 16920756748418 | 一次性使用静脉留置针产品由保护套、导管、金属楔、导管座、隔离塞、挡片、针管、针座、止水夹、软管、软管座、肝素帽和端帽组成。产品经环氧乙烷灭菌,无菌、无热原。 | 本产品供插入人体外周血管静脉系统输液用，留置时间不宜超过72小时，三通P型最大设置压力可耐受压力350psi。 | 三类 | 储存条件：本产品应贮存在清洁、干燥、无腐蚀性气体和通风良好的室内。有效期：二年 | 聚四氟乙烯
一次性使用静脉留置针 | 中选 | 无增量资格 | 2.45 | 6类 | 密闭式留置针（普通型，不含无针接口式连接件） | 一次性使用静脉留置针 | 国械注准20193141874 | 江西洪达医疗器械集团有限公司 | 江西洪达医疗器械集团有限公司 | 0.9×19mm（22G×0.75IN） | 三通型 | 密闭式留置针（非正压） | 含DEHP | 普通型 | 不含无针接口式连接件 | - | C1605011940200401754 | 0000039 | 16920756748333 | 一次性使用静脉留置针产品由保护套、导管、金属楔、导管座、隔离塞、挡片、针管、针座、止水夹、软管、软管座、肝素帽和端帽组成。产品经环氧乙烷灭菌,无菌、无热原。 | 本产品供插入人体外周血管静脉系统输液用，留置时间不宜超过72小时，三通P型最大设置压力可耐受压力350psi。 | 三类 | 储存条件：本产品应贮存在清洁、干燥、无腐蚀性气体和通风良好的室内。有效期：二年 | 聚四氟乙烯
一次性使用静脉留置针 | 中选 | 无增量资格 | 2.45 | 6类 | 密闭式留置针（普通型，不含无针接口式连接件） | 一次性使用静脉留置针 | 国械注准20193141874 | 江西洪达医疗器械集团有限公司 | 江西洪达医疗器械集团有限公司 | 0.7×19mm（24G×0.75IN） | 三通型 | 密闭式留置针（非正压） | 含DEHP | 普通型 | 不含无针接口式连接件 | - | C1605011940200401754 | 0000036 | 16920756748449 | 一次性使用静脉留置针产品由保护套、导管、金属楔、导管座、隔离塞、挡片、针管、针座、止水夹、软管、软管座、肝素帽和端帽组成。产品经环氧乙烷灭菌,无菌、无热原。 | 本产品供插入人体外周血管静脉系统输液用，留置时间不宜超过72小时，三通P型最大设置压力可耐受压力350psi。 | 三类 | 储存条件：本产品应贮存在清洁、干燥、无腐蚀性气体和通风良好的室内。有效期：二年 | 聚四氟乙烯
一次性使用静脉留置针 | 中选 | 无增量资格 | 2.45 | 6类 | 密闭式留置针（普通型，不含无针接口式连接件） | 一次性使用静脉留置针 | 国械注准20193141874 | 江西洪达医疗器械集团有限公司 | 江西洪达医疗器械集团有限公司 | 1.1×25mm（20G×1.00IN） | 三通型 | 密闭式留置针（非正压） | 含DEHP | 普通型 | 不含无针接口式连接件 | - | C1605011940200401754 | 0000048 | 16920756748319 | 一次性使用静脉留置针产品由保护套、导管、金属楔、导管座、隔离塞、挡片、针管、针座、止水夹、软管、软管座、肝素帽和端帽组成。产品经环氧乙烷灭菌,无菌、无热原。 | 本产品供插入人体外周血管静脉系统输液用，留置时间不宜超过72小时，三通P型最大设置压力可耐受压力350psi。 | 三类 | 储存条件：本产品应贮存在清洁、干燥、无腐蚀性气体和通风良好的室内。有效期：二年 | 聚四氟乙烯
一次性使用静脉留置针 | 中选 | 无增量资格 | 2.45 | 6类 | 密闭式留置针（普通型，不含无针接口式连接件） | 一次性使用静脉留置针 | 国械注准20193141874 | 江西洪达医疗器械集团有限公司 | 江西洪达医疗器械集团有限公司 | 0.6×16mm（26G×0.63IN） | 三通型 | 密闭式留置针（非正压） | 含DEHP | 普通型 | 不含无针接口式连接件 | - | C1605011940200401754 | 0000030 | 16920756748456 | 一次性使用静脉留置针产品由保护套、导管、金属楔、导管座、隔离塞、挡片、针管、针座、止水夹、软管、软管座、肝素帽和端帽组成。产品经环氧乙烷灭菌,无菌、无热原。 | 本产品供插入人体外周血管静脉系统输液用，留置时间不宜超过72小时，三通P型最大设置压力可耐受压力350psi。 | 三类 | 储存条件：本产品应贮存在清洁、干燥、无腐蚀性气体和通风良好的室内。有效期：二年 | 聚四氟乙烯
一次性使用静脉留置针 | 中选 | 无增量资格 | 2.45 | 6类 | 密闭式留置针（普通型，不含无针接口式连接件） | 一次性使用静脉留置针 | 国械注准20193141874 | 江西洪达医疗器械集团有限公司 | 江西洪达医疗器械集团有限公司 | 1.3×48mm（18G×1.88IN） | 三通型 | 密闭式留置针（非正压） | 含DEHP | 普通型 | 不含无针接口式连接件 | - | C1605011940200401754 | 0000060 | 16920756748296 | 一次性使用静脉留置针产品由保护套、导管、金属楔、导管座、隔离塞、挡片、针管、针座、止水夹、软管、软管座、肝素帽和端帽组成。产品经环氧乙烷灭菌,无菌、无热原。 | 本产品供插入人体外周血管静脉系统输液用，留置时间不宜超过72小时，三通P型最大设置压力可耐受压力350psi。 | 三类 | 储存条件：本产品应贮存在清洁、干燥、无腐蚀性气体和通风良好的室内。有效期：二年 | 聚四氟乙烯
一次性使用静脉留置针 | 中选 | 无增量资格 | 2.45 | 6类 | 密闭式留置针（普通型，不含无针接口式连接件） | 一次性使用静脉留置针 | 国械注准20193141874 | 江西洪达医疗器械集团有限公司 | 江西洪达医疗器械集团有限公司 | 1.0×32mm（20G×1.25IN） | 三通型 | 密闭式留置针（非正压） | 含DEHP | 普通型 | 不含无针接口式连接件 | - | C1605011940200401754 | 0000045 | 16920756748326 | 一次性使用静脉留置针产品由保护套、导管、金属楔、导管座、隔离塞、挡片、针管、针座、止水夹、软管、软管座、肝素帽和端帽组成。产品经环氧乙烷灭菌,无菌、无热原。 | 本产品供插入人体外周血管静脉系统输液用，留置时间不宜超过72小时，三通P型最大设置压力可耐受压力350psi。 | 三类 | 储存条件：本产品应贮存在清洁、干燥、无腐蚀性气体和通风良好的室内。有效期：二年 | 聚四氟乙烯
一次性使用静脉留置针 | 中选 | 有增量资格 | 3.37 | 4类 | 密闭式留置针（防针刺型，不含无针接口式连接件） | 一次性使用防针刺静脉留置针————F-H-b | 国械注准20203140162 | 四川普瑞斯生物科技有限公司 | 四川普瑞斯生物科技有限公司 | 24G | F-H-b | 密闭式留置针（非正压） | 不含DEHP | 防针刺型 | 不含无针接口式连接件 | - | C1605011940100103896 | 0000196 | 16927081313229 | 一次性使用防针刺静脉留置针由护套、针管、套管、铆钉、套管座、隔离塞、不锈钢卡片、针座、止流夹、延长管、三通（或直通）接头、输液连接件（如有）、端帽（如有）、防针刺保护装置组成。本产品经环氧乙烷灭菌，无菌、无热原。 | 本产品适用于留置于人体外周血管静脉系统输液用，留置时间不大于72小时。 | 三类 | 经灭菌的留置针产品应贮存在无腐蚀性气体、通风、清洁的室内，并对留置针产品有充分的保护。本产品在运输过程中应注意防护，避免重压、阳光直晒、雨雪浸淋等。36个月 | 不含DEHP,进口材质
一次性使用静脉留置针 | 中选 | 有增量资格 | 3.37 | 4类 | 密闭式留置针（防针刺型，不含无针接口式连接件） | 一次性使用防针刺静脉留置针————F-H-b | 国械注准20203140162 | 四川普瑞斯生物科技有限公司 | 四川普瑞斯生物科技有限公司 | 26G | F-H-b | 密闭式留置针（非正压） | 不含DEHP | 防针刺型 | 不含无针接口式连接件 | - | C1605011940100103896 | 0000210 | 16927081313236 | 一次性使用防针刺静脉留置针由护套、针管、套管、铆钉、套管座、隔离塞、不锈钢卡片、针座、止流夹、延长管、三通（或直通）接头、输液连接件（如有）、端帽（如有）、防针刺保护装置组成。本产品经环氧乙烷灭菌，无菌、无热原。 | 本产品适用于留置于人体外周血管静脉系统输液用，留置时间不大于72小时。 | 三类 | 经灭菌的留置针产品应贮存在无腐蚀性气体、通风、清洁的室内，并对留置针产品有充分的保护。本产品在运输过程中应注意防护，避免重压、阳光直晒、雨雪浸淋等。36个月 | 不含DEHP,进口材质
一次性使用静脉留置针 | 中选 | 有增量资格 | 3.37 | 4类 | 密闭式留置针（防针刺型，不含无针接口式连接件） | 一次性使用防针刺静脉留置针————F-H-b | 国械注准20203140162 | 四川普瑞斯生物科技有限公司 | 四川普瑞斯生物科技有限公司 | 22G | F-H-b | 密闭式留置针（非正压） | 不含DEHP | 防针刺型 | 不含无针接口式连接件 | - | C1605011940100103896 | 0000050 | 无 | 一次性使用防针刺静脉留置针由护套、针管、套管、铆钉、套管座、隔离塞、不锈钢卡片、针座、止流夹、延长管、三通（或直通）接头、输液连接件（如有）、端帽（如有）、防针刺保护装置组成。本产品经环氧乙烷灭菌，无菌、无热原。 | 本产品适用于留置于人体外周血管静脉系统输液用，留置时间不大于72小时。 | 三类 | 经灭菌的留置针产品应贮存在无腐蚀性气体、通风、清洁的室内，并对留置针产品有充分的保护。本产品在运输过程中应注意防护，避免重压、阳光直晒、雨雪浸淋等。36个月 | 不含DEHP,进口材质
一次性使用静脉留置针 | 中选 | 有增量资格 | 3.37 | 4类 | 密闭式留置针（防针刺型，不含无针接口式连接件） | 一次性使用防针刺静脉留置针————F-H-b | 国械注准20203140162 | 四川普瑞斯生物科技有限公司 | 四川普瑞斯生物科技有限公司 | 20G | F-H-b | 密闭式留置针（非正压） | 不含DEHP | 防针刺型 | 不含无针接口式连接件 | - | C1605011940100103896 | 0000087 | 无 | 一次性使用防针刺静脉留置针由护套、针管、套管、铆钉、套管座、隔离塞、不锈钢卡片、针座、止流夹、延长管、三通（或直通）接头、输液连接件（如有）、端帽（如有）、防针刺保护装置组成。本产品经环氧乙烷灭菌，无菌、无热原。 | 本产品适用于留置于人体外周血管静脉系统输液用，留置时间不大于72小时。 | 三类 | 经灭菌的留置针产品应贮存在无腐蚀性气体、通风、清洁的室内，并对留置针产品有充分的保护。本产品在运输过程中应注意防护，避免重压、阳光直晒、雨雪浸淋等。36个月 | 不含DEHP,进口材质
一次性使用静脉留置针 | 中选 | 有增量资格 | 3.37 | 4类 | 密闭式留置针（防针刺型，不含无针接口式连接件） | 一次性使用防针刺静脉留置针————F-H-b | 国械注准20203140162 | 四川普瑞斯生物科技有限公司 | 四川普瑞斯生物科技有限公司 | 18G | F-H-b | 密闭式留置针（非正压） | 不含DEHP | 防针刺型 | 不含无针接口式连接件 | - | C1605011940100103896 | 0000154 | 16927081313212 | 一次性使用防针刺静脉留置针由护套、针管、套管、铆钉、套管座、隔离塞、不锈钢卡片、针座、止流夹、延长管、三通（或直通）接头、输液连接件（如有）、端帽（如有）、防针刺保护装置组成。本产品经环氧乙烷灭菌，无菌、无热原。 | 本产品适用于留置于人体外周血管静脉系统输液用，留置时间不大于72小时。 | 三类 | 经灭菌的留置针产品应贮存在无腐蚀性气体、通风、清洁的室内，并对留置针产品有充分的保护。本产品在运输过程中应注意防护，避免重压、阳光直晒、雨雪浸淋等。36个月 | 不含DEHP,进口材质
一次性使用真空采血管 | 中选 | 有增量资格 | 0.54 | 10类 | 分离胶促凝管（黄色头盖） | 真空采血管————分离胶/促凝剂 | 川械注准20192220020 | 成都瑞琦医疗科技有限责任公司 | 成都瑞琦医疗科技有限责任公司 | （双标签）6ml | 分离胶/促凝剂（塑料） | 分离胶促凝管（黄色头盖） | - | 非灭菌 | 塑料 | 规格（ml）：6 | C1423022030001207110 | 0003705 | 16935238814864 | 产品由试管(玻璃或塑料)、胶塞（胶塞外可有塑料防溅帽）、试管内添加剂（不同型号对应不同的添加剂）或无添加剂、附加物（仅限于分离胶型号的产品）组成，分无菌（辐照灭菌）和非无菌产品。 | 产品适用于临床检验静脉血液标本的采集、转运、保存和处理。 | 二类 | 干燥、通风、无腐蚀性气体，应离地离墙≥10cm。1年 | 塑料
一次性使用输液器 | 中选 | 无增量资格 | 2.82 | 20类 | 微孔过滤输液器（不含DEHP） | 一次性使用精密过滤输液器 带针 | 国械注准20163141717 | 河南曙光汇知康生物科技股份有限公司 | 河南曙光汇知康生物科技股份有限公司 | 0.7×20 TW LB | 5μｍ-TJZX-1 | 微孔过滤输液器 | 非PVC | 自动排气 | 带针 | 导管长度（mm）：1300 | C1423012020000108496 | 0013074 | MA.156.M0.100204.13493594 | 本产品由瓶塞穿刺器保护套、瓶塞穿刺器、进气器件（空气过滤器）、管路（软管）、三叉（选配）、流量调节器、滴管、滴斗、自排气装置（选配）、乳胶帽（选配）、开关调节器（选配）、止流夹（选配）、精密药液过滤器（标称孔径可为2.0μm、3.0μm、5.0μm）、外圆锥接头、静脉输液针和输液贴（不含药物，选配）组成；输液针由连接座、软管、针柄、针管和保护套组成。管路材料为聚丙烯热塑性弹性体(TPE)。环氧乙烷灭菌，一次性使用。 | 本产品适用于重力作用下的静脉输液。 | 三类 | 本产品应贮存在无腐蚀性气体、通风良好、清洁的环境内，并远离含氯类消毒物品存放。本产品在运输时要防止重压、阳光直晒和雨雪浸淋。两年 | TPE(不含DEHP)
一次性使用输液器 | 中选 | 无增量资格 | 2.82 | 20类 | 微孔过滤输液器（不含DEHP） | 一次性使用精密过滤输液器 带针 | 国械注准20163141717 | 河南曙光汇知康生物科技股份有限公司 | 河南曙光汇知康生物科技股份有限公司 | 0.9×27 TW LB | 5μｍ-TJZX-1 | 微孔过滤输液器 | 非PVC | 自动排气 | 带针 | 导管长度（mm）：1300 | C1423012020000108496 | 0012630 | MA.156.M0.100204.13493629 | 本产品由瓶塞穿刺器保护套、瓶塞穿刺器、进气器件（空气过滤器）、管路（软管）、三叉（选配）、流量调节器、滴管、滴斗、自排气装置（选配）、乳胶帽（选配）、开关调节器（选配）、止流夹（选配）、精密药液过滤器（标称孔径可为2.0μm、3.0μm、5.0μm）、外圆锥接头、静脉输液针和输液贴（不含药物，选配）组成；输液针由连接座、软管、针柄、针管和保护套组成。管路材料为聚丙烯热塑性弹性体(TPE)。环氧乙烷灭菌，一次性使用。 | 本产品适用于重力作用下的静脉输液。 | 三类 | 本产品应贮存在无腐蚀性气体、通风良好、清洁的环境内，并远离含氯类消毒物品存放。本产品在运输时要防止重压、阳光直晒和雨雪浸淋。两年 | TPE(不含DEHP)
一次性使用输液器 | 中选 | 无增量资格 | 2.82 | 20类 | 微孔过滤输液器（不含DEHP） | 一次性使用精密过滤输液器 带针 | 国械注准20163141717 | 河南曙光汇知康生物科技股份有限公司 | 河南曙光汇知康生物科技股份有限公司 | 0.5×19 RW LB | 5μｍ-TJZX-1 | 微孔过滤输液器 | 非PVC | 自动排气 | 带针 | 导管长度（mm）：1300 | C1423012020000108496 | 0012921 | MA.156.M0.100204.13493549 | 本产品由瓶塞穿刺器保护套、瓶塞穿刺器、进气器件（空气过滤器）、管路（软管）、三叉（选配）、流量调节器、滴管、滴斗、自排气装置（选配）、乳胶帽（选配）、开关调节器（选配）、止流夹（选配）、精密药液过滤器（标称孔径可为2.0μm、3.0μm、5.0μm）、外圆锥接头、静脉输液针和输液贴（不含药物，选配）组成；输液针由连接座、软管、针柄、针管和保护套组成。管路材料为聚丙烯热塑性弹性体(TPE)。环氧乙烷灭菌，一次性使用。 | 本产品适用于重力作用下的静脉输液。 | 三类 | 本产品应贮存在无腐蚀性气体、通风良好、清洁的环境内，并远离含氯类消毒物品存放。本产品在运输时要防止重压、阳光直晒和雨雪浸淋。两年 | TPE(不含DEHP)
一次性使用输液器 | 中选 | 无增量资格 | 2.82 | 20类 | 微孔过滤输液器（不含DEHP） | 一次性使用精密过滤输液器 带针 | 国械注准20163141717 | 河南曙光汇知康生物科技股份有限公司 | 河南曙光汇知康生物科技股份有限公司 | 0.7×25 TW LB | 5μｍ-TJZX-1 | 微孔过滤输液器 | 非PVC | 自动排气 | 带针 | 导管长度（mm）：1300 | C1423012020000108496 | 0012810 | MA.156.M0.100204.13493601 | 本产品由瓶塞穿刺器保护套、瓶塞穿刺器、进气器件（空气过滤器）、管路（软管）、三叉（选配）、流量调节器、滴管、滴斗、自排气装置（选配）、乳胶帽（选配）、开关调节器（选配）、止流夹（选配）、精密药液过滤器（标称孔径可为2.0μm、3.0μm、5.0μm）、外圆锥接头、静脉输液针和输液贴（不含药物，选配）组成；输液针由连接座、软管、针柄、针管和保护套组成。管路材料为聚丙烯热塑性弹性体(TPE)。环氧乙烷灭菌，一次性使用。 | 本产品适用于重力作用下的静脉输液。 | 三类 | 本产品应贮存在无腐蚀性气体、通风良好、清洁的环境内，并远离含氯类消毒物品存放。本产品在运输时要防止重压、阳光直晒和雨雪浸淋。两年 | TPE(不含DEHP)
一次性使用输液器 | 中选 | 无增量资格 | 2.82 | 20类 | 微孔过滤输液器（不含DEHP） | 一次性使用精密过滤输液器 带针 | 国械注准20163141717 | 河南曙光汇知康生物科技股份有限公司 | 河南曙光汇知康生物科技股份有限公司 | 1.2×31 TW LB | 5μｍ-TJZX-1 | 微孔过滤输液器 | 非PVC | 自动排气 | 带针 | 导管长度（mm）：1300 | C1423012020000108496 | 0013038 | MA.156.M0.100204.13493638 | 本产品由瓶塞穿刺器保护套、瓶塞穿刺器、进气器件（空气过滤器）、管路（软管）、三叉（选配）、流量调节器、滴管、滴斗、自排气装置（选配）、乳胶帽（选配）、开关调节器（选配）、止流夹（选配）、精密药液过滤器（标称孔径可为2.0μm、3.0μm、5.0μm）、外圆锥接头、静脉输液针和输液贴（不含药物，选配）组成；输液针由连接座、软管、针柄、针管和保护套组成。管路材料为聚丙烯热塑性弹性体(TPE)。环氧乙烷灭菌，一次性使用。 | 本产品适用于重力作用下的静脉输液。 | 三类 | 本产品应贮存在无腐蚀性气体、通风良好、清洁的环境内，并远离含氯类消毒物品存放。本产品在运输时要防止重压、阳光直晒和雨雪浸淋。两年 | TPE(不含DEHP)
一次性使用输液器 | 中选 | 无增量资格 | 2.82 | 20类 | 微孔过滤输液器（不含DEHP） | 一次性使用精密过滤输液器 带针 | 国械注准20163141717 | 河南曙光汇知康生物科技股份有限公司 | 河南曙光汇知康生物科技股份有限公司 | 0.55×19 RW LB | 5μｍ-TJZX-1 | 微孔过滤输液器 | 非PVC | 自动排气 | 带针 | 导管长度（mm）：1300 | C1423012020000108496 | 0012843 | MA.156.M0.100204.13493567 | 本产品由瓶塞穿刺器保护套、瓶塞穿刺器、进气器件（空气过滤器）、管路（软管）、三叉（选配）、流量调节器、滴管、滴斗、自排气装置（选配）、乳胶帽（选配）、开关调节器（选配）、止流夹（选配）、精密药液过滤器（标称孔径可为2.0μm、3.0μm、5.0μm）、外圆锥接头、静脉输液针和输液贴（不含药物，选配）组成；输液针由连接座、软管、针柄、针管和保护套组成。管路材料为聚丙烯热塑性弹性体(TPE)。环氧乙烷灭菌，一次性使用。 | 本产品适用于重力作用下的静脉输液。 | 三类 | 本产品应贮存在无腐蚀性气体、通风良好、清洁的环境内，并远离含氯类消毒物品存放。本产品在运输时要防止重压、阳光直晒和雨雪浸淋。两年 | TPE(不含DEHP)
一次性使用输液器 | 中选 | 无增量资格 | 2.82 | 20类 | 微孔过滤输液器（不含DEHP） | 一次性使用精密过滤输液器 带针 | 国械注准20163141717 | 河南曙光汇知康生物科技股份有限公司 | 河南曙光汇知康生物科技股份有限公司 | 0.55×16 RW LB | 5μｍ-TJZX-1 | 微孔过滤输液器 | 非PVC | 自动排气 | 带针 | 导管长度（mm）：1300 | C1423012020000108496 | 0012995 | MA.156.M0.100204.13493558 | 本产品由瓶塞穿刺器保护套、瓶塞穿刺器、进气器件（空气过滤器）、管路（软管）、三叉（选配）、流量调节器、滴管、滴斗、自排气装置（选配）、乳胶帽（选配）、开关调节器（选配）、止流夹（选配）、精密药液过滤器（标称孔径可为2.0μm、3.0μm、5.0μm）、外圆锥接头、静脉输液针和输液贴（不含药物，选配）组成；输液针由连接座、软管、针柄、针管和保护套组成。管路材料为聚丙烯热塑性弹性体(TPE)。环氧乙烷灭菌，一次性使用。 | 本产品适用于重力作用下的静脉输液。 | 三类 | 本产品应贮存在无腐蚀性气体、通风良好、清洁的环境内，并远离含氯类消毒物品存放。本产品在运输时要防止重压、阳光直晒和雨雪浸淋。两年 | TPE(不含DEHP)
一次性使用输液器 | 中选 | 无增量资格 | 2.82 | 20类 | 微孔过滤输液器（不含DEHP） | 一次性使用精密过滤输液器 带针 | 国械注准20163141717 | 河南曙光汇知康生物科技股份有限公司 | 河南曙光汇知康生物科技股份有限公司 | 0.6×20 TW LB | 5μｍ-TJZX-1 | 微孔过滤输液器 | 非PVC | 自动排气 | 带针 | 导管长度（mm）：1300 | C1423012020000108496 | 0012637 | MA.156.M0.100204.13493576 | 本产品由瓶塞穿刺器保护套、瓶塞穿刺器、进气器件（空气过滤器）、管路（软管）、三叉（选配）、流量调节器、滴管、滴斗、自排气装置（选配）、乳胶帽（选配）、开关调节器（选配）、止流夹（选配）、精密药液过滤器（标称孔径可为2.0μm、3.0μm、5.0μm）、外圆锥接头、静脉输液针和输液贴（不含药物，选配）组成；输液针由连接座、软管、针柄、针管和保护套组成。管路材料为聚丙烯热塑性弹性体(TPE)。环氧乙烷灭菌，一次性使用。 | 本产品适用于重力作用下的静脉输液。 | 三类 | 本产品应贮存在无腐蚀性气体、通风良好、清洁的环境内，并远离含氯类消毒物品存放。本产品在运输时要防止重压、阳光直晒和雨雪浸淋。两年 | TPE(不含DEHP)
一次性使用输液器 | 中选 | 无增量资格 | 2.82 | 20类 | 微孔过滤输液器（不含DEHP） | 一次性使用精密过滤输液器 带针 | 国械注准20163141717 | 河南曙光汇知康生物科技股份有限公司 | 河南曙光汇知康生物科技股份有限公司 | 0.45×16 RW SB | 5μｍ-TJZX-1 | 微孔过滤输液器 | 非PVC | 自动排气 | 带针 | 导管长度（mm）：1300 | C1423012020000108496 | 0012760 | MA.156.M0.100204.13493530 | 本产品由瓶塞穿刺器保护套、瓶塞穿刺器、进气器件（空气过滤器）、管路（软管）、三叉（选配）、流量调节器、滴管、滴斗、自排气装置（选配）、乳胶帽（选配）、开关调节器（选配）、止流夹（选配）、精密药液过滤器（标称孔径可为2.0μm、3.0μm、5.0μm）、外圆锥接头、静脉输液针和输液贴（不含药物，选配）组成；输液针由连接座、软管、针柄、针管和保护套组成。管路材料为聚丙烯热塑性弹性体(TPE)。环氧乙烷灭菌，一次性使用。 | 本产品适用于重力作用下的静脉输液。 | 三类 | 本产品应贮存在无腐蚀性气体、通风良好、清洁的环境内，并远离含氯类消毒物品存放。本产品在运输时要防止重压、阳光直晒和雨雪浸淋。两年 | TPE(不含DEHP)
一次性使用输液器 | 中选 | 无增量资格 | 2.82 | 20类 | 微孔过滤输液器（不含DEHP） | 一次性使用精密过滤输液器 带针 | 国械注准20163141717 | 河南曙光汇知康生物科技股份有限公司 | 河南曙光汇知康生物科技股份有限公司 | 0.6×25 TW LB | 5μｍ-TJZX-1 | 微孔过滤输液器 | 非PVC | 自动排气 | 带针 | 导管长度（mm）：1300 | C1423012020000108496 | 0012525 | MA.156.M0.100204.13493585 | 本产品由瓶塞穿刺器保护套、瓶塞穿刺器、进气器件（空气过滤器）、管路（软管）、三叉（选配）、流量调节器、滴管、滴斗、自排气装置（选配）、乳胶帽（选配）、开关调节器（选配）、止流夹（选配）、精密药液过滤器（标称孔径可为2.0μm、3.0μm、5.0μm）、外圆锥接头、静脉输液针和输液贴（不含药物，选配）组成；输液针由连接座、软管、针柄、针管和保护套组成。管路材料为聚丙烯热塑性弹性体(TPE)。环氧乙烷灭菌，一次性使用。 | 本产品适用于重力作用下的静脉输液。 | 三类 | 本产品应贮存在无腐蚀性气体、通风良好、清洁的环境内，并远离含氯类消毒物品存放。本产品在运输时要防止重压、阳光直晒和雨雪浸淋。两年 | TPE(不含DEHP)
一次性使用输液器 | 中选 | 无增量资格 | 2.82 | 20类 | 微孔过滤输液器（不含DEHP） | 一次性使用精密过滤输液器 带针 | 国械注准20163141717 | 河南曙光汇知康生物科技股份有限公司 | 河南曙光汇知康生物科技股份有限公司 | 0.8×27 TW LB | 5μｍ-TJZX-1 | 微孔过滤输液器 | 非PVC | 自动排气 | 带针 | 导管长度（mm）：1300 | C1423012020000108496 | 0012806 | MA.156.M0.100204.13493610 | 本产品由瓶塞穿刺器保护套、瓶塞穿刺器、进气器件（空气过滤器）、管路（软管）、三叉（选配）、流量调节器、滴管、滴斗、自排气装置（选配）、乳胶帽（选配）、开关调节器（选配）、止流夹（选配）、精密药液过滤器（标称孔径可为2.0μm、3.0μm、5.0μm）、外圆锥接头、静脉输液针和输液贴（不含药物，选配）组成；输液针由连接座、软管、针柄、针管和保护套组成。管路材料为聚丙烯热塑性弹性体(TPE)。环氧乙烷灭菌，一次性使用。 | 本产品适用于重力作用下的静脉输液。 | 三类 | 本产品应贮存在无腐蚀性气体、通风良好、清洁的环境内，并远离含氯类消毒物品存放。本产品在运输时要防止重压、阳光直晒和雨雪浸淋。两年 | TPE(不含DEHP)
一次性使用真空采血管 | 中选 | 有增量资格 | 0.28 | 10类 | 分离胶促凝管（黄色头盖） | 一次性使用人体静脉血样采集容器 | 粤械注准20152221441 | 广东康德莱医疗器械集团有限公司 | 广东康德莱医疗器械集团有限公司 | 3ml | 分离胶/促凝剂 | 分离胶促凝管（黄色头盖） | - | 灭菌 | 塑料 | 规格（ml）：3ml | C1423022030001008207 | 0000083 | 16954152732252 | 由试管（材质为玻璃或塑料）、胶塞、安全盖帽、添加剂(如有）、附加物（如有）和标签组成。产品分无菌和非无菌形式提供，其中无菌产品采用辐照灭菌。 | 作为静脉血采集系统，一次性使用人体静脉血样采集容器与采血针、持针器配套使用，用于临床实验室中静脉血清、血浆或全血检测用血液标本的采集、贮存、转运和预处理。非无菌供应的采集容器仅与具有防逆流装置的一次性使用采血针配套使用。 | 二类 | 储存温度为4°C~30°C；有效期为12个月 | PET
一次性使用真空采血管 | 中选 | 有增量资格 | 0.28 | 10类 | 分离胶促凝管（黄色头盖） | 一次性使用人体静脉血样采集容器 | 粤械注准20152221441 | 广东康德莱医疗器械集团有限公司 | 广东康德莱医疗器械集团有限公司 | 5ml | 分离胶/促凝剂 | 分离胶促凝管（黄色头盖） | - | 灭菌 | 塑料 | 规格（ml）：5ml | C1423022030001008207 | 0000121 | 16954152732245 | 由试管（材质为玻璃或塑料）、胶塞、安全盖帽、添加剂(如有）、附加物（如有）和标签组成。产品分无菌和非无菌形式提供，其中无菌产品采用辐照灭菌。 | 作为静脉血采集系统，一次性使用人体静脉血样采集容器与采血针、持针器配套使用，用于临床实验室中静脉血清、血浆或全血检测用血液标本的采集、贮存、转运和预处理。非无菌供应的采集容器仅与具有防逆流装置的一次性使用采血针配套使用。 | 二类 | 储存温度为4°C~30°C；有效期为12个月 | PET
一次性使用真空采血管 | 中选 | 有增量资格 | 0.28 | 10类 | 分离胶促凝管（黄色头盖） | 一次性使用人体静脉血样采集容器 | 粤械注准20152221441 | 广东康德莱医疗器械集团有限公司 | 广东康德莱医疗器械集团有限公司 | 6ml | 分离胶/促凝剂 | 分离胶促凝管（黄色头盖） | - | 灭菌 | 塑料 | 规格（ml）：6ml | C1423022030001008207 | 0000065 | 16954152734300 | 由试管（材质为玻璃或塑料）、胶塞、安全盖帽、添加剂(如有）、附加物（如有）和标签组成。产品分无菌和非无菌形式提供，其中无菌产品采用辐照灭菌。 | 作为静脉血采集系统，一次性使用人体静脉血样采集容器与采血针、持针器配套使用，用于临床实验室中静脉血清、血浆或全血检测用血液标本的采集、贮存、转运和预处理。非无菌供应的采集容器仅与具有防逆流装置的一次性使用采血针配套使用。 | 二类 | 储存温度为4°C~30°C；有效期为12个月 | PET
一次性使用真空采血管 | 中选 | 有增量资格 | 0.28 | 10类 | 分离胶促凝管（黄色头盖） | 一次性使用人体静脉血样采集容器 | 粤械注准20152221441 | 广东康德莱医疗器械集团有限公司 | 广东康德莱医疗器械集团有限公司 | 4ml | 分离胶/促凝剂 | 分离胶促凝管（黄色头盖） | - | 灭菌 | 塑料 | 规格（ml）：4ml | C1423022030001008207 | 0000101 | 16954152732276 | 由试管（材质为玻璃或塑料）、胶塞、安全盖帽、添加剂(如有）、附加物（如有）和标签组成。产品分无菌和非无菌形式提供，其中无菌产品采用辐照灭菌。 | 作为静脉血采集系统，一次性使用人体静脉血样采集容器与采血针、持针器配套使用，用于临床实验室中静脉血清、血浆或全血检测用血液标本的采集、贮存、转运和预处理。非无菌供应的采集容器仅与具有防逆流装置的一次性使用采血针配套使用。 | 二类 | 储存温度为4°C~30°C；有效期为12个月 | PET
一次性使用真空采血管 | 中选 | 有增量资格 | 0.54 | 14类 | 分离胶肝素抗凝管（浅绿色/绿色头盖） | 真空采血管————分离胶/肝素钠（6/7/8/9/10） | 川械注准20192220020 | 成都瑞琦医疗科技有限责任公司 | 成都瑞琦医疗科技有限责任公司 | （双标签）7ml | 分离胶/肝素钠（塑料） | 分离胶肝素抗凝管（浅绿色/绿色头盖） | - | 非灭菌 | 塑料 | 规格（ml）：7ml | C1423022030001207110 | 0003575 | / | 产品由试管(玻璃或塑料)、胶塞（胶塞外可有塑料防溅帽）、试管内添加剂（不同型号对应不同的添加剂）或无添加剂、附加物（仅限于分离胶型号的产品）组成，分无菌（辐照灭菌）和非无菌产品。 | 产品适用于临床检验静脉血液标本的采集、转运、保存和处理。 | 二类 | 干燥、通风、无腐蚀性气体，应离地离墙≥10cm。1年 | 塑料
一次性使用真空采血管 | 中选 | 有增量资格 | 0.54 | 14类 | 分离胶肝素抗凝管（浅绿色/绿色头盖） | 真空采血管————分离胶/肝素钠（6/7/8/9/10） | 川械注准20192220020 | 成都瑞琦医疗科技有限责任公司 | 成都瑞琦医疗科技有限责任公司 | （双标签）6ml | 分离胶/肝素钠（塑料） | 分离胶肝素抗凝管（浅绿色/绿色头盖） | - | 非灭菌 | 塑料 | 规格（ml）：6、7、8、9、10 | C1423022030001207110 | 0003631 | / | 产品由试管(玻璃或塑料)、胶塞（胶塞外可有塑料防溅帽）、试管内添加剂（不同型号对应不同的添加剂）或无添加剂、附加物（仅限于分离胶型号的产品）组成，分无菌（辐照灭菌）和非无菌产品。 | 产品适用于临床检验静脉血液标本的采集、转运、保存和处理。 | 二类 | 干燥、通风、无腐蚀性气体，应离地离墙≥10cm。1年 | 塑料
一次性使用真空采血管 | 中选 | 有增量资格 | 0.54 | 14类 | 分离胶肝素抗凝管（浅绿色/绿色头盖） | 真空采血管————分离胶/肝素锂（7/8/9/10） | 川械注准20192220020 | 成都瑞琦医疗科技有限责任公司 | 成都瑞琦医疗科技有限责任公司 | （双标签）10ml | 分离胶/肝素锂（塑料） | 分离胶肝素抗凝管（浅绿色/绿色头盖） | - | 非灭菌 | 塑料 | 规格（ml）：10ml | C1423022030001207110 | 0003501 | / | 产品由试管(玻璃或塑料)、胶塞（胶塞外可有塑料防溅帽）、试管内添加剂（不同型号对应不同的添加剂）或无添加剂、附加物（仅限于分离胶型号的产品）组成，分无菌（辐照灭菌）和非无菌产品。 | 产品适用于临床检验静脉血液标本的采集、转运、保存和处理。 | 二类 | 干燥、通风、无腐蚀性气体，应离地离墙≥10cm。1年 | 塑料
一次性使用真空采血管 | 中选 | 有增量资格 | 0.54 | 14类 | 分离胶肝素抗凝管（浅绿色/绿色头盖） | 真空采血管————分离胶/肝素锂 | 川械注准20192220020 | 成都瑞琦医疗科技有限责任公司 | 成都瑞琦医疗科技有限责任公司 | （双标签）6ml | 分离胶/肝素锂（塑料） | 分离胶肝素抗凝管（浅绿色/绿色头盖） | - | 非灭菌 | 塑料 | 规格（ml）：6ml | C1423022030001207110 | 0003523 | / | 产品由试管(玻璃或塑料)、胶塞（胶塞外可有塑料防溅帽）、试管内添加剂（不同型号对应不同的添加剂）或无添加剂、附加物（仅限于分离胶型号的产品）组成，分无菌（辐照灭菌）和非无菌产品。 | 产品适用于临床检验静脉血液标本的采集、转运、保存和处理。 | 二类 | 干燥、通风、无腐蚀性气体，应离地离墙≥10cm。1年 | 塑料
输液连接管路 | 中选 | 有增量资格 | 1.68 | 25类 | 普通输液连接管路 | 一次性使用连接管————TL I 2.0×120 | 国械注准20163140247 | 浙江苏嘉医疗器械股份有限公司 | 浙江苏嘉医疗器械股份有限公司 | TL I 2.0×120 | T型连接管 | 普通输液连接管路 | 含DEHP | - | - | 导管长度（mm）：120 | C1423090040000002556 | 0000003 | 16938508642914 | 主要由PVC管、鲁尔接头、接头、三通阀、插片、护帽组成。 | 供医疗单位手术室、监护病房作注射治疗、注药管道延长连接用。 | 三类 | 干燥、阴凉处，有效期24个月 | pvc
输液连接管路 | 中选 | 有增量资格 | 1.68 | 25类 | 普通输液连接管路 | 一次性使用连接管 | 国械注准20163140247 | 浙江苏嘉医疗器械股份有限公司 | 浙江苏嘉医疗器械股份有限公司 | TL I 1.4×120 | T型连接管 | 普通输液连接管路 | 含DEHP | - | - | 导管长度（mm）：120 | C1423090040000002556 | 0000006 | 16938508642907 | 主要由PVC管、鲁尔接头、接头、三通阀、插片、护帽组成。 | 供医疗单位手术室、监护病房作注射治疗、注药管道延长连接用。 | 三类 | 干燥、阴凉处，有效期24个月 | pvc
一次性使用输液器 | 中选 | 有增量资格 | 1.91 | 20类 | 微孔过滤输液器（不含DEHP） | 一次性使用精密过滤输液器 带针————A1-6YTS | 国械注准20173141500 | 江西丰临医用器械有限公司 | 江西丰临医用器械有限公司 | 0.45×16RWLB | A1-6YTS | 微孔过滤输液器 | PVC非DEHP | 防滴空 | 带针 | 导管长度（mm）：1600 | C1423012020000108082 | 0006815 | 16970415162925 | 一次性使用精密过滤输液器 带针以聚氯乙烯（PVC，增塑剂为TOTM）、聚乙烯（PE）、丙烯腈-丁二烯-苯乙烯（ABS）、不锈钢（SUS304）、聚丙烯（PP）、天然橡胶（NR）、薄型非织造无纺布为原材料，由瓶塞穿刺器保护套、瓶塞穿刺器、空气过滤器、止流夹、乳胶盖帽、滴管、滴斗、止液药液过滤器（药液过滤器的标称孔径为5.0um）、管路、流量调节器、注射件、乳胶管、鲁尔接头、外圆锥接头保护套、静脉输液针、输液贴组成。其中止流夹、乳胶盖帽、注射件、乳胶管、外圆锥接头保护套、静脉输液针、输液贴根据型号不同选配。产品经环氧乙烷灭菌。 | 供医疗单位重力输液用。 | 三类 | 本产品应储存在无腐蚀性气体，干燥、通风良好、清洁、远离含氯类消毒物品的环境中，本产品在运输过程中要谨防重压，阳光直晒和雪雨浸淋。有效期2年 | 聚氯乙烯（增塑剂为TOTM）
一次性使用输液器 | 中选 | 有增量资格 | 1.91 | 20类 | 微孔过滤输液器（不含DEHP） | 一次性使用精密过滤输液器 带针————A1-6YS | 国械注准20173141500 | 江西丰临医用器械有限公司 | 江西丰临医用器械有限公司 | 0.6×24TWLB | A1-6YS | 微孔过滤输液器 | PVC非DEHP | 防滴空 | 带针 | 导管长度（mm）：1600 | C1423012020000108082 | 0006865 | 16970415162956 | 一次性使用精密过滤输液器 带针以聚氯乙烯（PVC，增塑剂为TOTM）、聚乙烯（PE）、丙烯腈-丁二烯-苯乙烯（ABS）、不锈钢（SUS304）、聚丙烯（PP）、天然橡胶（NR）、薄型非织造无纺布为原材料，由瓶塞穿刺器保护套、瓶塞穿刺器、空气过滤器、止流夹、乳胶盖帽、滴管、滴斗、止液药液过滤器（药液过滤器的标称孔径为5.0um）、管路、流量调节器、注射件、乳胶管、鲁尔接头、外圆锥接头保护套、静脉输液针、输液贴组成。其中止流夹、乳胶盖帽、注射件、乳胶管、外圆锥接头保护套、静脉输液针、输液贴根据型号不同选配。产品经环氧乙烷灭菌。 | 供医疗单位重力输液用。 | 三类 | 本产品应储存在无腐蚀性气体，干燥、通风良好、清洁、远离含氯类消毒物品的环境中，本产品在运输过程中要谨防重压，阳光直晒和雪雨浸淋。有效期2年 | 聚氯乙烯（增塑剂为TOTM）
一次性使用输液器 | 中选 | 有增量资格 | 1.91 | 20类 | 微孔过滤输液器（不含DEHP） | 一次性使用精密过滤输液器 带针————A1-6YTS | 国械注准20173141500 | 江西丰临医用器械有限公司 | 江西丰临医用器械有限公司 | 0.6×24TWLB | A1-6YTS | 微孔过滤输液器 | PVC非DEHP | 防滴空 | 带针 | 导管长度（mm）：1600 | C1423012020000108082 | 0006970 | 16970415160426 | 一次性使用精密过滤输液器 带针以聚氯乙烯（PVC，增塑剂为TOTM）、聚乙烯（PE）、丙烯腈-丁二烯-苯乙烯（ABS）、不锈钢（SUS304）、聚丙烯（PP）、天然橡胶（NR）、薄型非织造无纺布为原材料，由瓶塞穿刺器保护套、瓶塞穿刺器、空气过滤器、止流夹、乳胶盖帽、滴管、滴斗、止液药液过滤器（药液过滤器的标称孔径为5.0um）、管路、流量调节器、注射件、乳胶管、鲁尔接头、外圆锥接头保护套、静脉输液针、输液贴组成。其中止流夹、乳胶盖帽、注射件、乳胶管、外圆锥接头保护套、静脉输液针、输液贴根据型号不同选配。产品经环氧乙烷灭菌。 | 供医疗单位重力输液用。 | 三类 | 本产品应储存在无腐蚀性气体，干燥、通风良好、清洁、远离含氯类消毒物品的环境中，本产品在运输过程中要谨防重压，阳光直晒和雪雨浸淋。有效期2年 | 聚氯乙烯（增塑剂为TOTM）
一次性使用输液器 | 中选 | 有增量资格 | 1.91 | 20类 | 微孔过滤输液器（不含DEHP） | 一次性使用精密过滤输液器 带针————A1-6YS | 国械注准20173141500 | 江西丰临医用器械有限公司 | 江西丰临医用器械有限公司 | 0.55×19RWLB | A1-6YS | 微孔过滤输液器 | PVC非DEHP | 防滴空 | 带针 | 导管长度（mm）：1600 | C1423012020000108082 | 0007008 | 16970415162949 | 一次性使用精密过滤输液器 带针以聚氯乙烯（PVC，增塑剂为TOTM）、聚乙烯（PE）、丙烯腈-丁二烯-苯乙烯（ABS）、不锈钢（SUS304）、聚丙烯（PP）、天然橡胶（NR）、薄型非织造无纺布为原材料，由瓶塞穿刺器保护套、瓶塞穿刺器、空气过滤器、止流夹、乳胶盖帽、滴管、滴斗、止液药液过滤器（药液过滤器的标称孔径为5.0um）、管路、流量调节器、注射件、乳胶管、鲁尔接头、外圆锥接头保护套、静脉输液针、输液贴组成。其中止流夹、乳胶盖帽、注射件、乳胶管、外圆锥接头保护套、静脉输液针、输液贴根据型号不同选配。产品经环氧乙烷灭菌。 | 供医疗单位重力输液用。 | 三类 | 本产品应储存在无腐蚀性气体，干燥、通风良好、清洁、远离含氯类消毒物品的环境中，本产品在运输过程中要谨防重压，阳光直晒和雪雨浸淋。有效期2年 | 聚氯乙烯（增塑剂为TOTM）
一次性使用输液器 | 中选 | 有增量资格 | 1.91 | 20类 | 微孔过滤输液器（不含DEHP） | 一次性使用精密过滤输液器 带针————A1-6YTS | 国械注准20173141500 | 江西丰临医用器械有限公司 | 江西丰临医用器械有限公司 | 0.7×24TWLB | A1-6YTS | 微孔过滤输液器 | PVC非DEHP | 防滴空 | 带针 | 导管长度（mm）：1600 | C1423012020000108082 | 0007063 | 16970415160433 | 一次性使用精密过滤输液器 带针以聚氯乙烯（PVC，增塑剂为TOTM）、聚乙烯（PE）、丙烯腈-丁二烯-苯乙烯（ABS）、不锈钢（SUS304）、聚丙烯（PP）、天然橡胶（NR）、薄型非织造无纺布为原材料，由瓶塞穿刺器保护套、瓶塞穿刺器、空气过滤器、止流夹、乳胶盖帽、滴管、滴斗、止液药液过滤器（药液过滤器的标称孔径为5.0um）、管路、流量调节器、注射件、乳胶管、鲁尔接头、外圆锥接头保护套、静脉输液针、输液贴组成。其中止流夹、乳胶盖帽、注射件、乳胶管、外圆锥接头保护套、静脉输液针、输液贴根据型号不同选配。产品经环氧乙烷灭菌。 | 供医疗单位重力输液用。 | 三类 | 本产品应储存在无腐蚀性气体，干燥、通风良好、清洁、远离含氯类消毒物品的环境中，本产品在运输过程中要谨防重压，阳光直晒和雪雨浸淋。有效期2年 | 聚氯乙烯（增塑剂为TOTM）
一次性使用输液器 | 中选 | 有增量资格 | 1.91 | 20类 | 微孔过滤输液器（不含DEHP） | 一次性使用精密过滤输液器 带针————A1-6YTS | 国械注准20173141500 | 江西丰临医用器械有限公司 | 江西丰临医用器械有限公司 | 0.55×19RWLB | A1-6YTS | 微孔过滤输液器 | PVC非DEHP | 防滴空 | 带针 | 导管长度（mm）：1600 | C1423012020000108082 | 0007078 | 16970415160419 | 一次性使用精密过滤输液器 带针以聚氯乙烯（PVC，增塑剂为TOTM）、聚乙烯（PE）、丙烯腈-丁二烯-苯乙烯（ABS）、不锈钢（SUS304）、聚丙烯（PP）、天然橡胶（NR）、薄型非织造无纺布为原材料，由瓶塞穿刺器保护套、瓶塞穿刺器、空气过滤器、止流夹、乳胶盖帽、滴管、滴斗、止液药液过滤器（药液过滤器的标称孔径为5.0um）、管路、流量调节器、注射件、乳胶管、鲁尔接头、外圆锥接头保护套、静脉输液针、输液贴组成。其中止流夹、乳胶盖帽、注射件、乳胶管、外圆锥接头保护套、静脉输液针、输液贴根据型号不同选配。产品经环氧乙烷灭菌。 | 供医疗单位重力输液用。 | 三类 | 本产品应储存在无腐蚀性气体，干燥、通风良好、清洁、远离含氯类消毒物品的环境中，本产品在运输过程中要谨防重压，阳光直晒和雪雨浸淋。有效期2年 | 聚氯乙烯（增塑剂为TOTM）
一次性使用输液器 | 中选 | 有增量资格 | 1.91 | 20类 | 微孔过滤输液器（不含DEHP） | 一次性使用精密过滤输液器 带针————A1-6YS | 国械注准20173141500 | 江西丰临医用器械有限公司 | 江西丰临医用器械有限公司 | 0.45×16RWLB | A1-6YS | 微孔过滤输液器 | PVC非DEHP | 防滴空 | 带针 | 导管长度（mm）：1600 | C1423012020000108082 | 0007107 | 16970415162932 | 一次性使用精密过滤输液器 带针以聚氯乙烯（PVC，增塑剂为TOTM）、聚乙烯（PE）、丙烯腈-丁二烯-苯乙烯（ABS）、不锈钢（SUS304）、聚丙烯（PP）、天然橡胶（NR）、薄型非织造无纺布为原材料，由瓶塞穿刺器保护套、瓶塞穿刺器、空气过滤器、止流夹、乳胶盖帽、滴管、滴斗、止液药液过滤器（药液过滤器的标称孔径为5.0um）、管路、流量调节器、注射件、乳胶管、鲁尔接头、外圆锥接头保护套、静脉输液针、输液贴组成。其中止流夹、乳胶盖帽、注射件、乳胶管、外圆锥接头保护套、静脉输液针、输液贴根据型号不同选配。产品经环氧乙烷灭菌。 | 供医疗单位重力输液用。 | 三类 | 本产品应储存在无腐蚀性气体，干燥、通风良好、清洁、远离含氯类消毒物品的环境中，本产品在运输过程中要谨防重压，阳光直晒和雪雨浸淋。有效期2年 | 聚氯乙烯（增塑剂为TOTM）
一次性使用输液器 | 中选 | 有增量资格 | 1.91 | 20类 | 微孔过滤输液器（不含DEHP） | 一次性使用精密过滤输液器 带针————A1-6YS | 国械注准20173141500 | 江西丰临医用器械有限公司 | 江西丰临医用器械有限公司 | 0.7×24TWLB | A1-6YS | 微孔过滤输液器 | PVC非DEHP | 防滴空 | 带针 | 导管长度（mm）：1600 | C1423012020000108082 | 0007139 | 16970415162963 | 一次性使用精密过滤输液器 带针以聚氯乙烯（PVC，增塑剂为TOTM）、聚乙烯（PE）、丙烯腈-丁二烯-苯乙烯（ABS）、不锈钢（SUS304）、聚丙烯（PP）、天然橡胶（NR）、薄型非织造无纺布为原材料，由瓶塞穿刺器保护套、瓶塞穿刺器、空气过滤器、止流夹、乳胶盖帽、滴管、滴斗、止液药液过滤器（药液过滤器的标称孔径为5.0um）、管路、流量调节器、注射件、乳胶管、鲁尔接头、外圆锥接头保护套、静脉输液针、输液贴组成。其中止流夹、乳胶盖帽、注射件、乳胶管、外圆锥接头保护套、静脉输液针、输液贴根据型号不同选配。产品经环氧乙烷灭菌。 | 供医疗单位重力输液用。 | 三类 | 本产品应储存在无腐蚀性气体，干燥、通风良好、清洁、远离含氯类消毒物品的环境中，本产品在运输过程中要谨防重压，阳光直晒和雪雨浸淋。有效期2年 | 聚氯乙烯（增塑剂为TOTM）
一次性使用静脉留置针 | 中选 | 有增量资格 | 3 | 6类 | 密闭式留置针（普通型，不含无针接口式连接件） | 一次性使用静脉留置针 | 国械注准20183141531 | 上海正邦医疗科技有限公司 | 上海正邦医疗科技有限公司 | （小儿专用）26G(0.6x15mm） | 三通（B型） | 密闭式留置针（非正压） | 含DEHP | 普通型 | 不含无针接口式连接件 | - | C1605011940200302030 | 0000012 | 16974804620607 | 一次性使用静脉留置针是以丙烯腈-丁二烯-苯乙烯(ABS)、氟化乙烯丙烯共聚物（FEP）、聚氯乙烯（PVC，增塑剂为邻苯二甲酸二（2-乙基）己酯）、聚丙烯（PP）、奥氏体不锈钢（SUS304、SUS305）、聚乙烯（PE）、聚异戊烯橡胶（IR）、共聚聚酯为原材料，由：保护套、导管、金属楔、导管座、隔离塞（三通型）、针管、针座、止水夹（三通型）、软管（三通型）、软管座（三通型）、肝素帽（三通型药液注射件）、端帽（或肝素帽Ⅱ，三通型）、排气座（直型）、空气过滤器（直型）组成。经环氧乙烷灭菌。 | 供插入人体外周血管静脉系统输液用。 | 三类 | 储 存：产品应贮存在无腐蚀性气体和通风良好的室内。使用期限为3年。 | IR,ABS,FEP,PVC,SUS304,SUS305
一次性使用输液器 | 中选 | 有增量资格 | 2.89 | 21类 | 微孔过滤避光输液器（不区分材质） | 一次性使用避光输液器————5 | 国械注准20153141549 | 上海金塔医用器材有限公司 | 上海金塔医用器材有限公司 | 静脉输液针外径0.55 | BJ-P-S1（普通流量调节器，单头，塑料穿刺器，无注射件） | 微孔过滤避光输液器 | 非PVC | 自动排气 | 带针 | 导管长度（mm）：1600 | C1423012020000110269 | 0000113 | 26955356115060 | 由瓶塞穿刺器护套、瓶塞穿刺器、进气器件、止流夹、短软管、滴管、滴斗、防气泡装置、管路、普通流量调节器（或流量设定微调装置）、药液过滤器、药液注射件及外圆锥接头、静脉针（可不带）。本产品输液管路、滴斗、袋体均采用双层结构，内层采用TPU材料，外层采用PVC材料。药液过滤器标准孔径为：2μm、3μm、5μm。产品出厂前已经环氧乙烷灭菌。 | 适用于临床上重力式输注硝普钠、顺铂、环磷酰胺、对氨基水杨酸钠、盐酸左氧氟沙星和硫酸长春新碱药物。 | 三类 | 清洁、阴凉干燥、通风良好，无腐蚀性的环境场所。有效期两年 | TPU
一次性使用输液器 | 中选 | 有增量资格 | 2.89 | 21类 | 微孔过滤避光输液器（不区分材质） | 一次性使用避光输液器————10 | 国械注准20153141549 | 上海金塔医用器材有限公司 | 上海金塔医用器材有限公司 | / | BJ-P-S1 | 微孔过滤避光输液器 | 非PVC | 自动排气 | 不带针 | 导管长度（mm）：1600 | C1423012020000110269 | 0000117 | 无 | 由瓶塞穿刺器护套、瓶塞穿刺器、进气器件、止流夹、短软管、滴管、滴斗、防气泡装置、管路、普通流量调节器（或流量设定微调装置）、药液过滤器、药液注射件及外圆锥接头、静脉针（可不带）。本产品输液管路、滴斗、袋体均采用双层结构，内层采用TPU材料，外层采用PVC材料。药液过滤器标准孔径为：2μm、3μm、5μm。产品出厂前已经环氧乙烷灭菌。 | 适用于临床上重力式输注硝普钠、顺铂、环磷酰胺、对氨基水杨酸钠、盐酸左氧氟沙星和硫酸长春新碱药物。 | 三类 | 清洁、阴凉干燥、通风良好，无腐蚀性的环境场所。有效期两年 | TPU
一次性使用输液器 | 中选 | 有增量资格 | 2.89 | 21类 | 微孔过滤避光输液器（不区分材质） | 一次性使用避光输液器————7 | 国械注准20153141549 | 上海金塔医用器材有限公司 | 上海金塔医用器材有限公司 | 静脉输液针外径0.7 | BJ-P-S1（普通流量调节器，单头，塑料穿刺器，无注射件） | 微孔过滤避光输液器 | 非PVC | 自动排气 | 带针 | 导管长度（mm）：1600 | C1423012020000110269 | 0000112 | 26955356115077 | 由瓶塞穿刺器护套、瓶塞穿刺器、进气器件、止流夹、短软管、滴管、滴斗、防气泡装置、管路、普通流量调节器（或流量设定微调装置）、药液过滤器、药液注射件及外圆锥接头、静脉针（可不带）。本产品输液管路、滴斗、袋体均采用双层结构，内层采用TPU材料，外层采用PVC材料。药液过滤器标准孔径为：2μm、3μm、5μm。产品出厂前已经环氧乙烷灭菌。 | 适用于临床上重力式输注硝普钠、顺铂、环磷酰胺、对氨基水杨酸钠、盐酸左氧氟沙星和硫酸长春新碱药物。 | 三类 | 清洁、阴凉干燥、通风良好，无腐蚀性的环境场所。有效期两年 | TPU
一次性使用输液器 | 中选 | 有增量资格 | 2.89 | 21类 | 微孔过滤避光输液器（不区分材质） | 一次性使用避光输液器————6 | 国械注准20153141549 | 上海金塔医用器材有限公司 | 上海金塔医用器材有限公司 | 静脉输液针外径0.6 | BJ-P-S1（普通流量调节器，单头，塑料穿刺器，无注射件） | 微孔过滤避光输液器 | 非PVC | 自动排气 | 带针 | 导管长度（mm）：1600 | C1423012020000110269 | 0000125 | 26955356115053 | 由瓶塞穿刺器护套、瓶塞穿刺器、进气器件、止流夹、短软管、滴管、滴斗、防气泡装置、管路、普通流量调节器（或流量设定微调装置）、药液过滤器、药液注射件及外圆锥接头、静脉针（可不带）。本产品输液管路、滴斗、袋体均采用双层结构，内层采用TPU材料，外层采用PVC材料。药液过滤器标准孔径为：2μm、3μm、5μm。产品出厂前已经环氧乙烷灭菌。 | 适用于临床上重力式输注硝普钠、顺铂、环磷酰胺、对氨基水杨酸钠、盐酸左氧氟沙星和硫酸长春新碱药物。 | 三类 | 清洁、阴凉干燥、通风良好，无腐蚀性的环境场所。有效期两年 | TPU
一次性使用静脉留置针 | 中选 | 有增量资格 | 3.37 | 4类 | 密闭式留置针（防针刺型，不含无针接口式连接件） | 一次性使用防针刺静脉留置针————F-HD-a | 国械注准20203140162 | 四川普瑞斯生物科技有限公司 | 四川普瑞斯生物科技有限公司 | 24G | F-HD-b | 密闭式留置针（非正压） | 不含DEHP | 防针刺型 | 不含无针接口式连接件 | - | C1605011940100103896 | 0000161 | 16927081313090 | 一次性使用防针刺静脉留置针由护套、针管、套管、铆钉、套管座、隔离塞、不锈钢卡片、针座、止流夹、延长管、三通（或直通）接头、输液连接件（如有）、端帽（如有）、防针刺保护装置组成。本产品经环氧乙烷灭菌，无菌、无热原。 | 本产品适用于留置于人体外周血管静脉系统输液用，留置时间不大于72小时。 | 三类 | 经灭菌的留置针产品应贮存在无腐蚀性气体、通风、清洁的室内，并对留置针产品有充分的保护。本产品在运输过程中应注意防护，避免重压、阳光直晒、雨雪浸淋等。36个月 | 不含DEHP,进口材质
一次性使用静脉留置针 | 中选 | 有增量资格 | 3.37 | 4类 | 密闭式留置针（防针刺型，不含无针接口式连接件） | 一次性使用防针刺静脉留置针————F-HD-a | 国械注准20203140162 | 四川普瑞斯生物科技有限公司 | 四川普瑞斯生物科技有限公司 | 26G | F-HD-b | 密闭式留置针（非正压） | 不含DEHP | 防针刺型 | 不含无针接口式连接件 | - | C1605011940100103896 | 0000061 | 16927081313106 | 一次性使用防针刺静脉留置针由护套、针管、套管、铆钉、套管座、隔离塞、不锈钢卡片、针座、止流夹、延长管、三通（或直通）接头、输液连接件（如有）、端帽（如有）、防针刺保护装置组成。本产品经环氧乙烷灭菌，无菌、无热原。 | 本产品适用于留置于人体外周血管静脉系统输液用，留置时间不大于72小时。 | 三类 | 经灭菌的留置针产品应贮存在无腐蚀性气体、通风、清洁的室内，并对留置针产品有充分的保护。本产品在运输过程中应注意防护，避免重压、阳光直晒、雨雪浸淋等。36个月 | 不含DEHP,进口材质
一次性使用静脉留置针 | 中选 | 有增量资格 | 3.37 | 4类 | 密闭式留置针（防针刺型，不含无针接口式连接件） | 一次性使用防针刺静脉留置针————F-HD-a | 国械注准20203140162 | 四川普瑞斯生物科技有限公司 | 四川普瑞斯生物科技有限公司 | 18G | F-HD-b | 密闭式留置针（非正压） | 不含DEHP | 防针刺型 | 不含无针接口式连接件 | - | C1605011940100103896 | 0000045 | 16927081313069 | 一次性使用防针刺静脉留置针由护套、针管、套管、铆钉、套管座、隔离塞、不锈钢卡片、针座、止流夹、延长管、三通（或直通）接头、输液连接件（如有）、端帽（如有）、防针刺保护装置组成。本产品经环氧乙烷灭菌，无菌、无热原。 | 本产品适用于留置于人体外周血管静脉系统输液用，留置时间不大于72小时。 | 三类 | 经灭菌的留置针产品应贮存在无腐蚀性气体、通风、清洁的室内，并对留置针产品有充分的保护。本产品在运输过程中应注意防护，避免重压、阳光直晒、雨雪浸淋等。36个月 | 不含DEHP,进口材质
一次性使用静脉留置针 | 中选 | 有增量资格 | 3.37 | 4类 | 密闭式留置针（防针刺型，不含无针接口式连接件） | 一次性使用防针刺静脉留置针————F-HD-a | 国械注准20203140162 | 四川普瑞斯生物科技有限公司 | 四川普瑞斯生物科技有限公司 | 22G | F-HD-b | 密闭式留置针（非正压） | 不含DEHP | 防针刺型 | 不含无针接口式连接件 | - | C1605011940100103896 | 0000109 | 16927081313083 | 一次性使用防针刺静脉留置针由护套、针管、套管、铆钉、套管座、隔离塞、不锈钢卡片、针座、止流夹、延长管、三通（或直通）接头、输液连接件（如有）、端帽（如有）、防针刺保护装置组成。本产品经环氧乙烷灭菌，无菌、无热原。 | 本产品适用于留置于人体外周血管静脉系统输液用，留置时间不大于72小时。 | 三类 | 经灭菌的留置针产品应贮存在无腐蚀性气体、通风、清洁的室内，并对留置针产品有充分的保护。本产品在运输过程中应注意防护，避免重压、阳光直晒、雨雪浸淋等。36个月 | 不含DEHP,进口材质
一次性使用静脉留置针 | 中选 | 有增量资格 | 3.37 | 4类 | 密闭式留置针（防针刺型，不含无针接口式连接件） | 一次性使用防针刺静脉留置针————F-HD-a | 国械注准20203140162 | 四川普瑞斯生物科技有限公司 | 四川普瑞斯生物科技有限公司 | 20G | F-HD-b | 密闭式留置针（非正压） | 不含DEHP | 防针刺型 | 不含无针接口式连接件 | - | C1605011940100103896 | 0000111 | 16927081313076 | 一次性使用防针刺静脉留置针由护套、针管、套管、铆钉、套管座、隔离塞、不锈钢卡片、针座、止流夹、延长管、三通（或直通）接头、输液连接件（如有）、端帽（如有）、防针刺保护装置组成。本产品经环氧乙烷灭菌，无菌、无热原。 | 本产品适用于留置于人体外周血管静脉系统输液用，留置时间不大于72小时。 | 三类 | 经灭菌的留置针产品应贮存在无腐蚀性气体、通风、清洁的室内，并对留置针产品有充分的保护。本产品在运输过程中应注意防护，避免重压、阳光直晒、雨雪浸淋等。36个月 | 不含DEHP,进口材质
一次性使用输液器 | 中选 | 无增量资格 | 2.82 | 20类 | 微孔过滤输液器（不含DEHP） | 一次性使用精密过滤输液器 带针 | 国械注准20163141717 | 河南曙光汇知康生物科技股份有限公司 | 河南曙光汇知康生物科技股份有限公司 | 0.7×20 TW LB | 5μｍ-TJE-1 | 微孔过滤输液器 | 非PVC | 常规 | 带针 | 导管长度（mm）：1300 | C1423012020000108496 | 0012835 | MA.156.M0.100204.13490953 | 本产品由瓶塞穿刺器保护套、瓶塞穿刺器、进气器件（空气过滤器）、管路（软管）、三叉（选配）、流量调节器、滴管、滴斗、自排气装置（选配）、乳胶帽（选配）、开关调节器（选配）、止流夹（选配）、精密药液过滤器（标称孔径可为2.0μm、3.0μm、5.0μm）、外圆锥接头、静脉输液针和输液贴（不含药物，选配）组成；输液针由连接座、软管、针柄、针管和保护套组成。管路材料为聚丙烯热塑性弹性体(TPE)。环氧乙烷灭菌，一次性使用。 | 本产品适用于重力作用下的静脉输液。 | 三类 | 本产品应贮存在无腐蚀性气体、通风良好、清洁的环境内，并远离含氯类消毒物品存放。本产品在运输时要防止重压、阳光直晒和雨雪浸淋。两年 | TPE(不含DEHP)
一次性使用输液器 | 中选 | 无增量资格 | 2.82 | 20类 | 微孔过滤输液器（不含DEHP） | 一次性使用精密过滤输液器 带针 | 国械注准20163141717 | 河南曙光汇知康生物科技股份有限公司 | 河南曙光汇知康生物科技股份有限公司 | 0.55×19 RW LB | 5μｍ-TJE-1 | 微孔过滤输液器 | 非PVC | 常规 | 带针 | 导管长度（mm）：1300 | C1423012020000108496 | 0012953 | MA.156.M0.100204.13490926 | 本产品由瓶塞穿刺器保护套、瓶塞穿刺器、进气器件（空气过滤器）、管路（软管）、三叉（选配）、流量调节器、滴管、滴斗、自排气装置（选配）、乳胶帽（选配）、开关调节器（选配）、止流夹（选配）、精密药液过滤器（标称孔径可为2.0μm、3.0μm、5.0μm）、外圆锥接头、静脉输液针和输液贴（不含药物，选配）组成；输液针由连接座、软管、针柄、针管和保护套组成。管路材料为聚丙烯热塑性弹性体(TPE)。环氧乙烷灭菌，一次性使用。 | 本产品适用于重力作用下的静脉输液。 | 三类 | 本产品应贮存在无腐蚀性气体、通风良好、清洁的环境内，并远离含氯类消毒物品存放。本产品在运输时要防止重压、阳光直晒和雨雪浸淋。两年 | TPE(不含DEHP)
一次性使用输液器 | 中选 | 无增量资格 | 2.82 | 20类 | 微孔过滤输液器（不含DEHP） | 一次性使用精密过滤输液器 带针 | 国械注准20163141717 | 河南曙光汇知康生物科技股份有限公司 | 河南曙光汇知康生物科技股份有限公司 | 0.55×16 RW LB | 5μｍ-TJE-1 | 微孔过滤输液器 | 非PVC | 常规 | 带针 | 导管长度（mm）：1300 | C1423012020000108496 | 0012725 | MA.156.M0.100204.13490917 | 本产品由瓶塞穿刺器保护套、瓶塞穿刺器、进气器件（空气过滤器）、管路（软管）、三叉（选配）、流量调节器、滴管、滴斗、自排气装置（选配）、乳胶帽（选配）、开关调节器（选配）、止流夹（选配）、精密药液过滤器（标称孔径可为2.0μm、3.0μm、5.0μm）、外圆锥接头、静脉输液针和输液贴（不含药物，选配）组成；输液针由连接座、软管、针柄、针管和保护套组成。管路材料为聚丙烯热塑性弹性体(TPE)。环氧乙烷灭菌，一次性使用。 | 本产品适用于重力作用下的静脉输液。 | 三类 | 本产品应贮存在无腐蚀性气体、通风良好、清洁的环境内，并远离含氯类消毒物品存放。本产品在运输时要防止重压、阳光直晒和雨雪浸淋。两年 | TPE(不含DEHP)
一次性使用输液器 | 中选 | 无增量资格 | 2.82 | 20类 | 微孔过滤输液器（不含DEHP） | 一次性使用精密过滤输液器 带针 | 国械注准20163141717 | 河南曙光汇知康生物科技股份有限公司 | 河南曙光汇知康生物科技股份有限公司 | 0.8×27 TW LB | 5μｍ-TJE-1 | 微孔过滤输液器 | 非PVC | 常规 | 带针 | 导管长度（mm）：1300 | C1423012020000108496 | 0012770 | MA.156.M0.100204.13490971 | 本产品由瓶塞穿刺器保护套、瓶塞穿刺器、进气器件（空气过滤器）、管路（软管）、三叉（选配）、流量调节器、滴管、滴斗、自排气装置（选配）、乳胶帽（选配）、开关调节器（选配）、止流夹（选配）、精密药液过滤器（标称孔径可为2.0μm、3.0μm、5.0μm）、外圆锥接头、静脉输液针和输液贴（不含药物，选配）组成；输液针由连接座、软管、针柄、针管和保护套组成。管路材料为聚丙烯热塑性弹性体(TPE)。环氧乙烷灭菌，一次性使用。 | 本产品适用于重力作用下的静脉输液。 | 三类 | 本产品应贮存在无腐蚀性气体、通风良好、清洁的环境内，并远离含氯类消毒物品存放。本产品在运输时要防止重压、阳光直晒和雨雪浸淋。两年 | TPE(不含DEHP)
一次性使用输液器 | 中选 | 无增量资格 | 2.82 | 20类 | 微孔过滤输液器（不含DEHP） | 一次性使用精密过滤输液器 带针 | 国械注准20163141717 | 河南曙光汇知康生物科技股份有限公司 | 河南曙光汇知康生物科技股份有限公司 | 0.7×25 TW LB | 5μｍ-TJE-1 | 微孔过滤输液器 | 非PVC | 常规 | 带针 | 导管长度（mm）：1300 | C1423012020000108496 | 0012612 | MA.156.M0.100204.13490962 | 本产品由瓶塞穿刺器保护套、瓶塞穿刺器、进气器件（空气过滤器）、管路（软管）、三叉（选配）、流量调节器、滴管、滴斗、自排气装置（选配）、乳胶帽（选配）、开关调节器（选配）、止流夹（选配）、精密药液过滤器（标称孔径可为2.0μm、3.0μm、5.0μm）、外圆锥接头、静脉输液针和输液贴（不含药物，选配）组成；输液针由连接座、软管、针柄、针管和保护套组成。管路材料为聚丙烯热塑性弹性体(TPE)。环氧乙烷灭菌，一次性使用。 | 本产品适用于重力作用下的静脉输液。 | 三类 | 本产品应贮存在无腐蚀性气体、通风良好、清洁的环境内，并远离含氯类消毒物品存放。本产品在运输时要防止重压、阳光直晒和雨雪浸淋。两年 | TPE(不含DEHP)
一次性使用输液器 | 中选 | 无增量资格 | 2.82 | 20类 | 微孔过滤输液器（不含DEHP） | 一次性使用精密过滤输液器 带针 | 国械注准20163141717 | 河南曙光汇知康生物科技股份有限公司 | 河南曙光汇知康生物科技股份有限公司 | 0.5×19 RW LB | 5μｍ-TJE-1 | 微孔过滤输液器 | 非PVC | 常规 | 带针 | 导管长度（mm）：1300 | C1423012020000108496 | 0012836 | MA.156.M0.100204.13490908 | 本产品由瓶塞穿刺器保护套、瓶塞穿刺器、进气器件（空气过滤器）、管路（软管）、三叉（选配）、流量调节器、滴管、滴斗、自排气装置（选配）、乳胶帽（选配）、开关调节器（选配）、止流夹（选配）、精密药液过滤器（标称孔径可为2.0μm、3.0μm、5.0μm）、外圆锥接头、静脉输液针和输液贴（不含药物，选配）组成；输液针由连接座、软管、针柄、针管和保护套组成。管路材料为聚丙烯热塑性弹性体(TPE)。环氧乙烷灭菌，一次性使用。 | 本产品适用于重力作用下的静脉输液。 | 三类 | 本产品应贮存在无腐蚀性气体、通风良好、清洁的环境内，并远离含氯类消毒物品存放。本产品在运输时要防止重压、阳光直晒和雨雪浸淋。两年 | TPE(不含DEHP)
一次性使用输液器 | 中选 | 无增量资格 | 2.82 | 20类 | 微孔过滤输液器（不含DEHP） | 一次性使用精密过滤输液器 带针 | 国械注准20163141717 | 河南曙光汇知康生物科技股份有限公司 | 河南曙光汇知康生物科技股份有限公司 | 0.6×25 TW LB | 5μｍ-TJE-1 | 微孔过滤输液器 | 非PVC | 常规 | 带针 | 导管长度（mm）：1300 | C1423012020000108496 | 0012754 | MA.156.M0.100204.13490944 | 本产品由瓶塞穿刺器保护套、瓶塞穿刺器、进气器件（空气过滤器）、管路（软管）、三叉（选配）、流量调节器、滴管、滴斗、自排气装置（选配）、乳胶帽（选配）、开关调节器（选配）、止流夹（选配）、精密药液过滤器（标称孔径可为2.0μm、3.0μm、5.0μm）、外圆锥接头、静脉输液针和输液贴（不含药物，选配）组成；输液针由连接座、软管、针柄、针管和保护套组成。管路材料为聚丙烯热塑性弹性体(TPE)。环氧乙烷灭菌，一次性使用。 | 本产品适用于重力作用下的静脉输液。 | 三类 | 本产品应贮存在无腐蚀性气体、通风良好、清洁的环境内，并远离含氯类消毒物品存放。本产品在运输时要防止重压、阳光直晒和雨雪浸淋。两年 | TPE(不含DEHP)
一次性使用输液器 | 中选 | 无增量资格 | 2.82 | 20类 | 微孔过滤输液器（不含DEHP） | 一次性使用精密过滤输液器 带针 | 国械注准20163141717 | 河南曙光汇知康生物科技股份有限公司 | 河南曙光汇知康生物科技股份有限公司 | 0.9×27 TW LB | 5μｍ-TJE-1 | 微孔过滤输液器 | 非PVC | 常规 | 带针 | 导管长度（mm）：1300 | C1423012020000108496 | 0012943 | MA.156.M0.100204.13490980 | 本产品由瓶塞穿刺器保护套、瓶塞穿刺器、进气器件（空气过滤器）、管路（软管）、三叉（选配）、流量调节器、滴管、滴斗、自排气装置（选配）、乳胶帽（选配）、开关调节器（选配）、止流夹（选配）、精密药液过滤器（标称孔径可为2.0μm、3.0μm、5.0μm）、外圆锥接头、静脉输液针和输液贴（不含药物，选配）组成；输液针由连接座、软管、针柄、针管和保护套组成。管路材料为聚丙烯热塑性弹性体(TPE)。环氧乙烷灭菌，一次性使用。 | 本产品适用于重力作用下的静脉输液。 | 三类 | 本产品应贮存在无腐蚀性气体、通风良好、清洁的环境内，并远离含氯类消毒物品存放。本产品在运输时要防止重压、阳光直晒和雨雪浸淋。两年 | TPE(不含DEHP)
一次性使用输液器 | 中选 | 无增量资格 | 2.82 | 20类 | 微孔过滤输液器（不含DEHP） | 一次性使用精密过滤输液器 带针 | 国械注准20163141717 | 河南曙光汇知康生物科技股份有限公司 | 河南曙光汇知康生物科技股份有限公司 | 0.6×20 TW LB | 5μｍ-TJE-1 | 微孔过滤输液器 | 非PVC | 常规 | 带针 | 导管长度（mm）：1300 | C1423012020000108496 | 0013040 | MA.156.M0.100204.13490935 | 本产品由瓶塞穿刺器保护套、瓶塞穿刺器、进气器件（空气过滤器）、管路（软管）、三叉（选配）、流量调节器、滴管、滴斗、自排气装置（选配）、乳胶帽（选配）、开关调节器（选配）、止流夹（选配）、精密药液过滤器（标称孔径可为2.0μm、3.0μm、5.0μm）、外圆锥接头、静脉输液针和输液贴（不含药物，选配）组成；输液针由连接座、软管、针柄、针管和保护套组成。管路材料为聚丙烯热塑性弹性体(TPE)。环氧乙烷灭菌，一次性使用。 | 本产品适用于重力作用下的静脉输液。 | 三类 | 本产品应贮存在无腐蚀性气体、通风良好、清洁的环境内，并远离含氯类消毒物品存放。本产品在运输时要防止重压、阳光直晒和雨雪浸淋。两年 | TPE(不含DEHP)
一次性使用输液器 | 中选 | 无增量资格 | 2.82 | 20类 | 微孔过滤输液器（不含DEHP） | 一次性使用精密过滤输液器 带针 | 国械注准20163141717 | 河南曙光汇知康生物科技股份有限公司 | 河南曙光汇知康生物科技股份有限公司 | 0.45×16 RW SB | 5μｍ-TJE-1 | 微孔过滤输液器 | 非PVC | 常规 | 带针 | 导管长度（mm）：1300 | C1423012020000108496 | 0012519 | MA.156.M0.100204.13490891 | 本产品由瓶塞穿刺器保护套、瓶塞穿刺器、进气器件（空气过滤器）、管路（软管）、三叉（选配）、流量调节器、滴管、滴斗、自排气装置（选配）、乳胶帽（选配）、开关调节器（选配）、止流夹（选配）、精密药液过滤器（标称孔径可为2.0μm、3.0μm、5.0μm）、外圆锥接头、静脉输液针和输液贴（不含药物，选配）组成；输液针由连接座、软管、针柄、针管和保护套组成。管路材料为聚丙烯热塑性弹性体(TPE)。环氧乙烷灭菌，一次性使用。 | 本产品适用于重力作用下的静脉输液。 | 三类 | 本产品应贮存在无腐蚀性气体、通风良好、清洁的环境内，并远离含氯类消毒物品存放。本产品在运输时要防止重压、阳光直晒和雨雪浸淋。两年 | TPE(不含DEHP)
一次性使用输液器 | 中选 | 无增量资格 | 2.82 | 20类 | 微孔过滤输液器（不含DEHP） | 一次性使用精密过滤输液器 带针 | 国械注准20163141717 | 河南曙光汇知康生物科技股份有限公司 | 河南曙光汇知康生物科技股份有限公司 | 1.2×31 TW LB | 5μｍ-TJE-1 | 微孔过滤输液器 | 非PVC | 常规 | 带针 | 导管长度（mm）：1300 | C1423012020000108496 | 0012509 | MA.156.M0.100204.13490999 | 本产品由瓶塞穿刺器保护套、瓶塞穿刺器、进气器件（空气过滤器）、管路（软管）、三叉（选配）、流量调节器、滴管、滴斗、自排气装置（选配）、乳胶帽（选配）、开关调节器（选配）、止流夹（选配）、精密药液过滤器（标称孔径可为2.0μm、3.0μm、5.0μm）、外圆锥接头、静脉输液针和输液贴（不含药物，选配）组成；输液针由连接座、软管、针柄、针管和保护套组成。管路材料为聚丙烯热塑性弹性体(TPE)。环氧乙烷灭菌，一次性使用。 | 本产品适用于重力作用下的静脉输液。 | 三类 | 本产品应贮存在无腐蚀性气体、通风良好、清洁的环境内，并远离含氯类消毒物品存放。本产品在运输时要防止重压、阳光直晒和雨雪浸淋。两年 | TPE(不含DEHP)
一次性使用静脉留置针 | 中选 | 有增量资格 | 3 | 6类 | 密闭式留置针（普通型，不含无针接口式连接件） | 一次性使用静脉留置针(密闭式直通型,带单手夹,小儿专用) | 国械注准20183141531 | 上海正邦医疗科技有限公司 | 上海正邦医疗科技有限公司 | 26G(0.6x15mm） | 三通（A型） | 密闭式留置针（非正压） | 含DEHP | 普通型 | 不含无针接口式连接件 | - | C1605011940200302030 | 0000091 | 16974804620553 | 一次性使用静脉留置针是以丙烯腈-丁二烯-苯乙烯(ABS)、氟化乙烯丙烯共聚物（FEP）、聚氯乙烯（PVC，增塑剂为邻苯二甲酸二（2-乙基）己酯）、聚丙烯（PP）、奥氏体不锈钢（SUS304、SUS305）、聚乙烯（PE）、聚异戊烯橡胶（IR）、共聚聚酯为原材料，由：保护套、导管、金属楔、导管座、隔离塞（三通型）、针管、针座、止水夹（三通型）、软管（三通型）、软管座（三通型）、肝素帽（三通型药液注射件）、端帽（或肝素帽Ⅱ，三通型）、排气座（直型）、空气过滤器（直型）组成。经环氧乙烷灭菌。 | 供插入人体外周血管静脉系统输液用。 | 三类 | 储 存：产品应贮存在无腐蚀性气体和通风良好的室内。使用期限为3年。 | IR,ABS,FEP,PVC,SUS304,SUS305
一次性使用输液器 | 中选 | 无增量资格 | 2.82 | 20类 | 微孔过滤输液器（不含DEHP） | 一次性使用精密过滤输液器 带针————TPE精密 | 国械注准20163141717 | 河南曙光汇知康生物科技股份有限公司 | 河南曙光汇知康生物科技股份有限公司 | 0.8×27 TW LB | 5μｍ-TJF-1 | 微孔过滤输液器 | 非PVC | 常规 | 带针 | 导管长度（mm）：1300 | C1423012020000108496 | 0012598 | MA.156.M0.100204.13491630 | 本产品由瓶塞穿刺器保护套、瓶塞穿刺器、进气器件（空气过滤器）、管路（软管）、三叉（选配）、流量调节器、滴管、滴斗、自排气装置（选配）、乳胶帽（选配）、开关调节器（选配）、止流夹（选配）、精密药液过滤器（标称孔径可为2.0μm、3.0μm、5.0μm）、外圆锥接头、静脉输液针和输液贴（不含药物，选配）组成；输液针由连接座、软管、针柄、针管和保护套组成。管路材料为聚丙烯热塑性弹性体(TPE)。环氧乙烷灭菌，一次性使用。 | 本产品适用于重力作用下的静脉输液。 | 三类 | 本产品应贮存在无腐蚀性气体、通风良好、清洁的环境内，并远离含氯类消毒物品存放。本产品在运输时要防止重压、阳光直晒和雨雪浸淋。两年 | TPE(不含DEHP)
一次性使用输液器 | 中选 | 无增量资格 | 2.82 | 20类 | 微孔过滤输液器（不含DEHP） | 一次性使用精密过滤输液器 带针————TPE精密 | 国械注准20163141717 | 河南曙光汇知康生物科技股份有限公司 | 河南曙光汇知康生物科技股份有限公司 | 0.6×25 TW LB | 5μｍ-TJF-1 | 微孔过滤输液器 | 非PVC | 常规 | 带针 | 导管长度（mm）：1300 | C1423012020000108496 | 0012629 | MA.156.M0.100204.13491603 | 本产品由瓶塞穿刺器保护套、瓶塞穿刺器、进气器件（空气过滤器）、管路（软管）、三叉（选配）、流量调节器、滴管、滴斗、自排气装置（选配）、乳胶帽（选配）、开关调节器（选配）、止流夹（选配）、精密药液过滤器（标称孔径可为2.0μm、3.0μm、5.0μm）、外圆锥接头、静脉输液针和输液贴（不含药物，选配）组成；输液针由连接座、软管、针柄、针管和保护套组成。管路材料为聚丙烯热塑性弹性体(TPE)。环氧乙烷灭菌，一次性使用。 | 本产品适用于重力作用下的静脉输液。 | 三类 | 本产品应贮存在无腐蚀性气体、通风良好、清洁的环境内，并远离含氯类消毒物品存放。本产品在运输时要防止重压、阳光直晒和雨雪浸淋。两年 | TPE(不含DEHP)
一次性使用输液器 | 中选 | 无增量资格 | 2.82 | 20类 | 微孔过滤输液器（不含DEHP） | 一次性使用精密过滤输液器 带针————TPE精密 | 国械注准20163141717 | 河南曙光汇知康生物科技股份有限公司 | 河南曙光汇知康生物科技股份有限公司 | 0.7×25 TW LB | 5μｍ-TJF-1 | 微孔过滤输液器 | 非PVC | 常规 | 带针 | 导管长度（mm）：1300 | C1423012020000108496 | 0012649 | MA.156.M0.100204.13491621 | 本产品由瓶塞穿刺器保护套、瓶塞穿刺器、进气器件（空气过滤器）、管路（软管）、三叉（选配）、流量调节器、滴管、滴斗、自排气装置（选配）、乳胶帽（选配）、开关调节器（选配）、止流夹（选配）、精密药液过滤器（标称孔径可为2.0μm、3.0μm、5.0μm）、外圆锥接头、静脉输液针和输液贴（不含药物，选配）组成；输液针由连接座、软管、针柄、针管和保护套组成。管路材料为聚丙烯热塑性弹性体(TPE)。环氧乙烷灭菌，一次性使用。 | 本产品适用于重力作用下的静脉输液。 | 三类 | 本产品应贮存在无腐蚀性气体、通风良好、清洁的环境内，并远离含氯类消毒物品存放。本产品在运输时要防止重压、阳光直晒和雨雪浸淋。两年 | TPE(不含DEHP)
一次性使用输液器 | 中选 | 无增量资格 | 2.82 | 20类 | 微孔过滤输液器（不含DEHP） | 一次性使用精密过滤输液器 带针————TPE精密 | 国械注准20163141717 | 河南曙光汇知康生物科技股份有限公司 | 河南曙光汇知康生物科技股份有限公司 | 1.2×31 TW LB | 5μｍ-TJF-1 | 微孔过滤输液器 | 非PVC | 常规 | 带针 | 导管长度（mm）：1300 | C1423012020000108496 | 0012729 | MA.156.M0.100204.13491658 | 本产品由瓶塞穿刺器保护套、瓶塞穿刺器、进气器件（空气过滤器）、管路（软管）、三叉（选配）、流量调节器、滴管、滴斗、自排气装置（选配）、乳胶帽（选配）、开关调节器（选配）、止流夹（选配）、精密药液过滤器（标称孔径可为2.0μm、3.0μm、5.0μm）、外圆锥接头、静脉输液针和输液贴（不含药物，选配）组成；输液针由连接座、软管、针柄、针管和保护套组成。管路材料为聚丙烯热塑性弹性体(TPE)。环氧乙烷灭菌，一次性使用。 | 本产品适用于重力作用下的静脉输液。 | 三类 | 本产品应贮存在无腐蚀性气体、通风良好、清洁的环境内，并远离含氯类消毒物品存放。本产品在运输时要防止重压、阳光直晒和雨雪浸淋。两年 | TPE(不含DEHP)
一次性使用输液器 | 中选 | 无增量资格 | 2.82 | 20类 | 微孔过滤输液器（不含DEHP） | 一次性使用精密过滤输液器 带针————TPE精密 | 国械注准20163141717 | 河南曙光汇知康生物科技股份有限公司 | 河南曙光汇知康生物科技股份有限公司 | 0.7×20 TW LB | 5μｍ-TJF-1 | 微孔过滤输液器 | 非PVC | 常规 | 带针 | 导管长度（mm）：1300 | C1423012020000108496 | 0012744 | MA.156.M0.100204.13491612 | 本产品由瓶塞穿刺器保护套、瓶塞穿刺器、进气器件（空气过滤器）、管路（软管）、三叉（选配）、流量调节器、滴管、滴斗、自排气装置（选配）、乳胶帽（选配）、开关调节器（选配）、止流夹（选配）、精密药液过滤器（标称孔径可为2.0μm、3.0μm、5.0μm）、外圆锥接头、静脉输液针和输液贴（不含药物，选配）组成；输液针由连接座、软管、针柄、针管和保护套组成。管路材料为聚丙烯热塑性弹性体(TPE)。环氧乙烷灭菌，一次性使用。 | 本产品适用于重力作用下的静脉输液。 | 三类 | 本产品应贮存在无腐蚀性气体、通风良好、清洁的环境内，并远离含氯类消毒物品存放。本产品在运输时要防止重压、阳光直晒和雨雪浸淋。两年 | TPE(不含DEHP)
一次性使用输液器 | 中选 | 无增量资格 | 2.82 | 20类 | 微孔过滤输液器（不含DEHP） | 一次性使用精密过滤输液器 带针————TPE精密 | 国械注准20163141717 | 河南曙光汇知康生物科技股份有限公司 | 河南曙光汇知康生物科技股份有限公司 | 0.5×19 RW LB | 5μｍ-TJF-1 | 微孔过滤输液器 | 非PVC | 常规 | 带针 | 导管长度（mm）：1300 | C1423012020000108496 | 0012796 | MA.156.M0.100204.13491569 | 本产品由瓶塞穿刺器保护套、瓶塞穿刺器、进气器件（空气过滤器）、管路（软管）、三叉（选配）、流量调节器、滴管、滴斗、自排气装置（选配）、乳胶帽（选配）、开关调节器（选配）、止流夹（选配）、精密药液过滤器（标称孔径可为2.0μm、3.0μm、5.0μm）、外圆锥接头、静脉输液针和输液贴（不含药物，选配）组成；输液针由连接座、软管、针柄、针管和保护套组成。管路材料为聚丙烯热塑性弹性体(TPE)。环氧乙烷灭菌，一次性使用。 | 本产品适用于重力作用下的静脉输液。 | 三类 | 本产品应贮存在无腐蚀性气体、通风良好、清洁的环境内，并远离含氯类消毒物品存放。本产品在运输时要防止重压、阳光直晒和雨雪浸淋。两年 | TPE(不含DEHP)
一次性使用输液器 | 中选 | 无增量资格 | 2.82 | 20类 | 微孔过滤输液器（不含DEHP） | 一次性使用精密过滤输液器 带针————TPE精密 | 国械注准20163141717 | 河南曙光汇知康生物科技股份有限公司 | 河南曙光汇知康生物科技股份有限公司 | 0.55×16 RW LB | 5μｍ-TJF-1 | 微孔过滤输液器 | 非PVC | 常规 | 带针 | 导管长度（mm）：1300 | C1423012020000108496 | 0012854 | MA.156.M0.100204.13491578 | 本产品由瓶塞穿刺器保护套、瓶塞穿刺器、进气器件（空气过滤器）、管路（软管）、三叉（选配）、流量调节器、滴管、滴斗、自排气装置（选配）、乳胶帽（选配）、开关调节器（选配）、止流夹（选配）、精密药液过滤器（标称孔径可为2.0μm、3.0μm、5.0μm）、外圆锥接头、静脉输液针和输液贴（不含药物，选配）组成；输液针由连接座、软管、针柄、针管和保护套组成。管路材料为聚丙烯热塑性弹性体(TPE)。环氧乙烷灭菌，一次性使用。 | 本产品适用于重力作用下的静脉输液。 | 三类 | 本产品应贮存在无腐蚀性气体、通风良好、清洁的环境内，并远离含氯类消毒物品存放。本产品在运输时要防止重压、阳光直晒和雨雪浸淋。两年 | TPE(不含DEHP)
一次性使用输液器 | 中选 | 无增量资格 | 2.82 | 20类 | 微孔过滤输液器（不含DEHP） | 一次性使用精密过滤输液器 带针————TPE精密 | 国械注准20163141717 | 河南曙光汇知康生物科技股份有限公司 | 河南曙光汇知康生物科技股份有限公司 | 0.55×19 RW LB | 5μｍ-TJF-1 | 微孔过滤输液器 | 非PVC | 常规 | 带针 | 导管长度（mm）：1300 | C1423012020000108496 | 0012877 | MA.156.M0.100204.13491587 | 本产品由瓶塞穿刺器保护套、瓶塞穿刺器、进气器件（空气过滤器）、管路（软管）、三叉（选配）、流量调节器、滴管、滴斗、自排气装置（选配）、乳胶帽（选配）、开关调节器（选配）、止流夹（选配）、精密药液过滤器（标称孔径可为2.0μm、3.0μm、5.0μm）、外圆锥接头、静脉输液针和输液贴（不含药物，选配）组成；输液针由连接座、软管、针柄、针管和保护套组成。管路材料为聚丙烯热塑性弹性体(TPE)。环氧乙烷灭菌，一次性使用。 | 本产品适用于重力作用下的静脉输液。 | 三类 | 本产品应贮存在无腐蚀性气体、通风良好、清洁的环境内，并远离含氯类消毒物品存放。本产品在运输时要防止重压、阳光直晒和雨雪浸淋。两年 | TPE(不含DEHP)
一次性使用输液器 | 中选 | 无增量资格 | 2.82 | 20类 | 微孔过滤输液器（不含DEHP） | 一次性使用精密过滤输液器 带针————TPE精密 | 国械注准20163141717 | 河南曙光汇知康生物科技股份有限公司 | 河南曙光汇知康生物科技股份有限公司 | 0.45×16 RW SB | 5μｍ-TJF-1 | 微孔过滤输液器 | 非PVC | 常规 | 带针 | 导管长度（mm）：1300 | C1423012020000108496 | 0012901 | MA.156.M0.100204.13491550 | 本产品由瓶塞穿刺器保护套、瓶塞穿刺器、进气器件（空气过滤器）、管路（软管）、三叉（选配）、流量调节器、滴管、滴斗、自排气装置（选配）、乳胶帽（选配）、开关调节器（选配）、止流夹（选配）、精密药液过滤器（标称孔径可为2.0μm、3.0μm、5.0μm）、外圆锥接头、静脉输液针和输液贴（不含药物，选配）组成；输液针由连接座、软管、针柄、针管和保护套组成。管路材料为聚丙烯热塑性弹性体(TPE)。环氧乙烷灭菌，一次性使用。 | 本产品适用于重力作用下的静脉输液。 | 三类 | 本产品应贮存在无腐蚀性气体、通风良好、清洁的环境内，并远离含氯类消毒物品存放。本产品在运输时要防止重压、阳光直晒和雨雪浸淋。两年 | TPE(不含DEHP)
一次性使用输液器 | 中选 | 无增量资格 | 2.82 | 20类 | 微孔过滤输液器（不含DEHP） | 一次性使用精密过滤输液器 带针————TPE精密 | 国械注准20163141717 | 河南曙光汇知康生物科技股份有限公司 | 河南曙光汇知康生物科技股份有限公司 | 0.9×27 TW LB | 5μｍ-TJF-1 | 微孔过滤输液器 | 非PVC | 常规 | 带针 | 导管长度（mm）：1300 | C1423012020000108496 | 0012928 | MA.156.M0.100204.13491649 | 本产品由瓶塞穿刺器保护套、瓶塞穿刺器、进气器件（空气过滤器）、管路（软管）、三叉（选配）、流量调节器、滴管、滴斗、自排气装置（选配）、乳胶帽（选配）、开关调节器（选配）、止流夹（选配）、精密药液过滤器（标称孔径可为2.0μm、3.0μm、5.0μm）、外圆锥接头、静脉输液针和输液贴（不含药物，选配）组成；输液针由连接座、软管、针柄、针管和保护套组成。管路材料为聚丙烯热塑性弹性体(TPE)。环氧乙烷灭菌，一次性使用。 | 本产品适用于重力作用下的静脉输液。 | 三类 | 本产品应贮存在无腐蚀性气体、通风良好、清洁的环境内，并远离含氯类消毒物品存放。本产品在运输时要防止重压、阳光直晒和雨雪浸淋。两年 | TPE(不含DEHP)
一次性使用输液器 | 中选 | 无增量资格 | 2.82 | 20类 | 微孔过滤输液器（不含DEHP） | 一次性使用精密过滤输液器 带针————TPE精密 | 国械注准20163141717 | 河南曙光汇知康生物科技股份有限公司 | 河南曙光汇知康生物科技股份有限公司 | 0.6×20 TW LB | 5μｍ-TJF-1 | 微孔过滤输液器 | 非PVC | 常规 | 带针 | 导管长度（mm）：1300 | C1423012020000108496 | 0013044 | MA.156.M0.100204.13491596 | 本产品由瓶塞穿刺器保护套、瓶塞穿刺器、进气器件（空气过滤器）、管路（软管）、三叉（选配）、流量调节器、滴管、滴斗、自排气装置（选配）、乳胶帽（选配）、开关调节器（选配）、止流夹（选配）、精密药液过滤器（标称孔径可为2.0μm、3.0μm、5.0μm）、外圆锥接头、静脉输液针和输液贴（不含药物，选配）组成；输液针由连接座、软管、针柄、针管和保护套组成。管路材料为聚丙烯热塑性弹性体(TPE)。环氧乙烷灭菌，一次性使用。 | 本产品适用于重力作用下的静脉输液。 | 三类 | 本产品应贮存在无腐蚀性气体、通风良好、清洁的环境内，并远离含氯类消毒物品存放。本产品在运输时要防止重压、阳光直晒和雨雪浸淋。两年 | TPE(不含DEHP)
留置针用敷贴 | 中选 | 有增量资格 | 0.44 | 33类 | 留置针用敷贴 | 接触性创面敷贴 | 粤械注准20182140163 | 稳健医疗用品股份有限公司 | 稳健医疗用品股份有限公司 | 6cmx7cm | 防水型 | 聚氨酯 | 8*8cm以下 | - | - | 尺寸大小：6cm X 7cm | C1701072160500008405 | 0000006 | 16941094065890 | 普通型：由透气基布、吸水垫及防粘隔离层构成。防水型（带吸水垫）：由防水透气薄膜、防水垫及防粘隔离层构成。防水型（不带吸水垫）：由防水透气薄膜、防粘隔离层构成。 | 供外科体表清创护理时一次性使用。 | 二类 | 建议贮存于干燥、通风、无腐蚀性气体环境中。远离火源及易燃物。有效期三年 | 由防水透气薄膜、防粘隔离层构成
一次性使用输液器 | 中选 | 无增量资格 | 2.82 | 20类 | 微孔过滤输液器（不含DEHP） | 一次性使用精密过滤输液器 带针 | 国械注准20163141717 | 河南曙光汇知康生物科技股份有限公司 | 河南曙光汇知康生物科技股份有限公司 | 0.5×19 RW LB | 5μｍ-TJSZK-1 | 微孔过滤输液器 | 非PVC | 自动排气 | 带针 | 导管长度（mm）：1300 | C1423012020000108496 | 0012631 | MA.156.M0.100204.13494209 | 本产品由瓶塞穿刺器保护套、瓶塞穿刺器、进气器件（空气过滤器）、管路（软管）、三叉（选配）、流量调节器、滴管、滴斗、自排气装置（选配）、乳胶帽（选配）、开关调节器（选配）、止流夹（选配）、精密药液过滤器（标称孔径可为2.0μm、3.0μm、5.0μm）、外圆锥接头、静脉输液针和输液贴（不含药物，选配）组成；输液针由连接座、软管、针柄、针管和保护套组成。管路材料为聚丙烯热塑性弹性体(TPE)。环氧乙烷灭菌，一次性使用。 | 本产品适用于重力作用下的静脉输液。 | 三类 | 本产品应贮存在无腐蚀性气体、通风良好、清洁的环境内，并远离含氯类消毒物品存放。本产品在运输时要防止重压、阳光直晒和雨雪浸淋。两年 | TPE(不含DEHP)
一次性使用输液器 | 中选 | 无增量资格 | 2.82 | 20类 | 微孔过滤输液器（不含DEHP） | 一次性使用精密过滤输液器 带针 | 国械注准20163141717 | 河南曙光汇知康生物科技股份有限公司 | 河南曙光汇知康生物科技股份有限公司 | 1.2×31 TW LB | 5μｍ-TJSZK-1 | 微孔过滤输液器 | 非PVC | 自动排气 | 带针 | 导管长度（mm）：1300 | C1423012020000108496 | 0012909 | MA.156.M0.100204.13494290 | 本产品由瓶塞穿刺器保护套、瓶塞穿刺器、进气器件（空气过滤器）、管路（软管）、三叉（选配）、流量调节器、滴管、滴斗、自排气装置（选配）、乳胶帽（选配）、开关调节器（选配）、止流夹（选配）、精密药液过滤器（标称孔径可为2.0μm、3.0μm、5.0μm）、外圆锥接头、静脉输液针和输液贴（不含药物，选配）组成；输液针由连接座、软管、针柄、针管和保护套组成。管路材料为聚丙烯热塑性弹性体(TPE)。环氧乙烷灭菌，一次性使用。 | 本产品适用于重力作用下的静脉输液。 | 三类 | 本产品应贮存在无腐蚀性气体、通风良好、清洁的环境内，并远离含氯类消毒物品存放。本产品在运输时要防止重压、阳光直晒和雨雪浸淋。两年 | TPE(不含DEHP)
一次性使用输液器 | 中选 | 无增量资格 | 2.82 | 20类 | 微孔过滤输液器（不含DEHP） | 一次性使用精密过滤输液器 带针 | 国械注准20163141717 | 河南曙光汇知康生物科技股份有限公司 | 河南曙光汇知康生物科技股份有限公司 | 0.7×20 TW LB | 5μｍ-TJSZK-1 | 微孔过滤输液器 | 非PVC | 自动排气 | 带针 | 导管长度（mm）：1300 | C1423012020000108496 | 0012855 | MA.156.M0.100204.13494254 | 本产品由瓶塞穿刺器保护套、瓶塞穿刺器、进气器件（空气过滤器）、管路（软管）、三叉（选配）、流量调节器、滴管、滴斗、自排气装置（选配）、乳胶帽（选配）、开关调节器（选配）、止流夹（选配）、精密药液过滤器（标称孔径可为2.0μm、3.0μm、5.0μm）、外圆锥接头、静脉输液针和输液贴（不含药物，选配）组成；输液针由连接座、软管、针柄、针管和保护套组成。管路材料为聚丙烯热塑性弹性体(TPE)。环氧乙烷灭菌，一次性使用。 | 本产品适用于重力作用下的静脉输液。 | 三类 | 本产品应贮存在无腐蚀性气体、通风良好、清洁的环境内，并远离含氯类消毒物品存放。本产品在运输时要防止重压、阳光直晒和雨雪浸淋。两年 | TPE(不含DEHP)
一次性使用输液器 | 中选 | 无增量资格 | 2.82 | 20类 | 微孔过滤输液器（不含DEHP） | 一次性使用精密过滤输液器 带针 | 国械注准20163141717 | 河南曙光汇知康生物科技股份有限公司 | 河南曙光汇知康生物科技股份有限公司 | 0.55×16 RW LB | 5μｍ-TJSZK-1 | 微孔过滤输液器 | 非PVC | 自动排气 | 带针 | 导管长度（mm）：1300 | C1423012020000108496 | 0012960 | MA.156.M0.100204.13494218 | 本产品由瓶塞穿刺器保护套、瓶塞穿刺器、进气器件（空气过滤器）、管路（软管）、三叉（选配）、流量调节器、滴管、滴斗、自排气装置（选配）、乳胶帽（选配）、开关调节器（选配）、止流夹（选配）、精密药液过滤器（标称孔径可为2.0μm、3.0μm、5.0μm）、外圆锥接头、静脉输液针和输液贴（不含药物，选配）组成；输液针由连接座、软管、针柄、针管和保护套组成。管路材料为聚丙烯热塑性弹性体(TPE)。环氧乙烷灭菌，一次性使用。 | 本产品适用于重力作用下的静脉输液。 | 三类 | 本产品应贮存在无腐蚀性气体、通风良好、清洁的环境内，并远离含氯类消毒物品存放。本产品在运输时要防止重压、阳光直晒和雨雪浸淋。两年 | TPE(不含DEHP)
一次性使用输液器 | 中选 | 无增量资格 | 2.82 | 20类 | 微孔过滤输液器（不含DEHP） | 一次性使用精密过滤输液器 带针 | 国械注准20163141717 | 河南曙光汇知康生物科技股份有限公司 | 河南曙光汇知康生物科技股份有限公司 | 0.8×27 TW LB | 5μｍ-TJSZK-1 | 微孔过滤输液器 | 非PVC | 自动排气 | 带针 | 导管长度（mm）：1300 | C1423012020000108496 | 0012977 | MA.156.M0.100204.13494272 | 本产品由瓶塞穿刺器保护套、瓶塞穿刺器、进气器件（空气过滤器）、管路（软管）、三叉（选配）、流量调节器、滴管、滴斗、自排气装置（选配）、乳胶帽（选配）、开关调节器（选配）、止流夹（选配）、精密药液过滤器（标称孔径可为2.0μm、3.0μm、5.0μm）、外圆锥接头、静脉输液针和输液贴（不含药物，选配）组成；输液针由连接座、软管、针柄、针管和保护套组成。管路材料为聚丙烯热塑性弹性体(TPE)。环氧乙烷灭菌，一次性使用。 | 本产品适用于重力作用下的静脉输液。 | 三类 | 本产品应贮存在无腐蚀性气体、通风良好、清洁的环境内，并远离含氯类消毒物品存放。本产品在运输时要防止重压、阳光直晒和雨雪浸淋。两年 | TPE(不含DEHP)
一次性使用输液器 | 中选 | 无增量资格 | 2.82 | 20类 | 微孔过滤输液器（不含DEHP） | 一次性使用精密过滤输液器 带针 | 国械注准20163141717 | 河南曙光汇知康生物科技股份有限公司 | 河南曙光汇知康生物科技股份有限公司 | 0.6×20 TW LB | 5μｍ-TJSZK-1 | 微孔过滤输液器 | 非PVC | 自动排气 | 带针 | 导管长度（mm）：1300 | C1423012020000108496 | 0012891 | MA.156.M0.100204.13494236 | 本产品由瓶塞穿刺器保护套、瓶塞穿刺器、进气器件（空气过滤器）、管路（软管）、三叉（选配）、流量调节器、滴管、滴斗、自排气装置（选配）、乳胶帽（选配）、开关调节器（选配）、止流夹（选配）、精密药液过滤器（标称孔径可为2.0μm、3.0μm、5.0μm）、外圆锥接头、静脉输液针和输液贴（不含药物，选配）组成；输液针由连接座、软管、针柄、针管和保护套组成。管路材料为聚丙烯热塑性弹性体(TPE)。环氧乙烷灭菌，一次性使用。 | 本产品适用于重力作用下的静脉输液。 | 三类 | 本产品应贮存在无腐蚀性气体、通风良好、清洁的环境内，并远离含氯类消毒物品存放。本产品在运输时要防止重压、阳光直晒和雨雪浸淋。两年 | TPE(不含DEHP)
一次性使用输液器 | 中选 | 无增量资格 | 2.82 | 20类 | 微孔过滤输液器（不含DEHP） | 一次性使用精密过滤输液器 带针 | 国械注准20163141717 | 河南曙光汇知康生物科技股份有限公司 | 河南曙光汇知康生物科技股份有限公司 | 0.7×25 TW LB | 5μｍ-TJSZK-1 | 微孔过滤输液器 | 非PVC | 自动排气 | 带针 | 导管长度（mm）：1300 | C1423012020000108496 | 0013055 | MA.156.M0.100204.13494263 | 本产品由瓶塞穿刺器保护套、瓶塞穿刺器、进气器件（空气过滤器）、管路（软管）、三叉（选配）、流量调节器、滴管、滴斗、自排气装置（选配）、乳胶帽（选配）、开关调节器（选配）、止流夹（选配）、精密药液过滤器（标称孔径可为2.0μm、3.0μm、5.0μm）、外圆锥接头、静脉输液针和输液贴（不含药物，选配）组成；输液针由连接座、软管、针柄、针管和保护套组成。管路材料为聚丙烯热塑性弹性体(TPE)。环氧乙烷灭菌，一次性使用。 | 本产品适用于重力作用下的静脉输液。 | 三类 | 本产品应贮存在无腐蚀性气体、通风良好、清洁的环境内，并远离含氯类消毒物品存放。本产品在运输时要防止重压、阳光直晒和雨雪浸淋。两年 | TPE(不含DEHP)
一次性使用输液器 | 中选 | 无增量资格 | 2.82 | 20类 | 微孔过滤输液器（不含DEHP） | 一次性使用精密过滤输液器 带针 | 国械注准20163141717 | 河南曙光汇知康生物科技股份有限公司 | 河南曙光汇知康生物科技股份有限公司 | 0.55×19 RW LB | 5μｍ-TJSZK-1 | 微孔过滤输液器 | 非PVC | 自动排气 | 带针 | 导管长度（mm）：1300 | C1423012020000108496 | 0012964 | MA.156.M0.100204.13494227 | 本产品由瓶塞穿刺器保护套、瓶塞穿刺器、进气器件（空气过滤器）、管路（软管）、三叉（选配）、流量调节器、滴管、滴斗、自排气装置（选配）、乳胶帽（选配）、开关调节器（选配）、止流夹（选配）、精密药液过滤器（标称孔径可为2.0μm、3.0μm、5.0μm）、外圆锥接头、静脉输液针和输液贴（不含药物，选配）组成；输液针由连接座、软管、针柄、针管和保护套组成。管路材料为聚丙烯热塑性弹性体(TPE)。环氧乙烷灭菌，一次性使用。 | 本产品适用于重力作用下的静脉输液。 | 三类 | 本产品应贮存在无腐蚀性气体、通风良好、清洁的环境内，并远离含氯类消毒物品存放。本产品在运输时要防止重压、阳光直晒和雨雪浸淋。两年 | TPE(不含DEHP)
一次性使用输液器 | 中选 | 无增量资格 | 2.82 | 20类 | 微孔过滤输液器（不含DEHP） | 一次性使用精密过滤输液器 带针 | 国械注准20163141717 | 河南曙光汇知康生物科技股份有限公司 | 河南曙光汇知康生物科技股份有限公司 | 0.45×16 RW SB | 5μｍ-TJSZK-1 | 微孔过滤输液器 | 非PVC | 自动排气 | 带针 | 导管长度（mm）：1300 | C1423012020000108496 | 0013043 | MA.156.M0.100204.13494192 | 本产品由瓶塞穿刺器保护套、瓶塞穿刺器、进气器件（空气过滤器）、管路（软管）、三叉（选配）、流量调节器、滴管、滴斗、自排气装置（选配）、乳胶帽（选配）、开关调节器（选配）、止流夹（选配）、精密药液过滤器（标称孔径可为2.0μm、3.0μm、5.0μm）、外圆锥接头、静脉输液针和输液贴（不含药物，选配）组成；输液针由连接座、软管、针柄、针管和保护套组成。管路材料为聚丙烯热塑性弹性体(TPE)。环氧乙烷灭菌，一次性使用。 | 本产品适用于重力作用下的静脉输液。 | 三类 | 本产品应贮存在无腐蚀性气体、通风良好、清洁的环境内，并远离含氯类消毒物品存放。本产品在运输时要防止重压、阳光直晒和雨雪浸淋。两年 | TPE(不含DEHP)
一次性使用输液器 | 中选 | 无增量资格 | 2.82 | 20类 | 微孔过滤输液器（不含DEHP） | 一次性使用精密过滤输液器 带针 | 国械注准20163141717 | 河南曙光汇知康生物科技股份有限公司 | 河南曙光汇知康生物科技股份有限公司 | 0.9×27 TW LB | 5μｍ-TJSZK-1 | 微孔过滤输液器 | 非PVC | 自动排气 | 带针 | 导管长度（mm）：1300 | C1423012020000108496 | 0012634 | MA.156.M0.100204.13494281 | 本产品由瓶塞穿刺器保护套、瓶塞穿刺器、进气器件（空气过滤器）、管路（软管）、三叉（选配）、流量调节器、滴管、滴斗、自排气装置（选配）、乳胶帽（选配）、开关调节器（选配）、止流夹（选配）、精密药液过滤器（标称孔径可为2.0μm、3.0μm、5.0μm）、外圆锥接头、静脉输液针和输液贴（不含药物，选配）组成；输液针由连接座、软管、针柄、针管和保护套组成。管路材料为聚丙烯热塑性弹性体(TPE)。环氧乙烷灭菌，一次性使用。 | 本产品适用于重力作用下的静脉输液。 | 三类 | 本产品应贮存在无腐蚀性气体、通风良好、清洁的环境内，并远离含氯类消毒物品存放。本产品在运输时要防止重压、阳光直晒和雨雪浸淋。两年 | TPE(不含DEHP)
一次性使用输液器 | 中选 | 无增量资格 | 2.82 | 20类 | 微孔过滤输液器（不含DEHP） | 一次性使用精密过滤输液器 带针 | 国械注准20163141717 | 河南曙光汇知康生物科技股份有限公司 | 河南曙光汇知康生物科技股份有限公司 | 0.6×25 TW LB | 5μｍ-TJSZK-1 | 微孔过滤输液器 | 非PVC | 自动排气 | 带针 | 导管长度（mm）：1300 | C1423012020000108496 | 0012746 | MA.156.M0.100204.13494245 | 本产品由瓶塞穿刺器保护套、瓶塞穿刺器、进气器件（空气过滤器）、管路（软管）、三叉（选配）、流量调节器、滴管、滴斗、自排气装置（选配）、乳胶帽（选配）、开关调节器（选配）、止流夹（选配）、精密药液过滤器（标称孔径可为2.0μm、3.0μm、5.0μm）、外圆锥接头、静脉输液针和输液贴（不含药物，选配）组成；输液针由连接座、软管、针柄、针管和保护套组成。管路材料为聚丙烯热塑性弹性体(TPE)。环氧乙烷灭菌，一次性使用。 | 本产品适用于重力作用下的静脉输液。 | 三类 | 本产品应贮存在无腐蚀性气体、通风良好、清洁的环境内，并远离含氯类消毒物品存放。本产品在运输时要防止重压、阳光直晒和雨雪浸淋。两年 | TPE(不含DEHP)
一次性使用静脉留置针 | 中选 | 有增量资格 | 5.95 | 3类 | 密闭式留置针（防针刺型，含无针接口式连接件） | 一次性使用防针刺静脉留置针————F-Z-b | 国械注准20203140162 | 四川普瑞斯生物科技有限公司 | 四川普瑞斯生物科技有限公司 | 20G | F-Z-b | 密闭式留置针（正压） | 不含DEHP | 防针刺型 | 含无针接口式连接件 | - | C1605011940100103896 | 0000152 | 无 | 一次性使用防针刺静脉留置针由护套、针管、套管、铆钉、套管座、隔离塞、不锈钢卡片、针座、止流夹、延长管、三通（或直通）接头、输液连接件（如有）、端帽（如有）、防针刺保护装置组成。本产品经环氧乙烷灭菌，无菌、无热原。 | 本产品适用于留置于人体外周血管静脉系统输液用，留置时间不大于72小时。 | 三类 | 经灭菌的留置针产品应贮存在无腐蚀性气体、通风、清洁的室内，并对留置针产品有充分的保护。本产品在运输过程中应注意防护，避免重压、阳光直晒、雨雪浸淋等。36个月 | 不含DEHP,进口材质
一次性使用静脉留置针 | 中选 | 有增量资格 | 5.95 | 3类 | 密闭式留置针（防针刺型，含无针接口式连接件） | 一次性使用防针刺静脉留置针————F-Z-b | 国械注准20203140162 | 四川普瑞斯生物科技有限公司 | 四川普瑞斯生物科技有限公司 | 22G | F-Z-b | 密闭式留置针（正压） | 不含DEHP | 防针刺型 | 含无针接口式连接件 | - | C1605011940100103896 | 0000027 | 无 | 一次性使用防针刺静脉留置针由护套、针管、套管、铆钉、套管座、隔离塞、不锈钢卡片、针座、止流夹、延长管、三通（或直通）接头、输液连接件（如有）、端帽（如有）、防针刺保护装置组成。本产品经环氧乙烷灭菌，无菌、无热原。 | 本产品适用于留置于人体外周血管静脉系统输液用，留置时间不大于72小时。 | 三类 | 经灭菌的留置针产品应贮存在无腐蚀性气体、通风、清洁的室内，并对留置针产品有充分的保护。本产品在运输过程中应注意防护，避免重压、阳光直晒、雨雪浸淋等。36个月 | 不含DEHP,进口材质
一次性使用静脉留置针 | 中选 | 有增量资格 | 5.95 | 3类 | 密闭式留置针（防针刺型，含无针接口式连接件） | 一次性使用防针刺静脉留置针————F-Z-b | 国械注准20203140162 | 四川普瑞斯生物科技有限公司 | 四川普瑞斯生物科技有限公司 | 18G | F-Z-b | 密闭式留置针（正压） | 不含DEHP | 防针刺型 | 含无针接口式连接件 | - | C1605011940100103896 | 0000105 | 无 | 一次性使用防针刺静脉留置针由护套、针管、套管、铆钉、套管座、隔离塞、不锈钢卡片、针座、止流夹、延长管、三通（或直通）接头、输液连接件（如有）、端帽（如有）、防针刺保护装置组成。本产品经环氧乙烷灭菌，无菌、无热原。 | 本产品适用于留置于人体外周血管静脉系统输液用，留置时间不大于72小时。 | 三类 | 经灭菌的留置针产品应贮存在无腐蚀性气体、通风、清洁的室内，并对留置针产品有充分的保护。本产品在运输过程中应注意防护，避免重压、阳光直晒、雨雪浸淋等。36个月 | 不含DEHP,进口材质
一次性使用静脉留置针 | 中选 | 有增量资格 | 5.95 | 3类 | 密闭式留置针（防针刺型，含无针接口式连接件） | 一次性使用防针刺静脉留置针————F-Z-b | 国械注准20203140162 | 四川普瑞斯生物科技有限公司 | 四川普瑞斯生物科技有限公司 | 26G | F-Z-b | 密闭式留置针（正压） | 不含DEHP | 防针刺型 | 含无针接口式连接件 | - | C1605011940100103896 | 0000142 | 无 | 一次性使用防针刺静脉留置针由护套、针管、套管、铆钉、套管座、隔离塞、不锈钢卡片、针座、止流夹、延长管、三通（或直通）接头、输液连接件（如有）、端帽（如有）、防针刺保护装置组成。本产品经环氧乙烷灭菌，无菌、无热原。 | 本产品适用于留置于人体外周血管静脉系统输液用，留置时间不大于72小时。 | 三类 | 经灭菌的留置针产品应贮存在无腐蚀性气体、通风、清洁的室内，并对留置针产品有充分的保护。本产品在运输过程中应注意防护，避免重压、阳光直晒、雨雪浸淋等。36个月 | 不含DEHP,进口材质
一次性使用静脉留置针 | 中选 | 有增量资格 | 5.95 | 3类 | 密闭式留置针（防针刺型，含无针接口式连接件） | 一次性使用防针刺静脉留置针————F-Z-b | 国械注准20203140162 | 四川普瑞斯生物科技有限公司 | 四川普瑞斯生物科技有限公司 | 24G | F-Z-b | 密闭式留置针（正压） | 不含DEHP | 防针刺型 | 含无针接口式连接件 | - | C1605011940100103896 | 0000107 | 无 | 一次性使用防针刺静脉留置针由护套、针管、套管、铆钉、套管座、隔离塞、不锈钢卡片、针座、止流夹、延长管、三通（或直通）接头、输液连接件（如有）、端帽（如有）、防针刺保护装置组成。本产品经环氧乙烷灭菌，无菌、无热原。 | 本产品适用于留置于人体外周血管静脉系统输液用，留置时间不大于72小时。 | 三类 | 经灭菌的留置针产品应贮存在无腐蚀性气体、通风、清洁的室内，并对留置针产品有充分的保护。本产品在运输过程中应注意防护，避免重压、阳光直晒、雨雪浸淋等。36个月 | 不含DEHP,进口材质
一次性使用真空采血管 | 中选 | 有增量资格 | 0.28 | 11类 | 肝素抗凝管（绿色头盖） | 一次性使用人体静脉血样采集容器 | 粤械注准20152221441 | 广东康德莱医疗器械集团有限公司 | 广东康德莱医疗器械集团有限公司 | 6ml | 肝素钠 | 肝素抗凝管（绿色头盖） | - | 灭菌 | 塑料 | 规格（ml）：6ml | C1423022030001008207 | 0000088 | 16954152734317 | 由试管（材质为玻璃或塑料）、胶塞、安全盖帽、添加剂(如有）、附加物（如有）和标签组成。产品分无菌和非无菌形式提供，其中无菌产品采用辐照灭菌。 | 作为静脉血采集系统，一次性使用人体静脉血样采集容器与采血针、持针器配套使用，用于临床实验室中静脉血清、血浆或全血检测用血液标本的采集、贮存、转运和预处理。非无菌供应的采集容器仅与具有防逆流装置的一次性使用采血针配套使用。 | 二类 | 储存温度为4°C~30°C；有效期为12个月 | PET
一次性使用真空采血管 | 中选 | 有增量资格 | 0.28 | 11类 | 肝素抗凝管（绿色头盖） | 一次性使用人体静脉血样采集容器 | 粤械注准20152221441 | 广东康德莱医疗器械集团有限公司 | 广东康德莱医疗器械集团有限公司 | 7ml | 肝素钠 | 肝素抗凝管（绿色头盖） | - | 灭菌 | 塑料 | 规格（ml）：7ml | C1423022030001008207 | 0000092 | 16954152734324 | 由试管（材质为玻璃或塑料）、胶塞、安全盖帽、添加剂(如有）、附加物（如有）和标签组成。产品分无菌和非无菌形式提供，其中无菌产品采用辐照灭菌。 | 作为静脉血采集系统，一次性使用人体静脉血样采集容器与采血针、持针器配套使用，用于临床实验室中静脉血清、血浆或全血检测用血液标本的采集、贮存、转运和预处理。非无菌供应的采集容器仅与具有防逆流装置的一次性使用采血针配套使用。 | 二类 | 储存温度为4°C~30°C；有效期为12个月 | PET
一次性使用真空采血管 | 中选 | 有增量资格 | 0.28 | 11类 | 肝素抗凝管（绿色头盖） | 一次性使用人体静脉血样采集容器 | 粤械注准20152221441 | 广东康德莱医疗器械集团有限公司 | 广东康德莱医疗器械集团有限公司 | 5ml | 肝素钠 | 肝素抗凝管（绿色头盖） | - | 灭菌 | 塑料 | 规格（ml）：5ml | C1423022030001008207 | 0000076 | 16954152732610 | 由试管（材质为玻璃或塑料）、胶塞、安全盖帽、添加剂(如有）、附加物（如有）和标签组成。产品分无菌和非无菌形式提供，其中无菌产品采用辐照灭菌。 | 作为静脉血采集系统，一次性使用人体静脉血样采集容器与采血针、持针器配套使用，用于临床实验室中静脉血清、血浆或全血检测用血液标本的采集、贮存、转运和预处理。非无菌供应的采集容器仅与具有防逆流装置的一次性使用采血针配套使用。 | 二类 | 储存温度为4°C~30°C；有效期为12个月 | PET
一次性使用真空采血管 | 中选 | 有增量资格 | 0.28 | 11类 | 肝素抗凝管（绿色头盖） | 一次性使用人体静脉血样采集容器 | 粤械注准20152221441 | 广东康德莱医疗器械集团有限公司 | 广东康德莱医疗器械集团有限公司 | 3ml | 肝素钠 | 肝素抗凝管（绿色头盖） | - | 灭菌 | 塑料 | 规格（ml）：3ml | C1423022030001008207 | 0000081 | 16954152734331 | 由试管（材质为玻璃或塑料）、胶塞、安全盖帽、添加剂(如有）、附加物（如有）和标签组成。产品分无菌和非无菌形式提供，其中无菌产品采用辐照灭菌。 | 作为静脉血采集系统，一次性使用人体静脉血样采集容器与采血针、持针器配套使用，用于临床实验室中静脉血清、血浆或全血检测用血液标本的采集、贮存、转运和预处理。非无菌供应的采集容器仅与具有防逆流装置的一次性使用采血针配套使用。 | 二类 | 储存温度为4°C~30°C；有效期为12个月 | PET
一次性使用真空采血管 | 中选 | 有增量资格 | 0.28 | 11类 | 肝素抗凝管（绿色头盖） | 一次性使用人体静脉血样采集容器 | 粤械注准20152221441 | 广东康德莱医疗器械集团有限公司 | 广东康德莱医疗器械集团有限公司 | 4ml | 肝素钠 | 肝素抗凝管（绿色头盖） | - | 灭菌 | 塑料 | 规格（ml）：4ml | C1423022030001008207 | 0000090 | 16954152732665 | 由试管（材质为玻璃或塑料）、胶塞、安全盖帽、添加剂(如有）、附加物（如有）和标签组成。产品分无菌和非无菌形式提供，其中无菌产品采用辐照灭菌。 | 作为静脉血采集系统，一次性使用人体静脉血样采集容器与采血针、持针器配套使用，用于临床实验室中静脉血清、血浆或全血检测用血液标本的采集、贮存、转运和预处理。非无菌供应的采集容器仅与具有防逆流装置的一次性使用采血针配套使用。 | 二类 | 储存温度为4°C~30°C；有效期为12个月 | PET
一次性使用真空采血管 | 中选 | 有增量资格 | 0.28 | 11类 | 肝素抗凝管（绿色头盖） | 一次性使用人体静脉血样采集容器 | 粤械注准20152221441 | 广东康德莱医疗器械集团有限公司 | 广东康德莱医疗器械集团有限公司 | 10ml | 肝素钠 | 肝素抗凝管（绿色头盖） | - | 灭菌 | 塑料 | 规格（ml）：10ml | C1423022030001008207 | 0000084 | 16954152734348 | 由试管（材质为玻璃或塑料）、胶塞、安全盖帽、添加剂(如有）、附加物（如有）和标签组成。产品分无菌和非无菌形式提供，其中无菌产品采用辐照灭菌。 | 作为静脉血采集系统，一次性使用人体静脉血样采集容器与采血针、持针器配套使用，用于临床实验室中静脉血清、血浆或全血检测用血液标本的采集、贮存、转运和预处理。非无菌供应的采集容器仅与具有防逆流装置的一次性使用采血针配套使用。 | 二类 | 储存温度为4°C~30°C；有效期为12个月 | PET
一次性使用静脉留置针 | 中选 | 有增量资格 | 4 | 6类 | 密闭式留置针（普通型，不含无针接口式连接件） | 一次性使用正压静脉留置针————正压三通型（ZS） | 国械注准20143142050 | 江西洪达医疗器械集团有限公司 | 江西洪达医疗器械集团有限公司 | 1.1mm×40mm（20G×1.57IN） | 正压三通型（ZS） | 密闭式留置针（正压） | 含DEHP | 普通型 | 不含无针接口式连接件 | - | C1605011940200401754 | 0000085 | 16920756745165 | 正压静脉留置针分为正压两通型、正压三通型。由针柄、槽口针管、隔离塞、导管、金属楔、导管座、软管、止流夹、护套组成；其中两通正压接头（连接座、密封圈、阀芯、直通道接口、弹簧、两通阀体）组成，三通正压接头（连接座、密封圈、阀芯、直通道接口、弹簧、三通阀体、侧通道圆锥接头、小盖帽）组成。产品经环氧乙烷灭菌。一次性使用。 | 本产品用于患者静脉留置连续输液，留置人体内时间不大于72小时。 | 三类 | 储存条件：本产品应贮存在清洁、干燥、无腐蚀性气体和通风良好的室内。有效期：三年 | 聚四氟乙烯
一次性使用静脉留置针 | 中选 | 有增量资格 | 4 | 6类 | 密闭式留置针（普通型，不含无针接口式连接件） | 一次性使用正压静脉留置针————正压三通型（ZS） | 国械注准20143142050 | 江西洪达医疗器械集团有限公司 | 江西洪达医疗器械集团有限公司 | 1.3mm×30mm（18G×1.18IN） | 正压三通型（ZS） | 密闭式留置针（正压） | 含DEHP | 普通型 | 不含无针接口式连接件 | - | C1605011940200401754 | 0000079 | 16920756745189 | 正压静脉留置针分为正压两通型、正压三通型。由针柄、槽口针管、隔离塞、导管、金属楔、导管座、软管、止流夹、护套组成；其中两通正压接头（连接座、密封圈、阀芯、直通道接口、弹簧、两通阀体）组成，三通正压接头（连接座、密封圈、阀芯、直通道接口、弹簧、三通阀体、侧通道圆锥接头、小盖帽）组成。产品经环氧乙烷灭菌。一次性使用。 | 本产品用于患者静脉留置连续输液，留置人体内时间不大于72小时。 | 三类 | 储存条件：本产品应贮存在清洁、干燥、无腐蚀性气体和通风良好的室内。有效期：三年 | 聚四氟乙烯
一次性使用静脉留置针 | 中选 | 有增量资格 | 4 | 6类 | 密闭式留置针（普通型，不含无针接口式连接件） | 一次性使用正压静脉留置针————正压三通型（ZS） | 国械注准20143142050 | 江西洪达医疗器械集团有限公司 | 江西洪达医疗器械集团有限公司 | 1.3mm×32mm（18G×1.26IN） | 正压三通型（ZS） | 密闭式留置针（正压） | 含DEHP | 普通型 | 不含无针接口式连接件 | - | C1605011940200401754 | 0000072 | 16920756745141 | 正压静脉留置针分为正压两通型、正压三通型。由针柄、槽口针管、隔离塞、导管、金属楔、导管座、软管、止流夹、护套组成；其中两通正压接头（连接座、密封圈、阀芯、直通道接口、弹簧、两通阀体）组成，三通正压接头（连接座、密封圈、阀芯、直通道接口、弹簧、三通阀体、侧通道圆锥接头、小盖帽）组成。产品经环氧乙烷灭菌。一次性使用。 | 本产品用于患者静脉留置连续输液，留置人体内时间不大于72小时。 | 三类 | 储存条件：本产品应贮存在清洁、干燥、无腐蚀性气体和通风良好的室内。有效期：三年 | 聚四氟乙烯
一次性使用静脉留置针 | 中选 | 有增量资格 | 4 | 6类 | 密闭式留置针（普通型，不含无针接口式连接件） | 一次性使用正压静脉留置针————正压三通型（ZS） | 国械注准20143142050 | 江西洪达医疗器械集团有限公司 | 江西洪达医疗器械集团有限公司 | 0.6×16mm（26G×0.63IN） | 正压三通型（ZS） | 密闭式留置针（正压） | 含DEHP | 普通型 | 不含无针接口式连接件 | - | C1605011940200401754 | 0000092 | 16920756745417 | 正压静脉留置针分为正压两通型、正压三通型。由针柄、槽口针管、隔离塞、导管、金属楔、导管座、软管、止流夹、护套组成；其中两通正压接头（连接座、密封圈、阀芯、直通道接口、弹簧、两通阀体）组成，三通正压接头（连接座、密封圈、阀芯、直通道接口、弹簧、三通阀体、侧通道圆锥接头、小盖帽）组成。产品经环氧乙烷灭菌。一次性使用。 | 本产品用于患者静脉留置连续输液，留置人体内时间不大于72小时。 | 三类 | 储存条件：本产品应贮存在清洁、干燥、无腐蚀性气体和通风良好的室内。有效期：三年 | 聚四氟乙烯
一次性使用静脉留置针 | 中选 | 有增量资格 | 4 | 6类 | 密闭式留置针（普通型，不含无针接口式连接件） | 一次性使用正压静脉留置针————正压三通型（ZS） | 国械注准20143142050 | 江西洪达医疗器械集团有限公司 | 江西洪达医疗器械集团有限公司 | 0.7mm×19mm（24G×0.75IN） | 正压三通型（ZS） | 密闭式留置针（正压） | 含DEHP | 普通型 | 不含无针接口式连接件 | - | C1605011940200401754 | 0000070 | 16920756745400 | 正压静脉留置针分为正压两通型、正压三通型。由针柄、槽口针管、隔离塞、导管、金属楔、导管座、软管、止流夹、护套组成；其中两通正压接头（连接座、密封圈、阀芯、直通道接口、弹簧、两通阀体）组成，三通正压接头（连接座、密封圈、阀芯、直通道接口、弹簧、三通阀体、侧通道圆锥接头、小盖帽）组成。产品经环氧乙烷灭菌。一次性使用。 | 本产品用于患者静脉留置连续输液，留置人体内时间不大于72小时。 | 三类 | 储存条件：本产品应贮存在清洁、干燥、无腐蚀性气体和通风良好的室内。有效期：三年 | 聚四氟乙烯
一次性使用静脉留置针 | 中选 | 有增量资格 | 4 | 6类 | 密闭式留置针（普通型，不含无针接口式连接件） | 一次性使用正压静脉留置针————正压三通型（ZS） | 国械注准20143142050 | 江西洪达医疗器械集团有限公司 | 江西洪达医疗器械集团有限公司 | 0.7mm×15mm（24G×0.59IN） | 正压三通型（ZS） | 密闭式留置针（正压） | 含DEHP | 普通型 | 不含无针接口式连接件 | - | C1605011940200401754 | 0000073 | 16920756745226 | 正压静脉留置针分为正压两通型、正压三通型。由针柄、槽口针管、隔离塞、导管、金属楔、导管座、软管、止流夹、护套组成；其中两通正压接头（连接座、密封圈、阀芯、直通道接口、弹簧、两通阀体）组成，三通正压接头（连接座、密封圈、阀芯、直通道接口、弹簧、三通阀体、侧通道圆锥接头、小盖帽）组成。产品经环氧乙烷灭菌。一次性使用。 | 本产品用于患者静脉留置连续输液，留置人体内时间不大于72小时。 | 三类 | 储存条件：本产品应贮存在清洁、干燥、无腐蚀性气体和通风良好的室内。有效期：三年 | 聚四氟乙烯
一次性使用静脉留置针 | 中选 | 有增量资格 | 4 | 6类 | 密闭式留置针（普通型，不含无针接口式连接件） | 一次性使用正压静脉留置针————正压三通型（ZS） | 国械注准20143142050 | 江西洪达医疗器械集团有限公司 | 江西洪达医疗器械集团有限公司 | 1.1mm×30mm（20G×1.18IN） | 正压三通型（ZS） | 密闭式留置针（正压） | 含DEHP | 普通型 | 不含无针接口式连接件 | - | C1605011940200401754 | 0000090 | 16920756745370 | 正压静脉留置针分为正压两通型、正压三通型。由针柄、槽口针管、隔离塞、导管、金属楔、导管座、软管、止流夹、护套组成；其中两通正压接头（连接座、密封圈、阀芯、直通道接口、弹簧、两通阀体）组成，三通正压接头（连接座、密封圈、阀芯、直通道接口、弹簧、三通阀体、侧通道圆锥接头、小盖帽）组成。产品经环氧乙烷灭菌。一次性使用。 | 本产品用于患者静脉留置连续输液，留置人体内时间不大于72小时。 | 三类 | 储存条件：本产品应贮存在清洁、干燥、无腐蚀性气体和通风良好的室内。有效期：三年 | 聚四氟乙烯
一次性使用静脉留置针 | 中选 | 有增量资格 | 4 | 6类 | 密闭式留置针（普通型，不含无针接口式连接件） | 一次性使用正压静脉留置针————正压三通型（ZS） | 国械注准20143142050 | 江西洪达医疗器械集团有限公司 | 江西洪达医疗器械集团有限公司 | 1.3mm×40mm（18G×1.57IN） | 正压三通型（ZS） | 密闭式留置针（正压） | 含DEHP | 普通型 | 不含无针接口式连接件 | - | C1605011940200401754 | 0000068 | 16920756745158 | 正压静脉留置针分为正压两通型、正压三通型。由针柄、槽口针管、隔离塞、导管、金属楔、导管座、软管、止流夹、护套组成；其中两通正压接头（连接座、密封圈、阀芯、直通道接口、弹簧、两通阀体）组成，三通正压接头（连接座、密封圈、阀芯、直通道接口、弹簧、三通阀体、侧通道圆锥接头、小盖帽）组成。产品经环氧乙烷灭菌。一次性使用。 | 本产品用于患者静脉留置连续输液，留置人体内时间不大于72小时。 | 三类 | 储存条件：本产品应贮存在清洁、干燥、无腐蚀性气体和通风良好的室内。有效期：三年 | 聚四氟乙烯
一次性使用静脉留置针 | 中选 | 有增量资格 | 4 | 6类 | 密闭式留置针（普通型，不含无针接口式连接件） | 一次性使用正压静脉留置针————正压三通型（ZS） | 国械注准20143142050 | 江西洪达医疗器械集团有限公司 | 江西洪达医疗器械集团有限公司 | 1.1mm×32mm（20G×1.26IN） | 正压三通型（ZS） | 密闭式留置针（正压） | 含DEHP | 普通型 | 不含无针接口式连接件 | - | C1605011940200401754 | 0000075 | 16920756745196 | 正压静脉留置针分为正压两通型、正压三通型。由针柄、槽口针管、隔离塞、导管、金属楔、导管座、软管、止流夹、护套组成；其中两通正压接头（连接座、密封圈、阀芯、直通道接口、弹簧、两通阀体）组成，三通正压接头（连接座、密封圈、阀芯、直通道接口、弹簧、三通阀体、侧通道圆锥接头、小盖帽）组成。产品经环氧乙烷灭菌。一次性使用。 | 本产品用于患者静脉留置连续输液，留置人体内时间不大于72小时。 | 三类 | 储存条件：本产品应贮存在清洁、干燥、无腐蚀性气体和通风良好的室内。有效期：三年 | 聚四氟乙烯
一次性使用静脉留置针 | 中选 | 有增量资格 | 4 | 6类 | 密闭式留置针（普通型，不含无针接口式连接件） | 一次性使用正压静脉留置针————正压三通型（ZS） | 国械注准20143142050 | 江西洪达医疗器械集团有限公司 | 江西洪达医疗器械集团有限公司 | 1.3mm×25mm（18G×1.00IN） | 正压三通型（ZS） | 密闭式留置针（正压） | 含DEHP | 普通型 | 不含无针接口式连接件 | - | C1605011940200401754 | 0000081 | 16920756745172 | 正压静脉留置针分为正压两通型、正压三通型。由针柄、槽口针管、隔离塞、导管、金属楔、导管座、软管、止流夹、护套组成；其中两通正压接头（连接座、密封圈、阀芯、直通道接口、弹簧、两通阀体）组成，三通正压接头（连接座、密封圈、阀芯、直通道接口、弹簧、三通阀体、侧通道圆锥接头、小盖帽）组成。产品经环氧乙烷灭菌。一次性使用。 | 本产品用于患者静脉留置连续输液，留置人体内时间不大于72小时。 | 三类 | 储存条件：本产品应贮存在清洁、干燥、无腐蚀性气体和通风良好的室内。有效期：三年 | 聚四氟乙烯
一次性使用静脉留置针 | 中选 | 有增量资格 | 4 | 6类 | 密闭式留置针（普通型，不含无针接口式连接件） | 一次性使用正压静脉留置针————正压三通型（ZS） | 国械注准20143142050 | 江西洪达医疗器械集团有限公司 | 江西洪达医疗器械集团有限公司 | 1.1mm×25mm（20G×1.00IN） | 正压三通型（ZS） | 密闭式留置针（正压） | 含DEHP | 普通型 | 不含无针接口式连接件 | - | C1605011940200401754 | 0000087 | 16920756745387 | 正压静脉留置针分为正压两通型、正压三通型。由针柄、槽口针管、隔离塞、导管、金属楔、导管座、软管、止流夹、护套组成；其中两通正压接头（连接座、密封圈、阀芯、直通道接口、弹簧、两通阀体）组成，三通正压接头（连接座、密封圈、阀芯、直通道接口、弹簧、三通阀体、侧通道圆锥接头、小盖帽）组成。产品经环氧乙烷灭菌。一次性使用。 | 本产品用于患者静脉留置连续输液，留置人体内时间不大于72小时。 | 三类 | 储存条件：本产品应贮存在清洁、干燥、无腐蚀性气体和通风良好的室内。有效期：三年 | 聚四氟乙烯
一次性使用静脉留置针 | 中选 | 有增量资格 | 4 | 6类 | 密闭式留置针（普通型，不含无针接口式连接件） | 一次性使用正压静脉留置针————正压三通型（ZS） | 国械注准20143142050 | 江西洪达医疗器械集团有限公司 | 江西洪达医疗器械集团有限公司 | 0.6×19mm（26G×0.75IN） | 正压三通型（ZS） | 密闭式留置针（正压） | 含DEHP | 普通型 | 不含无针接口式连接件 | - | C1605011940200401754 | 0000093 | 16920756745219 | 正压静脉留置针分为正压两通型、正压三通型。由针柄、槽口针管、隔离塞、导管、金属楔、导管座、软管、止流夹、护套组成；其中两通正压接头（连接座、密封圈、阀芯、直通道接口、弹簧、两通阀体）组成，三通正压接头（连接座、密封圈、阀芯、直通道接口、弹簧、三通阀体、侧通道圆锥接头、小盖帽）组成。产品经环氧乙烷灭菌。一次性使用。 | 本产品用于患者静脉留置连续输液，留置人体内时间不大于72小时。 | 三类 | 储存条件：本产品应贮存在清洁、干燥、无腐蚀性气体和通风良好的室内。有效期：三年 | 聚四氟乙烯
一次性使用静脉留置针 | 中选 | 有增量资格 | 4 | 6类 | 密闭式留置针（普通型，不含无针接口式连接件） | 一次性使用正压静脉留置针————正压三通型（ZS） | 国械注准20143142050 | 江西洪达医疗器械集团有限公司 | 江西洪达医疗器械集团有限公司 | 0.9mm×25mm（22G×1.00IN） | 正压三通型（ZS） | 密闭式留置针（正压） | 含DEHP | 普通型 | 不含无针接口式连接件 | - | C1605011940200401754 | 0000086 | 16920756745394 | 正压静脉留置针分为正压两通型、正压三通型。由针柄、槽口针管、隔离塞、导管、金属楔、导管座、软管、止流夹、护套组成；其中两通正压接头（连接座、密封圈、阀芯、直通道接口、弹簧、两通阀体）组成，三通正压接头（连接座、密封圈、阀芯、直通道接口、弹簧、三通阀体、侧通道圆锥接头、小盖帽）组成。产品经环氧乙烷灭菌。一次性使用。 | 本产品用于患者静脉留置连续输液，留置人体内时间不大于72小时。 | 三类 | 储存条件：本产品应贮存在清洁、干燥、无腐蚀性气体和通风良好的室内。有效期：三年 | 聚四氟乙烯
一次性使用静脉留置针 | 中选 | 有增量资格 | 4 | 6类 | 密闭式留置针（普通型，不含无针接口式连接件） | 一次性使用正压静脉留置针————正压三通型（ZS） | 国械注准20143142050 | 江西洪达医疗器械集团有限公司 | 江西洪达医疗器械集团有限公司 | 0.9mm×19mm（22G×0.75IN） | 正压三通型（ZS） | 密闭式留置针（正压） | 含DEHP | 普通型 | 不含无针接口式连接件 | - | C1605011940200401754 | 0000069 | 16920756745202 | 正压静脉留置针分为正压两通型、正压三通型。由针柄、槽口针管、隔离塞、导管、金属楔、导管座、软管、止流夹、护套组成；其中两通正压接头（连接座、密封圈、阀芯、直通道接口、弹簧、两通阀体）组成，三通正压接头（连接座、密封圈、阀芯、直通道接口、弹簧、三通阀体、侧通道圆锥接头、小盖帽）组成。产品经环氧乙烷灭菌。一次性使用。 | 本产品用于患者静脉留置连续输液，留置人体内时间不大于72小时。 | 三类 | 储存条件：本产品应贮存在清洁、干燥、无腐蚀性气体和通风良好的室内。有效期：三年 | 聚四氟乙烯
一次性使用输液器 | 中选 | 有增量资格 | 0.9 | 23类 | 普通输液器（含DEHP） | 一次性使用输液器 带针————进气式 | 国械注准20153142010 | 上海康德莱企业发展集团股份有限公司 | 上海康德莱企业发展集团股份有限公司 | （单翼）0.45mm | 进气式 | 普通输液器 | PVC | 常规 | 带针 | 导管长度（mm）：1500 | C1423012020000109560 | 0013791 | 06941416208038 | 产品由输液器、输液针和输液贴组成。输液器由瓶塞穿刺器保护套、瓶塞穿刺器、空气过滤器或进气器件、滴管、滴斗、管路、止流夹、三通、注射件、流量调节器、药液过滤器、外圆锥接头、外圆锥接头保护套组成。其中,空气过滤器或进气器件、止流夹、注射件、外圆锥接头、外圆锥接头保护套、静脉输液针为可选配件。输液器各部件使用的原材料化学名称见附件。输液针和输液贴外购，具有有效的医疗器械注册证。 | 产品适用于对患者静脉重力输注药液用。进气式适用于与瓶状输液容器配套,非进气式适用于与袋式输液容器配套。 | 三类 | 本品应防止阳光直晒和雨雪浸淋；应储存在无腐蚀性气体、干燥、通风良好、清洁的环境内。有效期3年。 | 聚氯乙烯
一次性使用输液器 | 中选 | 有增量资格 | 0.9 | 23类 | 普通输液器（含DEHP） | 一次性使用输液器 带针————进气式 | 国械注准20153142010 | 上海康德莱企业发展集团股份有限公司 | 上海康德莱企业发展集团股份有限公司 | （配套输液针）0.4mm | 进气式 | 普通输液器 | PVC | 常规 | 带针 | 导管长度（mm）：1500 | C1423012020000109560 | 0013795 | 06941416208021 | 产品由输液器、输液针和输液贴组成。输液器由瓶塞穿刺器保护套、瓶塞穿刺器、空气过滤器或进气器件、滴管、滴斗、管路、止流夹、三通、注射件、流量调节器、药液过滤器、外圆锥接头、外圆锥接头保护套组成。其中,空气过滤器或进气器件、止流夹、注射件、外圆锥接头、外圆锥接头保护套、静脉输液针为可选配件。输液器各部件使用的原材料化学名称见附件。输液针和输液贴外购，具有有效的医疗器械注册证。 | 产品适用于对患者静脉重力输注药液用。进气式适用于与瓶状输液容器配套,非进气式适用于与袋式输液容器配套。 | 三类 | 本品应防止阳光直晒和雨雪浸淋；应储存在无腐蚀性气体、干燥、通风良好、清洁的环境内。有效期3年。 | 聚氯乙烯
一次性使用输液器 | 中选 | 有增量资格 | 0.9 | 23类 | 普通输液器（含DEHP） | 一次性使用输液器 带针————进气式 | 国械注准20153142010 | 上海康德莱企业发展集团股份有限公司 | 上海康德莱企业发展集团股份有限公司 | （配套输液针）0.8mm | 进气式 | 普通输液器 | PVC | 常规 | 带针 | 导管长度（mm）：1500 | C1423012020000109560 | 0013804 | 06941416205365 | 产品由输液器、输液针和输液贴组成。输液器由瓶塞穿刺器保护套、瓶塞穿刺器、空气过滤器或进气器件、滴管、滴斗、管路、止流夹、三通、注射件、流量调节器、药液过滤器、外圆锥接头、外圆锥接头保护套组成。其中,空气过滤器或进气器件、止流夹、注射件、外圆锥接头、外圆锥接头保护套、静脉输液针为可选配件。输液器各部件使用的原材料化学名称见附件。输液针和输液贴外购，具有有效的医疗器械注册证。 | 产品适用于对患者静脉重力输注药液用。进气式适用于与瓶状输液容器配套,非进气式适用于与袋式输液容器配套。 | 三类 | 本品应防止阳光直晒和雨雪浸淋；应储存在无腐蚀性气体、干燥、通风良好、清洁的环境内。有效期3年。 | 聚氯乙烯
一次性使用输液器 | 中选 | 有增量资格 | 0.9 | 23类 | 普通输液器（含DEHP） | 一次性使用输液器 带针————进气式 | 国械注准20153142010 | 上海康德莱企业发展集团股份有限公司 | 上海康德莱企业发展集团股份有限公司 | （配套输液针）0.7mm | 进气式 | 普通输液器 | PVC | 常规 | 带针 | 导管长度（mm）：1500 | C1423012020000109560 | 0013805 | 06941416205396 | 产品由输液器、输液针和输液贴组成。输液器由瓶塞穿刺器保护套、瓶塞穿刺器、空气过滤器或进气器件、滴管、滴斗、管路、止流夹、三通、注射件、流量调节器、药液过滤器、外圆锥接头、外圆锥接头保护套组成。其中,空气过滤器或进气器件、止流夹、注射件、外圆锥接头、外圆锥接头保护套、静脉输液针为可选配件。输液器各部件使用的原材料化学名称见附件。输液针和输液贴外购，具有有效的医疗器械注册证。 | 产品适用于对患者静脉重力输注药液用。进气式适用于与瓶状输液容器配套,非进气式适用于与袋式输液容器配套。 | 三类 | 本品应防止阳光直晒和雨雪浸淋；应储存在无腐蚀性气体、干燥、通风良好、清洁的环境内。有效期3年。 | 聚氯乙烯
一次性使用输液器 | 中选 | 有增量资格 | 0.9 | 23类 | 普通输液器（含DEHP） | 一次性使用输液器 带针————进气式 | 国械注准20153142010 | 上海康德莱企业发展集团股份有限公司 | 上海康德莱企业发展集团股份有限公司 | （配套输液针）1.2mm | 进气式 | 普通输液器 | PVC | 常规 | 带针 | 导管长度（mm）：1500 | C1423012020000109560 | 0013808 | 06941416208076 | 产品由输液器、输液针和输液贴组成。输液器由瓶塞穿刺器保护套、瓶塞穿刺器、空气过滤器或进气器件、滴管、滴斗、管路、止流夹、三通、注射件、流量调节器、药液过滤器、外圆锥接头、外圆锥接头保护套组成。其中,空气过滤器或进气器件、止流夹、注射件、外圆锥接头、外圆锥接头保护套、静脉输液针为可选配件。输液器各部件使用的原材料化学名称见附件。输液针和输液贴外购，具有有效的医疗器械注册证。 | 产品适用于对患者静脉重力输注药液用。进气式适用于与瓶状输液容器配套,非进气式适用于与袋式输液容器配套。 | 三类 | 本品应防止阳光直晒和雨雪浸淋；应储存在无腐蚀性气体、干燥、通风良好、清洁的环境内。有效期3年。 | 聚氯乙烯
一次性使用输液器 | 中选 | 有增量资格 | 0.9 | 23类 | 普通输液器（含DEHP） | 一次性使用输液器 带针————进气式 | 国械注准20153142010 | 上海康德莱企业发展集团股份有限公司 | 上海康德莱企业发展集团股份有限公司 | （配套输液针）0.5mm | 进气式 | 普通输液器 | PVC | 常规 | 带针 | 导管长度（mm）：1500 | C1423012020000109560 | 0013812 | 06941416208045 | 产品由输液器、输液针和输液贴组成。输液器由瓶塞穿刺器保护套、瓶塞穿刺器、空气过滤器或进气器件、滴管、滴斗、管路、止流夹、三通、注射件、流量调节器、药液过滤器、外圆锥接头、外圆锥接头保护套组成。其中,空气过滤器或进气器件、止流夹、注射件、外圆锥接头、外圆锥接头保护套、静脉输液针为可选配件。输液器各部件使用的原材料化学名称见附件。输液针和输液贴外购，具有有效的医疗器械注册证。 | 产品适用于对患者静脉重力输注药液用。进气式适用于与瓶状输液容器配套,非进气式适用于与袋式输液容器配套。 | 三类 | 本品应防止阳光直晒和雨雪浸淋；应储存在无腐蚀性气体、干燥、通风良好、清洁的环境内。有效期3年。 | 聚氯乙烯
一次性使用输液器 | 中选 | 有增量资格 | 0.9 | 23类 | 普通输液器（含DEHP） | 一次性使用输液器 带针————进气式 | 国械注准20153142010 | 上海康德莱企业发展集团股份有限公司 | 上海康德莱企业发展集团股份有限公司 | （配套输液针）1.1mm | 进气式 | 普通输液器 | PVC | 常规 | 带针 | 导管长度（mm）：1500 | C1423012020000109560 | 0013817 | 06941416208069 | 产品由输液器、输液针和输液贴组成。输液器由瓶塞穿刺器保护套、瓶塞穿刺器、空气过滤器或进气器件、滴管、滴斗、管路、止流夹、三通、注射件、流量调节器、药液过滤器、外圆锥接头、外圆锥接头保护套组成。其中,空气过滤器或进气器件、止流夹、注射件、外圆锥接头、外圆锥接头保护套、静脉输液针为可选配件。输液器各部件使用的原材料化学名称见附件。输液针和输液贴外购，具有有效的医疗器械注册证。 | 产品适用于对患者静脉重力输注药液用。进气式适用于与瓶状输液容器配套,非进气式适用于与袋式输液容器配套。 | 三类 | 本品应防止阳光直晒和雨雪浸淋；应储存在无腐蚀性气体、干燥、通风良好、清洁的环境内。有效期3年。 | 聚氯乙烯
一次性使用输液器 | 中选 | 有增量资格 | 0.9 | 23类 | 普通输液器（含DEHP） | 一次性使用输液器 带针————进气式 | 国械注准20153142010 | 上海康德莱企业发展集团股份有限公司 | 上海康德莱企业发展集团股份有限公司 | （配套输液针）0.6mm | 进气式 | 普通输液器 | PVC | 常规 | 带针 | 导管长度（mm）：1500 | C1423012020000109560 | 0013826 | 06941416205372 | 产品由输液器、输液针和输液贴组成。输液器由瓶塞穿刺器保护套、瓶塞穿刺器、空气过滤器或进气器件、滴管、滴斗、管路、止流夹、三通、注射件、流量调节器、药液过滤器、外圆锥接头、外圆锥接头保护套组成。其中,空气过滤器或进气器件、止流夹、注射件、外圆锥接头、外圆锥接头保护套、静脉输液针为可选配件。输液器各部件使用的原材料化学名称见附件。输液针和输液贴外购，具有有效的医疗器械注册证。 | 产品适用于对患者静脉重力输注药液用。进气式适用于与瓶状输液容器配套,非进气式适用于与袋式输液容器配套。 | 三类 | 本品应防止阳光直晒和雨雪浸淋；应储存在无腐蚀性气体、干燥、通风良好、清洁的环境内。有效期3年。 | 聚氯乙烯
一次性使用输液器 | 中选 | 有增量资格 | 0.9 | 23类 | 普通输液器（含DEHP） | 一次性使用输液器 带针————进气式 | 国械注准20153142010 | 上海康德莱企业发展集团股份有限公司 | 上海康德莱企业发展集团股份有限公司 | （配套输液针）0.55mm | 进气式 | 普通输液器 | PVC | 常规 | 带针 | 导管长度（mm）：1500 | C1423012020000109560 | 0013843 | 06941416205389 | 产品由输液器、输液针和输液贴组成。输液器由瓶塞穿刺器保护套、瓶塞穿刺器、空气过滤器或进气器件、滴管、滴斗、管路、止流夹、三通、注射件、流量调节器、药液过滤器、外圆锥接头、外圆锥接头保护套组成。其中,空气过滤器或进气器件、止流夹、注射件、外圆锥接头、外圆锥接头保护套、静脉输液针为可选配件。输液器各部件使用的原材料化学名称见附件。输液针和输液贴外购，具有有效的医疗器械注册证。 | 产品适用于对患者静脉重力输注药液用。进气式适用于与瓶状输液容器配套,非进气式适用于与袋式输液容器配套。 | 三类 | 本品应防止阳光直晒和雨雪浸淋；应储存在无腐蚀性气体、干燥、通风良好、清洁的环境内。有效期3年。 | 聚氯乙烯
一次性使用输液器 | 中选 | 有增量资格 | 0.9 | 23类 | 普通输液器（含DEHP） | 一次性使用输液器 带针————进气式 | 国械注准20153142010 | 上海康德莱企业发展集团股份有限公司 | 上海康德莱企业发展集团股份有限公司 | （配套输液针）0.9mm | 进气式 | 普通输液器 | PVC | 常规 | 带针 | 导管长度（mm）：1500 | C1423012020000109560 | 0013864 | 06941416208052 | 产品由输液器、输液针和输液贴组成。输液器由瓶塞穿刺器保护套、瓶塞穿刺器、空气过滤器或进气器件、滴管、滴斗、管路、止流夹、三通、注射件、流量调节器、药液过滤器、外圆锥接头、外圆锥接头保护套组成。其中,空气过滤器或进气器件、止流夹、注射件、外圆锥接头、外圆锥接头保护套、静脉输液针为可选配件。输液器各部件使用的原材料化学名称见附件。输液针和输液贴外购，具有有效的医疗器械注册证。 | 产品适用于对患者静脉重力输注药液用。进气式适用于与瓶状输液容器配套,非进气式适用于与袋式输液容器配套。 | 三类 | 本品应防止阳光直晒和雨雪浸淋；应储存在无腐蚀性气体、干燥、通风良好、清洁的环境内。有效期3年。 | 聚氯乙烯
一次性使用静脉留置针 | 中选 | 有增量资格 | 4 | 6类 | 密闭式留置针（普通型，不含无针接口式连接件） | 一次性使用正压静脉留置针————正压两通型（ZL） | 国械注准20143142050 | 江西洪达医疗器械集团有限公司 | 江西洪达医疗器械集团有限公司 | 0.9mm×19mm（22G×0.75IN） | 正压两通型（ZL） | 密闭式留置针（正压） | 含DEHP | 普通型 | 不含无针接口式连接件 | - | C1605011940200401754 | 0000091 | 16920756745295 | 正压静脉留置针分为正压两通型、正压三通型。由针柄、槽口针管、隔离塞、导管、金属楔、导管座、软管、止流夹、护套组成；其中两通正压接头（连接座、密封圈、阀芯、直通道接口、弹簧、两通阀体）组成，三通正压接头（连接座、密封圈、阀芯、直通道接口、弹簧、三通阀体、侧通道圆锥接头、小盖帽）组成。产品经环氧乙烷灭菌。一次性使用。 | 本产品用于患者静脉留置连续输液，留置人体内时间不大于72小时。 | 三类 | 储存条件：本产品应贮存在清洁、干燥、无腐蚀性气体和通风良好的室内。有效期：三年 | 聚四氟乙烯
一次性使用静脉留置针 | 中选 | 有增量资格 | 4 | 6类 | 密闭式留置针（普通型，不含无针接口式连接件） | 一次性使用正压静脉留置针————正压两通型（ZL） | 国械注准20143142050 | 江西洪达医疗器械集团有限公司 | 江西洪达医疗器械集团有限公司 | 1.3mm×30mm（18G×1.18IN） | 正压两通型（ZL） | 密闭式留置针（正压） | 含DEHP | 普通型 | 不含无针接口式连接件 | - | C1605011940200401754 | 0000076 | 16920756745325 | 正压静脉留置针分为正压两通型、正压三通型。由针柄、槽口针管、隔离塞、导管、金属楔、导管座、软管、止流夹、护套组成；其中两通正压接头（连接座、密封圈、阀芯、直通道接口、弹簧、两通阀体）组成，三通正压接头（连接座、密封圈、阀芯、直通道接口、弹簧、三通阀体、侧通道圆锥接头、小盖帽）组成。产品经环氧乙烷灭菌。一次性使用。 | 本产品用于患者静脉留置连续输液，留置人体内时间不大于72小时。 | 三类 | 储存条件：本产品应贮存在清洁、干燥、无腐蚀性气体和通风良好的室内。有效期：三年 | 聚四氟乙烯
一次性使用静脉留置针 | 中选 | 有增量资格 | 4 | 6类 | 密闭式留置针（普通型，不含无针接口式连接件） | 一次性使用正压静脉留置针————正压两通型（ZL） | 国械注准20143142050 | 江西洪达医疗器械集团有限公司 | 江西洪达医疗器械集团有限公司 | 1.3mm×32mm（18G×1.26IN） | 正压两通型（ZL） | 密闭式留置针（正压） | 含DEHP | 普通型 | 不含无针接口式连接件 | - | C1605011940200401754 | 0000095 | 16920756745233 | 正压静脉留置针分为正压两通型、正压三通型。由针柄、槽口针管、隔离塞、导管、金属楔、导管座、软管、止流夹、护套组成；其中两通正压接头（连接座、密封圈、阀芯、直通道接口、弹簧、两通阀体）组成，三通正压接头（连接座、密封圈、阀芯、直通道接口、弹簧、三通阀体、侧通道圆锥接头、小盖帽）组成。产品经环氧乙烷灭菌。一次性使用。 | 本产品用于患者静脉留置连续输液，留置人体内时间不大于72小时。 | 三类 | 储存条件：本产品应贮存在清洁、干燥、无腐蚀性气体和通风良好的室内。有效期：三年 | 聚四氟乙烯
一次性使用静脉留置针 | 中选 | 有增量资格 | 4 | 6类 | 密闭式留置针（普通型，不含无针接口式连接件） | 一次性使用正压静脉留置针————正压两通型（ZL） | 国械注准20143142050 | 江西洪达医疗器械集团有限公司 | 江西洪达医疗器械集团有限公司 | 1.1mm×30mm（20G×1.18IN） | 正压两通型（ZL） | 密闭式留置针（正压） | 含DEHP | 普通型 | 不含无针接口式连接件 | - | C1605011940200401754 | 0000077 | 16920756745332 | 正压静脉留置针分为正压两通型、正压三通型。由针柄、槽口针管、隔离塞、导管、金属楔、导管座、软管、止流夹、护套组成；其中两通正压接头（连接座、密封圈、阀芯、直通道接口、弹簧、两通阀体）组成，三通正压接头（连接座、密封圈、阀芯、直通道接口、弹簧、三通阀体、侧通道圆锥接头、小盖帽）组成。产品经环氧乙烷灭菌。一次性使用。 | 本产品用于患者静脉留置连续输液，留置人体内时间不大于72小时。 | 三类 | 储存条件：本产品应贮存在清洁、干燥、无腐蚀性气体和通风良好的室内。有效期：三年 | 聚四氟乙烯
一次性使用静脉留置针 | 中选 | 有增量资格 | 4 | 6类 | 密闭式留置针（普通型，不含无针接口式连接件） | 一次性使用正压静脉留置针————正压两通型（ZL） | 国械注准20143142050 | 江西洪达医疗器械集团有限公司 | 江西洪达医疗器械集团有限公司 | 0.7mm×15mm（24G×0.59IN） | 正压两通型（ZL） | 密闭式留置针（正压） | 含DEHP | 普通型 | 不含无针接口式连接件 | - | C1605011940200401754 | 0000094 | 16920756745318 | 正压静脉留置针分为正压两通型、正压三通型。由针柄、槽口针管、隔离塞、导管、金属楔、导管座、软管、止流夹、护套组成；其中两通正压接头（连接座、密封圈、阀芯、直通道接口、弹簧、两通阀体）组成，三通正压接头（连接座、密封圈、阀芯、直通道接口、弹簧、三通阀体、侧通道圆锥接头、小盖帽）组成。产品经环氧乙烷灭菌。一次性使用。 | 本产品用于患者静脉留置连续输液，留置人体内时间不大于72小时。 | 三类 | 储存条件：本产品应贮存在清洁、干燥、无腐蚀性气体和通风良好的室内。有效期：三年 | 聚四氟乙烯
一次性使用静脉留置针 | 中选 | 有增量资格 | 4 | 6类 | 密闭式留置针（普通型，不含无针接口式连接件） | 一次性使用正压静脉留置针————正压两通型（ZL） | 国械注准20143142050 | 江西洪达医疗器械集团有限公司 | 江西洪达医疗器械集团有限公司 | 1.3mm×40mm（18G×1.57IN） | 正压两通型（ZL） | 密闭式留置针（正压） | 含DEHP | 普通型 | 不含无针接口式连接件 | - | C1605011940200401754 | 0000089 | 16920756745240 | 正压静脉留置针分为正压两通型、正压三通型。由针柄、槽口针管、隔离塞、导管、金属楔、导管座、软管、止流夹、护套组成；其中两通正压接头（连接座、密封圈、阀芯、直通道接口、弹簧、两通阀体）组成，三通正压接头（连接座、密封圈、阀芯、直通道接口、弹簧、三通阀体、侧通道圆锥接头、小盖帽）组成。产品经环氧乙烷灭菌。一次性使用。 | 本产品用于患者静脉留置连续输液，留置人体内时间不大于72小时。 | 三类 | 储存条件：本产品应贮存在清洁、干燥、无腐蚀性气体和通风良好的室内。有效期：三年 | 聚四氟乙烯
一次性使用静脉留置针 | 中选 | 有增量资格 | 4 | 6类 | 密闭式留置针（普通型，不含无针接口式连接件） | 一次性使用正压静脉留置针————正压两通型（ZL） | 国械注准20143142050 | 江西洪达医疗器械集团有限公司 | 江西洪达医疗器械集团有限公司 | 0.6×19mm（26G×0.75IN） | 正压两通型（ZL） | 密闭式留置针（正压） | 含DEHP | 普通型 | 不含无针接口式连接件 | - | C1605011940200401754 | 0000078 | 16920756745301 | 正压静脉留置针分为正压两通型、正压三通型。由针柄、槽口针管、隔离塞、导管、金属楔、导管座、软管、止流夹、护套组成；其中两通正压接头（连接座、密封圈、阀芯、直通道接口、弹簧、两通阀体）组成，三通正压接头（连接座、密封圈、阀芯、直通道接口、弹簧、三通阀体、侧通道圆锥接头、小盖帽）组成。产品经环氧乙烷灭菌。一次性使用。 | 本产品用于患者静脉留置连续输液，留置人体内时间不大于72小时。 | 三类 | 储存条件：本产品应贮存在清洁、干燥、无腐蚀性气体和通风良好的室内。有效期：三年 | 聚四氟乙烯
一次性使用静脉留置针 | 中选 | 有增量资格 | 4 | 6类 | 密闭式留置针（普通型，不含无针接口式连接件） | 一次性使用正压静脉留置针————正压两通型（ZL） | 国械注准20143142050 | 江西洪达医疗器械集团有限公司 | 江西洪达医疗器械集团有限公司 | 1.3mm×25mm（18G×1.00IN） | 正压两通型（ZL） | 密闭式留置针（正压） | 含DEHP | 普通型 | 不含无针接口式连接件 | - | C1605011940200401754 | 0000074 | 16920756745271 | 正压静脉留置针分为正压两通型、正压三通型。由针柄、槽口针管、隔离塞、导管、金属楔、导管座、软管、止流夹、护套组成；其中两通正压接头（连接座、密封圈、阀芯、直通道接口、弹簧、两通阀体）组成，三通正压接头（连接座、密封圈、阀芯、直通道接口、弹簧、三通阀体、侧通道圆锥接头、小盖帽）组成。产品经环氧乙烷灭菌。一次性使用。 | 本产品用于患者静脉留置连续输液，留置人体内时间不大于72小时。 | 三类 | 储存条件：本产品应贮存在清洁、干燥、无腐蚀性气体和通风良好的室内。有效期：三年 | 聚四氟乙烯
一次性使用静脉留置针 | 中选 | 有增量资格 | 4 | 6类 | 密闭式留置针（普通型，不含无针接口式连接件） | 一次性使用正压静脉留置针————正压两通型（ZL） | 国械注准20143142050 | 江西洪达医疗器械集团有限公司 | 江西洪达医疗器械集团有限公司 | 0.7mm×19mm（24G×0.75IN） | 正压两通型（ZL） | 密闭式留置针（正压） | 含DEHP | 普通型 | 不含无针接口式连接件 | - | C1605011940200401754 | 0000071 | 16920756745356 | 正压静脉留置针分为正压两通型、正压三通型。由针柄、槽口针管、隔离塞、导管、金属楔、导管座、软管、止流夹、护套组成；其中两通正压接头（连接座、密封圈、阀芯、直通道接口、弹簧、两通阀体）组成，三通正压接头（连接座、密封圈、阀芯、直通道接口、弹簧、三通阀体、侧通道圆锥接头、小盖帽）组成。产品经环氧乙烷灭菌。一次性使用。 | 本产品用于患者静脉留置连续输液，留置人体内时间不大于72小时。 | 三类 | 储存条件：本产品应贮存在清洁、干燥、无腐蚀性气体和通风良好的室内。有效期：三年 | 聚四氟乙烯
一次性使用静脉留置针 | 中选 | 有增量资格 | 4 | 6类 | 密闭式留置针（普通型，不含无针接口式连接件） | 一次性使用正压静脉留置针————正压两通型（ZL） | 国械注准20143142050 | 江西洪达医疗器械集团有限公司 | 江西洪达医疗器械集团有限公司 | 1.1mm×40mm（20G×1.57IN） | 正压两通型（ZL） | 密闭式留置针（正压） | 含DEHP | 普通型 | 不含无针接口式连接件 | - | C1605011940200401754 | 0000083 | 16920756745264 | 正压静脉留置针分为正压两通型、正压三通型。由针柄、槽口针管、隔离塞、导管、金属楔、导管座、软管、止流夹、护套组成；其中两通正压接头（连接座、密封圈、阀芯、直通道接口、弹簧、两通阀体）组成，三通正压接头（连接座、密封圈、阀芯、直通道接口、弹簧、三通阀体、侧通道圆锥接头、小盖帽）组成。产品经环氧乙烷灭菌。一次性使用。 | 本产品用于患者静脉留置连续输液，留置人体内时间不大于72小时。 | 三类 | 储存条件：本产品应贮存在清洁、干燥、无腐蚀性气体和通风良好的室内。有效期：三年 | 聚四氟乙烯
一次性使用静脉留置针 | 中选 | 有增量资格 | 4 | 6类 | 密闭式留置针（普通型，不含无针接口式连接件） | 一次性使用正压静脉留置针————正压两通型（ZL） | 国械注准20143142050 | 江西洪达医疗器械集团有限公司 | 江西洪达医疗器械集团有限公司 | 1.1mm×32mm（20G×1.26IN） | 正压两通型（ZL） | 密闭式留置针（正压） | 含DEHP | 普通型 | 不含无针接口式连接件 | - | C1605011940200401754 | 0000080 | 16920756745257 | 正压静脉留置针分为正压两通型、正压三通型。由针柄、槽口针管、隔离塞、导管、金属楔、导管座、软管、止流夹、护套组成；其中两通正压接头（连接座、密封圈、阀芯、直通道接口、弹簧、两通阀体）组成，三通正压接头（连接座、密封圈、阀芯、直通道接口、弹簧、三通阀体、侧通道圆锥接头、小盖帽）组成。产品经环氧乙烷灭菌。一次性使用。 | 本产品用于患者静脉留置连续输液，留置人体内时间不大于72小时。 | 三类 | 储存条件：本产品应贮存在清洁、干燥、无腐蚀性气体和通风良好的室内。有效期：三年 | 聚四氟乙烯
一次性使用静脉留置针 | 中选 | 有增量资格 | 4 | 6类 | 密闭式留置针（普通型，不含无针接口式连接件） | 一次性使用正压静脉留置针————正压两通型（ZL） | 国械注准20143142050 | 江西洪达医疗器械集团有限公司 | 江西洪达医疗器械集团有限公司 | 0.9mm×25mm（22G×1.00IN） | 正压两通型（ZL） | 密闭式留置针（正压） | 含DEHP | 普通型 | 不含无针接口式连接件 | - | C1605011940200401754 | 0000088 | 16920756745349 | 正压静脉留置针分为正压两通型、正压三通型。由针柄、槽口针管、隔离塞、导管、金属楔、导管座、软管、止流夹、护套组成；其中两通正压接头（连接座、密封圈、阀芯、直通道接口、弹簧、两通阀体）组成，三通正压接头（连接座、密封圈、阀芯、直通道接口、弹簧、三通阀体、侧通道圆锥接头、小盖帽）组成。产品经环氧乙烷灭菌。一次性使用。 | 本产品用于患者静脉留置连续输液，留置人体内时间不大于72小时。 | 三类 | 储存条件：本产品应贮存在清洁、干燥、无腐蚀性气体和通风良好的室内。有效期：三年 | 聚四氟乙烯
一次性使用静脉留置针 | 中选 | 有增量资格 | 4 | 6类 | 密闭式留置针（普通型，不含无针接口式连接件） | 一次性使用正压静脉留置针————正压两通型（ZL） | 国械注准20143142050 | 江西洪达医疗器械集团有限公司 | 江西洪达医疗器械集团有限公司 | 0.6×16mm（26G×0.63IN） | 正压两通型（ZL） | 密闭式留置针（正压） | 含DEHP | 普通型 | 不含无针接口式连接件 | - | C1605011940200401754 | 0000084 | 16920756745363 | 正压静脉留置针分为正压两通型、正压三通型。由针柄、槽口针管、隔离塞、导管、金属楔、导管座、软管、止流夹、护套组成；其中两通正压接头（连接座、密封圈、阀芯、直通道接口、弹簧、两通阀体）组成，三通正压接头（连接座、密封圈、阀芯、直通道接口、弹簧、三通阀体、侧通道圆锥接头、小盖帽）组成。产品经环氧乙烷灭菌。一次性使用。 | 本产品用于患者静脉留置连续输液，留置人体内时间不大于72小时。 | 三类 | 储存条件：本产品应贮存在清洁、干燥、无腐蚀性气体和通风良好的室内。有效期：三年 | 聚四氟乙烯
一次性使用静脉留置针 | 中选 | 有增量资格 | 4 | 6类 | 密闭式留置针（普通型，不含无针接口式连接件） | 一次性使用正压静脉留置针————正压两通型（ZL） | 国械注准20143142050 | 江西洪达医疗器械集团有限公司 | 江西洪达医疗器械集团有限公司 | 1.1mm×25mm（20G×1.00IN） | 正压两通型（ZL） | 密闭式留置针（正压） | 含DEHP | 普通型 | 不含无针接口式连接件 | - | C1605011940200401754 | 0000082 | 16920756745288 | 正压静脉留置针分为正压两通型、正压三通型。由针柄、槽口针管、隔离塞、导管、金属楔、导管座、软管、止流夹、护套组成；其中两通正压接头（连接座、密封圈、阀芯、直通道接口、弹簧、两通阀体）组成，三通正压接头（连接座、密封圈、阀芯、直通道接口、弹簧、三通阀体、侧通道圆锥接头、小盖帽）组成。产品经环氧乙烷灭菌。一次性使用。 | 本产品用于患者静脉留置连续输液，留置人体内时间不大于72小时。 | 三类 | 储存条件：本产品应贮存在清洁、干燥、无腐蚀性气体和通风良好的室内。有效期：三年 | 聚四氟乙烯
一次性使用真空采血管 | 中选 | 有增量资格 | 0.41 | 13类 | 氟化钠管（灰色头盖） | 一次性使用真空采血管 | 沪械注准20202220190 | 上海正邦医疗科技有限公司 | 上海正邦医疗科技有限公司 | 3ml（玻璃管） | 血浆管(氟化钠/肝素钠) | 氟化钠管（灰色头盖） | - | 非灭菌 | 玻璃 | 规格（ml）：3ml | C1423022030001002030 | 0000228 | 16974804627361 | 产品由玻璃（塑料）试管、塞子和塑料盖（可不配）组成，试管中保持一定的负压。 | 一次性使用真空采血管与具有防逆流装置的采血针配套，适用于医学临床检验抽取血样。 | 二类 | 通风、干燥室内保存。有效期：2年。 | 卤丁基橡胶（胶塞），玻璃
一次性使用真空采血管 | 中选 | 有增量资格 | 0.41 | 13类 | 氟化钠管（灰色头盖） | 一次性使用真空采血管 | 沪械注准20202220190 | 上海正邦医疗科技有限公司 | 上海正邦医疗科技有限公司 | 4ml（玻璃管） | 血浆管(氟化钠/肝素钠) | 氟化钠管（灰色头盖） | - | 非灭菌 | 玻璃 | 规格（ml）：4ml | C1423022030001002030 | 0000304 | 无 | 产品由玻璃（塑料）试管、塞子和塑料盖（可不配）组成，试管中保持一定的负压。 | 一次性使用真空采血管与具有防逆流装置的采血针配套，适用于医学临床检验抽取血样。 | 二类 | 通风、干燥室内保存。有效期：2年。 | 卤丁基橡胶（胶塞），玻璃
一次性使用真空采血管 | 中选 | 有增量资格 | 0.41 | 13类 | 氟化钠管（灰色头盖） | 一次性使用真空采血管 | 沪械注准20202220190 | 上海正邦医疗科技有限公司 | 上海正邦医疗科技有限公司 | 10ml（玻璃管） | 血浆管(氟化钠/肝素钠) | 氟化钠管（灰色头盖） | - | 非灭菌 | 玻璃 | 规格（ml）：10ml | C1423022030001002030 | 0000305 | 无 | 产品由玻璃（塑料）试管、塞子和塑料盖（可不配）组成，试管中保持一定的负压。 | 一次性使用真空采血管与具有防逆流装置的采血针配套，适用于医学临床检验抽取血样。 | 二类 | 通风、干燥室内保存。有效期：2年。 | 卤丁基橡胶（胶塞），玻璃
一次性使用真空采血管 | 中选 | 有增量资格 | 0.41 | 13类 | 氟化钠管（灰色头盖） | 一次性使用真空采血管 | 沪械注准20202220190 | 上海正邦医疗科技有限公司 | 上海正邦医疗科技有限公司 | 6ml（玻璃管） | 血浆管(氟化钠/肝素钠) | 氟化钠管（灰色头盖） | - | 非灭菌 | 玻璃 | 规格（ml）：6ml | C1423022030001002030 | 0000222 | 无 | 产品由玻璃（塑料）试管、塞子和塑料盖（可不配）组成，试管中保持一定的负压。 | 一次性使用真空采血管与具有防逆流装置的采血针配套，适用于医学临床检验抽取血样。 | 二类 | 通风、干燥室内保存。有效期：2年。 | 卤丁基橡胶（胶塞），玻璃
一次性使用真空采血管 | 中选 | 有增量资格 | 0.41 | 13类 | 氟化钠管（灰色头盖） | 一次性使用真空采血管 | 沪械注准20202220190 | 上海正邦医疗科技有限公司 | 上海正邦医疗科技有限公司 | 7ml（玻璃管） | 血浆管(氟化钠/肝素钠) | 氟化钠管（灰色头盖） | - | 非灭菌 | 玻璃 | 规格（ml）：7ml | C1423022030001002030 | 0000242 | 无 | 产品由玻璃（塑料）试管、塞子和塑料盖（可不配）组成，试管中保持一定的负压。 | 一次性使用真空采血管与具有防逆流装置的采血针配套，适用于医学临床检验抽取血样。 | 二类 | 通风、干燥室内保存。有效期：2年。 | 卤丁基橡胶（胶塞），玻璃
一次性使用真空采血管 | 中选 | 有增量资格 | 0.41 | 13类 | 氟化钠管（灰色头盖） | 一次性使用真空采血管 | 沪械注准20202220190 | 上海正邦医疗科技有限公司 | 上海正邦医疗科技有限公司 | 5ml（玻璃管） | 血浆管(氟化钠/肝素钠) | 氟化钠管（灰色头盖） | - | 非灭菌 | 玻璃 | 规格（ml）：5ml | C1423022030001002030 | 0000237 | 16974804627385 | 产品由玻璃（塑料）试管、塞子和塑料盖（可不配）组成，试管中保持一定的负压。 | 一次性使用真空采血管与具有防逆流装置的采血针配套，适用于医学临床检验抽取血样。 | 二类 | 通风、干燥室内保存。有效期：2年。 | 卤丁基橡胶（胶塞），玻璃
一次性使用真空采血管 | 中选 | 有增量资格 | 0.41 | 13类 | 氟化钠管（灰色头盖） | 一次性使用真空采血管 | 沪械注准20202220190 | 上海正邦医疗科技有限公司 | 上海正邦医疗科技有限公司 | 8ml（玻璃管） | 血浆管(氟化钠/肝素钠) | 氟化钠管（灰色头盖） | - | 非灭菌 | 玻璃 | 规格（ml）：8ml | C1423022030001002030 | 0000288 | 无 | 产品由玻璃（塑料）试管、塞子和塑料盖（可不配）组成，试管中保持一定的负压。 | 一次性使用真空采血管与具有防逆流装置的采血针配套，适用于医学临床检验抽取血样。 | 二类 | 通风、干燥室内保存。有效期：2年。 | 卤丁基橡胶（胶塞），玻璃
一次性使用真空采血管 | 中选 | 有增量资格 | 0.41 | 13类 | 氟化钠管（灰色头盖） | 一次性使用真空采血管 | 沪械注准20202220190 | 上海正邦医疗科技有限公司 | 上海正邦医疗科技有限公司 | 9ml（玻璃管） | 血浆管(氟化钠/肝素钠) | 氟化钠管（灰色头盖） | - | 非灭菌 | 玻璃 | 规格（ml）：9ml | C1423022030001002030 | 0000279 | 无 | 产品由玻璃（塑料）试管、塞子和塑料盖（可不配）组成，试管中保持一定的负压。 | 一次性使用真空采血管与具有防逆流装置的采血针配套，适用于医学临床检验抽取血样。 | 二类 | 通风、干燥室内保存。有效期：2年。 | 卤丁基橡胶（胶塞），玻璃
一次性使用真空采血管 | 中选 | 有增量资格 | 0.41 | 13类 | 氟化钠管（灰色头盖） | 一次性使用真空采血管 | 沪械注准20202220190 | 上海正邦医疗科技有限公司 | 上海正邦医疗科技有限公司 | 2ml（玻璃管） | 血浆管(氟化钠/肝素钠) | 氟化钠管（灰色头盖） | - | 非灭菌 | 玻璃 | 规格（ml）：2ml | C1423022030001002030 | 0000266 | 16974804627354 | 产品由玻璃（塑料）试管、塞子和塑料盖（可不配）组成，试管中保持一定的负压。 | 一次性使用真空采血管与具有防逆流装置的采血针配套，适用于医学临床检验抽取血样。 | 二类 | 通风、干燥室内保存。有效期：2年。 | 卤丁基橡胶（胶塞），玻璃
一次性使用真空采血管 | 中选 | 有增量资格 | 0.41 | 13类 | 氟化钠管（灰色头盖） | 一次性使用真空采血管 | 沪械注准20202220190 | 上海正邦医疗科技有限公司 | 上海正邦医疗科技有限公司 | 1ml（玻璃管） | 血浆管(氟化钠/肝素钠) | 氟化钠管（灰色头盖） | - | 非灭菌 | 玻璃 | 规格（ml）：1ml | C1423022030001002030 | 0000311 | 无 | 产品由玻璃（塑料）试管、塞子和塑料盖（可不配）组成，试管中保持一定的负压。 | 一次性使用真空采血管与具有防逆流装置的采血针配套，适用于医学临床检验抽取血样。 | 二类 | 通风、干燥室内保存。有效期：2年。 | 卤丁基橡胶（胶塞），玻璃
一次性使用真空采血管 | 中选 | 有增量资格 | 0.44 | 9类 | EDTA抗凝管（紫色头盖） | 真空采血管————EDTA-Na2(W) （2/3/4/5） | 川械注准20192220020 | 成都瑞琦医疗科技有限责任公司 | 成都瑞琦医疗科技有限责任公司 | （双标签）2ml | EDTA-Na2(W) | EDTA抗凝管（紫色头盖） | - | 灭菌 | 塑料 | 规格（ml）：2ml | C1423022030000707110 | 0000066 | 16935238815564 | 产品由试管(玻璃或塑料)、胶塞（胶塞外可有塑料防溅帽）、试管内添加剂（不同型号对应不同的添加剂）或无添加剂、附加物（仅限于分离胶型号的产品）组成，分无菌（辐照灭菌）和非无菌产品。 | 产品适用于临床检验静脉血液标本的采集、转运、保存和处理。 | 二类 | 干燥、通风、无腐蚀性气体，应离地离墙≥10cm。1年 | 塑料
一次性使用真空采血管 | 中选 | 有增量资格 | 0.44 | 9类 | EDTA抗凝管（紫色头盖） | 真空采血管————EDTA-Na2 | 川械注准20192220020 | 成都瑞琦医疗科技有限责任公司 | 成都瑞琦医疗科技有限责任公司 | （透明标签无菌）3ml | EDTA-Na2(W) | EDTA抗凝管（紫色头盖） | - | 灭菌 | 塑料 | 规格（ml）：3 | C1423022030001207110 | 0001356 | / | 产品由试管(玻璃或塑料)、胶塞（胶塞外可有塑料防溅帽）、试管内添加剂（不同型号对应不同的添加剂）或无添加剂、附加物（仅限于分离胶型号的产品）组成，分无菌（辐照灭菌）和非无菌产品。 | 产品适用于临床检验静脉血液标本的采集、转运、保存和处理。 | 二类 | 干燥、通风、无腐蚀性气体，应离地离墙≥10cm。1年 | 塑料
一次性使用真空采血管 | 中选 | 有增量资格 | 0.44 | 9类 | EDTA抗凝管（紫色头盖） | 真空采血管————EDTA-Na2(W) （2/3/4/5） | 川械注准20192220020 | 成都瑞琦医疗科技有限责任公司 | 成都瑞琦医疗科技有限责任公司 | （双标签）4ml | EDTA-Na2(W) | EDTA抗凝管（紫色头盖） | - | 灭菌 | 塑料 | 规格（ml）：4ml | C1423022030000707110 | 0000148 | / | 产品由试管(玻璃或塑料)、胶塞（胶塞外可有塑料防溅帽）、试管内添加剂（不同型号对应不同的添加剂）或无添加剂、附加物（仅限于分离胶型号的产品）组成，分无菌（辐照灭菌）和非无菌产品。 | 产品适用于临床检验静脉血液标本的采集、转运、保存和处理。 | 二类 | 干燥、通风、无腐蚀性气体，应离地离墙≥10cm。1年 | 塑料
一次性使用真空采血管 | 中选 | 有增量资格 | 0.44 | 9类 | EDTA抗凝管（紫色头盖） | 真空采血管————EDTA-Na2(W) （2/3/4/5） | 川械注准20192220020 | 成都瑞琦医疗科技有限责任公司 | 成都瑞琦医疗科技有限责任公司 | （双标签）3ml | EDTA-Na2(W) | EDTA抗凝管（紫色头盖） | - | 灭菌 | 塑料 | 规格（ml）：3 | C1423022030000707110 | 0000103 | / | 产品由试管(玻璃或塑料)、胶塞（胶塞外可有塑料防溅帽）、试管内添加剂（不同型号对应不同的添加剂）或无添加剂、附加物（仅限于分离胶型号的产品）组成，分无菌（辐照灭菌）和非无菌产品。 | 产品适用于临床检验静脉血液标本的采集、转运、保存和处理。 | 二类 | 干燥、通风、无腐蚀性气体，应离地离墙≥10cm。1年 | 塑料
一次性使用真空采血管 | 中选 | 有增量资格 | 0.44 | 9类 | EDTA抗凝管（紫色头盖） | 真空采血管————EDTA-Na2(W) （2/3/4/5） | 川械注准20192220020 | 成都瑞琦医疗科技有限责任公司 | 成都瑞琦医疗科技有限责任公司 | （双标签）5ml | EDTA-Na2(W) | EDTA抗凝管（紫色头盖） | - | 灭菌 | 塑料 | 规格（ml）：5ml | C1423022030000707110 | 0000193 | / | 产品由试管(玻璃或塑料)、胶塞（胶塞外可有塑料防溅帽）、试管内添加剂（不同型号对应不同的添加剂）或无添加剂、附加物（仅限于分离胶型号的产品）组成，分无菌（辐照灭菌）和非无菌产品。 | 产品适用于临床检验静脉血液标本的采集、转运、保存和处理。 | 二类 | 干燥、通风、无腐蚀性气体，应离地离墙≥10cm。1年 | 塑料
一次性使用真空采血管 | 中选 | 有增量资格 | 0.41 | 13类 | 氟化钠管（灰色头盖） | 一次性使用真空采血管 | 沪械注准20202220190 | 上海正邦医疗科技有限公司 | 上海正邦医疗科技有限公司 | （塑料管）8ml | 血浆管(氟化钠/肝素钠) | 氟化钠管（灰色头盖） | - | 非灭菌 | 塑料 | 规格（ml）：8ml | C1423022030000702030 | 0000412 | 无 | 产品由玻璃（塑料）试管、塞子和塑料盖（可不配）组成，试管中保持一定的负压。 | 一次性使用真空采血管与具有防逆流装置的采血针配套，适用于医学临床检验抽取血样。 | 二类 | 通风、干燥室内保存。有效期：1年。 | 卤丁基橡胶（胶塞），PET
一次性使用真空采血管 | 中选 | 有增量资格 | 0.41 | 13类 | 氟化钠管（灰色头盖） | 一次性使用真空采血管 | 沪械注准20202220190 | 上海正邦医疗科技有限公司 | 上海正邦医疗科技有限公司 | （塑料管）10ml | 血浆管(氟化钠/肝素钠) | 氟化钠管（灰色头盖） | - | 非灭菌 | 塑料 | 规格（ml）：10ml | C1423022030000702030 | 0000426 | 无 | 产品由玻璃（塑料）试管、塞子和塑料盖（可不配）组成，试管中保持一定的负压。 | 一次性使用真空采血管与具有防逆流装置的采血针配套，适用于医学临床检验抽取血样。 | 二类 | 通风、干燥室内保存。有效期：1年。 | 卤丁基橡胶（胶塞），PET
一次性使用真空采血管 | 中选 | 有增量资格 | 0.41 | 13类 | 氟化钠管（灰色头盖） | 一次性使用真空采血管 | 沪械注准20202220190 | 上海正邦医疗科技有限公司 | 上海正邦医疗科技有限公司 | （塑料管）4ml | 血浆管(氟化钠/肝素钠) | 氟化钠管（灰色头盖） | - | 非灭菌 | 塑料 | 规格（ml）：4ml | C1423022030000702030 | 0000417 | 无 | 产品由玻璃（塑料）试管、塞子和塑料盖（可不配）组成，试管中保持一定的负压。 | 一次性使用真空采血管与具有防逆流装置的采血针配套，适用于医学临床检验抽取血样。 | 二类 | 通风、干燥室内保存。有效期：1年。 | 卤丁基橡胶（胶塞），PET
一次性使用真空采血管 | 中选 | 有增量资格 | 0.41 | 13类 | 氟化钠管（灰色头盖） | 一次性使用真空采血管 | 沪械注准20202220190 | 上海正邦医疗科技有限公司 | 上海正邦医疗科技有限公司 | （塑料管）9ml | 血浆管(氟化钠/肝素钠) | 氟化钠管（灰色头盖） | - | 非灭菌 | 塑料 | 规格（ml）：9ml | C1423022030000702030 | 0000427 | 无 | 产品由玻璃（塑料）试管、塞子和塑料盖（可不配）组成，试管中保持一定的负压。 | 一次性使用真空采血管与具有防逆流装置的采血针配套，适用于医学临床检验抽取血样。 | 二类 | 通风、干燥室内保存。有效期：1年。 | 卤丁基橡胶（胶塞），PET
一次性使用真空采血管 | 中选 | 有增量资格 | 0.41 | 13类 | 氟化钠管（灰色头盖） | 一次性使用真空采血管 | 沪械注准20202220190 | 上海正邦医疗科技有限公司 | 上海正邦医疗科技有限公司 | （塑料管）5ml | 血浆管(氟化钠/肝素钠) | 氟化钠管（灰色头盖） | - | 非灭菌 | 塑料 | 规格（ml）：5ml | C1423022030000702030 | 0000430 | 16974804627347 | 产品由玻璃（塑料）试管、塞子和塑料盖（可不配）组成，试管中保持一定的负压。 | 一次性使用真空采血管与具有防逆流装置的采血针配套，适用于医学临床检验抽取血样。 | 二类 | 通风、干燥室内保存。有效期：1年。 | 卤丁基橡胶（胶塞），PET
一次性使用真空采血管 | 中选 | 有增量资格 | 0.41 | 13类 | 氟化钠管（灰色头盖） | 一次性使用真空采血管 | 沪械注准20202220190 | 上海正邦医疗科技有限公司 | 上海正邦医疗科技有限公司 | （塑料管）3ml | 血浆管(氟化钠/肝素钠) | 氟化钠管（灰色头盖） | - | 非灭菌 | 塑料 | 规格（ml）：3ml | C1423022030000702030 | 0000425 | 16974804627330 | 产品由玻璃（塑料）试管、塞子和塑料盖（可不配）组成，试管中保持一定的负压。 | 一次性使用真空采血管与具有防逆流装置的采血针配套，适用于医学临床检验抽取血样。 | 二类 | 通风、干燥室内保存。有效期：1年。 | 卤丁基橡胶（胶塞），PET
一次性使用真空采血管 | 中选 | 有增量资格 | 0.41 | 13类 | 氟化钠管（灰色头盖） | 一次性使用真空采血管 | 沪械注准20202220190 | 上海正邦医疗科技有限公司 | 上海正邦医疗科技有限公司 | （塑料管）6ml | 血浆管(氟化钠/肝素钠) | 氟化钠管（灰色头盖） | - | 非灭菌 | 塑料 | 规格（ml）：6ml | C1423022030000702030 | 0000423 | 无 | 产品由玻璃（塑料）试管、塞子和塑料盖（可不配）组成，试管中保持一定的负压。 | 一次性使用真空采血管与具有防逆流装置的采血针配套，适用于医学临床检验抽取血样。 | 二类 | 通风、干燥室内保存。有效期：1年。 | 卤丁基橡胶（胶塞），PET
一次性使用真空采血管 | 中选 | 有增量资格 | 0.41 | 13类 | 氟化钠管（灰色头盖） | 一次性使用真空采血管 | 沪械注准20202220190 | 上海正邦医疗科技有限公司 | 上海正邦医疗科技有限公司 | （塑料管）1ml | 血浆管(氟化钠/肝素钠) | 氟化钠管（灰色头盖） | - | 非灭菌 | 塑料 | 规格（ml）：1ml | C1423022030000702030 | 0000420 | 无 | 产品由玻璃（塑料）试管、塞子和塑料盖（可不配）组成，试管中保持一定的负压。 | 一次性使用真空采血管与具有防逆流装置的采血针配套，适用于医学临床检验抽取血样。 | 二类 | 通风、干燥室内保存。有效期：1年。 | 卤丁基橡胶（胶塞），PET
一次性使用真空采血管 | 中选 | 有增量资格 | 0.41 | 13类 | 氟化钠管（灰色头盖） | 一次性使用真空采血管 | 沪械注准20202220190 | 上海正邦医疗科技有限公司 | 上海正邦医疗科技有限公司 | （塑料管）2ml | 血浆管(氟化钠/肝素钠) | 氟化钠管（灰色头盖） | - | 非灭菌 | 塑料 | 规格（ml）：2ml | C1423022030000702030 | 0000431 | 16974804627323 | 产品由玻璃（塑料）试管、塞子和塑料盖（可不配）组成，试管中保持一定的负压。 | 一次性使用真空采血管与具有防逆流装置的采血针配套，适用于医学临床检验抽取血样。 | 二类 | 通风、干燥室内保存。有效期：1年。 | 卤丁基橡胶（胶塞），PET
一次性使用真空采血管 | 中选 | 有增量资格 | 0.41 | 13类 | 氟化钠管（灰色头盖） | 一次性使用真空采血管 | 沪械注准20202220190 | 上海正邦医疗科技有限公司 | 上海正邦医疗科技有限公司 | （塑料管）7ml | 血浆管(氟化钠/肝素钠) | 氟化钠管（灰色头盖） | - | 非灭菌 | 塑料 | 规格（ml）：7ml | C1423022030000702030 | 0000422 | 无 | 产品由玻璃（塑料）试管、塞子和塑料盖（可不配）组成，试管中保持一定的负压。 | 一次性使用真空采血管与具有防逆流装置的采血针配套，适用于医学临床检验抽取血样。 | 二类 | 通风、干燥室内保存。有效期：1年。 | 卤丁基橡胶（胶塞），PET
一次性使用真空采血管 | 中选 | 有增量资格 | 0.41 | 13类 | 氟化钠管（灰色头盖） | 一次性使用真空采血管 | 沪械注准20202220190 | 上海正邦医疗科技有限公司 | 上海正邦医疗科技有限公司 | 10ml（玻璃管） | 血浆管(氟化钠/肝素锂) | 氟化钠管（灰色头盖） | - | 非灭菌 | 玻璃 | 规格（ml）：10ml | C1423022030001002030 | 0000282 | 无 | 产品由玻璃（塑料）试管、塞子和塑料盖（可不配）组成，试管中保持一定的负压。 | 一次性使用真空采血管与具有防逆流装置的采血针配套，适用于医学临床检验抽取血样。 | 二类 | 通风、干燥室内保存。有效期：2年。 | 卤丁基橡胶（胶塞），玻璃
一次性使用真空采血管 | 中选 | 有增量资格 | 0.41 | 13类 | 氟化钠管（灰色头盖） | 一次性使用真空采血管 | 沪械注准20202220190 | 上海正邦医疗科技有限公司 | 上海正邦医疗科技有限公司 | 3ml（玻璃管） | 血浆管(氟化钠/肝素锂) | 氟化钠管（灰色头盖） | - | 非灭菌 | 玻璃 | 规格（ml）：3ml | C1423022030001002030 | 0000300 | 无 | 产品由玻璃（塑料）试管、塞子和塑料盖（可不配）组成，试管中保持一定的负压。 | 一次性使用真空采血管与具有防逆流装置的采血针配套，适用于医学临床检验抽取血样。 | 二类 | 通风、干燥室内保存。有效期：2年。 | 卤丁基橡胶（胶塞），玻璃
一次性使用真空采血管 | 中选 | 有增量资格 | 0.41 | 13类 | 氟化钠管（灰色头盖） | 一次性使用真空采血管 | 沪械注准20202220190 | 上海正邦医疗科技有限公司 | 上海正邦医疗科技有限公司 | （塑料管）6ml | 血浆管(氟化钠/肝素锂) | 氟化钠管（灰色头盖） | - | 非灭菌 | 塑料 | 规格（ml）：6ml | C1423022030000702030 | 0000424 | 无 | 产品由玻璃（塑料）试管、塞子和塑料盖（可不配）组成，试管中保持一定的负压。 | 一次性使用真空采血管与具有防逆流装置的采血针配套，适用于医学临床检验抽取血样。 | 二类 | 通风、干燥室内保存。有效期：1年。 | 卤丁基橡胶（胶塞），PET
一次性使用真空采血管 | 中选 | 有增量资格 | 0.41 | 13类 | 氟化钠管（灰色头盖） | 一次性使用真空采血管 | 沪械注准20202220190 | 上海正邦医疗科技有限公司 | 上海正邦医疗科技有限公司 | （塑料管）7ml | 血浆管(氟化钠/肝素锂) | 氟化钠管（灰色头盖） | - | 非灭菌 | 塑料 | 规格（ml）：7ml | C1423022030000702030 | 0000428 | 无 | 产品由玻璃（塑料）试管、塞子和塑料盖（可不配）组成，试管中保持一定的负压。 | 一次性使用真空采血管与具有防逆流装置的采血针配套，适用于医学临床检验抽取血样。 | 二类 | 通风、干燥室内保存。有效期：1年。 | 卤丁基橡胶（胶塞），PET
一次性使用真空采血管 | 中选 | 有增量资格 | 0.41 | 13类 | 氟化钠管（灰色头盖） | 一次性使用真空采血管 | 沪械注准20202220190 | 上海正邦医疗科技有限公司 | 上海正邦医疗科技有限公司 | 9ml（玻璃管） | 血浆管(氟化钠/肝素锂) | 氟化钠管（灰色头盖） | - | 非灭菌 | 玻璃 | 规格（ml）：9ml | C1423022030001002030 | 0000302 | 无 | 产品由玻璃（塑料）试管、塞子和塑料盖（可不配）组成，试管中保持一定的负压。 | 一次性使用真空采血管与具有防逆流装置的采血针配套，适用于医学临床检验抽取血样。 | 二类 | 通风、干燥室内保存。有效期：2年。 | 卤丁基橡胶（胶塞），玻璃
一次性使用真空采血管 | 中选 | 有增量资格 | 0.41 | 13类 | 氟化钠管（灰色头盖） | 一次性使用真空采血管 | 沪械注准20202220190 | 上海正邦医疗科技有限公司 | 上海正邦医疗科技有限公司 | （塑料管）9ml | 血浆管(氟化钠/肝素锂) | 氟化钠管（灰色头盖） | - | 非灭菌 | 塑料 | 规格（ml）：9ml | C1423022030000702030 | 0000413 | 无 | 产品由玻璃（塑料）试管、塞子和塑料盖（可不配）组成，试管中保持一定的负压。 | 一次性使用真空采血管与具有防逆流装置的采血针配套，适用于医学临床检验抽取血样。 | 二类 | 通风、干燥室内保存。有效期：1年。 | 卤丁基橡胶（胶塞），PET
一次性使用真空采血管 | 中选 | 有增量资格 | 0.41 | 13类 | 氟化钠管（灰色头盖） | 一次性使用真空采血管 | 沪械注准20202220190 | 上海正邦医疗科技有限公司 | 上海正邦医疗科技有限公司 | 8ml（玻璃管） | 血浆管(氟化钠/肝素锂) | 氟化钠管（灰色头盖） | - | 非灭菌 | 玻璃 | 规格（ml）：8ml | C1423022030001002030 | 0000310 | 无 | 产品由玻璃（塑料）试管、塞子和塑料盖（可不配）组成，试管中保持一定的负压。 | 一次性使用真空采血管与具有防逆流装置的采血针配套，适用于医学临床检验抽取血样。 | 二类 | 通风、干燥室内保存。有效期：2年。 | 卤丁基橡胶（胶塞），玻璃
一次性使用真空采血管 | 中选 | 有增量资格 | 0.41 | 13类 | 氟化钠管（灰色头盖） | 一次性使用真空采血管 | 沪械注准20202220190 | 上海正邦医疗科技有限公司 | 上海正邦医疗科技有限公司 | （塑料管）2ml | 血浆管(氟化钠/肝素锂) | 氟化钠管（灰色头盖） | - | 非灭菌 | 塑料 | 规格（ml）：2ml | C1423022030000702030 | 0000419 | 无 | 产品由玻璃（塑料）试管、塞子和塑料盖（可不配）组成，试管中保持一定的负压。 | 一次性使用真空采血管与具有防逆流装置的采血针配套，适用于医学临床检验抽取血样。 | 二类 | 通风、干燥室内保存。有效期：1年。 | 卤丁基橡胶（胶塞），PET
一次性使用真空采血管 | 中选 | 有增量资格 | 0.41 | 13类 | 氟化钠管（灰色头盖） | 一次性使用真空采血管 | 沪械注准20202220190 | 上海正邦医疗科技有限公司 | 上海正邦医疗科技有限公司 | 5ml（玻璃管） | 血浆管(氟化钠/肝素锂) | 氟化钠管（灰色头盖） | - | 非灭菌 | 玻璃 | 规格（ml）：5ml | C1423022030001002030 | 0000234 | 无 | 产品由玻璃（塑料）试管、塞子和塑料盖（可不配）组成，试管中保持一定的负压。 | 一次性使用真空采血管与具有防逆流装置的采血针配套，适用于医学临床检验抽取血样。 | 二类 | 通风、干燥室内保存。有效期：2年。 | 卤丁基橡胶（胶塞），玻璃
一次性使用真空采血管 | 中选 | 有增量资格 | 0.41 | 13类 | 氟化钠管（灰色头盖） | 一次性使用真空采血管 | 沪械注准20202220190 | 上海正邦医疗科技有限公司 | 上海正邦医疗科技有限公司 | 4ml（玻璃管） | 血浆管(氟化钠/肝素锂) | 氟化钠管（灰色头盖） | - | 非灭菌 | 玻璃 | 规格（ml）：4ml | C1423022030001002030 | 0000257 | 无 | 产品由玻璃（塑料）试管、塞子和塑料盖（可不配）组成，试管中保持一定的负压。 | 一次性使用真空采血管与具有防逆流装置的采血针配套，适用于医学临床检验抽取血样。 | 二类 | 通风、干燥室内保存。有效期：2年。 | 卤丁基橡胶（胶塞），玻璃
一次性使用真空采血管 | 中选 | 有增量资格 | 0.41 | 13类 | 氟化钠管（灰色头盖） | 一次性使用真空采血管 | 沪械注准20202220190 | 上海正邦医疗科技有限公司 | 上海正邦医疗科技有限公司 | 1ml（玻璃管） | 血浆管(氟化钠/肝素锂) | 氟化钠管（灰色头盖） | - | 非灭菌 | 玻璃 | 规格（ml）：1ml | C1423022030001002030 | 0000264 | 无 | 产品由玻璃（塑料）试管、塞子和塑料盖（可不配）组成，试管中保持一定的负压。 | 一次性使用真空采血管与具有防逆流装置的采血针配套，适用于医学临床检验抽取血样。 | 二类 | 通风、干燥室内保存。有效期：2年。 | 卤丁基橡胶（胶塞），玻璃
一次性使用真空采血管 | 中选 | 有增量资格 | 0.41 | 13类 | 氟化钠管（灰色头盖） | 一次性使用真空采血管 | 沪械注准20202220190 | 上海正邦医疗科技有限公司 | 上海正邦医疗科技有限公司 | （塑料管）5ml | 血浆管(氟化钠/肝素锂) | 氟化钠管（灰色头盖） | - | 非灭菌 | 塑料 | 规格（ml）：5ml | C1423022030000702030 | 0000418 | 无 | 产品由玻璃（塑料）试管、塞子和塑料盖（可不配）组成，试管中保持一定的负压。 | 一次性使用真空采血管与具有防逆流装置的采血针配套，适用于医学临床检验抽取血样。 | 二类 | 通风、干燥室内保存。有效期：1年。 | 卤丁基橡胶（胶塞），PET
一次性使用真空采血管 | 中选 | 有增量资格 | 0.41 | 13类 | 氟化钠管（灰色头盖） | 一次性使用真空采血管 | 沪械注准20202220190 | 上海正邦医疗科技有限公司 | 上海正邦医疗科技有限公司 | 6ml（玻璃管） | 血浆管(氟化钠/肝素锂) | 氟化钠管（灰色头盖） | - | 非灭菌 | 玻璃 | 规格（ml）：6ml | C1423022030001002030 | 0000232 | 无 | 产品由玻璃（塑料）试管、塞子和塑料盖（可不配）组成，试管中保持一定的负压。 | 一次性使用真空采血管与具有防逆流装置的采血针配套，适用于医学临床检验抽取血样。 | 二类 | 通风、干燥室内保存。有效期：2年。 | 卤丁基橡胶（胶塞），玻璃
一次性使用真空采血管 | 中选 | 有增量资格 | 0.41 | 13类 | 氟化钠管（灰色头盖） | 一次性使用真空采血管 | 沪械注准20202220190 | 上海正邦医疗科技有限公司 | 上海正邦医疗科技有限公司 | （塑料管）10ml | 血浆管(氟化钠/肝素锂) | 氟化钠管（灰色头盖） | - | 非灭菌 | 塑料 | 规格（ml）：10ml | C1423022030000702030 | 0000414 | 无 | 产品由玻璃（塑料）试管、塞子和塑料盖（可不配）组成，试管中保持一定的负压。 | 一次性使用真空采血管与具有防逆流装置的采血针配套，适用于医学临床检验抽取血样。 | 二类 | 通风、干燥室内保存。有效期：1年。 | 卤丁基橡胶（胶塞），PET
一次性使用真空采血管 | 中选 | 有增量资格 | 0.41 | 13类 | 氟化钠管（灰色头盖） | 一次性使用真空采血管 | 沪械注准20202220190 | 上海正邦医疗科技有限公司 | 上海正邦医疗科技有限公司 | （塑料管）4ml | 血浆管(氟化钠/肝素锂) | 氟化钠管（灰色头盖） | - | 非灭菌 | 塑料 | 规格（ml）：4ml | C1423022030000702030 | 0000421 | 无 | 产品由玻璃（塑料）试管、塞子和塑料盖（可不配）组成，试管中保持一定的负压。 | 一次性使用真空采血管与具有防逆流装置的采血针配套，适用于医学临床检验抽取血样。 | 二类 | 通风、干燥室内保存。有效期：1年。 | 卤丁基橡胶（胶塞），PET
一次性使用真空采血管 | 中选 | 有增量资格 | 0.41 | 13类 | 氟化钠管（灰色头盖） | 一次性使用真空采血管 | 沪械注准20202220190 | 上海正邦医疗科技有限公司 | 上海正邦医疗科技有限公司 | 7ml（玻璃管） | 血浆管(氟化钠/肝素锂) | 氟化钠管（灰色头盖） | - | 非灭菌 | 玻璃 | 规格（ml）：7ml | C1423022030001002030 | 0000229 | 无 | 产品由玻璃（塑料）试管、塞子和塑料盖（可不配）组成，试管中保持一定的负压。 | 一次性使用真空采血管与具有防逆流装置的采血针配套，适用于医学临床检验抽取血样。 | 二类 | 通风、干燥室内保存。有效期：2年。 | 卤丁基橡胶（胶塞），玻璃
一次性使用真空采血管 | 中选 | 有增量资格 | 0.41 | 13类 | 氟化钠管（灰色头盖） | 一次性使用真空采血管 | 沪械注准20202220190 | 上海正邦医疗科技有限公司 | 上海正邦医疗科技有限公司 | （塑料管）8ml | 血浆管(氟化钠/肝素锂) | 氟化钠管（灰色头盖） | - | 非灭菌 | 塑料 | 规格（ml）：8ml | C1423022030000702030 | 0000429 | 无 | 产品由玻璃（塑料）试管、塞子和塑料盖（可不配）组成，试管中保持一定的负压。 | 一次性使用真空采血管与具有防逆流装置的采血针配套，适用于医学临床检验抽取血样。 | 二类 | 通风、干燥室内保存。有效期：1年。 | 卤丁基橡胶（胶塞），PET
一次性使用真空采血管 | 中选 | 有增量资格 | 0.41 | 13类 | 氟化钠管（灰色头盖） | 一次性使用真空采血管 | 沪械注准20202220190 | 上海正邦医疗科技有限公司 | 上海正邦医疗科技有限公司 | 2ml（玻璃管） | 血浆管(氟化钠/肝素锂) | 氟化钠管（灰色头盖） | - | 非灭菌 | 玻璃 | 规格（ml）：2ml | C1423022030001002030 | 0000290 | 无 | 产品由玻璃（塑料）试管、塞子和塑料盖（可不配）组成，试管中保持一定的负压。 | 一次性使用真空采血管与具有防逆流装置的采血针配套，适用于医学临床检验抽取血样。 | 二类 | 通风、干燥室内保存。有效期：2年。 | 卤丁基橡胶（胶塞），玻璃
一次性使用真空采血管 | 中选 | 有增量资格 | 0.41 | 13类 | 氟化钠管（灰色头盖） | 一次性使用真空采血管 | 沪械注准20202220190 | 上海正邦医疗科技有限公司 | 上海正邦医疗科技有限公司 | （塑料管）3ml | 血浆管(氟化钠/肝素锂) | 氟化钠管（灰色头盖） | - | 非灭菌 | 塑料 | 规格（ml）：3ml | C1423022030000702030 | 0000416 | 无 | 产品由玻璃（塑料）试管、塞子和塑料盖（可不配）组成，试管中保持一定的负压。 | 一次性使用真空采血管与具有防逆流装置的采血针配套，适用于医学临床检验抽取血样。 | 二类 | 通风、干燥室内保存。有效期：1年。 | 卤丁基橡胶（胶塞），PET
一次性使用真空采血管 | 中选 | 有增量资格 | 0.41 | 13类 | 氟化钠管（灰色头盖） | 一次性使用真空采血管 | 沪械注准20202220190 | 上海正邦医疗科技有限公司 | 上海正邦医疗科技有限公司 | （塑料管）1ml | 血浆管(氟化钠/肝素锂) | 氟化钠管（灰色头盖） | - | 非灭菌 | 塑料 | 规格（ml）：1ml | C1423022030000702030 | 0000415 | 无 | 产品由玻璃（塑料）试管、塞子和塑料盖（可不配）组成，试管中保持一定的负压。 | 一次性使用真空采血管与具有防逆流装置的采血针配套，适用于医学临床检验抽取血样。 | 二类 | 通风、干燥室内保存。有效期：1年。 | 卤丁基橡胶（胶塞），PET
一次性使用真空采血管 | 中选 | 有增量资格 | 0.5 | 12类 | 柠檬酸钠（枸橼酸钠）血沉试验管（黑色头盖） | 真空采血管————柠檬酸钠（1：4）(W) （6/7/8/9/10） | 川械注准20192220020 | 成都瑞琦医疗科技有限责任公司 | 成都瑞琦医疗科技有限责任公司 | （双标签）6ml | 柠檬酸钠（1：4）(W) | 柠檬酸钠（枸橼酸钠）血沉试验管（黑色头盖） | - | 灭菌 | 塑料 | 规格（ml）：6ml | C1423022030000707110 | 0000246 | / | 产品由试管(玻璃或塑料)、胶塞（胶塞外可有塑料防溅帽）、试管内添加剂（不同型号对应不同的添加剂）或无添加剂、附加物（仅限于分离胶型号的产品）组成，分无菌（辐照灭菌）和非无菌产品。 | 产品适用于临床检验静脉血液标本的采集、转运、保存和处理。 | 二类 | 干燥、通风、无腐蚀性气体，应离地离墙≥10cm。1年 | 塑料
一次性使用人体静脉血样采集针 | 中选 | 有增量资格 | 1.75 | 15类 | 软连接式静脉血样采集针（防针刺型） | 一次性使用回缩式防针刺静脉采血器————A-2 0.9x16 | 国械注准20193220508 | 上海宝舜医疗器械有限公司 | 上海宝舜医疗器械有限公司 | 采血针0.7×24TWLB，瓶塞穿刺针0.9×16 | A-2 | 防针刺型 | 软连接式血样采集针 | - | - | - | C1603062150000100693 | 0000637 | 无 | 由护套、采血针管、针柄、保护式保护套、软管、连接座、采血针座、瓶塞穿刺针、止血护套、外筒、持针器、弹簧、截流夹组成。本产品采用环氧乙烷灭菌，一次性使用。各部件材质详见产品技术要求。润滑剂为聚二甲基硅氧烷，粘合剂为环已酮。 | 本产品用于临床进行静脉血液的采集，需配套一次性使用真空采血管使用。 | 三类 | 本产品应存储在相对湿度不大于80％，无腐蚀性气体，阴凉干燥、通风良好、清洁、远离含氯类消毒物品的环境中，产品有效期3年 | PVC/PE/PP/ABS
一次性使用人体静脉血样采集针 | 中选 | 有增量资格 | 1.75 | 15类 | 软连接式静脉血样采集针（防针刺型） | 一次性使用回缩式防针刺静脉采血器————A-2 0.9x16 | 国械注准20193220508 | 上海宝舜医疗器械有限公司 | 上海宝舜医疗器械有限公司 | 采血针0.6×24TWLB，瓶塞穿刺针0.9×16 | A-2 | 防针刺型 | 软连接式血样采集针 | - | - | - | C1603062150000100693 | 0000652 | 无 | 由护套、采血针管、针柄、保护式保护套、软管、连接座、采血针座、瓶塞穿刺针、止血护套、外筒、持针器、弹簧、截流夹组成。本产品采用环氧乙烷灭菌，一次性使用。各部件材质详见产品技术要求。润滑剂为聚二甲基硅氧烷，粘合剂为环已酮。 | 本产品用于临床进行静脉血液的采集，需配套一次性使用真空采血管使用。 | 三类 | 本产品应存储在相对湿度不大于80％，无腐蚀性气体，阴凉干燥、通风良好、清洁、远离含氯类消毒物品的环境中，产品有效期3年 | PVC/PE/PP/ABS
一次性使用人体静脉血样采集针 | 中选 | 有增量资格 | 1.75 | 15类 | 软连接式静脉血样采集针（防针刺型） | 一次性使用回缩式防针刺静脉采血器————A-2 0.9x16 | 国械注准20193220508 | 上海宝舜医疗器械有限公司 | 上海宝舜医疗器械有限公司 | 采血针0.55×20TWLB，瓶塞穿刺针0.9×16 | A-2 | 防针刺型 | 软连接式血样采集针 | - | - | - | C1603062150000100693 | 0000680 | 无 | 由护套、采血针管、针柄、保护式保护套、软管、连接座、采血针座、瓶塞穿刺针、止血护套、外筒、持针器、弹簧、截流夹组成。本产品采用环氧乙烷灭菌，一次性使用。各部件材质详见产品技术要求。润滑剂为聚二甲基硅氧烷，粘合剂为环已酮。 | 本产品用于临床进行静脉血液的采集，需配套一次性使用真空采血管使用。 | 三类 | 本产品应存储在相对湿度不大于80％，无腐蚀性气体，阴凉干燥、通风良好、清洁、远离含氯类消毒物品的环境中，产品有效期3年 | PVC/PE/PP/ABS
一次性使用人体静脉血样采集针 | 中选 | 有增量资格 | 1.75 | 15类 | 软连接式静脉血样采集针（防针刺型） | 一次性使用回缩式防针刺静脉采血器————A-1 0.9x16 | 国械注准20193220508 | 上海宝舜医疗器械有限公司 | 上海宝舜医疗器械有限公司 | 采血针0.7×24TWLB，瓶塞穿刺针0.9×16 | A-1 | 防针刺型 | 软连接式血样采集针 | - | - | - | C1603062150000100693 | 0000615 | 06973234986034 | 由护套、采血针管、针柄、保护式保护套、软管、连接座、采血针座、瓶塞穿刺针、止血护套、外筒、持针器、弹簧、截流夹组成。本产品采用环氧乙烷灭菌，一次性使用。各部件材质详见产品技术要求。润滑剂为聚二甲基硅氧烷，粘合剂为环已酮。 | 本产品用于临床进行静脉血液的采集，需配套一次性使用真空采血管使用。 | 三类 | 本产品应存储在相对湿度不大于80％，无腐蚀性气体，阴凉干燥、通风良好、清洁、远离含氯类消毒物品的环境中，产品有效期3年 | PVC/PE/PP/ABS
一次性使用人体静脉血样采集针 | 中选 | 有增量资格 | 1.75 | 15类 | 软连接式静脉血样采集针（防针刺型） | 一次性使用回缩式防针刺静脉采血器————A-1 0.9x16 | 国械注准20193220508 | 上海宝舜医疗器械有限公司 | 上海宝舜医疗器械有限公司 | 采血针0.6×24TWLB，瓶塞穿刺针0.9×16 | A-1 | 防针刺型 | 软连接式血样采集针 | - | - | - | C1603062150000100693 | 0000616 | 无 | 由护套、采血针管、针柄、保护式保护套、软管、连接座、采血针座、瓶塞穿刺针、止血护套、外筒、持针器、弹簧、截流夹组成。本产品采用环氧乙烷灭菌，一次性使用。各部件材质详见产品技术要求。润滑剂为聚二甲基硅氧烷，粘合剂为环已酮。 | 本产品用于临床进行静脉血液的采集，需配套一次性使用真空采血管使用。 | 三类 | 本产品应存储在相对湿度不大于80％，无腐蚀性气体，阴凉干燥、通风良好、清洁、远离含氯类消毒物品的环境中，产品有效期3年 | PVC/PE/PP/ABS
一次性使用人体静脉血样采集针 | 中选 | 有增量资格 | 1.75 | 15类 | 软连接式静脉血样采集针（防针刺型） | 一次性使用回缩式防针刺静脉采血器————A-1 0.9x16 | 国械注准20193220508 | 上海宝舜医疗器械有限公司 | 上海宝舜医疗器械有限公司 | 采血针0.55×20TWLB，瓶塞穿刺针0.9×16 | A-1 | 防针刺型 | 软连接式血样采集针 | - | - | - | C1603062150000100693 | 0000655 | 06973234986522 | 由护套、采血针管、针柄、保护式保护套、软管、连接座、采血针座、瓶塞穿刺针、止血护套、外筒、持针器、弹簧、截流夹组成。本产品采用环氧乙烷灭菌，一次性使用。各部件材质详见产品技术要求。润滑剂为聚二甲基硅氧烷，粘合剂为环已酮。 | 本产品用于临床进行静脉血液的采集，需配套一次性使用真空采血管使用。 | 三类 | 本产品应存储在相对湿度不大于80％，无腐蚀性气体，阴凉干燥、通风良好、清洁、远离含氯类消毒物品的环境中，产品有效期3年 | PVC/PE/PP/ABS
一次性使用真空采血管 | 中选 | 有增量资格 | 0.28 | 14类 | 分离胶肝素抗凝管（浅绿色/绿色头盖） | 一次性使用人体静脉血样采集容器 | 粤械注准20152221441 | 广东康德莱医疗器械集团有限公司 | 广东康德莱医疗器械集团有限公司 | 6ml | 肝素锂 | 分离胶肝素抗凝管（浅绿色/绿色头盖） | - | 灭菌 | 塑料 | 规格（ml）：6ml | C1423022030001008207 | 0000114 | 16954152732917 | 由试管（材质为玻璃或塑料）、胶塞、安全盖帽、添加剂(如有）、附加物（如有）和标签组成。产品分无菌和非无菌形式提供，其中无菌产品采用辐照灭菌。 | 作为静脉血采集系统，一次性使用人体静脉血样采集容器与采血针、持针器配套使用，用于临床实验室中静脉血清、血浆或全血检测用血液标本的采集、贮存、转运和预处理。非无菌供应的采集容器仅与具有防逆流装置的一次性使用采血针配套使用。 | 二类 | 储存温度为4°C~30°C；有效期为12个月 | PET
一次性使用真空采血管 | 中选 | 有增量资格 | 0.28 | 14类 | 分离胶肝素抗凝管（浅绿色/绿色头盖） | 一次性使用人体静脉血样采集容器 | 粤械注准20152221441 | 广东康德莱医疗器械集团有限公司 | 广东康德莱医疗器械集团有限公司 | 4ml | 肝素锂 | 分离胶肝素抗凝管（浅绿色/绿色头盖） | - | 灭菌 | 塑料 | 规格（ml）：4ml | C1423022030001008207 | 0000067 | 16954152733112 | 由试管（材质为玻璃或塑料）、胶塞、安全盖帽、添加剂(如有）、附加物（如有）和标签组成。产品分无菌和非无菌形式提供，其中无菌产品采用辐照灭菌。 | 作为静脉血采集系统，一次性使用人体静脉血样采集容器与采血针、持针器配套使用，用于临床实验室中静脉血清、血浆或全血检测用血液标本的采集、贮存、转运和预处理。非无菌供应的采集容器仅与具有防逆流装置的一次性使用采血针配套使用。 | 二类 | 储存温度为4°C~30°C；有效期为12个月 | PET
一次性使用真空采血管 | 中选 | 有增量资格 | 0.28 | 14类 | 分离胶肝素抗凝管（浅绿色/绿色头盖） | 一次性使用人体静脉血样采集容器 | 粤械注准20152221441 | 广东康德莱医疗器械集团有限公司 | 广东康德莱医疗器械集团有限公司 | 7ml | 肝素锂 | 分离胶肝素抗凝管（浅绿色/绿色头盖） | - | 灭菌 | 塑料 | 规格（ml）：7ml | C1423022030001008207 | 0000071 | 16954152734355 | 由试管（材质为玻璃或塑料）、胶塞、安全盖帽、添加剂(如有）、附加物（如有）和标签组成。产品分无菌和非无菌形式提供，其中无菌产品采用辐照灭菌。 | 作为静脉血采集系统，一次性使用人体静脉血样采集容器与采血针、持针器配套使用，用于临床实验室中静脉血清、血浆或全血检测用血液标本的采集、贮存、转运和预处理。非无菌供应的采集容器仅与具有防逆流装置的一次性使用采血针配套使用。 | 二类 | 储存温度为4°C~30°C；有效期为12个月 | PET
一次性使用真空采血管 | 中选 | 有增量资格 | 0.28 | 14类 | 分离胶肝素抗凝管（浅绿色/绿色头盖） | 一次性使用人体静脉血样采集容器 | 粤械注准20152221441 | 广东康德莱医疗器械集团有限公司 | 广东康德莱医疗器械集团有限公司 | 10ml | 肝素锂 | 分离胶肝素抗凝管（浅绿色/绿色头盖） | - | 灭菌 | 塑料 | 规格（ml）：10ml | C1423022030001008207 | 0000074 | 16954152734362 | 由试管（材质为玻璃或塑料）、胶塞、安全盖帽、添加剂(如有）、附加物（如有）和标签组成。产品分无菌和非无菌形式提供，其中无菌产品采用辐照灭菌。 | 作为静脉血采集系统，一次性使用人体静脉血样采集容器与采血针、持针器配套使用，用于临床实验室中静脉血清、血浆或全血检测用血液标本的采集、贮存、转运和预处理。非无菌供应的采集容器仅与具有防逆流装置的一次性使用采血针配套使用。 | 二类 | 储存温度为4°C~30°C；有效期为12个月 | PET
一次性使用真空采血管 | 中选 | 有增量资格 | 0.28 | 14类 | 分离胶肝素抗凝管（浅绿色/绿色头盖） | 一次性使用人体静脉血样采集容器 | 粤械注准20152221441 | 广东康德莱医疗器械集团有限公司 | 广东康德莱医疗器械集团有限公司 | 5ml | 肝素锂 | 分离胶肝素抗凝管（浅绿色/绿色头盖） | - | 灭菌 | 塑料 | 规格（ml）：5ml | C1423022030001008207 | 0000098 | 16954152732719 | 由试管（材质为玻璃或塑料）、胶塞、安全盖帽、添加剂(如有）、附加物（如有）和标签组成。产品分无菌和非无菌形式提供，其中无菌产品采用辐照灭菌。 | 作为静脉血采集系统，一次性使用人体静脉血样采集容器与采血针、持针器配套使用，用于临床实验室中静脉血清、血浆或全血检测用血液标本的采集、贮存、转运和预处理。非无菌供应的采集容器仅与具有防逆流装置的一次性使用采血针配套使用。 | 二类 | 储存温度为4°C~30°C；有效期为12个月 | PET
一次性使用真空采血管 | 中选 | 有增量资格 | 0.28 | 14类 | 分离胶肝素抗凝管（浅绿色/绿色头盖） | 一次性使用人体静脉血样采集容器 | 粤械注准20152221441 | 广东康德莱医疗器械集团有限公司 | 广东康德莱医疗器械集团有限公司 | 3ml | 肝素锂 | 分离胶肝素抗凝管（浅绿色/绿色头盖） | - | 灭菌 | 塑料 | 规格（ml）：3ml | C1423022030001008207 | 0000062 | 16954152734669 | 由试管（材质为玻璃或塑料）、胶塞、安全盖帽、添加剂(如有）、附加物（如有）和标签组成。产品分无菌和非无菌形式提供，其中无菌产品采用辐照灭菌。 | 作为静脉血采集系统，一次性使用人体静脉血样采集容器与采血针、持针器配套使用，用于临床实验室中静脉血清、血浆或全血检测用血液标本的采集、贮存、转运和预处理。非无菌供应的采集容器仅与具有防逆流装置的一次性使用采血针配套使用。 | 二类 | 储存温度为4°C~30°C；有效期为12个月 | PET
一次性使用真空采血管 | 中选 | 有增量资格 | 0.43 | 9类 | EDTA抗凝管（紫色头盖） | 一次性使用真空采血管————K2EDTA | 粤械注准20202220323 | 深圳美讯医学检验科技有限公司 | 深圳美讯医学检验科技有限公司 | 5ml | K2EDTA（玻璃） | EDTA抗凝管（紫色头盖） | - | 非灭菌 | 玻璃 | 规格（ml）：5ml | C1423022030000609046 | 0000193 | 16975415340502 | 由玻璃或塑料试管、丁基胶塞、安全帽、标签和添加剂、附加物（部分型号无）组成，管内预设真空。 | 本产品为非无菌产品，本产品仅与具有防逆流作用的一次性使用静脉采血针配合使用，用于人体静脉血的收集、运输和存储。 | 二类 | 常温，24个月 | 玻璃
一次性使用真空采血管 | 中选 | 有增量资格 | 0.43 | 9类 | EDTA抗凝管（紫色头盖） | 一次性使用真空采血管————K2EDTA 1ml | 粤械注准20202220323 | 深圳美讯医学检验科技有限公司 | 深圳美讯医学检验科技有限公司 | 1ml | K2EDTA（玻璃） | EDTA抗凝管（紫色头盖） | - | 非灭菌 | 玻璃 | 规格（ml）：1ml | C1423022030000609046 | 0000202 | 16975415340465 | 由玻璃或塑料试管、丁基胶塞、安全帽、标签和添加剂、附加物（部分型号无）组成，管内预设真空。 | 本产品为非无菌产品，本产品仅与具有防逆流作用的一次性使用静脉采血针配合使用，用于人体静脉血的收集、运输和存储。 | 二类 | 常温，24个月 | 玻璃
一次性使用真空采血管 | 中选 | 有增量资格 | 0.43 | 9类 | EDTA抗凝管（紫色头盖） | 一次性使用真空采血管————K2EDTA | 粤械注准20202220323 | 深圳美讯医学检验科技有限公司 | 深圳美讯医学检验科技有限公司 | 2ml | K2EDTA（玻璃） | EDTA抗凝管（紫色头盖） | - | 非灭菌 | 玻璃 | 规格（ml）：2ml | C1423022030000609046 | 0000208 | 16975415340472 | 由玻璃或塑料试管、丁基胶塞、安全帽、标签和添加剂、附加物（部分型号无）组成，管内预设真空。 | 本产品为非无菌产品，本产品仅与具有防逆流作用的一次性使用静脉采血针配合使用，用于人体静脉血的收集、运输和存储。 | 二类 | 常温，24个月 | 玻璃
一次性使用真空采血管 | 中选 | 有增量资格 | 0.43 | 9类 | EDTA抗凝管（紫色头盖） | 一次性使用真空采血管————K2EDTA | 粤械注准20202220323 | 深圳美讯医学检验科技有限公司 | 深圳美讯医学检验科技有限公司 | 3ml | K2EDTA（玻璃） | EDTA抗凝管（紫色头盖） | - | 非灭菌 | 玻璃 | 规格（ml）：3ml | C1423022030000609046 | 0000226 | 16975415340489 | 由玻璃或塑料试管、丁基胶塞、安全帽、标签和添加剂、附加物（部分型号无）组成，管内预设真空。 | 本产品为非无菌产品，本产品仅与具有防逆流作用的一次性使用静脉采血针配合使用，用于人体静脉血的收集、运输和存储。 | 二类 | 常温，24个月 | 玻璃
一次性使用真空采血管 | 中选 | 有增量资格 | 0.43 | 9类 | EDTA抗凝管（紫色头盖） | 一次性使用真空采血管————K2EDTA | 粤械注准20202220323 | 深圳美讯医学检验科技有限公司 | 深圳美讯医学检验科技有限公司 | 4ml | K2EDTA（玻璃） | EDTA抗凝管（紫色头盖） | - | 非灭菌 | 玻璃 | 规格（ml）：4ml | C1423022030000609046 | 0000240 | 16975415340496 | 由玻璃或塑料试管、丁基胶塞、安全帽、标签和添加剂、附加物（部分型号无）组成，管内预设真空。 | 本产品为非无菌产品，本产品仅与具有防逆流作用的一次性使用静脉采血针配合使用，用于人体静脉血的收集、运输和存储。 | 二类 | 常温，24个月 | 玻璃
一次性使用真空采血管 | 中选 | 有增量资格 | 0.43 | 9类 | EDTA抗凝管（紫色头盖） | 一次性使用真空采血管————K2EDTA | 粤械注准20202220323 | 深圳美讯医学检验科技有限公司 | 深圳美讯医学检验科技有限公司 | 3ml | K2EDTA(塑料) | EDTA抗凝管（紫色头盖） | - | 非灭菌 | 塑料 | 规格（ml）：3ml | C1423022030000709046 | 0000218 | 16975415340533 | 由玻璃或塑料试管、丁基胶塞、安全帽、标签和添加剂、附加物（部分型号无）组成，管内预设真空。 | 本产品为非无菌产品，本产品仅与具有防逆流作用的一次性使用静脉采血针配合使用，用于人体静脉血的收集、运输和存储。 | 二类 | 常温，12个月 | 塑料
一次性使用真空采血管 | 中选 | 有增量资格 | 0.43 | 9类 | EDTA抗凝管（紫色头盖） | 一次性使用真空采血管————K2EDTA | 粤械注准20202220323 | 深圳美讯医学检验科技有限公司 | 深圳美讯医学检验科技有限公司 | 4ml | K2EDTA(塑料) | EDTA抗凝管（紫色头盖） | - | 非灭菌 | 塑料 | 规格（ml）：4ml | C1423022030000709046 | 0000254 | 16975415340540 | 由玻璃或塑料试管、丁基胶塞、安全帽、标签和添加剂、附加物（部分型号无）组成，管内预设真空。 | 本产品为非无菌产品，本产品仅与具有防逆流作用的一次性使用静脉采血针配合使用，用于人体静脉血的收集、运输和存储。 | 二类 | 常温，12个月 | 塑料
一次性使用真空采血管 | 中选 | 有增量资格 | 0.43 | 9类 | EDTA抗凝管（紫色头盖） | 一次性使用真空采血管————K2EDTA 1ml | 粤械注准20202220323 | 深圳美讯医学检验科技有限公司 | 深圳美讯医学检验科技有限公司 | 1ml | K2EDTA(塑料) | EDTA抗凝管（紫色头盖） | - | 非灭菌 | 塑料 | 规格（ml）：1ml | C1423022030000709046 | 0000262 | 16975415340519 | 由玻璃或塑料试管、丁基胶塞、安全帽、标签和添加剂、附加物（部分型号无）组成，管内预设真空。 | 本产品为非无菌产品，本产品仅与具有防逆流作用的一次性使用静脉采血针配合使用，用于人体静脉血的收集、运输和存储。 | 二类 | 常温，12个月 | 塑料
一次性使用真空采血管 | 中选 | 有增量资格 | 0.43 | 9类 | EDTA抗凝管（紫色头盖） | 一次性使用真空采血管————K2EDTA | 粤械注准20202220323 | 深圳美讯医学检验科技有限公司 | 深圳美讯医学检验科技有限公司 | 2ml | K2EDTA(塑料) | EDTA抗凝管（紫色头盖） | - | 非灭菌 | 塑料 | 规格（ml）：2ml | C1423022030000709046 | 0000261 | 16975415340526 | 由玻璃或塑料试管、丁基胶塞、安全帽、标签和添加剂、附加物（部分型号无）组成，管内预设真空。 | 本产品为非无菌产品，本产品仅与具有防逆流作用的一次性使用静脉采血针配合使用，用于人体静脉血的收集、运输和存储。 | 二类 | 常温，12个月 | 塑料
一次性使用真空采血管 | 中选 | 有增量资格 | 0.43 | 9类 | EDTA抗凝管（紫色头盖） | 一次性使用真空采血管————K2EDTA | 粤械注准20202220323 | 深圳美讯医学检验科技有限公司 | 深圳美讯医学检验科技有限公司 | 5ml | K2EDTA(塑料) | EDTA抗凝管（紫色头盖） | - | 非灭菌 | 塑料 | 规格（ml）：5ml | C1423022030000709046 | 0000288 | 16975415340557 | 由玻璃或塑料试管、丁基胶塞、安全帽、标签和添加剂、附加物（部分型号无）组成，管内预设真空。 | 本产品为非无菌产品，本产品仅与具有防逆流作用的一次性使用静脉采血针配合使用，用于人体静脉血的收集、运输和存储。 | 二类 | 常温，12个月 | 塑料
一次性使用真空采血管 | 中选 | 有增量资格 | 0.41 | 13类 | 氟化钠管（灰色头盖） | 一次性使用真空采血管 | 沪械注准20202220190 | 上海正邦医疗科技有限公司 | 上海正邦医疗科技有限公司 | 6ml（塑料管） | 血浆管(氟化钠/EDTAK2) | 氟化钠管（灰色头盖） | - | 非灭菌 | 塑料 | 规格（ml）：6ml | C1423022030001002030 | 0000278 | 无 | 产品由玻璃（塑料）试管、塞子和塑料盖（可不配）组成，试管中保持一定的负压。 | 一次性使用真空采血管与具有防逆流装置的采血针配套，适用于医学临床检验抽取血样。 | 二类 | 通风、干燥室内保存。有效期：1年。 | 卤丁基橡胶（胶塞），PET
一次性使用真空采血管 | 中选 | 有增量资格 | 0.41 | 13类 | 氟化钠管（灰色头盖） | 一次性使用真空采血管 | 沪械注准20202220190 | 上海正邦医疗科技有限公司 | 上海正邦医疗科技有限公司 | 9ml（塑料管） | 血浆管(氟化钠/EDTAK2) | 氟化钠管（灰色头盖） | - | 非灭菌 | 塑料 | 规格（ml）：9ml | C1423022030001002030 | 0000271 | 无 | 产品由玻璃（塑料）试管、塞子和塑料盖（可不配）组成，试管中保持一定的负压。 | 一次性使用真空采血管与具有防逆流装置的采血针配套，适用于医学临床检验抽取血样。 | 二类 | 通风、干燥室内保存。有效期：1年。 | 卤丁基橡胶（胶塞），PET
一次性使用真空采血管 | 中选 | 有增量资格 | 0.41 | 13类 | 氟化钠管（灰色头盖） | 一次性使用真空采血管 | 沪械注准20202220190 | 上海正邦医疗科技有限公司 | 上海正邦医疗科技有限公司 | 3ml（塑料管） | 血浆管(氟化钠/EDTAK2) | 氟化钠管（灰色头盖） | - | 非灭菌 | 塑料 | 规格（ml）：3ml | C1423022030001002030 | 0000239 | 无 | 产品由玻璃（塑料）试管、塞子和塑料盖（可不配）组成，试管中保持一定的负压。 | 一次性使用真空采血管与具有防逆流装置的采血针配套，适用于医学临床检验抽取血样。 | 二类 | 通风、干燥室内保存。有效期：1年。 | 卤丁基橡胶（胶塞），PET
一次性使用真空采血管 | 中选 | 有增量资格 | 0.41 | 13类 | 氟化钠管（灰色头盖） | 血浆管（氟化钠/EDTAK2）-玻璃管 | 沪械注准20202220190 | 上海正邦医疗科技有限公司 | 上海正邦医疗科技有限公司 | 6ml | 血浆管（氟化钠/EDTAK2） | 氟化钠管（灰色头盖） | - | 非灭菌 | 玻璃 | 规格（ml）：6ml | 无 | 无 | 无 | 产品由玻璃（塑料）试管、塞子和塑料盖（可不配）组成，试管中保持一定的负压。 | 一次性使用真空采血管与具有防逆流装置的采血针配套，适用于医学临床检验抽取血样。 | 二类 | 通风、干燥室内保存。有效期：2年。 | 卤丁基橡胶（胶塞），玻璃
一次性使用真空采血管 | 中选 | 有增量资格 | 0.41 | 13类 | 氟化钠管（灰色头盖） | 血浆管（氟化钠/EDTAK2）-玻璃管 | 沪械注准20202220190 | 上海正邦医疗科技有限公司 | 上海正邦医疗科技有限公司 | 1ml | 血浆管（氟化钠/EDTAK2） | 氟化钠管（灰色头盖） | - | 非灭菌 | 玻璃 | 规格（ml）：1ml | 无 | 无 | 无 | 产品由玻璃（塑料）试管、塞子和塑料盖（可不配）组成，试管中保持一定的负压。 | 一次性使用真空采血管与具有防逆流装置的采血针配套，适用于医学临床检验抽取血样。 | 二类 | 通风、干燥室内保存。有效期：2年。 | 卤丁基橡胶（胶塞），玻璃
一次性使用真空采血管 | 中选 | 有增量资格 | 0.41 | 13类 | 氟化钠管（灰色头盖） | 血浆管（氟化钠/EDTAK2）-玻璃管 | 沪械注准20202220190 | 上海正邦医疗科技有限公司 | 上海正邦医疗科技有限公司 | 8ml | 血浆管（氟化钠/EDTAK2） | 氟化钠管（灰色头盖） | - | 非灭菌 | 玻璃 | 规格（ml）：8ml | 无 | 无 | 无 | 产品由玻璃（塑料）试管、塞子和塑料盖（可不配）组成，试管中保持一定的负压。 | 一次性使用真空采血管与具有防逆流装置的采血针配套，适用于医学临床检验抽取血样。 | 二类 | 通风、干燥室内保存。有效期：2年。 | 卤丁基橡胶（胶塞），玻璃
一次性使用真空采血管 | 中选 | 有增量资格 | 0.41 | 13类 | 氟化钠管（灰色头盖） | 一次性使用真空采血管 | 沪械注准20202220190 | 上海正邦医疗科技有限公司 | 上海正邦医疗科技有限公司 | 7ml（塑料管） | 血浆管(氟化钠/EDTAK2) | 氟化钠管（灰色头盖） | - | 非灭菌 | 塑料 | 规格（ml）：7ml | C1423022030001002030 | 0000297 | 无 | 产品由玻璃（塑料）试管、塞子和塑料盖（可不配）组成，试管中保持一定的负压。 | 一次性使用真空采血管与具有防逆流装置的采血针配套，适用于医学临床检验抽取血样。 | 二类 | 通风、干燥室内保存。有效期：1年。 | 卤丁基橡胶（胶塞），PET
一次性使用真空采血管 | 中选 | 有增量资格 | 0.41 | 13类 | 氟化钠管（灰色头盖） | 血浆管（氟化钠/EDTAK2）-玻璃管 | 沪械注准20202220190 | 上海正邦医疗科技有限公司 | 上海正邦医疗科技有限公司 | 10ml | 血浆管（氟化钠/EDTAK2） | 氟化钠管（灰色头盖） | - | 非灭菌 | 玻璃 | 规格（ml）：10ml | 无 | 无 | 无 | 产品由玻璃（塑料）试管、塞子和塑料盖（可不配）组成，试管中保持一定的负压。 | 一次性使用真空采血管与具有防逆流装置的采血针配套，适用于医学临床检验抽取血样。 | 二类 | 通风、干燥室内保存。有效期：2年。 | 卤丁基橡胶（胶塞），玻璃
一次性使用真空采血管 | 中选 | 有增量资格 | 0.41 | 13类 | 氟化钠管（灰色头盖） | 一次性使用真空采血管 | 沪械注准20202220190 | 上海正邦医疗科技有限公司 | 上海正邦医疗科技有限公司 | 2ml（塑料管） | 血浆管(氟化钠/EDTAK2) | 氟化钠管（灰色头盖） | - | 非灭菌 | 塑料 | 规格（ml）：2ml | C1423022030001002030 | 0000307 | 无 | 产品由玻璃（塑料）试管、塞子和塑料盖（可不配）组成，试管中保持一定的负压。 | 一次性使用真空采血管与具有防逆流装置的采血针配套，适用于医学临床检验抽取血样。 | 二类 | 通风、干燥室内保存。有效期：1年。 | 卤丁基橡胶（胶塞），PET
一次性使用真空采血管 | 中选 | 有增量资格 | 0.41 | 13类 | 氟化钠管（灰色头盖） | 一次性使用真空采血管 | 沪械注准20202220190 | 上海正邦医疗科技有限公司 | 上海正邦医疗科技有限公司 | 1ml（塑料管） | 血浆管(氟化钠/EDTAK2) | 氟化钠管（灰色头盖） | - | 非灭菌 | 塑料 | 规格（ml）：1ml | C1423022030001002030 | 0000295 | 无 | 产品由玻璃（塑料）试管、塞子和塑料盖（可不配）组成，试管中保持一定的负压。 | 一次性使用真空采血管与具有防逆流装置的采血针配套，适用于医学临床检验抽取血样。 | 二类 | 通风、干燥室内保存。有效期：1年。 | 卤丁基橡胶（胶塞），PET
一次性使用真空采血管 | 中选 | 有增量资格 | 0.41 | 13类 | 氟化钠管（灰色头盖） | 血浆管（氟化钠/EDTAK2）-玻璃管 | 沪械注准20202220190 | 上海正邦医疗科技有限公司 | 上海正邦医疗科技有限公司 | 4ml | 血浆管（氟化钠/EDTAK2） | 氟化钠管（灰色头盖） | - | 非灭菌 | 玻璃 | 规格（ml）：4ml | 无 | 无 | 无 | 产品由玻璃（塑料）试管、塞子和塑料盖（可不配）组成，试管中保持一定的负压。 | 一次性使用真空采血管与具有防逆流装置的采血针配套，适用于医学临床检验抽取血样。 | 二类 | 通风、干燥室内保存。有效期：2年。 | 卤丁基橡胶（胶塞），玻璃
一次性使用真空采血管 | 中选 | 有增量资格 | 0.41 | 13类 | 氟化钠管（灰色头盖） | 血浆管（氟化钠/EDTAK2）-玻璃管 | 沪械注准20202220190 | 上海正邦医疗科技有限公司 | 上海正邦医疗科技有限公司 | 3ml | 血浆管（氟化钠/EDTAK2） | 氟化钠管（灰色头盖） | - | 非灭菌 | 玻璃 | 规格（ml）：3ml | 无 | 无 | 无 | 产品由玻璃（塑料）试管、塞子和塑料盖（可不配）组成，试管中保持一定的负压。 | 一次性使用真空采血管与具有防逆流装置的采血针配套，适用于医学临床检验抽取血样。 | 二类 | 通风、干燥室内保存。有效期：2年。 | 卤丁基橡胶（胶塞），玻璃
一次性使用真空采血管 | 中选 | 有增量资格 | 0.41 | 13类 | 氟化钠管（灰色头盖） | 一次性使用真空采血管 | 沪械注准20202220190 | 上海正邦医疗科技有限公司 | 上海正邦医疗科技有限公司 | 8ml（塑料管） | 血浆管(氟化钠/EDTAK2) | 氟化钠管（灰色头盖） | - | 非灭菌 | 塑料 | 规格（ml）：8ml | C1423022030001002030 | 0000235 | 无 | 产品由玻璃（塑料）试管、塞子和塑料盖（可不配）组成，试管中保持一定的负压。 | 一次性使用真空采血管与具有防逆流装置的采血针配套，适用于医学临床检验抽取血样。 | 二类 | 通风、干燥室内保存。有效期：1年。 | 卤丁基橡胶（胶塞），PET
一次性使用真空采血管 | 中选 | 有增量资格 | 0.41 | 13类 | 氟化钠管（灰色头盖） | 一次性使用真空采血管 | 沪械注准20202220190 | 上海正邦医疗科技有限公司 | 上海正邦医疗科技有限公司 | 4ml（塑料管） | 血浆管(氟化钠/EDTAK2) | 氟化钠管（灰色头盖） | - | 非灭菌 | 塑料 | 规格（ml）：4ml | C1423022030001002030 | 0000255 | 无 | 产品由玻璃（塑料）试管、塞子和塑料盖（可不配）组成，试管中保持一定的负压。 | 一次性使用真空采血管与具有防逆流装置的采血针配套，适用于医学临床检验抽取血样。 | 二类 | 通风、干燥室内保存。有效期：1年。 | 卤丁基橡胶（胶塞），PET
一次性使用真空采血管 | 中选 | 有增量资格 | 0.41 | 13类 | 氟化钠管（灰色头盖） | 一次性使用真空采血管 | 沪械注准20202220190 | 上海正邦医疗科技有限公司 | 上海正邦医疗科技有限公司 | 10ml（塑料管） | 血浆管(氟化钠/EDTAK2) | 氟化钠管（灰色头盖） | - | 非灭菌 | 塑料 | 规格（ml）：10ml | C1423022030001002030 | 0000272 | 无 | 产品由玻璃（塑料）试管、塞子和塑料盖（可不配）组成，试管中保持一定的负压。 | 一次性使用真空采血管与具有防逆流装置的采血针配套，适用于医学临床检验抽取血样。 | 二类 | 通风、干燥室内保存。有效期：1年。 | 卤丁基橡胶（胶塞），PET
一次性使用真空采血管 | 中选 | 有增量资格 | 0.41 | 13类 | 氟化钠管（灰色头盖） | 血浆管（氟化钠/EDTAK2）-玻璃管 | 沪械注准20202220190 | 上海正邦医疗科技有限公司 | 上海正邦医疗科技有限公司 | 2ml | 血浆管（氟化钠/EDTAK2） | 氟化钠管（灰色头盖） | - | 非灭菌 | 玻璃 | 规格（ml）：2ml | 无 | 无 | 无 | 产品由玻璃（塑料）试管、塞子和塑料盖（可不配）组成，试管中保持一定的负压。 | 一次性使用真空采血管与具有防逆流装置的采血针配套，适用于医学临床检验抽取血样。 | 二类 | 通风、干燥室内保存。有效期：2年。 | 卤丁基橡胶（胶塞），玻璃
一次性使用真空采血管 | 中选 | 有增量资格 | 0.41 | 13类 | 氟化钠管（灰色头盖） | 血浆管（氟化钠/EDTAK2）-玻璃管 | 沪械注准20202220190 | 上海正邦医疗科技有限公司 | 上海正邦医疗科技有限公司 | 5ml | 血浆管（氟化钠/EDTAK2） | 氟化钠管（灰色头盖） | - | 非灭菌 | 玻璃 | 规格（ml）：5ml | 无 | 无 | 无 | 产品由玻璃（塑料）试管、塞子和塑料盖（可不配）组成，试管中保持一定的负压。 | 一次性使用真空采血管与具有防逆流装置的采血针配套，适用于医学临床检验抽取血样。 | 二类 | 通风、干燥室内保存。有效期：2年。 | 卤丁基橡胶（胶塞），玻璃
一次性使用真空采血管 | 中选 | 有增量资格 | 0.41 | 13类 | 氟化钠管（灰色头盖） | 血浆管（氟化钠/EDTAK2）-玻璃管 | 沪械注准20202220190 | 上海正邦医疗科技有限公司 | 上海正邦医疗科技有限公司 | 9ml | 血浆管（氟化钠/EDTAK2） | 氟化钠管（灰色头盖） | - | 非灭菌 | 玻璃 | 规格（ml）：9ml | 无 | 无 | 无 | 产品由玻璃（塑料）试管、塞子和塑料盖（可不配）组成，试管中保持一定的负压。 | 一次性使用真空采血管与具有防逆流装置的采血针配套，适用于医学临床检验抽取血样。 | 二类 | 通风、干燥室内保存。有效期：2年。 | 卤丁基橡胶（胶塞），玻璃
一次性使用真空采血管 | 中选 | 有增量资格 | 0.41 | 13类 | 氟化钠管（灰色头盖） | 一次性使用真空采血管 | 沪械注准20202220190 | 上海正邦医疗科技有限公司 | 上海正邦医疗科技有限公司 | 5ml（塑料管） | 血浆管(氟化钠/EDTAK2) | 氟化钠管（灰色头盖） | - | 非灭菌 | 塑料 | 规格（ml）：5ml | C1423022030001002030 | 0000313 | 无 | 产品由玻璃（塑料）试管、塞子和塑料盖（可不配）组成，试管中保持一定的负压。 | 一次性使用真空采血管与具有防逆流装置的采血针配套，适用于医学临床检验抽取血样。 | 二类 | 通风、干燥室内保存。有效期：1年。 | 卤丁基橡胶（胶塞），PET
一次性使用真空采血管 | 中选 | 有增量资格 | 0.41 | 13类 | 氟化钠管（灰色头盖） | 血浆管（氟化钠/EDTAK2）-玻璃管 | 沪械注准20202220190 | 上海正邦医疗科技有限公司 | 上海正邦医疗科技有限公司 | 7ml | 血浆管（氟化钠/EDTAK2） | 氟化钠管（灰色头盖） | - | 非灭菌 | 玻璃 | 规格（ml）：7ml | 无 | 无 | 无 | 产品由玻璃（塑料）试管、塞子和塑料盖（可不配）组成，试管中保持一定的负压。 | 一次性使用真空采血管与具有防逆流装置的采血针配套，适用于医学临床检验抽取血样。 | 二类 | 通风、干燥室内保存。有效期：2年。 | 卤丁基橡胶（胶塞），玻璃
一次性使用静脉留置针 | 中选 | 有增量资格 | 1.68 | 2类 | 开放式留置针（普通型） | 一次性使用留置针 | 国械注准20193141674 | 浙江康德莱医疗器械股份有限公司 | 浙江康德莱医疗器械股份有限公司 | 0.7（24G） | I.V.-I 笔杆型 | 开放式留置针 | 不含DEHP | 普通型 | 不带加药口 | 耐高压 | C1605041940000000629 | 0000028 | 06923033409555 | 留置针由导管组件(导管与压套)、导管座、翼片、针管、针座、软管、护套、加药壶、加药壶盖、排气接头、软管、胶塞、止流夹、圆锥接头、圆锥接头保护帽、肝素帽、输液接头、保护壳配件选配组成。经环氧乙烷灭菌。 | 本产品与输、注器具配套使用，适用于人体静脉留置后，供临床进行输、注药（血）液或抽取血液用。 | 三类 | 本产品应防阳光直晒和雨雪浸淋：应贮存在无腐蚀性气体、干燥、通风良好、清洁的环境内。避免与含氯化制剂的消毒剂储存在一起。36个月 | 不锈钢
一次性使用静脉留置针 | 中选 | 有增量资格 | 1.68 | 2类 | 开放式留置针（普通型） | 一次性使用留置针 | 国械注准20193141674 | 浙江康德莱医疗器械股份有限公司 | 浙江康德莱医疗器械股份有限公司 | 1.6（16G） | I.V.-I 笔杆型 | 开放式留置针 | 不含DEHP | 普通型 | 不带加药口 | 耐高压 | C1605041940000000629 | 0000025 | 06923033409517 | 留置针由导管组件(导管与压套)、导管座、翼片、针管、针座、软管、护套、加药壶、加药壶盖、排气接头、软管、胶塞、止流夹、圆锥接头、圆锥接头保护帽、肝素帽、输液接头、保护壳配件选配组成。经环氧乙烷灭菌。 | 本产品与输、注器具配套使用，适用于人体静脉留置后，供临床进行输、注药（血）液或抽取血液用。 | 三类 | 本产品应防阳光直晒和雨雪浸淋：应贮存在无腐蚀性气体、干燥、通风良好、清洁的环境内。避免与含氯化制剂的消毒剂储存在一起。36个月 | 不锈钢
一次性使用静脉留置针 | 中选 | 有增量资格 | 1.68 | 2类 | 开放式留置针（普通型） | 一次性使用留置针 | 国械注准20193141674 | 浙江康德莱医疗器械股份有限公司 | 浙江康德莱医疗器械股份有限公司 | 1.5（17G） | I.V.-I 笔杆型 | 开放式留置针 | 不含DEHP | 普通型 | 不带加药口 | 耐高压 | C1605041940000000629 | 0000030 | 06923033409630 | 留置针由导管组件(导管与压套)、导管座、翼片、针管、针座、软管、护套、加药壶、加药壶盖、排气接头、软管、胶塞、止流夹、圆锥接头、圆锥接头保护帽、肝素帽、输液接头、保护壳配件选配组成。经环氧乙烷灭菌。 | 本产品与输、注器具配套使用，适用于人体静脉留置后，供临床进行输、注药（血）液或抽取血液用。 | 三类 | 本产品应防阳光直晒和雨雪浸淋：应贮存在无腐蚀性气体、干燥、通风良好、清洁的环境内。避免与含氯化制剂的消毒剂储存在一起。36个月 | 不锈钢
一次性使用静脉留置针 | 中选 | 有增量资格 | 1.68 | 2类 | 开放式留置针（普通型） | 一次性使用留置针 | 国械注准20193141674 | 浙江康德莱医疗器械股份有限公司 | 浙江康德莱医疗器械股份有限公司 | 1.6（16G） | I.V.-II 蝴蝶翼型 | 开放式留置针 | 不含DEHP | 普通型 | 不带加药口 | 耐高压 | C1605041940000000629 | 0000036 | 06923033410063 | 留置针由导管组件(导管与压套)、导管座、翼片、针管、针座、软管、护套、加药壶、加药壶盖、排气接头、软管、胶塞、止流夹、圆锥接头、圆锥接头保护帽、肝素帽、输液接头、保护壳配件选配组成。经环氧乙烷灭菌。 | 本产品与输、注器具配套使用，适用于人体静脉留置后，供临床进行输、注药（血）液或抽取血液用。 | 三类 | 本品应防止阳光直晒和雨雪浸淋；应贮存在无腐蚀性气体、干燥、通风良好、清洁的环境内。避免与含氯化制剂的消毒 剂储存在一起。36个月 | 不锈钢
一次性使用静脉留置针 | 中选 | 有增量资格 | 1.68 | 2类 | 开放式留置针（普通型） | 一次性使用留置针 | 国械注准20193141674 | 浙江康德莱医疗器械股份有限公司 | 浙江康德莱医疗器械股份有限公司 | 1.3（18G） | I.V.-I 笔杆型 | 开放式留置针 | 不含DEHP | 普通型 | 不带加药口 | 耐高压 | C1605041940000000629 | 0000029 | 06923033409524 | 留置针由导管组件(导管与压套)、导管座、翼片、针管、针座、软管、护套、加药壶、加药壶盖、排气接头、软管、胶塞、止流夹、圆锥接头、圆锥接头保护帽、肝素帽、输液接头、保护壳配件选配组成。经环氧乙烷灭菌。 | 本产品与输、注器具配套使用，适用于人体静脉留置后，供临床进行输、注药（血）液或抽取血液用。 | 三类 | 本产品应防阳光直晒和雨雪浸淋：应贮存在无腐蚀性气体、干燥、通风良好、清洁的环境内。避免与含氯化制剂的消毒剂储存在一起。36个月 | 不锈钢
一次性使用静脉留置针 | 中选 | 有增量资格 | 1.68 | 2类 | 开放式留置针（普通型） | 一次性使用留置针 | 国械注准20193141674 | 浙江康德莱医疗器械股份有限公司 | 浙江康德莱医疗器械股份有限公司 | 1.5（17G） | I.V.-II 蝴蝶翼型 | 开放式留置针 | 不含DEHP | 普通型 | 不带加药口 | 耐高压 | C1605041940000000629 | 0000035 | 06923033411060 | 留置针由导管组件(导管与压套)、导管座、翼片、针管、针座、软管、护套、加药壶、加药壶盖、排气接头、软管、胶塞、止流夹、圆锥接头、圆锥接头保护帽、肝素帽、输液接头、保护壳配件选配组成。经环氧乙烷灭菌。 | 本产品与输、注器具配套使用，适用于人体静脉留置后，供临床进行输、注药（血）液或抽取血液用。 | 三类 | 本品应防止阳光直晒和雨雪浸淋；应贮存在无腐蚀性气体、干燥、通风良好、清洁的环境内。避免与含氯化制剂的消毒 剂储存在一起。36个月 | 不锈钢
一次性使用静脉留置针 | 中选 | 有增量资格 | 1.68 | 2类 | 开放式留置针（普通型） | 一次性使用留置针 | 国械注准20193141674 | 浙江康德莱医疗器械股份有限公司 | 浙江康德莱医疗器械股份有限公司 | 0.9（22G） | I.V.-II 蝴蝶翼型 | 开放式留置针 | 不含DEHP | 普通型 | 不带加药口 | 耐高压 | C1605041940000000629 | 0000032 | 06923033410025 | 留置针由导管组件(导管与压套)、导管座、翼片、针管、针座、软管、护套、加药壶、加药壶盖、排气接头、软管、胶塞、止流夹、圆锥接头、圆锥接头保护帽、肝素帽、输液接头、保护壳配件选配组成。经环氧乙烷灭菌。 | 本产品与输、注器具配套使用，适用于人体静脉留置后，供临床进行输、注药（血）液或抽取血液用。 | 三类 | 本品应防止阳光直晒和雨雪浸淋；应贮存在无腐蚀性气体、干燥、通风良好、清洁的环境内。避免与含氯化制剂的消毒 剂储存在一起。36个月 | 不锈钢
一次性使用静脉留置针 | 中选 | 有增量资格 | 1.68 | 2类 | 开放式留置针（普通型） | 一次性使用留置针 | 国械注准20193141674 | 浙江康德莱医疗器械股份有限公司 | 浙江康德莱医疗器械股份有限公司 | 1.1（20G） | I.V.-I 笔杆型 | 开放式留置针 | 不含DEHP | 普通型 | 不带加药口 | 耐高压 | C1605041940000000629 | 0000027 | 06923033409531 | 留置针由导管组件(导管与压套)、导管座、翼片、针管、针座、软管、护套、加药壶、加药壶盖、排气接头、软管、胶塞、止流夹、圆锥接头、圆锥接头保护帽、肝素帽、输液接头、保护壳配件选配组成。经环氧乙烷灭菌。 | 本产品与输、注器具配套使用，适用于人体静脉留置后，供临床进行输、注药（血）液或抽取血液用。 | 三类 | 本产品应防阳光直晒和雨雪浸淋：应贮存在无腐蚀性气体、干燥、通风良好、清洁的环境内。避免与含氯化制剂的消毒剂储存在一起。36个月 | 不锈钢
一次性使用静脉留置针 | 中选 | 有增量资格 | 1.68 | 2类 | 开放式留置针（普通型） | 一次性使用留置针 | 国械注准20193141674 | 浙江康德莱医疗器械股份有限公司 | 浙江康德莱医疗器械股份有限公司 | 0.9（22G） | I.V.-I 笔杆型 | 开放式留置针 | 不含DEHP | 普通型 | 不带加药口 | 耐高压 | C1605041940000000629 | 0000026 | 06923033409548 | 留置针由导管组件(导管与压套)、导管座、翼片、针管、针座、软管、护套、加药壶、加药壶盖、排气接头、软管、胶塞、止流夹、圆锥接头、圆锥接头保护帽、肝素帽、输液接头、保护壳配件选配组成。经环氧乙烷灭菌。 | 本产品与输、注器具配套使用，适用于人体静脉留置后，供临床进行输、注药（血）液或抽取血液用。 | 三类 | 本产品应防阳光直晒和雨雪浸淋：应贮存在无腐蚀性气体、干燥、通风良好、清洁的环境内。避免与含氯化制剂的消毒剂储存在一起。36个月 | 不锈钢
一次性使用静脉留置针 | 中选 | 有增量资格 | 1.68 | 2类 | 开放式留置针（普通型） | 一次性使用留置针 | 国械注准20193141674 | 浙江康德莱医疗器械股份有限公司 | 浙江康德莱医疗器械股份有限公司 | 1.3（18G） | I.V.-II 蝴蝶翼型 | 开放式留置针 | 不含DEHP | 普通型 | 不带加药口 | 耐高压 | C1605041940000000629 | 0000034 | 06923033410049 | 留置针由导管组件(导管与压套)、导管座、翼片、针管、针座、软管、护套、加药壶、加药壶盖、排气接头、软管、胶塞、止流夹、圆锥接头、圆锥接头保护帽、肝素帽、输液接头、保护壳配件选配组成。经环氧乙烷灭菌。 | 本产品与输、注器具配套使用，适用于人体静脉留置后，供临床进行输、注药（血）液或抽取血液用。 | 三类 | 本品应防止阳光直晒和雨雪浸淋；应贮存在无腐蚀性气体、干燥、通风良好、清洁的环境内。避免与含氯化制剂的消毒 剂储存在一起。36个月 | 不锈钢
一次性使用静脉留置针 | 中选 | 有增量资格 | 1.68 | 2类 | 开放式留置针（普通型） | 一次性使用留置针 | 国械注准20193141674 | 浙江康德莱医疗器械股份有限公司 | 浙江康德莱医疗器械股份有限公司 | 0.7（24G） | I.V.-II 蝴蝶翼型 | 开放式留置针 | 不含DEHP | 普通型 | 不带加药口 | 耐高压 | C1605041940000000629 | 0000031 | 06923033410018 | 留置针由导管组件(导管与压套)、导管座、翼片、针管、针座、软管、护套、加药壶、加药壶盖、排气接头、软管、胶塞、止流夹、圆锥接头、圆锥接头保护帽、肝素帽、输液接头、保护壳配件选配组成。经环氧乙烷灭菌。 | 本产品与输、注器具配套使用，适用于人体静脉留置后，供临床进行输、注药（血）液或抽取血液用。 | 三类 | 本品应防止阳光直晒和雨雪浸淋；应贮存在无腐蚀性气体、干燥、通风良好、清洁的环境内。避免与含氯化制剂的消毒 剂储存在一起。36个月 | 不锈钢
一次性使用静脉留置针 | 中选 | 有增量资格 | 1.68 | 2类 | 开放式留置针（普通型） | 一次性使用留置针 | 国械注准20193141674 | 浙江康德莱医疗器械股份有限公司 | 浙江康德莱医疗器械股份有限公司 | 1.1（20G） | I.V.-II 蝴蝶翼型 | 开放式留置针 | 不含DEHP | 普通型 | 不带加药口 | 耐高压 | C1605041940000000629 | 0000033 | 06923033410032 | 留置针由导管组件(导管与压套)、导管座、翼片、针管、针座、软管、护套、加药壶、加药壶盖、排气接头、软管、胶塞、止流夹、圆锥接头、圆锥接头保护帽、肝素帽、输液接头、保护壳配件选配组成。经环氧乙烷灭菌。 | 本产品与输、注器具配套使用，适用于人体静脉留置后，供临床进行输、注药（血）液或抽取血液用。 | 三类 | 本品应防止阳光直晒和雨雪浸淋；应贮存在无腐蚀性气体、干燥、通风良好、清洁的环境内。避免与含氯化制剂的消毒 剂储存在一起。36个月 | 不锈钢
一次性使用静脉留置针 | 中选 | 无增量资格 | 3.8 | 4类 | 密闭式留置针（防针刺型，不含无针接口式连接件） | 一次性使用防针刺静脉留置针 | 国械注准20183150303 | 江西洪达医疗器械集团有限公司 | 江西洪达医疗器械集团有限公司 | 0.9×19mm(22G×0.75IN) | 三通型（P-III） | 密闭式留置针（非正压） | 不含DEHP | 防针刺型 | 不含无针接口式连接件 | - | C1605011940100201754 | 0000003 | 16920756747169 | 一次性使用防针刺静脉留置针按软管座不同分为二通型(P-II)和三通型(P-III)两种。二通型留置针由保护套、针管组件、导管组件、防针刺保护装置、软管、止水夹、二通软管座、肝素帽构成。针管组件由针管和针柄构成；导管组件由导管、金属楔、隔离塞和导管座构成；防针刺保护装置由连接座、弹片和外套构成。三通型留置针由保护套、针管组件、导管组件、防针刺保护装置、软管、止水夹、三通软管座、肝素帽及端帽构成。针管组件由针管和针柄构成；导管组件由导管、金属楔、隔离塞和导管座构成；防针刺保护装置由连接座、弹片和外套构成。其中软管采用的原材料为医用聚丙烯热塑性弹性体(TPE)，导管采用的原材料为聚氨酯PU。产品经环氧乙烷灭菌。一次性使用。 | 本产品用于患者静脉留置连续输液，留置人体内时间不大于72小时。 | 三类 | 储存条件：本产品应贮存在清洁、干燥、无腐蚀性气体和通风良好的室内。有效期：三年 | 聚氨酯（PU）、医用聚丙烯热塑性弹性体（TPE）
一次性使用静脉留置针 | 中选 | 无增量资格 | 3.8 | 4类 | 密闭式留置针（防针刺型，不含无针接口式连接件） | 一次性使用防针刺静脉留置针 | 国械注准20183150303 | 江西洪达医疗器械集团有限公司 | 江西洪达医疗器械集团有限公司 | 1.1×25mm(20G×1.00IN) | 三通型（P-III） | 密闭式留置针（非正压） | 不含DEHP | 防针刺型 | 不含无针接口式连接件 | - | C1605011940100201754 | 0000007 | 16920756747152 | 一次性使用防针刺静脉留置针按软管座不同分为二通型(P-II)和三通型(P-III)两种。二通型留置针由保护套、针管组件、导管组件、防针刺保护装置、软管、止水夹、二通软管座、肝素帽构成。针管组件由针管和针柄构成；导管组件由导管、金属楔、隔离塞和导管座构成；防针刺保护装置由连接座、弹片和外套构成。三通型留置针由保护套、针管组件、导管组件、防针刺保护装置、软管、止水夹、三通软管座、肝素帽及端帽构成。针管组件由针管和针柄构成；导管组件由导管、金属楔、隔离塞和导管座构成；防针刺保护装置由连接座、弹片和外套构成。其中软管采用的原材料为医用聚丙烯热塑性弹性体(TPE)，导管采用的原材料为聚氨酯PU。产品经环氧乙烷灭菌。一次性使用。 | 本产品用于患者静脉留置连续输液，留置人体内时间不大于72小时。 | 三类 | 储存条件：本产品应贮存在清洁、干燥、无腐蚀性气体和通风良好的室内。有效期：三年 | 聚氨酯（PU）、医用聚丙烯热塑性弹性体（TPE）
一次性使用静脉留置针 | 中选 | 无增量资格 | 3.8 | 4类 | 密闭式留置针（防针刺型，不含无针接口式连接件） | 一次性使用防针刺静脉留置针 | 国械注准20183150303 | 江西洪达医疗器械集团有限公司 | 江西洪达医疗器械集团有限公司 | 0.7×19mm(24G×0.75IN) | 三通型（P-III） | 密闭式留置针（非正压） | 不含DEHP | 防针刺型 | 不含无针接口式连接件 | - | C1605011940100201754 | 0000001 | 16920756747442 | 一次性使用防针刺静脉留置针按软管座不同分为二通型(P-II)和三通型(P-III)两种。二通型留置针由保护套、针管组件、导管组件、防针刺保护装置、软管、止水夹、二通软管座、肝素帽构成。针管组件由针管和针柄构成；导管组件由导管、金属楔、隔离塞和导管座构成；防针刺保护装置由连接座、弹片和外套构成。三通型留置针由保护套、针管组件、导管组件、防针刺保护装置、软管、止水夹、三通软管座、肝素帽及端帽构成。针管组件由针管和针柄构成；导管组件由导管、金属楔、隔离塞和导管座构成；防针刺保护装置由连接座、弹片和外套构成。其中软管采用的原材料为医用聚丙烯热塑性弹性体(TPE)，导管采用的原材料为聚氨酯PU。产品经环氧乙烷灭菌。一次性使用。 | 本产品用于患者静脉留置连续输液，留置人体内时间不大于72小时。 | 三类 | 储存条件：本产品应贮存在清洁、干燥、无腐蚀性气体和通风良好的室内。有效期：三年 | 聚氨酯（PU）、医用聚丙烯热塑性弹性体（TPE）
一次性使用静脉留置针 | 中选 | 无增量资格 | 3.8 | 4类 | 密闭式留置针（防针刺型，不含无针接口式连接件） | 一次性使用防针刺静脉留置针 | 国械注准20183150303 | 江西洪达医疗器械集团有限公司 | 江西洪达医疗器械集团有限公司 | 1.1×30mm(20G×1.18IN) | 三通型（P-III） | 密闭式留置针（非正压） | 不含DEHP | 防针刺型 | 不含无针接口式连接件 | - | C1605011940100201754 | 0000009 | 16920756747428 | 一次性使用防针刺静脉留置针按软管座不同分为二通型(P-II)和三通型(P-III)两种。二通型留置针由保护套、针管组件、导管组件、防针刺保护装置、软管、止水夹、二通软管座、肝素帽构成。针管组件由针管和针柄构成；导管组件由导管、金属楔、隔离塞和导管座构成；防针刺保护装置由连接座、弹片和外套构成。三通型留置针由保护套、针管组件、导管组件、防针刺保护装置、软管、止水夹、三通软管座、肝素帽及端帽构成。针管组件由针管和针柄构成；导管组件由导管、金属楔、隔离塞和导管座构成；防针刺保护装置由连接座、弹片和外套构成。其中软管采用的原材料为医用聚丙烯热塑性弹性体(TPE)，导管采用的原材料为聚氨酯PU。产品经环氧乙烷灭菌。一次性使用。 | 本产品用于患者静脉留置连续输液，留置人体内时间不大于72小时。 | 三类 | 储存条件：本产品应贮存在清洁、干燥、无腐蚀性气体和通风良好的室内。有效期：三年 | 聚氨酯（PU）、医用聚丙烯热塑性弹性体（TPE）
一次性使用静脉留置针 | 中选 | 无增量资格 | 3.8 | 4类 | 密闭式留置针（防针刺型，不含无针接口式连接件） | 一次性使用防针刺静脉留置针 | 国械注准20183150303 | 江西洪达医疗器械集团有限公司 | 江西洪达医疗器械集团有限公司 | 1.3×30mm(18G×1.18IN) | 三通型（P-III） | 密闭式留置针（非正压） | 不含DEHP | 防针刺型 | 不含无针接口式连接件 | - | C1605011940100201754 | 0000011 | 16920756747411 | 一次性使用防针刺静脉留置针按软管座不同分为二通型(P-II)和三通型(P-III)两种。二通型留置针由保护套、针管组件、导管组件、防针刺保护装置、软管、止水夹、二通软管座、肝素帽构成。针管组件由针管和针柄构成；导管组件由导管、金属楔、隔离塞和导管座构成；防针刺保护装置由连接座、弹片和外套构成。三通型留置针由保护套、针管组件、导管组件、防针刺保护装置、软管、止水夹、三通软管座、肝素帽及端帽构成。针管组件由针管和针柄构成；导管组件由导管、金属楔、隔离塞和导管座构成；防针刺保护装置由连接座、弹片和外套构成。其中软管采用的原材料为医用聚丙烯热塑性弹性体(TPE)，导管采用的原材料为聚氨酯PU。产品经环氧乙烷灭菌。一次性使用。 | 本产品用于患者静脉留置连续输液，留置人体内时间不大于72小时。 | 三类 | 储存条件：本产品应贮存在清洁、干燥、无腐蚀性气体和通风良好的室内。有效期：三年 | 聚氨酯（PU）、医用聚丙烯热塑性弹性体（TPE）
一次性使用静脉留置针 | 中选 | 无增量资格 | 3.8 | 4类 | 密闭式留置针（防针刺型，不含无针接口式连接件） | 一次性使用防针刺静脉留置针 | 国械注准20183150303 | 江西洪达医疗器械集团有限公司 | 江西洪达医疗器械集团有限公司 | 0.9×25mm(22G×1.00IN) | 三通型（P-III） | 密闭式留置针（非正压） | 不含DEHP | 防针刺型 | 不含无针接口式连接件 | - | C1605011940100201754 | 0000005 | 16920756747435 | 一次性使用防针刺静脉留置针按软管座不同分为二通型(P-II)和三通型(P-III)两种。二通型留置针由保护套、针管组件、导管组件、防针刺保护装置、软管、止水夹、二通软管座、肝素帽构成。针管组件由针管和针柄构成；导管组件由导管、金属楔、隔离塞和导管座构成；防针刺保护装置由连接座、弹片和外套构成。三通型留置针由保护套、针管组件、导管组件、防针刺保护装置、软管、止水夹、三通软管座、肝素帽及端帽构成。针管组件由针管和针柄构成；导管组件由导管、金属楔、隔离塞和导管座构成；防针刺保护装置由连接座、弹片和外套构成。其中软管采用的原材料为医用聚丙烯热塑性弹性体(TPE)，导管采用的原材料为聚氨酯PU。产品经环氧乙烷灭菌。一次性使用。 | 本产品用于患者静脉留置连续输液，留置人体内时间不大于72小时。 | 三类 | 储存条件：本产品应贮存在清洁、干燥、无腐蚀性气体和通风良好的室内。有效期：三年 | 聚氨酯（PU）、医用聚丙烯热塑性弹性体（TPE）
一次性使用人体静脉血样采集针 | 中选 | 有增量资格 | 1.75 | 15类 | 软连接式静脉血样采集针（防针刺型） | 一次性使用回缩式防针刺静脉采血器————H-1 0.9x16 | 国械注准20193220508 | 上海宝舜医疗器械有限公司 | 上海宝舜医疗器械有限公司 | 采血针0.55×20TWLB，瓶塞穿刺针0.9×16 | H-1 | 防针刺型 | 软连接式血样采集针 | - | - | - | C1603062150000100693 | 0000663 | 无 | 由护套、采血针管、针柄、保护式保护套、软管、连接座、采血针座、瓶塞穿刺针、止血护套、外筒、持针器、弹簧、截流夹组成。本产品采用环氧乙烷灭菌，一次性使用。各部件材质详见产品技术要求。润滑剂为聚二甲基硅氧烷，粘合剂为环已酮。 | 本产品用于临床进行静脉血液的采集，需配套一次性使用真空采血管使用。 | 三类 | 本产品应存储在相对湿度不大于80％，无腐蚀性气体，阴凉干燥、通风良好、清洁、远离含氯类消毒物品的环境中，产品有效期3年 | PVC/PE/PP/ABS
一次性使用人体静脉血样采集针 | 中选 | 有增量资格 | 1.75 | 15类 | 软连接式静脉血样采集针（防针刺型） | 一次性使用回缩式防针刺静脉采血器————H-1 0.9x16 | 国械注准20193220508 | 上海宝舜医疗器械有限公司 | 上海宝舜医疗器械有限公司 | 采血针0.6×24TWLB，瓶塞穿刺针0.9×16 | H-1 | 防针刺型 | 软连接式血样采集针 | - | - | - | C1603062150000100693 | 0000667 | 无 | 由护套、采血针管、针柄、保护式保护套、软管、连接座、采血针座、瓶塞穿刺针、止血护套、外筒、持针器、弹簧、截流夹组成。本产品采用环氧乙烷灭菌，一次性使用。各部件材质详见产品技术要求。润滑剂为聚二甲基硅氧烷，粘合剂为环已酮。 | 本产品用于临床进行静脉血液的采集，需配套一次性使用真空采血管使用。 | 三类 | 本产品应存储在相对湿度不大于80％，无腐蚀性气体，阴凉干燥、通风良好、清洁、远离含氯类消毒物品的环境中，产品有效期3年 | PVC/PE/PP/ABS
一次性使用人体静脉血样采集针 | 中选 | 有增量资格 | 1.75 | 15类 | 软连接式静脉血样采集针（防针刺型） | 一次性使用回缩式防针刺静脉采血器————H-1 0.9x16 | 国械注准20193220508 | 上海宝舜医疗器械有限公司 | 上海宝舜医疗器械有限公司 | 采血针0.7×24TWLB，瓶塞穿刺针0.9×16 | H-1 | 防针刺型 | 软连接式血样采集针 | - | - | - | C1603062150000100693 | 0000686 | 无 | 由护套、采血针管、针柄、保护式保护套、软管、连接座、采血针座、瓶塞穿刺针、止血护套、外筒、持针器、弹簧、截流夹组成。本产品采用环氧乙烷灭菌，一次性使用。各部件材质详见产品技术要求。润滑剂为聚二甲基硅氧烷，粘合剂为环已酮。 | 本产品用于临床进行静脉血液的采集，需配套一次性使用真空采血管使用。 | 三类 | 本产品应存储在相对湿度不大于80％，无腐蚀性气体，阴凉干燥、通风良好、清洁、远离含氯类消毒物品的环境中，产品有效期3年 | PVC/PE/PP/ABS
一次性使用真空采血管 | 中选 | 有增量资格 | 0.41 | 13类 | 氟化钠管（灰色头盖） | 一次性使用真空采血管 | 沪械注准20202220190 | 上海正邦医疗科技有限公司 | 上海正邦医疗科技有限公司 | 7ml（塑料管） | 血浆管(氟化钠/EDTAK3) | 氟化钠管（灰色头盖） | - | 非灭菌 | 塑料 | 规格（ml）：7ml | C1423022030001002030 | 0000294 | 无 | 产品由玻璃（塑料）试管、塞子和塑料盖（可不配）组成，试管中保持一定的负压。 | 一次性使用真空采血管与具有防逆流装置的采血针配套，适用于医学临床检验抽取血样。 | 二类 | 通风、干燥室内保存。有效期：1年。 | 卤丁基橡胶（胶塞），PET
一次性使用真空采血管 | 中选 | 有增量资格 | 0.41 | 13类 | 氟化钠管（灰色头盖） | 血浆管（氟化钠/EDTAK3）-玻璃管 | 沪械注准20202220190 | 上海正邦医疗科技有限公司 | 上海正邦医疗科技有限公司 | 6ml | 血浆管（氟化钠/EDTAK3） | 氟化钠管（灰色头盖） | - | 非灭菌 | 玻璃 | 规格（ml）：6ml | 无 | 无 | 无 | 产品由玻璃（塑料）试管、塞子和塑料盖（可不配）组成，试管中保持一定的负压。 | 一次性使用真空采血管与具有防逆流装置的采血针配套，适用于医学临床检验抽取血样。 | 二类 | 通风、干燥室内保存。有效期：2年。 | 卤丁基橡胶（胶塞），玻璃
一次性使用真空采血管 | 中选 | 有增量资格 | 0.41 | 13类 | 氟化钠管（灰色头盖） | 血浆管（氟化钠/EDTAK3）-玻璃管 | 沪械注准20202220190 | 上海正邦医疗科技有限公司 | 上海正邦医疗科技有限公司 | 3ml | 血浆管（氟化钠/EDTAK3） | 氟化钠管（灰色头盖） | - | 非灭菌 | 玻璃 | 规格（ml）：3ml | 无 | 无 | 无 | 产品由玻璃（塑料）试管、塞子和塑料盖（可不配）组成，试管中保持一定的负压。 | 一次性使用真空采血管与具有防逆流装置的采血针配套，适用于医学临床检验抽取血样。 | 二类 | 通风、干燥室内保存。有效期：2年。 | 卤丁基橡胶（胶塞），玻璃
一次性使用真空采血管 | 中选 | 有增量资格 | 0.41 | 13类 | 氟化钠管（灰色头盖） | 血浆管（氟化钠/EDTAK3）-玻璃管 | 沪械注准20202220190 | 上海正邦医疗科技有限公司 | 上海正邦医疗科技有限公司 | 1ml | 血浆管（氟化钠/EDTAK3） | 氟化钠管（灰色头盖） | - | 非灭菌 | 玻璃 | 规格（ml）：1ml | 无 | 无 | 无 | 产品由玻璃（塑料）试管、塞子和塑料盖（可不配）组成，试管中保持一定的负压。 | 一次性使用真空采血管与具有防逆流装置的采血针配套，适用于医学临床检验抽取血样。 | 二类 | 通风、干燥室内保存。有效期：2年。 | 卤丁基橡胶（胶塞），玻璃
一次性使用真空采血管 | 中选 | 有增量资格 | 0.41 | 13类 | 氟化钠管（灰色头盖） | 一次性使用真空采血管 | 沪械注准20202220190 | 上海正邦医疗科技有限公司 | 上海正邦医疗科技有限公司 | 2ml（塑料管） | 血浆管(氟化钠/EDTAK3) | 氟化钠管（灰色头盖） | - | 非灭菌 | 塑料 | 规格（ml）：2ml | C1423022030001002030 | 0000238 | 无 | 产品由玻璃（塑料）试管、塞子和塑料盖（可不配）组成，试管中保持一定的负压。 | 一次性使用真空采血管与具有防逆流装置的采血针配套，适用于医学临床检验抽取血样。 | 二类 | 通风、干燥室内保存。有效期：1年。 | 卤丁基橡胶（胶塞），PET
一次性使用真空采血管 | 中选 | 有增量资格 | 0.41 | 13类 | 氟化钠管（灰色头盖） | 血浆管（氟化钠/EDTAK3）-玻璃管 | 沪械注准20202220190 | 上海正邦医疗科技有限公司 | 上海正邦医疗科技有限公司 | 5ml | 血浆管（氟化钠/EDTAK3） | 氟化钠管（灰色头盖） | - | 非灭菌 | 玻璃 | 规格（ml）：5ml | 无 | 无 | 无 | 产品由玻璃（塑料）试管、塞子和塑料盖（可不配）组成，试管中保持一定的负压。 | 一次性使用真空采血管与具有防逆流装置的采血针配套，适用于医学临床检验抽取血样。 | 二类 | 通风、干燥室内保存。有效期：2年。 | 卤丁基橡胶（胶塞），玻璃
一次性使用真空采血管 | 中选 | 有增量资格 | 0.41 | 13类 | 氟化钠管（灰色头盖） | 血浆管（氟化钠/EDTAK3）-玻璃管 | 沪械注准20202220190 | 上海正邦医疗科技有限公司 | 上海正邦医疗科技有限公司 | 10ml | 血浆管（氟化钠/EDTAK3） | 氟化钠管（灰色头盖） | - | 非灭菌 | 玻璃 | 规格（ml）：10ml | 无 | 无 | 无 | 产品由玻璃（塑料）试管、塞子和塑料盖（可不配）组成，试管中保持一定的负压。 | 一次性使用真空采血管与具有防逆流装置的采血针配套，适用于医学临床检验抽取血样。 | 二类 | 通风、干燥室内保存。有效期：2年。 | 卤丁基橡胶（胶塞），玻璃
一次性使用真空采血管 | 中选 | 有增量资格 | 0.41 | 13类 | 氟化钠管（灰色头盖） | 一次性使用真空采血管 | 沪械注准20202220190 | 上海正邦医疗科技有限公司 | 上海正邦医疗科技有限公司 | 5ml（塑料管） | 血浆管(氟化钠/EDTAK3) | 氟化钠管（灰色头盖） | - | 非灭菌 | 塑料 | 规格（ml）：5ml | C1423022030001002030 | 0000224 | 无 | 产品由玻璃（塑料）试管、塞子和塑料盖（可不配）组成，试管中保持一定的负压。 | 一次性使用真空采血管与具有防逆流装置的采血针配套，适用于医学临床检验抽取血样。 | 二类 | 通风、干燥室内保存。有效期：1年。 | 卤丁基橡胶（胶塞），PET
一次性使用真空采血管 | 中选 | 有增量资格 | 0.41 | 13类 | 氟化钠管（灰色头盖） | 血浆管（氟化钠/EDTAK3）-玻璃管 | 沪械注准20202220190 | 上海正邦医疗科技有限公司 | 上海正邦医疗科技有限公司 | 2ml | 血浆管（氟化钠/EDTAK3） | 氟化钠管（灰色头盖） | - | 非灭菌 | 玻璃 | 规格（ml）：2ml | 无 | 无 | 无 | 产品由玻璃（塑料）试管、塞子和塑料盖（可不配）组成，试管中保持一定的负压。 | 一次性使用真空采血管与具有防逆流装置的采血针配套，适用于医学临床检验抽取血样。 | 二类 | 通风、干燥室内保存。有效期：2年。 | 卤丁基橡胶（胶塞），玻璃
一次性使用真空采血管 | 中选 | 有增量资格 | 0.41 | 13类 | 氟化钠管（灰色头盖） | 一次性使用真空采血管 | 沪械注准20202220190 | 上海正邦医疗科技有限公司 | 上海正邦医疗科技有限公司 | 8ml（塑料管） | 血浆管(氟化钠/EDTAK3) | 氟化钠管（灰色头盖） | - | 非灭菌 | 塑料 | 规格（ml）：8ml | C1423022030001002030 | 0000289 | 无 | 产品由玻璃（塑料）试管、塞子和塑料盖（可不配）组成，试管中保持一定的负压。 | 一次性使用真空采血管与具有防逆流装置的采血针配套，适用于医学临床检验抽取血样。 | 二类 | 通风、干燥室内保存。有效期：1年。 | 卤丁基橡胶（胶塞），PET
一次性使用真空采血管 | 中选 | 有增量资格 | 0.41 | 13类 | 氟化钠管（灰色头盖） | 一次性使用真空采血管 | 沪械注准20202220190 | 上海正邦医疗科技有限公司 | 上海正邦医疗科技有限公司 | 1ml（塑料管） | 血浆管(氟化钠/EDTAK3) | 氟化钠管（灰色头盖） | - | 非灭菌 | 塑料 | 规格（ml）：1ml | C1423022030001002030 | 0000276 | 无 | 产品由玻璃（塑料）试管、塞子和塑料盖（可不配）组成，试管中保持一定的负压。 | 一次性使用真空采血管与具有防逆流装置的采血针配套，适用于医学临床检验抽取血样。 | 二类 | 通风、干燥室内保存。有效期：1年。 | 卤丁基橡胶（胶塞），PET
一次性使用真空采血管 | 中选 | 有增量资格 | 0.41 | 13类 | 氟化钠管（灰色头盖） | 一次性使用真空采血管 | 沪械注准20202220190 | 上海正邦医疗科技有限公司 | 上海正邦医疗科技有限公司 | 9ml（塑料管） | 血浆管(氟化钠/EDTAK3) | 氟化钠管（灰色头盖） | - | 非灭菌 | 塑料 | 规格（ml）：9ml | C1423022030001002030 | 0000248 | 无 | 产品由玻璃（塑料）试管、塞子和塑料盖（可不配）组成，试管中保持一定的负压。 | 一次性使用真空采血管与具有防逆流装置的采血针配套，适用于医学临床检验抽取血样。 | 二类 | 通风、干燥室内保存。有效期：1年。 | 卤丁基橡胶（胶塞），PET
一次性使用真空采血管 | 中选 | 有增量资格 | 0.41 | 13类 | 氟化钠管（灰色头盖） | 血浆管（氟化钠/EDTAK3）-玻璃管 | 沪械注准20202220190 | 上海正邦医疗科技有限公司 | 上海正邦医疗科技有限公司 | 9ml | 血浆管（氟化钠/EDTAK3） | 氟化钠管（灰色头盖） | - | 非灭菌 | 玻璃 | 规格（ml）：9ml | 无 | 无 | 无 | 产品由玻璃（塑料）试管、塞子和塑料盖（可不配）组成，试管中保持一定的负压。 | 一次性使用真空采血管与具有防逆流装置的采血针配套，适用于医学临床检验抽取血样。 | 二类 | 通风、干燥室内保存。有效期：2年。 | 卤丁基橡胶（胶塞），玻璃
一次性使用真空采血管 | 中选 | 有增量资格 | 0.41 | 13类 | 氟化钠管（灰色头盖） | 血浆管（氟化钠/EDTAK3）-玻璃管 | 沪械注准20202220190 | 上海正邦医疗科技有限公司 | 上海正邦医疗科技有限公司 | 7ml | 血浆管（氟化钠/EDTAK3） | 氟化钠管（灰色头盖） | - | 非灭菌 | 玻璃 | 规格（ml）：7ml | 无 | 无 | 无 | 产品由玻璃（塑料）试管、塞子和塑料盖（可不配）组成，试管中保持一定的负压。 | 一次性使用真空采血管与具有防逆流装置的采血针配套，适用于医学临床检验抽取血样。 | 二类 | 通风、干燥室内保存。有效期：2年。 | 卤丁基橡胶（胶塞），玻璃
一次性使用真空采血管 | 中选 | 有增量资格 | 0.41 | 13类 | 氟化钠管（灰色头盖） | 一次性使用真空采血管 | 沪械注准20202220190 | 上海正邦医疗科技有限公司 | 上海正邦医疗科技有限公司 | 6ml（塑料管） | 血浆管(氟化钠/EDTAK3) | 氟化钠管（灰色头盖） | - | 非灭菌 | 塑料 | 规格（ml）：6ml | C1423022030001002030 | 0000246 | 无 | 产品由玻璃（塑料）试管、塞子和塑料盖（可不配）组成，试管中保持一定的负压。 | 一次性使用真空采血管与具有防逆流装置的采血针配套，适用于医学临床检验抽取血样。 | 二类 | 通风、干燥室内保存。有效期：1年。 | 卤丁基橡胶（胶塞），PET
一次性使用真空采血管 | 中选 | 有增量资格 | 0.41 | 13类 | 氟化钠管（灰色头盖） | 一次性使用真空采血管 | 沪械注准20202220190 | 上海正邦医疗科技有限公司 | 上海正邦医疗科技有限公司 | 10ml（塑料管） | 血浆管(氟化钠/EDTAK3) | 氟化钠管（灰色头盖） | - | 非灭菌 | 塑料 | 规格（ml）：10ml | C1423022030001002030 | 0000250 | 无 | 产品由玻璃（塑料）试管、塞子和塑料盖（可不配）组成，试管中保持一定的负压。 | 一次性使用真空采血管与具有防逆流装置的采血针配套，适用于医学临床检验抽取血样。 | 二类 | 通风、干燥室内保存。有效期：1年。 | 卤丁基橡胶（胶塞），PET
一次性使用真空采血管 | 中选 | 有增量资格 | 0.41 | 13类 | 氟化钠管（灰色头盖） | 血浆管（氟化钠/EDTAK3）-玻璃管 | 沪械注准20202220190 | 上海正邦医疗科技有限公司 | 上海正邦医疗科技有限公司 | 4ml | 血浆管（氟化钠/EDTAK3） | 氟化钠管（灰色头盖） | - | 非灭菌 | 玻璃 | 规格（ml）：4ml | 无 | 无 | 无 | 产品由玻璃（塑料）试管、塞子和塑料盖（可不配）组成，试管中保持一定的负压。 | 一次性使用真空采血管与具有防逆流装置的采血针配套，适用于医学临床检验抽取血样。 | 二类 | 通风、干燥室内保存。有效期：2年。 | 卤丁基橡胶（胶塞），玻璃
一次性使用真空采血管 | 中选 | 有增量资格 | 0.41 | 13类 | 氟化钠管（灰色头盖） | 血浆管（氟化钠/EDTAK3）-玻璃管 | 沪械注准20202220190 | 上海正邦医疗科技有限公司 | 上海正邦医疗科技有限公司 | 8ml | 血浆管（氟化钠/EDTAK3） | 氟化钠管（灰色头盖） | - | 非灭菌 | 玻璃 | 规格（ml）：8ml | 无 | 无 | 无 | 产品由玻璃（塑料）试管、塞子和塑料盖（可不配）组成，试管中保持一定的负压。 | 一次性使用真空采血管与具有防逆流装置的采血针配套，适用于医学临床检验抽取血样。 | 二类 | 通风、干燥室内保存。有效期：2年。 | 卤丁基橡胶（胶塞），玻璃
一次性使用真空采血管 | 中选 | 有增量资格 | 0.41 | 13类 | 氟化钠管（灰色头盖） | 一次性使用真空采血管 | 沪械注准20202220190 | 上海正邦医疗科技有限公司 | 上海正邦医疗科技有限公司 | 4ml（塑料管） | 血浆管(氟化钠/EDTAK3) | 氟化钠管（灰色头盖） | - | 非灭菌 | 塑料 | 规格（ml）：4ml | C1423022030001002030 | 0000261 | 无 | 产品由玻璃（塑料）试管、塞子和塑料盖（可不配）组成，试管中保持一定的负压。 | 一次性使用真空采血管与具有防逆流装置的采血针配套，适用于医学临床检验抽取血样。 | 二类 | 通风、干燥室内保存。有效期：1年。 | 卤丁基橡胶（胶塞），PET
一次性使用真空采血管 | 中选 | 有增量资格 | 0.41 | 13类 | 氟化钠管（灰色头盖） | 一次性使用真空采血管 | 沪械注准20202220190 | 上海正邦医疗科技有限公司 | 上海正邦医疗科技有限公司 | 3ml（塑料管） | 血浆管(氟化钠/EDTAK3) | 氟化钠管（灰色头盖） | - | 非灭菌 | 塑料 | 规格（ml）：3ml | C1423022030001002030 | 0000263 | 无 | 产品由玻璃（塑料）试管、塞子和塑料盖（可不配）组成，试管中保持一定的负压。 | 一次性使用真空采血管与具有防逆流装置的采血针配套，适用于医学临床检验抽取血样。 | 二类 | 通风、干燥室内保存。有效期：1年。 | 卤丁基橡胶（胶塞），PET
一次性使用真空采血管 | 中选 | 有增量资格 | 0.56 | 7类 | 血清管（橘红色/红色头盖） | 真空采血管————无添加剂(W) （6/7/8/9/10） | 川械注准20192220020 | 成都瑞琦医疗科技有限责任公司 | 成都瑞琦医疗科技有限责任公司 | （双标签）6ml | 无添加剂(W) | 血清管（橘红色/红色头盖） | 不含促凝剂 | 灭菌 | 塑料 | 规格（ml）：6ml | C1423022030000707110 | 0000245 | / | 产品由试管(玻璃或塑料)、胶塞（胶塞外可有塑料防溅帽）、试管内添加剂（不同型号对应不同的添加剂）或无添加剂、附加物（仅限于分离胶型号的产品）组成，分无菌（辐照灭菌）和非无菌产品。 | 产品适用于临床检验静脉血液标本的采集、转运、保存和处理。 | 二类 | 干燥、通风、无腐蚀性气体，应离地离墙≥10cm。1年 | 塑料
一次性使用人体静脉血样采集针 | 中选 | 有增量资格 | 1.75 | 15类 | 软连接式静脉血样采集针（防针刺型） | 一次性使用回缩式防针刺静脉采血器————I-1 0.9x16 | 国械注准20193220508 | 上海宝舜医疗器械有限公司 | 上海宝舜医疗器械有限公司 | 采血针0.6×24TWLB，瓶塞穿刺针0.9×16 | I-1 | 防针刺型 | 软连接式血样采集针 | - | - | - | C1603062150000100693 | 0000624 | 无 | 由护套、采血针管、针柄、保护式保护套、软管、连接座、采血针座、瓶塞穿刺针、止血护套、外筒、持针器、弹簧、截流夹组成。本产品采用环氧乙烷灭菌，一次性使用。各部件材质详见产品技术要求。润滑剂为聚二甲基硅氧烷，粘合剂为环已酮。 | 本产品用于临床进行静脉血液的采集，需配套一次性使用真空采血管使用。 | 三类 | 本产品应存储在相对湿度不大于80％，无腐蚀性气体，阴凉干燥、通风良好、清洁、远离含氯类消毒物品的环境中，产品有效期3年 | PVC/PE/PP/ABS
一次性使用人体静脉血样采集针 | 中选 | 有增量资格 | 1.75 | 15类 | 软连接式静脉血样采集针（防针刺型） | 一次性使用回缩式防针刺静脉采血器————I-1 0.9x16 | 国械注准20193220508 | 上海宝舜医疗器械有限公司 | 上海宝舜医疗器械有限公司 | 采血针0.55×20TWLB，瓶塞穿刺针0.9×16 | I-1 | 防针刺型 | 软连接式血样采集针 | - | - | - | C1603062150000100693 | 0000653 | 无 | 由护套、采血针管、针柄、保护式保护套、软管、连接座、采血针座、瓶塞穿刺针、止血护套、外筒、持针器、弹簧、截流夹组成。本产品采用环氧乙烷灭菌，一次性使用。各部件材质详见产品技术要求。润滑剂为聚二甲基硅氧烷，粘合剂为环已酮。 | 本产品用于临床进行静脉血液的采集，需配套一次性使用真空采血管使用。 | 三类 | 本产品应存储在相对湿度不大于80％，无腐蚀性气体，阴凉干燥、通风良好、清洁、远离含氯类消毒物品的环境中，产品有效期3年 | PVC/PE/PP/ABS
一次性使用人体静脉血样采集针 | 中选 | 有增量资格 | 1.75 | 15类 | 软连接式静脉血样采集针（防针刺型） | 一次性使用回缩式防针刺静脉采血器————I-1 0.9x16 | 国械注准20193220508 | 上海宝舜医疗器械有限公司 | 上海宝舜医疗器械有限公司 | 采血针0.7×24TWLB，瓶塞穿刺针0.9×16 | I-1 | 防针刺型 | 软连接式血样采集针 | - | - | - | C1603062150000100693 | 0000685 | 无 | 由护套、采血针管、针柄、保护式保护套、软管、连接座、采血针座、瓶塞穿刺针、止血护套、外筒、持针器、弹簧、截流夹组成。本产品采用环氧乙烷灭菌，一次性使用。各部件材质详见产品技术要求。润滑剂为聚二甲基硅氧烷，粘合剂为环已酮。 | 本产品用于临床进行静脉血液的采集，需配套一次性使用真空采血管使用。 | 三类 | 本产品应存储在相对湿度不大于80％，无腐蚀性气体，阴凉干燥、通风良好、清洁、远离含氯类消毒物品的环境中，产品有效期3年 | PVC/PE/PP/ABS
一次性使用真空采血管 | 中选 | 有增量资格 | 0.56 | 7类 | 血清管（橘红色/红色头盖） | 真空采血管————促凝剂(W) （6/7/8/9/10） | 川械注准20192220020 | 成都瑞琦医疗科技有限责任公司 | 成都瑞琦医疗科技有限责任公司 | （双标签）6ml | 促凝剂(W) | 血清管（橘红色/红色头盖） | 含促凝剂 | 灭菌 | 塑料 | 规格（ml）：6ml | C1423022030000707110 | 0000238 | 16935238816387 | 产品由试管(玻璃或塑料)、胶塞（胶塞外可有塑料防溅帽）、试管内添加剂（不同型号对应不同的添加剂）或无添加剂、附加物（仅限于分离胶型号的产品）组成，分无菌（辐照灭菌）和非无菌产品。 | 产品适用于临床检验静脉血液标本的采集、转运、保存和处理。 | 二类 | 干燥、通风、无腐蚀性气体，应离地离墙≥10cm。1年 | 塑料
一次性使用静脉留置针 | 中选 | 无增量资格 | 3.8 | 4类 | 密闭式留置针（防针刺型，不含无针接口式连接件） | 一次性使用防针刺静脉留置针 | 国械注准20183150303 | 江西洪达医疗器械集团有限公司 | 江西洪达医疗器械集团有限公司 | 0.9×25mm(22G×1.00IN) | 二通型（P-II） | 密闭式留置针（非正压） | 不含DEHP | 防针刺型 | 不含无针接口式连接件 | - | C1605011940100201754 | 0000006 | 16920756747374 | 一次性使用防针刺静脉留置针按软管座不同分为二通型(P-II)和三通型(P-III)两种。二通型留置针由保护套、针管组件、导管组件、防针刺保护装置、软管、止水夹、二通软管座、肝素帽构成。针管组件由针管和针柄构成；导管组件由导管、金属楔、隔离塞和导管座构成；防针刺保护装置由连接座、弹片和外套构成。三通型留置针由保护套、针管组件、导管组件、防针刺保护装置、软管、止水夹、三通软管座、肝素帽及端帽构成。针管组件由针管和针柄构成；导管组件由导管、金属楔、隔离塞和导管座构成；防针刺保护装置由连接座、弹片和外套构成。其中软管采用的原材料为医用聚丙烯热塑性弹性体(TPE)，导管采用的原材料为聚氨酯PU。产品经环氧乙烷灭菌。一次性使用。 | 本产品用于患者静脉留置连续输液，留置人体内时间不大于72小时。 | 三类 | 储存条件：本产品应贮存在清洁、干燥、无腐蚀性气体和通风良好的室内。有效期：三年 | 聚氨酯（PU）、医用聚丙烯热塑性弹性体（TPE）
一次性使用静脉留置针 | 中选 | 无增量资格 | 3.8 | 4类 | 密闭式留置针（防针刺型，不含无针接口式连接件） | 一次性使用防针刺静脉留置针 | 国械注准20183150303 | 江西洪达医疗器械集团有限公司 | 江西洪达医疗器械集团有限公司 | 1.1×25mm(20G×1.00IN) | 二通型（P-II） | 密闭式留置针（非正压） | 不含DEHP | 防针刺型 | 不含无针接口式连接件 | - | C1605011940100201754 | 0000008 | 16920756747176 | 一次性使用防针刺静脉留置针按软管座不同分为二通型(P-II)和三通型(P-III)两种。二通型留置针由保护套、针管组件、导管组件、防针刺保护装置、软管、止水夹、二通软管座、肝素帽构成。针管组件由针管和针柄构成；导管组件由导管、金属楔、隔离塞和导管座构成；防针刺保护装置由连接座、弹片和外套构成。三通型留置针由保护套、针管组件、导管组件、防针刺保护装置、软管、止水夹、三通软管座、肝素帽及端帽构成。针管组件由针管和针柄构成；导管组件由导管、金属楔、隔离塞和导管座构成；防针刺保护装置由连接座、弹片和外套构成。其中软管采用的原材料为医用聚丙烯热塑性弹性体(TPE)，导管采用的原材料为聚氨酯PU。产品经环氧乙烷灭菌。一次性使用。 | 本产品用于患者静脉留置连续输液，留置人体内时间不大于72小时。 | 三类 | 储存条件：本产品应贮存在清洁、干燥、无腐蚀性气体和通风良好的室内。有效期：三年 | 聚氨酯（PU）、医用聚丙烯热塑性弹性体（TPE）
一次性使用静脉留置针 | 中选 | 无增量资格 | 3.8 | 4类 | 密闭式留置针（防针刺型，不含无针接口式连接件） | 一次性使用防针刺静脉留置针 | 国械注准20183150303 | 江西洪达医疗器械集团有限公司 | 江西洪达医疗器械集团有限公司 | 1.1×30mm(20G×1.18IN) | 二通型（P-II） | 密闭式留置针（非正压） | 不含DEHP | 防针刺型 | 不含无针接口式连接件 | - | C1605011940100201754 | 0000010 | 16920756747367 | 一次性使用防针刺静脉留置针按软管座不同分为二通型(P-II)和三通型(P-III)两种。二通型留置针由保护套、针管组件、导管组件、防针刺保护装置、软管、止水夹、二通软管座、肝素帽构成。针管组件由针管和针柄构成；导管组件由导管、金属楔、隔离塞和导管座构成；防针刺保护装置由连接座、弹片和外套构成。三通型留置针由保护套、针管组件、导管组件、防针刺保护装置、软管、止水夹、三通软管座、肝素帽及端帽构成。针管组件由针管和针柄构成；导管组件由导管、金属楔、隔离塞和导管座构成；防针刺保护装置由连接座、弹片和外套构成。其中软管采用的原材料为医用聚丙烯热塑性弹性体(TPE)，导管采用的原材料为聚氨酯PU。产品经环氧乙烷灭菌。一次性使用。 | 本产品用于患者静脉留置连续输液，留置人体内时间不大于72小时。 | 三类 | 储存条件：本产品应贮存在清洁、干燥、无腐蚀性气体和通风良好的室内。有效期：三年 | 聚氨酯（PU）、医用聚丙烯热塑性弹性体（TPE）
一次性使用静脉留置针 | 中选 | 无增量资格 | 3.8 | 4类 | 密闭式留置针（防针刺型，不含无针接口式连接件） | 一次性使用防针刺静脉留置针 | 国械注准20183150303 | 江西洪达医疗器械集团有限公司 | 江西洪达医疗器械集团有限公司 | 0.9×19mm(22G×0.75IN) | 二通型（P-II） | 密闭式留置针（非正压） | 不含DEHP | 防针刺型 | 不含无针接口式连接件 | - | C1605011940100201754 | 0000004 | 16920756747183 | 一次性使用防针刺静脉留置针按软管座不同分为二通型(P-II)和三通型(P-III)两种。二通型留置针由保护套、针管组件、导管组件、防针刺保护装置、软管、止水夹、二通软管座、肝素帽构成。针管组件由针管和针柄构成；导管组件由导管、金属楔、隔离塞和导管座构成；防针刺保护装置由连接座、弹片和外套构成。三通型留置针由保护套、针管组件、导管组件、防针刺保护装置、软管、止水夹、三通软管座、肝素帽及端帽构成。针管组件由针管和针柄构成；导管组件由导管、金属楔、隔离塞和导管座构成；防针刺保护装置由连接座、弹片和外套构成。其中软管采用的原材料为医用聚丙烯热塑性弹性体(TPE)，导管采用的原材料为聚氨酯PU。产品经环氧乙烷灭菌。一次性使用。 | 本产品用于患者静脉留置连续输液，留置人体内时间不大于72小时。 | 三类 | 储存条件：本产品应贮存在清洁、干燥、无腐蚀性气体和通风良好的室内。有效期：三年 | 聚氨酯（PU）、医用聚丙烯热塑性弹性体（TPE）
一次性使用静脉留置针 | 中选 | 无增量资格 | 3.8 | 4类 | 密闭式留置针（防针刺型，不含无针接口式连接件） | 一次性使用防针刺静脉留置针 | 国械注准20183150303 | 江西洪达医疗器械集团有限公司 | 江西洪达医疗器械集团有限公司 | 0.7×19mm(24G×0.75IN) | 二通型（P-II） | 密闭式留置针（非正压） | 不含DEHP | 防针刺型 | 不含无针接口式连接件 | - | C1605011940100201754 | 0000002 | 16920756747381 | 一次性使用防针刺静脉留置针按软管座不同分为二通型(P-II)和三通型(P-III)两种。二通型留置针由保护套、针管组件、导管组件、防针刺保护装置、软管、止水夹、二通软管座、肝素帽构成。针管组件由针管和针柄构成；导管组件由导管、金属楔、隔离塞和导管座构成；防针刺保护装置由连接座、弹片和外套构成。三通型留置针由保护套、针管组件、导管组件、防针刺保护装置、软管、止水夹、三通软管座、肝素帽及端帽构成。针管组件由针管和针柄构成；导管组件由导管、金属楔、隔离塞和导管座构成；防针刺保护装置由连接座、弹片和外套构成。其中软管采用的原材料为医用聚丙烯热塑性弹性体(TPE)，导管采用的原材料为聚氨酯PU。产品经环氧乙烷灭菌。一次性使用。 | 本产品用于患者静脉留置连续输液，留置人体内时间不大于72小时。 | 三类 | 储存条件：本产品应贮存在清洁、干燥、无腐蚀性气体和通风良好的室内。有效期：三年 | 聚氨酯（PU）、医用聚丙烯热塑性弹性体（TPE）
一次性使用静脉留置针 | 中选 | 无增量资格 | 3.8 | 4类 | 密闭式留置针（防针刺型，不含无针接口式连接件） | 一次性使用防针刺静脉留置针 | 国械注准20183150303 | 江西洪达医疗器械集团有限公司 | 江西洪达医疗器械集团有限公司 | 1.3×30mm(18G×1.18IN) | 二通型（P-II） | 密闭式留置针（非正压） | 不含DEHP | 防针刺型 | 不含无针接口式连接件 | - | C1605011940100201754 | 0000012 | 16920756747350 | 一次性使用防针刺静脉留置针按软管座不同分为二通型(P-II)和三通型(P-III)两种。二通型留置针由保护套、针管组件、导管组件、防针刺保护装置、软管、止水夹、二通软管座、肝素帽构成。针管组件由针管和针柄构成；导管组件由导管、金属楔、隔离塞和导管座构成；防针刺保护装置由连接座、弹片和外套构成。三通型留置针由保护套、针管组件、导管组件、防针刺保护装置、软管、止水夹、三通软管座、肝素帽及端帽构成。针管组件由针管和针柄构成；导管组件由导管、金属楔、隔离塞和导管座构成；防针刺保护装置由连接座、弹片和外套构成。其中软管采用的原材料为医用聚丙烯热塑性弹性体(TPE)，导管采用的原材料为聚氨酯PU。产品经环氧乙烷灭菌。一次性使用。 | 本产品用于患者静脉留置连续输液，留置人体内时间不大于72小时。 | 三类 | 储存条件：本产品应贮存在清洁、干燥、无腐蚀性气体和通风良好的室内。有效期：三年 | 聚氨酯（PU）、医用聚丙烯热塑性弹性体（TPE）
一次性使用输液器 | 中选 | 有增量资格 | 1.86 | 20类 | 微孔过滤输液器（不含DEHP） | 一次性使用精密过滤输液器 带针 | 国械注准20173143362 | 河南曙光汇知康生物科技股份有限公司 | 河南曙光汇知康生物科技股份有限公司 | 1.2×31 TW LB | ZE-5.0μｍ-RP | 微孔过滤输液器 | PVC非DEHP | 防滴空 | 带针 | 导管长度（mm）：1300 | C1423012020000108496 | 0010967 | MA.156.M0.100204.13540882 | 产品由瓶塞穿刺器保护套、瓶塞穿刺器、进气器件（空气过滤器）、管路、滴管（二通、三通）、滴斗、止液装置、乳胶帽（注射件）、流量调节器、止流夹、精密药液过滤器（介质孔径大小分为2.0、3.0、5.0三种）、外圆锥接头、输液针（选配）、输液贴（选配，不含药物）组成；输液针是由连接座、防针刺装置（选配）、软管、针柄、针管和保护套组成。环氧乙烷灭菌，一次性使用。本产品制造材料聚氯乙烯（PVC）中的增塑剂为偏苯三酸三辛酯 | 该产品适用于重力作用下的静脉输液，输注药液的密度应不小于0.914g/cm3,输液时滴斗最大倾斜角度应不大于30° | 三类 | 本产品应贮存在无腐蚀性气体、通风良好、清洁的环境内，并远离含氯类消毒物品存放。本产品在运输时要防止重压、阳光直晒和雨雪浸淋。两年 | PVC(不含DEHP)
一次性使用输液器 | 中选 | 有增量资格 | 1.86 | 20类 | 微孔过滤输液器（不含DEHP） | 一次性使用精密过滤输液器 带针 | 国械注准20173143362 | 河南曙光汇知康生物科技股份有限公司 | 河南曙光汇知康生物科技股份有限公司 | 0.6×25 TW LB | ZE-5.0μｍ-RP | 微孔过滤输液器 | PVC非DEHP | 防滴空 | 带针 | 导管长度（mm）：1300 | C1423012020000108496 | 0011096 | MA.156.M0.100204.13540846 | 产品由瓶塞穿刺器保护套、瓶塞穿刺器、进气器件（空气过滤器）、管路、滴管（二通、三通）、滴斗、止液装置、乳胶帽（注射件）、流量调节器、止流夹、精密药液过滤器（介质孔径大小分为2.0、3.0、5.0三种）、外圆锥接头、输液针（选配）、输液贴（选配，不含药物）组成；输液针是由连接座、防针刺装置（选配）、软管、针柄、针管和保护套组成。环氧乙烷灭菌，一次性使用。本产品制造材料聚氯乙烯（PVC）中的增塑剂为偏苯三酸三辛酯 | 该产品适用于重力作用下的静脉输液，输注药液的密度应不小于0.914g/cm3,输液时滴斗最大倾斜角度应不大于30° | 三类 | 本产品应贮存在无腐蚀性气体、通风良好、清洁的环境内，并远离含氯类消毒物品存放。本产品在运输时要防止重压、阳光直晒和雨雪浸淋。两年 | PVC(不含DEHP)
一次性使用输液器 | 中选 | 有增量资格 | 1.86 | 20类 | 微孔过滤输液器（不含DEHP） | 一次性使用精密过滤输液器 带针 | 国械注准20173143362 | 河南曙光汇知康生物科技股份有限公司 | 河南曙光汇知康生物科技股份有限公司 | 0.7×25 TW LB | ZE-5.0μｍ-RP | 微孔过滤输液器 | PVC非DEHP | 防滴空 | 带针 | 导管长度（mm）：1300 | C1423012020000108496 | 0010998 | MA.156.M0.100204.13540855 | 产品由瓶塞穿刺器保护套、瓶塞穿刺器、进气器件（空气过滤器）、管路、滴管（二通、三通）、滴斗、止液装置、乳胶帽（注射件）、流量调节器、止流夹、精密药液过滤器（介质孔径大小分为2.0、3.0、5.0三种）、外圆锥接头、输液针（选配）、输液贴（选配，不含药物）组成；输液针是由连接座、防针刺装置（选配）、软管、针柄、针管和保护套组成。环氧乙烷灭菌，一次性使用。本产品制造材料聚氯乙烯（PVC）中的增塑剂为偏苯三酸三辛酯 | 该产品适用于重力作用下的静脉输液，输注药液的密度应不小于0.914g/cm3,输液时滴斗最大倾斜角度应不大于30° | 三类 | 本产品应贮存在无腐蚀性气体、通风良好、清洁的环境内，并远离含氯类消毒物品存放。本产品在运输时要防止重压、阳光直晒和雨雪浸淋。两年 | PVC(不含DEHP)
一次性使用输液器 | 中选 | 有增量资格 | 1.86 | 20类 | 微孔过滤输液器（不含DEHP） | 一次性使用精密过滤输液器 带针 | 国械注准20173143362 | 河南曙光汇知康生物科技股份有限公司 | 河南曙光汇知康生物科技股份有限公司 | 0.45×16 RW SB | ZE-5.0μｍ-RP | 微孔过滤输液器 | PVC非DEHP | 防滴空 | 带针 | 导管长度（mm）：1300 | C1423012020000108496 | 0010896 | MA.156.M0.100204.13540819 | 产品由瓶塞穿刺器保护套、瓶塞穿刺器、进气器件（空气过滤器）、管路、滴管（二通、三通）、滴斗、止液装置、乳胶帽（注射件）、流量调节器、止流夹、精密药液过滤器（介质孔径大小分为2.0、3.0、5.0三种）、外圆锥接头、输液针（选配）、输液贴（选配，不含药物）组成；输液针是由连接座、防针刺装置（选配）、软管、针柄、针管和保护套组成。环氧乙烷灭菌，一次性使用。本产品制造材料聚氯乙烯（PVC）中的增塑剂为偏苯三酸三辛酯 | 该产品适用于重力作用下的静脉输液，输注药液的密度应不小于0.914g/cm3,输液时滴斗最大倾斜角度应不大于30° | 三类 | 本产品应贮存在无腐蚀性气体、通风良好、清洁的环境内，并远离含氯类消毒物品存放。本产品在运输时要防止重压、阳光直晒和雨雪浸淋。两年 | PVC(不含DEHP)
一次性使用输液器 | 中选 | 有增量资格 | 1.86 | 20类 | 微孔过滤输液器（不含DEHP） | 一次性使用精密过滤输液器 带针 | 国械注准20173143362 | 河南曙光汇知康生物科技股份有限公司 | 河南曙光汇知康生物科技股份有限公司 | 0.8×27 TW LB | ZE-5.0μｍ-RP | 微孔过滤输液器 | PVC非DEHP | 防滴空 | 带针 | 导管长度（mm）：1300 | C1423012020000108496 | 0011034 | MA.156.M0.100204.13540864 | 产品由瓶塞穿刺器保护套、瓶塞穿刺器、进气器件（空气过滤器）、管路、滴管（二通、三通）、滴斗、止液装置、乳胶帽（注射件）、流量调节器、止流夹、精密药液过滤器（介质孔径大小分为2.0、3.0、5.0三种）、外圆锥接头、输液针（选配）、输液贴（选配，不含药物）组成；输液针是由连接座、防针刺装置（选配）、软管、针柄、针管和保护套组成。环氧乙烷灭菌，一次性使用。本产品制造材料聚氯乙烯（PVC）中的增塑剂为偏苯三酸三辛酯 | 该产品适用于重力作用下的静脉输液，输注药液的密度应不小于0.914g/cm3,输液时滴斗最大倾斜角度应不大于30° | 三类 | 本产品应贮存在无腐蚀性气体、通风良好、清洁的环境内，并远离含氯类消毒物品存放。本产品在运输时要防止重压、阳光直晒和雨雪浸淋。两年 | PVC(不含DEHP)
一次性使用输液器 | 中选 | 有增量资格 | 1.86 | 20类 | 微孔过滤输液器（不含DEHP） | 一次性使用精密过滤输液器 带针 | 国械注准20173143362 | 河南曙光汇知康生物科技股份有限公司 | 河南曙光汇知康生物科技股份有限公司 | 0.5×19 RW LB | ZE-5.0μｍ-RP | 微孔过滤输液器 | PVC非DEHP | 防滴空 | 带针 | 导管长度（mm）：1300 | C1423012020000108496 | 0011364 | MA.156.M0.100204.13540828 | 产品由瓶塞穿刺器保护套、瓶塞穿刺器、进气器件（空气过滤器）、管路、滴管（二通、三通）、滴斗、止液装置、乳胶帽（注射件）、流量调节器、止流夹、精密药液过滤器（介质孔径大小分为2.0、3.0、5.0三种）、外圆锥接头、输液针（选配）、输液贴（选配，不含药物）组成；输液针是由连接座、防针刺装置（选配）、软管、针柄、针管和保护套组成。环氧乙烷灭菌，一次性使用。本产品制造材料聚氯乙烯（PVC）中的增塑剂为偏苯三酸三辛酯 | 该产品适用于重力作用下的静脉输液，输注药液的密度应不小于0.914g/cm3,输液时滴斗最大倾斜角度应不大于30° | 三类 | 本产品应贮存在无腐蚀性气体、通风良好、清洁的环境内，并远离含氯类消毒物品存放。本产品在运输时要防止重压、阳光直晒和雨雪浸淋。两年 | PVC(不含DEHP)
一次性使用输液器 | 中选 | 有增量资格 | 1.86 | 20类 | 微孔过滤输液器（不含DEHP） | 一次性使用精密过滤输液器 带针 | 国械注准20173143362 | 河南曙光汇知康生物科技股份有限公司 | 河南曙光汇知康生物科技股份有限公司 | 0.9×27 TW LB | ZE-5.0μｍ-RP | 微孔过滤输液器 | PVC非DEHP | 防滴空 | 带针 | 导管长度（mm）：1300 | C1423012020000108496 | 0011148 | MA.156.M0.100204.13540873 | 产品由瓶塞穿刺器保护套、瓶塞穿刺器、进气器件（空气过滤器）、管路、滴管（二通、三通）、滴斗、止液装置、乳胶帽（注射件）、流量调节器、止流夹、精密药液过滤器（介质孔径大小分为2.0、3.0、5.0三种）、外圆锥接头、输液针（选配）、输液贴（选配，不含药物）组成；输液针是由连接座、防针刺装置（选配）、软管、针柄、针管和保护套组成。环氧乙烷灭菌，一次性使用。本产品制造材料聚氯乙烯（PVC）中的增塑剂为偏苯三酸三辛酯 | 该产品适用于重力作用下的静脉输液，输注药液的密度应不小于0.914g/cm3,输液时滴斗最大倾斜角度应不大于30° | 三类 | 本产品应贮存在无腐蚀性气体、通风良好、清洁的环境内，并远离含氯类消毒物品存放。本产品在运输时要防止重压、阳光直晒和雨雪浸淋。两年 | PVC(不含DEHP)
一次性使用输液器 | 中选 | 有增量资格 | 1.86 | 20类 | 微孔过滤输液器（不含DEHP） | 一次性使用精密过滤输液器 带针 | 国械注准20173143362 | 河南曙光汇知康生物科技股份有限公司 | 河南曙光汇知康生物科技股份有限公司 | 0.55×19 RW LB | ZE-5.0μｍ-RP | 微孔过滤输液器 | PVC非DEHP | 防滴空 | 带针 | 导管长度（mm）：1300 | C1423012020000108496 | 0010961 | MA.156.M0.100204.13540837 | 产品由瓶塞穿刺器保护套、瓶塞穿刺器、进气器件（空气过滤器）、管路、滴管（二通、三通）、滴斗、止液装置、乳胶帽（注射件）、流量调节器、止流夹、精密药液过滤器（介质孔径大小分为2.0、3.0、5.0三种）、外圆锥接头、输液针（选配）、输液贴（选配，不含药物）组成；输液针是由连接座、防针刺装置（选配）、软管、针柄、针管和保护套组成。环氧乙烷灭菌，一次性使用。本产品制造材料聚氯乙烯（PVC）中的增塑剂为偏苯三酸三辛酯 | 该产品适用于重力作用下的静脉输液，输注药液的密度应不小于0.914g/cm3,输液时滴斗最大倾斜角度应不大于30° | 三类 | 本产品应贮存在无腐蚀性气体、通风良好、清洁的环境内，并远离含氯类消毒物品存放。本产品在运输时要防止重压、阳光直晒和雨雪浸淋。两年 | PVC(不含DEHP)
留置针用敷贴 | 中选 | 有增量资格 | 0.5 | 33类 | 留置针用敷贴 | 一次性使用无菌敷贴 | 粤械注准20152141052 | 佛山市优特医疗科技有限公司 | 佛山市优特医疗科技有限公司 | 6*7cm | F060070P | 聚氨酯 | 8*8cm以下 | - | - | 尺寸大小：6cmX7cm | C1701072160300003494 | 0000029 | 06931132219098 | 一次性使用无菌敷贴由底材、涂布在底材上的聚氨酯薄膜及离型纸组成。 | 供手术、外伤创面或留置静脉导管贴敷用。 | 二类 | 常温、3年 | 一次性使用无菌敷贴由底材、聚氨酯薄膜及离型纸组成。
一次性使用输液器 | 中选 | 有增量资格 | 1.86 | 20类 | 微孔过滤输液器（不含DEHP） | 一次性使用精密过滤输液器 带针 | 国械注准20173143362 | 河南曙光汇知康生物科技股份有限公司 | 河南曙光汇知康生物科技股份有限公司 | 0.55×19 RW LB | ZG-5.0μｍ-RP | 微孔过滤输液器 | PVC非DEHP | 防滴空 | 带针 | 导管长度（mm）：1300 | C1423012020000108496 | 0011448 | MA.156.M0.100204.13540436 | 产品由瓶塞穿刺器保护套、瓶塞穿刺器、进气器件（空气过滤器）、管路、滴管（二通、三通）、滴斗、止液装置、乳胶帽（注射件）、流量调节器、止流夹、精密药液过滤器（介质孔径大小分为2.0、3.0、5.0三种）、外圆锥接头、输液针（选配）、输液贴（选配，不含药物）组成；输液针是由连接座、防针刺装置（选配）、软管、针柄、针管和保护套组成。环氧乙烷灭菌，一次性使用。本产品制造材料聚氯乙烯（PVC）中的增塑剂为偏苯三酸三辛酯 | 该产品适用于重力作用下的静脉输液，输注药液的密度应不小于0.914g/cm3,输液时滴斗最大倾斜角度应不大于30° | 三类 | 本产品应贮存在无腐蚀性气体、通风良好、清洁的环境内，并远离含氯类消毒物品存放。本产品在运输时要防止重压、阳光直晒和雨雪浸淋。两年 | PVC(不含DEHP)
一次性使用输液器 | 中选 | 有增量资格 | 1.86 | 20类 | 微孔过滤输液器（不含DEHP） | 一次性使用精密过滤输液器 带针 | 国械注准20173143362 | 河南曙光汇知康生物科技股份有限公司 | 河南曙光汇知康生物科技股份有限公司 | 0.9×27 TW LB | ZG-5.0μｍ-RP | 微孔过滤输液器 | PVC非DEHP | 防滴空 | 带针 | 导管长度（mm）：1300 | C1423012020000108496 | 0011248 | MA.156.M0.100204.13540472 | 产品由瓶塞穿刺器保护套、瓶塞穿刺器、进气器件（空气过滤器）、管路、滴管（二通、三通）、滴斗、止液装置、乳胶帽（注射件）、流量调节器、止流夹、精密药液过滤器（介质孔径大小分为2.0、3.0、5.0三种）、外圆锥接头、输液针（选配）、输液贴（选配，不含药物）组成；输液针是由连接座、防针刺装置（选配）、软管、针柄、针管和保护套组成。环氧乙烷灭菌，一次性使用。本产品制造材料聚氯乙烯（PVC）中的增塑剂为偏苯三酸三辛酯 | 该产品适用于重力作用下的静脉输液，输注药液的密度应不小于0.914g/cm3,输液时滴斗最大倾斜角度应不大于30° | 三类 | 本产品应贮存在无腐蚀性气体、通风良好、清洁的环境内，并远离含氯类消毒物品存放。本产品在运输时要防止重压、阳光直晒和雨雪浸淋。两年 | PVC(不含DEHP)
一次性使用输液器 | 中选 | 有增量资格 | 1.86 | 20类 | 微孔过滤输液器（不含DEHP） | 一次性使用精密过滤输液器 带针 | 国械注准20173143362 | 河南曙光汇知康生物科技股份有限公司 | 河南曙光汇知康生物科技股份有限公司 | 0.8×27 TW LB | ZG-5.0μｍ-RP | 微孔过滤输液器 | PVC非DEHP | 防滴空 | 带针 | 导管长度（mm）：1300 | C1423012020000108496 | 0011085 | MA.156.M0.100204.13540463 | 产品由瓶塞穿刺器保护套、瓶塞穿刺器、进气器件（空气过滤器）、管路、滴管（二通、三通）、滴斗、止液装置、乳胶帽（注射件）、流量调节器、止流夹、精密药液过滤器（介质孔径大小分为2.0、3.0、5.0三种）、外圆锥接头、输液针（选配）、输液贴（选配，不含药物）组成；输液针是由连接座、防针刺装置（选配）、软管、针柄、针管和保护套组成。环氧乙烷灭菌，一次性使用。本产品制造材料聚氯乙烯（PVC）中的增塑剂为偏苯三酸三辛酯 | 该产品适用于重力作用下的静脉输液，输注药液的密度应不小于0.914g/cm3,输液时滴斗最大倾斜角度应不大于30° | 三类 | 本产品应贮存在无腐蚀性气体、通风良好、清洁的环境内，并远离含氯类消毒物品存放。本产品在运输时要防止重压、阳光直晒和雨雪浸淋。两年 | PVC(不含DEHP)
一次性使用输液器 | 中选 | 有增量资格 | 1.86 | 20类 | 微孔过滤输液器（不含DEHP） | 一次性使用精密过滤输液器 带针 | 国械注准20173143362 | 河南曙光汇知康生物科技股份有限公司 | 河南曙光汇知康生物科技股份有限公司 | 0.45×16 RW SB | ZG-5.0μｍ-RP | 微孔过滤输液器 | PVC非DEHP | 防滴空 | 带针 | 导管长度（mm）：1300 | C1423012020000108496 | 0010949 | MA.156.M0.100204.13540418 | 产品由瓶塞穿刺器保护套、瓶塞穿刺器、进气器件（空气过滤器）、管路、滴管（二通、三通）、滴斗、止液装置、乳胶帽（注射件）、流量调节器、止流夹、精密药液过滤器（介质孔径大小分为2.0、3.0、5.0三种）、外圆锥接头、输液针（选配）、输液贴（选配，不含药物）组成；输液针是由连接座、防针刺装置（选配）、软管、针柄、针管和保护套组成。环氧乙烷灭菌，一次性使用。本产品制造材料聚氯乙烯（PVC）中的增塑剂为偏苯三酸三辛酯 | 该产品适用于重力作用下的静脉输液，输注药液的密度应不小于0.914g/cm3,输液时滴斗最大倾斜角度应不大于30° | 三类 | 本产品应贮存在无腐蚀性气体、通风良好、清洁的环境内，并远离含氯类消毒物品存放。本产品在运输时要防止重压、阳光直晒和雨雪浸淋。两年 | PVC(不含DEHP)
一次性使用输液器 | 中选 | 有增量资格 | 1.86 | 20类 | 微孔过滤输液器（不含DEHP） | 一次性使用精密过滤输液器 带针 | 国械注准20173143362 | 河南曙光汇知康生物科技股份有限公司 | 河南曙光汇知康生物科技股份有限公司 | 0.6×25 TW LB | ZG-5.0μｍ-RP | 微孔过滤输液器 | PVC非DEHP | 防滴空 | 带针 | 导管长度（mm）：1300 | C1423012020000108496 | 0011180 | MA.156.M0.100204.13540445 | 产品由瓶塞穿刺器保护套、瓶塞穿刺器、进气器件（空气过滤器）、管路、滴管（二通、三通）、滴斗、止液装置、乳胶帽（注射件）、流量调节器、止流夹、精密药液过滤器（介质孔径大小分为2.0、3.0、5.0三种）、外圆锥接头、输液针（选配）、输液贴（选配，不含药物）组成；输液针是由连接座、防针刺装置（选配）、软管、针柄、针管和保护套组成。环氧乙烷灭菌，一次性使用。本产品制造材料聚氯乙烯（PVC）中的增塑剂为偏苯三酸三辛酯 | 该产品适用于重力作用下的静脉输液，输注药液的密度应不小于0.914g/cm3,输液时滴斗最大倾斜角度应不大于30° | 三类 | 本产品应贮存在无腐蚀性气体、通风良好、清洁的环境内，并远离含氯类消毒物品存放。本产品在运输时要防止重压、阳光直晒和雨雪浸淋。两年 | PVC(不含DEHP)
一次性使用输液器 | 中选 | 有增量资格 | 1.86 | 20类 | 微孔过滤输液器（不含DEHP） | 一次性使用精密过滤输液器 带针 | 国械注准20173143362 | 河南曙光汇知康生物科技股份有限公司 | 河南曙光汇知康生物科技股份有限公司 | 0.7×25 TW LB | ZG-5.0μｍ-RP | 微孔过滤输液器 | PVC非DEHP | 防滴空 | 带针 | 导管长度（mm）：1300 | C1423012020000108496 | 0010974 | MA.156.M0.100204.13540454 | 产品由瓶塞穿刺器保护套、瓶塞穿刺器、进气器件（空气过滤器）、管路、滴管（二通、三通）、滴斗、止液装置、乳胶帽（注射件）、流量调节器、止流夹、精密药液过滤器（介质孔径大小分为2.0、3.0、5.0三种）、外圆锥接头、输液针（选配）、输液贴（选配，不含药物）组成；输液针是由连接座、防针刺装置（选配）、软管、针柄、针管和保护套组成。环氧乙烷灭菌，一次性使用。本产品制造材料聚氯乙烯（PVC）中的增塑剂为偏苯三酸三辛酯 | 该产品适用于重力作用下的静脉输液，输注药液的密度应不小于0.914g/cm3,输液时滴斗最大倾斜角度应不大于30° | 三类 | 本产品应贮存在无腐蚀性气体、通风良好、清洁的环境内，并远离含氯类消毒物品存放。本产品在运输时要防止重压、阳光直晒和雨雪浸淋。两年 | PVC(不含DEHP)
一次性使用输液器 | 中选 | 有增量资格 | 1.86 | 20类 | 微孔过滤输液器（不含DEHP） | 一次性使用精密过滤输液器 带针 | 国械注准20173143362 | 河南曙光汇知康生物科技股份有限公司 | 河南曙光汇知康生物科技股份有限公司 | 0.5×19 RW LB | ZG-5.0μｍ-RP | 微孔过滤输液器 | PVC非DEHP | 防滴空 | 带针 | 导管长度（mm）：1300 | C1423012020000108496 | 0011193 | MA.156.M0.100204.13540427 | 产品由瓶塞穿刺器保护套、瓶塞穿刺器、进气器件（空气过滤器）、管路、滴管（二通、三通）、滴斗、止液装置、乳胶帽（注射件）、流量调节器、止流夹、精密药液过滤器（介质孔径大小分为2.0、3.0、5.0三种）、外圆锥接头、输液针（选配）、输液贴（选配，不含药物）组成；输液针是由连接座、防针刺装置（选配）、软管、针柄、针管和保护套组成。环氧乙烷灭菌，一次性使用。本产品制造材料聚氯乙烯（PVC）中的增塑剂为偏苯三酸三辛酯 | 该产品适用于重力作用下的静脉输液，输注药液的密度应不小于0.914g/cm3,输液时滴斗最大倾斜角度应不大于30° | 三类 | 本产品应贮存在无腐蚀性气体、通风良好、清洁的环境内，并远离含氯类消毒物品存放。本产品在运输时要防止重压、阳光直晒和雨雪浸淋。两年 | PVC(不含DEHP)
一次性使用输液器 | 中选 | 有增量资格 | 1.86 | 20类 | 微孔过滤输液器（不含DEHP） | 一次性使用精密过滤输液器 带针 | 国械注准20173143362 | 河南曙光汇知康生物科技股份有限公司 | 河南曙光汇知康生物科技股份有限公司 | 1.2×31 TW LB | ZG-5.0μｍ-RP | 微孔过滤输液器 | PVC非DEHP | 防滴空 | 带针 | 导管长度（mm）：1300 | C1423012020000108496 | 0010870 | MA.156.M0.100204.13540481 | 产品由瓶塞穿刺器保护套、瓶塞穿刺器、进气器件（空气过滤器）、管路、滴管（二通、三通）、滴斗、止液装置、乳胶帽（注射件）、流量调节器、止流夹、精密药液过滤器（介质孔径大小分为2.0、3.0、5.0三种）、外圆锥接头、输液针（选配）、输液贴（选配，不含药物）组成；输液针是由连接座、防针刺装置（选配）、软管、针柄、针管和保护套组成。环氧乙烷灭菌，一次性使用。本产品制造材料聚氯乙烯（PVC）中的增塑剂为偏苯三酸三辛酯 | 该产品适用于重力作用下的静脉输液，输注药液的密度应不小于0.914g/cm3,输液时滴斗最大倾斜角度应不大于30° | 三类 | 本产品应贮存在无腐蚀性气体、通风良好、清洁的环境内，并远离含氯类消毒物品存放。本产品在运输时要防止重压、阳光直晒和雨雪浸淋。两年 | PVC(不含DEHP)
一次性使用静脉留置针 | 中选 | 无增量资格 | 3.8 | 4类 | 密闭式留置针（防针刺型，不含无针接口式连接件） | 一次性使用防针刺静脉留置针 | 国械注准20183150303 | 江西洪达医疗器械集团有限公司 | 江西洪达医疗器械集团有限公司 | 0.6×19mm（26G×0.75IN） | 三通型（P-III） | 密闭式留置针（非正压） | 不含DEHP | 防针刺型 | 不含无针接口式连接件 | - | C1605011940100201754 | 0000016 | 16920756747459 | 一次性使用防针刺静脉留置针按软管座不同分为二通型(P-II)和三通型(P-III)两种。二通型留置针由保护套、针管组件、导管组件、防针刺保护装置、软管、止水夹、二通软管座、肝素帽构成。针管组件由针管和针柄构成；导管组件由导管、金属楔、隔离塞和导管座构成；防针刺保护装置由连接座、弹片和外套构成。三通型留置针由保护套、针管组件、导管组件、防针刺保护装置、软管、止水夹、三通软管座、肝素帽及端帽构成。针管组件由针管和针柄构成；导管组件由导管、金属楔、隔离塞和导管座构成；防针刺保护装置由连接座、弹片和外套构成。其中软管采用的原材料为医用聚丙烯热塑性弹性体(TPE)，导管采用的原材料为聚氨酯PU。产品经环氧乙烷灭菌。一次性使用。 | 本产品用于患者静脉留置连续输液，留置人体内时间不大于72小时。 | 三类 | 储存条件：本产品应贮存在清洁、干燥、无腐蚀性气体和通风良好的室内。有效期：三年 | 聚氨酯（PU）、医用聚丙烯热塑性弹性体（TPE）
一次性使用静脉留置针 | 中选 | 无增量资格 | 3.8 | 4类 | 密闭式留置针（防针刺型，不含无针接口式连接件） | 一次性使用防针刺静脉留置针 | 国械注准20183150303 | 江西洪达医疗器械集团有限公司 | 江西洪达医疗器械集团有限公司 | 0.6×19mm（26G×0.75IN） | 二通型（P-II） | 密闭式留置针（非正压） | 不含DEHP | 防针刺型 | 不含无针接口式连接件 | - | C1605011940100201754 | 0000015 | 16920756747398 | 一次性使用防针刺静脉留置针按软管座不同分为二通型(P-II)和三通型(P-III)两种。二通型留置针由保护套、针管组件、导管组件、防针刺保护装置、软管、止水夹、二通软管座、肝素帽构成。针管组件由针管和针柄构成；导管组件由导管、金属楔、隔离塞和导管座构成；防针刺保护装置由连接座、弹片和外套构成。三通型留置针由保护套、针管组件、导管组件、防针刺保护装置、软管、止水夹、三通软管座、肝素帽及端帽构成。针管组件由针管和针柄构成；导管组件由导管、金属楔、隔离塞和导管座构成；防针刺保护装置由连接座、弹片和外套构成。其中软管采用的原材料为医用聚丙烯热塑性弹性体(TPE)，导管采用的原材料为聚氨酯PU。产品经环氧乙烷灭菌。一次性使用。 | 本产品用于患者静脉留置连续输液，留置人体内时间不大于72小时。 | 三类 | 储存条件：本产品应贮存在清洁、干燥、无腐蚀性气体和通风良好的室内。有效期：三年 | 聚氨酯（PU）、医用聚丙烯热塑性弹性体（TPE）
一次性使用静脉留置针 | 中选 | 无增量资格 | 3.8 | 4类 | 密闭式留置针（防针刺型，不含无针接口式连接件） | 一次性使用防针刺静脉留置针 | 国械注准20183150303 | 江西洪达医疗器械集团有限公司 | 江西洪达医疗器械集团有限公司 | 0.6×16mm（26G×0.63IN） | 三通型（P-III） | 密闭式留置针（非正压） | 不含DEHP | 防针刺型 | 不含无针接口式连接件 | - | C1605011940100201754 | 0000014 | 16920756747466 | 一次性使用防针刺静脉留置针按软管座不同分为二通型(P-II)和三通型(P-III)两种。二通型留置针由保护套、针管组件、导管组件、防针刺保护装置、软管、止水夹、二通软管座、肝素帽构成。针管组件由针管和针柄构成；导管组件由导管、金属楔、隔离塞和导管座构成；防针刺保护装置由连接座、弹片和外套构成。三通型留置针由保护套、针管组件、导管组件、防针刺保护装置、软管、止水夹、三通软管座、肝素帽及端帽构成。针管组件由针管和针柄构成；导管组件由导管、金属楔、隔离塞和导管座构成；防针刺保护装置由连接座、弹片和外套构成。其中软管采用的原材料为医用聚丙烯热塑性弹性体(TPE)，导管采用的原材料为聚氨酯PU。产品经环氧乙烷灭菌。一次性使用。 | 本产品用于患者静脉留置连续输液，留置人体内时间不大于72小时。 | 三类 | 储存条件：本产品应贮存在清洁、干燥、无腐蚀性气体和通风良好的室内。有效期：三年 | 聚氨酯（PU）、医用聚丙烯热塑性弹性体（TPE）
一次性使用静脉留置针 | 中选 | 无增量资格 | 3.8 | 4类 | 密闭式留置针（防针刺型，不含无针接口式连接件） | 一次性使用防针刺静脉留置针 | 国械注准20183150303 | 江西洪达医疗器械集团有限公司 | 江西洪达医疗器械集团有限公司 | 0.6×16mm（26G×0.63IN） | 二通型（P-II） | 密闭式留置针（非正压） | 不含DEHP | 防针刺型 | 不含无针接口式连接件 | - | C1605011940100201754 | 0000013 | 16920756747404 | 一次性使用防针刺静脉留置针按软管座不同分为二通型(P-II)和三通型(P-III)两种。二通型留置针由保护套、针管组件、导管组件、防针刺保护装置、软管、止水夹、二通软管座、肝素帽构成。针管组件由针管和针柄构成；导管组件由导管、金属楔、隔离塞和导管座构成；防针刺保护装置由连接座、弹片和外套构成。三通型留置针由保护套、针管组件、导管组件、防针刺保护装置、软管、止水夹、三通软管座、肝素帽及端帽构成。针管组件由针管和针柄构成；导管组件由导管、金属楔、隔离塞和导管座构成；防针刺保护装置由连接座、弹片和外套构成。其中软管采用的原材料为医用聚丙烯热塑性弹性体(TPE)，导管采用的原材料为聚氨酯PU。产品经环氧乙烷灭菌。一次性使用。 | 本产品用于患者静脉留置连续输液，留置人体内时间不大于72小时。 | 三类 | 储存条件：本产品应贮存在清洁、干燥、无腐蚀性气体和通风良好的室内。有效期：三年 | 聚氨酯（PU）、医用聚丙烯热塑性弹性体（TPE）
一次性使用输液器 | 中选 | 有增量资格 | 1.91 | 20类 | 微孔过滤输液器（不含DEHP） | 一次性使用精密过滤输液器 带针 | 国械注准20173141500 | 江西丰临医用器械有限公司 | 江西丰临医用器械有限公司 | 0.6×24TWLB | A1-6TS | 微孔过滤输液器 | PVC非DEHP | 防滴空 | 带针 | 导管长度（mm）：1600 | C1423012020000108082 | 0006929 | 16970415160457 | 一次性使用精密过滤输液器 带针以聚氯乙烯（PVC，增塑剂为TOTM）、聚乙烯（PE）、丙烯腈-丁二烯-苯乙烯（ABS）、不锈钢（SUS304）、聚丙烯（PP）、天然橡胶（NR）、薄型非织造无纺布为原材料，由瓶塞穿刺器保护套、瓶塞穿刺器、空气过滤器、止流夹、乳胶盖帽、滴管、滴斗、止液药液过滤器（药液过滤器的标称孔径为5.0um）、管路、流量调节器、注射件、乳胶管、鲁尔接头、外圆锥接头保护套、静脉输液针、输液贴组成。其中止流夹、乳胶盖帽、注射件、乳胶管、外圆锥接头保护套、静脉输液针、输液贴根据型号不同选配。产品经环氧乙烷灭菌。 | 供医疗单位重力输液用。 | 三类 | 本产品应储存在无腐蚀性气体，干燥、通风良好、清洁、远离含氯类消毒物品的环境中，本产品在运输过程中要谨防重压，阳光直晒和雪雨浸淋。有效期2年 | 聚氯乙烯（增塑剂为TOTM）
一次性使用输液器 | 中选 | 有增量资格 | 1.91 | 20类 | 微孔过滤输液器（不含DEHP） | 一次性使用精密过滤输液器 带针 | 国械注准20173141500 | 江西丰临医用器械有限公司 | 江西丰临医用器械有限公司 | 0.55×19RWLB | A1-6TS | 微孔过滤输液器 | PVC非DEHP | 防滴空 | 带针 | 导管长度（mm）：1600 | C1423012020000108082 | 0006958 | 16970415160440 | 一次性使用精密过滤输液器 带针以聚氯乙烯（PVC，增塑剂为TOTM）、聚乙烯（PE）、丙烯腈-丁二烯-苯乙烯（ABS）、不锈钢（SUS304）、聚丙烯（PP）、天然橡胶（NR）、薄型非织造无纺布为原材料，由瓶塞穿刺器保护套、瓶塞穿刺器、空气过滤器、止流夹、乳胶盖帽、滴管、滴斗、止液药液过滤器（药液过滤器的标称孔径为5.0um）、管路、流量调节器、注射件、乳胶管、鲁尔接头、外圆锥接头保护套、静脉输液针、输液贴组成。其中止流夹、乳胶盖帽、注射件、乳胶管、外圆锥接头保护套、静脉输液针、输液贴根据型号不同选配。产品经环氧乙烷灭菌。 | 供医疗单位重力输液用。 | 三类 | 本产品应储存在无腐蚀性气体，干燥、通风良好、清洁、远离含氯类消毒物品的环境中，本产品在运输过程中要谨防重压，阳光直晒和雪雨浸淋。有效期2年 | 聚氯乙烯（增塑剂为TOTM）
一次性使用输液器 | 中选 | 有增量资格 | 1.91 | 20类 | 微孔过滤输液器（不含DEHP） | 一次性使用精密过滤输液器 带针 | 国械注准20173141500 | 江西丰临医用器械有限公司 | 江西丰临医用器械有限公司 | 0.45×16RWLB | A1-6TS | 微孔过滤输液器 | PVC非DEHP | 防滴空 | 带针 | 导管长度（mm）：1600 | C1423012020000108082 | 0007073 | 16970415162970 | 一次性使用精密过滤输液器 带针以聚氯乙烯（PVC，增塑剂为TOTM）、聚乙烯（PE）、丙烯腈-丁二烯-苯乙烯（ABS）、不锈钢（SUS304）、聚丙烯（PP）、天然橡胶（NR）、薄型非织造无纺布为原材料，由瓶塞穿刺器保护套、瓶塞穿刺器、空气过滤器、止流夹、乳胶盖帽、滴管、滴斗、止液药液过滤器（药液过滤器的标称孔径为5.0um）、管路、流量调节器、注射件、乳胶管、鲁尔接头、外圆锥接头保护套、静脉输液针、输液贴组成。其中止流夹、乳胶盖帽、注射件、乳胶管、外圆锥接头保护套、静脉输液针、输液贴根据型号不同选配。产品经环氧乙烷灭菌。 | 供医疗单位重力输液用。 | 三类 | 本产品应储存在无腐蚀性气体，干燥、通风良好、清洁、远离含氯类消毒物品的环境中，本产品在运输过程中要谨防重压，阳光直晒和雪雨浸淋。有效期2年 | 聚氯乙烯（增塑剂为TOTM）
一次性使用输液器 | 中选 | 有增量资格 | 1.91 | 20类 | 微孔过滤输液器（不含DEHP） | 一次性使用精密过滤输液器 带针 | 国械注准20173141500 | 江西丰临医用器械有限公司 | 江西丰临医用器械有限公司 | 0.7×24TWLB | A1-6TS | 微孔过滤输液器 | PVC非DEHP | 防滴空 | 带针 | 导管长度（mm）：1600 | C1423012020000108082 | 0007082 | 16970415160464 | 一次性使用精密过滤输液器 带针以聚氯乙烯（PVC，增塑剂为TOTM）、聚乙烯（PE）、丙烯腈-丁二烯-苯乙烯（ABS）、不锈钢（SUS304）、聚丙烯（PP）、天然橡胶（NR）、薄型非织造无纺布为原材料，由瓶塞穿刺器保护套、瓶塞穿刺器、空气过滤器、止流夹、乳胶盖帽、滴管、滴斗、止液药液过滤器（药液过滤器的标称孔径为5.0um）、管路、流量调节器、注射件、乳胶管、鲁尔接头、外圆锥接头保护套、静脉输液针、输液贴组成。其中止流夹、乳胶盖帽、注射件、乳胶管、外圆锥接头保护套、静脉输液针、输液贴根据型号不同选配。产品经环氧乙烷灭菌。 | 供医疗单位重力输液用。 | 三类 | 本产品应储存在无腐蚀性气体，干燥、通风良好、清洁、远离含氯类消毒物品的环境中，本产品在运输过程中要谨防重压，阳光直晒和雪雨浸淋。有效期2年 | 聚氯乙烯（增塑剂为TOTM）
一次性使用输液器 | 中选 | 有增量资格 | 1.91 | 20类 | 微孔过滤输液器（不含DEHP） | 一次性使用精密过滤输液器 带针————A1-6S | 国械注准20173141500 | 江西丰临医用器械有限公司 | 江西丰临医用器械有限公司 | 0.7×24TWLB | A1-6S | 微孔过滤输液器 | PVC非DEHP | 防滴空 | 带针 | 导管长度（mm）：1600 | C1423012020000108082 | 0006829 | 16970415162635 | 一次性使用精密过滤输液器 带针以聚氯乙烯（PVC，增塑剂为TOTM）、聚乙烯（PE）、丙烯腈-丁二烯-苯乙烯（ABS）、不锈钢（SUS304）、聚丙烯（PP）、天然橡胶（NR）、薄型非织造无纺布为原材料，由瓶塞穿刺器保护套、瓶塞穿刺器、空气过滤器、止流夹、乳胶盖帽、滴管、滴斗、止液药液过滤器（药液过滤器的标称孔径为5.0um）、管路、流量调节器、注射件、乳胶管、鲁尔接头、外圆锥接头保护套、静脉输液针、输液贴组成。其中止流夹、乳胶盖帽、注射件、乳胶管、外圆锥接头保护套、静脉输液针、输液贴根据型号不同选配。产品经环氧乙烷灭菌。 | 供医疗单位重力输液用。 | 三类 | 本产品应储存在无腐蚀性气体，干燥、通风良好、清洁、远离含氯类消毒物品的环境中，本产品在运输过程中要谨防重压，阳光直晒和雪雨浸淋。有效期2年 | 聚氯乙烯（增塑剂为TOTM）
一次性使用输液器 | 中选 | 有增量资格 | 1.91 | 20类 | 微孔过滤输液器（不含DEHP） | 一次性使用精密过滤输液器 带针————A1-6S | 国械注准20173141500 | 江西丰临医用器械有限公司 | 江西丰临医用器械有限公司 | 0.6×24TWLB | A1-6S | 微孔过滤输液器 | PVC非DEHP | 防滴空 | 带针 | 导管长度（mm）：1600 | C1423012020000108082 | 0006901 | 16970415162628 | 一次性使用精密过滤输液器 带针以聚氯乙烯（PVC，增塑剂为TOTM）、聚乙烯（PE）、丙烯腈-丁二烯-苯乙烯（ABS）、不锈钢（SUS304）、聚丙烯（PP）、天然橡胶（NR）、薄型非织造无纺布为原材料，由瓶塞穿刺器保护套、瓶塞穿刺器、空气过滤器、止流夹、乳胶盖帽、滴管、滴斗、止液药液过滤器（药液过滤器的标称孔径为5.0um）、管路、流量调节器、注射件、乳胶管、鲁尔接头、外圆锥接头保护套、静脉输液针、输液贴组成。其中止流夹、乳胶盖帽、注射件、乳胶管、外圆锥接头保护套、静脉输液针、输液贴根据型号不同选配。产品经环氧乙烷灭菌。 | 供医疗单位重力输液用。 | 三类 | 本产品应储存在无腐蚀性气体，干燥、通风良好、清洁、远离含氯类消毒物品的环境中，本产品在运输过程中要谨防重压，阳光直晒和雪雨浸淋。有效期2年 | 聚氯乙烯（增塑剂为TOTM）
一次性使用输液器 | 中选 | 有增量资格 | 1.91 | 20类 | 微孔过滤输液器（不含DEHP） | 一次性使用精密过滤输液器 带针————A1-6S | 国械注准20173141500 | 江西丰临医用器械有限公司 | 江西丰临医用器械有限公司 | 0.55×19RWLB | A1-6S | 微孔过滤输液器 | PVC非DEHP | 防滴空 | 带针 | 导管长度（mm）：1600 | C1423012020000108082 | 0006913 | 16970415162611 | 一次性使用精密过滤输液器 带针以聚氯乙烯（PVC，增塑剂为TOTM）、聚乙烯（PE）、丙烯腈-丁二烯-苯乙烯（ABS）、不锈钢（SUS304）、聚丙烯（PP）、天然橡胶（NR）、薄型非织造无纺布为原材料，由瓶塞穿刺器保护套、瓶塞穿刺器、空气过滤器、止流夹、乳胶盖帽、滴管、滴斗、止液药液过滤器（药液过滤器的标称孔径为5.0um）、管路、流量调节器、注射件、乳胶管、鲁尔接头、外圆锥接头保护套、静脉输液针、输液贴组成。其中止流夹、乳胶盖帽、注射件、乳胶管、外圆锥接头保护套、静脉输液针、输液贴根据型号不同选配。产品经环氧乙烷灭菌。 | 供医疗单位重力输液用。 | 三类 | 本产品应储存在无腐蚀性气体，干燥、通风良好、清洁、远离含氯类消毒物品的环境中，本产品在运输过程中要谨防重压，阳光直晒和雪雨浸淋。有效期2年 | 聚氯乙烯（增塑剂为TOTM）
一次性使用输液器 | 中选 | 有增量资格 | 1.91 | 20类 | 微孔过滤输液器（不含DEHP） | 一次性使用精密过滤输液器 带针————A1-6S | 国械注准20173141500 | 江西丰临医用器械有限公司 | 江西丰临医用器械有限公司 | 0.45×16RWLB | A1-6S | 微孔过滤输液器 | PVC非DEHP | 防滴空 | 带针 | 导管长度（mm）：1600 | C1423012020000108082 | 0006957 | 16970415162987 | 一次性使用精密过滤输液器 带针以聚氯乙烯（PVC，增塑剂为TOTM）、聚乙烯（PE）、丙烯腈-丁二烯-苯乙烯（ABS）、不锈钢（SUS304）、聚丙烯（PP）、天然橡胶（NR）、薄型非织造无纺布为原材料，由瓶塞穿刺器保护套、瓶塞穿刺器、空气过滤器、止流夹、乳胶盖帽、滴管、滴斗、止液药液过滤器（药液过滤器的标称孔径为5.0um）、管路、流量调节器、注射件、乳胶管、鲁尔接头、外圆锥接头保护套、静脉输液针、输液贴组成。其中止流夹、乳胶盖帽、注射件、乳胶管、外圆锥接头保护套、静脉输液针、输液贴根据型号不同选配。产品经环氧乙烷灭菌。 | 供医疗单位重力输液用。 | 三类 | 本产品应储存在无腐蚀性气体，干燥、通风良好、清洁、远离含氯类消毒物品的环境中，本产品在运输过程中要谨防重压，阳光直晒和雪雨浸淋。有效期2年 | 聚氯乙烯（增塑剂为TOTM）
留置针用敷贴 | 中选 | 有增量资格 | 1.4 | 33类 | 留置针用敷贴 | 自粘性透明敷料————6*7 | 赣械注准20172140097 | 江西3L医用制品集团股份有限公司 | 江西3L医用制品集团股份有限公司 | 6×7cm | A-2型 | 聚氨酯 | 8*8cm以下 | - | - | 尺寸大小：60mm*70mm | C1701072160300010041 | 0000044 | 06905292403482 | 本产品由医用压敏胶、聚氨酯弹性膜、无纺布、防粘纸制成，经环氧乙烷灭菌，产品无菌。 | 本产品适用于保护创口，固定导管于穿刺部位，同时通过敷料观察伤口情况 | 二类 | 常温，2年有效期 | 医用压敏胶、聚氨酯弹性膜、无纺布、防粘纸
留置针用敷贴 | 中选 | 有增量资格 | 1.4 | 33类 | 留置针用敷贴 | 自粘性透明敷料————6*7 | 赣械注准20172140097 | 江西3L医用制品集团股份有限公司 | 江西3L医用制品集团股份有限公司 | 6×7cm | B-2型 | 聚氨酯 | 8*8cm以下 | - | - | 尺寸大小：60mm*70mm | C1701072160300010041 | 0000326 | 06905292403536 | 本产品由医用压敏胶、聚氨酯弹性膜、无纺布、防粘纸制成，经环氧乙烷灭菌，产品无菌。 | 本产品适用于保护创口，固定导管于穿刺部位，同时通过敷料观察伤口情况 | 二类 | 常温，2年有效期 | 医用压敏胶、聚氨酯弹性膜、无纺布、防粘纸
一次性使用真空采血管 | 中选 | 有增量资格 | 0.28 | 13类 | 氟化钠管（灰色头盖） | 一次性使用人体静脉血样采集容器 | 粤械注准20152221441 | 广东康德莱医疗器械集团有限公司 | 广东康德莱医疗器械集团有限公司 | 3ml | 氟化钠/肝素钠 | 氟化钠管（灰色头盖） | - | 灭菌 | 塑料 | 规格（ml）：3ml | C1423022030001008207 | 0000089 | 16954152732351 | 由试管（材质为玻璃或塑料）、胶塞、安全盖帽、添加剂(如有）、附加物（如有）和标签组成。产品分无菌和非无菌形式提供，其中无菌产品采用辐照灭菌。 | 作为静脉血采集系统，一次性使用人体静脉血样采集容器与采血针、持针器配套使用，用于临床实验室中静脉血清、血浆或全血检测用血液标本的采集、贮存、转运和预处理。非无菌供应的采集容器仅与具有防逆流装置的一次性使用采血针配套使用。 | 二类 | 储存温度为4°C~30°C；有效期为12个月 | PET
一次性使用真空采血管 | 中选 | 有增量资格 | 0.28 | 13类 | 氟化钠管（灰色头盖） | 一次性使用人体静脉血样采集容器 | 粤械注准20152221441 | 广东康德莱医疗器械集团有限公司 | 广东康德莱医疗器械集团有限公司 | 2ml | 氟化钠/肝素钠 | 氟化钠管（灰色头盖） | - | 灭菌 | 塑料 | 规格（ml）：2ml | C1423022030001008207 | 0000066 | 16954152732337 | 由试管（材质为玻璃或塑料）、胶塞、安全盖帽、添加剂(如有）、附加物（如有）和标签组成。产品分无菌和非无菌形式提供，其中无菌产品采用辐照灭菌。 | 作为静脉血采集系统，一次性使用人体静脉血样采集容器与采血针、持针器配套使用，用于临床实验室中静脉血清、血浆或全血检测用血液标本的采集、贮存、转运和预处理。非无菌供应的采集容器仅与具有防逆流装置的一次性使用采血针配套使用。 | 二类 | 储存温度为4°C~30°C；有效期为12个月 | PET
一次性使用真空采血管 | 中选 | 有增量资格 | 0.28 | 13类 | 氟化钠管（灰色头盖） | 一次性使用人体静脉血样采集容器 | 粤械注准20152221441 | 广东康德莱医疗器械集团有限公司 | 广东康德莱医疗器械集团有限公司 | 4ml | 氟化钠/肝素钠 | 氟化钠管（灰色头盖） | - | 灭菌 | 塑料 | 规格（ml）：4ml | C1423022030001008207 | 0000069 | 16954152734379 | 由试管（材质为玻璃或塑料）、胶塞、安全盖帽、添加剂(如有）、附加物（如有）和标签组成。产品分无菌和非无菌形式提供，其中无菌产品采用辐照灭菌。 | 作为静脉血采集系统，一次性使用人体静脉血样采集容器与采血针、持针器配套使用，用于临床实验室中静脉血清、血浆或全血检测用血液标本的采集、贮存、转运和预处理。非无菌供应的采集容器仅与具有防逆流装置的一次性使用采血针配套使用。 | 二类 | 储存温度为4°C~30°C；有效期为12个月 | PET
一次性使用真空采血管 | 中选 | 有增量资格 | 0.28 | 13类 | 氟化钠管（灰色头盖） | 一次性使用人体静脉血样采集容器 | 粤械注准20152221441 | 广东康德莱医疗器械集团有限公司 | 广东康德莱医疗器械集团有限公司 | 5ml | 氟化钠/肝素钠 | 氟化钠管（灰色头盖） | - | 灭菌 | 塑料 | 规格（ml）：5ml | C1423022030001008207 | 0000079 | 16954152732344 | 由试管（材质为玻璃或塑料）、胶塞、安全盖帽、添加剂(如有）、附加物（如有）和标签组成。产品分无菌和非无菌形式提供，其中无菌产品采用辐照灭菌。 | 作为静脉血采集系统，一次性使用人体静脉血样采集容器与采血针、持针器配套使用，用于临床实验室中静脉血清、血浆或全血检测用血液标本的采集、贮存、转运和预处理。非无菌供应的采集容器仅与具有防逆流装置的一次性使用采血针配套使用。 | 二类 | 储存温度为4°C~30°C；有效期为12个月 | PET
一次性使用静脉留置针 | 中选 | 有增量资格 | 22.7 | 3类 | 密闭式留置针（防针刺型，含无针接口式连接件） | 针管回缩式正压静脉留置针 | 国械注准20213140816 | 威海洁瑞医用制品有限公司 | 威海洁瑞医用制品有限公司 | 26G×16mm/Ⅱ-Z-S | 26G×16mm/Ⅱ-Z-S | 密闭式留置针（正压） | 不含DEHP | 防针刺型 | 含无针接口式连接件 | - | C1605011940100607203 | 0002204 | 16926982285680 | 由保护帽、连管、止血器、套管座、套管、针管、夹子（卡夹）、针柄、顺针器、护套、挡片、三通外壳（密封帽）、大O型圈、弹性密封塞、螺旋接头、前保护套、后保护套、内节、外节、旋头、盖帽、长接头、胶垫组成。原材料有ABS、聚氨酯、异戊胶、共聚聚酯、FEP、304不锈钢、聚甲醛、305不锈钢、PE、硅橡胶、PC、PP。本产品为一次性使用，经辐射灭菌；本产品具有正向流动即正压功能；本产品连管材质为聚氨酯。 | 产品用于留置患者外周静脉进行连续输液、给药，留置时间不宜超过96小时。 | 三类 | 储存在无腐蚀性气体和通风良好的室内。产品有效期3年。 | 聚氨酯等
一次性使用静脉留置针 | 中选 | 有增量资格 | 22.7 | 3类 | 密闭式留置针（防针刺型，含无针接口式连接件） | 针管回缩式正压静脉留置针 | 国械注准20213140816 | 威海洁瑞医用制品有限公司 | 威海洁瑞医用制品有限公司 | 18G×25mm/Ⅱ-Y-S | 18G×25mm/Ⅱ-Y-S | 密闭式留置针（正压） | 不含DEHP | 防针刺型 | 含无针接口式连接件 | - | C1605011940100607203 | 0002221 | / | 由保护帽、连管、止血器、套管座、套管、针管、夹子（卡夹）、针柄、顺针器、护套、挡片、三通外壳（密封帽）、大O型圈、弹性密封塞、螺旋接头、前保护套、后保护套、内节、外节、旋头、盖帽、长接头、胶垫组成。原材料有ABS、聚氨酯、异戊胶、共聚聚酯、FEP、304不锈钢、聚甲醛、305不锈钢、PE、硅橡胶、PC、PP。本产品为一次性使用，经辐射灭菌；本产品具有正向流动即正压功能；本产品连管材质为聚氨酯。 | 产品用于留置患者外周静脉进行连续输液、给药，留置时间不宜超过96小时。 | 三类 | 储存在无腐蚀性气体和通风良好的室内。产品有效期3年。 | 聚氨酯等
一次性使用静脉留置针 | 中选 | 有增量资格 | 22.7 | 3类 | 密闭式留置针（防针刺型，含无针接口式连接件） | 针管回缩式正压静脉留置针 | 国械注准20213140816 | 威海洁瑞医用制品有限公司 | 威海洁瑞医用制品有限公司 | 26G×16mm/Ⅱ-S-G | 26G×16mm/Ⅱ-S-G | 密闭式留置针（正压） | 不含DEHP | 防针刺型 | 含无针接口式连接件 | - | C1605011940100607203 | 0002163 | 16926982285802 | 由保护帽、连管、止血器、套管座、套管、针管、夹子（卡夹）、针柄、顺针器、护套、挡片、三通外壳（密封帽）、大O型圈、弹性密封塞、螺旋接头、前保护套、后保护套、内节、外节、旋头、盖帽、长接头、胶垫组成。原材料有ABS、聚氨酯、异戊胶、共聚聚酯、FEP、304不锈钢、聚甲醛、305不锈钢、PE、硅橡胶、PC、PP。本产品为一次性使用，经辐射灭菌；本产品具有正向流动即正压功能；本产品连管材质为聚氨酯。 | 产品用于留置患者外周静脉进行连续输液、给药，留置时间不宜超过96小时。 | 三类 | 储存在无腐蚀性气体和通风良好的室内。产品有效期3年。 | 聚氨酯等
一次性使用静脉留置针 | 中选 | 有增量资格 | 22.7 | 3类 | 密闭式留置针（防针刺型，含无针接口式连接件） | 针管回缩式正压静脉留置针 | 国械注准20213140816 | 威海洁瑞医用制品有限公司 | 威海洁瑞医用制品有限公司 | 22G×19mm/Ⅱ-Z-S | 22G×19mm/Ⅱ-Z-S | 密闭式留置针（正压） | 不含DEHP | 防针刺型 | 含无针接口式连接件 | - | C1605011940100607203 | 0002217 | 16926982285659 | 由保护帽、连管、止血器、套管座、套管、针管、夹子（卡夹）、针柄、顺针器、护套、挡片、三通外壳（密封帽）、大O型圈、弹性密封塞、螺旋接头、前保护套、后保护套、内节、外节、旋头、盖帽、长接头、胶垫组成。原材料有ABS、聚氨酯、异戊胶、共聚聚酯、FEP、304不锈钢、聚甲醛、305不锈钢、PE、硅橡胶、PC、PP。本产品为一次性使用，经辐射灭菌；本产品具有正向流动即正压功能；本产品连管材质为聚氨酯。 | 产品用于留置患者外周静脉进行连续输液、给药，留置时间不宜超过96小时。 | 三类 | 储存在无腐蚀性气体和通风良好的室内。产品有效期3年。 | 聚氨酯等
一次性使用静脉留置针 | 中选 | 有增量资格 | 22.7 | 3类 | 密闭式留置针（防针刺型，含无针接口式连接件） | 针管回缩式正压静脉留置针 | 国械注准20213140816 | 威海洁瑞医用制品有限公司 | 威海洁瑞医用制品有限公司 | 20G×25mm/Ⅱ-Z-S | 20G×25mm/Ⅱ-Z-S | 密闭式留置针（正压） | 不含DEHP | 防针刺型 | 含无针接口式连接件 | - | C1605011940100607203 | 0002214 | / | 由保护帽、连管、止血器、套管座、套管、针管、夹子（卡夹）、针柄、顺针器、护套、挡片、三通外壳（密封帽）、大O型圈、弹性密封塞、螺旋接头、前保护套、后保护套、内节、外节、旋头、盖帽、长接头、胶垫组成。原材料有ABS、聚氨酯、异戊胶、共聚聚酯、FEP、304不锈钢、聚甲醛、305不锈钢、PE、硅橡胶、PC、PP。本产品为一次性使用，经辐射灭菌；本产品具有正向流动即正压功能；本产品连管材质为聚氨酯。 | 产品用于留置患者外周静脉进行连续输液、给药，留置时间不宜超过96小时。 | 三类 | 储存在无腐蚀性气体和通风良好的室内。产品有效期3年。 | 聚氨酯等
一次性使用静脉留置针 | 中选 | 有增量资格 | 22.7 | 3类 | 密闭式留置针（防针刺型，含无针接口式连接件） | 针管回缩式正压静脉留置针 | 国械注准20213140816 | 威海洁瑞医用制品有限公司 | 威海洁瑞医用制品有限公司 | 20G×25mm/Ⅱ-S-G | 20G×25mm/Ⅱ-S-G | 密闭式留置针（正压） | 不含DEHP | 防针刺型 | 含无针接口式连接件 | - | C1605011940100607203 | 0002185 | / | 由保护帽、连管、止血器、套管座、套管、针管、夹子（卡夹）、针柄、顺针器、护套、挡片、三通外壳（密封帽）、大O型圈、弹性密封塞、螺旋接头、前保护套、后保护套、内节、外节、旋头、盖帽、长接头、胶垫组成。原材料有ABS、聚氨酯、异戊胶、共聚聚酯、FEP、304不锈钢、聚甲醛、305不锈钢、PE、硅橡胶、PC、PP。本产品为一次性使用，经辐射灭菌；本产品具有正向流动即正压功能；本产品连管材质为聚氨酯。 | 产品用于留置患者外周静脉进行连续输液、给药，留置时间不宜超过96小时。 | 三类 | 储存在无腐蚀性气体和通风良好的室内。产品有效期3年。 | 聚氨酯等
一次性使用静脉留置针 | 中选 | 有增量资格 | 22.7 | 3类 | 密闭式留置针（防针刺型，含无针接口式连接件） | 针管回缩式正压静脉留置针 | 国械注准20213140816 | 威海洁瑞医用制品有限公司 | 威海洁瑞医用制品有限公司 | 26G×12mm/Ⅱ-Z-S | 26G×12mm/Ⅱ-Z-S | 密闭式留置针（正压） | 不含DEHP | 防针刺型 | 含无针接口式连接件 | - | C1605011940100607203 | 0002169 | / | 由保护帽、连管、止血器、套管座、套管、针管、夹子（卡夹）、针柄、顺针器、护套、挡片、三通外壳（密封帽）、大O型圈、弹性密封塞、螺旋接头、前保护套、后保护套、内节、外节、旋头、盖帽、长接头、胶垫组成。原材料有ABS、聚氨酯、异戊胶、共聚聚酯、FEP、304不锈钢、聚甲醛、305不锈钢、PE、硅橡胶、PC、PP。本产品为一次性使用，经辐射灭菌；本产品具有正向流动即正压功能；本产品连管材质为聚氨酯。 | 产品用于留置患者外周静脉进行连续输液、给药，留置时间不宜超过96小时。 | 三类 | 储存在无腐蚀性气体和通风良好的室内。产品有效期3年。 | 聚氨酯等
一次性使用静脉留置针 | 中选 | 有增量资格 | 22.7 | 3类 | 密闭式留置针（防针刺型，含无针接口式连接件） | 针管回缩式正压静脉留置针 | 国械注准20213140816 | 威海洁瑞医用制品有限公司 | 威海洁瑞医用制品有限公司 | 26G×12mm/Ⅱ-S-G | 26G×12mm/Ⅱ-S-G | 密闭式留置针（正压） | 不含DEHP | 防针刺型 | 含无针接口式连接件 | - | C1605011940100607203 | 0002170 | / | 由保护帽、连管、止血器、套管座、套管、针管、夹子（卡夹）、针柄、顺针器、护套、挡片、三通外壳（密封帽）、大O型圈、弹性密封塞、螺旋接头、前保护套、后保护套、内节、外节、旋头、盖帽、长接头、胶垫组成。原材料有ABS、聚氨酯、异戊胶、共聚聚酯、FEP、304不锈钢、聚甲醛、305不锈钢、PE、硅橡胶、PC、PP。本产品为一次性使用，经辐射灭菌；本产品具有正向流动即正压功能；本产品连管材质为聚氨酯。 | 产品用于留置患者外周静脉进行连续输液、给药，留置时间不宜超过96小时。 | 三类 | 储存在无腐蚀性气体和通风良好的室内。产品有效期3年。 | 聚氨酯等
一次性使用静脉留置针 | 中选 | 有增量资格 | 22.7 | 3类 | 密闭式留置针（防针刺型，含无针接口式连接件） | 针管回缩式正压静脉留置针 | 国械注准20213140816 | 威海洁瑞医用制品有限公司 | 威海洁瑞医用制品有限公司 | 20G×29mm/Ⅱ-Y-S | 20G×29mm/Ⅱ-Y-S | 密闭式留置针（正压） | 不含DEHP | 防针刺型 | 含无针接口式连接件 | - | C1605011940100607203 | 0002180 | 16926982285499 | 由保护帽、连管、止血器、套管座、套管、针管、夹子（卡夹）、针柄、顺针器、护套、挡片、三通外壳（密封帽）、大O型圈、弹性密封塞、螺旋接头、前保护套、后保护套、内节、外节、旋头、盖帽、长接头、胶垫组成。原材料有ABS、聚氨酯、异戊胶、共聚聚酯、FEP、304不锈钢、聚甲醛、305不锈钢、PE、硅橡胶、PC、PP。本产品为一次性使用，经辐射灭菌；本产品具有正向流动即正压功能；本产品连管材质为聚氨酯。 | 产品用于留置患者外周静脉进行连续输液、给药，留置时间不宜超过96小时。 | 三类 | 储存在无腐蚀性气体和通风良好的室内。产品有效期3年。 | 聚氨酯等
一次性使用静脉留置针 | 中选 | 有增量资格 | 22.7 | 3类 | 密闭式留置针（防针刺型，含无针接口式连接件） | 针管回缩式正压静脉留置针 | 国械注准20213140816 | 威海洁瑞医用制品有限公司 | 威海洁瑞医用制品有限公司 | 24G×19mm/Ⅱ-Y-S | 24G×19mm/Ⅱ-Y-S | 密闭式留置针（正压） | 不含DEHP | 防针刺型 | 含无针接口式连接件 | - | C1605011940100607203 | 0002175 | 16926982285543 | 由保护帽、连管、止血器、套管座、套管、针管、夹子（卡夹）、针柄、顺针器、护套、挡片、三通外壳（密封帽）、大O型圈、弹性密封塞、螺旋接头、前保护套、后保护套、内节、外节、旋头、盖帽、长接头、胶垫组成。原材料有ABS、聚氨酯、异戊胶、共聚聚酯、FEP、304不锈钢、聚甲醛、305不锈钢、PE、硅橡胶、PC、PP。本产品为一次性使用，经辐射灭菌；本产品具有正向流动即正压功能；本产品连管材质为聚氨酯。 | 产品用于留置患者外周静脉进行连续输液、给药，留置时间不宜超过96小时。 | 三类 | 储存在无腐蚀性气体和通风良好的室内。产品有效期3年。 | 聚氨酯等
一次性使用静脉留置针 | 中选 | 有增量资格 | 22.7 | 3类 | 密闭式留置针（防针刺型，含无针接口式连接件） | 针管回缩式正压静脉留置针 | 国械注准20213140816 | 威海洁瑞医用制品有限公司 | 威海洁瑞医用制品有限公司 | 20G×29mm/Ⅱ-Z-S | 20G×29mm/Ⅱ-Z-S | 密闭式留置针（正压） | 不含DEHP | 防针刺型 | 含无针接口式连接件 | - | C1605011940100607203 | 0002178 | 16926982285611 | 由保护帽、连管、止血器、套管座、套管、针管、夹子（卡夹）、针柄、顺针器、护套、挡片、三通外壳（密封帽）、大O型圈、弹性密封塞、螺旋接头、前保护套、后保护套、内节、外节、旋头、盖帽、长接头、胶垫组成。原材料有ABS、聚氨酯、异戊胶、共聚聚酯、FEP、304不锈钢、聚甲醛、305不锈钢、PE、硅橡胶、PC、PP。本产品为一次性使用，经辐射灭菌；本产品具有正向流动即正压功能；本产品连管材质为聚氨酯。 | 产品用于留置患者外周静脉进行连续输液、给药，留置时间不宜超过96小时。 | 三类 | 储存在无腐蚀性气体和通风良好的室内。产品有效期3年。 | 聚氨酯等
一次性使用静脉留置针 | 中选 | 有增量资格 | 22.7 | 3类 | 密闭式留置针（防针刺型，含无针接口式连接件） | 针管回缩式正压静脉留置针 | 国械注准20213140816 | 威海洁瑞医用制品有限公司 | 威海洁瑞医用制品有限公司 | 20G×25mm/Ⅱ-Y-S | 20G×25mm/Ⅱ-Y-S | 密闭式留置针（正压） | 不含DEHP | 防针刺型 | 含无针接口式连接件 | - | C1605011940100607203 | 0002188 | / | 由保护帽、连管、止血器、套管座、套管、针管、夹子（卡夹）、针柄、顺针器、护套、挡片、三通外壳（密封帽）、大O型圈、弹性密封塞、螺旋接头、前保护套、后保护套、内节、外节、旋头、盖帽、长接头、胶垫组成。原材料有ABS、聚氨酯、异戊胶、共聚聚酯、FEP、304不锈钢、聚甲醛、305不锈钢、PE、硅橡胶、PC、PP。本产品为一次性使用，经辐射灭菌；本产品具有正向流动即正压功能；本产品连管材质为聚氨酯。 | 产品用于留置患者外周静脉进行连续输液、给药，留置时间不宜超过96小时。 | 三类 | 储存在无腐蚀性气体和通风良好的室内。产品有效期3年。 | 聚氨酯等
一次性使用静脉留置针 | 中选 | 有增量资格 | 22.7 | 3类 | 密闭式留置针（防针刺型，含无针接口式连接件） | 针管回缩式正压静脉留置针 | 国械注准20213140816 | 威海洁瑞医用制品有限公司 | 威海洁瑞医用制品有限公司 | 20G×19mm/Ⅱ-S-G | 20G×19mm/Ⅱ-S-G | 密闭式留置针（正压） | 不含DEHP | 防针刺型 | 含无针接口式连接件 | - | C1605011940100607203 | 0002229 | / | 由保护帽、连管、止血器、套管座、套管、针管、夹子（卡夹）、针柄、顺针器、护套、挡片、三通外壳（密封帽）、大O型圈、弹性密封塞、螺旋接头、前保护套、后保护套、内节、外节、旋头、盖帽、长接头、胶垫组成。原材料有ABS、聚氨酯、异戊胶、共聚聚酯、FEP、304不锈钢、聚甲醛、305不锈钢、PE、硅橡胶、PC、PP。本产品为一次性使用，经辐射灭菌；本产品具有正向流动即正压功能；本产品连管材质为聚氨酯。 | 产品用于留置患者外周静脉进行连续输液、给药，留置时间不宜超过96小时。 | 三类 | 储存在无腐蚀性气体和通风良好的室内。产品有效期3年。 | 聚氨酯等
一次性使用静脉留置针 | 中选 | 有增量资格 | 22.7 | 3类 | 密闭式留置针（防针刺型，含无针接口式连接件） | 针管回缩式正压静脉留置针 | 国械注准20213140816 | 威海洁瑞医用制品有限公司 | 威海洁瑞医用制品有限公司 | 18G×19mm/Ⅱ-Y-S | 18G×19mm/Ⅱ-Y-S | 密闭式留置针（正压） | 不含DEHP | 防针刺型 | 含无针接口式连接件 | - | C1605011940100607203 | 0002166 | / | 由保护帽、连管、止血器、套管座、套管、针管、夹子（卡夹）、针柄、顺针器、护套、挡片、三通外壳（密封帽）、大O型圈、弹性密封塞、螺旋接头、前保护套、后保护套、内节、外节、旋头、盖帽、长接头、胶垫组成。原材料有ABS、聚氨酯、异戊胶、共聚聚酯、FEP、304不锈钢、聚甲醛、305不锈钢、PE、硅橡胶、PC、PP。本产品为一次性使用，经辐射灭菌；本产品具有正向流动即正压功能；本产品连管材质为聚氨酯。 | 产品用于留置患者外周静脉进行连续输液、给药，留置时间不宜超过96小时。 | 三类 | 储存在无腐蚀性气体和通风良好的室内。产品有效期3年。 | 聚氨酯等
一次性使用静脉留置针 | 中选 | 有增量资格 | 22.7 | 3类 | 密闭式留置针（防针刺型，含无针接口式连接件） | 针管回缩式正压静脉留置针 | 国械注准20213140816 | 威海洁瑞医用制品有限公司 | 威海洁瑞医用制品有限公司 | 22G×19mm/Ⅱ-Y-S | 22G×19mm/Ⅱ-Y-S | 密闭式留置针（正压） | 不含DEHP | 防针刺型 | 含无针接口式连接件 | - | C1605011940100607203 | 0002183 | 16926982285536 | 由保护帽、连管、止血器、套管座、套管、针管、夹子（卡夹）、针柄、顺针器、护套、挡片、三通外壳（密封帽）、大O型圈、弹性密封塞、螺旋接头、前保护套、后保护套、内节、外节、旋头、盖帽、长接头、胶垫组成。原材料有ABS、聚氨酯、异戊胶、共聚聚酯、FEP、304不锈钢、聚甲醛、305不锈钢、PE、硅橡胶、PC、PP。本产品为一次性使用，经辐射灭菌；本产品具有正向流动即正压功能；本产品连管材质为聚氨酯。 | 产品用于留置患者外周静脉进行连续输液、给药，留置时间不宜超过96小时。 | 三类 | 储存在无腐蚀性气体和通风良好的室内。产品有效期3年。 | 聚氨酯等
一次性使用静脉留置针 | 中选 | 有增量资格 | 22.7 | 3类 | 密闭式留置针（防针刺型，含无针接口式连接件） | 针管回缩式正压静脉留置针 | 国械注准20213140816 | 威海洁瑞医用制品有限公司 | 威海洁瑞医用制品有限公司 | 20G×29mm/Ⅱ-S-G | 20G×29mm/Ⅱ-S-G | 密闭式留置针（正压） | 不含DEHP | 防针刺型 | 含无针接口式连接件 | - | C1605011940100607203 | 0002199 | 16926982285734 | 由保护帽、连管、止血器、套管座、套管、针管、夹子（卡夹）、针柄、顺针器、护套、挡片、三通外壳（密封帽）、大O型圈、弹性密封塞、螺旋接头、前保护套、后保护套、内节、外节、旋头、盖帽、长接头、胶垫组成。原材料有ABS、聚氨酯、异戊胶、共聚聚酯、FEP、304不锈钢、聚甲醛、305不锈钢、PE、硅橡胶、PC、PP。本产品为一次性使用，经辐射灭菌；本产品具有正向流动即正压功能；本产品连管材质为聚氨酯。 | 产品用于留置患者外周静脉进行连续输液、给药，留置时间不宜超过96小时。 | 三类 | 储存在无腐蚀性气体和通风良好的室内。产品有效期3年。 | 聚氨酯等
一次性使用静脉留置针 | 中选 | 有增量资格 | 22.7 | 3类 | 密闭式留置针（防针刺型，含无针接口式连接件） | 针管回缩式正压静脉留置针 | 国械注准20213140816 | 威海洁瑞医用制品有限公司 | 威海洁瑞医用制品有限公司 | 18G×29mm/Ⅱ-S-G | 18G×29mm/Ⅱ-S-G | 密闭式留置针（正压） | 不含DEHP | 防针刺型 | 含无针接口式连接件 | - | C1605011940100607203 | 0002207 | 16926982285703 | 由保护帽、连管、止血器、套管座、套管、针管、夹子（卡夹）、针柄、顺针器、护套、挡片、三通外壳（密封帽）、大O型圈、弹性密封塞、螺旋接头、前保护套、后保护套、内节、外节、旋头、盖帽、长接头、胶垫组成。原材料有ABS、聚氨酯、异戊胶、共聚聚酯、FEP、304不锈钢、聚甲醛、305不锈钢、PE、硅橡胶、PC、PP。本产品为一次性使用，经辐射灭菌；本产品具有正向流动即正压功能；本产品连管材质为聚氨酯。 | 产品用于留置患者外周静脉进行连续输液、给药，留置时间不宜超过96小时。 | 三类 | 储存在无腐蚀性气体和通风良好的室内。产品有效期3年。 | 聚氨酯等
一次性使用静脉留置针 | 中选 | 有增量资格 | 22.7 | 3类 | 密闭式留置针（防针刺型，含无针接口式连接件） | 针管回缩式正压静脉留置针 | 国械注准20213140816 | 威海洁瑞医用制品有限公司 | 威海洁瑞医用制品有限公司 | 20G×19mm/Ⅱ-Y-S | 20G×19mm/Ⅱ-Y-S | 密闭式留置针（正压） | 不含DEHP | 防针刺型 | 含无针接口式连接件 | - | C1605011940100607203 | 0002168 | / | 由保护帽、连管、止血器、套管座、套管、针管、夹子（卡夹）、针柄、顺针器、护套、挡片、三通外壳（密封帽）、大O型圈、弹性密封塞、螺旋接头、前保护套、后保护套、内节、外节、旋头、盖帽、长接头、胶垫组成。原材料有ABS、聚氨酯、异戊胶、共聚聚酯、FEP、304不锈钢、聚甲醛、305不锈钢、PE、硅橡胶、PC、PP。本产品为一次性使用，经辐射灭菌；本产品具有正向流动即正压功能；本产品连管材质为聚氨酯。 | 产品用于留置患者外周静脉进行连续输液、给药，留置时间不宜超过96小时。 | 三类 | 储存在无腐蚀性气体和通风良好的室内。产品有效期3年。 | 聚氨酯等
一次性使用静脉留置针 | 中选 | 有增量资格 | 22.7 | 3类 | 密闭式留置针（防针刺型，含无针接口式连接件） | 针管回缩式正压静脉留置针 | 国械注准20213140816 | 威海洁瑞医用制品有限公司 | 威海洁瑞医用制品有限公司 | 18G×25mm/Ⅱ-Z-S | 18G×25mm/Ⅱ-Z-S | 密闭式留置针（正压） | 不含DEHP | 防针刺型 | 含无针接口式连接件 | - | C1605011940100607203 | 0002198 | / | 由保护帽、连管、止血器、套管座、套管、针管、夹子（卡夹）、针柄、顺针器、护套、挡片、三通外壳（密封帽）、大O型圈、弹性密封塞、螺旋接头、前保护套、后保护套、内节、外节、旋头、盖帽、长接头、胶垫组成。原材料有ABS、聚氨酯、异戊胶、共聚聚酯、FEP、304不锈钢、聚甲醛、305不锈钢、PE、硅橡胶、PC、PP。本产品为一次性使用，经辐射灭菌；本产品具有正向流动即正压功能；本产品连管材质为聚氨酯。 | 产品用于留置患者外周静脉进行连续输液、给药，留置时间不宜超过96小时。 | 三类 | 储存在无腐蚀性气体和通风良好的室内。产品有效期3年。 | 聚氨酯等
一次性使用静脉留置针 | 中选 | 有增量资格 | 22.7 | 3类 | 密闭式留置针（防针刺型，含无针接口式连接件） | 针管回缩式正压静脉留置针 | 国械注准20213140816 | 威海洁瑞医用制品有限公司 | 威海洁瑞医用制品有限公司 | 22G×25mm/Ⅱ-S-G | 22G×25mm/Ⅱ-S-G | 密闭式留置针（正压） | 不含DEHP | 防针刺型 | 含无针接口式连接件 | - | C1605011940100607203 | 0002210 | 16926982285765 | 由保护帽、连管、止血器、套管座、套管、针管、夹子（卡夹）、针柄、顺针器、护套、挡片、三通外壳（密封帽）、大O型圈、弹性密封塞、螺旋接头、前保护套、后保护套、内节、外节、旋头、盖帽、长接头、胶垫组成。原材料有ABS、聚氨酯、异戊胶、共聚聚酯、FEP、304不锈钢、聚甲醛、305不锈钢、PE、硅橡胶、PC、PP。本产品为一次性使用，经辐射灭菌；本产品具有正向流动即正压功能；本产品连管材质为聚氨酯。 | 产品用于留置患者外周静脉进行连续输液、给药，留置时间不宜超过96小时。 | 三类 | 储存在无腐蚀性气体和通风良好的室内。产品有效期3年。 | 聚氨酯等
一次性使用静脉留置针 | 中选 | 有增量资格 | 22.7 | 3类 | 密闭式留置针（防针刺型，含无针接口式连接件） | 针管回缩式正压静脉留置针 | 国械注准20213140816 | 威海洁瑞医用制品有限公司 | 威海洁瑞医用制品有限公司 | 18G×19mm/Ⅱ-S-G | 18G×19mm/Ⅱ-S-G | 密闭式留置针（正压） | 不含DEHP | 防针刺型 | 含无针接口式连接件 | - | C1605011940100607203 | 0002226 | / | 由保护帽、连管、止血器、套管座、套管、针管、夹子（卡夹）、针柄、顺针器、护套、挡片、三通外壳（密封帽）、大O型圈、弹性密封塞、螺旋接头、前保护套、后保护套、内节、外节、旋头、盖帽、长接头、胶垫组成。原材料有ABS、聚氨酯、异戊胶、共聚聚酯、FEP、304不锈钢、聚甲醛、305不锈钢、PE、硅橡胶、PC、PP。本产品为一次性使用，经辐射灭菌；本产品具有正向流动即正压功能；本产品连管材质为聚氨酯。 | 产品用于留置患者外周静脉进行连续输液、给药，留置时间不宜超过96小时。 | 三类 | 储存在无腐蚀性气体和通风良好的室内。产品有效期3年。 | 聚氨酯等
一次性使用静脉留置针 | 中选 | 有增量资格 | 22.7 | 3类 | 密闭式留置针（防针刺型，含无针接口式连接件） | 针管回缩式正压静脉留置针 | 国械注准20213140816 | 威海洁瑞医用制品有限公司 | 威海洁瑞医用制品有限公司 | 18G×29mm/Ⅱ-Z-S | 18G×29mm/Ⅱ-Z-S | 密闭式留置针（正压） | 不含DEHP | 防针刺型 | 含无针接口式连接件 | - | C1605011940100607203 | 0002189 | 16926982285581 | 由保护帽、连管、止血器、套管座、套管、针管、夹子（卡夹）、针柄、顺针器、护套、挡片、三通外壳（密封帽）、大O型圈、弹性密封塞、螺旋接头、前保护套、后保护套、内节、外节、旋头、盖帽、长接头、胶垫组成。原材料有ABS、聚氨酯、异戊胶、共聚聚酯、FEP、304不锈钢、聚甲醛、305不锈钢、PE、硅橡胶、PC、PP。本产品为一次性使用，经辐射灭菌；本产品具有正向流动即正压功能；本产品连管材质为聚氨酯。 | 产品用于留置患者外周静脉进行连续输液、给药，留置时间不宜超过96小时。 | 三类 | 储存在无腐蚀性气体和通风良好的室内。产品有效期3年。 | 聚氨酯等
一次性使用静脉留置针 | 中选 | 有增量资格 | 22.7 | 3类 | 密闭式留置针（防针刺型，含无针接口式连接件） | 针管回缩式正压静脉留置针 | 国械注准20213140816 | 威海洁瑞医用制品有限公司 | 威海洁瑞医用制品有限公司 | 24G×16mm/Ⅱ-Z-S | 24G×16mm/Ⅱ-Z-S | 密闭式留置针（正压） | 不含DEHP | 防针刺型 | 含无针接口式连接件 | - | C1605011940100607203 | 0002218 | / | 由保护帽、连管、止血器、套管座、套管、针管、夹子（卡夹）、针柄、顺针器、护套、挡片、三通外壳（密封帽）、大O型圈、弹性密封塞、螺旋接头、前保护套、后保护套、内节、外节、旋头、盖帽、长接头、胶垫组成。原材料有ABS、聚氨酯、异戊胶、共聚聚酯、FEP、304不锈钢、聚甲醛、305不锈钢、PE、硅橡胶、PC、PP。本产品为一次性使用，经辐射灭菌；本产品具有正向流动即正压功能；本产品连管材质为聚氨酯。 | 产品用于留置患者外周静脉进行连续输液、给药，留置时间不宜超过96小时。 | 三类 | 储存在无腐蚀性气体和通风良好的室内。产品有效期3年。 | 聚氨酯等
一次性使用静脉留置针 | 中选 | 有增量资格 | 22.7 | 3类 | 密闭式留置针（防针刺型，含无针接口式连接件） | 针管回缩式正压静脉留置针 | 国械注准20213140816 | 威海洁瑞医用制品有限公司 | 威海洁瑞医用制品有限公司 | 24G×16mm/Ⅱ-S-G | 24G×16mm/Ⅱ-S-G | 密闭式留置针（正压） | 不含DEHP | 防针刺型 | 含无针接口式连接件 | - | C1605011940100607203 | 0002161 | / | 由保护帽、连管、止血器、套管座、套管、针管、夹子（卡夹）、针柄、顺针器、护套、挡片、三通外壳（密封帽）、大O型圈、弹性密封塞、螺旋接头、前保护套、后保护套、内节、外节、旋头、盖帽、长接头、胶垫组成。原材料有ABS、聚氨酯、异戊胶、共聚聚酯、FEP、304不锈钢、聚甲醛、305不锈钢、PE、硅橡胶、PC、PP。本产品为一次性使用，经辐射灭菌；本产品具有正向流动即正压功能；本产品连管材质为聚氨酯。 | 产品用于留置患者外周静脉进行连续输液、给药，留置时间不宜超过96小时。 | 三类 | 储存在无腐蚀性气体和通风良好的室内。产品有效期3年。 | 聚氨酯等
一次性使用静脉留置针 | 中选 | 有增量资格 | 22.7 | 3类 | 密闭式留置针（防针刺型，含无针接口式连接件） | 针管回缩式正压静脉留置针 | 国械注准20213140816 | 威海洁瑞医用制品有限公司 | 威海洁瑞医用制品有限公司 | 18G×19mm/Ⅱ-Z-S | 18G×19mm/Ⅱ-Z-S | 密闭式留置针（正压） | 不含DEHP | 防针刺型 | 含无针接口式连接件 | - | C1605011940100607203 | 0002228 | / | 由保护帽、连管、止血器、套管座、套管、针管、夹子（卡夹）、针柄、顺针器、护套、挡片、三通外壳（密封帽）、大O型圈、弹性密封塞、螺旋接头、前保护套、后保护套、内节、外节、旋头、盖帽、长接头、胶垫组成。原材料有ABS、聚氨酯、异戊胶、共聚聚酯、FEP、304不锈钢、聚甲醛、305不锈钢、PE、硅橡胶、PC、PP。本产品为一次性使用，经辐射灭菌；本产品具有正向流动即正压功能；本产品连管材质为聚氨酯。 | 产品用于留置患者外周静脉进行连续输液、给药，留置时间不宜超过96小时。 | 三类 | 储存在无腐蚀性气体和通风良好的室内。产品有效期3年。 | 聚氨酯等
一次性使用静脉留置针 | 中选 | 有增量资格 | 22.7 | 3类 | 密闭式留置针（防针刺型，含无针接口式连接件） | 针管回缩式正压静脉留置针 | 国械注准20213140816 | 威海洁瑞医用制品有限公司 | 威海洁瑞医用制品有限公司 | 22G×19mm/Ⅱ-S-G | 22G×19mm/Ⅱ-S-G | 密闭式留置针（正压） | 不含DEHP | 防针刺型 | 含无针接口式连接件 | - | C1605011940100607203 | 0002220 | 16926982285772 | 由保护帽、连管、止血器、套管座、套管、针管、夹子（卡夹）、针柄、顺针器、护套、挡片、三通外壳（密封帽）、大O型圈、弹性密封塞、螺旋接头、前保护套、后保护套、内节、外节、旋头、盖帽、长接头、胶垫组成。原材料有ABS、聚氨酯、异戊胶、共聚聚酯、FEP、304不锈钢、聚甲醛、305不锈钢、PE、硅橡胶、PC、PP。本产品为一次性使用，经辐射灭菌；本产品具有正向流动即正压功能；本产品连管材质为聚氨酯。 | 产品用于留置患者外周静脉进行连续输液、给药，留置时间不宜超过96小时。 | 三类 | 储存在无腐蚀性气体和通风良好的室内。产品有效期3年。 | 聚氨酯等
一次性使用静脉留置针 | 中选 | 有增量资格 | 22.7 | 3类 | 密闭式留置针（防针刺型，含无针接口式连接件） | 针管回缩式正压静脉留置针 | 国械注准20213140816 | 威海洁瑞医用制品有限公司 | 威海洁瑞医用制品有限公司 | 24G×19mm/Ⅱ-S-G | 24G×19mm/Ⅱ-S-G | 密闭式留置针（正压） | 不含DEHP | 防针刺型 | 含无针接口式连接件 | - | C1605011940100607203 | 0002216 | 16926982285789 | 由保护帽、连管、止血器、套管座、套管、针管、夹子（卡夹）、针柄、顺针器、护套、挡片、三通外壳（密封帽）、大O型圈、弹性密封塞、螺旋接头、前保护套、后保护套、内节、外节、旋头、盖帽、长接头、胶垫组成。原材料有ABS、聚氨酯、异戊胶、共聚聚酯、FEP、304不锈钢、聚甲醛、305不锈钢、PE、硅橡胶、PC、PP。本产品为一次性使用，经辐射灭菌；本产品具有正向流动即正压功能；本产品连管材质为聚氨酯。 | 产品用于留置患者外周静脉进行连续输液、给药，留置时间不宜超过96小时。 | 三类 | 储存在无腐蚀性气体和通风良好的室内。产品有效期3年。 | 聚氨酯等
一次性使用静脉留置针 | 中选 | 有增量资格 | 22.7 | 3类 | 密闭式留置针（防针刺型，含无针接口式连接件） | 针管回缩式正压静脉留置针 | 国械注准20213140816 | 威海洁瑞医用制品有限公司 | 威海洁瑞医用制品有限公司 | 22G×25mm/Ⅱ-Z-S | 22G×25mm/Ⅱ-Z-S | 密闭式留置针（正压） | 不含DEHP | 防针刺型 | 含无针接口式连接件 | - | C1605011940100607203 | 0002182 | 16926982285642 | 由保护帽、连管、止血器、套管座、套管、针管、夹子（卡夹）、针柄、顺针器、护套、挡片、三通外壳（密封帽）、大O型圈、弹性密封塞、螺旋接头、前保护套、后保护套、内节、外节、旋头、盖帽、长接头、胶垫组成。原材料有ABS、聚氨酯、异戊胶、共聚聚酯、FEP、304不锈钢、聚甲醛、305不锈钢、PE、硅橡胶、PC、PP。本产品为一次性使用，经辐射灭菌；本产品具有正向流动即正压功能；本产品连管材质为聚氨酯。 | 产品用于留置患者外周静脉进行连续输液、给药，留置时间不宜超过96小时。 | 三类 | 储存在无腐蚀性气体和通风良好的室内。产品有效期3年。 | 聚氨酯等
一次性使用静脉留置针 | 中选 | 有增量资格 | 22.7 | 3类 | 密闭式留置针（防针刺型，含无针接口式连接件） | 针管回缩式正压静脉留置针 | 国械注准20213140816 | 威海洁瑞医用制品有限公司 | 威海洁瑞医用制品有限公司 | 18G×25mm/Ⅱ-S-G | 18G×25mm/Ⅱ-S-G | 密闭式留置针（正压） | 不含DEHP | 防针刺型 | 含无针接口式连接件 | - | C1605011940100607203 | 0002167 | / | 由保护帽、连管、止血器、套管座、套管、针管、夹子（卡夹）、针柄、顺针器、护套、挡片、三通外壳（密封帽）、大O型圈、弹性密封塞、螺旋接头、前保护套、后保护套、内节、外节、旋头、盖帽、长接头、胶垫组成。原材料有ABS、聚氨酯、异戊胶、共聚聚酯、FEP、304不锈钢、聚甲醛、305不锈钢、PE、硅橡胶、PC、PP。本产品为一次性使用，经辐射灭菌；本产品具有正向流动即正压功能；本产品连管材质为聚氨酯。 | 产品用于留置患者外周静脉进行连续输液、给药，留置时间不宜超过96小时。 | 三类 | 储存在无腐蚀性气体和通风良好的室内。产品有效期3年。 | 聚氨酯等
一次性使用静脉留置针 | 中选 | 有增量资格 | 22.7 | 3类 | 密闭式留置针（防针刺型，含无针接口式连接件） | 针管回缩式正压静脉留置针 | 国械注准20213140816 | 威海洁瑞医用制品有限公司 | 威海洁瑞医用制品有限公司 | 24G×19mm/Ⅱ-Z-S | 24G×19mm/Ⅱ-Z-S | 密闭式留置针（正压） | 不含DEHP | 防针刺型 | 含无针接口式连接件 | - | C1605011940100607203 | 0002177 | 16926982285666 | 由保护帽、连管、止血器、套管座、套管、针管、夹子（卡夹）、针柄、顺针器、护套、挡片、三通外壳（密封帽）、大O型圈、弹性密封塞、螺旋接头、前保护套、后保护套、内节、外节、旋头、盖帽、长接头、胶垫组成。原材料有ABS、聚氨酯、异戊胶、共聚聚酯、FEP、304不锈钢、聚甲醛、305不锈钢、PE、硅橡胶、PC、PP。本产品为一次性使用，经辐射灭菌；本产品具有正向流动即正压功能；本产品连管材质为聚氨酯。 | 产品用于留置患者外周静脉进行连续输液、给药，留置时间不宜超过96小时。 | 三类 | 储存在无腐蚀性气体和通风良好的室内。产品有效期3年。 | 聚氨酯等
一次性使用静脉留置针 | 中选 | 有增量资格 | 22.7 | 3类 | 密闭式留置针（防针刺型，含无针接口式连接件） | 针管回缩式正压静脉留置针 | 国械注准20213140816 | 威海洁瑞医用制品有限公司 | 威海洁瑞医用制品有限公司 | 26G×16mm/Ⅱ-Y-S | 26G×16mm/Ⅱ-Y-S | 密闭式留置针（正压） | 不含DEHP | 防针刺型 | 含无针接口式连接件 | - | C1605011940100607203 | 0002215 | 16926982285567 | 由保护帽、连管、止血器、套管座、套管、针管、夹子（卡夹）、针柄、顺针器、护套、挡片、三通外壳（密封帽）、大O型圈、弹性密封塞、螺旋接头、前保护套、后保护套、内节、外节、旋头、盖帽、长接头、胶垫组成。原材料有ABS、聚氨酯、异戊胶、共聚聚酯、FEP、304不锈钢、聚甲醛、305不锈钢、PE、硅橡胶、PC、PP。本产品为一次性使用，经辐射灭菌；本产品具有正向流动即正压功能；本产品连管材质为聚氨酯。 | 产品用于留置患者外周静脉进行连续输液、给药，留置时间不宜超过96小时。 | 三类 | 储存在无腐蚀性气体和通风良好的室内。产品有效期3年。 | 聚氨酯等
一次性使用静脉留置针 | 中选 | 有增量资格 | 22.7 | 3类 | 密闭式留置针（防针刺型，含无针接口式连接件） | 针管回缩式正压静脉留置针 | 国械注准20213140816 | 威海洁瑞医用制品有限公司 | 威海洁瑞医用制品有限公司 | 20G×19mm/Ⅱ-Z-S | 20G×19mm/Ⅱ-Z-S | 密闭式留置针（正压） | 不含DEHP | 防针刺型 | 含无针接口式连接件 | - | C1605011940100607203 | 0002208 | / | 由保护帽、连管、止血器、套管座、套管、针管、夹子（卡夹）、针柄、顺针器、护套、挡片、三通外壳（密封帽）、大O型圈、弹性密封塞、螺旋接头、前保护套、后保护套、内节、外节、旋头、盖帽、长接头、胶垫组成。原材料有ABS、聚氨酯、异戊胶、共聚聚酯、FEP、304不锈钢、聚甲醛、305不锈钢、PE、硅橡胶、PC、PP。本产品为一次性使用，经辐射灭菌；本产品具有正向流动即正压功能；本产品连管材质为聚氨酯。 | 产品用于留置患者外周静脉进行连续输液、给药，留置时间不宜超过96小时。 | 三类 | 储存在无腐蚀性气体和通风良好的室内。产品有效期3年。 | 聚氨酯等
一次性使用静脉留置针 | 中选 | 有增量资格 | 22.7 | 3类 | 密闭式留置针（防针刺型，含无针接口式连接件） | 针管回缩式正压静脉留置针 | 国械注准20213140816 | 威海洁瑞医用制品有限公司 | 威海洁瑞医用制品有限公司 | 18G×29mm/Ⅱ-Y-S | 18G×29mm/Ⅱ-Y-S | 密闭式留置针（正压） | 不含DEHP | 防针刺型 | 含无针接口式连接件 | - | C1605011940100607203 | 0002179 | 16926982285468 | 由保护帽、连管、止血器、套管座、套管、针管、夹子（卡夹）、针柄、顺针器、护套、挡片、三通外壳（密封帽）、大O型圈、弹性密封塞、螺旋接头、前保护套、后保护套、内节、外节、旋头、盖帽、长接头、胶垫组成。原材料有ABS、聚氨酯、异戊胶、共聚聚酯、FEP、304不锈钢、聚甲醛、305不锈钢、PE、硅橡胶、PC、PP。本产品为一次性使用，经辐射灭菌；本产品具有正向流动即正压功能；本产品连管材质为聚氨酯。 | 产品用于留置患者外周静脉进行连续输液、给药，留置时间不宜超过96小时。 | 三类 | 储存在无腐蚀性气体和通风良好的室内。产品有效期3年。 | 聚氨酯等
一次性使用静脉留置针 | 中选 | 有增量资格 | 22.7 | 3类 | 密闭式留置针（防针刺型，含无针接口式连接件） | 针管回缩式正压静脉留置针 | 国械注准20213140816 | 威海洁瑞医用制品有限公司 | 威海洁瑞医用制品有限公司 | 22G×25mm/Ⅱ-Y-S | 22G×25mm/Ⅱ-Y-S | 密闭式留置针（正压） | 不含DEHP | 防针刺型 | 含无针接口式连接件 | - | C1605011940100607203 | 0002164 | 16926982285529 | 由保护帽、连管、止血器、套管座、套管、针管、夹子（卡夹）、针柄、顺针器、护套、挡片、三通外壳（密封帽）、大O型圈、弹性密封塞、螺旋接头、前保护套、后保护套、内节、外节、旋头、盖帽、长接头、胶垫组成。原材料有ABS、聚氨酯、异戊胶、共聚聚酯、FEP、304不锈钢、聚甲醛、305不锈钢、PE、硅橡胶、PC、PP。本产品为一次性使用，经辐射灭菌；本产品具有正向流动即正压功能；本产品连管材质为聚氨酯。 | 产品用于留置患者外周静脉进行连续输液、给药，留置时间不宜超过96小时。 | 三类 | 储存在无腐蚀性气体和通风良好的室内。产品有效期3年。 | 聚氨酯等
一次性使用静脉留置针 | 中选 | 有增量资格 | 22.7 | 3类 | 密闭式留置针（防针刺型，含无针接口式连接件） | 针管回缩式正压静脉留置针 | 国械注准20213140816 | 威海洁瑞医用制品有限公司 | 威海洁瑞医用制品有限公司 | 24G×16mm/Ⅱ-Y-S | 24G×16mm/Ⅱ-Y-S | 密闭式留置针（正压） | 不含DEHP | 防针刺型 | 含无针接口式连接件 | - | C1605011940100607203 | 0002162 | / | 由保护帽、连管、止血器、套管座、套管、针管、夹子（卡夹）、针柄、顺针器、护套、挡片、三通外壳（密封帽）、大O型圈、弹性密封塞、螺旋接头、前保护套、后保护套、内节、外节、旋头、盖帽、长接头、胶垫组成。原材料有ABS、聚氨酯、异戊胶、共聚聚酯、FEP、304不锈钢、聚甲醛、305不锈钢、PE、硅橡胶、PC、PP。本产品为一次性使用，经辐射灭菌；本产品具有正向流动即正压功能；本产品连管材质为聚氨酯。 | 产品用于留置患者外周静脉进行连续输液、给药，留置时间不宜超过96小时。 | 三类 | 储存在无腐蚀性气体和通风良好的室内。产品有效期3年。 | 聚氨酯等
一次性使用静脉留置针 | 中选 | 有增量资格 | 22.7 | 3类 | 密闭式留置针（防针刺型，含无针接口式连接件） | 针管回缩式正压静脉留置针 | 国械注准20213140816 | 威海洁瑞医用制品有限公司 | 威海洁瑞医用制品有限公司 | 26G×12mm/Ⅱ-Y-S | 26G×12mm/Ⅱ-Y-S | 密闭式留置针（正压） | 不含DEHP | 防针刺型 | 含无针接口式连接件 | - | C1605011940100607203 | 0002194 | / | 由保护帽、连管、止血器、套管座、套管、针管、夹子（卡夹）、针柄、顺针器、护套、挡片、三通外壳（密封帽）、大O型圈、弹性密封塞、螺旋接头、前保护套、后保护套、内节、外节、旋头、盖帽、长接头、胶垫组成。原材料有ABS、聚氨酯、异戊胶、共聚聚酯、FEP、304不锈钢、聚甲醛、305不锈钢、PE、硅橡胶、PC、PP。本产品为一次性使用，经辐射灭菌；本产品具有正向流动即正压功能；本产品连管材质为聚氨酯。 | 产品用于留置患者外周静脉进行连续输液、给药，留置时间不宜超过96小时。 | 三类 | 储存在无腐蚀性气体和通风良好的室内。产品有效期3年。 | 聚氨酯等
无针连接件 | 中选 | 有增量资格 | 16.83 | 26类 | 正压单通道无针连接件（含不带延长管的产品） | 正压接头 | 国械注进20153141698 | 贝朗梅尔松根股份有限公司B. Braun Melsungen AG | 贝朗医疗（上海）国际贸易有限公司 | 415126 | 415126 | 正压 | 分隔膜 | 单通道无针连接件 | 不含DEHP | - | C1423112070000102834 | 0000001 | 04046964296253 | 由外壳，核芯，内圆锥锁定接口，外圆锥锁定接口和保护帽组成。 | 通过与外圆锥锁定接头连接用于抽吸、注射或重力/压力静脉输液和输血。 | 三类 | 常温，有效期：3年 | 聚碳酸酯，硅胶和聚乙烯
一次性使用输液器 | 中选 | 有增量资格 | 1.91 | 20类 | 微孔过滤输液器（不含DEHP） | 一次性使用精密过滤输液器 带针————A4-6YS | 国械注准20173141500 | 江西丰临医用器械有限公司 | 江西丰临医用器械有限公司 | 0.6×24TWLB | A4-6YS | 微孔过滤输液器 | PVC非DEHP | 防滴空 | 带针 | 导管长度（mm）：1600 | C1423012020000108082 | 0006673 | 16970415163045 | 一次性使用精密过滤输液器 带针以聚氯乙烯（PVC，增塑剂为TOTM）、聚乙烯（PE）、丙烯腈-丁二烯-苯乙烯（ABS）、不锈钢（SUS304）、聚丙烯（PP）、天然橡胶（NR）、薄型非织造无纺布为原材料，由瓶塞穿刺器保护套、瓶塞穿刺器、空气过滤器、止流夹、乳胶盖帽、滴管、滴斗、止液药液过滤器（药液过滤器的标称孔径为5.0um）、管路、流量调节器、注射件、乳胶管、鲁尔接头、外圆锥接头保护套、静脉输液针、输液贴组成。其中止流夹、乳胶盖帽、注射件、乳胶管、外圆锥接头保护套、静脉输液针、输液贴根据型号不同选配。产品经环氧乙烷灭菌。 | 供医疗单位重力输液用。 | 三类 | 本产品应储存在无腐蚀性气体，干燥、通风良好、清洁、远离含氯类消毒物品的环境中，本产品在运输过程中要谨防重压，阳光直晒和雪雨浸淋。有效期2年 | 聚氯乙烯（增塑剂为TOTM）
一次性使用输液器 | 中选 | 有增量资格 | 1.91 | 20类 | 微孔过滤输液器（不含DEHP） | 一次性使用精密过滤输液器 带针————A4-6YS | 国械注准20173141500 | 江西丰临医用器械有限公司 | 江西丰临医用器械有限公司 | 0.55×19RWLB | A4-6YS | 微孔过滤输液器 | PVC非DEHP | 防滴空 | 带针 | 导管长度（mm）：1600 | C1423012020000108082 | 0006808 | 16970415163038 | 一次性使用精密过滤输液器 带针以聚氯乙烯（PVC，增塑剂为TOTM）、聚乙烯（PE）、丙烯腈-丁二烯-苯乙烯（ABS）、不锈钢（SUS304）、聚丙烯（PP）、天然橡胶（NR）、薄型非织造无纺布为原材料，由瓶塞穿刺器保护套、瓶塞穿刺器、空气过滤器、止流夹、乳胶盖帽、滴管、滴斗、止液药液过滤器（药液过滤器的标称孔径为5.0um）、管路、流量调节器、注射件、乳胶管、鲁尔接头、外圆锥接头保护套、静脉输液针、输液贴组成。其中止流夹、乳胶盖帽、注射件、乳胶管、外圆锥接头保护套、静脉输液针、输液贴根据型号不同选配。产品经环氧乙烷灭菌。 | 供医疗单位重力输液用。 | 三类 | 本产品应储存在无腐蚀性气体，干燥、通风良好、清洁、远离含氯类消毒物品的环境中，本产品在运输过程中要谨防重压，阳光直晒和雪雨浸淋。有效期2年 | 聚氯乙烯（增塑剂为TOTM）
一次性使用输液器 | 中选 | 有增量资格 | 1.91 | 20类 | 微孔过滤输液器（不含DEHP） | 一次性使用精密过滤输液器 带针————A4-6YS | 国械注准20173141500 | 江西丰临医用器械有限公司 | 江西丰临医用器械有限公司 | 0.45×16RWLB | A4-6YS | 微孔过滤输液器 | PVC非DEHP | 防滴空 | 带针 | 导管长度（mm）：1600 | C1423012020000108082 | 0006937 | 16970415163021 | 一次性使用精密过滤输液器 带针以聚氯乙烯（PVC，增塑剂为TOTM）、聚乙烯（PE）、丙烯腈-丁二烯-苯乙烯（ABS）、不锈钢（SUS304）、聚丙烯（PP）、天然橡胶（NR）、薄型非织造无纺布为原材料，由瓶塞穿刺器保护套、瓶塞穿刺器、空气过滤器、止流夹、乳胶盖帽、滴管、滴斗、止液药液过滤器（药液过滤器的标称孔径为5.0um）、管路、流量调节器、注射件、乳胶管、鲁尔接头、外圆锥接头保护套、静脉输液针、输液贴组成。其中止流夹、乳胶盖帽、注射件、乳胶管、外圆锥接头保护套、静脉输液针、输液贴根据型号不同选配。产品经环氧乙烷灭菌。 | 供医疗单位重力输液用。 | 三类 | 本产品应储存在无腐蚀性气体，干燥、通风良好、清洁、远离含氯类消毒物品的环境中，本产品在运输过程中要谨防重压，阳光直晒和雪雨浸淋。有效期2年 | 聚氯乙烯（增塑剂为TOTM）
一次性使用输液器 | 中选 | 有增量资格 | 1.91 | 20类 | 微孔过滤输液器（不含DEHP） | 一次性使用精密过滤输液器 带针————A4-6YS | 国械注准20173141500 | 江西丰临医用器械有限公司 | 江西丰临医用器械有限公司 | 0.7×24TWLB | A4-6YS | 微孔过滤输液器 | PVC非DEHP | 防滴空 | 带针 | 导管长度（mm）：1600 | C1423012020000108082 | 0007146 | 16970415163052 | 一次性使用精密过滤输液器 带针以聚氯乙烯（PVC，增塑剂为TOTM）、聚乙烯（PE）、丙烯腈-丁二烯-苯乙烯（ABS）、不锈钢（SUS304）、聚丙烯（PP）、天然橡胶（NR）、薄型非织造无纺布为原材料，由瓶塞穿刺器保护套、瓶塞穿刺器、空气过滤器、止流夹、乳胶盖帽、滴管、滴斗、止液药液过滤器（药液过滤器的标称孔径为5.0um）、管路、流量调节器、注射件、乳胶管、鲁尔接头、外圆锥接头保护套、静脉输液针、输液贴组成。其中止流夹、乳胶盖帽、注射件、乳胶管、外圆锥接头保护套、静脉输液针、输液贴根据型号不同选配。产品经环氧乙烷灭菌。 | 供医疗单位重力输液用。 | 三类 | 本产品应储存在无腐蚀性气体，干燥、通风良好、清洁、远离含氯类消毒物品的环境中，本产品在运输过程中要谨防重压，阳光直晒和雪雨浸淋。有效期2年 | 聚氯乙烯（增塑剂为TOTM）
一次性使用输液器 | 中选 | 有增量资格 | 1.91 | 20类 | 微孔过滤输液器（不含DEHP） | 一次性使用精密过滤输液器 带针 | 国械注准20173141500 | 江西丰临医用器械有限公司 | 江西丰临医用器械有限公司 | 0.7×24TWLB | A4-6TS | 微孔过滤输液器 | PVC非DEHP | 防滴空 | 带针 | 导管长度（mm）：1600 | C1423012020000108082 | 0006616 | 16970415160587 | 一次性使用精密过滤输液器 带针以聚氯乙烯（PVC，增塑剂为TOTM）、聚乙烯（PE）、丙烯腈-丁二烯-苯乙烯（ABS）、不锈钢（SUS304）、聚丙烯（PP）、天然橡胶（NR）、薄型非织造无纺布为原材料，由瓶塞穿刺器保护套、瓶塞穿刺器、空气过滤器、止流夹、乳胶盖帽、滴管、滴斗、止液药液过滤器（药液过滤器的标称孔径为5.0um）、管路、流量调节器、注射件、乳胶管、鲁尔接头、外圆锥接头保护套、静脉输液针、输液贴组成。其中止流夹、乳胶盖帽、注射件、乳胶管、外圆锥接头保护套、静脉输液针、输液贴根据型号不同选配。产品经环氧乙烷灭菌。 | 供医疗单位重力输液用。 | 三类 | 本产品应储存在无腐蚀性气体，干燥、通风良好、清洁、远离含氯类消毒物品的环境中，本产品在运输过程中要谨防重压，阳光直晒和雪雨浸淋。有效期2年 | 聚氯乙烯（增塑剂为TOTM）
一次性使用输液器 | 中选 | 有增量资格 | 1.91 | 20类 | 微孔过滤输液器（不含DEHP） | 一次性使用精密过滤输液器 带针 | 国械注准20173141500 | 江西丰临医用器械有限公司 | 江西丰临医用器械有限公司 | 0.6×24TWLB | A4-6TS | 微孔过滤输液器 | PVC非DEHP | 防滴空 | 带针 | 导管长度（mm）：1600 | C1423012020000108082 | 0006918 | 16970415160570 | 一次性使用精密过滤输液器 带针以聚氯乙烯（PVC，增塑剂为TOTM）、聚乙烯（PE）、丙烯腈-丁二烯-苯乙烯（ABS）、不锈钢（SUS304）、聚丙烯（PP）、天然橡胶（NR）、薄型非织造无纺布为原材料，由瓶塞穿刺器保护套、瓶塞穿刺器、空气过滤器、止流夹、乳胶盖帽、滴管、滴斗、止液药液过滤器（药液过滤器的标称孔径为5.0um）、管路、流量调节器、注射件、乳胶管、鲁尔接头、外圆锥接头保护套、静脉输液针、输液贴组成。其中止流夹、乳胶盖帽、注射件、乳胶管、外圆锥接头保护套、静脉输液针、输液贴根据型号不同选配。产品经环氧乙烷灭菌。 | 供医疗单位重力输液用。 | 三类 | 本产品应储存在无腐蚀性气体，干燥、通风良好、清洁、远离含氯类消毒物品的环境中，本产品在运输过程中要谨防重压，阳光直晒和雪雨浸淋。有效期2年 | 聚氯乙烯（增塑剂为TOTM）
一次性使用输液器 | 中选 | 有增量资格 | 1.91 | 20类 | 微孔过滤输液器（不含DEHP） | 一次性使用精密过滤输液器 带针 | 国械注准20173141500 | 江西丰临医用器械有限公司 | 江西丰临医用器械有限公司 | 0.45×16RWLB | A4-6TS | 微孔过滤输液器 | PVC非DEHP | 防滴空 | 带针 | 导管长度（mm）：1600 | C1423012020000108082 | 0006974 | 16970415163069 | 一次性使用精密过滤输液器 带针以聚氯乙烯（PVC，增塑剂为TOTM）、聚乙烯（PE）、丙烯腈-丁二烯-苯乙烯（ABS）、不锈钢（SUS304）、聚丙烯（PP）、天然橡胶（NR）、薄型非织造无纺布为原材料，由瓶塞穿刺器保护套、瓶塞穿刺器、空气过滤器、止流夹、乳胶盖帽、滴管、滴斗、止液药液过滤器（药液过滤器的标称孔径为5.0um）、管路、流量调节器、注射件、乳胶管、鲁尔接头、外圆锥接头保护套、静脉输液针、输液贴组成。其中止流夹、乳胶盖帽、注射件、乳胶管、外圆锥接头保护套、静脉输液针、输液贴根据型号不同选配。产品经环氧乙烷灭菌。 | 供医疗单位重力输液用。 | 三类 | 本产品应储存在无腐蚀性气体，干燥、通风良好、清洁、远离含氯类消毒物品的环境中，本产品在运输过程中要谨防重压，阳光直晒和雪雨浸淋。有效期2年 | 聚氯乙烯（增塑剂为TOTM）
一次性使用输液器 | 中选 | 有增量资格 | 1.91 | 20类 | 微孔过滤输液器（不含DEHP） | 一次性使用精密过滤输液器 带针 | 国械注准20173141500 | 江西丰临医用器械有限公司 | 江西丰临医用器械有限公司 | 0.55×19RWLB | A4-6TS | 微孔过滤输液器 | PVC非DEHP | 防滴空 | 带针 | 导管长度（mm）：1600 | C1423012020000108082 | 0007009 | 16970415160563 | 一次性使用精密过滤输液器 带针以聚氯乙烯（PVC，增塑剂为TOTM）、聚乙烯（PE）、丙烯腈-丁二烯-苯乙烯（ABS）、不锈钢（SUS304）、聚丙烯（PP）、天然橡胶（NR）、薄型非织造无纺布为原材料，由瓶塞穿刺器保护套、瓶塞穿刺器、空气过滤器、止流夹、乳胶盖帽、滴管、滴斗、止液药液过滤器（药液过滤器的标称孔径为5.0um）、管路、流量调节器、注射件、乳胶管、鲁尔接头、外圆锥接头保护套、静脉输液针、输液贴组成。其中止流夹、乳胶盖帽、注射件、乳胶管、外圆锥接头保护套、静脉输液针、输液贴根据型号不同选配。产品经环氧乙烷灭菌。 | 供医疗单位重力输液用。 | 三类 | 本产品应储存在无腐蚀性气体，干燥、通风良好、清洁、远离含氯类消毒物品的环境中，本产品在运输过程中要谨防重压，阳光直晒和雪雨浸淋。有效期2年 | 聚氯乙烯（增塑剂为TOTM）
一次性使用真空采血管 | 中选 | 有增量资格 | 0.75 | 8类 | 柠檬酸钠（枸橼酸钠）凝血试验管（蓝色头盖） | 真空采血管 | 国械注进20152221692 | 碧迪公司 Becton Dickinson and Company | 碧迪医疗器械（上海）有限公司 | 抽吸体积2.7ml，管子尺寸 φ13x75mm，塑料管子，浓度为0.109 mol/L | 枸橼酸钠（CIT）添加剂，浅蓝色安全头盖，可手写纸质标签 | 柠檬酸钠（枸橼酸钠）凝血试验管（蓝色头盖） | - | 灭菌 | 塑料 | 规格（ml）：2.7 | C1423022030000702763 | 0000222 | 30382903630951 | 本产品由管子、头盖及添加剂组成，添加剂为枸橼酸钠。射线灭菌，一次性使用。 | 本产品与一次性使用采血针和持针器配合，用于静脉采集血样标本进行临床检验。 | 二类 | 将管子避光储存在4℃-25℃（39-77℉）温度下，有效期270天 | PET
一次性使用输液器 | 中选 | 有增量资格 | 1.91 | 20类 | 微孔过滤输液器（不含DEHP） | 一次性使用精密过滤输液器 带针————A4-6S | 国械注准20173141500 | 江西丰临医用器械有限公司 | 江西丰临医用器械有限公司 | 0.7×24TWLB | A4-6S | 微孔过滤输液器 | PVC非DEHP | 防滴空 | 带针 | 导管长度（mm）：1600 | C1423012020000108082 | 0006600 | 16970415163106 | 一次性使用精密过滤输液器 带针以聚氯乙烯（PVC，增塑剂为TOTM）、聚乙烯（PE）、丙烯腈-丁二烯-苯乙烯（ABS）、不锈钢（SUS304）、聚丙烯（PP）、天然橡胶（NR）、薄型非织造无纺布为原材料，由瓶塞穿刺器保护套、瓶塞穿刺器、空气过滤器、止流夹、乳胶盖帽、滴管、滴斗、止液药液过滤器（药液过滤器的标称孔径为5.0um）、管路、流量调节器、注射件、乳胶管、鲁尔接头、外圆锥接头保护套、静脉输液针、输液贴组成。其中止流夹、乳胶盖帽、注射件、乳胶管、外圆锥接头保护套、静脉输液针、输液贴根据型号不同选配。产品经环氧乙烷灭菌。 | 供医疗单位重力输液用。 | 三类 | 本产品应储存在无腐蚀性气体，干燥、通风良好、清洁、远离含氯类消毒物品的环境中，本产品在运输过程中要谨防重压，阳光直晒和雪雨浸淋。有效期2年 | 聚氯乙烯（增塑剂为TOTM）
一次性使用输液器 | 中选 | 有增量资格 | 1.91 | 20类 | 微孔过滤输液器（不含DEHP） | 一次性使用精密过滤输液器 带针————A4-6S | 国械注准20173141500 | 江西丰临医用器械有限公司 | 江西丰临医用器械有限公司 | 0.45×16RWLB | A4-6S | 微孔过滤输液器 | PVC非DEHP | 防滴空 | 带针 | 导管长度（mm）：1600 | C1423012020000108082 | 0006841 | 16970415163076 | 一次性使用精密过滤输液器 带针以聚氯乙烯（PVC，增塑剂为TOTM）、聚乙烯（PE）、丙烯腈-丁二烯-苯乙烯（ABS）、不锈钢（SUS304）、聚丙烯（PP）、天然橡胶（NR）、薄型非织造无纺布为原材料，由瓶塞穿刺器保护套、瓶塞穿刺器、空气过滤器、止流夹、乳胶盖帽、滴管、滴斗、止液药液过滤器（药液过滤器的标称孔径为5.0um）、管路、流量调节器、注射件、乳胶管、鲁尔接头、外圆锥接头保护套、静脉输液针、输液贴组成。其中止流夹、乳胶盖帽、注射件、乳胶管、外圆锥接头保护套、静脉输液针、输液贴根据型号不同选配。产品经环氧乙烷灭菌。 | 供医疗单位重力输液用。 | 三类 | 本产品应储存在无腐蚀性气体，干燥、通风良好、清洁、远离含氯类消毒物品的环境中，本产品在运输过程中要谨防重压，阳光直晒和雪雨浸淋。有效期2年 | 聚氯乙烯（增塑剂为TOTM）
一次性使用输液器 | 中选 | 有增量资格 | 1.91 | 20类 | 微孔过滤输液器（不含DEHP） | 一次性使用精密过滤输液器 带针————A4-6S | 国械注准20173141500 | 江西丰临医用器械有限公司 | 江西丰临医用器械有限公司 | 0.6×24TWLB | A4-6S | 微孔过滤输液器 | PVC非DEHP | 防滴空 | 带针 | 导管长度（mm）：1600 | C1423012020000108082 | 0007057 | 16970415163090 | 一次性使用精密过滤输液器 带针以聚氯乙烯（PVC，增塑剂为TOTM）、聚乙烯（PE）、丙烯腈-丁二烯-苯乙烯（ABS）、不锈钢（SUS304）、聚丙烯（PP）、天然橡胶（NR）、薄型非织造无纺布为原材料，由瓶塞穿刺器保护套、瓶塞穿刺器、空气过滤器、止流夹、乳胶盖帽、滴管、滴斗、止液药液过滤器（药液过滤器的标称孔径为5.0um）、管路、流量调节器、注射件、乳胶管、鲁尔接头、外圆锥接头保护套、静脉输液针、输液贴组成。其中止流夹、乳胶盖帽、注射件、乳胶管、外圆锥接头保护套、静脉输液针、输液贴根据型号不同选配。产品经环氧乙烷灭菌。 | 供医疗单位重力输液用。 | 三类 | 本产品应储存在无腐蚀性气体，干燥、通风良好、清洁、远离含氯类消毒物品的环境中，本产品在运输过程中要谨防重压，阳光直晒和雪雨浸淋。有效期2年 | 聚氯乙烯（增塑剂为TOTM）
一次性使用输液器 | 中选 | 有增量资格 | 1.91 | 20类 | 微孔过滤输液器（不含DEHP） | 一次性使用精密过滤输液器 带针————A4-6S | 国械注准20173141500 | 江西丰临医用器械有限公司 | 江西丰临医用器械有限公司 | 0.55×19RWLB | A4-6S | 微孔过滤输液器 | PVC非DEHP | 防滴空 | 带针 | 导管长度（mm）：1600 | C1423012020000108082 | 0007137 | 16970415163083 | 一次性使用精密过滤输液器 带针以聚氯乙烯（PVC，增塑剂为TOTM）、聚乙烯（PE）、丙烯腈-丁二烯-苯乙烯（ABS）、不锈钢（SUS304）、聚丙烯（PP）、天然橡胶（NR）、薄型非织造无纺布为原材料，由瓶塞穿刺器保护套、瓶塞穿刺器、空气过滤器、止流夹、乳胶盖帽、滴管、滴斗、止液药液过滤器（药液过滤器的标称孔径为5.0um）、管路、流量调节器、注射件、乳胶管、鲁尔接头、外圆锥接头保护套、静脉输液针、输液贴组成。其中止流夹、乳胶盖帽、注射件、乳胶管、外圆锥接头保护套、静脉输液针、输液贴根据型号不同选配。产品经环氧乙烷灭菌。 | 供医疗单位重力输液用。 | 三类 | 本产品应储存在无腐蚀性气体，干燥、通风良好、清洁、远离含氯类消毒物品的环境中，本产品在运输过程中要谨防重压，阳光直晒和雪雨浸淋。有效期2年 | 聚氯乙烯（增塑剂为TOTM）
一次性使用真空采血管 | 中选 | 有增量资格 | 0.4 | 7类 | 血清管（橘红色/红色头盖） | 一次性使用真空采血管 | 沪械注准20202220190 | 上海正邦医疗科技有限公司 | 上海正邦医疗科技有限公司 | （玻璃管）6ml | 血清管(无添加剂) | 血清管（橘红色/红色头盖） | 不含促凝剂 | 非灭菌 | 玻璃 | 规格（ml）：6ml | C1423022030001002030 | 0000021 | 无 | 产品由玻璃（塑料）试管、塞子和塑料盖（可不配）组成，试管中保持一定的负压。 | 一次性使用真空采血管与具有防逆流装置的采血针配套，适用于医学临床检验抽取血样。 | 二类 | 通风、干燥室内保存。有效期：2年。 | 卤丁基橡胶（胶塞），玻璃
一次性使用真空采血管 | 中选 | 有增量资格 | 0.4 | 7类 | 血清管（橘红色/红色头盖） | 一次性使用真空采血管 | 沪械注准20202220190 | 上海正邦医疗科技有限公司 | 上海正邦医疗科技有限公司 | （玻璃管）9ml | 血清管(无添加剂) | 血清管（橘红色/红色头盖） | 不含促凝剂 | 非灭菌 | 玻璃 | 规格（ml）：9ml | C1423022030001002030 | 0000022 | 无 | 产品由玻璃（塑料）试管、塞子和塑料盖（可不配）组成，试管中保持一定的负压。 | 一次性使用真空采血管与具有防逆流装置的采血针配套，适用于医学临床检验抽取血样。 | 二类 | 通风、干燥室内保存。有效期：2年。 | 卤丁基橡胶（胶塞），玻璃
一次性使用真空采血管 | 中选 | 有增量资格 | 0.4 | 7类 | 血清管（橘红色/红色头盖） | 一次性使用真空采血管 | 沪械注准20202220190 | 上海正邦医疗科技有限公司 | 上海正邦医疗科技有限公司 | （玻璃管）8ml | 血清管(无添加剂) | 血清管（橘红色/红色头盖） | 不含促凝剂 | 非灭菌 | 玻璃 | 规格（ml）：8ml | C1423022030001002030 | 0000023 | 无 | 产品由玻璃（塑料）试管、塞子和塑料盖（可不配）组成，试管中保持一定的负压。 | 一次性使用真空采血管与具有防逆流装置的采血针配套，适用于医学临床检验抽取血样。 | 二类 | 通风、干燥室内保存。有效期：2年。 | 卤丁基橡胶（胶塞），玻璃
一次性使用真空采血管 | 中选 | 有增量资格 | 0.4 | 7类 | 血清管（橘红色/红色头盖） | 一次性使用真空采血管 | 沪械注准20202220190 | 上海正邦医疗科技有限公司 | 上海正邦医疗科技有限公司 | （玻璃管）2ml | 血清管(无添加剂) | 血清管（橘红色/红色头盖） | 不含促凝剂 | 非灭菌 | 玻璃 | 规格（ml）：2ml | C1423022030001002030 | 0000024 | 16974804626227 | 产品由玻璃（塑料）试管、塞子和塑料盖（可不配）组成，试管中保持一定的负压。 | 一次性使用真空采血管与具有防逆流装置的采血针配套，适用于医学临床检验抽取血样。 | 二类 | 通风、干燥室内保存。有效期：2年。 | 卤丁基橡胶（胶塞），玻璃
一次性使用真空采血管 | 中选 | 有增量资格 | 0.4 | 7类 | 血清管（橘红色/红色头盖） | 一次性使用真空采血管 | 沪械注准20202220190 | 上海正邦医疗科技有限公司 | 上海正邦医疗科技有限公司 | （玻璃管）3ml | 血清管(无添加剂) | 血清管（橘红色/红色头盖） | 不含促凝剂 | 非灭菌 | 玻璃 | 规格（ml）：3ml | C1423022030001002030 | 0000025 | 16974804626234 | 产品由玻璃（塑料）试管、塞子和塑料盖（可不配）组成，试管中保持一定的负压。 | 一次性使用真空采血管与具有防逆流装置的采血针配套，适用于医学临床检验抽取血样。 | 二类 | 通风、干燥室内保存。有效期：2年。 | 卤丁基橡胶（胶塞），玻璃
一次性使用真空采血管 | 中选 | 有增量资格 | 0.4 | 7类 | 血清管（橘红色/红色头盖） | 一次性使用真空采血管 | 沪械注准20202220190 | 上海正邦医疗科技有限公司 | 上海正邦医疗科技有限公司 | （玻璃管）7ml | 血清管(无添加剂) | 血清管（橘红色/红色头盖） | 不含促凝剂 | 非灭菌 | 玻璃 | 规格（ml）：7ml | C1423022030001002030 | 0000026 | 16974804626364 | 产品由玻璃（塑料）试管、塞子和塑料盖（可不配）组成，试管中保持一定的负压。 | 一次性使用真空采血管与具有防逆流装置的采血针配套，适用于医学临床检验抽取血样。 | 二类 | 通风、干燥室内保存。有效期：2年。 | 卤丁基橡胶（胶塞），玻璃
一次性使用真空采血管 | 中选 | 有增量资格 | 0.4 | 7类 | 血清管（橘红色/红色头盖） | 一次性使用真空采血管 | 沪械注准20202220190 | 上海正邦医疗科技有限公司 | 上海正邦医疗科技有限公司 | （玻璃管）4ml | 血清管(无添加剂) | 血清管（橘红色/红色头盖） | 不含促凝剂 | 非灭菌 | 玻璃 | 规格（ml）：4ml | C1423022030001002030 | 0000027 | 16974804626265 | 产品由玻璃（塑料）试管、塞子和塑料盖（可不配）组成，试管中保持一定的负压。 | 一次性使用真空采血管与具有防逆流装置的采血针配套，适用于医学临床检验抽取血样。 | 二类 | 通风、干燥室内保存。有效期：2年。 | 卤丁基橡胶（胶塞），玻璃
一次性使用真空采血管 | 中选 | 有增量资格 | 0.4 | 7类 | 血清管（橘红色/红色头盖） | 一次性使用真空采血管 | 沪械注准20202220190 | 上海正邦医疗科技有限公司 | 上海正邦医疗科技有限公司 | （玻璃管）5ml | 血清管(无添加剂) | 血清管（橘红色/红色头盖） | 不含促凝剂 | 非灭菌 | 玻璃 | 规格（ml）：5ml | C1423022030001002030 | 0000028 | 16974804626296 | 产品由玻璃（塑料）试管、塞子和塑料盖（可不配）组成，试管中保持一定的负压。 | 一次性使用真空采血管与具有防逆流装置的采血针配套，适用于医学临床检验抽取血样。 | 二类 | 通风、干燥室内保存。有效期：2年。 | 卤丁基橡胶（胶塞），玻璃
一次性使用真空采血管 | 中选 | 有增量资格 | 0.4 | 7类 | 血清管（橘红色/红色头盖） | 一次性使用真空采血管 | 沪械注准20202220190 | 上海正邦医疗科技有限公司 | 上海正邦医疗科技有限公司 | （玻璃管）1ml | 血清管(无添加剂) | 血清管（橘红色/红色头盖） | 不含促凝剂 | 非灭菌 | 玻璃 | 规格（ml）：1ml | C1423022030001002030 | 0000029 | 无 | 产品由玻璃（塑料）试管、塞子和塑料盖（可不配）组成，试管中保持一定的负压。 | 一次性使用真空采血管与具有防逆流装置的采血针配套，适用于医学临床检验抽取血样。 | 二类 | 通风、干燥室内保存。有效期：2年。 | 卤丁基橡胶（胶塞），玻璃
一次性使用真空采血管 | 中选 | 有增量资格 | 0.4 | 7类 | 血清管（橘红色/红色头盖） | 一次性使用真空采血管 | 沪械注准20202220190 | 上海正邦医疗科技有限公司 | 上海正邦医疗科技有限公司 | （玻璃管）10ml | 血清管(无添加剂) | 血清管（橘红色/红色头盖） | 不含促凝剂 | 非灭菌 | 玻璃 | 规格（ml）：10ml | C1423022030001002030 | 0000030 | 16974804626371 | 产品由玻璃（塑料）试管、塞子和塑料盖（可不配）组成，试管中保持一定的负压。 | 一次性使用真空采血管与具有防逆流装置的采血针配套，适用于医学临床检验抽取血样。 | 二类 | 通风、干燥室内保存。有效期：2年。 | 卤丁基橡胶（胶塞），玻璃
一次性使用静脉留置针 | 中选 | 有增量资格 | 17.48 | 5类 | 密闭式留置针（普通型，含无针接口式连接件） | 一次性使用正压静脉留置针 | 国械注准20223140090 | 威海洁瑞医用制品有限公司 | 威海洁瑞医用制品有限公司 | 22G×25mm/S-G | Y型正压、肝素帽 | 密闭式留置针（正压） | 不含DEHP | 普通型 | 含无针接口式连接件 | - | C1605011940100807203 | 0000019 | / | 由保护帽、连管、止血器、套管座、套管、针管、夹子（卡夹）、针柄、顺针器、护套、挡片、三通外壳（密封帽）、大O型圈、弹性密封塞、螺旋接头、盖帽、长接头、胶垫组成。 原材料有ABS、聚氨酯、异戊胶、共聚聚酯、FEP、304不锈钢、聚甲醛、305不锈钢、PE、硅橡胶、PP。 本产品为一次性使用，经辐射灭菌。 | 产品用于留置患者外周静脉进行连续输液、给药，留置时间不宜超过72小时。 | 三类 | 储存在无腐蚀性气体和通风良好的室内。产品有效期3年。 | ABS、聚氨酯等
一次性使用静脉留置针 | 中选 | 有增量资格 | 17.48 | 5类 | 密闭式留置针（普通型，含无针接口式连接件） | 一次性使用正压静脉留置针 | 国械注准20223140090 | 威海洁瑞医用制品有限公司 | 威海洁瑞医用制品有限公司 | 22G×19mm/S-G | Y型正压、肝素帽 | 密闭式留置针（正压） | 不含DEHP | 普通型 | 含无针接口式连接件 | - | C1605011940100807203 | 0000029 | / | 由保护帽、连管、止血器、套管座、套管、针管、夹子（卡夹）、针柄、顺针器、护套、挡片、三通外壳（密封帽）、大O型圈、弹性密封塞、螺旋接头、盖帽、长接头、胶垫组成。 原材料有ABS、聚氨酯、异戊胶、共聚聚酯、FEP、304不锈钢、聚甲醛、305不锈钢、PE、硅橡胶、PP。 本产品为一次性使用，经辐射灭菌。 | 产品用于留置患者外周静脉进行连续输液、给药，留置时间不宜超过72小时。 | 三类 | 储存在无腐蚀性气体和通风良好的室内。产品有效期3年。 | ABS、聚氨酯等
一次性使用静脉留置针 | 中选 | 有增量资格 | 17.48 | 5类 | 密闭式留置针（普通型，含无针接口式连接件） | 一次性使用正压静脉留置针 | 国械注准20223140090 | 威海洁瑞医用制品有限公司 | 威海洁瑞医用制品有限公司 | 18G×29mm/S-G | Y型正压、肝素帽 | 密闭式留置针（正压） | 不含DEHP | 普通型 | 含无针接口式连接件 | - | C1605011940100807203 | 0000028 | / | 由保护帽、连管、止血器、套管座、套管、针管、夹子（卡夹）、针柄、顺针器、护套、挡片、三通外壳（密封帽）、大O型圈、弹性密封塞、螺旋接头、盖帽、长接头、胶垫组成。 原材料有ABS、聚氨酯、异戊胶、共聚聚酯、FEP、304不锈钢、聚甲醛、305不锈钢、PE、硅橡胶、PP。 本产品为一次性使用，经辐射灭菌。 | 产品用于留置患者外周静脉进行连续输液、给药，留置时间不宜超过72小时。 | 三类 | 储存在无腐蚀性气体和通风良好的室内。产品有效期3年。 | ABS、聚氨酯等
一次性使用静脉留置针 | 中选 | 有增量资格 | 17.48 | 5类 | 密闭式留置针（普通型，含无针接口式连接件） | 一次性使用正压静脉留置针 | 国械注准20223140090 | 威海洁瑞医用制品有限公司 | 威海洁瑞医用制品有限公司 | 24G×16mm/S-G | Y型正压、肝素帽 | 密闭式留置针（正压） | 不含DEHP | 普通型 | 含无针接口式连接件 | - | C1605011940100807203 | 0000030 | / | 由保护帽、连管、止血器、套管座、套管、针管、夹子（卡夹）、针柄、顺针器、护套、挡片、三通外壳（密封帽）、大O型圈、弹性密封塞、螺旋接头、盖帽、长接头、胶垫组成。 原材料有ABS、聚氨酯、异戊胶、共聚聚酯、FEP、304不锈钢、聚甲醛、305不锈钢、PE、硅橡胶、PP。 本产品为一次性使用，经辐射灭菌。 | 产品用于留置患者外周静脉进行连续输液、给药，留置时间不宜超过72小时。 | 三类 | 储存在无腐蚀性气体和通风良好的室内。产品有效期3年。 | ABS、聚氨酯等
一次性使用静脉留置针 | 中选 | 有增量资格 | 17.48 | 5类 | 密闭式留置针（普通型，含无针接口式连接件） | 一次性使用正压静脉留置针 | 国械注准20223140090 | 威海洁瑞医用制品有限公司 | 威海洁瑞医用制品有限公司 | 24G×19mm/S-G | Y型正压、肝素帽 | 密闭式留置针（正压） | 不含DEHP | 普通型 | 含无针接口式连接件 | - | C1605011940100807203 | 0000013 | / | 由保护帽、连管、止血器、套管座、套管、针管、夹子（卡夹）、针柄、顺针器、护套、挡片、三通外壳（密封帽）、大O型圈、弹性密封塞、螺旋接头、盖帽、长接头、胶垫组成。 原材料有ABS、聚氨酯、异戊胶、共聚聚酯、FEP、304不锈钢、聚甲醛、305不锈钢、PE、硅橡胶、PP。 本产品为一次性使用，经辐射灭菌。 | 产品用于留置患者外周静脉进行连续输液、给药，留置时间不宜超过72小时。 | 三类 | 储存在无腐蚀性气体和通风良好的室内。产品有效期3年。 | ABS、聚氨酯等
一次性使用静脉留置针 | 中选 | 有增量资格 | 17.48 | 5类 | 密闭式留置针（普通型，含无针接口式连接件） | 一次性使用正压静脉留置针 | 国械注准20223140090 | 威海洁瑞医用制品有限公司 | 威海洁瑞医用制品有限公司 | 20G×29mm/S-G | Y型正压、肝素帽 | 密闭式留置针（正压） | 不含DEHP | 普通型 | 含无针接口式连接件 | - | C1605011940100807203 | 0000022 | / | 由保护帽、连管、止血器、套管座、套管、针管、夹子（卡夹）、针柄、顺针器、护套、挡片、三通外壳（密封帽）、大O型圈、弹性密封塞、螺旋接头、盖帽、长接头、胶垫组成。 原材料有ABS、聚氨酯、异戊胶、共聚聚酯、FEP、304不锈钢、聚甲醛、305不锈钢、PE、硅橡胶、PP。 本产品为一次性使用，经辐射灭菌。 | 产品用于留置患者外周静脉进行连续输液、给药，留置时间不宜超过72小时。 | 三类 | 储存在无腐蚀性气体和通风良好的室内。产品有效期3年。 | ABS、聚氨酯等
一次性使用静脉留置针 | 中选 | 有增量资格 | 17.48 | 5类 | 密闭式留置针（普通型，含无针接口式连接件） | 一次性使用正压静脉留置针 | 国械注准20223140090 | 威海洁瑞医用制品有限公司 | 威海洁瑞医用制品有限公司 | 26G×16mm/S-G | Y型正压、肝素帽 | 密闭式留置针（正压） | 不含DEHP | 普通型 | 含无针接口式连接件 | - | C1605011940100807203 | 0000035 | / | 由保护帽、连管、止血器、套管座、套管、针管、夹子（卡夹）、针柄、顺针器、护套、挡片、三通外壳（密封帽）、大O型圈、弹性密封塞、螺旋接头、盖帽、长接头、胶垫组成。 原材料有ABS、聚氨酯、异戊胶、共聚聚酯、FEP、304不锈钢、聚甲醛、305不锈钢、PE、硅橡胶、PP。 本产品为一次性使用，经辐射灭菌。 | 产品用于留置患者外周静脉进行连续输液、给药，留置时间不宜超过72小时。 | 三类 | 储存在无腐蚀性气体和通风良好的室内。产品有效期3年。 | ABS、聚氨酯等
一次性使用静脉留置针 | 中选 | 有增量资格 | 17.48 | 5类 | 密闭式留置针（普通型，含无针接口式连接件） | 一次性使用正压静脉留置针 | 国械注准20223140090 | 威海洁瑞医用制品有限公司 | 威海洁瑞医用制品有限公司 | 26G×12mm/S-G | Y型正压、肝素帽 | 密闭式留置针（正压） | 不含DEHP | 普通型 | 含无针接口式连接件 | - | C1605011940100807203 | 0000010 | / | 由保护帽、连管、止血器、套管座、套管、针管、夹子（卡夹）、针柄、顺针器、护套、挡片、三通外壳（密封帽）、大O型圈、弹性密封塞、螺旋接头、盖帽、长接头、胶垫组成。 原材料有ABS、聚氨酯、异戊胶、共聚聚酯、FEP、304不锈钢、聚甲醛、305不锈钢、PE、硅橡胶、PP。 本产品为一次性使用，经辐射灭菌。 | 产品用于留置患者外周静脉进行连续输液、给药，留置时间不宜超过72小时。 | 三类 | 储存在无腐蚀性气体和通风良好的室内。产品有效期3年。 | ABS、聚氨酯等
一次性使用真空采血管 | 中选 | 有增量资格 | 0.84 | 13类 | 氟化钠管（灰色头盖） | 真空采血管————FH | 沪械注准20172220220 | 尼普洛（上海）有限公司 | 尼普洛（上海）有限公司 | FH | FH | 氟化钠管（灰色头盖） | - | 灭菌 | 塑料 | 规格（ml）：2--9 | C1423022030001004899 | 0000003 | 无 | 产品由橡胶栓、护帽和PET管部件组成，其中橡胶栓采用合成橡胶材料、护帽采用PE材料、PET管采用PET树脂材料制成。 | 产品与采血针、支持器配套使用，供采集静脉血样品供分析用。 | 二类 | 注意防潮，应在常温下保存。有效期为1.5年。 | 合成橡胶、PE和PET树脂等
一次性使用输液器 | 中选 | 有增量资格 | 2.78 | 24类 | 普通输液器（不含DEHP） | 一次性使用防针刺输液器 带针 | 国械注准20213141108 | 上海宝舜医疗器械有限公司 | 上海宝舜医疗器械有限公司 | 0.7×25TWLB | A1-Ⅰ-201 | 普通输液器 | PVC非DEHP | 常规 | 带针 | 导管长度（mm）：/ | C1423012020000100693 | 0087989 | 无 | 一次性使用防针刺输液器 带针（以下简称输液器）由瓶塞穿刺器（含瓶塞穿刺器护套、瓶塞穿刺器）、空气过滤器、管路、截流夹、滴斗、三通、两通滴管、流量调节器、药液过滤器、三通注射件、一次性使用静脉输液针组成。一次性使用静脉输液针（以下简称输液针）由保护套、针管、针柄、软管、连接座、防针刺保护套组成。其中管路、滴斗、两通滴管、三通、连接座由聚氯乙烯（增塑剂为TOTM）材质制成；针柄、防针刺保护套、截流夹由丙烯腈-丁二烯-苯乙烯共聚物（ABS）材质制成。本产品经环氧乙烷灭菌，无菌，无热原。仅限一次性使用。 | 用于临床静脉输液，重力输液式。 | 三类 | 产品应存放在无腐蚀性气体、干燥、通风良好、清洁的环境内。有效期3年 | TOTM、ABS
一次性使用输液器 | 中选 | 有增量资格 | 2.78 | 24类 | 普通输液器（不含DEHP） | 一次性使用防针刺输液器 带针 | 国械注准20213141108 | 上海宝舜医疗器械有限公司 | 上海宝舜医疗器械有限公司 | 0.9×28TWLB | A1-Ⅰ-201 | 普通输液器 | PVC非DEHP | 常规 | 带针 | 导管长度（mm）：/ | C1423012020000100693 | 0088630 | 无 | 一次性使用防针刺输液器 带针（以下简称输液器）由瓶塞穿刺器（含瓶塞穿刺器护套、瓶塞穿刺器）、空气过滤器、管路、截流夹、滴斗、三通、两通滴管、流量调节器、药液过滤器、三通注射件、一次性使用静脉输液针组成。一次性使用静脉输液针（以下简称输液针）由保护套、针管、针柄、软管、连接座、防针刺保护套组成。其中管路、滴斗、两通滴管、三通、连接座由聚氯乙烯（增塑剂为TOTM）材质制成；针柄、防针刺保护套、截流夹由丙烯腈-丁二烯-苯乙烯共聚物（ABS）材质制成。本产品经环氧乙烷灭菌，无菌，无热原。仅限一次性使用。 | 用于临床静脉输液，重力输液式。 | 三类 | 产品应存放在无腐蚀性气体、干燥、通风良好、清洁的环境内。有效期3年 | TOTM、ABS
一次性使用输液器 | 中选 | 有增量资格 | 2.78 | 24类 | 普通输液器（不含DEHP） | 一次性使用防针刺输液器 带针 | 国械注准20213141108 | 上海宝舜医疗器械有限公司 | 上海宝舜医疗器械有限公司 | 0.8×28TWLB | A1-Ⅰ-201 | 普通输液器 | PVC非DEHP | 常规 | 带针 | 导管长度（mm）：/ | C1423012020000100693 | 0090447 | 无 | 一次性使用防针刺输液器 带针（以下简称输液器）由瓶塞穿刺器（含瓶塞穿刺器护套、瓶塞穿刺器）、空气过滤器、管路、截流夹、滴斗、三通、两通滴管、流量调节器、药液过滤器、三通注射件、一次性使用静脉输液针组成。一次性使用静脉输液针（以下简称输液针）由保护套、针管、针柄、软管、连接座、防针刺保护套组成。其中管路、滴斗、两通滴管、三通、连接座由聚氯乙烯（增塑剂为TOTM）材质制成；针柄、防针刺保护套、截流夹由丙烯腈-丁二烯-苯乙烯共聚物（ABS）材质制成。本产品经环氧乙烷灭菌，无菌，无热原。仅限一次性使用。 | 用于临床静脉输液，重力输液式。 | 三类 | 产品应存放在无腐蚀性气体、干燥、通风良好、清洁的环境内。有效期3年 | TOTM、ABS
一次性使用输液器 | 中选 | 有增量资格 | 2.78 | 24类 | 普通输液器（不含DEHP） | 一次性使用防针刺输液器 带针 | 国械注准20213141108 | 上海宝舜医疗器械有限公司 | 上海宝舜医疗器械有限公司 | 0.6×25TWLB | A1-Ⅰ-201 | 普通输液器 | PVC非DEHP | 常规 | 带针 | 导管长度（mm）：/ | C1423012020000100693 | 0088218 | 无 | 一次性使用防针刺输液器 带针（以下简称输液器）由瓶塞穿刺器（含瓶塞穿刺器护套、瓶塞穿刺器）、空气过滤器、管路、截流夹、滴斗、三通、两通滴管、流量调节器、药液过滤器、三通注射件、一次性使用静脉输液针组成。一次性使用静脉输液针（以下简称输液针）由保护套、针管、针柄、软管、连接座、防针刺保护套组成。其中管路、滴斗、两通滴管、三通、连接座由聚氯乙烯（增塑剂为TOTM）材质制成；针柄、防针刺保护套、截流夹由丙烯腈-丁二烯-苯乙烯共聚物（ABS）材质制成。本产品经环氧乙烷灭菌，无菌，无热原。仅限一次性使用。 | 用于临床静脉输液，重力输液式。 | 三类 | 产品应存放在无腐蚀性气体、干燥、通风良好、清洁的环境内。有效期3年 | TOTM、ABS
一次性使用输液器 | 中选 | 有增量资格 | 2.78 | 24类 | 普通输液器（不含DEHP） | 一次性使用防针刺输液器 带针 | 国械注准20213141108 | 上海宝舜医疗器械有限公司 | 上海宝舜医疗器械有限公司 | 0.55×19TWLB | A1-Ⅰ-201 | 普通输液器 | PVC非DEHP | 常规 | 带针 | 导管长度（mm）：/ | C1423012020000100693 | 0090108 | 06973234984603 | 一次性使用防针刺输液器 带针（以下简称输液器）由瓶塞穿刺器（含瓶塞穿刺器护套、瓶塞穿刺器）、空气过滤器、管路、截流夹、滴斗、三通、两通滴管、流量调节器、药液过滤器、三通注射件、一次性使用静脉输液针组成。一次性使用静脉输液针（以下简称输液针）由保护套、针管、针柄、软管、连接座、防针刺保护套组成。其中管路、滴斗、两通滴管、三通、连接座由聚氯乙烯（增塑剂为TOTM）材质制成；针柄、防针刺保护套、截流夹由丙烯腈-丁二烯-苯乙烯共聚物（ABS）材质制成。本产品经环氧乙烷灭菌，无菌，无热原。仅限一次性使用。 | 用于临床静脉输液，重力输液式。 | 三类 | 产品应存放在无腐蚀性气体、干燥、通风良好、清洁的环境内。有效期3年 | TOTM、ABS
一次性使用输液器 | 中选 | 有增量资格 | 2.78 | 24类 | 普通输液器（不含DEHP） | 一次性使用防针刺输液器 带针 | 国械注准20213141108 | 上海宝舜医疗器械有限公司 | 上海宝舜医疗器械有限公司 | 0.7×24TWLB | A1-Ⅰ-201 | 普通输液器 | PVC非DEHP | 常规 | 带针 | 导管长度（mm）：/ | C1423012020000100693 | 0091058 | 无 | 一次性使用防针刺输液器 带针（以下简称输液器）由瓶塞穿刺器（含瓶塞穿刺器护套、瓶塞穿刺器）、空气过滤器、管路、截流夹、滴斗、三通、两通滴管、流量调节器、药液过滤器、三通注射件、一次性使用静脉输液针组成。一次性使用静脉输液针（以下简称输液针）由保护套、针管、针柄、软管、连接座、防针刺保护套组成。其中管路、滴斗、两通滴管、三通、连接座由聚氯乙烯（增塑剂为TOTM）材质制成；针柄、防针刺保护套、截流夹由丙烯腈-丁二烯-苯乙烯共聚物（ABS）材质制成。本产品经环氧乙烷灭菌，无菌，无热原。仅限一次性使用。 | 用于临床静脉输液，重力输液式。 | 三类 | 产品应存放在无腐蚀性气体、干燥、通风良好、清洁的环境内。有效期3年 | TOTM、ABS
一次性使用输液器 | 中选 | 有增量资格 | 2.78 | 24类 | 普通输液器（不含DEHP） | 一次性使用防针刺输液器 带针 | 国械注准20213141108 | 上海宝舜医疗器械有限公司 | 上海宝舜医疗器械有限公司 | 0.6×24TWLB | A1-Ⅰ-201 | 普通输液器 | PVC非DEHP | 常规 | 带针 | 导管长度（mm）：/ | C1423012020000100693 | 0088420 | 无 | 一次性使用防针刺输液器 带针（以下简称输液器）由瓶塞穿刺器（含瓶塞穿刺器护套、瓶塞穿刺器）、空气过滤器、管路、截流夹、滴斗、三通、两通滴管、流量调节器、药液过滤器、三通注射件、一次性使用静脉输液针组成。一次性使用静脉输液针（以下简称输液针）由保护套、针管、针柄、软管、连接座、防针刺保护套组成。其中管路、滴斗、两通滴管、三通、连接座由聚氯乙烯（增塑剂为TOTM）材质制成；针柄、防针刺保护套、截流夹由丙烯腈-丁二烯-苯乙烯共聚物（ABS）材质制成。本产品经环氧乙烷灭菌，无菌，无热原。仅限一次性使用。 | 用于临床静脉输液，重力输液式。 | 三类 | 产品应存放在无腐蚀性气体、干燥、通风良好、清洁的环境内。有效期3年 | TOTM、ABS
一次性使用输液器 | 中选 | 无增量资格 | 3 | 24类 | 普通输液器（不含DEHP） | 一次性使用输液器 带针 | 国械注准20143142118 | 河南曙光汇知康生物科技股份有限公司 | 河南曙光汇知康生物科技股份有限公司 | 0.55×19 RW LB | FFB | 普通输液器 | PVC非DEHP | 常规 | 带针 | 导管长度（mm）：1300 | C1423012020000108496 | 0010823 | MA.156.M0.100204.13460110 | 本产品由瓶塞穿刺器保护套、瓶塞穿刺器、进气器件、流量调节器、管路（软管）、滴管、滴斗、注射件（可选配）、药液过滤器（标称孔径为15μm）、外圆锥接头保护套（可选配）、输液针（选配）和输液贴（本品不含药物，选配）组成；输液针是由连接座、防针刺装置（选配）、软管、针柄、针管和保护套组成。本产品制造材料聚氯乙烯（PVC）中的增塑剂为偏苯三酸三辛酯(TOTM）。经环氧乙烷灭菌，一次性使用。 | 本产品适用于患者静脉输液输注药物，仅适用于重力式输液。 | 三类 | 输液器应贮存在相对湿度不超过80%，无腐蚀性气体、通风良好、清洁的环境内，并远离含氯类消毒物品存放.输液器在运输时应防止重压、阳光直晒和雨雪浸淋.两年 | PVC(不含DEHP）
一次性使用输液器 | 中选 | 无增量资格 | 3 | 24类 | 普通输液器（不含DEHP） | 一次性使用输液器 带针 | 国械注准20143142118 | 河南曙光汇知康生物科技股份有限公司 | 河南曙光汇知康生物科技股份有限公司 | 0.45×16 RW SB | FFB | 普通输液器 | PVC非DEHP | 常规 | 带针 | 导管长度（mm）：1300 | C1423012020000108496 | 0010824 | MA.156.M0.100204.13460094 | 本产品由瓶塞穿刺器保护套、瓶塞穿刺器、进气器件、流量调节器、管路（软管）、滴管、滴斗、注射件（可选配）、药液过滤器（标称孔径为15μm）、外圆锥接头保护套（可选配）、输液针（选配）和输液贴（本品不含药物，选配）组成；输液针是由连接座、防针刺装置（选配）、软管、针柄、针管和保护套组成。本产品制造材料聚氯乙烯（PVC）中的增塑剂为偏苯三酸三辛酯(TOTM）。经环氧乙烷灭菌，一次性使用。 | 本产品适用于患者静脉输液输注药物，仅适用于重力式输液。 | 三类 | 输液器应贮存在相对湿度不超过80%，无腐蚀性气体、通风良好、清洁的环境内，并远离含氯类消毒物品存放.输液器在运输时应防止重压、阳光直晒和雨雪浸淋.两年 | PVC(不含DEHP）
一次性使用输液器 | 中选 | 无增量资格 | 3 | 24类 | 普通输液器（不含DEHP） | 一次性使用输液器 带针 | 国械注准20143142118 | 河南曙光汇知康生物科技股份有限公司 | 河南曙光汇知康生物科技股份有限公司 | 0.9×27 TW LB | FFB | 普通输液器 | PVC非DEHP | 常规 | 带针 | 导管长度（mm）：1300 | C1423012020000108496 | 0010771 | MA.156.M0.100204.13460156 | 本产品由瓶塞穿刺器保护套、瓶塞穿刺器、进气器件、流量调节器、管路（软管）、滴管、滴斗、注射件（可选配）、药液过滤器（标称孔径为15μm）、外圆锥接头保护套（可选配）、输液针（选配）和输液贴（本品不含药物，选配）组成；输液针是由连接座、防针刺装置（选配）、软管、针柄、针管和保护套组成。本产品制造材料聚氯乙烯（PVC）中的增塑剂为偏苯三酸三辛酯(TOTM）。经环氧乙烷灭菌，一次性使用。 | 本产品适用于患者静脉输液输注药物，仅适用于重力式输液。 | 三类 | 输液器应贮存在相对湿度不超过80%，无腐蚀性气体、通风良好、清洁的环境内，并远离含氯类消毒物品存放.输液器在运输时应防止重压、阳光直晒和雨雪浸淋.两年 | PVC(不含DEHP）
一次性使用输液器 | 中选 | 无增量资格 | 3 | 24类 | 普通输液器（不含DEHP） | 一次性使用输液器 带针 | 国械注准20143142118 | 河南曙光汇知康生物科技股份有限公司 | 河南曙光汇知康生物科技股份有限公司 | 1.2×31 TW LB | FFB | 普通输液器 | PVC非DEHP | 常规 | 带针 | 导管长度（mm）：1300 | C1423012020000108496 | 0010816 | MA.156.M0.100204.13460165 | 本产品由瓶塞穿刺器保护套、瓶塞穿刺器、进气器件、流量调节器、管路（软管）、滴管、滴斗、注射件（可选配）、药液过滤器（标称孔径为15μm）、外圆锥接头保护套（可选配）、输液针（选配）和输液贴（本品不含药物，选配）组成；输液针是由连接座、防针刺装置（选配）、软管、针柄、针管和保护套组成。本产品制造材料聚氯乙烯（PVC）中的增塑剂为偏苯三酸三辛酯(TOTM）。经环氧乙烷灭菌，一次性使用。 | 本产品适用于患者静脉输液输注药物，仅适用于重力式输液。 | 三类 | 输液器应贮存在相对湿度不超过80%，无腐蚀性气体、通风良好、清洁的环境内，并远离含氯类消毒物品存放.输液器在运输时应防止重压、阳光直晒和雨雪浸淋.两年 | PVC(不含DEHP）
一次性使用输液器 | 中选 | 无增量资格 | 3 | 24类 | 普通输液器（不含DEHP） | 一次性使用输液器 带针 | 国械注准20143142118 | 河南曙光汇知康生物科技股份有限公司 | 河南曙光汇知康生物科技股份有限公司 | 0.5×19 RW LB | FFB | 普通输液器 | PVC非DEHP | 常规 | 带针 | 导管长度（mm）：1300 | C1423012020000108496 | 0010852 | MA.156.M0.100204.13460101 | 本产品由瓶塞穿刺器保护套、瓶塞穿刺器、进气器件、流量调节器、管路（软管）、滴管、滴斗、注射件（可选配）、药液过滤器（标称孔径为15μm）、外圆锥接头保护套（可选配）、输液针（选配）和输液贴（本品不含药物，选配）组成；输液针是由连接座、防针刺装置（选配）、软管、针柄、针管和保护套组成。本产品制造材料聚氯乙烯（PVC）中的增塑剂为偏苯三酸三辛酯(TOTM）。经环氧乙烷灭菌，一次性使用。 | 本产品适用于患者静脉输液输注药物，仅适用于重力式输液。 | 三类 | 输液器应贮存在相对湿度不超过80%，无腐蚀性气体、通风良好、清洁的环境内，并远离含氯类消毒物品存放.输液器在运输时应防止重压、阳光直晒和雨雪浸淋.两年 | PVC(不含DEHP）
一次性使用输液器 | 中选 | 无增量资格 | 3 | 24类 | 普通输液器（不含DEHP） | 一次性使用输液器 带针 | 国械注准20143142118 | 河南曙光汇知康生物科技股份有限公司 | 河南曙光汇知康生物科技股份有限公司 | 0.8×27 TW LB | FFB | 普通输液器 | PVC非DEHP | 常规 | 带针 | 导管长度（mm）：1300 | C1423012020000108496 | 0010764 | MA.156.M0.100204.13460147 | 本产品由瓶塞穿刺器保护套、瓶塞穿刺器、进气器件、流量调节器、管路（软管）、滴管、滴斗、注射件（可选配）、药液过滤器（标称孔径为15μm）、外圆锥接头保护套（可选配）、输液针（选配）和输液贴（本品不含药物，选配）组成；输液针是由连接座、防针刺装置（选配）、软管、针柄、针管和保护套组成。本产品制造材料聚氯乙烯（PVC）中的增塑剂为偏苯三酸三辛酯(TOTM）。经环氧乙烷灭菌，一次性使用。 | 本产品适用于患者静脉输液输注药物，仅适用于重力式输液。 | 三类 | 输液器应贮存在相对湿度不超过80%，无腐蚀性气体、通风良好、清洁的环境内，并远离含氯类消毒物品存放.输液器在运输时应防止重压、阳光直晒和雨雪浸淋.两年 | PVC(不含DEHP）
一次性使用输液器 | 中选 | 无增量资格 | 3 | 24类 | 普通输液器（不含DEHP） | 一次性使用输液器 带针 | 国械注准20143142118 | 河南曙光汇知康生物科技股份有限公司 | 河南曙光汇知康生物科技股份有限公司 | 0.6×25 TW LB | FFB | 普通输液器 | PVC非DEHP | 常规 | 带针 | 导管长度（mm）：1300 | C1423012020000108496 | 0010780 | MA.156.M0.100204.13460129 | 本产品由瓶塞穿刺器保护套、瓶塞穿刺器、进气器件、流量调节器、管路（软管）、滴管、滴斗、注射件（可选配）、药液过滤器（标称孔径为15μm）、外圆锥接头保护套（可选配）、输液针（选配）和输液贴（本品不含药物，选配）组成；输液针是由连接座、防针刺装置（选配）、软管、针柄、针管和保护套组成。本产品制造材料聚氯乙烯（PVC）中的增塑剂为偏苯三酸三辛酯(TOTM）。经环氧乙烷灭菌，一次性使用。 | 本产品适用于患者静脉输液输注药物，仅适用于重力式输液。 | 三类 | 输液器应贮存在相对湿度不超过80%，无腐蚀性气体、通风良好、清洁的环境内，并远离含氯类消毒物品存放.输液器在运输时应防止重压、阳光直晒和雨雪浸淋.两年 | PVC(不含DEHP）
一次性使用输液器 | 中选 | 无增量资格 | 3 | 24类 | 普通输液器（不含DEHP） | 一次性使用输液器 带针 | 国械注准20143142118 | 河南曙光汇知康生物科技股份有限公司 | 河南曙光汇知康生物科技股份有限公司 | 0.7×25 TW LB | FFB | 普通输液器 | PVC非DEHP | 常规 | 带针 | 导管长度（mm）：1300 | C1423012020000108496 | 0010825 | MA.156.M0.100204.13460138 | 本产品由瓶塞穿刺器保护套、瓶塞穿刺器、进气器件、流量调节器、管路（软管）、滴管、滴斗、注射件（可选配）、药液过滤器（标称孔径为15μm）、外圆锥接头保护套（可选配）、输液针（选配）和输液贴（本品不含药物，选配）组成；输液针是由连接座、防针刺装置（选配）、软管、针柄、针管和保护套组成。本产品制造材料聚氯乙烯（PVC）中的增塑剂为偏苯三酸三辛酯(TOTM）。经环氧乙烷灭菌，一次性使用。 | 本产品适用于患者静脉输液输注药物，仅适用于重力式输液。 | 三类 | 输液器应贮存在相对湿度不超过80%，无腐蚀性气体、通风良好、清洁的环境内，并远离含氯类消毒物品存放.输液器在运输时应防止重压、阳光直晒和雨雪浸淋.两年 | PVC(不含DEHP）
一次性使用真空采血管 | 中选 | 有增量资格 | 0.54 | 14类 | 分离胶肝素抗凝管（浅绿色/绿色头盖） | 真空采血管————分离胶/肝素钠(W) （6/7/8）） | 川械注准20192220020 | 成都瑞琦医疗科技有限责任公司 | 成都瑞琦医疗科技有限责任公司 | （双标签）6ml | 分离胶/肝素钠(W) | 分离胶肝素抗凝管（浅绿色/绿色头盖） | - | 灭菌 | 塑料 | 规格（ml）：6 | C1423022030000707110 | 0000243 | / | 产品由试管(玻璃或塑料)、胶塞（胶塞外可有塑料防溅帽）、试管内添加剂（不同型号对应不同的添加剂）或无添加剂、附加物（仅限于分离胶型号的产品）组成，分无菌（辐照灭菌）和非无菌产品。 | 产品适用于临床检验静脉血液标本的采集、转运、保存和处理。 | 二类 | 干燥、通风、无腐蚀性气体，应离地离墙≥10cm。1年 | 塑料
一次性使用真空采血管 | 中选 | 有增量资格 | 0.54 | 14类 | 分离胶肝素抗凝管（浅绿色/绿色头盖） | 真空采血管————分离胶/肝素锂(W) （6/7/8） | 川械注准20192220020 | 成都瑞琦医疗科技有限责任公司 | 成都瑞琦医疗科技有限责任公司 | （双标签）6ml | 分离胶/肝素锂(W) | 分离胶肝素抗凝管（浅绿色/绿色头盖） | - | 灭菌 | 塑料 | 规格（ml）：6ml | C1423022030000707110 | 0000244 | / | 产品由试管(玻璃或塑料)、胶塞（胶塞外可有塑料防溅帽）、试管内添加剂（不同型号对应不同的添加剂）或无添加剂、附加物（仅限于分离胶型号的产品）组成，分无菌（辐照灭菌）和非无菌产品。 | 产品适用于临床检验静脉血液标本的采集、转运、保存和处理。 | 二类 | 干燥、通风、无腐蚀性气体，应离地离墙≥10cm。1年 | 塑料
一次性使用真空采血管 | 中选 | 有增量资格 | 0.73 | 9类 | EDTA抗凝管（紫色头盖） | 真空采血管————N2E | 沪械注准20172220220 | 尼普洛（上海）有限公司 | 尼普洛（上海）有限公司 | N2E | N2E | EDTA抗凝管（紫色头盖） | - | 灭菌 | 塑料 | 规格（ml）：2--9 | C1423022030001004899 | 0000006 | 无 | 产品由橡胶栓、护帽和PET管部件组成，其中橡胶栓采用合成橡胶材料、护帽采用PE材料、PET管采用PET树脂材料制成。 | 产品与采血针、支持器配套使用，供采集静脉血样品供分析用。 | 二类 | 注意防潮，应在常温下保存。有效期为1.5年。 | 合成橡胶、PE和PET树脂等
一次性使用输液器 | 中选 | 无增量资格 | 3 | 24类 | 普通输液器（不含DEHP） | 一次性使用输液器 带针 | 国械注准20143142118 | 河南曙光汇知康生物科技股份有限公司 | 河南曙光汇知康生物科技股份有限公司 | 0.9×27 TW LB | FFC | 普通输液器 | PVC非DEHP | 常规 | 带针 | 导管长度（mm）：1300 | C1423012020000108496 | 0010783 | MA.156.M0.100204.13460236 | 本产品由瓶塞穿刺器保护套、瓶塞穿刺器、进气器件、流量调节器、管路（软管）、滴管、滴斗、注射件（可选配）、药液过滤器（标称孔径为15μm）、外圆锥接头保护套（可选配）、输液针（选配）和输液贴（本品不含药物，选配）组成；输液针是由连接座、防针刺装置（选配）、软管、针柄、针管和保护套组成。本产品制造材料聚氯乙烯（PVC）中的增塑剂为偏苯三酸三辛酯(TOTM）。经环氧乙烷灭菌，一次性使用。 | 本产品适用于患者静脉输液输注药物，仅适用于重力式输液。 | 三类 | 输液器应贮存在相对湿度不超过80%，无腐蚀性气体、通风良好、清洁的环境内，并远离含氯类消毒物品存放.输液器在运输时应防止重压、阳光直晒和雨雪浸淋.两年 | PVC(不含DEHP）
一次性使用输液器 | 中选 | 无增量资格 | 3 | 24类 | 普通输液器（不含DEHP） | 一次性使用输液器 带针 | 国械注准20143142118 | 河南曙光汇知康生物科技股份有限公司 | 河南曙光汇知康生物科技股份有限公司 | 0.7×25 TW LB | FFC | 普通输液器 | PVC非DEHP | 常规 | 带针 | 导管长度（mm）：1300 | C1423012020000108496 | 0010839 | MA.156.M0.100204.13460218 | 本产品由瓶塞穿刺器保护套、瓶塞穿刺器、进气器件、流量调节器、管路（软管）、滴管、滴斗、注射件（可选配）、药液过滤器（标称孔径为15μm）、外圆锥接头保护套（可选配）、输液针（选配）和输液贴（本品不含药物，选配）组成；输液针是由连接座、防针刺装置（选配）、软管、针柄、针管和保护套组成。本产品制造材料聚氯乙烯（PVC）中的增塑剂为偏苯三酸三辛酯(TOTM）。经环氧乙烷灭菌，一次性使用。 | 本产品适用于患者静脉输液输注药物，仅适用于重力式输液。 | 三类 | 输液器应贮存在相对湿度不超过80%，无腐蚀性气体、通风良好、清洁的环境内，并远离含氯类消毒物品存放.输液器在运输时应防止重压、阳光直晒和雨雪浸淋.两年 | PVC(不含DEHP）
一次性使用输液器 | 中选 | 无增量资格 | 3 | 24类 | 普通输液器（不含DEHP） | 一次性使用输液器 带针 | 国械注准20143142118 | 河南曙光汇知康生物科技股份有限公司 | 河南曙光汇知康生物科技股份有限公司 | 0.8×27 TW LB | FFC | 普通输液器 | PVC非DEHP | 常规 | 带针 | 导管长度（mm）：1300 | C1423012020000108496 | 0010766 | MA.156.M0.100204.13460227 | 本产品由瓶塞穿刺器保护套、瓶塞穿刺器、进气器件、流量调节器、管路（软管）、滴管、滴斗、注射件（可选配）、药液过滤器（标称孔径为15μm）、外圆锥接头保护套（可选配）、输液针（选配）和输液贴（本品不含药物，选配）组成；输液针是由连接座、防针刺装置（选配）、软管、针柄、针管和保护套组成。本产品制造材料聚氯乙烯（PVC）中的增塑剂为偏苯三酸三辛酯(TOTM）。经环氧乙烷灭菌，一次性使用。 | 本产品适用于患者静脉输液输注药物，仅适用于重力式输液。 | 三类 | 输液器应贮存在相对湿度不超过80%，无腐蚀性气体、通风良好、清洁的环境内，并远离含氯类消毒物品存放.输液器在运输时应防止重压、阳光直晒和雨雪浸淋.两年 | PVC(不含DEHP）
一次性使用输液器 | 中选 | 无增量资格 | 3 | 24类 | 普通输液器（不含DEHP） | 一次性使用输液器 带针 | 国械注准20143142118 | 河南曙光汇知康生物科技股份有限公司 | 河南曙光汇知康生物科技股份有限公司 | 0.45×16 RW SB | FFC | 普通输液器 | PVC非DEHP | 常规 | 带针 | 导管长度（mm）：1300 | C1423012020000108496 | 0010810 | MA.156.M0.100204.13460174 | 本产品由瓶塞穿刺器保护套、瓶塞穿刺器、进气器件、流量调节器、管路（软管）、滴管、滴斗、注射件（可选配）、药液过滤器（标称孔径为15μm）、外圆锥接头保护套（可选配）、输液针（选配）和输液贴（本品不含药物，选配）组成；输液针是由连接座、防针刺装置（选配）、软管、针柄、针管和保护套组成。本产品制造材料聚氯乙烯（PVC）中的增塑剂为偏苯三酸三辛酯(TOTM）。经环氧乙烷灭菌，一次性使用。 | 本产品适用于患者静脉输液输注药物，仅适用于重力式输液。 | 三类 | 输液器应贮存在相对湿度不超过80%，无腐蚀性气体、通风良好、清洁的环境内，并远离含氯类消毒物品存放.输液器在运输时应防止重压、阳光直晒和雨雪浸淋.两年 | PVC(不含DEHP）
一次性使用输液器 | 中选 | 无增量资格 | 3 | 24类 | 普通输液器（不含DEHP） | 一次性使用输液器 带针 | 国械注准20143142118 | 河南曙光汇知康生物科技股份有限公司 | 河南曙光汇知康生物科技股份有限公司 | 0.55×19 RW LB | FFC | 普通输液器 | PVC非DEHP | 常规 | 带针 | 导管长度（mm）：1300 | C1423012020000108496 | 0010841 | MA.156.M0.100204.13460192 | 本产品由瓶塞穿刺器保护套、瓶塞穿刺器、进气器件、流量调节器、管路（软管）、滴管、滴斗、注射件（可选配）、药液过滤器（标称孔径为15μm）、外圆锥接头保护套（可选配）、输液针（选配）和输液贴（本品不含药物，选配）组成；输液针是由连接座、防针刺装置（选配）、软管、针柄、针管和保护套组成。本产品制造材料聚氯乙烯（PVC）中的增塑剂为偏苯三酸三辛酯(TOTM）。经环氧乙烷灭菌，一次性使用。 | 本产品适用于患者静脉输液输注药物，仅适用于重力式输液。 | 三类 | 输液器应贮存在相对湿度不超过80%，无腐蚀性气体、通风良好、清洁的环境内，并远离含氯类消毒物品存放.输液器在运输时应防止重压、阳光直晒和雨雪浸淋.两年 | PVC(不含DEHP）
一次性使用输液器 | 中选 | 无增量资格 | 3 | 24类 | 普通输液器（不含DEHP） | 一次性使用输液器 带针 | 国械注准20143142118 | 河南曙光汇知康生物科技股份有限公司 | 河南曙光汇知康生物科技股份有限公司 | 0.6×25 TW LB | FFC | 普通输液器 | PVC非DEHP | 常规 | 带针 | 导管长度（mm）：1300 | C1423012020000108496 | 0010831 | MA.156.M0.100204.13460209 | 本产品由瓶塞穿刺器保护套、瓶塞穿刺器、进气器件、流量调节器、管路（软管）、滴管、滴斗、注射件（可选配）、药液过滤器（标称孔径为15μm）、外圆锥接头保护套（可选配）、输液针（选配）和输液贴（本品不含药物，选配）组成；输液针是由连接座、防针刺装置（选配）、软管、针柄、针管和保护套组成。本产品制造材料聚氯乙烯（PVC）中的增塑剂为偏苯三酸三辛酯(TOTM）。经环氧乙烷灭菌，一次性使用。 | 本产品适用于患者静脉输液输注药物，仅适用于重力式输液。 | 三类 | 输液器应贮存在相对湿度不超过80%，无腐蚀性气体、通风良好、清洁的环境内，并远离含氯类消毒物品存放.输液器在运输时应防止重压、阳光直晒和雨雪浸淋.两年 | PVC(不含DEHP）
一次性使用输液器 | 中选 | 无增量资格 | 3 | 24类 | 普通输液器（不含DEHP） | 一次性使用输液器 带针 | 国械注准20143142118 | 河南曙光汇知康生物科技股份有限公司 | 河南曙光汇知康生物科技股份有限公司 | 1.2×31 TW LB | FFC | 普通输液器 | PVC非DEHP | 常规 | 带针 | 导管长度（mm）：1300 | C1423012020000108496 | 0010774 | MA.156.M0.100204.13460245 | 本产品由瓶塞穿刺器保护套、瓶塞穿刺器、进气器件、流量调节器、管路（软管）、滴管、滴斗、注射件（可选配）、药液过滤器（标称孔径为15μm）、外圆锥接头保护套（可选配）、输液针（选配）和输液贴（本品不含药物，选配）组成；输液针是由连接座、防针刺装置（选配）、软管、针柄、针管和保护套组成。本产品制造材料聚氯乙烯（PVC）中的增塑剂为偏苯三酸三辛酯(TOTM）。经环氧乙烷灭菌，一次性使用。 | 本产品适用于患者静脉输液输注药物，仅适用于重力式输液。 | 三类 | 输液器应贮存在相对湿度不超过80%，无腐蚀性气体、通风良好、清洁的环境内，并远离含氯类消毒物品存放.输液器在运输时应防止重压、阳光直晒和雨雪浸淋.两年 | PVC(不含DEHP）
一次性使用输液器 | 中选 | 无增量资格 | 3 | 24类 | 普通输液器（不含DEHP） | 一次性使用输液器 带针 | 国械注准20143142118 | 河南曙光汇知康生物科技股份有限公司 | 河南曙光汇知康生物科技股份有限公司 | 0.5×19 RW LB | FFC | 普通输液器 | PVC非DEHP | 常规 | 带针 | 导管长度（mm）：1300 | C1423012020000108496 | 0010829 | MA.156.M0.100204.13460183 | 本产品由瓶塞穿刺器保护套、瓶塞穿刺器、进气器件、流量调节器、管路（软管）、滴管、滴斗、注射件（可选配）、药液过滤器（标称孔径为15μm）、外圆锥接头保护套（可选配）、输液针（选配）和输液贴（本品不含药物，选配）组成；输液针是由连接座、防针刺装置（选配）、软管、针柄、针管和保护套组成。本产品制造材料聚氯乙烯（PVC）中的增塑剂为偏苯三酸三辛酯(TOTM）。经环氧乙烷灭菌，一次性使用。 | 本产品适用于患者静脉输液输注药物，仅适用于重力式输液。 | 三类 | 输液器应贮存在相对湿度不超过80%，无腐蚀性气体、通风良好、清洁的环境内，并远离含氯类消毒物品存放.输液器在运输时应防止重压、阳光直晒和雨雪浸淋.两年 | PVC(不含DEHP）
一次性使用静脉留置针 | 中选 | 有增量资格 | 6.2 | 4类 | 密闭式留置针（防针刺型，不含无针接口式连接件） | 一次性使用防针刺正压静脉留置针 | 国械注准20183150300 | 江西洪达医疗器械集团有限公司 | 江西洪达医疗器械集团有限公司 | 1.1×25mm(20G×1.00IN) | 正压三通型（Z-III） | 密闭式留置针（正压） | 不含DEHP | 防针刺型 | 不含无针接口式连接件 | - | C1605011940100201754 | 0000017 | 16920756747190 | 一次性使用防针刺正压静脉留置针产品按正压接头不同分为正压二通型(Z-II)和正压三通型(Z-III)两种。正压二通型留置针由保护套、针管组件、导管组件、防针刺保护装置、软管、止水夹、二通正压接头构成。针管组件由针管和针柄构成；导管组件由导管、金属楔、隔离塞和导管座构成；防针刺保护装置由连接座、弹片和外套构成；正压接头由外壳、密封圈、阀芯、挡板、弹簧构成。正压三通型留置针由保护套、针管组件、导管组件、防针刺保护装置、软管、止水夹、三通正压接头及端帽构成。针管组件由针管和针柄构成；导管组件由导管、金属楔、隔离塞和导管座构成；防针刺保护装置由连接座、弹片和外套构成；正压接头由外壳、密封圈、阀芯、挡板、弹簧构成。其中软管采用的原材料为医用聚丙烯热塑性弹性体(TPE)，导管采用的原材料为聚氨酯(PU)。产品经环氧乙烷灭菌。一次性使用。 | 本产品用于患者静脉留置连续输液，留置人体内时间不大于72小时。 | 三类 | 储存条件：本产品应贮存在清洁、干燥、无腐蚀性气体和通风良好的室内。有效期：三年 | 聚氨酯（PU）、医用聚丙烯热塑性弹性体（TPE）
一次性使用静脉留置针 | 中选 | 有增量资格 | 6.2 | 4类 | 密闭式留置针（防针刺型，不含无针接口式连接件） | 一次性使用防针刺正压静脉留置针 | 国械注准20183150300 | 江西洪达医疗器械集团有限公司 | 江西洪达医疗器械集团有限公司 | 1.3×30mm(18G×1.18IN) | 正压三通型（Z-III） | 密闭式留置针（正压） | 不含DEHP | 防针刺型 | 不含无针接口式连接件 | - | C1605011940100201754 | 0000018 | 16920756747299 | 一次性使用防针刺正压静脉留置针产品按正压接头不同分为正压二通型(Z-II)和正压三通型(Z-III)两种。正压二通型留置针由保护套、针管组件、导管组件、防针刺保护装置、软管、止水夹、二通正压接头构成。针管组件由针管和针柄构成；导管组件由导管、金属楔、隔离塞和导管座构成；防针刺保护装置由连接座、弹片和外套构成；正压接头由外壳、密封圈、阀芯、挡板、弹簧构成。正压三通型留置针由保护套、针管组件、导管组件、防针刺保护装置、软管、止水夹、三通正压接头及端帽构成。针管组件由针管和针柄构成；导管组件由导管、金属楔、隔离塞和导管座构成；防针刺保护装置由连接座、弹片和外套构成；正压接头由外壳、密封圈、阀芯、挡板、弹簧构成。其中软管采用的原材料为医用聚丙烯热塑性弹性体(TPE)，导管采用的原材料为聚氨酯(PU)。产品经环氧乙烷灭菌。一次性使用。 | 本产品用于患者静脉留置连续输液，留置人体内时间不大于72小时。 | 三类 | 储存条件：本产品应贮存在清洁、干燥、无腐蚀性气体和通风良好的室内。有效期：三年 | 聚氨酯（PU）、医用聚丙烯热塑性弹性体（TPE）
一次性使用静脉留置针 | 中选 | 有增量资格 | 6.2 | 4类 | 密闭式留置针（防针刺型，不含无针接口式连接件） | 一次性使用防针刺正压静脉留置针 | 国械注准20183150300 | 江西洪达医疗器械集团有限公司 | 江西洪达医疗器械集团有限公司 | 0.9×25mm(22G×1.00IN) | 正压三通型（Z-III） | 密闭式留置针（正压） | 不含DEHP | 防针刺型 | 不含无针接口式连接件 | - | C1605011940100201754 | 0000020 | 16920756747312 | 一次性使用防针刺正压静脉留置针产品按正压接头不同分为正压二通型(Z-II)和正压三通型(Z-III)两种。正压二通型留置针由保护套、针管组件、导管组件、防针刺保护装置、软管、止水夹、二通正压接头构成。针管组件由针管和针柄构成；导管组件由导管、金属楔、隔离塞和导管座构成；防针刺保护装置由连接座、弹片和外套构成；正压接头由外壳、密封圈、阀芯、挡板、弹簧构成。正压三通型留置针由保护套、针管组件、导管组件、防针刺保护装置、软管、止水夹、三通正压接头及端帽构成。针管组件由针管和针柄构成；导管组件由导管、金属楔、隔离塞和导管座构成；防针刺保护装置由连接座、弹片和外套构成；正压接头由外壳、密封圈、阀芯、挡板、弹簧构成。其中软管采用的原材料为医用聚丙烯热塑性弹性体(TPE)，导管采用的原材料为聚氨酯(PU)。产品经环氧乙烷灭菌。一次性使用。 | 本产品用于患者静脉留置连续输液，留置人体内时间不大于72小时。 | 三类 | 储存条件：本产品应贮存在清洁、干燥、无腐蚀性气体和通风良好的室内。有效期：三年 | 聚氨酯（PU）、医用聚丙烯热塑性弹性体（TPE）
一次性使用静脉留置针 | 中选 | 有增量资格 | 6.2 | 4类 | 密闭式留置针（防针刺型，不含无针接口式连接件） | 一次性使用防针刺正压静脉留置针 | 国械注准20183150300 | 江西洪达医疗器械集团有限公司 | 江西洪达医疗器械集团有限公司 | 0.7×19mm(24G×0.75IN) | 正压三通型（Z-III） | 密闭式留置针（正压） | 不含DEHP | 防针刺型 | 不含无针接口式连接件 | - | C1605011940100201754 | 0000022 | 16920756747329 | 一次性使用防针刺正压静脉留置针产品按正压接头不同分为正压二通型(Z-II)和正压三通型(Z-III)两种。正压二通型留置针由保护套、针管组件、导管组件、防针刺保护装置、软管、止水夹、二通正压接头构成。针管组件由针管和针柄构成；导管组件由导管、金属楔、隔离塞和导管座构成；防针刺保护装置由连接座、弹片和外套构成；正压接头由外壳、密封圈、阀芯、挡板、弹簧构成。正压三通型留置针由保护套、针管组件、导管组件、防针刺保护装置、软管、止水夹、三通正压接头及端帽构成。针管组件由针管和针柄构成；导管组件由导管、金属楔、隔离塞和导管座构成；防针刺保护装置由连接座、弹片和外套构成；正压接头由外壳、密封圈、阀芯、挡板、弹簧构成。其中软管采用的原材料为医用聚丙烯热塑性弹性体(TPE)，导管采用的原材料为聚氨酯(PU)。产品经环氧乙烷灭菌。一次性使用。 | 本产品用于患者静脉留置连续输液，留置人体内时间不大于72小时。 | 三类 | 储存条件：本产品应贮存在清洁、干燥、无腐蚀性气体和通风良好的室内。有效期：三年 | 聚氨酯（PU）、医用聚丙烯热塑性弹性体（TPE）
一次性使用静脉留置针 | 中选 | 有增量资格 | 6.2 | 4类 | 密闭式留置针（防针刺型，不含无针接口式连接件） | 一次性使用防针刺正压静脉留置针 | 国械注准20183150300 | 江西洪达医疗器械集团有限公司 | 江西洪达医疗器械集团有限公司 | 1.1×30mm(20G×1.18IN) | 正压三通型（Z-III） | 密闭式留置针（正压） | 不含DEHP | 防针刺型 | 不含无针接口式连接件 | - | C1605011940100201754 | 0000023 | 16920756747305 | 一次性使用防针刺正压静脉留置针产品按正压接头不同分为正压二通型(Z-II)和正压三通型(Z-III)两种。正压二通型留置针由保护套、针管组件、导管组件、防针刺保护装置、软管、止水夹、二通正压接头构成。针管组件由针管和针柄构成；导管组件由导管、金属楔、隔离塞和导管座构成；防针刺保护装置由连接座、弹片和外套构成；正压接头由外壳、密封圈、阀芯、挡板、弹簧构成。正压三通型留置针由保护套、针管组件、导管组件、防针刺保护装置、软管、止水夹、三通正压接头及端帽构成。针管组件由针管和针柄构成；导管组件由导管、金属楔、隔离塞和导管座构成；防针刺保护装置由连接座、弹片和外套构成；正压接头由外壳、密封圈、阀芯、挡板、弹簧构成。其中软管采用的原材料为医用聚丙烯热塑性弹性体(TPE)，导管采用的原材料为聚氨酯(PU)。产品经环氧乙烷灭菌。一次性使用。 | 本产品用于患者静脉留置连续输液，留置人体内时间不大于72小时。 | 三类 | 储存条件：本产品应贮存在清洁、干燥、无腐蚀性气体和通风良好的室内。有效期：三年 | 聚氨酯（PU）、医用聚丙烯热塑性弹性体（TPE）
一次性使用静脉留置针 | 中选 | 有增量资格 | 6.2 | 4类 | 密闭式留置针（防针刺型，不含无针接口式连接件） | 一次性使用防针刺正压静脉留置针 | 国械注准20183150300 | 江西洪达医疗器械集团有限公司 | 江西洪达医疗器械集团有限公司 | 0.9×19mm(22G×0.75IN) | 正压三通型（Z-III） | 密闭式留置针（正压） | 不含DEHP | 防针刺型 | 不含无针接口式连接件 | - | C1605011940100201754 | 0000025 | 16920756747206 | 一次性使用防针刺正压静脉留置针产品按正压接头不同分为正压二通型(Z-II)和正压三通型(Z-III)两种。正压二通型留置针由保护套、针管组件、导管组件、防针刺保护装置、软管、止水夹、二通正压接头构成。针管组件由针管和针柄构成；导管组件由导管、金属楔、隔离塞和导管座构成；防针刺保护装置由连接座、弹片和外套构成；正压接头由外壳、密封圈、阀芯、挡板、弹簧构成。正压三通型留置针由保护套、针管组件、导管组件、防针刺保护装置、软管、止水夹、三通正压接头及端帽构成。针管组件由针管和针柄构成；导管组件由导管、金属楔、隔离塞和导管座构成；防针刺保护装置由连接座、弹片和外套构成；正压接头由外壳、密封圈、阀芯、挡板、弹簧构成。其中软管采用的原材料为医用聚丙烯热塑性弹性体(TPE)，导管采用的原材料为聚氨酯(PU)。产品经环氧乙烷灭菌。一次性使用。 | 本产品用于患者静脉留置连续输液，留置人体内时间不大于72小时。 | 三类 | 储存条件：本产品应贮存在清洁、干燥、无腐蚀性气体和通风良好的室内。有效期：三年 | 聚氨酯（PU）、医用聚丙烯热塑性弹性体（TPE）
一次性使用输液器 | 中选 | 有增量资格 | 2.78 | 24类 | 普通输液器（不含DEHP） | 一次性使用防针刺输液器 带针 | 国械注准20213141108 | 上海宝舜医疗器械有限公司 | 上海宝舜医疗器械有限公司 | 0.6×24TWLB | B1-Ⅰ-101 | 普通输液器 | PVC非DEHP | 常规 | 带针 | 导管长度（mm）：/ | C1423012020000100693 | 0088079 | 无 | 一次性使用防针刺输液器 带针（以下简称输液器）由瓶塞穿刺器（含瓶塞穿刺器护套、瓶塞穿刺器）、空气过滤器、管路、截流夹、滴斗、三通、两通滴管、流量调节器、药液过滤器、三通注射件、一次性使用静脉输液针组成。一次性使用静脉输液针（以下简称输液针）由保护套、针管、针柄、软管、连接座、防针刺保护套组成。其中管路、滴斗、两通滴管、三通、连接座由聚氯乙烯（增塑剂为TOTM）材质制成；针柄、防针刺保护套、截流夹由丙烯腈-丁二烯-苯乙烯共聚物（ABS）材质制成。本产品经环氧乙烷灭菌，无菌，无热原。仅限一次性使用。 | 用于临床静脉输液，重力输液式。 | 三类 | 产品应存放在无腐蚀性气体、干燥、通风良好、清洁的环境内。有效期3年 | TOTM、ABS
一次性使用输液器 | 中选 | 有增量资格 | 2.78 | 24类 | 普通输液器（不含DEHP） | 一次性使用防针刺输液器 带针 | 国械注准20213141108 | 上海宝舜医疗器械有限公司 | 上海宝舜医疗器械有限公司 | 0.6×25TWLB | B1-Ⅰ-101 | 普通输液器 | PVC非DEHP | 常规 | 带针 | 导管长度（mm）：/ | C1423012020000100693 | 0089922 | 无 | 一次性使用防针刺输液器 带针（以下简称输液器）由瓶塞穿刺器（含瓶塞穿刺器护套、瓶塞穿刺器）、空气过滤器、管路、截流夹、滴斗、三通、两通滴管、流量调节器、药液过滤器、三通注射件、一次性使用静脉输液针组成。一次性使用静脉输液针（以下简称输液针）由保护套、针管、针柄、软管、连接座、防针刺保护套组成。其中管路、滴斗、两通滴管、三通、连接座由聚氯乙烯（增塑剂为TOTM）材质制成；针柄、防针刺保护套、截流夹由丙烯腈-丁二烯-苯乙烯共聚物（ABS）材质制成。本产品经环氧乙烷灭菌，无菌，无热原。仅限一次性使用。 | 用于临床静脉输液，重力输液式。 | 三类 | 产品应存放在无腐蚀性气体、干燥、通风良好、清洁的环境内。有效期3年 | TOTM、ABS
一次性使用输液器 | 中选 | 有增量资格 | 2.78 | 24类 | 普通输液器（不含DEHP） | 一次性使用防针刺输液器 带针 | 国械注准20213141108 | 上海宝舜医疗器械有限公司 | 上海宝舜医疗器械有限公司 | 0.9×28TWLB | B1-Ⅰ-101 | 普通输液器 | PVC非DEHP | 常规 | 带针 | 导管长度（mm）：/ | C1423012020000100693 | 0088788 | 无 | 一次性使用防针刺输液器 带针（以下简称输液器）由瓶塞穿刺器（含瓶塞穿刺器护套、瓶塞穿刺器）、空气过滤器、管路、截流夹、滴斗、三通、两通滴管、流量调节器、药液过滤器、三通注射件、一次性使用静脉输液针组成。一次性使用静脉输液针（以下简称输液针）由保护套、针管、针柄、软管、连接座、防针刺保护套组成。其中管路、滴斗、两通滴管、三通、连接座由聚氯乙烯（增塑剂为TOTM）材质制成；针柄、防针刺保护套、截流夹由丙烯腈-丁二烯-苯乙烯共聚物（ABS）材质制成。本产品经环氧乙烷灭菌，无菌，无热原。仅限一次性使用。 | 用于临床静脉输液，重力输液式。 | 三类 | 产品应存放在无腐蚀性气体、干燥、通风良好、清洁的环境内。有效期3年 | TOTM、ABS
一次性使用输液器 | 中选 | 有增量资格 | 2.78 | 24类 | 普通输液器（不含DEHP） | 一次性使用防针刺输液器 带针 | 国械注准20213141108 | 上海宝舜医疗器械有限公司 | 上海宝舜医疗器械有限公司 | 0.7×25TWLB | B1-Ⅰ-101 | 普通输液器 | PVC非DEHP | 常规 | 带针 | 导管长度（mm）：/ | C1423012020000100693 | 0090149 | 无 | 一次性使用防针刺输液器 带针（以下简称输液器）由瓶塞穿刺器（含瓶塞穿刺器护套、瓶塞穿刺器）、空气过滤器、管路、截流夹、滴斗、三通、两通滴管、流量调节器、药液过滤器、三通注射件、一次性使用静脉输液针组成。一次性使用静脉输液针（以下简称输液针）由保护套、针管、针柄、软管、连接座、防针刺保护套组成。其中管路、滴斗、两通滴管、三通、连接座由聚氯乙烯（增塑剂为TOTM）材质制成；针柄、防针刺保护套、截流夹由丙烯腈-丁二烯-苯乙烯共聚物（ABS）材质制成。本产品经环氧乙烷灭菌，无菌，无热原。仅限一次性使用。 | 用于临床静脉输液，重力输液式。 | 三类 | 产品应存放在无腐蚀性气体、干燥、通风良好、清洁的环境内。有效期3年 | TOTM、ABS
一次性使用输液器 | 中选 | 有增量资格 | 2.78 | 24类 | 普通输液器（不含DEHP） | 一次性使用防针刺输液器 带针 | 国械注准20213141108 | 上海宝舜医疗器械有限公司 | 上海宝舜医疗器械有限公司 | 0.8×28TWLB | B1-Ⅰ-101 | 普通输液器 | PVC非DEHP | 常规 | 带针 | 导管长度（mm）：/ | C1423012020000100693 | 0090063 | 无 | 一次性使用防针刺输液器 带针（以下简称输液器）由瓶塞穿刺器（含瓶塞穿刺器护套、瓶塞穿刺器）、空气过滤器、管路、截流夹、滴斗、三通、两通滴管、流量调节器、药液过滤器、三通注射件、一次性使用静脉输液针组成。一次性使用静脉输液针（以下简称输液针）由保护套、针管、针柄、软管、连接座、防针刺保护套组成。其中管路、滴斗、两通滴管、三通、连接座由聚氯乙烯（增塑剂为TOTM）材质制成；针柄、防针刺保护套、截流夹由丙烯腈-丁二烯-苯乙烯共聚物（ABS）材质制成。本产品经环氧乙烷灭菌，无菌，无热原。仅限一次性使用。 | 用于临床静脉输液，重力输液式。 | 三类 | 产品应存放在无腐蚀性气体、干燥、通风良好、清洁的环境内。有效期3年 | TOTM、ABS
一次性使用输液器 | 中选 | 有增量资格 | 2.78 | 24类 | 普通输液器（不含DEHP） | 一次性使用防针刺输液器 带针 | 国械注准20213141108 | 上海宝舜医疗器械有限公司 | 上海宝舜医疗器械有限公司 | 0.55×20TWLB | B1-Ⅰ-101 | 普通输液器 | PVC非DEHP | 常规 | 带针 | 导管长度（mm）：/ | C1423012020000100693 | 0088988 | 无 | 一次性使用防针刺输液器 带针（以下简称输液器）由瓶塞穿刺器（含瓶塞穿刺器护套、瓶塞穿刺器）、空气过滤器、管路、截流夹、滴斗、三通、两通滴管、流量调节器、药液过滤器、三通注射件、一次性使用静脉输液针组成。一次性使用静脉输液针（以下简称输液针）由保护套、针管、针柄、软管、连接座、防针刺保护套组成。其中管路、滴斗、两通滴管、三通、连接座由聚氯乙烯（增塑剂为TOTM）材质制成；针柄、防针刺保护套、截流夹由丙烯腈-丁二烯-苯乙烯共聚物（ABS）材质制成。本产品经环氧乙烷灭菌，无菌，无热原。仅限一次性使用。 | 用于临床静脉输液，重力输液式。 | 三类 | 产品应存放在无腐蚀性气体、干燥、通风良好、清洁的环境内。有效期3年 | TOTM、ABS
一次性使用输液器 | 中选 | 有增量资格 | 2.78 | 24类 | 普通输液器（不含DEHP） | 一次性使用防针刺输液器 带针 | 国械注准20213141108 | 上海宝舜医疗器械有限公司 | 上海宝舜医疗器械有限公司 | 0.55×19TWLB | B1-Ⅰ-101 | 普通输液器 | PVC非DEHP | 常规 | 带针 | 导管长度（mm）：/ | C1423012020000100693 | 0089417 | 无 | 一次性使用防针刺输液器 带针（以下简称输液器）由瓶塞穿刺器（含瓶塞穿刺器护套、瓶塞穿刺器）、空气过滤器、管路、截流夹、滴斗、三通、两通滴管、流量调节器、药液过滤器、三通注射件、一次性使用静脉输液针组成。一次性使用静脉输液针（以下简称输液针）由保护套、针管、针柄、软管、连接座、防针刺保护套组成。其中管路、滴斗、两通滴管、三通、连接座由聚氯乙烯（增塑剂为TOTM）材质制成；针柄、防针刺保护套、截流夹由丙烯腈-丁二烯-苯乙烯共聚物（ABS）材质制成。本产品经环氧乙烷灭菌，无菌，无热原。仅限一次性使用。 | 用于临床静脉输液，重力输液式。 | 三类 | 产品应存放在无腐蚀性气体、干燥、通风良好、清洁的环境内。有效期3年 | TOTM、ABS
一次性使用输液器 | 中选 | 有增量资格 | 2.78 | 24类 | 普通输液器（不含DEHP） | 一次性使用防针刺输液器 带针 | 国械注准20213141108 | 上海宝舜医疗器械有限公司 | 上海宝舜医疗器械有限公司 | 0.7×24TWLB | B1-Ⅰ-101 | 普通输液器 | PVC非DEHP | 常规 | 带针 | 导管长度（mm）：/ | C1423012020000100693 | 0089796 | 无 | 一次性使用防针刺输液器 带针（以下简称输液器）由瓶塞穿刺器（含瓶塞穿刺器护套、瓶塞穿刺器）、空气过滤器、管路、截流夹、滴斗、三通、两通滴管、流量调节器、药液过滤器、三通注射件、一次性使用静脉输液针组成。一次性使用静脉输液针（以下简称输液针）由保护套、针管、针柄、软管、连接座、防针刺保护套组成。其中管路、滴斗、两通滴管、三通、连接座由聚氯乙烯（增塑剂为TOTM）材质制成；针柄、防针刺保护套、截流夹由丙烯腈-丁二烯-苯乙烯共聚物（ABS）材质制成。本产品经环氧乙烷灭菌，无菌，无热原。仅限一次性使用。 | 用于临床静脉输液，重力输液式。 | 三类 | 产品应存放在无腐蚀性气体、干燥、通风良好、清洁的环境内。有效期3年 | TOTM、ABS
一次性使用静脉留置针 | 中选 | 有增量资格 | 6.2 | 4类 | 密闭式留置针（防针刺型，不含无针接口式连接件） | 一次性使用防针刺正压静脉留置针 | 国械注准20183150300 | 江西洪达医疗器械集团有限公司 | 江西洪达医疗器械集团有限公司 | 1.1×30mm(20G×1.18IN) | 正压二通型（Z-II） | 密闭式留置针（正压） | 不含DEHP | 防针刺型 | 不含无针接口式连接件 | - | C1605011940100201754 | 0000019 | 16920756747244 | 一次性使用防针刺正压静脉留置针产品按正压接头不同分为正压二通型(Z-II)和正压三通型(Z-III)两种。正压二通型留置针由保护套、针管组件、导管组件、防针刺保护装置、软管、止水夹、二通正压接头构成。针管组件由针管和针柄构成；导管组件由导管、金属楔、隔离塞和导管座构成；防针刺保护装置由连接座、弹片和外套构成；正压接头由外壳、密封圈、阀芯、挡板、弹簧构成。正压三通型留置针由保护套、针管组件、导管组件、防针刺保护装置、软管、止水夹、三通正压接头及端帽构成。针管组件由针管和针柄构成；导管组件由导管、金属楔、隔离塞和导管座构成；防针刺保护装置由连接座、弹片和外套构成；正压接头由外壳、密封圈、阀芯、挡板、弹簧构成。其中软管采用的原材料为医用聚丙烯热塑性弹性体(TPE)，导管采用的原材料为聚氨酯(PU)。产品经环氧乙烷灭菌。一次性使用。 | 本产品用于患者静脉留置连续输液，留置人体内时间不大于72小时。 | 三类 | 储存条件：本产品应贮存在清洁、干燥、无腐蚀性气体和通风良好的室内。有效期：三年 | 聚氨酯（PU）、医用聚丙烯热塑性弹性体（TPE）
一次性使用静脉留置针 | 中选 | 有增量资格 | 6.2 | 4类 | 密闭式留置针（防针刺型，不含无针接口式连接件） | 一次性使用防针刺正压静脉留置针 | 国械注准20183150300 | 江西洪达医疗器械集团有限公司 | 江西洪达医疗器械集团有限公司 | 1.3×30mm(18G×1.18IN) | 正压二通型（Z-II） | 密闭式留置针（正压） | 不含DEHP | 防针刺型 | 不含无针接口式连接件 | - | C1605011940100201754 | 0000021 | 16920756747237 | 一次性使用防针刺正压静脉留置针产品按正压接头不同分为正压二通型(Z-II)和正压三通型(Z-III)两种。正压二通型留置针由保护套、针管组件、导管组件、防针刺保护装置、软管、止水夹、二通正压接头构成。针管组件由针管和针柄构成；导管组件由导管、金属楔、隔离塞和导管座构成；防针刺保护装置由连接座、弹片和外套构成；正压接头由外壳、密封圈、阀芯、挡板、弹簧构成。正压三通型留置针由保护套、针管组件、导管组件、防针刺保护装置、软管、止水夹、三通正压接头及端帽构成。针管组件由针管和针柄构成；导管组件由导管、金属楔、隔离塞和导管座构成；防针刺保护装置由连接座、弹片和外套构成；正压接头由外壳、密封圈、阀芯、挡板、弹簧构成。其中软管采用的原材料为医用聚丙烯热塑性弹性体(TPE)，导管采用的原材料为聚氨酯(PU)。产品经环氧乙烷灭菌。一次性使用。 | 本产品用于患者静脉留置连续输液，留置人体内时间不大于72小时。 | 三类 | 储存条件：本产品应贮存在清洁、干燥、无腐蚀性气体和通风良好的室内。有效期：三年 | 聚氨酯（PU）、医用聚丙烯热塑性弹性体（TPE）
一次性使用静脉留置针 | 中选 | 有增量资格 | 6.2 | 4类 | 密闭式留置针（防针刺型，不含无针接口式连接件） | 一次性使用防针刺正压静脉留置针 | 国械注准20183150300 | 江西洪达医疗器械集团有限公司 | 江西洪达医疗器械集团有限公司 | 1.1×25mm(20G×1.00IN) | 正压二通型（Z-II） | 密闭式留置针（正压） | 不含DEHP | 防针刺型 | 不含无针接口式连接件 | - | C1605011940100201754 | 0000024 | 16920756747213 | 一次性使用防针刺正压静脉留置针产品按正压接头不同分为正压二通型(Z-II)和正压三通型(Z-III)两种。正压二通型留置针由保护套、针管组件、导管组件、防针刺保护装置、软管、止水夹、二通正压接头构成。针管组件由针管和针柄构成；导管组件由导管、金属楔、隔离塞和导管座构成；防针刺保护装置由连接座、弹片和外套构成；正压接头由外壳、密封圈、阀芯、挡板、弹簧构成。正压三通型留置针由保护套、针管组件、导管组件、防针刺保护装置、软管、止水夹、三通正压接头及端帽构成。针管组件由针管和针柄构成；导管组件由导管、金属楔、隔离塞和导管座构成；防针刺保护装置由连接座、弹片和外套构成；正压接头由外壳、密封圈、阀芯、挡板、弹簧构成。其中软管采用的原材料为医用聚丙烯热塑性弹性体(TPE)，导管采用的原材料为聚氨酯(PU)。产品经环氧乙烷灭菌。一次性使用。 | 本产品用于患者静脉留置连续输液，留置人体内时间不大于72小时。 | 三类 | 储存条件：本产品应贮存在清洁、干燥、无腐蚀性气体和通风良好的室内。有效期：三年 | 聚氨酯（PU）、医用聚丙烯热塑性弹性体（TPE）
一次性使用静脉留置针 | 中选 | 有增量资格 | 6.2 | 4类 | 密闭式留置针（防针刺型，不含无针接口式连接件） | 一次性使用防针刺正压静脉留置针 | 国械注准20183150300 | 江西洪达医疗器械集团有限公司 | 江西洪达医疗器械集团有限公司 | 0.9×25mm(22G×1.00IN) | 正压二通型（Z-II） | 密闭式留置针（正压） | 不含DEHP | 防针刺型 | 不含无针接口式连接件 | - | C1605011940100201754 | 0000026 | 16920756747251 | 一次性使用防针刺正压静脉留置针产品按正压接头不同分为正压二通型(Z-II)和正压三通型(Z-III)两种。正压二通型留置针由保护套、针管组件、导管组件、防针刺保护装置、软管、止水夹、二通正压接头构成。针管组件由针管和针柄构成；导管组件由导管、金属楔、隔离塞和导管座构成；防针刺保护装置由连接座、弹片和外套构成；正压接头由外壳、密封圈、阀芯、挡板、弹簧构成。正压三通型留置针由保护套、针管组件、导管组件、防针刺保护装置、软管、止水夹、三通正压接头及端帽构成。针管组件由针管和针柄构成；导管组件由导管、金属楔、隔离塞和导管座构成；防针刺保护装置由连接座、弹片和外套构成；正压接头由外壳、密封圈、阀芯、挡板、弹簧构成。其中软管采用的原材料为医用聚丙烯热塑性弹性体(TPE)，导管采用的原材料为聚氨酯(PU)。产品经环氧乙烷灭菌。一次性使用。 | 本产品用于患者静脉留置连续输液，留置人体内时间不大于72小时。 | 三类 | 储存条件：本产品应贮存在清洁、干燥、无腐蚀性气体和通风良好的室内。有效期：三年 | 聚氨酯（PU）、医用聚丙烯热塑性弹性体（TPE）
一次性使用静脉留置针 | 中选 | 有增量资格 | 6.2 | 4类 | 密闭式留置针（防针刺型，不含无针接口式连接件） | 一次性使用防针刺正压静脉留置针 | 国械注准20183150300 | 江西洪达医疗器械集团有限公司 | 江西洪达医疗器械集团有限公司 | 0.7×19mm(24G×0.75IN) | 正压二通型（Z-II） | 密闭式留置针（正压） | 不含DEHP | 防针刺型 | 不含无针接口式连接件 | - | C1605011940100201754 | 0000027 | 16920756747268 | 一次性使用防针刺正压静脉留置针产品按正压接头不同分为正压二通型(Z-II)和正压三通型(Z-III)两种。正压二通型留置针由保护套、针管组件、导管组件、防针刺保护装置、软管、止水夹、二通正压接头构成。针管组件由针管和针柄构成；导管组件由导管、金属楔、隔离塞和导管座构成；防针刺保护装置由连接座、弹片和外套构成；正压接头由外壳、密封圈、阀芯、挡板、弹簧构成。正压三通型留置针由保护套、针管组件、导管组件、防针刺保护装置、软管、止水夹、三通正压接头及端帽构成。针管组件由针管和针柄构成；导管组件由导管、金属楔、隔离塞和导管座构成；防针刺保护装置由连接座、弹片和外套构成；正压接头由外壳、密封圈、阀芯、挡板、弹簧构成。其中软管采用的原材料为医用聚丙烯热塑性弹性体(TPE)，导管采用的原材料为聚氨酯(PU)。产品经环氧乙烷灭菌。一次性使用。 | 本产品用于患者静脉留置连续输液，留置人体内时间不大于72小时。 | 三类 | 储存条件：本产品应贮存在清洁、干燥、无腐蚀性气体和通风良好的室内。有效期：三年 | 聚氨酯（PU）、医用聚丙烯热塑性弹性体（TPE）
一次性使用静脉留置针 | 中选 | 有增量资格 | 6.2 | 4类 | 密闭式留置针（防针刺型，不含无针接口式连接件） | 一次性使用防针刺正压静脉留置针 | 国械注准20183150300 | 江西洪达医疗器械集团有限公司 | 江西洪达医疗器械集团有限公司 | 0.9×19mm(22G×0.75IN) | 正压二通型（Z-II） | 密闭式留置针（正压） | 不含DEHP | 防针刺型 | 不含无针接口式连接件 | - | C1605011940100201754 | 0000028 | 16920756747220 | 一次性使用防针刺正压静脉留置针产品按正压接头不同分为正压二通型(Z-II)和正压三通型(Z-III)两种。正压二通型留置针由保护套、针管组件、导管组件、防针刺保护装置、软管、止水夹、二通正压接头构成。针管组件由针管和针柄构成；导管组件由导管、金属楔、隔离塞和导管座构成；防针刺保护装置由连接座、弹片和外套构成；正压接头由外壳、密封圈、阀芯、挡板、弹簧构成。正压三通型留置针由保护套、针管组件、导管组件、防针刺保护装置、软管、止水夹、三通正压接头及端帽构成。针管组件由针管和针柄构成；导管组件由导管、金属楔、隔离塞和导管座构成；防针刺保护装置由连接座、弹片和外套构成；正压接头由外壳、密封圈、阀芯、挡板、弹簧构成。其中软管采用的原材料为医用聚丙烯热塑性弹性体(TPE)，导管采用的原材料为聚氨酯(PU)。产品经环氧乙烷灭菌。一次性使用。 | 本产品用于患者静脉留置连续输液，留置人体内时间不大于72小时。 | 三类 | 储存条件：本产品应贮存在清洁、干燥、无腐蚀性气体和通风良好的室内。有效期：三年 | 聚氨酯（PU）、医用聚丙烯热塑性弹性体（TPE）
一次性使用真空采血管 | 中选 | 有增量资格 | 0.73 | 10类 | 分离胶促凝管（黄色头盖） | 真空采血管————SP | 沪械注准20172220220 | 尼普洛（上海）有限公司 | 尼普洛（上海）有限公司 | SP | SP | 分离胶促凝管（黄色头盖） | - | 灭菌 | 塑料 | 规格（ml）：2--9 | C1423022030001004899 | 0000067 | 无 | 产品由橡胶栓、护帽和PET管部件组成，其中橡胶栓采用合成橡胶材料、护帽采用PE材料、PET管采用PET树脂材料制成。 | 产品与采血针、支持器配套使用，供采集静脉血样品供分析用。 | 二类 | 注意防潮，应在常温下保存。有效期为1.5年。 | 合成橡胶、PE和PET树脂等
一次性使用静脉留置针 | 中选 | 有增量资格 | 6.2 | 4类 | 密闭式留置针（防针刺型，不含无针接口式连接件） | 一次性使用防针刺正压静脉留置针 | 国械注准20183150300 | 江西洪达医疗器械集团有限公司 | 江西洪达医疗器械集团有限公司 | 0.6×19mm（26G×0.75IN） | 正压三通型（Z-III） | 密闭式留置针（正压） | 不含DEHP | 防针刺型 | 不含无针接口式连接件 | - | C1605011940100201754 | 0000031 | 16920756747336 | 一次性使用防针刺正压静脉留置针产品按正压接头不同分为正压二通型(Z-II)和正压三通型(Z-III)两种。正压二通型留置针由保护套、针管组件、导管组件、防针刺保护装置、软管、止水夹、二通正压接头构成。针管组件由针管和针柄构成；导管组件由导管、金属楔、隔离塞和导管座构成；防针刺保护装置由连接座、弹片和外套构成；正压接头由外壳、密封圈、阀芯、挡板、弹簧构成。正压三通型留置针由保护套、针管组件、导管组件、防针刺保护装置、软管、止水夹、三通正压接头及端帽构成。针管组件由针管和针柄构成；导管组件由导管、金属楔、隔离塞和导管座构成；防针刺保护装置由连接座、弹片和外套构成；正压接头由外壳、密封圈、阀芯、挡板、弹簧构成。其中软管采用的原材料为医用聚丙烯热塑性弹性体(TPE)，导管采用的原材料为聚氨酯(PU)。产品经环氧乙烷灭菌。一次性使用。 | 本产品用于患者静脉留置连续输液，留置人体内时间不大于72小时。 | 三类 | 储存条件：本产品应贮存在清洁、干燥、无腐蚀性气体和通风良好的室内。有效期：三年 | 聚氨酯（PU）、医用聚丙烯热塑性弹性体（TPE）
一次性使用静脉留置针 | 中选 | 有增量资格 | 6.2 | 4类 | 密闭式留置针（防针刺型，不含无针接口式连接件） | 一次性使用防针刺正压静脉留置针 | 国械注准20183150300 | 江西洪达医疗器械集团有限公司 | 江西洪达医疗器械集团有限公司 | 0.6×16mm（26G×0.63IN） | 正压三通型（Z-III） | 密闭式留置针（正压） | 不含DEHP | 防针刺型 | 不含无针接口式连接件 | - | C1605011940100201754 | 0000029 | 16920756747343 | 一次性使用防针刺正压静脉留置针产品按正压接头不同分为正压二通型(Z-II)和正压三通型(Z-III)两种。正压二通型留置针由保护套、针管组件、导管组件、防针刺保护装置、软管、止水夹、二通正压接头构成。针管组件由针管和针柄构成；导管组件由导管、金属楔、隔离塞和导管座构成；防针刺保护装置由连接座、弹片和外套构成；正压接头由外壳、密封圈、阀芯、挡板、弹簧构成。正压三通型留置针由保护套、针管组件、导管组件、防针刺保护装置、软管、止水夹、三通正压接头及端帽构成。针管组件由针管和针柄构成；导管组件由导管、金属楔、隔离塞和导管座构成；防针刺保护装置由连接座、弹片和外套构成；正压接头由外壳、密封圈、阀芯、挡板、弹簧构成。其中软管采用的原材料为医用聚丙烯热塑性弹性体(TPE)，导管采用的原材料为聚氨酯(PU)。产品经环氧乙烷灭菌。一次性使用。 | 本产品用于患者静脉留置连续输液，留置人体内时间不大于72小时。 | 三类 | 储存条件：本产品应贮存在清洁、干燥、无腐蚀性气体和通风良好的室内。有效期：三年 | 聚氨酯（PU）、医用聚丙烯热塑性弹性体（TPE）
一次性使用静脉留置针 | 中选 | 有增量资格 | 6.2 | 4类 | 密闭式留置针（防针刺型，不含无针接口式连接件） | 一次性使用防针刺正压静脉留置针 | 国械注准20183150300 | 江西洪达医疗器械集团有限公司 | 江西洪达医疗器械集团有限公司 | 0.6×16mm（26G×0.63IN） | 正压二通型（Z-II） | 密闭式留置针（正压） | 不含DEHP | 防针刺型 | 不含无针接口式连接件 | - | C1605011940100201754 | 0000030 | 16920756747282 | 一次性使用防针刺正压静脉留置针产品按正压接头不同分为正压二通型(Z-II)和正压三通型(Z-III)两种。正压二通型留置针由保护套、针管组件、导管组件、防针刺保护装置、软管、止水夹、二通正压接头构成。针管组件由针管和针柄构成；导管组件由导管、金属楔、隔离塞和导管座构成；防针刺保护装置由连接座、弹片和外套构成；正压接头由外壳、密封圈、阀芯、挡板、弹簧构成。正压三通型留置针由保护套、针管组件、导管组件、防针刺保护装置、软管、止水夹、三通正压接头及端帽构成。针管组件由针管和针柄构成；导管组件由导管、金属楔、隔离塞和导管座构成；防针刺保护装置由连接座、弹片和外套构成；正压接头由外壳、密封圈、阀芯、挡板、弹簧构成。其中软管采用的原材料为医用聚丙烯热塑性弹性体(TPE)，导管采用的原材料为聚氨酯(PU)。产品经环氧乙烷灭菌。一次性使用。 | 本产品用于患者静脉留置连续输液，留置人体内时间不大于72小时。 | 三类 | 储存条件：本产品应贮存在清洁、干燥、无腐蚀性气体和通风良好的室内。有效期：三年 | 聚氨酯（PU）、医用聚丙烯热塑性弹性体（TPE）
一次性使用静脉留置针 | 中选 | 有增量资格 | 6.2 | 4类 | 密闭式留置针（防针刺型，不含无针接口式连接件） | 一次性使用防针刺正压静脉留置针 | 国械注准20183150300 | 江西洪达医疗器械集团有限公司 | 江西洪达医疗器械集团有限公司 | 0.6×19mm（26G×0.75IN） | 正压二通型（Z-II） | 密闭式留置针（正压） | 不含DEHP | 防针刺型 | 不含无针接口式连接件 | - | C1605011940100201754 | 0000032 | 16920756747275 | 一次性使用防针刺正压静脉留置针产品按正压接头不同分为正压二通型(Z-II)和正压三通型(Z-III)两种。正压二通型留置针由保护套、针管组件、导管组件、防针刺保护装置、软管、止水夹、二通正压接头构成。针管组件由针管和针柄构成；导管组件由导管、金属楔、隔离塞和导管座构成；防针刺保护装置由连接座、弹片和外套构成；正压接头由外壳、密封圈、阀芯、挡板、弹簧构成。正压三通型留置针由保护套、针管组件、导管组件、防针刺保护装置、软管、止水夹、三通正压接头及端帽构成。针管组件由针管和针柄构成；导管组件由导管、金属楔、隔离塞和导管座构成；防针刺保护装置由连接座、弹片和外套构成；正压接头由外壳、密封圈、阀芯、挡板、弹簧构成。其中软管采用的原材料为医用聚丙烯热塑性弹性体(TPE)，导管采用的原材料为聚氨酯(PU)。产品经环氧乙烷灭菌。一次性使用。 | 本产品用于患者静脉留置连续输液，留置人体内时间不大于72小时。 | 三类 | 储存条件：本产品应贮存在清洁、干燥、无腐蚀性气体和通风良好的室内。有效期：三年 | 聚氨酯（PU）、医用聚丙烯热塑性弹性体（TPE）
一次性使用输液器 | 中选 | 有增量资格 | 2.78 | 24类 | 普通输液器（不含DEHP） | 一次性使用防针刺输液器 带针 | 国械注准20213141108 | 上海宝舜医疗器械有限公司 | 上海宝舜医疗器械有限公司 | 0.7×24TWLB | A1-Ⅰ-101 | 普通输液器 | PVC非DEHP | 常规 | 带针 | 导管长度（mm）：/ | C1423012020000100693 | 0091148 | 无 | 一次性使用防针刺输液器 带针（以下简称输液器）由瓶塞穿刺器（含瓶塞穿刺器护套、瓶塞穿刺器）、空气过滤器、管路、截流夹、滴斗、三通、两通滴管、流量调节器、药液过滤器、三通注射件、一次性使用静脉输液针组成。一次性使用静脉输液针（以下简称输液针）由保护套、针管、针柄、软管、连接座、防针刺保护套组成。其中管路、滴斗、两通滴管、三通、连接座由聚氯乙烯（增塑剂为TOTM）材质制成；针柄、防针刺保护套、截流夹由丙烯腈-丁二烯-苯乙烯共聚物（ABS）材质制成。 本产品经环氧乙烷灭菌，无菌，无热原。仅限一次性使用。 | 用于临床静脉输液，重力输液式。 | 三类 | 产品应存放在无腐蚀性气体、干燥、通风良好、清洁的环境内。有效期3年 | TOTM、ABS
一次性使用输液器 | 中选 | 有增量资格 | 2.78 | 24类 | 普通输液器（不含DEHP） | 一次性使用防针刺输液器 带针 | 国械注准20213141108 | 上海宝舜医疗器械有限公司 | 上海宝舜医疗器械有限公司 | 0.9×28TWLB | A1-Ⅰ-101 | 普通输液器 | PVC非DEHP | 常规 | 带针 | 导管长度（mm）：/ | C1423012020000100693 | 0089604 | 无 | 一次性使用防针刺输液器 带针（以下简称输液器）由瓶塞穿刺器（含瓶塞穿刺器护套、瓶塞穿刺器）、空气过滤器、管路、截流夹、滴斗、三通、两通滴管、流量调节器、药液过滤器、三通注射件、一次性使用静脉输液针组成。一次性使用静脉输液针（以下简称输液针）由保护套、针管、针柄、软管、连接座、防针刺保护套组成。其中管路、滴斗、两通滴管、三通、连接座由聚氯乙烯（增塑剂为TOTM）材质制成；针柄、防针刺保护套、截流夹由丙烯腈-丁二烯-苯乙烯共聚物（ABS）材质制成。 本产品经环氧乙烷灭菌，无菌，无热原。仅限一次性使用。 | 用于临床静脉输液，重力输液式。 | 三类 | 产品应存放在无腐蚀性气体、干燥、通风良好、清洁的环境内。有效期3年 | TOTM、ABS
一次性使用输液器 | 中选 | 有增量资格 | 2.78 | 24类 | 普通输液器（不含DEHP） | 一次性使用防针刺输液器 带针 | 国械注准20213141108 | 上海宝舜医疗器械有限公司 | 上海宝舜医疗器械有限公司 | 0.6×25TWLB | A1-Ⅰ-101 | 普通输液器 | PVC非DEHP | 常规 | 带针 | 导管长度（mm）：/ | C1423012020000100693 | 0089984 | 无 | 一次性使用防针刺输液器 带针（以下简称输液器）由瓶塞穿刺器（含瓶塞穿刺器护套、瓶塞穿刺器）、空气过滤器、管路、截流夹、滴斗、三通、两通滴管、流量调节器、药液过滤器、三通注射件、一次性使用静脉输液针组成。一次性使用静脉输液针（以下简称输液针）由保护套、针管、针柄、软管、连接座、防针刺保护套组成。其中管路、滴斗、两通滴管、三通、连接座由聚氯乙烯（增塑剂为TOTM）材质制成；针柄、防针刺保护套、截流夹由丙烯腈-丁二烯-苯乙烯共聚物（ABS）材质制成。 本产品经环氧乙烷灭菌，无菌，无热原。仅限一次性使用。 | 用于临床静脉输液，重力输液式。 | 三类 | 产品应存放在无腐蚀性气体、干燥、通风良好、清洁的环境内。有效期3年 | TOTM、ABS
一次性使用输液器 | 中选 | 有增量资格 | 2.78 | 24类 | 普通输液器（不含DEHP） | 一次性使用防针刺输液器 带针 | 国械注准20213141108 | 上海宝舜医疗器械有限公司 | 上海宝舜医疗器械有限公司 | 0.55×20TWLB | A1-Ⅰ-101 | 普通输液器 | PVC非DEHP | 常规 | 带针 | 导管长度（mm）：/ | C1423012020000100693 | 0089809 | 无 | 一次性使用防针刺输液器 带针（以下简称输液器）由瓶塞穿刺器（含瓶塞穿刺器护套、瓶塞穿刺器）、空气过滤器、管路、截流夹、滴斗、三通、两通滴管、流量调节器、药液过滤器、三通注射件、一次性使用静脉输液针组成。一次性使用静脉输液针（以下简称输液针）由保护套、针管、针柄、软管、连接座、防针刺保护套组成。其中管路、滴斗、两通滴管、三通、连接座由聚氯乙烯（增塑剂为TOTM）材质制成；针柄、防针刺保护套、截流夹由丙烯腈-丁二烯-苯乙烯共聚物（ABS）材质制成。 本产品经环氧乙烷灭菌，无菌，无热原。仅限一次性使用。 | 用于临床静脉输液，重力输液式。 | 三类 | 产品应存放在无腐蚀性气体、干燥、通风良好、清洁的环境内。有效期3年 | TOTM、ABS
一次性使用输液器 | 中选 | 有增量资格 | 2.78 | 24类 | 普通输液器（不含DEHP） | 一次性使用防针刺输液器 带针 | 国械注准20213141108 | 上海宝舜医疗器械有限公司 | 上海宝舜医疗器械有限公司 | 0.7×25TWLB | A1-Ⅰ-101 | 普通输液器 | PVC非DEHP | 常规 | 带针 | 导管长度（mm）：/ | C1423012020000100693 | 0091127 | 无 | 一次性使用防针刺输液器 带针（以下简称输液器）由瓶塞穿刺器（含瓶塞穿刺器护套、瓶塞穿刺器）、空气过滤器、管路、截流夹、滴斗、三通、两通滴管、流量调节器、药液过滤器、三通注射件、一次性使用静脉输液针组成。一次性使用静脉输液针（以下简称输液针）由保护套、针管、针柄、软管、连接座、防针刺保护套组成。其中管路、滴斗、两通滴管、三通、连接座由聚氯乙烯（增塑剂为TOTM）材质制成；针柄、防针刺保护套、截流夹由丙烯腈-丁二烯-苯乙烯共聚物（ABS）材质制成。 本产品经环氧乙烷灭菌，无菌，无热原。仅限一次性使用。 | 用于临床静脉输液，重力输液式。 | 三类 | 产品应存放在无腐蚀性气体、干燥、通风良好、清洁的环境内。有效期3年 | TOTM、ABS
一次性使用输液器 | 中选 | 有增量资格 | 2.78 | 24类 | 普通输液器（不含DEHP） | 一次性使用防针刺输液器 带针 | 国械注准20213141108 | 上海宝舜医疗器械有限公司 | 上海宝舜医疗器械有限公司 | 0.8×28TWLB | A1-Ⅰ-101 | 普通输液器 | PVC非DEHP | 常规 | 带针 | 导管长度（mm）：/ | C1423012020000100693 | 0090923 | 无 | 一次性使用防针刺输液器 带针（以下简称输液器）由瓶塞穿刺器（含瓶塞穿刺器护套、瓶塞穿刺器）、空气过滤器、管路、截流夹、滴斗、三通、两通滴管、流量调节器、药液过滤器、三通注射件、一次性使用静脉输液针组成。一次性使用静脉输液针（以下简称输液针）由保护套、针管、针柄、软管、连接座、防针刺保护套组成。其中管路、滴斗、两通滴管、三通、连接座由聚氯乙烯（增塑剂为TOTM）材质制成；针柄、防针刺保护套、截流夹由丙烯腈-丁二烯-苯乙烯共聚物（ABS）材质制成。 本产品经环氧乙烷灭菌，无菌，无热原。仅限一次性使用。 | 用于临床静脉输液，重力输液式。 | 三类 | 产品应存放在无腐蚀性气体、干燥、通风良好、清洁的环境内。有效期3年 | TOTM、ABS
一次性使用输液器 | 中选 | 有增量资格 | 2.78 | 24类 | 普通输液器（不含DEHP） | 一次性使用防针刺输液器 带针 | 国械注准20213141108 | 上海宝舜医疗器械有限公司 | 上海宝舜医疗器械有限公司 | 0.55×19TWLB | A1-Ⅰ-101 | 普通输液器 | PVC非DEHP | 常规 | 带针 | 导管长度（mm）：/ | C1423012020000100693 | 0089684 | 无 | 一次性使用防针刺输液器 带针（以下简称输液器）由瓶塞穿刺器（含瓶塞穿刺器护套、瓶塞穿刺器）、空气过滤器、管路、截流夹、滴斗、三通、两通滴管、流量调节器、药液过滤器、三通注射件、一次性使用静脉输液针组成。一次性使用静脉输液针（以下简称输液针）由保护套、针管、针柄、软管、连接座、防针刺保护套组成。其中管路、滴斗、两通滴管、三通、连接座由聚氯乙烯（增塑剂为TOTM）材质制成；针柄、防针刺保护套、截流夹由丙烯腈-丁二烯-苯乙烯共聚物（ABS）材质制成。 本产品经环氧乙烷灭菌，无菌，无热原。仅限一次性使用。 | 用于临床静脉输液，重力输液式。 | 三类 | 产品应存放在无腐蚀性气体、干燥、通风良好、清洁的环境内。有效期3年 | TOTM、ABS
一次性使用输液器 | 中选 | 有增量资格 | 2.78 | 24类 | 普通输液器（不含DEHP） | 一次性使用防针刺输液器 带针 | 国械注准20213141108 | 上海宝舜医疗器械有限公司 | 上海宝舜医疗器械有限公司 | 0.6×24TWLB | A1-Ⅰ-101 | 普通输液器 | PVC非DEHP | 常规 | 带针 | 导管长度（mm）：/ | C1423012020000100693 | 0090645 | 无 | 一次性使用防针刺输液器 带针（以下简称输液器）由瓶塞穿刺器（含瓶塞穿刺器护套、瓶塞穿刺器）、空气过滤器、管路、截流夹、滴斗、三通、两通滴管、流量调节器、药液过滤器、三通注射件、一次性使用静脉输液针组成。一次性使用静脉输液针（以下简称输液针）由保护套、针管、针柄、软管、连接座、防针刺保护套组成。其中管路、滴斗、两通滴管、三通、连接座由聚氯乙烯（增塑剂为TOTM）材质制成；针柄、防针刺保护套、截流夹由丙烯腈-丁二烯-苯乙烯共聚物（ABS）材质制成。 本产品经环氧乙烷灭菌，无菌，无热原。仅限一次性使用。 | 用于临床静脉输液，重力输液式。 | 三类 | 产品应存放在无腐蚀性气体、干燥、通风良好、清洁的环境内。有效期3年 | TOTM、ABS
一次性使用真空采血管 | 中选 | 有增量资格 | 0.73 | 7类 | 血清管（橘红色/红色头盖） | 真空采血管————Z | 沪械注准20172220220 | 尼普洛（上海）有限公司 | 尼普洛（上海）有限公司 | Z | Z | 血清管（橘红色/红色头盖） | 含促凝剂 | 灭菌 | 塑料 | 规格（ml）：2--9 | C1423022030001004899 | 0000068 | 无 | 产品由橡胶栓、护帽和PET管部件组成，其中橡胶栓采用合成橡胶材料、护帽采用PE材料、PET管采用PET树脂材料制成。 | 产品与采血针、支持器配套使用，供采集静脉血样品供分析用。 | 二类 | 注意防潮，应在常温下保存。有效期为1.5年。 | 合成橡胶、PE和PET树脂等
一次性使用真空采血管 | 中选 | 有增量资格 | 0.4 | 7类 | 血清管（橘红色/红色头盖） | 一次性使用真空采血管 | 沪械注准20202220190 | 上海正邦医疗科技有限公司 | 上海正邦医疗科技有限公司 | （塑料管）9ml | 血清管(无添加剂) | 血清管（橘红色/红色头盖） | 不含促凝剂 | 非灭菌 | 塑料 | 规格（ml）：9ml | C1423022030001002030 | 0000031 | 无 | 产品由玻璃（塑料）试管、塞子和塑料盖（可不配）组成，试管中保持一定的负压。 | 一次性使用真空采血管与具有防逆流装置的采血针配套，适用于医学临床检验抽取血样。 | 二类 | 通风、干燥室内保存。有效期：1年。 | 卤丁基橡胶（胶塞），PET
一次性使用真空采血管 | 中选 | 有增量资格 | 0.4 | 7类 | 血清管（橘红色/红色头盖） | 一次性使用真空采血管 | 沪械注准20202220190 | 上海正邦医疗科技有限公司 | 上海正邦医疗科技有限公司 | （塑料管）5ml | 血清管(无添加剂) | 血清管（橘红色/红色头盖） | 不含促凝剂 | 非灭菌 | 塑料 | 规格（ml）：5ml | C1423022030001002030 | 0000032 | 16974804626180 | 产品由玻璃（塑料）试管、塞子和塑料盖（可不配）组成，试管中保持一定的负压。 | 一次性使用真空采血管与具有防逆流装置的采血针配套，适用于医学临床检验抽取血样。 | 二类 | 通风、干燥室内保存。有效期：1年。 | 卤丁基橡胶（胶塞），PET
一次性使用真空采血管 | 中选 | 有增量资格 | 0.4 | 7类 | 血清管（橘红色/红色头盖） | 一次性使用真空采血管 | 沪械注准20202220190 | 上海正邦医疗科技有限公司 | 上海正邦医疗科技有限公司 | （塑料管）1ml | 血清管(无添加剂) | 血清管（橘红色/红色头盖） | 不含促凝剂 | 非灭菌 | 塑料 | 规格（ml）：1ml | C1423022030001002030 | 0000033 | 无 | 产品由玻璃（塑料）试管、塞子和塑料盖（可不配）组成，试管中保持一定的负压。 | 一次性使用真空采血管与具有防逆流装置的采血针配套，适用于医学临床检验抽取血样。 | 二类 | 通风、干燥室内保存。有效期：1年。 | 卤丁基橡胶（胶塞），PET
一次性使用真空采血管 | 中选 | 有增量资格 | 0.4 | 7类 | 血清管（橘红色/红色头盖） | 一次性使用真空采血管 | 沪械注准20202220190 | 上海正邦医疗科技有限公司 | 上海正邦医疗科技有限公司 | （塑料管）2ml | 血清管(无添加剂) | 血清管（橘红色/红色头盖） | 不含促凝剂 | 非灭菌 | 塑料 | 规格（ml）：2ml | C1423022030001002030 | 0000034 | 16974804626104 | 产品由玻璃（塑料）试管、塞子和塑料盖（可不配）组成，试管中保持一定的负压。 | 一次性使用真空采血管与具有防逆流装置的采血针配套，适用于医学临床检验抽取血样。 | 二类 | 通风、干燥室内保存。有效期：1年。 | 卤丁基橡胶（胶塞），PET
一次性使用真空采血管 | 中选 | 有增量资格 | 0.4 | 7类 | 血清管（橘红色/红色头盖） | 一次性使用真空采血管 | 沪械注准20202220190 | 上海正邦医疗科技有限公司 | 上海正邦医疗科技有限公司 | （塑料管）8ml | 血清管(无添加剂) | 血清管（橘红色/红色头盖） | 不含促凝剂 | 非灭菌 | 塑料 | 规格（ml）：8ml | C1423022030001002030 | 0000035 | 无 | 产品由玻璃（塑料）试管、塞子和塑料盖（可不配）组成，试管中保持一定的负压。 | 一次性使用真空采血管与具有防逆流装置的采血针配套，适用于医学临床检验抽取血样。 | 二类 | 通风、干燥室内保存。有效期：1年。 | 卤丁基橡胶（胶塞），PET
一次性使用真空采血管 | 中选 | 有增量资格 | 0.4 | 7类 | 血清管（橘红色/红色头盖） | 一次性使用真空采血管 | 沪械注准20202220190 | 上海正邦医疗科技有限公司 | 上海正邦医疗科技有限公司 | （塑料管）7ml | 血清管(无添加剂) | 血清管（橘红色/红色头盖） | 不含促凝剂 | 非灭菌 | 塑料 | 规格（ml）：7ml | C1423022030001002030 | 0000036 | 无 | 产品由玻璃（塑料）试管、塞子和塑料盖（可不配）组成，试管中保持一定的负压。 | 一次性使用真空采血管与具有防逆流装置的采血针配套，适用于医学临床检验抽取血样。 | 二类 | 通风、干燥室内保存。有效期：1年。 | 卤丁基橡胶（胶塞），PET
一次性使用真空采血管 | 中选 | 有增量资格 | 0.4 | 7类 | 血清管（橘红色/红色头盖） | 一次性使用真空采血管 | 沪械注准20202220190 | 上海正邦医疗科技有限公司 | 上海正邦医疗科技有限公司 | （塑料管）10ml | 血清管(无添加剂) | 血清管（橘红色/红色头盖） | 不含促凝剂 | 非灭菌 | 塑料 | 规格（ml）：10ml | C1423022030001002030 | 0000037 | 16974804626210 | 产品由玻璃（塑料）试管、塞子和塑料盖（可不配）组成，试管中保持一定的负压。 | 一次性使用真空采血管与具有防逆流装置的采血针配套，适用于医学临床检验抽取血样。 | 二类 | 通风、干燥室内保存。有效期：1年。 | 卤丁基橡胶（胶塞），PET
一次性使用真空采血管 | 中选 | 有增量资格 | 0.4 | 7类 | 血清管（橘红色/红色头盖） | 一次性使用真空采血管 | 沪械注准20202220190 | 上海正邦医疗科技有限公司 | 上海正邦医疗科技有限公司 | （塑料管）4ml | 血清管(无添加剂) | 血清管（橘红色/红色头盖） | 不含促凝剂 | 非灭菌 | 塑料 | 规格（ml）：4ml | C1423022030001002030 | 0000038 | 16974804626159 | 产品由玻璃（塑料）试管、塞子和塑料盖（可不配）组成，试管中保持一定的负压。 | 一次性使用真空采血管与具有防逆流装置的采血针配套，适用于医学临床检验抽取血样。 | 二类 | 通风、干燥室内保存。有效期：1年。 | 卤丁基橡胶（胶塞），PET
一次性使用真空采血管 | 中选 | 有增量资格 | 0.4 | 7类 | 血清管（橘红色/红色头盖） | 一次性使用真空采血管 | 沪械注准20202220190 | 上海正邦医疗科技有限公司 | 上海正邦医疗科技有限公司 | （塑料管）6ml | 血清管(无添加剂) | 血清管（橘红色/红色头盖） | 不含促凝剂 | 非灭菌 | 塑料 | 规格（ml）：6ml | C1423022030001002030 | 0000039 | 无 | 产品由玻璃（塑料）试管、塞子和塑料盖（可不配）组成，试管中保持一定的负压。 | 一次性使用真空采血管与具有防逆流装置的采血针配套，适用于医学临床检验抽取血样。 | 二类 | 通风、干燥室内保存。有效期：1年。 | 卤丁基橡胶（胶塞），PET
一次性使用真空采血管 | 中选 | 有增量资格 | 0.4 | 7类 | 血清管（橘红色/红色头盖） | 一次性使用真空采血管 | 沪械注准20202220190 | 上海正邦医疗科技有限公司 | 上海正邦医疗科技有限公司 | （塑料管）3ml | 血清管(无添加剂) | 血清管（橘红色/红色头盖） | 不含促凝剂 | 非灭菌 | 塑料 | 规格（ml）：3ml | C1423022030001002030 | 0000040 | 16974804626128 | 产品由玻璃（塑料）试管、塞子和塑料盖（可不配）组成，试管中保持一定的负压。 | 一次性使用真空采血管与具有防逆流装置的采血针配套，适用于医学临床检验抽取血样。 | 二类 | 通风、干燥室内保存。有效期：1年。 | 卤丁基橡胶（胶塞），PET
一次性使用输液器 | 中选 | 无增量资格 | 3 | 24类 | 普通输液器（不含DEHP） | 一次性使用输液器 带针 | 国械注准20143142118 | 河南曙光汇知康生物科技股份有限公司 | 河南曙光汇知康生物科技股份有限公司 | 1.2×31 TW LB | FFB（防针刺装置） | 普通输液器 | PVC非DEHP | 常规 | 带针 | 导管长度（mm）：1300 | C1423012020000108496 | 0010809 | 无 | 本产品由瓶塞穿刺器保护套、瓶塞穿刺器、进气器件、流量调节器、管路（软管）、滴管、滴斗、注射件（可选配）、药液过滤器（标称孔径为15μm）、外圆锥接头保护套（可选配）、输液针（选配）和输液贴（本品不含药物，选配）组成；输液针是由连接座、防针刺装置（选配）、软管、针柄、针管和保护套组成。本产品制造材料聚氯乙烯（PVC）中的增塑剂为偏苯三酸三辛酯(TOTM）。经环氧乙烷灭菌，一次性使用。 | 本产品适用于患者静脉输液输注药物，仅适用于重力式输液。 | 三类 | 输液器应贮存在相对湿度不超过80%，无腐蚀性气体、通风良好、清洁的环境内，并远离含氯类消毒物品存放.输液器在运输时应防止重压、阳光直晒和雨雪浸淋.两年 | PVC(不含DEHP）
一次性使用输液器 | 中选 | 无增量资格 | 3 | 24类 | 普通输液器（不含DEHP） | 一次性使用输液器 带针 | 国械注准20143142118 | 河南曙光汇知康生物科技股份有限公司 | 河南曙光汇知康生物科技股份有限公司 | 0.5×19 RW LB | FFB（防针刺装置） | 普通输液器 | PVC非DEHP | 常规 | 带针 | 导管长度（mm）：1300 | C1423012020000108496 | 0010802 | 无 | 本产品由瓶塞穿刺器保护套、瓶塞穿刺器、进气器件、流量调节器、管路（软管）、滴管、滴斗、注射件（可选配）、药液过滤器（标称孔径为15μm）、外圆锥接头保护套（可选配）、输液针（选配）和输液贴（本品不含药物，选配）组成；输液针是由连接座、防针刺装置（选配）、软管、针柄、针管和保护套组成。本产品制造材料聚氯乙烯（PVC）中的增塑剂为偏苯三酸三辛酯(TOTM）。经环氧乙烷灭菌，一次性使用。 | 本产品适用于患者静脉输液输注药物，仅适用于重力式输液。 | 三类 | 输液器应贮存在相对湿度不超过80%，无腐蚀性气体、通风良好、清洁的环境内，并远离含氯类消毒物品存放.输液器在运输时应防止重压、阳光直晒和雨雪浸淋.两年 | PVC(不含DEHP）
一次性使用输液器 | 中选 | 无增量资格 | 3 | 24类 | 普通输液器（不含DEHP） | 一次性使用输液器 带针 | 国械注准20143142118 | 河南曙光汇知康生物科技股份有限公司 | 河南曙光汇知康生物科技股份有限公司 | 0.6×25 TW LB | FFB（防针刺装置） | 普通输液器 | PVC非DEHP | 常规 | 带针 | 导管长度（mm）：1300 | C1423012020000108496 | 0010805 | 无 | 本产品由瓶塞穿刺器保护套、瓶塞穿刺器、进气器件、流量调节器、管路（软管）、滴管、滴斗、注射件（可选配）、药液过滤器（标称孔径为15μm）、外圆锥接头保护套（可选配）、输液针（选配）和输液贴（本品不含药物，选配）组成；输液针是由连接座、防针刺装置（选配）、软管、针柄、针管和保护套组成。本产品制造材料聚氯乙烯（PVC）中的增塑剂为偏苯三酸三辛酯(TOTM）。经环氧乙烷灭菌，一次性使用。 | 本产品适用于患者静脉输液输注药物，仅适用于重力式输液。 | 三类 | 输液器应贮存在相对湿度不超过80%，无腐蚀性气体、通风良好、清洁的环境内，并远离含氯类消毒物品存放.输液器在运输时应防止重压、阳光直晒和雨雪浸淋.两年 | PVC(不含DEHP）
一次性使用输液器 | 中选 | 无增量资格 | 3 | 24类 | 普通输液器（不含DEHP） | 一次性使用输液器 带针 | 国械注准20143142118 | 河南曙光汇知康生物科技股份有限公司 | 河南曙光汇知康生物科技股份有限公司 | 0.45×16 RW SB | FFB（防针刺装置） | 普通输液器 | PVC非DEHP | 常规 | 带针 | 导管长度（mm）：1300 | C1423012020000108496 | 0010791 | 无 | 本产品由瓶塞穿刺器保护套、瓶塞穿刺器、进气器件、流量调节器、管路（软管）、滴管、滴斗、注射件（可选配）、药液过滤器（标称孔径为15μm）、外圆锥接头保护套（可选配）、输液针（选配）和输液贴（本品不含药物，选配）组成；输液针是由连接座、防针刺装置（选配）、软管、针柄、针管和保护套组成。本产品制造材料聚氯乙烯（PVC）中的增塑剂为偏苯三酸三辛酯(TOTM）。经环氧乙烷灭菌，一次性使用。 | 本产品适用于患者静脉输液输注药物，仅适用于重力式输液。 | 三类 | 输液器应贮存在相对湿度不超过80%，无腐蚀性气体、通风良好、清洁的环境内，并远离含氯类消毒物品存放.输液器在运输时应防止重压、阳光直晒和雨雪浸淋.两年 | PVC(不含DEHP）
一次性使用输液器 | 中选 | 无增量资格 | 3 | 24类 | 普通输液器（不含DEHP） | 一次性使用输液器 带针 | 国械注准20143142118 | 河南曙光汇知康生物科技股份有限公司 | 河南曙光汇知康生物科技股份有限公司 | 0.8×27 TW LB | FFB（防针刺装置） | 普通输液器 | PVC非DEHP | 常规 | 带针 | 导管长度（mm）：1300 | C1423012020000108496 | 0010760 | 无 | 本产品由瓶塞穿刺器保护套、瓶塞穿刺器、进气器件、流量调节器、管路（软管）、滴管、滴斗、注射件（可选配）、药液过滤器（标称孔径为15μm）、外圆锥接头保护套（可选配）、输液针（选配）和输液贴（本品不含药物，选配）组成；输液针是由连接座、防针刺装置（选配）、软管、针柄、针管和保护套组成。本产品制造材料聚氯乙烯（PVC）中的增塑剂为偏苯三酸三辛酯(TOTM）。经环氧乙烷灭菌，一次性使用。 | 本产品适用于患者静脉输液输注药物，仅适用于重力式输液。 | 三类 | 输液器应贮存在相对湿度不超过80%，无腐蚀性气体、通风良好、清洁的环境内，并远离含氯类消毒物品存放.输液器在运输时应防止重压、阳光直晒和雨雪浸淋.两年 | PVC(不含DEHP）
一次性使用输液器 | 中选 | 无增量资格 | 3 | 24类 | 普通输液器（不含DEHP） | 一次性使用输液器 带针 | 国械注准20143142118 | 河南曙光汇知康生物科技股份有限公司 | 河南曙光汇知康生物科技股份有限公司 | 0.55×19 RW LB | FFB（防针刺装置） | 普通输液器 | PVC非DEHP | 常规 | 带针 | 导管长度（mm）：1300 | C1423012020000108496 | 0010812 | 无 | 本产品由瓶塞穿刺器保护套、瓶塞穿刺器、进气器件、流量调节器、管路（软管）、滴管、滴斗、注射件（可选配）、药液过滤器（标称孔径为15μm）、外圆锥接头保护套（可选配）、输液针（选配）和输液贴（本品不含药物，选配）组成；输液针是由连接座、防针刺装置（选配）、软管、针柄、针管和保护套组成。本产品制造材料聚氯乙烯（PVC）中的增塑剂为偏苯三酸三辛酯(TOTM）。经环氧乙烷灭菌，一次性使用。 | 本产品适用于患者静脉输液输注药物，仅适用于重力式输液。 | 三类 | 输液器应贮存在相对湿度不超过80%，无腐蚀性气体、通风良好、清洁的环境内，并远离含氯类消毒物品存放.输液器在运输时应防止重压、阳光直晒和雨雪浸淋.两年 | PVC(不含DEHP）
一次性使用输液器 | 中选 | 无增量资格 | 3 | 24类 | 普通输液器（不含DEHP） | 一次性使用输液器 带针 | 国械注准20143142118 | 河南曙光汇知康生物科技股份有限公司 | 河南曙光汇知康生物科技股份有限公司 | 0.7×25 TW LB | FFB（防针刺装置） | 普通输液器 | PVC非DEHP | 常规 | 带针 | 导管长度（mm）：1300 | C1423012020000108496 | 0010781 | 无 | 本产品由瓶塞穿刺器保护套、瓶塞穿刺器、进气器件、流量调节器、管路（软管）、滴管、滴斗、注射件（可选配）、药液过滤器（标称孔径为15μm）、外圆锥接头保护套（可选配）、输液针（选配）和输液贴（本品不含药物，选配）组成；输液针是由连接座、防针刺装置（选配）、软管、针柄、针管和保护套组成。本产品制造材料聚氯乙烯（PVC）中的增塑剂为偏苯三酸三辛酯(TOTM）。经环氧乙烷灭菌，一次性使用。 | 本产品适用于患者静脉输液输注药物，仅适用于重力式输液。 | 三类 | 输液器应贮存在相对湿度不超过80%，无腐蚀性气体、通风良好、清洁的环境内，并远离含氯类消毒物品存放.输液器在运输时应防止重压、阳光直晒和雨雪浸淋.两年 | PVC(不含DEHP）
一次性使用输液器 | 中选 | 无增量资格 | 3 | 24类 | 普通输液器（不含DEHP） | 一次性使用输液器 带针 | 国械注准20143142118 | 河南曙光汇知康生物科技股份有限公司 | 河南曙光汇知康生物科技股份有限公司 | 0.9×27 TW LB | FFB（防针刺装置） | 普通输液器 | PVC非DEHP | 常规 | 带针 | 导管长度（mm）：1300 | C1423012020000108496 | 0010849 | 无 | 本产品由瓶塞穿刺器保护套、瓶塞穿刺器、进气器件、流量调节器、管路（软管）、滴管、滴斗、注射件（可选配）、药液过滤器（标称孔径为15μm）、外圆锥接头保护套（可选配）、输液针（选配）和输液贴（本品不含药物，选配）组成；输液针是由连接座、防针刺装置（选配）、软管、针柄、针管和保护套组成。本产品制造材料聚氯乙烯（PVC）中的增塑剂为偏苯三酸三辛酯(TOTM）。经环氧乙烷灭菌，一次性使用。 | 本产品适用于患者静脉输液输注药物，仅适用于重力式输液。 | 三类 | 输液器应贮存在相对湿度不超过80%，无腐蚀性气体、通风良好、清洁的环境内，并远离含氯类消毒物品存放.输液器在运输时应防止重压、阳光直晒和雨雪浸淋.两年 | PVC(不含DEHP）
一次性使用真空采血管 | 中选 | 有增量资格 | 0.79 | 13类 | 氟化钠管（灰色头盖） | 真空采血管 | 国械注进20152223655 | 碧迪公司 Becton Dickinson and Company | 碧迪医疗器械（上海）有限公司 | 抽吸体积2ml,尺寸φ13x75mm,灭菌水平10-3 | 草酸钾/氟化钠添加剂,灰色安全头盖,纸质标签 | 氟化钠管（灰色头盖） | - | 灭菌 | 塑料 | 规格（ml）：2 | C1423022030000702763 | 0000188 | 30382903679219 | 该产品由管子、头盖和添加剂组成。伽马射线灭菌，一次性使用。 | 真空采血管与BD一次性使用采血针配合，辅助用于从病人静脉采集血液标本进行临床检验。 | 二类 | 将管子避光储存在4℃-25℃（39-77℉）温度下，有效期450天 | PET
一次性使用输液器 | 中选 | 有增量资格 | 0.8 | 23类 | 普通输液器（含DEHP） | 一次性使用输液器 带针式————一次性使用输液器 带针式A1 | 国械注准20153140344 | 江西锦胜医疗器械集团有限公司 | 江西锦胜医疗器械集团有限公司 | 0.7X23.5TWLB | A1 | 普通输液器 | PVC | 常规 | 带针 | 导管长度（mm）：1650 | C1423012020000109848 | 0000025 | 16974104130295 | 产品由保护套、瓶塞穿刺器、进气器件、药液过滤器、软管、三通（二通）、滴管、滴斗、调节器和注射件及输液针组成，采用透析塑料薄膜小包装袋包装，经环氧乙烷灭菌后，无菌、无热原。 | 主要供医疗卫生单位临床输液使用。 | 三类 | 相对湿度不超过80RH，无腐蚀性气体和通风良好的室内，远离含氯类消毒物品保存。有效期24个月。 | 聚丙烯、聚乙烯、聚氯乙烯（含DEHP）、ABS、奥氏体不锈钢（SUS304）、天然乳胶
一次性使用静脉留置针 | 中选 | 有增量资格 | 3.07 | 6类 | 密闭式留置针（普通型，不含无针接口式连接件） | 一次性使用留置针 | 国械注准20193141674 | 浙江康德莱医疗器械股份有限公司 | 浙江康德莱医疗器械股份有限公司 | 1.1（20G） | I.V.-III-3 | 密闭式留置针（非正压） | 不含DEHP | 普通型 | 不含无针接口式连接件 | - | C1605011940100700629 | 0000012 | 06923033411596 | 留置针由导管组件(导管与压套)、导管座、翼片、针管、针座、软管、护套、加药壶、加药壶盖、排气接头、软管、胶塞、止流夹、圆锥接头、圆锥接头保护帽、肝素帽、输液接头、保护壳配件选配组成。经环氧乙烷灭菌。 | 本产品与输、注器具配套使用，适用于人体静脉留置后，供临床进行输、注药（血）液或抽取血液用。 | 三类 | 本产品应防阳光直晒和雨雪浸淋：应贮存在无腐蚀性气体、干燥、通风良好、清洁的环境内。避免与含氯化制剂的消毒剂储存在一起。36个月 | 不锈钢
一次性使用静脉留置针 | 中选 | 有增量资格 | 3.07 | 6类 | 密闭式留置针（普通型，不含无针接口式连接件） | 一次性使用留置针 | 国械注准20193141674 | 浙江康德莱医疗器械股份有限公司 | 浙江康德莱医疗器械股份有限公司 | 0.7（24G） | I.V.-III-2 | 密闭式留置针（非正压） | 不含DEHP | 普通型 | 不含无针接口式连接件 | - | C1605011940100700629 | 0000007 | 06923033411978 | 留置针由导管组件(导管与压套)、导管座、翼片、针管、针座、软管、护套、加药壶、加药壶盖、排气接头、软管、胶塞、止流夹、圆锥接头、圆锥接头保护帽、肝素帽、输液接头、保护壳配件选配组成。经环氧乙烷灭菌。 | 本产品与输、注器具配套使用，适用于人体静脉留置后，供临床进行输、注药（血）液或抽取血液用。 | 三类 | 本产品应防阳光直晒和雨雪浸淋：应贮存在无腐蚀性气体、干燥、通风良好、清洁的环境内。避免与含氯化制剂的消毒剂储存在一起。36个月 | 不锈钢
一次性使用静脉留置针 | 中选 | 有增量资格 | 3.07 | 6类 | 密闭式留置针（普通型，不含无针接口式连接件） | 一次性使用留置针 | 国械注准20193141674 | 浙江康德莱医疗器械股份有限公司 | 浙江康德莱医疗器械股份有限公司 | 1.3（18G） | I.V.-III-3 | 密闭式留置针（非正压） | 不含DEHP | 普通型 | 不含无针接口式连接件 | - | C1605011940100700629 | 0000013 | 06923033412142 | 留置针由导管组件(导管与压套)、导管座、翼片、针管、针座、软管、护套、加药壶、加药壶盖、排气接头、软管、胶塞、止流夹、圆锥接头、圆锥接头保护帽、肝素帽、输液接头、保护壳配件选配组成。经环氧乙烷灭菌。 | 本产品与输、注器具配套使用，适用于人体静脉留置后，供临床进行输、注药（血）液或抽取血液用。 | 三类 | 本产品应防阳光直晒和雨雪浸淋：应贮存在无腐蚀性气体、干燥、通风良好、清洁的环境内。避免与含氯化制剂的消毒剂储存在一起。36个月 | 不锈钢
一次性使用静脉留置针 | 中选 | 有增量资格 | 3.07 | 6类 | 密闭式留置针（普通型，不含无针接口式连接件） | 一次性使用留置针 | 国械注准20193141674 | 浙江康德莱医疗器械股份有限公司 | 浙江康德莱医疗器械股份有限公司 | 0.7（24G） | I.V.-III-3 | 密闭式留置针（非正压） | 不含DEHP | 普通型 | 不含无针接口式连接件 | - | C1605011940100700629 | 0000010 | 06923033411541 | 留置针由导管组件(导管与压套)、导管座、翼片、针管、针座、软管、护套、加药壶、加药壶盖、排气接头、软管、胶塞、止流夹、圆锥接头、圆锥接头保护帽、肝素帽、输液接头、保护壳配件选配组成。经环氧乙烷灭菌。 | 本产品与输、注器具配套使用，适用于人体静脉留置后，供临床进行输、注药（血）液或抽取血液用。 | 三类 | 本产品应防阳光直晒和雨雪浸淋：应贮存在无腐蚀性气体、干燥、通风良好、清洁的环境内。避免与含氯化制剂的消毒剂储存在一起。36个月 | 不锈钢
一次性使用静脉留置针 | 中选 | 有增量资格 | 3.07 | 6类 | 密闭式留置针（普通型，不含无针接口式连接件） | 一次性使用留置针 | 国械注准20193141674 | 浙江康德莱医疗器械股份有限公司 | 浙江康德莱医疗器械股份有限公司 | 0.6（26G） | I.V.-III-3 | 密闭式留置针（非正压） | 不含DEHP | 普通型 | 不含无针接口式连接件 | - | C1605011940100700629 | 0000009 | 06923033411527 | 留置针由导管组件(导管与压套)、导管座、翼片、针管、针座、软管、护套、加药壶、加药壶盖、排气接头、软管、胶塞、止流夹、圆锥接头、圆锥接头保护帽、肝素帽、输液接头、保护壳配件选配组成。经环氧乙烷灭菌。 | 本产品与输、注器具配套使用，适用于人体静脉留置后，供临床进行输、注药（血）液或抽取血液用。 | 三类 | 本产品应防阳光直晒和雨雪浸淋：应贮存在无腐蚀性气体、干燥、通风良好、清洁的环境内。避免与含氯化制剂的消毒剂储存在一起。36个月 | 不锈钢
一次性使用静脉留置针 | 中选 | 有增量资格 | 3.07 | 6类 | 密闭式留置针（普通型，不含无针接口式连接件） | 一次性使用留置针 | 国械注准20193141674 | 浙江康德莱医疗器械股份有限公司 | 浙江康德莱医疗器械股份有限公司 | 1.1（20G） | I.V.-III-2 | 密闭式留置针（非正压） | 不含DEHP | 普通型 | 不含无针接口式连接件 | - | C1605011940100700629 | 0000015 | 06923033411022 | 留置针由导管组件(导管与压套)、导管座、翼片、针管、针座、软管、护套、加药壶、加药壶盖、排气接头、软管、胶塞、止流夹、圆锥接头、圆锥接头保护帽、肝素帽、输液接头、保护壳配件选配组成。经环氧乙烷灭菌。 | 本产品与输、注器具配套使用，适用于人体静脉留置后，供临床进行输、注药（血）液或抽取血液用。 | 三类 | 本产品应防阳光直晒和雨雪浸淋：应贮存在无腐蚀性气体、干燥、通风良好、清洁的环境内。避免与含氯化制剂的消毒剂储存在一起。36个月 | 不锈钢
一次性使用静脉留置针 | 中选 | 有增量资格 | 3.07 | 6类 | 密闭式留置针（普通型，不含无针接口式连接件） | 一次性使用留置针 | 国械注准20193141674 | 浙江康德莱医疗器械股份有限公司 | 浙江康德莱医疗器械股份有限公司 | 0.9（22G） | I.V.-III-3 | 密闭式留置针（非正压） | 不含DEHP | 普通型 | 不含无针接口式连接件 | - | C1605011940100700629 | 0000011 | 06923033411565 | 留置针由导管组件(导管与压套)、导管座、翼片、针管、针座、软管、护套、加药壶、加药壶盖、排气接头、软管、胶塞、止流夹、圆锥接头、圆锥接头保护帽、肝素帽、输液接头、保护壳配件选配组成。经环氧乙烷灭菌。 | 本产品与输、注器具配套使用，适用于人体静脉留置后，供临床进行输、注药（血）液或抽取血液用。 | 三类 | 本产品应防阳光直晒和雨雪浸淋：应贮存在无腐蚀性气体、干燥、通风良好、清洁的环境内。避免与含氯化制剂的消毒剂储存在一起。36个月 | 不锈钢
一次性使用静脉留置针 | 中选 | 有增量资格 | 3.07 | 6类 | 密闭式留置针（普通型，不含无针接口式连接件） | 一次性使用留置针 | 国械注准20193141674 | 浙江康德莱医疗器械股份有限公司 | 浙江康德莱医疗器械股份有限公司 | 0.9（22G） | I.V.-III-2 | 密闭式留置针（非正压） | 不含DEHP | 普通型 | 不含无针接口式连接件 | - | C1605011940100700629 | 0000006 | 06923033411015 | 留置针由导管组件(导管与压套)、导管座、翼片、针管、针座、软管、护套、加药壶、加药壶盖、排气接头、软管、胶塞、止流夹、圆锥接头、圆锥接头保护帽、肝素帽、输液接头、保护壳配件选配组成。经环氧乙烷灭菌。 | 本产品与输、注器具配套使用，适用于人体静脉留置后，供临床进行输、注药（血）液或抽取血液用。 | 三类 | 本产品应防阳光直晒和雨雪浸淋：应贮存在无腐蚀性气体、干燥、通风良好、清洁的环境内。避免与含氯化制剂的消毒剂储存在一起。36个月 | 不锈钢
一次性使用静脉留置针 | 中选 | 有增量资格 | 3.07 | 6类 | 密闭式留置针（普通型，不含无针接口式连接件） | 一次性使用留置针 | 国械注准20193141674 | 浙江康德莱医疗器械股份有限公司 | 浙江康德莱医疗器械股份有限公司 | 1.3（18G） | I.V.-III-2 | 密闭式留置针（非正压） | 不含DEHP | 普通型 | 不含无针接口式连接件 | - | C1605011940100700629 | 0000014 | 06923033411039 | 留置针由导管组件(导管与压套)、导管座、翼片、针管、针座、软管、护套、加药壶、加药壶盖、排气接头、软管、胶塞、止流夹、圆锥接头、圆锥接头保护帽、肝素帽、输液接头、保护壳配件选配组成。经环氧乙烷灭菌。 | 本产品与输、注器具配套使用，适用于人体静脉留置后，供临床进行输、注药（血）液或抽取血液用。 | 三类 | 本产品应防阳光直晒和雨雪浸淋：应贮存在无腐蚀性气体、干燥、通风良好、清洁的环境内。避免与含氯化制剂的消毒剂储存在一起。36个月 | 不锈钢
一次性使用静脉留置针 | 中选 | 有增量资格 | 3.07 | 6类 | 密闭式留置针（普通型，不含无针接口式连接件） | 一次性使用留置针 | 国械注准20193141674 | 浙江康德莱医疗器械股份有限公司 | 浙江康德莱医疗器械股份有限公司 | 0.6（26G） | I.V.-III-2 | 密闭式留置针（非正压） | 不含DEHP | 普通型 | 不含无针接口式连接件 | - | C1605011940100700629 | 0000008 | 06923033411510 | 留置针由导管组件(导管与压套)、导管座、翼片、针管、针座、软管、护套、加药壶、加药壶盖、排气接头、软管、胶塞、止流夹、圆锥接头、圆锥接头保护帽、肝素帽、输液接头、保护壳配件选配组成。经环氧乙烷灭菌。 | 本产品与输、注器具配套使用，适用于人体静脉留置后，供临床进行输、注药（血）液或抽取血液用。 | 三类 | 本产品应防阳光直晒和雨雪浸淋：应贮存在无腐蚀性气体、干燥、通风良好、清洁的环境内。避免与含氯化制剂的消毒剂储存在一起。36个月 | 不锈钢
一次性使用真空采血管 | 中选 | 有增量资格 | 0.58 | 11类 | 肝素抗凝管（绿色头盖） | 真空采血管————LH | 沪械注准20172220220 | 尼普洛（上海）有限公司 | 尼普洛（上海）有限公司 | LH | LH | 肝素抗凝管（绿色头盖） | - | 灭菌 | 塑料 | 规格（ml）：2--9 | C1423022030001004899 | 0000005 | 无 | 产品由橡胶栓、护帽和PET管部件组成，其中橡胶栓采用合成橡胶材料、护帽采用PE材料、PET管采用PET树脂材料制成。 | 产品与采血针、支持器配套使用，供采集静脉血样品供分析用。 | 二类 | 注意防潮，应在常温下保存。有效期为1.5年。 | 合成橡胶、PE和PET树脂等
一次性使用输液器 | 中选 | 有增量资格 | 4.34 | 21类 | 微孔过滤避光输液器（不区分材质） | 一次性使用精密过滤避光输液器 带针 | 国械注准20153140723 | 河南曙光汇知康生物科技股份有限公司 | 河南曙光汇知康生物科技股份有限公司 | 0.7×25 TW LB | JBB-5.0-1 | 微孔过滤避光输液器 | PVC | 常规 | 带针 | 导管长度（mm）：1300 | C1423012020000108496 | 0014089 | MA.156.M0.100204.13450210 | 本产品由瓶塞穿刺器保护套、瓶塞穿刺器、软管、进气器件(空气过滤器)、注射件、滴管、滴斗、精密药液过滤器(标称过滤孔径为2.0μm、3.0μm和5.0μm)、流量调节器、止流夹、外圆锥接头、静脉输液针;静脉输液针的组件有保护套、针管、软管、防针刺装置(选配)、针柄、连接座。产品软管和滴斗为双层结构，内层为聚氯乙烯,外层为含避光剂的聚氯乙烯。经环氧乙烷灭菌,无菌,无热原。 | 本产品避光范围290nm-450nm,适用于维生素C注射液、维生素B6注射液、维生素K1注射液、注射用顺铂、注射用硝普钠、注射用硫酸长春新碱光敏性药物的输注. | 三类 | 本产品应贮存在无腐蚀性气体、通风良好、清洁的环境内。本产品在运输时要防止重压、阳光直晒和雨雪浸淋。三年 | PVC
一次性使用输液器 | 中选 | 有增量资格 | 4.34 | 21类 | 微孔过滤避光输液器（不区分材质） | 一次性使用精密过滤避光输液器 带针 | 国械注准20153140723 | 河南曙光汇知康生物科技股份有限公司 | 河南曙光汇知康生物科技股份有限公司 | 0.55×19 RW LB | JBB-5.0-1 | 微孔过滤避光输液器 | PVC | 常规 | 带针 | 导管长度（mm）：1300 | C1423012020000108496 | 0018010 | MA.156.M0.100204.13450194 | 本产品由瓶塞穿刺器保护套、瓶塞穿刺器、软管、进气器件(空气过滤器)、注射件、滴管、滴斗、精密药液过滤器(标称过滤孔径为2.0μm、3.0μm和5.0μm)、流量调节器、止流夹、外圆锥接头、静脉输液针;静脉输液针的组件有保护套、针管、软管、防针刺装置(选配)、针柄、连接座。产品软管和滴斗为双层结构，内层为聚氯乙烯,外层为含避光剂的聚氯乙烯。经环氧乙烷灭菌,无菌,无热原。 | 本产品避光范围290nm-450nm,适用于维生素C注射液、维生素B6注射液、维生素K1注射液、注射用顺铂、注射用硝普钠、注射用硫酸长春新碱光敏性药物的输注. | 三类 | 本产品应贮存在无腐蚀性气体、通风良好、清洁的环境内。本产品在运输时要防止重压、阳光直晒和雨雪浸淋。三年 | PVC
一次性使用输液器 | 中选 | 有增量资格 | 4.34 | 21类 | 微孔过滤避光输液器（不区分材质） | 一次性使用精密过滤避光输液器 带针 | 国械注准20153140723 | 河南曙光汇知康生物科技股份有限公司 | 河南曙光汇知康生物科技股份有限公司 | 0.45×16 RW SB | JBB-5.0-1 | 微孔过滤避光输液器 | PVC | 常规 | 带针 | 导管长度（mm）：1300 | C1423012020000108496 | 0018012 | MA.156.M0.100204.13450176 | 本产品由瓶塞穿刺器保护套、瓶塞穿刺器、软管、进气器件(空气过滤器)、注射件、滴管、滴斗、精密药液过滤器(标称过滤孔径为2.0μm、3.0μm和5.0μm)、流量调节器、止流夹、外圆锥接头、静脉输液针;静脉输液针的组件有保护套、针管、软管、防针刺装置(选配)、针柄、连接座。产品软管和滴斗为双层结构，内层为聚氯乙烯,外层为含避光剂的聚氯乙烯。经环氧乙烷灭菌,无菌,无热原。 | 本产品避光范围290nm-450nm,适用于维生素C注射液、维生素B6注射液、维生素K1注射液、注射用顺铂、注射用硝普钠、注射用硫酸长春新碱光敏性药物的输注. | 三类 | 本产品应贮存在无腐蚀性气体、通风良好、清洁的环境内。本产品在运输时要防止重压、阳光直晒和雨雪浸淋。三年 | PVC
一次性使用输液器 | 中选 | 有增量资格 | 4.34 | 21类 | 微孔过滤避光输液器（不区分材质） | 一次性使用精密过滤避光输液器 带针 | 国械注准20153140723 | 河南曙光汇知康生物科技股份有限公司 | 河南曙光汇知康生物科技股份有限公司 | 0.6×25 TW LB | JBB-5.0-1 | 微孔过滤避光输液器 | PVC | 常规 | 带针 | 导管长度（mm）：1300 | C1423012020000108496 | 0018013 | MA.156.M0.100204.13450201 | 本产品由瓶塞穿刺器保护套、瓶塞穿刺器、软管、进气器件(空气过滤器)、注射件、滴管、滴斗、精密药液过滤器(标称过滤孔径为2.0μm、3.0μm和5.0μm)、流量调节器、止流夹、外圆锥接头、静脉输液针;静脉输液针的组件有保护套、针管、软管、防针刺装置(选配)、针柄、连接座。产品软管和滴斗为双层结构，内层为聚氯乙烯,外层为含避光剂的聚氯乙烯。经环氧乙烷灭菌,无菌,无热原。 | 本产品避光范围290nm-450nm,适用于维生素C注射液、维生素B6注射液、维生素K1注射液、注射用顺铂、注射用硝普钠、注射用硫酸长春新碱光敏性药物的输注. | 三类 | 本产品应贮存在无腐蚀性气体、通风良好、清洁的环境内。本产品在运输时要防止重压、阳光直晒和雨雪浸淋。三年 | PVC
一次性使用输液器 | 中选 | 有增量资格 | 4.34 | 21类 | 微孔过滤避光输液器（不区分材质） | 一次性使用精密过滤避光输液器 带针 | 国械注准20153140723 | 河南曙光汇知康生物科技股份有限公司 | 河南曙光汇知康生物科技股份有限公司 | 0.8×27 TW LB | JBB-5.0-1 | 微孔过滤避光输液器 | PVC | 常规 | 带针 | 导管长度（mm）：1300 | C1423012020000108496 | 0018015 | MA.156.M0.100204.13450229 | 本产品由瓶塞穿刺器保护套、瓶塞穿刺器、软管、进气器件(空气过滤器)、注射件、滴管、滴斗、精密药液过滤器(标称过滤孔径为2.0μm、3.0μm和5.0μm)、流量调节器、止流夹、外圆锥接头、静脉输液针;静脉输液针的组件有保护套、针管、软管、防针刺装置(选配)、针柄、连接座。产品软管和滴斗为双层结构，内层为聚氯乙烯,外层为含避光剂的聚氯乙烯。经环氧乙烷灭菌,无菌,无热原。 | 本产品避光范围290nm-450nm,适用于维生素C注射液、维生素B6注射液、维生素K1注射液、注射用顺铂、注射用硝普钠、注射用硫酸长春新碱光敏性药物的输注. | 三类 | 本产品应贮存在无腐蚀性气体、通风良好、清洁的环境内。本产品在运输时要防止重压、阳光直晒和雨雪浸淋。三年 | PVC
一次性使用输液器 | 中选 | 有增量资格 | 4.34 | 21类 | 微孔过滤避光输液器（不区分材质） | 一次性使用精密过滤避光输液器 带针 | 国械注准20153140723 | 河南曙光汇知康生物科技股份有限公司 | 河南曙光汇知康生物科技股份有限公司 | 0.5×19 RW LB | JBB-5.0-1 | 微孔过滤避光输液器 | PVC | 常规 | 带针 | 导管长度（mm）：1300 | C1423012020000108496 | 0018019 | MA.156.M0.100204.13450185 | 本产品由瓶塞穿刺器保护套、瓶塞穿刺器、软管、进气器件(空气过滤器)、注射件、滴管、滴斗、精密药液过滤器(标称过滤孔径为2.0μm、3.0μm和5.0μm)、流量调节器、止流夹、外圆锥接头、静脉输液针;静脉输液针的组件有保护套、针管、软管、防针刺装置(选配)、针柄、连接座。产品软管和滴斗为双层结构，内层为聚氯乙烯,外层为含避光剂的聚氯乙烯。经环氧乙烷灭菌,无菌,无热原。 | 本产品避光范围290nm-450nm,适用于维生素C注射液、维生素B6注射液、维生素K1注射液、注射用顺铂、注射用硝普钠、注射用硫酸长春新碱光敏性药物的输注. | 三类 | 本产品应贮存在无腐蚀性气体、通风良好、清洁的环境内。本产品在运输时要防止重压、阳光直晒和雨雪浸淋。三年 | PVC
一次性使用输液器 | 中选 | 有增量资格 | 4.34 | 21类 | 微孔过滤避光输液器（不区分材质） | 一次性使用精密过滤避光输液器 带针 | 国械注准20153140723 | 河南曙光汇知康生物科技股份有限公司 | 河南曙光汇知康生物科技股份有限公司 | 1.2×31 TW LB | JBB-5.0-1 | 微孔过滤避光输液器 | PVC | 常规 | 带针 | 导管长度（mm）：1300 | C1423012020000108496 | 0018025 | MA.156.M0.100204.13450247 | 本产品由瓶塞穿刺器保护套、瓶塞穿刺器、软管、进气器件(空气过滤器)、注射件、滴管、滴斗、精密药液过滤器(标称过滤孔径为2.0μm、3.0μm和5.0μm)、流量调节器、止流夹、外圆锥接头、静脉输液针;静脉输液针的组件有保护套、针管、软管、防针刺装置(选配)、针柄、连接座。产品软管和滴斗为双层结构，内层为聚氯乙烯,外层为含避光剂的聚氯乙烯。经环氧乙烷灭菌,无菌,无热原。 | 本产品避光范围290nm-450nm,适用于维生素C注射液、维生素B6注射液、维生素K1注射液、注射用顺铂、注射用硝普钠、注射用硫酸长春新碱光敏性药物的输注. | 三类 | 本产品应贮存在无腐蚀性气体、通风良好、清洁的环境内。本产品在运输时要防止重压、阳光直晒和雨雪浸淋。三年 | PVC
一次性使用输液器 | 中选 | 有增量资格 | 0.63 | 23类 | 普通输液器（含DEHP） | 一次性使用输液器 带针 | 国械注准20193141756 | 江西洪达医疗器械集团有限公司 | 江西洪达医疗器械集团有限公司 | 0.7mm×24mm,TW，LB | B1-1 | 普通输液器 | PVC | 常规 | 带针 | 导管长度（mm）：1600 | C1423012020000101754 | 0002192 | 16920756701048 | 一次性使用输液器由：保护套、瓶塞穿刺器（塑料穿刺器/单钢针穿刺器/双钢针穿刺器/塑钢针穿刺器/双穿刺器）、空气过滤器、滴管、滴斗（吹塑/注塑）、管路、流量调节器、药液过滤器、药液注射件、输液贴（不含药）和一次性使用静脉输液针组成。其中药液注射件、输液贴（不含药）和一次性使用静脉输液针为可选配件。产品经环氧乙烷灭菌，无菌、无热原。 | 本产品用于静脉输注药液。 | 三类 | 储存条件：本产品应贮存在清洁、干燥、无腐蚀性气体和通风良好的室内。有效期：二年 | 聚氯乙烯
一次性使用输液器 | 中选 | 有增量资格 | 0.63 | 23类 | 普通输液器（含DEHP） | 一次性使用输液器 带针 | 国械注准20193141756 | 江西洪达医疗器械集团有限公司 | 江西洪达医疗器械集团有限公司 | 0.9mm×26.5mm，TW，LB | B1-1 | 普通输液器 | PVC | 常规 | 带针 | 导管长度（mm）：1600 | C1423012020000101754 | 0002306 | 16920756701390 | 一次性使用输液器由：保护套、瓶塞穿刺器（塑料穿刺器/单钢针穿刺器/双钢针穿刺器/塑钢针穿刺器/双穿刺器）、空气过滤器、滴管、滴斗（吹塑/注塑）、管路、流量调节器、药液过滤器、药液注射件、输液贴（不含药）和一次性使用静脉输液针组成。其中药液注射件、输液贴（不含药）和一次性使用静脉输液针为可选配件。产品经环氧乙烷灭菌，无菌、无热原。 | 本产品用于静脉输注药液。 | 三类 | 储存条件：本产品应贮存在清洁、干燥、无腐蚀性气体和通风良好的室内。有效期：二年 | 聚氯乙烯
一次性使用输液器 | 中选 | 有增量资格 | 0.63 | 23类 | 普通输液器（含DEHP） | 一次性使用输液器 带针 | 国械注准20193141756 | 江西洪达医疗器械集团有限公司 | 江西洪达医疗器械集团有限公司 | 0.5mm×19mm，RW，LB | B1-1 | 普通输液器 | PVC | 常规 | 带针 | 导管长度（mm）：1600 | C1423012020000101754 | 0002351 | 16920756701406 | 一次性使用输液器由：保护套、瓶塞穿刺器（塑料穿刺器/单钢针穿刺器/双钢针穿刺器/塑钢针穿刺器/双穿刺器）、空气过滤器、滴管、滴斗（吹塑/注塑）、管路、流量调节器、药液过滤器、药液注射件、输液贴（不含药）和一次性使用静脉输液针组成。其中药液注射件、输液贴（不含药）和一次性使用静脉输液针为可选配件。产品经环氧乙烷灭菌，无菌、无热原。 | 本产品用于静脉输注药液。 | 三类 | 储存条件：本产品应贮存在清洁、干燥、无腐蚀性气体和通风良好的室内。有效期：二年 | 聚氯乙烯
一次性使用输液器 | 中选 | 有增量资格 | 0.63 | 23类 | 普通输液器（含DEHP） | 一次性使用输液器 带针 | 国械注准20193141756 | 江西洪达医疗器械集团有限公司 | 江西洪达医疗器械集团有限公司 | 0.45mm×13.5mm，RW，LB | B1-1 | 普通输液器 | PVC | 常规 | 带针 | 导管长度（mm）：1600 | C1423012020000101754 | 0002500 | 16920756701369 | 一次性使用输液器由：保护套、瓶塞穿刺器（塑料穿刺器/单钢针穿刺器/双钢针穿刺器/塑钢针穿刺器/双穿刺器）、空气过滤器、滴管、滴斗（吹塑/注塑）、管路、流量调节器、药液过滤器、药液注射件、输液贴（不含药）和一次性使用静脉输液针组成。其中药液注射件、输液贴（不含药）和一次性使用静脉输液针为可选配件。产品经环氧乙烷灭菌，无菌、无热原。 | 本产品用于静脉输注药液。 | 三类 | 储存条件：本产品应贮存在清洁、干燥、无腐蚀性气体和通风良好的室内。有效期：二年 | 聚氯乙烯
一次性使用输液器 | 中选 | 有增量资格 | 0.63 | 23类 | 普通输液器（含DEHP） | 一次性使用输液器 带针 | 国械注准20193141756 | 江西洪达医疗器械集团有限公司 | 江西洪达医疗器械集团有限公司 | 0.8mm×26.5mm，TW，LB | B1-1 | 普通输液器 | PVC | 常规 | 带针 | 导管长度（mm）：1600 | C1423012020000101754 | 0002578 | 16920756701383 | 一次性使用输液器由：保护套、瓶塞穿刺器（塑料穿刺器/单钢针穿刺器/双钢针穿刺器/塑钢针穿刺器/双穿刺器）、空气过滤器、滴管、滴斗（吹塑/注塑）、管路、流量调节器、药液过滤器、药液注射件、输液贴（不含药）和一次性使用静脉输液针组成。其中药液注射件、输液贴（不含药）和一次性使用静脉输液针为可选配件。产品经环氧乙烷灭菌，无菌、无热原。 | 本产品用于静脉输注药液。 | 三类 | 储存条件：本产品应贮存在清洁、干燥、无腐蚀性气体和通风良好的室内。有效期：二年 | 聚氯乙烯
一次性使用输液器 | 中选 | 有增量资格 | 0.63 | 23类 | 普通输液器（含DEHP） | 一次性使用输液器 带针 | 国械注准20193141756 | 江西洪达医疗器械集团有限公司 | 江西洪达医疗器械集团有限公司 | 1.2mm×26.5mm，TW，LB | B1-1 | 普通输液器 | PVC | 常规 | 带针 | 导管长度（mm）：1600 | C1423012020000101754 | 0002713 | 16920756701413 | 一次性使用输液器由：保护套、瓶塞穿刺器（塑料穿刺器/单钢针穿刺器/双钢针穿刺器/塑钢针穿刺器/双穿刺器）、空气过滤器、滴管、滴斗（吹塑/注塑）、管路、流量调节器、药液过滤器、药液注射件、输液贴（不含药）和一次性使用静脉输液针组成。其中药液注射件、输液贴（不含药）和一次性使用静脉输液针为可选配件。产品经环氧乙烷灭菌，无菌、无热原。 | 本产品用于静脉输注药液。 | 三类 | 储存条件：本产品应贮存在清洁、干燥、无腐蚀性气体和通风良好的室内。有效期：二年 | 聚氯乙烯
一次性使用输液器 | 中选 | 有增量资格 | 0.63 | 23类 | 普通输液器（含DEHP） | 一次性使用输液器 带针 | 国械注准20193141756 | 江西洪达医疗器械集团有限公司 | 江西洪达医疗器械集团有限公司 | 0.6mm×24mm,TW，LB | B1-1 | 普通输液器 | PVC | 常规 | 带针 | 导管长度（mm）：1600 | C1423012020000101754 | 0002717 | 16920756701031 | 一次性使用输液器由：保护套、瓶塞穿刺器（塑料穿刺器/单钢针穿刺器/双钢针穿刺器/塑钢针穿刺器/双穿刺器）、空气过滤器、滴管、滴斗（吹塑/注塑）、管路、流量调节器、药液过滤器、药液注射件、输液贴（不含药）和一次性使用静脉输液针组成。其中药液注射件、输液贴（不含药）和一次性使用静脉输液针为可选配件。产品经环氧乙烷灭菌，无菌、无热原。 | 本产品用于静脉输注药液。 | 三类 | 储存条件：本产品应贮存在清洁、干燥、无腐蚀性气体和通风良好的室内。有效期：二年 | 聚氯乙烯
一次性使用输液器 | 中选 | 有增量资格 | 0.63 | 23类 | 普通输液器（含DEHP） | 一次性使用输液器 带针 | 国械注准20193141756 | 江西洪达医疗器械集团有限公司 | 江西洪达医疗器械集团有限公司 | 0.55mm×19mm，RW，LB | B1-1 | 普通输液器 | PVC | 常规 | 带针 | 导管长度（mm）：1600 | C1423012020000101754 | 0002746 | 16920756701024 | 一次性使用输液器由：保护套、瓶塞穿刺器（塑料穿刺器/单钢针穿刺器/双钢针穿刺器/塑钢针穿刺器/双穿刺器）、空气过滤器、滴管、滴斗（吹塑/注塑）、管路、流量调节器、药液过滤器、药液注射件、输液贴（不含药）和一次性使用静脉输液针组成。其中药液注射件、输液贴（不含药）和一次性使用静脉输液针为可选配件。产品经环氧乙烷灭菌，无菌、无热原。 | 本产品用于静脉输注药液。 | 三类 | 储存条件：本产品应贮存在清洁、干燥、无腐蚀性气体和通风良好的室内。有效期：二年 | 聚氯乙烯
一次性使用输液器 | 中选 | 有增量资格 | 4.34 | 21类 | 微孔过滤避光输液器（不区分材质） | 一次性使用精密过滤避光输液器 带针 | 国械注准20153140723 | 河南曙光汇知康生物科技股份有限公司 | 河南曙光汇知康生物科技股份有限公司 | 0.55×19 RW LB | JBA-5.0-1 | 微孔过滤避光输液器 | PVC | 常规 | 带针 | 导管长度（mm）：1300 | C1423012020000108496 | 0018003 | MA.156.M0.100204.13450032 | 本产品由瓶塞穿刺器保护套、瓶塞穿刺器、软管、进气器件(空气过滤器)、注射件、滴管、滴斗、精密药液过滤器(标称过滤孔径为2.0μm、3.0μm和5.0μm)、流量调节器、止流夹、外圆锥接头、静脉输液针;静脉输液针的组件有保护套、针管、软管、防针刺装置(选配)、针柄、连接座。产品软管和滴斗为双层结构，内层为聚氯乙烯,外层为含避光剂的聚氯乙烯。经环氧乙烷灭菌,无菌,无热原。 | 本产品避光范围290nm-450nm,适用于维生素C注射液、维生素B6注射液、维生素K1注射液、注射用顺铂、注射用硝普钠、注射用硫酸长春新碱光敏性药物的输注. | 三类 | 本产品应贮存在无腐蚀性气体、通风良好、清洁的环境内。本产品在运输时要防止重压、阳光直晒和雨雪浸淋。三年 | PVC
一次性使用输液器 | 中选 | 有增量资格 | 4.34 | 21类 | 微孔过滤避光输液器（不区分材质） | 一次性使用精密过滤避光输液器 带针 | 国械注准20153140723 | 河南曙光汇知康生物科技股份有限公司 | 河南曙光汇知康生物科技股份有限公司 | 0.9×27 TW LB | JBA-5.0-1 | 微孔过滤避光输液器 | PVC | 常规 | 带针 | 导管长度（mm）：1300 | C1423012020000108496 | 0018004 | MA.156.M0.100204.13450078 | 本产品由瓶塞穿刺器保护套、瓶塞穿刺器、软管、进气器件(空气过滤器)、注射件、滴管、滴斗、精密药液过滤器(标称过滤孔径为2.0μm、3.0μm和5.0μm)、流量调节器、止流夹、外圆锥接头、静脉输液针;静脉输液针的组件有保护套、针管、软管、防针刺装置(选配)、针柄、连接座。产品软管和滴斗为双层结构，内层为聚氯乙烯,外层为含避光剂的聚氯乙烯。经环氧乙烷灭菌,无菌,无热原。 | 本产品避光范围290nm-450nm,适用于维生素C注射液、维生素B6注射液、维生素K1注射液、注射用顺铂、注射用硝普钠、注射用硫酸长春新碱光敏性药物的输注. | 三类 | 本产品应贮存在无腐蚀性气体、通风良好、清洁的环境内。本产品在运输时要防止重压、阳光直晒和雨雪浸淋。三年 | PVC
一次性使用输液器 | 中选 | 有增量资格 | 4.34 | 21类 | 微孔过滤避光输液器（不区分材质） | 一次性使用精密过滤避光输液器 带针 | 国械注准20153140723 | 河南曙光汇知康生物科技股份有限公司 | 河南曙光汇知康生物科技股份有限公司 | 0.6×25 TW LB | JBA-5.0-1 | 微孔过滤避光输液器 | PVC | 常规 | 带针 | 导管长度（mm）：1300 | C1423012020000108496 | 0018005 | MA.156.M0.100204.13450041 | 本产品由瓶塞穿刺器保护套、瓶塞穿刺器、软管、进气器件(空气过滤器)、注射件、滴管、滴斗、精密药液过滤器(标称过滤孔径为2.0μm、3.0μm和5.0μm)、流量调节器、止流夹、外圆锥接头、静脉输液针;静脉输液针的组件有保护套、针管、软管、防针刺装置(选配)、针柄、连接座。产品软管和滴斗为双层结构，内层为聚氯乙烯,外层为含避光剂的聚氯乙烯。经环氧乙烷灭菌,无菌,无热原。 | 本产品避光范围290nm-450nm,适用于维生素C注射液、维生素B6注射液、维生素K1注射液、注射用顺铂、注射用硝普钠、注射用硫酸长春新碱光敏性药物的输注. | 三类 | 本产品应贮存在无腐蚀性气体、通风良好、清洁的环境内。本产品在运输时要防止重压、阳光直晒和雨雪浸淋。三年 | PVC
一次性使用输液器 | 中选 | 有增量资格 | 4.34 | 21类 | 微孔过滤避光输液器（不区分材质） | 一次性使用精密过滤避光输液器 带针 | 国械注准20153140723 | 河南曙光汇知康生物科技股份有限公司 | 河南曙光汇知康生物科技股份有限公司 | 0.5×19 RW LB | JBA-5.0-1 | 微孔过滤避光输液器 | PVC | 常规 | 带针 | 导管长度（mm）：1300 | C1423012020000108496 | 0018007 | MA.156.M0.100204.13450023 | 本产品由瓶塞穿刺器保护套、瓶塞穿刺器、软管、进气器件(空气过滤器)、注射件、滴管、滴斗、精密药液过滤器(标称过滤孔径为2.0μm、3.0μm和5.0μm)、流量调节器、止流夹、外圆锥接头、静脉输液针;静脉输液针的组件有保护套、针管、软管、防针刺装置(选配)、针柄、连接座。产品软管和滴斗为双层结构，内层为聚氯乙烯,外层为含避光剂的聚氯乙烯。经环氧乙烷灭菌,无菌,无热原。 | 本产品避光范围290nm-450nm,适用于维生素C注射液、维生素B6注射液、维生素K1注射液、注射用顺铂、注射用硝普钠、注射用硫酸长春新碱光敏性药物的输注. | 三类 | 本产品应贮存在无腐蚀性气体、通风良好、清洁的环境内。本产品在运输时要防止重压、阳光直晒和雨雪浸淋。三年 | PVC
一次性使用输液器 | 中选 | 有增量资格 | 4.34 | 21类 | 微孔过滤避光输液器（不区分材质） | 一次性使用精密过滤避光输液器 带针 | 国械注准20153140723 | 河南曙光汇知康生物科技股份有限公司 | 河南曙光汇知康生物科技股份有限公司 | 0.7×25 TW LB | JBA-5.0-1 | 微孔过滤避光输液器 | PVC | 常规 | 带针 | 导管长度（mm）：1300 | C1423012020000108496 | 0014134 | MA.156.M0.100204.13450050 | 本产品由瓶塞穿刺器保护套、瓶塞穿刺器、软管、进气器件(空气过滤器)、注射件、滴管、滴斗、精密药液过滤器(标称过滤孔径为2.0μm、3.0μm和5.0μm)、流量调节器、止流夹、外圆锥接头、静脉输液针;静脉输液针的组件有保护套、针管、软管、防针刺装置(选配)、针柄、连接座。产品软管和滴斗为双层结构，内层为聚氯乙烯,外层为含避光剂的聚氯乙烯。经环氧乙烷灭菌,无菌,无热原。 | 本产品避光范围290nm-450nm,适用于维生素C注射液、维生素B6注射液、维生素K1注射液、注射用顺铂、注射用硝普钠、注射用硫酸长春新碱光敏性药物的输注. | 三类 | 本产品应贮存在无腐蚀性气体、通风良好、清洁的环境内。本产品在运输时要防止重压、阳光直晒和雨雪浸淋。三年 | PVC
一次性使用输液器 | 中选 | 有增量资格 | 4.34 | 21类 | 微孔过滤避光输液器（不区分材质） | 一次性使用精密过滤避光输液器 带针 | 国械注准20153140723 | 河南曙光汇知康生物科技股份有限公司 | 河南曙光汇知康生物科技股份有限公司 | 1.2×31 TW LB | JBA-5.0-1 | 微孔过滤避光输液器 | PVC | 常规 | 带针 | 导管长度（mm）：1300 | C1423012020000108496 | 0018016 | MA.156.M0.100204.13450087 | 本产品由瓶塞穿刺器保护套、瓶塞穿刺器、软管、进气器件(空气过滤器)、注射件、滴管、滴斗、精密药液过滤器(标称过滤孔径为2.0μm、3.0μm和5.0μm)、流量调节器、止流夹、外圆锥接头、静脉输液针;静脉输液针的组件有保护套、针管、软管、防针刺装置(选配)、针柄、连接座。产品软管和滴斗为双层结构，内层为聚氯乙烯,外层为含避光剂的聚氯乙烯。经环氧乙烷灭菌,无菌,无热原。 | 本产品避光范围290nm-450nm,适用于维生素C注射液、维生素B6注射液、维生素K1注射液、注射用顺铂、注射用硝普钠、注射用硫酸长春新碱光敏性药物的输注. | 三类 | 本产品应贮存在无腐蚀性气体、通风良好、清洁的环境内。本产品在运输时要防止重压、阳光直晒和雨雪浸淋。三年 | PVC
一次性使用输液器 | 中选 | 有增量资格 | 4.34 | 21类 | 微孔过滤避光输液器（不区分材质） | 一次性使用精密过滤避光输液器 带针 | 国械注准20153140723 | 河南曙光汇知康生物科技股份有限公司 | 河南曙光汇知康生物科技股份有限公司 | 0.8×27 TW LB | JBA-5.0-1 | 微孔过滤避光输液器 | PVC | 常规 | 带针 | 导管长度（mm）：1300 | C1423012020000108496 | 0018018 | MA.156.M0.100204.13450069 | 本产品由瓶塞穿刺器保护套、瓶塞穿刺器、软管、进气器件(空气过滤器)、注射件、滴管、滴斗、精密药液过滤器(标称过滤孔径为2.0μm、3.0μm和5.0μm)、流量调节器、止流夹、外圆锥接头、静脉输液针;静脉输液针的组件有保护套、针管、软管、防针刺装置(选配)、针柄、连接座。产品软管和滴斗为双层结构，内层为聚氯乙烯,外层为含避光剂的聚氯乙烯。经环氧乙烷灭菌,无菌,无热原。 | 本产品避光范围290nm-450nm,适用于维生素C注射液、维生素B6注射液、维生素K1注射液、注射用顺铂、注射用硝普钠、注射用硫酸长春新碱光敏性药物的输注. | 三类 | 本产品应贮存在无腐蚀性气体、通风良好、清洁的环境内。本产品在运输时要防止重压、阳光直晒和雨雪浸淋。三年 | PVC
一次性使用输液器 | 中选 | 有增量资格 | 4.34 | 21类 | 微孔过滤避光输液器（不区分材质） | 一次性使用精密过滤避光输液器 带针 | 国械注准20153140723 | 河南曙光汇知康生物科技股份有限公司 | 河南曙光汇知康生物科技股份有限公司 | 0.45×16 RW SB | JBA-5.0-1 | 微孔过滤避光输液器 | PVC | 常规 | 带针 | 导管长度（mm）：1300 | C1423012020000108496 | 0018023 | MA.156.M0.100204.13450014 | 本产品由瓶塞穿刺器保护套、瓶塞穿刺器、软管、进气器件(空气过滤器)、注射件、滴管、滴斗、精密药液过滤器(标称过滤孔径为2.0μm、3.0μm和5.0μm)、流量调节器、止流夹、外圆锥接头、静脉输液针;静脉输液针的组件有保护套、针管、软管、防针刺装置(选配)、针柄、连接座。产品软管和滴斗为双层结构，内层为聚氯乙烯,外层为含避光剂的聚氯乙烯。经环氧乙烷灭菌,无菌,无热原。 | 本产品避光范围290nm-450nm,适用于维生素C注射液、维生素B6注射液、维生素K1注射液、注射用顺铂、注射用硝普钠、注射用硫酸长春新碱光敏性药物的输注. | 三类 | 本产品应贮存在无腐蚀性气体、通风良好、清洁的环境内。本产品在运输时要防止重压、阳光直晒和雨雪浸淋。三年 | PVC
一次性使用真空采血管 | 中选 | 有增量资格 | 0.4 | 7类 | 血清管（橘红色/红色头盖） | 一次性使用真空采血管 | 沪械注准20202220190 | 上海正邦医疗科技有限公司 | 上海正邦医疗科技有限公司 | （塑料管）10ml | 血清管(促凝剂) | 血清管（橘红色/红色头盖） | 含促凝剂 | 非灭菌 | 塑料 | 规格（ml）：10ml | C1423022030000602030 | 0000119 | 无 | 产品由玻璃（塑料）试管、塞子和塑料盖（可不配）组成，试管中保持一定的负压。 | 一次性使用真空采血管与具有防逆流装置的采血针配套，适用于医学临床检验抽取血样。 | 二类 | 通风、干燥室内保存。有效期：1年。 | 卤丁基橡胶（胶塞），PET
一次性使用真空采血管 | 中选 | 有增量资格 | 0.4 | 7类 | 血清管（橘红色/红色头盖） | 一次性使用真空采血管 | 沪械注准20202220190 | 上海正邦医疗科技有限公司 | 上海正邦医疗科技有限公司 | （塑料管）8ml | 血清管(促凝剂) | 血清管（橘红色/红色头盖） | 含促凝剂 | 非灭菌 | 塑料 | 规格（ml）：8ml | C1423022030000602030 | 0000120 | 无 | 产品由玻璃（塑料）试管、塞子和塑料盖（可不配）组成，试管中保持一定的负压。 | 一次性使用真空采血管与具有防逆流装置的采血针配套，适用于医学临床检验抽取血样。 | 二类 | 通风、干燥室内保存。有效期：1年。 | 卤丁基橡胶（胶塞），PET
一次性使用真空采血管 | 中选 | 有增量资格 | 0.4 | 7类 | 血清管（橘红色/红色头盖） | 一次性使用真空采血管 | 沪械注准20202220190 | 上海正邦医疗科技有限公司 | 上海正邦医疗科技有限公司 | （塑料管）9ml | 血清管(促凝剂) | 血清管（橘红色/红色头盖） | 含促凝剂 | 非灭菌 | 塑料 | 规格（ml）：9ml | C1423022030000602030 | 0000121 | 无 | 产品由玻璃（塑料）试管、塞子和塑料盖（可不配）组成，试管中保持一定的负压。 | 一次性使用真空采血管与具有防逆流装置的采血针配套，适用于医学临床检验抽取血样。 | 二类 | 通风、干燥室内保存。有效期：1年。 | 卤丁基橡胶（胶塞），PET
一次性使用真空采血管 | 中选 | 有增量资格 | 0.4 | 7类 | 血清管（橘红色/红色头盖） | 一次性使用真空采血管 | 沪械注准20202220190 | 上海正邦医疗科技有限公司 | 上海正邦医疗科技有限公司 | （塑料管）4ml | 血清管(促凝剂) | 血清管（橘红色/红色头盖） | 含促凝剂 | 非灭菌 | 塑料 | 规格（ml）：4ml | C1423022030000602030 | 0000122 | 16974804626432 | 产品由玻璃（塑料）试管、塞子和塑料盖（可不配）组成，试管中保持一定的负压。 | 一次性使用真空采血管与具有防逆流装置的采血针配套，适用于医学临床检验抽取血样。 | 二类 | 通风、干燥室内保存。有效期：1年。 | 卤丁基橡胶（胶塞），PET
一次性使用真空采血管 | 中选 | 有增量资格 | 0.4 | 7类 | 血清管（橘红色/红色头盖） | 一次性使用真空采血管 | 沪械注准20202220190 | 上海正邦医疗科技有限公司 | 上海正邦医疗科技有限公司 | （塑料管）3ml | 血清管(促凝剂) | 血清管（橘红色/红色头盖） | 含促凝剂 | 非灭菌 | 塑料 | 规格（ml）：3ml | C1423022030000602030 | 0000123 | 16974804626395 | 产品由玻璃（塑料）试管、塞子和塑料盖（可不配）组成，试管中保持一定的负压。 | 一次性使用真空采血管与具有防逆流装置的采血针配套，适用于医学临床检验抽取血样。 | 二类 | 通风、干燥室内保存。有效期：1年。 | 卤丁基橡胶（胶塞），PET
一次性使用真空采血管 | 中选 | 有增量资格 | 0.4 | 7类 | 血清管（橘红色/红色头盖） | 一次性使用真空采血管 | 沪械注准20202220190 | 上海正邦医疗科技有限公司 | 上海正邦医疗科技有限公司 | （塑料管）5ml | 血清管(促凝剂) | 血清管（橘红色/红色头盖） | 含促凝剂 | 非灭菌 | 塑料 | 规格（ml）：5ml | C1423022030000602030 | 0000124 | 16974804626487 | 产品由玻璃（塑料）试管、塞子和塑料盖（可不配）组成，试管中保持一定的负压。 | 一次性使用真空采血管与具有防逆流装置的采血针配套，适用于医学临床检验抽取血样。 | 二类 | 通风、干燥室内保存。有效期：1年。 | 卤丁基橡胶（胶塞），PET
一次性使用真空采血管 | 中选 | 有增量资格 | 0.4 | 7类 | 血清管（橘红色/红色头盖） | 一次性使用真空采血管 | 沪械注准20202220190 | 上海正邦医疗科技有限公司 | 上海正邦医疗科技有限公司 | （塑料管）6ml | 血清管(促凝剂) | 血清管（橘红色/红色头盖） | 含促凝剂 | 非灭菌 | 塑料 | 规格（ml）：6ml | C1423022030000602030 | 0000125 | 无 | 产品由玻璃（塑料）试管、塞子和塑料盖（可不配）组成，试管中保持一定的负压。 | 一次性使用真空采血管与具有防逆流装置的采血针配套，适用于医学临床检验抽取血样。 | 二类 | 通风、干燥室内保存。有效期：1年。 | 卤丁基橡胶（胶塞），PET
一次性使用真空采血管 | 中选 | 有增量资格 | 0.4 | 7类 | 血清管（橘红色/红色头盖） | 一次性使用真空采血管 | 沪械注准20202220190 | 上海正邦医疗科技有限公司 | 上海正邦医疗科技有限公司 | （塑料管）2ml | 血清管(促凝剂) | 血清管（橘红色/红色头盖） | 含促凝剂 | 非灭菌 | 塑料 | 规格（ml）：2ml | C1423022030000602030 | 0000126 | 无 | 产品由玻璃（塑料）试管、塞子和塑料盖（可不配）组成，试管中保持一定的负压。 | 一次性使用真空采血管与具有防逆流装置的采血针配套，适用于医学临床检验抽取血样。 | 二类 | 通风、干燥室内保存。有效期：1年。 | 卤丁基橡胶（胶塞），PET
一次性使用真空采血管 | 中选 | 有增量资格 | 0.4 | 7类 | 血清管（橘红色/红色头盖） | 一次性使用真空采血管 | 沪械注准20202220190 | 上海正邦医疗科技有限公司 | 上海正邦医疗科技有限公司 | （塑料管）7ml | 血清管(促凝剂) | 血清管（橘红色/红色头盖） | 含促凝剂 | 非灭菌 | 塑料 | 规格（ml）：7ml | C1423022030000602030 | 0000127 | 无 | 产品由玻璃（塑料）试管、塞子和塑料盖（可不配）组成，试管中保持一定的负压。 | 一次性使用真空采血管与具有防逆流装置的采血针配套，适用于医学临床检验抽取血样。 | 二类 | 通风、干燥室内保存。有效期：1年。 | 卤丁基橡胶（胶塞），PET
一次性使用真空采血管 | 中选 | 有增量资格 | 0.4 | 7类 | 血清管（橘红色/红色头盖） | 一次性使用真空采血管 | 沪械注准20202220190 | 上海正邦医疗科技有限公司 | 上海正邦医疗科技有限公司 | （塑料管）1ml | 血清管(促凝剂) | 血清管（橘红色/红色头盖） | 含促凝剂 | 非灭菌 | 塑料 | 规格（ml）：1ml | C1423022030000602030 | 0000128 | 无 | 产品由玻璃（塑料）试管、塞子和塑料盖（可不配）组成，试管中保持一定的负压。 | 一次性使用真空采血管与具有防逆流装置的采血针配套，适用于医学临床检验抽取血样。 | 二类 | 通风、干燥室内保存。有效期：1年。 | 卤丁基橡胶（胶塞），PET
一次性使用输液器 | 中选 | 有增量资格 | 0.8 | 23类 | 普通输液器（含DEHP） | 一次性使用输液器 带针式————一次性使用输液器 带针式A3 | 国械注准20153140344 | 江西锦胜医疗器械集团有限公司 | 江西锦胜医疗器械集团有限公司 | 0.55X18.5TWSB | A3 | 普通输液器 | PVC | 常规 | 带针 | 导管长度（mm）：1650 | C1423012020000109848 | 0000008 | 16974104130363 | 产品由保护套、瓶塞穿刺器、进气器件、药液过滤器、软管、三通（二通）、滴管、滴斗、调节器和注射件及输液针组成，采用透析塑料薄膜小包装袋包装，经环氧乙烷灭菌后，无菌、无热原。 | 主要供医疗卫生单位临床输液使用。 | 三类 | 相对湿度不超过80RH，无腐蚀性气体和通风良好的室内，远离含氯类消毒物品保存。有效期24个月。 | 聚丙烯、聚乙烯、聚氯乙烯（含DEHP）、ABS、奥氏体不锈钢（SUS304）、天然乳胶
一次性使用真空采血管 | 中选 | 有增量资格 | 1 | 7类 | 血清管（橘红色/红色头盖） | 真空采血管————血清管（透明标签） | 国械注进20162220752 | Greiner Bio-One GmbH 格瑞纳生物技术有限公司 | 北京格瑞纳健峰生物技术有限公司 | 6ml 13×100 红盖黑环 透明塑料标签 旋拔管 | 血清管（Z）促凝剂 | 血清管（橘红色/红色头盖） | 含促凝剂 | 灭菌 | 塑料 | 规格（ml）：6ml | C1423022030000606971 | 0000008 | 29120017570749 | 结构及组成：真空采血管由采血容器（试管），管盖，胶塞、添加剂、标识环、橡胶环和记录纸构成。主要原材料：试管由PET（聚苯二甲酸乙二醇酯）、管盖由PE（聚乙烯）、胶塞由合成橡胶、表示环由PP（聚丙烯）材料制成。 | 本产品用于采集静脉血液样本进行临床检验，与持针器和一次性使用静脉采血针配套使用。 | 二类 | 储存条件4-25℃；有效期18个月； | PET
一次性使用真空采血管 | 中选 | 有增量资格 | 1 | 7类 | 血清管（橘红色/红色头盖） | 真空采血管————血清管 | 国械注进20162220752 | Greiner Bio-One GmbH 格瑞纳生物技术有限公司 | 北京格瑞纳健峰生物技术有限公司 | 4ml 13×75 红盖黑环 直拔管 | 血清管（Z）促凝剂 | 血清管（橘红色/红色头盖） | 含促凝剂 | 灭菌 | 塑料 | 规格（ml）：4ml | C1423022030000606971 | 0000014 | 29120049202526 | 结构及组成：真空采血管由采血容器（试管），管盖，胶塞、添加剂、标识环、橡胶环和记录纸构成。主要原材料：试管由PET（聚苯二甲酸乙二醇酯）、管盖由PE（聚乙烯）、胶塞由合成橡胶、表示环由PP（聚丙烯）材料制成。 | 本产品用于采集静脉血液样本进行临床检验，与持针器和一次性使用静脉采血针配套使用。 | 二类 | 储存条件4-25℃；有效期16个月； | PET
一次性使用真空采血管 | 中选 | 有增量资格 | 0.81 | 9类 | EDTA抗凝管（紫色头盖） | 真空采血管 | 国械注进20152223656 | 碧迪公司 Becton Dickinson and Company | 碧迪医疗器械（上海）有限公司 | 抽吸体积3ml，尺寸φ13x75mm | K2EDTA添加剂，半透明紫色Hemogard头盖，纸质标签 | EDTA抗凝管（紫色头盖） | - | 灭菌 | 塑料 | 规格（ml）：3 | C1423022030000702763 | 0000248 | 30382903678564 | 该产品由管子，头盖和添加剂组成。伽马射线灭菌，一次性使用。 | 该产品与BD一次性使用采血针配合，辅助用于从病人静脉采集血液标本进行临床检验。 | 二类 | 将管子避光储存在4℃-25℃（39-77℉）温度下，有效期480天 | PET
一次性使用输液器 | 中选 | 有增量资格 | 4.34 | 21类 | 微孔过滤避光输液器（不区分材质） | 一次性使用精密过滤避光输液器 带针 | 国械注准20153140723 | 河南曙光汇知康生物科技股份有限公司 | 河南曙光汇知康生物科技股份有限公司 | 0.9×27 TW LB | JBA-5.0-2 | 微孔过滤避光输液器 | PVC | 常规 | 带针 | 导管长度（mm）：1300 | C1423012020000108496 | 0018448 | MA.156.M0.100204.13450158 | 本产品由瓶塞穿刺器保护套、瓶塞穿刺器、软管、进气器件(空气过滤器)、注射件、滴管、滴斗、精密药液过滤器(标称过滤孔径为2.0μm、3.0μm和5.0μm)、流量调节器、止流夹、外圆锥接头、静脉输液针;静脉输液针的组件有保护套、针管、软管、防针刺装置(选配)、针柄、连接座。产品软管和滴斗为双层结构，内层为聚氯乙烯,外层为含避光剂的聚氯乙烯。经环氧乙烷灭菌,无菌,无热原。 | 本产品避光范围290nm-450nm,适用于维生素C注射液、维生素B6注射液、维生素K1注射液、注射用顺铂、注射用硝普钠、注射用硫酸长春新碱光敏性药物的输注. | 三类 | 本产品应贮存在无腐蚀性气体、通风良好、清洁的环境内。本产品在运输时要防止重压、阳光直晒和雨雪浸淋。三年 | PVC
一次性使用输液器 | 中选 | 有增量资格 | 4.34 | 21类 | 微孔过滤避光输液器（不区分材质） | 一次性使用精密过滤避光输液器 带针 | 国械注准20153140723 | 河南曙光汇知康生物科技股份有限公司 | 河南曙光汇知康生物科技股份有限公司 | 0.7×25 TW LB | JBA-5.0-2 | 微孔过滤避光输液器 | PVC | 常规 | 带针 | 导管长度（mm）：1300 | C1423012020000108496 | 0014197 | MA.156.M0.100204.13450130 | 本产品由瓶塞穿刺器保护套、瓶塞穿刺器、软管、进气器件(空气过滤器)、注射件、滴管、滴斗、精密药液过滤器(标称过滤孔径为2.0μm、3.0μm和5.0μm)、流量调节器、止流夹、外圆锥接头、静脉输液针;静脉输液针的组件有保护套、针管、软管、防针刺装置(选配)、针柄、连接座。产品软管和滴斗为双层结构，内层为聚氯乙烯,外层为含避光剂的聚氯乙烯。经环氧乙烷灭菌,无菌,无热原。 | 本产品避光范围290nm-450nm,适用于维生素C注射液、维生素B6注射液、维生素K1注射液、注射用顺铂、注射用硝普钠、注射用硫酸长春新碱光敏性药物的输注. | 三类 | 本产品应贮存在无腐蚀性气体、通风良好、清洁的环境内。本产品在运输时要防止重压、阳光直晒和雨雪浸淋。三年 | PVC
一次性使用输液器 | 中选 | 有增量资格 | 4.34 | 21类 | 微孔过滤避光输液器（不区分材质） | 一次性使用精密过滤避光输液器 带针 | 国械注准20153140723 | 河南曙光汇知康生物科技股份有限公司 | 河南曙光汇知康生物科技股份有限公司 | 0.6×25 TW LB | JBA-5.0-2 | 微孔过滤避光输液器 | PVC | 常规 | 带针 | 导管长度（mm）：1300 | C1423012020000108496 | 0018457 | MA.156.M0.100204.13450121 | 本产品由瓶塞穿刺器保护套、瓶塞穿刺器、软管、进气器件(空气过滤器)、注射件、滴管、滴斗、精密药液过滤器(标称过滤孔径为2.0μm、3.0μm和5.0μm)、流量调节器、止流夹、外圆锥接头、静脉输液针;静脉输液针的组件有保护套、针管、软管、防针刺装置(选配)、针柄、连接座。产品软管和滴斗为双层结构，内层为聚氯乙烯,外层为含避光剂的聚氯乙烯。经环氧乙烷灭菌,无菌,无热原。 | 本产品避光范围290nm-450nm,适用于维生素C注射液、维生素B6注射液、维生素K1注射液、注射用顺铂、注射用硝普钠、注射用硫酸长春新碱光敏性药物的输注. | 三类 | 本产品应贮存在无腐蚀性气体、通风良好、清洁的环境内。本产品在运输时要防止重压、阳光直晒和雨雪浸淋。三年 | PVC
一次性使用输液器 | 中选 | 有增量资格 | 4.34 | 21类 | 微孔过滤避光输液器（不区分材质） | 一次性使用精密过滤避光输液器 带针 | 国械注准20153140723 | 河南曙光汇知康生物科技股份有限公司 | 河南曙光汇知康生物科技股份有限公司 | 0.55×19 RW LB | JBA-5.0-2 | 微孔过滤避光输液器 | PVC | 常规 | 带针 | 导管长度（mm）：1300 | C1423012020000108496 | 0018458 | MA.156.M0.100204.13450112 | 本产品由瓶塞穿刺器保护套、瓶塞穿刺器、软管、进气器件(空气过滤器)、注射件、滴管、滴斗、精密药液过滤器(标称过滤孔径为2.0μm、3.0μm和5.0μm)、流量调节器、止流夹、外圆锥接头、静脉输液针;静脉输液针的组件有保护套、针管、软管、防针刺装置(选配)、针柄、连接座。产品软管和滴斗为双层结构，内层为聚氯乙烯,外层为含避光剂的聚氯乙烯。经环氧乙烷灭菌,无菌,无热原。 | 本产品避光范围290nm-450nm,适用于维生素C注射液、维生素B6注射液、维生素K1注射液、注射用顺铂、注射用硝普钠、注射用硫酸长春新碱光敏性药物的输注. | 三类 | 本产品应贮存在无腐蚀性气体、通风良好、清洁的环境内。本产品在运输时要防止重压、阳光直晒和雨雪浸淋。三年 | PVC
一次性使用输液器 | 中选 | 有增量资格 | 4.34 | 21类 | 微孔过滤避光输液器（不区分材质） | 一次性使用精密过滤避光输液器 带针 | 国械注准20153140723 | 河南曙光汇知康生物科技股份有限公司 | 河南曙光汇知康生物科技股份有限公司 | 0.45×16 RW SB | JBA-5.0-2 | 微孔过滤避光输液器 | PVC | 常规 | 带针 | 导管长度（mm）：1300 | C1423012020000108496 | 0018461 | MA.156.M0.100204.13450096 | 本产品由瓶塞穿刺器保护套、瓶塞穿刺器、软管、进气器件(空气过滤器)、注射件、滴管、滴斗、精密药液过滤器(标称过滤孔径为2.0μm、3.0μm和5.0μm)、流量调节器、止流夹、外圆锥接头、静脉输液针;静脉输液针的组件有保护套、针管、软管、防针刺装置(选配)、针柄、连接座。产品软管和滴斗为双层结构，内层为聚氯乙烯,外层为含避光剂的聚氯乙烯。经环氧乙烷灭菌,无菌,无热原。 | 本产品避光范围290nm-450nm,适用于维生素C注射液、维生素B6注射液、维生素K1注射液、注射用顺铂、注射用硝普钠、注射用硫酸长春新碱光敏性药物的输注. | 三类 | 本产品应贮存在无腐蚀性气体、通风良好、清洁的环境内。本产品在运输时要防止重压、阳光直晒和雨雪浸淋。三年 | PVC
一次性使用输液器 | 中选 | 有增量资格 | 4.34 | 21类 | 微孔过滤避光输液器（不区分材质） | 一次性使用精密过滤避光输液器 带针 | 国械注准20153140723 | 河南曙光汇知康生物科技股份有限公司 | 河南曙光汇知康生物科技股份有限公司 | 0.8×27 TW LB | JBA-5.0-2 | 微孔过滤避光输液器 | PVC | 常规 | 带针 | 导管长度（mm）：1300 | C1423012020000108496 | 0018462 | MA.156.M0.100204.13450149 | 本产品由瓶塞穿刺器保护套、瓶塞穿刺器、软管、进气器件(空气过滤器)、注射件、滴管、滴斗、精密药液过滤器(标称过滤孔径为2.0μm、3.0μm和5.0μm)、流量调节器、止流夹、外圆锥接头、静脉输液针;静脉输液针的组件有保护套、针管、软管、防针刺装置(选配)、针柄、连接座。产品软管和滴斗为双层结构，内层为聚氯乙烯,外层为含避光剂的聚氯乙烯。经环氧乙烷灭菌,无菌,无热原。 | 本产品避光范围290nm-450nm,适用于维生素C注射液、维生素B6注射液、维生素K1注射液、注射用顺铂、注射用硝普钠、注射用硫酸长春新碱光敏性药物的输注. | 三类 | 本产品应贮存在无腐蚀性气体、通风良好、清洁的环境内。本产品在运输时要防止重压、阳光直晒和雨雪浸淋。三年 | PVC
一次性使用输液器 | 中选 | 有增量资格 | 4.34 | 21类 | 微孔过滤避光输液器（不区分材质） | 一次性使用精密过滤避光输液器 带针 | 国械注准20153140723 | 河南曙光汇知康生物科技股份有限公司 | 河南曙光汇知康生物科技股份有限公司 | 0.5×19 RW LB | JBA-5.0-2 | 微孔过滤避光输液器 | PVC | 常规 | 带针 | 导管长度（mm）：1300 | C1423012020000108496 | 0018465 | MA.156.M0.100204.13450103 | 本产品由瓶塞穿刺器保护套、瓶塞穿刺器、软管、进气器件(空气过滤器)、注射件、滴管、滴斗、精密药液过滤器(标称过滤孔径为2.0μm、3.0μm和5.0μm)、流量调节器、止流夹、外圆锥接头、静脉输液针;静脉输液针的组件有保护套、针管、软管、防针刺装置(选配)、针柄、连接座。产品软管和滴斗为双层结构，内层为聚氯乙烯,外层为含避光剂的聚氯乙烯。经环氧乙烷灭菌,无菌,无热原。 | 本产品避光范围290nm-450nm,适用于维生素C注射液、维生素B6注射液、维生素K1注射液、注射用顺铂、注射用硝普钠、注射用硫酸长春新碱光敏性药物的输注. | 三类 | 本产品应贮存在无腐蚀性气体、通风良好、清洁的环境内。本产品在运输时要防止重压、阳光直晒和雨雪浸淋。三年 | PVC
一次性使用输液器 | 中选 | 有增量资格 | 4.34 | 21类 | 微孔过滤避光输液器（不区分材质） | 一次性使用精密过滤避光输液器 带针 | 国械注准20153140723 | 河南曙光汇知康生物科技股份有限公司 | 河南曙光汇知康生物科技股份有限公司 | 1.2×31 TW LB | JBA-5.0-2 | 微孔过滤避光输液器 | PVC | 常规 | 带针 | 导管长度（mm）：1300 | C1423012020000108496 | 0018470 | MA.156.M0.100204.13450167 | 本产品由瓶塞穿刺器保护套、瓶塞穿刺器、软管、进气器件(空气过滤器)、注射件、滴管、滴斗、精密药液过滤器(标称过滤孔径为2.0μm、3.0μm和5.0μm)、流量调节器、止流夹、外圆锥接头、静脉输液针;静脉输液针的组件有保护套、针管、软管、防针刺装置(选配)、针柄、连接座。产品软管和滴斗为双层结构，内层为聚氯乙烯,外层为含避光剂的聚氯乙烯。经环氧乙烷灭菌,无菌,无热原。 | 本产品避光范围290nm-450nm,适用于维生素C注射液、维生素B6注射液、维生素K1注射液、注射用顺铂、注射用硝普钠、注射用硫酸长春新碱光敏性药物的输注. | 三类 | 本产品应贮存在无腐蚀性气体、通风良好、清洁的环境内。本产品在运输时要防止重压、阳光直晒和雨雪浸淋。三年 | PVC
一次性使用真空采血管 | 中选 | 有增量资格 | 0.85 | 9类 | EDTA抗凝管（紫色头盖） | 一次性使用人体静脉血样采集容器 | 冀械注准20192220125 | 沧州永康医药用品有限公司 | 沧州永康医药用品有限公司 | EDTAK2 | 公称液体容量（ml)：3 | EDTA抗凝管（紫色头盖） | - | 灭菌 | 塑料 | 规格（ml）：3 | C1423022030000702370 | 0000002 | 16924432305025 | 由试管（玻璃或塑料）、塞子、盖子、标签和添加剂（如果有）和附加物（如果有）组成。 | 供临床用于一次性静脉采血并盛放血液标本用。 | 二类 | 置于阴凉干燥处 1年 | PET
一次性使用真空采血管 | 中选 | 有增量资格 | 0.85 | 9类 | EDTA抗凝管（紫色头盖） | 一次性使用人体静脉血样采集容器 | 冀械注准20192220125 | 沧州永康医药用品有限公司 | 沧州永康医药用品有限公司 | EDTAK2 | 公称液体容量（ml)：5 | EDTA抗凝管（紫色头盖） | - | 灭菌 | 塑料 | 规格（ml）：5 | C1423022030000702370 | 0000005 | 16924432305049 | 由试管（玻璃或塑料）、塞子、盖子、标签和添加剂（如果有）和附加物（如果有）组成。 | 供临床用于一次性静脉采血并盛放血液标本用。 | 二类 | 置于阴凉干燥处 1年 | PET
一次性使用真空采血管 | 中选 | 有增量资格 | 0.85 | 9类 | EDTA抗凝管（紫色头盖） | 一次性使用人体静脉血样采集容器 | 冀械注准20192220125 | 沧州永康医药用品有限公司 | 沧州永康医药用品有限公司 | EDTAK2 | 公称液体容量（ml)：4 | EDTA抗凝管（紫色头盖） | - | 灭菌 | 塑料 | 规格（ml）：4 | C1423022030000702370 | 0000009 | 16924432305032 | 由试管（玻璃或塑料）、塞子、盖子、标签和添加剂（如果有）和附加物（如果有）组成。 | 供临床用于一次性静脉采血并盛放血液标本用。 | 二类 | 置于阴凉干燥处 1年 | PET
一次性使用真空采血管 | 中选 | 有增量资格 | 0.85 | 9类 | EDTA抗凝管（紫色头盖） | 一次性使用人体静脉血样采集容器 | 冀械注准20192220125 | 沧州永康医药用品有限公司 | 沧州永康医药用品有限公司 | EDTAK2 | 公称液体容量（ml)：6 | EDTA抗凝管（紫色头盖） | - | 灭菌 | 塑料 | 规格（ml）：6 | C1423022030000702370 | 0000014 | 16924432305056 | 由试管（玻璃或塑料）、塞子、盖子、标签和添加剂（如果有）和附加物（如果有）组成。 | 供临床用于一次性静脉采血并盛放血液标本用。 | 二类 | 置于阴凉干燥处 1年 | PET
一次性使用真空采血管 | 中选 | 有增量资格 | 0.85 | 9类 | EDTA抗凝管（紫色头盖） | 一次性使用人体静脉血样采集容器 | 冀械注准20192220125 | 沧州永康医药用品有限公司 | 沧州永康医药用品有限公司 | EDTAK2 | 公称液体容量（ml)：2 | EDTA抗凝管（紫色头盖） | - | 灭菌 | 塑料 | 规格（ml）：2 | C1423022030000702370 | 0000015 | 16924432305018 | 由试管（玻璃或塑料）、塞子、盖子、标签和添加剂（如果有）和附加物（如果有）组成。 | 供临床用于一次性静脉采血并盛放血液标本用。 | 二类 | 置于阴凉干燥处 1年 | PET
一次性使用真空采血管 | 中选 | 有增量资格 | 0.4 | 7类 | 血清管（橘红色/红色头盖） | 一次性使用真空采血管 | 沪械注准20202220190 | 上海正邦医疗科技有限公司 | 上海正邦医疗科技有限公司 | （玻璃管）8ml | 血清管(促凝剂) | 血清管（橘红色/红色头盖） | 含促凝剂 | 非灭菌 | 玻璃 | 规格（ml）：8ml | C1423022030000602030 | 0000087 | 无 | 产品由玻璃（塑料）试管、塞子和塑料盖（可不配）组成，试管中保持一定的负压。 | 一次性使用真空采血管与具有防逆流装置的采血针配套，适用于医学临床检验抽取血样。 | 二类 | 通风、干燥室内保存。有效期：2年。 | 卤丁基橡胶（胶塞），玻璃
一次性使用真空采血管 | 中选 | 有增量资格 | 0.4 | 7类 | 血清管（橘红色/红色头盖） | 一次性使用真空采血管 | 沪械注准20202220190 | 上海正邦医疗科技有限公司 | 上海正邦医疗科技有限公司 | （玻璃管）4ml | 血清管(促凝剂) | 血清管（橘红色/红色头盖） | 含促凝剂 | 非灭菌 | 玻璃 | 规格（ml）：4ml | C1423022030000602030 | 0000088 | 16974804626524 | 产品由玻璃（塑料）试管、塞子和塑料盖（可不配）组成，试管中保持一定的负压。 | 一次性使用真空采血管与具有防逆流装置的采血针配套，适用于医学临床检验抽取血样。 | 二类 | 通风、干燥室内保存。有效期：2年。 | 卤丁基橡胶（胶塞），玻璃
一次性使用真空采血管 | 中选 | 有增量资格 | 0.4 | 7类 | 血清管（橘红色/红色头盖） | 一次性使用真空采血管 | 沪械注准20202220190 | 上海正邦医疗科技有限公司 | 上海正邦医疗科技有限公司 | （玻璃管）9ml | 血清管(促凝剂) | 血清管（橘红色/红色头盖） | 含促凝剂 | 非灭菌 | 玻璃 | 规格（ml）：9ml | C1423022030000602030 | 0000089 | 无 | 产品由玻璃（塑料）试管、塞子和塑料盖（可不配）组成，试管中保持一定的负压。 | 一次性使用真空采血管与具有防逆流装置的采血针配套，适用于医学临床检验抽取血样。 | 二类 | 通风、干燥室内保存。有效期：2年。 | 卤丁基橡胶（胶塞），玻璃
一次性使用真空采血管 | 中选 | 有增量资格 | 0.4 | 7类 | 血清管（橘红色/红色头盖） | 一次性使用真空采血管 | 沪械注准20202220190 | 上海正邦医疗科技有限公司 | 上海正邦医疗科技有限公司 | （玻璃管）6ml | 血清管(促凝剂) | 血清管（橘红色/红色头盖） | 含促凝剂 | 非灭菌 | 玻璃 | 规格（ml）：6ml | C1423022030000602030 | 0000090 | 无 | 产品由玻璃（塑料）试管、塞子和塑料盖（可不配）组成，试管中保持一定的负压。 | 一次性使用真空采血管与具有防逆流装置的采血针配套，适用于医学临床检验抽取血样。 | 二类 | 通风、干燥室内保存。有效期：2年。 | 卤丁基橡胶（胶塞），玻璃
一次性使用真空采血管 | 中选 | 有增量资格 | 0.4 | 7类 | 血清管（橘红色/红色头盖） | 一次性使用真空采血管 | 沪械注准20202220190 | 上海正邦医疗科技有限公司 | 上海正邦医疗科技有限公司 | （玻璃管）1ml | 血清管(促凝剂) | 血清管（橘红色/红色头盖） | 含促凝剂 | 非灭菌 | 玻璃 | 规格（ml）：1ml | C1423022030000602030 | 0000091 | 无 | 产品由玻璃（塑料）试管、塞子和塑料盖（可不配）组成，试管中保持一定的负压。 | 一次性使用真空采血管与具有防逆流装置的采血针配套，适用于医学临床检验抽取血样。 | 二类 | 通风、干燥室内保存。有效期：2年。 | 卤丁基橡胶（胶塞），玻璃
一次性使用真空采血管 | 中选 | 有增量资格 | 0.4 | 7类 | 血清管（橘红色/红色头盖） | 一次性使用真空采血管 | 沪械注准20202220190 | 上海正邦医疗科技有限公司 | 上海正邦医疗科技有限公司 | （玻璃管）10ml | 血清管(促凝剂) | 血清管（橘红色/红色头盖） | 含促凝剂 | 非灭菌 | 玻璃 | 规格（ml）：10ml | C1423022030000602030 | 0000092 | 无 | 产品由玻璃（塑料）试管、塞子和塑料盖（可不配）组成，试管中保持一定的负压。 | 一次性使用真空采血管与具有防逆流装置的采血针配套，适用于医学临床检验抽取血样。 | 二类 | 通风、干燥室内保存。有效期：2年。 | 卤丁基橡胶（胶塞），玻璃
一次性使用真空采血管 | 中选 | 有增量资格 | 0.4 | 7类 | 血清管（橘红色/红色头盖） | 一次性使用真空采血管 | 沪械注准20202220190 | 上海正邦医疗科技有限公司 | 上海正邦医疗科技有限公司 | （玻璃管）3ml | 血清管(促凝剂) | 血清管（橘红色/红色头盖） | 含促凝剂 | 非灭菌 | 玻璃 | 规格（ml）：3ml | C1423022030000602030 | 0000093 | 16974804626517 | 产品由玻璃（塑料）试管、塞子和塑料盖（可不配）组成，试管中保持一定的负压。 | 一次性使用真空采血管与具有防逆流装置的采血针配套，适用于医学临床检验抽取血样。 | 二类 | 通风、干燥室内保存。有效期：2年。 | 卤丁基橡胶（胶塞），玻璃
一次性使用真空采血管 | 中选 | 有增量资格 | 0.4 | 7类 | 血清管（橘红色/红色头盖） | 一次性使用真空采血管 | 沪械注准20202220190 | 上海正邦医疗科技有限公司 | 上海正邦医疗科技有限公司 | （玻璃管）7ml | 血清管(促凝剂) | 血清管（橘红色/红色头盖） | 含促凝剂 | 非灭菌 | 玻璃 | 规格（ml）：7ml | C1423022030000602030 | 0000094 | 无 | 产品由玻璃（塑料）试管、塞子和塑料盖（可不配）组成，试管中保持一定的负压。 | 一次性使用真空采血管与具有防逆流装置的采血针配套，适用于医学临床检验抽取血样。 | 二类 | 通风、干燥室内保存。有效期：2年。 | 卤丁基橡胶（胶塞），玻璃
一次性使用真空采血管 | 中选 | 有增量资格 | 0.4 | 7类 | 血清管（橘红色/红色头盖） | 一次性使用真空采血管 | 沪械注准20202220190 | 上海正邦医疗科技有限公司 | 上海正邦医疗科技有限公司 | （玻璃管）5ml | 血清管(促凝剂) | 血清管（橘红色/红色头盖） | 含促凝剂 | 非灭菌 | 玻璃 | 规格（ml）：5ml | C1423022030000602030 | 0000095 | 16974804626555 | 产品由玻璃（塑料）试管、塞子和塑料盖（可不配）组成，试管中保持一定的负压。 | 一次性使用真空采血管与具有防逆流装置的采血针配套，适用于医学临床检验抽取血样。 | 二类 | 通风、干燥室内保存。有效期：2年。 | 卤丁基橡胶（胶塞），玻璃
一次性使用真空采血管 | 中选 | 有增量资格 | 0.4 | 7类 | 血清管（橘红色/红色头盖） | 一次性使用真空采血管 | 沪械注准20202220190 | 上海正邦医疗科技有限公司 | 上海正邦医疗科技有限公司 | （玻璃管）2ml | 血清管(促凝剂) | 血清管（橘红色/红色头盖） | 含促凝剂 | 非灭菌 | 玻璃 | 规格（ml）：2ml | C1423022030000602030 | 0000096 | 无 | 产品由玻璃（塑料）试管、塞子和塑料盖（可不配）组成，试管中保持一定的负压。 | 一次性使用真空采血管与具有防逆流装置的采血针配套，适用于医学临床检验抽取血样。 | 二类 | 通风、干燥室内保存。有效期：2年。 | 卤丁基橡胶（胶塞），玻璃
一次性使用真空采血管 | 中选 | 有增量资格 | 1 | 10类 | 分离胶促凝管（黄色头盖） | 真空采血管————血清管加分离胶 | 国械注进20162220752 | Greiner Bio-One GmbH 格瑞纳生物技术有限公司 | 北京格瑞纳健峰生物技术有限公司 | 5ml 13×100 金盖金环 直拔管 | 血清管（Z）促凝剂 凝胶 | 分离胶促凝管（黄色头盖） | - | 灭菌 | 塑料 | 规格（ml）：5ml | C1423022030000606971 | 0000001 | 29120049208665 | 结构及组成：真空采血管由采血容器（试管），管盖，胶塞、添加剂、标识环、橡胶环和记录纸构成。主要原材料：试管由PET（聚苯二甲酸乙二醇酯）、管盖由PE（聚乙烯）、胶塞由合成橡胶、表示环由PP（聚丙烯）材料制成。 | 本产品用于采集静脉血液样本进行临床检验，与持针器和一次性使用静脉采血针配套使用。 | 二类 | 储存条件4-25℃；有效期16个月； | PET
一次性使用真空采血管 | 中选 | 有增量资格 | 0.4 | 10类 | 分离胶促凝管（黄色头盖） | 一次性使用真空采血管 | 沪械注准20202220190 | 上海正邦医疗科技有限公司 | 上海正邦医疗科技有限公司 | （开放盖 塑料管）1ml | 血清管 分离胶/促凝剂 | 分离胶促凝管（黄色头盖） | - | 非灭菌 | 塑料 | 规格（ml）：1ml | C1423022030000602030 | 0000133 | 无 | 产品由玻璃（塑料）试管、塞子和塑料盖（可不配）组成，试管中保持一定的负压。 | 一次性使用真空采血管与具有防逆流装置的采血针配套，适用于医学临床检验抽取血样。 | 二类 | 通风、干燥室内保存。有效期：1年。 | 卤丁基橡胶（胶塞），PET
一次性使用真空采血管 | 中选 | 有增量资格 | 0.4 | 10类 | 分离胶促凝管（黄色头盖） | 一次性使用真空采血管 | 沪械注准20202220190 | 上海正邦医疗科技有限公司 | 上海正邦医疗科技有限公司 | （开放盖 塑料管）9ml | 血清管 分离胶/促凝剂 | 分离胶促凝管（黄色头盖） | - | 非灭菌 | 塑料 | 规格（ml）：9ml | C1423022030000602030 | 0000130 | 无 | 产品由玻璃（塑料）试管、塞子和塑料盖（可不配）组成，试管中保持一定的负压。 | 一次性使用真空采血管与具有防逆流装置的采血针配套，适用于医学临床检验抽取血样。 | 二类 | 通风、干燥室内保存。有效期：1年。 | 卤丁基橡胶（胶塞），PET
一次性使用真空采血管 | 中选 | 有增量资格 | 0.4 | 10类 | 分离胶促凝管（黄色头盖） | 一次性使用真空采血管 | 沪械注准20202220190 | 上海正邦医疗科技有限公司 | 上海正邦医疗科技有限公司 | （开放盖 塑料管）3ml | 血清管 分离胶/促凝剂 | 分离胶促凝管（黄色头盖） | - | 非灭菌 | 塑料 | 规格（ml）：3ml | C1423022030000602030 | 0000135 | 16974804626630 | 产品由玻璃（塑料）试管、塞子和塑料盖（可不配）组成，试管中保持一定的负压。 | 一次性使用真空采血管与具有防逆流装置的采血针配套，适用于医学临床检验抽取血样。 | 二类 | 通风、干燥室内保存。有效期：1年。 | 卤丁基橡胶（胶塞），PET
一次性使用真空采血管 | 中选 | 有增量资格 | 0.4 | 10类 | 分离胶促凝管（黄色头盖） | 一次性使用真空采血管 | 沪械注准20202220190 | 上海正邦医疗科技有限公司 | 上海正邦医疗科技有限公司 | （开放盖 塑料管）4ml | 血清管 分离胶/促凝剂 | 分离胶促凝管（黄色头盖） | - | 非灭菌 | 塑料 | 规格（ml）：4ml | C1423022030000602030 | 0000136 | 16974804626708 | 产品由玻璃（塑料）试管、塞子和塑料盖（可不配）组成，试管中保持一定的负压。 | 一次性使用真空采血管与具有防逆流装置的采血针配套，适用于医学临床检验抽取血样。 | 二类 | 通风、干燥室内保存。有效期：1年。 | 卤丁基橡胶（胶塞），PET
一次性使用真空采血管 | 中选 | 有增量资格 | 0.4 | 10类 | 分离胶促凝管（黄色头盖） | 一次性使用真空采血管 | 沪械注准20202220190 | 上海正邦医疗科技有限公司 | 上海正邦医疗科技有限公司 | （开放盖 塑料管）8ml | 血清管 分离胶/促凝剂 | 分离胶促凝管（黄色头盖） | - | 非灭菌 | 塑料 | 规格（ml）：8ml | C1423022030000602030 | 0000139 | 无 | 产品由玻璃（塑料）试管、塞子和塑料盖（可不配）组成，试管中保持一定的负压。 | 一次性使用真空采血管与具有防逆流装置的采血针配套，适用于医学临床检验抽取血样。 | 二类 | 通风、干燥室内保存。有效期：1年。 | 卤丁基橡胶（胶塞），PET
一次性使用真空采血管 | 中选 | 有增量资格 | 0.4 | 10类 | 分离胶促凝管（黄色头盖） | 一次性使用真空采血管 | 沪械注准20202220190 | 上海正邦医疗科技有限公司 | 上海正邦医疗科技有限公司 | （开放盖 塑料管）3.5ml | 血清管 分离胶/促凝剂 | 分离胶促凝管（黄色头盖） | - | 非灭菌 | 塑料 | 规格（ml）：3.5ml | C1423022030000602030 | 0000131 | 16974804626692 | 产品由玻璃（塑料）试管、塞子和塑料盖（可不配）组成，试管中保持一定的负压。 | 一次性使用真空采血管与具有防逆流装置的采血针配套，适用于医学临床检验抽取血样。 | 二类 | 通风、干燥室内保存。有效期：1年。 | 卤丁基橡胶（胶塞），PET
一次性使用真空采血管 | 中选 | 有增量资格 | 0.4 | 10类 | 分离胶促凝管（黄色头盖） | 一次性使用真空采血管 | 沪械注准20202220190 | 上海正邦医疗科技有限公司 | 上海正邦医疗科技有限公司 | （开放盖 塑料管）2ml | 血清管 分离胶/促凝剂 | 分离胶促凝管（黄色头盖） | - | 非灭菌 | 塑料 | 规格（ml）：2ml | C1423022030000602030 | 0000137 | 无 | 产品由玻璃（塑料）试管、塞子和塑料盖（可不配）组成，试管中保持一定的负压。 | 一次性使用真空采血管与具有防逆流装置的采血针配套，适用于医学临床检验抽取血样。 | 二类 | 通风、干燥室内保存。有效期：1年。 | 卤丁基橡胶（胶塞），PET
一次性使用真空采血管 | 中选 | 有增量资格 | 0.4 | 10类 | 分离胶促凝管（黄色头盖） | 一次性使用真空采血管 | 沪械注准20202220190 | 上海正邦医疗科技有限公司 | 上海正邦医疗科技有限公司 | （开放盖 塑料管）10ml | 血清管 分离胶/促凝剂 | 分离胶促凝管（黄色头盖） | - | 非灭菌 | 塑料 | 规格（ml）：10ml | C1423022030000602030 | 0000129 | 无 | 产品由玻璃（塑料）试管、塞子和塑料盖（可不配）组成，试管中保持一定的负压。 | 一次性使用真空采血管与具有防逆流装置的采血针配套，适用于医学临床检验抽取血样。 | 二类 | 通风、干燥室内保存。有效期：1年。 | 卤丁基橡胶（胶塞），PET
一次性使用真空采血管 | 中选 | 有增量资格 | 0.4 | 10类 | 分离胶促凝管（黄色头盖） | 一次性使用真空采血管 | 沪械注准20202220190 | 上海正邦医疗科技有限公司 | 上海正邦医疗科技有限公司 | （开放盖 塑料管）5ml | 血清管 分离胶/促凝剂 | 分离胶促凝管（黄色头盖） | - | 非灭菌 | 塑料 | 规格（ml）：5ml | C1423022030000602030 | 0000132 | 16974804626746 | 产品由玻璃（塑料）试管、塞子和塑料盖（可不配）组成，试管中保持一定的负压。 | 一次性使用真空采血管与具有防逆流装置的采血针配套，适用于医学临床检验抽取血样。 | 二类 | 通风、干燥室内保存。有效期：1年。 | 卤丁基橡胶（胶塞），PET
一次性使用真空采血管 | 中选 | 有增量资格 | 0.4 | 10类 | 分离胶促凝管（黄色头盖） | 一次性使用真空采血管 | 沪械注准20202220190 | 上海正邦医疗科技有限公司 | 上海正邦医疗科技有限公司 | （开放盖 塑料管）7ml | 血清管 分离胶/促凝剂 | 分离胶促凝管（黄色头盖） | - | 非灭菌 | 塑料 | 规格（ml）：7ml | C1423022030000602030 | 0000134 | 无 | 产品由玻璃（塑料）试管、塞子和塑料盖（可不配）组成，试管中保持一定的负压。 | 一次性使用真空采血管与具有防逆流装置的采血针配套，适用于医学临床检验抽取血样。 | 二类 | 通风、干燥室内保存。有效期：1年。 | 卤丁基橡胶（胶塞），PET
一次性使用真空采血管 | 中选 | 有增量资格 | 0.4 | 10类 | 分离胶促凝管（黄色头盖） | 一次性使用真空采血管 | 沪械注准20202220190 | 上海正邦医疗科技有限公司 | 上海正邦医疗科技有限公司 | （开放盖 塑料管）6ml | 血清管 分离胶/促凝剂 | 分离胶促凝管（黄色头盖） | - | 非灭菌 | 塑料 | 规格（ml）：6ml | C1423022030000602030 | 0000138 | 无 | 产品由玻璃（塑料）试管、塞子和塑料盖（可不配）组成，试管中保持一定的负压。 | 一次性使用真空采血管与具有防逆流装置的采血针配套，适用于医学临床检验抽取血样。 | 二类 | 通风、干燥室内保存。有效期：1年。 | 卤丁基橡胶（胶塞），PET
一次性使用真空采血管 | 中选 | 有增量资格 | 0.4 | 10类 | 分离胶促凝管（黄色头盖） | 一次性使用真空采血管 | 沪械注准20202220190 | 上海正邦医疗科技有限公司 | 上海正邦医疗科技有限公司 | （玻璃管）9ml | 血清管 分离胶/促凝剂 | 分离胶促凝管（黄色头盖） | - | 非灭菌 | 玻璃 | 规格（ml）：9ml | C1423022030000602030 | 0000097 | 无 | 产品由玻璃（塑料）试管、塞子和塑料盖（可不配）组成，试管中保持一定的负压。 | 一次性使用真空采血管与具有防逆流装置的采血针配套，适用于医学临床检验抽取血样。 | 二类 | 通风、干燥室内保存。有效期：2年。 | 卤丁基橡胶（胶塞），玻璃
一次性使用真空采血管 | 中选 | 有增量资格 | 0.4 | 10类 | 分离胶促凝管（黄色头盖） | 一次性使用真空采血管 | 沪械注准20202220190 | 上海正邦医疗科技有限公司 | 上海正邦医疗科技有限公司 | （玻璃管）3ml | 血清管 分离胶/促凝剂 | 分离胶促凝管（黄色头盖） | - | 非灭菌 | 玻璃 | 规格（ml）：3ml | C1423022030000602030 | 0000098 | 16974804626791 | 产品由玻璃（塑料）试管、塞子和塑料盖（可不配）组成，试管中保持一定的负压。 | 一次性使用真空采血管与具有防逆流装置的采血针配套，适用于医学临床检验抽取血样。 | 二类 | 通风、干燥室内保存。有效期：2年。 | 卤丁基橡胶（胶塞），玻璃
一次性使用真空采血管 | 中选 | 有增量资格 | 0.4 | 10类 | 分离胶促凝管（黄色头盖） | 一次性使用真空采血管 | 沪械注准20202220190 | 上海正邦医疗科技有限公司 | 上海正邦医疗科技有限公司 | （玻璃管）2ml | 血清管 分离胶/促凝剂 | 分离胶促凝管（黄色头盖） | - | 非灭菌 | 玻璃 | 规格（ml）：2ml | C1423022030000602030 | 0000099 | 16974804626784 | 产品由玻璃（塑料）试管、塞子和塑料盖（可不配）组成，试管中保持一定的负压。 | 一次性使用真空采血管与具有防逆流装置的采血针配套，适用于医学临床检验抽取血样。 | 二类 | 通风、干燥室内保存。有效期：2年。 | 卤丁基橡胶（胶塞），玻璃
一次性使用真空采血管 | 中选 | 有增量资格 | 0.4 | 10类 | 分离胶促凝管（黄色头盖） | 一次性使用真空采血管 | 沪械注准20202220190 | 上海正邦医疗科技有限公司 | 上海正邦医疗科技有限公司 | （玻璃管）3.5ml | 血清管 分离胶/促凝剂 | 分离胶促凝管（黄色头盖） | - | 非灭菌 | 玻璃 | 规格（ml）：3.5ml | C1423022030000602030 | 0000100 | 无 | 产品由玻璃（塑料）试管、塞子和塑料盖（可不配）组成，试管中保持一定的负压。 | 一次性使用真空采血管与具有防逆流装置的采血针配套，适用于医学临床检验抽取血样。 | 二类 | 通风、干燥室内保存。有效期：2年。 | 卤丁基橡胶（胶塞），玻璃
一次性使用真空采血管 | 中选 | 有增量资格 | 0.4 | 10类 | 分离胶促凝管（黄色头盖） | 一次性使用真空采血管 | 沪械注准20202220190 | 上海正邦医疗科技有限公司 | 上海正邦医疗科技有限公司 | （玻璃管）5ml | 血清管 分离胶/促凝剂 | 分离胶促凝管（黄色头盖） | - | 非灭菌 | 玻璃 | 规格（ml）：5ml | C1423022030000602030 | 0000101 | 16974804626814 | 产品由玻璃（塑料）试管、塞子和塑料盖（可不配）组成，试管中保持一定的负压。 | 一次性使用真空采血管与具有防逆流装置的采血针配套，适用于医学临床检验抽取血样。 | 二类 | 通风、干燥室内保存。有效期：2年。 | 卤丁基橡胶（胶塞），玻璃
一次性使用真空采血管 | 中选 | 有增量资格 | 0.4 | 10类 | 分离胶促凝管（黄色头盖） | 一次性使用真空采血管 | 沪械注准20202220190 | 上海正邦医疗科技有限公司 | 上海正邦医疗科技有限公司 | （玻璃管）4ml | 血清管 分离胶/促凝剂 | 分离胶促凝管（黄色头盖） | - | 非灭菌 | 玻璃 | 规格（ml）：4ml | C1423022030000602030 | 0000102 | 16974804626807 | 产品由玻璃（塑料）试管、塞子和塑料盖（可不配）组成，试管中保持一定的负压。 | 一次性使用真空采血管与具有防逆流装置的采血针配套，适用于医学临床检验抽取血样。 | 二类 | 通风、干燥室内保存。有效期：2年。 | 卤丁基橡胶（胶塞），玻璃
一次性使用真空采血管 | 中选 | 有增量资格 | 0.4 | 10类 | 分离胶促凝管（黄色头盖） | 一次性使用真空采血管 | 沪械注准20202220190 | 上海正邦医疗科技有限公司 | 上海正邦医疗科技有限公司 | （玻璃管）8ml | 血清管 分离胶/促凝剂 | 分离胶促凝管（黄色头盖） | - | 非灭菌 | 玻璃 | 规格（ml）：8ml | C1423022030000602030 | 0000103 | 无 | 产品由玻璃（塑料）试管、塞子和塑料盖（可不配）组成，试管中保持一定的负压。 | 一次性使用真空采血管与具有防逆流装置的采血针配套，适用于医学临床检验抽取血样。 | 二类 | 通风、干燥室内保存。有效期：2年。 | 卤丁基橡胶（胶塞），玻璃
一次性使用真空采血管 | 中选 | 有增量资格 | 0.4 | 10类 | 分离胶促凝管（黄色头盖） | 一次性使用真空采血管 | 沪械注准20202220190 | 上海正邦医疗科技有限公司 | 上海正邦医疗科技有限公司 | （玻璃管）6ml | 血清管 分离胶/促凝剂 | 分离胶促凝管（黄色头盖） | - | 非灭菌 | 玻璃 | 规格（ml）：6ml | C1423022030000602030 | 0000104 | 无 | 产品由玻璃（塑料）试管、塞子和塑料盖（可不配）组成，试管中保持一定的负压。 | 一次性使用真空采血管与具有防逆流装置的采血针配套，适用于医学临床检验抽取血样。 | 二类 | 通风、干燥室内保存。有效期：2年。 | 卤丁基橡胶（胶塞），玻璃
一次性使用真空采血管 | 中选 | 有增量资格 | 0.4 | 10类 | 分离胶促凝管（黄色头盖） | 一次性使用真空采血管 | 沪械注准20202220190 | 上海正邦医疗科技有限公司 | 上海正邦医疗科技有限公司 | （玻璃管）1ml | 血清管 分离胶/促凝剂 | 分离胶促凝管（黄色头盖） | - | 非灭菌 | 玻璃 | 规格（ml）：1ml | C1423022030000602030 | 0000105 | 无 | 产品由玻璃（塑料）试管、塞子和塑料盖（可不配）组成，试管中保持一定的负压。 | 一次性使用真空采血管与具有防逆流装置的采血针配套，适用于医学临床检验抽取血样。 | 二类 | 通风、干燥室内保存。有效期：2年。 | 卤丁基橡胶（胶塞），玻璃
一次性使用真空采血管 | 中选 | 有增量资格 | 0.4 | 10类 | 分离胶促凝管（黄色头盖） | 一次性使用真空采血管 | 沪械注准20202220190 | 上海正邦医疗科技有限公司 | 上海正邦医疗科技有限公司 | （玻璃管）7ml | 血清管 分离胶/促凝剂 | 分离胶促凝管（黄色头盖） | - | 非灭菌 | 玻璃 | 规格（ml）：7ml | C1423022030000602030 | 0000106 | 无 | 产品由玻璃（塑料）试管、塞子和塑料盖（可不配）组成，试管中保持一定的负压。 | 一次性使用真空采血管与具有防逆流装置的采血针配套，适用于医学临床检验抽取血样。 | 二类 | 通风、干燥室内保存。有效期：2年。 | 卤丁基橡胶（胶塞），玻璃
一次性使用真空采血管 | 中选 | 有增量资格 | 0.4 | 10类 | 分离胶促凝管（黄色头盖） | 一次性使用真空采血管 | 沪械注准20202220190 | 上海正邦医疗科技有限公司 | 上海正邦医疗科技有限公司 | （玻璃管）10ml | 血清管 分离胶/促凝剂 | 分离胶促凝管（黄色头盖） | - | 非灭菌 | 玻璃 | 规格（ml）：10ml | C1423022030000602030 | 0000107 | 16974804626845 | 产品由玻璃（塑料）试管、塞子和塑料盖（可不配）组成，试管中保持一定的负压。 | 一次性使用真空采血管与具有防逆流装置的采血针配套，适用于医学临床检验抽取血样。 | 二类 | 通风、干燥室内保存。有效期：2年。 | 卤丁基橡胶（胶塞），玻璃
一次性使用真空采血管 | 中选 | 有增量资格 | 0.85 | 13类 | 氟化钠管（灰色头盖） | 一次性使用真空采血管————氟化钠/草酸钾管(血糖管) | 粤械注准20182220376 | 广州阳普医疗器械有限公司 | 广州阳普医疗器械有限公司 | 4ml | 氟化钠/草酸钾管(血糖管)(双码标签) | 氟化钠管（灰色头盖） | - | 灭菌 | 塑料 | 规格（ml）：4ml | C1423022030000716990 | 0002084 | 06974481836745 | 由试管（材质为玻璃或塑料）、胶塞、安全帽（如有）、添加剂（抗凝剂、促凝剂、保存液）（如有）和附加物(分离胶)（如有）和标签（普通标签、双码标签、条形码标签、透明标签、双码条形码一体化标签、喷码标签、移印标签、无纸化标签、二维码标签）组成。管内预设真空。 | 作为静脉血采集系统，一次性使用真空采血管与采血针、持针器配套使用，用于临床实验室中静脉血清、血浆或全血检测用血液标本的采集、贮存、转运和预处理。 | 二类 | 除非包装标识上另有说明，一般建议储存温度为O-40℃ (32-104°F)，避免直接暴露在阳光下。塑料采血管和保存管12个月。 | PET；丁基橡胶；聚乙烯；聚丙烯；复合纸；抗凝剂
一次性使用真空采血管 | 中选 | 有增量资格 | 0.85 | 13类 | 氟化钠管（灰色头盖） | 一次性使用真空采血管————氟化钠/草酸钾管(血糖管) | 粤械注准20182220376 | 广州阳普医疗器械有限公司 | 广州阳普医疗器械有限公司 | 3ml | 氟化钠/草酸钾管(血糖管)(双码标签) | 氟化钠管（灰色头盖） | - | 灭菌 | 塑料 | 规格（ml）：3ml | C1423022030000716990 | 0002624 | 06974481836721 | 由试管（材质为玻璃或塑料）、胶塞、安全帽（如有）、添加剂（抗凝剂、促凝剂、保存液）（如有）和附加物(分离胶)（如有）和标签（普通标签、双码标签、条形码标签、透明标签、双码条形码一体化标签、喷码标签、移印标签、无纸化标签、二维码标签）组成。管内预设真空。 | 作为静脉血采集系统，一次性使用真空采血管与采血针、持针器配套使用，用于临床实验室中静脉血清、血浆或全血检测用血液标本的采集、贮存、转运和预处理。 | 二类 | 除非包装标识上另有说明，一般建议储存温度为O-40℃ (32-104°F)，避免直接暴露在阳光下。塑料采血管和保存管12个月。 | PET；丁基橡胶；聚乙烯；聚丙烯；复合纸；抗凝剂
一次性使用真空采血管 | 中选 | 有增量资格 | 0.85 | 13类 | 氟化钠管（灰色头盖） | 一次性使用真空采血管————氟化钠/草酸钾管(血糖管) | 粤械注准20182220376 | 广州阳普医疗器械有限公司 | 广州阳普医疗器械有限公司 | 6ml | 氟化钠/草酸钾管(血糖管)(双码标签) | 氟化钠管（灰色头盖） | - | 灭菌 | 塑料 | 规格（ml）：6ml | C1423022030000716990 | 0002228 | 06974481836783 | 由试管（材质为玻璃或塑料）、胶塞、安全帽（如有）、添加剂（抗凝剂、促凝剂、保存液）（如有）和附加物(分离胶)（如有）和标签（普通标签、双码标签、条形码标签、透明标签、双码条形码一体化标签、喷码标签、移印标签、无纸化标签、二维码标签）组成。管内预设真空。 | 作为静脉血采集系统，一次性使用真空采血管与采血针、持针器配套使用，用于临床实验室中静脉血清、血浆或全血检测用血液标本的采集、贮存、转运和预处理。 | 二类 | 除非包装标识上另有说明，一般建议储存温度为O-40℃ (32-104°F)，避免直接暴露在阳光下。塑料采血管和保存管12个月。 | PET；丁基橡胶；聚乙烯；聚丙烯；复合纸；抗凝剂
一次性使用真空采血管 | 中选 | 有增量资格 | 0.85 | 13类 | 氟化钠管（灰色头盖） | 一次性使用真空采血管————氟化钠/草酸钾管(血糖管) | 粤械注准20182220376 | 广州阳普医疗器械有限公司 | 广州阳普医疗器械有限公司 | 5ml | 氟化钠/草酸钾管(血糖管)(双码标签) | 氟化钠管（灰色头盖） | - | 灭菌 | 塑料 | 规格（ml）：5ml | C1423022030000716990 | 0002190 | 06974481836769 | 由试管（材质为玻璃或塑料）、胶塞、安全帽（如有）、添加剂（抗凝剂、促凝剂、保存液）（如有）和附加物(分离胶)（如有）和标签（普通标签、双码标签、条形码标签、透明标签、双码条形码一体化标签、喷码标签、移印标签、无纸化标签、二维码标签）组成。管内预设真空。 | 作为静脉血采集系统，一次性使用真空采血管与采血针、持针器配套使用，用于临床实验室中静脉血清、血浆或全血检测用血液标本的采集、贮存、转运和预处理。 | 二类 | 除非包装标识上另有说明，一般建议储存温度为O-40℃ (32-104°F)，避免直接暴露在阳光下。塑料采血管和保存管12个月。 | PET；丁基橡胶；聚乙烯；聚丙烯；复合纸；抗凝剂
一次性使用真空采血管 | 中选 | 有增量资格 | 0.85 | 13类 | 氟化钠管（灰色头盖） | 一次性使用真空采血管————氟化钠/草酸钾管(血糖管) | 粤械注准20182220376 | 广州阳普医疗器械有限公司 | 广州阳普医疗器械有限公司 | 2ml | 氟化钠/草酸钾管(血糖管)(双码标签) | 氟化钠管（灰色头盖） | - | 灭菌 | 塑料 | 规格（ml）：2ml | C1423022030000716990 | 0002335 | 06974481836707 | 由试管（材质为玻璃或塑料）、胶塞、安全帽（如有）、添加剂（抗凝剂、促凝剂、保存液）（如有）和附加物(分离胶)（如有）和标签（普通标签、双码标签、条形码标签、透明标签、双码条形码一体化标签、喷码标签、移印标签、无纸化标签、二维码标签）组成。管内预设真空。 | 作为静脉血采集系统，一次性使用真空采血管与采血针、持针器配套使用，用于临床实验室中静脉血清、血浆或全血检测用血液标本的采集、贮存、转运和预处理。 | 二类 | 除非包装标识上另有说明，一般建议储存温度为O-40℃ (32-104°F)，避免直接暴露在阳光下。塑料采血管和保存管12个月。 | PET；丁基橡胶；聚乙烯；聚丙烯；复合纸；抗凝剂
留置针用敷贴 | 中选 | 有增量资格 | 1.4 | 33类 | 留置针用敷贴 | 自粘性透明敷料————9*6 | 赣械注准20172140097 | 江西3L医用制品集团股份有限公司 | 江西3L医用制品集团股份有限公司 | 9×6cm | C-2型 | 聚氨酯 | 8*8cm以下 | - | - | 尺寸大小：90mm*60mm | C1701072160300010041 | 0000107 | 06905292120167 | 本产品由医用压敏胶、聚氨酯弹性膜、无纺布、防粘纸制成，经环氧乙烷灭菌，产品无菌。 | 本产品适用于保护创口，固定导管于穿刺部位，同时通过敷料观察伤口情况 | 二类 | 常温，2年有效期 | 医用压敏胶、聚氨酯弹性膜、无纺布、防粘纸
留置针用敷贴 | 中选 | 有增量资格 | 1.4 | 33类 | 留置针用敷贴 | 自粘性透明敷料————9*6 | 赣械注准20172140097 | 江西3L医用制品集团股份有限公司 | 江西3L医用制品集团股份有限公司 | 9×6cm | A型 | 聚氨酯 | 8*8cm以下 | - | - | 尺寸大小：90mm*60mm | C1701072160300010041 | 0000333 | 06905292120129 | 本产品由医用压敏胶、聚氨酯弹性膜、无纺布、防粘纸制成，经环氧乙烷灭菌，产品无菌。 | 本产品适用于保护创口，固定导管于穿刺部位，同时通过敷料观察伤口情况 | 二类 | 常温，2年有效期 | 医用压敏胶、聚氨酯弹性膜、无纺布、防粘纸
留置针用敷贴 | 中选 | 有增量资格 | 1.4 | 33类 | 留置针用敷贴 | 自粘性透明敷料————9*6 | 赣械注准20172140097 | 江西3L医用制品集团股份有限公司 | 江西3L医用制品集团股份有限公司 | 9×6cm | A-2型 | 聚氨酯 | 8*8cm以下 | - | - | 尺寸大小：90mm*60mm | C1701072160300010041 | 0000353 | 06905292120105 | 本产品由医用压敏胶、聚氨酯弹性膜、无纺布、防粘纸制成，经环氧乙烷灭菌，产品无菌。 | 本产品适用于保护创口，固定导管于穿刺部位，同时通过敷料观察伤口情况 | 二类 | 常温，2年有效期 | 医用压敏胶、聚氨酯弹性膜、无纺布、防粘纸
留置针用敷贴 | 中选 | 有增量资格 | 1.4 | 33类 | 留置针用敷贴 | 自粘性透明敷料————9*6 | 赣械注准20172140097 | 江西3L医用制品集团股份有限公司 | 江西3L医用制品集团股份有限公司 | 9×6cm | B-2型 | 聚氨酯 | 8*8cm以下 | - | - | 尺寸大小：90mm*60mm | C1701072160300010041 | 0000357 | 06905292120112 | 本产品由医用压敏胶、聚氨酯弹性膜、无纺布、防粘纸制成，经环氧乙烷灭菌，产品无菌。 | 本产品适用于保护创口，固定导管于穿刺部位，同时通过敷料观察伤口情况 | 二类 | 常温，2年有效期 | 医用压敏胶、聚氨酯弹性膜、无纺布、防粘纸
留置针用敷贴 | 中选 | 有增量资格 | 1.4 | 33类 | 留置针用敷贴 | 自粘性透明敷料————9*6 | 赣械注准20172140097 | 江西3L医用制品集团股份有限公司 | 江西3L医用制品集团股份有限公司 | 9×6cm | B型 | 聚氨酯 | 8*8cm以下 | - | - | 尺寸大小：90mm*60mm | C1701072160300010041 | 0000392 | 06905292403505 | 本产品由医用压敏胶、聚氨酯弹性膜、无纺布、防粘纸制成，经环氧乙烷灭菌，产品无菌。 | 本产品适用于保护创口，固定导管于穿刺部位，同时通过敷料观察伤口情况 | 二类 | 常温，2年有效期 | 医用压敏胶、聚氨酯弹性膜、无纺布、防粘纸
一次性使用静脉留置针 | 中选 | 有增量资格 | 4.75 | 4类 | 密闭式留置针（防针刺型，不含无针接口式连接件） | 一次性使用留置针 | 国械注准20193141674 | 浙江康德莱医疗器械股份有限公司 | 浙江康德莱医疗器械股份有限公司 | 1.1（20G） | I.V.-IV-3 | 密闭式留置针（非正压） | 不含DEHP | 防针刺型 | 不含无针接口式连接件 | - | C1605011940100600629 | 0000014 | 06923033412586 | 留置针由导管组件(导管与压套)、导管座、翼片、针管、针座、软管、护套、加药壶、加药壶盖、排气接头、软管、胶塞、止流夹、圆锥接头、圆锥接头保护帽、肝素帽、输液接头、保护壳配件选配组成。经环氧乙烷灭菌。 | 本产品与输、注器具配套使用，适用于人体静脉留置后，供临床进行输、注药（血）液或抽取血液用。 | 三类 | 本产品应防阳光直晒和雨雪浸淋：应贮存在无腐蚀性气体、干燥、通风良好、清洁的环境内。避免与含氯化制剂的消毒剂储存在一起。36个月 | 不锈钢
一次性使用静脉留置针 | 中选 | 有增量资格 | 4.75 | 4类 | 密闭式留置针（防针刺型，不含无针接口式连接件） | 一次性使用留置针 | 国械注准20193141674 | 浙江康德莱医疗器械股份有限公司 | 浙江康德莱医疗器械股份有限公司 | 1.3（18G） | I.V.-IV-3 | 密闭式留置针（非正压） | 不含DEHP | 防针刺型 | 不含无针接口式连接件 | - | C1605011940100600629 | 0000015 | 06923033412999 | 留置针由导管组件(导管与压套)、导管座、翼片、针管、针座、软管、护套、加药壶、加药壶盖、排气接头、软管、胶塞、止流夹、圆锥接头、圆锥接头保护帽、肝素帽、输液接头、保护壳配件选配组成。经环氧乙烷灭菌。 | 本产品与输、注器具配套使用，适用于人体静脉留置后，供临床进行输、注药（血）液或抽取血液用。 | 三类 | 本产品应防阳光直晒和雨雪浸淋：应贮存在无腐蚀性气体、干燥、通风良好、清洁的环境内。避免与含氯化制剂的消毒剂储存在一起。36个月 | 不锈钢
一次性使用静脉留置针 | 中选 | 有增量资格 | 4.75 | 4类 | 密闭式留置针（防针刺型，不含无针接口式连接件） | 一次性使用留置针 | 国械注准20193141674 | 浙江康德莱医疗器械股份有限公司 | 浙江康德莱医疗器械股份有限公司 | 0.7（24G） | I.V.-IV-2 | 密闭式留置针（非正压） | 不含DEHP | 防针刺型 | 不含无针接口式连接件 | - | C1605011940100600629 | 0000007 | 06923033412524 | 留置针由导管组件(导管与压套)、导管座、翼片、针管、针座、软管、护套、加药壶、加药壶盖、排气接头、软管、胶塞、止流夹、圆锥接头、圆锥接头保护帽、肝素帽、输液接头、保护壳配件选配组成。经环氧乙烷灭菌。 | 本产品与输、注器具配套使用，适用于人体静脉留置后，供临床进行输、注药（血）液或抽取血液用。 | 三类 | 本产品应防阳光直晒和雨雪浸淋：应贮存在无腐蚀性气体、干燥、通风良好、清洁的环境内。避免与含氯化制剂的消毒剂储存在一起。36个月 | 不锈钢
一次性使用静脉留置针 | 中选 | 有增量资格 | 4.75 | 4类 | 密闭式留置针（防针刺型，不含无针接口式连接件） | 一次性使用留置针 | 国械注准20193141674 | 浙江康德莱医疗器械股份有限公司 | 浙江康德莱医疗器械股份有限公司 | 1.1（20G） | I.V.-IV-2 | 密闭式留置针（非正压） | 不含DEHP | 防针刺型 | 不含无针接口式连接件 | - | C1605011940100600629 | 0000009 | 06923033412579 | 留置针由导管组件(导管与压套)、导管座、翼片、针管、针座、软管、护套、加药壶、加药壶盖、排气接头、软管、胶塞、止流夹、圆锥接头、圆锥接头保护帽、肝素帽、输液接头、保护壳配件选配组成。经环氧乙烷灭菌。 | 本产品与输、注器具配套使用，适用于人体静脉留置后，供临床进行输、注药（血）液或抽取血液用。 | 三类 | 本产品应防阳光直晒和雨雪浸淋：应贮存在无腐蚀性气体、干燥、通风良好、清洁的环境内。避免与含氯化制剂的消毒剂储存在一起。36个月 | 不锈钢
一次性使用静脉留置针 | 中选 | 有增量资格 | 4.75 | 4类 | 密闭式留置针（防针刺型，不含无针接口式连接件） | 一次性使用留置针 | 国械注准20193141674 | 浙江康德莱医疗器械股份有限公司 | 浙江康德莱医疗器械股份有限公司 | 0.9（22G） | I.V.-IV-3 | 密闭式留置针（非正压） | 不含DEHP | 防针刺型 | 不含无针接口式连接件 | - | C1605011940100600629 | 0000013 | 06923033412555 | 留置针由导管组件(导管与压套)、导管座、翼片、针管、针座、软管、护套、加药壶、加药壶盖、排气接头、软管、胶塞、止流夹、圆锥接头、圆锥接头保护帽、肝素帽、输液接头、保护壳配件选配组成。经环氧乙烷灭菌。 | 本产品与输、注器具配套使用，适用于人体静脉留置后，供临床进行输、注药（血）液或抽取血液用。 | 三类 | 本产品应防阳光直晒和雨雪浸淋：应贮存在无腐蚀性气体、干燥、通风良好、清洁的环境内。避免与含氯化制剂的消毒剂储存在一起。36个月 | 不锈钢
一次性使用静脉留置针 | 中选 | 有增量资格 | 4.75 | 4类 | 密闭式留置针（防针刺型，不含无针接口式连接件） | 一次性使用留置针 | 国械注准20193141674 | 浙江康德莱医疗器械股份有限公司 | 浙江康德莱医疗器械股份有限公司 | 0.6（26G） | I.V.-IV-3 | 密闭式留置针（非正压） | 不含DEHP | 防针刺型 | 不含无针接口式连接件 | - | C1605011940100600629 | 0000011 | 06923033412975 | 留置针由导管组件(导管与压套)、导管座、翼片、针管、针座、软管、护套、加药壶、加药壶盖、排气接头、软管、胶塞、止流夹、圆锥接头、圆锥接头保护帽、肝素帽、输液接头、保护壳配件选配组成。经环氧乙烷灭菌。 | 本产品与输、注器具配套使用，适用于人体静脉留置后，供临床进行输、注药（血）液或抽取血液用。 | 三类 | 本产品应防阳光直晒和雨雪浸淋：应贮存在无腐蚀性气体、干燥、通风良好、清洁的环境内。避免与含氯化制剂的消毒剂储存在一起。36个月 | 不锈钢
一次性使用静脉留置针 | 中选 | 有增量资格 | 4.75 | 4类 | 密闭式留置针（防针刺型，不含无针接口式连接件） | 一次性使用留置针 | 国械注准20193141674 | 浙江康德莱医疗器械股份有限公司 | 浙江康德莱医疗器械股份有限公司 | 0.6（26G） | I.V.-IV-2 | 密闭式留置针（非正压） | 不含DEHP | 防针刺型 | 不含无针接口式连接件 | - | C1605011940100600629 | 0000006 | 06923033412517 | 留置针由导管组件(导管与压套)、导管座、翼片、针管、针座、软管、护套、加药壶、加药壶盖、排气接头、软管、胶塞、止流夹、圆锥接头、圆锥接头保护帽、肝素帽、输液接头、保护壳配件选配组成。经环氧乙烷灭菌。 | 本产品与输、注器具配套使用，适用于人体静脉留置后，供临床进行输、注药（血）液或抽取血液用。 | 三类 | 本产品应防阳光直晒和雨雪浸淋：应贮存在无腐蚀性气体、干燥、通风良好、清洁的环境内。避免与含氯化制剂的消毒剂储存在一起。36个月 | 不锈钢
一次性使用静脉留置针 | 中选 | 有增量资格 | 4.75 | 4类 | 密闭式留置针（防针刺型，不含无针接口式连接件） | 一次性使用留置针 | 国械注准20193141674 | 浙江康德莱医疗器械股份有限公司 | 浙江康德莱医疗器械股份有限公司 | 1.3（18G） | I.V.-IV-2 | 密闭式留置针（非正压） | 不含DEHP | 防针刺型 | 不含无针接口式连接件 | - | C1605011940100600629 | 0000010 | 06923033412746 | 留置针由导管组件(导管与压套)、导管座、翼片、针管、针座、软管、护套、加药壶、加药壶盖、排气接头、软管、胶塞、止流夹、圆锥接头、圆锥接头保护帽、肝素帽、输液接头、保护壳配件选配组成。经环氧乙烷灭菌。 | 本产品与输、注器具配套使用，适用于人体静脉留置后，供临床进行输、注药（血）液或抽取血液用。 | 三类 | 本产品应防阳光直晒和雨雪浸淋：应贮存在无腐蚀性气体、干燥、通风良好、清洁的环境内。避免与含氯化制剂的消毒剂储存在一起。36个月 | 不锈钢
一次性使用静脉留置针 | 中选 | 有增量资格 | 4.75 | 4类 | 密闭式留置针（防针刺型，不含无针接口式连接件） | 一次性使用留置针 | 国械注准20193141674 | 浙江康德莱医疗器械股份有限公司 | 浙江康德莱医疗器械股份有限公司 | 0.7（24G） | I.V.-IV-3 | 密闭式留置针（非正压） | 不含DEHP | 防针刺型 | 不含无针接口式连接件 | - | C1605011940100600629 | 0000012 | 06923033412883 | 留置针由导管组件(导管与压套)、导管座、翼片、针管、针座、软管、护套、加药壶、加药壶盖、排气接头、软管、胶塞、止流夹、圆锥接头、圆锥接头保护帽、肝素帽、输液接头、保护壳配件选配组成。经环氧乙烷灭菌。 | 本产品与输、注器具配套使用，适用于人体静脉留置后，供临床进行输、注药（血）液或抽取血液用。 | 三类 | 本产品应防阳光直晒和雨雪浸淋：应贮存在无腐蚀性气体、干燥、通风良好、清洁的环境内。避免与含氯化制剂的消毒剂储存在一起。36个月 | 不锈钢
一次性使用静脉留置针 | 中选 | 有增量资格 | 4.75 | 4类 | 密闭式留置针（防针刺型，不含无针接口式连接件） | 一次性使用留置针 | 国械注准20193141674 | 浙江康德莱医疗器械股份有限公司 | 浙江康德莱医疗器械股份有限公司 | 0.9（22G） | I.V.-IV-2 | 密闭式留置针（非正压） | 不含DEHP | 防针刺型 | 不含无针接口式连接件 | - | C1605011940100600629 | 0000008 | 06923033412548 | 留置针由导管组件(导管与压套)、导管座、翼片、针管、针座、软管、护套、加药壶、加药壶盖、排气接头、软管、胶塞、止流夹、圆锥接头、圆锥接头保护帽、肝素帽、输液接头、保护壳配件选配组成。经环氧乙烷灭菌。 | 本产品与输、注器具配套使用，适用于人体静脉留置后，供临床进行输、注药（血）液或抽取血液用。 | 三类 | 本产品应防阳光直晒和雨雪浸淋：应贮存在无腐蚀性气体、干燥、通风良好、清洁的环境内。避免与含氯化制剂的消毒剂储存在一起。36个月 | 不锈钢
一次性使用真空采血管 | 中选 | 无增量资格 | 0.75 | 8类 | 柠檬酸钠（枸橼酸钠）凝血试验管（蓝色头盖） | 一次性使用人体静脉血样采集容器 | 冀械注准20192220125 | 沧州永康医药用品有限公司 | 沧州永康医药用品有限公司 | 柠檬酸钠9：1 | 公称液体容量（ml)：4 | 柠檬酸钠（枸橼酸钠）凝血试验管（蓝色头盖） | - | 灭菌 | 塑料 | 规格（ml）：4 | C1423022030000702370 | 0000048 | 16924432305797 | 由试管（玻璃或塑料）、塞子、盖子、标签和添加剂（如果有）和附加物（如果有）组成。 | 供临床用于一次性静脉采血并盛放血液标本用。 | 二类 | 置于阴凉干燥处 1年 | PET
一次性使用真空采血管 | 中选 | 无增量资格 | 0.75 | 8类 | 柠檬酸钠（枸橼酸钠）凝血试验管（蓝色头盖） | 一次性使用人体静脉血样采集容器 | 冀械注准20192220125 | 沧州永康医药用品有限公司 | 沧州永康医药用品有限公司 | 柠檬酸钠9：1 | 公称液体容量（ml)：2 | 柠檬酸钠（枸橼酸钠）凝血试验管（蓝色头盖） | - | 灭菌 | 塑料 | 规格（ml）：2 | C1423022030000702370 | 0000051 | 16924432305773 | 由试管（玻璃或塑料）、塞子、盖子、标签和添加剂（如果有）和附加物（如果有）组成。 | 供临床用于一次性静脉采血并盛放血液标本用。 | 二类 | 置于阴凉干燥处 1年 | PET
一次性使用真空采血管 | 中选 | 无增量资格 | 0.75 | 8类 | 柠檬酸钠（枸橼酸钠）凝血试验管（蓝色头盖） | 一次性使用人体静脉血样采集容器 | 冀械注准20192220125 | 沧州永康医药用品有限公司 | 沧州永康医药用品有限公司 | 柠檬酸钠9：1 | 公称液体容量（ml)：3 | 柠檬酸钠（枸橼酸钠）凝血试验管（蓝色头盖） | - | 灭菌 | 塑料 | 规格（ml）：3 | C1423022030000702370 | 0000057 | 16924432305780 | 由试管（玻璃或塑料）、塞子、盖子、标签和添加剂（如果有）和附加物（如果有）组成。 | 供临床用于一次性静脉采血并盛放血液标本用。 | 二类 | 置于阴凉干燥处 1年 | PET
一次性使用真空采血管 | 中选 | 有增量资格 | 0.39 | 11类 | 肝素抗凝管（绿色头盖） | 一次性使用真空采血管 | 沪械注准20202220190 | 上海正邦医疗科技有限公司 | 上海正邦医疗科技有限公司 | （玻璃管）9ml | 血浆管(肝素钠) | 肝素抗凝管（绿色头盖） | - | 非灭菌 | 玻璃 | 规格（ml）：9ml | C1423022030000702030 | 0000162 | 无 | 产品由玻璃（塑料）试管、塞子和塑料盖（可不配）组成，试管中保持一定的负压。 | 一次性使用真空采血管与具有防逆流装置的采血针配套，适用于医学临床检验抽取血样。 | 二类 | 通风、干燥室内保存。有效期：2年。 | 卤丁基橡胶（胶塞），玻璃
一次性使用真空采血管 | 中选 | 有增量资格 | 0.39 | 11类 | 肝素抗凝管（绿色头盖） | 一次性使用真空采血管 | 沪械注准20202220190 | 上海正邦医疗科技有限公司 | 上海正邦医疗科技有限公司 | （玻璃管）5ml | 血浆管(肝素钠) | 肝素抗凝管（绿色头盖） | - | 非灭菌 | 玻璃 | 规格（ml）：5ml | C1423022030000702030 | 0000163 | 16974804627095 | 产品由玻璃（塑料）试管、塞子和塑料盖（可不配）组成，试管中保持一定的负压。 | 一次性使用真空采血管与具有防逆流装置的采血针配套，适用于医学临床检验抽取血样。 | 二类 | 通风、干燥室内保存。有效期：2年。 | 卤丁基橡胶（胶塞），玻璃
一次性使用真空采血管 | 中选 | 有增量资格 | 0.39 | 11类 | 肝素抗凝管（绿色头盖） | 一次性使用真空采血管 | 沪械注准20202220190 | 上海正邦医疗科技有限公司 | 上海正邦医疗科技有限公司 | （玻璃管）3ml | 血浆管(肝素钠) | 肝素抗凝管（绿色头盖） | - | 非灭菌 | 玻璃 | 规格（ml）：3ml | C1423022030000702030 | 0000164 | 16974804627064 | 产品由玻璃（塑料）试管、塞子和塑料盖（可不配）组成，试管中保持一定的负压。 | 一次性使用真空采血管与具有防逆流装置的采血针配套，适用于医学临床检验抽取血样。 | 二类 | 通风、干燥室内保存。有效期：2年。 | 卤丁基橡胶（胶塞），玻璃
一次性使用真空采血管 | 中选 | 有增量资格 | 0.39 | 11类 | 肝素抗凝管（绿色头盖） | 一次性使用真空采血管 | 沪械注准20202220190 | 上海正邦医疗科技有限公司 | 上海正邦医疗科技有限公司 | （玻璃管）4ml | 血浆管(肝素钠) | 肝素抗凝管（绿色头盖） | - | 非灭菌 | 玻璃 | 规格（ml）：4ml | C1423022030000702030 | 0000165 | 16974804627071 | 产品由玻璃（塑料）试管、塞子和塑料盖（可不配）组成，试管中保持一定的负压。 | 一次性使用真空采血管与具有防逆流装置的采血针配套，适用于医学临床检验抽取血样。 | 二类 | 通风、干燥室内保存。有效期：2年。 | 卤丁基橡胶（胶塞），玻璃
一次性使用真空采血管 | 中选 | 有增量资格 | 0.39 | 11类 | 肝素抗凝管（绿色头盖） | 一次性使用真空采血管 | 沪械注准20202220190 | 上海正邦医疗科技有限公司 | 上海正邦医疗科技有限公司 | （玻璃管）2ml | 血浆管(肝素钠) | 肝素抗凝管（绿色头盖） | - | 非灭菌 | 玻璃 | 规格（ml）：2ml | C1423022030000702030 | 0000166 | 16974804627057 | 产品由玻璃（塑料）试管、塞子和塑料盖（可不配）组成，试管中保持一定的负压。 | 一次性使用真空采血管与具有防逆流装置的采血针配套，适用于医学临床检验抽取血样。 | 二类 | 通风、干燥室内保存。有效期：2年。 | 卤丁基橡胶（胶塞），玻璃
一次性使用真空采血管 | 中选 | 有增量资格 | 0.39 | 11类 | 肝素抗凝管（绿色头盖） | 一次性使用真空采血管 | 沪械注准20202220190 | 上海正邦医疗科技有限公司 | 上海正邦医疗科技有限公司 | （玻璃管）10ml | 血浆管(肝素钠) | 肝素抗凝管（绿色头盖） | - | 非灭菌 | 玻璃 | 规格（ml）：10ml | C1423022030000702030 | 0000167 | 16974804627132 | 产品由玻璃（塑料）试管、塞子和塑料盖（可不配）组成，试管中保持一定的负压。 | 一次性使用真空采血管与具有防逆流装置的采血针配套，适用于医学临床检验抽取血样。 | 二类 | 通风、干燥室内保存。有效期：2年。 | 卤丁基橡胶（胶塞），玻璃
一次性使用真空采血管 | 中选 | 有增量资格 | 0.39 | 11类 | 肝素抗凝管（绿色头盖） | 一次性使用真空采血管 | 沪械注准20202220190 | 上海正邦医疗科技有限公司 | 上海正邦医疗科技有限公司 | （玻璃管）6ml | 血浆管(肝素钠) | 肝素抗凝管（绿色头盖） | - | 非灭菌 | 玻璃 | 规格（ml）：6ml | C1423022030000702030 | 0000168 | 无 | 产品由玻璃（塑料）试管、塞子和塑料盖（可不配）组成，试管中保持一定的负压。 | 一次性使用真空采血管与具有防逆流装置的采血针配套，适用于医学临床检验抽取血样。 | 二类 | 通风、干燥室内保存。有效期：2年。 | 卤丁基橡胶（胶塞），玻璃
一次性使用真空采血管 | 中选 | 有增量资格 | 0.39 | 11类 | 肝素抗凝管（绿色头盖） | 一次性使用真空采血管 | 沪械注准20202220190 | 上海正邦医疗科技有限公司 | 上海正邦医疗科技有限公司 | （玻璃管）7ml | 血浆管(肝素钠) | 肝素抗凝管（绿色头盖） | - | 非灭菌 | 玻璃 | 规格（ml）：7ml | C1423022030000702030 | 0000169 | 无 | 产品由玻璃（塑料）试管、塞子和塑料盖（可不配）组成，试管中保持一定的负压。 | 一次性使用真空采血管与具有防逆流装置的采血针配套，适用于医学临床检验抽取血样。 | 二类 | 通风、干燥室内保存。有效期：2年。 | 卤丁基橡胶（胶塞），玻璃
一次性使用真空采血管 | 中选 | 有增量资格 | 0.39 | 11类 | 肝素抗凝管（绿色头盖） | 一次性使用真空采血管 | 沪械注准20202220190 | 上海正邦医疗科技有限公司 | 上海正邦医疗科技有限公司 | （玻璃管）1ml | 血浆管(肝素钠) | 肝素抗凝管（绿色头盖） | - | 非灭菌 | 玻璃 | 规格（ml）：1ml | C1423022030000702030 | 0000170 | 无 | 产品由玻璃（塑料）试管、塞子和塑料盖（可不配）组成，试管中保持一定的负压。 | 一次性使用真空采血管与具有防逆流装置的采血针配套，适用于医学临床检验抽取血样。 | 二类 | 通风、干燥室内保存。有效期：2年。 | 卤丁基橡胶（胶塞），玻璃
一次性使用真空采血管 | 中选 | 有增量资格 | 0.39 | 11类 | 肝素抗凝管（绿色头盖） | 一次性使用真空采血管 | 沪械注准20202220190 | 上海正邦医疗科技有限公司 | 上海正邦医疗科技有限公司 | （玻璃管）8ml | 血浆管(肝素钠) | 肝素抗凝管（绿色头盖） | - | 非灭菌 | 玻璃 | 规格（ml）：8ml | C1423022030000702030 | 0000171 | 无 | 产品由玻璃（塑料）试管、塞子和塑料盖（可不配）组成，试管中保持一定的负压。 | 一次性使用真空采血管与具有防逆流装置的采血针配套，适用于医学临床检验抽取血样。 | 二类 | 通风、干燥室内保存。有效期：2年。 | 卤丁基橡胶（胶塞），玻璃
一次性使用输液器 | 中选 | 有增量资格 | 0.67 | 23类 | 普通输液器（含DEHP） | 一次性使用输液器 带针————A3带贴 | 国械注准20183141843 | 南阳市久康医疗器械有限公司 | 南阳市久康医疗器械有限公司 | 0.55mm×20mm | A3带贴 | 普通输液器 | PVC | 常规 | 带针 | 导管长度（mm）：1600 | C1423012020000103496 | 0000149 | 16952606840058 | 本产品由瓶塞穿刺器保护套、瓶塞穿刺器、带空气过滤器和塞子的进气口(或空气过滤器)、二通或三通、滴管、乳胶帽(选配)、滴斗、管路、流量调节器、药液注射件及连接件(选配)、药液过滤器(标称孔径15μm)、外圆锥接头、外圆锥接头保护套或静脉输液针、输液贴(选配)组成。输液器管路的原材料为医用聚氯乙烯,增塑剂为DEHP。性能:(1)只能重力输液。（2）无菌，无热原。（3）药液过滤器对20微米胶乳粒子的滤除率不小于80。 | 本产品适用于人体重力式输液。 | 三类 | 无腐蚀性气体、通风、室内，有效期2年 | 聚氯乙烯
一次性使用输液器 | 中选 | 有增量资格 | 0.67 | 23类 | 普通输液器（含DEHP） | 一次性使用输液器 带针————A3带贴 | 国械注准20183141843 | 南阳市久康医疗器械有限公司 | 南阳市久康医疗器械有限公司 | 0.45mm×15mm | A3带贴 | 普通输液器 | PVC | 常规 | 带针 | 导管长度（mm）：1600 | C1423012020000103496 | 0000135 | 16952606840010 | 本产品由瓶塞穿刺器保护套、瓶塞穿刺器、带空气过滤器和塞子的进气口(或空气过滤器)、二通或三通、滴管、乳胶帽(选配)、滴斗、管路、流量调节器、药液注射件及连接件(选配)、药液过滤器(标称孔径15μm)、外圆锥接头、外圆锥接头保护套或静脉输液针、输液贴(选配)组成。输液器管路的原材料为医用聚氯乙烯,增塑剂为DEHP。性能:(1)只能重力输液。（2）无菌，无热原。（3）药液过滤器对20微米胶乳粒子的滤除率不小于80。 | 本产品适用于人体重力式输液。 | 三类 | 无腐蚀性气体、通风、室内，有效期2年 | 聚氯乙烯
一次性使用输液器 | 中选 | 有增量资格 | 0.67 | 23类 | 普通输液器（含DEHP） | 一次性使用输液器 带针————A3带贴 | 国械注准20183141843 | 南阳市久康医疗器械有限公司 | 南阳市久康医疗器械有限公司 | 0.6mm×23mm | A3带贴 | 普通输液器 | PVC | 常规 | 带针 | 导管长度（mm）：1600 | C1423012020000103496 | 0000156 | 16952606840072 | 本产品由瓶塞穿刺器保护套、瓶塞穿刺器、带空气过滤器和塞子的进气口(或空气过滤器)、二通或三通、滴管、乳胶帽(选配)、滴斗、管路、流量调节器、药液注射件及连接件(选配)、药液过滤器(标称孔径15μm)、外圆锥接头、外圆锥接头保护套或静脉输液针、输液贴(选配)组成。输液器管路的原材料为医用聚氯乙烯,增塑剂为DEHP。性能:(1)只能重力输液。（2）无菌，无热原。（3）药液过滤器对20微米胶乳粒子的滤除率不小于80。 | 本产品适用于人体重力式输液。 | 三类 | 无腐蚀性气体、通风、室内，有效期2年 | 聚氯乙烯
一次性使用输液器 | 中选 | 有增量资格 | 0.67 | 23类 | 普通输液器（含DEHP） | 一次性使用输液器 带针————A3带贴 | 国械注准20183141843 | 南阳市久康医疗器械有限公司 | 南阳市久康医疗器械有限公司 | 0.6mm×25mm | A3带贴 | 普通输液器 | PVC | 常规 | 带针 | 导管长度（mm）：1600 | C1423012020000103496 | 0000163 | 16952606840096 | 本产品由瓶塞穿刺器保护套、瓶塞穿刺器、带空气过滤器和塞子的进气口(或空气过滤器)、二通或三通、滴管、乳胶帽(选配)、滴斗、管路、流量调节器、药液注射件及连接件(选配)、药液过滤器(标称孔径15μm)、外圆锥接头、外圆锥接头保护套或静脉输液针、输液贴(选配)组成。输液器管路的原材料为医用聚氯乙烯,增塑剂为DEHP。性能:(1)只能重力输液。（2）无菌，无热原。（3）药液过滤器对20微米胶乳粒子的滤除率不小于80。 | 本产品适用于人体重力式输液。 | 三类 | 无腐蚀性气体、通风、室内，有效期2年 | 聚氯乙烯
一次性使用输液器 | 中选 | 有增量资格 | 0.67 | 23类 | 普通输液器（含DEHP） | 一次性使用输液器 带针————A3带贴 | 国械注准20183141843 | 南阳市久康医疗器械有限公司 | 南阳市久康医疗器械有限公司 | 0.55mm×17.5mm | A3带贴 | 普通输液器 | PVC | 常规 | 带针 | 导管长度（mm）：1600 | C1423012020000103496 | 0000142 | 16952606840034 | 本产品由瓶塞穿刺器保护套、瓶塞穿刺器、带空气过滤器和塞子的进气口(或空气过滤器)、二通或三通、滴管、乳胶帽(选配)、滴斗、管路、流量调节器、药液注射件及连接件(选配)、药液过滤器(标称孔径15μm)、外圆锥接头、外圆锥接头保护套或静脉输液针、输液贴(选配)组成。输液器管路的原材料为医用聚氯乙烯,增塑剂为DEHP。性能:(1)只能重力输液。（2）无菌，无热原。（3）药液过滤器对20微米胶乳粒子的滤除率不小于80。 | 本产品适用于人体重力式输液。 | 三类 | 无腐蚀性气体、通风、室内，有效期2年 | 聚氯乙烯
一次性使用输液器 | 中选 | 有增量资格 | 0.67 | 23类 | 普通输液器（含DEHP） | 一次性使用输液器 带针————A3带贴 | 国械注准20183141843 | 南阳市久康医疗器械有限公司 | 南阳市久康医疗器械有限公司 | 0.7mm×25mm | A3带贴 | 普通输液器 | PVC | 常规 | 带针 | 导管长度（mm）：1600 | C1423012020000103496 | 0000177 | 16952606840133 | 本产品由瓶塞穿刺器保护套、瓶塞穿刺器、带空气过滤器和塞子的进气口(或空气过滤器)、二通或三通、滴管、乳胶帽(选配)、滴斗、管路、流量调节器、药液注射件及连接件(选配)、药液过滤器(标称孔径15μm)、外圆锥接头、外圆锥接头保护套或静脉输液针、输液贴(选配)组成。输液器管路的原材料为医用聚氯乙烯,增塑剂为DEHP。性能:(1)只能重力输液。（2）无菌，无热原。（3）药液过滤器对20微米胶乳粒子的滤除率不小于80。 | 本产品适用于人体重力式输液。 | 三类 | 无腐蚀性气体、通风、室内，有效期2年 | 聚氯乙烯
一次性使用输液器 | 中选 | 有增量资格 | 0.67 | 23类 | 普通输液器（含DEHP） | 一次性使用输液器 带针————A3带贴 | 国械注准20183141843 | 南阳市久康医疗器械有限公司 | 南阳市久康医疗器械有限公司 | 0.7mm×23mm | A3带贴 | 普通输液器 | PVC | 常规 | 带针 | 导管长度（mm）：1600 | C1423012020000103496 | 0000170 | 16952606840119 | 本产品由瓶塞穿刺器保护套、瓶塞穿刺器、带空气过滤器和塞子的进气口(或空气过滤器)、二通或三通、滴管、乳胶帽(选配)、滴斗、管路、流量调节器、药液注射件及连接件(选配)、药液过滤器(标称孔径15μm)、外圆锥接头、外圆锥接头保护套或静脉输液针、输液贴(选配)组成。输液器管路的原材料为医用聚氯乙烯,增塑剂为DEHP。性能:(1)只能重力输液。（2）无菌，无热原。（3）药液过滤器对20微米胶乳粒子的滤除率不小于80。 | 本产品适用于人体重力式输液。 | 三类 | 无腐蚀性气体、通风、室内，有效期2年 | 聚氯乙烯
一次性使用输液器 | 中选 | 有增量资格 | 2.78 | 24类 | 普通输液器（不含DEHP） | 一次性使用防针刺输液器 带针 | 国械注准20213141108 | 上海宝舜医疗器械有限公司 | 上海宝舜医疗器械有限公司 | 0.7×25TWLB | B2-Ⅰ-2 | 普通输液器 | PVC非DEHP | 常规 | 带针 | 导管长度（mm）：/ | C1423012020000100693 | 0091348 | 无 | 一次性使用防针刺输液器 带针（以下简称输液器）由瓶塞穿刺器（含瓶塞穿刺器护套、瓶塞穿刺器）、空气过滤器、管路、截流夹、滴斗、三通、两通滴管、流量调节器、药液过滤器、三通注射件、一次性使用静脉输液针组成。一次性使用静脉输液针（以下简称输液针）由保护套、针管、针柄、软管、连接座、防针刺保护套组成。其中管路、滴斗、两通滴管、三通、连接座由聚氯乙烯（增塑剂为TOTM）材质制成；针柄、防针刺保护套、截流夹由丙烯腈-丁二烯-苯乙烯共聚物（ABS）材质制成。本产品经环氧乙烷灭菌，无菌，无热原。仅限一次性使用。 | 用于临床静脉输液，重力输液式。 | 三类 | 产品应存放在无腐蚀性气体、干燥、通风良好、清洁的环境内。有效期3年 | TOTM、ABS
一次性使用输液器 | 中选 | 有增量资格 | 2.78 | 24类 | 普通输液器（不含DEHP） | 一次性使用防针刺输液器 带针 | 国械注准20213141108 | 上海宝舜医疗器械有限公司 | 上海宝舜医疗器械有限公司 | 0.9×28TWLB | B2-Ⅰ-2 | 普通输液器 | PVC非DEHP | 常规 | 带针 | 导管长度（mm）：/ | C1423012020000100693 | 0089709 | 无 | 一次性使用防针刺输液器 带针（以下简称输液器）由瓶塞穿刺器（含瓶塞穿刺器护套、瓶塞穿刺器）、空气过滤器、管路、截流夹、滴斗、三通、两通滴管、流量调节器、药液过滤器、三通注射件、一次性使用静脉输液针组成。一次性使用静脉输液针（以下简称输液针）由保护套、针管、针柄、软管、连接座、防针刺保护套组成。其中管路、滴斗、两通滴管、三通、连接座由聚氯乙烯（增塑剂为TOTM）材质制成；针柄、防针刺保护套、截流夹由丙烯腈-丁二烯-苯乙烯共聚物（ABS）材质制成。本产品经环氧乙烷灭菌，无菌，无热原。仅限一次性使用。 | 用于临床静脉输液，重力输液式。 | 三类 | 产品应存放在无腐蚀性气体、干燥、通风良好、清洁的环境内。有效期3年 | TOTM、ABS
一次性使用输液器 | 中选 | 有增量资格 | 2.78 | 24类 | 普通输液器（不含DEHP） | 一次性使用防针刺输液器 带针 | 国械注准20213141108 | 上海宝舜医疗器械有限公司 | 上海宝舜医疗器械有限公司 | 0.6×24TWLB | B2-Ⅰ-2 | 普通输液器 | PVC非DEHP | 常规 | 带针 | 导管长度（mm）：/ | C1423012020000100693 | 0087843 | 无 | 一次性使用防针刺输液器 带针（以下简称输液器）由瓶塞穿刺器（含瓶塞穿刺器护套、瓶塞穿刺器）、空气过滤器、管路、截流夹、滴斗、三通、两通滴管、流量调节器、药液过滤器、三通注射件、一次性使用静脉输液针组成。一次性使用静脉输液针（以下简称输液针）由保护套、针管、针柄、软管、连接座、防针刺保护套组成。其中管路、滴斗、两通滴管、三通、连接座由聚氯乙烯（增塑剂为TOTM）材质制成；针柄、防针刺保护套、截流夹由丙烯腈-丁二烯-苯乙烯共聚物（ABS）材质制成。 本产品经环氧乙烷灭菌，无菌，无热原。仅限一次性使用。 | 用于临床静脉输液，重力输液式。 | 三类 | 产品应存放在无腐蚀性气体、干燥、通风良好、清洁的环境内。有效期3年 | TOTM、ABS
一次性使用输液器 | 中选 | 有增量资格 | 2.78 | 24类 | 普通输液器（不含DEHP） | 一次性使用防针刺输液器 带针 | 国械注准20213141108 | 上海宝舜医疗器械有限公司 | 上海宝舜医疗器械有限公司 | 0.7×24TWLB | B2-Ⅰ-2 | 普通输液器 | PVC非DEHP | 常规 | 带针 | 导管长度（mm）：/ | C1423012020000100693 | 0091203 | 无 | 一次性使用防针刺输液器 带针（以下简称输液器）由瓶塞穿刺器（含瓶塞穿刺器护套、瓶塞穿刺器）、空气过滤器、管路、截流夹、滴斗、三通、两通滴管、流量调节器、药液过滤器、三通注射件、一次性使用静脉输液针组成。一次性使用静脉输液针（以下简称输液针）由保护套、针管、针柄、软管、连接座、防针刺保护套组成。其中管路、滴斗、两通滴管、三通、连接座由聚氯乙烯（增塑剂为TOTM）材质制成；针柄、防针刺保护套、截流夹由丙烯腈-丁二烯-苯乙烯共聚物（ABS）材质制成。 本产品经环氧乙烷灭菌，无菌，无热原。仅限一次性使用。 | 用于临床静脉输液，重力输液式。 | 三类 | 产品应存放在无腐蚀性气体、干燥、通风良好、清洁的环境内。有效期3年 | TOTM、ABS
一次性使用输液器 | 中选 | 有增量资格 | 2.78 | 24类 | 普通输液器（不含DEHP） | 一次性使用防针刺输液器 带针 | 国械注准20213141108 | 上海宝舜医疗器械有限公司 | 上海宝舜医疗器械有限公司 | 0.8×28TWLB | B2-Ⅰ-2 | 普通输液器 | PVC非DEHP | 常规 | 带针 | 导管长度（mm）：/ | C1423012020000100693 | 0090299 | 无 | 一次性使用防针刺输液器 带针（以下简称输液器）由瓶塞穿刺器（含瓶塞穿刺器护套、瓶塞穿刺器）、空气过滤器、管路、截流夹、滴斗、三通、两通滴管、流量调节器、药液过滤器、三通注射件、一次性使用静脉输液针组成。一次性使用静脉输液针（以下简称输液针）由保护套、针管、针柄、软管、连接座、防针刺保护套组成。其中管路、滴斗、两通滴管、三通、连接座由聚氯乙烯（增塑剂为TOTM）材质制成；针柄、防针刺保护套、截流夹由丙烯腈-丁二烯-苯乙烯共聚物（ABS）材质制成。 本产品经环氧乙烷灭菌，无菌，无热原。仅限一次性使用。 | 用于临床静脉输液，重力输液式。 | 三类 | 产品应存放在无腐蚀性气体、干燥、通风良好、清洁的环境内。有效期3年 | TOTM、ABS
一次性使用输液器 | 中选 | 有增量资格 | 2.78 | 24类 | 普通输液器（不含DEHP） | 一次性使用防针刺输液器 带针 | 国械注准20213141108 | 上海宝舜医疗器械有限公司 | 上海宝舜医疗器械有限公司 | 0.6×25TWLB | B2-Ⅰ-2 | 普通输液器 | PVC非DEHP | 常规 | 带针 | 导管长度（mm）：/ | C1423012020000100693 | 0089860 | 无 | 一次性使用防针刺输液器 带针（以下简称输液器）由瓶塞穿刺器（含瓶塞穿刺器护套、瓶塞穿刺器）、空气过滤器、管路、截流夹、滴斗、三通、两通滴管、流量调节器、药液过滤器、三通注射件、一次性使用静脉输液针组成。一次性使用静脉输液针（以下简称输液针）由保护套、针管、针柄、软管、连接座、防针刺保护套组成。其中管路、滴斗、两通滴管、三通、连接座由聚氯乙烯（增塑剂为TOTM）材质制成；针柄、防针刺保护套、截流夹由丙烯腈-丁二烯-苯乙烯共聚物（ABS）材质制成。 本产品经环氧乙烷灭菌，无菌，无热原。仅限一次性使用。 | 用于临床静脉输液，重力输液式。 | 三类 | 产品应存放在无腐蚀性气体、干燥、通风良好、清洁的环境内。有效期3年 | TOTM、ABS
一次性使用输液器 | 中选 | 有增量资格 | 2.78 | 24类 | 普通输液器（不含DEHP） | 一次性使用防针刺输液器 带针 | 国械注准20213141108 | 上海宝舜医疗器械有限公司 | 上海宝舜医疗器械有限公司 | 0.55×20TWLB | B2-Ⅰ-2 | 普通输液器 | PVC非DEHP | 常规 | 带针 | 导管长度（mm）：/ | C1423012020000100693 | 0088531 | 无 | 一次性使用防针刺输液器 带针（以下简称输液器）由瓶塞穿刺器（含瓶塞穿刺器护套、瓶塞穿刺器）、空气过滤器、管路、截流夹、滴斗、三通、两通滴管、流量调节器、药液过滤器、三通注射件、一次性使用静脉输液针组成。一次性使用静脉输液针（以下简称输液针）由保护套、针管、针柄、软管、连接座、防针刺保护套组成。其中管路、滴斗、两通滴管、三通、连接座由聚氯乙烯（增塑剂为TOTM）材质制成；针柄、防针刺保护套、截流夹由丙烯腈-丁二烯-苯乙烯共聚物（ABS）材质制成。 本产品经环氧乙烷灭菌，无菌，无热原。仅限一次性使用。 | 用于临床静脉输液，重力输液式。 | 三类 | 产品应存放在无腐蚀性气体、干燥、通风良好、清洁的环境内。有效期3年 | TOTM、ABS
一次性使用输液器 | 中选 | 有增量资格 | 2.78 | 24类 | 普通输液器（不含DEHP） | 一次性使用防针刺输液器 带针 | 国械注准20213141108 | 上海宝舜医疗器械有限公司 | 上海宝舜医疗器械有限公司 | 0.55×19TWLB | B2-Ⅰ-2 | 普通输液器 | PVC非DEHP | 常规 | 带针 | 导管长度（mm）：/ | C1423012020000100693 | 0090419 | 无 | 一次性使用防针刺输液器 带针（以下简称输液器）由瓶塞穿刺器（含瓶塞穿刺器护套、瓶塞穿刺器）、空气过滤器、管路、截流夹、滴斗、三通、两通滴管、流量调节器、药液过滤器、三通注射件、一次性使用静脉输液针组成。一次性使用静脉输液针（以下简称输液针）由保护套、针管、针柄、软管、连接座、防针刺保护套组成。其中管路、滴斗、两通滴管、三通、连接座由聚氯乙烯（增塑剂为TOTM）材质制成；针柄、防针刺保护套、截流夹由丙烯腈-丁二烯-苯乙烯共聚物（ABS）材质制成。 本产品经环氧乙烷灭菌，无菌，无热原。仅限一次性使用。 | 用于临床静脉输液，重力输液式。 | 三类 | 产品应存放在无腐蚀性气体、干燥、通风良好、清洁的环境内。有效期3年 | TOTM、ABS
一次性使用真空采血管 | 中选 | 有增量资格 | 1.34 | 9类 | EDTA抗凝管（紫色头盖） | 真空采血管————EDTA管 | 国械注进20162220752 | Greiner Bio-One GmbH 格瑞纳生物技术有限公司 | 北京格瑞纳健峰生物技术有限公司 | 3ml 13×75 紫盖黑环 超级安全旋拔管 | EDTA管 EDTA K2 | EDTA抗凝管（紫色头盖） | - | 灭菌 | 塑料 | 规格（ml）：3ml | C1423022030000706971 | 0000128 | 29120017570695/29120017571111 | 结构及组成：真空采血管由采血容器（试管），管盖，胶塞、添加剂、标识环、橡胶环和记录纸构成。主要原材料：试管由PET（聚苯二甲酸乙二醇酯）、管盖由PE（聚乙烯）、胶塞由合成橡胶、表示环由PP（聚丙烯）材料制成。 | 本产品用于采集静脉血液样本进行临床检验，与持针器和一次性使用静脉采血针配套使用。 | 二类 | 储存条件4-25℃；有效期16个月； | PET
一次性使用真空采血管 | 中选 | 有增量资格 | 1.34 | 9类 | EDTA抗凝管（紫色头盖） | 真空采血管————EDTA管（透明标签） | 国械注进20162220752 | Greiner Bio-One GmbH 格瑞纳生物技术有限公司 | 北京格瑞纳健峰生物技术有限公司 | 2ml 13×75 紫盖白环 透明标签 直拔管 | EDTA管 EDTA K3 | EDTA抗凝管（紫色头盖） | - | 灭菌 | 塑料 | 规格（ml）：2ml | C1423022030000706971 | 0000146 | 29120049203141 | 结构及组成：真空采血管由采血容器（试管），管盖，胶塞、添加剂、标识环、橡胶环和记录纸构成。主要原材料：试管由PET（聚苯二甲酸乙二醇酯）、管盖由PE（聚乙烯）、胶塞由合成橡胶、表示环由PP（聚丙烯）材料制成。 | 本产品用于采集静脉血液样本进行临床检验，与持针器和一次性使用静脉采血针配套使用。 | 二类 | 储存条件4-25℃；有效期16个月； | PET
一次性使用真空采血管 | 中选 | 有增量资格 | 0.39 | 11类 | 肝素抗凝管（绿色头盖） | 一次性使用真空采血管 | 沪械注准20202220190 | 上海正邦医疗科技有限公司 | 上海正邦医疗科技有限公司 | （塑料管）7ml | 血浆管(肝素钠) | 肝素抗凝管（绿色头盖） | - | 非灭菌 | 塑料 | 规格（ml）：7ml | C1423022030000702030 | 0000223 | 无 | 产品由玻璃（塑料）试管、塞子和塑料盖（可不配）组成，试管中保持一定的负压。 | 一次性使用真空采血管与具有防逆流装置的采血针配套，适用于医学临床检验抽取血样。 | 二类 | 通风、干燥室内保存。有效期：1年。 | 卤丁基橡胶（胶塞），PET
一次性使用真空采血管 | 中选 | 有增量资格 | 0.39 | 11类 | 肝素抗凝管（绿色头盖） | 一次性使用真空采血管 | 沪械注准20202220190 | 上海正邦医疗科技有限公司 | 上海正邦医疗科技有限公司 | （塑料管）2ml | 血浆管(肝素钠) | 肝素抗凝管（绿色头盖） | - | 非灭菌 | 塑料 | 规格（ml）：2ml | C1423022030000702030 | 0000224 | 16974804626968 | 产品由玻璃（塑料）试管、塞子和塑料盖（可不配）组成，试管中保持一定的负压。 | 一次性使用真空采血管与具有防逆流装置的采血针配套，适用于医学临床检验抽取血样。 | 二类 | 通风、干燥室内保存。有效期：1年。 | 卤丁基橡胶（胶塞），PET
一次性使用真空采血管 | 中选 | 有增量资格 | 0.39 | 11类 | 肝素抗凝管（绿色头盖） | 一次性使用真空采血管 | 沪械注准20202220190 | 上海正邦医疗科技有限公司 | 上海正邦医疗科技有限公司 | （塑料管）1ml | 血浆管(肝素钠) | 肝素抗凝管（绿色头盖） | - | 非灭菌 | 塑料 | 规格（ml）：1ml | C1423022030000702030 | 0000225 | 无 | 产品由玻璃（塑料）试管、塞子和塑料盖（可不配）组成，试管中保持一定的负压。 | 一次性使用真空采血管与具有防逆流装置的采血针配套，适用于医学临床检验抽取血样。 | 二类 | 通风、干燥室内保存。有效期：1年。 | 卤丁基橡胶（胶塞），PET
一次性使用真空采血管 | 中选 | 有增量资格 | 0.39 | 11类 | 肝素抗凝管（绿色头盖） | 一次性使用真空采血管 | 沪械注准20202220190 | 上海正邦医疗科技有限公司 | 上海正邦医疗科技有限公司 | （塑料管）8ml | 血浆管(肝素钠) | 肝素抗凝管（绿色头盖） | - | 非灭菌 | 塑料 | 规格（ml）：8ml | C1423022030000702030 | 0000226 | 无 | 产品由玻璃（塑料）试管、塞子和塑料盖（可不配）组成，试管中保持一定的负压。 | 一次性使用真空采血管与具有防逆流装置的采血针配套，适用于医学临床检验抽取血样。 | 二类 | 通风、干燥室内保存。有效期：1年。 | 卤丁基橡胶（胶塞），PET
一次性使用真空采血管 | 中选 | 有增量资格 | 0.39 | 11类 | 肝素抗凝管（绿色头盖） | 一次性使用真空采血管 | 沪械注准20202220190 | 上海正邦医疗科技有限公司 | 上海正邦医疗科技有限公司 | （塑料管）5ml | 血浆管(肝素钠) | 肝素抗凝管（绿色头盖） | - | 非灭菌 | 塑料 | 规格（ml）：5ml | C1423022030000702030 | 0000227 | 16974804627019 | 产品由玻璃（塑料）试管、塞子和塑料盖（可不配）组成，试管中保持一定的负压。 | 一次性使用真空采血管与具有防逆流装置的采血针配套，适用于医学临床检验抽取血样。 | 二类 | 通风、干燥室内保存。有效期：1年。 | 卤丁基橡胶（胶塞），PET
一次性使用真空采血管 | 中选 | 有增量资格 | 0.39 | 11类 | 肝素抗凝管（绿色头盖） | 一次性使用真空采血管 | 沪械注准20202220190 | 上海正邦医疗科技有限公司 | 上海正邦医疗科技有限公司 | （塑料管）4ml | 血浆管(肝素钠) | 肝素抗凝管（绿色头盖） | - | 非灭菌 | 塑料 | 规格（ml）：4ml | C1423022030000702030 | 0000228 | 16974804626999 | 产品由玻璃（塑料）试管、塞子和塑料盖（可不配）组成，试管中保持一定的负压。 | 一次性使用真空采血管与具有防逆流装置的采血针配套，适用于医学临床检验抽取血样。 | 二类 | 通风、干燥室内保存。有效期：1年。 | 卤丁基橡胶（胶塞），PET
一次性使用真空采血管 | 中选 | 有增量资格 | 0.39 | 11类 | 肝素抗凝管（绿色头盖） | 一次性使用真空采血管 | 沪械注准20202220190 | 上海正邦医疗科技有限公司 | 上海正邦医疗科技有限公司 | （塑料管）9ml | 血浆管(肝素钠) | 肝素抗凝管（绿色头盖） | - | 非灭菌 | 塑料 | 规格（ml）：9ml | C1423022030000702030 | 0000229 | 无 | 产品由玻璃（塑料）试管、塞子和塑料盖（可不配）组成，试管中保持一定的负压。 | 一次性使用真空采血管与具有防逆流装置的采血针配套，适用于医学临床检验抽取血样。 | 二类 | 通风、干燥室内保存。有效期：1年。 | 卤丁基橡胶（胶塞），PET
一次性使用真空采血管 | 中选 | 有增量资格 | 0.39 | 11类 | 肝素抗凝管（绿色头盖） | 一次性使用真空采血管 | 沪械注准20202220190 | 上海正邦医疗科技有限公司 | 上海正邦医疗科技有限公司 | （塑料管）3ml | 血浆管(肝素钠) | 肝素抗凝管（绿色头盖） | - | 非灭菌 | 塑料 | 规格（ml）：3ml | C1423022030000702030 | 0000230 | 16974804626975 | 产品由玻璃（塑料）试管、塞子和塑料盖（可不配）组成，试管中保持一定的负压。 | 一次性使用真空采血管与具有防逆流装置的采血针配套，适用于医学临床检验抽取血样。 | 二类 | 通风、干燥室内保存。有效期：1年。 | 卤丁基橡胶（胶塞），PET
一次性使用真空采血管 | 中选 | 有增量资格 | 0.39 | 11类 | 肝素抗凝管（绿色头盖） | 一次性使用真空采血管 | 沪械注准20202220190 | 上海正邦医疗科技有限公司 | 上海正邦医疗科技有限公司 | （塑料管）10ml | 血浆管(肝素钠) | 肝素抗凝管（绿色头盖） | - | 非灭菌 | 塑料 | 规格（ml）：10ml | C1423022030000702030 | 0000231 | 16974804627040 | 产品由玻璃（塑料）试管、塞子和塑料盖（可不配）组成，试管中保持一定的负压。 | 一次性使用真空采血管与具有防逆流装置的采血针配套，适用于医学临床检验抽取血样。 | 二类 | 通风、干燥室内保存。有效期：1年。 | 卤丁基橡胶（胶塞），PET
一次性使用真空采血管 | 中选 | 有增量资格 | 0.39 | 11类 | 肝素抗凝管（绿色头盖） | 一次性使用真空采血管 | 沪械注准20202220190 | 上海正邦医疗科技有限公司 | 上海正邦医疗科技有限公司 | （塑料管）6ml | 血浆管(肝素钠) | 肝素抗凝管（绿色头盖） | - | 非灭菌 | 塑料 | 规格（ml）：6ml | C1423022030000702030 | 0000232 | 无 | 产品由玻璃（塑料）试管、塞子和塑料盖（可不配）组成，试管中保持一定的负压。 | 一次性使用真空采血管与具有防逆流装置的采血针配套，适用于医学临床检验抽取血样。 | 二类 | 通风、干燥室内保存。有效期：1年。 | 卤丁基橡胶（胶塞），PET
一次性使用输液器 | 中选 | 有增量资格 | 2.78 | 24类 | 普通输液器（不含DEHP） | 一次性使用防针刺输液器 带针 | 国械注准20213141108 | 上海宝舜医疗器械有限公司 | 上海宝舜医疗器械有限公司 | 0.7×25TWLB | B1-Ⅰ-2 | 普通输液器 | PVC非DEHP | 常规 | 带针 | 导管长度（mm）：/ | C1423012020000100693 | 0089495 | 无 | 一次性使用防针刺输液器 带针（以下简称输液器）由瓶塞穿刺器（含瓶塞穿刺器护套、瓶塞穿刺器）、空气过滤器、管路、截流夹、滴斗、三通、两通滴管、流量调节器、药液过滤器、三通注射件、一次性使用静脉输液针组成。一次性使用静脉输液针（以下简称输液针）由保护套、针管、针柄、软管、连接座、防针刺保护套组成。其中管路、滴斗、两通滴管、三通、连接座由聚氯乙烯（增塑剂为TOTM）材质制成；针柄、防针刺保护套、截流夹由丙烯腈-丁二烯-苯乙烯共聚物（ABS）材质制成。本产品经环氧乙烷灭菌，无菌，无热原。仅限一次性使用。 | 用于临床静脉输液，重力输液式。 | 三类 | 产品应存放在无腐蚀性气体、干燥、通风良好、清洁的环境内。有效期3年 | TOTM、ABS
一次性使用输液器 | 中选 | 有增量资格 | 2.78 | 24类 | 普通输液器（不含DEHP） | 一次性使用防针刺输液器 带针 | 国械注准20213141108 | 上海宝舜医疗器械有限公司 | 上海宝舜医疗器械有限公司 | 0.55×19TWLB | B1-Ⅰ-2 | 普通输液器 | PVC非DEHP | 常规 | 带针 | 导管长度（mm）：/ | C1423012020000100693 | 0091134 | 无 | 一次性使用防针刺输液器 带针（以下简称输液器）由瓶塞穿刺器（含瓶塞穿刺器护套、瓶塞穿刺器）、空气过滤器、管路、截流夹、滴斗、三通、两通滴管、流量调节器、药液过滤器、三通注射件、一次性使用静脉输液针组成。一次性使用静脉输液针（以下简称输液针）由保护套、针管、针柄、软管、连接座、防针刺保护套组成。其中管路、滴斗、两通滴管、三通、连接座由聚氯乙烯（增塑剂为TOTM）材质制成；针柄、防针刺保护套、截流夹由丙烯腈-丁二烯-苯乙烯共聚物（ABS）材质制成。本产品经环氧乙烷灭菌，无菌，无热原。仅限一次性使用。 | 用于临床静脉输液，重力输液式。 | 三类 | 产品应存放在无腐蚀性气体、干燥、通风良好、清洁的环境内。有效期3年 | TOTM、ABS
一次性使用输液器 | 中选 | 有增量资格 | 2.78 | 24类 | 普通输液器（不含DEHP） | 一次性使用防针刺输液器 带针 | 国械注准20213141108 | 上海宝舜医疗器械有限公司 | 上海宝舜医疗器械有限公司 | 0.8×28TWLB | B1-Ⅰ-2 | 普通输液器 | PVC非DEHP | 常规 | 带针 | 导管长度（mm）：/ | C1423012020000100693 | 0090958 | 无 | 一次性使用防针刺输液器 带针（以下简称输液器）由瓶塞穿刺器（含瓶塞穿刺器护套、瓶塞穿刺器）、空气过滤器、管路、截流夹、滴斗、三通、两通滴管、流量调节器、药液过滤器、三通注射件、一次性使用静脉输液针组成。一次性使用静脉输液针（以下简称输液针）由保护套、针管、针柄、软管、连接座、防针刺保护套组成。其中管路、滴斗、两通滴管、三通、连接座由聚氯乙烯（增塑剂为TOTM）材质制成；针柄、防针刺保护套、截流夹由丙烯腈-丁二烯-苯乙烯共聚物（ABS）材质制成。本产品经环氧乙烷灭菌，无菌，无热原。仅限一次性使用。 | 用于临床静脉输液，重力输液式。 | 三类 | 产品应存放在无腐蚀性气体、干燥、通风良好、清洁的环境内。有效期3年 | TOTM、ABS
一次性使用输液器 | 中选 | 有增量资格 | 2.78 | 24类 | 普通输液器（不含DEHP） | 一次性使用防针刺输液器 带针 | 国械注准20213141108 | 上海宝舜医疗器械有限公司 | 上海宝舜医疗器械有限公司 | 0.9×28TWLB | B1-Ⅰ-2 | 普通输液器 | PVC非DEHP | 常规 | 带针 | 导管长度（mm）：/ | C1423012020000100693 | 0088138 | 无 | 一次性使用防针刺输液器 带针（以下简称输液器）由瓶塞穿刺器（含瓶塞穿刺器护套、瓶塞穿刺器）、空气过滤器、管路、截流夹、滴斗、三通、两通滴管、流量调节器、药液过滤器、三通注射件、一次性使用静脉输液针组成。一次性使用静脉输液针（以下简称输液针）由保护套、针管、针柄、软管、连接座、防针刺保护套组成。其中管路、滴斗、两通滴管、三通、连接座由聚氯乙烯（增塑剂为TOTM）材质制成；针柄、防针刺保护套、截流夹由丙烯腈-丁二烯-苯乙烯共聚物（ABS）材质制成。本产品经环氧乙烷灭菌，无菌，无热原。仅限一次性使用。 | 用于临床静脉输液，重力输液式。 | 三类 | 产品应存放在无腐蚀性气体、干燥、通风良好、清洁的环境内。有效期3年 | TOTM、ABS
一次性使用输液器 | 中选 | 有增量资格 | 2.78 | 24类 | 普通输液器（不含DEHP） | 一次性使用防针刺输液器 带针 | 国械注准20213141108 | 上海宝舜医疗器械有限公司 | 上海宝舜医疗器械有限公司 | 0.55×20TWLB | B1-Ⅰ-2 | 普通输液器 | PVC非DEHP | 常规 | 带针 | 导管长度（mm）：/ | C1423012020000100693 | 0091128 | 无 | 一次性使用防针刺输液器 带针（以下简称输液器）由瓶塞穿刺器（含瓶塞穿刺器护套、瓶塞穿刺器）、空气过滤器、管路、截流夹、滴斗、三通、两通滴管、流量调节器、药液过滤器、三通注射件、一次性使用静脉输液针组成。一次性使用静脉输液针（以下简称输液针）由保护套、针管、针柄、软管、连接座、防针刺保护套组成。其中管路、滴斗、两通滴管、三通、连接座由聚氯乙烯（增塑剂为TOTM）材质制成；针柄、防针刺保护套、截流夹由丙烯腈-丁二烯-苯乙烯共聚物（ABS）材质制成。本产品经环氧乙烷灭菌，无菌，无热原。仅限一次性使用。 | 用于临床静脉输液，重力输液式。 | 三类 | 产品应存放在无腐蚀性气体、干燥、通风良好、清洁的环境内。有效期3年 | TOTM、ABS
一次性使用输液器 | 中选 | 有增量资格 | 2.78 | 24类 | 普通输液器（不含DEHP） | 一次性使用防针刺输液器 带针 | 国械注准20213141108 | 上海宝舜医疗器械有限公司 | 上海宝舜医疗器械有限公司 | 0.6×25TWLB | B1-Ⅰ-2 | 普通输液器 | PVC非DEHP | 常规 | 带针 | 导管长度（mm）：/ | C1423012020000100693 | 0088575 | 无 | 一次性使用防针刺输液器 带针（以下简称输液器）由瓶塞穿刺器（含瓶塞穿刺器护套、瓶塞穿刺器）、空气过滤器、管路、截流夹、滴斗、三通、两通滴管、流量调节器、药液过滤器、三通注射件、一次性使用静脉输液针组成。一次性使用静脉输液针（以下简称输液针）由保护套、针管、针柄、软管、连接座、防针刺保护套组成。其中管路、滴斗、两通滴管、三通、连接座由聚氯乙烯（增塑剂为TOTM）材质制成；针柄、防针刺保护套、截流夹由丙烯腈-丁二烯-苯乙烯共聚物（ABS）材质制成。本产品经环氧乙烷灭菌，无菌，无热原。仅限一次性使用。 | 用于临床静脉输液，重力输液式。 | 三类 | 产品应存放在无腐蚀性气体、干燥、通风良好、清洁的环境内。有效期3年 | TOTM、ABS
一次性使用输液器 | 中选 | 有增量资格 | 2.78 | 24类 | 普通输液器（不含DEHP） | 一次性使用防针刺输液器 带针 | 国械注准20213141108 | 上海宝舜医疗器械有限公司 | 上海宝舜医疗器械有限公司 | 0.6×24TWLB | B1-Ⅰ-2 | 普通输液器 | PVC非DEHP | 常规 | 带针 | 导管长度（mm）：/ | C1423012020000100693 | 0091343 | 无 | 一次性使用防针刺输液器 带针（以下简称输液器）由瓶塞穿刺器（含瓶塞穿刺器护套、瓶塞穿刺器）、空气过滤器、管路、截流夹、滴斗、三通、两通滴管、流量调节器、药液过滤器、三通注射件、一次性使用静脉输液针组成。一次性使用静脉输液针（以下简称输液针）由保护套、针管、针柄、软管、连接座、防针刺保护套组成。其中管路、滴斗、两通滴管、三通、连接座由聚氯乙烯（增塑剂为TOTM）材质制成；针柄、防针刺保护套、截流夹由丙烯腈-丁二烯-苯乙烯共聚物（ABS）材质制成。本产品经环氧乙烷灭菌，无菌，无热原。仅限一次性使用。 | 用于临床静脉输液，重力输液式。 | 三类 | 产品应存放在无腐蚀性气体、干燥、通风良好、清洁的环境内。有效期3年 | TOTM、ABS
一次性使用输液器 | 中选 | 有增量资格 | 2.78 | 24类 | 普通输液器（不含DEHP） | 一次性使用防针刺输液器 带针 | 国械注准20213141108 | 上海宝舜医疗器械有限公司 | 上海宝舜医疗器械有限公司 | 0.7×24TWLB | B1-Ⅰ-2 | 普通输液器 | PVC非DEHP | 常规 | 带针 | 导管长度（mm）：/ | C1423012020000100693 | 0089725 | 无 | 一次性使用防针刺输液器 带针（以下简称输液器）由瓶塞穿刺器（含瓶塞穿刺器护套、瓶塞穿刺器）、空气过滤器、管路、截流夹、滴斗、三通、两通滴管、流量调节器、药液过滤器、三通注射件、一次性使用静脉输液针组成。一次性使用静脉输液针（以下简称输液针）由保护套、针管、针柄、软管、连接座、防针刺保护套组成。其中管路、滴斗、两通滴管、三通、连接座由聚氯乙烯（增塑剂为TOTM）材质制成；针柄、防针刺保护套、截流夹由丙烯腈-丁二烯-苯乙烯共聚物（ABS）材质制成。本产品经环氧乙烷灭菌，无菌，无热原。仅限一次性使用。 | 用于临床静脉输液，重力输液式。 | 三类 | 产品应存放在无腐蚀性气体、干燥、通风良好、清洁的环境内。有效期3年 | TOTM、ABS
一次性使用输液器 | 中选 | 有增量资格 | 0.67 | 23类 | 普通输液器（含DEHP） | 一次性使用输液器 带针————(普通）C3 | 国械注准20183141843 | 南阳市久康医疗器械有限公司 | 南阳市久康医疗器械有限公司 | （注册证号不同）0.7mm×23mm | C3 | 普通输液器 | PVC | 常规 | 带针 | 导管长度（mm）：1600 | C1423012020000103496 | 0002625 | 16952606840140 | 本产品由瓶塞穿刺器保护套、瓶塞穿刺器、带空气过滤器和塞子的进气口(或空气过滤器)、二通或三通、滴管、乳胶帽(选配)、滴斗、管路、流量调节器、药液注射件及连接件(选配)、药液过滤器(标称孔径15μm)、外圆锥接头、外圆锥接头保护套或静脉输液针、输液贴(选配)组成。输液器管路的原材料为医用聚氯乙烯,增塑剂为DEHP。性能:(1)只能重力输液。（2）无菌，无热原。（3）药液过滤器对20微米胶乳粒子的滤除率不小于80。 | 本产品适用于人体重力式输液。 | 三类 | 无腐蚀性气体、通风、室内，有效期2年 | 聚氯乙烯
一次性使用输液器 | 中选 | 有增量资格 | 0.67 | 23类 | 普通输液器（含DEHP） | 一次性使用输液器 带针————(普通）C3 | 国械注准20183141843 | 南阳市久康医疗器械有限公司 | 南阳市久康医疗器械有限公司 | （注册证号不同）0.6mm×25mm | C3 | 普通输液器 | PVC | 常规 | 带针 | 导管长度（mm）：1600 | C1423012020000103496 | 0002628 | 16952606840157 | 本产品由瓶塞穿刺器保护套、瓶塞穿刺器、带空气过滤器和塞子的进气口(或空气过滤器)、二通或三通、滴管、乳胶帽(选配)、滴斗、管路、流量调节器、药液注射件及连接件(选配)、药液过滤器(标称孔径15μm)、外圆锥接头、外圆锥接头保护套或静脉输液针、输液贴(选配)组成。输液器管路的原材料为医用聚氯乙烯,增塑剂为DEHP。性能:(1)只能重力输液。（2）无菌，无热原。（3）药液过滤器对20微米胶乳粒子的滤除率不小于80。 | 本产品适用于人体重力式输液。 | 三类 | 无腐蚀性气体、通风、室内，有效期2年 | 聚氯乙烯
一次性使用输液器 | 中选 | 有增量资格 | 0.67 | 23类 | 普通输液器（含DEHP） | 一次性使用输液器 带针————(普通）C3 | 国械注准20183141843 | 南阳市久康医疗器械有限公司 | 南阳市久康医疗器械有限公司 | （注册证号不同）0.55mm×17.5mm | C3 | 普通输液器 | PVC | 常规 | 带针 | 导管长度（mm）：1600 | C1423012020000103496 | 0002647 | 16952606840195 | 本产品由瓶塞穿刺器保护套、瓶塞穿刺器、带空气过滤器和塞子的进气口(或空气过滤器)、二通或三通、滴管、乳胶帽(选配)、滴斗、管路、流量调节器、药液注射件及连接件(选配)、药液过滤器(标称孔径15μm)、外圆锥接头、外圆锥接头保护套或静脉输液针、输液贴(选配)组成。输液器管路的原材料为医用聚氯乙烯,增塑剂为DEHP。性能:(1)只能重力输液。（2）无菌，无热原。（3）药液过滤器对20微米胶乳粒子的滤除率不小于80。 | 本产品适用于人体重力式输液。 | 三类 | 无腐蚀性气体、通风、室内，有效期2年 | 聚氯乙烯
一次性使用输液器 | 中选 | 有增量资格 | 0.67 | 23类 | 普通输液器（含DEHP） | 一次性使用输液器 带针————(普通）C3 | 国械注准20183141843 | 南阳市久康医疗器械有限公司 | 南阳市久康医疗器械有限公司 | （注册证号不同）0.45mm×15mm | C3 | 普通输液器 | PVC | 常规 | 带针 | 导管长度（mm）：1600 | C1423012020000103496 | 0002661 | 16952606840225 | 本产品由瓶塞穿刺器保护套、瓶塞穿刺器、带空气过滤器和塞子的进气口(或空气过滤器)、二通或三通、滴管、乳胶帽(选配)、滴斗、管路、流量调节器、药液注射件及连接件(选配)、药液过滤器(标称孔径15μm)、外圆锥接头、外圆锥接头保护套或静脉输液针、输液贴(选配)组成。输液器管路的原材料为医用聚氯乙烯,增塑剂为DEHP。性能:(1)只能重力输液。（2）无菌，无热原。（3）药液过滤器对20微米胶乳粒子的滤除率不小于80。 | 本产品适用于人体重力式输液。 | 三类 | 无腐蚀性气体、通风、室内，有效期2年 | 聚氯乙烯
一次性使用输液器 | 中选 | 有增量资格 | 0.67 | 23类 | 普通输液器（含DEHP） | 一次性使用输液器 带针————(普通）C3 | 国械注准20183141843 | 南阳市久康医疗器械有限公司 | 南阳市久康医疗器械有限公司 | （注册证号不同）0.7mm×25mm | C3 | 普通输液器 | PVC | 常规 | 带针 | 导管长度（mm）：1600 | C1423012020000103496 | 0002662 | 16952606840232 | 本产品由瓶塞穿刺器保护套、瓶塞穿刺器、带空气过滤器和塞子的进气口(或空气过滤器)、二通或三通、滴管、乳胶帽(选配)、滴斗、管路、流量调节器、药液注射件及连接件(选配)、药液过滤器(标称孔径15μm)、外圆锥接头、外圆锥接头保护套或静脉输液针、输液贴(选配)组成。输液器管路的原材料为医用聚氯乙烯,增塑剂为DEHP。性能:(1)只能重力输液。（2）无菌，无热原。（3）药液过滤器对20微米胶乳粒子的滤除率不小于80。 | 本产品适用于人体重力式输液。 | 三类 | 无腐蚀性气体、通风、室内，有效期2年 | 聚氯乙烯
一次性使用输液器 | 中选 | 有增量资格 | 0.67 | 23类 | 普通输液器（含DEHP） | 一次性使用输液器 带针————(普通）C3 | 国械注准20183141843 | 南阳市久康医疗器械有限公司 | 南阳市久康医疗器械有限公司 | （注册证号不同）0.6mm×23mm | C3 | 普通输液器 | PVC | 常规 | 带针 | 导管长度（mm）：1600 | C1423012020000103496 | 0002677 | 16952606840270 | 本产品由瓶塞穿刺器保护套、瓶塞穿刺器、带空气过滤器和塞子的进气口(或空气过滤器)、二通或三通、滴管、乳胶帽(选配)、滴斗、管路、流量调节器、药液注射件及连接件(选配)、药液过滤器(标称孔径15μm)、外圆锥接头、外圆锥接头保护套或静脉输液针、输液贴(选配)组成。输液器管路的原材料为医用聚氯乙烯,增塑剂为DEHP。性能:(1)只能重力输液。（2）无菌，无热原。（3）药液过滤器对20微米胶乳粒子的滤除率不小于80。 | 本产品适用于人体重力式输液。 | 三类 | 无腐蚀性气体、通风、室内，有效期2年 | 聚氯乙烯
一次性使用输液器 | 中选 | 有增量资格 | 0.67 | 23类 | 普通输液器（含DEHP） | 一次性使用输液器 带针————(普通）C3 | 国械注准20183141843 | 南阳市久康医疗器械有限公司 | 南阳市久康医疗器械有限公司 | （注册证号不同）0.55mm×20mm | C3 | 普通输液器 | PVC | 常规 | 带针 | 导管长度（mm）：1600 | C1423012020000103496 | 0002789 | 16952606840539 | 本产品由瓶塞穿刺器保护套、瓶塞穿刺器、带空气过滤器和塞子的进气口(或空气过滤器)、二通或三通、滴管、乳胶帽(选配)、滴斗、管路、流量调节器、药液注射件及连接件(选配)、药液过滤器(标称孔径15μm)、外圆锥接头、外圆锥接头保护套或静脉输液针、输液贴(选配)组成。输液器管路的原材料为医用聚氯乙烯,增塑剂为DEHP。性能:(1)只能重力输液。（2）无菌，无热原。（3）药液过滤器对20微米胶乳粒子的滤除率不小于80。 | 本产品适用于人体重力式输液。 | 三类 | 无腐蚀性气体、通风、室内，有效期2年 | 聚氯乙烯
一次性使用输液器 | 中选 | 有增量资格 | 2.78 | 24类 | 普通输液器（不含DEHP） | 一次性使用防针刺输液器 带针 | 国械注准20213141108 | 上海宝舜医疗器械有限公司 | 上海宝舜医疗器械有限公司 | 0.6×24TWLB | A2-Ⅰ-2 | 普通输液器 | PVC非DEHP | 常规 | 带针 | 导管长度（mm）：/ | C1423012020000100693 | 0089824 | 无 | 一次性使用防针刺输液器 带针（以下简称输液器）由瓶塞穿刺器（含瓶塞穿刺器护套、瓶塞穿刺器）、空气过滤器、管路、截流夹、滴斗、三通、两通滴管、流量调节器、药液过滤器、三通注射件、一次性使用静脉输液针组成。一次性使用静脉输液针（以下简称输液针）由保护套、针管、针柄、软管、连接座、防针刺保护套组成。其中管路、滴斗、两通滴管、三通、连接座由聚氯乙烯（增塑剂为TOTM）材质制成；针柄、防针刺保护套、截流夹由丙烯腈-丁二烯-苯乙烯共聚物（ABS）材质制成。 本产品经环氧乙烷灭菌，无菌，无热原。仅限一次性使用。 | 用于临床静脉输液，重力输液式。 | 三类 | 产品应存放在无腐蚀性气体、干燥、通风良好、清洁的环境内。有效期3年 | TOTM、ABS
一次性使用输液器 | 中选 | 有增量资格 | 2.78 | 24类 | 普通输液器（不含DEHP） | 一次性使用防针刺输液器 带针 | 国械注准20213141108 | 上海宝舜医疗器械有限公司 | 上海宝舜医疗器械有限公司 | 0.8×28TWLB | A2-Ⅰ-2 | 普通输液器 | PVC非DEHP | 常规 | 带针 | 导管长度（mm）：/ | C1423012020000100693 | 0090005 | 无 | 一次性使用防针刺输液器 带针（以下简称输液器）由瓶塞穿刺器（含瓶塞穿刺器护套、瓶塞穿刺器）、空气过滤器、管路、截流夹、滴斗、三通、两通滴管、流量调节器、药液过滤器、三通注射件、一次性使用静脉输液针组成。一次性使用静脉输液针（以下简称输液针）由保护套、针管、针柄、软管、连接座、防针刺保护套组成。其中管路、滴斗、两通滴管、三通、连接座由聚氯乙烯（增塑剂为TOTM）材质制成；针柄、防针刺保护套、截流夹由丙烯腈-丁二烯-苯乙烯共聚物（ABS）材质制成。 本产品经环氧乙烷灭菌，无菌，无热原。仅限一次性使用。 | 用于临床静脉输液，重力输液式。 | 三类 | 产品应存放在无腐蚀性气体、干燥、通风良好、清洁的环境内。有效期3年 | TOTM、ABS
一次性使用输液器 | 中选 | 有增量资格 | 2.78 | 24类 | 普通输液器（不含DEHP） | 一次性使用防针刺输液器 带针 | 国械注准20213141108 | 上海宝舜医疗器械有限公司 | 上海宝舜医疗器械有限公司 | 0.55×19TWLB | A2-Ⅰ-2 | 普通输液器 | PVC非DEHP | 常规 | 带针 | 导管长度（mm）：/ | C1423012020000100693 | 0088255 | 06973234984696 | 一次性使用防针刺输液器 带针（以下简称输液器）由瓶塞穿刺器（含瓶塞穿刺器护套、瓶塞穿刺器）、空气过滤器、管路、截流夹、滴斗、三通、两通滴管、流量调节器、药液过滤器、三通注射件、一次性使用静脉输液针组成。一次性使用静脉输液针（以下简称输液针）由保护套、针管、针柄、软管、连接座、防针刺保护套组成。其中管路、滴斗、两通滴管、三通、连接座由聚氯乙烯（增塑剂为TOTM）材质制成；针柄、防针刺保护套、截流夹由丙烯腈-丁二烯-苯乙烯共聚物（ABS）材质制成。 本产品经环氧乙烷灭菌，无菌，无热原。仅限一次性使用。 | 用于临床静脉输液，重力输液式。 | 三类 | 产品应存放在无腐蚀性气体、干燥、通风良好、清洁的环境内。有效期3年 | TOTM、ABS
一次性使用输液器 | 中选 | 有增量资格 | 2.78 | 24类 | 普通输液器（不含DEHP） | 一次性使用防针刺输液器 带针 | 国械注准20213141108 | 上海宝舜医疗器械有限公司 | 上海宝舜医疗器械有限公司 | 0.55×20TWLB | A2-Ⅰ-2 | 普通输液器 | PVC非DEHP | 常规 | 带针 | 导管长度（mm）：/ | C1423012020000100693 | 0089834 | 无 | 一次性使用防针刺输液器 带针（以下简称输液器）由瓶塞穿刺器（含瓶塞穿刺器护套、瓶塞穿刺器）、空气过滤器、管路、截流夹、滴斗、三通、两通滴管、流量调节器、药液过滤器、三通注射件、一次性使用静脉输液针组成。一次性使用静脉输液针（以下简称输液针）由保护套、针管、针柄、软管、连接座、防针刺保护套组成。其中管路、滴斗、两通滴管、三通、连接座由聚氯乙烯（增塑剂为TOTM）材质制成；针柄、防针刺保护套、截流夹由丙烯腈-丁二烯-苯乙烯共聚物（ABS）材质制成。 本产品经环氧乙烷灭菌，无菌，无热原。仅限一次性使用。 | 用于临床静脉输液，重力输液式。 | 三类 | 产品应存放在无腐蚀性气体、干燥、通风良好、清洁的环境内。有效期3年 | TOTM、ABS
一次性使用输液器 | 中选 | 有增量资格 | 2.78 | 24类 | 普通输液器（不含DEHP） | 一次性使用防针刺输液器 带针 | 国械注准20213141108 | 上海宝舜医疗器械有限公司 | 上海宝舜医疗器械有限公司 | 0.7×24TWLB | A2-Ⅰ-2 | 普通输液器 | PVC非DEHP | 常规 | 带针 | 导管长度（mm）：/ | C1423012020000100693 | 0089011 | 无 | 一次性使用防针刺输液器 带针（以下简称输液器）由瓶塞穿刺器（含瓶塞穿刺器护套、瓶塞穿刺器）、空气过滤器、管路、截流夹、滴斗、三通、两通滴管、流量调节器、药液过滤器、三通注射件、一次性使用静脉输液针组成。一次性使用静脉输液针（以下简称输液针）由保护套、针管、针柄、软管、连接座、防针刺保护套组成。其中管路、滴斗、两通滴管、三通、连接座由聚氯乙烯（增塑剂为TOTM）材质制成；针柄、防针刺保护套、截流夹由丙烯腈-丁二烯-苯乙烯共聚物（ABS）材质制成。 本产品经环氧乙烷灭菌，无菌，无热原。仅限一次性使用。 | 用于临床静脉输液，重力输液式。 | 三类 | 产品应存放在无腐蚀性气体、干燥、通风良好、清洁的环境内。有效期3年 | TOTM、ABS
一次性使用输液器 | 中选 | 有增量资格 | 2.78 | 24类 | 普通输液器（不含DEHP） | 一次性使用防针刺输液器 带针 | 国械注准20213141108 | 上海宝舜医疗器械有限公司 | 上海宝舜医疗器械有限公司 | 0.6×25TWLB | A2-Ⅰ-2 | 普通输液器 | PVC非DEHP | 常规 | 带针 | 导管长度（mm）：/ | C1423012020000100693 | 0088742 | 06973234984641 | 一次性使用防针刺输液器 带针（以下简称输液器）由瓶塞穿刺器（含瓶塞穿刺器护套、瓶塞穿刺器）、空气过滤器、管路、截流夹、滴斗、三通、两通滴管、流量调节器、药液过滤器、三通注射件、一次性使用静脉输液针组成。一次性使用静脉输液针（以下简称输液针）由保护套、针管、针柄、软管、连接座、防针刺保护套组成。其中管路、滴斗、两通滴管、三通、连接座由聚氯乙烯（增塑剂为TOTM）材质制成；针柄、防针刺保护套、截流夹由丙烯腈-丁二烯-苯乙烯共聚物（ABS）材质制成。 本产品经环氧乙烷灭菌，无菌，无热原。仅限一次性使用。 | 用于临床静脉输液，重力输液式。 | 三类 | 产品应存放在无腐蚀性气体、干燥、通风良好、清洁的环境内。有效期3年 | TOTM、ABS
一次性使用输液器 | 中选 | 有增量资格 | 2.78 | 24类 | 普通输液器（不含DEHP） | 一次性使用防针刺输液器 带针 | 国械注准20213141108 | 上海宝舜医疗器械有限公司 | 上海宝舜医疗器械有限公司 | 0.7×25TWLB | A2-Ⅰ-2 | 普通输液器 | PVC非DEHP | 常规 | 带针 | 导管长度（mm）：/ | C1423012020000100693 | 0090960 | 06973234984702 | 一次性使用防针刺输液器 带针（以下简称输液器）由瓶塞穿刺器（含瓶塞穿刺器护套、瓶塞穿刺器）、空气过滤器、管路、截流夹、滴斗、三通、两通滴管、流量调节器、药液过滤器、三通注射件、一次性使用静脉输液针组成。一次性使用静脉输液针（以下简称输液针）由保护套、针管、针柄、软管、连接座、防针刺保护套组成。其中管路、滴斗、两通滴管、三通、连接座由聚氯乙烯（增塑剂为TOTM）材质制成；针柄、防针刺保护套、截流夹由丙烯腈-丁二烯-苯乙烯共聚物（ABS）材质制成。 本产品经环氧乙烷灭菌，无菌，无热原。仅限一次性使用。 | 用于临床静脉输液，重力输液式。 | 三类 | 产品应存放在无腐蚀性气体、干燥、通风良好、清洁的环境内。有效期3年 | TOTM、ABS
一次性使用输液器 | 中选 | 有增量资格 | 2.78 | 24类 | 普通输液器（不含DEHP） | 一次性使用防针刺输液器 带针 | 国械注准20213141108 | 上海宝舜医疗器械有限公司 | 上海宝舜医疗器械有限公司 | 0.9×28TWLB | A2-Ⅰ-2 | 普通输液器 | PVC非DEHP | 常规 | 带针 | 导管长度（mm）：/ | C1423012020000100693 | 0090158 | 无 | 一次性使用防针刺输液器 带针（以下简称输液器）由瓶塞穿刺器（含瓶塞穿刺器护套、瓶塞穿刺器）、空气过滤器、管路、截流夹、滴斗、三通、两通滴管、流量调节器、药液过滤器、三通注射件、一次性使用静脉输液针组成。一次性使用静脉输液针（以下简称输液针）由保护套、针管、针柄、软管、连接座、防针刺保护套组成。其中管路、滴斗、两通滴管、三通、连接座由聚氯乙烯（增塑剂为TOTM）材质制成；针柄、防针刺保护套、截流夹由丙烯腈-丁二烯-苯乙烯共聚物（ABS）材质制成。 本产品经环氧乙烷灭菌，无菌，无热原。仅限一次性使用。 | 用于临床静脉输液，重力输液式。 | 三类 | 产品应存放在无腐蚀性气体、干燥、通风良好、清洁的环境内。有效期3年 | TOTM、ABS
一次性使用真空采血管 | 中选 | 有增量资格 | 0.39 | 11类 | 肝素抗凝管（绿色头盖） | 一次性使用真空采血管 | 沪械注准20202220190 | 上海正邦医疗科技有限公司 | 上海正邦医疗科技有限公司 | （玻璃管）10ml | 血浆管(肝素锂) | 肝素抗凝管（绿色头盖） | - | 非灭菌 | 玻璃 | 规格（ml）：10ml | C1423022030000702030 | 0000132 | 无 | 产品由玻璃（塑料）试管、塞子和塑料盖（可不配）组成，试管中保持一定的负压。 | 一次性使用真空采血管与具有防逆流装置的采血针配套，适用于医学临床检验抽取血样。 | 二类 | 通风、干燥室内保存。有效期：2年。 | 卤丁基橡胶（胶塞），玻璃
一次性使用真空采血管 | 中选 | 有增量资格 | 0.39 | 11类 | 肝素抗凝管（绿色头盖） | 一次性使用真空采血管 | 沪械注准20202220190 | 上海正邦医疗科技有限公司 | 上海正邦医疗科技有限公司 | （玻璃管）8ml | 血浆管(肝素锂) | 肝素抗凝管（绿色头盖） | - | 非灭菌 | 玻璃 | 规格（ml）：8ml | C1423022030000702030 | 0000133 | 无 | 产品由玻璃（塑料）试管、塞子和塑料盖（可不配）组成，试管中保持一定的负压。 | 一次性使用真空采血管与具有防逆流装置的采血针配套，适用于医学临床检验抽取血样。 | 二类 | 通风、干燥室内保存。有效期：2年。 | 卤丁基橡胶（胶塞），玻璃
一次性使用真空采血管 | 中选 | 有增量资格 | 0.39 | 11类 | 肝素抗凝管（绿色头盖） | 一次性使用真空采血管 | 沪械注准20202220190 | 上海正邦医疗科技有限公司 | 上海正邦医疗科技有限公司 | （玻璃管）7ml | 血浆管(肝素锂) | 肝素抗凝管（绿色头盖） | - | 非灭菌 | 玻璃 | 规格（ml）：7ml | C1423022030000702030 | 0000134 | 无 | 产品由玻璃（塑料）试管、塞子和塑料盖（可不配）组成，试管中保持一定的负压。 | 一次性使用真空采血管与具有防逆流装置的采血针配套，适用于医学临床检验抽取血样。 | 二类 | 通风、干燥室内保存。有效期：2年。 | 卤丁基橡胶（胶塞），玻璃
一次性使用真空采血管 | 中选 | 有增量资格 | 0.39 | 11类 | 肝素抗凝管（绿色头盖） | 一次性使用真空采血管 | 沪械注准20202220190 | 上海正邦医疗科技有限公司 | 上海正邦医疗科技有限公司 | （玻璃管）6ml | 血浆管(肝素锂) | 肝素抗凝管（绿色头盖） | - | 非灭菌 | 玻璃 | 规格（ml）：6ml | C1423022030000702030 | 0000135 | 无 | 产品由玻璃（塑料）试管、塞子和塑料盖（可不配）组成，试管中保持一定的负压。 | 一次性使用真空采血管与具有防逆流装置的采血针配套，适用于医学临床检验抽取血样。 | 二类 | 通风、干燥室内保存。有效期：2年。 | 卤丁基橡胶（胶塞），玻璃
一次性使用真空采血管 | 中选 | 有增量资格 | 0.39 | 11类 | 肝素抗凝管（绿色头盖） | 一次性使用真空采血管 | 沪械注准20202220190 | 上海正邦医疗科技有限公司 | 上海正邦医疗科技有限公司 | （玻璃管）5ml | 血浆管(肝素锂) | 肝素抗凝管（绿色头盖） | - | 非灭菌 | 玻璃 | 规格（ml）：5ml | C1423022030000702030 | 0000136 | 16974804626944 | 产品由玻璃（塑料）试管、塞子和塑料盖（可不配）组成，试管中保持一定的负压。 | 一次性使用真空采血管与具有防逆流装置的采血针配套，适用于医学临床检验抽取血样。 | 二类 | 通风、干燥室内保存。有效期：2年。 | 卤丁基橡胶（胶塞），玻璃
一次性使用真空采血管 | 中选 | 有增量资格 | 0.39 | 11类 | 肝素抗凝管（绿色头盖） | 一次性使用真空采血管 | 沪械注准20202220190 | 上海正邦医疗科技有限公司 | 上海正邦医疗科技有限公司 | （玻璃管）2ml | 血浆管(肝素锂) | 肝素抗凝管（绿色头盖） | - | 非灭菌 | 玻璃 | 规格（ml）：2ml | C1423022030000702030 | 0000137 | 无 | 产品由玻璃（塑料）试管、塞子和塑料盖（可不配）组成，试管中保持一定的负压。 | 一次性使用真空采血管与具有防逆流装置的采血针配套，适用于医学临床检验抽取血样。 | 二类 | 通风、干燥室内保存。有效期：2年。 | 卤丁基橡胶（胶塞），玻璃
一次性使用真空采血管 | 中选 | 有增量资格 | 0.39 | 11类 | 肝素抗凝管（绿色头盖） | 一次性使用真空采血管 | 沪械注准20202220190 | 上海正邦医疗科技有限公司 | 上海正邦医疗科技有限公司 | （玻璃管）4ml | 血浆管(肝素锂) | 肝素抗凝管（绿色头盖） | - | 非灭菌 | 玻璃 | 规格（ml）：4ml | C1423022030000702030 | 0000138 | 无 | 产品由玻璃（塑料）试管、塞子和塑料盖（可不配）组成，试管中保持一定的负压。 | 一次性使用真空采血管与具有防逆流装置的采血针配套，适用于医学临床检验抽取血样。 | 二类 | 通风、干燥室内保存。有效期：2年。 | 卤丁基橡胶（胶塞），玻璃
一次性使用真空采血管 | 中选 | 有增量资格 | 0.39 | 11类 | 肝素抗凝管（绿色头盖） | 一次性使用真空采血管 | 沪械注准20202220190 | 上海正邦医疗科技有限公司 | 上海正邦医疗科技有限公司 | （玻璃管）9ml | 血浆管(肝素锂) | 肝素抗凝管（绿色头盖） | - | 非灭菌 | 玻璃 | 规格（ml）：9ml | C1423022030000702030 | 0000139 | 无 | 产品由玻璃（塑料）试管、塞子和塑料盖（可不配）组成，试管中保持一定的负压。 | 一次性使用真空采血管与具有防逆流装置的采血针配套，适用于医学临床检验抽取血样。 | 二类 | 通风、干燥室内保存。有效期：2年。 | 卤丁基橡胶（胶塞），玻璃
一次性使用真空采血管 | 中选 | 有增量资格 | 0.39 | 11类 | 肝素抗凝管（绿色头盖） | 一次性使用真空采血管 | 沪械注准20202220190 | 上海正邦医疗科技有限公司 | 上海正邦医疗科技有限公司 | （玻璃管）1ml | 血浆管(肝素锂) | 肝素抗凝管（绿色头盖） | - | 非灭菌 | 玻璃 | 规格（ml）：1ml | C1423022030000702030 | 0000140 | 无 | 产品由玻璃（塑料）试管、塞子和塑料盖（可不配）组成，试管中保持一定的负压。 | 一次性使用真空采血管与具有防逆流装置的采血针配套，适用于医学临床检验抽取血样。 | 二类 | 通风、干燥室内保存。有效期：2年。 | 卤丁基橡胶（胶塞），玻璃
一次性使用真空采血管 | 中选 | 有增量资格 | 0.39 | 11类 | 肝素抗凝管（绿色头盖） | 一次性使用真空采血管 | 沪械注准20202220190 | 上海正邦医疗科技有限公司 | 上海正邦医疗科技有限公司 | （玻璃管）3ml | 血浆管(肝素锂) | 肝素抗凝管（绿色头盖） | - | 非灭菌 | 玻璃 | 规格（ml）：3ml | C1423022030000702030 | 0000141 | 16974804626937 | 产品由玻璃（塑料）试管、塞子和塑料盖（可不配）组成，试管中保持一定的负压。 | 一次性使用真空采血管与具有防逆流装置的采血针配套，适用于医学临床检验抽取血样。 | 二类 | 通风、干燥室内保存。有效期：2年。 | 卤丁基橡胶（胶塞），玻璃
一次性使用真空采血管 | 中选 | 有增量资格 | 0.39 | 11类 | 肝素抗凝管（绿色头盖） | 一次性使用真空采血管 | 沪械注准20202220190 | 上海正邦医疗科技有限公司 | 上海正邦医疗科技有限公司 | （塑料管）3ml | 血浆管(肝素锂) | 肝素抗凝管（绿色头盖） | - | 非灭菌 | 塑料 | 规格（ml）：3ml | C1423022030000702030 | 0000152 | 16974804626852 | 产品由玻璃（塑料）试管、塞子和塑料盖（可不配）组成，试管中保持一定的负压。 | 一次性使用真空采血管与具有防逆流装置的采血针配套，适用于医学临床检验抽取血样。 | 二类 | 通风、干燥室内保存。有效期：1年。 | 卤丁基橡胶（胶塞），PET
一次性使用真空采血管 | 中选 | 有增量资格 | 0.39 | 11类 | 肝素抗凝管（绿色头盖） | 一次性使用真空采血管 | 沪械注准20202220190 | 上海正邦医疗科技有限公司 | 上海正邦医疗科技有限公司 | （塑料管）4ml | 血浆管(肝素锂) | 肝素抗凝管（绿色头盖） | - | 非灭菌 | 塑料 | 规格（ml）：4ml | C1423022030000702030 | 0000153 | 16974804626883 | 产品由玻璃（塑料）试管、塞子和塑料盖（可不配）组成，试管中保持一定的负压。 | 一次性使用真空采血管与具有防逆流装置的采血针配套，适用于医学临床检验抽取血样。 | 二类 | 通风、干燥室内保存。有效期：1年。 | 卤丁基橡胶（胶塞），PET
一次性使用真空采血管 | 中选 | 有增量资格 | 0.39 | 11类 | 肝素抗凝管（绿色头盖） | 一次性使用真空采血管 | 沪械注准20202220190 | 上海正邦医疗科技有限公司 | 上海正邦医疗科技有限公司 | （塑料管）2ml | 血浆管(肝素锂) | 肝素抗凝管（绿色头盖） | - | 非灭菌 | 塑料 | 规格（ml）：2ml | C1423022030000702030 | 0000154 | 无 | 产品由玻璃（塑料）试管、塞子和塑料盖（可不配）组成，试管中保持一定的负压。 | 一次性使用真空采血管与具有防逆流装置的采血针配套，适用于医学临床检验抽取血样。 | 二类 | 通风、干燥室内保存。有效期：1年。 | 卤丁基橡胶（胶塞），PET
一次性使用真空采血管 | 中选 | 有增量资格 | 0.39 | 11类 | 肝素抗凝管（绿色头盖） | 一次性使用真空采血管 | 沪械注准20202220190 | 上海正邦医疗科技有限公司 | 上海正邦医疗科技有限公司 | （塑料管）5ml | 血浆管(肝素锂) | 肝素抗凝管（绿色头盖） | - | 非灭菌 | 塑料 | 规格（ml）：5ml | C1423022030000702030 | 0000155 | 16974804626906 | 产品由玻璃（塑料）试管、塞子和塑料盖（可不配）组成，试管中保持一定的负压。 | 一次性使用真空采血管与具有防逆流装置的采血针配套，适用于医学临床检验抽取血样。 | 二类 | 通风、干燥室内保存。有效期：1年。 | 卤丁基橡胶（胶塞），PET
一次性使用真空采血管 | 中选 | 有增量资格 | 0.39 | 11类 | 肝素抗凝管（绿色头盖） | 一次性使用真空采血管 | 沪械注准20202220190 | 上海正邦医疗科技有限公司 | 上海正邦医疗科技有限公司 | （塑料管）10ml | 血浆管(肝素锂) | 肝素抗凝管（绿色头盖） | - | 非灭菌 | 塑料 | 规格（ml）：10ml | C1423022030000702030 | 0000156 | 无 | 产品由玻璃（塑料）试管、塞子和塑料盖（可不配）组成，试管中保持一定的负压。 | 一次性使用真空采血管与具有防逆流装置的采血针配套，适用于医学临床检验抽取血样。 | 二类 | 通风、干燥室内保存。有效期：1年。 | 卤丁基橡胶（胶塞），PET
一次性使用真空采血管 | 中选 | 有增量资格 | 0.39 | 11类 | 肝素抗凝管（绿色头盖） | 一次性使用真空采血管 | 沪械注准20202220190 | 上海正邦医疗科技有限公司 | 上海正邦医疗科技有限公司 | （塑料管）6ml | 血浆管(肝素锂) | 肝素抗凝管（绿色头盖） | - | 非灭菌 | 塑料 | 规格（ml）：6ml | C1423022030000702030 | 0000157 | 16974804626913 | 产品由玻璃（塑料）试管、塞子和塑料盖（可不配）组成，试管中保持一定的负压。 | 一次性使用真空采血管与具有防逆流装置的采血针配套，适用于医学临床检验抽取血样。 | 二类 | 通风、干燥室内保存。有效期：1年。 | 卤丁基橡胶（胶塞），PET
一次性使用真空采血管 | 中选 | 有增量资格 | 0.39 | 11类 | 肝素抗凝管（绿色头盖） | 一次性使用真空采血管 | 沪械注准20202220190 | 上海正邦医疗科技有限公司 | 上海正邦医疗科技有限公司 | （塑料管）1ml | 血浆管(肝素锂) | 肝素抗凝管（绿色头盖） | - | 非灭菌 | 塑料 | 规格（ml）：1ml | C1423022030000702030 | 0000158 | 无 | 产品由玻璃（塑料）试管、塞子和塑料盖（可不配）组成，试管中保持一定的负压。 | 一次性使用真空采血管与具有防逆流装置的采血针配套，适用于医学临床检验抽取血样。 | 二类 | 通风、干燥室内保存。有效期：1年。 | 卤丁基橡胶（胶塞），PET
一次性使用真空采血管 | 中选 | 有增量资格 | 0.39 | 11类 | 肝素抗凝管（绿色头盖） | 一次性使用真空采血管 | 沪械注准20202220190 | 上海正邦医疗科技有限公司 | 上海正邦医疗科技有限公司 | （塑料管）7ml | 血浆管(肝素锂) | 肝素抗凝管（绿色头盖） | - | 非灭菌 | 塑料 | 规格（ml）：7ml | C1423022030000702030 | 0000159 | 16974804626920 | 产品由玻璃（塑料）试管、塞子和塑料盖（可不配）组成，试管中保持一定的负压。 | 一次性使用真空采血管与具有防逆流装置的采血针配套，适用于医学临床检验抽取血样。 | 二类 | 通风、干燥室内保存。有效期：1年。 | 卤丁基橡胶（胶塞），PET
一次性使用真空采血管 | 中选 | 有增量资格 | 0.39 | 11类 | 肝素抗凝管（绿色头盖） | 一次性使用真空采血管 | 沪械注准20202220190 | 上海正邦医疗科技有限公司 | 上海正邦医疗科技有限公司 | （塑料管）8ml | 血浆管(肝素锂) | 肝素抗凝管（绿色头盖） | - | 非灭菌 | 塑料 | 规格（ml）：8ml | C1423022030000702030 | 0000160 | 无 | 产品由玻璃（塑料）试管、塞子和塑料盖（可不配）组成，试管中保持一定的负压。 | 一次性使用真空采血管与具有防逆流装置的采血针配套，适用于医学临床检验抽取血样。 | 二类 | 通风、干燥室内保存。有效期：1年。 | 卤丁基橡胶（胶塞），PET
一次性使用真空采血管 | 中选 | 有增量资格 | 0.39 | 11类 | 肝素抗凝管（绿色头盖） | 一次性使用真空采血管 | 沪械注准20202220190 | 上海正邦医疗科技有限公司 | 上海正邦医疗科技有限公司 | （塑料管）9ml | 血浆管(肝素锂) | 肝素抗凝管（绿色头盖） | - | 非灭菌 | 塑料 | 规格（ml）：9ml | C1423022030000702030 | 0000161 | 无 | 产品由玻璃（塑料）试管、塞子和塑料盖（可不配）组成，试管中保持一定的负压。 | 一次性使用真空采血管与具有防逆流装置的采血针配套，适用于医学临床检验抽取血样。 | 二类 | 通风、干燥室内保存。有效期：1年。 | 卤丁基橡胶（胶塞），PET
一次性使用输液器 | 中选 | 有增量资格 | 2.78 | 24类 | 普通输液器（不含DEHP） | 一次性使用防针刺输液器 带针 | 国械注准20213141108 | 上海宝舜医疗器械有限公司 | 上海宝舜医疗器械有限公司 | 0.6×25TWLB | A1-Ⅰ-2 | 普通输液器 | PVC非DEHP | 常规 | 带针 | 导管长度（mm）：/ | C1423012020000100693 | 0090044 | 无 | 一次性使用防针刺输液器 带针（以下简称输液器）由瓶塞穿刺器（含瓶塞穿刺器护套、瓶塞穿刺器）、空气过滤器、管路、截流夹、滴斗、三通、两通滴管、流量调节器、药液过滤器、三通注射件、一次性使用静脉输液针组成。一次性使用静脉输液针（以下简称输液针）由保护套、针管、针柄、软管、连接座、防针刺保护套组成。其中管路、滴斗、两通滴管、三通、连接座由聚氯乙烯（增塑剂为TOTM）材质制成；针柄、防针刺保护套、截流夹由丙烯腈-丁二烯-苯乙烯共聚物（ABS）材质制成。本产品经环氧乙烷灭菌，无菌，无热原。仅限一次性使用。 | 用于临床静脉输液，重力输液式。 | 三类 | 产品应存放在无腐蚀性气体、干燥、通风良好、清洁的环境内。有效期3年 | TOTM、ABS
一次性使用输液器 | 中选 | 有增量资格 | 2.78 | 24类 | 普通输液器（不含DEHP） | 一次性使用防针刺输液器 带针 | 国械注准20213141108 | 上海宝舜医疗器械有限公司 | 上海宝舜医疗器械有限公司 | 0.8×28TWLB | A1-Ⅰ-2 | 普通输液器 | PVC非DEHP | 常规 | 带针 | 导管长度（mm）：/ | C1423012020000100693 | 0090520 | 无 | 一次性使用防针刺输液器 带针（以下简称输液器）由瓶塞穿刺器（含瓶塞穿刺器护套、瓶塞穿刺器）、空气过滤器、管路、截流夹、滴斗、三通、两通滴管、流量调节器、药液过滤器、三通注射件、一次性使用静脉输液针组成。一次性使用静脉输液针（以下简称输液针）由保护套、针管、针柄、软管、连接座、防针刺保护套组成。其中管路、滴斗、两通滴管、三通、连接座由聚氯乙烯（增塑剂为TOTM）材质制成；针柄、防针刺保护套、截流夹由丙烯腈-丁二烯-苯乙烯共聚物（ABS）材质制成。本产品经环氧乙烷灭菌，无菌，无热原。仅限一次性使用。 | 用于临床静脉输液，重力输液式。 | 三类 | 产品应存放在无腐蚀性气体、干燥、通风良好、清洁的环境内。有效期3年 | TOTM、ABS
一次性使用输液器 | 中选 | 有增量资格 | 2.78 | 24类 | 普通输液器（不含DEHP） | 一次性使用防针刺输液器 带针 | 国械注准20213141108 | 上海宝舜医疗器械有限公司 | 上海宝舜医疗器械有限公司 | 0.55×20TWLB | A1-Ⅰ-2 | 普通输液器 | PVC非DEHP | 常规 | 带针 | 导管长度（mm）：/ | C1423012020000100693 | 0091273 | 无 | 一次性使用防针刺输液器 带针（以下简称输液器）由瓶塞穿刺器（含瓶塞穿刺器护套、瓶塞穿刺器）、空气过滤器、管路、截流夹、滴斗、三通、两通滴管、流量调节器、药液过滤器、三通注射件、一次性使用静脉输液针组成。一次性使用静脉输液针（以下简称输液针）由保护套、针管、针柄、软管、连接座、防针刺保护套组成。其中管路、滴斗、两通滴管、三通、连接座由聚氯乙烯（增塑剂为TOTM）材质制成；针柄、防针刺保护套、截流夹由丙烯腈-丁二烯-苯乙烯共聚物（ABS）材质制成。本产品经环氧乙烷灭菌，无菌，无热原。仅限一次性使用。 | 用于临床静脉输液，重力输液式。 | 三类 | 产品应存放在无腐蚀性气体、干燥、通风良好、清洁的环境内。有效期3年 | TOTM、ABS
一次性使用输液器 | 中选 | 有增量资格 | 2.78 | 24类 | 普通输液器（不含DEHP） | 一次性使用防针刺输液器 带针 | 国械注准20213141108 | 上海宝舜医疗器械有限公司 | 上海宝舜医疗器械有限公司 | 0.6×24TWLB | A1-Ⅰ-2 | 普通输液器 | PVC非DEHP | 常规 | 带针 | 导管长度（mm）：/ | C1423012020000100693 | 0089383 | 无 | 一次性使用防针刺输液器 带针（以下简称输液器）由瓶塞穿刺器（含瓶塞穿刺器护套、瓶塞穿刺器）、空气过滤器、管路、截流夹、滴斗、三通、两通滴管、流量调节器、药液过滤器、三通注射件、一次性使用静脉输液针组成。一次性使用静脉输液针（以下简称输液针）由保护套、针管、针柄、软管、连接座、防针刺保护套组成。其中管路、滴斗、两通滴管、三通、连接座由聚氯乙烯（增塑剂为TOTM）材质制成；针柄、防针刺保护套、截流夹由丙烯腈-丁二烯-苯乙烯共聚物（ABS）材质制成。本产品经环氧乙烷灭菌，无菌，无热原。仅限一次性使用。 | 用于临床静脉输液，重力输液式。 | 三类 | 产品应存放在无腐蚀性气体、干燥、通风良好、清洁的环境内。有效期3年 | TOTM、ABS
一次性使用输液器 | 中选 | 有增量资格 | 2.78 | 24类 | 普通输液器（不含DEHP） | 一次性使用防针刺输液器 带针 | 国械注准20213141108 | 上海宝舜医疗器械有限公司 | 上海宝舜医疗器械有限公司 | 0.55×19TWLB | A1-Ⅰ-2 | 普通输液器 | PVC非DEHP | 常规 | 带针 | 导管长度（mm）：/ | C1423012020000100693 | 0088199 | 无 | 一次性使用防针刺输液器 带针（以下简称输液器）由瓶塞穿刺器（含瓶塞穿刺器护套、瓶塞穿刺器）、空气过滤器、管路、截流夹、滴斗、三通、两通滴管、流量调节器、药液过滤器、三通注射件、一次性使用静脉输液针组成。一次性使用静脉输液针（以下简称输液针）由保护套、针管、针柄、软管、连接座、防针刺保护套组成。其中管路、滴斗、两通滴管、三通、连接座由聚氯乙烯（增塑剂为TOTM）材质制成；针柄、防针刺保护套、截流夹由丙烯腈-丁二烯-苯乙烯共聚物（ABS）材质制成。本产品经环氧乙烷灭菌，无菌，无热原。仅限一次性使用。 | 用于临床静脉输液，重力输液式。 | 三类 | 产品应存放在无腐蚀性气体、干燥、通风良好、清洁的环境内。有效期3年 | TOTM、ABS
一次性使用输液器 | 中选 | 有增量资格 | 2.78 | 24类 | 普通输液器（不含DEHP） | 一次性使用防针刺输液器 带针 | 国械注准20213141108 | 上海宝舜医疗器械有限公司 | 上海宝舜医疗器械有限公司 | 0.7×25TWLB | A1-Ⅰ-2 | 普通输液器 | PVC非DEHP | 常规 | 带针 | 导管长度（mm）：/ | C1423012020000100693 | 0089689 | 无 | 一次性使用防针刺输液器 带针（以下简称输液器）由瓶塞穿刺器（含瓶塞穿刺器护套、瓶塞穿刺器）、空气过滤器、管路、截流夹、滴斗、三通、两通滴管、流量调节器、药液过滤器、三通注射件、一次性使用静脉输液针组成。一次性使用静脉输液针（以下简称输液针）由保护套、针管、针柄、软管、连接座、防针刺保护套组成。其中管路、滴斗、两通滴管、三通、连接座由聚氯乙烯（增塑剂为TOTM）材质制成；针柄、防针刺保护套、截流夹由丙烯腈-丁二烯-苯乙烯共聚物（ABS）材质制成。本产品经环氧乙烷灭菌，无菌，无热原。仅限一次性使用。 | 用于临床静脉输液，重力输液式。 | 三类 | 产品应存放在无腐蚀性气体、干燥、通风良好、清洁的环境内。有效期3年 | TOTM、ABS
一次性使用输液器 | 中选 | 有增量资格 | 2.78 | 24类 | 普通输液器（不含DEHP） | 一次性使用防针刺输液器 带针 | 国械注准20213141108 | 上海宝舜医疗器械有限公司 | 上海宝舜医疗器械有限公司 | 0.9×28TWLB | A1-Ⅰ-2 | 普通输液器 | PVC非DEHP | 常规 | 带针 | 导管长度（mm）：/ | C1423012020000100693 | 0088885 | 无 | 一次性使用防针刺输液器 带针（以下简称输液器）由瓶塞穿刺器（含瓶塞穿刺器护套、瓶塞穿刺器）、空气过滤器、管路、截流夹、滴斗、三通、两通滴管、流量调节器、药液过滤器、三通注射件、一次性使用静脉输液针组成。一次性使用静脉输液针（以下简称输液针）由保护套、针管、针柄、软管、连接座、防针刺保护套组成。其中管路、滴斗、两通滴管、三通、连接座由聚氯乙烯（增塑剂为TOTM）材质制成；针柄、防针刺保护套、截流夹由丙烯腈-丁二烯-苯乙烯共聚物（ABS）材质制成。本产品经环氧乙烷灭菌，无菌，无热原。仅限一次性使用。 | 用于临床静脉输液，重力输液式。 | 三类 | 产品应存放在无腐蚀性气体、干燥、通风良好、清洁的环境内。有效期3年 | TOTM、ABS
一次性使用输液器 | 中选 | 有增量资格 | 2.78 | 24类 | 普通输液器（不含DEHP） | 一次性使用防针刺输液器 带针 | 国械注准20213141108 | 上海宝舜医疗器械有限公司 | 上海宝舜医疗器械有限公司 | 0.7×24TWLB | A1-Ⅰ-2 | 普通输液器 | PVC非DEHP | 常规 | 带针 | 导管长度（mm）：/ | C1423012020000100693 | 0090112 | 无 | 一次性使用防针刺输液器 带针（以下简称输液器）由瓶塞穿刺器（含瓶塞穿刺器护套、瓶塞穿刺器）、空气过滤器、管路、截流夹、滴斗、三通、两通滴管、流量调节器、药液过滤器、三通注射件、一次性使用静脉输液针组成。一次性使用静脉输液针（以下简称输液针）由保护套、针管、针柄、软管、连接座、防针刺保护套组成。其中管路、滴斗、两通滴管、三通、连接座由聚氯乙烯（增塑剂为TOTM）材质制成；针柄、防针刺保护套、截流夹由丙烯腈-丁二烯-苯乙烯共聚物（ABS）材质制成。本产品经环氧乙烷灭菌，无菌，无热原。仅限一次性使用。 | 用于临床静脉输液，重力输液式。 | 三类 | 产品应存放在无腐蚀性气体、干燥、通风良好、清洁的环境内。有效期3年 | TOTM、ABS
一次性使用真空采血管 | 中选 | 有增量资格 | 0.35 | 7类 | 血清管（橘红色/红色头盖） | 一次性使用真空贮血管 | 赣械注准20162220328 | 江西洪达医疗器械集团有限公司 | 江西洪达医疗器械集团有限公司 | 2mL | 无抗凝剂（玻璃试管） | 血清管（橘红色/红色头盖） | 不含促凝剂 | 灭菌 | 玻璃 | 规格（ml）：2ml | C1423022030001001754 | 0000093 | 16920756717339 | 一次性使用真空贮血管由试管（玻璃试管、塑料试管）、胶塞、盖帽（若有）、标签、添加剂（抗凝剂或促凝剂）及附加物（分离胶）组成，试管内预设真空，胶塞为丁基橡胶。经辐射灭菌，产品无菌。 | 配套一次性使用静脉采血针使用，采集静脉血样进行临床检验 | 二类 | 储存条件：本产品应贮存在干燥，环境温度为4℃-25℃，无腐蚀性气体和通风良好的室内。有效期：二年 | 玻璃试管
一次性使用真空采血管 | 中选 | 有增量资格 | 0.35 | 7类 | 血清管（橘红色/红色头盖） | 一次性使用真空贮血管 | 赣械注准20162220328 | 江西洪达医疗器械集团有限公司 | 江西洪达医疗器械集团有限公司 | 4mL | 无抗凝剂(塑料试管) | 血清管（橘红色/红色头盖） | 不含促凝剂 | 灭菌 | 塑料 | 规格（ml）：4ml | C1423022030001001754 | 0000131 | 16920756717377 | 一次性使用真空贮血管由试管（玻璃试管、塑料试管）、胶塞、盖帽（若有）、标签、添加剂（抗凝剂或促凝剂）及附加物（分离胶）组成，试管内预设真空，胶塞为丁基橡胶。经辐射灭菌，产品无菌。 | 配套一次性使用静脉采血针使用，采集静脉血样进行临床检验 | 二类 | 储存条件：本产品应贮存在干燥，环境温度为4℃-25℃，无腐蚀性气体和通风良好的室内。有效期：二年 | 塑料试管
一次性使用真空采血管 | 中选 | 有增量资格 | 0.35 | 7类 | 血清管（橘红色/红色头盖） | 一次性使用真空贮血管 | 赣械注准20162220328 | 江西洪达医疗器械集团有限公司 | 江西洪达医疗器械集团有限公司 | 4mL | 无抗凝剂（玻璃试管） | 血清管（橘红色/红色头盖） | 不含促凝剂 | 灭菌 | 玻璃 | 规格（ml）：4ml | C1423022030001001754 | 0000115 | 16920756764029 | 一次性使用真空贮血管由试管（玻璃试管、塑料试管）、胶塞、盖帽（若有）、标签、添加剂（抗凝剂或促凝剂）及附加物（分离胶）组成，试管内预设真空，胶塞为丁基橡胶。经辐射灭菌，产品无菌。 | 配套一次性使用静脉采血针使用，采集静脉血样进行临床检验 | 二类 | 储存条件：本产品应贮存在干燥，环境温度为4℃-25℃，无腐蚀性气体和通风良好的室内。有效期：二年 | 玻璃试管
一次性使用真空采血管 | 中选 | 有增量资格 | 0.35 | 7类 | 血清管（橘红色/红色头盖） | 一次性使用真空贮血管 | 赣械注准20162220328 | 江西洪达医疗器械集团有限公司 | 江西洪达医疗器械集团有限公司 | 2mL | 无抗凝剂(塑料试管) | 血清管（橘红色/红色头盖） | 不含促凝剂 | 灭菌 | 塑料 | 规格（ml）：2ml | C1423022030001001754 | 0000129 | 16920756716745 | 一次性使用真空贮血管由试管（玻璃试管、塑料试管）、胶塞、盖帽（若有）、标签、添加剂（抗凝剂或促凝剂）及附加物（分离胶）组成，试管内预设真空，胶塞为丁基橡胶。经辐射灭菌，产品无菌。 | 配套一次性使用静脉采血针使用，采集静脉血样进行临床检验 | 二类 | 储存条件：本产品应贮存在干燥，环境温度为4℃-25℃，无腐蚀性气体和通风良好的室内。有效期：二年 | 塑料试管
一次性使用输液器 | 中选 | 有增量资格 | 2.78 | 24类 | 普通输液器（不含DEHP） | 一次性使用防针刺输液器 带针 | 国械注准20213141108 | 上海宝舜医疗器械有限公司 | 上海宝舜医疗器械有限公司 | 0.6×25TWLB | B2-Ⅰ-1 | 普通输液器 | PVC非DEHP | 常规 | 带针 | 导管长度（mm）：/ | C1423012020000100693 | 0090172 | 无 | 一次性使用防针刺输液器 带针（以下简称输液器）由瓶塞穿刺器（含瓶塞穿刺器护套、瓶塞穿刺器）、空气过滤器、管路、截流夹、滴斗、三通、两通滴管、流量调节器、药液过滤器、三通注射件、一次性使用静脉输液针组成。一次性使用静脉输液针（以下简称输液针）由保护套、针管、针柄、软管、连接座、防针刺保护套组成。其中管路、滴斗、两通滴管、三通、连接座由聚氯乙烯（增塑剂为TOTM）材质制成；针柄、防针刺保护套、截流夹由丙烯腈-丁二烯-苯乙烯共聚物（ABS）材质制成。 本产品经环氧乙烷灭菌，无菌，无热原。仅限一次性使用。 | 用于临床静脉输液，重力输液式。 | 三类 | 产品应存放在无腐蚀性气体、干燥、通风良好、清洁的环境内。有效期3年 | TOTM、ABS
一次性使用输液器 | 中选 | 有增量资格 | 2.78 | 24类 | 普通输液器（不含DEHP） | 一次性使用防针刺输液器 带针 | 国械注准20213141108 | 上海宝舜医疗器械有限公司 | 上海宝舜医疗器械有限公司 | 0.9×28TWLB | B2-Ⅰ-1 | 普通输液器 | PVC非DEHP | 常规 | 带针 | 导管长度（mm）：/ | C1423012020000100693 | 0088681 | 无 | 一次性使用防针刺输液器 带针（以下简称输液器）由瓶塞穿刺器（含瓶塞穿刺器护套、瓶塞穿刺器）、空气过滤器、管路、截流夹、滴斗、三通、两通滴管、流量调节器、药液过滤器、三通注射件、一次性使用静脉输液针组成。一次性使用静脉输液针（以下简称输液针）由保护套、针管、针柄、软管、连接座、防针刺保护套组成。其中管路、滴斗、两通滴管、三通、连接座由聚氯乙烯（增塑剂为TOTM）材质制成；针柄、防针刺保护套、截流夹由丙烯腈-丁二烯-苯乙烯共聚物（ABS）材质制成。 本产品经环氧乙烷灭菌，无菌，无热原。仅限一次性使用。 | 用于临床静脉输液，重力输液式。 | 三类 | 产品应存放在无腐蚀性气体、干燥、通风良好、清洁的环境内。有效期3年 | TOTM、ABS
一次性使用输液器 | 中选 | 有增量资格 | 2.78 | 24类 | 普通输液器（不含DEHP） | 一次性使用防针刺输液器 带针 | 国械注准20213141108 | 上海宝舜医疗器械有限公司 | 上海宝舜医疗器械有限公司 | 0.6×24TWLB | B2-Ⅰ-1 | 普通输液器 | PVC非DEHP | 常规 | 带针 | 导管长度（mm）：/ | C1423012020000100693 | 0089853 | 无 | 一次性使用防针刺输液器 带针（以下简称输液器）由瓶塞穿刺器（含瓶塞穿刺器护套、瓶塞穿刺器）、空气过滤器、管路、截流夹、滴斗、三通、两通滴管、流量调节器、药液过滤器、三通注射件、一次性使用静脉输液针组成。一次性使用静脉输液针（以下简称输液针）由保护套、针管、针柄、软管、连接座、防针刺保护套组成。其中管路、滴斗、两通滴管、三通、连接座由聚氯乙烯（增塑剂为TOTM）材质制成；针柄、防针刺保护套、截流夹由丙烯腈-丁二烯-苯乙烯共聚物（ABS）材质制成。 本产品经环氧乙烷灭菌，无菌，无热原。仅限一次性使用。 | 用于临床静脉输液，重力输液式。 | 三类 | 产品应存放在无腐蚀性气体、干燥、通风良好、清洁的环境内。有效期3年 | TOTM、ABS
一次性使用输液器 | 中选 | 有增量资格 | 2.78 | 24类 | 普通输液器（不含DEHP） | 一次性使用防针刺输液器 带针 | 国械注准20213141108 | 上海宝舜医疗器械有限公司 | 上海宝舜医疗器械有限公司 | 0.7×25TWLB | B2-Ⅰ-1 | 普通输液器 | PVC非DEHP | 常规 | 带针 | 导管长度（mm）：/ | C1423012020000100693 | 0090876 | 无 | 一次性使用防针刺输液器 带针（以下简称输液器）由瓶塞穿刺器（含瓶塞穿刺器护套、瓶塞穿刺器）、空气过滤器、管路、截流夹、滴斗、三通、两通滴管、流量调节器、药液过滤器、三通注射件、一次性使用静脉输液针组成。一次性使用静脉输液针（以下简称输液针）由保护套、针管、针柄、软管、连接座、防针刺保护套组成。其中管路、滴斗、两通滴管、三通、连接座由聚氯乙烯（增塑剂为TOTM）材质制成；针柄、防针刺保护套、截流夹由丙烯腈-丁二烯-苯乙烯共聚物（ABS）材质制成。 本产品经环氧乙烷灭菌，无菌，无热原。仅限一次性使用。 | 用于临床静脉输液，重力输液式。 | 三类 | 产品应存放在无腐蚀性气体、干燥、通风良好、清洁的环境内。有效期3年 | TOTM、ABS
一次性使用输液器 | 中选 | 有增量资格 | 2.78 | 24类 | 普通输液器（不含DEHP） | 一次性使用防针刺输液器 带针 | 国械注准20213141108 | 上海宝舜医疗器械有限公司 | 上海宝舜医疗器械有限公司 | 0.7×24TWLB | B2-Ⅰ-1 | 普通输液器 | PVC非DEHP | 常规 | 带针 | 导管长度（mm）：/ | C1423012020000100693 | 0091357 | 无 | 一次性使用防针刺输液器 带针（以下简称输液器）由瓶塞穿刺器（含瓶塞穿刺器护套、瓶塞穿刺器）、空气过滤器、管路、截流夹、滴斗、三通、两通滴管、流量调节器、药液过滤器、三通注射件、一次性使用静脉输液针组成。一次性使用静脉输液针（以下简称输液针）由保护套、针管、针柄、软管、连接座、防针刺保护套组成。其中管路、滴斗、两通滴管、三通、连接座由聚氯乙烯（增塑剂为TOTM）材质制成；针柄、防针刺保护套、截流夹由丙烯腈-丁二烯-苯乙烯共聚物（ABS）材质制成。 本产品经环氧乙烷灭菌，无菌，无热原。仅限一次性使用。 | 用于临床静脉输液，重力输液式。 | 三类 | 产品应存放在无腐蚀性气体、干燥、通风良好、清洁的环境内。有效期3年 | TOTM、ABS
一次性使用输液器 | 中选 | 有增量资格 | 2.78 | 24类 | 普通输液器（不含DEHP） | 一次性使用防针刺输液器 带针 | 国械注准20213141108 | 上海宝舜医疗器械有限公司 | 上海宝舜医疗器械有限公司 | 0.8×28TWLB | B2-Ⅰ-1 | 普通输液器 | PVC非DEHP | 常规 | 带针 | 导管长度（mm）：/ | C1423012020000100693 | 0091067 | 无 | 一次性使用防针刺输液器 带针（以下简称输液器）由瓶塞穿刺器（含瓶塞穿刺器护套、瓶塞穿刺器）、空气过滤器、管路、截流夹、滴斗、三通、两通滴管、流量调节器、药液过滤器、三通注射件、一次性使用静脉输液针组成。一次性使用静脉输液针（以下简称输液针）由保护套、针管、针柄、软管、连接座、防针刺保护套组成。其中管路、滴斗、两通滴管、三通、连接座由聚氯乙烯（增塑剂为TOTM）材质制成；针柄、防针刺保护套、截流夹由丙烯腈-丁二烯-苯乙烯共聚物（ABS）材质制成。 本产品经环氧乙烷灭菌，无菌，无热原。仅限一次性使用。 | 用于临床静脉输液，重力输液式。 | 三类 | 产品应存放在无腐蚀性气体、干燥、通风良好、清洁的环境内。有效期3年 | TOTM、ABS
一次性使用输液器 | 中选 | 有增量资格 | 2.78 | 24类 | 普通输液器（不含DEHP） | 一次性使用防针刺输液器 带针 | 国械注准20213141108 | 上海宝舜医疗器械有限公司 | 上海宝舜医疗器械有限公司 | 0.55×20TWLB | B2-Ⅰ-1 | 普通输液器 | PVC非DEHP | 常规 | 带针 | 导管长度（mm）：/ | C1423012020000100693 | 0090796 | 无 | 一次性使用防针刺输液器 带针（以下简称输液器）由瓶塞穿刺器（含瓶塞穿刺器护套、瓶塞穿刺器）、空气过滤器、管路、截流夹、滴斗、三通、两通滴管、流量调节器、药液过滤器、三通注射件、一次性使用静脉输液针组成。一次性使用静脉输液针（以下简称输液针）由保护套、针管、针柄、软管、连接座、防针刺保护套组成。其中管路、滴斗、两通滴管、三通、连接座由聚氯乙烯（增塑剂为TOTM）材质制成；针柄、防针刺保护套、截流夹由丙烯腈-丁二烯-苯乙烯共聚物（ABS）材质制成。 本产品经环氧乙烷灭菌，无菌，无热原。仅限一次性使用。 | 用于临床静脉输液，重力输液式。 | 三类 | 产品应存放在无腐蚀性气体、干燥、通风良好、清洁的环境内。有效期3年 | TOTM、ABS
一次性使用输液器 | 中选 | 有增量资格 | 2.78 | 24类 | 普通输液器（不含DEHP） | 一次性使用防针刺输液器 带针 | 国械注准20213141108 | 上海宝舜医疗器械有限公司 | 上海宝舜医疗器械有限公司 | 0.55×19TWLB | B2-Ⅰ-1 | 普通输液器 | PVC非DEHP | 常规 | 带针 | 导管长度（mm）：/ | C1423012020000100693 | 0089531 | 无 | 一次性使用防针刺输液器 带针（以下简称输液器）由瓶塞穿刺器（含瓶塞穿刺器护套、瓶塞穿刺器）、空气过滤器、管路、截流夹、滴斗、三通、两通滴管、流量调节器、药液过滤器、三通注射件、一次性使用静脉输液针组成。一次性使用静脉输液针（以下简称输液针）由保护套、针管、针柄、软管、连接座、防针刺保护套组成。其中管路、滴斗、两通滴管、三通、连接座由聚氯乙烯（增塑剂为TOTM）材质制成；针柄、防针刺保护套、截流夹由丙烯腈-丁二烯-苯乙烯共聚物（ABS）材质制成。 本产品经环氧乙烷灭菌，无菌，无热原。仅限一次性使用。 | 用于临床静脉输液，重力输液式。 | 三类 | 产品应存放在无腐蚀性气体、干燥、通风良好、清洁的环境内。有效期3年 | TOTM、ABS
一次性使用真空采血管 | 中选 | 有增量资格 | 1 | 11类 | 肝素抗凝管（绿色头盖） | 真空采血管————肝素管（透明标签） | 国械注进20162220752 | Greiner Bio-One GmbH 格瑞纳生物技术有限公司 | 北京格瑞纳健峰生物技术有限公司 | 6ml 13×100 绿盖黑环 透明标签 超级安全旋拔管 | 肝素管（LH）肝素锂 | 肝素抗凝管（绿色头盖） | - | 灭菌 | 塑料 | 规格（ml）：6ml | C1423022030000706971 | 0000139 | 29120017574174 | 结构及组成：真空采血管由采血容器（试管），管盖，胶塞、添加剂、标识环、橡胶环和记录纸构成。主要原材料：试管由PET（聚苯二甲酸乙二醇酯）、管盖由PE（聚乙烯）、胶塞由合成橡胶、表示环由PP（聚丙烯）材料制成。 | 本产品用于采集静脉血液样本进行临床检验，与持针器和一次性使用静脉采血针配套使用。 | 二类 | 储存条件4-25℃；有效期18个月； | PET
一次性使用输液器 | 中选 | 有增量资格 | 2.78 | 24类 | 普通输液器（不含DEHP） | 一次性使用防针刺输液器 带针 | 国械注准20213141108 | 上海宝舜医疗器械有限公司 | 上海宝舜医疗器械有限公司 | 0.6×24TWLB | B1-Ⅰ-1 | 普通输液器 | PVC非DEHP | 常规 | 带针 | 导管长度（mm）：/ | C1423012020000100693 | 0089344 | 无 | 一次性使用防针刺输液器 带针（以下简称输液器）由瓶塞穿刺器（含瓶塞穿刺器护套、瓶塞穿刺器）、空气过滤器、管路、截流夹、滴斗、三通、两通滴管、流量调节器、药液过滤器、三通注射件、一次性使用静脉输液针组成。一次性使用静脉输液针（以下简称输液针）由保护套、针管、针柄、软管、连接座、防针刺保护套组成。其中管路、滴斗、两通滴管、三通、连接座由聚氯乙烯（增塑剂为TOTM）材质制成；针柄、防针刺保护套、截流夹由丙烯腈-丁二烯-苯乙烯共聚物（ABS）材质制成。 本产品经环氧乙烷灭菌，无菌，无热原。仅限一次性使用。 | 用于临床静脉输液，重力输液式。 | 三类 | 产品应存放在无腐蚀性气体、干燥、通风良好、清洁的环境内。有效期3年 | TOTM、ABS
一次性使用输液器 | 中选 | 有增量资格 | 2.78 | 24类 | 普通输液器（不含DEHP） | 一次性使用防针刺输液器 带针 | 国械注准20213141108 | 上海宝舜医疗器械有限公司 | 上海宝舜医疗器械有限公司 | 0.9×28TWLB | B1-Ⅰ-1 | 普通输液器 | PVC非DEHP | 常规 | 带针 | 导管长度（mm）：/ | C1423012020000100693 | 0088480 | 无 | 一次性使用防针刺输液器 带针（以下简称输液器）由瓶塞穿刺器（含瓶塞穿刺器护套、瓶塞穿刺器）、空气过滤器、管路、截流夹、滴斗、三通、两通滴管、流量调节器、药液过滤器、三通注射件、一次性使用静脉输液针组成。一次性使用静脉输液针（以下简称输液针）由保护套、针管、针柄、软管、连接座、防针刺保护套组成。其中管路、滴斗、两通滴管、三通、连接座由聚氯乙烯（增塑剂为TOTM）材质制成；针柄、防针刺保护套、截流夹由丙烯腈-丁二烯-苯乙烯共聚物（ABS）材质制成。 本产品经环氧乙烷灭菌，无菌，无热原。仅限一次性使用。 | 用于临床静脉输液，重力输液式。 | 三类 | 产品应存放在无腐蚀性气体、干燥、通风良好、清洁的环境内。有效期3年 | TOTM、ABS
一次性使用输液器 | 中选 | 有增量资格 | 2.78 | 24类 | 普通输液器（不含DEHP） | 一次性使用防针刺输液器 带针 | 国械注准20213141108 | 上海宝舜医疗器械有限公司 | 上海宝舜医疗器械有限公司 | 0.55×20TWLB | B1-Ⅰ-1 | 普通输液器 | PVC非DEHP | 常规 | 带针 | 导管长度（mm）：/ | C1423012020000100693 | 0090609 | 无 | 一次性使用防针刺输液器 带针（以下简称输液器）由瓶塞穿刺器（含瓶塞穿刺器护套、瓶塞穿刺器）、空气过滤器、管路、截流夹、滴斗、三通、两通滴管、流量调节器、药液过滤器、三通注射件、一次性使用静脉输液针组成。一次性使用静脉输液针（以下简称输液针）由保护套、针管、针柄、软管、连接座、防针刺保护套组成。其中管路、滴斗、两通滴管、三通、连接座由聚氯乙烯（增塑剂为TOTM）材质制成；针柄、防针刺保护套、截流夹由丙烯腈-丁二烯-苯乙烯共聚物（ABS）材质制成。 本产品经环氧乙烷灭菌，无菌，无热原。仅限一次性使用。 | 用于临床静脉输液，重力输液式。 | 三类 | 产品应存放在无腐蚀性气体、干燥、通风良好、清洁的环境内。有效期3年 | TOTM、ABS
一次性使用输液器 | 中选 | 有增量资格 | 2.78 | 24类 | 普通输液器（不含DEHP） | 一次性使用防针刺输液器 带针 | 国械注准20213141108 | 上海宝舜医疗器械有限公司 | 上海宝舜医疗器械有限公司 | 0.55×19TWLB | B1-Ⅰ-1 | 普通输液器 | PVC非DEHP | 常规 | 带针 | 导管长度（mm）：/ | C1423012020000100693 | 0088609 | 无 | 一次性使用防针刺输液器 带针（以下简称输液器）由瓶塞穿刺器（含瓶塞穿刺器护套、瓶塞穿刺器）、空气过滤器、管路、截流夹、滴斗、三通、两通滴管、流量调节器、药液过滤器、三通注射件、一次性使用静脉输液针组成。一次性使用静脉输液针（以下简称输液针）由保护套、针管、针柄、软管、连接座、防针刺保护套组成。其中管路、滴斗、两通滴管、三通、连接座由聚氯乙烯（增塑剂为TOTM）材质制成；针柄、防针刺保护套、截流夹由丙烯腈-丁二烯-苯乙烯共聚物（ABS）材质制成。 本产品经环氧乙烷灭菌，无菌，无热原。仅限一次性使用。 | 用于临床静脉输液，重力输液式。 | 三类 | 产品应存放在无腐蚀性气体、干燥、通风良好、清洁的环境内。有效期3年 | TOTM、ABS
一次性使用输液器 | 中选 | 有增量资格 | 2.78 | 24类 | 普通输液器（不含DEHP） | 一次性使用防针刺输液器 带针 | 国械注准20213141108 | 上海宝舜医疗器械有限公司 | 上海宝舜医疗器械有限公司 | 0.7×24TWLB | B1-Ⅰ-1 | 普通输液器 | PVC非DEHP | 常规 | 带针 | 导管长度（mm）：/ | C1423012020000100693 | 0088221 | 无 | 一次性使用防针刺输液器 带针（以下简称输液器）由瓶塞穿刺器（含瓶塞穿刺器护套、瓶塞穿刺器）、空气过滤器、管路、截流夹、滴斗、三通、两通滴管、流量调节器、药液过滤器、三通注射件、一次性使用静脉输液针组成。一次性使用静脉输液针（以下简称输液针）由保护套、针管、针柄、软管、连接座、防针刺保护套组成。其中管路、滴斗、两通滴管、三通、连接座由聚氯乙烯（增塑剂为TOTM）材质制成；针柄、防针刺保护套、截流夹由丙烯腈-丁二烯-苯乙烯共聚物（ABS）材质制成。 本产品经环氧乙烷灭菌，无菌，无热原。仅限一次性使用。 | 用于临床静脉输液，重力输液式。 | 三类 | 产品应存放在无腐蚀性气体、干燥、通风良好、清洁的环境内。有效期3年 | TOTM、ABS
一次性使用输液器 | 中选 | 有增量资格 | 2.78 | 24类 | 普通输液器（不含DEHP） | 一次性使用防针刺输液器 带针 | 国械注准20213141108 | 上海宝舜医疗器械有限公司 | 上海宝舜医疗器械有限公司 | 0.7×25TWLB | B1-Ⅰ-1 | 普通输液器 | PVC非DEHP | 常规 | 带针 | 导管长度（mm）：/ | C1423012020000100693 | 0090916 | 无 | 一次性使用防针刺输液器 带针（以下简称输液器）由瓶塞穿刺器（含瓶塞穿刺器护套、瓶塞穿刺器）、空气过滤器、管路、截流夹、滴斗、三通、两通滴管、流量调节器、药液过滤器、三通注射件、一次性使用静脉输液针组成。一次性使用静脉输液针（以下简称输液针）由保护套、针管、针柄、软管、连接座、防针刺保护套组成。其中管路、滴斗、两通滴管、三通、连接座由聚氯乙烯（增塑剂为TOTM）材质制成；针柄、防针刺保护套、截流夹由丙烯腈-丁二烯-苯乙烯共聚物（ABS）材质制成。 本产品经环氧乙烷灭菌，无菌，无热原。仅限一次性使用。 | 用于临床静脉输液，重力输液式。 | 三类 | 产品应存放在无腐蚀性气体、干燥、通风良好、清洁的环境内。有效期3年 | TOTM、ABS
一次性使用输液器 | 中选 | 有增量资格 | 2.78 | 24类 | 普通输液器（不含DEHP） | 一次性使用防针刺输液器 带针 | 国械注准20213141108 | 上海宝舜医疗器械有限公司 | 上海宝舜医疗器械有限公司 | 0.8×28TWLB | B1-Ⅰ-1 | 普通输液器 | PVC非DEHP | 常规 | 带针 | 导管长度（mm）：/ | C1423012020000100693 | 0087779 | 无 | 一次性使用防针刺输液器 带针（以下简称输液器）由瓶塞穿刺器（含瓶塞穿刺器护套、瓶塞穿刺器）、空气过滤器、管路、截流夹、滴斗、三通、两通滴管、流量调节器、药液过滤器、三通注射件、一次性使用静脉输液针组成。一次性使用静脉输液针（以下简称输液针）由保护套、针管、针柄、软管、连接座、防针刺保护套组成。其中管路、滴斗、两通滴管、三通、连接座由聚氯乙烯（增塑剂为TOTM）材质制成；针柄、防针刺保护套、截流夹由丙烯腈-丁二烯-苯乙烯共聚物（ABS）材质制成。 本产品经环氧乙烷灭菌，无菌，无热原。仅限一次性使用。 | 用于临床静脉输液，重力输液式。 | 三类 | 产品应存放在无腐蚀性气体、干燥、通风良好、清洁的环境内。有效期3年 | TOTM、ABS
一次性使用输液器 | 中选 | 有增量资格 | 2.78 | 24类 | 普通输液器（不含DEHP） | 一次性使用防针刺输液器 带针 | 国械注准20213141108 | 上海宝舜医疗器械有限公司 | 上海宝舜医疗器械有限公司 | 0.6×25TWLB | B1-Ⅰ-1 | 普通输液器 | PVC非DEHP | 常规 | 带针 | 导管长度（mm）：/ | C1423012020000100693 | 0091365 | 无 | 一次性使用防针刺输液器 带针（以下简称输液器）由瓶塞穿刺器（含瓶塞穿刺器护套、瓶塞穿刺器）、空气过滤器、管路、截流夹、滴斗、三通、两通滴管、流量调节器、药液过滤器、三通注射件、一次性使用静脉输液针组成。一次性使用静脉输液针（以下简称输液针）由保护套、针管、针柄、软管、连接座、防针刺保护套组成。其中管路、滴斗、两通滴管、三通、连接座由聚氯乙烯（增塑剂为TOTM）材质制成；针柄、防针刺保护套、截流夹由丙烯腈-丁二烯-苯乙烯共聚物（ABS）材质制成。 本产品经环氧乙烷灭菌，无菌，无热原。仅限一次性使用。 | 用于临床静脉输液，重力输液式。 | 三类 | 产品应存放在无腐蚀性气体、干燥、通风良好、清洁的环境内。有效期3年 | TOTM、ABS
一次性使用输液器 | 中选 | 有增量资格 | 2.78 | 24类 | 普通输液器（不含DEHP） | 一次性使用防针刺输液器 带针 | 国械注准20213141108 | 上海宝舜医疗器械有限公司 | 上海宝舜医疗器械有限公司 | 0.6×24TWLB | A2-Ⅰ-1 | 普通输液器 | PVC非DEHP | 常规 | 带针 | 导管长度（mm）：/ | C1423012020000100693 | 0087752 | 无 | 一次性使用防针刺输液器 带针（以下简称输液器）由瓶塞穿刺器（含瓶塞穿刺器护套、瓶塞穿刺器）、空气过滤器、管路、截流夹、滴斗、三通、两通滴管、流量调节器、药液过滤器、三通注射件、一次性使用静脉输液针组成。一次性使用静脉输液针（以下简称输液针）由保护套、针管、针柄、软管、连接座、防针刺保护套组成。其中管路、滴斗、两通滴管、三通、连接座由聚氯乙烯（增塑剂为TOTM）材质制成；针柄、防针刺保护套、截流夹由丙烯腈-丁二烯-苯乙烯共聚物（ABS）材质制成。 本产品经环氧乙烷灭菌，无菌，无热原。仅限一次性使用。 | 用于临床静脉输液，重力输液式。 | 三类 | 产品应存放在无腐蚀性气体、干燥、通风良好、清洁的环境内。有效期3年 | TOTM、ABS
一次性使用输液器 | 中选 | 有增量资格 | 2.78 | 24类 | 普通输液器（不含DEHP） | 一次性使用防针刺输液器 带针 | 国械注准20213141108 | 上海宝舜医疗器械有限公司 | 上海宝舜医疗器械有限公司 | 0.6×25TWLB | A2-Ⅰ-1 | 普通输液器 | PVC非DEHP | 常规 | 带针 | 导管长度（mm）：/ | C1423012020000100693 | 0088709 | 无 | 一次性使用防针刺输液器 带针（以下简称输液器）由瓶塞穿刺器（含瓶塞穿刺器护套、瓶塞穿刺器）、空气过滤器、管路、截流夹、滴斗、三通、两通滴管、流量调节器、药液过滤器、三通注射件、一次性使用静脉输液针组成。一次性使用静脉输液针（以下简称输液针）由保护套、针管、针柄、软管、连接座、防针刺保护套组成。其中管路、滴斗、两通滴管、三通、连接座由聚氯乙烯（增塑剂为TOTM）材质制成；针柄、防针刺保护套、截流夹由丙烯腈-丁二烯-苯乙烯共聚物（ABS）材质制成。 本产品经环氧乙烷灭菌，无菌，无热原。仅限一次性使用。 | 用于临床静脉输液，重力输液式。 | 三类 | 产品应存放在无腐蚀性气体、干燥、通风良好、清洁的环境内。有效期3年 | TOTM、ABS
一次性使用输液器 | 中选 | 有增量资格 | 2.78 | 24类 | 普通输液器（不含DEHP） | 一次性使用防针刺输液器 带针 | 国械注准20213141108 | 上海宝舜医疗器械有限公司 | 上海宝舜医疗器械有限公司 | 0.7×24TWLB | A2-Ⅰ-1 | 普通输液器 | PVC非DEHP | 常规 | 带针 | 导管长度（mm）：/ | C1423012020000100693 | 0090477 | 无 | 一次性使用防针刺输液器 带针（以下简称输液器）由瓶塞穿刺器（含瓶塞穿刺器护套、瓶塞穿刺器）、空气过滤器、管路、截流夹、滴斗、三通、两通滴管、流量调节器、药液过滤器、三通注射件、一次性使用静脉输液针组成。一次性使用静脉输液针（以下简称输液针）由保护套、针管、针柄、软管、连接座、防针刺保护套组成。其中管路、滴斗、两通滴管、三通、连接座由聚氯乙烯（增塑剂为TOTM）材质制成；针柄、防针刺保护套、截流夹由丙烯腈-丁二烯-苯乙烯共聚物（ABS）材质制成。 本产品经环氧乙烷灭菌，无菌，无热原。仅限一次性使用。 | 用于临床静脉输液，重力输液式。 | 三类 | 产品应存放在无腐蚀性气体、干燥、通风良好、清洁的环境内。有效期3年 | TOTM、ABS
一次性使用输液器 | 中选 | 有增量资格 | 2.78 | 24类 | 普通输液器（不含DEHP） | 一次性使用防针刺输液器 带针 | 国械注准20213141108 | 上海宝舜医疗器械有限公司 | 上海宝舜医疗器械有限公司 | 0.9×28TWLB | A2-Ⅰ-1 | 普通输液器 | PVC非DEHP | 常规 | 带针 | 导管长度（mm）：/ | C1423012020000100693 | 0088093 | 无 | 一次性使用防针刺输液器 带针（以下简称输液器）由瓶塞穿刺器（含瓶塞穿刺器护套、瓶塞穿刺器）、空气过滤器、管路、截流夹、滴斗、三通、两通滴管、流量调节器、药液过滤器、三通注射件、一次性使用静脉输液针组成。一次性使用静脉输液针（以下简称输液针）由保护套、针管、针柄、软管、连接座、防针刺保护套组成。其中管路、滴斗、两通滴管、三通、连接座由聚氯乙烯（增塑剂为TOTM）材质制成；针柄、防针刺保护套、截流夹由丙烯腈-丁二烯-苯乙烯共聚物（ABS）材质制成。 本产品经环氧乙烷灭菌，无菌，无热原。仅限一次性使用。 | 用于临床静脉输液，重力输液式。 | 三类 | 产品应存放在无腐蚀性气体、干燥、通风良好、清洁的环境内。有效期3年 | TOTM、ABS
一次性使用输液器 | 中选 | 有增量资格 | 2.78 | 24类 | 普通输液器（不含DEHP） | 一次性使用防针刺输液器 带针 | 国械注准20213141108 | 上海宝舜医疗器械有限公司 | 上海宝舜医疗器械有限公司 | 0.55×20TWLB | A2-Ⅰ-1 | 普通输液器 | PVC非DEHP | 常规 | 带针 | 导管长度（mm）：/ | C1423012020000100693 | 0090854 | 无 | 一次性使用防针刺输液器 带针（以下简称输液器）由瓶塞穿刺器（含瓶塞穿刺器护套、瓶塞穿刺器）、空气过滤器、管路、截流夹、滴斗、三通、两通滴管、流量调节器、药液过滤器、三通注射件、一次性使用静脉输液针组成。一次性使用静脉输液针（以下简称输液针）由保护套、针管、针柄、软管、连接座、防针刺保护套组成。其中管路、滴斗、两通滴管、三通、连接座由聚氯乙烯（增塑剂为TOTM）材质制成；针柄、防针刺保护套、截流夹由丙烯腈-丁二烯-苯乙烯共聚物（ABS）材质制成。 本产品经环氧乙烷灭菌，无菌，无热原。仅限一次性使用。 | 用于临床静脉输液，重力输液式。 | 三类 | 产品应存放在无腐蚀性气体、干燥、通风良好、清洁的环境内。有效期3年 | TOTM、ABS
一次性使用输液器 | 中选 | 有增量资格 | 2.78 | 24类 | 普通输液器（不含DEHP） | 一次性使用防针刺输液器 带针 | 国械注准20213141108 | 上海宝舜医疗器械有限公司 | 上海宝舜医疗器械有限公司 | 0.8×28TWLB | A2-Ⅰ-1 | 普通输液器 | PVC非DEHP | 常规 | 带针 | 导管长度（mm）：/ | C1423012020000100693 | 0087833 | 无 | 一次性使用防针刺输液器 带针（以下简称输液器）由瓶塞穿刺器（含瓶塞穿刺器护套、瓶塞穿刺器）、空气过滤器、管路、截流夹、滴斗、三通、两通滴管、流量调节器、药液过滤器、三通注射件、一次性使用静脉输液针组成。一次性使用静脉输液针（以下简称输液针）由保护套、针管、针柄、软管、连接座、防针刺保护套组成。其中管路、滴斗、两通滴管、三通、连接座由聚氯乙烯（增塑剂为TOTM）材质制成；针柄、防针刺保护套、截流夹由丙烯腈-丁二烯-苯乙烯共聚物（ABS）材质制成。 本产品经环氧乙烷灭菌，无菌，无热原。仅限一次性使用。 | 用于临床静脉输液，重力输液式。 | 三类 | 产品应存放在无腐蚀性气体、干燥、通风良好、清洁的环境内。有效期3年 | TOTM、ABS
一次性使用输液器 | 中选 | 有增量资格 | 2.78 | 24类 | 普通输液器（不含DEHP） | 一次性使用防针刺输液器 带针 | 国械注准20213141108 | 上海宝舜医疗器械有限公司 | 上海宝舜医疗器械有限公司 | 0.55×19TWLB | A2-Ⅰ-1 | 普通输液器 | PVC非DEHP | 常规 | 带针 | 导管长度（mm）：/ | C1423012020000100693 | 0091255 | 无 | 一次性使用防针刺输液器 带针（以下简称输液器）由瓶塞穿刺器（含瓶塞穿刺器护套、瓶塞穿刺器）、空气过滤器、管路、截流夹、滴斗、三通、两通滴管、流量调节器、药液过滤器、三通注射件、一次性使用静脉输液针组成。一次性使用静脉输液针（以下简称输液针）由保护套、针管、针柄、软管、连接座、防针刺保护套组成。其中管路、滴斗、两通滴管、三通、连接座由聚氯乙烯（增塑剂为TOTM）材质制成；针柄、防针刺保护套、截流夹由丙烯腈-丁二烯-苯乙烯共聚物（ABS）材质制成。 本产品经环氧乙烷灭菌，无菌，无热原。仅限一次性使用。 | 用于临床静脉输液，重力输液式。 | 三类 | 产品应存放在无腐蚀性气体、干燥、通风良好、清洁的环境内。有效期3年 | TOTM、ABS
一次性使用输液器 | 中选 | 有增量资格 | 2.78 | 24类 | 普通输液器（不含DEHP） | 一次性使用防针刺输液器 带针 | 国械注准20213141108 | 上海宝舜医疗器械有限公司 | 上海宝舜医疗器械有限公司 | 0.7×25TWLB | A2-Ⅰ-1 | 普通输液器 | PVC非DEHP | 常规 | 带针 | 导管长度（mm）：/ | C1423012020000100693 | 0088429 | 无 | 一次性使用防针刺输液器 带针（以下简称输液器）由瓶塞穿刺器（含瓶塞穿刺器护套、瓶塞穿刺器）、空气过滤器、管路、截流夹、滴斗、三通、两通滴管、流量调节器、药液过滤器、三通注射件、一次性使用静脉输液针组成。一次性使用静脉输液针（以下简称输液针）由保护套、针管、针柄、软管、连接座、防针刺保护套组成。其中管路、滴斗、两通滴管、三通、连接座由聚氯乙烯（增塑剂为TOTM）材质制成；针柄、防针刺保护套、截流夹由丙烯腈-丁二烯-苯乙烯共聚物（ABS）材质制成。 本产品经环氧乙烷灭菌，无菌，无热原。仅限一次性使用。 | 用于临床静脉输液，重力输液式。 | 三类 | 产品应存放在无腐蚀性气体、干燥、通风良好、清洁的环境内。有效期3年 | TOTM、ABS
一次性使用真空采血管 | 中选 | 有增量资格 | 0.35 | 7类 | 血清管（橘红色/红色头盖） | 一次性使用真空贮血管 | 赣械注准20162220328 | 江西洪达医疗器械集团有限公司 | 江西洪达医疗器械集团有限公司 | 2mL | 促凝剂(玻璃试管) | 血清管（橘红色/红色头盖） | 含促凝剂 | 灭菌 | 玻璃 | 规格（ml）：2ml | C1423022030000601754 | 0000096 | 16920756716806 | 一次性使用真空贮血管由试管（玻璃试管、塑料试管）、胶塞、盖帽（若有）、标签、添加剂（抗凝剂或促凝剂）及附加物（分离胶）组成，试管内预设真空，胶塞为丁基橡胶。经辐射灭菌，产品无菌。 | 配套一次性使用静脉采血针使用，采集静脉血样进行临床检验 | 二类 | 储存条件：本产品应贮存在干燥，环境温度为4℃-25℃，无腐蚀性气体和通风良好的室内。有效期：二年 | 玻璃试管
一次性使用真空采血管 | 中选 | 有增量资格 | 0.35 | 7类 | 血清管（橘红色/红色头盖） | 一次性使用真空贮血管 | 赣械注准20162220328 | 江西洪达医疗器械集团有限公司 | 江西洪达医疗器械集团有限公司 | 2mL | 促凝剂(塑料试管) | 血清管（橘红色/红色头盖） | 含促凝剂 | 灭菌 | 塑料 | 规格（ml）：2ml | C1423022030000601754 | 0000165 | 16920756716837 | 一次性使用真空贮血管由试管（玻璃试管、塑料试管）、胶塞、盖帽（若有）、标签、添加剂（抗凝剂或促凝剂）及附加物（分离胶）组成，试管内预设真空，胶塞为丁基橡胶。经辐射灭菌，产品无菌。 | 配套一次性使用静脉采血针使用，采集静脉血样进行临床检验 | 二类 | 储存条件：本产品应贮存在干燥，环境温度为4℃-25℃，无腐蚀性气体和通风良好的室内。有效期：二年 | 塑料试管
一次性使用真空采血管 | 中选 | 有增量资格 | 0.35 | 7类 | 血清管（橘红色/红色头盖） | 一次性使用真空贮血管 | 赣械注准20162220328 | 江西洪达医疗器械集团有限公司 | 江西洪达医疗器械集团有限公司 | 4mL | 促凝剂(塑料试管) | 血清管（橘红色/红色头盖） | 含促凝剂 | 灭菌 | 塑料 | 规格（ml）：4ml | C1423022030000601754 | 0000166 | 16920756716851 | 一次性使用真空贮血管由试管（玻璃试管、塑料试管）、胶塞、盖帽（若有）、标签、添加剂（抗凝剂或促凝剂）及附加物（分离胶）组成，试管内预设真空，胶塞为丁基橡胶。经辐射灭菌，产品无菌。 | 配套一次性使用静脉采血针使用，采集静脉血样进行临床检验 | 二类 | 储存条件：本产品应贮存在干燥，环境温度为4℃-25℃，无腐蚀性气体和通风良好的室内。有效期：二年 | 塑料试管
一次性使用真空采血管 | 中选 | 有增量资格 | 0.35 | 7类 | 血清管（橘红色/红色头盖） | 一次性使用真空贮血管 | 赣械注准20162220328 | 江西洪达医疗器械集团有限公司 | 江西洪达医疗器械集团有限公司 | 4mL | 促凝剂(玻璃试管) | 血清管（橘红色/红色头盖） | 含促凝剂 | 灭菌 | 玻璃 | 规格（ml）：4ml | C1423022030000601754 | 0000089 | 16920756716813 | 一次性使用真空贮血管由试管（玻璃试管、塑料试管）、胶塞、盖帽（若有）、标签、添加剂（抗凝剂或促凝剂）及附加物（分离胶）组成，试管内预设真空，胶塞为丁基橡胶。经辐射灭菌，产品无菌。 | 配套一次性使用静脉采血针使用，采集静脉血样进行临床检验 | 二类 | 储存条件：本产品应贮存在干燥，环境温度为4℃-25℃，无腐蚀性气体和通风良好的室内。有效期：二年 | 玻璃试管
一次性使用真空采血管 | 中选 | 无增量资格 | 0.75 | 11类 | 肝素抗凝管（绿色头盖） | 一次性使用人体静脉血样采集容器 | 冀械注准20192220125 | 沧州永康医药用品有限公司 | 沧州永康医药用品有限公司 | 肝素钠 | 公称液体容量（ml)：4 | 肝素抗凝管（绿色头盖） | - | 灭菌 | 塑料 | 规格（ml）：4 | C1423022030000702370 | 0000168 | 16924432306077 | 由试管（玻璃或塑料）、塞子、盖子、标签和添加剂（如果有）和附加物（如果有）组成。 | 供临床用于一次性静脉采血并盛放血液标本用。 | 二类 | 置于阴凉干燥处 1年 | PET
一次性使用真空采血管 | 中选 | 无增量资格 | 0.75 | 11类 | 肝素抗凝管（绿色头盖） | 一次性使用人体静脉血样采集容器 | 冀械注准20192220125 | 沧州永康医药用品有限公司 | 沧州永康医药用品有限公司 | 肝素钠 | 公称液体容量（ml)：5 | 肝素抗凝管（绿色头盖） | - | 灭菌 | 塑料 | 规格（ml）：5 | C1423022030000702370 | 0000170 | 16924432306084 | 由试管（玻璃或塑料）、塞子、盖子、标签和添加剂（如果有）和附加物（如果有）组成。 | 供临床用于一次性静脉采血并盛放血液标本用。 | 二类 | 置于阴凉干燥处 1年 | PET
一次性使用真空采血管 | 中选 | 无增量资格 | 0.75 | 11类 | 肝素抗凝管（绿色头盖） | 一次性使用人体静脉血样采集容器 | 冀械注准20192220125 | 沧州永康医药用品有限公司 | 沧州永康医药用品有限公司 | 肝素钠 | 公称液体容量（ml)：3 | 肝素抗凝管（绿色头盖） | - | 灭菌 | 塑料 | 规格（ml）：3 | C1423022030000702370 | 0000176 | 16924432306060 | 由试管（玻璃或塑料）、塞子、盖子、标签和添加剂（如果有）和附加物（如果有）组成。 | 供临床用于一次性静脉采血并盛放血液标本用。 | 二类 | 置于阴凉干燥处 1年 | PET
一次性使用真空采血管 | 中选 | 无增量资格 | 0.75 | 11类 | 肝素抗凝管（绿色头盖） | 一次性使用人体静脉血样采集容器 | 冀械注准20192220125 | 沧州永康医药用品有限公司 | 沧州永康医药用品有限公司 | 肝素锂 | 公称液体容量（ml)：4 | 肝素抗凝管（绿色头盖） | - | 灭菌 | 塑料 | 规格（ml）：4 | C1423022030000702370 | 0000027 | 16924432306251 | 由试管（玻璃或塑料）、塞子、盖子、标签和添加剂（如果有）和附加物（如果有）组成。 | 供临床用于一次性静脉采血并盛放血液标本用。 | 二类 | 置于阴凉干燥处 1年 | PET
一次性使用真空采血管 | 中选 | 无增量资格 | 0.75 | 11类 | 肝素抗凝管（绿色头盖） | 一次性使用人体静脉血样采集容器 | 冀械注准20192220125 | 沧州永康医药用品有限公司 | 沧州永康医药用品有限公司 | 肝素锂 | 公称液体容量（ml)：3 | 肝素抗凝管（绿色头盖） | - | 灭菌 | 塑料 | 规格（ml）：3 | C1423022030000702370 | 0000031 | 16924432306244 | 由试管（玻璃或塑料）、塞子、盖子、标签和添加剂（如果有）和附加物（如果有）组成。 | 供临床用于一次性静脉采血并盛放血液标本用。 | 二类 | 置于阴凉干燥处 1年 | PET
一次性使用真空采血管 | 中选 | 无增量资格 | 0.75 | 11类 | 肝素抗凝管（绿色头盖） | 一次性使用人体静脉血样采集容器 | 冀械注准20192220125 | 沧州永康医药用品有限公司 | 沧州永康医药用品有限公司 | 肝素锂 | 公称液体容量（ml)：5 | 肝素抗凝管（绿色头盖） | - | 灭菌 | 塑料 | 规格（ml）：5 | C1423022030000702370 | 0000035 | 16924432306268 | 由试管（玻璃或塑料）、塞子、盖子、标签和添加剂（如果有）和附加物（如果有）组成。 | 供临床用于一次性静脉采血并盛放血液标本用。 | 二类 | 置于阴凉干燥处 1年 | PET
一次性使用输液器 | 中选 | 有增量资格 | 2.78 | 24类 | 普通输液器（不含DEHP） | 一次性使用防针刺输液器 带针 | 国械注准20213141108 | 上海宝舜医疗器械有限公司 | 上海宝舜医疗器械有限公司 | 0.8×28TWLB | A1-Ⅰ-1 | 普通输液器 | PVC非DEHP | 常规 | 带针 | 导管长度（mm）：/ | C1423012020000100693 | 0089132 | 无 | 一次性使用防针刺输液器 带针（以下简称输液器）由瓶塞穿刺器（含瓶塞穿刺器护套、瓶塞穿刺器）、空气过滤器、管路、截流夹、滴斗、三通、两通滴管、流量调节器、药液过滤器、三通注射件、一次性使用静脉输液针组成。一次性使用静脉输液针（以下简称输液针）由保护套、针管、针柄、软管、连接座、防针刺保护套组成。其中管路、滴斗、两通滴管、三通、连接座由聚氯乙烯（增塑剂为TOTM）材质制成；针柄、防针刺保护套、截流夹由丙烯腈-丁二烯-苯乙烯共聚物（ABS）材质制成。本产品经环氧乙烷灭菌，无菌，无热原。仅限一次性使用。 | 用于临床静脉输液，重力输液式。 | 三类 | 产品应存放在无腐蚀性气体、干燥、通风良好、清洁的环境内。有效期3年 | TOTM、ABS
一次性使用输液器 | 中选 | 有增量资格 | 2.78 | 24类 | 普通输液器（不含DEHP） | 一次性使用防针刺输液器 带针 | 国械注准20213141108 | 上海宝舜医疗器械有限公司 | 上海宝舜医疗器械有限公司 | 0.7×24TWLB | A1-Ⅰ-1 | 普通输液器 | PVC非DEHP | 常规 | 带针 | 导管长度（mm）：/ | C1423012020000100693 | 0088499 | 无 | 一次性使用防针刺输液器 带针（以下简称输液器）由瓶塞穿刺器（含瓶塞穿刺器护套、瓶塞穿刺器）、空气过滤器、管路、截流夹、滴斗、三通、两通滴管、流量调节器、药液过滤器、三通注射件、一次性使用静脉输液针组成。一次性使用静脉输液针（以下简称输液针）由保护套、针管、针柄、软管、连接座、防针刺保护套组成。其中管路、滴斗、两通滴管、三通、连接座由聚氯乙烯（增塑剂为TOTM）材质制成；针柄、防针刺保护套、截流夹由丙烯腈-丁二烯-苯乙烯共聚物（ABS）材质制成。 本产品经环氧乙烷灭菌，无菌，无热原。仅限一次性使用。 | 用于临床静脉输液，重力输液式。 | 三类 | 产品应存放在无腐蚀性气体、干燥、通风良好、清洁的环境内。有效期3年 | TOTM、ABS
一次性使用输液器 | 中选 | 有增量资格 | 2.78 | 24类 | 普通输液器（不含DEHP） | 一次性使用防针刺输液器 带针 | 国械注准20213141108 | 上海宝舜医疗器械有限公司 | 上海宝舜医疗器械有限公司 | 0.9×28TWLB | A1-Ⅰ-1 | 普通输液器 | PVC非DEHP | 常规 | 带针 | 导管长度（mm）：/ | C1423012020000100693 | 0088027 | 无 | 一次性使用防针刺输液器 带针（以下简称输液器）由瓶塞穿刺器（含瓶塞穿刺器护套、瓶塞穿刺器）、空气过滤器、管路、截流夹、滴斗、三通、两通滴管、流量调节器、药液过滤器、三通注射件、一次性使用静脉输液针组成。一次性使用静脉输液针（以下简称输液针）由保护套、针管、针柄、软管、连接座、防针刺保护套组成。其中管路、滴斗、两通滴管、三通、连接座由聚氯乙烯（增塑剂为TOTM）材质制成；针柄、防针刺保护套、截流夹由丙烯腈-丁二烯-苯乙烯共聚物（ABS）材质制成。 本产品经环氧乙烷灭菌，无菌，无热原。仅限一次性使用。 | 用于临床静脉输液，重力输液式。 | 三类 | 产品应存放在无腐蚀性气体、干燥、通风良好、清洁的环境内。有效期3年 | TOTM、ABS
一次性使用输液器 | 中选 | 有增量资格 | 2.78 | 24类 | 普通输液器（不含DEHP） | 一次性使用防针刺输液器 带针 | 国械注准20213141108 | 上海宝舜医疗器械有限公司 | 上海宝舜医疗器械有限公司 | 0.6×25TWLB | A1-Ⅰ-1 | 普通输液器 | PVC非DEHP | 常规 | 带针 | 导管长度（mm）：/ | C1423012020000100693 | 0090080 | 无 | 一次性使用防针刺输液器 带针（以下简称输液器）由瓶塞穿刺器（含瓶塞穿刺器护套、瓶塞穿刺器）、空气过滤器、管路、截流夹、滴斗、三通、两通滴管、流量调节器、药液过滤器、三通注射件、一次性使用静脉输液针组成。一次性使用静脉输液针（以下简称输液针）由保护套、针管、针柄、软管、连接座、防针刺保护套组成。其中管路、滴斗、两通滴管、三通、连接座由聚氯乙烯（增塑剂为TOTM）材质制成；针柄、防针刺保护套、截流夹由丙烯腈-丁二烯-苯乙烯共聚物（ABS）材质制成。 本产品经环氧乙烷灭菌，无菌，无热原。仅限一次性使用。 | 用于临床静脉输液，重力输液式。 | 三类 | 产品应存放在无腐蚀性气体、干燥、通风良好、清洁的环境内。有效期3年 | TOTM、ABS
一次性使用输液器 | 中选 | 有增量资格 | 2.78 | 24类 | 普通输液器（不含DEHP） | 一次性使用防针刺输液器 带针 | 国械注准20213141108 | 上海宝舜医疗器械有限公司 | 上海宝舜医疗器械有限公司 | 0.7×25TWLB | A1-Ⅰ-1 | 普通输液器 | PVC非DEHP | 常规 | 带针 | 导管长度（mm）：/ | C1423012020000100693 | 0090264 | 无 | 一次性使用防针刺输液器 带针（以下简称输液器）由瓶塞穿刺器（含瓶塞穿刺器护套、瓶塞穿刺器）、空气过滤器、管路、截流夹、滴斗、三通、两通滴管、流量调节器、药液过滤器、三通注射件、一次性使用静脉输液针组成。一次性使用静脉输液针（以下简称输液针）由保护套、针管、针柄、软管、连接座、防针刺保护套组成。其中管路、滴斗、两通滴管、三通、连接座由聚氯乙烯（增塑剂为TOTM）材质制成；针柄、防针刺保护套、截流夹由丙烯腈-丁二烯-苯乙烯共聚物（ABS）材质制成。 本产品经环氧乙烷灭菌，无菌，无热原。仅限一次性使用。 | 用于临床静脉输液，重力输液式。 | 三类 | 产品应存放在无腐蚀性气体、干燥、通风良好、清洁的环境内。有效期3年 | TOTM、ABS
一次性使用输液器 | 中选 | 有增量资格 | 2.78 | 24类 | 普通输液器（不含DEHP） | 一次性使用防针刺输液器 带针 | 国械注准20213141108 | 上海宝舜医疗器械有限公司 | 上海宝舜医疗器械有限公司 | 0.6×24TWLB | A1-Ⅰ-1 | 普通输液器 | PVC非DEHP | 常规 | 带针 | 导管长度（mm）：/ | C1423012020000100693 | 0087796 | 无 | 一次性使用防针刺输液器 带针（以下简称输液器）由瓶塞穿刺器（含瓶塞穿刺器护套、瓶塞穿刺器）、空气过滤器、管路、截流夹、滴斗、三通、两通滴管、流量调节器、药液过滤器、三通注射件、一次性使用静脉输液针组成。一次性使用静脉输液针（以下简称输液针）由保护套、针管、针柄、软管、连接座、防针刺保护套组成。其中管路、滴斗、两通滴管、三通、连接座由聚氯乙烯（增塑剂为TOTM）材质制成；针柄、防针刺保护套、截流夹由丙烯腈-丁二烯-苯乙烯共聚物（ABS）材质制成。 本产品经环氧乙烷灭菌，无菌，无热原。仅限一次性使用。 | 用于临床静脉输液，重力输液式。 | 三类 | 产品应存放在无腐蚀性气体、干燥、通风良好、清洁的环境内。有效期3年 | TOTM、ABS
一次性使用输液器 | 中选 | 有增量资格 | 2.78 | 24类 | 普通输液器（不含DEHP） | 一次性使用防针刺输液器 带针 | 国械注准20213141108 | 上海宝舜医疗器械有限公司 | 上海宝舜医疗器械有限公司 | 0.55×19TWLB | A1-Ⅰ-1 | 普通输液器 | PVC非DEHP | 常规 | 带针 | 导管长度（mm）：/ | C1423012020000100693 | 0090567 | 无 | 一次性使用防针刺输液器 带针（以下简称输液器）由瓶塞穿刺器（含瓶塞穿刺器护套、瓶塞穿刺器）、空气过滤器、管路、截流夹、滴斗、三通、两通滴管、流量调节器、药液过滤器、三通注射件、一次性使用静脉输液针组成。一次性使用静脉输液针（以下简称输液针）由保护套、针管、针柄、软管、连接座、防针刺保护套组成。其中管路、滴斗、两通滴管、三通、连接座由聚氯乙烯（增塑剂为TOTM）材质制成；针柄、防针刺保护套、截流夹由丙烯腈-丁二烯-苯乙烯共聚物（ABS）材质制成。 本产品经环氧乙烷灭菌，无菌，无热原。仅限一次性使用。 | 用于临床静脉输液，重力输液式。 | 三类 | 产品应存放在无腐蚀性气体、干燥、通风良好、清洁的环境内。有效期3年 | TOTM、ABS
一次性使用输液器 | 中选 | 有增量资格 | 2.78 | 24类 | 普通输液器（不含DEHP） | 一次性使用防针刺输液器 带针 | 国械注准20213141108 | 上海宝舜医疗器械有限公司 | 上海宝舜医疗器械有限公司 | 0.55×20TWLB | A1-Ⅰ-1 | 普通输液器 | PVC非DEHP | 常规 | 带针 | 导管长度（mm）：/ | C1423012020000100693 | 0089886 | 无 | 一次性使用防针刺输液器 带针（以下简称输液器）由瓶塞穿刺器（含瓶塞穿刺器护套、瓶塞穿刺器）、空气过滤器、管路、截流夹、滴斗、三通、两通滴管、流量调节器、药液过滤器、三通注射件、一次性使用静脉输液针组成。一次性使用静脉输液针（以下简称输液针）由保护套、针管、针柄、软管、连接座、防针刺保护套组成。其中管路、滴斗、两通滴管、三通、连接座由聚氯乙烯（增塑剂为TOTM）材质制成；针柄、防针刺保护套、截流夹由丙烯腈-丁二烯-苯乙烯共聚物（ABS）材质制成。 本产品经环氧乙烷灭菌，无菌，无热原。仅限一次性使用。 | 用于临床静脉输液，重力输液式。 | 三类 | 产品应存放在无腐蚀性气体、干燥、通风良好、清洁的环境内。有效期3年 | TOTM、ABS
一次性使用真空采血管 | 中选 | 有增量资格 | 0.44 | 9类 | EDTA抗凝管（紫色头盖） | 一次性使用真空贮血管 | 赣械注准20162220328 | 江西洪达医疗器械集团有限公司 | 江西洪达医疗器械集团有限公司 | 1mL | EDTAK2(塑料试管) | EDTA抗凝管（紫色头盖） | - | 灭菌 | 塑料 | 规格（ml）：1ml | C1423022030000701754 | 0000128 | 16920756716516 | 一次性使用真空贮血管由试管（玻璃试管、塑料试管）、胶塞、盖帽（若有）、标签、添加剂（抗凝剂或促凝剂）及附加物（分离胶）组成，试管内预设真空，胶塞为丁基橡胶。经辐射灭菌，产品无菌。 | 配套一次性使用静脉采血针使用，采集静脉血样进行临床检验 | 二类 | 储存条件：本产品应贮存在干燥，环境温度为4℃-25℃，无腐蚀性气体和通风良好的室内。有效期：二年 | 塑料试管
一次性使用真空采血管 | 中选 | 有增量资格 | 0.44 | 9类 | EDTA抗凝管（紫色头盖） | 一次性使用真空贮血管 | 赣械注准20162220328 | 江西洪达医疗器械集团有限公司 | 江西洪达医疗器械集团有限公司 | 1mL | EDTAK2(玻璃试管) | EDTA抗凝管（紫色头盖） | - | 灭菌 | 玻璃 | 规格（ml）：1ml | C1423022030000701754 | 0000070 | 16920756764074 | 一次性使用真空贮血管由试管（玻璃试管、塑料试管）、胶塞、盖帽（若有）、标签、添加剂（抗凝剂或促凝剂）及附加物（分离胶）组成，试管内预设真空，胶塞为丁基橡胶。经辐射灭菌，产品无菌。 | 配套一次性使用静脉采血针使用，采集静脉血样进行临床检验 | 二类 | 储存条件：本产品应贮存在干燥，环境温度为4℃-25℃，无腐蚀性气体和通风良好的室内。有效期：二年 | 玻璃试管
一次性使用真空采血管 | 中选 | 有增量资格 | 0.44 | 9类 | EDTA抗凝管（紫色头盖） | 一次性使用真空贮血管 | 赣械注准20162220328 | 江西洪达医疗器械集团有限公司 | 江西洪达医疗器械集团有限公司 | 4mL | EDTAK2(塑料试管) | EDTA抗凝管（紫色头盖） | - | 灭菌 | 塑料 | 规格（ml）：4ml | C1423022030000701754 | 0000157 | 16920756716547 | 一次性使用真空贮血管由试管（玻璃试管、塑料试管）、胶塞、盖帽（若有）、标签、添加剂（抗凝剂或促凝剂）及附加物（分离胶）组成，试管内预设真空，胶塞为丁基橡胶。经辐射灭菌，产品无菌。 | 配套一次性使用静脉采血针使用，采集静脉血样进行临床检验 | 二类 | 储存条件：本产品应贮存在干燥，环境温度为4℃-25℃，无腐蚀性气体和通风良好的室内。有效期：二年 | 塑料试管
一次性使用真空采血管 | 中选 | 有增量资格 | 0.44 | 9类 | EDTA抗凝管（紫色头盖） | 一次性使用真空贮血管 | 赣械注准20162220328 | 江西洪达医疗器械集团有限公司 | 江西洪达医疗器械集团有限公司 | 4mL | EDTAK2(玻璃试管) | EDTA抗凝管（紫色头盖） | - | 灭菌 | 玻璃 | 规格（ml）：4ml | C1423022030000701754 | 0000064 | 16920756714000 | 一次性使用真空贮血管由试管（玻璃试管、塑料试管）、胶塞、盖帽（若有）、标签、添加剂（抗凝剂或促凝剂）及附加物（分离胶）组成，试管内预设真空，胶塞为丁基橡胶。经辐射灭菌，产品无菌。 | 配套一次性使用静脉采血针使用，采集静脉血样进行临床检验 | 二类 | 储存条件：本产品应贮存在干燥，环境温度为4℃-25℃，无腐蚀性气体和通风良好的室内。有效期：二年 | 玻璃试管
一次性使用真空采血管 | 中选 | 有增量资格 | 1 | 8类 | 柠檬酸钠（枸橼酸钠）凝血试验管（蓝色头盖） | 真空采血管————血凝管（透明标签） | 国械注进20162220752 | Greiner Bio-One GmbH 格瑞纳生物技术有限公司 | 北京格瑞纳健峰生物技术有限公司 | 3ml 13×75 蓝盖黑环 双层 透明标签 直拔管 | 血凝管（9NC）3.2%柠檬酸钠 | 柠檬酸钠（枸橼酸钠）凝血试验管（蓝色头盖） | - | 灭菌 | 塑料 | 规格（ml）：3ml | C1423022030000706971 | 0000131 | 29120049203172 | 结构及组成：真空采血管由采血容器（试管），管盖，胶塞、添加剂、标识环、橡胶环和记录纸构成。主要原材料：试管由PET（聚苯二甲酸乙二醇酯）、管盖由PE（聚乙烯）、胶塞由合成橡胶、表示环由PP（聚丙烯）材料制成。 | 本产品用于采集静脉血液样本进行临床检验，与持针器和一次性使用静脉采血针配套使用。 | 二类 | 储存条件4-25℃；有效期12个月； | PET
一次性使用真空采血管 | 中选 | 有增量资格 | 0.44 | 9类 | EDTA抗凝管（紫色头盖） | 一次性使用真空贮血管 | 赣械注准20162220328 | 江西洪达医疗器械集团有限公司 | 江西洪达医疗器械集团有限公司 | 1mL | EDTAK3(玻璃试管) | EDTA抗凝管（紫色头盖） | - | 灭菌 | 玻璃 | 规格（ml）：1ml | C1423022030000701754 | 0000081 | 16920756764135 | 一次性使用真空贮血管由试管（玻璃试管、塑料试管）、胶塞、盖帽（若有）、标签、添加剂（抗凝剂或促凝剂）及附加物（分离胶）组成，试管内预设真空，胶塞为丁基橡胶。经辐射灭菌，产品无菌。 | 配套一次性使用静脉采血针使用，采集静脉血样进行临床检验 | 二类 | 储存条件：本产品应贮存在干燥，环境温度为4℃-25℃，无腐蚀性气体和通风良好的室内。有效期：二年 | 玻璃试管
一次性使用真空采血管 | 中选 | 有增量资格 | 0.44 | 9类 | EDTA抗凝管（紫色头盖） | 一次性使用真空贮血管 | 赣械注准20162220328 | 江西洪达医疗器械集团有限公司 | 江西洪达医疗器械集团有限公司 | 4mL | EDTAK3(塑料试管) | EDTA抗凝管（紫色头盖） | - | 灭菌 | 塑料 | 规格（ml）：4ml | C1423022030000701754 | 0000154 | 16920756716615 | 一次性使用真空贮血管由试管（玻璃试管、塑料试管）、胶塞、盖帽（若有）、标签、添加剂（抗凝剂或促凝剂）及附加物（分离胶）组成，试管内预设真空，胶塞为丁基橡胶。经辐射灭菌，产品无菌。 | 配套一次性使用静脉采血针使用，采集静脉血样进行临床检验 | 二类 | 储存条件：本产品应贮存在干燥，环境温度为4℃-25℃，无腐蚀性气体和通风良好的室内。有效期：二年 | 塑料试管
一次性使用真空采血管 | 中选 | 有增量资格 | 0.44 | 9类 | EDTA抗凝管（紫色头盖） | 一次性使用真空贮血管 | 赣械注准20162220328 | 江西洪达医疗器械集团有限公司 | 江西洪达医疗器械集团有限公司 | 1mL | EDTAK3(塑料试管) | EDTA抗凝管（紫色头盖） | - | 灭菌 | 塑料 | 规格（ml）：1ml | C1423022030000701754 | 0000130 | 16920756717360 | 一次性使用真空贮血管由试管（玻璃试管、塑料试管）、胶塞、盖帽（若有）、标签、添加剂（抗凝剂或促凝剂）及附加物（分离胶）组成，试管内预设真空，胶塞为丁基橡胶。经辐射灭菌，产品无菌。 | 配套一次性使用静脉采血针使用，采集静脉血样进行临床检验 | 二类 | 储存条件：本产品应贮存在干燥，环境温度为4℃-25℃，无腐蚀性气体和通风良好的室内。有效期：二年 | 塑料试管
一次性使用真空采血管 | 中选 | 有增量资格 | 0.44 | 9类 | EDTA抗凝管（紫色头盖） | 一次性使用真空贮血管 | 赣械注准20162220328 | 江西洪达医疗器械集团有限公司 | 江西洪达医疗器械集团有限公司 | 4mL | EDTAK3(玻璃试管) | EDTA抗凝管（紫色头盖） | - | 灭菌 | 玻璃 | 规格（ml）：4ml | C1423022030000701754 | 0000065 | 16920756716561 | 一次性使用真空贮血管由试管（玻璃试管、塑料试管）、胶塞、盖帽（若有）、标签、添加剂（抗凝剂或促凝剂）及附加物（分离胶）组成，试管内预设真空，胶塞为丁基橡胶。经辐射灭菌，产品无菌。 | 配套一次性使用静脉采血针使用，采集静脉血样进行临床检验 | 二类 | 储存条件：本产品应贮存在干燥，环境温度为4℃-25℃，无腐蚀性气体和通风良好的室内。有效期：二年 | 玻璃试管
一次性使用真空采血管 | 中选 | 无增量资格 | 0.75 | 12类 | 柠檬酸钠（枸橼酸钠）血沉试验管（黑色头盖） | 一次性使用人体静脉血样采集容器 | 冀械注准20192220125 | 沧州永康医药用品有限公司 | 沧州永康医药用品有限公司 | 柠檬酸钠4：1 | 公称液体容量（ml)：3 | 柠檬酸钠（枸橼酸钠）血沉试验管（黑色头盖） | - | 灭菌 | 塑料 | 规格（ml）：3 | C1423022030000702370 | 0000068 | 16924432305971 | 由试管（玻璃或塑料）、塞子、盖子、标签和添加剂（如果有）和附加物（如果有）组成。 | 供临床用于一次性静脉采血并盛放血液标本用。 | 二类 | 置于阴凉干燥处 1年 | PET
一次性使用真空采血管 | 中选 | 无增量资格 | 0.75 | 12类 | 柠檬酸钠（枸橼酸钠）血沉试验管（黑色头盖） | 一次性使用人体静脉血样采集容器 | 冀械注准20192220125 | 沧州永康医药用品有限公司 | 沧州永康医药用品有限公司 | 柠檬酸钠4：1 | 公称液体容量（ml)：4 | 柠檬酸钠（枸橼酸钠）血沉试验管（黑色头盖） | - | 灭菌 | 塑料 | 规格（ml）：4 | C1423022030000702370 | 0000073 | 16924432305988 | 由试管（玻璃或塑料）、塞子、盖子、标签和添加剂（如果有）和附加物（如果有）组成。 | 供临床用于一次性静脉采血并盛放血液标本用。 | 二类 | 置于阴凉干燥处 1年 | PET
一次性使用真空采血管 | 中选 | 无增量资格 | 0.75 | 12类 | 柠檬酸钠（枸橼酸钠）血沉试验管（黑色头盖） | 一次性使用人体静脉血样采集容器 | 冀械注准20192220125 | 沧州永康医药用品有限公司 | 沧州永康医药用品有限公司 | 柠檬酸钠4：1 | 公称液体容量（ml)：2 | 柠檬酸钠（枸橼酸钠）血沉试验管（黑色头盖） | - | 灭菌 | 塑料 | 规格（ml）：2 | C1423022030000702370 | 0000076 | 16924432305964 | 由试管（玻璃或塑料）、塞子、盖子、标签和添加剂（如果有）和附加物（如果有）组成。 | 供临床用于一次性静脉采血并盛放血液标本用。 | 二类 | 置于阴凉干燥处 1年 | PET
一次性使用真空采血管 | 中选 | 无增量资格 | 0.75 | 12类 | 柠檬酸钠（枸橼酸钠）血沉试验管（黑色头盖） | 一次性使用人体静脉血样采集容器 | 冀械注准20192220125 | 沧州永康医药用品有限公司 | 沧州永康医药用品有限公司 | 柠檬酸钠4：1 | 公称液体容量（ml)：1.6 | 柠檬酸钠（枸橼酸钠）血沉试验管（黑色头盖） | - | 灭菌 | 塑料 | 规格（ml）：1.6 | C1423022030000702370 | 0000077 | 16924432305957 | 由试管（玻璃或塑料）、塞子、盖子、标签和添加剂（如果有）和附加物（如果有）组成。 | 供临床用于一次性静脉采血并盛放血液标本用。 | 二类 | 置于阴凉干燥处 1年 | PET
一次性使用输液器 | 中选 | 有增量资格 | 1.78 | 19类 | 微孔过滤输液器（含DEHP） | 一次性使用精密过滤输液器 带针————A3-5.0 | 国械注准20143142377 | 南阳市久康医疗器械有限公司 | 南阳市久康医疗器械有限公司 | 0.6mm×23mm TWLB | A3-5.0 | 微孔过滤输液器 | PVC | 自动排气、防滴空 | 带针 | 导管长度（mm）：1600 | C1423012020000103496 | 0002832 | 16952606850057 | 本产品由瓶塞穿刺器保护套、瓶塞穿刺器、带空气过滤器和塞子的进气口(或空气过滤器)、夹子（选配）、滚动夹（选配）、液体通道、二通或三通滴管、乳胶帽(选配)、三通(选配)、滴斗、二通(选配)、管路、流量调节器、精密药液过滤器、注射件及连接件(选配)、外圆锥接头、外圆锥接头保护套(选配)、医用输液贴(选配)和静脉输液针(选配)组成。输液针由保护套、针管、软管、针柄、连接座和防针刺装置(选配)组成。输液器管路的原材料为聚氯乙烯,增塑剂为DEHP。精密药液过滤器标称孔径分别为2.0μm、3.0μm、5.0μm、输液贴中不含药物。本品经环氧乙烷灭菌，仅一次性使用。 | 临床静脉重力输注药液。 | 三类 | 无腐蚀性气体、通风、室内，有效期2年 | 聚氯乙烯
一次性使用输液器 | 中选 | 有增量资格 | 1.78 | 19类 | 微孔过滤输液器（含DEHP） | 一次性使用精密过滤输液器 带针————A3-5.0 | 国械注准20143142377 | 南阳市久康医疗器械有限公司 | 南阳市久康医疗器械有限公司 | 0.7mm×25mm TWLB | A3-5.0 | 微孔过滤输液器 | PVC | 自动排气、防滴空 | 带针 | 导管长度（mm）：1600 | C1423012020000103496 | 0002834 | 16952606850071 | 本产品由瓶塞穿刺器保护套、瓶塞穿刺器、带空气过滤器和塞子的进气口(或空气过滤器)、夹子（选配）、滚动夹（选配）、液体通道、二通或三通滴管、乳胶帽(选配)、三通(选配)、滴斗、二通(选配)、管路、流量调节器、精密药液过滤器、注射件及连接件(选配)、外圆锥接头、外圆锥接头保护套(选配)、医用输液贴(选配)和静脉输液针(选配)组成。输液针由保护套、针管、软管、针柄、连接座和防针刺装置(选配)组成。输液器管路的原材料为聚氯乙烯,增塑剂为DEHP。精密药液过滤器标称孔径分别为2.0μm、3.0μm、5.0μm、输液贴中不含药物。本品经环氧乙烷灭菌，仅一次性使用。 | 临床静脉重力输注药液。 | 三类 | 无腐蚀性气体、通风、室内，有效期2年 | 聚氯乙烯
一次性使用输液器 | 中选 | 有增量资格 | 1.78 | 19类 | 微孔过滤输液器（含DEHP） | 一次性使用精密过滤输液器 带针————A3-5.0 | 国械注准20143142377 | 南阳市久康医疗器械有限公司 | 南阳市久康医疗器械有限公司 | 0.55mm×20mm RWLB | A3-5.0 | 微孔过滤输液器 | PVC | 自动排气、防滴空 | 带针 | 导管长度（mm）：1600 | C1423012020000103496 | 0002835 | 16952606850088 | 本产品由瓶塞穿刺器保护套、瓶塞穿刺器、带空气过滤器和塞子的进气口(或空气过滤器)、夹子（选配）、滚动夹（选配）、液体通道、二通或三通滴管、乳胶帽(选配)、三通(选配)、滴斗、二通(选配)、管路、流量调节器、精密药液过滤器、注射件及连接件(选配)、外圆锥接头、外圆锥接头保护套(选配)、医用输液贴(选配)和静脉输液针(选配)组成。输液针由保护套、针管、软管、针柄、连接座和防针刺装置(选配)组成。输液器管路的原材料为聚氯乙烯,增塑剂为DEHP。精密药液过滤器标称孔径分别为2.0μm、3.0μm、5.0μm、输液贴中不含药物。本品经环氧乙烷灭菌，仅一次性使用。 | 临床静脉重力输注药液。 | 三类 | 无腐蚀性气体、通风、室内，有效期2年 | 聚氯乙烯
一次性使用输液器 | 中选 | 有增量资格 | 1.78 | 19类 | 微孔过滤输液器（含DEHP） | 一次性使用精密过滤输液器 带针————A3-5.0 | 国械注准20143142377 | 南阳市久康医疗器械有限公司 | 南阳市久康医疗器械有限公司 | 0.45mm×15mm RWLB | A3-5.0 | 微孔过滤输液器 | PVC | 自动排气、防滴空 | 带针 | 导管长度（mm）：1600 | C1423012020000103496 | 0003112 | 16952606850750 | 本产品由瓶塞穿刺器保护套、瓶塞穿刺器、带空气过滤器和塞子的进气口(或空气过滤器)、夹子（选配）、滚动夹（选配）、液体通道、二通或三通滴管、乳胶帽(选配)、三通(选配)、滴斗、二通(选配)、管路、流量调节器、精密药液过滤器、注射件及连接件(选配)、外圆锥接头、外圆锥接头保护套(选配)、医用输液贴(选配)和静脉输液针(选配)组成。输液针由保护套、针管、软管、针柄、连接座和防针刺装置(选配)组成。输液器管路的原材料为聚氯乙烯,增塑剂为DEHP。精密药液过滤器标称孔径分别为2.0μm、3.0μm、5.0μm、输液贴中不含药物。本品经环氧乙烷灭菌，仅一次性使用。 | 临床静脉重力输注药液。 | 三类 | 无腐蚀性气体、通风、室内，有效期2年 | 聚氯乙烯
一次性使用输液器 | 中选 | 有增量资格 | 1.78 | 19类 | 微孔过滤输液器（含DEHP） | 一次性使用精密过滤输液器 带针————A3-5.0 | 国械注准20143142377 | 南阳市久康医疗器械有限公司 | 南阳市久康医疗器械有限公司 | 0.6mm×25mm TWLB | A3-5.0 | 微孔过滤输液器 | PVC | 自动排气、防滴空 | 带针 | 导管长度（mm）：1600 | C1423012020000103496 | 0003124 | 16952606850804 | 本产品由瓶塞穿刺器保护套、瓶塞穿刺器、带空气过滤器和塞子的进气口(或空气过滤器)、夹子（选配）、滚动夹（选配）、液体通道、二通或三通滴管、乳胶帽(选配)、三通(选配)、滴斗、二通(选配)、管路、流量调节器、精密药液过滤器、注射件及连接件(选配)、外圆锥接头、外圆锥接头保护套(选配)、医用输液贴(选配)和静脉输液针(选配)组成。输液针由保护套、针管、软管、针柄、连接座和防针刺装置(选配)组成。输液器管路的原材料为聚氯乙烯,增塑剂为DEHP。精密药液过滤器标称孔径分别为2.0μm、3.0μm、5.0μm、输液贴中不含药物。本品经环氧乙烷灭菌，仅一次性使用。 | 临床静脉重力输注药液。 | 三类 | 无腐蚀性气体、通风、室内，有效期2年 | 聚氯乙烯
一次性使用输液器 | 中选 | 有增量资格 | 1.78 | 19类 | 微孔过滤输液器（含DEHP） | 一次性使用精密过滤输液器 带针————A3-5.0 | 国械注准20143142377 | 南阳市久康医疗器械有限公司 | 南阳市久康医疗器械有限公司 | 0.7mm×23mm TWLB | A3-5.0 | 微孔过滤输液器 | PVC | 自动排气、防滴空 | 带针 | 导管长度（mm）：1600 | C1423012020000103496 | 0003132 | 16952606850811 | 本产品由瓶塞穿刺器保护套、瓶塞穿刺器、带空气过滤器和塞子的进气口(或空气过滤器)、夹子（选配）、滚动夹（选配）、液体通道、二通或三通滴管、乳胶帽(选配)、三通(选配)、滴斗、二通(选配)、管路、流量调节器、精密药液过滤器、注射件及连接件(选配)、外圆锥接头、外圆锥接头保护套(选配)、医用输液贴(选配)和静脉输液针(选配)组成。输液针由保护套、针管、软管、针柄、连接座和防针刺装置(选配)组成。输液器管路的原材料为聚氯乙烯,增塑剂为DEHP。精密药液过滤器标称孔径分别为2.0μm、3.0μm、5.0μm、输液贴中不含药物。本品经环氧乙烷灭菌，仅一次性使用。 | 临床静脉重力输注药液。 | 三类 | 无腐蚀性气体、通风、室内，有效期2年 | 聚氯乙烯
一次性使用输液器 | 中选 | 有增量资格 | 1.78 | 19类 | 微孔过滤输液器（含DEHP） | 一次性使用精密过滤输液器 带针————A3-5.0 | 国械注准20143142377 | 南阳市久康医疗器械有限公司 | 南阳市久康医疗器械有限公司 | 0.55mm×17.5mm RWLB | A3-5.0 | 微孔过滤输液器 | PVC | 自动排气、防滴空 | 带针 | 导管长度（mm）：1600 | C1423012020000103496 | 0003183 | 16952606850958 | 本产品由瓶塞穿刺器保护套、瓶塞穿刺器、带空气过滤器和塞子的进气口(或空气过滤器)、夹子（选配）、滚动夹（选配）、液体通道、二通或三通滴管、乳胶帽(选配)、三通(选配)、滴斗、二通(选配)、管路、流量调节器、精密药液过滤器、注射件及连接件(选配)、外圆锥接头、外圆锥接头保护套(选配)、医用输液贴(选配)和静脉输液针(选配)组成。输液针由保护套、针管、软管、针柄、连接座和防针刺装置(选配)组成。输液器管路的原材料为聚氯乙烯,增塑剂为DEHP。精密药液过滤器标称孔径分别为2.0μm、3.0μm、5.0μm、输液贴中不含药物。本品经环氧乙烷灭菌，仅一次性使用。 | 临床静脉重力输注药液。 | 三类 | 无腐蚀性气体、通风、室内，有效期2年 | 聚氯乙烯
一次性使用真空采血管 | 中选 | 有增量资格 | 0.4 | 8类 | 柠檬酸钠（枸橼酸钠）凝血试验管（蓝色头盖） | 一次性使用真空采血管 | 沪械注准20202220190 | 上海正邦医疗科技有限公司 | 上海正邦医疗科技有限公司 | （玻璃管）1ml | 血浆管(3.2%柠檬酸钠) | 柠檬酸钠（枸橼酸钠）凝血试验管（蓝色头盖） | - | 非灭菌 | 玻璃 | 规格（ml）：1ml | C1423022030000702030 | 0000182 | 无 | 产品由玻璃（塑料）试管、塞子和塑料盖（可不配）组成，试管中保持一定的负压。 | 一次性使用真空采血管与具有防逆流装置的采血针配套，适用于医学临床检验抽取血样。 | 二类 | 通风、干燥室内保存。有效期：2年。 | 卤丁基橡胶（胶塞），玻璃
一次性使用真空采血管 | 中选 | 有增量资格 | 0.4 | 8类 | 柠檬酸钠（枸橼酸钠）凝血试验管（蓝色头盖） | 一次性使用真空采血管 | 沪械注准20202220190 | 上海正邦医疗科技有限公司 | 上海正邦医疗科技有限公司 | （玻璃管）2ml | 血浆管(3.2%柠檬酸钠) | 柠檬酸钠（枸橼酸钠）凝血试验管（蓝色头盖） | - | 非灭菌 | 玻璃 | 规格（ml）：2ml | C1423022030000702030 | 0000183 | 16974804627248 | 产品由玻璃（塑料）试管、塞子和塑料盖（可不配）组成，试管中保持一定的负压。 | 一次性使用真空采血管与具有防逆流装置的采血针配套，适用于医学临床检验抽取血样。 | 二类 | 通风、干燥室内保存。有效期：2年。 | 卤丁基橡胶（胶塞），玻璃
一次性使用真空采血管 | 中选 | 有增量资格 | 0.4 | 8类 | 柠檬酸钠（枸橼酸钠）凝血试验管（蓝色头盖） | 一次性使用真空采血管 | 沪械注准20202220190 | 上海正邦医疗科技有限公司 | 上海正邦医疗科技有限公司 | （玻璃管）3ml | 血浆管(3.2%柠檬酸钠) | 柠檬酸钠（枸橼酸钠）凝血试验管（蓝色头盖） | - | 非灭菌 | 玻璃 | 规格（ml）：3ml | C1423022030000702030 | 0000184 | 16974804627279 | 产品由玻璃（塑料）试管、塞子和塑料盖（可不配）组成，试管中保持一定的负压。 | 一次性使用真空采血管与具有防逆流装置的采血针配套，适用于医学临床检验抽取血样。 | 二类 | 通风、干燥室内保存。有效期：2年。 | 卤丁基橡胶（胶塞），玻璃
一次性使用真空采血管 | 中选 | 有增量资格 | 0.4 | 8类 | 柠檬酸钠（枸橼酸钠）凝血试验管（蓝色头盖） | 一次性使用真空采血管 | 沪械注准20202220190 | 上海正邦医疗科技有限公司 | 上海正邦医疗科技有限公司 | （玻璃管）10ml | 血浆管(3.2%柠檬酸钠) | 柠檬酸钠（枸橼酸钠）凝血试验管（蓝色头盖） | - | 非灭菌 | 玻璃 | 规格（ml）：10ml | C1423022030000702030 | 0000185 | 16974804627316 | 产品由玻璃（塑料）试管、塞子和塑料盖（可不配）组成，试管中保持一定的负压。 | 一次性使用真空采血管与具有防逆流装置的采血针配套，适用于医学临床检验抽取血样。 | 二类 | 通风、干燥室内保存。有效期：2年。 | 卤丁基橡胶（胶塞），玻璃
一次性使用真空采血管 | 中选 | 有增量资格 | 0.4 | 8类 | 柠檬酸钠（枸橼酸钠）凝血试验管（蓝色头盖） | 一次性使用真空采血管 | 沪械注准20202220190 | 上海正邦医疗科技有限公司 | 上海正邦医疗科技有限公司 | （玻璃管）6ml | 血浆管(3.2%柠檬酸钠) | 柠檬酸钠（枸橼酸钠）凝血试验管（蓝色头盖） | - | 非灭菌 | 玻璃 | 规格（ml）：6ml | C1423022030000702030 | 0000186 | 无 | 产品由玻璃（塑料）试管、塞子和塑料盖（可不配）组成，试管中保持一定的负压。 | 一次性使用真空采血管与具有防逆流装置的采血针配套，适用于医学临床检验抽取血样。 | 二类 | 通风、干燥室内保存。有效期：2年。 | 卤丁基橡胶（胶塞），玻璃
一次性使用真空采血管 | 中选 | 有增量资格 | 0.4 | 8类 | 柠檬酸钠（枸橼酸钠）凝血试验管（蓝色头盖） | 一次性使用真空采血管 | 沪械注准20202220190 | 上海正邦医疗科技有限公司 | 上海正邦医疗科技有限公司 | （玻璃管）7ml | 血浆管(3.2%柠檬酸钠) | 柠檬酸钠（枸橼酸钠）凝血试验管（蓝色头盖） | - | 非灭菌 | 玻璃 | 规格（ml）：7ml | C1423022030000702030 | 0000187 | 无 | 产品由玻璃（塑料）试管、塞子和塑料盖（可不配）组成，试管中保持一定的负压。 | 一次性使用真空采血管与具有防逆流装置的采血针配套，适用于医学临床检验抽取血样。 | 二类 | 通风、干燥室内保存。有效期：2年。 | 卤丁基橡胶（胶塞），玻璃
一次性使用真空采血管 | 中选 | 有增量资格 | 0.4 | 8类 | 柠檬酸钠（枸橼酸钠）凝血试验管（蓝色头盖） | 一次性使用真空采血管 | 沪械注准20202220190 | 上海正邦医疗科技有限公司 | 上海正邦医疗科技有限公司 | （玻璃管）8ml | 血浆管(3.2%柠檬酸钠) | 柠檬酸钠（枸橼酸钠）凝血试验管（蓝色头盖） | - | 非灭菌 | 玻璃 | 规格（ml）：8ml | C1423022030000702030 | 0000188 | 无 | 产品由玻璃（塑料）试管、塞子和塑料盖（可不配）组成，试管中保持一定的负压。 | 一次性使用真空采血管与具有防逆流装置的采血针配套，适用于医学临床检验抽取血样。 | 二类 | 通风、干燥室内保存。有效期：2年。 | 卤丁基橡胶（胶塞），玻璃
一次性使用真空采血管 | 中选 | 有增量资格 | 0.4 | 8类 | 柠檬酸钠（枸橼酸钠）凝血试验管（蓝色头盖） | 一次性使用真空采血管 | 沪械注准20202220190 | 上海正邦医疗科技有限公司 | 上海正邦医疗科技有限公司 | （玻璃管）9ml | 血浆管(3.2%柠檬酸钠) | 柠檬酸钠（枸橼酸钠）凝血试验管（蓝色头盖） | - | 非灭菌 | 玻璃 | 规格（ml）：9ml | C1423022030000702030 | 0000189 | 无 | 产品由玻璃（塑料）试管、塞子和塑料盖（可不配）组成，试管中保持一定的负压。 | 一次性使用真空采血管与具有防逆流装置的采血针配套，适用于医学临床检验抽取血样。 | 二类 | 通风、干燥室内保存。有效期：2年。 | 卤丁基橡胶（胶塞），玻璃
一次性使用真空采血管 | 中选 | 有增量资格 | 0.4 | 8类 | 柠檬酸钠（枸橼酸钠）凝血试验管（蓝色头盖） | 一次性使用真空采血管 | 沪械注准20202220190 | 上海正邦医疗科技有限公司 | 上海正邦医疗科技有限公司 | （玻璃管）5ml | 血浆管(3.2%柠檬酸钠) | 柠檬酸钠（枸橼酸钠）凝血试验管（蓝色头盖） | - | 非灭菌 | 玻璃 | 规格（ml）：5ml | C1423022030000702030 | 0000190 | 16974804627309 | 产品由玻璃（塑料）试管、塞子和塑料盖（可不配）组成，试管中保持一定的负压。 | 一次性使用真空采血管与具有防逆流装置的采血针配套，适用于医学临床检验抽取血样。 | 二类 | 通风、干燥室内保存。有效期：2年。 | 卤丁基橡胶（胶塞），玻璃
一次性使用真空采血管 | 中选 | 有增量资格 | 0.4 | 8类 | 柠檬酸钠（枸橼酸钠）凝血试验管（蓝色头盖） | 一次性使用真空采血管 | 沪械注准20202220190 | 上海正邦医疗科技有限公司 | 上海正邦医疗科技有限公司 | （玻璃管）4ml | 血浆管(3.2%柠檬酸钠) | 柠檬酸钠（枸橼酸钠）凝血试验管（蓝色头盖） | - | 非灭菌 | 玻璃 | 规格（ml）：4ml | C1423022030000702030 | 0000191 | 16974804627286 | 产品由玻璃（塑料）试管、塞子和塑料盖（可不配）组成，试管中保持一定的负压。 | 一次性使用真空采血管与具有防逆流装置的采血针配套，适用于医学临床检验抽取血样。 | 二类 | 通风、干燥室内保存。有效期：2年。 | 卤丁基橡胶（胶塞），玻璃
一次性使用真空采血管 | 中选 | 有增量资格 | 0.28 | 9类 | EDTA抗凝管（紫色头盖） | 一次性使用人体静脉血样采集容器 | 粤械注准20152221441 | 广东康德莱医疗器械集团有限公司 | 广东康德莱医疗器械集团有限公司 | 3ml | （乙二胺四乙酸三钾盐）EDTAK3 | EDTA抗凝管（紫色头盖） | - | 灭菌 | 塑料 | 规格（ml）：3ml | C1423022030001008207 | 0000111 | 16954152732580 | 由试管（材质为玻璃或塑料）、胶塞、安全盖帽、添加剂(如有）、附加物（如有）和标签组成。产品分无菌和非无菌形式提供，其中无菌产品采用辐照灭菌。 | 作为静脉血采集系统，一次性使用人体静脉血样采集容器与采血针、持针器配套使用，用于临床实验室中静脉血清、血浆或全血检测用血液标本的采集、贮存、转运和预处理。非无菌供应的采集容器仅与具有防逆流装置的一次性使用采血针配套使用。 | 二类 | 储存温度为4°C~30°C；有效期为12个月 | PET
一次性使用真空采血管 | 中选 | 有增量资格 | 0.28 | 9类 | EDTA抗凝管（紫色头盖） | 一次性使用人体静脉血样采集容器 | 粤械注准20152221441 | 广东康德莱医疗器械集团有限公司 | 广东康德莱医疗器械集团有限公司 | 10ml | （乙二胺四乙酸三钾盐）EDTAK3 | EDTA抗凝管（紫色头盖） | - | 灭菌 | 塑料 | 规格（ml）：10ml | C1423022030001008207 | 0000117 | 16954152734386 | 由试管（材质为玻璃或塑料）、胶塞、安全盖帽、添加剂(如有）、附加物（如有）和标签组成。产品分无菌和非无菌形式提供，其中无菌产品采用辐照灭菌。 | 作为静脉血采集系统，一次性使用人体静脉血样采集容器与采血针、持针器配套使用，用于临床实验室中静脉血清、血浆或全血检测用血液标本的采集、贮存、转运和预处理。非无菌供应的采集容器仅与具有防逆流装置的一次性使用采血针配套使用。 | 二类 | 储存温度为4°C~30°C；有效期为12个月 | PET
一次性使用真空采血管 | 中选 | 有增量资格 | 0.28 | 9类 | EDTA抗凝管（紫色头盖） | 一次性使用人体静脉血样采集容器 | 粤械注准20152221441 | 广东康德莱医疗器械集团有限公司 | 广东康德莱医疗器械集团有限公司 | 7ml | （乙二胺四乙酸三钾盐）EDTAK3 | EDTA抗凝管（紫色头盖） | - | 灭菌 | 塑料 | 规格（ml）：7ml | C1423022030001008207 | 0000078 | 16954152734393 | 由试管（材质为玻璃或塑料）、胶塞、安全盖帽、添加剂(如有）、附加物（如有）和标签组成。产品分无菌和非无菌形式提供，其中无菌产品采用辐照灭菌。 | 作为静脉血采集系统，一次性使用人体静脉血样采集容器与采血针、持针器配套使用，用于临床实验室中静脉血清、血浆或全血检测用血液标本的采集、贮存、转运和预处理。非无菌供应的采集容器仅与具有防逆流装置的一次性使用采血针配套使用。 | 二类 | 储存温度为4°C~30°C；有效期为12个月 | PET
一次性使用真空采血管 | 中选 | 有增量资格 | 0.28 | 9类 | EDTA抗凝管（紫色头盖） | 一次性使用人体静脉血样采集容器 | 粤械注准20152221441 | 广东康德莱医疗器械集团有限公司 | 广东康德莱医疗器械集团有限公司 | 2ml | （乙二胺四乙酸三钾盐）EDTAK3 | EDTA抗凝管（紫色头盖） | - | 灭菌 | 塑料 | 规格（ml）：2ml | C1423022030001008207 | 0000096 | 16954152732573 | 由试管（材质为玻璃或塑料）、胶塞、安全盖帽、添加剂(如有）、附加物（如有）和标签组成。产品分无菌和非无菌形式提供，其中无菌产品采用辐照灭菌。 | 作为静脉血采集系统，一次性使用人体静脉血样采集容器与采血针、持针器配套使用，用于临床实验室中静脉血清、血浆或全血检测用血液标本的采集、贮存、转运和预处理。非无菌供应的采集容器仅与具有防逆流装置的一次性使用采血针配套使用。 | 二类 | 储存温度为4°C~30°C；有效期为12个月 | PET
一次性使用真空采血管 | 中选 | 有增量资格 | 0.28 | 9类 | EDTA抗凝管（紫色头盖） | 一次性使用人体静脉血样采集容器 | 粤械注准20152221441 | 广东康德莱医疗器械集团有限公司 | 广东康德莱医疗器械集团有限公司 | 5ml | （乙二胺四乙酸三钾盐）EDTAK3 | EDTA抗凝管（紫色头盖） | - | 灭菌 | 塑料 | 规格（ml）：5ml | C1423022030001008207 | 0000073 | 16954152734409 | 由试管（材质为玻璃或塑料）、胶塞、安全盖帽、添加剂(如有）、附加物（如有）和标签组成。产品分无菌和非无菌形式提供，其中无菌产品采用辐照灭菌。 | 作为静脉血采集系统，一次性使用人体静脉血样采集容器与采血针、持针器配套使用，用于临床实验室中静脉血清、血浆或全血检测用血液标本的采集、贮存、转运和预处理。非无菌供应的采集容器仅与具有防逆流装置的一次性使用采血针配套使用。 | 二类 | 储存温度为4°C~30°C；有效期为12个月 | PET
一次性使用真空采血管 | 中选 | 有增量资格 | 0.48 | 11类 | 肝素抗凝管（绿色头盖） | 一次性使用真空贮血管 | 赣械注准20162220328 | 江西洪达医疗器械集团有限公司 | 江西洪达医疗器械集团有限公司 | 2mL | 肝素钠(玻璃试管) | 肝素抗凝管（绿色头盖） | - | 灭菌 | 玻璃 | 规格（ml）：2ml | C1423022030000701754 | 0000098 | 16920756716899 | 一次性使用真空贮血管由试管（玻璃试管、塑料试管）、胶塞、盖帽（若有）、标签、添加剂（抗凝剂或促凝剂）及附加物（分离胶）组成，试管内预设真空，胶塞为丁基橡胶。经辐射灭菌，产品无菌。 | 配套一次性使用静脉采血针使用，采集静脉血样进行临床检验 | 二类 | 储存条件：本产品应贮存在干燥，环境温度为4℃-25℃，无腐蚀性气体和通风良好的室内。有效期：二年 | 玻璃试管
一次性使用真空采血管 | 中选 | 有增量资格 | 0.48 | 11类 | 肝素抗凝管（绿色头盖） | 一次性使用真空贮血管 | 赣械注准20162220328 | 江西洪达医疗器械集团有限公司 | 江西洪达医疗器械集团有限公司 | 2mL | 肝素钠(塑料试管) | 肝素抗凝管（绿色头盖） | - | 灭菌 | 塑料 | 规格（ml）：2ml | C1423022030000701754 | 0000136 | 16920756717131 | 一次性使用真空贮血管由试管（玻璃试管、塑料试管）、胶塞、盖帽（若有）、标签、添加剂（抗凝剂或促凝剂）及附加物（分离胶）组成，试管内预设真空，胶塞为丁基橡胶。经辐射灭菌，产品无菌。 | 配套一次性使用静脉采血针使用，采集静脉血样进行临床检验 | 二类 | 储存条件：本产品应贮存在干燥，环境温度为4℃-25℃，无腐蚀性气体和通风良好的室内。有效期：二年 | 塑料试管
一次性使用真空采血管 | 中选 | 有增量资格 | 0.48 | 11类 | 肝素抗凝管（绿色头盖） | 一次性使用真空贮血管 | 赣械注准20162220328 | 江西洪达医疗器械集团有限公司 | 江西洪达医疗器械集团有限公司 | 4mL | 肝素钠(塑料试管) | 肝素抗凝管（绿色头盖） | - | 灭菌 | 塑料 | 规格（ml）：4ml | C1423022030000701754 | 0000116 | 16920756717155 | 一次性使用真空贮血管由试管（玻璃试管、塑料试管）、胶塞、盖帽（若有）、标签、添加剂（抗凝剂或促凝剂）及附加物（分离胶）组成，试管内预设真空，胶塞为丁基橡胶。经辐射灭菌，产品无菌。 | 配套一次性使用静脉采血针使用，采集静脉血样进行临床检验 | 二类 | 储存条件：本产品应贮存在干燥，环境温度为4℃-25℃，无腐蚀性气体和通风良好的室内。有效期：二年 | 塑料试管
一次性使用真空采血管 | 中选 | 有增量资格 | 0.48 | 11类 | 肝素抗凝管（绿色头盖） | 一次性使用真空贮血管 | 赣械注准20162220328 | 江西洪达医疗器械集团有限公司 | 江西洪达医疗器械集团有限公司 | 4mL | 肝素钠(玻璃试管) | 肝素抗凝管（绿色头盖） | - | 灭菌 | 玻璃 | 规格（ml）：4ml | C1423022030000701754 | 0000050 | 16920756717117 | 一次性使用真空贮血管由试管（玻璃试管、塑料试管）、胶塞、盖帽（若有）、标签、添加剂（抗凝剂或促凝剂）及附加物（分离胶）组成，试管内预设真空，胶塞为丁基橡胶。经辐射灭菌，产品无菌。 | 配套一次性使用静脉采血针使用，采集静脉血样进行临床检验 | 二类 | 储存条件：本产品应贮存在干燥，环境温度为4℃-25℃，无腐蚀性气体和通风良好的室内。有效期：二年 | 玻璃试管
一次性使用真空采血管 | 中选 | 有增量资格 | 0.48 | 11类 | 肝素抗凝管（绿色头盖） | 一次性使用真空贮血管 | 赣械注准20162220328 | 江西洪达医疗器械集团有限公司 | 江西洪达医疗器械集团有限公司 | 4mL | 肝素锂(玻璃试管) | 肝素抗凝管（绿色头盖） | - | 灭菌 | 玻璃 | 规格（ml）：4ml | C1423022030000701754 | 0000079 | 16920756716974 | 一次性使用真空贮血管由试管（玻璃试管、塑料试管）、胶塞、盖帽（若有）、标签、添加剂（抗凝剂或促凝剂）及附加物（分离胶）组成，试管内预设真空，胶塞为丁基橡胶。经辐射灭菌，产品无菌。 | 配套一次性使用静脉采血针使用，采集静脉血样进行临床检验 | 二类 | 储存条件：本产品应贮存在干燥，环境温度为4℃-25℃，无腐蚀性气体和通风良好的室内。有效期：二年 | 玻璃试管
一次性使用真空采血管 | 中选 | 有增量资格 | 0.48 | 11类 | 肝素抗凝管（绿色头盖） | 一次性使用真空贮血管 | 赣械注准20162220328 | 江西洪达医疗器械集团有限公司 | 江西洪达医疗器械集团有限公司 | 2mL | 肝素锂(塑料试管) | 肝素抗凝管（绿色头盖） | - | 灭菌 | 塑料 | 规格（ml）：2ml | C1423022030000701754 | 0000145 | 16920756716998 | 一次性使用真空贮血管由试管（玻璃试管、塑料试管）、胶塞、盖帽（若有）、标签、添加剂（抗凝剂或促凝剂）及附加物（分离胶）组成，试管内预设真空，胶塞为丁基橡胶。经辐射灭菌，产品无菌。 | 配套一次性使用静脉采血针使用，采集静脉血样进行临床检验 | 二类 | 储存条件：本产品应贮存在干燥，环境温度为4℃-25℃，无腐蚀性气体和通风良好的室内。有效期：二年 | 塑料试管
一次性使用真空采血管 | 中选 | 有增量资格 | 0.48 | 11类 | 肝素抗凝管（绿色头盖） | 一次性使用真空贮血管 | 赣械注准20162220328 | 江西洪达医疗器械集团有限公司 | 江西洪达医疗器械集团有限公司 | 4mL | 肝素锂(塑料试管) | 肝素抗凝管（绿色头盖） | - | 灭菌 | 塑料 | 规格（ml）：4ml | C1423022030000701754 | 0000107 | 16920756717070 | 一次性使用真空贮血管由试管（玻璃试管、塑料试管）、胶塞、盖帽（若有）、标签、添加剂（抗凝剂或促凝剂）及附加物（分离胶）组成，试管内预设真空，胶塞为丁基橡胶。经辐射灭菌，产品无菌。 | 配套一次性使用静脉采血针使用，采集静脉血样进行临床检验 | 二类 | 储存条件：本产品应贮存在干燥，环境温度为4℃-25℃，无腐蚀性气体和通风良好的室内。有效期：二年 | 塑料试管
一次性使用真空采血管 | 中选 | 有增量资格 | 0.48 | 11类 | 肝素抗凝管（绿色头盖） | 一次性使用真空贮血管 | 赣械注准20162220328 | 江西洪达医疗器械集团有限公司 | 江西洪达医疗器械集团有限公司 | 2mL | 肝素锂(玻璃试管) | 肝素抗凝管（绿色头盖） | - | 灭菌 | 玻璃 | 规格（ml）：2ml | C1423022030000701754 | 0000087 | 16920756716967 | 一次性使用真空贮血管由试管（玻璃试管、塑料试管）、胶塞、盖帽（若有）、标签、添加剂（抗凝剂或促凝剂）及附加物（分离胶）组成，试管内预设真空，胶塞为丁基橡胶。经辐射灭菌，产品无菌。 | 配套一次性使用静脉采血针使用，采集静脉血样进行临床检验 | 二类 | 储存条件：本产品应贮存在干燥，环境温度为4℃-25℃，无腐蚀性气体和通风良好的室内。有效期：二年 | 玻璃试管
一次性使用输液器 | 中选 | 有增量资格 | 3.27 | 21类 | 微孔过滤避光输液器（不区分材质） | 一次性使用避光输液器 带针————精密型JG5 | 国械注准20153141862 | 上海康德莱企业发展集团股份有限公司 | 上海康德莱企业发展集团股份有限公司 | JG5 0.6mm | 精密型 | 微孔过滤避光输液器 | 非PVC | 常规 | 带针 | 导管长度（mm）：1500 | C1423012020000109560 | 0014611 | 06941416207888 | 本产品由瓶塞穿刺器保护套、瓶塞穿刺器、进气器件、止流夹、滴管、滴斗、管路、流量调节器、注射件、普通药液过滤器（滤膜标称孔径15μm）或精密药液过滤器（滤膜标称孔径为2μm，3μm和5μm）、外圆锥接头、外圆锥接头保护套、静脉输液针组成。其中进气器件、止流夹、注射件、外圆锥接头保护套、静脉输液针为可选配件。本产品接触药液的软管和滴斗的内层材料为热性聚氨酯（TPU），不含有DEHP;不接触药液的软管和滴斗的外层材料为添加了避光剂的聚氯乙烯（PVC）。本产品对290nm-450nm波长范围内的透光率：管路≤15，滴斗≤35。产品经环氧乙烷灭菌，一次性使用。 | 本产品避光范围为290nm-450nm，适用于左氧氟沙星、硫辛酸、环磷酰胺、奥沙利铂、尼莫司汀、顺铂、多西他赛、雷尼替丁、泮托拉唑、维生素C、紫杉醇的静脉输注，仅用于重力式输液。 | 三类 | 本品应防止阳光直晒和雨雪浸淋；应储存在无腐蚀性气体、干燥、通风良好、清洁的环境内。有效期3年。 | 聚氨酯
一次性使用输液器 | 中选 | 有增量资格 | 3.27 | 21类 | 微孔过滤避光输液器（不区分材质） | 一次性使用避光输液器 带针————精密型JG5 | 国械注准20153141862 | 上海康德莱企业发展集团股份有限公司 | 上海康德莱企业发展集团股份有限公司 | JG5 0.55mm | 精密型 | 微孔过滤避光输液器 | 非PVC | 常规 | 带针 | 导管长度（mm）：1500 | C1423012020000109560 | 0014615 | 06941416207864 | 本产品由瓶塞穿刺器保护套、瓶塞穿刺器、进气器件、止流夹、滴管、滴斗、管路、流量调节器、注射件、普通药液过滤器（滤膜标称孔径15μm）或精密药液过滤器（滤膜标称孔径为2μm，3μm和5μm）、外圆锥接头、外圆锥接头保护套、静脉输液针组成。其中进气器件、止流夹、注射件、外圆锥接头保护套、静脉输液针为可选配件。本产品接触药液的软管和滴斗的内层材料为热性聚氨酯（TPU），不含有DEHP;不接触药液的软管和滴斗的外层材料为添加了避光剂的聚氯乙烯（PVC）。本产品对290nm-450nm波长范围内的透光率：管路≤15，滴斗≤35。产品经环氧乙烷灭菌，一次性使用。 | 本产品避光范围为290nm-450nm，适用于左氧氟沙星、硫辛酸、环磷酰胺、奥沙利铂、尼莫司汀、顺铂、多西他赛、雷尼替丁、泮托拉唑、维生素C、紫杉醇的静脉输注，仅用于重力式输液。 | 三类 | 本品应防止阳光直晒和雨雪浸淋；应储存在无腐蚀性气体、干燥、通风良好、清洁的环境内。有效期3年。 | 聚氨酯
一次性使用输液器 | 中选 | 有增量资格 | 3.27 | 21类 | 微孔过滤避光输液器（不区分材质） | 一次性使用避光输液器 带针————精密型JS5 | 国械注准20153141862 | 上海康德莱企业发展集团股份有限公司 | 上海康德莱企业发展集团股份有限公司 | JS5 0.9mm | 精密型 | 微孔过滤避光输液器 | 非PVC | 常规 | 带针 | 导管长度（mm）：1500 | C1423012020000109560 | 0014632 | 06941416207994 | 本产品由瓶塞穿刺器保护套、瓶塞穿刺器、进气器件、止流夹、滴管、滴斗、管路、流量调节器、注射件、普通药液过滤器（滤膜标称孔径15μm）或精密药液过滤器（滤膜标称孔径为2μm，3μm和5μm）、外圆锥接头、外圆锥接头保护套、静脉输液针组成。其中进气器件、止流夹、注射件、外圆锥接头保护套、静脉输液针为可选配件。本产品接触药液的软管和滴斗的内层材料为热性聚氨酯（TPU），不含有DEHP;不接触药液的软管和滴斗的外层材料为添加了避光剂的聚氯乙烯（PVC）。本产品对290nm-450nm波长范围内的透光率：管路≤15，滴斗≤35。产品经环氧乙烷灭菌，一次性使用。 | 本产品避光范围为290nm-450nm，适用于左氧氟沙星、硫辛酸、环磷酰胺、奥沙利铂、尼莫司汀、顺铂、多西他赛、雷尼替丁、泮托拉唑、维生素C、紫杉醇的静脉输注，仅用于重力式输液。 | 三类 | 本品应防止阳光直晒和雨雪浸淋；应储存在无腐蚀性气体、干燥、通风良好、清洁的环境内。有效期3年。 | 聚氨酯
一次性使用输液器 | 中选 | 有增量资格 | 3.27 | 21类 | 微孔过滤避光输液器（不区分材质） | 一次性使用避光输液器 带针————精密型JG5 | 国械注准20153141862 | 上海康德莱企业发展集团股份有限公司 | 上海康德莱企业发展集团股份有限公司 | JG5 0.8mm | 精密型 | 微孔过滤避光输液器 | 非PVC | 常规 | 带针 | 导管长度（mm）：1500 | C1423012020000109560 | 0014636 | 06941416207901 | 本产品由瓶塞穿刺器保护套、瓶塞穿刺器、进气器件、止流夹、滴管、滴斗、管路、流量调节器、注射件、普通药液过滤器（滤膜标称孔径15μm）或精密药液过滤器（滤膜标称孔径为2μm，3μm和5μm）、外圆锥接头、外圆锥接头保护套、静脉输液针组成。其中进气器件、止流夹、注射件、外圆锥接头保护套、静脉输液针为可选配件。本产品接触药液的软管和滴斗的内层材料为热性聚氨酯（TPU），不含有DEHP;不接触药液的软管和滴斗的外层材料为添加了避光剂的聚氯乙烯（PVC）。本产品对290nm-450nm波长范围内的透光率：管路≤15，滴斗≤35。产品经环氧乙烷灭菌，一次性使用。 | 本产品避光范围为290nm-450nm，适用于左氧氟沙星、硫辛酸、环磷酰胺、奥沙利铂、尼莫司汀、顺铂、多西他赛、雷尼替丁、泮托拉唑、维生素C、紫杉醇的静脉输注，仅用于重力式输液。 | 三类 | 本品应防止阳光直晒和雨雪浸淋；应储存在无腐蚀性气体、干燥、通风良好、清洁的环境内。有效期3年。 | 聚氨酯
一次性使用输液器 | 中选 | 有增量资格 | 3.27 | 21类 | 微孔过滤避光输液器（不区分材质） | 一次性使用避光输液器 带针————精密型JS5 | 国械注准20153141862 | 上海康德莱企业发展集团股份有限公司 | 上海康德莱企业发展集团股份有限公司 | JS5 0.45mm | 精密型 | 微孔过滤避光输液器 | 非PVC | 常规 | 带针 | 导管长度（mm）：1500 | C1423012020000109560 | 0014649 | 06941416207956 | 本产品由瓶塞穿刺器保护套、瓶塞穿刺器、进气器件、止流夹、滴管、滴斗、管路、流量调节器、注射件、普通药液过滤器（滤膜标称孔径15μm）或精密药液过滤器（滤膜标称孔径为2μm，3μm和5μm）、外圆锥接头、外圆锥接头保护套、静脉输液针组成。其中进气器件、止流夹、注射件、外圆锥接头保护套、静脉输液针为可选配件。本产品接触药液的软管和滴斗的内层材料为热性聚氨酯（TPU），不含有DEHP;不接触药液的软管和滴斗的外层材料为添加了避光剂的聚氯乙烯（PVC）。本产品对290nm-450nm波长范围内的透光率：管路≤15，滴斗≤35。产品经环氧乙烷灭菌，一次性使用。 | 本产品避光范围为290nm-450nm，适用于左氧氟沙星、硫辛酸、环磷酰胺、奥沙利铂、尼莫司汀、顺铂、多西他赛、雷尼替丁、泮托拉唑、维生素C、紫杉醇的静脉输注，仅用于重力式输液。 | 三类 | 本品应防止阳光直晒和雨雪浸淋；应储存在无腐蚀性气体、干燥、通风良好、清洁的环境内。有效期3年。 | 聚氨酯
一次性使用输液器 | 中选 | 有增量资格 | 3.27 | 21类 | 微孔过滤避光输液器（不区分材质） | 一次性使用避光输液器 带针————精密型JS5 | 国械注准20153141862 | 上海康德莱企业发展集团股份有限公司 | 上海康德莱企业发展集团股份有限公司 | JS5 0.7mm | 精密型 | 微孔过滤避光输液器 | 非PVC | 常规 | 带针 | 导管长度（mm）：1500 | C1423012020000109560 | 0014658 | 06941416206935 | 本产品由瓶塞穿刺器保护套、瓶塞穿刺器、进气器件、止流夹、滴管、滴斗、管路、流量调节器、注射件、普通药液过滤器（滤膜标称孔径15μm）或精密药液过滤器（滤膜标称孔径为2μm，3μm和5μm）、外圆锥接头、外圆锥接头保护套、静脉输液针组成。其中进气器件、止流夹、注射件、外圆锥接头保护套、静脉输液针为可选配件。本产品接触药液的软管和滴斗的内层材料为热性聚氨酯（TPU），不含有DEHP;不接触药液的软管和滴斗的外层材料为添加了避光剂的聚氯乙烯（PVC）。本产品对290nm-450nm波长范围内的透光率：管路≤15，滴斗≤35。产品经环氧乙烷灭菌，一次性使用。 | 本产品避光范围为290nm-450nm，适用于左氧氟沙星、硫辛酸、环磷酰胺、奥沙利铂、尼莫司汀、顺铂、多西他赛、雷尼替丁、泮托拉唑、维生素C、紫杉醇的静脉输注，仅用于重力式输液。 | 三类 | 本品应防止阳光直晒和雨雪浸淋；应储存在无腐蚀性气体、干燥、通风良好、清洁的环境内。有效期3年。 | 聚氨酯
一次性使用输液器 | 中选 | 有增量资格 | 3.27 | 21类 | 微孔过滤避光输液器（不区分材质） | 一次性使用避光输液器 带针————精密型JS5 | 国械注准20153141862 | 上海康德莱企业发展集团股份有限公司 | 上海康德莱企业发展集团股份有限公司 | JS5 0.8mm | 精密型 | 微孔过滤避光输液器 | 非PVC | 常规 | 带针 | 导管长度（mm）：1500 | C1423012020000109560 | 0014664 | 06941416207987 | 本产品由瓶塞穿刺器保护套、瓶塞穿刺器、进气器件、止流夹、滴管、滴斗、管路、流量调节器、注射件、普通药液过滤器（滤膜标称孔径15μm）或精密药液过滤器（滤膜标称孔径为2μm，3μm和5μm）、外圆锥接头、外圆锥接头保护套、静脉输液针组成。其中进气器件、止流夹、注射件、外圆锥接头保护套、静脉输液针为可选配件。本产品接触药液的软管和滴斗的内层材料为热性聚氨酯（TPU），不含有DEHP;不接触药液的软管和滴斗的外层材料为添加了避光剂的聚氯乙烯（PVC）。本产品对290nm-450nm波长范围内的透光率：管路≤15，滴斗≤35。产品经环氧乙烷灭菌，一次性使用。 | 本产品避光范围为290nm-450nm，适用于左氧氟沙星、硫辛酸、环磷酰胺、奥沙利铂、尼莫司汀、顺铂、多西他赛、雷尼替丁、泮托拉唑、维生素C、紫杉醇的静脉输注，仅用于重力式输液。 | 三类 | 本品应防止阳光直晒和雨雪浸淋；应储存在无腐蚀性气体、干燥、通风良好、清洁的环境内。有效期3年。 | 聚氨酯
一次性使用输液器 | 中选 | 有增量资格 | 3.27 | 21类 | 微孔过滤避光输液器（不区分材质） | 一次性使用避光输液器 带针————精密型JG5 | 国械注准20153141862 | 上海康德莱企业发展集团股份有限公司 | 上海康德莱企业发展集团股份有限公司 | JG5 0.5mm | 精密型 | 微孔过滤避光输液器 | 非PVC | 常规 | 带针 | 导管长度（mm）：1500 | C1423012020000109560 | 0014670 | 06941416207871 | 本产品由瓶塞穿刺器保护套、瓶塞穿刺器、进气器件、止流夹、滴管、滴斗、管路、流量调节器、注射件、普通药液过滤器（滤膜标称孔径15μm）或精密药液过滤器（滤膜标称孔径为2μm，3μm和5μm）、外圆锥接头、外圆锥接头保护套、静脉输液针组成。其中进气器件、止流夹、注射件、外圆锥接头保护套、静脉输液针为可选配件。本产品接触药液的软管和滴斗的内层材料为热性聚氨酯（TPU），不含有DEHP;不接触药液的软管和滴斗的外层材料为添加了避光剂的聚氯乙烯（PVC）。本产品对290nm-450nm波长范围内的透光率：管路≤15，滴斗≤35。产品经环氧乙烷灭菌，一次性使用。 | 本产品避光范围为290nm-450nm，适用于左氧氟沙星、硫辛酸、环磷酰胺、奥沙利铂、尼莫司汀、顺铂、多西他赛、雷尼替丁、泮托拉唑、维生素C、紫杉醇的静脉输注，仅用于重力式输液。 | 三类 | 本品应防止阳光直晒和雨雪浸淋；应储存在无腐蚀性气体、干燥、通风良好、清洁的环境内。有效期3年。 | 聚氨酯
一次性使用输液器 | 中选 | 有增量资格 | 3.27 | 21类 | 微孔过滤避光输液器（不区分材质） | 一次性使用避光输液器 带针————精密型JS5 | 国械注准20153141862 | 上海康德莱企业发展集团股份有限公司 | 上海康德莱企业发展集团股份有限公司 | JS5 0.5mm | 精密型 | 微孔过滤避光输液器 | 非PVC | 常规 | 带针 | 导管长度（mm）：1500 | C1423012020000109560 | 0014698 | 06941416207963 | 本产品由瓶塞穿刺器保护套、瓶塞穿刺器、进气器件、止流夹、滴管、滴斗、管路、流量调节器、注射件、普通药液过滤器（滤膜标称孔径15μm）或精密药液过滤器（滤膜标称孔径为2μm，3μm和5μm）、外圆锥接头、外圆锥接头保护套、静脉输液针组成。其中进气器件、止流夹、注射件、外圆锥接头保护套、静脉输液针为可选配件。本产品接触药液的软管和滴斗的内层材料为热性聚氨酯（TPU），不含有DEHP;不接触药液的软管和滴斗的外层材料为添加了避光剂的聚氯乙烯（PVC）。本产品对290nm-450nm波长范围内的透光率：管路≤15，滴斗≤35。产品经环氧乙烷灭菌，一次性使用。 | 本产品避光范围为290nm-450nm，适用于左氧氟沙星、硫辛酸、环磷酰胺、奥沙利铂、尼莫司汀、顺铂、多西他赛、雷尼替丁、泮托拉唑、维生素C、紫杉醇的静脉输注，仅用于重力式输液。 | 三类 | 本品应防止阳光直晒和雨雪浸淋；应储存在无腐蚀性气体、干燥、通风良好、清洁的环境内。有效期3年。 | 聚氨酯
一次性使用输液器 | 中选 | 有增量资格 | 3.27 | 21类 | 微孔过滤避光输液器（不区分材质） | 一次性使用避光输液器 带针————精密型JG5 | 国械注准20153141862 | 上海康德莱企业发展集团股份有限公司 | 上海康德莱企业发展集团股份有限公司 | JG5 0.9mm | 精密型 | 微孔过滤避光输液器 | 非PVC | 常规 | 带针 | 导管长度（mm）：1500 | C1423012020000109560 | 0014714 | 06941416207918 | 本产品由瓶塞穿刺器保护套、瓶塞穿刺器、进气器件、止流夹、滴管、滴斗、管路、流量调节器、注射件、普通药液过滤器（滤膜标称孔径15μm）或精密药液过滤器（滤膜标称孔径为2μm，3μm和5μm）、外圆锥接头、外圆锥接头保护套、静脉输液针组成。其中进气器件、止流夹、注射件、外圆锥接头保护套、静脉输液针为可选配件。本产品接触药液的软管和滴斗的内层材料为热性聚氨酯（TPU），不含有DEHP;不接触药液的软管和滴斗的外层材料为添加了避光剂的聚氯乙烯（PVC）。本产品对290nm-450nm波长范围内的透光率：管路≤15，滴斗≤35。产品经环氧乙烷灭菌，一次性使用。 | 本产品避光范围为290nm-450nm，适用于左氧氟沙星、硫辛酸、环磷酰胺、奥沙利铂、尼莫司汀、顺铂、多西他赛、雷尼替丁、泮托拉唑、维生素C、紫杉醇的静脉输注，仅用于重力式输液。 | 三类 | 本品应防止阳光直晒和雨雪浸淋；应储存在无腐蚀性气体、干燥、通风良好、清洁的环境内。有效期3年。 | 聚氨酯
一次性使用输液器 | 中选 | 有增量资格 | 3.27 | 21类 | 微孔过滤避光输液器（不区分材质） | 一次性使用避光输液器 带针————精密型JG5 | 国械注准20153141862 | 上海康德莱企业发展集团股份有限公司 | 上海康德莱企业发展集团股份有限公司 | JG5 0.45mm | 精密型 | 微孔过滤避光输液器 | 非PVC | 常规 | 带针 | 导管长度（mm）：1500 | C1423012020000109560 | 0014720 | 06941416207857 | 本产品由瓶塞穿刺器保护套、瓶塞穿刺器、进气器件、止流夹、滴管、滴斗、管路、流量调节器、注射件、普通药液过滤器（滤膜标称孔径15μm）或精密药液过滤器（滤膜标称孔径为2μm，3μm和5μm）、外圆锥接头、外圆锥接头保护套、静脉输液针组成。其中进气器件、止流夹、注射件、外圆锥接头保护套、静脉输液针为可选配件。本产品接触药液的软管和滴斗的内层材料为热性聚氨酯（TPU），不含有DEHP;不接触药液的软管和滴斗的外层材料为添加了避光剂的聚氯乙烯（PVC）。本产品对290nm-450nm波长范围内的透光率：管路≤15，滴斗≤35。产品经环氧乙烷灭菌，一次性使用。 | 本产品避光范围为290nm-450nm，适用于左氧氟沙星、硫辛酸、环磷酰胺、奥沙利铂、尼莫司汀、顺铂、多西他赛、雷尼替丁、泮托拉唑、维生素C、紫杉醇的静脉输注，仅用于重力式输液。 | 三类 | 本品应防止阳光直晒和雨雪浸淋；应储存在无腐蚀性气体、干燥、通风良好、清洁的环境内。有效期3年。 | 聚氨酯
一次性使用输液器 | 中选 | 有增量资格 | 3.27 | 21类 | 微孔过滤避光输液器（不区分材质） | 一次性使用避光输液器 带针————精密型JG5 | 国械注准20153141862 | 上海康德莱企业发展集团股份有限公司 | 上海康德莱企业发展集团股份有限公司 | JG5 0.4mm | 精密型 | 微孔过滤避光输液器 | 非PVC | 常规 | 带针 | 导管长度（mm）：1500 | C1423012020000109560 | 0014722 | 06941416207840 | 本产品由瓶塞穿刺器保护套、瓶塞穿刺器、进气器件、止流夹、滴管、滴斗、管路、流量调节器、注射件、普通药液过滤器（滤膜标称孔径15μm）或精密药液过滤器（滤膜标称孔径为2μm，3μm和5μm）、外圆锥接头、外圆锥接头保护套、静脉输液针组成。其中进气器件、止流夹、注射件、外圆锥接头保护套、静脉输液针为可选配件。本产品接触药液的软管和滴斗的内层材料为热性聚氨酯（TPU），不含有DEHP;不接触药液的软管和滴斗的外层材料为添加了避光剂的聚氯乙烯（PVC）。本产品对290nm-450nm波长范围内的透光率：管路≤15，滴斗≤35。产品经环氧乙烷灭菌，一次性使用。 | 本产品避光范围为290nm-450nm，适用于左氧氟沙星、硫辛酸、环磷酰胺、奥沙利铂、尼莫司汀、顺铂、多西他赛、雷尼替丁、泮托拉唑、维生素C、紫杉醇的静脉输注，仅用于重力式输液。 | 三类 | 本品应防止阳光直晒和雨雪浸淋；应储存在无腐蚀性气体、干燥、通风良好、清洁的环境内。有效期3年。 | 聚氨酯
一次性使用输液器 | 中选 | 有增量资格 | 3.27 | 21类 | 微孔过滤避光输液器（不区分材质） | 一次性使用避光输液器 带针————精密型JS5 | 国械注准20153141862 | 上海康德莱企业发展集团股份有限公司 | 上海康德莱企业发展集团股份有限公司 | JS5 0.55mm | 精密型 | 微孔过滤避光输液器 | 非PVC | 常规 | 带针 | 导管长度（mm）：1500 | C1423012020000109560 | 0014725 | 06941416206928 | 本产品由瓶塞穿刺器保护套、瓶塞穿刺器、进气器件、止流夹、滴管、滴斗、管路、流量调节器、注射件、普通药液过滤器（滤膜标称孔径15μm）或精密药液过滤器（滤膜标称孔径为2μm，3μm和5μm）、外圆锥接头、外圆锥接头保护套、静脉输液针组成。其中进气器件、止流夹、注射件、外圆锥接头保护套、静脉输液针为可选配件。本产品接触药液的软管和滴斗的内层材料为热性聚氨酯（TPU），不含有DEHP;不接触药液的软管和滴斗的外层材料为添加了避光剂的聚氯乙烯（PVC）。本产品对290nm-450nm波长范围内的透光率：管路≤15，滴斗≤35。产品经环氧乙烷灭菌，一次性使用。 | 本产品避光范围为290nm-450nm，适用于左氧氟沙星、硫辛酸、环磷酰胺、奥沙利铂、尼莫司汀、顺铂、多西他赛、雷尼替丁、泮托拉唑、维生素C、紫杉醇的静脉输注，仅用于重力式输液。 | 三类 | 本品应防止阳光直晒和雨雪浸淋；应储存在无腐蚀性气体、干燥、通风良好、清洁的环境内。有效期3年。 | 聚氨酯
一次性使用输液器 | 中选 | 有增量资格 | 3.27 | 21类 | 微孔过滤避光输液器（不区分材质） | 一次性使用避光输液器 带针————精密型JS5 | 国械注准20153141862 | 上海康德莱企业发展集团股份有限公司 | 上海康德莱企业发展集团股份有限公司 | JS5 1.2mm | 精密型 | 微孔过滤避光输液器 | 非PVC | 常规 | 带针 | 导管长度（mm）：1500 | C1423012020000109560 | 0014733 | 06941416208014 | 本产品由瓶塞穿刺器保护套、瓶塞穿刺器、进气器件、止流夹、滴管、滴斗、管路、流量调节器、注射件、普通药液过滤器（滤膜标称孔径15μm）或精密药液过滤器（滤膜标称孔径为2μm，3μm和5μm）、外圆锥接头、外圆锥接头保护套、静脉输液针组成。其中进气器件、止流夹、注射件、外圆锥接头保护套、静脉输液针为可选配件。本产品接触药液的软管和滴斗的内层材料为热性聚氨酯（TPU），不含有DEHP;不接触药液的软管和滴斗的外层材料为添加了避光剂的聚氯乙烯（PVC）。本产品对290nm-450nm波长范围内的透光率：管路≤15，滴斗≤35。产品经环氧乙烷灭菌，一次性使用。 | 本产品避光范围为290nm-450nm，适用于左氧氟沙星、硫辛酸、环磷酰胺、奥沙利铂、尼莫司汀、顺铂、多西他赛、雷尼替丁、泮托拉唑、维生素C、紫杉醇的静脉输注，仅用于重力式输液。 | 三类 | 本品应防止阳光直晒和雨雪浸淋；应储存在无腐蚀性气体、干燥、通风良好、清洁的环境内。有效期3年。 | 聚氨酯
一次性使用输液器 | 中选 | 有增量资格 | 3.27 | 21类 | 微孔过滤避光输液器（不区分材质） | 一次性使用避光输液器 带针————精密型JS5 | 国械注准20153141862 | 上海康德莱企业发展集团股份有限公司 | 上海康德莱企业发展集团股份有限公司 | JS5 0.4mm | 精密型 | 微孔过滤避光输液器 | 非PVC | 常规 | 带针 | 导管长度（mm）：1500 | C1423012020000109560 | 0014739 | 06941416207949 | 本产品由瓶塞穿刺器保护套、瓶塞穿刺器、进气器件、止流夹、滴管、滴斗、管路、流量调节器、注射件、普通药液过滤器（滤膜标称孔径15μm）或精密药液过滤器（滤膜标称孔径为2μm，3μm和5μm）、外圆锥接头、外圆锥接头保护套、静脉输液针组成。其中进气器件、止流夹、注射件、外圆锥接头保护套、静脉输液针为可选配件。本产品接触药液的软管和滴斗的内层材料为热性聚氨酯（TPU），不含有DEHP;不接触药液的软管和滴斗的外层材料为添加了避光剂的聚氯乙烯（PVC）。本产品对290nm-450nm波长范围内的透光率：管路≤15，滴斗≤35。产品经环氧乙烷灭菌，一次性使用。 | 本产品避光范围为290nm-450nm，适用于左氧氟沙星、硫辛酸、环磷酰胺、奥沙利铂、尼莫司汀、顺铂、多西他赛、雷尼替丁、泮托拉唑、维生素C、紫杉醇的静脉输注，仅用于重力式输液。 | 三类 | 本品应防止阳光直晒和雨雪浸淋；应储存在无腐蚀性气体、干燥、通风良好、清洁的环境内。有效期3年。 | 聚氨酯
一次性使用输液器 | 中选 | 有增量资格 | 3.27 | 21类 | 微孔过滤避光输液器（不区分材质） | 一次性使用避光输液器 带针————精密型JG5 | 国械注准20153141862 | 上海康德莱企业发展集团股份有限公司 | 上海康德莱企业发展集团股份有限公司 | JG5 1.2mm | 精密型 | 微孔过滤避光输液器 | 非PVC | 常规 | 带针 | 导管长度（mm）：1500 | C1423012020000109560 | 0014743 | 06941416207932 | 本产品由瓶塞穿刺器保护套、瓶塞穿刺器、进气器件、止流夹、滴管、滴斗、管路、流量调节器、注射件、普通药液过滤器（滤膜标称孔径15μm）或精密药液过滤器（滤膜标称孔径为2μm，3μm和5μm）、外圆锥接头、外圆锥接头保护套、静脉输液针组成。其中进气器件、止流夹、注射件、外圆锥接头保护套、静脉输液针为可选配件。本产品接触药液的软管和滴斗的内层材料为热性聚氨酯（TPU），不含有DEHP;不接触药液的软管和滴斗的外层材料为添加了避光剂的聚氯乙烯（PVC）。本产品对290nm-450nm波长范围内的透光率：管路≤15，滴斗≤35。产品经环氧乙烷灭菌，一次性使用。 | 本产品避光范围为290nm-450nm，适用于左氧氟沙星、硫辛酸、环磷酰胺、奥沙利铂、尼莫司汀、顺铂、多西他赛、雷尼替丁、泮托拉唑、维生素C、紫杉醇的静脉输注，仅用于重力式输液。 | 三类 | 本品应防止阳光直晒和雨雪浸淋；应储存在无腐蚀性气体、干燥、通风良好、清洁的环境内。有效期3年。 | 聚氨酯
一次性使用输液器 | 中选 | 有增量资格 | 3.27 | 21类 | 微孔过滤避光输液器（不区分材质） | 一次性使用避光输液器 带针————精密型JG5 | 国械注准20153141862 | 上海康德莱企业发展集团股份有限公司 | 上海康德莱企业发展集团股份有限公司 | JG5 0.7mm | 精密型 | 微孔过滤避光输液器 | 非PVC | 常规 | 带针 | 导管长度（mm）：1500 | C1423012020000109560 | 0014744 | 06941416207895 | 本产品由瓶塞穿刺器保护套、瓶塞穿刺器、进气器件、止流夹、滴管、滴斗、管路、流量调节器、注射件、普通药液过滤器（滤膜标称孔径15μm）或精密药液过滤器（滤膜标称孔径为2μm，3μm和5μm）、外圆锥接头、外圆锥接头保护套、静脉输液针组成。其中进气器件、止流夹、注射件、外圆锥接头保护套、静脉输液针为可选配件。本产品接触药液的软管和滴斗的内层材料为热性聚氨酯（TPU），不含有DEHP;不接触药液的软管和滴斗的外层材料为添加了避光剂的聚氯乙烯（PVC）。本产品对290nm-450nm波长范围内的透光率：管路≤15，滴斗≤35。产品经环氧乙烷灭菌，一次性使用。 | 本产品避光范围为290nm-450nm，适用于左氧氟沙星、硫辛酸、环磷酰胺、奥沙利铂、尼莫司汀、顺铂、多西他赛、雷尼替丁、泮托拉唑、维生素C、紫杉醇的静脉输注，仅用于重力式输液。 | 三类 | 本品应防止阳光直晒和雨雪浸淋；应储存在无腐蚀性气体、干燥、通风良好、清洁的环境内。有效期3年。 | 聚氨酯
一次性使用输液器 | 中选 | 有增量资格 | 3.27 | 21类 | 微孔过滤避光输液器（不区分材质） | 一次性使用避光输液器 带针————精密型JG5 | 国械注准20153141862 | 上海康德莱企业发展集团股份有限公司 | 上海康德莱企业发展集团股份有限公司 | JG5 1.1mm | 精密型 | 微孔过滤避光输液器 | 非PVC | 常规 | 带针 | 导管长度（mm）：1500 | C1423012020000109560 | 0014753 | 06941416207925 | 本产品由瓶塞穿刺器保护套、瓶塞穿刺器、进气器件、止流夹、滴管、滴斗、管路、流量调节器、注射件、普通药液过滤器（滤膜标称孔径15μm）或精密药液过滤器（滤膜标称孔径为2μm，3μm和5μm）、外圆锥接头、外圆锥接头保护套、静脉输液针组成。其中进气器件、止流夹、注射件、外圆锥接头保护套、静脉输液针为可选配件。本产品接触药液的软管和滴斗的内层材料为热性聚氨酯（TPU），不含有DEHP;不接触药液的软管和滴斗的外层材料为添加了避光剂的聚氯乙烯（PVC）。本产品对290nm-450nm波长范围内的透光率：管路≤15，滴斗≤35。产品经环氧乙烷灭菌，一次性使用。 | 本产品避光范围为290nm-450nm，适用于左氧氟沙星、硫辛酸、环磷酰胺、奥沙利铂、尼莫司汀、顺铂、多西他赛、雷尼替丁、泮托拉唑、维生素C、紫杉醇的静脉输注，仅用于重力式输液。 | 三类 | 本品应防止阳光直晒和雨雪浸淋；应储存在无腐蚀性气体、干燥、通风良好、清洁的环境内。有效期3年。 | 聚氨酯
一次性使用输液器 | 中选 | 有增量资格 | 3.27 | 21类 | 微孔过滤避光输液器（不区分材质） | 一次性使用避光输液器 带针————精密型JS5 | 国械注准20153141862 | 上海康德莱企业发展集团股份有限公司 | 上海康德莱企业发展集团股份有限公司 | JS5 1.1mm | 精密型 | 微孔过滤避光输液器 | 非PVC | 常规 | 带针 | 导管长度（mm）：1500 | C1423012020000109560 | 0014754 | 06941416208007 | 本产品由瓶塞穿刺器保护套、瓶塞穿刺器、进气器件、止流夹、滴管、滴斗、管路、流量调节器、注射件、普通药液过滤器（滤膜标称孔径15μm）或精密药液过滤器（滤膜标称孔径为2μm，3μm和5μm）、外圆锥接头、外圆锥接头保护套、静脉输液针组成。其中进气器件、止流夹、注射件、外圆锥接头保护套、静脉输液针为可选配件。本产品接触药液的软管和滴斗的内层材料为热性聚氨酯（TPU），不含有DEHP;不接触药液的软管和滴斗的外层材料为添加了避光剂的聚氯乙烯（PVC）。本产品对290nm-450nm波长范围内的透光率：管路≤15，滴斗≤35。产品经环氧乙烷灭菌，一次性使用。 | 本产品避光范围为290nm-450nm，适用于左氧氟沙星、硫辛酸、环磷酰胺、奥沙利铂、尼莫司汀、顺铂、多西他赛、雷尼替丁、泮托拉唑、维生素C、紫杉醇的静脉输注，仅用于重力式输液。 | 三类 | 本品应防止阳光直晒和雨雪浸淋；应储存在无腐蚀性气体、干燥、通风良好、清洁的环境内。有效期3年。 | 聚氨酯
一次性使用输液器 | 中选 | 有增量资格 | 3.27 | 21类 | 微孔过滤避光输液器（不区分材质） | 一次性使用避光输液器 带针————精密型JS5 | 国械注准20153141862 | 上海康德莱企业发展集团股份有限公司 | 上海康德莱企业发展集团股份有限公司 | JS5 0.6mm | 精密型 | 微孔过滤避光输液器 | 非PVC | 常规 | 带针 | 导管长度（mm）：1500 | C1423012020000109560 | 0014760 | 06941416207970 | 本产品由瓶塞穿刺器保护套、瓶塞穿刺器、进气器件、止流夹、滴管、滴斗、管路、流量调节器、注射件、普通药液过滤器（滤膜标称孔径15μm）或精密药液过滤器（滤膜标称孔径为2μm，3μm和5μm）、外圆锥接头、外圆锥接头保护套、静脉输液针组成。其中进气器件、止流夹、注射件、外圆锥接头保护套、静脉输液针为可选配件。本产品接触药液的软管和滴斗的内层材料为热性聚氨酯（TPU），不含有DEHP;不接触药液的软管和滴斗的外层材料为添加了避光剂的聚氯乙烯（PVC）。本产品对290nm-450nm波长范围内的透光率：管路≤15，滴斗≤35。产品经环氧乙烷灭菌，一次性使用。 | 本产品避光范围为290nm-450nm，适用于左氧氟沙星、硫辛酸、环磷酰胺、奥沙利铂、尼莫司汀、顺铂、多西他赛、雷尼替丁、泮托拉唑、维生素C、紫杉醇的静脉输注，仅用于重力式输液。 | 三类 | 本品应防止阳光直晒和雨雪浸淋；应储存在无腐蚀性气体、干燥、通风良好、清洁的环境内。有效期3年。 | 聚氨酯
一次性使用真空采血管 | 中选 | 有增量资格 | 0.49 | 13类 | 氟化钠管（灰色头盖） | 一次性使用真空贮血管 | 赣械注准20162220328 | 江西洪达医疗器械集团有限公司 | 江西洪达医疗器械集团有限公司 | 2mL | 草酸钾(玻璃试管) | 氟化钠管（灰色头盖） | - | 灭菌 | 玻璃 | 规格（ml）：2ml | C1423022030000701754 | 0000063 | 16920756716646 | 一次性使用真空贮血管由试管（玻璃试管、塑料试管）、胶塞、盖帽（若有）、标签、添加剂（抗凝剂或促凝剂）及附加物（分离胶）组成，试管内预设真空，胶塞为丁基橡胶。经辐射灭菌，产品无菌。 | 配套一次性使用静脉采血针使用，采集静脉血样进行临床检验 | 二类 | 储存条件：本产品应贮存在干燥，环境温度为4℃-25℃，无腐蚀性气体和通风良好的室内。有效期：二年 | 玻璃试管
一次性使用真空采血管 | 中选 | 有增量资格 | 0.49 | 13类 | 氟化钠管（灰色头盖） | 一次性使用真空贮血管 | 赣械注准20162220328 | 江西洪达医疗器械集团有限公司 | 江西洪达医疗器械集团有限公司 | 4mL | 草酸钾(塑料试管) | 氟化钠管（灰色头盖） | - | 灭菌 | 塑料 | 规格（ml）：4ml | C1423022030000701754 | 0000160 | 16920756716691 | 一次性使用真空贮血管由试管（玻璃试管、塑料试管）、胶塞、盖帽（若有）、标签、添加剂（抗凝剂或促凝剂）及附加物（分离胶）组成，试管内预设真空，胶塞为丁基橡胶。经辐射灭菌，产品无菌。 | 配套一次性使用静脉采血针使用，采集静脉血样进行临床检验 | 二类 | 储存条件：本产品应贮存在干燥，环境温度为4℃-25℃，无腐蚀性气体和通风良好的室内。有效期：二年 | 塑料试管
一次性使用真空采血管 | 中选 | 有增量资格 | 0.49 | 13类 | 氟化钠管（灰色头盖） | 一次性使用真空贮血管 | 赣械注准20162220328 | 江西洪达医疗器械集团有限公司 | 江西洪达医疗器械集团有限公司 | 2mL | 草酸钾(塑料试管) | 氟化钠管（灰色头盖） | - | 灭菌 | 塑料 | 规格（ml）：2ml | C1423022030000701754 | 0000121 | 16920756716677 | 一次性使用真空贮血管由试管（玻璃试管、塑料试管）、胶塞、盖帽（若有）、标签、添加剂（抗凝剂或促凝剂）及附加物（分离胶）组成，试管内预设真空，胶塞为丁基橡胶。经辐射灭菌，产品无菌。 | 配套一次性使用静脉采血针使用，采集静脉血样进行临床检验 | 二类 | 储存条件：本产品应贮存在干燥，环境温度为4℃-25℃，无腐蚀性气体和通风良好的室内。有效期：二年 | 塑料试管
一次性使用真空采血管 | 中选 | 有增量资格 | 0.49 | 13类 | 氟化钠管（灰色头盖） | 一次性使用真空贮血管 | 赣械注准20162220328 | 江西洪达医疗器械集团有限公司 | 江西洪达医疗器械集团有限公司 | 4mL | 草酸钾(玻璃试管) | 氟化钠管（灰色头盖） | - | 灭菌 | 玻璃 | 规格（ml）：4ml | C1423022030000701754 | 0000091 | 16920756764180 | 一次性使用真空贮血管由试管（玻璃试管、塑料试管）、胶塞、盖帽（若有）、标签、添加剂（抗凝剂或促凝剂）及附加物（分离胶）组成，试管内预设真空，胶塞为丁基橡胶。经辐射灭菌，产品无菌。 | 配套一次性使用静脉采血针使用，采集静脉血样进行临床检验 | 二类 | 储存条件：本产品应贮存在干燥，环境温度为4℃-25℃，无腐蚀性气体和通风良好的室内。有效期：二年 | 玻璃试管
一次性使用真空采血管 | 中选 | 有增量资格 | 0.4 | 8类 | 柠檬酸钠（枸橼酸钠）凝血试验管（蓝色头盖） | 一次性使用真空采血管 | 沪械注准20202220190 | 上海正邦医疗科技有限公司 | 上海正邦医疗科技有限公司 | （塑料管）4ml | 血浆管(3.2%柠檬酸钠) | 柠檬酸钠（枸橼酸钠）凝血试验管（蓝色头盖） | - | 非灭菌 | 塑料 | 规格（ml）：4ml | C1423022030000702030 | 0000192 | 无 | 产品由玻璃（塑料）试管、塞子和塑料盖（可不配）组成，试管中保持一定的负压。 | 一次性使用真空采血管与具有防逆流装置的采血针配套，适用于医学临床检验抽取血样。 | 二类 | 通风、干燥室内保存。有效期：1年。 | 卤丁基橡胶（胶塞），PET
一次性使用真空采血管 | 中选 | 有增量资格 | 0.4 | 8类 | 柠檬酸钠（枸橼酸钠）凝血试验管（蓝色头盖） | 一次性使用真空采血管 | 沪械注准20202220190 | 上海正邦医疗科技有限公司 | 上海正邦医疗科技有限公司 | （塑料管）1ml | 血浆管(3.2%柠檬酸钠) | 柠檬酸钠（枸橼酸钠）凝血试验管（蓝色头盖） | - | 非灭菌 | 塑料 | 规格（ml）：1ml | C1423022030000702030 | 0000193 | 无 | 产品由玻璃（塑料）试管、塞子和塑料盖（可不配）组成，试管中保持一定的负压。 | 一次性使用真空采血管与具有防逆流装置的采血针配套，适用于医学临床检验抽取血样。 | 二类 | 通风、干燥室内保存。有效期：1年。 | 卤丁基橡胶（胶塞），PET
一次性使用真空采血管 | 中选 | 有增量资格 | 0.4 | 8类 | 柠檬酸钠（枸橼酸钠）凝血试验管（蓝色头盖） | 一次性使用真空采血管 | 沪械注准20202220190 | 上海正邦医疗科技有限公司 | 上海正邦医疗科技有限公司 | （塑料管）2ml | 血浆管(3.2%柠檬酸钠) | 柠檬酸钠（枸橼酸钠）凝血试验管（蓝色头盖） | - | 非灭菌 | 塑料 | 规格（ml）：2ml | C1423022030000702030 | 0000194 | 16974804627170 | 产品由玻璃（塑料）试管、塞子和塑料盖（可不配）组成，试管中保持一定的负压。 | 一次性使用真空采血管与具有防逆流装置的采血针配套，适用于医学临床检验抽取血样。 | 二类 | 通风、干燥室内保存。有效期：1年。 | 卤丁基橡胶（胶塞），PET
一次性使用真空采血管 | 中选 | 有增量资格 | 0.4 | 8类 | 柠檬酸钠（枸橼酸钠）凝血试验管（蓝色头盖） | 一次性使用真空采血管 | 沪械注准20202220190 | 上海正邦医疗科技有限公司 | 上海正邦医疗科技有限公司 | （塑料管）8ml | 血浆管(3.2%柠檬酸钠) | 柠檬酸钠（枸橼酸钠）凝血试验管（蓝色头盖） | - | 非灭菌 | 塑料 | 规格（ml）：8ml | C1423022030000702030 | 0000195 | 无 | 产品由玻璃（塑料）试管、塞子和塑料盖（可不配）组成，试管中保持一定的负压。 | 一次性使用真空采血管与具有防逆流装置的采血针配套，适用于医学临床检验抽取血样。 | 二类 | 通风、干燥室内保存。有效期：1年。 | 卤丁基橡胶（胶塞），PET
一次性使用真空采血管 | 中选 | 有增量资格 | 0.4 | 8类 | 柠檬酸钠（枸橼酸钠）凝血试验管（蓝色头盖） | 一次性使用真空采血管 | 沪械注准20202220190 | 上海正邦医疗科技有限公司 | 上海正邦医疗科技有限公司 | （塑料管）5ml | 血浆管(3.2%柠檬酸钠) | 柠檬酸钠（枸橼酸钠）凝血试验管（蓝色头盖） | - | 非灭菌 | 塑料 | 规格（ml）：5ml | C1423022030000702030 | 0000196 | 无 | 产品由玻璃（塑料）试管、塞子和塑料盖（可不配）组成，试管中保持一定的负压。 | 一次性使用真空采血管与具有防逆流装置的采血针配套，适用于医学临床检验抽取血样。 | 二类 | 通风、干燥室内保存。有效期：1年。 | 卤丁基橡胶（胶塞），PET
一次性使用真空采血管 | 中选 | 有增量资格 | 0.4 | 8类 | 柠檬酸钠（枸橼酸钠）凝血试验管（蓝色头盖） | 一次性使用真空采血管 | 沪械注准20202220190 | 上海正邦医疗科技有限公司 | 上海正邦医疗科技有限公司 | （塑料管）9ml | 血浆管(3.2%柠檬酸钠) | 柠檬酸钠（枸橼酸钠）凝血试验管（蓝色头盖） | - | 非灭菌 | 塑料 | 规格（ml）：9ml | C1423022030000702030 | 0000197 | 无 | 产品由玻璃（塑料）试管、塞子和塑料盖（可不配）组成，试管中保持一定的负压。 | 一次性使用真空采血管与具有防逆流装置的采血针配套，适用于医学临床检验抽取血样。 | 二类 | 通风、干燥室内保存。有效期：1年。 | 卤丁基橡胶（胶塞），PET
一次性使用真空采血管 | 中选 | 有增量资格 | 0.4 | 8类 | 柠檬酸钠（枸橼酸钠）凝血试验管（蓝色头盖） | 一次性使用真空采血管 | 沪械注准20202220190 | 上海正邦医疗科技有限公司 | 上海正邦医疗科技有限公司 | （塑料管）6ml | 血浆管(3.2%柠檬酸钠) | 柠檬酸钠（枸橼酸钠）凝血试验管（蓝色头盖） | - | 非灭菌 | 塑料 | 规格（ml）：6ml | C1423022030000702030 | 0000198 | 无 | 产品由玻璃（塑料）试管、塞子和塑料盖（可不配）组成，试管中保持一定的负压。 | 一次性使用真空采血管与具有防逆流装置的采血针配套，适用于医学临床检验抽取血样。 | 二类 | 通风、干燥室内保存。有效期：1年。 | 卤丁基橡胶（胶塞），PET
一次性使用真空采血管 | 中选 | 有增量资格 | 0.4 | 8类 | 柠檬酸钠（枸橼酸钠）凝血试验管（蓝色头盖） | 一次性使用真空采血管 | 沪械注准20202220190 | 上海正邦医疗科技有限公司 | 上海正邦医疗科技有限公司 | （塑料管）7ml | 血浆管(3.2%柠檬酸钠) | 柠檬酸钠（枸橼酸钠）凝血试验管（蓝色头盖） | - | 非灭菌 | 塑料 | 规格（ml）：7ml | C1423022030000702030 | 0000199 | 无 | 产品由玻璃（塑料）试管、塞子和塑料盖（可不配）组成，试管中保持一定的负压。 | 一次性使用真空采血管与具有防逆流装置的采血针配套，适用于医学临床检验抽取血样。 | 二类 | 通风、干燥室内保存。有效期：1年。 | 卤丁基橡胶（胶塞），PET
一次性使用真空采血管 | 中选 | 有增量资格 | 0.4 | 8类 | 柠檬酸钠（枸橼酸钠）凝血试验管（蓝色头盖） | 一次性使用真空采血管 | 沪械注准20202220190 | 上海正邦医疗科技有限公司 | 上海正邦医疗科技有限公司 | （塑料管）3ml | 血浆管(3.2%柠檬酸钠) | 柠檬酸钠（枸橼酸钠）凝血试验管（蓝色头盖） | - | 非灭菌 | 塑料 | 规格（ml）：3ml | C1423022030000702030 | 0000200 | 16974804627217 | 产品由玻璃（塑料）试管、塞子和塑料盖（可不配）组成，试管中保持一定的负压。 | 一次性使用真空采血管与具有防逆流装置的采血针配套，适用于医学临床检验抽取血样。 | 二类 | 通风、干燥室内保存。有效期：1年。 | 卤丁基橡胶（胶塞），PET
一次性使用真空采血管 | 中选 | 有增量资格 | 0.4 | 8类 | 柠檬酸钠（枸橼酸钠）凝血试验管（蓝色头盖） | 一次性使用真空采血管 | 沪械注准20202220190 | 上海正邦医疗科技有限公司 | 上海正邦医疗科技有限公司 | （塑料管）10ml | 血浆管(3.2%柠檬酸钠) | 柠檬酸钠（枸橼酸钠）凝血试验管（蓝色头盖） | - | 非灭菌 | 塑料 | 规格（ml）：10ml | C1423022030000702030 | 0000201 | 无 | 产品由玻璃（塑料）试管、塞子和塑料盖（可不配）组成，试管中保持一定的负压。 | 一次性使用真空采血管与具有防逆流装置的采血针配套，适用于医学临床检验抽取血样。 | 二类 | 通风、干燥室内保存。有效期：1年。 | 卤丁基橡胶（胶塞），PET
一次性使用真空采血管 | 中选 | 有增量资格 | 0.49 | 13类 | 氟化钠管（灰色头盖） | 一次性使用真空贮血管 | 赣械注准20162220328 | 江西洪达医疗器械集团有限公司 | 江西洪达医疗器械集团有限公司 | 2mL | 草酸钾/氟化钠(玻璃试管) | 氟化钠管（灰色头盖） | - | 灭菌 | 玻璃 | 规格（ml）：2ml | C1423022030000701754 | 0000076 | 16920756716721 | 一次性使用真空贮血管由试管（玻璃试管、塑料试管）、胶塞、盖帽（若有）、标签、添加剂（抗凝剂或促凝剂）及附加物（分离胶）组成，试管内预设真空，胶塞为丁基橡胶。经辐射灭菌，产品无菌。 | 配套一次性使用静脉采血针使用，采集静脉血样进行临床检验 | 二类 | 储存条件：本产品应贮存在干燥，环境温度为4℃-25℃，无腐蚀性气体和通风良好的室内。有效期：二年 | 玻璃试管
一次性使用真空采血管 | 中选 | 有增量资格 | 0.49 | 13类 | 氟化钠管（灰色头盖） | 一次性使用真空贮血管 | 赣械注准20162220328 | 江西洪达医疗器械集团有限公司 | 江西洪达医疗器械集团有限公司 | 4mL | 草酸钾/氟化钠(塑料试管) | 氟化钠管（灰色头盖） | - | 灭菌 | 塑料 | 规格（ml）：4ml | C1423022030000701754 | 0000146 | 16920756716776 | 一次性使用真空贮血管由试管（玻璃试管、塑料试管）、胶塞、盖帽（若有）、标签、添加剂（抗凝剂或促凝剂）及附加物（分离胶）组成，试管内预设真空，胶塞为丁基橡胶。经辐射灭菌，产品无菌。 | 配套一次性使用静脉采血针使用，采集静脉血样进行临床检验 | 二类 | 储存条件：本产品应贮存在干燥，环境温度为4℃-25℃，无腐蚀性气体和通风良好的室内。有效期：二年 | 塑料试管
一次性使用真空采血管 | 中选 | 有增量资格 | 0.49 | 13类 | 氟化钠管（灰色头盖） | 一次性使用真空贮血管 | 赣械注准20162220328 | 江西洪达医疗器械集团有限公司 | 江西洪达医疗器械集团有限公司 | 2mL | 草酸钾/氟化钠(塑料试管) | 氟化钠管（灰色头盖） | - | 灭菌 | 塑料 | 规格（ml）：2ml | C1423022030000701754 | 0000142 | 16920756716752 | 一次性使用真空贮血管由试管（玻璃试管、塑料试管）、胶塞、盖帽（若有）、标签、添加剂（抗凝剂或促凝剂）及附加物（分离胶）组成，试管内预设真空，胶塞为丁基橡胶。经辐射灭菌，产品无菌。 | 配套一次性使用静脉采血针使用，采集静脉血样进行临床检验 | 二类 | 储存条件：本产品应贮存在干燥，环境温度为4℃-25℃，无腐蚀性气体和通风良好的室内。有效期：二年 | 塑料试管
一次性使用真空采血管 | 中选 | 有增量资格 | 0.49 | 13类 | 氟化钠管（灰色头盖） | 一次性使用真空贮血管 | 赣械注准20162220328 | 江西洪达医疗器械集团有限公司 | 江西洪达医疗器械集团有限公司 | 4mL | 草酸钾/氟化钠(玻璃试管) | 氟化钠管（灰色头盖） | - | 非灭菌 | 玻璃 | 规格（ml）：4ml | C1423022030000701754 | 0000080 | 16920756716738 | 一次性使用真空贮血管由试管（玻璃试管、塑料试管）、胶塞、盖帽（若有）、标签、添加剂（抗凝剂或促凝剂）及附加物（分离胶）组成，试管内预设真空，胶塞为丁基橡胶。经辐射灭菌，产品无菌。 | 配套一次性使用静脉采血针使用，采集静脉血样进行临床检验 | 二类 | 储存条件：本产品应贮存在干燥，环境温度为4℃-25℃，无腐蚀性气体和通风良好的室内。有效期：二年 | 玻璃试管
一次性使用真空采血管 | 中选 | 无增量资格 | 0.75 | 13类 | 氟化钠管（灰色头盖） | 一次性使用人体静脉血样采集容器 | 冀械注准20192220125 | 沧州永康医药用品有限公司 | 沧州永康医药用品有限公司 | 氟化钠/草酸钾 | 公称液体容量（ml)：4 | 氟化钠管（灰色头盖） | - | 灭菌 | 塑料 | 规格（ml）：4 | C1423022030000702370 | 0000084 | 16924432306794 | 由试管（玻璃或塑料）、塞子、盖子、标签和添加剂（如果有）和附加物（如果有）组成。 | 供临床用于一次性静脉采血并盛放血液标本用。 | 二类 | 置于阴凉干燥处 1年 | PET
一次性使用真空采血管 | 中选 | 无增量资格 | 0.75 | 13类 | 氟化钠管（灰色头盖） | 一次性使用人体静脉血样采集容器 | 冀械注准20192220125 | 沧州永康医药用品有限公司 | 沧州永康医药用品有限公司 | 氟化钠/草酸钾 | 公称液体容量（ml)：5 | 氟化钠管（灰色头盖） | - | 灭菌 | 塑料 | 规格（ml）：5 | C1423022030000702370 | 0000096 | 16924432306800 | 由试管（玻璃或塑料）、塞子、盖子、标签和添加剂（如果有）和附加物（如果有）组成。 | 供临床用于一次性静脉采血并盛放血液标本用。 | 二类 | 置于阴凉干燥处 1年 | PET
一次性使用真空采血管 | 中选 | 无增量资格 | 0.75 | 13类 | 氟化钠管（灰色头盖） | 一次性使用人体静脉血样采集容器 | 冀械注准20192220125 | 沧州永康医药用品有限公司 | 沧州永康医药用品有限公司 | 氟化钠/草酸钾 | 公称液体容量（ml)：3 | 氟化钠管（灰色头盖） | - | 灭菌 | 塑料 | 规格（ml）：3 | C1423022030000702370 | 0000099 | 16924432306787 | 由试管（玻璃或塑料）、塞子、盖子、标签和添加剂（如果有）和附加物（如果有）组成。 | 供临床用于一次性静脉采血并盛放血液标本用。 | 二类 | 置于阴凉干燥处 1年 | PET
一次性使用真空采血管 | 中选 | 有增量资格 | 0.47 | 12类 | 柠檬酸钠（枸橼酸钠）血沉试验管（黑色头盖） | 一次性使用真空贮血管 | 赣械注准20162220328 | 江西洪达医疗器械集团有限公司 | 江西洪达医疗器械集团有限公司 | 4mL | 枸橼酸钠(1:4)(塑料试管) | 柠檬酸钠（枸橼酸钠）血沉试验管（黑色头盖） | - | 灭菌 | 塑料 | 规格（ml）：4ml | C1423022030000701754 | 0000150 | 16920756717223 | 一次性使用真空贮血管由试管（玻璃试管、塑料试管）、胶塞、盖帽（若有）、标签、添加剂（抗凝剂或促凝剂）及附加物（分离胶）组成，试管内预设真空，胶塞为丁基橡胶。经辐射灭菌，产品无菌。 | 配套一次性使用静脉采血针使用，采集静脉血样进行临床检验 | 二类 | 储存条件：本产品应贮存在干燥，环境温度为4℃-25℃，无腐蚀性气体和通风良好的室内。有效期：二年 | 玻璃试管
一次性使用真空采血管 | 中选 | 有增量资格 | 0.46 | 8类 | 柠檬酸钠（枸橼酸钠）凝血试验管（蓝色头盖） | 一次性使用真空贮血管 | 赣械注准20162220328 | 江西洪达医疗器械集团有限公司 | 江西洪达医疗器械集团有限公司 | 4mL | 枸橼酸钠(1:9)(塑料试管) | 柠檬酸钠（枸橼酸钠）凝血试验管（蓝色头盖） | - | 灭菌 | 塑料 | 规格（ml）：4ml | C1423022030000701754 | 0000137 | 16920756717292 | 一次性使用真空贮血管由试管（玻璃试管、塑料试管）、胶塞、盖帽（若有）、标签、添加剂（抗凝剂或促凝剂）及附加物（分离胶）组成，试管内预设真空，胶塞为丁基橡胶。经辐射灭菌，产品无菌。 | 配套一次性使用静脉采血针使用，采集静脉血样进行临床检验 | 二类 | 储存条件：本产品应贮存在干燥，环境温度为4℃-25℃，无腐蚀性气体和通风良好的室内。有效期：二年 | 塑料试管
一次性使用真空采血管 | 中选 | 有增量资格 | 0.56 | 10类 | 分离胶促凝管（黄色头盖） | 一次性使用真空贮血管 | 赣械注准20162220328 | 江西洪达医疗器械集团有限公司 | 江西洪达医疗器械集团有限公司 | 4mL | 分离胶(塑料试管) | 分离胶促凝管（黄色头盖） | - | 灭菌 | 塑料 | 规格（ml）：4ml | C1423022030000601754 | 0000169 | 16920756716936 | 一次性使用真空贮血管由试管（玻璃试管、塑料试管）、胶塞、盖帽（若有）、标签、添加剂（抗凝剂或促凝剂）及附加物（分离胶）组成，试管内预设真空，胶塞为丁基橡胶。经辐射灭菌，产品无菌。 | 配套一次性使用静脉采血针使用，采集静脉血样进行临床检验 | 二类 | 储存条件：本产品应贮存在干燥，环境温度为4℃-25℃，无腐蚀性气体和通风良好的室内。有效期：二年 | 塑料试管
一次性使用真空采血管 | 中选 | 有增量资格 | 0.56 | 10类 | 分离胶促凝管（黄色头盖） | 一次性使用真空贮血管 | 赣械注准20162220328 | 江西洪达医疗器械集团有限公司 | 江西洪达医疗器械集团有限公司 | 4mL | 分离胶(玻璃试管) | 分离胶促凝管（黄色头盖） | - | 灭菌 | 玻璃 | 规格（ml）：4ml | C1423022030000601754 | 0000098 | 16920756717100 | 一次性使用真空贮血管由试管（玻璃试管、塑料试管）、胶塞、盖帽（若有）、标签、添加剂（抗凝剂或促凝剂）及附加物（分离胶）组成，试管内预设真空，胶塞为丁基橡胶。经辐射灭菌，产品无菌。 | 配套一次性使用静脉采血针使用，采集静脉血样进行临床检验 | 二类 | 储存条件：本产品应贮存在干燥，环境温度为4℃-25℃，无腐蚀性气体和通风良好的室内。有效期：二年 | 玻璃试管
一次性使用真空采血管 | 中选 | 有增量资格 | 0.56 | 10类 | 分离胶促凝管（黄色头盖） | 一次性使用真空贮血管 | 赣械注准20162220328 | 江西洪达医疗器械集团有限公司 | 江西洪达医疗器械集团有限公司 | 2mL | 分离胶(玻璃试管) | 分离胶促凝管（黄色头盖） | - | 灭菌 | 玻璃 | 规格（ml）：2ml | C1423022030000601754 | 0000097 | 16920756764210 | 一次性使用真空贮血管由试管（玻璃试管、塑料试管）、胶塞、盖帽（若有）、标签、添加剂（抗凝剂或促凝剂）及附加物（分离胶）组成，试管内预设真空，胶塞为丁基橡胶。经辐射灭菌，产品无菌。 | 配套一次性使用静脉采血针使用，采集静脉血样进行临床检验 | 二类 | 储存条件：本产品应贮存在干燥，环境温度为4℃-25℃，无腐蚀性气体和通风良好的室内。有效期：二年 | 玻璃试管
一次性使用真空采血管 | 中选 | 有增量资格 | 0.56 | 10类 | 分离胶促凝管（黄色头盖） | 一次性使用真空贮血管 | 赣械注准20162220328 | 江西洪达医疗器械集团有限公司 | 江西洪达医疗器械集团有限公司 | 2mL | 分离胶(塑料试管) | 分离胶促凝管（黄色头盖） | - | 灭菌 | 塑料 | 规格（ml）：2ml | C1423022030000601754 | 0000170 | 16920756716912 | 一次性使用真空贮血管由试管（玻璃试管、塑料试管）、胶塞、盖帽（若有）、标签、添加剂（抗凝剂或促凝剂）及附加物（分离胶）组成，试管内预设真空，胶塞为丁基橡胶。经辐射灭菌，产品无菌。 | 配套一次性使用静脉采血针使用，采集静脉血样进行临床检验 | 二类 | 储存条件：本产品应贮存在干燥，环境温度为4℃-25℃，无腐蚀性气体和通风良好的室内。有效期：二年 | 塑料试管
一次性使用静脉留置针 | 中选 | 有增量资格 | 4.2 | 2类 | 开放式留置针（普通型） | 一次性使用静脉留置针————JY 26G | 国械注准20173143167 | 上海宝舜医疗器械有限公司 | 上海宝舜医疗器械有限公司 | 公制：0.6×15 英制：26G×0.59 | JY | 开放式留置针 | 含DEHP | 普通型 | 带加药口 | 非耐高压 | C1605011940200800693 | 0000006 | 无 | 1.一次性使用静脉留置针结构及组成：1）开放式笔杆型留置针(BG型）由护套、导管组件、针管组件、排气接头、端帽构成，导管组件由导管、固定芯、导管座构成，针管组件由针管、针座构成。2）开放式蝴蝶翼型留置针（HD型）由护套、导管组件、针管组件、排气接头、端帽、蝴蝶翼构成，导管组件由导管、固定芯、导管座构成，针管组件由针管、针座构成。3）开放式加药壶型留置针（JY型）由护套、导管组件、针管组件、排气接头、端帽、蝴蝶翼构成、导管组件由导管、导管座、固定芯、阀管、加药口、盖帽构成，针管组件由针管、针座构成。4）密闭式普通两通型留置针（LT型）由护套、导管组件、隔离塞、针管组件、止液夹（片）、延长管、两通连接座、肝素帽构成，导管组件由导管、固定芯、导管座构成，针管组件由嘈口针管、针座构成、肝素帽由肝素帽壳体、胶垫构成。5）密闭型普通三通型留置针（ST型）由护套、导管组件、隔离塞、针管组件、止流夹（片）、肝素帽、端帽、三通连接座、延长管构成，导管组件由导管、固定芯、导管座构成，针管组件由槽口针管、针座构成，肝素帽由肝素帽壳体、胶垫构成。2.一次性使用静脉留置针经环氧乙烷灭菌，产品有效期三年，一次性使用。3.其中延长管的原材料为邻苯二甲酸二辛酯(DEHP）增塑的聚氯乙烯，其他各部件的原材料详见产品技术要求。 | 本产品适用于插入人体外周血管静脉系统用以输液或输血，留置时间应不超过72h。 | 三类 | 产品应存放在相对湿度不超过80％、无腐蚀性气体、干燥、通风良好、清洁的环境内。产品有效期3年 | PP、FEP、CAP、PVC
一次性使用真空采血管 | 中选 | 有增量资格 | 0.28 | 7类 | 血清管（橘红色/红色头盖） | 一次性使用人体静脉血样采集容器 | 粤械注准20152221441 | 广东康德莱医疗器械集团有限公司 | 广东康德莱医疗器械集团有限公司 | 2mL | 促凝剂 | 血清管（橘红色/红色头盖） | 含促凝剂 | 灭菌 | 塑料 | 规格（ml）：2ml | C1423022030001008207 | 0000110 | 16954152734416 | 由试管（材质为玻璃或塑料）、胶塞、安全盖帽、添加剂(如有）、附加物（如有）和标签组成。产品分无菌和非无菌形式提供，其中无菌产品采用辐照灭菌。 | 作为静脉血采集系统，一次性使用人体静脉血样采集容器与采血针、持针器配套使用，用于临床实验室中静脉血清、血浆或全血检测用血液标本的采集、贮存、转运和预处理。非无菌供应的采集容器仅与具有防逆流装置的一次性使用采血针配套使用。 | 二类 | 储存温度为4°C~30°C；有效期为12个月 | PET
一次性使用真空采血管 | 中选 | 有增量资格 | 0.28 | 7类 | 血清管（橘红色/红色头盖） | 一次性使用人体静脉血样采集容器 | 粤械注准20152221441 | 广东康德莱医疗器械集团有限公司 | 广东康德莱医疗器械集团有限公司 | 7mL | 促凝剂 | 血清管（橘红色/红色头盖） | 含促凝剂 | 灭菌 | 塑料 | 规格（ml）：7ml | C1423022030001008207 | 0000113 | 16954152734423 | 由试管（材质为玻璃或塑料）、胶塞、安全盖帽、添加剂(如有）、附加物（如有）和标签组成。产品分无菌和非无菌形式提供，其中无菌产品采用辐照灭菌。 | 作为静脉血采集系统，一次性使用人体静脉血样采集容器与采血针、持针器配套使用，用于临床实验室中静脉血清、血浆或全血检测用血液标本的采集、贮存、转运和预处理。非无菌供应的采集容器仅与具有防逆流装置的一次性使用采血针配套使用。 | 二类 | 储存温度为4°C~30°C；有效期为12个月 | PET
一次性使用真空采血管 | 中选 | 有增量资格 | 0.28 | 7类 | 血清管（橘红色/红色头盖） | 一次性使用人体静脉血样采集容器 | 粤械注准20152221441 | 广东康德莱医疗器械集团有限公司 | 广东康德莱医疗器械集团有限公司 | 3mL | 促凝剂 | 血清管（橘红色/红色头盖） | 含促凝剂 | 灭菌 | 塑料 | 规格（ml）：3ml | C1423022030001008207 | 0000106 | 16954152732115 | 由试管（材质为玻璃或塑料）、胶塞、安全盖帽、添加剂(如有）、附加物（如有）和标签组成。产品分无菌和非无菌形式提供，其中无菌产品采用辐照灭菌。 | 作为静脉血采集系统，一次性使用人体静脉血样采集容器与采血针、持针器配套使用，用于临床实验室中静脉血清、血浆或全血检测用血液标本的采集、贮存、转运和预处理。非无菌供应的采集容器仅与具有防逆流装置的一次性使用采血针配套使用。 | 二类 | 储存温度为4°C~30°C；有效期为12个月 | PET
一次性使用真空采血管 | 中选 | 有增量资格 | 0.28 | 7类 | 血清管（橘红色/红色头盖） | 一次性使用人体静脉血样采集容器 | 粤械注准20152221441 | 广东康德莱医疗器械集团有限公司 | 广东康德莱医疗器械集团有限公司 | 6mL | 促凝剂 | 血清管（橘红色/红色头盖） | 含促凝剂 | 灭菌 | 塑料 | 规格（ml）：6ml | C1423022030001008207 | 0000094 | 16954152734430 | 由试管（材质为玻璃或塑料）、胶塞、安全盖帽、添加剂(如有）、附加物（如有）和标签组成。产品分无菌和非无菌形式提供，其中无菌产品采用辐照灭菌。 | 作为静脉血采集系统，一次性使用人体静脉血样采集容器与采血针、持针器配套使用，用于临床实验室中静脉血清、血浆或全血检测用血液标本的采集、贮存、转运和预处理。非无菌供应的采集容器仅与具有防逆流装置的一次性使用采血针配套使用。 | 二类 | 储存温度为4°C~30°C；有效期为12个月 | PET
一次性使用真空采血管 | 中选 | 有增量资格 | 0.28 | 7类 | 血清管（橘红色/红色头盖） | 一次性使用人体静脉血样采集容器 | 粤械注准20152221441 | 广东康德莱医疗器械集团有限公司 | 广东康德莱医疗器械集团有限公司 | 5mL | 促凝剂 | 血清管（橘红色/红色头盖） | 含促凝剂 | 灭菌 | 塑料 | 规格（ml）：5ml | C1423022030001008207 | 0000095 | 16954152732108 | 由试管（材质为玻璃或塑料）、胶塞、安全盖帽、添加剂(如有）、附加物（如有）和标签组成。产品分无菌和非无菌形式提供，其中无菌产品采用辐照灭菌。 | 作为静脉血采集系统，一次性使用人体静脉血样采集容器与采血针、持针器配套使用，用于临床实验室中静脉血清、血浆或全血检测用血液标本的采集、贮存、转运和预处理。非无菌供应的采集容器仅与具有防逆流装置的一次性使用采血针配套使用。 | 二类 | 储存温度为4°C~30°C；有效期为12个月 | PET
一次性使用真空采血管 | 中选 | 有增量资格 | 0.28 | 7类 | 血清管（橘红色/红色头盖） | 一次性使用人体静脉血样采集容器 | 粤械注准20152221441 | 广东康德莱医疗器械集团有限公司 | 广东康德莱医疗器械集团有限公司 | 10mL | 促凝剂 | 血清管（橘红色/红色头盖） | 含促凝剂 | 灭菌 | 塑料 | 规格（ml）：10ml | C1423022030001008207 | 0000063 | 16954152734447 | 由试管（材质为玻璃或塑料）、胶塞、安全盖帽、添加剂(如有）、附加物（如有）和标签组成。产品分无菌和非无菌形式提供，其中无菌产品采用辐照灭菌。 | 作为静脉血采集系统，一次性使用人体静脉血样采集容器与采血针、持针器配套使用，用于临床实验室中静脉血清、血浆或全血检测用血液标本的采集、贮存、转运和预处理。非无菌供应的采集容器仅与具有防逆流装置的一次性使用采血针配套使用。 | 二类 | 储存温度为4°C~30°C；有效期为12个月 | PET
一次性使用真空采血管 | 中选 | 有增量资格 | 0.74 | 10类 | 分离胶促凝管（黄色头盖） | 真空采血管 | 国械注进20152223658 | 碧迪公司 Becton Dickinson and Company | 碧迪医疗器械（上海）有限公司 | 抽吸体积3.5ml，尺寸φ13X75mm | 聚酯凝胶/二氧化硅添加剂，金色Hemogard头盖，透明标签 | 分离胶促凝管（黄色头盖） | - | 灭菌 | 塑料 | 规格（ml）：3.5 | C1423022030000602763 | 0000025 | 30382903679684 | 该产品由管子，头盖和添加剂组成。伽马射线灭菌，一次性使用。 | 真空采血管与BD一次性使用采血针配合，辅助用于从病人静脉采集血液标本进行临床检验。 | 二类 | 将管子避光储存在4℃-25℃（39-77℉）温度下，有效期365天 | PET
一次性使用静脉留置针 | 中选 | 有增量资格 | 4.2 | 2类 | 开放式留置针（普通型） | 一次性使用静脉留置针————JY 18-24G | 国械注准20173143167 | 上海宝舜医疗器械有限公司 | 上海宝舜医疗器械有限公司 | 公制：1.1×30 英制：20G×1.18 | JY | 开放式留置针 | 含DEHP | 普通型 | 带加药口 | 非耐高压 | C1605011940200800693 | 0000054 | 无 | 1.一次性使用静脉留置针结构及组成：1）开放式笔杆型留置针(BG型）由护套、导管组件、针管组件、排气接头、端帽构成，导管组件由导管、固定芯、导管座构成，针管组件由针管、针座构成。2）开放式蝴蝶翼型留置针（HD型）由护套、导管组件、针管组件、排气接头、端帽、蝴蝶翼构成，导管组件由导管、固定芯、导管座构成，针管组件由针管、针座构成。3）开放式加药壶型留置针（JY型）由护套、导管组件、针管组件、排气接头、端帽、蝴蝶翼构成、导管组件由导管、导管座、固定芯、阀管、加药口、盖帽构成，针管组件由针管、针座构成。4）密闭式普通两通型留置针（LT型）由护套、导管组件、隔离塞、针管组件、止液夹（片）、延长管、两通连接座、肝素帽构成，导管组件由导管、固定芯、导管座构成，针管组件由嘈口针管、针座构成、肝素帽由肝素帽壳体、胶垫构成。5）密闭型普通三通型留置针（ST型）由护套、导管组件、隔离塞、针管组件、止流夹（片）、肝素帽、端帽、三通连接座、延长管构成，导管组件由导管、固定芯、导管座构成，针管组件由槽口针管、针座构成，肝素帽由肝素帽壳体、胶垫构成。2.一次性使用静脉留置针经环氧乙烷灭菌，产品有效期三年，一次性使用。3.其中延长管的原材料为邻苯二甲酸二辛酯(DEHP）增塑的聚氯乙烯，其他各部件的原材料详见产品技术要求。 | 本产品适用于插入人体外周血管静脉系统用以输液或输血，留置时间应不超过72h。 | 三类 | 产品应存放在相对湿度不超过80％、无腐蚀性气体、干燥、通风良好、清洁的环境内。产品有效期3年 | PP、FEP、CAP、PVC
一次性使用静脉留置针 | 中选 | 有增量资格 | 4.2 | 2类 | 开放式留置针（普通型） | 一次性使用静脉留置针————JY 18-24G | 国械注准20173143167 | 上海宝舜医疗器械有限公司 | 上海宝舜医疗器械有限公司 | 公制：0.9×25 英制：22G×1.00 | JY | 开放式留置针 | 含DEHP | 普通型 | 带加药口 | 非耐高压 | C1605011940200800693 | 0000036 | 无 | 1.一次性使用静脉留置针结构及组成：1）开放式笔杆型留置针(BG型）由护套、导管组件、针管组件、排气接头、端帽构成，导管组件由导管、固定芯、导管座构成，针管组件由针管、针座构成。2）开放式蝴蝶翼型留置针（HD型）由护套、导管组件、针管组件、排气接头、端帽、蝴蝶翼构成，导管组件由导管、固定芯、导管座构成，针管组件由针管、针座构成。3）开放式加药壶型留置针（JY型）由护套、导管组件、针管组件、排气接头、端帽、蝴蝶翼构成、导管组件由导管、导管座、固定芯、阀管、加药口、盖帽构成，针管组件由针管、针座构成。4）密闭式普通两通型留置针（LT型）由护套、导管组件、隔离塞、针管组件、止液夹（片）、延长管、两通连接座、肝素帽构成，导管组件由导管、固定芯、导管座构成，针管组件由嘈口针管、针座构成、肝素帽由肝素帽壳体、胶垫构成。5）密闭型普通三通型留置针（ST型）由护套、导管组件、隔离塞、针管组件、止流夹（片）、肝素帽、端帽、三通连接座、延长管构成，导管组件由导管、固定芯、导管座构成，针管组件由槽口针管、针座构成，肝素帽由肝素帽壳体、胶垫构成。2.一次性使用静脉留置针经环氧乙烷灭菌，产品有效期三年，一次性使用。3.其中延长管的原材料为邻苯二甲酸二辛酯(DEHP）增塑的聚氯乙烯，其他各部件的原材料详见产品技术要求。 | 本产品适用于插入人体外周血管静脉系统用以输液或输血，留置时间应不超过72h。 | 三类 | 产品应存放在相对湿度不超过80％、无腐蚀性气体、干燥、通风良好、清洁的环境内。产品有效期3年 | PP、FEP、CAP、PVC
一次性使用静脉留置针 | 中选 | 有增量资格 | 4.2 | 2类 | 开放式留置针（普通型） | 一次性使用静脉留置针————JY 18-24G | 国械注准20173143167 | 上海宝舜医疗器械有限公司 | 上海宝舜医疗器械有限公司 | 公制：0.7×19 英制：24G×0.75 | JY | 开放式留置针 | 含DEHP | 普通型 | 带加药口 | 非耐高压 | C1605011940200800693 | 0000021 | 无 | 1.一次性使用静脉留置针结构及组成：1）开放式笔杆型留置针(BG型）由护套、导管组件、针管组件、排气接头、端帽构成，导管组件由导管、固定芯、导管座构成，针管组件由针管、针座构成。2）开放式蝴蝶翼型留置针（HD型）由护套、导管组件、针管组件、排气接头、端帽、蝴蝶翼构成，导管组件由导管、固定芯、导管座构成，针管组件由针管、针座构成。3）开放式加药壶型留置针（JY型）由护套、导管组件、针管组件、排气接头、端帽、蝴蝶翼构成、导管组件由导管、导管座、固定芯、阀管、加药口、盖帽构成，针管组件由针管、针座构成。4）密闭式普通两通型留置针（LT型）由护套、导管组件、隔离塞、针管组件、止液夹（片）、延长管、两通连接座、肝素帽构成，导管组件由导管、固定芯、导管座构成，针管组件由嘈口针管、针座构成、肝素帽由肝素帽壳体、胶垫构成。5）密闭型普通三通型留置针（ST型）由护套、导管组件、隔离塞、针管组件、止流夹（片）、肝素帽、端帽、三通连接座、延长管构成，导管组件由导管、固定芯、导管座构成，针管组件由槽口针管、针座构成，肝素帽由肝素帽壳体、胶垫构成。2.一次性使用静脉留置针经环氧乙烷灭菌，产品有效期三年，一次性使用。3.其中延长管的原材料为邻苯二甲酸二辛酯(DEHP）增塑的聚氯乙烯，其他各部件的原材料详见产品技术要求。 | 本产品适用于插入人体外周血管静脉系统用以输液或输血，留置时间应不超过72h。 | 三类 | 产品应存放在相对湿度不超过80％、无腐蚀性气体、干燥、通风良好、清洁的环境内。产品有效期3年 | PP、FEP、CAP、PVC
一次性使用静脉留置针 | 中选 | 有增量资格 | 4.2 | 2类 | 开放式留置针（普通型） | 一次性使用静脉留置针————JY 18-24G | 国械注准20173143167 | 上海宝舜医疗器械有限公司 | 上海宝舜医疗器械有限公司 | 公制：0.75×19 英制：24G×0.75 | JY | 开放式留置针 | 含DEHP | 普通型 | 带加药口 | 非耐高压 | C1605011940200800693 | 0000015 | 无 | 1.一次性使用静脉留置针结构及组成：1）开放式笔杆型留置针(BG型）由护套、导管组件、针管组件、排气接头、端帽构成，导管组件由导管、固定芯、导管座构成，针管组件由针管、针座构成。2）开放式蝴蝶翼型留置针（HD型）由护套、导管组件、针管组件、排气接头、端帽、蝴蝶翼构成，导管组件由导管、固定芯、导管座构成，针管组件由针管、针座构成。3）开放式加药壶型留置针（JY型）由护套、导管组件、针管组件、排气接头、端帽、蝴蝶翼构成、导管组件由导管、导管座、固定芯、阀管、加药口、盖帽构成，针管组件由针管、针座构成。4）密闭式普通两通型留置针（LT型）由护套、导管组件、隔离塞、针管组件、止液夹（片）、延长管、两通连接座、肝素帽构成，导管组件由导管、固定芯、导管座构成，针管组件由嘈口针管、针座构成、肝素帽由肝素帽壳体、胶垫构成。5）密闭型普通三通型留置针（ST型）由护套、导管组件、隔离塞、针管组件、止流夹（片）、肝素帽、端帽、三通连接座、延长管构成，导管组件由导管、固定芯、导管座构成，针管组件由槽口针管、针座构成，肝素帽由肝素帽壳体、胶垫构成。2.一次性使用静脉留置针经环氧乙烷灭菌，产品有效期三年，一次性使用。3.其中延长管的原材料为邻苯二甲酸二辛酯(DEHP）增塑的聚氯乙烯，其他各部件的原材料详见产品技术要求。 | 本产品适用于插入人体外周血管静脉系统用以输液或输血，留置时间应不超过72h。 | 三类 | 产品应存放在相对湿度不超过80％、无腐蚀性气体、干燥、通风良好、清洁的环境内。产品有效期3年 | PP、FEP、CAP、PVC
一次性使用静脉留置针 | 中选 | 有增量资格 | 4.2 | 2类 | 开放式留置针（普通型） | 一次性使用静脉留置针————JY 18-24G | 国械注准20173143167 | 上海宝舜医疗器械有限公司 | 上海宝舜医疗器械有限公司 | 公制：1.3×30 英制：18G×1.18 | JY | 开放式留置针 | 含DEHP | 普通型 | 带加药口 | 非耐高压 | C1605011940200800693 | 0000078 | 无 | 1.一次性使用静脉留置针结构及组成：1）开放式笔杆型留置针(BG型）由护套、导管组件、针管组件、排气接头、端帽构成，导管组件由导管、固定芯、导管座构成，针管组件由针管、针座构成。2）开放式蝴蝶翼型留置针（HD型）由护套、导管组件、针管组件、排气接头、端帽、蝴蝶翼构成，导管组件由导管、固定芯、导管座构成，针管组件由针管、针座构成。3）开放式加药壶型留置针（JY型）由护套、导管组件、针管组件、排气接头、端帽、蝴蝶翼构成、导管组件由导管、导管座、固定芯、阀管、加药口、盖帽构成，针管组件由针管、针座构成。4）密闭式普通两通型留置针（LT型）由护套、导管组件、隔离塞、针管组件、止液夹（片）、延长管、两通连接座、肝素帽构成，导管组件由导管、固定芯、导管座构成，针管组件由嘈口针管、针座构成、肝素帽由肝素帽壳体、胶垫构成。5）密闭型普通三通型留置针（ST型）由护套、导管组件、隔离塞、针管组件、止流夹（片）、肝素帽、端帽、三通连接座、延长管构成，导管组件由导管、固定芯、导管座构成，针管组件由槽口针管、针座构成，肝素帽由肝素帽壳体、胶垫构成。2.一次性使用静脉留置针经环氧乙烷灭菌，产品有效期三年，一次性使用。3.其中延长管的原材料为邻苯二甲酸二辛酯(DEHP）增塑的聚氯乙烯，其他各部件的原材料详见产品技术要求。 | 本产品适用于插入人体外周血管静脉系统用以输液或输血，留置时间应不超过72h。 | 三类 | 产品应存放在相对湿度不超过80％、无腐蚀性气体、干燥、通风良好、清洁的环境内。产品有效期3年 | PP、FEP、CAP、PVC
一次性使用真空采血管 | 中选 | 有增量资格 | 0.81 | 9类 | EDTA抗凝管（紫色头盖） | 一次性使用真空采血管————EDTA.Na2管（血常规管） | 粤械注准20182220376 | 广州阳普医疗器械有限公司 | 广州阳普医疗器械有限公司 | 1ml | EDTA.Na2管(血常规管)(双码标签) | EDTA抗凝管（紫色头盖） | - | 灭菌 | 塑料 | 规格（ml）：1ml | C1423022030000716990 | 0002137 | 06974481835045 | 由试管（材质为玻璃或塑料）、胶塞、安全帽（如有）、添加剂（抗凝剂、促凝剂、保存液）（如有）和附加物(分离胶)（如有）和标签（普通标签、双码标签、条形码标签、透明标签、双码条形码一体化标签、喷码标签、移印标签、无纸化标签、二维码标签）组成。管内预设真空。 | 作为静脉血采集系统，一次性使用真空采血管与采血针、持针器配套使用，用于临床实验室中静脉血清、血浆或全血检测用血液标本的采集、贮存、转运和预处理。 | 二类 | 除非包装标识上另有说明，一般建议储存温度为O-40℃ (32-104°F)，避免直接暴露在阳光下。塑料采血管和保存管12个月。 | PET；丁基橡胶；聚乙烯；聚丙烯；复合纸；抗凝剂
一次性使用真空采血管 | 中选 | 有增量资格 | 0.81 | 9类 | EDTA抗凝管（紫色头盖） | 一次性使用真空采血管————EDTA.Na2管（血常规管） | 粤械注准20182220376 | 广州阳普医疗器械有限公司 | 广州阳普医疗器械有限公司 | 5ml | EDTA.Na2管(血常规管)(双码标签) | EDTA抗凝管（紫色头盖） | - | 灭菌 | 塑料 | 规格（ml）：5ml | C1423022030000716990 | 0002573 | 06974481835120 | 由试管（材质为玻璃或塑料）、胶塞、安全帽（如有）、添加剂（抗凝剂、促凝剂、保存液）（如有）和附加物(分离胶)（如有）和标签（普通标签、双码标签、条形码标签、透明标签、双码条形码一体化标签、喷码标签、移印标签、无纸化标签、二维码标签）组成。管内预设真空。 | 作为静脉血采集系统，一次性使用真空采血管与采血针、持针器配套使用，用于临床实验室中静脉血清、血浆或全血检测用血液标本的采集、贮存、转运和预处理。 | 二类 | 除非包装标识上另有说明，一般建议储存温度为O-40℃ (32-104°F)，避免直接暴露在阳光下。塑料采血管和保存管12个月。 | PET；丁基橡胶；聚乙烯；聚丙烯；复合纸；抗凝剂
一次性使用真空采血管 | 中选 | 有增量资格 | 0.81 | 9类 | EDTA抗凝管（紫色头盖） | 一次性使用真空采血管————EDTA.Na2管（血常规管） | 粤械注准20182220376 | 广州阳普医疗器械有限公司 | 广州阳普医疗器械有限公司 | 2ml | EDTA.Na2管(血常规管)(双码标签) | EDTA抗凝管（紫色头盖） | - | 灭菌 | 塑料 | 规格（ml）：2ml | C1423022030000716990 | 0002536 | 06974481835069 | 由试管（材质为玻璃或塑料）、胶塞、安全帽（如有）、添加剂（抗凝剂、促凝剂、保存液）（如有）和附加物(分离胶)（如有）和标签（普通标签、双码标签、条形码标签、透明标签、双码条形码一体化标签、喷码标签、移印标签、无纸化标签、二维码标签）组成。管内预设真空。 | 作为静脉血采集系统，一次性使用真空采血管与采血针、持针器配套使用，用于临床实验室中静脉血清、血浆或全血检测用血液标本的采集、贮存、转运和预处理。 | 二类 | 除非包装标识上另有说明，一般建议储存温度为O-40℃ (32-104°F)，避免直接暴露在阳光下。塑料采血管和保存管12个月。 | PET；丁基橡胶；聚乙烯；聚丙烯；复合纸；抗凝剂
一次性使用真空采血管 | 中选 | 有增量资格 | 0.81 | 9类 | EDTA抗凝管（紫色头盖） | 一次性使用真空采血管————EDTA.Na2管（血常规管） | 粤械注准20182220376 | 广州阳普医疗器械有限公司 | 广州阳普医疗器械有限公司 | 3ml | EDTA.Na2管(血常规管)(双码标签) | EDTA抗凝管（紫色头盖） | - | 灭菌 | 塑料 | 规格（ml）：3ml | C1423022030000716990 | 0002188 | 06974481835083 | 由试管（材质为玻璃或塑料）、胶塞、安全帽（如有）、添加剂（抗凝剂、促凝剂、保存液）（如有）和附加物(分离胶)（如有）和标签（普通标签、双码标签、条形码标签、透明标签、双码条形码一体化标签、喷码标签、移印标签、无纸化标签、二维码标签）组成。管内预设真空。 | 作为静脉血采集系统，一次性使用真空采血管与采血针、持针器配套使用，用于临床实验室中静脉血清、血浆或全血检测用血液标本的采集、贮存、转运和预处理。 | 二类 | 除非包装标识上另有说明，一般建议储存温度为O-40℃ (32-104°F)，避免直接暴露在阳光下。塑料采血管和保存管12个月。 | PET；丁基橡胶；聚乙烯；聚丙烯；复合纸；抗凝剂
一次性使用真空采血管 | 中选 | 有增量资格 | 0.81 | 9类 | EDTA抗凝管（紫色头盖） | 一次性使用真空采血管————EDTA.Na2管（血常规管） | 粤械注准20182220376 | 广州阳普医疗器械有限公司 | 广州阳普医疗器械有限公司 | 4ml | EDTA.Na2管(血常规管)(双码标签) | EDTA抗凝管（紫色头盖） | - | 灭菌 | 塑料 | 规格（ml）：4ml | C1423022030000716990 | 0002241 | 06974481835106 | 由试管（材质为玻璃或塑料）、胶塞、安全帽（如有）、添加剂（抗凝剂、促凝剂、保存液）（如有）和附加物(分离胶)（如有）和标签（普通标签、双码标签、条形码标签、透明标签、双码条形码一体化标签、喷码标签、移印标签、无纸化标签、二维码标签）组成。管内预设真空。 | 作为静脉血采集系统，一次性使用真空采血管与采血针、持针器配套使用，用于临床实验室中静脉血清、血浆或全血检测用血液标本的采集、贮存、转运和预处理。 | 二类 | 除非包装标识上另有说明，一般建议储存温度为O-40℃ (32-104°F)，避免直接暴露在阳光下。塑料采血管和保存管12个月。 | PET；丁基橡胶；聚乙烯；聚丙烯；复合纸；抗凝剂
一次性使用真空采血管 | 中选 | 有增量资格 | 0.43 | 9类 | EDTA抗凝管（紫色头盖） | 一次性使用真空采血管 | 沪械注准20202220190 | 上海正邦医疗科技有限公司 | 上海正邦医疗科技有限公司 | （玻璃管）10ml | 全血管 (EDTA K2/K3/Na2) | EDTA抗凝管（紫色头盖） | - | 非灭菌 | 玻璃 | 规格（ml）：10ml | C1423022030000702030 | 0000122 | 16974804627637 | 产品由玻璃（塑料）试管、塞子和塑料盖（可不配）组成，试管中保持一定的负压。 | 一次性使用真空采血管与具有防逆流装置的采血针配套，适用于医学临床检验抽取血样。 | 二类 | 通风、干燥室内保存。有效期：2年。 | 卤丁基橡胶（胶塞），玻璃
一次性使用真空采血管 | 中选 | 有增量资格 | 0.43 | 9类 | EDTA抗凝管（紫色头盖） | 一次性使用真空采血管 | 沪械注准20202220190 | 上海正邦医疗科技有限公司 | 上海正邦医疗科技有限公司 | （玻璃管）7ml | 全血管 (EDTA K2/K3/Na2) | EDTA抗凝管（紫色头盖） | - | 非灭菌 | 玻璃 | 规格（ml）：7ml | C1423022030000702030 | 0000123 | 无 | 产品由玻璃（塑料）试管、塞子和塑料盖（可不配）组成，试管中保持一定的负压。 | 一次性使用真空采血管与具有防逆流装置的采血针配套，适用于医学临床检验抽取血样。 | 二类 | 通风、干燥室内保存。有效期：2年。 | 卤丁基橡胶（胶塞），玻璃
一次性使用真空采血管 | 中选 | 有增量资格 | 0.43 | 9类 | EDTA抗凝管（紫色头盖） | 一次性使用真空采血管 | 沪械注准20202220190 | 上海正邦医疗科技有限公司 | 上海正邦医疗科技有限公司 | （玻璃管）8ml | 全血管 (EDTA K2/K3/Na2) | EDTA抗凝管（紫色头盖） | - | 非灭菌 | 玻璃 | 规格（ml）：8ml | C1423022030000702030 | 0000124 | 无 | 产品由玻璃（塑料）试管、塞子和塑料盖（可不配）组成，试管中保持一定的负压。 | 一次性使用真空采血管与具有防逆流装置的采血针配套，适用于医学临床检验抽取血样。 | 二类 | 通风、干燥室内保存。有效期：2年。 | 卤丁基橡胶（胶塞），玻璃
一次性使用真空采血管 | 中选 | 有增量资格 | 0.43 | 9类 | EDTA抗凝管（紫色头盖） | 一次性使用真空采血管 | 沪械注准20202220190 | 上海正邦医疗科技有限公司 | 上海正邦医疗科技有限公司 | （玻璃管）2ml | 全血管 (EDTA K2/K3/Na2) | EDTA抗凝管（紫色头盖） | - | 非灭菌 | 玻璃 | 规格（ml）：2ml | C1423022030000702030 | 0000125 | 16974804627545 | 产品由玻璃（塑料）试管、塞子和塑料盖（可不配）组成，试管中保持一定的负压。 | 一次性使用真空采血管与具有防逆流装置的采血针配套，适用于医学临床检验抽取血样。 | 二类 | 通风、干燥室内保存。有效期：2年。 | 卤丁基橡胶（胶塞），玻璃
一次性使用真空采血管 | 中选 | 有增量资格 | 0.43 | 9类 | EDTA抗凝管（紫色头盖） | 一次性使用真空采血管 | 沪械注准20202220190 | 上海正邦医疗科技有限公司 | 上海正邦医疗科技有限公司 | （玻璃管）6ml | 全血管 (EDTA K2/K3/Na2) | EDTA抗凝管（紫色头盖） | - | 非灭菌 | 玻璃 | 规格（ml）：6ml | C1423022030000702030 | 0000126 | 无 | 产品由玻璃（塑料）试管、塞子和塑料盖（可不配）组成，试管中保持一定的负压。 | 一次性使用真空采血管与具有防逆流装置的采血针配套，适用于医学临床检验抽取血样。 | 二类 | 通风、干燥室内保存。有效期：2年。 | 卤丁基橡胶（胶塞），玻璃
一次性使用真空采血管 | 中选 | 有增量资格 | 0.43 | 9类 | EDTA抗凝管（紫色头盖） | 一次性使用真空采血管 | 沪械注准20202220190 | 上海正邦医疗科技有限公司 | 上海正邦医疗科技有限公司 | （玻璃管）3ml | 全血管 (EDTA K2/K3/Na2) | EDTA抗凝管（紫色头盖） | - | 非灭菌 | 玻璃 | 规格（ml）：3ml | C1423022030000702030 | 0000127 | 16974804627606 | 产品由玻璃（塑料）试管、塞子和塑料盖（可不配）组成，试管中保持一定的负压。 | 一次性使用真空采血管与具有防逆流装置的采血针配套，适用于医学临床检验抽取血样。 | 二类 | 通风、干燥室内保存。有效期：2年。 | 卤丁基橡胶（胶塞），玻璃
一次性使用真空采血管 | 中选 | 有增量资格 | 0.43 | 9类 | EDTA抗凝管（紫色头盖） | 一次性使用真空采血管 | 沪械注准20202220190 | 上海正邦医疗科技有限公司 | 上海正邦医疗科技有限公司 | （玻璃管）9ml | 全血管 (EDTA K2/K3/Na2) | EDTA抗凝管（紫色头盖） | - | 非灭菌 | 玻璃 | 规格（ml）：9ml | C1423022030000702030 | 0000128 | 无 | 产品由玻璃（塑料）试管、塞子和塑料盖（可不配）组成，试管中保持一定的负压。 | 一次性使用真空采血管与具有防逆流装置的采血针配套，适用于医学临床检验抽取血样。 | 二类 | 通风、干燥室内保存。有效期：2年。 | 卤丁基橡胶（胶塞），玻璃
一次性使用真空采血管 | 中选 | 有增量资格 | 0.43 | 9类 | EDTA抗凝管（紫色头盖） | 一次性使用真空采血管 | 沪械注准20202220190 | 上海正邦医疗科技有限公司 | 上海正邦医疗科技有限公司 | （玻璃管）4ml | 全血管 (EDTA K2/K3/Na2) | EDTA抗凝管（紫色头盖） | - | 非灭菌 | 玻璃 | 规格（ml）：4ml | C1423022030000702030 | 0000129 | 16974804627613 | 产品由玻璃（塑料）试管、塞子和塑料盖（可不配）组成，试管中保持一定的负压。 | 一次性使用真空采血管与具有防逆流装置的采血针配套，适用于医学临床检验抽取血样。 | 二类 | 通风、干燥室内保存。有效期：2年。 | 卤丁基橡胶（胶塞），玻璃
一次性使用真空采血管 | 中选 | 有增量资格 | 0.43 | 9类 | EDTA抗凝管（紫色头盖） | 一次性使用真空采血管 | 沪械注准20202220190 | 上海正邦医疗科技有限公司 | 上海正邦医疗科技有限公司 | （玻璃管）5ml | 全血管 (EDTA K2/K3/Na2) | EDTA抗凝管（紫色头盖） | - | 非灭菌 | 玻璃 | 规格（ml）：5ml | C1423022030000702030 | 0000130 | 16974804627620 | 产品由玻璃（塑料）试管、塞子和塑料盖（可不配）组成，试管中保持一定的负压。 | 一次性使用真空采血管与具有防逆流装置的采血针配套，适用于医学临床检验抽取血样。 | 二类 | 通风、干燥室内保存。有效期：2年。 | 卤丁基橡胶（胶塞），玻璃
一次性使用真空采血管 | 中选 | 有增量资格 | 0.43 | 9类 | EDTA抗凝管（紫色头盖） | 一次性使用真空采血管 | 沪械注准20202220190 | 上海正邦医疗科技有限公司 | 上海正邦医疗科技有限公司 | （玻璃管）1ml | 全血管 (EDTA K2/K3/Na2) | EDTA抗凝管（紫色头盖） | - | 非灭菌 | 玻璃 | 规格（ml）：1ml | C1423022030000702030 | 0000131 | 无 | 产品由玻璃（塑料）试管、塞子和塑料盖（可不配）组成，试管中保持一定的负压。 | 一次性使用真空采血管与具有防逆流装置的采血针配套，适用于医学临床检验抽取血样。 | 二类 | 通风、干燥室内保存。有效期：2年。 | 卤丁基橡胶（胶塞），玻璃
一次性使用真空采血管 | 中选 | 有增量资格 | 0.74 | 10类 | 分离胶促凝管（黄色头盖） | 真空采血管 | 国械注进20152223658 | 碧迪公司 Becton Dickinson and Company | 碧迪医疗器械（上海）有限公司 | 抽吸体积5ml，尺寸φ13X100mm | 聚酯凝胶/二氧化硅添加剂，金色Hemogard头盖，纸质标签 | 分离胶促凝管（黄色头盖） | - | 灭菌 | 塑料 | 规格（ml）：5 | C1423022030000602763 | 0000016 | 30382903679868 | 该产品由管子，头盖和添加剂组成。伽马射线灭菌，一次性使用。 | 真空采血管与BD一次性使用采血针配合，辅助用于从病人静脉采集血液标本进行临床检验。 | 二类 | 将管子避光储存在4℃-25℃（39-77℉）温度下，有效期365天 | PET
一次性使用静脉留置针 | 中选 | 有增量资格 | 6.03 | 5类 | 密闭式留置针（普通型，含无针接口式连接件） | 一次性使用留置针 | 国械注准20193141674 | 浙江康德莱医疗器械股份有限公司 | 浙江康德莱医疗器械股份有限公司 | 0.9（22G） | I.V.-III | 密闭式留置针（正压） | 不含DEHP | 普通型 | 含无针接口式连接件 | - | C1605011940200700629 | 0000013 | 06923033411725 | 留置针由导管组件(导管与压套)、导管座、翼片、针管、针座、软管、护套、加药壶、加药壶盖、排气接头、软管、胶塞、止流夹、圆锥接头、圆锥接头保护帽、肝素帽、输液接头、保护壳配件选配组成。经环氧乙烷灭菌。 | 本产品与输、注器具配套使用，适用于人体静脉留置后，供临床进行输、注药（血）液或抽取血液用。 | 三类 | 本产品应防阳光直晒和雨雪浸淋：应贮存在无腐蚀性气体、干燥、通风良好、清洁的环境内。避免与含氯化制剂的消毒剂储存在一起。36个月 | 不锈钢
一次性使用静脉留置针 | 中选 | 有增量资格 | 6.03 | 5类 | 密闭式留置针（普通型，含无针接口式连接件） | 一次性使用留置针 | 国械注准20193141674 | 浙江康德莱医疗器械股份有限公司 | 浙江康德莱医疗器械股份有限公司 | 1.1（20G） | I.V.-III | 密闭式留置针（正压） | 不含DEHP | 普通型 | 含无针接口式连接件 | - | C1605011940200700629 | 0000014 | 06923033411732 | 留置针由导管组件(导管与压套)、导管座、翼片、针管、针座、软管、护套、加药壶、加药壶盖、排气接头、软管、胶塞、止流夹、圆锥接头、圆锥接头保护帽、肝素帽、输液接头、保护壳配件选配组成。经环氧乙烷灭菌。 | 本产品与输、注器具配套使用，适用于人体静脉留置后，供临床进行输、注药（血）液或抽取血液用。 | 三类 | 本产品应防阳光直晒和雨雪浸淋：应贮存在无腐蚀性气体、干燥、通风良好、清洁的环境内。避免与含氯化制剂的消毒剂储存在一起。36个月 | 不锈钢
一次性使用静脉留置针 | 中选 | 有增量资格 | 6.03 | 5类 | 密闭式留置针（普通型，含无针接口式连接件） | 一次性使用留置针 | 国械注准20193141674 | 浙江康德莱医疗器械股份有限公司 | 浙江康德莱医疗器械股份有限公司 | 0.7（24G） | I.V.-III | 密闭式留置针（正压） | 不含DEHP | 普通型 | 含无针接口式连接件 | - | C1605011940200700629 | 0000012 | 06923033411992 | 留置针由导管组件(导管与压套)、导管座、翼片、针管、针座、软管、护套、加药壶、加药壶盖、排气接头、软管、胶塞、止流夹、圆锥接头、圆锥接头保护帽、肝素帽、输液接头、保护壳配件选配组成。经环氧乙烷灭菌。 | 本产品与输、注器具配套使用，适用于人体静脉留置后，供临床进行输、注药（血）液或抽取血液用。 | 三类 | 本产品应防阳光直晒和雨雪浸淋：应贮存在无腐蚀性气体、干燥、通风良好、清洁的环境内。避免与含氯化制剂的消毒剂储存在一起。36个月 | 不锈钢
一次性使用静脉留置针 | 中选 | 有增量资格 | 6.03 | 5类 | 密闭式留置针（普通型，含无针接口式连接件） | 一次性使用留置针 | 国械注准20193141674 | 浙江康德莱医疗器械股份有限公司 | 浙江康德莱医疗器械股份有限公司 | 0.6（26G） | I.V.-III | 密闭式留置针（正压） | 不含DEHP | 普通型 | 含无针接口式连接件 | - | C1605011940200700629 | 0000011 | 06923033411688 | 留置针由导管组件(导管与压套)、导管座、翼片、针管、针座、软管、护套、加药壶、加药壶盖、排气接头、软管、胶塞、止流夹、圆锥接头、圆锥接头保护帽、肝素帽、输液接头、保护壳配件选配组成。经环氧乙烷灭菌。 | 本产品与输、注器具配套使用，适用于人体静脉留置后，供临床进行输、注药（血）液或抽取血液用。 | 三类 | 本产品应防阳光直晒和雨雪浸淋：应贮存在无腐蚀性气体、干燥、通风良好、清洁的环境内。避免与含氯化制剂的消毒剂储存在一起。36个月 | 不锈钢
一次性使用静脉留置针 | 中选 | 有增量资格 | 6.03 | 5类 | 密闭式留置针（普通型，含无针接口式连接件） | 一次性使用留置针 | 国械注准20193141674 | 浙江康德莱医疗器械股份有限公司 | 浙江康德莱医疗器械股份有限公司 | 1.3（18G） | I.V.-III | 密闭式留置针（正压） | 不含DEHP | 普通型 | 含无针接口式连接件 | - | C1605011940200700629 | 0000015 | 06923033411749 | 留置针由导管组件(导管与压套)、导管座、翼片、针管、针座、软管、护套、加药壶、加药壶盖、排气接头、软管、胶塞、止流夹、圆锥接头、圆锥接头保护帽、肝素帽、输液接头、保护壳配件选配组成。经环氧乙烷灭菌。 | 本产品与输、注器具配套使用，适用于人体静脉留置后，供临床进行输、注药（血）液或抽取血液用。 | 三类 | 本产品应防阳光直晒和雨雪浸淋：应贮存在无腐蚀性气体、干燥、通风良好、清洁的环境内。避免与含氯化制剂的消毒剂储存在一起。36个月 | 不锈钢
一次性使用输液器 | 中选 | 有增量资格 | 2.87 | 21类 | 微孔过滤避光输液器（不区分材质） | 一次性使用避光精密过滤输液器 带针————BA1-4J5Y | 国械注准20203140360 | 江西丰临医用器械有限公司 | 江西丰临医用器械有限公司 | 0.7×24TWLB | BA1-4J5Y | 微孔过滤避光输液器 | 非PVC | 常规 | 带针 | 导管长度（mm）：1600 | C1423012020000108082 | 0009666 | 16970415161195 | 一次性使用避光精密过滤输液器 带针以聚氨酯（TPU）、聚氯乙烯（PVC、增塑剂为邻苯二甲酸二辛酯）、丙烯腈-丁二烯-苯乙烯（ABS）、避光剂红氧化铁（Fe203）、聚乙烯（PE）、不锈钢（SUS304）、聚丙烯（PP）、天然橡胶（NR）、薄型非织造无纺布、聚醚砜为原材料，由瓶塞穿刺器保护套、瓶塞穿刺器、空气过滤器、止流夹、乳胶盖帽、滴管、滴斗、精密药液过滤器（药液过滤器的标称孔径为2.0、3.0、5.0µm）、管路、流量调节器、注射件、乳胶管、鲁尔接头、外圆锥接头保护套、静脉输液针、输液贴组成，其中乳胶盖帽、注射件、乳胶管、外圆锥保护套、静脉输液针、输液贴根据型号不同选配。输液器的管路和滴斗为双层结构，内层与药液接触的材料为TPU。本产品避光范围290-450nm，产品经环氧乙烷灭菌。 | 适用于注射用左氧氟沙星、注射用硝普钠、注射用顺铂、注射用呋塞米、注射用长春新碱、注射用亚叶酸钙、注射用阿扎司琼、注射用维生素K对光敏感药物的静脉重力输注。 | 三类 | 本产品应储存在无腐蚀性气体，干燥、通风良好、清洁、远离含氯类消毒物品的环境中，本产品在运输过程中要谨防重压，阳光直晒和雪雨浸淋。有效期2年 | 聚氨酯（TPU）
一次性使用输液器 | 中选 | 有增量资格 | 2.87 | 21类 | 微孔过滤避光输液器（不区分材质） | 一次性使用避光精密过滤输液器 带针————BA1-4J5Y | 国械注准20203140360 | 江西丰临医用器械有限公司 | 江西丰临医用器械有限公司 | 0.45×16RWLB | BA1-4J5Y | 微孔过滤避光输液器 | 非PVC | 常规 | 带针 | 导管长度（mm）：1600 | C1423012020000108082 | 0010017 | 16970415163113 | 一次性使用避光精密过滤输液器 带针以聚氨酯（TPU）、聚氯乙烯（PVC、增塑剂为邻苯二甲酸二辛酯）、丙烯腈-丁二烯-苯乙烯（ABS）、避光剂红氧化铁（Fe203）、聚乙烯（PE）、不锈钢（SUS304）、聚丙烯（PP）、天然橡胶（NR）、薄型非织造无纺布、聚醚砜为原材料，由瓶塞穿刺器保护套、瓶塞穿刺器、空气过滤器、止流夹、乳胶盖帽、滴管、滴斗、精密药液过滤器（药液过滤器的标称孔径为2.0、3.0、5.0µm）、管路、流量调节器、注射件、乳胶管、鲁尔接头、外圆锥接头保护套、静脉输液针、输液贴组成，其中乳胶盖帽、注射件、乳胶管、外圆锥保护套、静脉输液针、输液贴根据型号不同选配。输液器的管路和滴斗为双层结构，内层与药液接触的材料为TPU。本产品避光范围290-450nm，产品经环氧乙烷灭菌。 | 适用于注射用左氧氟沙星、注射用硝普钠、注射用顺铂、注射用呋塞米、注射用长春新碱、注射用亚叶酸钙、注射用阿扎司琼、注射用维生素K对光敏感药物的静脉重力输注。 | 三类 | 本产品应储存在无腐蚀性气体，干燥、通风良好、清洁、远离含氯类消毒物品的环境中，本产品在运输过程中要谨防重压，阳光直晒和雪雨浸淋。有效期2年 | 聚氨酯（TPU）
一次性使用输液器 | 中选 | 有增量资格 | 2.87 | 21类 | 微孔过滤避光输液器（不区分材质） | 一次性使用避光精密过滤输液器 带针————BA1-4J5Y | 国械注准20203140360 | 江西丰临医用器械有限公司 | 江西丰临医用器械有限公司 | 0.6×24TWLB | BA1-4J5Y | 微孔过滤避光输液器 | 非PVC | 常规 | 带针 | 导管长度（mm）：1600 | C1423012020000108082 | 0009818 | 16970415161188 | 一次性使用避光精密过滤输液器 带针以聚氨酯（TPU）、聚氯乙烯（PVC、增塑剂为邻苯二甲酸二辛酯）、丙烯腈-丁二烯-苯乙烯（ABS）、避光剂红氧化铁（Fe203）、聚乙烯（PE）、不锈钢（SUS304）、聚丙烯（PP）、天然橡胶（NR）、薄型非织造无纺布、聚醚砜为原材料，由瓶塞穿刺器保护套、瓶塞穿刺器、空气过滤器、止流夹、乳胶盖帽、滴管、滴斗、精密药液过滤器（药液过滤器的标称孔径为2.0、3.0、5.0µm）、管路、流量调节器、注射件、乳胶管、鲁尔接头、外圆锥接头保护套、静脉输液针、输液贴组成，其中乳胶盖帽、注射件、乳胶管、外圆锥保护套、静脉输液针、输液贴根据型号不同选配。输液器的管路和滴斗为双层结构，内层与药液接触的材料为TPU。本产品避光范围290-450nm，产品经环氧乙烷灭菌。 | 适用于注射用左氧氟沙星、注射用硝普钠、注射用顺铂、注射用呋塞米、注射用长春新碱、注射用亚叶酸钙、注射用阿扎司琼、注射用维生素K对光敏感药物的静脉重力输注。 | 三类 | 本产品应储存在无腐蚀性气体，干燥、通风良好、清洁、远离含氯类消毒物品的环境中，本产品在运输过程中要谨防重压，阳光直晒和雪雨浸淋。有效期2年 | 聚氨酯（TPU）
一次性使用输液器 | 中选 | 有增量资格 | 2.87 | 21类 | 微孔过滤避光输液器（不区分材质） | 一次性使用避光精密过滤输液器 带针————BA1-4J5Y | 国械注准20203140360 | 江西丰临医用器械有限公司 | 江西丰临医用器械有限公司 | 0.55×19RWLB | BA1-4J5Y | 微孔过滤避光输液器 | 非PVC | 常规 | 带针 | 导管长度（mm）：1600 | C1423012020000108082 | 0011588 | 16970415161171 | 一次性使用避光精密过滤输液器 带针以聚氨酯（TPU）、聚氯乙烯（PVC、增塑剂为邻苯二甲酸二辛酯）、丙烯腈-丁二烯-苯乙烯（ABS）、避光剂红氧化铁（Fe203）、聚乙烯（PE）、不锈钢（SUS304）、聚丙烯（PP）、天然橡胶（NR）、薄型非织造无纺布、聚醚砜为原材料，由瓶塞穿刺器保护套、瓶塞穿刺器、空气过滤器、止流夹、乳胶盖帽、滴管、滴斗、精密药液过滤器（药液过滤器的标称孔径为2.0、3.0、5.0µm）、管路、流量调节器、注射件、乳胶管、鲁尔接头、外圆锥接头保护套、静脉输液针、输液贴组成，其中乳胶盖帽、注射件、乳胶管、外圆锥保护套、静脉输液针、输液贴根据型号不同选配。输液器的管路和滴斗为双层结构，内层与药液接触的材料为TPU。本产品避光范围290-450nm，产品经环氧乙烷灭菌。 | 适用于注射用左氧氟沙星、注射用硝普钠、注射用顺铂、注射用呋塞米、注射用长春新碱、注射用亚叶酸钙、注射用阿扎司琼、注射用维生素K对光敏感药物的静脉重力输注。 | 三类 | 本产品应储存在无腐蚀性气体，干燥、通风良好、清洁、远离含氯类消毒物品的环境中，本产品在运输过程中要谨防重压，阳光直晒和雪雨浸淋。有效期2年 | 聚氨酯（TPU）
一次性使用输液器 | 中选 | 有增量资格 | 2.87 | 21类 | 微孔过滤避光输液器（不区分材质） | 一次性使用避光精密过滤输液器 带针————BA1-4J5 | 国械注准20203140360 | 江西丰临医用器械有限公司 | 江西丰临医用器械有限公司 | 0.45×16RWLB | BA1-4J5 | 微孔过滤避光输液器 | 非PVC | 常规 | 带针 | 导管长度（mm）：1600 | C1423012020000108082 | 0011601 | 16970415163120 | 一次性使用避光精密过滤输液器 带针以聚氨酯（TPU）、聚氯乙烯（PVC、增塑剂为邻苯二甲酸二辛酯）、丙烯腈-丁二烯-苯乙烯（ABS）、避光剂红氧化铁（Fe203）、聚乙烯（PE）、不锈钢（SUS304）、聚丙烯（PP）、天然橡胶（NR）、薄型非织造无纺布、聚醚砜为原材料，由瓶塞穿刺器保护套、瓶塞穿刺器、空气过滤器、止流夹、乳胶盖帽、滴管、滴斗、精密药液过滤器（药液过滤器的标称孔径为2.0、3.0、5.0µm）、管路、流量调节器、注射件、乳胶管、鲁尔接头、外圆锥接头保护套、静脉输液针、输液贴组成，其中乳胶盖帽、注射件、乳胶管、外圆锥保护套、静脉输液针、输液贴根据型号不同选配。输液器的管路和滴斗为双层结构，内层与药液接触的材料为TPU。本产品避光范围290-450nm，产品经环氧乙烷灭菌。 | 适用于注射用左氧氟沙星、注射用硝普钠、注射用顺铂、注射用呋塞米、注射用长春新碱、注射用亚叶酸钙、注射用阿扎司琼、注射用维生素K对光敏感药物的静脉重力输注。 | 三类 | 本产品应储存在无腐蚀性气体，干燥、通风良好、清洁、远离含氯类消毒物品的环境中，本产品在运输过程中要谨防重压，阳光直晒和雪雨浸淋。有效期2年 | 聚氨酯（TPU）
一次性使用输液器 | 中选 | 有增量资格 | 2.87 | 21类 | 微孔过滤避光输液器（不区分材质） | 一次性使用避光精密过滤输液器 带针————BA1-4J5 | 国械注准20203140360 | 江西丰临医用器械有限公司 | 江西丰临医用器械有限公司 | 0.7×24TWLB | BA1-4J5 | 微孔过滤避光输液器 | 非PVC | 常规 | 带针 | 导管长度（mm）：1600 | C1423012020000108082 | 0010798 | 16970415163151 | 一次性使用避光精密过滤输液器 带针以聚氨酯（TPU）、聚氯乙烯（PVC、增塑剂为邻苯二甲酸二辛酯）、丙烯腈-丁二烯-苯乙烯（ABS）、避光剂红氧化铁（Fe203）、聚乙烯（PE）、不锈钢（SUS304）、聚丙烯（PP）、天然橡胶（NR）、薄型非织造无纺布、聚醚砜为原材料，由瓶塞穿刺器保护套、瓶塞穿刺器、空气过滤器、止流夹、乳胶盖帽、滴管、滴斗、精密药液过滤器（药液过滤器的标称孔径为2.0、3.0、5.0µm）、管路、流量调节器、注射件、乳胶管、鲁尔接头、外圆锥接头保护套、静脉输液针、输液贴组成，其中乳胶盖帽、注射件、乳胶管、外圆锥保护套、静脉输液针、输液贴根据型号不同选配。输液器的管路和滴斗为双层结构，内层与药液接触的材料为TPU。本产品避光范围290-450nm，产品经环氧乙烷灭菌。 | 适用于注射用左氧氟沙星、注射用硝普钠、注射用顺铂、注射用呋塞米、注射用长春新碱、注射用亚叶酸钙、注射用阿扎司琼、注射用维生素K对光敏感药物的静脉重力输注。 | 三类 | 本产品应储存在无腐蚀性气体，干燥、通风良好、清洁、远离含氯类消毒物品的环境中，本产品在运输过程中要谨防重压，阳光直晒和雪雨浸淋。有效期2年 | 聚氨酯（TPU）
一次性使用输液器 | 中选 | 有增量资格 | 2.87 | 21类 | 微孔过滤避光输液器（不区分材质） | 一次性使用避光精密过滤输液器 带针————BA1-4J5 | 国械注准20203140360 | 江西丰临医用器械有限公司 | 江西丰临医用器械有限公司 | 0.6×24TWLB | BA1-4J5 | 微孔过滤避光输液器 | 非PVC | 常规 | 带针 | 导管长度（mm）：1600 | C1423012020000108082 | 0010968 | 16970415163144 | 一次性使用避光精密过滤输液器 带针以聚氨酯（TPU）、聚氯乙烯（PVC、增塑剂为邻苯二甲酸二辛酯）、丙烯腈-丁二烯-苯乙烯（ABS）、避光剂红氧化铁（Fe203）、聚乙烯（PE）、不锈钢（SUS304）、聚丙烯（PP）、天然橡胶（NR）、薄型非织造无纺布、聚醚砜为原材料，由瓶塞穿刺器保护套、瓶塞穿刺器、空气过滤器、止流夹、乳胶盖帽、滴管、滴斗、精密药液过滤器（药液过滤器的标称孔径为2.0、3.0、5.0µm）、管路、流量调节器、注射件、乳胶管、鲁尔接头、外圆锥接头保护套、静脉输液针、输液贴组成，其中乳胶盖帽、注射件、乳胶管、外圆锥保护套、静脉输液针、输液贴根据型号不同选配。输液器的管路和滴斗为双层结构，内层与药液接触的材料为TPU。本产品避光范围290-450nm，产品经环氧乙烷灭菌。 | 适用于注射用左氧氟沙星、注射用硝普钠、注射用顺铂、注射用呋塞米、注射用长春新碱、注射用亚叶酸钙、注射用阿扎司琼、注射用维生素K对光敏感药物的静脉重力输注。 | 三类 | 本产品应储存在无腐蚀性气体，干燥、通风良好、清洁、远离含氯类消毒物品的环境中，本产品在运输过程中要谨防重压，阳光直晒和雪雨浸淋。有效期2年 | 聚氨酯（TPU）
一次性使用输液器 | 中选 | 有增量资格 | 2.87 | 21类 | 微孔过滤避光输液器（不区分材质） | 一次性使用避光精密过滤输液器 带针————BA1-4J5 | 国械注准20203140360 | 江西丰临医用器械有限公司 | 江西丰临医用器械有限公司 | 0.55×19RWLB | BA1-4J5 | 微孔过滤避光输液器 | 非PVC | 常规 | 带针 | 导管长度（mm）：1600 | C1423012020000108082 | 0011912 | 16970415163137 | 一次性使用避光精密过滤输液器 带针以聚氨酯（TPU）、聚氯乙烯（PVC、增塑剂为邻苯二甲酸二辛酯）、丙烯腈-丁二烯-苯乙烯（ABS）、避光剂红氧化铁（Fe203）、聚乙烯（PE）、不锈钢（SUS304）、聚丙烯（PP）、天然橡胶（NR）、薄型非织造无纺布、聚醚砜为原材料，由瓶塞穿刺器保护套、瓶塞穿刺器、空气过滤器、止流夹、乳胶盖帽、滴管、滴斗、精密药液过滤器（药液过滤器的标称孔径为2.0、3.0、5.0µm）、管路、流量调节器、注射件、乳胶管、鲁尔接头、外圆锥接头保护套、静脉输液针、输液贴组成，其中乳胶盖帽、注射件、乳胶管、外圆锥保护套、静脉输液针、输液贴根据型号不同选配。输液器的管路和滴斗为双层结构，内层与药液接触的材料为TPU。本产品避光范围290-450nm，产品经环氧乙烷灭菌。 | 适用于注射用左氧氟沙星、注射用硝普钠、注射用顺铂、注射用呋塞米、注射用长春新碱、注射用亚叶酸钙、注射用阿扎司琼、注射用维生素K对光敏感药物的静脉重力输注。 | 三类 | 本产品应储存在无腐蚀性气体，干燥、通风良好、清洁、远离含氯类消毒物品的环境中，本产品在运输过程中要谨防重压，阳光直晒和雪雨浸淋。有效期2年 | 聚氨酯（TPU）
一次性使用真空采血管 | 中选 | 无增量资格 | 0.75 | 10类 | 分离胶促凝管（黄色头盖） | 一次性使用人体静脉血样采集容器 | 冀械注准20192220125 | 沧州永康医药用品有限公司 | 沧州永康医药用品有限公司 | 分离胶+促凝剂 | 公称液体容量（ml)：4 | 分离胶促凝管（黄色头盖） | - | 灭菌 | 塑料 | 规格（ml）：4 | C1423022030000602370 | 0000011 | 16924432305605 | 由试管（玻璃或塑料）、塞子、盖子、标签和添加剂（如果有）和附加物（如果有）组成。 | 供临床用于一次性静脉采血并盛放血液标本用。 | 二类 | 置于阴凉干燥处 1年 | PET
一次性使用真空采血管 | 中选 | 无增量资格 | 0.75 | 10类 | 分离胶促凝管（黄色头盖） | 一次性使用人体静脉血样采集容器 | 冀械注准20192220125 | 沧州永康医药用品有限公司 | 沧州永康医药用品有限公司 | 分离胶+促凝剂 | 公称液体容量（ml)：3 | 分离胶促凝管（黄色头盖） | - | 灭菌 | 塑料 | 规格（ml）：3 | C1423022030000602370 | 0000014 | 16924432305582 | 由试管（玻璃或塑料）、塞子、盖子、标签和添加剂（如果有）和附加物（如果有）组成。 | 供临床用于一次性静脉采血并盛放血液标本用。 | 二类 | 置于阴凉干燥处 1年 | PET
一次性使用真空采血管 | 中选 | 无增量资格 | 0.75 | 10类 | 分离胶促凝管（黄色头盖） | 一次性使用人体静脉血样采集容器 | 冀械注准20192220125 | 沧州永康医药用品有限公司 | 沧州永康医药用品有限公司 | 分离胶+促凝剂 | 公称液体容量（ml)：5 | 分离胶促凝管（黄色头盖） | - | 灭菌 | 塑料 | 规格（ml）：5 | C1423022030000602370 | 0000016 | 16924432305612 | 由试管（玻璃或塑料）、塞子、盖子、标签和添加剂（如果有）和附加物（如果有）组成。 | 供临床用于一次性静脉采血并盛放血液标本用。 | 二类 | 置于阴凉干燥处 1年 | PET
一次性使用真空采血管 | 中选 | 无增量资格 | 0.75 | 10类 | 分离胶促凝管（黄色头盖） | 一次性使用人体静脉血样采集容器 | 冀械注准20192220125 | 沧州永康医药用品有限公司 | 沧州永康医药用品有限公司 | 分离胶+促凝剂 | 公称液体容量（ml)：3.5 | 分离胶促凝管（黄色头盖） | - | 灭菌 | 塑料 | 规格（ml）：3.5 | C1423022030000602370 | 0000018 | 16924432305599 | 由试管（玻璃或塑料）、塞子、盖子、标签和添加剂（如果有）和附加物（如果有）组成。 | 供临床用于一次性静脉采血并盛放血液标本用。 | 二类 | 置于阴凉干燥处 1年 | PET
一次性使用真空采血管 | 中选 | 有增量资格 | 0.43 | 9类 | EDTA抗凝管（紫色头盖） | 一次性使用真空采血管 | 沪械注准20202220190 | 上海正邦医疗科技有限公司 | 上海正邦医疗科技有限公司 | （塑料管）10ml | 全血管 (EDTA K2/K3/Na2) | EDTA抗凝管（紫色头盖） | - | 非灭菌 | 塑料 | 规格（ml）：10ml | C1423022030000702030 | 0000172 | 16974804627538 | 产品由玻璃（塑料）试管、塞子和塑料盖（可不配）组成，试管中保持一定的负压。 | 一次性使用真空采血管与具有防逆流装置的采血针配套，适用于医学临床检验抽取血样。 | 二类 | 通风、干燥室内保存。有效期：1年。 | 卤丁基橡胶（胶塞），PET
一次性使用真空采血管 | 中选 | 有增量资格 | 0.43 | 9类 | EDTA抗凝管（紫色头盖） | 一次性使用真空采血管 | 沪械注准20202220190 | 上海正邦医疗科技有限公司 | 上海正邦医疗科技有限公司 | （塑料管）6ml | 全血管 (EDTA K2/K3/Na2) | EDTA抗凝管（紫色头盖） | - | 非灭菌 | 塑料 | 规格（ml）：6ml | C1423022030000702030 | 0000173 | 无 | 产品由玻璃（塑料）试管、塞子和塑料盖（可不配）组成，试管中保持一定的负压。 | 一次性使用真空采血管与具有防逆流装置的采血针配套，适用于医学临床检验抽取血样。 | 二类 | 通风、干燥室内保存。有效期：1年。 | 卤丁基橡胶（胶塞），PET
一次性使用真空采血管 | 中选 | 有增量资格 | 0.43 | 9类 | EDTA抗凝管（紫色头盖） | 一次性使用真空采血管 | 沪械注准20202220190 | 上海正邦医疗科技有限公司 | 上海正邦医疗科技有限公司 | （塑料管）1ml | 全血管 (EDTA K2/K3/Na2) | EDTA抗凝管（紫色头盖） | - | 非灭菌 | 塑料 | 规格（ml）：1ml | C1423022030000702030 | 0000174 | 无 | 产品由玻璃（塑料）试管、塞子和塑料盖（可不配）组成，试管中保持一定的负压。 | 一次性使用真空采血管与具有防逆流装置的采血针配套，适用于医学临床检验抽取血样。 | 二类 | 通风、干燥室内保存。有效期：1年。 | 卤丁基橡胶（胶塞），PET
一次性使用真空采血管 | 中选 | 有增量资格 | 0.43 | 9类 | EDTA抗凝管（紫色头盖） | 一次性使用真空采血管 | 沪械注准20202220190 | 上海正邦医疗科技有限公司 | 上海正邦医疗科技有限公司 | （塑料管）7ml | 全血管 (EDTA K2/K3/Na2) | EDTA抗凝管（紫色头盖） | - | 非灭菌 | 塑料 | 规格（ml）：7ml | C1423022030000702030 | 0000175 | 无 | 产品由玻璃（塑料）试管、塞子和塑料盖（可不配）组成，试管中保持一定的负压。 | 一次性使用真空采血管与具有防逆流装置的采血针配套，适用于医学临床检验抽取血样。 | 二类 | 通风、干燥室内保存。有效期：1年。 | 卤丁基橡胶（胶塞），PET
一次性使用真空采血管 | 中选 | 有增量资格 | 0.43 | 9类 | EDTA抗凝管（紫色头盖） | 一次性使用真空采血管 | 沪械注准20202220190 | 上海正邦医疗科技有限公司 | 上海正邦医疗科技有限公司 | （塑料管）5ml | 全血管 (EDTA K2/K3/Na2) | EDTA抗凝管（紫色头盖） | - | 非灭菌 | 塑料 | 规格（ml）：5ml | C1423022030000702030 | 0000176 | 16974804627507 | 产品由玻璃（塑料）试管、塞子和塑料盖（可不配）组成，试管中保持一定的负压。 | 一次性使用真空采血管与具有防逆流装置的采血针配套，适用于医学临床检验抽取血样。 | 二类 | 通风、干燥室内保存。有效期：1年。 | 卤丁基橡胶（胶塞），PET
一次性使用真空采血管 | 中选 | 有增量资格 | 0.43 | 9类 | EDTA抗凝管（紫色头盖） | 一次性使用真空采血管 | 沪械注准20202220190 | 上海正邦医疗科技有限公司 | 上海正邦医疗科技有限公司 | （塑料管）9ml | 全血管 (EDTA K2/K3/Na2) | EDTA抗凝管（紫色头盖） | - | 非灭菌 | 塑料 | 规格（ml）：9ml | C1423022030000702030 | 0000177 | 无 | 产品由玻璃（塑料）试管、塞子和塑料盖（可不配）组成，试管中保持一定的负压。 | 一次性使用真空采血管与具有防逆流装置的采血针配套，适用于医学临床检验抽取血样。 | 二类 | 通风、干燥室内保存。有效期：1年。 | 卤丁基橡胶（胶塞），PET
一次性使用真空采血管 | 中选 | 有增量资格 | 0.43 | 9类 | EDTA抗凝管（紫色头盖） | 一次性使用真空采血管 | 沪械注准20202220190 | 上海正邦医疗科技有限公司 | 上海正邦医疗科技有限公司 | （塑料管）8ml | 全血管 (EDTA K2/K3/Na2) | EDTA抗凝管（紫色头盖） | - | 非灭菌 | 塑料 | 规格（ml）：8ml | C1423022030000702030 | 0000178 | 无 | 产品由玻璃（塑料）试管、塞子和塑料盖（可不配）组成，试管中保持一定的负压。 | 一次性使用真空采血管与具有防逆流装置的采血针配套，适用于医学临床检验抽取血样。 | 二类 | 通风、干燥室内保存。有效期：1年。 | 卤丁基橡胶（胶塞），PET
一次性使用真空采血管 | 中选 | 有增量资格 | 0.43 | 9类 | EDTA抗凝管（紫色头盖） | 一次性使用真空采血管 | 沪械注准20202220190 | 上海正邦医疗科技有限公司 | 上海正邦医疗科技有限公司 | （塑料管）4ml | 全血管 (EDTA K2/K3/Na2) | EDTA抗凝管（紫色头盖） | - | 非灭菌 | 塑料 | 规格（ml）：4ml | C1423022030000702030 | 0000179 | 无 | 产品由玻璃（塑料）试管、塞子和塑料盖（可不配）组成，试管中保持一定的负压。 | 一次性使用真空采血管与具有防逆流装置的采血针配套，适用于医学临床检验抽取血样。 | 二类 | 通风、干燥室内保存。有效期：1年。 | 卤丁基橡胶（胶塞），PET
一次性使用真空采血管 | 中选 | 有增量资格 | 0.43 | 9类 | EDTA抗凝管（紫色头盖） | 一次性使用真空采血管 | 沪械注准20202220190 | 上海正邦医疗科技有限公司 | 上海正邦医疗科技有限公司 | （塑料管）3ml | 全血管 (EDTA K2/K3/Na2) | EDTA抗凝管（紫色头盖） | - | 非灭菌 | 塑料 | 规格（ml）：3ml | C1423022030000702030 | 0000180 | 16974804627460 | 产品由玻璃（塑料）试管、塞子和塑料盖（可不配）组成，试管中保持一定的负压。 | 一次性使用真空采血管与具有防逆流装置的采血针配套，适用于医学临床检验抽取血样。 | 二类 | 通风、干燥室内保存。有效期：1年。 | 卤丁基橡胶（胶塞），PET
一次性使用真空采血管 | 中选 | 有增量资格 | 0.43 | 9类 | EDTA抗凝管（紫色头盖） | 一次性使用真空采血管 | 沪械注准20202220190 | 上海正邦医疗科技有限公司 | 上海正邦医疗科技有限公司 | （塑料管）2ml | 全血管 (EDTA K2/K3/Na2) | EDTA抗凝管（紫色头盖） | - | 非灭菌 | 塑料 | 规格（ml）：2ml | C1423022030000702030 | 0000181 | 16974804627408 | 产品由玻璃（塑料）试管、塞子和塑料盖（可不配）组成，试管中保持一定的负压。 | 一次性使用真空采血管与具有防逆流装置的采血针配套，适用于医学临床检验抽取血样。 | 二类 | 通风、干燥室内保存。有效期：1年。 | 卤丁基橡胶（胶塞），PET
一次性使用真空采血管 | 中选 | 无增量资格 | 0.75 | 7类 | 血清管（橘红色/红色头盖） | 一次性使用人体静脉血样采集容器 | 冀械注准20192220125 | 沧州永康医药用品有限公司 | 沧州永康医药用品有限公司 | 无添加剂（普通管） | 公称液体容量（ml)：3.5 | 血清管（橘红色/红色头盖） | 不含促凝剂 | 灭菌 | 塑料 | 规格（ml）：3.5 | C1423022030001002370 | 0000011 | 无 | 由试管（玻璃或塑料）、塞子、盖子、标签和添加剂（如果有）和附加物（如果有）组成。 | 供临床用于一次性静脉采血并盛放血液标本用。 | 二类 | 置于阴凉干燥处 1年 | PET
一次性使用真空采血管 | 中选 | 无增量资格 | 0.75 | 7类 | 血清管（橘红色/红色头盖） | 一次性使用人体静脉血样采集容器 | 冀械注准20192220125 | 沧州永康医药用品有限公司 | 沧州永康医药用品有限公司 | 无添加剂（普通管） | 公称液体容量（ml)：4 | 血清管（橘红色/红色头盖） | 不含促凝剂 | 灭菌 | 塑料 | 规格（ml）：4 | C1423022030001002370 | 0000012 | 16924432305230 | 由试管（玻璃或塑料）、塞子、盖子、标签和添加剂（如果有）和附加物（如果有）组成。 | 供临床用于一次性静脉采血并盛放血液标本用。 | 二类 | 置于阴凉干燥处 1年 | PET
一次性使用真空采血管 | 中选 | 无增量资格 | 0.75 | 7类 | 血清管（橘红色/红色头盖） | 一次性使用人体静脉血样采集容器 | 冀械注准20192220125 | 沧州永康医药用品有限公司 | 沧州永康医药用品有限公司 | 无添加剂（普通管） | 公称液体容量（ml)：5 | 血清管（橘红色/红色头盖） | 不含促凝剂 | 灭菌 | 塑料 | 规格（ml）：5 | C1423022030001002370 | 0000013 | 16924432305247 | 由试管（玻璃或塑料）、塞子、盖子、标签和添加剂（如果有）和附加物（如果有）组成。 | 供临床用于一次性静脉采血并盛放血液标本用。 | 二类 | 置于阴凉干燥处 1年 | PET
一次性使用真空采血管 | 中选 | 无增量资格 | 0.75 | 7类 | 血清管（橘红色/红色头盖） | 一次性使用人体静脉血样采集容器 | 冀械注准20192220125 | 沧州永康医药用品有限公司 | 沧州永康医药用品有限公司 | 无添加剂（普通管） | 公称液体容量（ml)：3 | 血清管（橘红色/红色头盖） | 不含促凝剂 | 灭菌 | 塑料 | 规格（ml）：3 | C1423022030001002370 | 0000017 | 16924432305223 | 由试管（玻璃或塑料）、塞子、盖子、标签和添加剂（如果有）和附加物（如果有）组成。 | 供临床用于一次性静脉采血并盛放血液标本用。 | 二类 | 置于阴凉干燥处 1年 | PET
一次性使用真空采血管 | 中选 | 无增量资格 | 0.75 | 7类 | 血清管（橘红色/红色头盖） | 一次性使用人体静脉血样采集容器 | 冀械注准20192220125 | 沧州永康医药用品有限公司 | 沧州永康医药用品有限公司 | 促凝剂 | 公称液体容量（ml)：5 | 血清管（橘红色/红色头盖） | 含促凝剂 | 灭菌 | 塑料 | 规格（ml）：5 | C1423022030000602370 | 0000022 | 16924432305421 | 由试管（玻璃或塑料）、塞子、盖子、标签和添加剂（如果有）和附加物（如果有）组成。 | 供临床用于一次性静脉采血并盛放血液标本用。 | 二类 | 置于阴凉干燥处 1年 | PET
一次性使用真空采血管 | 中选 | 无增量资格 | 0.75 | 7类 | 血清管（橘红色/红色头盖） | 一次性使用人体静脉血样采集容器 | 冀械注准20192220125 | 沧州永康医药用品有限公司 | 沧州永康医药用品有限公司 | 促凝剂 | 公称液体容量（ml)：3 | 血清管（橘红色/红色头盖） | 含促凝剂 | 灭菌 | 塑料 | 规格（ml）：3 | C1423022030000602370 | 0000024 | 16924432305407 | 由试管（玻璃或塑料）、塞子、盖子、标签和添加剂（如果有）和附加物（如果有）组成。 | 供临床用于一次性静脉采血并盛放血液标本用。 | 二类 | 置于阴凉干燥处 1年 | PET
一次性使用真空采血管 | 中选 | 无增量资格 | 0.75 | 7类 | 血清管（橘红色/红色头盖） | 一次性使用人体静脉血样采集容器 | 冀械注准20192220125 | 沧州永康医药用品有限公司 | 沧州永康医药用品有限公司 | 促凝剂 | 公称液体容量（ml)：4 | 血清管（橘红色/红色头盖） | 含促凝剂 | 灭菌 | 塑料 | 规格（ml）：4 | C1423022030000602370 | 0000034 | 16924432305414 | 由试管（玻璃或塑料）、塞子、盖子、标签和添加剂（如果有）和附加物（如果有）组成。 | 供临床用于一次性静脉采血并盛放血液标本用。 | 二类 | 置于阴凉干燥处 1年 | PET
一次性使用真空采血管 | 中选 | 无增量资格 | 0.75 | 7类 | 血清管（橘红色/红色头盖） | 一次性使用人体静脉血样采集容器 | 冀械注准20192220125 | 沧州永康医药用品有限公司 | 沧州永康医药用品有限公司 | 促凝剂 | 公称液体容量（ml)：3.5 | 血清管（橘红色/红色头盖） | 含促凝剂 | 灭菌 | 塑料 | 规格（ml）：3.5 | C1423022030000602370 | 0000035 | 无 | 由试管（玻璃或塑料）、塞子、盖子、标签和添加剂（如果有）和附加物（如果有）组成。 | 供临床用于一次性静脉采血并盛放血液标本用。 | 二类 | 置于阴凉干燥处 1年 | PET
无针连接件 | 中选 | 有增量资格 | 17 | 26类 | 正压单通道无针连接件（含不带延长管的产品） | 正压无针密闭输液接头 | 国械注准20163142178 | 深圳安特医疗股份有限公司 | 深圳安特医疗股份有限公司 | PNC-1000，T型 | PNC-1000，T型 | 正压 | 机械阀 | 单通道无针连接件 | 不含DEHP | - | C1423112070000404983 | 0000008 | 06945764405361 | 由阀体、弹簧、弹簧座、螺母、密封圈、推杆及保护帽组成，耐压0.31Mpa。 | 用于静脉多次输注药液或抽取血样。 | 三类 | 本产品应储存在相对湿度不超过80、无腐蚀性气体和通风良好的室内, 并避免高温和严寒，堆码高度不超过6层。有效期36个月 | PA，PC，ABS等医用级材料
一次性使用真空采血管 | 中选 | 有增量资格 | 0.74 | 11类 | 肝素抗凝管（绿色头盖） | 一次性使用真空静脉血样采集容器 | 国械注进20152223659 | 碧迪公司 Becton Dickinson and Company | 碧迪医疗器械（上海）有限公司 | 抽吸体积4ml,尺寸φ13X75mm | 肝素锂添加剂,绿色Hemogard头盖,纸质标签 | 肝素抗凝管（绿色头盖） | - | 灭菌 | 塑料 | 规格（ml）：4 | C1423022030000702763 | 0000238 | 30382903678847 | 该产品由管子，头盖和添加剂组成，管子材质为聚对苯二甲酸乙二醇酯，头盖包括Hemogard头盖和传统头盖。其中Hemogard头盖包括护帽和胶塞，护帽材质为聚丙烯或聚乙烯，胶塞材质为卤化丁基合成橡胶，传统头盖材质为卤化丁基合成橡胶。添加剂为肝素锂或肝素钠。伽马射线灭菌，一次性使用 | 真空采血管与BD一次性使用采血针配合，辅助用于从病人静脉采集血液标本进行临床检验。 | 二类 | 将管子避光储存在4℃-25℃（39-77℉）温度下，有效期480天 | PET
一次性使用真空采血管 | 中选 | 有增量资格 | 0.85 | 9类 | EDTA抗凝管（紫色头盖） | 一次性使用人体静脉血样采集容器 | 冀械注准20192220125 | 沧州永康医药用品有限公司 | 沧州永康医药用品有限公司 | EDTANa2 | 公称液体容量（ml)：5 | EDTA抗凝管（紫色头盖） | - | 灭菌 | 塑料 | 规格（ml）：5 | C1423022030000702370 | 0000187 | 16924432305193 | 由试管（玻璃或塑料）、塞子、盖子、标签和添加剂（如果有）和附加物（如果有）组成。 | 供临床用于一次性静脉采血并盛放血液标本用。 | 二类 | 置于阴凉干燥处 1年 | PET
一次性使用真空采血管 | 中选 | 有增量资格 | 0.85 | 9类 | EDTA抗凝管（紫色头盖） | 一次性使用人体静脉血样采集容器 | 冀械注准20192220125 | 沧州永康医药用品有限公司 | 沧州永康医药用品有限公司 | EDTANa2 | 公称液体容量（ml)：3 | EDTA抗凝管（紫色头盖） | - | 灭菌 | 塑料 | 规格（ml）：3 | C1423022030000702370 | 0000196 | 无 | 由试管（玻璃或塑料）、塞子、盖子、标签和添加剂（如果有）和附加物（如果有）组成。 | 供临床用于一次性静脉采血并盛放血液标本用。 | 二类 | 置于阴凉干燥处 1年 | PET
一次性使用真空采血管 | 中选 | 有增量资格 | 0.85 | 9类 | EDTA抗凝管（紫色头盖） | 一次性使用人体静脉血样采集容器 | 冀械注准20192220125 | 沧州永康医药用品有限公司 | 沧州永康医药用品有限公司 | EDTANa2 | 公称液体容量（ml)：4 | EDTA抗凝管（紫色头盖） | - | 灭菌 | 塑料 | 规格（ml）：4 | C1423022030000702370 | 0000198 | 无 | 由试管（玻璃或塑料）、塞子、盖子、标签和添加剂（如果有）和附加物（如果有）组成。 | 供临床用于一次性静脉采血并盛放血液标本用。 | 二类 | 置于阴凉干燥处 1年 | PET
一次性使用输液器 | 中选 | 有增量资格 | 1.78 | 19类 | 微孔过滤输液器（含DEHP） | 一次性使用精密过滤输液器 带针————A5-5.0 | 国械注准20143142377 | 南阳市久康医疗器械有限公司 | 南阳市久康医疗器械有限公司 | 0.6mm×23mm TWLB | A5-5.0 | 微孔过滤输液器 | PVC | 自动排气、防滴空 | 带针 | 导管长度（mm）：1600 | C1423012020000103496 | 0002854 | 16952606850149 | 本产品由瓶塞穿刺器保护套、瓶塞穿刺器、带空气过滤器和塞子的进气口(或空气过滤器)、夹子（选配）、滚动夹（选配）、液体通道、二通或三通滴管、乳胶帽(选配)、三通(选配)、滴斗、二通(选配)、管路、流量调节器、精密药液过滤器、注射件及连接件(选配)、外圆锥接头、外圆锥接头保护套(选配)、医用输液贴(选配)和静脉输液针(选配)组成。输液针由保护套、针管、软管、针柄、连接座和防针刺装置(选配)组成。输液器管路的原材料为聚氯乙烯,增塑剂为DEHP。精密药液过滤器标称孔径分别为2.0μm、3.0μm、5.0μm、输液贴中不含药物。本品经环氧乙烷灭菌，仅一次性使用。 | 临床静脉重力输注药液。 | 三类 | 无腐蚀性气体、通风、室内，有效期2年 | 聚氯乙烯
一次性使用输液器 | 中选 | 有增量资格 | 1.78 | 19类 | 微孔过滤输液器（含DEHP） | 一次性使用精密过滤输液器 带针————A5-5.0 | 国械注准20143142377 | 南阳市久康医疗器械有限公司 | 南阳市久康医疗器械有限公司 | 0.6mm×25mm TWLB | A5-5.0 | 微孔过滤输液器 | PVC | 自动排气、防滴空 | 带针 | 导管长度（mm）：1600 | C1423012020000103496 | 0002943 | 16952606850347 | 本产品由瓶塞穿刺器保护套、瓶塞穿刺器、带空气过滤器和塞子的进气口(或空气过滤器)、夹子（选配）、滚动夹（选配）、液体通道、二通或三通滴管、乳胶帽(选配)、三通(选配)、滴斗、二通(选配)、管路、流量调节器、精密药液过滤器、注射件及连接件(选配)、外圆锥接头、外圆锥接头保护套(选配)、医用输液贴(选配)和静脉输液针(选配)组成。输液针由保护套、针管、软管、针柄、连接座和防针刺装置(选配)组成。输液器管路的原材料为聚氯乙烯,增塑剂为DEHP。精密药液过滤器标称孔径分别为2.0μm、3.0μm、5.0μm、输液贴中不含药物。本品经环氧乙烷灭菌，仅一次性使用。 | 临床静脉重力输注药液。 | 三类 | 无腐蚀性气体、通风、室内，有效期2年 | 聚氯乙烯
一次性使用输液器 | 中选 | 有增量资格 | 1.78 | 19类 | 微孔过滤输液器（含DEHP） | 一次性使用精密过滤输液器 带针————A5-5.0 | 国械注准20143142377 | 南阳市久康医疗器械有限公司 | 南阳市久康医疗器械有限公司 | 0.45mm×15mm RWLB | A5-5.0 | 微孔过滤输液器 | PVC | 自动排气、防滴空 | 带针 | 导管长度（mm）：1600 | C1423012020000103496 | 0002954 | 16952606850385 | 本产品由瓶塞穿刺器保护套、瓶塞穿刺器、带空气过滤器和塞子的进气口(或空气过滤器)、夹子（选配）、滚动夹（选配）、液体通道、二通或三通滴管、乳胶帽(选配)、三通(选配)、滴斗、二通(选配)、管路、流量调节器、精密药液过滤器、注射件及连接件(选配)、外圆锥接头、外圆锥接头保护套(选配)、医用输液贴(选配)和静脉输液针(选配)组成。输液针由保护套、针管、软管、针柄、连接座和防针刺装置(选配)组成。输液器管路的原材料为聚氯乙烯,增塑剂为DEHP。精密药液过滤器标称孔径分别为2.0μm、3.0μm、5.0μm、输液贴中不含药物。本品经环氧乙烷灭菌，仅一次性使用。 | 临床静脉重力输注药液。 | 三类 | 无腐蚀性气体、通风、室内，有效期2年 | 聚氯乙烯
一次性使用输液器 | 中选 | 有增量资格 | 1.78 | 19类 | 微孔过滤输液器（含DEHP） | 一次性使用精密过滤输液器 带针————A5-5.0 | 国械注准20143142377 | 南阳市久康医疗器械有限公司 | 南阳市久康医疗器械有限公司 | 0.55mm×20mm RWLB | A5-5.0 | 微孔过滤输液器 | PVC | 自动排气、防滴空 | 带针 | 导管长度（mm）：1600 | C1423012020000103496 | 0003065 | 16952606850620 | 本产品由瓶塞穿刺器保护套、瓶塞穿刺器、带空气过滤器和塞子的进气口(或空气过滤器)、夹子（选配）、滚动夹（选配）、液体通道、二通或三通滴管、乳胶帽(选配)、三通(选配)、滴斗、二通(选配)、管路、流量调节器、精密药液过滤器、注射件及连接件(选配)、外圆锥接头、外圆锥接头保护套(选配)、医用输液贴(选配)和静脉输液针(选配)组成。输液针由保护套、针管、软管、针柄、连接座和防针刺装置(选配)组成。输液器管路的原材料为聚氯乙烯,增塑剂为DEHP。精密药液过滤器标称孔径分别为2.0μm、3.0μm、5.0μm、输液贴中不含药物。本品经环氧乙烷灭菌，仅一次性使用。 | 临床静脉重力输注药液。 | 三类 | 无腐蚀性气体、通风、室内，有效期2年 | 聚氯乙烯
一次性使用输液器 | 中选 | 有增量资格 | 1.78 | 19类 | 微孔过滤输液器（含DEHP） | 一次性使用精密过滤输液器 带针————A5-5.0 | 国械注准20143142377 | 南阳市久康医疗器械有限公司 | 南阳市久康医疗器械有限公司 | 0.7mm×25mm TWLB | A5-5.0 | 微孔过滤输液器 | PVC | 自动排气、防滴空 | 带针 | 导管长度（mm）：1600 | C1423012020000103496 | 0003169 | 16952606850880 | 本产品由瓶塞穿刺器保护套、瓶塞穿刺器、带空气过滤器和塞子的进气口(或空气过滤器)、夹子（选配）、滚动夹（选配）、液体通道、二通或三通滴管、乳胶帽(选配)、三通(选配)、滴斗、二通(选配)、管路、流量调节器、精密药液过滤器、注射件及连接件(选配)、外圆锥接头、外圆锥接头保护套(选配)、医用输液贴(选配)和静脉输液针(选配)组成。输液针由保护套、针管、软管、针柄、连接座和防针刺装置(选配)组成。输液器管路的原材料为聚氯乙烯,增塑剂为DEHP。精密药液过滤器标称孔径分别为2.0μm、3.0μm、5.0μm、输液贴中不含药物。本品经环氧乙烷灭菌，仅一次性使用。 | 临床静脉重力输注药液。 | 三类 | 无腐蚀性气体、通风、室内，有效期2年 | 聚氯乙烯
一次性使用输液器 | 中选 | 有增量资格 | 1.78 | 19类 | 微孔过滤输液器（含DEHP） | 一次性使用精密过滤输液器 带针————A5-5.0 | 国械注准20143142377 | 南阳市久康医疗器械有限公司 | 南阳市久康医疗器械有限公司 | 0.55mm×17.5mm RWLB | A5-5.0 | 微孔过滤输液器 | PVC | 自动排气、防滴空 | 带针 | 导管长度（mm）：1600 | C1423012020000103496 | 0003193 | 16952606850972 | 本产品由瓶塞穿刺器保护套、瓶塞穿刺器、带空气过滤器和塞子的进气口(或空气过滤器)、夹子（选配）、滚动夹（选配）、液体通道、二通或三通滴管、乳胶帽(选配)、三通(选配)、滴斗、二通(选配)、管路、流量调节器、精密药液过滤器、注射件及连接件(选配)、外圆锥接头、外圆锥接头保护套(选配)、医用输液贴(选配)和静脉输液针(选配)组成。输液针由保护套、针管、软管、针柄、连接座和防针刺装置(选配)组成。输液器管路的原材料为聚氯乙烯,增塑剂为DEHP。精密药液过滤器标称孔径分别为2.0μm、3.0μm、5.0μm、输液贴中不含药物。本品经环氧乙烷灭菌，仅一次性使用。 | 临床静脉重力输注药液。 | 三类 | 无腐蚀性气体、通风、室内，有效期2年 | 聚氯乙烯
一次性使用输液器 | 中选 | 有增量资格 | 1.78 | 19类 | 微孔过滤输液器（含DEHP） | 一次性使用精密过滤输液器 带针————A5-5.0 | 国械注准20143142377 | 南阳市久康医疗器械有限公司 | 南阳市久康医疗器械有限公司 | 0.7mm×23mm TWLB | A5-5.0 | 微孔过滤输液器 | PVC | 自动排气、防滴空 | 带针 | 导管长度（mm）：1600 | C1423012020000103496 | 0003216 | 16952606851047 | 本产品由瓶塞穿刺器保护套、瓶塞穿刺器、带空气过滤器和塞子的进气口(或空气过滤器)、夹子（选配）、滚动夹（选配）、液体通道、二通或三通滴管、乳胶帽(选配)、三通(选配)、滴斗、二通(选配)、管路、流量调节器、精密药液过滤器、注射件及连接件(选配)、外圆锥接头、外圆锥接头保护套(选配)、医用输液贴(选配)和静脉输液针(选配)组成。输液针由保护套、针管、软管、针柄、连接座和防针刺装置(选配)组成。输液器管路的原材料为聚氯乙烯,增塑剂为DEHP。精密药液过滤器标称孔径分别为2.0μm、3.0μm、5.0μm、输液贴中不含药物。本品经环氧乙烷灭菌，仅一次性使用。 | 临床静脉重力输注药液。 | 三类 | 无腐蚀性气体、通风、室内，有效期2年 | 聚氯乙烯
无针连接件 | 中选 | 有增量资格 | 12 | 29类 | 非正压单通道无针连接件（含不带延长管的产品） | 无针输液接头 | 国械注进20193141827 | 贝朗梅尔松根股份有限公司B. Braun Melsungen AG | 贝朗医疗（上海）国际贸易有限公司 | Safeflow 无针输液接头,带延长管 | 4097154N | 平衡压 | 分隔膜 | 单通道无针连接件 | 不含DEHP | - | C1423112070000302834 | 0000001 | 04046964967351 | 由外壳、安全阀、内圆锥接头和外圆锥接头组成，带/不带延长管、保护套和止逆阀。外壳（含内圆锥接头和外圆锥接头）材料为聚碳酸酯，安全阀材料为硅胶。延长管包含的组件包括管路、Y型连接件、止流夹和鲁尔接头，其中管路材料为聚氨酯，Y型连接件材料为非塑化聚氯乙烯，止流夹材料为聚碳酸酯，鲁尔接头材料为甲基丙烯酸甲酯-丙烯腈-丁二烯-苯乙烯。保护套材料为聚乙烯。止逆阀包含的组件为近延长管端外壳、止逆膜和远延长管端外壳，近延长管端外壳材料为甲基丙烯酸甲酯-丙烯腈-丁二烯-苯乙烯，止逆膜材料为硅胶，远延长管端外壳材料为苯乙烯-丙烯腈。 | 409100CN通过与鲁尔接头连接用于抽吸、注射或重力输液，其它型号用于无针输液、输血、血样抽吸和间歇性注射。 | 三类 | 产品应贮存在原包装中，室温保存，避免阳光直接照射。有效期：5年 | SI, PC, PUR, MABS, PE；不含乳胶，不含DEHP，不含PVC
一次性使用真空采血管 | 中选 | 有增量资格 | 0.44 | 12类 | 柠檬酸钠（枸橼酸钠）血沉试验管（黑色头盖） | 一次性使用真空采血管 | 沪械注准20202220190 | 上海正邦医疗科技有限公司 | 上海正邦医疗科技有限公司 | （塑料管）8ml | 全血管(3.8%柠檬酸钠) | 柠檬酸钠（枸橼酸钠）血沉试验管（黑色头盖） | - | 非灭菌 | 塑料 | 规格（ml）：8ml | C1423022030000702030 | 0000142 | 无 | 产品由玻璃（塑料）试管、塞子和塑料盖（可不配）组成，试管中保持一定的负压。 | 一次性使用真空采血管与具有防逆流装置的采血针配套，适用于医学临床检验抽取血样。 | 二类 | 通风、干燥室内保存。有效期：1年。 | 卤丁基橡胶（胶塞），PET
一次性使用真空采血管 | 中选 | 有增量资格 | 0.44 | 12类 | 柠檬酸钠（枸橼酸钠）血沉试验管（黑色头盖） | 一次性使用真空采血管 | 沪械注准20202220190 | 上海正邦医疗科技有限公司 | 上海正邦医疗科技有限公司 | （塑料管）9ml | 全血管(3.8%柠檬酸钠) | 柠檬酸钠（枸橼酸钠）血沉试验管（黑色头盖） | - | 非灭菌 | 塑料 | 规格（ml）：9ml | C1423022030000702030 | 0000143 | 无 | 产品由玻璃（塑料）试管、塞子和塑料盖（可不配）组成，试管中保持一定的负压。 | 一次性使用真空采血管与具有防逆流装置的采血针配套，适用于医学临床检验抽取血样。 | 二类 | 通风、干燥室内保存。有效期：1年。 | 卤丁基橡胶（胶塞），PET
一次性使用真空采血管 | 中选 | 有增量资格 | 0.44 | 12类 | 柠檬酸钠（枸橼酸钠）血沉试验管（黑色头盖） | 一次性使用真空采血管 | 沪械注准20202220190 | 上海正邦医疗科技有限公司 | 上海正邦医疗科技有限公司 | （塑料管）4ml | 全血管(3.8%柠檬酸钠) | 柠檬酸钠（枸橼酸钠）血沉试验管（黑色头盖） | - | 非灭菌 | 塑料 | 规格（ml）：4ml | C1423022030000702030 | 0000144 | 无 | 产品由玻璃（塑料）试管、塞子和塑料盖（可不配）组成，试管中保持一定的负压。 | 一次性使用真空采血管与具有防逆流装置的采血针配套，适用于医学临床检验抽取血样。 | 二类 | 通风、干燥室内保存。有效期：1年。 | 卤丁基橡胶（胶塞），PET
一次性使用真空采血管 | 中选 | 有增量资格 | 0.44 | 12类 | 柠檬酸钠（枸橼酸钠）血沉试验管（黑色头盖） | 一次性使用真空采血管 | 沪械注准20202220190 | 上海正邦医疗科技有限公司 | 上海正邦医疗科技有限公司 | （塑料管）3ml | 全血管(3.8%柠檬酸钠) | 柠檬酸钠（枸橼酸钠）血沉试验管（黑色头盖） | - | 非灭菌 | 塑料 | 规格（ml）：3ml | C1423022030000702030 | 0000145 | 16974804627682 | 产品由玻璃（塑料）试管、塞子和塑料盖（可不配）组成，试管中保持一定的负压。 | 一次性使用真空采血管与具有防逆流装置的采血针配套，适用于医学临床检验抽取血样。 | 二类 | 通风、干燥室内保存。有效期：1年。 | 卤丁基橡胶（胶塞），PET
一次性使用真空采血管 | 中选 | 有增量资格 | 0.44 | 12类 | 柠檬酸钠（枸橼酸钠）血沉试验管（黑色头盖） | 一次性使用真空采血管 | 沪械注准20202220190 | 上海正邦医疗科技有限公司 | 上海正邦医疗科技有限公司 | （塑料管）2ml | 全血管(3.8%柠檬酸钠) | 柠檬酸钠（枸橼酸钠）血沉试验管（黑色头盖） | - | 非灭菌 | 塑料 | 规格（ml）：2ml | C1423022030000702030 | 0000146 | 16974804627651 | 产品由玻璃（塑料）试管、塞子和塑料盖（可不配）组成，试管中保持一定的负压。 | 一次性使用真空采血管与具有防逆流装置的采血针配套，适用于医学临床检验抽取血样。 | 二类 | 通风、干燥室内保存。有效期：1年。 | 卤丁基橡胶（胶塞），PET
一次性使用真空采血管 | 中选 | 有增量资格 | 0.44 | 12类 | 柠檬酸钠（枸橼酸钠）血沉试验管（黑色头盖） | 一次性使用真空采血管 | 沪械注准20202220190 | 上海正邦医疗科技有限公司 | 上海正邦医疗科技有限公司 | （塑料管）7ml | 全血管(3.8%柠檬酸钠) | 柠檬酸钠（枸橼酸钠）血沉试验管（黑色头盖） | - | 非灭菌 | 塑料 | 规格（ml）：7ml | C1423022030000702030 | 0000147 | 无 | 产品由玻璃（塑料）试管、塞子和塑料盖（可不配）组成，试管中保持一定的负压。 | 一次性使用真空采血管与具有防逆流装置的采血针配套，适用于医学临床检验抽取血样。 | 二类 | 通风、干燥室内保存。有效期：1年。 | 卤丁基橡胶（胶塞），PET
一次性使用真空采血管 | 中选 | 有增量资格 | 0.44 | 12类 | 柠檬酸钠（枸橼酸钠）血沉试验管（黑色头盖） | 一次性使用真空采血管 | 沪械注准20202220190 | 上海正邦医疗科技有限公司 | 上海正邦医疗科技有限公司 | （塑料管）1ml | 全血管(3.8%柠檬酸钠) | 柠檬酸钠（枸橼酸钠）血沉试验管（黑色头盖） | - | 非灭菌 | 塑料 | 规格（ml）：1ml | C1423022030000702030 | 0000148 | 无 | 产品由玻璃（塑料）试管、塞子和塑料盖（可不配）组成，试管中保持一定的负压。 | 一次性使用真空采血管与具有防逆流装置的采血针配套，适用于医学临床检验抽取血样。 | 二类 | 通风、干燥室内保存。有效期：1年。 | 卤丁基橡胶（胶塞），PET
一次性使用真空采血管 | 中选 | 有增量资格 | 0.44 | 12类 | 柠檬酸钠（枸橼酸钠）血沉试验管（黑色头盖） | 一次性使用真空采血管 | 沪械注准20202220190 | 上海正邦医疗科技有限公司 | 上海正邦医疗科技有限公司 | （塑料管）5ml | 全血管(3.8%柠檬酸钠) | 柠檬酸钠（枸橼酸钠）血沉试验管（黑色头盖） | - | 非灭菌 | 塑料 | 规格（ml）：5ml | C1423022030000702030 | 0000149 | 16974804627699 | 产品由玻璃（塑料）试管、塞子和塑料盖（可不配）组成，试管中保持一定的负压。 | 一次性使用真空采血管与具有防逆流装置的采血针配套，适用于医学临床检验抽取血样。 | 二类 | 通风、干燥室内保存。有效期：1年。 | 卤丁基橡胶（胶塞），PET
一次性使用真空采血管 | 中选 | 有增量资格 | 0.44 | 12类 | 柠檬酸钠（枸橼酸钠）血沉试验管（黑色头盖） | 一次性使用真空采血管 | 沪械注准20202220190 | 上海正邦医疗科技有限公司 | 上海正邦医疗科技有限公司 | （塑料管）6ml | 全血管(3.8%柠檬酸钠) | 柠檬酸钠（枸橼酸钠）血沉试验管（黑色头盖） | - | 非灭菌 | 塑料 | 规格（ml）：6ml | C1423022030000702030 | 0000150 | 无 | 产品由玻璃（塑料）试管、塞子和塑料盖（可不配）组成，试管中保持一定的负压。 | 一次性使用真空采血管与具有防逆流装置的采血针配套，适用于医学临床检验抽取血样。 | 二类 | 通风、干燥室内保存。有效期：1年。 | 卤丁基橡胶（胶塞），PET
一次性使用真空采血管 | 中选 | 有增量资格 | 0.44 | 12类 | 柠檬酸钠（枸橼酸钠）血沉试验管（黑色头盖） | 一次性使用真空采血管 | 沪械注准20202220190 | 上海正邦医疗科技有限公司 | 上海正邦医疗科技有限公司 | （塑料管）10ml | 全血管(3.8%柠檬酸钠) | 柠檬酸钠（枸橼酸钠）血沉试验管（黑色头盖） | - | 非灭菌 | 塑料 | 规格（ml）：10ml | C1423022030000702030 | 0000151 | 无 | 产品由玻璃（塑料）试管、塞子和塑料盖（可不配）组成，试管中保持一定的负压。 | 一次性使用真空采血管与具有防逆流装置的采血针配套，适用于医学临床检验抽取血样。 | 二类 | 通风、干燥室内保存。有效期：1年。 | 卤丁基橡胶（胶塞），PET
一次性使用真空采血管 | 中选 | 有增量资格 | 0.76 | 7类 | 血清管（橘红色/红色头盖） | 一次性使用人体静脉血样采集容器 | 冀械注准20192220126 | 沧州永康医药用品有限公司 | 沧州永康医药用品有限公司 | （无添加剂（普通管）玻璃）无添加剂（普通管） | 公称液体容量（ml)：3 | 血清管（橘红色/红色头盖） | 不含促凝剂 | 非灭菌 | 玻璃 | 规格（ml）：3 | C1423022030001502370 | 0000002 | 16924432300310 | 由试管（玻璃或塑料）、塞子、盖子、标签和添加剂（如果有）和附加物（如果有）组成。 | 供临床用于一次性静脉采血并盛放血液标本用。与带防逆流装置（功能）一次性采血针配合使用。 | 二类 | 置于阴凉干燥处 2年 | 玻璃
一次性使用真空采血管 | 中选 | 有增量资格 | 0.76 | 7类 | 血清管（橘红色/红色头盖） | 一次性使用人体静脉血样采集容器 | 冀械注准20192220126 | 沧州永康医药用品有限公司 | 沧州永康医药用品有限公司 | （无添加剂（普通管）玻璃）无添加剂（普通管） | 公称液体容量（ml)：4 | 血清管（橘红色/红色头盖） | 不含促凝剂 | 非灭菌 | 玻璃 | 规格（ml）：4 | C1423022030001502370 | 0000011 | 16924432300327 | 由试管（玻璃或塑料）、塞子、盖子、标签和添加剂（如果有）和附加物（如果有）组成。 | 供临床用于一次性静脉采血并盛放血液标本用。与带防逆流装置（功能）一次性采血针配合使用。 | 二类 | 置于阴凉干燥处 2年 | 玻璃
一次性使用真空采血管 | 中选 | 有增量资格 | 0.76 | 7类 | 血清管（橘红色/红色头盖） | 一次性使用人体静脉血样采集容器 | 冀械注准20192220126 | 沧州永康医药用品有限公司 | 沧州永康医药用品有限公司 | （无添加剂（普通管）玻璃）无添加剂（普通管） | 公称液体容量（ml)：5 | 血清管（橘红色/红色头盖） | 不含促凝剂 | 非灭菌 | 玻璃 | 规格（ml）：5 | C1423022030001502370 | 0000020 | 16924432300334 | 由试管（玻璃或塑料）、塞子、盖子、标签和添加剂（如果有）和附加物（如果有）组成。 | 供临床用于一次性静脉采血并盛放血液标本用。与带防逆流装置（功能）一次性采血针配合使用。 | 二类 | 置于阴凉干燥处 2年 | 玻璃
一次性使用真空采血管 | 中选 | 有增量资格 | 0.76 | 7类 | 血清管（橘红色/红色头盖） | 一次性使用人体静脉血样采集容器 | 冀械注准20192220126 | 沧州永康医药用品有限公司 | 沧州永康医药用品有限公司 | （玻璃）促凝剂 | 公称液体容量（ml)：4 | 血清管（橘红色/红色头盖） | 含促凝剂 | 非灭菌 | 玻璃 | 规格（ml）：4 | C1423022030001102370 | 0000064 | 16924432300419 | 由试管（玻璃或塑料）、塞子、盖子、标签和添加剂（如果有）和附加物（如果有）组成。 | 供临床用于一次性静脉采血并盛放血液标本用。与带防逆流装置（功能）一次性采血针配合使用。 | 二类 | 置于阴凉干燥处 2年 | 玻璃
一次性使用真空采血管 | 中选 | 有增量资格 | 0.76 | 7类 | 血清管（橘红色/红色头盖） | 一次性使用人体静脉血样采集容器 | 冀械注准20192220126 | 沧州永康医药用品有限公司 | 沧州永康医药用品有限公司 | （玻璃）促凝剂 | 公称液体容量（ml)：3 | 血清管（橘红色/红色头盖） | 含促凝剂 | 非灭菌 | 玻璃 | 规格（ml）：3 | C1423022030001102370 | 0000065 | 16924432300402 | 由试管（玻璃或塑料）、塞子、盖子、标签和添加剂（如果有）和附加物（如果有）组成。 | 供临床用于一次性静脉采血并盛放血液标本用。与带防逆流装置（功能）一次性采血针配合使用。 | 二类 | 置于阴凉干燥处 2年 | 玻璃
一次性使用真空采血管 | 中选 | 有增量资格 | 0.76 | 7类 | 血清管（橘红色/红色头盖） | 一次性使用人体静脉血样采集容器 | 冀械注准20192220126 | 沧州永康医药用品有限公司 | 沧州永康医药用品有限公司 | （玻璃）促凝剂 | 公称液体容量（ml)：5 | 血清管（橘红色/红色头盖） | 含促凝剂 | 非灭菌 | 玻璃 | 规格（ml）：5 | C1423022030001102370 | 0000080 | 16924432300426 | 由试管（玻璃或塑料）、塞子、盖子、标签和添加剂（如果有）和附加物（如果有）组成。 | 供临床用于一次性静脉采血并盛放血液标本用。与带防逆流装置（功能）一次性采血针配合使用。 | 二类 | 置于阴凉干燥处 2年 | 玻璃
无针连接件 | 中选 | 有增量资格 | 12 | 29类 | 非正压单通道无针连接件（含不带延长管的产品） | 无针输液接头 | 国械注进20193141827 | 贝朗梅尔松根股份有限公司B. Braun Melsungen AG | 贝朗医疗（上海）国际贸易有限公司 | Safeflow 无针输液接头,带延长管 | 4097154 | 负压 | 分隔膜 | 单通道无针连接件 | 不含DEHP | - | C1423112070000202834 | 0000001 | 04046963566029 | 由外壳、安全阀、内圆锥接头和外圆锥接头组成，带/不带延长管、保护套和止逆阀。外壳（含内圆锥接头和外圆锥接头）材料为聚碳酸酯，安全阀材料为硅胶。延长管包含的组件包括管路、Y型连接件、止流夹和鲁尔接头，其中管路材料为聚氨酯，Y型连接件材料为非塑化聚氯乙烯，止流夹材料为聚碳酸酯，鲁尔接头材料为甲基丙烯酸甲酯-丙烯腈-丁二烯-苯乙烯。保护套材料为聚乙烯。止逆阀包含的组件为近延长管端外壳、止逆膜和远延长管端外壳，近延长管端外壳材料为甲基丙烯酸甲酯-丙烯腈-丁二烯-苯乙烯，止逆膜材料为硅胶，远延长管端外壳材料为苯乙烯-丙烯腈。 | 409100CN通过与鲁尔接头连接用于抽吸、注射或重力输液，其它型号用于无针输液、输血、血样抽吸和间歇性注射。 | 三类 | 产品应贮存在原包装中，室温保存，避免阳光直接照射。有效期：5年 | SI, PC, PUR, MABS, PE；不含乳胶，不含DEHP，不含PVC
一次性使用真空采血管 | 中选 | 有增量资格 | 0.76 | 11类 | 肝素抗凝管（绿色头盖） | 一次性使用人体静脉血样采集容器 | 冀械注准20192220126 | 沧州永康医药用品有限公司 | 沧州永康医药用品有限公司 | （肝素锂 玻璃）肝素锂 | 公称液体容量（ml)：4 | 肝素抗凝管（绿色头盖） | - | 非灭菌 | 玻璃 | 规格（ml）：4 | C1423022030001202370 | 0000009 | 16924432301409 | 由试管（玻璃或塑料）、塞子、盖子、标签和添加剂（如果有）和附加物（如果有）组成。 | 供临床用于一次性静脉采血并盛放血液标本用。与带防逆流装置（功能）一次性采血针配合使用。 | 二类 | 置于阴凉干燥处 2年 | 玻璃
一次性使用真空采血管 | 中选 | 有增量资格 | 0.76 | 11类 | 肝素抗凝管（绿色头盖） | 一次性使用人体静脉血样采集容器 | 冀械注准20192220126 | 沧州永康医药用品有限公司 | 沧州永康医药用品有限公司 | （肝素锂 玻璃）肝素锂 | 公称液体容量（ml)：3 | 肝素抗凝管（绿色头盖） | - | 非灭菌 | 玻璃 | 规格（ml）：3 | C1423022030001202370 | 0000012 | 16924432301393 | 由试管（玻璃或塑料）、塞子、盖子、标签和添加剂（如果有）和附加物（如果有）组成。 | 供临床用于一次性静脉采血并盛放血液标本用。与带防逆流装置（功能）一次性采血针配合使用。 | 二类 | 置于阴凉干燥处 2年 | 玻璃
一次性使用真空采血管 | 中选 | 有增量资格 | 0.76 | 11类 | 肝素抗凝管（绿色头盖） | 一次性使用人体静脉血样采集容器 | 冀械注准20192220126 | 沧州永康医药用品有限公司 | 沧州永康医药用品有限公司 | （肝素锂 玻璃）肝素锂 | 公称液体容量（ml)：5 | 肝素抗凝管（绿色头盖） | - | 非灭菌 | 玻璃 | 规格（ml）：5 | C1423022030001202370 | 0000018 | 16924432301416 | 由试管（玻璃或塑料）、塞子、盖子、标签和添加剂（如果有）和附加物（如果有）组成。 | 供临床用于一次性静脉采血并盛放血液标本用。与带防逆流装置（功能）一次性采血针配合使用。 | 二类 | 置于阴凉干燥处 2年 | 玻璃
一次性使用真空采血管 | 中选 | 有增量资格 | 0.76 | 11类 | 肝素抗凝管（绿色头盖） | 一次性使用人体静脉血样采集容器 | 冀械注准20192220126 | 沧州永康医药用品有限公司 | 沧州永康医药用品有限公司 | （肝素钠 玻璃）肝素钠 | 公称液体容量（ml)：4 | 肝素抗凝管（绿色头盖） | - | 非灭菌 | 玻璃 | 规格（ml）：4 | C1423022030001202370 | 0000150 | 16924432301232 | 由试管（玻璃或塑料）、塞子、盖子、标签和添加剂（如果有）和附加物（如果有）组成。 | 供临床用于一次性静脉采血并盛放血液标本用。与带防逆流装置（功能）一次性采血针配合使用。 | 二类 | 置于阴凉干燥处 2年 | 玻璃
一次性使用真空采血管 | 中选 | 有增量资格 | 0.76 | 11类 | 肝素抗凝管（绿色头盖） | 一次性使用人体静脉血样采集容器 | 冀械注准20192220126 | 沧州永康医药用品有限公司 | 沧州永康医药用品有限公司 | （肝素钠 玻璃）肝素钠 | 公称液体容量（ml)：3 | 肝素抗凝管（绿色头盖） | - | 非灭菌 | 玻璃 | 规格（ml）：3 | C1423022030001202370 | 0000154 | 16924432301225 | 由试管（玻璃或塑料）、塞子、盖子、标签和添加剂（如果有）和附加物（如果有）组成。 | 供临床用于一次性静脉采血并盛放血液标本用。与带防逆流装置（功能）一次性采血针配合使用。 | 二类 | 置于阴凉干燥处 2年 | 玻璃
一次性使用真空采血管 | 中选 | 有增量资格 | 0.76 | 11类 | 肝素抗凝管（绿色头盖） | 一次性使用人体静脉血样采集容器 | 冀械注准20192220126 | 沧州永康医药用品有限公司 | 沧州永康医药用品有限公司 | （肝素钠 玻璃）肝素钠 | 公称液体容量（ml)：5 | 肝素抗凝管（绿色头盖） | - | 非灭菌 | 玻璃 | 规格（ml）：5 | C1423022030001202370 | 0000157 | 16924432301249 | 由试管（玻璃或塑料）、塞子、盖子、标签和添加剂（如果有）和附加物（如果有）组成。 | 供临床用于一次性静脉采血并盛放血液标本用。与带防逆流装置（功能）一次性采血针配合使用。 | 二类 | 置于阴凉干燥处 2年 | 玻璃
一次性使用输液器 | 中选 | 有增量资格 | 1.78 | 19类 | 微孔过滤输液器（含DEHP） | 一次性使用精密过滤输液器 带针————A3-5.0 带贴 | 国械注准20143142377 | 南阳市久康医疗器械有限公司 | 南阳市久康医疗器械有限公司 | 0.45mm×15mm RWLB | A3-5.0带贴 | 微孔过滤输液器 | PVC | 自动排气、防滴空 | 带针 | 导管长度（mm）：1600 | C1423012020000103496 | 0002838 | 16952606850095 | 本产品由瓶塞穿刺器保护套、瓶塞穿刺器、带空气过滤器和塞子的进气口(或空气过滤器)、夹子（选配）、滚动夹（选配）、液体通道、二通或三通滴管、乳胶帽(选配)、三通(选配)、滴斗、二通(选配)、管路、流量调节器、精密药液过滤器、注射件及连接件(选配)、外圆锥接头、外圆锥接头保护套(选配)、医用输液贴(选配)和静脉输液针(选配)组成。输液针由保护套、针管、软管、针柄、连接座和防针刺装置(选配)组成。输液器管路的原材料为聚氯乙烯,增塑剂为DEHP。精密药液过滤器标称孔径分别为2.0μm、3.0μm、5.0μm、输液贴中不含药物。本品经环氧乙烷灭菌，仅一次性使用。 | 临床静脉重力输注药液。 | 三类 | 无腐蚀性气体、通风、室内，有效期2年 | 聚氯乙烯
一次性使用输液器 | 中选 | 有增量资格 | 1.78 | 19类 | 微孔过滤输液器（含DEHP） | 一次性使用精密过滤输液器 带针————A3-5.0 带贴 | 国械注准20143142377 | 南阳市久康医疗器械有限公司 | 南阳市久康医疗器械有限公司 | 0.55mm×20mm RWLB | A3-5.0带贴 | 微孔过滤输液器 | PVC | 自动排气、防滴空 | 带针 | 导管长度（mm）：1600 | C1423012020000103496 | 0003082 | 16952606850668 | 本产品由瓶塞穿刺器保护套、瓶塞穿刺器、带空气过滤器和塞子的进气口(或空气过滤器)、夹子（选配）、滚动夹（选配）、液体通道、二通或三通滴管、乳胶帽(选配)、三通(选配)、滴斗、二通(选配)、管路、流量调节器、精密药液过滤器、注射件及连接件(选配)、外圆锥接头、外圆锥接头保护套(选配)、医用输液贴(选配)和静脉输液针(选配)组成。输液针由保护套、针管、软管、针柄、连接座和防针刺装置(选配)组成。输液器管路的原材料为聚氯乙烯,增塑剂为DEHP。精密药液过滤器标称孔径分别为2.0μm、3.0μm、5.0μm、输液贴中不含药物。本品经环氧乙烷灭菌，仅一次性使用。 | 临床静脉重力输注药液。 | 三类 | 无腐蚀性气体、通风、室内，有效期2年 | 聚氯乙烯
一次性使用输液器 | 中选 | 有增量资格 | 1.78 | 19类 | 微孔过滤输液器（含DEHP） | 一次性使用精密过滤输液器 带针————A3-5.0 带贴 | 国械注准20143142377 | 南阳市久康医疗器械有限公司 | 南阳市久康医疗器械有限公司 | 0.7mm×25mm TWLB | A3-5.0带贴 | 微孔过滤输液器 | PVC | 自动排气、防滴空 | 带针 | 导管长度（mm）：1600 | C1423012020000103496 | 0003087 | 16952606850675 | 本产品由瓶塞穿刺器保护套、瓶塞穿刺器、带空气过滤器和塞子的进气口(或空气过滤器)、夹子（选配）、滚动夹（选配）、液体通道、二通或三通滴管、乳胶帽(选配)、三通(选配)、滴斗、二通(选配)、管路、流量调节器、精密药液过滤器、注射件及连接件(选配)、外圆锥接头、外圆锥接头保护套(选配)、医用输液贴(选配)和静脉输液针(选配)组成。输液针由保护套、针管、软管、针柄、连接座和防针刺装置(选配)组成。输液器管路的原材料为聚氯乙烯,增塑剂为DEHP。精密药液过滤器标称孔径分别为2.0μm、3.0μm、5.0μm、输液贴中不含药物。本品经环氧乙烷灭菌，仅一次性使用。 | 临床静脉重力输注药液。 | 三类 | 无腐蚀性气体、通风、室内，有效期2年 | 聚氯乙烯
一次性使用输液器 | 中选 | 有增量资格 | 1.78 | 19类 | 微孔过滤输液器（含DEHP） | 一次性使用精密过滤输液器 带针————A3-5.0 带贴 | 国械注准20143142377 | 南阳市久康医疗器械有限公司 | 南阳市久康医疗器械有限公司 | 0.7mm×23mm TWLB | A3-5.0带贴 | 微孔过滤输液器 | PVC | 自动排气、防滴空 | 带针 | 导管长度（mm）：1600 | C1423012020000103496 | 0003155 | 16952606850859 | 本产品由瓶塞穿刺器保护套、瓶塞穿刺器、带空气过滤器和塞子的进气口(或空气过滤器)、夹子（选配）、滚动夹（选配）、液体通道、二通或三通滴管、乳胶帽(选配)、三通(选配)、滴斗、二通(选配)、管路、流量调节器、精密药液过滤器、注射件及连接件(选配)、外圆锥接头、外圆锥接头保护套(选配)、医用输液贴(选配)和静脉输液针(选配)组成。输液针由保护套、针管、软管、针柄、连接座和防针刺装置(选配)组成。输液器管路的原材料为聚氯乙烯,增塑剂为DEHP。精密药液过滤器标称孔径分别为2.0μm、3.0μm、5.0μm、输液贴中不含药物。本品经环氧乙烷灭菌，仅一次性使用。 | 临床静脉重力输注药液。 | 三类 | 无腐蚀性气体、通风、室内，有效期2年 | 聚氯乙烯
一次性使用输液器 | 中选 | 有增量资格 | 1.78 | 19类 | 微孔过滤输液器（含DEHP） | 一次性使用精密过滤输液器 带针————A3-5.0 带贴 | 国械注准20143142377 | 南阳市久康医疗器械有限公司 | 南阳市久康医疗器械有限公司 | 0.6mm×23mm TWLB | A3-5.0带贴 | 微孔过滤输液器 | PVC | 自动排气、防滴空 | 带针 | 导管长度（mm）：1600 | C1423012020000103496 | 0003195 | 16952606850996 | 本产品由瓶塞穿刺器保护套、瓶塞穿刺器、带空气过滤器和塞子的进气口(或空气过滤器)、夹子（选配）、滚动夹（选配）、液体通道、二通或三通滴管、乳胶帽(选配)、三通(选配)、滴斗、二通(选配)、管路、流量调节器、精密药液过滤器、注射件及连接件(选配)、外圆锥接头、外圆锥接头保护套(选配)、医用输液贴(选配)和静脉输液针(选配)组成。输液针由保护套、针管、软管、针柄、连接座和防针刺装置(选配)组成。输液器管路的原材料为聚氯乙烯,增塑剂为DEHP。精密药液过滤器标称孔径分别为2.0μm、3.0μm、5.0μm、输液贴中不含药物。本品经环氧乙烷灭菌，仅一次性使用。 | 临床静脉重力输注药液。 | 三类 | 无腐蚀性气体、通风、室内，有效期2年 | 聚氯乙烯
一次性使用输液器 | 中选 | 有增量资格 | 1.78 | 19类 | 微孔过滤输液器（含DEHP） | 一次性使用精密过滤输液器 带针————A3-5.0 带贴 | 国械注准20143142377 | 南阳市久康医疗器械有限公司 | 南阳市久康医疗器械有限公司 | 0.55mm×17.5mm RWLB | A3-5.0带贴 | 微孔过滤输液器 | PVC | 自动排气、防滴空 | 带针 | 导管长度（mm）：1600 | C1423012020000103496 | 0003222 | 16952606851061 | 本产品由瓶塞穿刺器保护套、瓶塞穿刺器、带空气过滤器和塞子的进气口(或空气过滤器)、夹子（选配）、滚动夹（选配）、液体通道、二通或三通滴管、乳胶帽(选配)、三通(选配)、滴斗、二通(选配)、管路、流量调节器、精密药液过滤器、注射件及连接件(选配)、外圆锥接头、外圆锥接头保护套(选配)、医用输液贴(选配)和静脉输液针(选配)组成。输液针由保护套、针管、软管、针柄、连接座和防针刺装置(选配)组成。输液器管路的原材料为聚氯乙烯,增塑剂为DEHP。精密药液过滤器标称孔径分别为2.0μm、3.0μm、5.0μm、输液贴中不含药物。本品经环氧乙烷灭菌，仅一次性使用。 | 临床静脉重力输注药液。 | 三类 | 无腐蚀性气体、通风、室内，有效期2年 | 聚氯乙烯
一次性使用输液器 | 中选 | 有增量资格 | 1.78 | 19类 | 微孔过滤输液器（含DEHP） | 一次性使用精密过滤输液器 带针————A3-5.0 带贴 | 国械注准20143142377 | 南阳市久康医疗器械有限公司 | 南阳市久康医疗器械有限公司 | 0.6mm×25mm TWLB | A3-5.0带贴 | 微孔过滤输液器 | PVC | 自动排气、防滴空 | 带针 | 导管长度（mm）：1600 | C1423012020000103496 | 0003225 | 16952606851078 | 本产品由瓶塞穿刺器保护套、瓶塞穿刺器、带空气过滤器和塞子的进气口(或空气过滤器)、夹子（选配）、滚动夹（选配）、液体通道、二通或三通滴管、乳胶帽(选配)、三通(选配)、滴斗、二通(选配)、管路、流量调节器、精密药液过滤器、注射件及连接件(选配)、外圆锥接头、外圆锥接头保护套(选配)、医用输液贴(选配)和静脉输液针(选配)组成。输液针由保护套、针管、软管、针柄、连接座和防针刺装置(选配)组成。输液器管路的原材料为聚氯乙烯,增塑剂为DEHP。精密药液过滤器标称孔径分别为2.0μm、3.0μm、5.0μm、输液贴中不含药物。本品经环氧乙烷灭菌，仅一次性使用。 | 临床静脉重力输注药液。 | 三类 | 无腐蚀性气体、通风、室内，有效期2年 | 聚氯乙烯
一次性使用真空采血管 | 中选 | 有增量资格 | 0.44 | 12类 | 柠檬酸钠（枸橼酸钠）血沉试验管（黑色头盖） | 一次性使用真空采血管 | 沪械注准20202220190 | 上海正邦医疗科技有限公司 | 上海正邦医疗科技有限公司 | （玻璃管）1ml | 全血管(3.8%柠檬酸钠) | 柠檬酸钠（枸橼酸钠）血沉试验管（黑色头盖） | - | 非灭菌 | 玻璃 | 规格（ml）：1ml | C1423022030000702030 | 0000202 | 无 | 产品由玻璃（塑料）试管、塞子和塑料盖（可不配）组成，试管中保持一定的负压。 | 一次性使用真空采血管与具有防逆流装置的采血针配套，适用于医学临床检验抽取血样。 | 二类 | 通风、干燥室内保存。有效期：2年。 | 卤丁基橡胶（胶塞），玻璃
一次性使用真空采血管 | 中选 | 有增量资格 | 0.44 | 12类 | 柠檬酸钠（枸橼酸钠）血沉试验管（黑色头盖） | 一次性使用真空采血管 | 沪械注准20202220190 | 上海正邦医疗科技有限公司 | 上海正邦医疗科技有限公司 | （玻璃管）9ml | 全血管(3.8%柠檬酸钠) | 柠檬酸钠（枸橼酸钠）血沉试验管（黑色头盖） | - | 非灭菌 | 玻璃 | 规格（ml）：9ml | C1423022030000702030 | 0000203 | 无 | 产品由玻璃（塑料）试管、塞子和塑料盖（可不配）组成，试管中保持一定的负压。 | 一次性使用真空采血管与具有防逆流装置的采血针配套，适用于医学临床检验抽取血样。 | 二类 | 通风、干燥室内保存。有效期：2年。 | 卤丁基橡胶（胶塞），玻璃
一次性使用真空采血管 | 中选 | 有增量资格 | 0.44 | 12类 | 柠檬酸钠（枸橼酸钠）血沉试验管（黑色头盖） | 一次性使用真空采血管 | 沪械注准20202220190 | 上海正邦医疗科技有限公司 | 上海正邦医疗科技有限公司 | （玻璃管）3ml | 全血管(3.8%柠檬酸钠) | 柠檬酸钠（枸橼酸钠）血沉试验管（黑色头盖） | - | 非灭菌 | 玻璃 | 规格（ml）：3ml | C1423022030000702030 | 0000204 | 无 | 产品由玻璃（塑料）试管、塞子和塑料盖（可不配）组成，试管中保持一定的负压。 | 一次性使用真空采血管与具有防逆流装置的采血针配套，适用于医学临床检验抽取血样。 | 二类 | 通风、干燥室内保存。有效期：2年。 | 卤丁基橡胶（胶塞），玻璃
一次性使用真空采血管 | 中选 | 有增量资格 | 0.44 | 12类 | 柠檬酸钠（枸橼酸钠）血沉试验管（黑色头盖） | 一次性使用真空采血管 | 沪械注准20202220190 | 上海正邦医疗科技有限公司 | 上海正邦医疗科技有限公司 | （玻璃管）2ml | 全血管(3.8%柠檬酸钠) | 柠檬酸钠（枸橼酸钠）血沉试验管（黑色头盖） | - | 非灭菌 | 玻璃 | 规格（ml）：2ml | C1423022030000702030 | 0000205 | 16974804627750 | 产品由玻璃（塑料）试管、塞子和塑料盖（可不配）组成，试管中保持一定的负压。 | 一次性使用真空采血管与具有防逆流装置的采血针配套，适用于医学临床检验抽取血样。 | 二类 | 通风、干燥室内保存。有效期：2年。 | 卤丁基橡胶（胶塞），玻璃
一次性使用真空采血管 | 中选 | 有增量资格 | 0.44 | 12类 | 柠檬酸钠（枸橼酸钠）血沉试验管（黑色头盖） | 一次性使用真空采血管 | 沪械注准20202220190 | 上海正邦医疗科技有限公司 | 上海正邦医疗科技有限公司 | （玻璃管）5ml | 全血管(3.8%柠檬酸钠) | 柠檬酸钠（枸橼酸钠）血沉试验管（黑色头盖） | - | 非灭菌 | 玻璃 | 规格（ml）：5ml | C1423022030000702030 | 0000206 | 无 | 产品由玻璃（塑料）试管、塞子和塑料盖（可不配）组成，试管中保持一定的负压。 | 一次性使用真空采血管与具有防逆流装置的采血针配套，适用于医学临床检验抽取血样。 | 二类 | 通风、干燥室内保存。有效期：2年。 | 卤丁基橡胶（胶塞），玻璃
一次性使用真空采血管 | 中选 | 有增量资格 | 0.44 | 12类 | 柠檬酸钠（枸橼酸钠）血沉试验管（黑色头盖） | 一次性使用真空采血管 | 沪械注准20202220190 | 上海正邦医疗科技有限公司 | 上海正邦医疗科技有限公司 | （玻璃管）8ml | 全血管(3.8%柠檬酸钠) | 柠檬酸钠（枸橼酸钠）血沉试验管（黑色头盖） | - | 非灭菌 | 玻璃 | 规格（ml）：8ml | C1423022030000702030 | 0000207 | 无 | 产品由玻璃（塑料）试管、塞子和塑料盖（可不配）组成，试管中保持一定的负压。 | 一次性使用真空采血管与具有防逆流装置的采血针配套，适用于医学临床检验抽取血样。 | 二类 | 通风、干燥室内保存。有效期：2年。 | 卤丁基橡胶（胶塞），玻璃
一次性使用真空采血管 | 中选 | 有增量资格 | 0.44 | 12类 | 柠檬酸钠（枸橼酸钠）血沉试验管（黑色头盖） | 一次性使用真空采血管 | 沪械注准20202220190 | 上海正邦医疗科技有限公司 | 上海正邦医疗科技有限公司 | （玻璃管）4ml | 全血管(3.8%柠檬酸钠) | 柠檬酸钠（枸橼酸钠）血沉试验管（黑色头盖） | - | 非灭菌 | 玻璃 | 规格（ml）：4ml | C1423022030000702030 | 0000208 | 无 | 产品由玻璃（塑料）试管、塞子和塑料盖（可不配）组成，试管中保持一定的负压。 | 一次性使用真空采血管与具有防逆流装置的采血针配套，适用于医学临床检验抽取血样。 | 二类 | 通风、干燥室内保存。有效期：2年。 | 卤丁基橡胶（胶塞），玻璃
一次性使用真空采血管 | 中选 | 有增量资格 | 0.44 | 12类 | 柠檬酸钠（枸橼酸钠）血沉试验管（黑色头盖） | 一次性使用真空采血管 | 沪械注准20202220190 | 上海正邦医疗科技有限公司 | 上海正邦医疗科技有限公司 | （玻璃管）10ml | 全血管(3.8%柠檬酸钠) | 柠檬酸钠（枸橼酸钠）血沉试验管（黑色头盖） | - | 非灭菌 | 玻璃 | 规格（ml）：10ml | C1423022030000702030 | 0000210 | 无 | 产品由玻璃（塑料）试管、塞子和塑料盖（可不配）组成，试管中保持一定的负压。 | 一次性使用真空采血管与具有防逆流装置的采血针配套，适用于医学临床检验抽取血样。 | 二类 | 通风、干燥室内保存。有效期：2年。 | 卤丁基橡胶（胶塞），玻璃
一次性使用真空采血管 | 中选 | 有增量资格 | 0.44 | 12类 | 柠檬酸钠（枸橼酸钠）血沉试验管（黑色头盖） | 一次性使用真空采血管 | 沪械注准20202220190 | 上海正邦医疗科技有限公司 | 上海正邦医疗科技有限公司 | （玻璃管）6ml | 全血管(3.8%柠檬酸钠) | 柠檬酸钠（枸橼酸钠）血沉试验管（黑色头盖） | - | 非灭菌 | 玻璃 | 规格（ml）：6ml | C1423022030000702030 | 0000211 | 无 | 产品由玻璃（塑料）试管、塞子和塑料盖（可不配）组成，试管中保持一定的负压。 | 一次性使用真空采血管与具有防逆流装置的采血针配套，适用于医学临床检验抽取血样。 | 二类 | 通风、干燥室内保存。有效期：2年。 | 卤丁基橡胶（胶塞），玻璃
一次性使用真空采血管 | 中选 | 有增量资格 | 0.44 | 12类 | 柠檬酸钠（枸橼酸钠）血沉试验管（黑色头盖） | 一次性使用真空采血管 | 沪械注准20202220190 | 上海正邦医疗科技有限公司 | 上海正邦医疗科技有限公司 | （玻璃管）7ml | 全血管(3.8%柠檬酸钠) | 柠檬酸钠（枸橼酸钠）血沉试验管（黑色头盖） | - | 非灭菌 | 玻璃 | 规格（ml）：7ml | C1423022030000702030 | 0000212 | 无 | 产品由玻璃（塑料）试管、塞子和塑料盖（可不配）组成，试管中保持一定的负压。 | 一次性使用真空采血管与具有防逆流装置的采血针配套，适用于医学临床检验抽取血样。 | 二类 | 通风、干燥室内保存。有效期：2年。 | 卤丁基橡胶（胶塞），玻璃
无针连接件 | 中选 | 有增量资格 | 17.82 | 30类 | 非正压双通道无针连接件 | 无针输液接头 | 国械注进20193141827 | 贝朗梅尔松根股份有限公司B. Braun Melsungen AG | 贝朗医疗（上海）国际贸易有限公司 | SAFEFLOW 无针输液接头,带Y型延长管 | 4097145N | 平衡压 | 分隔膜 | 双通道无针连接件 | 不含DEHP | - | C1423112070000302834 | 0000004 | 04046964967368 | 由外壳、安全阀、内圆锥接头和外圆锥接头组成，带/不带延长管、保护套和止逆阀。外壳（含内圆锥接头和外圆锥接头）材料为聚碳酸酯，安全阀材料为硅胶。延长管包含的组件包括管路、Y型连接件、止流夹和鲁尔接头，其中管路材料为聚氨酯，Y型连接件材料为非塑化聚氯乙烯，止流夹材料为聚碳酸酯，鲁尔接头材料为甲基丙烯酸甲酯-丙烯腈-丁二烯-苯乙烯。保护套材料为聚乙烯。止逆阀包含的组件为近延长管端外壳、止逆膜和远延长管端外壳，近延长管端外壳材料为甲基丙烯酸甲酯-丙烯腈-丁二烯-苯乙烯，止逆膜材料为硅胶，远延长管端外壳材料为苯乙烯-丙烯腈。 | 409100CN通过与鲁尔接头连接用于抽吸、注射或重力输液，其它型号用于无针输液、输血、血样抽吸和间歇性注射。 | 三类 | 产品应贮存在原包装中，室温保存，避免阳光直接照射。有效期：5年 | SI, PC, PUR, MABS, PE, PVC-U；不含乳胶，不含DEHP
一次性使用真空采血管 | 中选 | 有增量资格 | 0.76 | 9类 | EDTA抗凝管（紫色头盖） | 一次性使用人体静脉血样采集容器 | 冀械注准20192220126 | 沧州永康医药用品有限公司 | 沧州永康医药用品有限公司 | （EDTA K2 玻璃）EDTA K2 | 公称液体容量（ml)：6 | EDTA抗凝管（紫色头盖） | - | 非灭菌 | 玻璃 | 规格（ml）：6 | C1423022030001202370 | 0000265 | 16924432300235 | 由试管（玻璃或塑料）、塞子、盖子、标签和添加剂（如果有）和附加物（如果有）组成。 | 供临床用于一次性静脉采血并盛放血液标本用。与带防逆流装置（功能）一次性采血针配合使用。 | 二类 | 置于阴凉干燥处 2年 | 玻璃
一次性使用真空采血管 | 中选 | 有增量资格 | 0.76 | 9类 | EDTA抗凝管（紫色头盖） | 一次性使用人体静脉血样采集容器 | 冀械注准20192220126 | 沧州永康医药用品有限公司 | 沧州永康医药用品有限公司 | （EDTA K2 玻璃）EDTA K2 | 公称液体容量（ml)：5 | EDTA抗凝管（紫色头盖） | - | 非灭菌 | 玻璃 | 规格（ml）：5 | C1423022030001202370 | 0000266 | 16924432300228 | 由试管（玻璃或塑料）、塞子、盖子、标签和添加剂（如果有）和附加物（如果有）组成。 | 供临床用于一次性静脉采血并盛放血液标本用。与带防逆流装置（功能）一次性采血针配合使用。 | 二类 | 置于阴凉干燥处 2年 | 玻璃
一次性使用真空采血管 | 中选 | 有增量资格 | 0.76 | 9类 | EDTA抗凝管（紫色头盖） | 一次性使用人体静脉血样采集容器 | 冀械注准20192220126 | 沧州永康医药用品有限公司 | 沧州永康医药用品有限公司 | （EDTA K2 玻璃）EDTA K2 | 公称液体容量（ml)：2 | EDTA抗凝管（紫色头盖） | - | 非灭菌 | 玻璃 | 规格（ml）：2 | C1423022030001202370 | 0000271 | 16924432300198 | 由试管（玻璃或塑料）、塞子、盖子、标签和添加剂（如果有）和附加物（如果有）组成。 | 供临床用于一次性静脉采血并盛放血液标本用。与带防逆流装置（功能）一次性采血针配合使用。 | 二类 | 置于阴凉干燥处 2年 | 玻璃
一次性使用真空采血管 | 中选 | 有增量资格 | 0.76 | 9类 | EDTA抗凝管（紫色头盖） | 一次性使用人体静脉血样采集容器 | 冀械注准20192220126 | 沧州永康医药用品有限公司 | 沧州永康医药用品有限公司 | （EDTA K2 玻璃）EDTA K2 | 公称液体容量（ml)：3 | EDTA抗凝管（紫色头盖） | - | 非灭菌 | 玻璃 | 规格（ml）：3 | C1423022030001202370 | 0000275 | 16924432300204 | 由试管（玻璃或塑料）、塞子、盖子、标签和添加剂（如果有）和附加物（如果有）组成。 | 供临床用于一次性静脉采血并盛放血液标本用。与带防逆流装置（功能）一次性采血针配合使用。 | 二类 | 置于阴凉干燥处 2年 | 玻璃
一次性使用真空采血管 | 中选 | 有增量资格 | 0.76 | 9类 | EDTA抗凝管（紫色头盖） | 一次性使用人体静脉血样采集容器 | 冀械注准20192220126 | 沧州永康医药用品有限公司 | 沧州永康医药用品有限公司 | （EDTA K2 玻璃）EDTA K2 | 公称液体容量（ml)：4 | EDTA抗凝管（紫色头盖） | - | 非灭菌 | 玻璃 | 规格（ml）：4 | C1423022030001202370 | 0000280 | 16924432300211 | 由试管（玻璃或塑料）、塞子、盖子、标签和添加剂（如果有）和附加物（如果有）组成。 | 供临床用于一次性静脉采血并盛放血液标本用。与带防逆流装置（功能）一次性采血针配合使用。 | 二类 | 置于阴凉干燥处 2年 | 玻璃
一次性使用输液器 | 中选 | 无增量资格 | 0.99 | 23类 | 普通输液器（含DEHP） | 一次性使用输液器————双插塑针 | 国械注准20153140722 | 河南曙光汇知康生物科技股份有限公司 | 河南曙光汇知康生物科技股份有限公司 | 0.9x27 TWLB | YB | 普通输液器 | PVC | 常规 | 带针 | 导管长度（mm）：1300 | C1423012020000108496 | 0006886 | MA.156.M0.100204.13361726 | 本产品由瓶塞穿刺器保护套、瓶塞穿刺器、进气器件、管路(软管)、流量调节器、滴管、滴斗、自排气装置、注射件(可选配)、药液过滤器(标称孔径为15μm)、外圆锥接头保护套(选配)和输液针(选配)组成;输液针是由连接座、防针刺装置(选配)、软管、针柄、针管和保护套组成。经环氧乙烷灭菌，无菌，无热原。 | 本产品适用于临床患者静脉输注药物 | 三类 | 本产品应贮存在无腐蚀性气体、通风良好、清洁的环境内，并远离含氯类消毒物品存放。本产品在运输时要防止重压、阳光直晒和雨雪浸淋。 两年 | PVC
一次性使用输液器 | 中选 | 无增量资格 | 0.99 | 23类 | 普通输液器（含DEHP） | 一次性使用输液器————双插塑针 | 国械注准20153140722 | 河南曙光汇知康生物科技股份有限公司 | 河南曙光汇知康生物科技股份有限公司 | 0.7x20TW LB | YB | 普通输液器 | PVC | 常规 | 带针 | 导管长度（mm）：1300 | C1423012020000108496 | 0006741 | MA.156.M0.100204.13361673 | 本产品由瓶塞穿刺器保护套、瓶塞穿刺器、进气器件、管路(软管)、流量调节器、滴管、滴斗、自排气装置、注射件(可选配)、药液过滤器(标称孔径为15μm)、外圆锥接头保护套(选配)和输液针(选配)组成;输液针是由连接座、防针刺装置(选配)、软管、针柄、针管和保护套组成。经环氧乙烷灭菌，无菌，无热原。 | 本产品适用于临床患者静脉输注药物 | 三类 | 本产品应贮存在无腐蚀性气体、通风良好、清洁的环境内，并远离含氯类消毒物品存放。本产品在运输时要防止重压、阳光直晒和雨雪浸淋。 两年 | PVC
一次性使用输液器 | 中选 | 无增量资格 | 0.99 | 23类 | 普通输液器（含DEHP） | 一次性使用输液器————双插塑针 | 国械注准20153140722 | 河南曙光汇知康生物科技股份有限公司 | 河南曙光汇知康生物科技股份有限公司 | 0.7x25 TW LB | YB | 普通输液器 | PVC | 常规 | 带针 | 导管长度（mm）：1300 | C1423012020000108496 | 0006799 | MA.156.M0.100204.13361655 | 本产品由瓶塞穿刺器保护套、瓶塞穿刺器、进气器件、管路(软管)、流量调节器、滴管、滴斗、自排气装置、注射件(可选配)、药液过滤器(标称孔径为15μm)、外圆锥接头保护套(选配)和输液针(选配)组成;输液针是由连接座、防针刺装置(选配)、软管、针柄、针管和保护套组成。经环氧乙烷灭菌，无菌，无热原。 | 本产品适用于临床患者静脉输注药物 | 三类 | 本产品应贮存在无腐蚀性气体、通风良好、清洁的环境内，并远离含氯类消毒物品存放。本产品在运输时要防止重压、阳光直晒和雨雪浸淋。 两年 | PVC
一次性使用输液器 | 中选 | 无增量资格 | 0.99 | 23类 | 普通输液器（含DEHP） | 一次性使用输液器————双插塑针 | 国械注准20153140722 | 河南曙光汇知康生物科技股份有限公司 | 河南曙光汇知康生物科技股份有限公司 | 0.55x19 RW LB | YB | 普通输液器 | PVC | 常规 | 带针 | 导管长度（mm）：1300 | C1423012020000108496 | 0006596 | MA.156.M0.100204.13361637 | 本产品由瓶塞穿刺器保护套、瓶塞穿刺器、进气器件、管路(软管)、流量调节器、滴管、滴斗、自排气装置、注射件(可选配)、药液过滤器(标称孔径为15μm)、外圆锥接头保护套(选配)和输液针(选配)组成;输液针是由连接座、防针刺装置(选配)、软管、针柄、针管和保护套组成。经环氧乙烷灭菌，无菌，无热原。 | 本产品适用于临床患者静脉输注药物 | 三类 | 本产品应贮存在无腐蚀性气体、通风良好、清洁的环境内，并远离含氯类消毒物品存放。本产品在运输时要防止重压、阳光直晒和雨雪浸淋。 两年 | PVC
一次性使用输液器 | 中选 | 无增量资格 | 0.99 | 23类 | 普通输液器（含DEHP） | 一次性使用输液器————双插塑针 | 国械注准20153140722 | 河南曙光汇知康生物科技股份有限公司 | 河南曙光汇知康生物科技股份有限公司 | 0.6x20TW SB | YB | 普通输液器 | PVC | 常规 | 带针 | 导管长度（mm）：1300 | C1423012020000108496 | 0006683 | MA.156.M0.100204.13361682 | 本产品由瓶塞穿刺器保护套、瓶塞穿刺器、进气器件、管路(软管)、流量调节器、滴管、滴斗、自排气装置、注射件(可选配)、药液过滤器(标称孔径为15μm)、外圆锥接头保护套(选配)和输液针(选配)组成;输液针是由连接座、防针刺装置(选配)、软管、针柄、针管和保护套组成。经环氧乙烷灭菌，无菌，无热原。 | 本产品适用于临床患者静脉输注药物 | 三类 | 本产品应贮存在无腐蚀性气体、通风良好、清洁的环境内，并远离含氯类消毒物品存放。本产品在运输时要防止重压、阳光直晒和雨雪浸淋。 两年 | PVC
一次性使用输液器 | 中选 | 无增量资格 | 0.99 | 23类 | 普通输液器（含DEHP） | 一次性使用输液器————双插塑针 | 国械注准20153140722 | 河南曙光汇知康生物科技股份有限公司 | 河南曙光汇知康生物科技股份有限公司 | 0.5x19 RW LB | YB | 普通输液器 | PVC | 常规 | 带针 | 导管长度（mm）：1300 | C1423012020000108496 | 0006625 | MA.156.M0.100204.13361628 | 本产品由瓶塞穿刺器保护套、瓶塞穿刺器、进气器件、管路(软管)、流量调节器、滴管、滴斗、自排气装置、注射件(可选配)、药液过滤器(标称孔径为15μm)、外圆锥接头保护套(选配)和输液针(选配)组成;输液针是由连接座、防针刺装置(选配)、软管、针柄、针管和保护套组成。经环氧乙烷灭菌，无菌，无热原。 | 本产品适用于临床患者静脉输注药物 | 三类 | 本产品应贮存在无腐蚀性气体、通风良好、清洁的环境内，并远离含氯类消毒物品存放。本产品在运输时要防止重压、阳光直晒和雨雪浸淋。 两年 | PVC
一次性使用输液器 | 中选 | 无增量资格 | 0.99 | 23类 | 普通输液器（含DEHP） | 一次性使用输液器————双插塑针 | 国械注准20153140722 | 河南曙光汇知康生物科技股份有限公司 | 河南曙光汇知康生物科技股份有限公司 | 1.2x31 TW LB | YB | 普通输液器 | PVC | 常规 | 带针 | 导管长度（mm）：1300 | C1423012020000108496 | 0006915 | MA.156.M0.100204.13361735 | 本产品由瓶塞穿刺器保护套、瓶塞穿刺器、进气器件、管路(软管)、流量调节器、滴管、滴斗、自排气装置、注射件(可选配)、药液过滤器(标称孔径为15μm)、外圆锥接头保护套(选配)和输液针(选配)组成;输液针是由连接座、防针刺装置(选配)、软管、针柄、针管和保护套组成。经环氧乙烷灭菌，无菌，无热原。 | 本产品适用于临床患者静脉输注药物 | 三类 | 本产品应贮存在无腐蚀性气体、通风良好、清洁的环境内，并远离含氯类消毒物品存放。本产品在运输时要防止重压、阳光直晒和雨雪浸淋。 两年 | PVC
一次性使用输液器 | 中选 | 无增量资格 | 0.99 | 23类 | 普通输液器（含DEHP） | 一次性使用输液器————双插塑针 | 国械注准20153140722 | 河南曙光汇知康生物科技股份有限公司 | 河南曙光汇知康生物科技股份有限公司 | 0.6x25 TW LB | YB | 普通输液器 | PVC | 常规 | 带针 | 导管长度（mm）：1300 | C1423012020000108496 | 0006712 | MA.156.M0.100204.13361646 | 本产品由瓶塞穿刺器保护套、瓶塞穿刺器、进气器件、管路(软管)、流量调节器、滴管、滴斗、自排气装置、注射件(可选配)、药液过滤器(标称孔径为15μm)、外圆锥接头保护套(选配)和输液针(选配)组成;输液针是由连接座、防针刺装置(选配)、软管、针柄、针管和保护套组成。经环氧乙烷灭菌，无菌，无热原。 | 本产品适用于临床患者静脉输注药物 | 三类 | 本产品应贮存在无腐蚀性气体、通风良好、清洁的环境内，并远离含氯类消毒物品存放。本产品在运输时要防止重压、阳光直晒和雨雪浸淋。 两年 | PVC
一次性使用输液器 | 中选 | 无增量资格 | 0.99 | 23类 | 普通输液器（含DEHP） | 一次性使用输液器————双插塑针 | 国械注准20153140722 | 河南曙光汇知康生物科技股份有限公司 | 河南曙光汇知康生物科技股份有限公司 | 0.6x20 TW LB | YB | 普通输液器 | PVC | 常规 | 带针 | 导管长度（mm）：1300 | C1423012020000108496 | 0006654 | MA.156.M0.100204.13361664 | 本产品由瓶塞穿刺器保护套、瓶塞穿刺器、进气器件、管路(软管)、流量调节器、滴管、滴斗、自排气装置、注射件(可选配)、药液过滤器(标称孔径为15μm)、外圆锥接头保护套(选配)和输液针(选配)组成;输液针是由连接座、防针刺装置(选配)、软管、针柄、针管和保护套组成。经环氧乙烷灭菌，无菌，无热原。 | 本产品适用于临床患者静脉输注药物 | 三类 | 本产品应贮存在无腐蚀性气体、通风良好、清洁的环境内，并远离含氯类消毒物品存放。本产品在运输时要防止重压、阳光直晒和雨雪浸淋。 两年 | PVC
一次性使用输液器 | 中选 | 无增量资格 | 0.99 | 23类 | 普通输液器（含DEHP） | 一次性使用输液器————双插塑针 | 国械注准20153140722 | 河南曙光汇知康生物科技股份有限公司 | 河南曙光汇知康生物科技股份有限公司 | 0.45x16 RW SB | YB | 普通输液器 | PVC | 常规 | 带针 | 导管长度（mm）：1300 | C1423012020000108496 | 0006567 | MA.156.M0.100204.13361619 | 本产品由瓶塞穿刺器保护套、瓶塞穿刺器、进气器件、管路(软管)、流量调节器、滴管、滴斗、自排气装置、注射件(可选配)、药液过滤器(标称孔径为15μm)、外圆锥接头保护套(选配)和输液针(选配)组成;输液针是由连接座、防针刺装置(选配)、软管、针柄、针管和保护套组成。经环氧乙烷灭菌，无菌，无热原。 | 本产品适用于临床患者静脉输注药物 | 三类 | 本产品应贮存在无腐蚀性气体、通风良好、清洁的环境内，并远离含氯类消毒物品存放。本产品在运输时要防止重压、阳光直晒和雨雪浸淋。 两年 | PVC
一次性使用输液器 | 中选 | 无增量资格 | 0.99 | 23类 | 普通输液器（含DEHP） | 一次性使用输液器————双插塑针 | 国械注准20153140722 | 河南曙光汇知康生物科技股份有限公司 | 河南曙光汇知康生物科技股份有限公司 | 0.7x20TW SB | YB | 普通输液器 | PVC | 常规 | 带针 | 导管长度（mm）：1300 | C1423012020000108496 | 0006770 | MA.156.M0.100204.13361691 | 本产品由瓶塞穿刺器保护套、瓶塞穿刺器、进气器件、管路(软管)、流量调节器、滴管、滴斗、自排气装置、注射件(可选配)、药液过滤器(标称孔径为15μm)、外圆锥接头保护套(选配)和输液针(选配)组成;输液针是由连接座、防针刺装置(选配)、软管、针柄、针管和保护套组成。经环氧乙烷灭菌，无菌，无热原。 | 本产品适用于临床患者静脉输注药物 | 三类 | 本产品应贮存在无腐蚀性气体、通风良好、清洁的环境内，并远离含氯类消毒物品存放。本产品在运输时要防止重压、阳光直晒和雨雪浸淋。 两年 | PVC
一次性使用输液器 | 中选 | 无增量资格 | 0.99 | 23类 | 普通输液器（含DEHP） | 一次性使用输液器————双插塑针 | 国械注准20153140722 | 河南曙光汇知康生物科技股份有限公司 | 河南曙光汇知康生物科技股份有限公司 | 0.8x27 TW LB | YB | 普通输液器 | PVC | 常规 | 带针 | 导管长度（mm）：1300 | C1423012020000108496 | 0006857 | MA.156.M0.100204.13361717 | 本产品由瓶塞穿刺器保护套、瓶塞穿刺器、进气器件、管路(软管)、流量调节器、滴管、滴斗、自排气装置、注射件(可选配)、药液过滤器(标称孔径为15μm)、外圆锥接头保护套(选配)和输液针(选配)组成;输液针是由连接座、防针刺装置(选配)、软管、针柄、针管和保护套组成。经环氧乙烷灭菌，无菌，无热原。 | 本产品适用于临床患者静脉输注药物 | 三类 | 本产品应贮存在无腐蚀性气体、通风良好、清洁的环境内，并远离含氯类消毒物品存放。本产品在运输时要防止重压、阳光直晒和雨雪浸淋。 两年 | PVC
一次性使用输液器 | 中选 | 无增量资格 | 0.99 | 23类 | 普通输液器（含DEHP） | 一次性使用输液器————双插塑针 | 国械注准20153140722 | 河南曙光汇知康生物科技股份有限公司 | 河南曙光汇知康生物科技股份有限公司 | 0.8x20 TWSB | YB | 普通输液器 | PVC | 常规 | 带针 | 导管长度（mm）：1300 | C1423012020000108496 | 0006828 | MA.156.M0.100204.13361708 | 本产品由瓶塞穿刺器保护套、瓶塞穿刺器、进气器件、管路(软管)、流量调节器、滴管、滴斗、自排气装置、注射件(可选配)、药液过滤器(标称孔径为15μm)、外圆锥接头保护套(选配)和输液针(选配)组成;输液针是由连接座、防针刺装置(选配)、软管、针柄、针管和保护套组成。经环氧乙烷灭菌，无菌，无热原。 | 本产品适用于临床患者静脉输注药物 | 三类 | 本产品应贮存在无腐蚀性气体、通风良好、清洁的环境内，并远离含氯类消毒物品存放。本产品在运输时要防止重压、阳光直晒和雨雪浸淋。 两年 | PVC
一次性使用真空采血管 | 中选 | 有增量资格 | 0.74 | 11类 | 肝素抗凝管（绿色头盖） | 一次性使用真空静脉血样采集容器 | 国械注进20152223659 | 碧迪公司 Becton Dickinson and Company | 碧迪医疗器械（上海）有限公司 | 抽吸体积4ml,尺寸φ13X75mm | 肝素钠添加剂,绿色Hemogard头盖,纸质标签 | 肝素抗凝管（绿色头盖） | - | 灭菌 | 塑料 | 规格（ml）：4 | C1423022030000702763 | 0000232 | 30382903678717 | 该产品由管子，头盖和添加剂组成，管子材质为聚对苯二甲酸乙二醇酯，头盖包括Hemogard头盖和传统头盖。其中Hemogard头盖包括护帽和胶塞，护帽材质为聚丙烯或聚乙烯，胶塞材质为卤化丁基合成橡胶，传统头盖材质为卤化丁基合成橡胶。添加剂为肝素锂或肝素钠。伽马射线灭菌，一次性使用 | 真空采血管与BD一次性使用采血针配合，辅助用于从病人静脉采集血液标本进行临床检验。 | 二类 | 将管子避光储存在4℃-25℃（39-77℉）温度下，有效期510天 | PET
一次性使用输液器 | 中选 | 有增量资格 | 1.78 | 19类 | 微孔过滤输液器（含DEHP） | 一次性使用精密过滤输液器 带针————A4-5.0 | 国械注准20143142377 | 南阳市久康医疗器械有限公司 | 南阳市久康医疗器械有限公司 | 0.6mm×23mm | A4-5.0 | 微孔过滤输液器 | PVC | 自动排气、防滴空 | 带针 | 导管长度（mm）：1600 | C1423012020000103496 | 0003125 | 16952606851139 | 本产品由瓶塞穿刺器保护套、瓶塞穿刺器、带空气过滤器和塞子的进气口(或空气过滤器)、夹子（选配）、滚动夹（选配）、液体通道、二通或三通滴管、乳胶帽(选配)、三通(选配)、滴斗、二通(选配)、管路、流量调节器、精密药液过滤器、注射件及连接件(选配)、外圆锥接头、外圆锥接头保护套(选配)、医用输液贴(选配)和静脉输液针(选配)组成。输液针由保护套、针管、软管、针柄、连接座和防针刺装置(选配)组成。输液器管路的原材料为聚氯乙烯,增塑剂为DEHP。精密药液过滤器标称孔径分别为2.0μm、3.0μm、5.0μm、输液贴中不含药物。本品经环氧乙烷灭菌，仅一次性使用。 | 临床静脉重力输注药液。 | 三类 | 无腐蚀性气体、通风、室内，有效期2年 | 聚氯乙烯
一次性使用输液器 | 中选 | 有增量资格 | 1.78 | 19类 | 微孔过滤输液器（含DEHP） | 一次性使用精密过滤输液器 带针————A4-5.0 | 国械注准20143142377 | 南阳市久康医疗器械有限公司 | 南阳市久康医疗器械有限公司 | 0.45mm×15mm | A4-5.0 | 微孔过滤输液器 | PVC | 自动排气、防滴空 | 带针 | 导管长度（mm）：1600 | C1423012020000103496 | 0002912 | 16952606851122 | 本产品由瓶塞穿刺器保护套、瓶塞穿刺器、带空气过滤器和塞子的进气口(或空气过滤器)、夹子（选配）、滚动夹（选配）、液体通道、二通或三通滴管、乳胶帽(选配)、三通(选配)、滴斗、二通(选配)、管路、流量调节器、精密药液过滤器、注射件及连接件(选配)、外圆锥接头、外圆锥接头保护套(选配)、医用输液贴(选配)和静脉输液针(选配)组成。输液针由保护套、针管、软管、针柄、连接座和防针刺装置(选配)组成。输液器管路的原材料为聚氯乙烯,增塑剂为DEHP。精密药液过滤器标称孔径分别为2.0μm、3.0μm、5.0μm、输液贴中不含药物。本品经环氧乙烷灭菌，仅一次性使用。 | 临床静脉重力输注药液。 | 三类 | 无腐蚀性气体、通风、室内，有效期2年 | 聚氯乙烯
一次性使用输液器 | 中选 | 有增量资格 | 1.78 | 19类 | 微孔过滤输液器（含DEHP） | 一次性使用精密过滤输液器 带针————A5-5.0 带贴 | 国械注准20143142377 | 南阳市久康医疗器械有限公司 | 南阳市久康医疗器械有限公司 | 0.6mm×25mm TWLB | A5-5.0带贴 | 微孔过滤输液器 | PVC | 自动排气、防滴空 | 带针 | 导管长度（mm）：1600 | C1423012020000103496 | 0002863 | 16952606850576 | 本产品由瓶塞穿刺器保护套、瓶塞穿刺器、带空气过滤器和塞子的进气口(或空气过滤器)、夹子（选配）、滚动夹（选配）、液体通道、二通或三通滴管、乳胶帽(选配)、三通(选配)、滴斗、二通(选配)、管路、流量调节器、精密药液过滤器、注射件及连接件(选配)、外圆锥接头、外圆锥接头保护套(选配)、医用输液贴(选配)和静脉输液针(选配)组成。输液针由保护套、针管、软管、针柄、连接座和防针刺装置(选配)组成。输液器管路的原材料为聚氯乙烯,增塑剂为DEHP。精密药液过滤器标称孔径分别为2.0μm、3.0μm、5.0μm、输液贴中不含药物。本品经环氧乙烷灭菌，仅一次性使用。 | 临床静脉重力输注药液。 | 三类 | 无腐蚀性气体、通风、室内，有效期2年 | 聚氯乙烯
一次性使用输液器 | 中选 | 有增量资格 | 1.78 | 19类 | 微孔过滤输液器（含DEHP） | 一次性使用精密过滤输液器 带针————A5-5.0 带贴 | 国械注准20143142377 | 南阳市久康医疗器械有限公司 | 南阳市久康医疗器械有限公司 | 0.55mm×17.5mm RWLB | A5-5.0带贴 | 微孔过滤输液器 | PVC | 自动排气、防滴空 | 带针 | 导管长度（mm）：1600 | C1423012020000103496 | 0002885 | 16952606850613 | 本产品由瓶塞穿刺器保护套、瓶塞穿刺器、带空气过滤器和塞子的进气口(或空气过滤器)、夹子（选配）、滚动夹（选配）、液体通道、二通或三通滴管、乳胶帽(选配)、三通(选配)、滴斗、二通(选配)、管路、流量调节器、精密药液过滤器、注射件及连接件(选配)、外圆锥接头、外圆锥接头保护套(选配)、医用输液贴(选配)和静脉输液针(选配)组成。输液针由保护套、针管、软管、针柄、连接座和防针刺装置(选配)组成。输液器管路的原材料为聚氯乙烯,增塑剂为DEHP。精密药液过滤器标称孔径分别为2.0μm、3.0μm、5.0μm、输液贴中不含药物。本品经环氧乙烷灭菌，仅一次性使用。 | 临床静脉重力输注药液。 | 三类 | 无腐蚀性气体、通风、室内，有效期2年 | 聚氯乙烯
一次性使用输液器 | 中选 | 有增量资格 | 1.78 | 19类 | 微孔过滤输液器（含DEHP） | 一次性使用精密过滤输液器 带针————A5-5.0 带贴 | 国械注准20143142377 | 南阳市久康医疗器械有限公司 | 南阳市久康医疗器械有限公司 | 0.7mm×23mm TWLB | A5-5.0带贴 | 微孔过滤输液器 | PVC | 自动排气、防滴空 | 带针 | 导管长度（mm）：1600 | C1423012020000103496 | 0002915 | 16952606850293 | 本产品由瓶塞穿刺器保护套、瓶塞穿刺器、带空气过滤器和塞子的进气口(或空气过滤器)、夹子（选配）、滚动夹（选配）、液体通道、二通或三通滴管、乳胶帽(选配)、三通(选配)、滴斗、二通(选配)、管路、流量调节器、精密药液过滤器、注射件及连接件(选配)、外圆锥接头、外圆锥接头保护套(选配)、医用输液贴(选配)和静脉输液针(选配)组成。输液针由保护套、针管、软管、针柄、连接座和防针刺装置(选配)组成。输液器管路的原材料为聚氯乙烯,增塑剂为DEHP。精密药液过滤器标称孔径分别为2.0μm、3.0μm、5.0μm、输液贴中不含药物。本品经环氧乙烷灭菌，仅一次性使用。 | 临床静脉重力输注药液。 | 三类 | 无腐蚀性气体、通风、室内，有效期2年 | 聚氯乙烯
一次性使用输液器 | 中选 | 有增量资格 | 1.78 | 19类 | 微孔过滤输液器（含DEHP） | 一次性使用精密过滤输液器 带针————A5-5.0 带贴 | 国械注准20143142377 | 南阳市久康医疗器械有限公司 | 南阳市久康医疗器械有限公司 | 0.55mm×20mm RWLB | A5-5.0带贴 | 微孔过滤输液器 | PVC | 自动排气、防滴空 | 带针 | 导管长度（mm）：1600 | C1423012020000103496 | 0002962 | 16952606850248 | 本产品由瓶塞穿刺器保护套、瓶塞穿刺器、带空气过滤器和塞子的进气口(或空气过滤器)、夹子（选配）、滚动夹（选配）、液体通道、二通或三通滴管、乳胶帽(选配)、三通(选配)、滴斗、二通(选配)、管路、流量调节器、精密药液过滤器、注射件及连接件(选配)、外圆锥接头、外圆锥接头保护套(选配)、医用输液贴(选配)和静脉输液针(选配)组成。输液针由保护套、针管、软管、针柄、连接座和防针刺装置(选配)组成。输液器管路的原材料为聚氯乙烯,增塑剂为DEHP。精密药液过滤器标称孔径分别为2.0μm、3.0μm、5.0μm、输液贴中不含药物。本品经环氧乙烷灭菌，仅一次性使用。 | 临床静脉重力输注药液。 | 三类 | 无腐蚀性气体、通风、室内，有效期2年 | 聚氯乙烯
一次性使用输液器 | 中选 | 有增量资格 | 1.78 | 19类 | 微孔过滤输液器（含DEHP） | 一次性使用精密过滤输液器 带针————A5-5.0 带贴 | 国械注准20143142377 | 南阳市久康医疗器械有限公司 | 南阳市久康医疗器械有限公司 | 0.6mm×23mm TWLB | A5-5.0带贴 | 微孔过滤输液器 | PVC | 自动排气、防滴空 | 带针 | 导管长度（mm）：1600 | C1423012020000103496 | 0003031 | 16952606850439 | 本产品由瓶塞穿刺器保护套、瓶塞穿刺器、带空气过滤器和塞子的进气口(或空气过滤器)、夹子（选配）、滚动夹（选配）、液体通道、二通或三通滴管、乳胶帽(选配)、三通(选配)、滴斗、二通(选配)、管路、流量调节器、精密药液过滤器、注射件及连接件(选配)、外圆锥接头、外圆锥接头保护套(选配)、医用输液贴(选配)和静脉输液针(选配)组成。输液针由保护套、针管、软管、针柄、连接座和防针刺装置(选配)组成。输液器管路的原材料为聚氯乙烯,增塑剂为DEHP。精密药液过滤器标称孔径分别为2.0μm、3.0μm、5.0μm、输液贴中不含药物。本品经环氧乙烷灭菌，仅一次性使用。 | 临床静脉重力输注药液。 | 三类 | 无腐蚀性气体、通风、室内，有效期2年 | 聚氯乙烯
一次性使用输液器 | 中选 | 有增量资格 | 1.78 | 19类 | 微孔过滤输液器（含DEHP） | 一次性使用精密过滤输液器 带针————A5-5.0 带贴 | 国械注准20143142377 | 南阳市久康医疗器械有限公司 | 南阳市久康医疗器械有限公司 | 0.45mm×15mm RWLB | A5-5.0带贴 | 微孔过滤输液器 | PVC | 自动排气、防滴空 | 带针 | 导管长度（mm）：1600 | C1423012020000103496 | 0003060 | 16952606850163 | 本产品由瓶塞穿刺器保护套、瓶塞穿刺器、带空气过滤器和塞子的进气口(或空气过滤器)、夹子（选配）、滚动夹（选配）、液体通道、二通或三通滴管、乳胶帽(选配)、三通(选配)、滴斗、二通(选配)、管路、流量调节器、精密药液过滤器、注射件及连接件(选配)、外圆锥接头、外圆锥接头保护套(选配)、医用输液贴(选配)和静脉输液针(选配)组成。输液针由保护套、针管、软管、针柄、连接座和防针刺装置(选配)组成。输液器管路的原材料为聚氯乙烯,增塑剂为DEHP。精密药液过滤器标称孔径分别为2.0μm、3.0μm、5.0μm、输液贴中不含药物。本品经环氧乙烷灭菌，仅一次性使用。 | 临床静脉重力输注药液。 | 三类 | 无腐蚀性气体、通风、室内，有效期2年 | 聚氯乙烯
一次性使用输液器 | 中选 | 有增量资格 | 1.78 | 19类 | 微孔过滤输液器（含DEHP） | 一次性使用精密过滤输液器 带针————A5-5.0 带贴 | 国械注准20143142377 | 南阳市久康医疗器械有限公司 | 南阳市久康医疗器械有限公司 | 0.7mm×25mm TWLB | A5-5.0带贴 | 微孔过滤输液器 | PVC | 自动排气、防滴空 | 带针 | 导管长度（mm）：1600 | C1423012020000103496 | 0003153 | 16952606850842 | 本产品由瓶塞穿刺器保护套、瓶塞穿刺器、带空气过滤器和塞子的进气口(或空气过滤器)、夹子（选配）、滚动夹（选配）、液体通道、二通或三通滴管、乳胶帽(选配)、三通(选配)、滴斗、二通(选配)、管路、流量调节器、精密药液过滤器、注射件及连接件(选配)、外圆锥接头、外圆锥接头保护套(选配)、医用输液贴(选配)和静脉输液针(选配)组成。输液针由保护套、针管、软管、针柄、连接座和防针刺装置(选配)组成。输液器管路的原材料为聚氯乙烯,增塑剂为DEHP。精密药液过滤器标称孔径分别为2.0μm、3.0μm、5.0μm、输液贴中不含药物。本品经环氧乙烷灭菌，仅一次性使用。 | 临床静脉重力输注药液。 | 三类 | 无腐蚀性气体、通风、室内，有效期2年 | 聚氯乙烯
一次性使用真空采血管 | 中选 | 有增量资格 | 0.8 | 13类 | 氟化钠管（灰色头盖） | 一次性使用人体静脉血样采集容器 | 冀械注准20192220126 | 沧州永康医药用品有限公司 | 沧州永康医药用品有限公司 | （氟化钠/草酸钾 玻璃）氟化钠/草酸钾 | 公称液体容量（ml)：3 | 氟化钠管（灰色头盖） | - | 非灭菌 | 玻璃 | 规格（ml）：3 | C1423022030001202370 | 0000086 | 16924432301935 | 由试管（玻璃或塑料）、塞子、盖子、标签和添加剂（如果有）和附加物（如果有）组成。 | 供临床用于一次性静脉采血并盛放血液标本用。与带防逆流装置（功能）一次性采血针配合使用。 | 二类 | 置于阴凉干燥处 2年 | 玻璃
一次性使用真空采血管 | 中选 | 有增量资格 | 0.8 | 13类 | 氟化钠管（灰色头盖） | 一次性使用人体静脉血样采集容器 | 冀械注准20192220126 | 沧州永康医药用品有限公司 | 沧州永康医药用品有限公司 | （氟化钠/草酸钾 玻璃）氟化钠/草酸钾 | 公称液体容量（ml)：5 | 氟化钠管（灰色头盖） | - | 非灭菌 | 玻璃 | 规格（ml）：5 | C1423022030001202370 | 0000091 | 16924432301959 | 由试管（玻璃或塑料）、塞子、盖子、标签和添加剂（如果有）和附加物（如果有）组成。 | 供临床用于一次性静脉采血并盛放血液标本用。与带防逆流装置（功能）一次性采血针配合使用。 | 二类 | 置于阴凉干燥处 2年 | 玻璃
一次性使用真空采血管 | 中选 | 有增量资格 | 0.8 | 13类 | 氟化钠管（灰色头盖） | 一次性使用人体静脉血样采集容器 | 冀械注准20192220126 | 沧州永康医药用品有限公司 | 沧州永康医药用品有限公司 | （氟化钠/草酸钾 玻璃）氟化钠/草酸钾 | 公称液体容量（ml)：4 | 氟化钠管（灰色头盖） | - | 非灭菌 | 玻璃 | 规格（ml）：4 | C1423022030001202370 | 0000093 | 16924432301942 | 由试管（玻璃或塑料）、塞子、盖子、标签和添加剂（如果有）和附加物（如果有）组成。 | 供临床用于一次性静脉采血并盛放血液标本用。与带防逆流装置（功能）一次性采血针配合使用。 | 二类 | 置于阴凉干燥处 2年 | 玻璃
一次性使用真空采血管 | 中选 | 有增量资格 | 0.8 | 13类 | 氟化钠管（灰色头盖） | 一次性使用人体静脉血样采集容器 | 冀械注准20192220126 | 沧州永康医药用品有限公司 | 沧州永康医药用品有限公司 | （氟化钠/草酸钾 玻璃）氟化钠/草酸钾 | 公称液体容量（ml)：2 | 氟化钠管（灰色头盖） | - | 非灭菌 | 玻璃 | 规格（ml）：2 | C1423022030001202370 | 0000099 | 16924432301928 | 由试管（玻璃或塑料）、塞子、盖子、标签和添加剂（如果有）和附加物（如果有）组成。 | 供临床用于一次性静脉采血并盛放血液标本用。与带防逆流装置（功能）一次性采血针配合使用。 | 二类 | 置于阴凉干燥处 2年 | 玻璃
一次性使用真空采血管 | 中选 | 有增量资格 | 0.76 | 9类 | EDTA抗凝管（紫色头盖） | 一次性使用人体静脉血样采集容器 | 冀械注准20192220126 | 沧州永康医药用品有限公司 | 沧州永康医药用品有限公司 | （EDTA Na2玻璃）EDTA Na2 | 公称液体容量（ml)：3 | EDTA抗凝管（紫色头盖） | - | 非灭菌 | 玻璃 | 规格（ml）：3 | C1423022030001202370 | 0000101 | 无 | 由试管（玻璃或塑料）、塞子、盖子、标签和添加剂（如果有）和附加物（如果有）组成。 | 供临床用于一次性静脉采血并盛放血液标本用。与带防逆流装置（功能）一次性采血针配合使用。 | 二类 | 置于阴凉干燥处 2年 | 玻璃
一次性使用真空采血管 | 中选 | 有增量资格 | 0.76 | 9类 | EDTA抗凝管（紫色头盖） | 一次性使用人体静脉血样采集容器 | 冀械注准20192220126 | 沧州永康医药用品有限公司 | 沧州永康医药用品有限公司 | （EDTA Na2玻璃）EDTA Na2 | 公称液体容量（ml)：5 | EDTA抗凝管（紫色头盖） | - | 非灭菌 | 玻璃 | 规格（ml）：5 | C1423022030001202370 | 0000102 | 16924432300259 | 由试管（玻璃或塑料）、塞子、盖子、标签和添加剂（如果有）和附加物（如果有）组成。 | 供临床用于一次性静脉采血并盛放血液标本用。与带防逆流装置（功能）一次性采血针配合使用。 | 二类 | 置于阴凉干燥处 2年 | 玻璃
一次性使用真空采血管 | 中选 | 有增量资格 | 0.76 | 9类 | EDTA抗凝管（紫色头盖） | 一次性使用人体静脉血样采集容器 | 冀械注准20192220126 | 沧州永康医药用品有限公司 | 沧州永康医药用品有限公司 | （EDTA Na2玻璃）EDTA Na2 | 公称液体容量（ml)：4 | EDTA抗凝管（紫色头盖） | - | 非灭菌 | 玻璃 | 规格（ml）：4 | C1423022030001202370 | 0000119 | 无 | 由试管（玻璃或塑料）、塞子、盖子、标签和添加剂（如果有）和附加物（如果有）组成。 | 供临床用于一次性静脉采血并盛放血液标本用。与带防逆流装置（功能）一次性采血针配合使用。 | 二类 | 置于阴凉干燥处 2年 | 玻璃
无针连接件 | 中选 | 有增量资格 | 17.82 | 30类 | 非正压双通道无针连接件 | 无针输液接头 | 国械注进20193141827 | 贝朗梅尔松根股份有限公司B. Braun Melsungen AG | 贝朗医疗（上海）国际贸易有限公司 | Safeflow 无针输液接头,带Y型延长管 | 4097145 | 负压 | 分隔膜 | 双通道无针连接件 | 不含DEHP | - | C1423112070000202834 | 0000029 | 04046963565473 | 由外壳、安全阀、内圆锥接头和外圆锥接头组成，带/不带延长管、保护套和止逆阀。外壳（含内圆锥接头和外圆锥接头）材料为聚碳酸酯，安全阀材料为硅胶。延长管包含的组件包括管路、Y型连接件、止流夹和鲁尔接头，其中管路材料为聚氨酯，Y型连接件材料为非塑化聚氯乙烯，止流夹材料为聚碳酸酯，鲁尔接头材料为甲基丙烯酸甲酯-丙烯腈-丁二烯-苯乙烯。保护套材料为聚乙烯。止逆阀包含的组件为近延长管端外壳、止逆膜和远延长管端外壳，近延长管端外壳材料为甲基丙烯酸甲酯-丙烯腈-丁二烯-苯乙烯，止逆膜材料为硅胶，远延长管端外壳材料为苯乙烯-丙烯腈。 | 409100CN通过与鲁尔接头连接用于抽吸、注射或重力输液，其它型号用于无针输液、输血、血样抽吸和间歇性注射。 | 三类 | 产品应贮存在原包装中，室温保存，避免阳光直接照射。有效期：5年 | SI, PC, PUR, MABS, PE, PVC-U；不含乳胶，不含DEHP
一次性使用真空采血管 | 中选 | 有增量资格 | 0.74 | 11类 | 肝素抗凝管（绿色头盖） | 一次性使用真空静脉血样采集容器 | 国械注进20152223659 | 碧迪公司 Becton Dickinson and Company | 碧迪医疗器械（上海）有限公司 | 抽吸体积6ml,尺寸φ13X100mm | 肝素锂添加剂,绿色Hemogard头盖,纸质标签 | 肝素抗凝管（绿色头盖） | - | 灭菌 | 塑料 | 规格（ml）：6 | C1423022030000702763 | 0000228 | 30382903678861 | 该产品由管子，头盖和添加剂组成，管子材质为聚对苯二甲酸乙二醇酯，头盖包括Hemogard头盖和传统头盖。其中Hemogard头盖包括护帽和胶塞，护帽材质为聚丙烯或聚乙烯，胶塞材质为卤化丁基合成橡胶，传统头盖材质为卤化丁基合成橡胶。添加剂为肝素锂或肝素钠。伽马射线灭菌，一次性使用 | 真空采血管与BD一次性使用采血针配合，辅助用于从病人静脉采集血液标本进行临床检验。 | 二类 | 将管子避光储存在4℃-25℃（39-77℉）温度下，有效期510天 | PET
一次性使用真空采血管 | 中选 | 有增量资格 | 0.76 | 12类 | 柠檬酸钠（枸橼酸钠）血沉试验管（黑色头盖） | 一次性使用人体静脉血样采集容器 | 冀械注准20192220126 | 沧州永康医药用品有限公司 | 沧州永康医药用品有限公司 | （柠檬酸钠4:1玻璃）柠檬酸钠4:1 | 公称液体容量（ml)：5 | 柠檬酸钠（枸橼酸钠）血沉试验管（黑色头盖） | - | 非灭菌 | 玻璃 | 规格（ml）：5 | C1423022030001202370 | 0000321 | 16924432301126 | 由试管（玻璃或塑料）、塞子、盖子、标签和添加剂（如果有）和附加物（如果有）组成。 | 供临床用于一次性静脉采血并盛放血液标本用。与带防逆流装置（功能）一次性采血针配合使用。 | 二类 | 置于阴凉干燥处 2年 | 玻璃
一次性使用真空采血管 | 中选 | 有增量资格 | 0.76 | 12类 | 柠檬酸钠（枸橼酸钠）血沉试验管（黑色头盖） | 一次性使用人体静脉血样采集容器 | 冀械注准20192220126 | 沧州永康医药用品有限公司 | 沧州永康医药用品有限公司 | （柠檬酸钠4:1玻璃）柠檬酸钠4:1 | 公称液体容量（ml)：1.6 | 柠檬酸钠（枸橼酸钠）血沉试验管（黑色头盖） | - | 非灭菌 | 玻璃 | 规格（ml）：1.6 | C1423022030001202370 | 0000329 | 16924432300129 | 由试管（玻璃或塑料）、塞子、盖子、标签和添加剂（如果有）和附加物（如果有）组成。 | 供临床用于一次性静脉采血并盛放血液标本用。与带防逆流装置（功能）一次性采血针配合使用。 | 二类 | 置于阴凉干燥处 2年 | 玻璃
一次性使用真空采血管 | 中选 | 有增量资格 | 0.76 | 12类 | 柠檬酸钠（枸橼酸钠）血沉试验管（黑色头盖） | 一次性使用人体静脉血样采集容器 | 冀械注准20192220126 | 沧州永康医药用品有限公司 | 沧州永康医药用品有限公司 | （柠檬酸钠4:1玻璃）柠檬酸钠4:1 | 公称液体容量（ml)：3 | 柠檬酸钠（枸橼酸钠）血沉试验管（黑色头盖） | - | 非灭菌 | 玻璃 | 规格（ml）：3 | C1423022030001202370 | 0000333 | 16924432301102 | 由试管（玻璃或塑料）、塞子、盖子、标签和添加剂（如果有）和附加物（如果有）组成。 | 供临床用于一次性静脉采血并盛放血液标本用。与带防逆流装置（功能）一次性采血针配合使用。 | 二类 | 置于阴凉干燥处 2年 | 玻璃
一次性使用真空采血管 | 中选 | 有增量资格 | 0.76 | 12类 | 柠檬酸钠（枸橼酸钠）血沉试验管（黑色头盖） | 一次性使用人体静脉血样采集容器 | 冀械注准20192220126 | 沧州永康医药用品有限公司 | 沧州永康医药用品有限公司 | （柠檬酸钠4:1玻璃）柠檬酸钠4:1 | 公称液体容量（ml)：2 | 柠檬酸钠（枸橼酸钠）血沉试验管（黑色头盖） | - | 非灭菌 | 玻璃 | 规格（ml）：2 | C1423022030001202370 | 0000338 | 16924432301096 | 由试管（玻璃或塑料）、塞子、盖子、标签和添加剂（如果有）和附加物（如果有）组成。 | 供临床用于一次性静脉采血并盛放血液标本用。与带防逆流装置（功能）一次性采血针配合使用。 | 二类 | 置于阴凉干燥处 2年 | 玻璃
一次性使用真空采血管 | 中选 | 有增量资格 | 0.44 | 12类 | 柠檬酸钠（枸橼酸钠）血沉试验管（黑色头盖） | 一次性使用真空采血管 | 沪械注准20202220190 | 上海正邦医疗科技有限公司 | 上海正邦医疗科技有限公司 | （玻璃管）8*120（1.6ml） | 全血管(3.8%柠檬酸钠) | 柠檬酸钠（枸橼酸钠）血沉试验管（黑色头盖） | - | 非灭菌 | 玻璃 | 规格（ml）：1.6ml | C1423022030000702030 | 0000209 | 16974804627729 | 产品由玻璃（塑料）试管、塞子和塑料盖（可不配）组成，试管中保持一定的负压。 | 一次性使用真空采血管与具有防逆流装置的采血针配套，适用于医学临床检验抽取血样。 | 二类 | 通风、干燥室内保存。有效期：2年。 | 卤丁基橡胶（胶塞），玻璃
一次性使用输液器 | 中选 | 有增量资格 | 6.9 | 20类 | 微孔过滤输液器（不含DEHP） | 一次性使用输液器 带针————C5-5.0 | 国械注准20163141525 | 南阳市久康医疗器械有限公司 | 南阳市久康医疗器械有限公司 | 0.45mm×15mm | C5-5.0 | 微孔过滤输液器 | 非PVC | 自动排气、防滴空 | 带针 | 导管长度（mm）：1600 | C1423012020000103496 | 0003309 | 16952606870406 | 由瓶塞穿刺器保护套、瓶塞穿刺器、液体通道、夹子（选配）、滚动夹（选配）、三通（选配）、二通（选配）、带空气过滤器和塞子的进气口（或空气过滤器）、滴管、胶帽（选配）、滴斗、管路、流量调节器、药液过滤器（分过滤介质孔径为 15μm）的普通药液过滤器和过滤介质标称孔径分别为 2.0μm、3.0μm、5.0μm 的精密药液过滤器）、注射件及连接件（选配）、外圆锥接头、外圆锥接头保护套（选配）、医用输液贴（选配）和静脉输液针（选配）组成。其中静脉输液针由连接座、软管、针柄、针管、保护套和防针刺装置（选配）组成。输液器管路的原材料为 TPE 料，本产品经环氧乙烷灭菌， 一次性使用。 | 本品适用于临床静脉输注药液。 | 三类 | 无腐蚀性气体、通风、室内，有效期2年 | TPE
一次性使用输液器 | 中选 | 有增量资格 | 6.9 | 20类 | 微孔过滤输液器（不含DEHP） | 一次性使用输液器 带针————C5-5.0 | 国械注准20163141525 | 南阳市久康医疗器械有限公司 | 南阳市久康医疗器械有限公司 | 0.7mm×25mm | C5-5.0 | 微孔过滤输液器 | 非PVC | 自动排气、防滴空 | 带针 | 导管长度（mm）：1600 | C1423012020000103496 | 0003310 | 16952606870413 | 由瓶塞穿刺器保护套、瓶塞穿刺器、液体通道、夹子（选配）、滚动夹（选配）、三通（选配）、二通（选配）、带空气过滤器和塞子的进气口（或空气过滤器）、滴管、胶帽（选配）、滴斗、管路、流量调节器、药液过滤器（分过滤介质孔径为 15μm）的普通药液过滤器和过滤介质标称孔径分别为 2.0μm、3.0μm、5.0μm 的精密药液过滤器）、注射件及连接件（选配）、外圆锥接头、外圆锥接头保护套（选配）、医用输液贴（选配）和静脉输液针（选配）组成。其中静脉输液针由连接座、软管、针柄、针管、保护套和防针刺装置（选配）组成。输液器管路的原材料为 TPE 料，本产品经环氧乙烷灭菌， 一次性使用。 | 本品适用于临床静脉输注药液。 | 三类 | 无腐蚀性气体、通风、室内，有效期2年 | TPE
一次性使用输液器 | 中选 | 有增量资格 | 6.9 | 20类 | 微孔过滤输液器（不含DEHP） | 一次性使用输液器 带针————C5-5.0 | 国械注准20163141525 | 南阳市久康医疗器械有限公司 | 南阳市久康医疗器械有限公司 | 0.6mm×25mm | C5-5.0 | 微孔过滤输液器 | 非PVC | 自动排气、防滴空 | 带针 | 导管长度（mm）：1600 | C1423012020000103496 | 0003318 | 16952606870499 | 由瓶塞穿刺器保护套、瓶塞穿刺器、液体通道、夹子（选配）、滚动夹（选配）、三通（选配）、二通（选配）、带空气过滤器和塞子的进气口（或空气过滤器）、滴管、胶帽（选配）、滴斗、管路、流量调节器、药液过滤器（分过滤介质孔径为 15μm）的普通药液过滤器和过滤介质标称孔径分别为 2.0μm、3.0μm、5.0μm 的精密药液过滤器）、注射件及连接件（选配）、外圆锥接头、外圆锥接头保护套（选配）、医用输液贴（选配）和静脉输液针（选配）组成。其中静脉输液针由连接座、软管、针柄、针管、保护套和防针刺装置（选配）组成。输液器管路的原材料为 TPE 料，本产品经环氧乙烷灭菌， 一次性使用。 | 本品适用于临床静脉输注药液。 | 三类 | 无腐蚀性气体、通风、室内，有效期2年 | TPE
一次性使用输液器 | 中选 | 有增量资格 | 6.9 | 20类 | 微孔过滤输液器（不含DEHP） | 一次性使用输液器 带针————C5-5.0 | 国械注准20163141525 | 南阳市久康医疗器械有限公司 | 南阳市久康医疗器械有限公司 | 0.7mm×23mm | C5-5.0 | 微孔过滤输液器 | 非PVC | 自动排气、防滴空 | 带针 | 导管长度（mm）：1600 | C1423012020000103496 | 0003346 | 16952606870772 | 由瓶塞穿刺器保护套、瓶塞穿刺器、液体通道、夹子（选配）、滚动夹（选配）、三通（选配）、二通（选配）、带空气过滤器和塞子的进气口（或空气过滤器）、滴管、胶帽（选配）、滴斗、管路、流量调节器、药液过滤器（分过滤介质孔径为 15μm）的普通药液过滤器和过滤介质标称孔径分别为 2.0μm、3.0μm、5.0μm 的精密药液过滤器）、注射件及连接件（选配）、外圆锥接头、外圆锥接头保护套（选配）、医用输液贴（选配）和静脉输液针（选配）组成。其中静脉输液针由连接座、软管、针柄、针管、保护套和防针刺装置（选配）组成。输液器管路的原材料为 TPE 料，本产品经环氧乙烷灭菌， 一次性使用。 | 本品适用于临床静脉输注药液。 | 三类 | 无腐蚀性气体、通风、室内，有效期2年 | TPE
一次性使用输液器 | 中选 | 有增量资格 | 6.9 | 20类 | 微孔过滤输液器（不含DEHP） | 一次性使用输液器 带针————C5-5.0 | 国械注准20163141525 | 南阳市久康医疗器械有限公司 | 南阳市久康医疗器械有限公司 | 0.6mm×23mm | C5-5.0 | 微孔过滤输液器 | 非PVC | 自动排气、防滴空 | 带针 | 导管长度（mm）：1600 | C1423012020000103496 | 0003374 | 16952606871052 | 由瓶塞穿刺器保护套、瓶塞穿刺器、液体通道、夹子（选配）、滚动夹（选配）、三通（选配）、二通（选配）、带空气过滤器和塞子的进气口（或空气过滤器）、滴管、胶帽（选配）、滴斗、管路、流量调节器、药液过滤器（分过滤介质孔径为 15μm）的普通药液过滤器和过滤介质标称孔径分别为 2.0μm、3.0μm、5.0μm 的精密药液过滤器）、注射件及连接件（选配）、外圆锥接头、外圆锥接头保护套（选配）、医用输液贴（选配）和静脉输液针（选配）组成。其中静脉输液针由连接座、软管、针柄、针管、保护套和防针刺装置（选配）组成。输液器管路的原材料为 TPE 料，本产品经环氧乙烷灭菌， 一次性使用。 | 本品适用于临床静脉输注药液。 | 三类 | 无腐蚀性气体、通风、室内，有效期2年 | TPE
一次性使用输液器 | 中选 | 有增量资格 | 6.9 | 20类 | 微孔过滤输液器（不含DEHP） | 一次性使用输液器 带针————C5-5.0 | 国械注准20163141525 | 南阳市久康医疗器械有限公司 | 南阳市久康医疗器械有限公司 | 0.55mm×20mm | C5-5.0 | 微孔过滤输液器 | 非PVC | 自动排气、防滴空 | 带针 | 导管长度（mm）：1600 | C1423012020000103496 | 0003453 | 16952606871847 | 由瓶塞穿刺器保护套、瓶塞穿刺器、液体通道、夹子（选配）、滚动夹（选配）、三通（选配）、二通（选配）、带空气过滤器和塞子的进气口（或空气过滤器）、滴管、胶帽（选配）、滴斗、管路、流量调节器、药液过滤器（分过滤介质孔径为 15μm）的普通药液过滤器和过滤介质标称孔径分别为 2.0μm、3.0μm、5.0μm 的精密药液过滤器）、注射件及连接件（选配）、外圆锥接头、外圆锥接头保护套（选配）、医用输液贴（选配）和静脉输液针（选配）组成。其中静脉输液针由连接座、软管、针柄、针管、保护套和防针刺装置（选配）组成。输液器管路的原材料为 TPE 料，本产品经环氧乙烷灭菌， 一次性使用。 | 本品适用于临床静脉输注药液。 | 三类 | 无腐蚀性气体、通风、室内，有效期2年 | TPE
一次性使用输液器 | 中选 | 有增量资格 | 6.9 | 20类 | 微孔过滤输液器（不含DEHP） | 一次性使用输液器 带针————C5-5.0 | 国械注准20163141525 | 南阳市久康医疗器械有限公司 | 南阳市久康医疗器械有限公司 | 0.55mm×17.5mm | C5-5.0 | 微孔过滤输液器 | 非PVC | 自动排气、防滴空 | 带针 | 导管长度（mm）：1600 | C1423012020000103496 | 0003465 | 16952606871960 | 由瓶塞穿刺器保护套、瓶塞穿刺器、液体通道、夹子（选配）、滚动夹（选配）、三通（选配）、二通（选配）、带空气过滤器和塞子的进气口（或空气过滤器）、滴管、胶帽（选配）、滴斗、管路、流量调节器、药液过滤器（分过滤介质孔径为 15μm）的普通药液过滤器和过滤介质标称孔径分别为 2.0μm、3.0μm、5.0μm 的精密药液过滤器）、注射件及连接件（选配）、外圆锥接头、外圆锥接头保护套（选配）、医用输液贴（选配）和静脉输液针（选配）组成。其中静脉输液针由连接座、软管、针柄、针管、保护套和防针刺装置（选配）组成。输液器管路的原材料为 TPE 料，本产品经环氧乙烷灭菌， 一次性使用。 | 本品适用于临床静脉输注药液。 | 三类 | 无腐蚀性气体、通风、室内，有效期2年 | TPE
一次性使用真空采血管 | 中选 | 有增量资格 | 0.76 | 8类 | 柠檬酸钠（枸橼酸钠）凝血试验管（蓝色头盖） | 一次性使用人体静脉血样采集容器 | 冀械注准20192220126 | 沧州永康医药用品有限公司 | 沧州永康医药用品有限公司 | （柠檬酸钠9：1玻璃）柠檬酸钠9：1 | 公称液体容量（ml)：3 | 柠檬酸钠（枸橼酸钠）凝血试验管（蓝色头盖） | - | 非灭菌 | 玻璃 | 规格（ml）：3 | C1423022030001202370 | 0000223 | 16924432300969 | 由试管（玻璃或塑料）、塞子、盖子、标签和添加剂（如果有）和附加物（如果有）组成。 | 供临床用于一次性静脉采血并盛放血液标本用。与带防逆流装置（功能）一次性采血针配合使用。 | 二类 | 置于阴凉干燥处 2年 | 玻璃
一次性使用真空采血管 | 中选 | 有增量资格 | 0.76 | 8类 | 柠檬酸钠（枸橼酸钠）凝血试验管（蓝色头盖） | 一次性使用人体静脉血样采集容器 | 冀械注准20192220126 | 沧州永康医药用品有限公司 | 沧州永康医药用品有限公司 | （柠檬酸钠9：1玻璃）柠檬酸钠9：1 | 公称液体容量（ml)：2 | 柠檬酸钠（枸橼酸钠）凝血试验管（蓝色头盖） | - | 非灭菌 | 玻璃 | 规格（ml）：2 | C1423022030001202370 | 0000227 | 16924432300112 | 由试管（玻璃或塑料）、塞子、盖子、标签和添加剂（如果有）和附加物（如果有）组成。 | 供临床用于一次性静脉采血并盛放血液标本用。与带防逆流装置（功能）一次性采血针配合使用。 | 二类 | 置于阴凉干燥处 2年 | 玻璃
一次性使用真空采血管 | 中选 | 有增量资格 | 0.76 | 8类 | 柠檬酸钠（枸橼酸钠）凝血试验管（蓝色头盖） | 一次性使用人体静脉血样采集容器 | 冀械注准20192220126 | 沧州永康医药用品有限公司 | 沧州永康医药用品有限公司 | （柠檬酸钠9：1玻璃）柠檬酸钠9：1 | 公称液体容量（ml)：4 | 柠檬酸钠（枸橼酸钠）凝血试验管（蓝色头盖） | - | 非灭菌 | 玻璃 | 规格（ml）：4 | C1423022030001202370 | 0000236 | 16924432300976 | 由试管（玻璃或塑料）、塞子、盖子、标签和添加剂（如果有）和附加物（如果有）组成。 | 供临床用于一次性静脉采血并盛放血液标本用。与带防逆流装置（功能）一次性采血针配合使用。 | 二类 | 置于阴凉干燥处 2年 | 玻璃
一次性使用输液器 | 中选 | 无增量资格 | 0.99 | 23类 | 普通输液器（含DEHP） | 一次性使用输液器————塑针带贴（自排气） | 国械注准20153140722 | 河南曙光汇知康生物科技股份有限公司 | 河南曙光汇知康生物科技股份有限公司 | 0.45x16 RW SB | TPFC | 普通输液器 | PVC | 自动排气 | 带针 | 导管长度（mm）：1300 | C1423012020000108496 | 0006565 | MA.156.M0.100204.13362529 | 本产品由瓶塞穿刺器保护套、瓶塞穿刺器、进气器件、管路(软管)、流量调节器、滴管、滴斗、自排气装置、注射件(可选配)、药液过滤器(标称孔径为15μm)、外圆锥接头保护套(选配)和输液针(选配)组成;输液针是由连接座、防针刺装置(选配)、软管、针柄、针管和保护套组成。经环氧乙烷灭菌，无菌，无热原。 | 本产品适用于临床患者静脉输注药物 | 三类 | 本产品应贮存在无腐蚀性气体、通风良好、清洁的环境内，并远离含氯类消毒物品存放。本产品在运输时要防止重压、阳光直晒和雨雪浸淋。 两年 | PVC
一次性使用输液器 | 中选 | 无增量资格 | 0.99 | 23类 | 普通输液器（含DEHP） | 一次性使用输液器————塑针带贴（自排气） | 国械注准20153140722 | 河南曙光汇知康生物科技股份有限公司 | 河南曙光汇知康生物科技股份有限公司 | 0.8x20 TWSB | TPFC | 普通输液器 | PVC | 自动排气 | 带针 | 导管长度（mm）：1300 | C1423012020000108496 | 0006826 | MA.156.M0.100204.13362618 | 本产品由瓶塞穿刺器保护套、瓶塞穿刺器、进气器件、管路(软管)、流量调节器、滴管、滴斗、自排气装置、注射件(可选配)、药液过滤器(标称孔径为15μm)、外圆锥接头保护套(选配)和输液针(选配)组成;输液针是由连接座、防针刺装置(选配)、软管、针柄、针管和保护套组成。经环氧乙烷灭菌，无菌，无热原。 | 本产品适用于临床患者静脉输注药物 | 三类 | 本产品应贮存在无腐蚀性气体、通风良好、清洁的环境内，并远离含氯类消毒物品存放。本产品在运输时要防止重压、阳光直晒和雨雪浸淋。 两年 | PVC
一次性使用输液器 | 中选 | 无增量资格 | 0.99 | 23类 | 普通输液器（含DEHP） | 一次性使用输液器————塑针带贴（自排气） | 国械注准20153140722 | 河南曙光汇知康生物科技股份有限公司 | 河南曙光汇知康生物科技股份有限公司 | 0.6x25 TW LB | TPFC | 普通输液器 | PVC | 自动排气 | 带针 | 导管长度（mm）：1300 | C1423012020000108496 | 0006710 | MA.156.M0.100204.13362556 | 本产品由瓶塞穿刺器保护套、瓶塞穿刺器、进气器件、管路(软管)、流量调节器、滴管、滴斗、自排气装置、注射件(可选配)、药液过滤器(标称孔径为15μm)、外圆锥接头保护套(选配)和输液针(选配)组成;输液针是由连接座、防针刺装置(选配)、软管、针柄、针管和保护套组成。经环氧乙烷灭菌，无菌，无热原。 | 本产品适用于临床患者静脉输注药物 | 三类 | 本产品应贮存在无腐蚀性气体、通风良好、清洁的环境内，并远离含氯类消毒物品存放。本产品在运输时要防止重压、阳光直晒和雨雪浸淋。 两年 | PVC
一次性使用输液器 | 中选 | 无增量资格 | 0.99 | 23类 | 普通输液器（含DEHP） | 一次性使用输液器————塑针带贴（自排气） | 国械注准20153140722 | 河南曙光汇知康生物科技股份有限公司 | 河南曙光汇知康生物科技股份有限公司 | 0.7x25 TW LB | TPFC | 普通输液器 | PVC | 自动排气 | 带针 | 导管长度（mm）：1300 | C1423012020000108496 | 0006797 | MA.156.M0.100204.13362565 | 本产品由瓶塞穿刺器保护套、瓶塞穿刺器、进气器件、管路(软管)、流量调节器、滴管、滴斗、自排气装置、注射件(可选配)、药液过滤器(标称孔径为15μm)、外圆锥接头保护套(选配)和输液针(选配)组成;输液针是由连接座、防针刺装置(选配)、软管、针柄、针管和保护套组成。经环氧乙烷灭菌，无菌，无热原。 | 本产品适用于临床患者静脉输注药物 | 三类 | 本产品应贮存在无腐蚀性气体、通风良好、清洁的环境内，并远离含氯类消毒物品存放。本产品在运输时要防止重压、阳光直晒和雨雪浸淋。 两年 | PVC
一次性使用输液器 | 中选 | 无增量资格 | 0.99 | 23类 | 普通输液器（含DEHP） | 一次性使用输液器————塑针带贴（自排气） | 国械注准20153140722 | 河南曙光汇知康生物科技股份有限公司 | 河南曙光汇知康生物科技股份有限公司 | 0.8x27 TW LB | TPFC | 普通输液器 | PVC | 自动排气 | 带针 | 导管长度（mm）：1300 | C1423012020000108496 | 0006855 | MA.156.M0.100204.13362627 | 本产品由瓶塞穿刺器保护套、瓶塞穿刺器、进气器件、管路(软管)、流量调节器、滴管、滴斗、自排气装置、注射件(可选配)、药液过滤器(标称孔径为15μm)、外圆锥接头保护套(选配)和输液针(选配)组成;输液针是由连接座、防针刺装置(选配)、软管、针柄、针管和保护套组成。经环氧乙烷灭菌，无菌，无热原。 | 本产品适用于临床患者静脉输注药物 | 三类 | 本产品应贮存在无腐蚀性气体、通风良好、清洁的环境内，并远离含氯类消毒物品存放。本产品在运输时要防止重压、阳光直晒和雨雪浸淋。 两年 | PVC
一次性使用输液器 | 中选 | 无增量资格 | 0.99 | 23类 | 普通输液器（含DEHP） | 一次性使用输液器————塑针带贴（自排气） | 国械注准20153140722 | 河南曙光汇知康生物科技股份有限公司 | 河南曙光汇知康生物科技股份有限公司 | 0.9x27 TWLB | TPFC | 普通输液器 | PVC | 自动排气 | 带针 | 导管长度（mm）：1300 | C1423012020000108496 | 0006884 | MA.156.M0.100204.13362636 | 本产品由瓶塞穿刺器保护套、瓶塞穿刺器、进气器件、管路(软管)、流量调节器、滴管、滴斗、自排气装置、注射件(可选配)、药液过滤器(标称孔径为15μm)、外圆锥接头保护套(选配)和输液针(选配)组成;输液针是由连接座、防针刺装置(选配)、软管、针柄、针管和保护套组成。经环氧乙烷灭菌，无菌，无热原。 | 本产品适用于临床患者静脉输注药物 | 三类 | 本产品应贮存在无腐蚀性气体、通风良好、清洁的环境内，并远离含氯类消毒物品存放。本产品在运输时要防止重压、阳光直晒和雨雪浸淋。 两年 | PVC
一次性使用输液器 | 中选 | 无增量资格 | 0.99 | 23类 | 普通输液器（含DEHP） | 一次性使用输液器————塑针带贴（自排气） | 国械注准20153140722 | 河南曙光汇知康生物科技股份有限公司 | 河南曙光汇知康生物科技股份有限公司 | 0.6x20TW SB | TPFC | 普通输液器 | PVC | 自动排气 | 带针 | 导管长度（mm）：1300 | C1423012020000108496 | 0006681 | MA.156.M0.100204.13362592 | 本产品由瓶塞穿刺器保护套、瓶塞穿刺器、进气器件、管路(软管)、流量调节器、滴管、滴斗、自排气装置、注射件(可选配)、药液过滤器(标称孔径为15μm)、外圆锥接头保护套(选配)和输液针(选配)组成;输液针是由连接座、防针刺装置(选配)、软管、针柄、针管和保护套组成。经环氧乙烷灭菌，无菌，无热原。 | 本产品适用于临床患者静脉输注药物 | 三类 | 本产品应贮存在无腐蚀性气体、通风良好、清洁的环境内，并远离含氯类消毒物品存放。本产品在运输时要防止重压、阳光直晒和雨雪浸淋。 两年 | PVC
一次性使用输液器 | 中选 | 无增量资格 | 0.99 | 23类 | 普通输液器（含DEHP） | 一次性使用输液器————塑针带贴（自排气） | 国械注准20153140722 | 河南曙光汇知康生物科技股份有限公司 | 河南曙光汇知康生物科技股份有限公司 | 0.7x20TW LB | TPFC | 普通输液器 | PVC | 自动排气 | 带针 | 导管长度（mm）：1300 | C1423012020000108496 | 0006739 | MA.156.M0.100204.13362583 | 本产品由瓶塞穿刺器保护套、瓶塞穿刺器、进气器件、管路(软管)、流量调节器、滴管、滴斗、自排气装置、注射件(可选配)、药液过滤器(标称孔径为15μm)、外圆锥接头保护套(选配)和输液针(选配)组成;输液针是由连接座、防针刺装置(选配)、软管、针柄、针管和保护套组成。经环氧乙烷灭菌，无菌，无热原。 | 本产品适用于临床患者静脉输注药物 | 三类 | 本产品应贮存在无腐蚀性气体、通风良好、清洁的环境内，并远离含氯类消毒物品存放。本产品在运输时要防止重压、阳光直晒和雨雪浸淋。 两年 | PVC
一次性使用输液器 | 中选 | 无增量资格 | 0.99 | 23类 | 普通输液器（含DEHP） | 一次性使用输液器————塑针带贴（自排气） | 国械注准20153140722 | 河南曙光汇知康生物科技股份有限公司 | 河南曙光汇知康生物科技股份有限公司 | 0.55x19 RW LB | TPFC | 普通输液器 | PVC | 自动排气 | 带针 | 导管长度（mm）：1300 | C1423012020000108496 | 0006594 | MA.156.M0.100204.13362547 | 本产品由瓶塞穿刺器保护套、瓶塞穿刺器、进气器件、管路(软管)、流量调节器、滴管、滴斗、自排气装置、注射件(可选配)、药液过滤器(标称孔径为15μm)、外圆锥接头保护套(选配)和输液针(选配)组成;输液针是由连接座、防针刺装置(选配)、软管、针柄、针管和保护套组成。经环氧乙烷灭菌，无菌，无热原。 | 本产品适用于临床患者静脉输注药物 | 三类 | 本产品应贮存在无腐蚀性气体、通风良好、清洁的环境内，并远离含氯类消毒物品存放。本产品在运输时要防止重压、阳光直晒和雨雪浸淋。 两年 | PVC
一次性使用输液器 | 中选 | 无增量资格 | 0.99 | 23类 | 普通输液器（含DEHP） | 一次性使用输液器————塑针带贴（自排气） | 国械注准20153140722 | 河南曙光汇知康生物科技股份有限公司 | 河南曙光汇知康生物科技股份有限公司 | 0.5x19 RW LB | TPFC | 普通输液器 | PVC | 自动排气 | 带针 | 导管长度（mm）：1300 | C1423012020000108496 | 0006623 | MA.156.M0.100204.13362538 | 本产品由瓶塞穿刺器保护套、瓶塞穿刺器、进气器件、管路(软管)、流量调节器、滴管、滴斗、自排气装置、注射件(可选配)、药液过滤器(标称孔径为15μm)、外圆锥接头保护套(选配)和输液针(选配)组成;输液针是由连接座、防针刺装置(选配)、软管、针柄、针管和保护套组成。经环氧乙烷灭菌，无菌，无热原。 | 本产品适用于临床患者静脉输注药物 | 三类 | 本产品应贮存在无腐蚀性气体、通风良好、清洁的环境内，并远离含氯类消毒物品存放。本产品在运输时要防止重压、阳光直晒和雨雪浸淋。 两年 | PVC
一次性使用输液器 | 中选 | 无增量资格 | 0.99 | 23类 | 普通输液器（含DEHP） | 一次性使用输液器————塑针带贴（自排气） | 国械注准20153140722 | 河南曙光汇知康生物科技股份有限公司 | 河南曙光汇知康生物科技股份有限公司 | 0.7x20TW SB | TPFC | 普通输液器 | PVC | 自动排气 | 带针 | 导管长度（mm）：1300 | C1423012020000108496 | 0006768 | MA.156.M0.100204.13362609 | 本产品由瓶塞穿刺器保护套、瓶塞穿刺器、进气器件、管路(软管)、流量调节器、滴管、滴斗、自排气装置、注射件(可选配)、药液过滤器(标称孔径为15μm)、外圆锥接头保护套(选配)和输液针(选配)组成;输液针是由连接座、防针刺装置(选配)、软管、针柄、针管和保护套组成。经环氧乙烷灭菌，无菌，无热原。 | 本产品适用于临床患者静脉输注药物 | 三类 | 本产品应贮存在无腐蚀性气体、通风良好、清洁的环境内，并远离含氯类消毒物品存放。本产品在运输时要防止重压、阳光直晒和雨雪浸淋。 两年 | PVC
一次性使用输液器 | 中选 | 无增量资格 | 0.99 | 23类 | 普通输液器（含DEHP） | 一次性使用输液器————塑针带贴（自排气） | 国械注准20153140722 | 河南曙光汇知康生物科技股份有限公司 | 河南曙光汇知康生物科技股份有限公司 | 1.2x31 TW LB | TPFC | 普通输液器 | PVC | 自动排气 | 带针 | 导管长度（mm）：1300 | C1423012020000108496 | 0006913 | MA.156.M0.100204.13362645 | 本产品由瓶塞穿刺器保护套、瓶塞穿刺器、进气器件、管路(软管)、流量调节器、滴管、滴斗、自排气装置、注射件(可选配)、药液过滤器(标称孔径为15μm)、外圆锥接头保护套(选配)和输液针(选配)组成;输液针是由连接座、防针刺装置(选配)、软管、针柄、针管和保护套组成。经环氧乙烷灭菌，无菌，无热原。 | 本产品适用于临床患者静脉输注药物 | 三类 | 本产品应贮存在无腐蚀性气体、通风良好、清洁的环境内，并远离含氯类消毒物品存放。本产品在运输时要防止重压、阳光直晒和雨雪浸淋。 两年 | PVC
一次性使用输液器 | 中选 | 无增量资格 | 0.99 | 23类 | 普通输液器（含DEHP） | 一次性使用输液器————塑针带贴（自排气） | 国械注准20153140722 | 河南曙光汇知康生物科技股份有限公司 | 河南曙光汇知康生物科技股份有限公司 | 0.6x20 TW LB | TPFC | 普通输液器 | PVC | 自动排气 | 带针 | 导管长度（mm）：1300 | C1423012020000108496 | 0006652 | MA.156.M0.100204.13362574 | 本产品由瓶塞穿刺器保护套、瓶塞穿刺器、进气器件、管路(软管)、流量调节器、滴管、滴斗、自排气装置、注射件(可选配)、药液过滤器(标称孔径为15μm)、外圆锥接头保护套(选配)和输液针(选配)组成;输液针是由连接座、防针刺装置(选配)、软管、针柄、针管和保护套组成。经环氧乙烷灭菌，无菌，无热原。 | 本产品适用于临床患者静脉输注药物 | 三类 | 本产品应贮存在无腐蚀性气体、通风良好、清洁的环境内，并远离含氯类消毒物品存放。本产品在运输时要防止重压、阳光直晒和雨雪浸淋。 两年 | PVC
一次性使用真空采血管 | 中选 | 有增量资格 | 0.74 | 11类 | 肝素抗凝管（绿色头盖） | 一次性使用真空静脉血样采集容器 | 国械注进20152223659 | 碧迪公司 Becton Dickinson and Company | 碧迪医疗器械（上海）有限公司 | 抽吸体积6ml,尺寸φ13X100mm | 肝素钠添加剂,绿色Hemogard头盖,纸质标签 | 肝素抗凝管（绿色头盖） | - | 灭菌 | 塑料 | 规格（ml）：6 | C1423022030000702763 | 0000235 | 30382903678786 | 该产品由管子，头盖和添加剂组成，管子材质为聚对苯二甲酸乙二醇酯，头盖包括Hemogard头盖和传统头盖。其中Hemogard头盖包括护帽和胶塞，护帽材质为聚丙烯或聚乙烯，胶塞材质为卤化丁基合成橡胶，传统头盖材质为卤化丁基合成橡胶。添加剂为肝素锂或肝素钠。伽马射线灭菌，一次性使用 | 真空采血管与BD一次性使用采血针配合，辅助用于从病人静脉采集血液标本进行临床检验。 | 二类 | 将管子避光储存在4℃-25℃（39-77℉）温度下，有效期730天 | PET
一次性使用输液器 | 中选 | 无增量资格 | 0.99 | 23类 | 普通输液器（含DEHP） | 一次性使用输液器————塑钢针双插（自排气）带贴 | 国械注准20153140722 | 河南曙光汇知康生物科技股份有限公司 | 河南曙光汇知康生物科技股份有限公司 | 0.55x19 RW LB | TYPFD | 普通输液器 | PVC | 自动排气 | 带针 | 导管长度（mm）：1300 | C1423012020000108496 | 0006595 | MA.156.M0.100204.13362805 | 本产品由瓶塞穿刺器保护套、瓶塞穿刺器、进气器件、管路(软管)、流量调节器、滴管、滴斗、自排气装置、注射件(可选配)、药液过滤器(标称孔径为15μm)、外圆锥接头保护套(选配)和输液针(选配)组成;输液针是由连接座、防针刺装置(选配)、软管、针柄、针管和保护套组成。经环氧乙烷灭菌，无菌，无热原。 | 本产品适用于临床患者静脉输注药物 | 三类 | 本产品应贮存在无腐蚀性气体、通风良好、清洁的环境内，并远离含氯类消毒物品存放。本产品在运输时要防止重压、阳光直晒和雨雪浸淋。 两年 | PVC
一次性使用输液器 | 中选 | 无增量资格 | 0.99 | 23类 | 普通输液器（含DEHP） | 一次性使用输液器————塑钢针双插（自排气）带贴 | 国械注准20153140722 | 河南曙光汇知康生物科技股份有限公司 | 河南曙光汇知康生物科技股份有限公司 | 1.2x31 TW LB | TYPFD | 普通输液器 | PVC | 自动排气 | 带针 | 导管长度（mm）：1300 | C1423012020000108496 | 0006914 | MA.156.M0.100204.13362903 | 本产品由瓶塞穿刺器保护套、瓶塞穿刺器、进气器件、管路(软管)、流量调节器、滴管、滴斗、自排气装置、注射件(可选配)、药液过滤器(标称孔径为15μm)、外圆锥接头保护套(选配)和输液针(选配)组成;输液针是由连接座、防针刺装置(选配)、软管、针柄、针管和保护套组成。经环氧乙烷灭菌，无菌，无热原。 | 本产品适用于临床患者静脉输注药物 | 三类 | 本产品应贮存在无腐蚀性气体、通风良好、清洁的环境内，并远离含氯类消毒物品存放。本产品在运输时要防止重压、阳光直晒和雨雪浸淋。 两年 | PVC
一次性使用输液器 | 中选 | 无增量资格 | 0.99 | 23类 | 普通输液器（含DEHP） | 一次性使用输液器————塑钢针双插（自排气）带贴 | 国械注准20153140722 | 河南曙光汇知康生物科技股份有限公司 | 河南曙光汇知康生物科技股份有限公司 | 0.8x20 TWSB | TYPFD | 普通输液器 | PVC | 自动排气 | 带针 | 导管长度（mm）：1300 | C1423012020000108496 | 0006827 | MA.156.M0.100204.13362878 | 本产品由瓶塞穿刺器保护套、瓶塞穿刺器、进气器件、管路(软管)、流量调节器、滴管、滴斗、自排气装置、注射件(可选配)、药液过滤器(标称孔径为15μm)、外圆锥接头保护套(选配)和输液针(选配)组成;输液针是由连接座、防针刺装置(选配)、软管、针柄、针管和保护套组成。经环氧乙烷灭菌，无菌，无热原。 | 本产品适用于临床患者静脉输注药物 | 三类 | 本产品应贮存在无腐蚀性气体、通风良好、清洁的环境内，并远离含氯类消毒物品存放。本产品在运输时要防止重压、阳光直晒和雨雪浸淋。 两年 | PVC
一次性使用输液器 | 中选 | 无增量资格 | 0.99 | 23类 | 普通输液器（含DEHP） | 一次性使用输液器————塑钢针双插（自排气）带贴 | 国械注准20153140722 | 河南曙光汇知康生物科技股份有限公司 | 河南曙光汇知康生物科技股份有限公司 | 0.6x25 TW LB | TYPFD | 普通输液器 | PVC | 自动排气 | 带针 | 导管长度（mm）：1300 | C1423012020000108496 | 0006711 | MA.156.M0.100204.13362814 | 本产品由瓶塞穿刺器保护套、瓶塞穿刺器、进气器件、管路(软管)、流量调节器、滴管、滴斗、自排气装置、注射件(可选配)、药液过滤器(标称孔径为15μm)、外圆锥接头保护套(选配)和输液针(选配)组成;输液针是由连接座、防针刺装置(选配)、软管、针柄、针管和保护套组成。经环氧乙烷灭菌，无菌，无热原。 | 本产品适用于临床患者静脉输注药物 | 三类 | 本产品应贮存在无腐蚀性气体、通风良好、清洁的环境内，并远离含氯类消毒物品存放。本产品在运输时要防止重压、阳光直晒和雨雪浸淋。 两年 | PVC
一次性使用输液器 | 中选 | 无增量资格 | 0.99 | 23类 | 普通输液器（含DEHP） | 一次性使用输液器————塑钢针双插（自排气）带贴 | 国械注准20153140722 | 河南曙光汇知康生物科技股份有限公司 | 河南曙光汇知康生物科技股份有限公司 | 0.6x20 TW LB | TYPFD | 普通输液器 | PVC | 自动排气 | 带针 | 导管长度（mm）：1300 | C1423012020000108496 | 0006653 | MA.156.M0.100204.13362832 | 本产品由瓶塞穿刺器保护套、瓶塞穿刺器、进气器件、管路(软管)、流量调节器、滴管、滴斗、自排气装置、注射件(可选配)、药液过滤器(标称孔径为15μm)、外圆锥接头保护套(选配)和输液针(选配)组成;输液针是由连接座、防针刺装置(选配)、软管、针柄、针管和保护套组成。经环氧乙烷灭菌，无菌，无热原。 | 本产品适用于临床患者静脉输注药物 | 三类 | 本产品应贮存在无腐蚀性气体、通风良好、清洁的环境内，并远离含氯类消毒物品存放。本产品在运输时要防止重压、阳光直晒和雨雪浸淋。 两年 | PVC
一次性使用输液器 | 中选 | 无增量资格 | 0.99 | 23类 | 普通输液器（含DEHP） | 一次性使用输液器————塑钢针双插（自排气）带贴 | 国械注准20153140722 | 河南曙光汇知康生物科技股份有限公司 | 河南曙光汇知康生物科技股份有限公司 | 0.45x16 RW SB | TYPFD | 普通输液器 | PVC | 自动排气 | 带针 | 导管长度（mm）：1300 | C1423012020000108496 | 0006566 | MA.156.M0.100204.13362789 | 本产品由瓶塞穿刺器保护套、瓶塞穿刺器、进气器件、管路(软管)、流量调节器、滴管、滴斗、自排气装置、注射件(可选配)、药液过滤器(标称孔径为15μm)、外圆锥接头保护套(选配)和输液针(选配)组成;输液针是由连接座、防针刺装置(选配)、软管、针柄、针管和保护套组成。经环氧乙烷灭菌，无菌，无热原。 | 本产品适用于临床患者静脉输注药物 | 三类 | 本产品应贮存在无腐蚀性气体、通风良好、清洁的环境内，并远离含氯类消毒物品存放。本产品在运输时要防止重压、阳光直晒和雨雪浸淋。 两年 | PVC
一次性使用输液器 | 中选 | 无增量资格 | 0.99 | 23类 | 普通输液器（含DEHP） | 一次性使用输液器————塑钢针双插（自排气）带贴 | 国械注准20153140722 | 河南曙光汇知康生物科技股份有限公司 | 河南曙光汇知康生物科技股份有限公司 | 0.6x20TW SB | TYPFD | 普通输液器 | PVC | 自动排气 | 带针 | 导管长度（mm）：1300 | C1423012020000108496 | 0006682 | MA.156.M0.100204.13362850 | 本产品由瓶塞穿刺器保护套、瓶塞穿刺器、进气器件、管路(软管)、流量调节器、滴管、滴斗、自排气装置、注射件(可选配)、药液过滤器(标称孔径为15μm)、外圆锥接头保护套(选配)和输液针(选配)组成;输液针是由连接座、防针刺装置(选配)、软管、针柄、针管和保护套组成。经环氧乙烷灭菌，无菌，无热原。 | 本产品适用于临床患者静脉输注药物 | 三类 | 本产品应贮存在无腐蚀性气体、通风良好、清洁的环境内，并远离含氯类消毒物品存放。本产品在运输时要防止重压、阳光直晒和雨雪浸淋。 两年 | PVC
一次性使用输液器 | 中选 | 无增量资格 | 0.99 | 23类 | 普通输液器（含DEHP） | 一次性使用输液器————塑钢针双插（自排气）带贴 | 国械注准20153140722 | 河南曙光汇知康生物科技股份有限公司 | 河南曙光汇知康生物科技股份有限公司 | 0.7x20TW SB | TYPFD | 普通输液器 | PVC | 自动排气 | 带针 | 导管长度（mm）：1300 | C1423012020000108496 | 0006769 | MA.156.M0.100204.13362869 | 本产品由瓶塞穿刺器保护套、瓶塞穿刺器、进气器件、管路(软管)、流量调节器、滴管、滴斗、自排气装置、注射件(可选配)、药液过滤器(标称孔径为15μm)、外圆锥接头保护套(选配)和输液针(选配)组成;输液针是由连接座、防针刺装置(选配)、软管、针柄、针管和保护套组成。经环氧乙烷灭菌，无菌，无热原。 | 本产品适用于临床患者静脉输注药物 | 三类 | 本产品应贮存在无腐蚀性气体、通风良好、清洁的环境内，并远离含氯类消毒物品存放。本产品在运输时要防止重压、阳光直晒和雨雪浸淋。 两年 | PVC
一次性使用输液器 | 中选 | 无增量资格 | 0.99 | 23类 | 普通输液器（含DEHP） | 一次性使用输液器————塑钢针双插（自排气）带贴 | 国械注准20153140722 | 河南曙光汇知康生物科技股份有限公司 | 河南曙光汇知康生物科技股份有限公司 | 0.7x25 TW LB | TYPFD | 普通输液器 | PVC | 自动排气 | 带针 | 导管长度（mm）：1300 | C1423012020000108496 | 0006798 | MA.156.M0.100204.13362823 | 本产品由瓶塞穿刺器保护套、瓶塞穿刺器、进气器件、管路(软管)、流量调节器、滴管、滴斗、自排气装置、注射件(可选配)、药液过滤器(标称孔径为15μm)、外圆锥接头保护套(选配)和输液针(选配)组成;输液针是由连接座、防针刺装置(选配)、软管、针柄、针管和保护套组成。经环氧乙烷灭菌，无菌，无热原。 | 本产品适用于临床患者静脉输注药物 | 三类 | 本产品应贮存在无腐蚀性气体、通风良好、清洁的环境内，并远离含氯类消毒物品存放。本产品在运输时要防止重压、阳光直晒和雨雪浸淋。 两年 | PVC
一次性使用输液器 | 中选 | 无增量资格 | 0.99 | 23类 | 普通输液器（含DEHP） | 一次性使用输液器————塑钢针双插（自排气）带贴 | 国械注准20153140722 | 河南曙光汇知康生物科技股份有限公司 | 河南曙光汇知康生物科技股份有限公司 | 0.8x27 TW LB | TYPFD | 普通输液器 | PVC | 自动排气 | 带针 | 导管长度（mm）：1300 | C1423012020000108496 | 0006856 | MA.156.M0.100204.13362887 | 本产品由瓶塞穿刺器保护套、瓶塞穿刺器、进气器件、管路(软管)、流量调节器、滴管、滴斗、自排气装置、注射件(可选配)、药液过滤器(标称孔径为15μm)、外圆锥接头保护套(选配)和输液针(选配)组成;输液针是由连接座、防针刺装置(选配)、软管、针柄、针管和保护套组成。经环氧乙烷灭菌，无菌，无热原。 | 本产品适用于临床患者静脉输注药物 | 三类 | 本产品应贮存在无腐蚀性气体、通风良好、清洁的环境内，并远离含氯类消毒物品存放。本产品在运输时要防止重压、阳光直晒和雨雪浸淋。 两年 | PVC
一次性使用输液器 | 中选 | 无增量资格 | 0.99 | 23类 | 普通输液器（含DEHP） | 一次性使用输液器————塑钢针双插（自排气）带贴 | 国械注准20153140722 | 河南曙光汇知康生物科技股份有限公司 | 河南曙光汇知康生物科技股份有限公司 | 0.7x20TW LB | TYPFD | 普通输液器 | PVC | 自动排气 | 带针 | 导管长度（mm）：1300 | C1423012020000108496 | 0006740 | MA.156.M0.100204.13362841 | 本产品由瓶塞穿刺器保护套、瓶塞穿刺器、进气器件、管路(软管)、流量调节器、滴管、滴斗、自排气装置、注射件(可选配)、药液过滤器(标称孔径为15μm)、外圆锥接头保护套(选配)和输液针(选配)组成;输液针是由连接座、防针刺装置(选配)、软管、针柄、针管和保护套组成。经环氧乙烷灭菌，无菌，无热原。 | 本产品适用于临床患者静脉输注药物 | 三类 | 本产品应贮存在无腐蚀性气体、通风良好、清洁的环境内，并远离含氯类消毒物品存放。本产品在运输时要防止重压、阳光直晒和雨雪浸淋。 两年 | PVC
一次性使用输液器 | 中选 | 无增量资格 | 0.99 | 23类 | 普通输液器（含DEHP） | 一次性使用输液器————塑钢针双插（自排气）带贴 | 国械注准20153140722 | 河南曙光汇知康生物科技股份有限公司 | 河南曙光汇知康生物科技股份有限公司 | 0.5x19 RW LB | TYPFD | 普通输液器 | PVC | 自动排气 | 带针 | 导管长度（mm）：1300 | C1423012020000108496 | 0006624 | MA.156.M0.100204.13362798 | 本产品由瓶塞穿刺器保护套、瓶塞穿刺器、进气器件、管路(软管)、流量调节器、滴管、滴斗、自排气装置、注射件(可选配)、药液过滤器(标称孔径为15μm)、外圆锥接头保护套(选配)和输液针(选配)组成;输液针是由连接座、防针刺装置(选配)、软管、针柄、针管和保护套组成。经环氧乙烷灭菌，无菌，无热原。 | 本产品适用于临床患者静脉输注药物 | 三类 | 本产品应贮存在无腐蚀性气体、通风良好、清洁的环境内，并远离含氯类消毒物品存放。本产品在运输时要防止重压、阳光直晒和雨雪浸淋。 两年 | PVC
一次性使用输液器 | 中选 | 无增量资格 | 0.99 | 23类 | 普通输液器（含DEHP） | 一次性使用输液器————塑钢针双插（自排气）带贴 | 国械注准20153140722 | 河南曙光汇知康生物科技股份有限公司 | 河南曙光汇知康生物科技股份有限公司 | 0.9x27 TWLB | TYPFD | 普通输液器 | PVC | 自动排气 | 带针 | 导管长度（mm）：1300 | C1423012020000108496 | 0006885 | MA.156.M0.100204.13362896 | 本产品由瓶塞穿刺器保护套、瓶塞穿刺器、进气器件、管路(软管)、流量调节器、滴管、滴斗、自排气装置、注射件(可选配)、药液过滤器(标称孔径为15μm)、外圆锥接头保护套(选配)和输液针(选配)组成;输液针是由连接座、防针刺装置(选配)、软管、针柄、针管和保护套组成。经环氧乙烷灭菌，无菌，无热原。 | 本产品适用于临床患者静脉输注药物 | 三类 | 本产品应贮存在无腐蚀性气体、通风良好、清洁的环境内，并远离含氯类消毒物品存放。本产品在运输时要防止重压、阳光直晒和雨雪浸淋。 两年 | PVC
一次性使用真空采血管 | 中选 | 有增量资格 | 0.84 | 10类 | 分离胶促凝管（黄色头盖） | 一次性使用人体静脉血样采集容器 | 冀械注准20192220126 | 沧州永康医药用品有限公司 | 沧州永康医药用品有限公司 | （玻璃）分离胶+促凝剂 | 公称液体容量（ml)：5 | 分离胶促凝管（黄色头盖） | - | 非灭菌 | 玻璃 | 规格（ml）：5 | C1423022030001102370 | 0000004 | 16924432300815 | 由试管（玻璃或塑料）、塞子、盖子、标签和添加剂（如果有）和附加物（如果有）组成。 | 供临床用于一次性静脉采血并盛放血液标本用。与带防逆流装置（功能）一次性采血针配合使用。 | 二类 | 置于阴凉干燥处 2年 | 玻璃
一次性使用真空采血管 | 中选 | 有增量资格 | 0.84 | 10类 | 分离胶促凝管（黄色头盖） | 一次性使用人体静脉血样采集容器 | 冀械注准20192220126 | 沧州永康医药用品有限公司 | 沧州永康医药用品有限公司 | （玻璃）分离胶+促凝剂 | 公称液体容量（ml)：4 | 分离胶促凝管（黄色头盖） | - | 非灭菌 | 玻璃 | 规格（ml）：4 | C1423022030001102370 | 0000009 | 16924432300808 | 由试管（玻璃或塑料）、塞子、盖子、标签和添加剂（如果有）和附加物（如果有）组成。 | 供临床用于一次性静脉采血并盛放血液标本用。与带防逆流装置（功能）一次性采血针配合使用。 | 二类 | 置于阴凉干燥处 2年 | 玻璃
一次性使用真空采血管 | 中选 | 有增量资格 | 0.84 | 10类 | 分离胶促凝管（黄色头盖） | 一次性使用人体静脉血样采集容器 | 冀械注准20192220126 | 沧州永康医药用品有限公司 | 沧州永康医药用品有限公司 | （玻璃）分离胶+促凝剂 | 公称液体容量（ml)：3.5 | 分离胶促凝管（黄色头盖） | - | 非灭菌 | 玻璃 | 规格（ml）：3.5 | C1423022030001102370 | 0000012 | 16924432300792 | 由试管（玻璃或塑料）、塞子、盖子、标签和添加剂（如果有）和附加物（如果有）组成。 | 供临床用于一次性静脉采血并盛放血液标本用。与带防逆流装置（功能）一次性采血针配合使用。 | 二类 | 置于阴凉干燥处 2年 | 玻璃
一次性使用真空采血管 | 中选 | 有增量资格 | 0.41 | 13类 | 氟化钠管（灰色头盖） | 一次性使用真空采血管 | 沪械注准20202220190 | 上海正邦医疗科技有限公司 | 上海正邦医疗科技有限公司 | 2ml（塑料管） | 血浆管(氟化钠/EDTANa2) | 氟化钠管（灰色头盖） | - | 非灭菌 | 塑料 | 规格（ml）：2ml | C1423022030001002030 | 0000280 | 无 | 产品由玻璃（塑料）试管、塞子和塑料盖（可不配）组成，试管中保持一定的负压。 | 一次性使用真空采血管与具有防逆流装置的采血针配套，适用于医学临床检验抽取血样。 | 二类 | 通风、干燥室内保存。有效期：1年。 | 卤丁基橡胶（胶塞），PET
一次性使用真空采血管 | 中选 | 有增量资格 | 0.41 | 13类 | 氟化钠管（灰色头盖） | 一次性使用真空采血管 | 沪械注准20202220190 | 上海正邦医疗科技有限公司 | 上海正邦医疗科技有限公司 | 1ml（塑料管） | 血浆管(氟化钠/EDTANa2) | 氟化钠管（灰色头盖） | - | 非灭菌 | 塑料 | 规格（ml）：1ml | C1423022030001002030 | 0000301 | 无 | 产品由玻璃（塑料）试管、塞子和塑料盖（可不配）组成，试管中保持一定的负压。 | 一次性使用真空采血管与具有防逆流装置的采血针配套，适用于医学临床检验抽取血样。 | 二类 | 通风、干燥室内保存。有效期：1年。 | 卤丁基橡胶（胶塞），PET
一次性使用真空采血管 | 中选 | 有增量资格 | 0.41 | 13类 | 氟化钠管（灰色头盖） | 一次性使用真空采血管 | 沪械注准20202220190 | 上海正邦医疗科技有限公司 | 上海正邦医疗科技有限公司 | 6ml（塑料管） | 血浆管(氟化钠/EDTANa2) | 氟化钠管（灰色头盖） | - | 非灭菌 | 塑料 | 规格（ml）：6ml | C1423022030001002030 | 0000306 | 无 | 产品由玻璃（塑料）试管、塞子和塑料盖（可不配）组成，试管中保持一定的负压。 | 一次性使用真空采血管与具有防逆流装置的采血针配套，适用于医学临床检验抽取血样。 | 二类 | 通风、干燥室内保存。有效期：1年。 | 卤丁基橡胶（胶塞），PET
一次性使用真空采血管 | 中选 | 有增量资格 | 0.41 | 13类 | 氟化钠管（灰色头盖） | 一次性使用真空采血管 | 沪械注准20202220190 | 上海正邦医疗科技有限公司 | 上海正邦医疗科技有限公司 | 5ml（塑料管） | 血浆管(氟化钠/EDTANa2) | 氟化钠管（灰色头盖） | - | 非灭菌 | 塑料 | 规格（ml）：5ml | C1423022030001002030 | 0000303 | 无 | 产品由玻璃（塑料）试管、塞子和塑料盖（可不配）组成，试管中保持一定的负压。 | 一次性使用真空采血管与具有防逆流装置的采血针配套，适用于医学临床检验抽取血样。 | 二类 | 通风、干燥室内保存。有效期：1年。 | 卤丁基橡胶（胶塞），PET
一次性使用真空采血管 | 中选 | 有增量资格 | 0.41 | 13类 | 氟化钠管（灰色头盖） | 一次性使用真空采血管 | 沪械注准20202220190 | 上海正邦医疗科技有限公司 | 上海正邦医疗科技有限公司 | 3ml（塑料管） | 血浆管(氟化钠/EDTANa2) | 氟化钠管（灰色头盖） | - | 非灭菌 | 塑料 | 规格（ml）：3ml | C1423022030001002030 | 0000223 | 无 | 产品由玻璃（塑料）试管、塞子和塑料盖（可不配）组成，试管中保持一定的负压。 | 一次性使用真空采血管与具有防逆流装置的采血针配套，适用于医学临床检验抽取血样。 | 二类 | 通风、干燥室内保存。有效期：1年。 | 卤丁基橡胶（胶塞），PET
一次性使用真空采血管 | 中选 | 有增量资格 | 0.41 | 13类 | 氟化钠管（灰色头盖） | 一次性使用真空采血管 | 沪械注准20202220190 | 上海正邦医疗科技有限公司 | 上海正邦医疗科技有限公司 | 8ml（塑料管） | 血浆管(氟化钠/EDTANa2) | 氟化钠管（灰色头盖） | - | 非灭菌 | 塑料 | 规格（ml）：8ml | C1423022030001002030 | 0000285 | 无 | 产品由玻璃（塑料）试管、塞子和塑料盖（可不配）组成，试管中保持一定的负压。 | 一次性使用真空采血管与具有防逆流装置的采血针配套，适用于医学临床检验抽取血样。 | 二类 | 通风、干燥室内保存。有效期：1年。 | 卤丁基橡胶（胶塞），PET
一次性使用真空采血管 | 中选 | 有增量资格 | 0.41 | 13类 | 氟化钠管（灰色头盖） | 一次性使用真空采血管 | 沪械注准20202220190 | 上海正邦医疗科技有限公司 | 上海正邦医疗科技有限公司 | 9ml（塑料管） | 血浆管(氟化钠/EDTANa2) | 氟化钠管（灰色头盖） | - | 非灭菌 | 塑料 | 规格（ml）：9ml | C1423022030001002030 | 0000312 | 无 | 产品由玻璃（塑料）试管、塞子和塑料盖（可不配）组成，试管中保持一定的负压。 | 一次性使用真空采血管与具有防逆流装置的采血针配套，适用于医学临床检验抽取血样。 | 二类 | 通风、干燥室内保存。有效期：1年。 | 卤丁基橡胶（胶塞），PET
一次性使用真空采血管 | 中选 | 有增量资格 | 0.41 | 13类 | 氟化钠管（灰色头盖） | 一次性使用真空采血管 | 沪械注准20202220190 | 上海正邦医疗科技有限公司 | 上海正邦医疗科技有限公司 | 10ml（塑料管） | 血浆管(氟化钠/EDTANa2) | 氟化钠管（灰色头盖） | - | 非灭菌 | 塑料 | 规格（ml）：10ml | C1423022030001002030 | 0000296 | 无 | 产品由玻璃（塑料）试管、塞子和塑料盖（可不配）组成，试管中保持一定的负压。 | 一次性使用真空采血管与具有防逆流装置的采血针配套，适用于医学临床检验抽取血样。 | 二类 | 通风、干燥室内保存。有效期：1年。 | 卤丁基橡胶（胶塞），PET
一次性使用真空采血管 | 中选 | 有增量资格 | 0.41 | 13类 | 氟化钠管（灰色头盖） | 一次性使用真空采血管 | 沪械注准20202220190 | 上海正邦医疗科技有限公司 | 上海正邦医疗科技有限公司 | 4ml（塑料管） | 血浆管(氟化钠/EDTANa2) | 氟化钠管（灰色头盖） | - | 非灭菌 | 塑料 | 规格（ml）：4ml | C1423022030001002030 | 0000231 | 无 | 产品由玻璃（塑料）试管、塞子和塑料盖（可不配）组成，试管中保持一定的负压。 | 一次性使用真空采血管与具有防逆流装置的采血针配套，适用于医学临床检验抽取血样。 | 二类 | 通风、干燥室内保存。有效期：1年。 | 卤丁基橡胶（胶塞），PET
一次性使用真空采血管 | 中选 | 有增量资格 | 0.41 | 13类 | 氟化钠管（灰色头盖） | 一次性使用真空采血管 | 沪械注准20202220190 | 上海正邦医疗科技有限公司 | 上海正邦医疗科技有限公司 | 7ml（塑料管） | 血浆管(氟化钠/EDTANa2) | 氟化钠管（灰色头盖） | - | 非灭菌 | 塑料 | 规格（ml）：7ml | C1423022030001002030 | 0000225 | 无 | 产品由玻璃（塑料）试管、塞子和塑料盖（可不配）组成，试管中保持一定的负压。 | 一次性使用真空采血管与具有防逆流装置的采血针配套，适用于医学临床检验抽取血样。 | 二类 | 通风、干燥室内保存。有效期：1年。 | 卤丁基橡胶（胶塞），PET
一次性使用输液器 | 中选 | 无增量资格 | 0.99 | 23类 | 普通输液器（含DEHP） | 一次性使用输液器————双插塑钢针（自排气） | 国械注准20153140722 | 河南曙光汇知康生物科技股份有限公司 | 河南曙光汇知康生物科技股份有限公司 | 0.8x20 TWSB | YPFD | 普通输液器 | PVC | 自动排气 | 带针 | 导管长度（mm）：1300 | C1423012020000108496 | 0006830 | MA.156.M0.100204.13362486 | 本产品由瓶塞穿刺器保护套、瓶塞穿刺器、进气器件、管路(软管)、流量调节器、滴管、滴斗、自排气装置、注射件(可选配)、药液过滤器(标称孔径为15μm)、外圆锥接头保护套(选配)和输液针(选配)组成;输液针是由连接座、防针刺装置(选配)、软管、针柄、针管和保护套组成。经环氧乙烷灭菌，无菌，无热原。 | 本产品适用于临床患者静脉输注药物 | 三类 | 本产品应贮存在无腐蚀性气体、通风良好、清洁的环境内，并远离含氯类消毒物品存放。本产品在运输时要防止重压、阳光直晒和雨雪浸淋。 两年 | PVC
一次性使用输液器 | 中选 | 无增量资格 | 0.99 | 23类 | 普通输液器（含DEHP） | 一次性使用输液器————双插塑钢针（自排气） | 国械注准20153140722 | 河南曙光汇知康生物科技股份有限公司 | 河南曙光汇知康生物科技股份有限公司 | 0.6x25 TW LB | YPFD | 普通输液器 | PVC | 自动排气 | 带针 | 导管长度（mm）：1300 | C1423012020000108496 | 0006714 | MA.156.M0.100204.13362422 | 本产品由瓶塞穿刺器保护套、瓶塞穿刺器、进气器件、管路(软管)、流量调节器、滴管、滴斗、自排气装置、注射件(可选配)、药液过滤器(标称孔径为15μm)、外圆锥接头保护套(选配)和输液针(选配)组成;输液针是由连接座、防针刺装置(选配)、软管、针柄、针管和保护套组成。经环氧乙烷灭菌，无菌，无热原。 | 本产品适用于临床患者静脉输注药物 | 三类 | 本产品应贮存在无腐蚀性气体、通风良好、清洁的环境内，并远离含氯类消毒物品存放。本产品在运输时要防止重压、阳光直晒和雨雪浸淋。 两年 | PVC
一次性使用输液器 | 中选 | 无增量资格 | 0.99 | 23类 | 普通输液器（含DEHP） | 一次性使用输液器————双插塑钢针（自排气） | 国械注准20153140722 | 河南曙光汇知康生物科技股份有限公司 | 河南曙光汇知康生物科技股份有限公司 | 0.5x19 RW LB | YPFD | 普通输液器 | PVC | 自动排气 | 带针 | 导管长度（mm）：1300 | C1423012020000108496 | 0006627 | MA.156.M0.100204.13362404 | 本产品由瓶塞穿刺器保护套、瓶塞穿刺器、进气器件、管路(软管)、流量调节器、滴管、滴斗、自排气装置、注射件(可选配)、药液过滤器(标称孔径为15μm)、外圆锥接头保护套(选配)和输液针(选配)组成;输液针是由连接座、防针刺装置(选配)、软管、针柄、针管和保护套组成。经环氧乙烷灭菌，无菌，无热原。 | 本产品适用于临床患者静脉输注药物 | 三类 | 本产品应贮存在无腐蚀性气体、通风良好、清洁的环境内，并远离含氯类消毒物品存放。本产品在运输时要防止重压、阳光直晒和雨雪浸淋。 两年 | PVC
一次性使用输液器 | 中选 | 无增量资格 | 0.99 | 23类 | 普通输液器（含DEHP） | 一次性使用输液器————双插塑钢针（自排气） | 国械注准20153140722 | 河南曙光汇知康生物科技股份有限公司 | 河南曙光汇知康生物科技股份有限公司 | 0.7x20TW SB | YPFD | 普通输液器 | PVC | 自动排气 | 带针 | 导管长度（mm）：1300 | C1423012020000108496 | 0006772 | MA.156.M0.100204.13362477 | 本产品由瓶塞穿刺器保护套、瓶塞穿刺器、进气器件、管路(软管)、流量调节器、滴管、滴斗、自排气装置、注射件(可选配)、药液过滤器(标称孔径为15μm)、外圆锥接头保护套(选配)和输液针(选配)组成;输液针是由连接座、防针刺装置(选配)、软管、针柄、针管和保护套组成。经环氧乙烷灭菌，无菌，无热原。 | 本产品适用于临床患者静脉输注药物 | 三类 | 本产品应贮存在无腐蚀性气体、通风良好、清洁的环境内，并远离含氯类消毒物品存放。本产品在运输时要防止重压、阳光直晒和雨雪浸淋。 两年 | PVC
一次性使用输液器 | 中选 | 无增量资格 | 0.99 | 23类 | 普通输液器（含DEHP） | 一次性使用输液器————双插塑钢针（自排气） | 国械注准20153140722 | 河南曙光汇知康生物科技股份有限公司 | 河南曙光汇知康生物科技股份有限公司 | 0.45x16 RW SB | YPFD | 普通输液器 | PVC | 自动排气 | 带针 | 导管长度（mm）：1300 | C1423012020000108496 | 0006569 | MA.156.M0.100204.13362397 | 本产品由瓶塞穿刺器保护套、瓶塞穿刺器、进气器件、管路(软管)、流量调节器、滴管、滴斗、自排气装置、注射件(可选配)、药液过滤器(标称孔径为15μm)、外圆锥接头保护套(选配)和输液针(选配)组成;输液针是由连接座、防针刺装置(选配)、软管、针柄、针管和保护套组成。经环氧乙烷灭菌，无菌，无热原。 | 本产品适用于临床患者静脉输注药物 | 三类 | 本产品应贮存在无腐蚀性气体、通风良好、清洁的环境内，并远离含氯类消毒物品存放。本产品在运输时要防止重压、阳光直晒和雨雪浸淋。 两年 | PVC
一次性使用输液器 | 中选 | 无增量资格 | 0.99 | 23类 | 普通输液器（含DEHP） | 一次性使用输液器————双插塑钢针（自排气） | 国械注准20153140722 | 河南曙光汇知康生物科技股份有限公司 | 河南曙光汇知康生物科技股份有限公司 | 0.9x27 TWLB | YPFD | 普通输液器 | PVC | 自动排气 | 带针 | 导管长度（mm）：1300 | C1423012020000108496 | 0006888 | MA.156.M0.100204.13362501 | 本产品由瓶塞穿刺器保护套、瓶塞穿刺器、进气器件、管路(软管)、流量调节器、滴管、滴斗、自排气装置、注射件(可选配)、药液过滤器(标称孔径为15μm)、外圆锥接头保护套(选配)和输液针(选配)组成;输液针是由连接座、防针刺装置(选配)、软管、针柄、针管和保护套组成。经环氧乙烷灭菌，无菌，无热原。 | 本产品适用于临床患者静脉输注药物 | 三类 | 本产品应贮存在无腐蚀性气体、通风良好、清洁的环境内，并远离含氯类消毒物品存放。本产品在运输时要防止重压、阳光直晒和雨雪浸淋。 两年 | PVC
一次性使用输液器 | 中选 | 无增量资格 | 0.99 | 23类 | 普通输液器（含DEHP） | 一次性使用输液器————双插塑钢针（自排气） | 国械注准20153140722 | 河南曙光汇知康生物科技股份有限公司 | 河南曙光汇知康生物科技股份有限公司 | 0.55x19 RW LB | YPFD | 普通输液器 | PVC | 自动排气 | 带针 | 导管长度（mm）：1300 | C1423012020000108496 | 0006598 | MA.156.M0.100204.13362413 | 本产品由瓶塞穿刺器保护套、瓶塞穿刺器、进气器件、管路(软管)、流量调节器、滴管、滴斗、自排气装置、注射件(可选配)、药液过滤器(标称孔径为15μm)、外圆锥接头保护套(选配)和输液针(选配)组成;输液针是由连接座、防针刺装置(选配)、软管、针柄、针管和保护套组成。经环氧乙烷灭菌，无菌，无热原。 | 本产品适用于临床患者静脉输注药物 | 三类 | 本产品应贮存在无腐蚀性气体、通风良好、清洁的环境内，并远离含氯类消毒物品存放。本产品在运输时要防止重压、阳光直晒和雨雪浸淋。 两年 | PVC
一次性使用输液器 | 中选 | 无增量资格 | 0.99 | 23类 | 普通输液器（含DEHP） | 一次性使用输液器————双插塑钢针（自排气） | 国械注准20153140722 | 河南曙光汇知康生物科技股份有限公司 | 河南曙光汇知康生物科技股份有限公司 | 0.6x20TW SB | YPFD | 普通输液器 | PVC | 自动排气 | 带针 | 导管长度（mm）：1300 | C1423012020000108496 | 0006685 | MA.156.M0.100204.13362468 | 本产品由瓶塞穿刺器保护套、瓶塞穿刺器、进气器件、管路(软管)、流量调节器、滴管、滴斗、自排气装置、注射件(可选配)、药液过滤器(标称孔径为15μm)、外圆锥接头保护套(选配)和输液针(选配)组成;输液针是由连接座、防针刺装置(选配)、软管、针柄、针管和保护套组成。经环氧乙烷灭菌，无菌，无热原。 | 本产品适用于临床患者静脉输注药物 | 三类 | 本产品应贮存在无腐蚀性气体、通风良好、清洁的环境内，并远离含氯类消毒物品存放。本产品在运输时要防止重压、阳光直晒和雨雪浸淋。 两年 | PVC
一次性使用输液器 | 中选 | 无增量资格 | 0.99 | 23类 | 普通输液器（含DEHP） | 一次性使用输液器————双插塑钢针（自排气） | 国械注准20153140722 | 河南曙光汇知康生物科技股份有限公司 | 河南曙光汇知康生物科技股份有限公司 | 0.7x20TW LB | YPFD | 普通输液器 | PVC | 自动排气 | 带针 | 导管长度（mm）：1300 | C1423012020000108496 | 0006743 | MA.156.M0.100204.13362459 | 本产品由瓶塞穿刺器保护套、瓶塞穿刺器、进气器件、管路(软管)、流量调节器、滴管、滴斗、自排气装置、注射件(可选配)、药液过滤器(标称孔径为15μm)、外圆锥接头保护套(选配)和输液针(选配)组成;输液针是由连接座、防针刺装置(选配)、软管、针柄、针管和保护套组成。经环氧乙烷灭菌，无菌，无热原。 | 本产品适用于临床患者静脉输注药物 | 三类 | 本产品应贮存在无腐蚀性气体、通风良好、清洁的环境内，并远离含氯类消毒物品存放。本产品在运输时要防止重压、阳光直晒和雨雪浸淋。 两年 | PVC
一次性使用输液器 | 中选 | 无增量资格 | 0.99 | 23类 | 普通输液器（含DEHP） | 一次性使用输液器————双插塑钢针（自排气） | 国械注准20153140722 | 河南曙光汇知康生物科技股份有限公司 | 河南曙光汇知康生物科技股份有限公司 | 1.2x31 TW LB | YPFD | 普通输液器 | PVC | 自动排气 | 带针 | 导管长度（mm）：1300 | C1423012020000108496 | 0006917 | MA.156.M0.100204.13362510 | 本产品由瓶塞穿刺器保护套、瓶塞穿刺器、进气器件、管路(软管)、流量调节器、滴管、滴斗、自排气装置、注射件(可选配)、药液过滤器(标称孔径为15μm)、外圆锥接头保护套(选配)和输液针(选配)组成;输液针是由连接座、防针刺装置(选配)、软管、针柄、针管和保护套组成。经环氧乙烷灭菌，无菌，无热原。 | 本产品适用于临床患者静脉输注药物 | 三类 | 本产品应贮存在无腐蚀性气体、通风良好、清洁的环境内，并远离含氯类消毒物品存放。本产品在运输时要防止重压、阳光直晒和雨雪浸淋。 两年 | PVC
一次性使用输液器 | 中选 | 无增量资格 | 0.99 | 23类 | 普通输液器（含DEHP） | 一次性使用输液器————双插塑钢针（自排气） | 国械注准20153140722 | 河南曙光汇知康生物科技股份有限公司 | 河南曙光汇知康生物科技股份有限公司 | 0.8x27 TW LB | YPFD | 普通输液器 | PVC | 自动排气 | 带针 | 导管长度（mm）：1300 | C1423012020000108496 | 0006859 | MA.156.M0.100204.13362495 | 本产品由瓶塞穿刺器保护套、瓶塞穿刺器、进气器件、管路(软管)、流量调节器、滴管、滴斗、自排气装置、注射件(可选配)、药液过滤器(标称孔径为15μm)、外圆锥接头保护套(选配)和输液针(选配)组成;输液针是由连接座、防针刺装置(选配)、软管、针柄、针管和保护套组成。经环氧乙烷灭菌，无菌，无热原。 | 本产品适用于临床患者静脉输注药物 | 三类 | 本产品应贮存在无腐蚀性气体、通风良好、清洁的环境内，并远离含氯类消毒物品存放。本产品在运输时要防止重压、阳光直晒和雨雪浸淋。 两年 | PVC
一次性使用输液器 | 中选 | 无增量资格 | 0.99 | 23类 | 普通输液器（含DEHP） | 一次性使用输液器————双插塑钢针（自排气） | 国械注准20153140722 | 河南曙光汇知康生物科技股份有限公司 | 河南曙光汇知康生物科技股份有限公司 | 0.6x20 TW LB | YPFD | 普通输液器 | PVC | 自动排气 | 带针 | 导管长度（mm）：1300 | C1423012020000108496 | 0006656 | MA.156.M0.100204.13362440 | 本产品由瓶塞穿刺器保护套、瓶塞穿刺器、进气器件、管路(软管)、流量调节器、滴管、滴斗、自排气装置、注射件(可选配)、药液过滤器(标称孔径为15μm)、外圆锥接头保护套(选配)和输液针(选配)组成;输液针是由连接座、防针刺装置(选配)、软管、针柄、针管和保护套组成。经环氧乙烷灭菌，无菌，无热原。 | 本产品适用于临床患者静脉输注药物 | 三类 | 本产品应贮存在无腐蚀性气体、通风良好、清洁的环境内，并远离含氯类消毒物品存放。本产品在运输时要防止重压、阳光直晒和雨雪浸淋。 两年 | PVC
一次性使用输液器 | 中选 | 有增量资格 | 0.8 | 23类 | 普通输液器（含DEHP） | 一次性使用输液器 带针式 | 国械注准20153140344 | 江西锦胜医疗器械集团有限公司 | 江西锦胜医疗器械集团有限公司 | 0.55X18.5TWSB | B1 | 普通输液器 | PVC | 常规 | 带针 | 导管长度（mm）：1500 | C1423012020000109848 | 0000009 | 16974104130509 | 产品由保护套、瓶塞穿刺器、进气器件、药液过滤器、软管、三通（二通）、滴管、滴斗、调节器和注射件及输液针组成，采用透析塑料薄膜小包装袋包装，经环氧乙烷灭菌后，无菌、无热原。 | 主要供医疗卫生单位临床输液使用。 | 三类 | 相对湿度不超过80RH，无腐蚀性气体和通风良好的室内，远离含氯类消毒物品保存。有效期24个月。 | 聚丙烯、聚乙烯、聚氯乙烯（含DEHP）、ABS、奥氏体不锈钢（SUS304）
一次性使用输液器 | 中选 | 有增量资格 | 0.8 | 23类 | 普通输液器（含DEHP） | 一次性使用输液器 带针式 | 国械注准20153140344 | 江西锦胜医疗器械集团有限公司 | 江西锦胜医疗器械集团有限公司 | 0.6X23.5TWLB | B1 | 普通输液器 | PVC | 常规 | 带针 | 导管长度（mm）：1500 | C1423012020000109848 | 0000021 | 16974104130493 | 产品由保护套、瓶塞穿刺器、进气器件、药液过滤器、软管、三通（二通）、滴管、滴斗、调节器和注射件及输液针组成，采用透析塑料薄膜小包装袋包装，经环氧乙烷灭菌后，无菌、无热原。 | 主要供医疗卫生单位临床输液使用。 | 三类 | 相对湿度不超过80RH，无腐蚀性气体和通风良好的室内，远离含氯类消毒物品保存。有效期24个月。 | 聚丙烯、聚乙烯、聚氯乙烯（含DEHP）、ABS、奥氏体不锈钢（SUS304）
一次性使用输液器 | 中选 | 有增量资格 | 0.8 | 23类 | 普通输液器（含DEHP） | 一次性使用输液器 带针式 | 国械注准20153140344 | 江西锦胜医疗器械集团有限公司 | 江西锦胜医疗器械集团有限公司 | 0.7X23.5TWLB | B1 | 普通输液器 | PVC | 常规 | 带针 | 导管长度（mm）：1500 | C1423012020000109848 | 0000027 | 16974104130486 | 产品由保护套、瓶塞穿刺器、进气器件、药液过滤器、软管、三通（二通）、滴管、滴斗、调节器和注射件及输液针组成，采用透析塑料薄膜小包装袋包装，经环氧乙烷灭菌后，无菌、无热原。 | 主要供医疗卫生单位临床输液使用。 | 三类 | 相对湿度不超过80RH，无腐蚀性气体和通风良好的室内，远离含氯类消毒物品保存。有效期24个月。 | 聚丙烯、聚乙烯、聚氯乙烯（含DEHP）、ABS、奥氏体不锈钢（SUS304）
一次性使用真空采血管 | 中选 | 有增量资格 | 0.76 | 7类 | 血清管（橘红色/红色头盖） | 一次性使用人体静脉血样采集容器 | 冀械注准20192220126 | 沧州永康医药用品有限公司 | 沧州永康医药用品有限公司 | 无添加剂（普通管） | 公称液体容量（ml)：5 | 血清管（橘红色/红色头盖） | 不含促凝剂 | 非灭菌 | 塑料 | 规格（ml）：5 | C1423022030001502370 | 0000029 | 16924432300082 | 由试管（玻璃或塑料）、塞子、盖子、标签和添加剂（如果有）和附加物（如果有）组成。 | 供临床用于一次性静脉采血并盛放血液标本用。与带防逆流装置（功能）一次性采血针配合使用。 | 二类 | 置于阴凉干燥处 1年 | PET
一次性使用真空采血管 | 中选 | 有增量资格 | 0.76 | 7类 | 血清管（橘红色/红色头盖） | 一次性使用人体静脉血样采集容器 | 冀械注准20192220126 | 沧州永康医药用品有限公司 | 沧州永康医药用品有限公司 | 无添加剂（普通管） | 公称液体容量（ml)：3 | 血清管（橘红色/红色头盖） | 不含促凝剂 | 非灭菌 | 塑料 | 规格（ml）：3 | C1423022030001502370 | 0000030 | 16924432300273 | 由试管（玻璃或塑料）、塞子、盖子、标签和添加剂（如果有）和附加物（如果有）组成。 | 供临床用于一次性静脉采血并盛放血液标本用。与带防逆流装置（功能）一次性采血针配合使用。 | 二类 | 置于阴凉干燥处 1年 | PET
一次性使用真空采血管 | 中选 | 有增量资格 | 0.76 | 7类 | 血清管（橘红色/红色头盖） | 一次性使用人体静脉血样采集容器 | 冀械注准20192220126 | 沧州永康医药用品有限公司 | 沧州永康医药用品有限公司 | 无添加剂（普通管） | 公称液体容量（ml)：4 | 血清管（橘红色/红色头盖） | 不含促凝剂 | 非灭菌 | 塑料 | 规格（ml）：4 | C1423022030001502370 | 0000031 | 16924432300280 | 由试管（玻璃或塑料）、塞子、盖子、标签和添加剂（如果有）和附加物（如果有）组成。 | 供临床用于一次性静脉采血并盛放血液标本用。与带防逆流装置（功能）一次性采血针配合使用。 | 二类 | 置于阴凉干燥处 1年 | PET
一次性使用真空采血管 | 中选 | 有增量资格 | 0.76 | 7类 | 血清管（橘红色/红色头盖） | 一次性使用人体静脉血样采集容器 | 冀械注准20192220126 | 沧州永康医药用品有限公司 | 沧州永康医药用品有限公司 | 促凝剂 | 公称液体容量（ml)：5 | 血清管（橘红色/红色头盖） | 含促凝剂 | 非灭菌 | 塑料 | 规格（ml）：5 | C1423022030001102370 | 0000041 | 16924432300136 | 由试管（玻璃或塑料）、塞子、盖子、标签和添加剂（如果有）和附加物（如果有）组成。 | 供临床用于一次性静脉采血并盛放血液标本用。与带防逆流装置（功能）一次性采血针配合使用。 | 二类 | 置于阴凉干燥处 1年 | PET
一次性使用真空采血管 | 中选 | 有增量资格 | 0.76 | 7类 | 血清管（橘红色/红色头盖） | 一次性使用人体静脉血样采集容器 | 冀械注准20192220126 | 沧州永康医药用品有限公司 | 沧州永康医药用品有限公司 | 促凝剂 | 公称液体容量（ml)：4 | 血清管（橘红色/红色头盖） | 含促凝剂 | 非灭菌 | 塑料 | 规格（ml）：4 | C1423022030001102370 | 0000058 | 16924432300372 | 由试管（玻璃或塑料）、塞子、盖子、标签和添加剂（如果有）和附加物（如果有）组成。 | 供临床用于一次性静脉采血并盛放血液标本用。与带防逆流装置（功能）一次性采血针配合使用。 | 二类 | 置于阴凉干燥处 1年 | PET
一次性使用真空采血管 | 中选 | 有增量资格 | 0.76 | 7类 | 血清管（橘红色/红色头盖） | 一次性使用人体静脉血样采集容器 | 冀械注准20192220126 | 沧州永康医药用品有限公司 | 沧州永康医药用品有限公司 | 促凝剂 | 公称液体容量（ml)：3 | 血清管（橘红色/红色头盖） | 含促凝剂 | 非灭菌 | 塑料 | 规格（ml）：3 | C1423022030001102370 | 0000060 | 16924432300365 | 由试管（玻璃或塑料）、塞子、盖子、标签和添加剂（如果有）和附加物（如果有）组成。 | 供临床用于一次性静脉采血并盛放血液标本用。与带防逆流装置（功能）一次性采血针配合使用。 | 二类 | 置于阴凉干燥处 1年 | PET
一次性使用输液器 | 中选 | 有增量资格 | 6.9 | 20类 | 微孔过滤输液器（不含DEHP） | 一次性使用输液器 带针————C3-5.0 带贴 | 国械注准20163141525 | 南阳市久康医疗器械有限公司 | 南阳市久康医疗器械有限公司 | 0.6mm×23mm | C3-5.0 带输液贴 | 微孔过滤输液器 | 非PVC | 自动排气、防滴空 | 带针 | 导管长度（mm）：1600 | C1423012020000103496 | 0003345 | 16952606870765 | 由瓶塞穿刺器保护套、瓶塞穿刺器、液体通道、夹子（选配）、滚动夹（选配）、三通（选配）、二通（选配）、带空气过滤器和塞子的进气口（或空气过滤器）、滴管、胶帽（选配）、滴斗、管路、流量调节器、药液过滤器（分过滤介质孔径为 15μm）的普通药液过滤器和过滤介质标称孔径分别为 2.0μm、3.0μm、5.0μm 的精密药液过滤器）、注射件及连接件（选配）、外圆锥接头、外圆锥接头保护套（选配）、医用输液贴（选配）和静脉输液针（选配）组成。其中静脉输液针由连接座、软管、针柄、针管、保护套和防针刺装置（选配）组成。输液器管路的原材料为 TPE 料，本产品经环氧乙烷灭菌， 一次性使用。 | 本品适用于临床静脉输注药液。 | 三类 | 无腐蚀性气体、通风、室内，有效期2年 | TPE
一次性使用输液器 | 中选 | 有增量资格 | 6.9 | 20类 | 微孔过滤输液器（不含DEHP） | 一次性使用输液器 带针————C3-5.0 带贴 | 国械注准20163141525 | 南阳市久康医疗器械有限公司 | 南阳市久康医疗器械有限公司 | 0.45mm×15mm | C3-5.0 带输液贴 | 微孔过滤输液器 | 非PVC | 自动排气、防滴空 | 带针 | 导管长度（mm）：1600 | C1423012020000103496 | 0003392 | 16952606871236 | 由瓶塞穿刺器保护套、瓶塞穿刺器、液体通道、夹子（选配）、滚动夹（选配）、三通（选配）、二通（选配）、带空气过滤器和塞子的进气口（或空气过滤器）、滴管、胶帽（选配）、滴斗、管路、流量调节器、药液过滤器（分过滤介质孔径为 15μm）的普通药液过滤器和过滤介质标称孔径分别为 2.0μm、3.0μm、5.0μm 的精密药液过滤器）、注射件及连接件（选配）、外圆锥接头、外圆锥接头保护套（选配）、医用输液贴（选配）和静脉输液针（选配）组成。其中静脉输液针由连接座、软管、针柄、针管、保护套和防针刺装置（选配）组成。输液器管路的原材料为 TPE 料，本产品经环氧乙烷灭菌， 一次性使用。 | 本品适用于临床静脉输注药液。 | 三类 | 无腐蚀性气体、通风、室内，有效期2年 | TPE
一次性使用输液器 | 中选 | 有增量资格 | 6.9 | 20类 | 微孔过滤输液器（不含DEHP） | 一次性使用输液器 带针————C3-5.0 带贴 | 国械注准20163141525 | 南阳市久康医疗器械有限公司 | 南阳市久康医疗器械有限公司 | 0.7mm×23mm | C3-5.0 带输液贴 | 微孔过滤输液器 | 非PVC | 自动排气、防滴空 | 带针 | 导管长度（mm）：1600 | C1423012020000103496 | 0003440 | 16952606871717 | 由瓶塞穿刺器保护套、瓶塞穿刺器、液体通道、夹子（选配）、滚动夹（选配）、三通（选配）、二通（选配）、带空气过滤器和塞子的进气口（或空气过滤器）、滴管、胶帽（选配）、滴斗、管路、流量调节器、药液过滤器（分过滤介质孔径为 15μm）的普通药液过滤器和过滤介质标称孔径分别为 2.0μm、3.0μm、5.0μm 的精密药液过滤器）、注射件及连接件（选配）、外圆锥接头、外圆锥接头保护套（选配）、医用输液贴（选配）和静脉输液针（选配）组成。其中静脉输液针由连接座、软管、针柄、针管、保护套和防针刺装置（选配）组成。输液器管路的原材料为 TPE 料，本产品经环氧乙烷灭菌， 一次性使用。 | 本品适用于临床静脉输注药液。 | 三类 | 无腐蚀性气体、通风、室内，有效期2年 | TPE
一次性使用输液器 | 中选 | 有增量资格 | 6.9 | 20类 | 微孔过滤输液器（不含DEHP） | 一次性使用输液器 带针————C3-5.0 带贴 | 国械注准20163141525 | 南阳市久康医疗器械有限公司 | 南阳市久康医疗器械有限公司 | 0.7mm×25mm | C3-5.0 带输液贴 | 微孔过滤输液器 | 非PVC | 自动排气、防滴空 | 带针 | 导管长度（mm）：1600 | C1423012020000103496 | 0003447 | 16952606871786 | 由瓶塞穿刺器保护套、瓶塞穿刺器、液体通道、夹子（选配）、滚动夹（选配）、三通（选配）、二通（选配）、带空气过滤器和塞子的进气口（或空气过滤器）、滴管、胶帽（选配）、滴斗、管路、流量调节器、药液过滤器（分过滤介质孔径为 15μm）的普通药液过滤器和过滤介质标称孔径分别为 2.0μm、3.0μm、5.0μm 的精密药液过滤器）、注射件及连接件（选配）、外圆锥接头、外圆锥接头保护套（选配）、医用输液贴（选配）和静脉输液针（选配）组成。其中静脉输液针由连接座、软管、针柄、针管、保护套和防针刺装置（选配）组成。输液器管路的原材料为 TPE 料，本产品经环氧乙烷灭菌， 一次性使用。 | 本品适用于临床静脉输注药液。 | 三类 | 无腐蚀性气体、通风、室内，有效期2年 | TPE
一次性使用输液器 | 中选 | 有增量资格 | 6.9 | 20类 | 微孔过滤输液器（不含DEHP） | 一次性使用输液器 带针————C3-5.0 带贴 | 国械注准20163141525 | 南阳市久康医疗器械有限公司 | 南阳市久康医疗器械有限公司 | 0.6mm×25mm | C3-5.0 带输液贴 | 微孔过滤输液器 | 非PVC | 自动排气、防滴空 | 带针 | 导管长度（mm）：1600 | C1423012020000103496 | 0003459 | 16952606871908 | 由瓶塞穿刺器保护套、瓶塞穿刺器、液体通道、夹子（选配）、滚动夹（选配）、三通（选配）、二通（选配）、带空气过滤器和塞子的进气口（或空气过滤器）、滴管、胶帽（选配）、滴斗、管路、流量调节器、药液过滤器（分过滤介质孔径为 15μm）的普通药液过滤器和过滤介质标称孔径分别为 2.0μm、3.0μm、5.0μm 的精密药液过滤器）、注射件及连接件（选配）、外圆锥接头、外圆锥接头保护套（选配）、医用输液贴（选配）和静脉输液针（选配）组成。其中静脉输液针由连接座、软管、针柄、针管、保护套和防针刺装置（选配）组成。输液器管路的原材料为 TPE 料，本产品经环氧乙烷灭菌， 一次性使用。 | 本品适用于临床静脉输注药液。 | 三类 | 无腐蚀性气体、通风、室内，有效期2年 | TPE
一次性使用输液器 | 中选 | 有增量资格 | 6.9 | 20类 | 微孔过滤输液器（不含DEHP） | 一次性使用输液器 带针————C3-5.0 带贴 | 国械注准20163141525 | 南阳市久康医疗器械有限公司 | 南阳市久康医疗器械有限公司 | 0.55mm×20mm | C3-5.0 带输液贴 | 微孔过滤输液器 | 非PVC | 自动排气、防滴空 | 带针 | 导管长度（mm）：1600 | C1423012020000103496 | 0003460 | 16952606871915 | 由瓶塞穿刺器保护套、瓶塞穿刺器、液体通道、夹子（选配）、滚动夹（选配）、三通（选配）、二通（选配）、带空气过滤器和塞子的进气口（或空气过滤器）、滴管、胶帽（选配）、滴斗、管路、流量调节器、药液过滤器（分过滤介质孔径为 15μm）的普通药液过滤器和过滤介质标称孔径分别为 2.0μm、3.0μm、5.0μm 的精密药液过滤器）、注射件及连接件（选配）、外圆锥接头、外圆锥接头保护套（选配）、医用输液贴（选配）和静脉输液针（选配）组成。其中静脉输液针由连接座、软管、针柄、针管、保护套和防针刺装置（选配）组成。输液器管路的原材料为 TPE 料，本产品经环氧乙烷灭菌， 一次性使用。 | 本品适用于临床静脉输注药液。 | 三类 | 无腐蚀性气体、通风、室内，有效期2年 | TPE
一次性使用输液器 | 中选 | 有增量资格 | 6.9 | 20类 | 微孔过滤输液器（不含DEHP） | 一次性使用输液器 带针————C3-5.0 带贴 | 国械注准20163141525 | 南阳市久康医疗器械有限公司 | 南阳市久康医疗器械有限公司 | 0.55mm×17.5mm | C3-5.0 带输液贴 | 微孔过滤输液器 | 非PVC | 自动排气、防滴空 | 带针 | 导管长度（mm）：1600 | C1423012020000103496 | 0003491 | 16952606872226 | 由瓶塞穿刺器保护套、瓶塞穿刺器、液体通道、夹子（选配）、滚动夹（选配）、三通（选配）、二通（选配）、带空气过滤器和塞子的进气口（或空气过滤器）、滴管、胶帽（选配）、滴斗、管路、流量调节器、药液过滤器（分过滤介质孔径为 15μm）的普通药液过滤器和过滤介质标称孔径分别为 2.0μm、3.0μm、5.0μm 的精密药液过滤器）、注射件及连接件（选配）、外圆锥接头、外圆锥接头保护套（选配）、医用输液贴（选配）和静脉输液针（选配）组成。其中静脉输液针由连接座、软管、针柄、针管、保护套和防针刺装置（选配）组成。输液器管路的原材料为 TPE 料，本产品经环氧乙烷灭菌， 一次性使用。 | 本品适用于临床静脉输注药液。 | 三类 | 无腐蚀性气体、通风、室内，有效期2年 | TPE
一次性使用真空采血管 | 中选 | 有增量资格 | 0.41 | 13类 | 氟化钠管（灰色头盖） | 血浆管（氟化钠/EDTANa2）-塑料管 | 沪械注准20202220190 | 上海正邦医疗科技有限公司 | 上海正邦医疗科技有限公司 | 6ml | 血浆管（氟化钠/EDTANa2） | 氟化钠管（灰色头盖） | - | 非灭菌 | 玻璃 | 规格（ml）：6ml | 无 | 无 | 无 | 产品由玻璃（塑料）试管、塞子和塑料盖（可不配）组成，试管中保持一定的负压。 | 一次性使用真空采血管与具有防逆流装置的采血针配套，适用于医学临床检验抽取血样。 | 二类 | 通风、干燥室内保存。有效期：2年。 | 卤丁基橡胶（胶塞），玻璃
一次性使用真空采血管 | 中选 | 有增量资格 | 0.41 | 13类 | 氟化钠管（灰色头盖） | 血浆管（氟化钠/EDTANa2）-塑料管 | 沪械注准20202220190 | 上海正邦医疗科技有限公司 | 上海正邦医疗科技有限公司 | 2ml | 血浆管（氟化钠/EDTANa2） | 氟化钠管（灰色头盖） | - | 非灭菌 | 玻璃 | 规格（ml）：2ml | 无 | 无 | 无 | 产品由玻璃（塑料）试管、塞子和塑料盖（可不配）组成，试管中保持一定的负压。 | 一次性使用真空采血管与具有防逆流装置的采血针配套，适用于医学临床检验抽取血样。 | 二类 | 通风、干燥室内保存。有效期：2年。 | 卤丁基橡胶（胶塞），玻璃
一次性使用真空采血管 | 中选 | 有增量资格 | 0.41 | 13类 | 氟化钠管（灰色头盖） | 血浆管（氟化钠/EDTANa2）-塑料管 | 沪械注准20202220190 | 上海正邦医疗科技有限公司 | 上海正邦医疗科技有限公司 | 1ml | 血浆管（氟化钠/EDTANa2） | 氟化钠管（灰色头盖） | - | 非灭菌 | 玻璃 | 规格（ml）：1ml | 无 | 无 | 无 | 产品由玻璃（塑料）试管、塞子和塑料盖（可不配）组成，试管中保持一定的负压。 | 一次性使用真空采血管与具有防逆流装置的采血针配套，适用于医学临床检验抽取血样。 | 二类 | 通风、干燥室内保存。有效期：2年。 | 卤丁基橡胶（胶塞），玻璃
一次性使用真空采血管 | 中选 | 有增量资格 | 0.41 | 13类 | 氟化钠管（灰色头盖） | 血浆管（氟化钠/EDTANa2）-塑料管 | 沪械注准20202220190 | 上海正邦医疗科技有限公司 | 上海正邦医疗科技有限公司 | 8ml | 血浆管（氟化钠/EDTANa2） | 氟化钠管（灰色头盖） | - | 非灭菌 | 玻璃 | 规格（ml）：8ml | 无 | 无 | 无 | 产品由玻璃（塑料）试管、塞子和塑料盖（可不配）组成，试管中保持一定的负压。 | 一次性使用真空采血管与具有防逆流装置的采血针配套，适用于医学临床检验抽取血样。 | 二类 | 通风、干燥室内保存。有效期：2年。 | 卤丁基橡胶（胶塞），玻璃
一次性使用真空采血管 | 中选 | 有增量资格 | 0.41 | 13类 | 氟化钠管（灰色头盖） | 血浆管（氟化钠/EDTANa2）-塑料管 | 沪械注准20202220190 | 上海正邦医疗科技有限公司 | 上海正邦医疗科技有限公司 | 4ml | 血浆管（氟化钠/EDTANa2） | 氟化钠管（灰色头盖） | - | 非灭菌 | 玻璃 | 规格（ml）：4ml | 无 | 无 | 无 | 产品由玻璃（塑料）试管、塞子和塑料盖（可不配）组成，试管中保持一定的负压。 | 一次性使用真空采血管与具有防逆流装置的采血针配套，适用于医学临床检验抽取血样。 | 二类 | 通风、干燥室内保存。有效期：2年。 | 卤丁基橡胶（胶塞），玻璃
一次性使用真空采血管 | 中选 | 有增量资格 | 0.41 | 13类 | 氟化钠管（灰色头盖） | 血浆管（氟化钠/EDTANa2）-塑料管 | 沪械注准20202220190 | 上海正邦医疗科技有限公司 | 上海正邦医疗科技有限公司 | 10ml | 血浆管（氟化钠/EDTANa2） | 氟化钠管（灰色头盖） | - | 非灭菌 | 玻璃 | 规格（ml）：10ml | 无 | 无 | 无 | 产品由玻璃（塑料）试管、塞子和塑料盖（可不配）组成，试管中保持一定的负压。 | 一次性使用真空采血管与具有防逆流装置的采血针配套，适用于医学临床检验抽取血样。 | 二类 | 通风、干燥室内保存。有效期：2年。 | 卤丁基橡胶（胶塞），玻璃
一次性使用真空采血管 | 中选 | 有增量资格 | 0.41 | 13类 | 氟化钠管（灰色头盖） | 血浆管（氟化钠/EDTANa2）-塑料管 | 沪械注准20202220190 | 上海正邦医疗科技有限公司 | 上海正邦医疗科技有限公司 | 7ml | 血浆管（氟化钠/EDTANa2） | 氟化钠管（灰色头盖） | - | 非灭菌 | 玻璃 | 规格（ml）：7ml | 无 | 无 | 无 | 产品由玻璃（塑料）试管、塞子和塑料盖（可不配）组成，试管中保持一定的负压。 | 一次性使用真空采血管与具有防逆流装置的采血针配套，适用于医学临床检验抽取血样。 | 二类 | 通风、干燥室内保存。有效期：2年。 | 卤丁基橡胶（胶塞），玻璃
一次性使用真空采血管 | 中选 | 有增量资格 | 0.41 | 13类 | 氟化钠管（灰色头盖） | 血浆管（氟化钠/EDTANa2）-塑料管 | 沪械注准20202220190 | 上海正邦医疗科技有限公司 | 上海正邦医疗科技有限公司 | 9ml | 血浆管（氟化钠/EDTANa2） | 氟化钠管（灰色头盖） | - | 非灭菌 | 玻璃 | 规格（ml）：9ml | 无 | 无 | 无 | 产品由玻璃（塑料）试管、塞子和塑料盖（可不配）组成，试管中保持一定的负压。 | 一次性使用真空采血管与具有防逆流装置的采血针配套，适用于医学临床检验抽取血样。 | 二类 | 通风、干燥室内保存。有效期：2年。 | 卤丁基橡胶（胶塞），玻璃
一次性使用真空采血管 | 中选 | 有增量资格 | 0.41 | 13类 | 氟化钠管（灰色头盖） | 血浆管（氟化钠/EDTANa2）-塑料管 | 沪械注准20202220190 | 上海正邦医疗科技有限公司 | 上海正邦医疗科技有限公司 | 3ml | 血浆管（氟化钠/EDTANa2） | 氟化钠管（灰色头盖） | - | 非灭菌 | 玻璃 | 规格（ml）：3ml | 无 | 无 | 无 | 产品由玻璃（塑料）试管、塞子和塑料盖（可不配）组成，试管中保持一定的负压。 | 一次性使用真空采血管与具有防逆流装置的采血针配套，适用于医学临床检验抽取血样。 | 二类 | 通风、干燥室内保存。有效期：2年。 | 卤丁基橡胶（胶塞），玻璃
一次性使用真空采血管 | 中选 | 有增量资格 | 0.41 | 13类 | 氟化钠管（灰色头盖） | 血浆管（氟化钠/EDTANa2）-塑料管 | 沪械注准20202220190 | 上海正邦医疗科技有限公司 | 上海正邦医疗科技有限公司 | 5ml | 血浆管（氟化钠/EDTANa2） | 氟化钠管（灰色头盖） | - | 非灭菌 | 玻璃 | 规格（ml）：5ml | 无 | 无 | 无 | 产品由玻璃（塑料）试管、塞子和塑料盖（可不配）组成，试管中保持一定的负压。 | 一次性使用真空采血管与具有防逆流装置的采血针配套，适用于医学临床检验抽取血样。 | 二类 | 通风、干燥室内保存。有效期：2年。 | 卤丁基橡胶（胶塞），玻璃
无针连接件 | 中选 | 有增量资格 | 11.9 | 26类 | 正压单通道无针连接件（含不带延长管的产品） | 无针输液接头 | 国械注进20173141225 | 昊朗医疗美国公司Haolang Medical USA Corporation | 佛山市昊宁康医疗器械有限公司 | A121-001 | A121-001 | 正压 | 分隔膜 | 单通道无针连接件 | 不含DEHP | - | C1423112070000107061 | 0000001 | 00850025881500 | 无针输液接头可分为直通型接头和Y型接头，其结构均由带鲁尔接头的外壳和隔膜组成。外壳是由聚碳酸酯（PC）制造；隔膜是由硅橡胶制造。本产品经环氧乙烷灭菌，为一次性使用产品。 | 无针输液接头适用于无需使用注射针或穿刺器与输液器、输液瓶、输血袋和溶液袋之间建立连接通路。 | 三类 | 适宜温度下贮存、相对湿度小于80；存放在通风阴凉干燥处，防止鼠虫类接触；搬运时，应注意防止包装破损。有效期限三年。 | 聚碳酸酯、硅橡胶
一次性使用真空采血管 | 中选 | 有增量资格 | 0.29 | 12类 | 柠檬酸钠（枸橼酸钠）血沉试验管（黑色头盖） | 一次性使用人体静脉血样采集容器 | 粤械注准20152221441 | 广东康德莱医疗器械集团有限公司 | 广东康德莱医疗器械集团有限公司 | 3ml | 3.8%柠檬酸钠 | 柠檬酸钠（枸橼酸钠）血沉试验管（黑色头盖） | - | 灭菌 | 塑料 | 规格（ml）：3ml | C1423022030001008207 | 0000087 | 16954152733150 | 由试管（材质为玻璃或塑料）、胶塞、安全盖帽、添加剂(如有）、附加物（如有）和标签组成。产品分无菌和非无菌形式提供，其中无菌产品采用辐照灭菌。 | 作为静脉血采集系统，一次性使用人体静脉血样采集容器与采血针、持针器配套使用，用于临床实验室中静脉血清、血浆或全血检测用血液标本的采集、贮存、转运和预处理。非无菌供应的采集容器仅与具有防逆流装置的一次性使用采血针配套使用。 | 二类 | 储存温度为4°C~30°C；有效期为12个月 | PET
一次性使用真空采血管 | 中选 | 有增量资格 | 0.29 | 12类 | 柠檬酸钠（枸橼酸钠）血沉试验管（黑色头盖） | 一次性使用人体静脉血样采集容器 | 粤械注准20152221441 | 广东康德莱医疗器械集团有限公司 | 广东康德莱医疗器械集团有限公司 | 5ml | 3.8%柠檬酸钠 | 柠檬酸钠（枸橼酸钠）血沉试验管（黑色头盖） | - | 灭菌 | 塑料 | 规格（ml）：5ml | C1423022030001008207 | 0000105 | 16954152734454 | 由试管（材质为玻璃或塑料）、胶塞、安全盖帽、添加剂(如有）、附加物（如有）和标签组成。产品分无菌和非无菌形式提供，其中无菌产品采用辐照灭菌。 | 作为静脉血采集系统，一次性使用人体静脉血样采集容器与采血针、持针器配套使用，用于临床实验室中静脉血清、血浆或全血检测用血液标本的采集、贮存、转运和预处理。非无菌供应的采集容器仅与具有防逆流装置的一次性使用采血针配套使用。 | 二类 | 储存温度为4°C~30°C；有效期为12个月 | PET
一次性使用真空采血管 | 中选 | 有增量资格 | 0.29 | 12类 | 柠檬酸钠（枸橼酸钠）血沉试验管（黑色头盖） | 一次性使用人体静脉血样采集容器 | 粤械注准20152221441 | 广东康德莱医疗器械集团有限公司 | 广东康德莱医疗器械集团有限公司 | 2ml | 3.8%柠檬酸钠 | 柠檬酸钠（枸橼酸钠）血沉试验管（黑色头盖） | - | 灭菌 | 塑料 | 规格（ml）：2ml | C1423022030001008207 | 0000107 | 16954152732801 | 由试管（材质为玻璃或塑料）、胶塞、安全盖帽、添加剂(如有）、附加物（如有）和标签组成。产品分无菌和非无菌形式提供，其中无菌产品采用辐照灭菌。 | 作为静脉血采集系统，一次性使用人体静脉血样采集容器与采血针、持针器配套使用，用于临床实验室中静脉血清、血浆或全血检测用血液标本的采集、贮存、转运和预处理。非无菌供应的采集容器仅与具有防逆流装置的一次性使用采血针配套使用。 | 二类 | 储存温度为4°C~30°C；有效期为12个月 | PET
一次性使用真空采血管 | 中选 | 有增量资格 | 0.76 | 9类 | EDTA抗凝管（紫色头盖） | 一次性使用人体静脉血样采集容器 | 冀械注准20192220126 | 沧州永康医药用品有限公司 | 沧州永康医药用品有限公司 | EDTANa2 | 公称液体容量（ml)：3 | EDTA抗凝管（紫色头盖） | - | 非灭菌 | 塑料 | 规格（ml）：3 | C1423022030001202370 | 0000163 | 无 | 由试管（玻璃或塑料）、塞子、盖子、标签和添加剂（如果有）和附加物（如果有）组成。 | 供临床用于一次性静脉采血并盛放血液标本用。与带防逆流装置（功能）一次性采血针配合使用。 | 二类 | 置于阴凉干燥处 1年 | PET
一次性使用真空采血管 | 中选 | 有增量资格 | 0.76 | 9类 | EDTA抗凝管（紫色头盖） | 一次性使用人体静脉血样采集容器 | 冀械注准20192220126 | 沧州永康医药用品有限公司 | 沧州永康医药用品有限公司 | EDTANa2 | 公称液体容量（ml)：5 | EDTA抗凝管（紫色头盖） | - | 非灭菌 | 塑料 | 规格（ml）：5 | C1423022030001202370 | 0000173 | 16924432300242 | 由试管（玻璃或塑料）、塞子、盖子、标签和添加剂（如果有）和附加物（如果有）组成。 | 供临床用于一次性静脉采血并盛放血液标本用。与带防逆流装置（功能）一次性采血针配合使用。 | 二类 | 置于阴凉干燥处 1年 | PET
一次性使用真空采血管 | 中选 | 有增量资格 | 0.76 | 9类 | EDTA抗凝管（紫色头盖） | 一次性使用人体静脉血样采集容器 | 冀械注准20192220126 | 沧州永康医药用品有限公司 | 沧州永康医药用品有限公司 | EDTANa2 | 公称液体容量（ml)：4 | EDTA抗凝管（紫色头盖） | - | 非灭菌 | 塑料 | 规格（ml）：4 | C1423022030001202370 | 0000180 | 无 | 由试管（玻璃或塑料）、塞子、盖子、标签和添加剂（如果有）和附加物（如果有）组成。 | 供临床用于一次性静脉采血并盛放血液标本用。与带防逆流装置（功能）一次性采血针配合使用。 | 二类 | 置于阴凉干燥处 1年 | PET
一次性使用真空采血管 | 中选 | 有增量资格 | 0.76 | 9类 | EDTA抗凝管（紫色头盖） | 一次性使用人体静脉血样采集容器 | 冀械注准20192220126 | 沧州永康医药用品有限公司 | 沧州永康医药用品有限公司 | EDTAK2 | 公称液体容量（ml)：6 | EDTA抗凝管（紫色头盖） | - | 非灭菌 | 塑料 | 规格（ml）：6 | C1423022030001202370 | 0000125 | 16924432300181 | 由试管（玻璃或塑料）、塞子、盖子、标签和添加剂（如果有）和附加物（如果有）组成。 | 供临床用于一次性静脉采血并盛放血液标本用。与带防逆流装置（功能）一次性采血针配合使用。 | 二类 | 置于阴凉干燥处 1年 | PET
一次性使用真空采血管 | 中选 | 有增量资格 | 0.76 | 9类 | EDTA抗凝管（紫色头盖） | 一次性使用人体静脉血样采集容器 | 冀械注准20192220126 | 沧州永康医药用品有限公司 | 沧州永康医药用品有限公司 | EDTAK2 | 公称液体容量（ml)：3 | EDTA抗凝管（紫色头盖） | - | 非灭菌 | 塑料 | 规格（ml）：3 | C1423022030001202370 | 0000130 | 16924432300150 | 由试管（玻璃或塑料）、塞子、盖子、标签和添加剂（如果有）和附加物（如果有）组成。 | 供临床用于一次性静脉采血并盛放血液标本用。与带防逆流装置（功能）一次性采血针配合使用。 | 二类 | 置于阴凉干燥处 1年 | PET
一次性使用真空采血管 | 中选 | 有增量资格 | 0.76 | 9类 | EDTA抗凝管（紫色头盖） | 一次性使用人体静脉血样采集容器 | 冀械注准20192220126 | 沧州永康医药用品有限公司 | 沧州永康医药用品有限公司 | EDTAK2 | 公称液体容量（ml)：2 | EDTA抗凝管（紫色头盖） | - | 非灭菌 | 塑料 | 规格（ml）：2 | C1423022030001202370 | 0000136 | 16924432300075 | 由试管（玻璃或塑料）、塞子、盖子、标签和添加剂（如果有）和附加物（如果有）组成。 | 供临床用于一次性静脉采血并盛放血液标本用。与带防逆流装置（功能）一次性采血针配合使用。 | 二类 | 置于阴凉干燥处 1年 | PET
一次性使用真空采血管 | 中选 | 有增量资格 | 0.76 | 9类 | EDTA抗凝管（紫色头盖） | 一次性使用人体静脉血样采集容器 | 冀械注准20192220126 | 沧州永康医药用品有限公司 | 沧州永康医药用品有限公司 | EDTAK2 | 公称液体容量（ml)：5 | EDTA抗凝管（紫色头盖） | - | 非灭菌 | 塑料 | 规格（ml）：5 | C1423022030001202370 | 0000137 | 16924432300174 | 由试管（玻璃或塑料）、塞子、盖子、标签和添加剂（如果有）和附加物（如果有）组成。 | 供临床用于一次性静脉采血并盛放血液标本用。与带防逆流装置（功能）一次性采血针配合使用。 | 二类 | 置于阴凉干燥处 1年 | PET
一次性使用真空采血管 | 中选 | 有增量资格 | 0.76 | 9类 | EDTA抗凝管（紫色头盖） | 一次性使用人体静脉血样采集容器 | 冀械注准20192220126 | 沧州永康医药用品有限公司 | 沧州永康医药用品有限公司 | EDTAK2 | 公称液体容量（ml)：4 | EDTA抗凝管（紫色头盖） | - | 非灭菌 | 塑料 | 规格（ml）：4 | C1423022030001202370 | 0000140 | 16924432300167 | 由试管（玻璃或塑料）、塞子、盖子、标签和添加剂（如果有）和附加物（如果有）组成。 | 供临床用于一次性静脉采血并盛放血液标本用。与带防逆流装置（功能）一次性采血针配合使用。 | 二类 | 置于阴凉干燥处 1年 | PET
一次性使用真空采血管 | 中选 | 有增量资格 | 0.76 | 11类 | 肝素抗凝管（绿色头盖） | 一次性使用人体静脉血样采集容器 | 冀械注准20192220126 | 沧州永康医药用品有限公司 | 沧州永康医药用品有限公司 | 肝素锂 | 公称液体容量（ml)：3 | 肝素抗凝管（绿色头盖） | - | 非灭菌 | 塑料 | 规格（ml）：3 | C1423022030001202370 | 0000021 | 16924432301317 | 由试管（玻璃或塑料）、塞子、盖子、标签和添加剂（如果有）和附加物（如果有）组成。 | 供临床用于一次性静脉采血并盛放血液标本用。与带防逆流装置（功能）一次性采血针配合使用。 | 二类 | 置于阴凉干燥处 1年 | PET
一次性使用真空采血管 | 中选 | 有增量资格 | 0.76 | 11类 | 肝素抗凝管（绿色头盖） | 一次性使用人体静脉血样采集容器 | 冀械注准20192220126 | 沧州永康医药用品有限公司 | 沧州永康医药用品有限公司 | 肝素锂 | 公称液体容量（ml)：5 | 肝素抗凝管（绿色头盖） | - | 非灭菌 | 塑料 | 规格（ml）：5 | C1423022030001202370 | 0000038 | 16924432300143 | 由试管（玻璃或塑料）、塞子、盖子、标签和添加剂（如果有）和附加物（如果有）组成。 | 供临床用于一次性静脉采血并盛放血液标本用。与带防逆流装置（功能）一次性采血针配合使用。 | 二类 | 置于阴凉干燥处 1年 | PET
一次性使用真空采血管 | 中选 | 有增量资格 | 0.76 | 11类 | 肝素抗凝管（绿色头盖） | 一次性使用人体静脉血样采集容器 | 冀械注准20192220126 | 沧州永康医药用品有限公司 | 沧州永康医药用品有限公司 | 肝素锂 | 公称液体容量（ml)：4 | 肝素抗凝管（绿色头盖） | - | 非灭菌 | 塑料 | 规格（ml）：4 | C1423022030001202370 | 0000040 | 16924432301324 | 由试管（玻璃或塑料）、塞子、盖子、标签和添加剂（如果有）和附加物（如果有）组成。 | 供临床用于一次性静脉采血并盛放血液标本用。与带防逆流装置（功能）一次性采血针配合使用。 | 二类 | 置于阴凉干燥处 1年 | PET
一次性使用真空采血管 | 中选 | 有增量资格 | 0.76 | 11类 | 肝素抗凝管（绿色头盖） | 一次性使用人体静脉血样采集容器 | 冀械注准20192220126 | 沧州永康医药用品有限公司 | 沧州永康医药用品有限公司 | 肝素钠 | 公称液体容量（ml)：5 | 肝素抗凝管（绿色头盖） | - | 非灭菌 | 塑料 | 规格（ml）：5 | C1423022030001202370 | 0000061 | 16924432300105 | 由试管（玻璃或塑料）、塞子、盖子、标签和添加剂（如果有）和附加物（如果有）组成。 | 供临床用于一次性静脉采血并盛放血液标本用。与带防逆流装置（功能）一次性采血针配合使用。 | 二类 | 置于阴凉干燥处 1年 | PET
一次性使用真空采血管 | 中选 | 有增量资格 | 0.76 | 11类 | 肝素抗凝管（绿色头盖） | 一次性使用人体静脉血样采集容器 | 冀械注准20192220126 | 沧州永康医药用品有限公司 | 沧州永康医药用品有限公司 | 肝素钠 | 公称液体容量（ml)：3 | 肝素抗凝管（绿色头盖） | - | 非灭菌 | 塑料 | 规格（ml）：3 | C1423022030001202370 | 0000068 | 16924432301140 | 由试管（玻璃或塑料）、塞子、盖子、标签和添加剂（如果有）和附加物（如果有）组成。 | 供临床用于一次性静脉采血并盛放血液标本用。与带防逆流装置（功能）一次性采血针配合使用。 | 二类 | 置于阴凉干燥处 1年 | PET
一次性使用真空采血管 | 中选 | 有增量资格 | 0.76 | 11类 | 肝素抗凝管（绿色头盖） | 一次性使用人体静脉血样采集容器 | 冀械注准20192220126 | 沧州永康医药用品有限公司 | 沧州永康医药用品有限公司 | 肝素钠 | 公称液体容量（ml)：4 | 肝素抗凝管（绿色头盖） | - | 非灭菌 | 塑料 | 规格（ml）：4 | C1423022030001202370 | 0000076 | 16924432301157 | 由试管（玻璃或塑料）、塞子、盖子、标签和添加剂（如果有）和附加物（如果有）组成。 | 供临床用于一次性静脉采血并盛放血液标本用。与带防逆流装置（功能）一次性采血针配合使用。 | 二类 | 置于阴凉干燥处 1年 | PET
一次性使用输液器 | 中选 | 有增量资格 | 0.8 | 23类 | 普通输液器（含DEHP） | 一次性使用输液器 带针式————一次性使用输液器 带针式 | 国械注准20153140344 | 江西锦胜医疗器械集团有限公司 | 江西锦胜医疗器械集团有限公司 | 0.6X23.5TWLB | B3 | 普通输液器 | PVC | 常规 | 带针 | 导管长度（mm）：1500 | C1423012020000109848 | 0000022 | 16974104130424 | 产品由保护套、瓶塞穿刺器、进气器件、药液过滤器、软管、三通（二通）、滴管、滴斗、调节器和注射件及输液针组成，采用透析塑料薄膜小包装袋包装，经环氧乙烷灭菌后，无菌、无热原。 | 主要供医疗卫生单位临床输液使用。 | 三类 | 相对湿度不超过80RH，无腐蚀性气体和通风良好的室内，远离含氯类消毒物品保存。有效期24个月。 | 聚丙烯、聚乙烯、聚氯乙烯（含DEHP）、ABS、奥氏体不锈钢（SUS304）、天然乳胶
一次性使用输液器 | 中选 | 有增量资格 | 0.8 | 23类 | 普通输液器（含DEHP） | 一次性使用输液器 带针式————一次性使用输液器 带针式 | 国械注准20153140344 | 江西锦胜医疗器械集团有限公司 | 江西锦胜医疗器械集团有限公司 | 0.7X23.5TWLB | B3 | 普通输液器 | PVC | 常规 | 带针 | 导管长度（mm）：1500 | C1423012020000109848 | 0000028 | 16974104130431 | 产品由保护套、瓶塞穿刺器、进气器件、药液过滤器、软管、三通（二通）、滴管、滴斗、调节器和注射件及输液针组成，采用透析塑料薄膜小包装袋包装，经环氧乙烷灭菌后，无菌、无热原。 | 主要供医疗卫生单位临床输液使用。 | 三类 | 相对湿度不超过80RH，无腐蚀性气体和通风良好的室内，远离含氯类消毒物品保存。有效期24个月。 | 聚丙烯、聚乙烯、聚氯乙烯（含DEHP）、ABS、奥氏体不锈钢（SUS304）、天然乳胶
一次性使用输液器 | 中选 | 有增量资格 | 0.8 | 23类 | 普通输液器（含DEHP） | 一次性使用输液器 带针式————一次性使用输液器 带针式 | 国械注准20153140344 | 江西锦胜医疗器械集团有限公司 | 江西锦胜医疗器械集团有限公司 | 0.55X18.5TWSB | B3 | 普通输液器 | PVC | 常规 | 带针 | 导管长度（mm）：1500 | C1423012020000109848 | 0000010 | 16974104130417 | 产品由保护套、瓶塞穿刺器、进气器件、药液过滤器、软管、三通（二通）、滴管、滴斗、调节器和注射件及输液针组成，采用透析塑料薄膜小包装袋包装，经环氧乙烷灭菌后，无菌、无热原。 | 主要供医疗卫生单位临床输液使用。 | 三类 | 相对湿度不超过80RH，无腐蚀性气体和通风良好的室内，远离含氯类消毒物品保存。有效期24个月。 | 聚丙烯、聚乙烯、聚氯乙烯（含DEHP）、ABS、奥氏体不锈钢（SUS304）、天然乳胶
无针连接件 | 中选 | 有增量资格 | 8.39 | 29类 | 非正压单通道无针连接件（含不带延长管的产品） | 无针输液接头————A121-002 | 国械注进20173141225 | 昊朗医疗美国公司Haolang Medical USA Corporation | 佛山市昊宁康医疗器械有限公司 | A121-002 | A121-002 | 平衡压 | 分隔膜 | 单通道无针连接件 | 不含DEHP | - | C1423112070000307061 | 0000001 | 00850025881517 | 无针输液接头可分为直通型接头和Y型接头，其结构均由带鲁尔接头的外壳和隔膜组成。外壳是由聚碳酸酯（PC）制造；隔膜是由硅橡胶制造。本产品经环氧乙烷灭菌，为一次性使用产品。 | 无针输液接头适用于无需使用注射针或穿刺器与输液器、输液瓶、输血袋和溶液袋之间建立连接通路。 | 三类 | 适宜温度下贮存、相对湿度小于80；存放在通风阴凉干燥处，防止鼠虫类接触；搬运时，应注意防止包装破损。有效期限三年。 | 聚碳酸酯、硅橡胶
一次性使用真空采血管 | 中选 | 有增量资格 | 0.76 | 12类 | 柠檬酸钠（枸橼酸钠）血沉试验管（黑色头盖） | 一次性使用人体静脉血样采集容器 | 冀械注准20192220126 | 沧州永康医药用品有限公司 | 沧州永康医药用品有限公司 | 柠檬酸钠4:1 | 公称液体容量（ml)：3 | 柠檬酸钠（枸橼酸钠）血沉试验管（黑色头盖） | - | 非灭菌 | 塑料 | 规格（ml）：3 | C1423022030001202370 | 0000184 | 16924432301065 | 由试管（玻璃或塑料）、塞子、盖子、标签和添加剂（如果有）和附加物（如果有）组成。 | 供临床用于一次性静脉采血并盛放血液标本用。与带防逆流装置（功能）一次性采血针配合使用。 | 二类 | 置于阴凉干燥处 1年 | PET
一次性使用真空采血管 | 中选 | 有增量资格 | 0.76 | 12类 | 柠檬酸钠（枸橼酸钠）血沉试验管（黑色头盖） | 一次性使用人体静脉血样采集容器 | 冀械注准20192220126 | 沧州永康医药用品有限公司 | 沧州永康医药用品有限公司 | 柠檬酸钠4:1 | 公称液体容量（ml)：2 | 柠檬酸钠（枸橼酸钠）血沉试验管（黑色头盖） | - | 非灭菌 | 塑料 | 规格（ml）：2 | C1423022030001202370 | 0000189 | 16924432301058 | 由试管（玻璃或塑料）、塞子、盖子、标签和添加剂（如果有）和附加物（如果有）组成。 | 供临床用于一次性静脉采血并盛放血液标本用。与带防逆流装置（功能）一次性采血针配合使用。 | 二类 | 置于阴凉干燥处 1年 | PET
一次性使用真空采血管 | 中选 | 有增量资格 | 0.76 | 12类 | 柠檬酸钠（枸橼酸钠）血沉试验管（黑色头盖） | 一次性使用人体静脉血样采集容器 | 冀械注准20192220126 | 沧州永康医药用品有限公司 | 沧州永康医药用品有限公司 | 柠檬酸钠4:1 | 公称液体容量（ml)：5 | 柠檬酸钠（枸橼酸钠）血沉试验管（黑色头盖） | - | 非灭菌 | 塑料 | 规格（ml）：5 | C1423022030001202370 | 0000197 | 16924432301089 | 由试管（玻璃或塑料）、塞子、盖子、标签和添加剂（如果有）和附加物（如果有）组成。 | 供临床用于一次性静脉采血并盛放血液标本用。与带防逆流装置（功能）一次性采血针配合使用。 | 二类 | 置于阴凉干燥处 1年 | PET
一次性使用输液器 | 中选 | 无增量资格 | 3 | 24类 | 普通输液器（不含DEHP） | 一次性使用输液器 带针 | 国械注准20153142327 | 河南曙光汇知康生物科技股份有限公司 | 河南曙光汇知康生物科技股份有限公司 | 0.45×16 RW SB | FPFC-3 | 普通输液器 | PVC非DEHP | 自动排气 | 带针 | 导管长度（mm）：1300 | C1423012020000108496 | 0014567 | MA.156.M0.100204.13371163 | 由瓶塞穿刺器保护套、瓶塞穿刺器、进气器件、管路（软管）、流量调节器、滴管、滴斗、自排气装置、注射件（选配）、药液过滤器（标称孔径为15μm）、外圆锥接头保护套（选配）、输液针（选配）和输液贴（选配，不含药物）组成；输液针是由连接座、防针刺装置（选配）、软管、针柄、针管和保护套组成。本产品制造材料聚氯乙烯（PVC）中的增塑剂为偏苯三酸三辛酯(TOTM）。经环氧乙烷灭菌，一次性使用。 | 本产品适用于重力作用下的静脉输液。 | 三类 | 本产品应贮存在无腐蚀性气体、通风良好、清洁的环境内，并远离含氯类消毒物品存放。本产品在运输时要防止重压、阳光直晒和雨雪浸淋。两年 | PVC(不含DEHP)
一次性使用输液器 | 中选 | 无增量资格 | 3 | 24类 | 普通输液器（不含DEHP） | 一次性使用输液器 带针 | 国械注准20153142327 | 河南曙光汇知康生物科技股份有限公司 | 河南曙光汇知康生物科技股份有限公司 | 0.8×27 TW LB | FPFC-3 | 普通输液器 | PVC非DEHP | 自动排气 | 带针 | 导管长度（mm）：1300 | C1423012020000108496 | 0014568 | MA.156.M0.100204.13371216 | 由瓶塞穿刺器保护套、瓶塞穿刺器、进气器件、管路（软管）、流量调节器、滴管、滴斗、自排气装置、注射件（选配）、药液过滤器（标称孔径为15μm）、外圆锥接头保护套（选配）、输液针（选配）和输液贴（选配，不含药物）组成；输液针是由连接座、防针刺装置（选配）、软管、针柄、针管和保护套组成。本产品制造材料聚氯乙烯（PVC）中的增塑剂为偏苯三酸三辛酯(TOTM）。经环氧乙烷灭菌，一次性使用。 | 本产品适用于重力作用下的静脉输液。 | 三类 | 本产品应贮存在无腐蚀性气体、通风良好、清洁的环境内，并远离含氯类消毒物品存放。本产品在运输时要防止重压、阳光直晒和雨雪浸淋。两年 | PVC(不含DEHP)
一次性使用输液器 | 中选 | 无增量资格 | 3 | 24类 | 普通输液器（不含DEHP） | 一次性使用输液器 带针 | 国械注准20153142327 | 河南曙光汇知康生物科技股份有限公司 | 河南曙光汇知康生物科技股份有限公司 | 0.7×25 TW LB | FPFC-3 | 普通输液器 | PVC非DEHP | 自动排气 | 带针 | 导管长度（mm）：1300 | C1423012020000108496 | 0014569 | MA.156.M0.100204.13371207 | 由瓶塞穿刺器保护套、瓶塞穿刺器、进气器件、管路（软管）、流量调节器、滴管、滴斗、自排气装置、注射件（选配）、药液过滤器（标称孔径为15μm）、外圆锥接头保护套（选配）、输液针（选配）和输液贴（选配，不含药物）组成；输液针是由连接座、防针刺装置（选配）、软管、针柄、针管和保护套组成。本产品制造材料聚氯乙烯（PVC）中的增塑剂为偏苯三酸三辛酯(TOTM）。经环氧乙烷灭菌，一次性使用。 | 本产品适用于重力作用下的静脉输液。 | 三类 | 本产品应贮存在无腐蚀性气体、通风良好、清洁的环境内，并远离含氯类消毒物品存放。本产品在运输时要防止重压、阳光直晒和雨雪浸淋。两年 | PVC(不含DEHP)
一次性使用输液器 | 中选 | 无增量资格 | 3 | 24类 | 普通输液器（不含DEHP） | 一次性使用输液器 带针 | 国械注准20153142327 | 河南曙光汇知康生物科技股份有限公司 | 河南曙光汇知康生物科技股份有限公司 | 0.5×19 RW LB | FPFC-3 | 普通输液器 | PVC非DEHP | 自动排气 | 带针 | 导管长度（mm）：1300 | C1423012020000108496 | 0014585 | MA.156.M0.100204.13371172 | 由瓶塞穿刺器保护套、瓶塞穿刺器、进气器件、管路（软管）、流量调节器、滴管、滴斗、自排气装置、注射件（选配）、药液过滤器（标称孔径为15μm）、外圆锥接头保护套（选配）、输液针（选配）和输液贴（选配，不含药物）组成；输液针是由连接座、防针刺装置（选配）、软管、针柄、针管和保护套组成。本产品制造材料聚氯乙烯（PVC）中的增塑剂为偏苯三酸三辛酯(TOTM）。经环氧乙烷灭菌，一次性使用。 | 本产品适用于重力作用下的静脉输液。 | 三类 | 本产品应贮存在无腐蚀性气体、通风良好、清洁的环境内，并远离含氯类消毒物品存放。本产品在运输时要防止重压、阳光直晒和雨雪浸淋。两年 | PVC(不含DEHP)
一次性使用输液器 | 中选 | 无增量资格 | 3 | 24类 | 普通输液器（不含DEHP） | 一次性使用输液器 带针 | 国械注准20153142327 | 河南曙光汇知康生物科技股份有限公司 | 河南曙光汇知康生物科技股份有限公司 | 0.6×25 TW LB | FPFC-3 | 普通输液器 | PVC非DEHP | 自动排气 | 带针 | 导管长度（mm）：1300 | C1423012020000108496 | 0014598 | MA.156.M0.100204.13371190 | 由瓶塞穿刺器保护套、瓶塞穿刺器、进气器件、管路（软管）、流量调节器、滴管、滴斗、自排气装置、注射件（选配）、药液过滤器（标称孔径为15μm）、外圆锥接头保护套（选配）、输液针（选配）和输液贴（选配，不含药物）组成；输液针是由连接座、防针刺装置（选配）、软管、针柄、针管和保护套组成。本产品制造材料聚氯乙烯（PVC）中的增塑剂为偏苯三酸三辛酯(TOTM）。经环氧乙烷灭菌，一次性使用。 | 本产品适用于重力作用下的静脉输液。 | 三类 | 本产品应贮存在无腐蚀性气体、通风良好、清洁的环境内，并远离含氯类消毒物品存放。本产品在运输时要防止重压、阳光直晒和雨雪浸淋。两年 | PVC(不含DEHP)
一次性使用输液器 | 中选 | 无增量资格 | 3 | 24类 | 普通输液器（不含DEHP） | 一次性使用输液器 带针 | 国械注准20153142327 | 河南曙光汇知康生物科技股份有限公司 | 河南曙光汇知康生物科技股份有限公司 | 1.2×31 TW LB | FPFC-3 | 普通输液器 | PVC非DEHP | 自动排气 | 带针 | 导管长度（mm）：1300 | C1423012020000108496 | 0014614 | MA.156.M0.100204.13371234 | 由瓶塞穿刺器保护套、瓶塞穿刺器、进气器件、管路（软管）、流量调节器、滴管、滴斗、自排气装置、注射件（选配）、药液过滤器（标称孔径为15μm）、外圆锥接头保护套（选配）、输液针（选配）和输液贴（选配，不含药物）组成；输液针是由连接座、防针刺装置（选配）、软管、针柄、针管和保护套组成。本产品制造材料聚氯乙烯（PVC）中的增塑剂为偏苯三酸三辛酯(TOTM）。经环氧乙烷灭菌，一次性使用。 | 本产品适用于重力作用下的静脉输液。 | 三类 | 本产品应贮存在无腐蚀性气体、通风良好、清洁的环境内，并远离含氯类消毒物品存放。本产品在运输时要防止重压、阳光直晒和雨雪浸淋。两年 | PVC(不含DEHP)
一次性使用输液器 | 中选 | 无增量资格 | 3 | 24类 | 普通输液器（不含DEHP） | 一次性使用输液器 带针 | 国械注准20153142327 | 河南曙光汇知康生物科技股份有限公司 | 河南曙光汇知康生物科技股份有限公司 | 0.55×19 RW LB | FPFC-3 | 普通输液器 | PVC非DEHP | 自动排气 | 带针 | 导管长度（mm）：1300 | C1423012020000108496 | 0014653 | MA.156.M0.100204.13371181 | 由瓶塞穿刺器保护套、瓶塞穿刺器、进气器件、管路（软管）、流量调节器、滴管、滴斗、自排气装置、注射件（选配）、药液过滤器（标称孔径为15μm）、外圆锥接头保护套（选配）、输液针（选配）和输液贴（选配，不含药物）组成；输液针是由连接座、防针刺装置（选配）、软管、针柄、针管和保护套组成。本产品制造材料聚氯乙烯（PVC）中的增塑剂为偏苯三酸三辛酯(TOTM）。经环氧乙烷灭菌，一次性使用。 | 本产品适用于重力作用下的静脉输液。 | 三类 | 本产品应贮存在无腐蚀性气体、通风良好、清洁的环境内，并远离含氯类消毒物品存放。本产品在运输时要防止重压、阳光直晒和雨雪浸淋。两年 | PVC(不含DEHP)
一次性使用输液器 | 中选 | 无增量资格 | 3 | 24类 | 普通输液器（不含DEHP） | 一次性使用输液器 带针 | 国械注准20153142327 | 河南曙光汇知康生物科技股份有限公司 | 河南曙光汇知康生物科技股份有限公司 | 0.9×27 TW LB | FPFC-3 | 普通输液器 | PVC非DEHP | 自动排气 | 带针 | 导管长度（mm）：1300 | C1423012020000108496 | 0014659 | MA.156.M0.100204.13371225 | 由瓶塞穿刺器保护套、瓶塞穿刺器、进气器件、管路（软管）、流量调节器、滴管、滴斗、自排气装置、注射件（选配）、药液过滤器（标称孔径为15μm）、外圆锥接头保护套（选配）、输液针（选配）和输液贴（选配，不含药物）组成；输液针是由连接座、防针刺装置（选配）、软管、针柄、针管和保护套组成。本产品制造材料聚氯乙烯（PVC）中的增塑剂为偏苯三酸三辛酯(TOTM）。经环氧乙烷灭菌，一次性使用。 | 本产品适用于重力作用下的静脉输液。 | 三类 | 本产品应贮存在无腐蚀性气体、通风良好、清洁的环境内，并远离含氯类消毒物品存放。本产品在运输时要防止重压、阳光直晒和雨雪浸淋。两年 | PVC(不含DEHP)
一次性使用真空采血管 | 中选 | 有增量资格 | 0.76 | 8类 | 柠檬酸钠（枸橼酸钠）凝血试验管（蓝色头盖） | 一次性使用人体静脉血样采集容器 | 冀械注准20192220126 | 沧州永康医药用品有限公司 | 沧州永康医药用品有限公司 | 柠檬酸钠9:1 | 公称液体容量（ml)：2 | 柠檬酸钠（枸橼酸钠）凝血试验管（蓝色头盖） | - | 非灭菌 | 塑料 | 规格（ml）：2 | C1423022030001202370 | 0000241 | 16924432300877 | 由试管（玻璃或塑料）、塞子、盖子、标签和添加剂（如果有）和附加物（如果有）组成。 | 供临床用于一次性静脉采血并盛放血液标本用。与带防逆流装置（功能）一次性采血针配合使用。 | 二类 | 置于阴凉干燥处 1年 | PET
一次性使用真空采血管 | 中选 | 有增量资格 | 0.76 | 8类 | 柠檬酸钠（枸橼酸钠）凝血试验管（蓝色头盖） | 一次性使用人体静脉血样采集容器 | 冀械注准20192220126 | 沧州永康医药用品有限公司 | 沧州永康医药用品有限公司 | 柠檬酸钠9:1 | 公称液体容量（ml)：4 | 柠檬酸钠（枸橼酸钠）凝血试验管（蓝色头盖） | - | 非灭菌 | 塑料 | 规格（ml）：4 | C1423022030001202370 | 0000256 | 16924432300891 | 由试管（玻璃或塑料）、塞子、盖子、标签和添加剂（如果有）和附加物（如果有）组成。 | 供临床用于一次性静脉采血并盛放血液标本用。与带防逆流装置（功能）一次性采血针配合使用。 | 二类 | 置于阴凉干燥处 1年 | PET
一次性使用真空采血管 | 中选 | 有增量资格 | 0.76 | 8类 | 柠檬酸钠（枸橼酸钠）凝血试验管（蓝色头盖） | 一次性使用人体静脉血样采集容器 | 冀械注准20192220126 | 沧州永康医药用品有限公司 | 沧州永康医药用品有限公司 | 柠檬酸钠9:1 | 公称液体容量（ml)：3 | 柠檬酸钠（枸橼酸钠）凝血试验管（蓝色头盖） | - | 非灭菌 | 塑料 | 规格（ml）：3 | C1423022030001202370 | 0000258 | 16924432300884 | 由试管（玻璃或塑料）、塞子、盖子、标签和添加剂（如果有）和附加物（如果有）组成。 | 供临床用于一次性静脉采血并盛放血液标本用。与带防逆流装置（功能）一次性采血针配合使用。 | 二类 | 置于阴凉干燥处 1年 | PET
一次性使用静脉留置针 | 中选 | 无增量资格 | 18.7 | 5类 | 密闭式留置针（普通型，含无针接口式连接件） | 一次性使用静脉留置针 | 国械注准20193141907 | 泰尔茂医疗产品（杭州）有限公司 | 泰尔茂医疗产品（杭州）有限公司 | 22G | 三通带无针输液接头(HY=C22190432) | 密闭式留置针（非正压） | 不含DEHP | 普通型 | 含无针接口式连接件 | - | C1605011940100306351 | 0000013 | 06927675508379 | 留置针由套管，套管接头，钢针，针座，延长管，止流夹或止流器、输液接头， 保护套组成。套管和延长管采用聚氨酯 (PU) 材料制成，套管接头采用聚碳酸酯 (PC ）材料制成，钢针采用不锈钢 (SUS 304）材料制成。产品经环氧乙皖灭菌，仅限一次性使用。 | 本产品供患者静脉留置连续输液。 | 三类 | 贮存时注意防水，避免阳光直射及高温多湿。本产品使用期限为3年。 | 聚氨酯
一次性使用静脉留置针 | 中选 | 无增量资格 | 18.7 | 5类 | 密闭式留置针（普通型，含无针接口式连接件） | 一次性使用静脉留置针 | 国械注准20193141907 | 泰尔茂医疗产品（杭州）有限公司 | 泰尔茂医疗产品（杭州）有限公司 | 22G | 直通带无针输液接头(HY=C22190422) | 密闭式留置针（非正压） | 不含DEHP | 普通型 | 含无针接口式连接件 | - | C1605011940100306351 | 0000017 | 06927675508362 | 留置针由套管，套管接头，钢针，针座，延长管，止流夹或止流器、输液接头， 保护套组成。套管和延长管采用聚氨酯 (PU) 材料制成，套管接头采用聚碳酸酯 (PC ）材料制成，钢针采用不锈钢 (SUS 304）材料制成。产品经环氧乙皖灭菌，仅限一次性使用。 | 本产品供患者静脉留置连续输液。 | 三类 | 贮存时注意防水，避免阳光直射及高温多湿。本产品使用期限为3年。 | 聚氨酯
一次性使用静脉留置针 | 中选 | 无增量资格 | 18.7 | 5类 | 密闭式留置针（普通型，含无针接口式连接件） | 一次性使用静脉留置针 | 国械注准20193141907 | 泰尔茂医疗产品（杭州）有限公司 | 泰尔茂医疗产品（杭州）有限公司 | 22G | 三通带无针输液接头(HY=C22250432) | 密闭式留置针（非正压） | 不含DEHP | 普通型 | 含无针接口式连接件 | - | C1605011940100306351 | 0000014 | 06927675508416 | 留置针由套管，套管接头，钢针，针座，延长管，止流夹或止流器、输液接头， 保护套组成。套管和延长管采用聚氨酯 (PU) 材料制成，套管接头采用聚碳酸酯 (PC ）材料制成，钢针采用不锈钢 (SUS 304）材料制成。产品经环氧乙皖灭菌，仅限一次性使用。 | 本产品供患者静脉留置连续输液。 | 三类 | 贮存时注意防水，避免阳光直射及高温多湿。本产品使用期限为3年。 | 聚氨酯
一次性使用静脉留置针 | 中选 | 无增量资格 | 18.7 | 5类 | 密闭式留置针（普通型，含无针接口式连接件） | 一次性使用静脉留置针 | 国械注准20193141907 | 泰尔茂医疗产品（杭州）有限公司 | 泰尔茂医疗产品（杭州）有限公司 | 24G | 三通带无针输液接头(HY=C24190432) | 密闭式留置针（非正压） | 不含DEHP | 普通型 | 含无针接口式连接件 | - | C1605011940100306351 | 0000021 | 06927675502247 | 留置针由套管，套管接头，钢针，针座，延长管，止流夹或止流器、输液接头， 保护套组成。套管和延长管采用聚氨酯 (PU) 材料制成，套管接头采用聚碳酸酯 (PC ）材料制成，钢针采用不锈钢 (SUS 304）材料制成。产品经环氧乙皖灭菌，仅限一次性使用。 | 本产品供患者静脉留置连续输液。 | 三类 | 贮存时注意防水，避免阳光直射及高温多湿。本产品使用期限为3年。 | 聚氨酯
一次性使用静脉留置针 | 中选 | 无增量资格 | 18.7 | 5类 | 密闭式留置针（普通型，含无针接口式连接件） | 一次性使用静脉留置针 | 国械注准20193141907 | 泰尔茂医疗产品（杭州）有限公司 | 泰尔茂医疗产品（杭州）有限公司 | 22G | 直通带无针输液接头(HY=C22250422) | 密闭式留置针（非正压） | 不含DEHP | 普通型 | 含无针接口式连接件 | - | C1605011940100306351 | 0000018 | 06927675508409 | 留置针由套管，套管接头，钢针，针座，延长管，止流夹或止流器、输液接头， 保护套组成。套管和延长管采用聚氨酯 (PU) 材料制成，套管接头采用聚碳酸酯 (PC ）材料制成，钢针采用不锈钢 (SUS 304）材料制成。产品经环氧乙皖灭菌，仅限一次性使用。 | 本产品供患者静脉留置连续输液。 | 三类 | 贮存时注意防水，避免阳光直射及高温多湿。本产品使用期限为3年。 | 聚氨酯
一次性使用静脉留置针 | 中选 | 无增量资格 | 18.7 | 5类 | 密闭式留置针（普通型，含无针接口式连接件） | 一次性使用静脉留置针 | 国械注准20193141907 | 泰尔茂医疗产品（杭州）有限公司 | 泰尔茂医疗产品（杭州）有限公司 | 20G | 三通带无针输液接头(HY=C20320232) | 密闭式留置针（非正压） | 不含DEHP | 普通型 | 含无针接口式连接件 | - | C1605011940100306351 | 0000006 | 06927675507464 | 留置针由套管，套管接头，钢针，针座，延长管，止流夹或止流器、输液接头， 保护套组成。套管和延长管采用聚氨酯 (PU) 材料制成，套管接头采用聚碳酸酯 (PC ）材料制成，钢针采用不锈钢 (SUS 304）材料制成。产品经环氧乙皖灭菌，仅限一次性使用。 | 本产品供患者静脉留置连续输液。 | 三类 | 贮存时注意防水，避免阳光直射及高温多湿。本产品使用期限为3年。 | 聚氨酯
一次性使用静脉留置针 | 中选 | 无增量资格 | 18.7 | 5类 | 密闭式留置针（普通型，含无针接口式连接件） | 一次性使用静脉留置针 | 国械注准20193141907 | 泰尔茂医疗产品（杭州）有限公司 | 泰尔茂医疗产品（杭州）有限公司 | 20G | 直通带无针输液接头(HY=C20320222) | 密闭式留置针（非正压） | 不含DEHP | 普通型 | 含无针接口式连接件 | - | C1605011940100306351 | 0000010 | 06927675507204 | 留置针由套管，套管接头，钢针，针座，延长管，止流夹或止流器、输液接头， 保护套组成。套管和延长管采用聚氨酯 (PU) 材料制成，套管接头采用聚碳酸酯 (PC ）材料制成，钢针采用不锈钢 (SUS 304）材料制成。产品经环氧乙皖灭菌，仅限一次性使用。 | 本产品供患者静脉留置连续输液。 | 三类 | 贮存时注意防水，避免阳光直射及高温多湿。本产品使用期限为3年。 | 聚氨酯
一次性使用静脉留置针 | 中选 | 无增量资格 | 18.7 | 5类 | 密闭式留置针（普通型，含无针接口式连接件） | 一次性使用静脉留置针 | 国械注准20193141907 | 泰尔茂医疗产品（杭州）有限公司 | 泰尔茂医疗产品（杭州）有限公司 | 24G | 直通带无针输液接头(HY=C24190422) | 密闭式留置针（非正压） | 不含DEHP | 普通型 | 含无针接口式连接件 | - | C1605011940100306351 | 0000023 | 06927675502223 | 留置针由套管，套管接头，钢针，针座，延长管，止流夹或止流器、输液接头， 保护套组成。套管和延长管采用聚氨酯 (PU) 材料制成，套管接头采用聚碳酸酯 (PC ）材料制成，钢针采用不锈钢 (SUS 304）材料制成。产品经环氧乙皖灭菌，仅限一次性使用。 | 本产品供患者静脉留置连续输液。 | 三类 | 贮存时注意防水，避免阳光直射及高温多湿。本产品使用期限为3年。 | 聚氨酯
一次性使用静脉留置针 | 中选 | 无增量资格 | 18.7 | 5类 | 密闭式留置针（普通型，含无针接口式连接件） | 一次性使用静脉留置针 | 国械注准20193141907 | 泰尔茂医疗产品（杭州）有限公司 | 泰尔茂医疗产品（杭州）有限公司 | 20G | 三通带无针输液接头(HY=C20250232) | 密闭式留置针（非正压） | 不含DEHP | 普通型 | 含无针接口式连接件 | - | C1605011940100306351 | 0000005 | 06927675507488 | 留置针由套管，套管接头，钢针，针座，延长管，止流夹或止流器、输液接头， 保护套组成。套管和延长管采用聚氨酯 (PU) 材料制成，套管接头采用聚碳酸酯 (PC ）材料制成，钢针采用不锈钢 (SUS 304）材料制成。产品经环氧乙皖灭菌，仅限一次性使用。 | 本产品供患者静脉留置连续输液。 | 三类 | 贮存时注意防水，避免阳光直射及高温多湿。本产品使用期限为3年。 | 聚氨酯
一次性使用静脉留置针 | 中选 | 无增量资格 | 18.7 | 5类 | 密闭式留置针（普通型，含无针接口式连接件） | 一次性使用静脉留置针 | 国械注准20193141907 | 泰尔茂医疗产品（杭州）有限公司 | 泰尔茂医疗产品（杭州）有限公司 | 18G | 三通带无针输液接头(HY=C18320232) | 密闭式留置针（非正压） | 不含DEHP | 普通型 | 含无针接口式连接件 | - | C1605011940100306351 | 0000001 | 06927675507440 | 留置针由套管，套管接头，钢针，针座，延长管，止流夹或止流器、输液接头， 保护套组成。套管和延长管采用聚氨酯 (PU) 材料制成，套管接头采用聚碳酸酯 (PC ）材料制成，钢针采用不锈钢 (SUS 304）材料制成。产品经环氧乙皖灭菌，仅限一次性使用。 | 本产品供患者静脉留置连续输液。 | 三类 | 贮存时注意防水，避免阳光直射及高温多湿。本产品使用期限为3年。 | 聚氨酯
一次性使用静脉留置针 | 中选 | 有增量资格 | 6 | 6类 | 密闭式留置针（普通型，不含无针接口式连接件） | 一次性使用静脉留置针 | 国械注准20193141907 | 泰尔茂医疗产品（杭州）有限公司 | 泰尔茂医疗产品（杭州）有限公司 | 18G | 直通带无针输液接头(HY=C18320222) | 密闭式留置针（非正压） | 不含DEHP | 普通型 | 不含无针接口式连接件 | - | C1605011940100306351 | 0000003 | 06927675507129 | 留置针由套管，套管接头，钢针，针座，延长管，止流夹或止流器、输液接头， 保护套组成。套管和延长管采用聚氨酯 (PU) 材料制成，套管接头采用聚碳酸酯 (PC ）材料制成，钢针采用不锈钢 (SUS 304）材料制成。产品经环氧乙皖灭菌，仅限一次性使用。 | 本产品供患者静脉留置连续输液。 | 三类 | 贮存时注意防水，避免阳光直射及高温多湿。本产品使用期限为3年。 | 聚氨酯
一次性使用静脉留置针 | 中选 | 有增量资格 | 6 | 6类 | 密闭式留置针（普通型，不含无针接口式连接件） | 一次性使用静脉留置针 | 国械注准20193141907 | 泰尔茂医疗产品（杭州）有限公司 | 泰尔茂医疗产品（杭州）有限公司 | 20G | 直通带无针输液接头(HY=C20250222) | 密闭式留置针（非正压） | 不含DEHP | 普通型 | 不含无针接口式连接件 | - | C1605011940100306351 | 0000009 | 06927675507242 | 留置针由套管，套管接头，钢针，针座，延长管，止流夹或止流器、输液接头， 保护套组成。套管和延长管采用聚氨酯 (PU) 材料制成，套管接头采用聚碳酸酯 (PC ）材料制成，钢针采用不锈钢 (SUS 304）材料制成。产品经环氧乙皖灭菌，仅限一次性使用。 | 本产品供患者静脉留置连续输液。 | 三类 | 贮存时注意防水，避免阳光直射及高温多湿。本产品使用期限为3年。 | 聚氨酯
一次性使用静脉留置针 | 中选 | 无增量资格 | 18.7 | 5类 | 密闭式留置针（普通型，含无针接口式连接件） | 一次性使用静脉留置针 | 国械注准20193141907 | 泰尔茂医疗产品（杭州）有限公司 | 泰尔茂医疗产品（杭州）有限公司 | 22G | 直通带无针输液接头(HY=C22251422) | 密闭式留置针（非正压） | 不含DEHP | 普通型 | 含无针接口式连接件 | - | C1605011940100306351 | 0000032 | 06927675508607 | 留置针由套管，套管接头，钢针，针座，延长管，止流夹或止流器、输液接头， 保护套组成。套管和延长管采用聚氨酯 (PU) 材料制成，套管接头采用聚碳酸酯 (PC ）材料制成，钢针采用不锈钢 (SUS 304）材料制成。产品经环氧乙皖灭菌，仅限一次性使用。 | 本产品供患者静脉留置连续输液。 | 三类 | 贮存时注意防水，避免阳光直射及高温多湿。本产品使用期限为3年。 | 聚氨酯
一次性使用静脉留置针 | 中选 | 无增量资格 | 18.7 | 5类 | 密闭式留置针（普通型，含无针接口式连接件） | 一次性使用静脉留置针 | 国械注准20193141907 | 泰尔茂医疗产品（杭州）有限公司 | 泰尔茂医疗产品（杭州）有限公司 | 24G | 直通带无针输液接头(HY=C24191422) | 密闭式留置针（非正压） | 不含DEHP | 普通型 | 含无针接口式连接件 | - | C1605011940100306351 | 0000035 | 06927675508621 | 留置针由套管，套管接头，钢针，针座，延长管，止流夹或止流器、输液接头， 保护套组成。套管和延长管采用聚氨酯 (PU) 材料制成，套管接头采用聚碳酸酯 (PC ）材料制成，钢针采用不锈钢 (SUS 304）材料制成。产品经环氧乙皖灭菌，仅限一次性使用。 | 本产品供患者静脉留置连续输液。 | 三类 | 贮存时注意防水，避免阳光直射及高温多湿。本产品使用期限为3年。 | 聚氨酯
一次性使用静脉留置针 | 中选 | 无增量资格 | 18.7 | 5类 | 密闭式留置针（普通型，含无针接口式连接件） | 一次性使用静脉留置针 | 国械注准20193141907 | 泰尔茂医疗产品（杭州）有限公司 | 泰尔茂医疗产品（杭州）有限公司 | 22G | 直通带无针输液接头(HY=C22191422) | 密闭式留置针（非正压） | 不含DEHP | 普通型 | 含无针接口式连接件 | - | C1605011940100306351 | 0000031 | 06927675508614 | 留置针由套管，套管接头，钢针，针座，延长管，止流夹或止流器、输液接头， 保护套组成。套管和延长管采用聚氨酯 (PU) 材料制成，套管接头采用聚碳酸酯 (PC ）材料制成，钢针采用不锈钢 (SUS 304）材料制成。产品经环氧乙皖灭菌，仅限一次性使用。 | 本产品供患者静脉留置连续输液。 | 三类 | 贮存时注意防水，避免阳光直射及高温多湿。本产品使用期限为3年。 | 聚氨酯
一次性使用静脉留置针 | 中选 | 无增量资格 | 18.7 | 5类 | 密闭式留置针（普通型，含无针接口式连接件） | 一次性使用静脉留置针 | 国械注准20193141907 | 泰尔茂医疗产品（杭州）有限公司 | 泰尔茂医疗产品（杭州）有限公司 | 20G | 直通带无针输液接头(HY=C20321222) | 密闭式留置针（非正压） | 不含DEHP | 普通型 | 含无针接口式连接件 | - | C1605011940100306351 | 0000028 | 06927675505644 | 留置针由套管，套管接头，钢针，针座，延长管，止流夹或止流器、输液接头， 保护套组成。套管和延长管采用聚氨酯 (PU) 材料制成，套管接头采用聚碳酸酯 (PC ）材料制成，钢针采用不锈钢 (SUS 304）材料制成。产品经环氧乙皖灭菌，仅限一次性使用。 | 本产品供患者静脉留置连续输液。 | 三类 | 贮存时注意防水，避免阳光直射及高温多湿。本产品使用期限为3年。 | 聚氨酯
一次性使用静脉留置针 | 中选 | 无增量资格 | 18.7 | 5类 | 密闭式留置针（普通型，含无针接口式连接件） | 一次性使用静脉留置针 | 国械注准20193141907 | 泰尔茂医疗产品（杭州）有限公司 | 泰尔茂医疗产品（杭州）有限公司 | 20G | 直通带无针输液接头(HY=C20251222) | 密闭式留置针（非正压） | 不含DEHP | 普通型 | 含无针接口式连接件 | - | C1605011940100306351 | 0000027 | 06927675508591 | 留置针由套管，套管接头，钢针，针座，延长管，止流夹或止流器、输液接头， 保护套组成。套管和延长管采用聚氨酯 (PU) 材料制成，套管接头采用聚碳酸酯 (PC ）材料制成，钢针采用不锈钢 (SUS 304）材料制成。产品经环氧乙皖灭菌，仅限一次性使用。 | 本产品供患者静脉留置连续输液。 | 三类 | 贮存时注意防水，避免阳光直射及高温多湿。本产品使用期限为3年。 | 聚氨酯
一次性使用静脉留置针 | 中选 | 有增量资格 | 6 | 6类 | 密闭式留置针（普通型，不含无针接口式连接件） | 一次性使用静脉留置针 | 国械注准20193141907 | 泰尔茂医疗产品（杭州）有限公司 | 泰尔茂医疗产品（杭州）有限公司 | 18G | 直通带无针输液接头(HY=C18321222) | 密闭式留置针（非正压） | 不含DEHP | 普通型 | 不含无针接口式连接件 | - | C1605011940100306351 | 0000025 | 06927675505637 | 留置针由套管，套管接头，钢针，针座，延长管，止流夹或止流器、输液接头， 保护套组成。套管和延长管采用聚氨酯 (PU) 材料制成，套管接头采用聚碳酸酯 (PC ）材料制成，钢针采用不锈钢 (SUS 304）材料制成。产品经环氧乙皖灭菌，仅限一次性使用。 | 本产品供患者静脉留置连续输液。 | 三类 | 贮存时注意防水，避免阳光直射及高温多湿。本产品使用期限为3年。 | 聚氨酯
无针连接件 | 中选 | 有增量资格 | 8.39 | 29类 | 非正压单通道无针连接件（含不带延长管的产品） | 无针输液接头————B121-002 | 国械注进20173141225 | 昊朗医疗美国公司Haolang Medical USA Corporation | 佛山市昊宁康医疗器械有限公司 | B121-002 | B121-002 | 平衡压 | 分隔膜 | 单通道无针连接件 | 不含DEHP | - | C1423112070000307061 | 0000006 | 00850025881531 | 无针输液接头可分为直通型接头和Y型接头，其结构均由带鲁尔接头的外壳和隔膜组成。外壳是由聚碳酸酯（PC）制造；隔膜是由硅橡胶制造。本产品经环氧乙烷灭菌，为一次性使用产品。 | 无针输液接头适用于无需使用注射针或穿刺器与输液器、输液瓶、输血袋和溶液袋之间建立连接通路。 | 三类 | 适宜温度下贮存、相对湿度小于80；存放在通风阴凉干燥处，防止鼠虫类接触；搬运时，应注意防止包装破损。有效期限三年。 | 聚碳酸酯、硅橡胶
一次性使用真空采血管 | 中选 | 有增量资格 | 0.84 | 10类 | 分离胶促凝管（黄色头盖） | 一次性使用人体静脉血样采集容器 | 冀械注准20192220126 | 沧州永康医药用品有限公司 | 沧州永康医药用品有限公司 | 分离胶+促凝剂 | 公称液体容量（ml)：4 | 分离胶促凝管（黄色头盖） | - | 非灭菌 | 塑料 | 规格（ml）：4 | C1423022030001102370 | 0000021 | 16924432300716 | 由试管（玻璃或塑料）、塞子、盖子、标签和添加剂（如果有）和附加物（如果有）组成。 | 供临床用于一次性静脉采血并盛放血液标本用。与带防逆流装置（功能）一次性采血针配合使用。 | 二类 | 置于阴凉干燥处 1年 | PET
一次性使用真空采血管 | 中选 | 有增量资格 | 0.84 | 10类 | 分离胶促凝管（黄色头盖） | 一次性使用人体静脉血样采集容器 | 冀械注准20192220126 | 沧州永康医药用品有限公司 | 沧州永康医药用品有限公司 | 分离胶+促凝剂 | 公称液体容量（ml)：3.5 | 分离胶促凝管（黄色头盖） | - | 非灭菌 | 塑料 | 规格（ml）：3.5 | C1423022030001102370 | 0000024 | 16924432300709 | 由试管（玻璃或塑料）、塞子、盖子、标签和添加剂（如果有）和附加物（如果有）组成。 | 供临床用于一次性静脉采血并盛放血液标本用。与带防逆流装置（功能）一次性采血针配合使用。 | 二类 | 置于阴凉干燥处 1年 | PET
一次性使用真空采血管 | 中选 | 有增量资格 | 0.84 | 10类 | 分离胶促凝管（黄色头盖） | 一次性使用人体静脉血样采集容器 | 冀械注准20192220126 | 沧州永康医药用品有限公司 | 沧州永康医药用品有限公司 | 分离胶+促凝剂 | 公称液体容量（ml)：5 | 分离胶促凝管（黄色头盖） | - | 非灭菌 | 塑料 | 规格（ml）：5 | C1423022030001102370 | 0000025 | 16924432300099 | 由试管（玻璃或塑料）、塞子、盖子、标签和添加剂（如果有）和附加物（如果有）组成。 | 供临床用于一次性静脉采血并盛放血液标本用。与带防逆流装置（功能）一次性采血针配合使用。 | 二类 | 置于阴凉干燥处 1年 | PET
一次性使用真空采血管 | 中选 | 有增量资格 | 0.28 | 8类 | 柠檬酸钠（枸橼酸钠）凝血试验管（蓝色头盖） | 一次性使用人体静脉血样采集容器 | 粤械注准20152221441 | 广东康德莱医疗器械集团有限公司 | 广东康德莱医疗器械集团有限公司 | 4ml | 3.2%柠檬酸钠 | 柠檬酸钠（枸橼酸钠）凝血试验管（蓝色头盖） | - | 灭菌 | 塑料 | 规格（ml）：4ml | C1423022030001008207 | 0000118 | 16954152734461 | 由试管（材质为玻璃或塑料）、胶塞、安全盖帽、添加剂(如有）、附加物（如有）和标签组成。产品分无菌和非无菌形式提供，其中无菌产品采用辐照灭菌。 | 作为静脉血采集系统，一次性使用人体静脉血样采集容器与采血针、持针器配套使用，用于临床实验室中静脉血清、血浆或全血检测用血液标本的采集、贮存、转运和预处理。非无菌供应的采集容器仅与具有防逆流装置的一次性使用采血针配套使用。 | 二类 | 储存温度为4°C~30°C；有效期为12个月 | PET
一次性使用真空采血管 | 中选 | 有增量资格 | 0.28 | 8类 | 柠檬酸钠（枸橼酸钠）凝血试验管（蓝色头盖） | 一次性使用人体静脉血样采集容器 | 粤械注准20152221441 | 广东康德莱医疗器械集团有限公司 | 广东康德莱医疗器械集团有限公司 | 5ml | 3.2%柠檬酸钠 | 柠檬酸钠（枸橼酸钠）凝血试验管（蓝色头盖） | - | 灭菌 | 塑料 | 规格（ml）：5ml | C1423022030001008207 | 0000119 | 16954152734478 | 由试管（材质为玻璃或塑料）、胶塞、安全盖帽、添加剂(如有）、附加物（如有）和标签组成。产品分无菌和非无菌形式提供，其中无菌产品采用辐照灭菌。 | 作为静脉血采集系统，一次性使用人体静脉血样采集容器与采血针、持针器配套使用，用于临床实验室中静脉血清、血浆或全血检测用血液标本的采集、贮存、转运和预处理。非无菌供应的采集容器仅与具有防逆流装置的一次性使用采血针配套使用。 | 二类 | 储存温度为4°C~30°C；有效期为12个月 | PET
一次性使用真空采血管 | 中选 | 有增量资格 | 0.28 | 8类 | 柠檬酸钠（枸橼酸钠）凝血试验管（蓝色头盖） | 一次性使用人体静脉血样采集容器 | 粤械注准20152221441 | 广东康德莱医疗器械集团有限公司 | 广东康德莱医疗器械集团有限公司 | 3ml | 3.2%柠檬酸钠 | 柠檬酸钠（枸橼酸钠）凝血试验管（蓝色头盖） | - | 灭菌 | 塑料 | 规格（ml）：3ml | C1423022030001008207 | 0000100 | 16954152732597 | 由试管（材质为玻璃或塑料）、胶塞、安全盖帽、添加剂(如有）、附加物（如有）和标签组成。产品分无菌和非无菌形式提供，其中无菌产品采用辐照灭菌。 | 作为静脉血采集系统，一次性使用人体静脉血样采集容器与采血针、持针器配套使用，用于临床实验室中静脉血清、血浆或全血检测用血液标本的采集、贮存、转运和预处理。非无菌供应的采集容器仅与具有防逆流装置的一次性使用采血针配套使用。 | 二类 | 储存温度为4°C~30°C；有效期为12个月 | PET
一次性使用真空采血管 | 中选 | 有增量资格 | 0.28 | 8类 | 柠檬酸钠（枸橼酸钠）凝血试验管（蓝色头盖） | 一次性使用人体静脉血样采集容器 | 粤械注准20152221441 | 广东康德莱医疗器械集团有限公司 | 广东康德莱医疗器械集团有限公司 | 2ml | 3.2%柠檬酸钠 | 柠檬酸钠（枸橼酸钠）凝血试验管（蓝色头盖） | - | 灭菌 | 塑料 | 规格（ml）：2ml | C1423022030001008207 | 0000115 | 16954152732795 | 由试管（材质为玻璃或塑料）、胶塞、安全盖帽、添加剂(如有）、附加物（如有）和标签组成。产品分无菌和非无菌形式提供，其中无菌产品采用辐照灭菌。 | 作为静脉血采集系统，一次性使用人体静脉血样采集容器与采血针、持针器配套使用，用于临床实验室中静脉血清、血浆或全血检测用血液标本的采集、贮存、转运和预处理。非无菌供应的采集容器仅与具有防逆流装置的一次性使用采血针配套使用。 | 二类 | 储存温度为4°C~30°C；有效期为12个月 | PET
一次性使用真空采血管 | 中选 | 有增量资格 | 0.8 | 13类 | 氟化钠管（灰色头盖） | 一次性使用人体静脉血样采集容器 | 冀械注准20192220126 | 沧州永康医药用品有限公司 | 沧州永康医药用品有限公司 | 氟化钠/草酸钾 | 公称液体容量（ml)：3 | 氟化钠管（灰色头盖） | - | 非灭菌 | 塑料 | 规格（ml）：3 | C1423022030001202370 | 0000366 | 16924432301843 | 由试管（玻璃或塑料）、塞子、盖子、标签和添加剂（如果有）和附加物（如果有）组成。 | 供临床用于一次性静脉采血并盛放血液标本用。与带防逆流装置（功能）一次性采血针配合使用。 | 二类 | 置于阴凉干燥处 1年 | PET
一次性使用真空采血管 | 中选 | 有增量资格 | 0.8 | 13类 | 氟化钠管（灰色头盖） | 一次性使用人体静脉血样采集容器 | 冀械注准20192220126 | 沧州永康医药用品有限公司 | 沧州永康医药用品有限公司 | 氟化钠/草酸钾 | 公称液体容量（ml)：5 | 氟化钠管（灰色头盖） | - | 非灭菌 | 塑料 | 规格（ml）：5 | C1423022030001202370 | 0000368 | 16924432301867 | 由试管（玻璃或塑料）、塞子、盖子、标签和添加剂（如果有）和附加物（如果有）组成。 | 供临床用于一次性静脉采血并盛放血液标本用。与带防逆流装置（功能）一次性采血针配合使用。 | 二类 | 置于阴凉干燥处 1年 | PET
一次性使用真空采血管 | 中选 | 有增量资格 | 0.8 | 13类 | 氟化钠管（灰色头盖） | 一次性使用人体静脉血样采集容器 | 冀械注准20192220126 | 沧州永康医药用品有限公司 | 沧州永康医药用品有限公司 | 氟化钠/草酸钾 | 公称液体容量（ml)：4 | 氟化钠管（灰色头盖） | - | 非灭菌 | 塑料 | 规格（ml）：4 | C1423022030001202370 | 0000370 | 16924432301850 | 由试管（玻璃或塑料）、塞子、盖子、标签和添加剂（如果有）和附加物（如果有）组成。 | 供临床用于一次性静脉采血并盛放血液标本用。与带防逆流装置（功能）一次性采血针配合使用。 | 二类 | 置于阴凉干燥处 1年 | PET
一次性使用真空采血管 | 中选 | 有增量资格 | 0.8 | 13类 | 氟化钠管（灰色头盖） | 一次性使用人体静脉血样采集容器 | 冀械注准20192220126 | 沧州永康医药用品有限公司 | 沧州永康医药用品有限公司 | 氟化钠/草酸钾 | 公称液体容量（ml)：2 | 氟化钠管（灰色头盖） | - | 非灭菌 | 塑料 | 规格（ml）：2 | C1423022030001202370 | 0000378 | 16924432301836 | 由试管（玻璃或塑料）、塞子、盖子、标签和添加剂（如果有）和附加物（如果有）组成。 | 供临床用于一次性静脉采血并盛放血液标本用。与带防逆流装置（功能）一次性采血针配合使用。 | 二类 | 置于阴凉干燥处 1年 | PET
一次性使用输液器 | 中选 | 有增量资格 | 3.2 | 22类 | 普通避光输液器（不区分材质） | 一次性使用避光输液器 带针 | 国械注准20173144565 | 江西洪达医疗器械集团有限公司 | 江西洪达医疗器械集团有限公司 | 0.6mm（15μm） | P-P型 | 普通避光输液器 | 非PVC | 常规 | 带针 | 导管长度（mm）：1600 | C1423012020000101754 | 0000015 | 16920756717025 | 一次性使用避光输液器带针由：瓶塞穿刺器保护套、瓶塞穿刺器、进气器件、滴管、滴斗、管路、上药液注射件、滴斗盖、流量调节器、普通药液过滤（15um）、精密药液过滤器（1.2um、2.0um、3.0um、5.0um）、下注射件、外圆锥接头、微量设定装置、一次性使用静脉输液针组成。产品经环氧乙烷灭菌、无菌、无热原。一次性使用。 | 本产品避光范围290nm-450nm，适用于输注光敏性药物顺铂注射液、注射用硝普钠、表阿霉素注射液、注射用澳沙利铂、注射用甲氨蝶呤、盐酸左氧氟沙星注射液、注射用头孢美唑钠。 | 三类 | 储存条件：本产品应贮存在清洁、干燥、无腐蚀性气体和通风良好的室内。有效期：二年 | TPU（聚氨酯热塑性弹性体）、PVC聚氯乙烯（避光）、PVC聚氯乙烯
一次性使用输液器 | 中选 | 有增量资格 | 3.2 | 22类 | 普通避光输液器（不区分材质） | 一次性使用避光输液器 带针 | 国械注准20173144565 | 江西洪达医疗器械集团有限公司 | 江西洪达医疗器械集团有限公司 | 0.55mm（15μm） | P-P型 | 普通避光输液器 | 非PVC | 常规 | 带针 | 导管长度（mm）：1600 | C1423012020000101754 | 0000030 | 16920756717018 | 一次性使用避光输液器带针由：瓶塞穿刺器保护套、瓶塞穿刺器、进气器件、滴管、滴斗、管路、上药液注射件、滴斗盖、流量调节器、普通药液过滤（15um）、精密药液过滤器（1.2um、2.0um、3.0um、5.0um）、下注射件、外圆锥接头、微量设定装置、一次性使用静脉输液针组成。产品经环氧乙烷灭菌、无菌、无热原。一次性使用。 | 本产品避光范围290nm-450nm，适用于输注光敏性药物顺铂注射液、注射用硝普钠、表阿霉素注射液、注射用澳沙利铂、注射用甲氨蝶呤、盐酸左氧氟沙星注射液、注射用头孢美唑钠。 | 三类 | 储存条件：本产品应贮存在清洁、干燥、无腐蚀性气体和通风良好的室内。有效期：二年 | TPU（聚氨酯热塑性弹性体）、PVC聚氯乙烯（避光）、PVC聚氯乙烯
一次性使用输液器 | 中选 | 有增量资格 | 3.2 | 22类 | 普通避光输液器（不区分材质） | 一次性使用避光输液器 带针 | 国械注准20173144565 | 江西洪达医疗器械集团有限公司 | 江西洪达医疗器械集团有限公司 | 0.7mm（15μm） | P-P型 | 普通避光输液器 | 非PVC | 常规 | 带针 | 导管长度（mm）：1600 | C1423012020000101754 | 0000047 | 16920756717032 | 一次性使用避光输液器带针由：瓶塞穿刺器保护套、瓶塞穿刺器、进气器件、滴管、滴斗、管路、上药液注射件、滴斗盖、流量调节器、普通药液过滤（15um）、精密药液过滤器（1.2um、2.0um、3.0um、5.0um）、下注射件、外圆锥接头、微量设定装置、一次性使用静脉输液针组成。产品经环氧乙烷灭菌、无菌、无热原。一次性使用。 | 本产品避光范围290nm-450nm，适用于输注光敏性药物顺铂注射液、注射用硝普钠、表阿霉素注射液、注射用澳沙利铂、注射用甲氨蝶呤、盐酸左氧氟沙星注射液、注射用头孢美唑钠。 | 三类 | 储存条件：本产品应贮存在清洁、干燥、无腐蚀性气体和通风良好的室内。有效期：二年 | TPU（聚氨酯热塑性弹性体）、PVC聚氯乙烯（避光）、PVC聚氯乙烯
一次性使用输液器 | 中选 | 有增量资格 | 3.2 | 22类 | 普通避光输液器（不区分材质） | 一次性使用避光输液器 带针 | 国械注准20173144565 | 江西洪达医疗器械集团有限公司 | 江西洪达医疗器械集团有限公司 | 0.45mm（15μm） | P-P型 | 普通避光输液器 | 非PVC | 常规 | 带针 | 导管长度（mm）：1600 | C1423012020000101754 | 0000054 | 16920756720582 | 一次性使用避光输液器带针由：瓶塞穿刺器保护套、瓶塞穿刺器、进气器件、滴管、滴斗、管路、上药液注射件、滴斗盖、流量调节器、普通药液过滤（15um）、精密药液过滤器（1.2um、2.0um、3.0um、5.0um）、下注射件、外圆锥接头、微量设定装置、一次性使用静脉输液针组成。产品经环氧乙烷灭菌、无菌、无热原。一次性使用。 | 本产品避光范围290nm-450nm，适用于输注光敏性药物顺铂注射液、注射用硝普钠、表阿霉素注射液、注射用澳沙利铂、注射用甲氨蝶呤、盐酸左氧氟沙星注射液、注射用头孢美唑钠。 | 三类 | 储存条件：本产品应贮存在清洁、干燥、无腐蚀性气体和通风良好的室内。有效期：二年 | TPU（聚氨酯热塑性弹性体）、PVC聚氯乙烯（避光）、PVC聚氯乙烯
一次性使用输液器 | 中选 | 有增量资格 | 3.2 | 22类 | 普通避光输液器（不区分材质） | 一次性使用避光输液器 带针 | 国械注准20173144565 | 江西洪达医疗器械集团有限公司 | 江西洪达医疗器械集团有限公司 | 0.9mm（15μm） | P-P型 | 普通避光输液器 | 非PVC | 常规 | 带针 | 导管长度（mm）：1600 | C1423012020000101754 | 0000060 | 16920756720643 | 一次性使用避光输液器带针由：瓶塞穿刺器保护套、瓶塞穿刺器、进气器件、滴管、滴斗、管路、上药液注射件、滴斗盖、流量调节器、普通药液过滤（15um）、精密药液过滤器（1.2um、2.0um、3.0um、5.0um）、下注射件、外圆锥接头、微量设定装置、一次性使用静脉输液针组成。产品经环氧乙烷灭菌、无菌、无热原。一次性使用。 | 本产品避光范围290nm-450nm，适用于输注光敏性药物顺铂注射液、注射用硝普钠、表阿霉素注射液、注射用澳沙利铂、注射用甲氨蝶呤、盐酸左氧氟沙星注射液、注射用头孢美唑钠。 | 三类 | 储存条件：本产品应贮存在清洁、干燥、无腐蚀性气体和通风良好的室内。有效期：二年 | TPU（聚氨酯热塑性弹性体）、PVC聚氯乙烯（避光）、PVC聚氯乙烯
一次性使用输液器 | 中选 | 有增量资格 | 3.2 | 22类 | 普通避光输液器（不区分材质） | 一次性使用避光输液器 带针 | 国械注准20173144565 | 江西洪达医疗器械集团有限公司 | 江西洪达医疗器械集团有限公司 | 1.2mm（15μm） | P-P型 | 普通避光输液器 | 非PVC | 常规 | 带针 | 导管长度（mm）：1600 | C1423012020000101754 | 0000064 | 16920756720650 | 一次性使用避光输液器带针由：瓶塞穿刺器保护套、瓶塞穿刺器、进气器件、滴管、滴斗、管路、上药液注射件、滴斗盖、流量调节器、普通药液过滤（15um）、精密药液过滤器（1.2um、2.0um、3.0um、5.0um）、下注射件、外圆锥接头、微量设定装置、一次性使用静脉输液针组成。产品经环氧乙烷灭菌、无菌、无热原。一次性使用。 | 本产品避光范围290nm-450nm，适用于输注光敏性药物顺铂注射液、注射用硝普钠、表阿霉素注射液、注射用澳沙利铂、注射用甲氨蝶呤、盐酸左氧氟沙星注射液、注射用头孢美唑钠。 | 三类 | 储存条件：本产品应贮存在清洁、干燥、无腐蚀性气体和通风良好的室内。有效期：二年 | TPU（聚氨酯热塑性弹性体）、PVC聚氯乙烯（避光）、PVC聚氯乙烯
一次性使用输液器 | 中选 | 有增量资格 | 3.2 | 22类 | 普通避光输液器（不区分材质） | 一次性使用避光输液器 带针 | 国械注准20173144565 | 江西洪达医疗器械集团有限公司 | 江西洪达医疗器械集团有限公司 | 0.5mm（15μm） | P-P型 | 普通避光输液器 | 非PVC | 常规 | 带针 | 导管长度（mm）：1600 | C1423012020000101754 | 0000069 | 16920756720605 | 一次性使用避光输液器带针由：瓶塞穿刺器保护套、瓶塞穿刺器、进气器件、滴管、滴斗、管路、上药液注射件、滴斗盖、流量调节器、普通药液过滤（15um）、精密药液过滤器（1.2um、2.0um、3.0um、5.0um）、下注射件、外圆锥接头、微量设定装置、一次性使用静脉输液针组成。产品经环氧乙烷灭菌、无菌、无热原。一次性使用。 | 本产品避光范围290nm-450nm，适用于输注光敏性药物顺铂注射液、注射用硝普钠、表阿霉素注射液、注射用澳沙利铂、注射用甲氨蝶呤、盐酸左氧氟沙星注射液、注射用头孢美唑钠。 | 三类 | 储存条件：本产品应贮存在清洁、干燥、无腐蚀性气体和通风良好的室内。有效期：二年 | TPU（聚氨酯热塑性弹性体）、PVC聚氯乙烯（避光）、PVC聚氯乙烯
一次性使用输液器 | 中选 | 有增量资格 | 3.2 | 22类 | 普通避光输液器（不区分材质） | 一次性使用避光输液器 带针 | 国械注准20173144565 | 江西洪达医疗器械集团有限公司 | 江西洪达医疗器械集团有限公司 | 0.8mm（15μm） | P-P型 | 普通避光输液器 | 非PVC | 常规 | 带针 | 导管长度（mm）：1600 | C1423012020000101754 | 0000077 | 16920756720636 | 一次性使用避光输液器带针由：瓶塞穿刺器保护套、瓶塞穿刺器、进气器件、滴管、滴斗、管路、上药液注射件、滴斗盖、流量调节器、普通药液过滤（15um）、精密药液过滤器（1.2um、2.0um、3.0um、5.0um）、下注射件、外圆锥接头、微量设定装置、一次性使用静脉输液针组成。产品经环氧乙烷灭菌、无菌、无热原。一次性使用。 | 本产品避光范围290nm-450nm，适用于输注光敏性药物顺铂注射液、注射用硝普钠、表阿霉素注射液、注射用澳沙利铂、注射用甲氨蝶呤、盐酸左氧氟沙星注射液、注射用头孢美唑钠。 | 三类 | 储存条件：本产品应贮存在清洁、干燥、无腐蚀性气体和通风良好的室内。有效期：二年 | TPU（聚氨酯热塑性弹性体）、PVC聚氯乙烯（避光）、PVC聚氯乙烯
一次性使用真空采血管 | 中选 | 有增量资格 | 0.78 | 7类 | 血清管（橘红色/红色头盖） | 真空采血管 | 国械注进20152223660 | 碧迪公司 Becton Dickinson and Company | 碧迪医疗器械（上海）有限公司 | 抽吸体积5ml 尺寸φ13x100mm | 二氧化硅添加剂 红色Hemogard头盖 纸质标签 | 血清管（橘红色/红色头盖） | 含促凝剂 | 灭菌 | 塑料 | 规格（ml）：5 | C1423022030001002763 | 0000041 | 30382903678144 | 该产品由管子、头盖和添加剂组成。管子材质为聚对苯二甲酸乙二醇酯，头盖包括Hemogard头盖和传统头盖。其中Hemogard头盖包括护帽和胶塞，护帽材质为聚丙烯或聚乙烯，胶塞材质为卤化丁基合成橡胶，传统头盖材质为卤化丁基合成橡胶。添加剂为二氧化硅。伽马射线灭菌，一次性使用。 | 真空采血管与BD一次性使用采血针配合，辅助用于从病人静脉采集血液标本进行临床检验。 | 二类 | 将管子避光储存在4℃-25℃（39-77℉）温度下，有效期540天 | PET
无针连接件 | 中选 | 有增量资格 | 12.58 | 30类 | 非正压双通道无针连接件 | 无针输液接头————P121-001 | 国械注进20173141225 | 昊朗医疗美国公司Haolang Medical USA Corporation | 佛山市昊宁康医疗器械有限公司 | P121-001 | P121-001 | 平衡压 | 分隔膜 | 双通道无针连接件 | 不含DEHP | - | C1423112070000307061 | 0000007 | 00850025881548 | 无针输液接头可分为直通型接头和Y型接头，其结构均由带鲁尔接头的外壳和隔膜组成。外壳是由聚碳酸酯（PC）制造；隔膜是由硅橡胶制造。本产品经环氧乙烷灭菌，为一次性使用产品。 | 无针输液接头适用于无需使用注射针或穿刺器与输液器、输液瓶、输血袋和溶液袋之间建立连接通路。 | 三类 | 适宜温度下贮存、相对湿度小于80；存放在通风阴凉干燥处，防止鼠虫类接触；搬运时，应注意防止包装破损。有效期限三年。 | 聚碳酸酯、硅橡胶
一次性使用输液器 | 中选 | 有增量资格 | 3.16 | 21类 | 微孔过滤避光输液器（不区分材质） | 一次性使用避光输液器 带针 | 国械注准20173144565 | 江西洪达医疗器械集团有限公司 | 江西洪达医疗器械集团有限公司 | 0.7mm（5.0μm） | J-P型 | 微孔过滤避光输液器 | 非PVC | 常规 | 带针 | 导管长度（mm）：1600 | C1423012020000101754 | 0000008 | 16920756718053 | 一次性使用避光输液器带针由：瓶塞穿刺器保护套、瓶塞穿刺器、进气器件、滴管、滴斗、管路、上药液注射件、滴斗盖、流量调节器、普通药液过滤（15um）、精密药液过滤器（1.2um、2.0um、3.0um、5.0um）、下注射件、外圆锥接头、微量设定装置、一次性使用静脉输液针组成。产品经环氧乙烷灭菌、无菌、无热原。一次性使用。 | 本产品避光范围290nm-450nm，适用于输注光敏性药物顺铂注射液、注射用硝普钠、表阿霉素注射液、注射用澳沙利铂、注射用甲氨蝶呤、盐酸左氧氟沙星注射液、注射用头孢美唑钠。 | 三类 | 储存条件：本产品应贮存在清洁、干燥、无腐蚀性气体和通风良好的室内。有效期：二年 | TPU（聚氨酯热塑性弹性体）、PVC聚氯乙烯（避光）、PVC聚氯乙烯
一次性使用输液器 | 中选 | 有增量资格 | 3.16 | 21类 | 微孔过滤避光输液器（不区分材质） | 一次性使用避光输液器 带针 | 国械注准20173144565 | 江西洪达医疗器械集团有限公司 | 江西洪达医疗器械集团有限公司 | 0.9mm（5.0μm） | J-P型 | 微孔过滤避光输液器 | 非PVC | 常规 | 带针 | 导管长度（mm）：1600 | C1423012020000101754 | 0000011 | 16920756720544 | 一次性使用避光输液器带针由：瓶塞穿刺器保护套、瓶塞穿刺器、进气器件、滴管、滴斗、管路、上药液注射件、滴斗盖、流量调节器、普通药液过滤（15um）、精密药液过滤器（1.2um、2.0um、3.0um、5.0um）、下注射件、外圆锥接头、微量设定装置、一次性使用静脉输液针组成。产品经环氧乙烷灭菌、无菌、无热原。一次性使用。 | 本产品避光范围290nm-450nm，适用于输注光敏性药物顺铂注射液、注射用硝普钠、表阿霉素注射液、注射用澳沙利铂、注射用甲氨蝶呤、盐酸左氧氟沙星注射液、注射用头孢美唑钠。 | 三类 | 储存条件：本产品应贮存在清洁、干燥、无腐蚀性气体和通风良好的室内。有效期：二年 | TPU（聚氨酯热塑性弹性体）、PVC聚氯乙烯（避光）、PVC聚氯乙烯
一次性使用输液器 | 中选 | 有增量资格 | 3.16 | 21类 | 微孔过滤避光输液器（不区分材质） | 一次性使用避光输液器 带针 | 国械注准20173144565 | 江西洪达医疗器械集团有限公司 | 江西洪达医疗器械集团有限公司 | 0.5mm（5.0μm） | J-P型 | 微孔过滤避光输液器 | 非PVC | 常规 | 带针 | 导管长度（mm）：1600 | C1423012020000101754 | 0000025 | 16920756720421 | 一次性使用避光输液器带针由：瓶塞穿刺器保护套、瓶塞穿刺器、进气器件、滴管、滴斗、管路、上药液注射件、滴斗盖、流量调节器、普通药液过滤（15um）、精密药液过滤器（1.2um、2.0um、3.0um、5.0um）、下注射件、外圆锥接头、微量设定装置、一次性使用静脉输液针组成。产品经环氧乙烷灭菌、无菌、无热原。一次性使用。 | 本产品避光范围290nm-450nm，适用于输注光敏性药物顺铂注射液、注射用硝普钠、表阿霉素注射液、注射用澳沙利铂、注射用甲氨蝶呤、盐酸左氧氟沙星注射液、注射用头孢美唑钠。 | 三类 | 储存条件：本产品应贮存在清洁、干燥、无腐蚀性气体和通风良好的室内。有效期：二年 | TPU（聚氨酯热塑性弹性体）、PVC聚氯乙烯（避光）、PVC聚氯乙烯
一次性使用输液器 | 中选 | 有增量资格 | 3.16 | 21类 | 微孔过滤避光输液器（不区分材质） | 一次性使用避光输液器 带针 | 国械注准20173144565 | 江西洪达医疗器械集团有限公司 | 江西洪达医疗器械集团有限公司 | 0.6mm（5.0μm） | J-P型 | 微孔过滤避光输液器 | 非PVC | 常规 | 带针 | 导管长度（mm）：1600 | C1423012020000101754 | 0000032 | 16920756718046 | 一次性使用避光输液器带针由：瓶塞穿刺器保护套、瓶塞穿刺器、进气器件、滴管、滴斗、管路、上药液注射件、滴斗盖、流量调节器、普通药液过滤（15um）、精密药液过滤器（1.2um、2.0um、3.0um、5.0um）、下注射件、外圆锥接头、微量设定装置、一次性使用静脉输液针组成。产品经环氧乙烷灭菌、无菌、无热原。一次性使用。 | 本产品避光范围290nm-450nm，适用于输注光敏性药物顺铂注射液、注射用硝普钠、表阿霉素注射液、注射用澳沙利铂、注射用甲氨蝶呤、盐酸左氧氟沙星注射液、注射用头孢美唑钠。 | 三类 | 储存条件：本产品应贮存在清洁、干燥、无腐蚀性气体和通风良好的室内。有效期：二年 | TPU（聚氨酯热塑性弹性体）、PVC聚氯乙烯（避光）、PVC聚氯乙烯
一次性使用输液器 | 中选 | 有增量资格 | 3.16 | 21类 | 微孔过滤避光输液器（不区分材质） | 一次性使用避光输液器 带针 | 国械注准20173144565 | 江西洪达医疗器械集团有限公司 | 江西洪达医疗器械集团有限公司 | 1.2mm（5.0μm） | J-P型 | 微孔过滤避光输液器 | 非PVC | 常规 | 带针 | 导管长度（mm）：1600 | C1423012020000101754 | 0000046 | 16920756720575 | 一次性使用避光输液器带针由：瓶塞穿刺器保护套、瓶塞穿刺器、进气器件、滴管、滴斗、管路、上药液注射件、滴斗盖、流量调节器、普通药液过滤（15um）、精密药液过滤器（1.2um、2.0um、3.0um、5.0um）、下注射件、外圆锥接头、微量设定装置、一次性使用静脉输液针组成。产品经环氧乙烷灭菌、无菌、无热原。一次性使用。 | 本产品避光范围290nm-450nm，适用于输注光敏性药物顺铂注射液、注射用硝普钠、表阿霉素注射液、注射用澳沙利铂、注射用甲氨蝶呤、盐酸左氧氟沙星注射液、注射用头孢美唑钠。 | 三类 | 储存条件：本产品应贮存在清洁、干燥、无腐蚀性气体和通风良好的室内。有效期：二年 | TPU（聚氨酯热塑性弹性体）、PVC聚氯乙烯（避光）、PVC聚氯乙烯
一次性使用输液器 | 中选 | 有增量资格 | 3.16 | 21类 | 微孔过滤避光输液器（不区分材质） | 一次性使用避光输液器 带针 | 国械注准20173144565 | 江西洪达医疗器械集团有限公司 | 江西洪达医疗器械集团有限公司 | 0.45mm（5.0μm） | J-P型 | 微孔过滤避光输液器 | 非PVC | 常规 | 带针 | 导管长度（mm）：1600 | C1423012020000101754 | 0000050 | 16920756720377 | 一次性使用避光输液器带针由：瓶塞穿刺器保护套、瓶塞穿刺器、进气器件、滴管、滴斗、管路、上药液注射件、滴斗盖、流量调节器、普通药液过滤（15um）、精密药液过滤器（1.2um、2.0um、3.0um、5.0um）、下注射件、外圆锥接头、微量设定装置、一次性使用静脉输液针组成。产品经环氧乙烷灭菌、无菌、无热原。一次性使用。 | 本产品避光范围290nm-450nm，适用于输注光敏性药物顺铂注射液、注射用硝普钠、表阿霉素注射液、注射用澳沙利铂、注射用甲氨蝶呤、盐酸左氧氟沙星注射液、注射用头孢美唑钠。 | 三类 | 储存条件：本产品应贮存在清洁、干燥、无腐蚀性气体和通风良好的室内。有效期：二年 | TPU（聚氨酯热塑性弹性体）、PVC聚氯乙烯（避光）、PVC聚氯乙烯
一次性使用输液器 | 中选 | 有增量资格 | 3.16 | 21类 | 微孔过滤避光输液器（不区分材质） | 一次性使用避光输液器 带针 | 国械注准20173144565 | 江西洪达医疗器械集团有限公司 | 江西洪达医疗器械集团有限公司 | 0.55mm（5.0μm） | J-P型 | 微孔过滤避光输液器 | 非PVC | 常规 | 带针 | 导管长度（mm）：1600 | C1423012020000101754 | 0000057 | 16920756718039 | 一次性使用避光输液器带针由：瓶塞穿刺器保护套、瓶塞穿刺器、进气器件、滴管、滴斗、管路、上药液注射件、滴斗盖、流量调节器、普通药液过滤（15um）、精密药液过滤器（1.2um、2.0um、3.0um、5.0um）、下注射件、外圆锥接头、微量设定装置、一次性使用静脉输液针组成。产品经环氧乙烷灭菌、无菌、无热原。一次性使用。 | 本产品避光范围290nm-450nm，适用于输注光敏性药物顺铂注射液、注射用硝普钠、表阿霉素注射液、注射用澳沙利铂、注射用甲氨蝶呤、盐酸左氧氟沙星注射液、注射用头孢美唑钠。 | 三类 | 储存条件：本产品应贮存在清洁、干燥、无腐蚀性气体和通风良好的室内。有效期：二年 | TPU（聚氨酯热塑性弹性体）、PVC聚氯乙烯（避光）、PVC聚氯乙烯
一次性使用输液器 | 中选 | 有增量资格 | 3.16 | 21类 | 微孔过滤避光输液器（不区分材质） | 一次性使用避光输液器 带针 | 国械注准20173144565 | 江西洪达医疗器械集团有限公司 | 江西洪达医疗器械集团有限公司 | 0.8mm（5.0μm） | J-P型 | 微孔过滤避光输液器 | 非PVC | 常规 | 带针 | 导管长度（mm）：1600 | C1423012020000101754 | 0000063 | 16920756720513 | 一次性使用避光输液器带针由：瓶塞穿刺器保护套、瓶塞穿刺器、进气器件、滴管、滴斗、管路、上药液注射件、滴斗盖、流量调节器、普通药液过滤（15um）、精密药液过滤器（1.2um、2.0um、3.0um、5.0um）、下注射件、外圆锥接头、微量设定装置、一次性使用静脉输液针组成。产品经环氧乙烷灭菌、无菌、无热原。一次性使用。 | 本产品避光范围290nm-450nm，适用于输注光敏性药物顺铂注射液、注射用硝普钠、表阿霉素注射液、注射用澳沙利铂、注射用甲氨蝶呤、盐酸左氧氟沙星注射液、注射用头孢美唑钠。 | 三类 | 储存条件：本产品应贮存在清洁、干燥、无腐蚀性气体和通风良好的室内。有效期：二年 | TPU（聚氨酯热塑性弹性体）、PVC聚氯乙烯（避光）、PVC聚氯乙烯
一次性使用输液器 | 中选 | 有增量资格 | 3.16 | 21类 | 微孔过滤避光输液器（不区分材质） | 一次性使用避光输液器 带针 | 国械注准20173144565 | 江西洪达医疗器械集团有限公司 | 江西洪达医疗器械集团有限公司 | 0.55mm（3.0μm） | J-P型 | 微孔过滤避光输液器 | 非PVC | 常规 | 带针 | 导管长度（mm）：1600 | C1423012020000101754 | 0000009 | 16920756720391 | 一次性使用避光输液器带针由：瓶塞穿刺器保护套、瓶塞穿刺器、进气器件、滴管、滴斗、管路、上药液注射件、滴斗盖、流量调节器、普通药液过滤（15um）、精密药液过滤器（1.2um、2.0um、3.0um、5.0um）、下注射件、外圆锥接头、微量设定装置、一次性使用静脉输液针组成。产品经环氧乙烷灭菌、无菌、无热原。一次性使用。 | 本产品避光范围290nm-450nm，适用于输注光敏性药物顺铂注射液、注射用硝普钠、表阿霉素注射液、注射用澳沙利铂、注射用甲氨蝶呤、盐酸左氧氟沙星注射液、注射用头孢美唑钠。 | 三类 | 储存条件：本产品应贮存在清洁、干燥、无腐蚀性气体和通风良好的室内。有效期：二年 | TPU（聚氨酯热塑性弹性体）、PVC聚氯乙烯（避光）、PVC聚氯乙烯
一次性使用输液器 | 中选 | 有增量资格 | 3.16 | 21类 | 微孔过滤避光输液器（不区分材质） | 一次性使用避光输液器 带针 | 国械注准20173144565 | 江西洪达医疗器械集团有限公司 | 江西洪达医疗器械集团有限公司 | 0.9mm（3.0μm） | J-P型 | 微孔过滤避光输液器 | 非PVC | 常规 | 带针 | 导管长度（mm）：1600 | C1423012020000101754 | 0000012 | 16920756720537 | 一次性使用避光输液器带针由：瓶塞穿刺器保护套、瓶塞穿刺器、进气器件、滴管、滴斗、管路、上药液注射件、滴斗盖、流量调节器、普通药液过滤（15um）、精密药液过滤器（1.2um、2.0um、3.0um、5.0um）、下注射件、外圆锥接头、微量设定装置、一次性使用静脉输液针组成。产品经环氧乙烷灭菌、无菌、无热原。一次性使用。 | 本产品避光范围290nm-450nm，适用于输注光敏性药物顺铂注射液、注射用硝普钠、表阿霉素注射液、注射用澳沙利铂、注射用甲氨蝶呤、盐酸左氧氟沙星注射液、注射用头孢美唑钠。 | 三类 | 储存条件：本产品应贮存在清洁、干燥、无腐蚀性气体和通风良好的室内。有效期：二年 | TPU（聚氨酯热塑性弹性体）、PVC聚氯乙烯（避光）、PVC聚氯乙烯
一次性使用输液器 | 中选 | 有增量资格 | 3.16 | 21类 | 微孔过滤避光输液器（不区分材质） | 一次性使用避光输液器 带针 | 国械注准20173144565 | 江西洪达医疗器械集团有限公司 | 江西洪达医疗器械集团有限公司 | 0.55mm（2.0μm） | J-P型 | 微孔过滤避光输液器 | 非PVC | 常规 | 带针 | 导管长度（mm）：1600 | C1423012020000101754 | 0000016 | 16920756720384 | 一次性使用避光输液器带针由：瓶塞穿刺器保护套、瓶塞穿刺器、进气器件、滴管、滴斗、管路、上药液注射件、滴斗盖、流量调节器、普通药液过滤（15um）、精密药液过滤器（1.2um、2.0um、3.0um、5.0um）、下注射件、外圆锥接头、微量设定装置、一次性使用静脉输液针组成。产品经环氧乙烷灭菌、无菌、无热原。一次性使用。 | 本产品避光范围290nm-450nm，适用于输注光敏性药物顺铂注射液、注射用硝普钠、表阿霉素注射液、注射用澳沙利铂、注射用甲氨蝶呤、盐酸左氧氟沙星注射液、注射用头孢美唑钠。 | 三类 | 储存条件：本产品应贮存在清洁、干燥、无腐蚀性气体和通风良好的室内。有效期：二年 | TPU（聚氨酯热塑性弹性体）、PVC聚氯乙烯（避光）、PVC聚氯乙烯
一次性使用输液器 | 中选 | 有增量资格 | 3.16 | 21类 | 微孔过滤避光输液器（不区分材质） | 一次性使用避光输液器 带针 | 国械注准20173144565 | 江西洪达医疗器械集团有限公司 | 江西洪达医疗器械集团有限公司 | 0.7mm（2.0μm） | J-P型 | 微孔过滤避光输液器 | 非PVC | 常规 | 带针 | 导管长度（mm）：1600 | C1423012020000101754 | 0000017 | 16920756720469 | 一次性使用避光输液器带针由：瓶塞穿刺器保护套、瓶塞穿刺器、进气器件、滴管、滴斗、管路、上药液注射件、滴斗盖、流量调节器、普通药液过滤（15um）、精密药液过滤器（1.2um、2.0um、3.0um、5.0um）、下注射件、外圆锥接头、微量设定装置、一次性使用静脉输液针组成。产品经环氧乙烷灭菌、无菌、无热原。一次性使用。 | 本产品避光范围290nm-450nm，适用于输注光敏性药物顺铂注射液、注射用硝普钠、表阿霉素注射液、注射用澳沙利铂、注射用甲氨蝶呤、盐酸左氧氟沙星注射液、注射用头孢美唑钠。 | 三类 | 储存条件：本产品应贮存在清洁、干燥、无腐蚀性气体和通风良好的室内。有效期：二年 | TPU（聚氨酯热塑性弹性体）、PVC聚氯乙烯（避光）、PVC聚氯乙烯
一次性使用输液器 | 中选 | 有增量资格 | 3.16 | 21类 | 微孔过滤避光输液器（不区分材质） | 一次性使用避光输液器 带针 | 国械注准20173144565 | 江西洪达医疗器械集团有限公司 | 江西洪达医疗器械集团有限公司 | 0.45mm（2.0μm） | J-P型 | 微孔过滤避光输液器 | 非PVC | 常规 | 带针 | 导管长度（mm）：1600 | C1423012020000101754 | 0000020 | 16920756720353 | 一次性使用避光输液器带针由：瓶塞穿刺器保护套、瓶塞穿刺器、进气器件、滴管、滴斗、管路、上药液注射件、滴斗盖、流量调节器、普通药液过滤（15um）、精密药液过滤器（1.2um、2.0um、3.0um、5.0um）、下注射件、外圆锥接头、微量设定装置、一次性使用静脉输液针组成。产品经环氧乙烷灭菌、无菌、无热原。一次性使用。 | 本产品避光范围290nm-450nm，适用于输注光敏性药物顺铂注射液、注射用硝普钠、表阿霉素注射液、注射用澳沙利铂、注射用甲氨蝶呤、盐酸左氧氟沙星注射液、注射用头孢美唑钠。 | 三类 | 储存条件：本产品应贮存在清洁、干燥、无腐蚀性气体和通风良好的室内。有效期：二年 | TPU（聚氨酯热塑性弹性体）、PVC聚氯乙烯（避光）、PVC聚氯乙烯
一次性使用输液器 | 中选 | 有增量资格 | 3.16 | 21类 | 微孔过滤避光输液器（不区分材质） | 一次性使用避光输液器 带针 | 国械注准20173144565 | 江西洪达医疗器械集团有限公司 | 江西洪达医疗器械集团有限公司 | 1.2mm（3.0μm） | J-P型 | 微孔过滤避光输液器 | 非PVC | 常规 | 带针 | 导管长度（mm）：1600 | C1423012020000101754 | 0000022 | 16920756720568 | 一次性使用避光输液器带针由：瓶塞穿刺器保护套、瓶塞穿刺器、进气器件、滴管、滴斗、管路、上药液注射件、滴斗盖、流量调节器、普通药液过滤（15um）、精密药液过滤器（1.2um、2.0um、3.0um、5.0um）、下注射件、外圆锥接头、微量设定装置、一次性使用静脉输液针组成。产品经环氧乙烷灭菌、无菌、无热原。一次性使用。 | 本产品避光范围290nm-450nm，适用于输注光敏性药物顺铂注射液、注射用硝普钠、表阿霉素注射液、注射用澳沙利铂、注射用甲氨蝶呤、盐酸左氧氟沙星注射液、注射用头孢美唑钠。 | 三类 | 储存条件：本产品应贮存在清洁、干燥、无腐蚀性气体和通风良好的室内。有效期：二年 | TPU（聚氨酯热塑性弹性体）、PVC聚氯乙烯（避光）、PVC聚氯乙烯
一次性使用输液器 | 中选 | 有增量资格 | 3.16 | 21类 | 微孔过滤避光输液器（不区分材质） | 一次性使用避光输液器 带针 | 国械注准20173144565 | 江西洪达医疗器械集团有限公司 | 江西洪达医疗器械集团有限公司 | 1.2mm（2.0μm） | J-P型 | 微孔过滤避光输液器 | 非PVC | 常规 | 带针 | 导管长度（mm）：1600 | C1423012020000101754 | 0000026 | 16920756720551 | 一次性使用避光输液器带针由：瓶塞穿刺器保护套、瓶塞穿刺器、进气器件、滴管、滴斗、管路、上药液注射件、滴斗盖、流量调节器、普通药液过滤（15um）、精密药液过滤器（1.2um、2.0um、3.0um、5.0um）、下注射件、外圆锥接头、微量设定装置、一次性使用静脉输液针组成。产品经环氧乙烷灭菌、无菌、无热原。一次性使用。 | 本产品避光范围290nm-450nm，适用于输注光敏性药物顺铂注射液、注射用硝普钠、表阿霉素注射液、注射用澳沙利铂、注射用甲氨蝶呤、盐酸左氧氟沙星注射液、注射用头孢美唑钠。 | 三类 | 储存条件：本产品应贮存在清洁、干燥、无腐蚀性气体和通风良好的室内。有效期：二年 | TPU（聚氨酯热塑性弹性体）、PVC聚氯乙烯（避光）、PVC聚氯乙烯
一次性使用输液器 | 中选 | 有增量资格 | 3.16 | 21类 | 微孔过滤避光输液器（不区分材质） | 一次性使用避光输液器 带针 | 国械注准20173144565 | 江西洪达医疗器械集团有限公司 | 江西洪达医疗器械集团有限公司 | 0.6mm（2.0μm） | J-P型 | 微孔过滤避光输液器 | 非PVC | 常规 | 带针 | 导管长度（mm）：1600 | C1423012020000101754 | 0000036 | 16920756720438 | 一次性使用避光输液器带针由：瓶塞穿刺器保护套、瓶塞穿刺器、进气器件、滴管、滴斗、管路、上药液注射件、滴斗盖、流量调节器、普通药液过滤（15um）、精密药液过滤器（1.2um、2.0um、3.0um、5.0um）、下注射件、外圆锥接头、微量设定装置、一次性使用静脉输液针组成。产品经环氧乙烷灭菌、无菌、无热原。一次性使用。 | 本产品避光范围290nm-450nm，适用于输注光敏性药物顺铂注射液、注射用硝普钠、表阿霉素注射液、注射用澳沙利铂、注射用甲氨蝶呤、盐酸左氧氟沙星注射液、注射用头孢美唑钠。 | 三类 | 储存条件：本产品应贮存在清洁、干燥、无腐蚀性气体和通风良好的室内。有效期：二年 | TPU（聚氨酯热塑性弹性体）、PVC聚氯乙烯（避光）、PVC聚氯乙烯
一次性使用输液器 | 中选 | 有增量资格 | 3.16 | 21类 | 微孔过滤避光输液器（不区分材质） | 一次性使用避光输液器 带针 | 国械注准20173144565 | 江西洪达医疗器械集团有限公司 | 江西洪达医疗器械集团有限公司 | 0.6mm（3.0μm） | J-P型 | 微孔过滤避光输液器 | 非PVC | 常规 | 带针 | 导管长度（mm）：1600 | C1423012020000101754 | 0000037 | 16920756720445 | 一次性使用避光输液器带针由：瓶塞穿刺器保护套、瓶塞穿刺器、进气器件、滴管、滴斗、管路、上药液注射件、滴斗盖、流量调节器、普通药液过滤（15um）、精密药液过滤器（1.2um、2.0um、3.0um、5.0um）、下注射件、外圆锥接头、微量设定装置、一次性使用静脉输液针组成。产品经环氧乙烷灭菌、无菌、无热原。一次性使用。 | 本产品避光范围290nm-450nm，适用于输注光敏性药物顺铂注射液、注射用硝普钠、表阿霉素注射液、注射用澳沙利铂、注射用甲氨蝶呤、盐酸左氧氟沙星注射液、注射用头孢美唑钠。 | 三类 | 储存条件：本产品应贮存在清洁、干燥、无腐蚀性气体和通风良好的室内。有效期：二年 | TPU（聚氨酯热塑性弹性体）、PVC聚氯乙烯（避光）、PVC聚氯乙烯
一次性使用输液器 | 中选 | 有增量资格 | 3.16 | 21类 | 微孔过滤避光输液器（不区分材质） | 一次性使用避光输液器 带针 | 国械注准20173144565 | 江西洪达医疗器械集团有限公司 | 江西洪达医疗器械集团有限公司 | 0.8mm（3.0μm） | J-P型 | 微孔过滤避光输液器 | 非PVC | 常规 | 带针 | 导管长度（mm）：1600 | C1423012020000101754 | 0000044 | 16920756720506 | 一次性使用避光输液器带针由：瓶塞穿刺器保护套、瓶塞穿刺器、进气器件、滴管、滴斗、管路、上药液注射件、滴斗盖、流量调节器、普通药液过滤（15um）、精密药液过滤器（1.2um、2.0um、3.0um、5.0um）、下注射件、外圆锥接头、微量设定装置、一次性使用静脉输液针组成。产品经环氧乙烷灭菌、无菌、无热原。一次性使用。 | 本产品避光范围290nm-450nm，适用于输注光敏性药物顺铂注射液、注射用硝普钠、表阿霉素注射液、注射用澳沙利铂、注射用甲氨蝶呤、盐酸左氧氟沙星注射液、注射用头孢美唑钠。 | 三类 | 储存条件：本产品应贮存在清洁、干燥、无腐蚀性气体和通风良好的室内。有效期：二年 | TPU（聚氨酯热塑性弹性体）、PVC聚氯乙烯（避光）、PVC聚氯乙烯
一次性使用输液器 | 中选 | 有增量资格 | 3.16 | 21类 | 微孔过滤避光输液器（不区分材质） | 一次性使用避光输液器 带针 | 国械注准20173144565 | 江西洪达医疗器械集团有限公司 | 江西洪达医疗器械集团有限公司 | 0.5mm（2.0μm） | J-P型 | 微孔过滤避光输液器 | 非PVC | 常规 | 带针 | 导管长度（mm）：1600 | C1423012020000101754 | 0000045 | 16920756720407 | 一次性使用避光输液器带针由：瓶塞穿刺器保护套、瓶塞穿刺器、进气器件、滴管、滴斗、管路、上药液注射件、滴斗盖、流量调节器、普通药液过滤（15um）、精密药液过滤器（1.2um、2.0um、3.0um、5.0um）、下注射件、外圆锥接头、微量设定装置、一次性使用静脉输液针组成。产品经环氧乙烷灭菌、无菌、无热原。一次性使用。 | 本产品避光范围290nm-450nm，适用于输注光敏性药物顺铂注射液、注射用硝普钠、表阿霉素注射液、注射用澳沙利铂、注射用甲氨蝶呤、盐酸左氧氟沙星注射液、注射用头孢美唑钠。 | 三类 | 储存条件：本产品应贮存在清洁、干燥、无腐蚀性气体和通风良好的室内。有效期：二年 | TPU（聚氨酯热塑性弹性体）、PVC聚氯乙烯（避光）、PVC聚氯乙烯
一次性使用输液器 | 中选 | 有增量资格 | 3.16 | 21类 | 微孔过滤避光输液器（不区分材质） | 一次性使用避光输液器 带针 | 国械注准20173144565 | 江西洪达医疗器械集团有限公司 | 江西洪达医疗器械集团有限公司 | 0.45mm（3.0μm） | J-P型 | 微孔过滤避光输液器 | 非PVC | 常规 | 带针 | 导管长度（mm）：1600 | C1423012020000101754 | 0000048 | 16920756720360 | 一次性使用避光输液器带针由：瓶塞穿刺器保护套、瓶塞穿刺器、进气器件、滴管、滴斗、管路、上药液注射件、滴斗盖、流量调节器、普通药液过滤（15um）、精密药液过滤器（1.2um、2.0um、3.0um、5.0um）、下注射件、外圆锥接头、微量设定装置、一次性使用静脉输液针组成。产品经环氧乙烷灭菌、无菌、无热原。一次性使用。 | 本产品避光范围290nm-450nm，适用于输注光敏性药物顺铂注射液、注射用硝普钠、表阿霉素注射液、注射用澳沙利铂、注射用甲氨蝶呤、盐酸左氧氟沙星注射液、注射用头孢美唑钠。 | 三类 | 储存条件：本产品应贮存在清洁、干燥、无腐蚀性气体和通风良好的室内。有效期：二年 | TPU（聚氨酯热塑性弹性体）、PVC聚氯乙烯（避光）、PVC聚氯乙烯
一次性使用输液器 | 中选 | 有增量资格 | 3.16 | 21类 | 微孔过滤避光输液器（不区分材质） | 一次性使用避光输液器 带针 | 国械注准20173144565 | 江西洪达医疗器械集团有限公司 | 江西洪达医疗器械集团有限公司 | 0.7mm（3.0μm） | J-P型 | 微孔过滤避光输液器 | 非PVC | 常规 | 带针 | 导管长度（mm）：1600 | C1423012020000101754 | 0000049 | 16920756720476 | 一次性使用避光输液器带针由：瓶塞穿刺器保护套、瓶塞穿刺器、进气器件、滴管、滴斗、管路、上药液注射件、滴斗盖、流量调节器、普通药液过滤（15um）、精密药液过滤器（1.2um、2.0um、3.0um、5.0um）、下注射件、外圆锥接头、微量设定装置、一次性使用静脉输液针组成。产品经环氧乙烷灭菌、无菌、无热原。一次性使用。 | 本产品避光范围290nm-450nm，适用于输注光敏性药物顺铂注射液、注射用硝普钠、表阿霉素注射液、注射用澳沙利铂、注射用甲氨蝶呤、盐酸左氧氟沙星注射液、注射用头孢美唑钠。 | 三类 | 储存条件：本产品应贮存在清洁、干燥、无腐蚀性气体和通风良好的室内。有效期：二年 | TPU（聚氨酯热塑性弹性体）、PVC聚氯乙烯（避光）、PVC聚氯乙烯
一次性使用输液器 | 中选 | 有增量资格 | 3.16 | 21类 | 微孔过滤避光输液器（不区分材质） | 一次性使用避光输液器 带针 | 国械注准20173144565 | 江西洪达医疗器械集团有限公司 | 江西洪达医疗器械集团有限公司 | 0.5mm（3.0μm） | J-P型 | 微孔过滤避光输液器 | 非PVC | 常规 | 带针 | 导管长度（mm）：1600 | C1423012020000101754 | 0000066 | 16920756720414 | 一次性使用避光输液器带针由：瓶塞穿刺器保护套、瓶塞穿刺器、进气器件、滴管、滴斗、管路、上药液注射件、滴斗盖、流量调节器、普通药液过滤（15um）、精密药液过滤器（1.2um、2.0um、3.0um、5.0um）、下注射件、外圆锥接头、微量设定装置、一次性使用静脉输液针组成。产品经环氧乙烷灭菌、无菌、无热原。一次性使用。 | 本产品避光范围290nm-450nm，适用于输注光敏性药物顺铂注射液、注射用硝普钠、表阿霉素注射液、注射用澳沙利铂、注射用甲氨蝶呤、盐酸左氧氟沙星注射液、注射用头孢美唑钠。 | 三类 | 储存条件：本产品应贮存在清洁、干燥、无腐蚀性气体和通风良好的室内。有效期：二年 | TPU（聚氨酯热塑性弹性体）、PVC聚氯乙烯（避光）、PVC聚氯乙烯
一次性使用输液器 | 中选 | 有增量资格 | 3.16 | 21类 | 微孔过滤避光输液器（不区分材质） | 一次性使用避光输液器 带针 | 国械注准20173144565 | 江西洪达医疗器械集团有限公司 | 江西洪达医疗器械集团有限公司 | 0.9mm（2.0μm） | J-P型 | 微孔过滤避光输液器 | 非PVC | 常规 | 带针 | 导管长度（mm）：1600 | C1423012020000101754 | 0000067 | 16920756720520 | 一次性使用避光输液器带针由：瓶塞穿刺器保护套、瓶塞穿刺器、进气器件、滴管、滴斗、管路、上药液注射件、滴斗盖、流量调节器、普通药液过滤（15um）、精密药液过滤器（1.2um、2.0um、3.0um、5.0um）、下注射件、外圆锥接头、微量设定装置、一次性使用静脉输液针组成。产品经环氧乙烷灭菌、无菌、无热原。一次性使用。 | 本产品避光范围290nm-450nm，适用于输注光敏性药物顺铂注射液、注射用硝普钠、表阿霉素注射液、注射用澳沙利铂、注射用甲氨蝶呤、盐酸左氧氟沙星注射液、注射用头孢美唑钠。 | 三类 | 储存条件：本产品应贮存在清洁、干燥、无腐蚀性气体和通风良好的室内。有效期：二年 | TPU（聚氨酯热塑性弹性体）、PVC聚氯乙烯（避光）、PVC聚氯乙烯
一次性使用输液器 | 中选 | 有增量资格 | 3.16 | 21类 | 微孔过滤避光输液器（不区分材质） | 一次性使用避光输液器 带针 | 国械注准20173144565 | 江西洪达医疗器械集团有限公司 | 江西洪达医疗器械集团有限公司 | 0.8mm（2.0μm） | J-P型 | 微孔过滤避光输液器 | 非PVC | 常规 | 带针 | 导管长度（mm）：1600 | C1423012020000101754 | 0000074 | 16920756720490 | 一次性使用避光输液器带针由：瓶塞穿刺器保护套、瓶塞穿刺器、进气器件、滴管、滴斗、管路、上药液注射件、滴斗盖、流量调节器、普通药液过滤（15um）、精密药液过滤器（1.2um、2.0um、3.0um、5.0um）、下注射件、外圆锥接头、微量设定装置、一次性使用静脉输液针组成。产品经环氧乙烷灭菌、无菌、无热原。一次性使用。 | 本产品避光范围290nm-450nm，适用于输注光敏性药物顺铂注射液、注射用硝普钠、表阿霉素注射液、注射用澳沙利铂、注射用甲氨蝶呤、盐酸左氧氟沙星注射液、注射用头孢美唑钠。 | 三类 | 储存条件：本产品应贮存在清洁、干燥、无腐蚀性气体和通风良好的室内。有效期：二年 | TPU（聚氨酯热塑性弹性体）、PVC聚氯乙烯（避光）、PVC聚氯乙烯
一次性使用真空采血管 | 中选 | 有增量资格 | 0.73 | 8类 | 柠檬酸钠（枸橼酸钠）凝血试验管（蓝色头盖） | 真空采血管————9NC | 沪械注准20172220220 | 尼普洛（上海）有限公司 | 尼普洛（上海）有限公司 | 9NC（3.8%、3.2%） | 9NC（3.8%、3.2%） | 柠檬酸钠（枸橼酸钠）凝血试验管（蓝色头盖） | - | 灭菌 | 塑料 | 规格（ml）：1.8/2.7/3.6 | C1423022030001004899 | 0000002 | 无 | 产品由橡胶栓、护帽和PET管部件组成，其中橡胶栓采用合成橡胶材料、护帽采用PE材料、PET管采用PET树脂材料制成。 | 产品与采血针、支持器配套使用，供采集静脉血样品供分析用。 | 二类 | 注意防潮，应在常温下保存。有效期为1年。 | 合成橡胶、PE和PET树脂等
一次性使用输液器 | 中选 | 有增量资格 | 6.9 | 20类 | 微孔过滤输液器（不含DEHP） | 一次性使用输液器 带针————C3-5.0(TPE) | 国械注准20163141525 | 南阳市久康医疗器械有限公司 | 南阳市久康医疗器械有限公司 | 0.55mm×20mm | C3-5.0 | 微孔过滤输液器 | 非PVC | 自动排气、防滴空 | 带针 | 导管长度（mm）：1600 | C1423012020000103496 | 0003299 | 16952606870307 | 由瓶塞穿刺器保护套、瓶塞穿刺器、液体通道、夹子（选配）、滚动夹（选配）、三通（选配）、二通（选配）、带空气过滤器和塞子的进气口（或空气过滤器）、滴管、胶帽（选配）、滴斗、管路、流量调节器、药液过滤器（分过滤介质孔径为 15μm）的普通药液过滤器和过滤介质标称孔径分别为 2.0μm、3.0μm、5.0μm 的精密药液过滤器）、注射件及连接件（选配）、外圆锥接头、外圆锥接头保护套（选配）、医用输液贴（选配）和静脉输液针（选配）组成。其中静脉输液针由连接座、软管、针柄、针管、保护套和防针刺装置（选配）组成。输液器管路的原材料为 TPE 料，本产品经环氧乙烷灭菌， 一次性使用。 | 本品适用于临床静脉输注药液。 | 三类 | 无腐蚀性气体、通风、室内，有效期2年 | TPE
一次性使用输液器 | 中选 | 有增量资格 | 6.9 | 20类 | 微孔过滤输液器（不含DEHP） | 一次性使用输液器 带针————C3-5.0(TPE) | 国械注准20163141525 | 南阳市久康医疗器械有限公司 | 南阳市久康医疗器械有限公司 | 0.6mm×23mm | C3-5.0 | 微孔过滤输液器 | 非PVC | 自动排气、防滴空 | 带针 | 导管长度（mm）：1600 | C1423012020000103496 | 0003343 | 16952606870741 | 由瓶塞穿刺器保护套、瓶塞穿刺器、液体通道、夹子（选配）、滚动夹（选配）、三通（选配）、二通（选配）、带空气过滤器和塞子的进气口（或空气过滤器）、滴管、胶帽（选配）、滴斗、管路、流量调节器、药液过滤器（分过滤介质孔径为 15μm）的普通药液过滤器和过滤介质标称孔径分别为 2.0μm、3.0μm、5.0μm 的精密药液过滤器）、注射件及连接件（选配）、外圆锥接头、外圆锥接头保护套（选配）、医用输液贴（选配）和静脉输液针（选配）组成。其中静脉输液针由连接座、软管、针柄、针管、保护套和防针刺装置（选配）组成。输液器管路的原材料为 TPE 料，本产品经环氧乙烷灭菌， 一次性使用。 | 本品适用于临床静脉输注药液。 | 三类 | 无腐蚀性气体、通风、室内，有效期2年 | TPE
一次性使用输液器 | 中选 | 有增量资格 | 6.9 | 20类 | 微孔过滤输液器（不含DEHP） | 一次性使用输液器 带针————C3-5.0(TPE) | 国械注准20163141525 | 南阳市久康医疗器械有限公司 | 南阳市久康医疗器械有限公司 | 0.6mm×25mm | C3-5.0 | 微孔过滤输液器 | 非PVC | 自动排气、防滴空 | 带针 | 导管长度（mm）：1600 | C1423012020000103496 | 0003352 | 16952606870833 | 由瓶塞穿刺器保护套、瓶塞穿刺器、液体通道、夹子（选配）、滚动夹（选配）、三通（选配）、二通（选配）、带空气过滤器和塞子的进气口（或空气过滤器）、滴管、胶帽（选配）、滴斗、管路、流量调节器、药液过滤器（分过滤介质孔径为 15μm）的普通药液过滤器和过滤介质标称孔径分别为 2.0μm、3.0μm、5.0μm 的精密药液过滤器）、注射件及连接件（选配）、外圆锥接头、外圆锥接头保护套（选配）、医用输液贴（选配）和静脉输液针（选配）组成。其中静脉输液针由连接座、软管、针柄、针管、保护套和防针刺装置（选配）组成。输液器管路的原材料为 TPE 料，本产品经环氧乙烷灭菌， 一次性使用。 | 本品适用于临床静脉输注药液。 | 三类 | 无腐蚀性气体、通风、室内，有效期2年 | TPE
一次性使用输液器 | 中选 | 有增量资格 | 6.9 | 20类 | 微孔过滤输液器（不含DEHP） | 一次性使用输液器 带针————C3-5.0(TPE) | 国械注准20163141525 | 南阳市久康医疗器械有限公司 | 南阳市久康医疗器械有限公司 | 0.7mm×25mm | C3-5.0 | 微孔过滤输液器 | 非PVC | 自动排气、防滴空 | 带针 | 导管长度（mm）：1600 | C1423012020000103496 | 0003355 | 16952606870864 | 由瓶塞穿刺器保护套、瓶塞穿刺器、液体通道、夹子（选配）、滚动夹（选配）、三通（选配）、二通（选配）、带空气过滤器和塞子的进气口（或空气过滤器）、滴管、胶帽（选配）、滴斗、管路、流量调节器、药液过滤器（分过滤介质孔径为 15μm）的普通药液过滤器和过滤介质标称孔径分别为 2.0μm、3.0μm、5.0μm 的精密药液过滤器）、注射件及连接件（选配）、外圆锥接头、外圆锥接头保护套（选配）、医用输液贴（选配）和静脉输液针（选配）组成。其中静脉输液针由连接座、软管、针柄、针管、保护套和防针刺装置（选配）组成。输液器管路的原材料为 TPE 料，本产品经环氧乙烷灭菌， 一次性使用。 | 本品适用于临床静脉输注药液。 | 三类 | 无腐蚀性气体、通风、室内，有效期2年 | TPE
一次性使用输液器 | 中选 | 有增量资格 | 6.9 | 20类 | 微孔过滤输液器（不含DEHP） | 一次性使用输液器 带针————C3-5.0(TPE) | 国械注准20163141525 | 南阳市久康医疗器械有限公司 | 南阳市久康医疗器械有限公司 | 0.7mm×23mm | C3-5.0 | 微孔过滤输液器 | 非PVC | 自动排气、防滴空 | 带针 | 导管长度（mm）：1600 | C1423012020000103496 | 0003361 | 16952606870925 | 由瓶塞穿刺器保护套、瓶塞穿刺器、液体通道、夹子（选配）、滚动夹（选配）、三通（选配）、二通（选配）、带空气过滤器和塞子的进气口（或空气过滤器）、滴管、胶帽（选配）、滴斗、管路、流量调节器、药液过滤器（分过滤介质孔径为 15μm）的普通药液过滤器和过滤介质标称孔径分别为 2.0μm、3.0μm、5.0μm 的精密药液过滤器）、注射件及连接件（选配）、外圆锥接头、外圆锥接头保护套（选配）、医用输液贴（选配）和静脉输液针（选配）组成。其中静脉输液针由连接座、软管、针柄、针管、保护套和防针刺装置（选配）组成。输液器管路的原材料为 TPE 料，本产品经环氧乙烷灭菌， 一次性使用。 | 本品适用于临床静脉输注药液。 | 三类 | 无腐蚀性气体、通风、室内，有效期2年 | TPE
一次性使用输液器 | 中选 | 有增量资格 | 6.9 | 20类 | 微孔过滤输液器（不含DEHP） | 一次性使用输液器 带针————C3-5.0(TPE) | 国械注准20163141525 | 南阳市久康医疗器械有限公司 | 南阳市久康医疗器械有限公司 | 0.45mm×15mm | C3-5.0 | 微孔过滤输液器 | 非PVC | 自动排气、防滴空 | 带针 | 导管长度（mm）：1600 | C1423012020000103496 | 0003368 | 16952606870994 | 由瓶塞穿刺器保护套、瓶塞穿刺器、液体通道、夹子（选配）、滚动夹（选配）、三通（选配）、二通（选配）、带空气过滤器和塞子的进气口（或空气过滤器）、滴管、胶帽（选配）、滴斗、管路、流量调节器、药液过滤器（分过滤介质孔径为 15μm）的普通药液过滤器和过滤介质标称孔径分别为 2.0μm、3.0μm、5.0μm 的精密药液过滤器）、注射件及连接件（选配）、外圆锥接头、外圆锥接头保护套（选配）、医用输液贴（选配）和静脉输液针（选配）组成。其中静脉输液针由连接座、软管、针柄、针管、保护套和防针刺装置（选配）组成。输液器管路的原材料为 TPE 料，本产品经环氧乙烷灭菌， 一次性使用。 | 本品适用于临床静脉输注药液。 | 三类 | 无腐蚀性气体、通风、室内，有效期2年 | TPE
一次性使用输液器 | 中选 | 有增量资格 | 6.9 | 20类 | 微孔过滤输液器（不含DEHP） | 一次性使用输液器 带针————C3-5.0(TPE) | 国械注准20163141525 | 南阳市久康医疗器械有限公司 | 南阳市久康医疗器械有限公司 | 0.55mm×17.5mm | C3-5.0 | 微孔过滤输液器 | 非PVC | 自动排气、防滴空 | 带针 | 导管长度（mm）：1600 | C1423012020000103496 | 0003403 | 16952606871342 | 由瓶塞穿刺器保护套、瓶塞穿刺器、液体通道、夹子（选配）、滚动夹（选配）、三通（选配）、二通（选配）、带空气过滤器和塞子的进气口（或空气过滤器）、滴管、胶帽（选配）、滴斗、管路、流量调节器、药液过滤器（分过滤介质孔径为 15μm）的普通药液过滤器和过滤介质标称孔径分别为 2.0μm、3.0μm、5.0μm 的精密药液过滤器）、注射件及连接件（选配）、外圆锥接头、外圆锥接头保护套（选配）、医用输液贴（选配）和静脉输液针（选配）组成。其中静脉输液针由连接座、软管、针柄、针管、保护套和防针刺装置（选配）组成。输液器管路的原材料为 TPE 料，本产品经环氧乙烷灭菌， 一次性使用。 | 本品适用于临床静脉输注药液。 | 三类 | 无腐蚀性气体、通风、室内，有效期2年 | TPE
一次性使用人体静脉血样采集针 | 中选 | 有增量资格 | 0.33 | 17类 | 硬连接式静脉血样采集针 | 一次性使用采血针 | 国械注准20193221668 | 浙江康德莱医疗器械股份有限公司 | 浙江康德莱医疗器械股份有限公司 | 0.8 | XY I 笔杆型 | 普通型 | 硬连接式血样采集针 | - | - | - | C1603062150000200629 | 0000136 | 06923033417017 | XY Ⅰ型采血针由胶套、上保护套、针座、针管、下保护套组成；XY Ⅱ型采血针由保护 套、胶套、针管（穿刺针）、针座（外圆锥）、针座（内圆锥）、软管、针柄、针管（静脉针）、保护套组成；XY Ⅲ型采血针由保护套、胶套、针管（穿刺针）、针座（外 圆锥）、针座（内圆锥）、针管（静脉针）、保护套组成；XY Ⅳ型采血针由保护盖、持 针器、胶套、针座、针管、保护套组成。XJ 血浆采血针由针座、保护套、针管、刃口方向标志组成。经环氧乙烷灭菌。 | 本产品临床用于采集血样 | 三类 | 本品应贮存在无腐蚀性气体和通风良好干净的室内，贮存的库房应有防鼠和防虫害的措施。36个月 | 不锈钢
一次性使用人体静脉血样采集针 | 中选 | 有增量资格 | 0.33 | 17类 | 硬连接式静脉血样采集针 | 一次性使用采血针 | 国械注准20193221668 | 浙江康德莱医疗器械股份有限公司 | 浙江康德莱医疗器械股份有限公司 | 0.9 | XY I 笔杆型 | 普通型 | 硬连接式血样采集针 | - | - | - | C1603062150000200629 | 0000118 | 06923033417321 | XY Ⅰ型采血针由胶套、上保护套、针座、针管、下保护套组成；XY Ⅱ型采血针由保护 套、胶套、针管（穿刺针）、针座（外圆锥）、针座（内圆锥）、软管、针柄、针管（静脉针）、保护套组成；XY Ⅲ型采血针由保护套、胶套、针管（穿刺针）、针座（外 圆锥）、针座（内圆锥）、针管（静脉针）、保护套组成；XY Ⅳ型采血针由保护盖、持 针器、胶套、针座、针管、保护套组成。XJ 血浆采血针由针座、保护套、针管、刃口方向标志组成。经环氧乙烷灭菌。 | 本产品临床用于采集血样 | 三类 | 本品应贮存在无腐蚀性气体和通风良好干净的室内，贮存的库房应有防鼠和防虫害的措施。36个月 | 不锈钢
一次性使用人体静脉血样采集针 | 中选 | 有增量资格 | 0.33 | 17类 | 硬连接式静脉血样采集针 | 一次性使用采血针 | 国械注准20193221668 | 浙江康德莱医疗器械股份有限公司 | 浙江康德莱医疗器械股份有限公司 | 0.55 | XY I 笔杆型 | 普通型 | 硬连接式血样采集针 | - | - | - | C1603062150000200629 | 0000116 | 06923033417338 | XY Ⅰ型采血针由胶套、上保护套、针座、针管、下保护套组成；XY Ⅱ型采血针由保护 套、胶套、针管（穿刺针）、针座（外圆锥）、针座（内圆锥）、软管、针柄、针管（静脉针）、保护套组成；XY Ⅲ型采血针由保护套、胶套、针管（穿刺针）、针座（外 圆锥）、针座（内圆锥）、针管（静脉针）、保护套组成；XY Ⅳ型采血针由保护盖、持 针器、胶套、针座、针管、保护套组成。XJ 血浆采血针由针座、保护套、针管、刃口方向标志组成。经环氧乙烷灭菌。 | 本产品临床用于采集血样 | 三类 | 本品应贮存在无腐蚀性气体和通风良好干净的室内，贮存的库房应有防鼠和防虫害的措施。36个月 | 不锈钢
一次性使用人体静脉血样采集针 | 中选 | 有增量资格 | 0.33 | 17类 | 硬连接式静脉血样采集针 | 一次性使用采血针 | 国械注准20193221668 | 浙江康德莱医疗器械股份有限公司 | 浙江康德莱医疗器械股份有限公司 | 1.1 | XY I 笔杆型 | 普通型 | 硬连接式血样采集针 | - | - | - | C1603062150000200629 | 0000133 | 06923033417345 | XY Ⅰ型采血针由胶套、上保护套、针座、针管、下保护套组成；XY Ⅱ型采血针由保护 套、胶套、针管（穿刺针）、针座（外圆锥）、针座（内圆锥）、软管、针柄、针管（静脉针）、保护套组成；XY Ⅲ型采血针由保护套、胶套、针管（穿刺针）、针座（外 圆锥）、针座（内圆锥）、针管（静脉针）、保护套组成；XY Ⅳ型采血针由保护盖、持 针器、胶套、针座、针管、保护套组成。XJ 血浆采血针由针座、保护套、针管、刃口方向标志组成。经环氧乙烷灭菌。 | 本产品临床用于采集血样 | 三类 | 本品应贮存在无腐蚀性气体和通风良好干净的室内，贮存的库房应有防鼠和防虫害的措施。36个月 | 不锈钢
一次性使用人体静脉血样采集针 | 中选 | 有增量资格 | 0.33 | 17类 | 硬连接式静脉血样采集针 | 一次性使用采血针 | 国械注准20193221668 | 浙江康德莱医疗器械股份有限公司 | 浙江康德莱医疗器械股份有限公司 | 1.2 | XY I 笔杆型 | 普通型 | 硬连接式血样采集针 | - | - | - | C1603062150000200629 | 0000142 | 06923033417352 | XY Ⅰ型采血针由胶套、上保护套、针座、针管、下保护套组成；XY Ⅱ型采血针由保护 套、胶套、针管（穿刺针）、针座（外圆锥）、针座（内圆锥）、软管、针柄、针管（静脉针）、保护套组成；XY Ⅲ型采血针由保护套、胶套、针管（穿刺针）、针座（外 圆锥）、针座（内圆锥）、针管（静脉针）、保护套组成；XY Ⅳ型采血针由保护盖、持 针器、胶套、针座、针管、保护套组成。XJ 血浆采血针由针座、保护套、针管、刃口方向标志组成。经环氧乙烷灭菌。 | 本产品临床用于采集血样 | 三类 | 本品应贮存在无腐蚀性气体和通风良好干净的室内，贮存的库房应有防鼠和防虫害的措施。36个月 | 不锈钢
一次性使用人体静脉血样采集针 | 中选 | 有增量资格 | 0.33 | 17类 | 硬连接式静脉血样采集针 | 一次性使用采血针 | 国械注准20193221668 | 浙江康德莱医疗器械股份有限公司 | 浙江康德莱医疗器械股份有限公司 | 0.6 | XY I 笔杆型 | 普通型 | 硬连接式血样采集针 | - | - | - | C1603062150000200629 | 0000137 | 06923033417369 | XY Ⅰ型采血针由胶套、上保护套、针座、针管、下保护套组成；XY Ⅱ型采血针由保护 套、胶套、针管（穿刺针）、针座（外圆锥）、针座（内圆锥）、软管、针柄、针管（静脉针）、保护套组成；XY Ⅲ型采血针由保护套、胶套、针管（穿刺针）、针座（外 圆锥）、针座（内圆锥）、针管（静脉针）、保护套组成；XY Ⅳ型采血针由保护盖、持 针器、胶套、针座、针管、保护套组成。XJ 血浆采血针由针座、保护套、针管、刃口方向标志组成。经环氧乙烷灭菌。 | 本产品临床用于采集血样 | 三类 | 本品应贮存在无腐蚀性气体和通风良好干净的室内，贮存的库房应有防鼠和防虫害的措施。36个月 | 不锈钢
一次性使用人体静脉血样采集针 | 中选 | 有增量资格 | 0.33 | 17类 | 硬连接式静脉血样采集针 | 一次性使用采血针 | 国械注准20193221668 | 浙江康德莱医疗器械股份有限公司 | 浙江康德莱医疗器械股份有限公司 | 0.5 | XY I 笔杆型 | 普通型 | 硬连接式血样采集针 | - | - | - | C1603062150000200629 | 0000135 | 06923033417376 | XY Ⅰ型采血针由胶套、上保护套、针座、针管、下保护套组成；XY Ⅱ型采血针由保护 套、胶套、针管（穿刺针）、针座（外圆锥）、针座（内圆锥）、软管、针柄、针管（静脉针）、保护套组成；XY Ⅲ型采血针由保护套、胶套、针管（穿刺针）、针座（外 圆锥）、针座（内圆锥）、针管（静脉针）、保护套组成；XY Ⅳ型采血针由保护盖、持 针器、胶套、针座、针管、保护套组成。XJ 血浆采血针由针座、保护套、针管、刃口方向标志组成。经环氧乙烷灭菌。 | 本产品临床用于采集血样 | 三类 | 本品应贮存在无腐蚀性气体和通风良好干净的室内，贮存的库房应有防鼠和防虫害的措施。36个月 | 不锈钢
一次性使用人体静脉血样采集针 | 中选 | 有增量资格 | 0.33 | 17类 | 硬连接式静脉血样采集针 | 一次性使用采血针 | 国械注准20193221668 | 浙江康德莱医疗器械股份有限公司 | 浙江康德莱医疗器械股份有限公司 | 0.7 | XY I 笔杆型 | 普通型 | 硬连接式血样采集针 | - | - | - | C1603062150000200629 | 0000130 | 06923033413514 | XY Ⅰ型采血针由胶套、上保护套、针座、针管、下保护套组成；XY Ⅱ型采血针由保护 套、胶套、针管（穿刺针）、针座（外圆锥）、针座（内圆锥）、软管、针柄、针管（静脉针）、保护套组成；XY Ⅲ型采血针由保护套、胶套、针管（穿刺针）、针座（外 圆锥）、针座（内圆锥）、针管（静脉针）、保护套组成；XY Ⅳ型采血针由保护盖、持 针器、胶套、针座、针管、保护套组成。XJ 血浆采血针由针座、保护套、针管、刃口方向标志组成。经环氧乙烷灭菌。 | 本产品临床用于采集血样 | 三类 | 本品应贮存在无腐蚀性气体和通风良好干净的室内，贮存的库房应有防鼠和防虫害的措施。36个月 | 不锈钢
一次性使用真空采血管 | 中选 | 无增量资格 | 0.75 | 14类 | 分离胶肝素抗凝管（浅绿色/绿色头盖） | 一次性使用人体静脉血样采集容器 | 冀械注准20192220126 | 沧州永康医药用品有限公司 | 沧州永康医药用品有限公司 | 分离胶+肝素锂（肝素钠） | 公称液体容量（ml)：4 | 分离胶肝素抗凝管（浅绿色/绿色头盖） | - | 非灭菌 | 塑料 | 规格（ml）：4 | C1423022030001302370 | 0000030 | 无 | 由试管（玻璃或塑料）、塞子、盖子、标签和添加剂（如果有）和附加物（如果有）组成。 | 供临床用于一次性静脉采血并盛放血液标本用。与带防逆流装置（功能）一次性采血针配合使用。 | 二类 | 置于阴凉干燥处 1年 | PET
一次性使用真空采血管 | 中选 | 无增量资格 | 0.75 | 14类 | 分离胶肝素抗凝管（浅绿色/绿色头盖） | 一次性使用人体静脉血样采集容器 | 冀械注准20192220126 | 沧州永康医药用品有限公司 | 沧州永康医药用品有限公司 | 分离胶+肝素锂（肝素钠） | 公称液体容量（ml)：5 | 分离胶肝素抗凝管（浅绿色/绿色头盖） | - | 非灭菌 | 塑料 | 规格（ml）：5 | C1423022030001302370 | 0000035 | 16924432302116 | 由试管（玻璃或塑料）、塞子、盖子、标签和添加剂（如果有）和附加物（如果有）组成。 | 供临床用于一次性静脉采血并盛放血液标本用。与带防逆流装置（功能）一次性采血针配合使用。 | 二类 | 置于阴凉干燥处 1年 | PET
一次性使用真空采血管 | 中选 | 无增量资格 | 0.75 | 14类 | 分离胶肝素抗凝管（浅绿色/绿色头盖） | 一次性使用人体静脉血样采集容器 | 冀械注准20192220126 | 沧州永康医药用品有限公司 | 沧州永康医药用品有限公司 | 分离胶+肝素锂（肝素钠） | 公称液体容量（ml)：3 | 分离胶肝素抗凝管（浅绿色/绿色头盖） | - | 非灭菌 | 塑料 | 规格（ml）：3 | C1423022030001302370 | 0000040 | 无 | 由试管（玻璃或塑料）、塞子、盖子、标签和添加剂（如果有）和附加物（如果有）组成。 | 供临床用于一次性静脉采血并盛放血液标本用。与带防逆流装置（功能）一次性采血针配合使用。 | 二类 | 置于阴凉干燥处 1年 | PET
一次性使用真空采血管 | 中选 | 无增量资格 | 0.75 | 14类 | 分离胶肝素抗凝管（浅绿色/绿色头盖） | 一次性使用人体静脉血样采集容器 | 冀械注准20192220126 | 沧州永康医药用品有限公司 | 沧州永康医药用品有限公司 | （分离胶+（肝素钠、肝素锂）玻璃）分离胶+（肝素钠、肝素锂） | 公称液体容量（ml)：4 | 分离胶肝素抗凝管（浅绿色/绿色头盖） | - | 非灭菌 | 玻璃 | 规格（ml）：4 | C1423022030001302370 | 0000065 | 无 | 由试管（玻璃或塑料）、塞子、盖子、标签和添加剂（如果有）和附加物（如果有）组成。 | 供临床用于一次性静脉采血并盛放血液标本用。与带防逆流装置（功能）一次性采血针配合使用。 | 二类 | 置于阴凉干燥处 2年 | 玻璃
一次性使用真空采血管 | 中选 | 无增量资格 | 0.75 | 14类 | 分离胶肝素抗凝管（浅绿色/绿色头盖） | 一次性使用人体静脉血样采集容器 | 冀械注准20192220126 | 沧州永康医药用品有限公司 | 沧州永康医药用品有限公司 | （分离胶+（肝素钠、肝素锂）玻璃）分离胶+（肝素钠、肝素锂） | 公称液体容量（ml)：3 | 分离胶肝素抗凝管（浅绿色/绿色头盖） | - | 非灭菌 | 玻璃 | 规格（ml）：3 | C1423022030001302370 | 0000066 | 无 | 由试管（玻璃或塑料）、塞子、盖子、标签和添加剂（如果有）和附加物（如果有）组成。 | 供临床用于一次性静脉采血并盛放血液标本用。与带防逆流装置（功能）一次性采血针配合使用。 | 二类 | 置于阴凉干燥处 2年 | 玻璃
一次性使用真空采血管 | 中选 | 无增量资格 | 0.75 | 14类 | 分离胶肝素抗凝管（浅绿色/绿色头盖） | 一次性使用人体静脉血样采集容器 | 冀械注准20192220126 | 沧州永康医药用品有限公司 | 沧州永康医药用品有限公司 | （分离胶+（肝素钠、肝素锂）玻璃）分离胶+（肝素钠、肝素锂） | 公称液体容量（ml)：5 | 分离胶肝素抗凝管（浅绿色/绿色头盖） | - | 非灭菌 | 玻璃 | 规格（ml）：5 | C1423022030001302370 | 0000069 | 16924432302123 | 由试管（玻璃或塑料）、塞子、盖子、标签和添加剂（如果有）和附加物（如果有）组成。 | 供临床用于一次性静脉采血并盛放血液标本用。与带防逆流装置（功能）一次性采血针配合使用。 | 二类 | 置于阴凉干燥处 2年 | 玻璃
无针连接件 | 中选 | 有增量资格 | 18.5 | 31类 | 非正压多通道无针连接件（含三通道） | 无针输液接头————P121-002 | 国械注进20173141225 | 昊朗医疗美国公司Haolang Medical USA Corporation | 佛山市昊宁康医疗器械有限公司 | P121-002 | P121-002 | 平衡压 | 分隔膜 | 多通道无针连接件（含三通道） | 不含DEHP | 通道接头数：三通道 | C1423112070000307061 | 0000008 | 00850025881555 | 无针输液接头可分为直通型接头和Y型接头，其结构均由带鲁尔接头的外壳和隔膜组成。外壳是由聚碳酸酯（PC）制造；隔膜是由硅橡胶制造。本产品经环氧乙烷灭菌，为一次性使用产品。 | 无针输液接头适用于无需使用注射针或穿刺器与输液器、输液瓶、输血袋和溶液袋之间建立连接通路。 | 三类 | 适宜温度下贮存、相对湿度小于80；存放在通风阴凉干燥处，防止鼠虫类接触；搬运时，应注意防止包装破损。有效期限三年。 | 聚碳酸酯、硅橡胶
一次性使用输液器 | 中选 | 有增量资格 | 2.3 | 19类 | 微孔过滤输液器（含DEHP） | 一次性使用精密过滤输液器————PZY1 | 国械注准20153142348 | 山东安得医疗用品股份有限公司 | 山东安得医疗用品股份有限公司 | 自动排气止液型：PZY1，药液过滤膜孔径：5.0um | 静脉针：0.7，常规过滤器 | 微孔过滤输液器 | PVC | 自动排气、防滴空 | 带针 | 导管长度（mm）：1600 | C1423012020000111561 | 0019702 | 56941512107292 | 本产品由瓶塞穿刺器、保护套、空气过滤器、滴斗、滴斗盖、胶帽、排气装置、三通、输液管路、Y型加药口、流量调节器、外圆锥接头、保护帽、止水夹、精密药液过滤器（药液过滤膜孔径为5.0um、3.0um、2.0um）和一次性使用静脉输液针亦可不带针构成。不带针时可佩带排气保护帽。本产品管路原材料为DEHP増塑的PVC。 | 本产品用于临床患者的静脉输液。 | 三类 | 贮存条件：1.本品应贮存在无腐蚀性气体，通风良好、清洁和远离含氯类消毒物品的环境中。2.宜用厢式货车运输，且运输过程应按包装标识要求做好产品防护。 有效期：三年。 | 聚氯乙烯
一次性使用输液器 | 中选 | 有增量资格 | 2.3 | 19类 | 微孔过滤输液器（含DEHP） | 一次性使用精密过滤输液器————PZY1 | 国械注准20153142348 | 山东安得医疗用品股份有限公司 | 山东安得医疗用品股份有限公司 | 自动排气止液型：PZY1，药液过滤膜孔径：5.0um | 静脉针：0.6，常规过滤器 | 微孔过滤输液器 | PVC | 自动排气、防滴空 | 带针 | 导管长度（mm）：1600 | C1423012020000111561 | 0019615 | 56941512107285 | 本产品由瓶塞穿刺器、保护套、空气过滤器、滴斗、滴斗盖、胶帽、排气装置、三通、输液管路、Y型加药口、流量调节器、外圆锥接头、保护帽、止水夹、精密药液过滤器（药液过滤膜孔径为5.0um、3.0um、2.0um）和一次性使用静脉输液针亦可不带针构成。不带针时可佩带排气保护帽。本产品管路原材料为DEHP増塑的PVC。 | 本产品用于临床患者的静脉输液。 | 三类 | 贮存条件：1.本品应贮存在无腐蚀性气体，通风良好、清洁和远离含氯类消毒物品的环境中。2.宜用厢式货车运输，且运输过程应按包装标识要求做好产品防护。 有效期：三年。 | 聚氯乙烯
一次性使用输液器 | 中选 | 有增量资格 | 2.3 | 19类 | 微孔过滤输液器（含DEHP） | 一次性使用精密过滤输液器————PZY1 | 国械注准20153142348 | 山东安得医疗用品股份有限公司 | 山东安得医疗用品股份有限公司 | 自动排气止液型：PZY1，药液过滤膜孔径：5.0um | 不带静脉针，常规过滤器 | 微孔过滤输液器 | PVC | 自动排气、防滴空 | 不带针 | 导管长度（mm）：1600 | C1423012020000111561 | 0019601 | 56941512107322 | 本产品由瓶塞穿刺器、保护套、空气过滤器、滴斗、滴斗盖、胶帽、排气装置、三通、输液管路、Y型加药口、流量调节器、外圆锥接头、保护帽、止水夹、精密药液过滤器（药液过滤膜孔径为5.0um、3.0um、2.0um）和一次性使用静脉输液针亦可不带针构成。不带针时可佩带排气保护帽。本产品管路原材料为DEHP増塑的PVC。 | 本产品用于临床患者的静脉输液。 | 三类 | 贮存条件：1.本品应贮存在无腐蚀性气体，通风良好、清洁和远离含氯类消毒物品的环境中。2.宜用厢式货车运输，且运输过程应按包装标识要求做好产品防护。 有效期：三年。 | 聚氯乙烯
一次性使用输液器 | 中选 | 有增量资格 | 2.3 | 19类 | 微孔过滤输液器（含DEHP） | 一次性使用精密过滤输液器————PZY1 | 国械注准20153142348 | 山东安得医疗用品股份有限公司 | 山东安得医疗用品股份有限公司 | 自动排气止液型：PZY1，药液过滤膜孔径：5.0um | 静脉针：0.55，常规过滤器 | 微孔过滤输液器 | PVC | 自动排气、防滴空 | 带针 | 导管长度（mm）：1600 | C1423012020000111561 | 0019582 | 56941512107278 | 本产品由瓶塞穿刺器、保护套、空气过滤器、滴斗、滴斗盖、胶帽、排气装置、三通、输液管路、Y型加药口、流量调节器、外圆锥接头、保护帽、止水夹、精密药液过滤器（药液过滤膜孔径为5.0um、3.0um、2.0um）和一次性使用静脉输液针亦可不带针构成。不带针时可佩带排气保护帽。本产品管路原材料为DEHP増塑的PVC。 | 本产品用于临床患者的静脉输液。 | 三类 | 贮存条件：1.本品应贮存在无腐蚀性气体，通风良好、清洁和远离含氯类消毒物品的环境中。2.宜用厢式货车运输，且运输过程应按包装标识要求做好产品防护。 有效期：三年。 | 聚氯乙烯
一次性使用输液器 | 中选 | 有增量资格 | 6.9 | 20类 | 微孔过滤输液器（不含DEHP） | 一次性使用输液器 带针————Ｃ5-5.0 带贴 | 国械注准20163141525 | 南阳市久康医疗器械有限公司 | 南阳市久康医疗器械有限公司 | 0.7mm×23mm | C5-5.0 带输液贴 | 微孔过滤输液器 | 非PVC | 自动排气、防滴空 | 带针 | 导管长度（mm）：1600 | C1423012020000103496 | 0003282 | 16952606870130 | 由瓶塞穿刺器保护套、瓶塞穿刺器、液体通道、夹子（选配）、滚动夹（选配）、三通（选配）、二通（选配）、带空气过滤器和塞子的进气口（或空气过滤器）、滴管、胶帽（选配）、滴斗、管路、流量调节器、药液过滤器（分过滤介质孔径为 15μm）的普通药液过滤器和过滤介质标称孔径分别为 2.0μm、3.0μm、5.0μm 的精密药液过滤器）、注射件及连接件（选配）、外圆锥接头、外圆锥接头保护套（选配）、医用输液贴（选配）和静脉输液针（选配）组成。其中静脉输液针由连接座、软管、针柄、针管、保护套和防针刺装置（选配）组成。输液器管路的原材料为 TPE 料，本产品经环氧乙烷灭菌， 一次性使用。 | 本品适用于临床静脉输注药液。 | 三类 | 无腐蚀性气体、通风、室内，有效期2年 | TPE
一次性使用输液器 | 中选 | 有增量资格 | 6.9 | 20类 | 微孔过滤输液器（不含DEHP） | 一次性使用输液器 带针————Ｃ5-5.0 带贴 | 国械注准20163141525 | 南阳市久康医疗器械有限公司 | 南阳市久康医疗器械有限公司 | 0.6mm×23mm | C5-5.0 带输液贴 | 微孔过滤输液器 | 非PVC | 自动排气、防滴空 | 带针 | 导管长度（mm）：1600 | C1423012020000103496 | 0003329 | 16952606870604 | 由瓶塞穿刺器保护套、瓶塞穿刺器、液体通道、夹子（选配）、滚动夹（选配）、三通（选配）、二通（选配）、带空气过滤器和塞子的进气口（或空气过滤器）、滴管、胶帽（选配）、滴斗、管路、流量调节器、药液过滤器（分过滤介质孔径为 15μm）的普通药液过滤器和过滤介质标称孔径分别为 2.0μm、3.0μm、5.0μm 的精密药液过滤器）、注射件及连接件（选配）、外圆锥接头、外圆锥接头保护套（选配）、医用输液贴（选配）和静脉输液针（选配）组成。其中静脉输液针由连接座、软管、针柄、针管、保护套和防针刺装置（选配）组成。输液器管路的原材料为 TPE 料，本产品经环氧乙烷灭菌， 一次性使用。 | 本品适用于临床静脉输注药液。 | 三类 | 无腐蚀性气体、通风、室内，有效期2年 | TPE
一次性使用输液器 | 中选 | 有增量资格 | 6.9 | 20类 | 微孔过滤输液器（不含DEHP） | 一次性使用输液器 带针————Ｃ5-5.0 带贴 | 国械注准20163141525 | 南阳市久康医疗器械有限公司 | 南阳市久康医疗器械有限公司 | 0.55mm×20mm | C5-5.0 带输液贴 | 微孔过滤输液器 | 非PVC | 自动排气、防滴空 | 带针 | 导管长度（mm）：1600 | C1423012020000103496 | 0003413 | 16952606871441 | 由瓶塞穿刺器保护套、瓶塞穿刺器、液体通道、夹子（选配）、滚动夹（选配）、三通（选配）、二通（选配）、带空气过滤器和塞子的进气口（或空气过滤器）、滴管、胶帽（选配）、滴斗、管路、流量调节器、药液过滤器（分过滤介质孔径为 15μm）的普通药液过滤器和过滤介质标称孔径分别为 2.0μm、3.0μm、5.0μm 的精密药液过滤器）、注射件及连接件（选配）、外圆锥接头、外圆锥接头保护套（选配）、医用输液贴（选配）和静脉输液针（选配）组成。其中静脉输液针由连接座、软管、针柄、针管、保护套和防针刺装置（选配）组成。输液器管路的原材料为 TPE 料，本产品经环氧乙烷灭菌， 一次性使用。 | 本品适用于临床静脉输注药液。 | 三类 | 无腐蚀性气体、通风、室内，有效期2年 | TPE
一次性使用输液器 | 中选 | 有增量资格 | 6.9 | 20类 | 微孔过滤输液器（不含DEHP） | 一次性使用输液器 带针————Ｃ5-5.0 带贴 | 国械注准20163141525 | 南阳市久康医疗器械有限公司 | 南阳市久康医疗器械有限公司 | 0.55mm×17.5mm | C5-5.0 带输液贴 | 微孔过滤输液器 | 非PVC | 自动排气、防滴空 | 带针 | 导管长度（mm）：1600 | C1423012020000103496 | 0003427 | 16952606871588 | 由瓶塞穿刺器保护套、瓶塞穿刺器、液体通道、夹子（选配）、滚动夹（选配）、三通（选配）、二通（选配）、带空气过滤器和塞子的进气口（或空气过滤器）、滴管、胶帽（选配）、滴斗、管路、流量调节器、药液过滤器（分过滤介质孔径为 15μm）的普通药液过滤器和过滤介质标称孔径分别为 2.0μm、3.0μm、5.0μm 的精密药液过滤器）、注射件及连接件（选配）、外圆锥接头、外圆锥接头保护套（选配）、医用输液贴（选配）和静脉输液针（选配）组成。其中静脉输液针由连接座、软管、针柄、针管、保护套和防针刺装置（选配）组成。输液器管路的原材料为 TPE 料，本产品经环氧乙烷灭菌， 一次性使用。 | 本品适用于临床静脉输注药液。 | 三类 | 无腐蚀性气体、通风、室内，有效期2年 | TPE
一次性使用输液器 | 中选 | 有增量资格 | 6.9 | 20类 | 微孔过滤输液器（不含DEHP） | 一次性使用输液器 带针————Ｃ5-5.0 带贴 | 国械注准20163141525 | 南阳市久康医疗器械有限公司 | 南阳市久康医疗器械有限公司 | 0.45mm×15mm | C5-5.0 带输液贴 | 微孔过滤输液器 | 非PVC | 自动排气、防滴空 | 带针 | 导管长度（mm）：1600 | C1423012020000103496 | 0003457 | 16952606871885 | 由瓶塞穿刺器保护套、瓶塞穿刺器、液体通道、夹子（选配）、滚动夹（选配）、三通（选配）、二通（选配）、带空气过滤器和塞子的进气口（或空气过滤器）、滴管、胶帽（选配）、滴斗、管路、流量调节器、药液过滤器（分过滤介质孔径为 15μm）的普通药液过滤器和过滤介质标称孔径分别为 2.0μm、3.0μm、5.0μm 的精密药液过滤器）、注射件及连接件（选配）、外圆锥接头、外圆锥接头保护套（选配）、医用输液贴（选配）和静脉输液针（选配）组成。其中静脉输液针由连接座、软管、针柄、针管、保护套和防针刺装置（选配）组成。输液器管路的原材料为 TPE 料，本产品经环氧乙烷灭菌， 一次性使用。 | 本品适用于临床静脉输注药液。 | 三类 | 无腐蚀性气体、通风、室内，有效期2年 | TPE
一次性使用输液器 | 中选 | 有增量资格 | 6.9 | 20类 | 微孔过滤输液器（不含DEHP） | 一次性使用输液器 带针————Ｃ5-5.0 带贴 | 国械注准20163141525 | 南阳市久康医疗器械有限公司 | 南阳市久康医疗器械有限公司 | 0.6mm×25mm | C5-5.0 带输液贴 | 微孔过滤输液器 | 非PVC | 自动排气、防滴空 | 带针 | 导管长度（mm）：1600 | C1423012020000103496 | 0003503 | 16952606872349 | 由瓶塞穿刺器保护套、瓶塞穿刺器、液体通道、夹子（选配）、滚动夹（选配）、三通（选配）、二通（选配）、带空气过滤器和塞子的进气口（或空气过滤器）、滴管、胶帽（选配）、滴斗、管路、流量调节器、药液过滤器（分过滤介质孔径为 15μm）的普通药液过滤器和过滤介质标称孔径分别为 2.0μm、3.0μm、5.0μm 的精密药液过滤器）、注射件及连接件（选配）、外圆锥接头、外圆锥接头保护套（选配）、医用输液贴（选配）和静脉输液针（选配）组成。其中静脉输液针由连接座、软管、针柄、针管、保护套和防针刺装置（选配）组成。输液器管路的原材料为 TPE 料，本产品经环氧乙烷灭菌， 一次性使用。 | 本品适用于临床静脉输注药液。 | 三类 | 无腐蚀性气体、通风、室内，有效期2年 | TPE
一次性使用输液器 | 中选 | 有增量资格 | 6.9 | 20类 | 微孔过滤输液器（不含DEHP） | 一次性使用输液器 带针————Ｃ5-5.0 带贴 | 国械注准20163141525 | 南阳市久康医疗器械有限公司 | 南阳市久康医疗器械有限公司 | 0.7mm×25mm | C5-5.0 带输液贴 | 微孔过滤输液器 | 非PVC | 自动排气、防滴空 | 带针 | 导管长度（mm）：1600 | C1423012020000103496 | 0003507 | 16952606872387 | 由瓶塞穿刺器保护套、瓶塞穿刺器、液体通道、夹子（选配）、滚动夹（选配）、三通（选配）、二通（选配）、带空气过滤器和塞子的进气口（或空气过滤器）、滴管、胶帽（选配）、滴斗、管路、流量调节器、药液过滤器（分过滤介质孔径为 15μm）的普通药液过滤器和过滤介质标称孔径分别为 2.0μm、3.0μm、5.0μm 的精密药液过滤器）、注射件及连接件（选配）、外圆锥接头、外圆锥接头保护套（选配）、医用输液贴（选配）和静脉输液针（选配）组成。其中静脉输液针由连接座、软管、针柄、针管、保护套和防针刺装置（选配）组成。输液器管路的原材料为 TPE 料，本产品经环氧乙烷灭菌， 一次性使用。 | 本品适用于临床静脉输注药液。 | 三类 | 无腐蚀性气体、通风、室内，有效期2年 | TPE
一次性使用真空采血管 | 中选 | 有增量资格 | 0.28 | 9类 | EDTA抗凝管（紫色头盖） | 一次性使用人体静脉血样采集容器 | 粤械注准20152221441 | 广东康德莱医疗器械集团有限公司 | 广东康德莱医疗器械集团有限公司 | 4ml | （乙二胺四乙酸二钾盐）EDTAK2 | EDTA抗凝管（紫色头盖） | - | 灭菌 | 塑料 | 规格（ml）：4ml | C1423022030001008207 | 0000070 | 16954152733105 | 由试管（材质为玻璃或塑料）、胶塞、安全盖帽、添加剂(如有）、附加物（如有）和标签组成。产品分无菌和非无菌形式提供，其中无菌产品采用辐照灭菌。 | 作为静脉血采集系统，一次性使用人体静脉血样采集容器与采血针、持针器配套使用，用于临床实验室中静脉血清、血浆或全血检测用血液标本的采集、贮存、转运和预处理。非无菌供应的采集容器仅与具有防逆流装置的一次性使用采血针配套使用。 | 二类 | 储存温度为4°C~30°C；有效期为12个月 | PET
一次性使用真空采血管 | 中选 | 有增量资格 | 0.28 | 9类 | EDTA抗凝管（紫色头盖） | 一次性使用人体静脉血样采集容器 | 粤械注准20152221441 | 广东康德莱医疗器械集团有限公司 | 广东康德莱医疗器械集团有限公司 | 7ml | （乙二胺四乙酸二钾盐）EDTAK2 | EDTA抗凝管（紫色头盖） | - | 灭菌 | 塑料 | 规格（ml）：7ml | C1423022030001008207 | 0000102 | 16954152734485 | 由试管（材质为玻璃或塑料）、胶塞、安全盖帽、添加剂(如有）、附加物（如有）和标签组成。产品分无菌和非无菌形式提供，其中无菌产品采用辐照灭菌。 | 作为静脉血采集系统，一次性使用人体静脉血样采集容器与采血针、持针器配套使用，用于临床实验室中静脉血清、血浆或全血检测用血液标本的采集、贮存、转运和预处理。非无菌供应的采集容器仅与具有防逆流装置的一次性使用采血针配套使用。 | 二类 | 储存温度为4°C~30°C；有效期为12个月 | PET
一次性使用真空采血管 | 中选 | 有增量资格 | 0.28 | 9类 | EDTA抗凝管（紫色头盖） | 一次性使用人体静脉血样采集容器 | 粤械注准20152221441 | 广东康德莱医疗器械集团有限公司 | 广东康德莱医疗器械集团有限公司 | 6ml | （乙二胺四乙酸二钾盐）EDTAK2 | EDTA抗凝管（紫色头盖） | - | 灭菌 | 塑料 | 规格（ml）：6ml | C1423022030001008207 | 0000077 | 16954152733273 | 由试管（材质为玻璃或塑料）、胶塞、安全盖帽、添加剂(如有）、附加物（如有）和标签组成。产品分无菌和非无菌形式提供，其中无菌产品采用辐照灭菌。 | 作为静脉血采集系统，一次性使用人体静脉血样采集容器与采血针、持针器配套使用，用于临床实验室中静脉血清、血浆或全血检测用血液标本的采集、贮存、转运和预处理。非无菌供应的采集容器仅与具有防逆流装置的一次性使用采血针配套使用。 | 二类 | 储存温度为4°C~30°C；有效期为12个月 | PET
一次性使用真空采血管 | 中选 | 有增量资格 | 0.28 | 9类 | EDTA抗凝管（紫色头盖） | 一次性使用人体静脉血样采集容器 | 粤械注准20152221441 | 广东康德莱医疗器械集团有限公司 | 广东康德莱医疗器械集团有限公司 | 2ml | （乙二胺四乙酸二钾盐）EDTAK2 | EDTA抗凝管（紫色头盖） | - | 灭菌 | 塑料 | 规格（ml）：2ml | C1423022030001008207 | 0000075 | 16954152732405 | 由试管（材质为玻璃或塑料）、胶塞、安全盖帽、添加剂(如有）、附加物（如有）和标签组成。产品分无菌和非无菌形式提供，其中无菌产品采用辐照灭菌。 | 作为静脉血采集系统，一次性使用人体静脉血样采集容器与采血针、持针器配套使用，用于临床实验室中静脉血清、血浆或全血检测用血液标本的采集、贮存、转运和预处理。非无菌供应的采集容器仅与具有防逆流装置的一次性使用采血针配套使用。 | 二类 | 储存温度为4°C~30°C；有效期为12个月 | PET
一次性使用真空采血管 | 中选 | 有增量资格 | 0.28 | 9类 | EDTA抗凝管（紫色头盖） | 一次性使用人体静脉血样采集容器 | 粤械注准20152221441 | 广东康德莱医疗器械集团有限公司 | 广东康德莱医疗器械集团有限公司 | 10ml | （乙二胺四乙酸二钾盐）EDTAK2 | EDTA抗凝管（紫色头盖） | - | 灭菌 | 塑料 | 规格（ml）：10ml | C1423022030001008207 | 0000099 | 16954152734492 | 由试管（材质为玻璃或塑料）、胶塞、安全盖帽、添加剂(如有）、附加物（如有）和标签组成。产品分无菌和非无菌形式提供，其中无菌产品采用辐照灭菌。 | 作为静脉血采集系统，一次性使用人体静脉血样采集容器与采血针、持针器配套使用，用于临床实验室中静脉血清、血浆或全血检测用血液标本的采集、贮存、转运和预处理。非无菌供应的采集容器仅与具有防逆流装置的一次性使用采血针配套使用。 | 二类 | 储存温度为4°C~30°C；有效期为12个月 | PET
一次性使用真空采血管 | 中选 | 有增量资格 | 0.28 | 9类 | EDTA抗凝管（紫色头盖） | 一次性使用人体静脉血样采集容器 | 粤械注准20152221441 | 广东康德莱医疗器械集团有限公司 | 广东康德莱医疗器械集团有限公司 | 5ml | （乙二胺四乙酸二钾盐）EDTAK2 | EDTA抗凝管（紫色头盖） | - | 灭菌 | 塑料 | 规格（ml）：5ml | C1423022030001008207 | 0000109 | 16954152732429 | 由试管（材质为玻璃或塑料）、胶塞、安全盖帽、添加剂(如有）、附加物（如有）和标签组成。产品分无菌和非无菌形式提供，其中无菌产品采用辐照灭菌。 | 作为静脉血采集系统，一次性使用人体静脉血样采集容器与采血针、持针器配套使用，用于临床实验室中静脉血清、血浆或全血检测用血液标本的采集、贮存、转运和预处理。非无菌供应的采集容器仅与具有防逆流装置的一次性使用采血针配套使用。 | 二类 | 储存温度为4°C~30°C；有效期为12个月 | PET
一次性使用真空采血管 | 中选 | 有增量资格 | 0.28 | 9类 | EDTA抗凝管（紫色头盖） | 一次性使用人体静脉血样采集容器 | 粤械注准20152221441 | 广东康德莱医疗器械集团有限公司 | 广东康德莱医疗器械集团有限公司 | 3ml | （乙二胺四乙酸二钾盐）EDTAK2 | EDTA抗凝管（紫色头盖） | - | 灭菌 | 塑料 | 规格（ml）：3ml | C1423022030001008207 | 0000108 | 16954152732412 | 由试管（材质为玻璃或塑料）、胶塞、安全盖帽、添加剂(如有）、附加物（如有）和标签组成。产品分无菌和非无菌形式提供，其中无菌产品采用辐照灭菌。 | 作为静脉血采集系统，一次性使用人体静脉血样采集容器与采血针、持针器配套使用，用于临床实验室中静脉血清、血浆或全血检测用血液标本的采集、贮存、转运和预处理。非无菌供应的采集容器仅与具有防逆流装置的一次性使用采血针配套使用。 | 二类 | 储存温度为4°C~30°C；有效期为12个月 | PET
一次性使用输液器 | 中选 | 有增量资格 | 6.9 | 20类 | 微孔过滤输液器（不含DEHP） | 一次性使用输液器 带针————C5 | 国械注准20163141525 | 南阳市久康医疗器械有限公司 | 南阳市久康医疗器械有限公司 | 0.7mm×25mm | C5 | 微孔过滤输液器 | 非PVC | 自动排气、防滴空 | 带针 | 导管长度（mm）：1600 | C1423012020000103496 | 0003280 | 16952606870116 | 由瓶塞穿刺器保护套、瓶塞穿刺器、液体通道、夹子（选配）、滚动夹（选配）、三通（选配）、二通（选配）、带空气过滤器和塞子的进气口（或空气过滤器）、滴管、胶帽（选配）、滴斗、管路、流量调节器、药液过滤器（分过滤介质孔径为 15μm）的普通药液过滤器和过滤介质标称孔径分别为 2.0μm、3.0μm、5.0μm 的精密药液过滤器）、注射件及连接件（选配）、外圆锥接头、外圆锥接头保护套（选配）、医用输液贴（选配）和静脉输液针（选配）组成。其中静脉输液针由连接座、软管、针柄、针管、保护套和防针刺装置（选配）组成。输液器管路的原材料为 TPE 料，本产品经环氧乙烷灭菌， 一次性使用。 | 本品适用于临床静脉输注药液。 | 三类 | 无腐蚀性气体、通风、室内，有效期2年 | TPE
一次性使用输液器 | 中选 | 有增量资格 | 6.9 | 20类 | 微孔过滤输液器（不含DEHP） | 一次性使用输液器 带针————C5 | 国械注准20163141525 | 南阳市久康医疗器械有限公司 | 南阳市久康医疗器械有限公司 | 0.6mm×25mm | C5 | 微孔过滤输液器 | 非PVC | 自动排气、防滴空 | 带针 | 导管长度（mm）：1600 | C1423012020000103496 | 0003350 | 16952606870819 | 由瓶塞穿刺器保护套、瓶塞穿刺器、液体通道、夹子（选配）、滚动夹（选配）、三通（选配）、二通（选配）、带空气过滤器和塞子的进气口（或空气过滤器）、滴管、胶帽（选配）、滴斗、管路、流量调节器、药液过滤器（分过滤介质孔径为 15μm）的普通药液过滤器和过滤介质标称孔径分别为 2.0μm、3.0μm、5.0μm 的精密药液过滤器）、注射件及连接件（选配）、外圆锥接头、外圆锥接头保护套（选配）、医用输液贴（选配）和静脉输液针（选配）组成。其中静脉输液针由连接座、软管、针柄、针管、保护套和防针刺装置（选配）组成。输液器管路的原材料为 TPE 料，本产品经环氧乙烷灭菌， 一次性使用。 | 本品适用于临床静脉输注药液。 | 三类 | 无腐蚀性气体、通风、室内，有效期2年 | TPE
一次性使用输液器 | 中选 | 有增量资格 | 6.9 | 20类 | 微孔过滤输液器（不含DEHP） | 一次性使用输液器 带针————C5 | 国械注准20163141525 | 南阳市久康医疗器械有限公司 | 南阳市久康医疗器械有限公司 | 0.55mm×20mm | C5 | 微孔过滤输液器 | 非PVC | 自动排气、防滴空 | 带针 | 导管长度（mm）：1600 | C1423012020000103496 | 0003366 | 16952606870970 | 由瓶塞穿刺器保护套、瓶塞穿刺器、液体通道、夹子（选配）、滚动夹（选配）、三通（选配）、二通（选配）、带空气过滤器和塞子的进气口（或空气过滤器）、滴管、胶帽（选配）、滴斗、管路、流量调节器、药液过滤器（分过滤介质孔径为 15μm）的普通药液过滤器和过滤介质标称孔径分别为 2.0μm、3.0μm、5.0μm 的精密药液过滤器）、注射件及连接件（选配）、外圆锥接头、外圆锥接头保护套（选配）、医用输液贴（选配）和静脉输液针（选配）组成。其中静脉输液针由连接座、软管、针柄、针管、保护套和防针刺装置（选配）组成。输液器管路的原材料为 TPE 料，本产品经环氧乙烷灭菌， 一次性使用。 | 本品适用于临床静脉输注药液。 | 三类 | 无腐蚀性气体、通风、室内，有效期2年 | TPE
一次性使用输液器 | 中选 | 有增量资格 | 6.9 | 20类 | 微孔过滤输液器（不含DEHP） | 一次性使用输液器 带针————C5 | 国械注准20163141525 | 南阳市久康医疗器械有限公司 | 南阳市久康医疗器械有限公司 | 0.6mm×23mm | C5 | 微孔过滤输液器 | 非PVC | 自动排气、防滴空 | 带针 | 导管长度（mm）：1600 | C1423012020000103496 | 0003371 | 16952606871021 | 由瓶塞穿刺器保护套、瓶塞穿刺器、液体通道、夹子（选配）、滚动夹（选配）、三通（选配）、二通（选配）、带空气过滤器和塞子的进气口（或空气过滤器）、滴管、胶帽（选配）、滴斗、管路、流量调节器、药液过滤器（分过滤介质孔径为 15μm）的普通药液过滤器和过滤介质标称孔径分别为 2.0μm、3.0μm、5.0μm 的精密药液过滤器）、注射件及连接件（选配）、外圆锥接头、外圆锥接头保护套（选配）、医用输液贴（选配）和静脉输液针（选配）组成。其中静脉输液针由连接座、软管、针柄、针管、保护套和防针刺装置（选配）组成。输液器管路的原材料为 TPE 料，本产品经环氧乙烷灭菌， 一次性使用。 | 本品适用于临床静脉输注药液。 | 三类 | 无腐蚀性气体、通风、室内，有效期2年 | TPE
一次性使用输液器 | 中选 | 有增量资格 | 6.9 | 20类 | 微孔过滤输液器（不含DEHP） | 一次性使用输液器 带针————C5 | 国械注准20163141525 | 南阳市久康医疗器械有限公司 | 南阳市久康医疗器械有限公司 | 0.45mm×15mm | C5 | 微孔过滤输液器 | 非PVC | 自动排气、防滴空 | 带针 | 导管长度（mm）：1600 | C1423012020000103496 | 0003443 | 16952606871748 | 由瓶塞穿刺器保护套、瓶塞穿刺器、液体通道、夹子（选配）、滚动夹（选配）、三通（选配）、二通（选配）、带空气过滤器和塞子的进气口（或空气过滤器）、滴管、胶帽（选配）、滴斗、管路、流量调节器、药液过滤器（分过滤介质孔径为 15μm）的普通药液过滤器和过滤介质标称孔径分别为 2.0μm、3.0μm、5.0μm 的精密药液过滤器）、注射件及连接件（选配）、外圆锥接头、外圆锥接头保护套（选配）、医用输液贴（选配）和静脉输液针（选配）组成。其中静脉输液针由连接座、软管、针柄、针管、保护套和防针刺装置（选配）组成。输液器管路的原材料为 TPE 料，本产品经环氧乙烷灭菌， 一次性使用。 | 本品适用于临床静脉输注药液。 | 三类 | 无腐蚀性气体、通风、室内，有效期2年 | TPE
一次性使用输液器 | 中选 | 有增量资格 | 6.9 | 20类 | 微孔过滤输液器（不含DEHP） | 一次性使用输液器 带针————C5 | 国械注准20163141525 | 南阳市久康医疗器械有限公司 | 南阳市久康医疗器械有限公司 | 0.7mm×23mm | C5 | 微孔过滤输液器 | 非PVC | 自动排气、防滴空 | 带针 | 导管长度（mm）：1600 | C1423012020000103496 | 0003494 | 16952606872257 | 由瓶塞穿刺器保护套、瓶塞穿刺器、液体通道、夹子（选配）、滚动夹（选配）、三通（选配）、二通（选配）、带空气过滤器和塞子的进气口（或空气过滤器）、滴管、胶帽（选配）、滴斗、管路、流量调节器、药液过滤器（分过滤介质孔径为 15μm）的普通药液过滤器和过滤介质标称孔径分别为 2.0μm、3.0μm、5.0μm 的精密药液过滤器）、注射件及连接件（选配）、外圆锥接头、外圆锥接头保护套（选配）、医用输液贴（选配）和静脉输液针（选配）组成。其中静脉输液针由连接座、软管、针柄、针管、保护套和防针刺装置（选配）组成。输液器管路的原材料为 TPE 料，本产品经环氧乙烷灭菌， 一次性使用。 | 本品适用于临床静脉输注药液。 | 三类 | 无腐蚀性气体、通风、室内，有效期2年 | TPE
一次性使用输液器 | 中选 | 有增量资格 | 6.9 | 20类 | 微孔过滤输液器（不含DEHP） | 一次性使用输液器 带针————C5 | 国械注准20163141525 | 南阳市久康医疗器械有限公司 | 南阳市久康医疗器械有限公司 | 0.55mm×17.5mm | C5 | 微孔过滤输液器 | 非PVC | 自动排气、防滴空 | 带针 | 导管长度（mm）：1600 | C1423012020000103496 | 0003532 | 16952606872639 | 由瓶塞穿刺器保护套、瓶塞穿刺器、液体通道、夹子（选配）、滚动夹（选配）、三通（选配）、二通（选配）、带空气过滤器和塞子的进气口（或空气过滤器）、滴管、胶帽（选配）、滴斗、管路、流量调节器、药液过滤器（分过滤介质孔径为 15μm）的普通药液过滤器和过滤介质标称孔径分别为 2.0μm、3.0μm、5.0μm 的精密药液过滤器）、注射件及连接件（选配）、外圆锥接头、外圆锥接头保护套（选配）、医用输液贴（选配）和静脉输液针（选配）组成。其中静脉输液针由连接座、软管、针柄、针管、保护套和防针刺装置（选配）组成。输液器管路的原材料为 TPE 料，本产品经环氧乙烷灭菌， 一次性使用。 | 本品适用于临床静脉输注药液。 | 三类 | 无腐蚀性气体、通风、室内，有效期2年 | TPE
输液连接管路 | 中选 | 有增量资格 | 0.99 | 25类 | 普通输液连接管路 | 一次性使用输液延长管 | 国械注准20173140833 | 河南曙光汇知康生物科技股份有限公司 | 河南曙光汇知康生物科技股份有限公司 | 1500 | LB-1 | 普通输液连接管路 | 含DEHP | - | - | 导管长度（mm）：1500 | C1423090040000008496 | 0000015 | MA.156.M0.100204.13140109 | 本产品采用聚乙烯（PE）、聚丙烯（PP）、聚氯乙烯（PVC）、丙烯腈-丁二烯-苯乙烯共聚物（ABS）、SUS 304不锈钢材料制成，由护帽、内圆锥接头、外圆锥接头、软管、药液过滤器（标称孔径为15μm）、保护帽、止流夹／卡片、金属穿刺器零配件选配组成。 | 与输注器具（输液器、输注泵、注射器、微量注射泵）管道配套使用，与临床动、静脉测压管道配套使用。 | 三类 | 产品应贮存在相对湿度不超过80，无腐蚀性气体和通风良好的室内。产品应用有遮蓬的车厢、舱位装载运输，并保持清洁，避免日晒雨淋。三年 | PVC
一次性使用输液器 | 中选 | 有增量资格 | 6.9 | 20类 | 微孔过滤输液器（不含DEHP） | 一次性使用输液器 带针————C3(TPE) | 国械注准20163141525 | 南阳市久康医疗器械有限公司 | 南阳市久康医疗器械有限公司 | 0.7mm×25mm | C3 | 微孔过滤输液器 | 非PVC | 自动排气、防滴空 | 带针 | 导管长度（mm）：1600 | C1423012020000103496 | 0003323 | 16952606870543 | 由瓶塞穿刺器保护套、瓶塞穿刺器、液体通道、夹子（选配）、滚动夹（选配）、三通（选配）、二通（选配）、带空气过滤器和塞子的进气口（或空气过滤器）、滴管、胶帽（选配）、滴斗、管路、流量调节器、药液过滤器（分过滤介质孔径为 15μm）的普通药液过滤器和过滤介质标称孔径分别为 2.0μm、3.0μm、5.0μm 的精密药液过滤器）、注射件及连接件（选配）、外圆锥接头、外圆锥接头保护套（选配）、医用输液贴（选配）和静脉输液针（选配）组成。其中静脉输液针由连接座、软管、针柄、针管、保护套和防针刺装置（选配）组成。输液器管路的原材料为 TPE 料，本产品经环氧乙烷灭菌， 一次性使用。 | 本品适用于临床静脉输注药液。 | 三类 | 无腐蚀性气体、通风、室内，有效期2年 | TPE
一次性使用输液器 | 中选 | 有增量资格 | 6.9 | 20类 | 微孔过滤输液器（不含DEHP） | 一次性使用输液器 带针————C3(TPE) | 国械注准20163141525 | 南阳市久康医疗器械有限公司 | 南阳市久康医疗器械有限公司 | 0.6mm×23mm | C3 | 微孔过滤输液器 | 非PVC | 自动排气、防滴空 | 带针 | 导管长度（mm）：1600 | C1423012020000103496 | 0003357 | 16952606870888 | 由瓶塞穿刺器保护套、瓶塞穿刺器、液体通道、夹子（选配）、滚动夹（选配）、三通（选配）、二通（选配）、带空气过滤器和塞子的进气口（或空气过滤器）、滴管、胶帽（选配）、滴斗、管路、流量调节器、药液过滤器（分过滤介质孔径为 15μm）的普通药液过滤器和过滤介质标称孔径分别为 2.0μm、3.0μm、5.0μm 的精密药液过滤器）、注射件及连接件（选配）、外圆锥接头、外圆锥接头保护套（选配）、医用输液贴（选配）和静脉输液针（选配）组成。其中静脉输液针由连接座、软管、针柄、针管、保护套和防针刺装置（选配）组成。输液器管路的原材料为 TPE 料，本产品经环氧乙烷灭菌， 一次性使用。 | 本品适用于临床静脉输注药液。 | 三类 | 无腐蚀性气体、通风、室内，有效期2年 | TPE
一次性使用输液器 | 中选 | 有增量资格 | 6.9 | 20类 | 微孔过滤输液器（不含DEHP） | 一次性使用输液器 带针————C3(TPE) | 国械注准20163141525 | 南阳市久康医疗器械有限公司 | 南阳市久康医疗器械有限公司 | 0.55mm×17.5mm | C3 | 微孔过滤输液器 | 非PVC | 自动排气、防滴空 | 带针 | 导管长度（mm）：1600 | C1423012020000103496 | 0003404 | 16952606871359 | 由瓶塞穿刺器保护套、瓶塞穿刺器、液体通道、夹子（选配）、滚动夹（选配）、三通（选配）、二通（选配）、带空气过滤器和塞子的进气口（或空气过滤器）、滴管、胶帽（选配）、滴斗、管路、流量调节器、药液过滤器（分过滤介质孔径为 15μm）的普通药液过滤器和过滤介质标称孔径分别为 2.0μm、3.0μm、5.0μm 的精密药液过滤器）、注射件及连接件（选配）、外圆锥接头、外圆锥接头保护套（选配）、医用输液贴（选配）和静脉输液针（选配）组成。其中静脉输液针由连接座、软管、针柄、针管、保护套和防针刺装置（选配）组成。输液器管路的原材料为 TPE 料，本产品经环氧乙烷灭菌， 一次性使用。 | 本品适用于临床静脉输注药液。 | 三类 | 无腐蚀性气体、通风、室内，有效期2年 | TPE
一次性使用输液器 | 中选 | 有增量资格 | 6.9 | 20类 | 微孔过滤输液器（不含DEHP） | 一次性使用输液器 带针————C3(TPE) | 国械注准20163141525 | 南阳市久康医疗器械有限公司 | 南阳市久康医疗器械有限公司 | 0.6mm×25mm | C3 | 微孔过滤输液器 | 非PVC | 自动排气、防滴空 | 带针 | 导管长度（mm）：1600 | C1423012020000103496 | 0003418 | 16952606871496 | 由瓶塞穿刺器保护套、瓶塞穿刺器、液体通道、夹子（选配）、滚动夹（选配）、三通（选配）、二通（选配）、带空气过滤器和塞子的进气口（或空气过滤器）、滴管、胶帽（选配）、滴斗、管路、流量调节器、药液过滤器（分过滤介质孔径为 15μm）的普通药液过滤器和过滤介质标称孔径分别为 2.0μm、3.0μm、5.0μm 的精密药液过滤器）、注射件及连接件（选配）、外圆锥接头、外圆锥接头保护套（选配）、医用输液贴（选配）和静脉输液针（选配）组成。其中静脉输液针由连接座、软管、针柄、针管、保护套和防针刺装置（选配）组成。输液器管路的原材料为 TPE 料，本产品经环氧乙烷灭菌， 一次性使用。 | 本品适用于临床静脉输注药液。 | 三类 | 无腐蚀性气体、通风、室内，有效期2年 | TPE
一次性使用输液器 | 中选 | 有增量资格 | 6.9 | 20类 | 微孔过滤输液器（不含DEHP） | 一次性使用输液器 带针————C3(TPE) | 国械注准20163141525 | 南阳市久康医疗器械有限公司 | 南阳市久康医疗器械有限公司 | 0.45mm×15mm | C3 | 微孔过滤输液器 | 非PVC | 自动排气、防滴空 | 带针 | 导管长度（mm）：1600 | C1423012020000103496 | 0003433 | 16952606871649 | 由瓶塞穿刺器保护套、瓶塞穿刺器、液体通道、夹子（选配）、滚动夹（选配）、三通（选配）、二通（选配）、带空气过滤器和塞子的进气口（或空气过滤器）、滴管、胶帽（选配）、滴斗、管路、流量调节器、药液过滤器（分过滤介质孔径为 15μm）的普通药液过滤器和过滤介质标称孔径分别为 2.0μm、3.0μm、5.0μm 的精密药液过滤器）、注射件及连接件（选配）、外圆锥接头、外圆锥接头保护套（选配）、医用输液贴（选配）和静脉输液针（选配）组成。其中静脉输液针由连接座、软管、针柄、针管、保护套和防针刺装置（选配）组成。输液器管路的原材料为 TPE 料，本产品经环氧乙烷灭菌， 一次性使用。 | 本品适用于临床静脉输注药液。 | 三类 | 无腐蚀性气体、通风、室内，有效期2年 | TPE
一次性使用输液器 | 中选 | 有增量资格 | 6.9 | 20类 | 微孔过滤输液器（不含DEHP） | 一次性使用输液器 带针————C3(TPE) | 国械注准20163141525 | 南阳市久康医疗器械有限公司 | 南阳市久康医疗器械有限公司 | 0.7mm×23mm | C3 | 微孔过滤输液器 | 非PVC | 自动排气、防滴空 | 带针 | 导管长度（mm）：1600 | C1423012020000103496 | 0003450 | 16952606871816 | 由瓶塞穿刺器保护套、瓶塞穿刺器、液体通道、夹子（选配）、滚动夹（选配）、三通（选配）、二通（选配）、带空气过滤器和塞子的进气口（或空气过滤器）、滴管、胶帽（选配）、滴斗、管路、流量调节器、药液过滤器（分过滤介质孔径为 15μm）的普通药液过滤器和过滤介质标称孔径分别为 2.0μm、3.0μm、5.0μm 的精密药液过滤器）、注射件及连接件（选配）、外圆锥接头、外圆锥接头保护套（选配）、医用输液贴（选配）和静脉输液针（选配）组成。其中静脉输液针由连接座、软管、针柄、针管、保护套和防针刺装置（选配）组成。输液器管路的原材料为 TPE 料，本产品经环氧乙烷灭菌， 一次性使用。 | 本品适用于临床静脉输注药液。 | 三类 | 无腐蚀性气体、通风、室内，有效期2年 | TPE
一次性使用输液器 | 中选 | 有增量资格 | 6.9 | 20类 | 微孔过滤输液器（不含DEHP） | 一次性使用输液器 带针————C3(TPE) | 国械注准20163141525 | 南阳市久康医疗器械有限公司 | 南阳市久康医疗器械有限公司 | 0.55mm×20mm | C3 | 微孔过滤输液器 | 非PVC | 自动排气、防滴空 | 带针 | 导管长度（mm）：1600 | C1423012020000103496 | 0003469 | 16952606872004 | 由瓶塞穿刺器保护套、瓶塞穿刺器、液体通道、夹子（选配）、滚动夹（选配）、三通（选配）、二通（选配）、带空气过滤器和塞子的进气口（或空气过滤器）、滴管、胶帽（选配）、滴斗、管路、流量调节器、药液过滤器（分过滤介质孔径为 15μm）的普通药液过滤器和过滤介质标称孔径分别为 2.0μm、3.0μm、5.0μm 的精密药液过滤器）、注射件及连接件（选配）、外圆锥接头、外圆锥接头保护套（选配）、医用输液贴（选配）和静脉输液针（选配）组成。其中静脉输液针由连接座、软管、针柄、针管、保护套和防针刺装置（选配）组成。输液器管路的原材料为 TPE 料，本产品经环氧乙烷灭菌， 一次性使用。 | 本品适用于临床静脉输注药液。 | 三类 | 无腐蚀性气体、通风、室内，有效期2年 | TPE
一次性使用人体静脉血样采集针 | 中选 | 有增量资格 | 0.3 | 16类 | 软连接式静脉血样采集针（普通型） | 一次性使用采血针 | 国械注准20193221668 | 浙江康德莱医疗器械股份有限公司 | 浙江康德莱医疗器械股份有限公司 | 0.6 | XY II 蝶翼型 | 普通型 | 软连接式血样采集针 | - | - | - | C1603062150000200629 | 0000119 | 06923033415518 | XY Ⅰ型采血针由胶套、上保护套、针座、针管、下保护套组成；XY Ⅱ型采血针由保护 套、胶套、针管（穿刺针）、针座（外圆锥）、针座（内圆锥）、软管、针柄、针管（静脉针）、保护套组成；XY Ⅲ型采血针由保护套、胶套、针管（穿刺针）、针座（外 圆锥）、针座（内圆锥）、针管（静脉针）、保护套组成；XY Ⅳ型采血针由保护盖、持 针器、胶套、针座、针管、保护套组成。XJ 血浆采血针由针座、保护套、针管、刃口方向标志组成。经环氧乙烷灭菌。 | 本产品临床用于采集血样 | 三类 | 本品应贮存在无腐蚀性气体和通风良好干净的室内，贮存的库房应有防鼠和防虫害的措施。36个月 | 不锈钢
一次性使用人体静脉血样采集针 | 中选 | 有增量资格 | 0.3 | 16类 | 软连接式静脉血样采集针（普通型） | 一次性使用采血针 | 国械注准20193221668 | 浙江康德莱医疗器械股份有限公司 | 浙江康德莱医疗器械股份有限公司 | 0.7 | XY II 蝶翼型 | 普通型 | 软连接式血样采集针 | - | - | - | C1603062150000200629 | 0000127 | 06923033415532 | XY Ⅰ型采血针由胶套、上保护套、针座、针管、下保护套组成；XY Ⅱ型采血针由保护 套、胶套、针管（穿刺针）、针座（外圆锥）、针座（内圆锥）、软管、针柄、针管（静脉针）、保护套组成；XY Ⅲ型采血针由保护套、胶套、针管（穿刺针）、针座（外 圆锥）、针座（内圆锥）、针管（静脉针）、保护套组成；XY Ⅳ型采血针由保护盖、持 针器、胶套、针座、针管、保护套组成。XJ 血浆采血针由针座、保护套、针管、刃口方向标志组成。经环氧乙烷灭菌。 | 本产品临床用于采集血样 | 三类 | 本品应贮存在无腐蚀性气体和通风良好干净的室内，贮存的库房应有防鼠和防虫害的措施。36个月 | 不锈钢
一次性使用人体静脉血样采集针 | 中选 | 有增量资格 | 0.3 | 16类 | 软连接式静脉血样采集针（普通型） | 一次性使用采血针 | 国械注准20193221668 | 浙江康德莱医疗器械股份有限公司 | 浙江康德莱医疗器械股份有限公司 | 0.55 | XY II 蝶翼型 | 普通型 | 软连接式血样采集针 | - | - | - | C1603062150000200629 | 0000124 | 06923033415686 | XY Ⅰ型采血针由胶套、上保护套、针座、针管、下保护套组成；XY Ⅱ型采血针由保护 套、胶套、针管（穿刺针）、针座（外圆锥）、针座（内圆锥）、软管、针柄、针管（静脉针）、保护套组成；XY Ⅲ型采血针由保护套、胶套、针管（穿刺针）、针座（外 圆锥）、针座（内圆锥）、针管（静脉针）、保护套组成；XY Ⅳ型采血针由保护盖、持 针器、胶套、针座、针管、保护套组成。XJ 血浆采血针由针座、保护套、针管、刃口方向标志组成。经环氧乙烷灭菌。 | 本产品临床用于采集血样 | 三类 | 本品应贮存在无腐蚀性气体和通风良好干净的室内，贮存的库房应有防鼠和防虫害的措施。36个月 | 不锈钢
一次性使用人体静脉血样采集针 | 中选 | 有增量资格 | 0.3 | 16类 | 软连接式静脉血样采集针（普通型） | 一次性使用采血针 | 国械注准20193221668 | 浙江康德莱医疗器械股份有限公司 | 浙江康德莱医疗器械股份有限公司 | 0.5 | XY II 蝶翼型 | 普通型 | 软连接式血样采集针 | - | - | - | C1603062150000200629 | 0000129 | 06923033415822 | XY Ⅰ型采血针由胶套、上保护套、针座、针管、下保护套组成；XY Ⅱ型采血针由保护 套、胶套、针管（穿刺针）、针座（外圆锥）、针座（内圆锥）、软管、针柄、针管（静脉针）、保护套组成；XY Ⅲ型采血针由保护套、胶套、针管（穿刺针）、针座（外 圆锥）、针座（内圆锥）、针管（静脉针）、保护套组成；XY Ⅳ型采血针由保护盖、持 针器、胶套、针座、针管、保护套组成。XJ 血浆采血针由针座、保护套、针管、刃口方向标志组成。经环氧乙烷灭菌。 | 本产品临床用于采集血样 | 三类 | 本品应贮存在无腐蚀性气体和通风良好干净的室内，贮存的库房应有防鼠和防虫害的措施。36个月 | 不锈钢
一次性使用人体静脉血样采集针 | 中选 | 有增量资格 | 0.3 | 16类 | 软连接式静脉血样采集针（普通型） | 一次性使用采血针 | 国械注准20193221668 | 浙江康德莱医疗器械股份有限公司 | 浙江康德莱医疗器械股份有限公司 | 1.2 | XY II 蝶翼型 | 普通型 | 软连接式血样采集针 | - | - | - | C1603062150000200629 | 0000138 | 06923033415839 | XY Ⅰ型采血针由胶套、上保护套、针座、针管、下保护套组成；XY Ⅱ型采血针由保护 套、胶套、针管（穿刺针）、针座（外圆锥）、针座（内圆锥）、软管、针柄、针管（静脉针）、保护套组成；XY Ⅲ型采血针由保护套、胶套、针管（穿刺针）、针座（外 圆锥）、针座（内圆锥）、针管（静脉针）、保护套组成；XY Ⅳ型采血针由保护盖、持 针器、胶套、针座、针管、保护套组成。XJ 血浆采血针由针座、保护套、针管、刃口方向标志组成。经环氧乙烷灭菌。 | 本产品临床用于采集血样 | 三类 | 本品应贮存在无腐蚀性气体和通风良好干净的室内，贮存的库房应有防鼠和防虫害的措施。36个月 | 不锈钢
一次性使用人体静脉血样采集针 | 中选 | 有增量资格 | 0.3 | 16类 | 软连接式静脉血样采集针（普通型） | 一次性使用采血针 | 国械注准20193221668 | 浙江康德莱医疗器械股份有限公司 | 浙江康德莱医疗器械股份有限公司 | 0.8 | XY II 蝶翼型 | 普通型 | 软连接式血样采集针 | - | - | - | C1603062150000200629 | 0000126 | 06923033415587 | XY Ⅰ型采血针由胶套、上保护套、针座、针管、下保护套组成；XY Ⅱ型采血针由保护 套、胶套、针管（穿刺针）、针座（外圆锥）、针座（内圆锥）、软管、针柄、针管（静脉针）、保护套组成；XY Ⅲ型采血针由保护套、胶套、针管（穿刺针）、针座（外 圆锥）、针座（内圆锥）、针管（静脉针）、保护套组成；XY Ⅳ型采血针由保护盖、持 针器、胶套、针座、针管、保护套组成。XJ 血浆采血针由针座、保护套、针管、刃口方向标志组成。经环氧乙烷灭菌。 | 本产品临床用于采集血样 | 三类 | 本品应贮存在无腐蚀性气体和通风良好干净的室内，贮存的库房应有防鼠和防虫害的措施。36个月 | 不锈钢
一次性使用人体静脉血样采集针 | 中选 | 有增量资格 | 0.3 | 16类 | 软连接式静脉血样采集针（普通型） | 一次性使用采血针 | 国械注准20193221668 | 浙江康德莱医疗器械股份有限公司 | 浙江康德莱医疗器械股份有限公司 | 0.9 | XY II 蝶翼型 | 普通型 | 软连接式血样采集针 | - | - | - | C1603062150000200629 | 0000115 | 06923033415846 | XY Ⅰ型采血针由胶套、上保护套、针座、针管、下保护套组成；XY Ⅱ型采血针由保护 套、胶套、针管（穿刺针）、针座（外圆锥）、针座（内圆锥）、软管、针柄、针管（静脉针）、保护套组成；XY Ⅲ型采血针由保护套、胶套、针管（穿刺针）、针座（外 圆锥）、针座（内圆锥）、针管（静脉针）、保护套组成；XY Ⅳ型采血针由保护盖、持 针器、胶套、针座、针管、保护套组成。XJ 血浆采血针由针座、保护套、针管、刃口方向标志组成。经环氧乙烷灭菌。 | 本产品临床用于采集血样 | 三类 | 本品应贮存在无腐蚀性气体和通风良好干净的室内，贮存的库房应有防鼠和防虫害的措施。36个月 | 不锈钢
一次性使用人体静脉血样采集针 | 中选 | 有增量资格 | 0.3 | 16类 | 软连接式静脉血样采集针（普通型） | 一次性使用采血针 | 国械注准20193221668 | 浙江康德莱医疗器械股份有限公司 | 浙江康德莱医疗器械股份有限公司 | 1.1 | XY II 蝶翼型 | 普通型 | 软连接式血样采集针 | - | - | - | C1603062150000200629 | 0000121 | 06923033415853 | XY Ⅰ型采血针由胶套、上保护套、针座、针管、下保护套组成；XY Ⅱ型采血针由保护 套、胶套、针管（穿刺针）、针座（外圆锥）、针座（内圆锥）、软管、针柄、针管（静脉针）、保护套组成；XY Ⅲ型采血针由保护套、胶套、针管（穿刺针）、针座（外 圆锥）、针座（内圆锥）、针管（静脉针）、保护套组成；XY Ⅳ型采血针由保护盖、持 针器、胶套、针座、针管、保护套组成。XJ 血浆采血针由针座、保护套、针管、刃口方向标志组成。经环氧乙烷灭菌。 | 本产品临床用于采集血样 | 三类 | 本品应贮存在无腐蚀性气体和通风良好干净的室内，贮存的库房应有防鼠和防虫害的措施。36个月 | 不锈钢
肝素帽 | 中选 | 有增量资格 | 1.17 | 32类 | 肝素帽 | 一次性使用肝素帽————A型 | 国械注准20153140472 | 上海康德莱企业发展集团股份有限公司 | 上海康德莱企业发展集团股份有限公司 | A型 | A型 | 普通型肝素帽 | - | - | - | - | C1423122080000009560 | 0000001 | 06941416207529 | 产品由压盖，胶塞，锁紧式圆锥接头组成。压盖和锁紧式圆锥接头由丙烯腈一丁二烯-苯乙烯共聚物（ABS）制成，胶塞由医用橡胶制成。 | 本产品作为输液(血)器具管路上的一个配套接头,供向管路注输药液用。也可用于与静脉留置针连接注入肝素液,作抗凝血用。 | 三类 | 本品应防止阳光直晒和雨雪浸淋；应储存在无腐蚀性气体、干燥、通风良好、清洁的环境内。有效期3年。 | 聚碳酸酯
一次性使用输液器 | 中选 | 无增量资格 | 5.24 | 19类 | 微孔过滤输液器（含DEHP） | 一次性使用精密过滤输液器 带针————B1 | 国械注准20193141870 | 江西洪达医疗器械集团有限公司 | 江西洪达医疗器械集团有限公司 | 0.7mm（5.0μm） | B1 | 微孔过滤输液器 | PVC | 常规 | 带针 | 导管长度（mm）：1600 | C1423012020000101754 | 0003109 | 16920756702199 | 一次性使用精密过滤输液器 带针产品由：瓶塞穿刺器保护套、瓶塞穿刺器、空气过滤器、管路、药液注射件、滴管、滴斗、流量调节器、精密药液过滤器（标称孔径2.0μm-5.0μm）、外圆锥接头、医用输液贴和一次性使用静脉输液针组成。其中医用输液贴和一次性使用静脉输液针为可选配件。产品经环氧乙烷灭菌，无菌、无热源。 | 本产品适用于医疗单位静脉重力输注药液用。 | 三类 | 储存条件：本产品应贮存在清洁、干燥、无腐蚀性气体和通风良好的室内。有效期：二年 | 聚氯乙烯
一次性使用输液器 | 中选 | 无增量资格 | 5.24 | 19类 | 微孔过滤输液器（含DEHP） | 一次性使用精密过滤输液器 带针————B1 | 国械注准20193141870 | 江西洪达医疗器械集团有限公司 | 江西洪达医疗器械集团有限公司 | 0.5mm（5.0μm） | B1 | 微孔过滤输液器 | PVC | 常规 | 带针 | 导管长度（mm）：1600 | C1423012020000101754 | 0003141 | 16920756710736 | 一次性使用精密过滤输液器 带针产品由：瓶塞穿刺器保护套、瓶塞穿刺器、空气过滤器、管路、药液注射件、滴管、滴斗、流量调节器、精密药液过滤器（标称孔径2.0μm-5.0μm）、外圆锥接头、医用输液贴和一次性使用静脉输液针组成。其中医用输液贴和一次性使用静脉输液针为可选配件。产品经环氧乙烷灭菌，无菌、无热源。 | 本产品适用于医疗单位静脉重力输注药液用。 | 三类 | 储存条件：本产品应贮存在清洁、干燥、无腐蚀性气体和通风良好的室内。有效期：二年 | 聚氯乙烯
一次性使用输液器 | 中选 | 无增量资格 | 5.24 | 19类 | 微孔过滤输液器（含DEHP） | 一次性使用精密过滤输液器 带针————B1 | 国械注准20193141870 | 江西洪达医疗器械集团有限公司 | 江西洪达医疗器械集团有限公司 | 0.8mm（5.0μm） | B1 | 微孔过滤输液器 | PVC | 常规 | 带针 | 导管长度（mm）：1600 | C1423012020000101754 | 0003148 | 16920756717667 | 一次性使用精密过滤输液器 带针产品由：瓶塞穿刺器保护套、瓶塞穿刺器、空气过滤器、管路、药液注射件、滴管、滴斗、流量调节器、精密药液过滤器（标称孔径2.0μm-5.0μm）、外圆锥接头、医用输液贴和一次性使用静脉输液针组成。其中医用输液贴和一次性使用静脉输液针为可选配件。产品经环氧乙烷灭菌，无菌、无热源。 | 本产品适用于医疗单位静脉重力输注药液用。 | 三类 | 储存条件：本产品应贮存在清洁、干燥、无腐蚀性气体和通风良好的室内。有效期：二年 | 聚氯乙烯
一次性使用输液器 | 中选 | 无增量资格 | 5.24 | 19类 | 微孔过滤输液器（含DEHP） | 一次性使用精密过滤输液器 带针————B1 | 国械注准20193141870 | 江西洪达医疗器械集团有限公司 | 江西洪达医疗器械集团有限公司 | 0.6mm（5.0μm） | B1 | 微孔过滤输液器 | PVC | 常规 | 带针 | 导管长度（mm）：1600 | C1423012020000101754 | 0003153 | 16920756702182 | 一次性使用精密过滤输液器 带针产品由：瓶塞穿刺器保护套、瓶塞穿刺器、空气过滤器、管路、药液注射件、滴管、滴斗、流量调节器、精密药液过滤器（标称孔径2.0μm-5.0μm）、外圆锥接头、医用输液贴和一次性使用静脉输液针组成。其中医用输液贴和一次性使用静脉输液针为可选配件。产品经环氧乙烷灭菌，无菌、无热源。 | 本产品适用于医疗单位静脉重力输注药液用。 | 三类 | 储存条件：本产品应贮存在清洁、干燥、无腐蚀性气体和通风良好的室内。有效期：二年 | 聚氯乙烯
一次性使用输液器 | 中选 | 无增量资格 | 5.24 | 19类 | 微孔过滤输液器（含DEHP） | 一次性使用精密过滤输液器 带针————B1 | 国械注准20193141870 | 江西洪达医疗器械集团有限公司 | 江西洪达医疗器械集团有限公司 | 0.9mm（5.0μm） | B1 | 微孔过滤输液器 | PVC | 常规 | 带针 | 导管长度（mm）：1600 | C1423012020000101754 | 0003158 | 16920756710774 | 一次性使用精密过滤输液器 带针产品由：瓶塞穿刺器保护套、瓶塞穿刺器、空气过滤器、管路、药液注射件、滴管、滴斗、流量调节器、精密药液过滤器（标称孔径2.0μm-5.0μm）、外圆锥接头、医用输液贴和一次性使用静脉输液针组成。其中医用输液贴和一次性使用静脉输液针为可选配件。产品经环氧乙烷灭菌，无菌、无热源。 | 本产品适用于医疗单位静脉重力输注药液用。 | 三类 | 储存条件：本产品应贮存在清洁、干燥、无腐蚀性气体和通风良好的室内。有效期：二年 | 聚氯乙烯
一次性使用输液器 | 中选 | 无增量资格 | 5.24 | 19类 | 微孔过滤输液器（含DEHP） | 一次性使用精密过滤输液器 带针————B1 | 国械注准20193141870 | 江西洪达医疗器械集团有限公司 | 江西洪达医疗器械集团有限公司 | 0.45mm（5.0μm） | B1 | 微孔过滤输液器 | PVC | 常规 | 带针 | 导管长度（mm）：1600 | C1423012020000101754 | 0003166 | 16920756717568 | 一次性使用精密过滤输液器 带针产品由：瓶塞穿刺器保护套、瓶塞穿刺器、空气过滤器、管路、药液注射件、滴管、滴斗、流量调节器、精密药液过滤器（标称孔径2.0μm-5.0μm）、外圆锥接头、医用输液贴和一次性使用静脉输液针组成。其中医用输液贴和一次性使用静脉输液针为可选配件。产品经环氧乙烷灭菌，无菌、无热源。 | 本产品适用于医疗单位静脉重力输注药液用。 | 三类 | 储存条件：本产品应贮存在清洁、干燥、无腐蚀性气体和通风良好的室内。有效期：二年 | 聚氯乙烯
一次性使用输液器 | 中选 | 无增量资格 | 5.24 | 19类 | 微孔过滤输液器（含DEHP） | 一次性使用精密过滤输液器 带针————B1 | 国械注准20193141870 | 江西洪达医疗器械集团有限公司 | 江西洪达医疗器械集团有限公司 | 0.55mm（5.0μm） | B1 | 微孔过滤输液器 | PVC | 常规 | 带针 | 导管长度（mm）：1600 | C1423012020000101754 | 0003178 | 16920756702175 | 一次性使用精密过滤输液器 带针产品由：瓶塞穿刺器保护套、瓶塞穿刺器、空气过滤器、管路、药液注射件、滴管、滴斗、流量调节器、精密药液过滤器（标称孔径2.0μm-5.0μm）、外圆锥接头、医用输液贴和一次性使用静脉输液针组成。其中医用输液贴和一次性使用静脉输液针为可选配件。产品经环氧乙烷灭菌，无菌、无热源。 | 本产品适用于医疗单位静脉重力输注药液用。 | 三类 | 储存条件：本产品应贮存在清洁、干燥、无腐蚀性气体和通风良好的室内。有效期：二年 | 聚氯乙烯
一次性使用输液器 | 中选 | 无增量资格 | 5.24 | 19类 | 微孔过滤输液器（含DEHP） | 一次性使用精密过滤输液器 带针————B1 | 国械注准20193141870 | 江西洪达医疗器械集团有限公司 | 江西洪达医疗器械集团有限公司 | 0.6mm（3.0μm） | B1 | 微孔过滤输液器 | PVC | 常规 | 带针 | 导管长度（mm）：1600 | C1423012020000101754 | 0003108 | 16920756717629 | 一次性使用精密过滤输液器 带针产品由：瓶塞穿刺器保护套、瓶塞穿刺器、空气过滤器、管路、药液注射件、滴管、滴斗、流量调节器、精密药液过滤器（标称孔径2.0μm-5.0μm）、外圆锥接头、医用输液贴和一次性使用静脉输液针组成。其中医用输液贴和一次性使用静脉输液针为可选配件。产品经环氧乙烷灭菌，无菌、无热源。 | 本产品适用于医疗单位静脉重力输注药液用。 | 三类 | 储存条件：本产品应贮存在清洁、干燥、无腐蚀性气体和通风良好的室内。有效期：二年 | 聚氯乙烯
一次性使用输液器 | 中选 | 无增量资格 | 5.24 | 19类 | 微孔过滤输液器（含DEHP） | 一次性使用精密过滤输液器 带针————B1 | 国械注准20193141870 | 江西洪达医疗器械集团有限公司 | 江西洪达医疗器械集团有限公司 | 0.9mm（2.0μm） | B1 | 微孔过滤输液器 | PVC | 常规 | 带针 | 导管长度（mm）：1600 | C1423012020000101754 | 0003111 | 16920756710750 | 一次性使用精密过滤输液器 带针产品由：瓶塞穿刺器保护套、瓶塞穿刺器、空气过滤器、管路、药液注射件、滴管、滴斗、流量调节器、精密药液过滤器（标称孔径2.0μm-5.0μm）、外圆锥接头、医用输液贴和一次性使用静脉输液针组成。其中医用输液贴和一次性使用静脉输液针为可选配件。产品经环氧乙烷灭菌，无菌、无热源。 | 本产品适用于医疗单位静脉重力输注药液用。 | 三类 | 储存条件：本产品应贮存在清洁、干燥、无腐蚀性气体和通风良好的室内。有效期：二年 | 聚氯乙烯
一次性使用输液器 | 中选 | 无增量资格 | 5.24 | 19类 | 微孔过滤输液器（含DEHP） | 一次性使用精密过滤输液器 带针————B1 | 国械注准20193141870 | 江西洪达医疗器械集团有限公司 | 江西洪达医疗器械集团有限公司 | 0.8mm（2.0μm） | B1 | 微孔过滤输液器 | PVC | 常规 | 带针 | 导管长度（mm）：1600 | C1423012020000101754 | 0003115 | 16920756710835 | 一次性使用精密过滤输液器 带针产品由：瓶塞穿刺器保护套、瓶塞穿刺器、空气过滤器、管路、药液注射件、滴管、滴斗、流量调节器、精密药液过滤器（标称孔径2.0μm-5.0μm）、外圆锥接头、医用输液贴和一次性使用静脉输液针组成。其中医用输液贴和一次性使用静脉输液针为可选配件。产品经环氧乙烷灭菌，无菌、无热源。 | 本产品适用于医疗单位静脉重力输注药液用。 | 三类 | 储存条件：本产品应贮存在清洁、干燥、无腐蚀性气体和通风良好的室内。有效期：二年 | 聚氯乙烯
一次性使用输液器 | 中选 | 无增量资格 | 5.24 | 19类 | 微孔过滤输液器（含DEHP） | 一次性使用精密过滤输液器 带针————B1 | 国械注准20193141870 | 江西洪达医疗器械集团有限公司 | 江西洪达医疗器械集团有限公司 | 0.9mm（3.0μm） | B1 | 微孔过滤输液器 | PVC | 常规 | 带针 | 导管长度（mm）：1600 | C1423012020000101754 | 0003129 | 16920756710767 | 一次性使用精密过滤输液器 带针产品由：瓶塞穿刺器保护套、瓶塞穿刺器、空气过滤器、管路、药液注射件、滴管、滴斗、流量调节器、精密药液过滤器（标称孔径2.0μm-5.0μm）、外圆锥接头、医用输液贴和一次性使用静脉输液针组成。其中医用输液贴和一次性使用静脉输液针为可选配件。产品经环氧乙烷灭菌，无菌、无热源。 | 本产品适用于医疗单位静脉重力输注药液用。 | 三类 | 储存条件：本产品应贮存在清洁、干燥、无腐蚀性气体和通风良好的室内。有效期：二年 | 聚氯乙烯
一次性使用输液器 | 中选 | 无增量资格 | 5.24 | 19类 | 微孔过滤输液器（含DEHP） | 一次性使用精密过滤输液器 带针————B1 | 国械注准20193141870 | 江西洪达医疗器械集团有限公司 | 江西洪达医疗器械集团有限公司 | 0.45mm（3.0μm） | B1 | 微孔过滤输液器 | PVC | 常规 | 带针 | 导管长度（mm）：1600 | C1423012020000101754 | 0003130 | 16920756710699 | 一次性使用精密过滤输液器 带针产品由：瓶塞穿刺器保护套、瓶塞穿刺器、空气过滤器、管路、药液注射件、滴管、滴斗、流量调节器、精密药液过滤器（标称孔径2.0μm-5.0μm）、外圆锥接头、医用输液贴和一次性使用静脉输液针组成。其中医用输液贴和一次性使用静脉输液针为可选配件。产品经环氧乙烷灭菌，无菌、无热源。 | 本产品适用于医疗单位静脉重力输注药液用。 | 三类 | 储存条件：本产品应贮存在清洁、干燥、无腐蚀性气体和通风良好的室内。有效期：二年 | 聚氯乙烯
一次性使用输液器 | 中选 | 无增量资格 | 5.24 | 19类 | 微孔过滤输液器（含DEHP） | 一次性使用精密过滤输液器 带针————B1 | 国械注准20193141870 | 江西洪达医疗器械集团有限公司 | 江西洪达医疗器械集团有限公司 | 0.55mm（2.0μm） | B1 | 微孔过滤输液器 | PVC | 常规 | 带针 | 导管长度（mm）：1600 | C1423012020000101754 | 0003133 | 16920756717582 | 一次性使用精密过滤输液器 带针产品由：瓶塞穿刺器保护套、瓶塞穿刺器、空气过滤器、管路、药液注射件、滴管、滴斗、流量调节器、精密药液过滤器（标称孔径2.0μm-5.0μm）、外圆锥接头、医用输液贴和一次性使用静脉输液针组成。其中医用输液贴和一次性使用静脉输液针为可选配件。产品经环氧乙烷灭菌，无菌、无热源。 | 本产品适用于医疗单位静脉重力输注药液用。 | 三类 | 储存条件：本产品应贮存在清洁、干燥、无腐蚀性气体和通风良好的室内。有效期：二年 | 聚氯乙烯
一次性使用输液器 | 中选 | 无增量资格 | 5.24 | 19类 | 微孔过滤输液器（含DEHP） | 一次性使用精密过滤输液器 带针————B1 | 国械注准20193141870 | 江西洪达医疗器械集团有限公司 | 江西洪达医疗器械集团有限公司 | 0.7mm（3.0μm） | B1 | 微孔过滤输液器 | PVC | 常规 | 带针 | 导管长度（mm）：1600 | C1423012020000101754 | 0003144 | 16920756717650 | 一次性使用精密过滤输液器 带针产品由：瓶塞穿刺器保护套、瓶塞穿刺器、空气过滤器、管路、药液注射件、滴管、滴斗、流量调节器、精密药液过滤器（标称孔径2.0μm-5.0μm）、外圆锥接头、医用输液贴和一次性使用静脉输液针组成。其中医用输液贴和一次性使用静脉输液针为可选配件。产品经环氧乙烷灭菌，无菌、无热源。 | 本产品适用于医疗单位静脉重力输注药液用。 | 三类 | 储存条件：本产品应贮存在清洁、干燥、无腐蚀性气体和通风良好的室内。有效期：二年 | 聚氯乙烯
一次性使用输液器 | 中选 | 无增量资格 | 5.24 | 19类 | 微孔过滤输液器（含DEHP） | 一次性使用精密过滤输液器 带针————B1 | 国械注准20193141870 | 江西洪达医疗器械集团有限公司 | 江西洪达医疗器械集团有限公司 | 0.55mm（3.0μm） | B1 | 微孔过滤输液器 | PVC | 常规 | 带针 | 导管长度（mm）：1600 | C1423012020000101754 | 0003147 | 16920756717599 | 一次性使用精密过滤输液器 带针产品由：瓶塞穿刺器保护套、瓶塞穿刺器、空气过滤器、管路、药液注射件、滴管、滴斗、流量调节器、精密药液过滤器（标称孔径2.0μm-5.0μm）、外圆锥接头、医用输液贴和一次性使用静脉输液针组成。其中医用输液贴和一次性使用静脉输液针为可选配件。产品经环氧乙烷灭菌，无菌、无热源。 | 本产品适用于医疗单位静脉重力输注药液用。 | 三类 | 储存条件：本产品应贮存在清洁、干燥、无腐蚀性气体和通风良好的室内。有效期：二年 | 聚氯乙烯
一次性使用输液器 | 中选 | 无增量资格 | 5.24 | 19类 | 微孔过滤输液器（含DEHP） | 一次性使用精密过滤输液器 带针————B1 | 国械注准20193141870 | 江西洪达医疗器械集团有限公司 | 江西洪达医疗器械集团有限公司 | 0.6mm（2.0μm） | B1 | 微孔过滤输液器 | PVC | 常规 | 带针 | 导管长度（mm）：1600 | C1423012020000101754 | 0003155 | 16920756717612 | 一次性使用精密过滤输液器 带针产品由：瓶塞穿刺器保护套、瓶塞穿刺器、空气过滤器、管路、药液注射件、滴管、滴斗、流量调节器、精密药液过滤器（标称孔径2.0μm-5.0μm）、外圆锥接头、医用输液贴和一次性使用静脉输液针组成。其中医用输液贴和一次性使用静脉输液针为可选配件。产品经环氧乙烷灭菌，无菌、无热源。 | 本产品适用于医疗单位静脉重力输注药液用。 | 三类 | 储存条件：本产品应贮存在清洁、干燥、无腐蚀性气体和通风良好的室内。有效期：二年 | 聚氯乙烯
一次性使用输液器 | 中选 | 无增量资格 | 5.24 | 19类 | 微孔过滤输液器（含DEHP） | 一次性使用精密过滤输液器 带针————B1 | 国械注准20193141870 | 江西洪达医疗器械集团有限公司 | 江西洪达医疗器械集团有限公司 | 0.8mm（3.0μm） | B1 | 微孔过滤输液器 | PVC | 常规 | 带针 | 导管长度（mm）：1600 | C1423012020000101754 | 0003160 | 16920756710842 | 一次性使用精密过滤输液器 带针产品由：瓶塞穿刺器保护套、瓶塞穿刺器、空气过滤器、管路、药液注射件、滴管、滴斗、流量调节器、精密药液过滤器（标称孔径2.0μm-5.0μm）、外圆锥接头、医用输液贴和一次性使用静脉输液针组成。其中医用输液贴和一次性使用静脉输液针为可选配件。产品经环氧乙烷灭菌，无菌、无热源。 | 本产品适用于医疗单位静脉重力输注药液用。 | 三类 | 储存条件：本产品应贮存在清洁、干燥、无腐蚀性气体和通风良好的室内。有效期：二年 | 聚氯乙烯
一次性使用输液器 | 中选 | 无增量资格 | 5.24 | 19类 | 微孔过滤输液器（含DEHP） | 一次性使用精密过滤输液器 带针————B1 | 国械注准20193141870 | 江西洪达医疗器械集团有限公司 | 江西洪达医疗器械集团有限公司 | 0.5mm（2.0μm） | B1 | 微孔过滤输液器 | PVC | 常规 | 带针 | 导管长度（mm）：1600 | C1423012020000101754 | 0003164 | 16920756710712 | 一次性使用精密过滤输液器 带针产品由：瓶塞穿刺器保护套、瓶塞穿刺器、空气过滤器、管路、药液注射件、滴管、滴斗、流量调节器、精密药液过滤器（标称孔径2.0μm-5.0μm）、外圆锥接头、医用输液贴和一次性使用静脉输液针组成。其中医用输液贴和一次性使用静脉输液针为可选配件。产品经环氧乙烷灭菌，无菌、无热源。 | 本产品适用于医疗单位静脉重力输注药液用。 | 三类 | 储存条件：本产品应贮存在清洁、干燥、无腐蚀性气体和通风良好的室内。有效期：二年 | 聚氯乙烯
一次性使用输液器 | 中选 | 无增量资格 | 5.24 | 19类 | 微孔过滤输液器（含DEHP） | 一次性使用精密过滤输液器 带针————B1 | 国械注准20193141870 | 江西洪达医疗器械集团有限公司 | 江西洪达医疗器械集团有限公司 | 0.5mm（3.0μm） | B1 | 微孔过滤输液器 | PVC | 常规 | 带针 | 导管长度（mm）：1600 | C1423012020000101754 | 0003172 | 16920756710729 | 一次性使用精密过滤输液器 带针产品由：瓶塞穿刺器保护套、瓶塞穿刺器、空气过滤器、管路、药液注射件、滴管、滴斗、流量调节器、精密药液过滤器（标称孔径2.0μm-5.0μm）、外圆锥接头、医用输液贴和一次性使用静脉输液针组成。其中医用输液贴和一次性使用静脉输液针为可选配件。产品经环氧乙烷灭菌，无菌、无热源。 | 本产品适用于医疗单位静脉重力输注药液用。 | 三类 | 储存条件：本产品应贮存在清洁、干燥、无腐蚀性气体和通风良好的室内。有效期：二年 | 聚氯乙烯
一次性使用输液器 | 中选 | 无增量资格 | 5.24 | 19类 | 微孔过滤输液器（含DEHP） | 一次性使用精密过滤输液器 带针————B1 | 国械注准20193141870 | 江西洪达医疗器械集团有限公司 | 江西洪达医疗器械集团有限公司 | 0.7mm（2.0μm） | B1 | 微孔过滤输液器 | PVC | 常规 | 带针 | 导管长度（mm）：1600 | C1423012020000101754 | 0003173 | 16920756717643 | 一次性使用精密过滤输液器 带针产品由：瓶塞穿刺器保护套、瓶塞穿刺器、空气过滤器、管路、药液注射件、滴管、滴斗、流量调节器、精密药液过滤器（标称孔径2.0μm-5.0μm）、外圆锥接头、医用输液贴和一次性使用静脉输液针组成。其中医用输液贴和一次性使用静脉输液针为可选配件。产品经环氧乙烷灭菌，无菌、无热源。 | 本产品适用于医疗单位静脉重力输注药液用。 | 三类 | 储存条件：本产品应贮存在清洁、干燥、无腐蚀性气体和通风良好的室内。有效期：二年 | 聚氯乙烯
一次性使用输液器 | 中选 | 无增量资格 | 5.24 | 19类 | 微孔过滤输液器（含DEHP） | 一次性使用精密过滤输液器 带针————B1 | 国械注准20193141870 | 江西洪达医疗器械集团有限公司 | 江西洪达医疗器械集团有限公司 | 0.45mm（2.0μm） | B1 | 微孔过滤输液器 | PVC | 常规 | 带针 | 导管长度（mm）：1600 | C1423012020000101754 | 0003174 | 16920756710682 | 一次性使用精密过滤输液器 带针产品由：瓶塞穿刺器保护套、瓶塞穿刺器、空气过滤器、管路、药液注射件、滴管、滴斗、流量调节器、精密药液过滤器（标称孔径2.0μm-5.0μm）、外圆锥接头、医用输液贴和一次性使用静脉输液针组成。其中医用输液贴和一次性使用静脉输液针为可选配件。产品经环氧乙烷灭菌，无菌、无热源。 | 本产品适用于医疗单位静脉重力输注药液用。 | 三类 | 储存条件：本产品应贮存在清洁、干燥、无腐蚀性气体和通风良好的室内。有效期：二年 | 聚氯乙烯
一次性使用输液器 | 中选 | 有增量资格 | 2.58 | 19类 | 微孔过滤输液器（含DEHP） | 一次性使用精密过滤输液器 带针 | 国械注准20193141687 | 山东安得医疗用品股份有限公司 | 山东安得医疗用品股份有限公司 | JMQ-5.0，静脉针：0.55 | 常规过滤器 | 微孔过滤输液器 | PVC | 常规 | 带针 | 导管长度（mm）：1600 | C1423012020000111561 | 0000108 | 56941512104000 | 本产品由瓶塞穿刺器、保护套、空气过滤器、滴斗、滴管或三通、软管、流量调节器、注射件（选配）、胶帽（选配）、外圆锥接头、止动夹、精密药液过滤器和一次性使用静脉输液针亦可不带针构成。其中瓶塞穿刺器、三通、滴管、流量调节器、外圆锥接头、精密药液过滤器所用材质为ABS；滴斗、管路所用材质聚氯乙烯；空气过滤器、保护套所用材质为聚丙烯；注射件、胶帽所用材料为天然橡胶；药液过滤膜所用材质为聚醚砜；静脉输液针针管所用材质为0Cr18Ni9（SUS304）；针管润滑剂所用材质为聚二甲基硅氧烷，药液过滤器膜的标称孔径为5.0um、3.0um、2.0um、1.2um。 | 本产品用于临床患者的静脉输液。 | 三类 | 贮存条件：1.本品应贮存在无腐蚀性气体，通风良好、清洁和远离含氯类消毒物品的环境中。2.宜用厢式货车运输，且运输过程应按包装标识要求做好产品防护。 有效期：三年 | 聚氯乙烯
一次性使用输液器 | 中选 | 有增量资格 | 2.58 | 19类 | 微孔过滤输液器（含DEHP） | 一次性使用精密过滤输液器 带针 | 国械注准20193141687 | 山东安得医疗用品股份有限公司 | 山东安得医疗用品股份有限公司 | JMQ-5.0，静脉针：0.7 | 常规过滤器 | 微孔过滤输液器 | PVC | 常规 | 带针 | 导管长度（mm）：1600 | C1423012020000111561 | 0000110 | 56941512104024 | 本产品由瓶塞穿刺器、保护套、空气过滤器、滴斗、滴管或三通、软管、流量调节器、注射件（选配）、胶帽（选配）、外圆锥接头、止动夹、精密药液过滤器和一次性使用静脉输液针亦可不带针构成。其中瓶塞穿刺器、三通、滴管、流量调节器、外圆锥接头、精密药液过滤器所用材质为ABS；滴斗、管路所用材质聚氯乙烯；空气过滤器、保护套所用材质为聚丙烯；注射件、胶帽所用材料为天然橡胶；药液过滤膜所用材质为聚醚砜；静脉输液针针管所用材质为0Cr18Ni9（SUS304）；针管润滑剂所用材质为聚二甲基硅氧烷，药液过滤器膜的标称孔径为5.0um、3.0um、2.0um、1.2um。 | 本产品用于临床患者的静脉输液。 | 三类 | 贮存条件：1.本品应贮存在无腐蚀性气体，通风良好、清洁和远离含氯类消毒物品的环境中。2.宜用厢式货车运输，且运输过程应按包装标识要求做好产品防护。 有效期：三年 | 聚氯乙烯
一次性使用输液器 | 中选 | 有增量资格 | 2.58 | 19类 | 微孔过滤输液器（含DEHP） | 一次性使用精密过滤输液器 带针 | 国械注准20193141687 | 山东安得医疗用品股份有限公司 | 山东安得医疗用品股份有限公司 | JMQ-5.0，不带静脉针 | 常规过滤器 | 微孔过滤输液器 | PVC | 常规 | 不带针 | 导管长度（mm）：1600 | C1423012020000111561 | 0000116 | 56941512104017 | 本产品由瓶塞穿刺器、保护套、空气过滤器、滴斗、滴管或三通、软管、流量调节器、注射件（选配）、胶帽（选配）、外圆锥接头、止动夹、精密药液过滤器和一次性使用静脉输液针亦可不带针构成。其中瓶塞穿刺器、三通、滴管、流量调节器、外圆锥接头、精密药液过滤器所用材质为ABS；滴斗、管路所用材质聚氯乙烯；空气过滤器、保护套所用材质为聚丙烯；注射件、胶帽所用材料为天然橡胶；药液过滤膜所用材质为聚醚砜；静脉输液针针管所用材质为0Cr18Ni9（SUS304）；针管润滑剂所用材质为聚二甲基硅氧烷，药液过滤器膜的标称孔径为5.0um、3.0um、2.0um、1.2um。 | 本产品用于临床患者的静脉输液。 | 三类 | 贮存条件：1.本品应贮存在无腐蚀性气体，通风良好、清洁和远离含氯类消毒物品的环境中。2.宜用厢式货车运输，且运输过程应按包装标识要求做好产品防护。 有效期：三年 | 聚氯乙烯
一次性使用输液器 | 中选 | 有增量资格 | 2.58 | 19类 | 微孔过滤输液器（含DEHP） | 一次性使用精密过滤输液器 带针 | 国械注准20193141687 | 山东安得医疗用品股份有限公司 | 山东安得医疗用品股份有限公司 | JMQ-5.0，静脉针：0.6 | 常规过滤器 | 微孔过滤输液器 | PVC | 常规 | 带针 | 导管长度（mm）：1600 | C1423012020000111561 | 0000121 | 56941512104031 | 本产品由瓶塞穿刺器、保护套、空气过滤器、滴斗、滴管或三通、软管、流量调节器、注射件（选配）、胶帽（选配）、外圆锥接头、止动夹、精密药液过滤器和一次性使用静脉输液针亦可不带针构成。其中瓶塞穿刺器、三通、滴管、流量调节器、外圆锥接头、精密药液过滤器所用材质为ABS；滴斗、管路所用材质聚氯乙烯；空气过滤器、保护套所用材质为聚丙烯；注射件、胶帽所用材料为天然橡胶；药液过滤膜所用材质为聚醚砜；静脉输液针针管所用材质为0Cr18Ni9（SUS304）；针管润滑剂所用材质为聚二甲基硅氧烷，药液过滤器膜的标称孔径为5.0um、3.0um、2.0um、1.2um。 | 本产品用于临床患者的静脉输液。 | 三类 | 贮存条件：1.本品应贮存在无腐蚀性气体，通风良好、清洁和远离含氯类消毒物品的环境中。2.宜用厢式货车运输，且运输过程应按包装标识要求做好产品防护。 有效期：三年 | 聚氯乙烯
一次性使用输液器 | 中选 | 有增量资格 | 6.5 | 20类 | 微孔过滤输液器（不含DEHP） | 一次性使用精密过滤输液器 | 国械注准20213140907 | 山东威高集团医用高分子制品股份有限公司 | 山东威高集团医用高分子制品股份有限公司 | 孔径5um、带针：0.7×22.5 TWLB | 精密过滤普通型、非多穿刺式 | 微孔过滤输液器 | 非PVC | 常规 | 带针 | 导管长度（mm）：1500 | C1423012020000107187 | 0031636 | / | 本产品由瓶塞穿刺器保护套、空气过滤器、瓶塞穿刺器、止液夹、滴斗、药液过滤器、管路、流量调节器（普通型或流量设定微调型）、注射件、外圆锥接头、外圆锥接头保护套、一次性使用静脉输液针（组件有针座、软管、针柄、针管、保护套）组成，其中止液夹、注射件、外圆锥接头保护套、静脉输液针为选配。管路和滴斗的原材料为TPE，其他组件的原材料详见产品技术要求。药液过滤器的标称孔径为0.22μm、1.2μm、2μm、3μm、5μm。产品一次性使用，经环氧乙烷灭菌，无菌提供。 | 适用于临床静脉输注药液，仅适用于重力输液。 | 三类 | 本产品应储存在无腐蚀性物品，通风良好的室内。本产品在运输过程中要谨防重压、阳光直晒和雨雪浸淋。产品有效期两年。 | TPE等
一次性使用输液器 | 中选 | 有增量资格 | 6.5 | 20类 | 微孔过滤输液器（不含DEHP） | 一次性使用精密过滤输液器 | 国械注准20213140907 | 山东威高集团医用高分子制品股份有限公司 | 山东威高集团医用高分子制品股份有限公司 | 孔径5um、带针：0.55×17.5 RWLB | 精密过滤普通型、非多穿刺式 | 微孔过滤输液器 | 非PVC | 常规 | 带针 | 导管长度（mm）：1500 | C1423012020000107187 | 0031604 | / | 本产品由瓶塞穿刺器保护套、空气过滤器、瓶塞穿刺器、止液夹、滴斗、药液过滤器、管路、流量调节器（普通型或流量设定微调型）、注射件、外圆锥接头、外圆锥接头保护套、一次性使用静脉输液针（组件有针座、软管、针柄、针管、保护套）组成，其中止液夹、注射件、外圆锥接头保护套、静脉输液针为选配。管路和滴斗的原材料为TPE，其他组件的原材料详见产品技术要求。药液过滤器的标称孔径为0.22μm、1.2μm、2μm、3μm、5μm。产品一次性使用，经环氧乙烷灭菌，无菌提供。 | 适用于临床静脉输注药液，仅适用于重力输液。 | 三类 | 本产品应储存在无腐蚀性物品，通风良好的室内。本产品在运输过程中要谨防重压、阳光直晒和雨雪浸淋。产品有效期两年。 | TPE等
无针连接件 | 中选 | 有增量资格 | 11.8 | 26类 | 正压单通道无针连接件（含不带延长管的产品） | 无针输液接头及延长管 | 国械注准20183140325 | 昊朗科技（佛山）有限公司 | 昊朗科技（佛山）有限公司 | 正压接头 | N01 | 正压 | 分隔膜 | 单通道无针连接件 | 不含DEHP | - | C1423112070000100666 | 0000004 | 06970261454017 | 无针输液接头为直通型接头，其结构由带鲁尔接头的外壳和分隔膜组成。外壳和隔膜分别由聚碳酸酯和硅橡胶制成；延长管，由聚碳酸酯、聚氨酯和丙烯腈-丁二烯-苯乙烯共聚物制成。经环氧乙烷灭菌，为一次性使用产品。 | 适用于静脉导管、留置针、输液器等端口的连接，通过与注射器、输液器连接来完成对患者的持续或间断性静脉输液、输血或采集血液样本。 | 三类 | 无针输液接头及延长管应贮存在阴凉通风、干燥处，相对湿度小于80，无腐蚀性气体的清洁的环境内，防止鼠、蟑螂、蚂蚁及其他昆虫接触。搬运时，应注意防止包装破损，发现问题应及时与本公司技术部或质量部联系，以妥善处理，不得擅自将有问题的产品用于临床。有效期限三年。 | 聚碳酸酯、硅橡胶、聚氨酯和 丙烯腈-丁二烯-苯乙烯共聚物
肝素帽 | 中选 | 有增量资格 | 1.15 | 32类 | 肝素帽 | 一次性使用肝素帽 | 国械注准20143141843 | 浙江康德莱医疗器械股份有限公司 | 浙江康德莱医疗器械股份有限公司 | 透明 | 透明 | 普通型肝素帽 | - | - | - | - | C1423122080000000629 | 0000001 | 06923033425517 | 一次性使用肝素帽由压盖、胶塞、锁紧式圆锥接头零部件组成。 | 本产品为输液（血）器管路上的一个配套接头，供向管路注输药液用。也可用于与静脉留置针连接注入肝素液，作抗凝血用。 | 三类 | 本品应贮存在无腐蚀性气体和通风良好干净的室内，贮存的库房应有防鼠和防虫害的措施。36个月 | ABS
无针连接件 | 中选 | 有增量资格 | 11.8 | 26类 | 正压单通道无针连接件（含不带延长管的产品） | 无针输液接头及延长管————1 | 国械注准20183140325 | 昊朗科技（佛山）有限公司 | 昊朗科技（佛山）有限公司 | 正压带单通道 | N01-A101 | 正压 | 分隔膜 | 单通道无针连接件 | 不含DEHP | - | C1423112070000100666 | 0000002 | 06970261454109 | 无针输液接头为直通型接头，其结构由带鲁尔接头的外壳和分隔膜组成。外壳和隔膜分别由聚碳酸酯和硅橡胶制成；延长管，由聚碳酸酯、聚氨酯和丙烯腈-丁二烯-苯乙烯共聚物制成。经环氧乙烷灭菌，为一次性使用产品。 | 适用于静脉导管、留置针、输液器等端口的连接，通过与注射器、输液器连接来完成对患者的持续或间断性静脉输液、输血或采集血液样本。 | 三类 | 无针输液接头及延长管应贮存在阴凉通风、干燥处，相对湿度小于80，无腐蚀性气体的清洁的环境内，防止鼠、蟑螂、蚂蚁及其他昆虫接触。搬运时，应注意防止包装破损，发现问题应及时与本公司技术部或质量部联系，以妥善处理，不得擅自将有问题的产品用于临床。有效期限三年。 | 聚碳酸酯、硅橡胶、聚氨酯和 丙烯腈-丁二烯-苯乙烯共聚物
一次性使用真空采血管 | 中选 | 有增量资格 | 1.08 | 9类 | EDTA抗凝管（紫色头盖） | 真空采血管————3 | 国械注进20152223614 | 碧迪公司 Becton Dickinson and Company | 碧迪医疗器械（上海）有限公司 | 抽吸体积5ml，管子尺寸φ13x100mm | 聚酯凝胶/K2EDTA添加剂，白色Hemogard头盖，透明标签 | EDTA抗凝管（紫色头盖） | - | 灭菌 | 塑料 | 规格（ml）：5 | C1423022030000802763 | 0000028 | 30382903627883 | 该产品由管子，头盖和添加剂组成。 | 真空采血管与BD一次性使用采血针配合，辅助用于采集病人静脉血液标本，经过离心分离出未稀释EDTA血浆，该血浆可用于分子诊断检测法（包括但不限于聚合酶链式反应（PCR）和/或分支DNA扩增技术）或其他根据实验室规定需要未稀释EDTA血浆样本的诊断程序。 | 二类 | 将管子避光储存在4℃-25℃（39-77℉）温度下，有效期365天 | PET
无针连接件 | 中选 | 有增量资格 | 17.85 | 27类 | 正压双通道无针连接件 | 无针输液接头及延长管————2 | 国械注准20183140325 | 昊朗科技（佛山）有限公司 | 昊朗科技（佛山）有限公司 | 正压带双通道 | N01-A201 | 正压 | 分隔膜 | 双通道无针连接件 | 不含DEHP | - | C1423112070000100666 | 0000003 | 06970261454161 | 无针输液接头为直通型接头，其结构由带鲁尔接头的外壳和分隔膜组成。外壳和隔膜分别由聚碳酸酯和硅橡胶制成；延长管，由聚碳酸酯、聚氨酯和丙烯腈-丁二烯-苯乙烯共聚物制成。经环氧乙烷灭菌，为一次性使用产品。 | 适用于静脉导管、留置针、输液器等端口的连接，通过与注射器、输液器连接来完成对患者的持续或间断性静脉输液、输血或采集血液样本。 | 三类 | 无针输液接头及延长管应贮存在阴凉通风、干燥处，相对湿度小于80，无腐蚀性气体的清洁的环境内，防止鼠、蟑螂、蚂蚁及其他昆虫接触。搬运时，应注意防止包装破损，发现问题应及时与本公司技术部或质量部联系，以妥善处理，不得擅自将有问题的产品用于临床。有效期限三年。 | 聚碳酸酯、硅橡胶、聚氨酯和 丙烯腈-丁二烯-苯乙烯共聚物
一次性使用输液器 | 中选 | 有增量资格 | 2.54 | 24类 | 普通输液器（不含DEHP） | 一次性使用输液器 带针 | 国械注准20203140311 | 南阳市久康医疗器械有限公司 | 南阳市久康医疗器械有限公司 | 0.45×15 | SKP | 普通输液器 | PVC非DEHP | 自动排气、防滴空 | 带针 | 导管长度（mm）：1600 | C1423012020000103496 | 0001121 | 16952606890022 | 本产品由瓶塞穿刺器保护套、瓶塞穿刺器、带空气过滤器和塞子的进气口（或空气过滤器）、三通（选配）、胶帽（选配）、夹子（选配）、滚动夹（选配）、滴管、滴斗、自排气配件（选配）、管路、流量调节器、药液过滤器（过滤介质标称孔径为 15μm）、注射件及连接件（选配）、外圆锥接头、外圆锥接头保护套（选配）、医用输液贴（选配） 和一次性使用静脉输液针（选配）组成。一次性使用静脉输液针由保护套、针管、软管、针柄、连接座，防针刺装置（选配）组成。管路、滴斗的原材料为 PVC，所用增塑剂为TOTM. | 本品用于临床静脉输注药液。 | 三类 | 无腐蚀性气体、通风、室内，有效期2年 | 医用PVC、TOTM
一次性使用输液器 | 中选 | 有增量资格 | 2.54 | 24类 | 普通输液器（不含DEHP） | 一次性使用输液器 带针 | 国械注准20203140311 | 南阳市久康医疗器械有限公司 | 南阳市久康医疗器械有限公司 | 0.55×17.5 | SKP | 普通输液器 | PVC非DEHP | 自动排气、防滴空 | 带针 | 导管长度（mm）：1600 | C1423012020000103496 | 0001247 | 16952606890329 | 本产品由瓶塞穿刺器保护套、瓶塞穿刺器、带空气过滤器和塞子的进气口（或空气过滤器）、三通（选配）、胶帽（选配）、夹子（选配）、滚动夹（选配）、滴管、滴斗、自排气配件（选配）、管路、流量调节器、药液过滤器（过滤介质标称孔径为 15μm）、注射件及连接件（选配）、外圆锥接头、外圆锥接头保护套（选配）、医用输液贴（选配） 和一次性使用静脉输液针（选配）组成。一次性使用静脉输液针由保护套、针管、软管、针柄、连接座，防针刺装置（选配）组成。管路、滴斗的原材料为 PVC，所用增塑剂为TOTM. | 本品用于临床静脉输注药液。 | 三类 | 无腐蚀性气体、通风、室内，有效期2年 | 医用PVC、TOTM
一次性使用输液器 | 中选 | 有增量资格 | 2.54 | 24类 | 普通输液器（不含DEHP） | 一次性使用输液器 带针 | 国械注准20203140311 | 南阳市久康医疗器械有限公司 | 南阳市久康医疗器械有限公司 | 0.6×23 | SKP | 普通输液器 | PVC非DEHP | 自动排气、防滴空 | 带针 | 导管长度（mm）：1600 | C1423012020000103496 | 0001499 | 16952606890923 | 本产品由瓶塞穿刺器保护套、瓶塞穿刺器、带空气过滤器和塞子的进气口（或空气过滤器）、三通（选配）、胶帽（选配）、夹子（选配）、滚动夹（选配）、滴管、滴斗、自排气配件（选配）、管路、流量调节器、药液过滤器（过滤介质标称孔径为 15μm）、注射件及连接件（选配）、外圆锥接头、外圆锥接头保护套（选配）、医用输液贴（选配） 和一次性使用静脉输液针（选配）组成。一次性使用静脉输液针由保护套、针管、软管、针柄、连接座，防针刺装置（选配）组成。管路、滴斗的原材料为 PVC，所用增塑剂为TOTM. | 本品用于临床静脉输注药液。 | 三类 | 无腐蚀性气体、通风、室内，有效期2年 | 医用PVC、TOTM
一次性使用输液器 | 中选 | 有增量资格 | 2.54 | 24类 | 普通输液器（不含DEHP） | 一次性使用输液器 带针 | 国械注准20203140311 | 南阳市久康医疗器械有限公司 | 南阳市久康医疗器械有限公司 | 0.6×25 | SKP | 普通输液器 | PVC非DEHP | 自动排气、防滴空 | 带针 | 导管长度（mm）：1600 | C1423012020000103496 | 0001625 | 16952606891227 | 本产品由瓶塞穿刺器保护套、瓶塞穿刺器、带空气过滤器和塞子的进气口（或空气过滤器）、三通（选配）、胶帽（选配）、夹子（选配）、滚动夹（选配）、滴管、滴斗、自排气配件（选配）、管路、流量调节器、药液过滤器（过滤介质标称孔径为 15μm）、注射件及连接件（选配）、外圆锥接头、外圆锥接头保护套（选配）、医用输液贴（选配） 和一次性使用静脉输液针（选配）组成。一次性使用静脉输液针由保护套、针管、软管、针柄、连接座，防针刺装置（选配）组成。管路、滴斗的原材料为 PVC，所用增塑剂为TOTM. | 本品用于临床静脉输注药液。 | 三类 | 无腐蚀性气体、通风、室内，有效期2年 | 医用PVC、TOTM
一次性使用输液器 | 中选 | 有增量资格 | 2.54 | 24类 | 普通输液器（不含DEHP） | 一次性使用输液器 带针 | 国械注准20203140311 | 南阳市久康医疗器械有限公司 | 南阳市久康医疗器械有限公司 | 0.55×20 | SKP | 普通输液器 | PVC非DEHP | 自动排气、防滴空 | 带针 | 导管长度（mm）：1600 | C1423012020000103496 | 0001373 | 16952606890626 | 本产品由瓶塞穿刺器保护套、瓶塞穿刺器、带空气过滤器和塞子的进气口（或空气过滤器）、三通（选配）、胶帽（选配）、夹子（选配）、滚动夹（选配）、滴管、滴斗、自排气配件（选配）、管路、流量调节器、药液过滤器（过滤介质标称孔径为 15μm）、注射件及连接件（选配）、外圆锥接头、外圆锥接头保护套（选配）、医用输液贴（选配） 和一次性使用静脉输液针（选配）组成。一次性使用静脉输液针由保护套、针管、软管、针柄、连接座，防针刺装置（选配）组成。管路、滴斗的原材料为 PVC，所用增塑剂为TOTM. | 本品用于临床静脉输注药液。 | 三类 | 无腐蚀性气体、通风、室内，有效期2年 | 医用PVC、TOTM
一次性使用输液器 | 中选 | 有增量资格 | 2.54 | 24类 | 普通输液器（不含DEHP） | 一次性使用输液器 带针 | 国械注准20203140311 | 南阳市久康医疗器械有限公司 | 南阳市久康医疗器械有限公司 | 0.7×23 | SKP | 普通输液器 | PVC非DEHP | 自动排气、防滴空 | 带针 | 导管长度（mm）：1600 | C1423012020000103496 | 0001751 | 16952606891524 | 本产品由瓶塞穿刺器保护套、瓶塞穿刺器、带空气过滤器和塞子的进气口（或空气过滤器）、三通（选配）、胶帽（选配）、夹子（选配）、滚动夹（选配）、滴管、滴斗、自排气配件（选配）、管路、流量调节器、药液过滤器（过滤介质标称孔径为 15μm）、注射件及连接件（选配）、外圆锥接头、外圆锥接头保护套（选配）、医用输液贴（选配） 和一次性使用静脉输液针（选配）组成。一次性使用静脉输液针由保护套、针管、软管、针柄、连接座，防针刺装置（选配）组成。管路、滴斗的原材料为 PVC，所用增塑剂为TOTM. | 本品用于临床静脉输注药液。 | 三类 | 无腐蚀性气体、通风、室内，有效期2年 | 医用PVC、TOTM
一次性使用静脉留置针 | 中选 | 有增量资格 | 5.95 | 3类 | 密闭式留置针（防针刺型，含无针接口式连接件） | 一次性使用防针刺静脉留置针————F-ZD-b | 国械注准20203140162 | 四川普瑞斯生物科技有限公司 | 四川普瑞斯生物科技有限公司 | 18G | F-ZD-b | 密闭式留置针（正压） | 不含DEHP | 防针刺型 | 含无针接口式连接件 | - | C1605011940100103896 | 0000077 | 16927081313113 | 一次性使用防针刺静脉留置针由护套、针管、套管、铆钉、套管座、隔离塞、不锈钢卡片、针座、止流夹、延长管、三通（或直通）接头、输液连接件（如有）、端帽（如有）、防针刺保护装置组成。本产品经环氧乙烷灭菌，无菌、无热原。 | 本产品适用于留置于人体外周血管静脉系统输液用，留置时间不大于72小时。 | 三类 | 经灭菌的留置针产品应贮存在无腐蚀性气体、通风、清洁的室内，并对留置针产品有充分的保护。本产品在运输过程中应注意防护，避免重压、阳光直晒、雨雪浸淋等。36个月 | 不含DEHP,进口材质
一次性使用静脉留置针 | 中选 | 有增量资格 | 5.95 | 3类 | 密闭式留置针（防针刺型，含无针接口式连接件） | 一次性使用防针刺静脉留置针————F-ZD-b | 国械注准20203140162 | 四川普瑞斯生物科技有限公司 | 四川普瑞斯生物科技有限公司 | 22G | F-ZD-b | 密闭式留置针（正压） | 不含DEHP | 防针刺型 | 含无针接口式连接件 | - | C1605011940100103896 | 0000052 | 16927081313120 | 一次性使用防针刺静脉留置针由护套、针管、套管、铆钉、套管座、隔离塞、不锈钢卡片、针座、止流夹、延长管、三通（或直通）接头、输液连接件（如有）、端帽（如有）、防针刺保护装置组成。本产品经环氧乙烷灭菌，无菌、无热原。 | 本产品适用于留置于人体外周血管静脉系统输液用，留置时间不大于72小时。 | 三类 | 经灭菌的留置针产品应贮存在无腐蚀性气体、通风、清洁的室内，并对留置针产品有充分的保护。本产品在运输过程中应注意防护，避免重压、阳光直晒、雨雪浸淋等。36个月 | 不含DEHP,进口材质
一次性使用静脉留置针 | 中选 | 有增量资格 | 5.95 | 3类 | 密闭式留置针（防针刺型，含无针接口式连接件） | 一次性使用防针刺静脉留置针————F-ZD-b | 国械注准20203140162 | 四川普瑞斯生物科技有限公司 | 四川普瑞斯生物科技有限公司 | 20G | F-ZD-b | 密闭式留置针（正压） | 不含DEHP | 防针刺型 | 含无针接口式连接件 | - | C1605011940100103896 | 0000009 | 16927081313137 | 一次性使用防针刺静脉留置针由护套、针管、套管、铆钉、套管座、隔离塞、不锈钢卡片、针座、止流夹、延长管、三通（或直通）接头、输液连接件（如有）、端帽（如有）、防针刺保护装置组成。本产品经环氧乙烷灭菌，无菌、无热原。 | 本产品适用于留置于人体外周血管静脉系统输液用，留置时间不大于72小时。 | 三类 | 经灭菌的留置针产品应贮存在无腐蚀性气体、通风、清洁的室内，并对留置针产品有充分的保护。本产品在运输过程中应注意防护，避免重压、阳光直晒、雨雪浸淋等。36个月 | 不含DEHP,进口材质
一次性使用静脉留置针 | 中选 | 有增量资格 | 5.95 | 3类 | 密闭式留置针（防针刺型，含无针接口式连接件） | 一次性使用防针刺静脉留置针————F-ZD-b | 国械注准20203140162 | 四川普瑞斯生物科技有限公司 | 四川普瑞斯生物科技有限公司 | 26G | F-ZD-b | 密闭式留置针（正压） | 不含DEHP | 防针刺型 | 含无针接口式连接件 | - | C1605011940100103896 | 0000172 | 16927081313144 | 一次性使用防针刺静脉留置针由护套、针管、套管、铆钉、套管座、隔离塞、不锈钢卡片、针座、止流夹、延长管、三通（或直通）接头、输液连接件（如有）、端帽（如有）、防针刺保护装置组成。本产品经环氧乙烷灭菌，无菌、无热原。 | 本产品适用于留置于人体外周血管静脉系统输液用，留置时间不大于72小时。 | 三类 | 经灭菌的留置针产品应贮存在无腐蚀性气体、通风、清洁的室内，并对留置针产品有充分的保护。本产品在运输过程中应注意防护，避免重压、阳光直晒、雨雪浸淋等。36个月 | 不含DEHP,进口材质
一次性使用静脉留置针 | 中选 | 有增量资格 | 5.95 | 3类 | 密闭式留置针（防针刺型，含无针接口式连接件） | 一次性使用防针刺静脉留置针————F-ZD-b | 国械注准20203140162 | 四川普瑞斯生物科技有限公司 | 四川普瑞斯生物科技有限公司 | 24G | F-ZD-b | 密闭式留置针（正压） | 不含DEHP | 防针刺型 | 含无针接口式连接件 | - | C1605011940100103896 | 0000079 | 16927081313151 | 一次性使用防针刺静脉留置针由护套、针管、套管、铆钉、套管座、隔离塞、不锈钢卡片、针座、止流夹、延长管、三通（或直通）接头、输液连接件（如有）、端帽（如有）、防针刺保护装置组成。本产品经环氧乙烷灭菌，无菌、无热原。 | 本产品适用于留置于人体外周血管静脉系统输液用，留置时间不大于72小时。 | 三类 | 经灭菌的留置针产品应贮存在无腐蚀性气体、通风、清洁的室内，并对留置针产品有充分的保护。本产品在运输过程中应注意防护，避免重压、阳光直晒、雨雪浸淋等。36个月 | 不含DEHP,进口材质
一次性使用输液器 | 中选 | 有增量资格 | 2.54 | 24类 | 普通输液器（不含DEHP） | 一次性使用输液器 带针 | 国械注准20203140311 | 南阳市久康医疗器械有限公司 | 南阳市久康医疗器械有限公司 | 0.55×20 | SK | 普通输液器 | PVC非DEHP | 自动排气、防滴空 | 带针 | 导管长度（mm）：1600 | C1423012020000103496 | 0001363 | 16952606890602 | 本产品由瓶塞穿刺器保护套、瓶塞穿刺器、带空气过滤器和塞子的进气口（或空气过滤器）、三通（选配）、胶帽（选配）、夹子（选配）、滚动夹（选配）、滴管、滴斗、自排气配件（选配）、管路、流量调节器、药液过滤器（过滤介质标称孔径为 15μm）、注射件及连接件（选配）、外圆锥接头、外圆锥接头保护套（选配）、医用输液贴（选配） 和一次性使用静脉输液针（选配）组成。一次性使用静脉输液针由保护套、针管、软管、针柄、连接座，防针刺装置（选配）组成。管路、滴斗的原材料为 PVC，所用增塑剂为TOTM. | 本品用于临床静脉输注药液。 | 三类 | 无腐蚀性气体、通风、室内，有效期2年 | 医用PVC、TOTM
一次性使用输液器 | 中选 | 有增量资格 | 2.54 | 24类 | 普通输液器（不含DEHP） | 一次性使用输液器 带针 | 国械注准20203140311 | 南阳市久康医疗器械有限公司 | 南阳市久康医疗器械有限公司 | 0.6×23 | SK | 普通输液器 | PVC非DEHP | 自动排气、防滴空 | 带针 | 导管长度（mm）：1600 | C1423012020000103496 | 0001489 | 16952606890909 | 本产品由瓶塞穿刺器保护套、瓶塞穿刺器、带空气过滤器和塞子的进气口（或空气过滤器）、三通（选配）、胶帽（选配）、夹子（选配）、滚动夹（选配）、滴管、滴斗、自排气配件（选配）、管路、流量调节器、药液过滤器（过滤介质标称孔径为 15μm）、注射件及连接件（选配）、外圆锥接头、外圆锥接头保护套（选配）、医用输液贴（选配） 和一次性使用静脉输液针（选配）组成。一次性使用静脉输液针由保护套、针管、软管、针柄、连接座，防针刺装置（选配）组成。管路、滴斗的原材料为 PVC，所用增塑剂为TOTM. | 本品用于临床静脉输注药液。 | 三类 | 无腐蚀性气体、通风、室内，有效期2年 | 医用PVC、TOTM
一次性使用输液器 | 中选 | 有增量资格 | 2.54 | 24类 | 普通输液器（不含DEHP） | 一次性使用输液器 带针 | 国械注准20203140311 | 南阳市久康医疗器械有限公司 | 南阳市久康医疗器械有限公司 | 0.7×23 | SK | 普通输液器 | PVC非DEHP | 自动排气、防滴空 | 带针 | 导管长度（mm）：1600 | C1423012020000103496 | 0001741 | 16952606891500 | 本产品由瓶塞穿刺器保护套、瓶塞穿刺器、带空气过滤器和塞子的进气口（或空气过滤器）、三通（选配）、胶帽（选配）、夹子（选配）、滚动夹（选配）、滴管、滴斗、自排气配件（选配）、管路、流量调节器、药液过滤器（过滤介质标称孔径为 15μm）、注射件及连接件（选配）、外圆锥接头、外圆锥接头保护套（选配）、医用输液贴（选配） 和一次性使用静脉输液针（选配）组成。一次性使用静脉输液针由保护套、针管、软管、针柄、连接座，防针刺装置（选配）组成。管路、滴斗的原材料为 PVC，所用增塑剂为TOTM. | 本品用于临床静脉输注药液。 | 三类 | 无腐蚀性气体、通风、室内，有效期2年 | 医用PVC、TOTM
一次性使用输液器 | 中选 | 有增量资格 | 2.54 | 24类 | 普通输液器（不含DEHP） | 一次性使用输液器 带针 | 国械注准20203140311 | 南阳市久康医疗器械有限公司 | 南阳市久康医疗器械有限公司 | 0.45×15 | SK | 普通输液器 | PVC非DEHP | 自动排气、防滴空 | 带针 | 导管长度（mm）：1600 | C1423012020000103496 | 0001111 | 16952606890008 | 本产品由瓶塞穿刺器保护套、瓶塞穿刺器、带空气过滤器和塞子的进气口（或空气过滤器）、三通（选配）、胶帽（选配）、夹子（选配）、滚动夹（选配）、滴管、滴斗、自排气配件（选配）、管路、流量调节器、药液过滤器（过滤介质标称孔径为 15μm）、注射件及连接件（选配）、外圆锥接头、外圆锥接头保护套（选配）、医用输液贴（选配） 和一次性使用静脉输液针（选配）组成。一次性使用静脉输液针由保护套、针管、软管、针柄、连接座，防针刺装置（选配）组成。管路、滴斗的原材料为 PVC，所用增塑剂为TOTM. | 本品用于临床静脉输注药液。 | 三类 | 无腐蚀性气体、通风、室内，有效期2年 | 医用PVC、TOTM
一次性使用输液器 | 中选 | 有增量资格 | 2.54 | 24类 | 普通输液器（不含DEHP） | 一次性使用输液器 带针 | 国械注准20203140311 | 南阳市久康医疗器械有限公司 | 南阳市久康医疗器械有限公司 | 0.6×25 | SK | 普通输液器 | PVC非DEHP | 自动排气、防滴空 | 带针 | 导管长度（mm）：1600 | C1423012020000103496 | 0001615 | 16952606891203 | 本产品由瓶塞穿刺器保护套、瓶塞穿刺器、带空气过滤器和塞子的进气口（或空气过滤器）、三通（选配）、胶帽（选配）、夹子（选配）、滚动夹（选配）、滴管、滴斗、自排气配件（选配）、管路、流量调节器、药液过滤器（过滤介质标称孔径为 15μm）、注射件及连接件（选配）、外圆锥接头、外圆锥接头保护套（选配）、医用输液贴（选配） 和一次性使用静脉输液针（选配）组成。一次性使用静脉输液针由保护套、针管、软管、针柄、连接座，防针刺装置（选配）组成。管路、滴斗的原材料为 PVC，所用增塑剂为TOTM. | 本品用于临床静脉输注药液。 | 三类 | 无腐蚀性气体、通风、室内，有效期2年 | 医用PVC、TOTM
一次性使用输液器 | 中选 | 有增量资格 | 2.54 | 24类 | 普通输液器（不含DEHP） | 一次性使用输液器 带针 | 国械注准20203140311 | 南阳市久康医疗器械有限公司 | 南阳市久康医疗器械有限公司 | 0.55×17.5 | SK | 普通输液器 | PVC非DEHP | 自动排气、防滴空 | 带针 | 导管长度（mm）：1600 | C1423012020000103496 | 0001237 | 16952606890305 | 本产品由瓶塞穿刺器保护套、瓶塞穿刺器、带空气过滤器和塞子的进气口（或空气过滤器）、三通（选配）、胶帽（选配）、夹子（选配）、滚动夹（选配）、滴管、滴斗、自排气配件（选配）、管路、流量调节器、药液过滤器（过滤介质标称孔径为 15μm）、注射件及连接件（选配）、外圆锥接头、外圆锥接头保护套（选配）、医用输液贴（选配） 和一次性使用静脉输液针（选配）组成。一次性使用静脉输液针由保护套、针管、软管、针柄、连接座，防针刺装置（选配）组成。管路、滴斗的原材料为 PVC，所用增塑剂为TOTM. | 本品用于临床静脉输注药液。 | 三类 | 无腐蚀性气体、通风、室内，有效期2年 | 医用PVC、TOTM
无针连接件 | 中选 | 有增量资格 | 26.5 | 28类 | 正压多通道无针连接件（含三通道） | 无针输液接头及延长管————3 | 国械注准20183140325 | 昊朗科技（佛山）有限公司 | 昊朗科技（佛山）有限公司 | 正压带三通道 | N01-A301 | 正压 | 分隔膜 | 多通道无针连接件（含三通道） | 不含DEHP | 通道接头数：三通道 | C1423112070000100666 | 0000001 | 06970261454222 | 无针输液接头为直通型接头，其结构由带鲁尔接头的外壳和分隔膜组成。外壳和隔膜分别由聚碳酸酯和硅橡胶制成；延长管，由聚碳酸酯、聚氨酯和丙烯腈-丁二烯-苯乙烯共聚物制成。经环氧乙烷灭菌，为一次性使用产品。 | 适用于静脉导管、留置针、输液器等端口的连接，通过与注射器、输液器连接来完成对患者的持续或间断性静脉输液、输血或采集血液样本。 | 三类 | 无针输液接头及延长管应贮存在阴凉通风、干燥处，相对湿度小于80，无腐蚀性气体的清洁的环境内，防止鼠、蟑螂、蚂蚁及其他昆虫接触。搬运时，应注意防止包装破损，发现问题应及时与本公司技术部或质量部联系，以妥善处理，不得擅自将有问题的产品用于临床。有效期限三年。 | 聚碳酸酯、硅橡胶、聚氨酯和 丙烯腈-丁二烯-苯乙烯共聚物
一次性使用静脉留置针 | 中选 | 有增量资格 | 8.87 | 3类 | 密闭式留置针（防针刺型，含无针接口式连接件） | 一次性使用留置针 | 国械注准20193141674 | 浙江康德莱医疗器械股份有限公司 | 浙江康德莱医疗器械股份有限公司 | 0.7（24G） | I.V.-IV | 密闭式留置针（正压） | 不含DEHP | 防针刺型 | 含无针接口式连接件 | - | C1605011940100600629 | 0000001 | 06923033412623 | 留置针由导管组件(导管与压套)、导管座、翼片、针管、针座、软管、护套、加药壶、加药壶盖、排气接头、软管、胶塞、止流夹、圆锥接头、圆锥接头保护帽、肝素帽、输液接头、保护壳配件选配组成。经环氧乙烷灭菌。 | 本产品与输、注器具配套使用，适用于人体静脉留置后，供临床进行输、注药（血）液或抽取血液用。 | 三类 | 本产品应防阳光直晒和雨雪浸淋：应贮存在无腐蚀性气体、干燥、通风良好、清洁的环境内。避免与含氯化制剂的消毒剂储存在一起。36个月 | 不锈钢
一次性使用静脉留置针 | 中选 | 有增量资格 | 8.87 | 3类 | 密闭式留置针（防针刺型，含无针接口式连接件） | 一次性使用留置针 | 国械注准20193141674 | 浙江康德莱医疗器械股份有限公司 | 浙江康德莱医疗器械股份有限公司 | 1.3（18G） | I.V.-IV | 密闭式留置针（正压） | 不含DEHP | 防针刺型 | 含无针接口式连接件 | - | C1605011940100600629 | 0000004 | 06923033412654 | 留置针由导管组件(导管与压套)、导管座、翼片、针管、针座、软管、护套、加药壶、加药壶盖、排气接头、软管、胶塞、止流夹、圆锥接头、圆锥接头保护帽、肝素帽、输液接头、保护壳配件选配组成。经环氧乙烷灭菌。 | 本产品与输、注器具配套使用，适用于人体静脉留置后，供临床进行输、注药（血）液或抽取血液用。 | 三类 | 本产品应防阳光直晒和雨雪浸淋：应贮存在无腐蚀性气体、干燥、通风良好、清洁的环境内。避免与含氯化制剂的消毒剂储存在一起。36个月 | 不锈钢
一次性使用静脉留置针 | 中选 | 有增量资格 | 8.87 | 3类 | 密闭式留置针（防针刺型，含无针接口式连接件） | 一次性使用留置针 | 国械注准20193141674 | 浙江康德莱医疗器械股份有限公司 | 浙江康德莱医疗器械股份有限公司 | 1.1（20G） | I.V.-IV | 密闭式留置针（正压） | 不含DEHP | 防针刺型 | 含无针接口式连接件 | - | C1605011940100600629 | 0000003 | 06923033412647 | 留置针由导管组件(导管与压套)、导管座、翼片、针管、针座、软管、护套、加药壶、加药壶盖、排气接头、软管、胶塞、止流夹、圆锥接头、圆锥接头保护帽、肝素帽、输液接头、保护壳配件选配组成。经环氧乙烷灭菌。 | 本产品与输、注器具配套使用，适用于人体静脉留置后，供临床进行输、注药（血）液或抽取血液用。 | 三类 | 本产品应防阳光直晒和雨雪浸淋：应贮存在无腐蚀性气体、干燥、通风良好、清洁的环境内。避免与含氯化制剂的消毒剂储存在一起。36个月 | 不锈钢
一次性使用静脉留置针 | 中选 | 有增量资格 | 8.87 | 3类 | 密闭式留置针（防针刺型，含无针接口式连接件） | 一次性使用留置针 | 国械注准20193141674 | 浙江康德莱医疗器械股份有限公司 | 浙江康德莱医疗器械股份有限公司 | 0.9（22G） | I.V.-IV | 密闭式留置针（正压） | 不含DEHP | 防针刺型 | 含无针接口式连接件 | - | C1605011940100600629 | 0000002 | 06923033412630 | 留置针由导管组件(导管与压套)、导管座、翼片、针管、针座、软管、护套、加药壶、加药壶盖、排气接头、软管、胶塞、止流夹、圆锥接头、圆锥接头保护帽、肝素帽、输液接头、保护壳配件选配组成。经环氧乙烷灭菌。 | 本产品与输、注器具配套使用，适用于人体静脉留置后，供临床进行输、注药（血）液或抽取血液用。 | 三类 | 本产品应防阳光直晒和雨雪浸淋：应贮存在无腐蚀性气体、干燥、通风良好、清洁的环境内。避免与含氯化制剂的消毒剂储存在一起。36个月 | 不锈钢
一次性使用静脉留置针 | 中选 | 有增量资格 | 8.87 | 3类 | 密闭式留置针（防针刺型，含无针接口式连接件） | 一次性使用留置针 | 国械注准20193141674 | 浙江康德莱医疗器械股份有限公司 | 浙江康德莱医疗器械股份有限公司 | 0.6（26G） | I.V.-IV | 密闭式留置针（正压） | 不含DEHP | 防针刺型 | 含无针接口式连接件 | - | C1605011940100600629 | 0000005 | 06923033412616 | 留置针由导管组件(导管与压套)、导管座、翼片、针管、针座、软管、护套、加药壶、加药壶盖、排气接头、软管、胶塞、止流夹、圆锥接头、圆锥接头保护帽、肝素帽、输液接头、保护壳配件选配组成。经环氧乙烷灭菌。 | 本产品与输、注器具配套使用，适用于人体静脉留置后，供临床进行输、注药（血）液或抽取血液用。 | 三类 | 本产品应防阳光直晒和雨雪浸淋：应贮存在无腐蚀性气体、干燥、通风良好、清洁的环境内。避免与含氯化制剂的消毒剂储存在一起。36个月 | 不锈钢
一次性使用真空采血管 | 中选 | 有增量资格 | 0.86 | 9类 | EDTA抗凝管（紫色头盖） | 真空采血管————4 | 国械注进20152222083 | 碧迪公司 Becton Dickinson and Company | 碧迪医疗器械（上海）有限公司 | 抽吸体积10ml，管子尺寸 φ16×100mm | K2EDTA添加剂，淡紫色安全头盖，纸质标签 | EDTA抗凝管（紫色头盖） | - | 灭菌 | 塑料 | 规格（ml）：10 | C1423022030000702763 | 0000180 | 30382903675259 | 该产品由管子、安全头盖和添加剂组成，添加剂为K2EDTA或者K3EDTA。射线灭菌，一次性使用。 | 本产品与一次性使用采血针和持针器配合，用于静脉采集血样标本进行临床检验。 | 二类 | 将管子避光储存在4℃-25℃（39-77℉）温度下，有效期730天 | PET
无针连接件 | 中选 | 有增量资格 | 8.35 | 29类 | 非正压单通道无针连接件（含不带延长管的产品） | 无针输液接头及延长管 | 国械注准20183140325 | 昊朗科技（佛山）有限公司 | 昊朗科技（佛山）有限公司 | 平衡压接头 | N02 | 平衡压 | 分隔膜 | 单通道无针连接件 | 不含DEHP | - | C1423112070000300666 | 0000010 | 06970261454024 | 无针输液接头为直通型接头，其结构由带鲁尔接头的外壳和分隔膜组成。外壳和隔膜分别由聚碳酸酯和硅橡胶制成；延长管，由聚碳酸酯、聚氨酯和丙烯腈-丁二烯-苯乙烯共聚物制成。经环氧乙烷灭菌，为一次性使用产品。 | 适用于静脉导管、留置针、输液器等端口的连接，通过与注射器、输液器连接来完成对患者的持续或间断性静脉输液、输血或采集血液样本。 | 三类 | 无针输液接头及延长管应贮存在阴凉通风、干燥处，相对湿度小于80，无腐蚀性气体的清洁的环境内，防止鼠、蟑螂、蚂蚁及其他昆虫接触。搬运时，应注意防止包装破损，发现问题应及时与本公司技术部或质量部联系，以妥善处理，不得擅自将有问题的产品用于临床。有效期限三年。 | 聚碳酸酯、硅橡胶、聚氨酯和 丙烯腈-丁二烯-苯乙烯共聚物
一次性使用静脉留置针 | 中选 | 无增量资格 | 15 | 4类 | 密闭式留置针（防针刺型，不含无针接口式连接件） | 一次性使用防针刺静脉留置针————三通 | 国械注准20193140201 | 河南曙光汇知康生物科技股份有限公司 | 河南曙光汇知康生物科技股份有限公司 | 24G 0.7×19mm | Y | 密闭式留置针（非正压） | 不含DEHP | 防针刺型 | 不含无针接口式连接件 | - | C1605011940100108496 | 0000008 | MA.156.M0.100204.13520172 | 由保护套、导管、导管座、漏斗、隔离塞、针管、针座、防针刺装置、延长管、止流夹、三通（直通）、护帽、肝素帽构成。 | 该产品适用于外周静脉输液和血液样本的采集，留置时间不大于72小时。 | 三类 | 本品应贮存在相对湿度不超过80%,无腐蚀性气体，通风良好、洁净的环境内。灭菌有效期三年.本产品应用能保持清洁、避免日晒、雨淋的运输工具。三年 | TPE(不含DEHP)
一次性使用静脉留置针 | 中选 | 无增量资格 | 15 | 4类 | 密闭式留置针（防针刺型，不含无针接口式连接件） | 一次性使用防针刺静脉留置针————三通 | 国械注准20193140201 | 河南曙光汇知康生物科技股份有限公司 | 河南曙光汇知康生物科技股份有限公司 | 22G 0.9×25mm | Y | 密闭式留置针（非正压） | 不含DEHP | 防针刺型 | 不含无针接口式连接件 | - | C1605011940100108496 | 0000006 | MA.156.M0.100204.13520181 | 由保护套、导管、导管座、漏斗、隔离塞、针管、针座、防针刺装置、延长管、止流夹、三通（直通）、护帽、肝素帽构成。 | 该产品适用于外周静脉输液和血液样本的采集，留置时间不大于72小时。 | 三类 | 本品应贮存在相对湿度不超过80%,无腐蚀性气体，通风良好、洁净的环境内。灭菌有效期三年.本产品应用能保持清洁、避免日晒、雨淋的运输工具。三年 | TPE(不含DEHP)
一次性使用静脉留置针 | 中选 | 无增量资格 | 15 | 4类 | 密闭式留置针（防针刺型，不含无针接口式连接件） | 一次性使用防针刺静脉留置针————三通 | 国械注准20193140201 | 河南曙光汇知康生物科技股份有限公司 | 河南曙光汇知康生物科技股份有限公司 | 26G 0.6×16mm | Y | 密闭式留置针（非正压） | 不含DEHP | 防针刺型 | 不含无针接口式连接件 | - | C1605011940100108496 | 0000010 | MA.156.M0.100204.13520163 | 由保护套、导管、导管座、漏斗、隔离塞、针管、针座、防针刺装置、延长管、止流夹、三通（直通）、护帽、肝素帽构成。 | 该产品适用于外周静脉输液和血液样本的采集，留置时间不大于72小时。 | 三类 | 本品应贮存在相对湿度不超过80%,无腐蚀性气体，通风良好、洁净的环境内。灭菌有效期三年.本产品应用能保持清洁、避免日晒、雨淋的运输工具。三年 | TPE(不含DEHP)
一次性使用静脉留置针 | 中选 | 无增量资格 | 15 | 4类 | 密闭式留置针（防针刺型，不含无针接口式连接件） | 一次性使用防针刺静脉留置针————三通 | 国械注准20193140201 | 河南曙光汇知康生物科技股份有限公司 | 河南曙光汇知康生物科技股份有限公司 | 20G 1.1×30mm | Y | 密闭式留置针（非正压） | 不含DEHP | 防针刺型 | 不含无针接口式连接件 | - | C1605011940100108496 | 0000004 | MA.156.M0.100204.13520190 | 由保护套、导管、导管座、漏斗、隔离塞、针管、针座、防针刺装置、延长管、止流夹、三通（直通）、护帽、肝素帽构成。 | 该产品适用于外周静脉输液和血液样本的采集，留置时间不大于72小时。 | 三类 | 本品应贮存在相对湿度不超过80%,无腐蚀性气体，通风良好、洁净的环境内。灭菌有效期三年.本产品应用能保持清洁、避免日晒、雨淋的运输工具。三年 | TPE(不含DEHP)
一次性使用静脉留置针 | 中选 | 无增量资格 | 15 | 4类 | 密闭式留置针（防针刺型，不含无针接口式连接件） | 一次性使用防针刺静脉留置针————三通 | 国械注准20193140201 | 河南曙光汇知康生物科技股份有限公司 | 河南曙光汇知康生物科技股份有限公司 | 18G 1.3×30mm | Y | 密闭式留置针（非正压） | 不含DEHP | 防针刺型 | 不含无针接口式连接件 | - | C1605011940100108496 | 0000002 | MA.156.M0.100204.13520207 | 由保护套、导管、导管座、漏斗、隔离塞、针管、针座、防针刺装置、延长管、止流夹、三通（直通）、护帽、肝素帽构成。 | 该产品适用于外周静脉输液和血液样本的采集，留置时间不大于72小时。 | 三类 | 本品应贮存在相对湿度不超过80%,无腐蚀性气体，通风良好、洁净的环境内。灭菌有效期三年.本产品应用能保持清洁、避免日晒、雨淋的运输工具。三年 | TPE(不含DEHP)
一次性使用输液器 | 中选 | 有增量资格 | 2.16 | 20类 | 微孔过滤输液器（不含DEHP） | 一次性使用精密过滤输液器————JMP-Y | 国械注准20143141854 | 山东安得医疗用品股份有限公司 | 山东安得医疗用品股份有限公司 | JMP-Y，药液过滤膜孔径：5.0um | 静脉针：0.7，常规过滤器 | 微孔过滤输液器 | PVC非DEHP | 自动排气、防滴空 | 带针 | 导管长度（mm）：1600 | C1423012020000111561 | 0023223 | 56941512130214 | 本产品由瓶塞穿刺器、保护套、空气过滤器、滴斗、滴斗盖、胶帽、排气装置、输液管路、流量调节器、Y型加药口、外圆锥接头、止动夹、精密药液过滤器（药液过滤膜孔径为5.0um、3.0um、2.0um、1.2um、0.2um）和一次性使用静脉输液针亦可不带针构成。其中，精密药液过滤器具有止液功能。本产品管路材料为TOTM增塑的PVC。 | 本产品适用于临床患者静脉输液。 | 三类 | 贮存条件：1.本品应贮存在无腐蚀性气体，通风良好、阴凉清洁和远离含氯类消毒物品的环境中。2.宜用厢式货车运输，且运输过程应按包装标识要求做好产品防护。 有效期：三年 | 非邻苯
一次性使用输液器 | 中选 | 有增量资格 | 2.16 | 20类 | 微孔过滤输液器（不含DEHP） | 一次性使用精密过滤输液器————JMP-Y | 国械注准20143141854 | 山东安得医疗用品股份有限公司 | 山东安得医疗用品股份有限公司 | JMP-Y，药液过滤膜孔径：5.0um | 静脉针：0.55，常规过滤器 | 微孔过滤输液器 | PVC非DEHP | 自动排气、防滴空 | 带针 | 导管长度（mm）：1600 | C1423012020000111561 | 0023224 | 56941512130191 | 本产品由瓶塞穿刺器、保护套、空气过滤器、滴斗、滴斗盖、胶帽、排气装置、输液管路、流量调节器、Y型加药口、外圆锥接头、止动夹、精密药液过滤器（药液过滤膜孔径为5.0um、3.0um、2.0um、1.2um、0.2um）和一次性使用静脉输液针亦可不带针构成。其中，精密药液过滤器具有止液功能。本产品管路材料为TOTM增塑的PVC。 | 本产品适用于临床患者静脉输液。 | 三类 | 贮存条件：1.本品应贮存在无腐蚀性气体，通风良好、阴凉清洁和远离含氯类消毒物品的环境中。2.宜用厢式货车运输，且运输过程应按包装标识要求做好产品防护。 有效期：三年 | 非邻苯
一次性使用输液器 | 中选 | 有增量资格 | 2.16 | 20类 | 微孔过滤输液器（不含DEHP） | 一次性使用精密过滤输液器————JMP-Y | 国械注准20143141854 | 山东安得医疗用品股份有限公司 | 山东安得医疗用品股份有限公司 | JMP-Y，药液过滤膜孔径：5.0um | 静脉针：0.6，常规过滤器 | 微孔过滤输液器 | PVC非DEHP | 自动排气、防滴空 | 带针 | 导管长度（mm）：1600 | C1423012020000111561 | 0023270 | 56941512130207 | 本产品由瓶塞穿刺器、保护套、空气过滤器、滴斗、滴斗盖、胶帽、排气装置、输液管路、流量调节器、Y型加药口、外圆锥接头、止动夹、精密药液过滤器（药液过滤膜孔径为5.0um、3.0um、2.0um、1.2um、0.2um）和一次性使用静脉输液针亦可不带针构成。其中，精密药液过滤器具有止液功能。本产品管路材料为TOTM增塑的PVC。 | 本产品适用于临床患者静脉输液。 | 三类 | 贮存条件：1.本品应贮存在无腐蚀性气体，通风良好、阴凉清洁和远离含氯类消毒物品的环境中。2.宜用厢式货车运输，且运输过程应按包装标识要求做好产品防护。 有效期：三年 | 非邻苯
一次性使用输液器 | 中选 | 有增量资格 | 2.16 | 20类 | 微孔过滤输液器（不含DEHP） | 一次性使用精密过滤输液器————JMP-Y | 国械注准20143141854 | 山东安得医疗用品股份有限公司 | 山东安得医疗用品股份有限公司 | JMP-Y，药液过滤膜孔径：5.0um | 不带静脉针，常规过滤器 | 微孔过滤输液器 | PVC非DEHP | 自动排气、防滴空 | 不带针 | 导管长度（mm）：1600mm | C1423012020000111561 | 0023273 | 56941893104408 | 本产品由瓶塞穿刺器、保护套、空气过滤器、滴斗、滴斗盖、胶帽、排气装置、输液管路、流量调节器、Y型加药口、外圆锥接头、止动夹、精密药液过滤器（药液过滤膜孔径为5.0um、3.0um、2.0um、1.2um、0.2um）和一次性使用静脉输液针亦可不带针构成。其中，精密药液过滤器具有止液功能。本产品管路材料为TOTM增塑的PVC。 | 本产品适用于临床患者静脉输液。 | 三类 | 贮存条件：1.本品应贮存在无腐蚀性气体，通风良好、阴凉清洁和远离含氯类消毒物品的环境中。2.宜用厢式货车运输，且运输过程应按包装标识要求做好产品防护。 有效期：三年 | 非邻苯
一次性使用静脉留置针 | 中选 | 无增量资格 | 15 | 4类 | 密闭式留置针（防针刺型，不含无针接口式连接件） | 一次性使用防针刺静脉留置针————直通 | 国械注准20193140201 | 河南曙光汇知康生物科技股份有限公司 | 河南曙光汇知康生物科技股份有限公司 | 26G 0.6×16mm | Z | 密闭式留置针（非正压） | 不含DEHP | 防针刺型 | 不含无针接口式连接件 | - | C1605011940100108496 | 0000021 | MA.156.M0.100204.13520154 | 由保护套、导管、导管座、漏斗、隔离塞、针管、针座、防针刺装置、延长管、止流夹、三通（直通）、护帽、肝素帽构成。 | 该产品适用于外周静脉输液和血液样本的采集，留置时间不大于72小时。 | 三类 | 本品应贮存在相对湿度不超过80%,无腐蚀性气体，通风良好、洁净的环境内。灭菌有效期三年.本产品应用能保持清洁、避免日晒、雨淋的运输工具。三年 | TPE(不含DEHP)
一次性使用静脉留置针 | 中选 | 无增量资格 | 15 | 4类 | 密闭式留置针（防针刺型，不含无针接口式连接件） | 一次性使用防针刺静脉留置针————直通 | 国械注准20193140201 | 河南曙光汇知康生物科技股份有限公司 | 河南曙光汇知康生物科技股份有限公司 | 18G 1.3×30mm | Z | 密闭式留置针（非正压） | 不含DEHP | 防针刺型 | 不含无针接口式连接件 | - | C1605011940100108496 | 0000022 | MA.156.M0.100204.13520145 | 由保护套、导管、导管座、漏斗、隔离塞、针管、针座、防针刺装置、延长管、止流夹、三通（直通）、护帽、肝素帽构成。 | 该产品适用于外周静脉输液和血液样本的采集，留置时间不大于72小时。 | 三类 | 本品应贮存在相对湿度不超过80%,无腐蚀性气体，通风良好、洁净的环境内。灭菌有效期三年.本产品应用能保持清洁、避免日晒、雨淋的运输工具。三年 | TPE(不含DEHP)
一次性使用静脉留置针 | 中选 | 无增量资格 | 15 | 4类 | 密闭式留置针（防针刺型，不含无针接口式连接件） | 一次性使用防针刺静脉留置针————直通 | 国械注准20193140201 | 河南曙光汇知康生物科技股份有限公司 | 河南曙光汇知康生物科技股份有限公司 | 22G 0.9×25mm | Z | 密闭式留置针（非正压） | 不含DEHP | 防针刺型 | 不含无针接口式连接件 | - | C1605011940100108496 | 0000025 | MA.156.M0.100204.13520127 | 由保护套、导管、导管座、漏斗、隔离塞、针管、针座、防针刺装置、延长管、止流夹、三通（直通）、护帽、肝素帽构成。 | 该产品适用于外周静脉输液和血液样本的采集，留置时间不大于72小时。 | 三类 | 本品应贮存在相对湿度不超过80%,无腐蚀性气体，通风良好、洁净的环境内。灭菌有效期三年.本产品应用能保持清洁、避免日晒、雨淋的运输工具。三年 | TPE(不含DEHP)
一次性使用静脉留置针 | 中选 | 无增量资格 | 15 | 4类 | 密闭式留置针（防针刺型，不含无针接口式连接件） | 一次性使用防针刺静脉留置针————直通 | 国械注准20193140201 | 河南曙光汇知康生物科技股份有限公司 | 河南曙光汇知康生物科技股份有限公司 | 24G 0.7×19mm | Z | 密闭式留置针（非正压） | 不含DEHP | 防针刺型 | 不含无针接口式连接件 | - | C1605011940100108496 | 0000028 | MA.156.M0.100204.13520118 | 由保护套、导管、导管座、漏斗、隔离塞、针管、针座、防针刺装置、延长管、止流夹、三通（直通）、护帽、肝素帽构成。 | 该产品适用于外周静脉输液和血液样本的采集，留置时间不大于72小时。 | 三类 | 本品应贮存在相对湿度不超过80%,无腐蚀性气体，通风良好、洁净的环境内。灭菌有效期三年.本产品应用能保持清洁、避免日晒、雨淋的运输工具。三年 | TPE(不含DEHP)
一次性使用静脉留置针 | 中选 | 无增量资格 | 15 | 4类 | 密闭式留置针（防针刺型，不含无针接口式连接件） | 一次性使用防针刺静脉留置针————直通 | 国械注准20193140201 | 河南曙光汇知康生物科技股份有限公司 | 河南曙光汇知康生物科技股份有限公司 | 20G 1.1×30mm | Z | 密闭式留置针（非正压） | 不含DEHP | 防针刺型 | 不含无针接口式连接件 | - | C1605011940100108496 | 0000030 | MA.156.M0.100204.13520136 | 由保护套、导管、导管座、漏斗、隔离塞、针管、针座、防针刺装置、延长管、止流夹、三通（直通）、护帽、肝素帽构成。 | 该产品适用于外周静脉输液和血液样本的采集，留置时间不大于72小时。 | 三类 | 本品应贮存在相对湿度不超过80%,无腐蚀性气体，通风良好、洁净的环境内。灭菌有效期三年.本产品应用能保持清洁、避免日晒、雨淋的运输工具。三年 | TPE(不含DEHP)
无针连接件 | 中选 | 有增量资格 | 8.35 | 29类 | 非正压单通道无针连接件（含不带延长管的产品） | 无针输液接头及延长管————1 | 国械注准20183140325 | 昊朗科技（佛山）有限公司 | 昊朗科技（佛山）有限公司 | 平衡压带单通道 | N02-A101 | 平衡压 | 分隔膜 | 单通道无针连接件 | 不含DEHP | - | C1423112070000300666 | 0000003 | 06970261454123 | 无针输液接头为直通型接头，其结构由带鲁尔接头的外壳和分隔膜组成。外壳和隔膜分别由聚碳酸酯和硅橡胶制成；延长管，由聚碳酸酯、聚氨酯和丙烯腈-丁二烯-苯乙烯共聚物制成。经环氧乙烷灭菌，为一次性使用产品。 | 适用于静脉导管、留置针、输液器等端口的连接，通过与注射器、输液器连接来完成对患者的持续或间断性静脉输液、输血或采集血液样本。 | 三类 | 无针输液接头及延长管应贮存在阴凉通风、干燥处，相对湿度小于80，无腐蚀性气体的清洁的环境内，防止鼠、蟑螂、蚂蚁及其他昆虫接触。搬运时，应注意防止包装破损，发现问题应及时与本公司技术部或质量部联系，以妥善处理，不得擅自将有问题的产品用于临床。有效期限三年。 | 聚碳酸酯、硅橡胶、聚氨酯和 丙烯腈-丁二烯-苯乙烯共聚物
无针连接件 | 中选 | 有增量资格 | 17 | 26类 | 正压单通道无针连接件（含不带延长管的产品） | 正压无针密闭输液接头 | 国械注准20163142178 | 深圳安特医疗股份有限公司 | 深圳安特医疗股份有限公司 | PNC-1000，直型 | PNC-1000，直型 | 正压 | 机械阀 | 单通道无针连接件 | 不含DEHP | - | C1423112070000404983 | 0000007 | 06945764406023 | 由阀体、弹簧、弹簧座、螺母、密封圈、推杆及保护帽组成，耐压0.31Mpa。 | 用于静脉多次输注药液或抽取血样。 | 三类 | 本产品应储存在相对湿度不超过80、无腐蚀性气体和通风良好的室内, 并避免高温和严寒，堆码高度不超过6层。有效期36个月 | PA，PC，ABS等医用级材料
一次性使用输液器 | 中选 | 有增量资格 | 0.98 | 23类 | 普通输液器（含DEHP） | 一次性使用输液器 带针————122 | 国械注准20153141827 | 上海金塔医用器材有限公司 | 上海金塔医用器材有限公司 | 静脉输液针外径0.55 | B-2（塑料瓶塞穿刺器，普通排气，无注射件，无止流夹）500套/箱 | 普通输液器 | PVC | 常规 | 带针 | 导管长度（mm）：1600 | C1423012020000110269 | 0000386 | 26955356118832 | 由瓶塞穿刺器保护套、瓶塞穿刺器、进气器件、管路、滴管、滴斗、流量调节器、药液过滤器（孔径15μm）、静脉输液针（可不带）、金属穿刺器、药液注射件及外圆锥接头组成。本产品为一次性使用，增塑剂为DEHP，灭菌方式为环氧乙烷灭菌，粘合剂为环已酮，润滑剂为二甲硅油。 | 本产品用于一次性使用重力式输液。 | 三类 | 清洁、阴凉干燥、通风良好，无腐蚀性的环境场所。有效期两年 | PVC
一次性使用输液器 | 中选 | 有增量资格 | 0.98 | 23类 | 普通输液器（含DEHP） | 一次性使用输液器 带针————123 | 国械注准20153141827 | 上海金塔医用器材有限公司 | 上海金塔医用器材有限公司 | 静脉输液针外径0.6 | B-2（塑料瓶塞穿刺器，普通排气，无注射件，无止流夹）500套/箱 | 普通输液器 | PVC | 常规 | 带针 | 导管长度（mm）：1600 | C1423012020000110269 | 0000367 | 26955356118856 | 由瓶塞穿刺器保护套、瓶塞穿刺器、进气器件、管路、滴管、滴斗、流量调节器、药液过滤器（孔径15μm）、静脉输液针（可不带）、金属穿刺器、药液注射件及外圆锥接头组成。本产品为一次性使用，增塑剂为DEHP，灭菌方式为环氧乙烷灭菌，粘合剂为环已酮，润滑剂为二甲硅油。 | 本产品用于一次性使用重力式输液。 | 三类 | 清洁、阴凉干燥、通风良好，无腐蚀性的环境场所。有效期两年 | PVC
一次性使用输液器 | 中选 | 有增量资格 | 0.98 | 23类 | 普通输液器（含DEHP） | 一次性使用输液器 带针————124 | 国械注准20153141827 | 上海金塔医用器材有限公司 | 上海金塔医用器材有限公司 | 静脉输液针外径0.7 | B-2（塑料瓶塞穿刺器，普通排气，无注射件，无止流夹） | 普通输液器 | PVC | 常规 | 带针 | 导管长度（mm）：1600 | C1423012020000110269 | 0000372 | 26955356118849 | 由瓶塞穿刺器保护套、瓶塞穿刺器、进气器件、管路、滴管、滴斗、流量调节器、药液过滤器（孔径15μm）、静脉输液针（可不带）、金属穿刺器、药液注射件及外圆锥接头组成。本产品为一次性使用，增塑剂为DEHP，灭菌方式为环氧乙烷灭菌，粘合剂为环已酮，润滑剂为二甲硅油。 | 本产品用于一次性使用重力式输液。 | 三类 | 清洁、阴凉干燥、通风良好，无腐蚀性的环境场所。有效期两年 | PVC
一次性使用输液器 | 中选 | 有增量资格 | 7 | 20类 | 微孔过滤输液器（不含DEHP） | 一次性使用精密输液器 | 国械注准20203140715 | 山东威高集团医用高分子制品股份有限公司 | 山东威高集团医用高分子制品股份有限公司 | A-4、0.55×17.5 RWLB、孔径5um | A型（非多穿刺自动排气型） | 微孔过滤输液器 | 非PVC | 自动排气 | 带针 | 导管长度（mm）：1500 | C1423012020000107187 | 0002281 | / | 由瓶塞穿刺器保护套、瓶塞穿刺器、止液卡、滴斗、自动排气组件、药液过滤器、管路、流量调节器、注射件、外圆锥接头、外圆锥接头保护套、一次性使用静脉输液针、输液贴组成，其中止液卡、注射件、外圆锥接头保护套、静脉输液针、输液贴为选配。主要原材料为：苯乙烯类热塑弹性体和聚丙烯合金材料（TPE合金材料）。药液过滤器的标称孔径为0.22μm、1.2μm、2μm、3μm、5μm。 | 1、适用于临床静脉输注药液。2、仅用于重力式、精密过滤输液，不得配用压力输液设备。 | 三类 | 本产品应储存在无腐蚀性物品，通风良好的室内。本产品在运输过程中要谨防重压、阳光直晒和雨雪浸淋。产品有效期两年。 | TPE
一次性使用输液器 | 中选 | 有增量资格 | 7 | 20类 | 微孔过滤输液器（不含DEHP） | 一次性使用精密输液器 | 国械注准20203140715 | 山东威高集团医用高分子制品股份有限公司 | 山东威高集团医用高分子制品股份有限公司 | C-2、0.7×19 TWLB、孔径5um | C型（多穿刺自动排气型） | 微孔过滤输液器 | 非PVC | 自动排气 | 带针 | 导管长度（mm）：1500 | C1423012020000107187 | 0002388 | / | 由瓶塞穿刺器保护套、瓶塞穿刺器、止液卡、滴斗、自动排气组件、药液过滤器、管路、流量调节器、注射件、外圆锥接头、外圆锥接头保护套、一次性使用静脉输液针、输液贴组成，其中止液卡、注射件、外圆锥接头保护套、静脉输液针、输液贴为选配。主要原材料为：苯乙烯类热塑弹性体和聚丙烯合金材料（TPE合金材料）。药液过滤器的标称孔径为0.22μm、1.2μm、2μm、3μm、5μm。 | 1、适用于临床静脉输注药液。2、仅用于重力式、精密过滤输液，不得配用压力输液设备。 | 三类 | 本产品应储存在无腐蚀性物品，通风良好的室内。本产品在运输过程中要谨防重压、阳光直晒和雨雪浸淋。产品有效期两年。 | TPE
一次性使用输液器 | 中选 | 有增量资格 | 7 | 20类 | 微孔过滤输液器（不含DEHP） | 一次性使用精密输液器 | 国械注准20203140715 | 山东威高集团医用高分子制品股份有限公司 | 山东威高集团医用高分子制品股份有限公司 | A-4、0.7×19 TWLB、孔径5um | A型（非多穿刺自动排气型） | 微孔过滤输液器 | 非PVC | 自动排气 | 带针 | 导管长度（mm）：1500 | C1423012020000107187 | 0002525 | / | 由瓶塞穿刺器保护套、瓶塞穿刺器、止液卡、滴斗、自动排气组件、药液过滤器、管路、流量调节器、注射件、外圆锥接头、外圆锥接头保护套、一次性使用静脉输液针、输液贴组成，其中止液卡、注射件、外圆锥接头保护套、静脉输液针、输液贴为选配。主要原材料为：苯乙烯类热塑弹性体和聚丙烯合金材料（TPE合金材料）。药液过滤器的标称孔径为0.22μm、1.2μm、2μm、3μm、5μm。 | 1、适用于临床静脉输注药液。2、仅用于重力式、精密过滤输液，不得配用压力输液设备。 | 三类 | 本产品应储存在无腐蚀性物品，通风良好的室内。本产品在运输过程中要谨防重压、阳光直晒和雨雪浸淋。产品有效期两年。 | TPE
一次性使用输液器 | 中选 | 有增量资格 | 7 | 20类 | 微孔过滤输液器（不含DEHP） | 一次性使用精密输液器 | 国械注准20203140715 | 山东威高集团医用高分子制品股份有限公司 | 山东威高集团医用高分子制品股份有限公司 | A-4、0.7×22.5 TWLB、孔径5um | A型（非多穿刺自动排气型） | 微孔过滤输液器 | 非PVC | 自动排气 | 带针 | 导管长度（mm）：1500 | C1423012020000107187 | 0002527 | / | 由瓶塞穿刺器保护套、瓶塞穿刺器、止液卡、滴斗、自动排气组件、药液过滤器、管路、流量调节器、注射件、外圆锥接头、外圆锥接头保护套、一次性使用静脉输液针、输液贴组成，其中止液卡、注射件、外圆锥接头保护套、静脉输液针、输液贴为选配。主要原材料为：苯乙烯类热塑弹性体和聚丙烯合金材料（TPE合金材料）。药液过滤器的标称孔径为0.22μm、1.2μm、2μm、3μm、5μm。 | 1、适用于临床静脉输注药液。2、仅用于重力式、精密过滤输液，不得配用压力输液设备。 | 三类 | 本产品应储存在无腐蚀性物品，通风良好的室内。本产品在运输过程中要谨防重压、阳光直晒和雨雪浸淋。产品有效期两年。 | TPE
一次性使用输液器 | 中选 | 有增量资格 | 7 | 20类 | 微孔过滤输液器（不含DEHP） | 一次性使用精密输液器 | 国械注准20203140715 | 山东威高集团医用高分子制品股份有限公司 | 山东威高集团医用高分子制品股份有限公司 | A-4、0.55×20 RWLB、孔径5um | A型（非多穿刺自动排气型） | 微孔过滤输液器 | 非PVC | 自动排气 | 带针 | 导管长度（mm）：1500 | C1423012020000107187 | 0002662 | / | 由瓶塞穿刺器保护套、瓶塞穿刺器、止液卡、滴斗、自动排气组件、药液过滤器、管路、流量调节器、注射件、外圆锥接头、外圆锥接头保护套、一次性使用静脉输液针、输液贴组成，其中止液卡、注射件、外圆锥接头保护套、静脉输液针、输液贴为选配。主要原材料为：苯乙烯类热塑弹性体和聚丙烯合金材料（TPE合金材料）。药液过滤器的标称孔径为0.22μm、1.2μm、2μm、3μm、5μm。 | 1、适用于临床静脉输注药液。2、仅用于重力式、精密过滤输液，不得配用压力输液设备。 | 三类 | 本产品应储存在无腐蚀性物品，通风良好的室内。本产品在运输过程中要谨防重压、阳光直晒和雨雪浸淋。产品有效期两年。 | TPE
一次性使用输液器 | 中选 | 有增量资格 | 7 | 20类 | 微孔过滤输液器（不含DEHP） | 一次性使用精密输液器 | 国械注准20203140715 | 山东威高集团医用高分子制品股份有限公司 | 山东威高集团医用高分子制品股份有限公司 | C-2、0.55×20 RWLB、孔径5um | C型（多穿刺自动排气型） | 微孔过滤输液器 | 非PVC | 自动排气 | 带针 | 导管长度（mm）：1500 | C1423012020000107187 | 0002677 | / | 由瓶塞穿刺器保护套、瓶塞穿刺器、止液卡、滴斗、自动排气组件、药液过滤器、管路、流量调节器、注射件、外圆锥接头、外圆锥接头保护套、一次性使用静脉输液针、输液贴组成，其中止液卡、注射件、外圆锥接头保护套、静脉输液针、输液贴为选配。主要原材料为：苯乙烯类热塑弹性体和聚丙烯合金材料（TPE合金材料）。药液过滤器的标称孔径为0.22μm、1.2μm、2μm、3μm、5μm。 | 1、适用于临床静脉输注药液。2、仅用于重力式、精密过滤输液，不得配用压力输液设备。 | 三类 | 本产品应储存在无腐蚀性物品，通风良好的室内。本产品在运输过程中要谨防重压、阳光直晒和雨雪浸淋。产品有效期两年。 | TPE
一次性使用输液器 | 中选 | 有增量资格 | 7 | 20类 | 微孔过滤输液器（不含DEHP） | 一次性使用精密输液器 | 国械注准20203140715 | 山东威高集团医用高分子制品股份有限公司 | 山东威高集团医用高分子制品股份有限公司 | C-2、0.55×17.5 RWLB、孔径5um | C型（多穿刺自动排气型） | 微孔过滤输液器 | 非PVC | 自动排气 | 带针 | 导管长度（mm）：1500 | C1423012020000107187 | 0002731 | / | 由瓶塞穿刺器保护套、瓶塞穿刺器、止液卡、滴斗、自动排气组件、药液过滤器、管路、流量调节器、注射件、外圆锥接头、外圆锥接头保护套、一次性使用静脉输液针、输液贴组成，其中止液卡、注射件、外圆锥接头保护套、静脉输液针、输液贴为选配。主要原材料为：苯乙烯类热塑弹性体和聚丙烯合金材料（TPE合金材料）。药液过滤器的标称孔径为0.22μm、1.2μm、2μm、3μm、5μm。 | 1、适用于临床静脉输注药液。2、仅用于重力式、精密过滤输液，不得配用压力输液设备。 | 三类 | 本产品应储存在无腐蚀性物品，通风良好的室内。本产品在运输过程中要谨防重压、阳光直晒和雨雪浸淋。产品有效期两年。 | TPE
一次性使用输液器 | 中选 | 有增量资格 | 7 | 20类 | 微孔过滤输液器（不含DEHP） | 一次性使用精密输液器 | 国械注准20203140715 | 山东威高集团医用高分子制品股份有限公司 | 山东威高集团医用高分子制品股份有限公司 | C-2、0.7×22.5 TWLB、孔径5um | C型（多穿刺自动排气型） | 微孔过滤输液器 | 非PVC | 自动排气 | 带针 | 导管长度（mm）：1500 | C1423012020000107187 | 0002748 | / | 由瓶塞穿刺器保护套、瓶塞穿刺器、止液卡、滴斗、自动排气组件、药液过滤器、管路、流量调节器、注射件、外圆锥接头、外圆锥接头保护套、一次性使用静脉输液针、输液贴组成，其中止液卡、注射件、外圆锥接头保护套、静脉输液针、输液贴为选配。主要原材料为：苯乙烯类热塑弹性体和聚丙烯合金材料（TPE合金材料）。药液过滤器的标称孔径为0.22μm、1.2μm、2μm、3μm、5μm。 | 1、适用于临床静脉输注药液。2、仅用于重力式、精密过滤输液，不得配用压力输液设备。 | 三类 | 本产品应储存在无腐蚀性物品，通风良好的室内。本产品在运输过程中要谨防重压、阳光直晒和雨雪浸淋。产品有效期两年。 | TPE
无针连接件 | 中选 | 有增量资格 | 12.5 | 30类 | 非正压双通道无针连接件 | 无针输液接头及延长管————N02-A201 | 国械注准20183140325 | 昊朗科技（佛山）有限公司 | 昊朗科技（佛山）有限公司 | 平衡压带双通道 | N02-A201 | 平衡压 | 分隔膜 | 双通道无针连接件 | 不含DEHP | - | C1423112070000300666 | 0000001 | 06970261454185 | 无针输液接头为直通型接头，其结构由带鲁尔接头的外壳和分隔膜组成。外壳和隔膜分别由聚碳酸酯和硅橡胶制成；延长管，由聚碳酸酯、聚氨酯和丙烯腈-丁二烯-苯乙烯共聚物制成。经环氧乙烷灭菌，为一次性使用产品。 | 适用于静脉导管、留置针、输液器等端口的连接，通过与注射器、输液器连接来完成对患者的持续或间断性静脉输液、输血或采集血液样本。 | 三类 | 无针输液接头及延长管应贮存在阴凉通风、干燥处，相对湿度小于80，无腐蚀性气体的清洁的环境内，防止鼠、蟑螂、蚂蚁及其他昆虫接触。搬运时，应注意防止包装破损，发现问题应及时与本公司技术部或质量部联系，以妥善处理，不得擅自将有问题的产品用于临床。有效期限三年。 | 聚碳酸酯、硅橡胶、聚氨酯和 丙烯腈-丁二烯-苯乙烯共聚物
一次性使用真空采血管 | 中选 | 有增量资格 | 0.78 | 7类 | 血清管（橘红色/红色头盖） | 真空采血管 | 国械注进20152223660 | 碧迪公司 Becton Dickinson and Company | 碧迪医疗器械（上海）有限公司 | 抽吸体积4ml 尺寸φ13x75mm | 二氧化硅添加剂 红色Hemogard头盖 纸质标签 | 血清管（橘红色/红色头盖） | 含促凝剂 | 灭菌 | 塑料 | 规格（ml）：4 | C1423022030001002763 | 0000042 | 30382903678120 | 该产品由管子、头盖和添加剂组成。管子材质为聚对苯二甲酸乙二醇酯，头盖包括Hemogard头盖和传统头盖。其中Hemogard头盖包括护帽和胶塞，护帽材质为聚丙烯或聚乙烯，胶塞材质为卤化丁基合成橡胶，传统头盖材质为卤化丁基合成橡胶。添加剂为二氧化硅。伽马射线灭菌，一次性使用。 | 真空采血管与BD一次性使用采血针配合，辅助用于从病人静脉采集血液标本进行临床检验。 | 二类 | 将管子避光储存在4℃-25℃（39-77℉）温度下，有效期480天 | PET
无针连接件 | 中选 | 有增量资格 | 18.45 | 31类 | 非正压多通道无针连接件（含三通道） | 无针输液接头及延长管————3 | 国械注准20183140325 | 昊朗科技（佛山）有限公司 | 昊朗科技（佛山）有限公司 | 平衡压带三通道 | N02-A301 | 平衡压 | 分隔膜 | 多通道无针连接件（含三通道） | 不含DEHP | 通道接头数：三通道 | C1423112070000300666 | 0000002 | 06970261454246 | 无针输液接头为直通型接头，其结构由带鲁尔接头的外壳和分隔膜组成。外壳和隔膜分别由聚碳酸酯和硅橡胶制成；延长管，由聚碳酸酯、聚氨酯和丙烯腈-丁二烯-苯乙烯共聚物制成。经环氧乙烷灭菌，为一次性使用产品。 | 适用于静脉导管、留置针、输液器等端口的连接，通过与注射器、输液器连接来完成对患者的持续或间断性静脉输液、输血或采集血液样本。 | 三类 | 无针输液接头及延长管应贮存在阴凉通风、干燥处，相对湿度小于80，无腐蚀性气体的清洁的环境内，防止鼠、蟑螂、蚂蚁及其他昆虫接触。搬运时，应注意防止包装破损，发现问题应及时与本公司技术部或质量部联系，以妥善处理，不得擅自将有问题的产品用于临床。有效期限三年。 | 聚碳酸酯、硅橡胶、聚氨酯和 丙烯腈-丁二烯-苯乙烯共聚物
一次性使用输液器 | 中选 | 无增量资格 | 1.5 | 23类 | 普通输液器（含DEHP） | 一次性使用输液器 带针————缓排空塑PVC | 国械注准20153141090 | 河南曙光健士实业发展有限公司 | 河南曙光健士实业发展有限公司 | 0.8×27 TW LB | HFA | 普通输液器 | PVC | 防滴空 | 带针 | 导管长度（mm）：1300 | C1423012020000113095 | 0000442 | MA.156.M0.100486.13390065 | 本产品由瓶塞穿刺器保护套、瓶塞穿刺器、进气器件、管路（软管）、流量调节器、滴管、滴斗、缓排空装置、注射件（可选配）、药液过滤器（标称孔径为15μm）、外圆锥接头保护套（选配）、输液贴（不含药物，选配）和输液针（选配）组成；输液针是由连接座、防针刺装置（选配）、软管、针柄、针管和保护套组成。经环氧乙烷灭菌，一次性使用。 | 本产品适用于临床患者静脉输注药物，仅适用于重力式输液。 | 三类 | 输液器应贮存在无腐蚀性气体、通风良好、清洁的环境内，并对产品有充分的保护。输液器在运输时应防止重压、阳光直晒和雨雪浸淋。 【使用期限】二年 | PVC
一次性使用输液器 | 中选 | 无增量资格 | 1.5 | 23类 | 普通输液器（含DEHP） | 一次性使用输液器 带针————缓排空塑PVC | 国械注准20153141090 | 河南曙光健士实业发展有限公司 | 河南曙光健士实业发展有限公司 | 0.5×19 RW LB | HFA | 普通输液器 | PVC | 防滴空 | 带针 | 导管长度（mm）：1300 | C1423012020000113095 | 0000454 | MA.156.M0.100486.13390029 | 本产品由瓶塞穿刺器保护套、瓶塞穿刺器、进气器件、管路（软管）、流量调节器、滴管、滴斗、缓排空装置、注射件（可选配）、药液过滤器（标称孔径为15μm）、外圆锥接头保护套（选配）、输液贴（不含药物，选配）和输液针（选配）组成；输液针是由连接座、防针刺装置（选配）、软管、针柄、针管和保护套组成。经环氧乙烷灭菌，一次性使用。 | 本产品适用于临床患者静脉输注药物，仅适用于重力式输液。 | 三类 | 输液器应贮存在无腐蚀性气体、通风良好、清洁的环境内，并对产品有充分的保护。输液器在运输时应防止重压、阳光直晒和雨雪浸淋。 【使用期限】二年 | PVC
一次性使用输液器 | 中选 | 无增量资格 | 1.5 | 23类 | 普通输液器（含DEHP） | 一次性使用输液器 带针————缓排空塑PVC | 国械注准20153141090 | 河南曙光健士实业发展有限公司 | 河南曙光健士实业发展有限公司 | 0.7×25 TW LB | HFA | 普通输液器 | PVC | 防滴空 | 带针 | 导管长度（mm）：1300 | C1423012020000113095 | 0000458 | MA.156.M0.100486.13390056 | 本产品由瓶塞穿刺器保护套、瓶塞穿刺器、进气器件、管路（软管）、流量调节器、滴管、滴斗、缓排空装置、注射件（可选配）、药液过滤器（标称孔径为15μm）、外圆锥接头保护套（选配）、输液贴（不含药物，选配）和输液针（选配）组成；输液针是由连接座、防针刺装置（选配）、软管、针柄、针管和保护套组成。经环氧乙烷灭菌，一次性使用。 | 本产品适用于临床患者静脉输注药物，仅适用于重力式输液。 | 三类 | 输液器应贮存在无腐蚀性气体、通风良好、清洁的环境内，并对产品有充分的保护。输液器在运输时应防止重压、阳光直晒和雨雪浸淋。 【使用期限】二年 | PVC
一次性使用输液器 | 中选 | 无增量资格 | 1.5 | 23类 | 普通输液器（含DEHP） | 一次性使用输液器 带针————缓排空塑PVC | 国械注准20153141090 | 河南曙光健士实业发展有限公司 | 河南曙光健士实业发展有限公司 | 0.45×16 RW SB | HFA | 普通输液器 | PVC | 防滴空 | 带针 | 导管长度（mm）：1300 | C1423012020000113095 | 0000464 | MA.156.M0.100486.13390010 | 本产品由瓶塞穿刺器保护套、瓶塞穿刺器、进气器件、管路（软管）、流量调节器、滴管、滴斗、缓排空装置、注射件（可选配）、药液过滤器（标称孔径为15μm）、外圆锥接头保护套（选配）、输液贴（不含药物，选配）和输液针（选配）组成；输液针是由连接座、防针刺装置（选配）、软管、针柄、针管和保护套组成。经环氧乙烷灭菌，一次性使用。 | 本产品适用于临床患者静脉输注药物，仅适用于重力式输液。 | 三类 | 输液器应贮存在无腐蚀性气体、通风良好、清洁的环境内，并对产品有充分的保护。输液器在运输时应防止重压、阳光直晒和雨雪浸淋。 【使用期限】二年 | PVC
一次性使用输液器 | 中选 | 无增量资格 | 1.5 | 23类 | 普通输液器（含DEHP） | 一次性使用输液器 带针————缓排空塑PVC | 国械注准20153141090 | 河南曙光健士实业发展有限公司 | 河南曙光健士实业发展有限公司 | 0.9×27 TW LB | HFA | 普通输液器 | PVC | 防滴空 | 带针 | 导管长度（mm）：1300 | C1423012020000113095 | 0000468 | MA.156.M0.100486.13390074 | 本产品由瓶塞穿刺器保护套、瓶塞穿刺器、进气器件、管路（软管）、流量调节器、滴管、滴斗、缓排空装置、注射件（可选配）、药液过滤器（标称孔径为15μm）、外圆锥接头保护套（选配）、输液贴（不含药物，选配）和输液针（选配）组成；输液针是由连接座、防针刺装置（选配）、软管、针柄、针管和保护套组成。经环氧乙烷灭菌，一次性使用。 | 本产品适用于临床患者静脉输注药物，仅适用于重力式输液。 | 三类 | 输液器应贮存在无腐蚀性气体、通风良好、清洁的环境内，并对产品有充分的保护。输液器在运输时应防止重压、阳光直晒和雨雪浸淋。 【使用期限】二年 | PVC
一次性使用输液器 | 中选 | 无增量资格 | 1.5 | 23类 | 普通输液器（含DEHP） | 一次性使用输液器 带针————缓排空塑PVC | 国械注准20153141090 | 河南曙光健士实业发展有限公司 | 河南曙光健士实业发展有限公司 | 1.2×31 TW LB | HFA | 普通输液器 | PVC | 防滴空 | 带针 | 导管长度（mm）：1300 | C1423012020000113095 | 0000473 | MA.156.M0.100486.13390083 | 本产品由瓶塞穿刺器保护套、瓶塞穿刺器、进气器件、管路（软管）、流量调节器、滴管、滴斗、缓排空装置、注射件（可选配）、药液过滤器（标称孔径为15μm）、外圆锥接头保护套（选配）、输液贴（不含药物，选配）和输液针（选配）组成；输液针是由连接座、防针刺装置（选配）、软管、针柄、针管和保护套组成。经环氧乙烷灭菌，一次性使用。 | 本产品适用于临床患者静脉输注药物，仅适用于重力式输液。 | 三类 | 输液器应贮存在无腐蚀性气体、通风良好、清洁的环境内，并对产品有充分的保护。输液器在运输时应防止重压、阳光直晒和雨雪浸淋。 【使用期限】二年 | PVC
一次性使用输液器 | 中选 | 无增量资格 | 1.5 | 23类 | 普通输液器（含DEHP） | 一次性使用输液器 带针————缓排空塑PVC | 国械注准20153141090 | 河南曙光健士实业发展有限公司 | 河南曙光健士实业发展有限公司 | 0.6×25 TW LB | HFA | 普通输液器 | PVC | 防滴空 | 带针 | 导管长度（mm）：1300 | C1423012020000113095 | 0000514 | MA.156.M0.100486.13390047 | 本产品由瓶塞穿刺器保护套、瓶塞穿刺器、进气器件、管路（软管）、流量调节器、滴管、滴斗、缓排空装置、注射件（可选配）、药液过滤器（标称孔径为15μm）、外圆锥接头保护套（选配）、输液贴（不含药物，选配）和输液针（选配）组成；输液针是由连接座、防针刺装置（选配）、软管、针柄、针管和保护套组成。经环氧乙烷灭菌，一次性使用。 | 本产品适用于临床患者静脉输注药物，仅适用于重力式输液。 | 三类 | 输液器应贮存在无腐蚀性气体、通风良好、清洁的环境内，并对产品有充分的保护。输液器在运输时应防止重压、阳光直晒和雨雪浸淋。 【使用期限】二年 | PVC
一次性使用输液器 | 中选 | 无增量资格 | 1.5 | 23类 | 普通输液器（含DEHP） | 一次性使用输液器 带针————缓排空塑PVC | 国械注准20153141090 | 河南曙光健士实业发展有限公司 | 河南曙光健士实业发展有限公司 | 0.55×19 RW LB | HFA | 普通输液器 | PVC | 防滴空 | 带针 | 导管长度（mm）：1300 | C1423012020000113095 | 0000519 | MA.156.M0.100486.13390038 | 本产品由瓶塞穿刺器保护套、瓶塞穿刺器、进气器件、管路（软管）、流量调节器、滴管、滴斗、缓排空装置、注射件（可选配）、药液过滤器（标称孔径为15μm）、外圆锥接头保护套（选配）、输液贴（不含药物，选配）和输液针（选配）组成；输液针是由连接座、防针刺装置（选配）、软管、针柄、针管和保护套组成。经环氧乙烷灭菌，一次性使用。 | 本产品适用于临床患者静脉输注药物，仅适用于重力式输液。 | 三类 | 输液器应贮存在无腐蚀性气体、通风良好、清洁的环境内，并对产品有充分的保护。输液器在运输时应防止重压、阳光直晒和雨雪浸淋。 【使用期限】二年 | PVC
一次性使用输液器 | 中选 | 有增量资格 | 1.93 | 24类 | 普通输液器（不含DEHP） | 一次性使用输液器————ZPQ-F | 国械注准20193141640 | 山东安得医疗用品股份有限公司 | 山东安得医疗用品股份有限公司 | ZPQ-F，药液过滤膜孔径：15um | 静脉针：0.6 | 普通输液器 | PVC非DEHP | 自动排气 | 带针 | 导管长度（mm）：1600mm | C1423012020000111561 | 0013466 | 56941512124282 | 本产品由瓶塞穿刺器、保护套、空气过滤器、滴斗、滴斗盖、胶帽、排气装置、输液管路、流量调节器、药液过滤器和一次性使用静脉输液针亦可不带针构成。本产品管路材料为TOTM增塑的PVC。 | 本产品适用于临床患者静脉输液。 | 三类 | 贮存条件：1.本品应贮存在无腐蚀性气体，通风良好、清洁和远离含氯类消毒物品的环境中。2.宜用厢式货车运输，且运输过程应按包装标识要求做好产品防护。 有效期：三年 | 非邻苯
一次性使用输液器 | 中选 | 有增量资格 | 1.93 | 24类 | 普通输液器（不含DEHP） | 一次性使用输液器————ZPQ-F | 国械注准20193141640 | 山东安得医疗用品股份有限公司 | 山东安得医疗用品股份有限公司 | ZPQ-F，药液过滤膜孔径：15um | 静脉针：0.55 | 普通输液器 | PVC非DEHP | 自动排气 | 带针 | 导管长度（mm）：1600mm | C1423012020000111561 | 0013492 | 56941512124275 | 本产品由瓶塞穿刺器、保护套、空气过滤器、滴斗、滴斗盖、胶帽、排气装置、输液管路、流量调节器、药液过滤器和一次性使用静脉输液针亦可不带针构成。本产品管路材料为TOTM增塑的PVC。 | 本产品适用于临床患者静脉输液。 | 三类 | 贮存条件：1.本品应贮存在无腐蚀性气体，通风良好、清洁和远离含氯类消毒物品的环境中。2.宜用厢式货车运输，且运输过程应按包装标识要求做好产品防护。 有效期：三年 | 非邻苯
一次性使用输液器 | 中选 | 有增量资格 | 1.93 | 24类 | 普通输液器（不含DEHP） | 一次性使用输液器————ZPQ-F | 国械注准20193141640 | 山东安得医疗用品股份有限公司 | 山东安得医疗用品股份有限公司 | ZPQ-F，药液过滤膜孔径：15um | 静脉针：0.7 | 普通输液器 | PVC非DEHP | 自动排气 | 带针 | 导管长度（mm）：1600mm | C1423012020000111561 | 0013498 | 56941512124299 | 本产品由瓶塞穿刺器、保护套、空气过滤器、滴斗、滴斗盖、胶帽、排气装置、输液管路、流量调节器、药液过滤器和一次性使用静脉输液针亦可不带针构成。本产品管路材料为TOTM增塑的PVC。 | 本产品适用于临床患者静脉输液。 | 三类 | 贮存条件：1.本品应贮存在无腐蚀性气体，通风良好、清洁和远离含氯类消毒物品的环境中。2.宜用厢式货车运输，且运输过程应按包装标识要求做好产品防护。 有效期：三年 | 非邻苯
一次性使用输液器 | 中选 | 有增量资格 | 1.93 | 24类 | 普通输液器（不含DEHP） | 一次性使用输液器————ZPQ-F | 国械注准20193141640 | 山东安得医疗用品股份有限公司 | 山东安得医疗用品股份有限公司 | ZPQ-F，药液过滤膜孔径：15um | 不带静脉针 | 普通输液器 | PVC非DEHP | 自动排气 | 不带针 | 导管长度（mm）：1600mm | C1423012020000111561 | 0013516 | 56941512124268 | 本产品由瓶塞穿刺器、保护套、空气过滤器、滴斗、滴斗盖、胶帽、排气装置、输液管路、流量调节器、药液过滤器和一次性使用静脉输液针亦可不带针构成。本产品管路材料为TOTM增塑的PVC。 | 本产品适用于临床患者静脉输液。 | 三类 | 贮存条件：1.本品应贮存在无腐蚀性气体，通风良好、清洁和远离含氯类消毒物品的环境中。2.宜用厢式货车运输，且运输过程应按包装标识要求做好产品防护。 有效期：三年 | 非邻苯
一次性使用输液器 | 中选 | 有增量资格 | 4.48 | 19类 | 微孔过滤输液器（含DEHP） | 一次性使用精密过滤输液器 带针————双 | 国械注准20153140281 | 山东瑞通高分子医疗器械有限公司 | 山东瑞通高分子医疗器械有限公司 | 5μm，静脉输液针规格：0.45×14RWSB | J1-2-GF | 微孔过滤输液器 | PVC | 常规 | 带针 | 导管长度（mm）：1500 | C1423012020000101760 | 0000125 | MA.156.M0.100679.0RERULR0 | 一次性使用精密过滤输液器 带针产品由瓶塞穿刺器（塑料、塑钢针）、空气过滤器、保护套、锁止夹（可不带）、连接三通（可不带）、注射件（可不带）、滴斗（注塑、吹塑）、软管、滴管（两通滴管、与滴斗盖一体滴管）、精密药液过滤器、流量调节器、6:100螺旋接头、一次性使用静脉输液针（可不带）组成。药液过滤器过滤介质孔径分为2.0微米、3.0微米、5.0微米。 | 用于静脉输注药液 | 三类 | 本产品应贮存在阴凉、干燥、无腐蚀性气体和通风良好的室内。产品有效期三年。 | PVC
一次性使用输液器 | 中选 | 有增量资格 | 4.48 | 19类 | 微孔过滤输液器（含DEHP） | 一次性使用精密过滤输液器 带针————双 | 国械注准20153140281 | 山东瑞通高分子医疗器械有限公司 | 山东瑞通高分子医疗器械有限公司 | 5μm，静脉输液针规格：0.55×18RWSB | J1-2-GF | 微孔过滤输液器 | PVC | 常规 | 带针 | 导管长度（mm）：1500 | C1423012020000101760 | 0000176 | MA.156.M0.100679.0QEDH0N9 | 一次性使用精密过滤输液器 带针产品由瓶塞穿刺器（塑料、塑钢针）、空气过滤器、保护套、锁止夹（可不带）、连接三通（可不带）、注射件（可不带）、滴斗（注塑、吹塑）、软管、滴管（两通滴管、与滴斗盖一体滴管）、精密药液过滤器、流量调节器、6:100螺旋接头、一次性使用静脉输液针（可不带）组成。药液过滤器过滤介质孔径分为2.0微米、3.0微米、5.0微米。 | 用于静脉输注药液 | 三类 | 本产品应贮存在阴凉、干燥、无腐蚀性气体和通风良好的室内。产品有效期三年。 | PVC
一次性使用输液器 | 中选 | 有增量资格 | 4.48 | 19类 | 微孔过滤输液器（含DEHP） | 一次性使用精密过滤输液器 带针————双 | 国械注准20153140281 | 山东瑞通高分子医疗器械有限公司 | 山东瑞通高分子医疗器械有限公司 | 5μm，静脉输液针规格：0.8×27TWLB | J1-2-GF | 微孔过滤输液器 | PVC | 常规 | 带针 | 导管长度（mm）：1500 | C1423012020000101760 | 0000184 | MA.156.M0.100679.0PB8F2H8 | 一次性使用精密过滤输液器 带针产品由瓶塞穿刺器（塑料、塑钢针）、空气过滤器、保护套、锁止夹（可不带）、连接三通（可不带）、注射件（可不带）、滴斗（注塑、吹塑）、软管、滴管（两通滴管、与滴斗盖一体滴管）、精密药液过滤器、流量调节器、6:100螺旋接头、一次性使用静脉输液针（可不带）组成。药液过滤器过滤介质孔径分为2.0微米、3.0微米、5.0微米。 | 用于静脉输注药液 | 三类 | 本产品应贮存在阴凉、干燥、无腐蚀性气体和通风良好的室内。产品有效期三年。 | PVC
一次性使用输液器 | 中选 | 有增量资格 | 4.48 | 19类 | 微孔过滤输液器（含DEHP） | 一次性使用精密过滤输液器 带针————双 | 国械注准20153140281 | 山东瑞通高分子医疗器械有限公司 | 山东瑞通高分子医疗器械有限公司 | 5μm，静脉输液针规格：0.9×27TWLB | J1-2-GF | 微孔过滤输液器 | PVC | 常规 | 带针 | 导管长度（mm）：1500 | C1423012020000101760 | 0000192 | MA.156.M0.100679.0F7Y82R4 | 一次性使用精密过滤输液器 带针产品由瓶塞穿刺器（塑料、塑钢针）、空气过滤器、保护套、锁止夹（可不带）、连接三通（可不带）、注射件（可不带）、滴斗（注塑、吹塑）、软管、滴管（两通滴管、与滴斗盖一体滴管）、精密药液过滤器、流量调节器、6:100螺旋接头、一次性使用静脉输液针（可不带）组成。药液过滤器过滤介质孔径分为2.0微米、3.0微米、5.0微米。 | 用于静脉输注药液 | 三类 | 本产品应贮存在阴凉、干燥、无腐蚀性气体和通风良好的室内。产品有效期三年。 | PVC
一次性使用输液器 | 中选 | 有增量资格 | 4.48 | 19类 | 微孔过滤输液器（含DEHP） | 一次性使用精密过滤输液器 带针————双 | 国械注准20153140281 | 山东瑞通高分子医疗器械有限公司 | 山东瑞通高分子医疗器械有限公司 | 5μm，静脉输液针规格：0.6×24TWLB | J1-2-GF | 微孔过滤输液器 | PVC | 常规 | 带针 | 导管长度（mm）：1500 | C1423012020000101760 | 0000213 | MA.156.M0.100679.0845CJS5 | 一次性使用精密过滤输液器 带针产品由瓶塞穿刺器（塑料、塑钢针）、空气过滤器、保护套、锁止夹（可不带）、连接三通（可不带）、注射件（可不带）、滴斗（注塑、吹塑）、软管、滴管（两通滴管、与滴斗盖一体滴管）、精密药液过滤器、流量调节器、6:100螺旋接头、一次性使用静脉输液针（可不带）组成。药液过滤器过滤介质孔径分为2.0微米、3.0微米、5.0微米。 | 用于静脉输注药液 | 三类 | 本产品应贮存在阴凉、干燥、无腐蚀性气体和通风良好的室内。产品有效期三年。 | PVC
一次性使用输液器 | 中选 | 有增量资格 | 4.48 | 19类 | 微孔过滤输液器（含DEHP） | 一次性使用精密过滤输液器 带针————双 | 国械注准20153140281 | 山东瑞通高分子医疗器械有限公司 | 山东瑞通高分子医疗器械有限公司 | 5μm，静脉输液针规格：0.7×24TWLB | J1-2-GF | 微孔过滤输液器 | PVC | 常规 | 带针 | 导管长度（mm）：1500 | C1423012020000101760 | 0000228 | MA.156.M0.100679.0MRXCEZ3 | 一次性使用精密过滤输液器 带针产品由瓶塞穿刺器（塑料、塑钢针）、空气过滤器、保护套、锁止夹（可不带）、连接三通（可不带）、注射件（可不带）、滴斗（注塑、吹塑）、软管、滴管（两通滴管、与滴斗盖一体滴管）、精密药液过滤器、流量调节器、6:100螺旋接头、一次性使用静脉输液针（可不带）组成。药液过滤器过滤介质孔径分为2.0微米、3.0微米、5.0微米。 | 用于静脉输注药液 | 三类 | 本产品应贮存在阴凉、干燥、无腐蚀性气体和通风良好的室内。产品有效期三年。 | PVC
一次性使用输液器 | 中选 | 无增量资格 | 3 | 24类 | 普通输液器（不含DEHP） | 一次性使用输液器 带针 | 国械注准20153142200 | 河南曙光健士实业发展有限公司 | 河南曙光健士实业发展有限公司 | 1.2×31 TW LB | FHFD-1 | 普通输液器 | PVC非DEHP | 防滴空 | 带针 | 导管长度（mm）：1300 | C1423012020000113095 | 0000158 | MA.156.M0.100486.13381280 | 由瓶塞穿刺器保护套、瓶塞穿刺器、进气器件、管路（软管）、流量调节器、滴管、滴斗、缓排空装置、注射件（可选配）、药液过滤器（标称孔径为15μm）、外圆锥接头保护套（可选配）、止流夹（选配）、输液针（选配）和输液贴（选配，不含药物）组成；输液针是由保护帽、连接座、防针刺装置（选配）、软管、针柄、针管和保护套组成。环氧乙烷灭菌，一次性使用。本产品制造材料聚氯乙烯（PVC）中的增塑剂为偏苯三酸三辛酯(TOTM）。 | 本产品适用于重力作用下的静脉输液。输注药物的密度应不小于1g/cm³，输液时滴斗最大倾斜角度应不大于30°。 | 三类 | 产品应贮存在通风良好、清洁的环境内，并对产品有充分的保护。本产品在运输过程中要谨防重压、阳光直晒和雨雪浸淋。 【使用期限】二年 | PVC(不含DEHP)
一次性使用输液器 | 中选 | 无增量资格 | 3 | 24类 | 普通输液器（不含DEHP） | 一次性使用输液器 带针 | 国械注准20153142200 | 河南曙光健士实业发展有限公司 | 河南曙光健士实业发展有限公司 | 0.9×27 TW LB | FHFD-1 | 普通输液器 | PVC非DEHP | 防滴空 | 带针 | 导管长度（mm）：1300 | C1423012020000113095 | 0000204 | MA.156.M0.100486.13381271 | 由瓶塞穿刺器保护套、瓶塞穿刺器、进气器件、管路（软管）、流量调节器、滴管、滴斗、缓排空装置、注射件（可选配）、药液过滤器（标称孔径为15μm）、外圆锥接头保护套（可选配）、止流夹（选配）、输液针（选配）和输液贴（选配，不含药物）组成；输液针是由保护帽、连接座、防针刺装置（选配）、软管、针柄、针管和保护套组成。环氧乙烷灭菌，一次性使用。本产品制造材料聚氯乙烯（PVC）中的增塑剂为偏苯三酸三辛酯(TOTM）。 | 本产品适用于重力作用下的静脉输液。输注药物的密度应不小于1g/cm³，输液时滴斗最大倾斜角度应不大于30°。 | 三类 | 产品应贮存在通风良好、清洁的环境内，并对产品有充分的保护。本产品在运输过程中要谨防重压、阳光直晒和雨雪浸淋。 【使用期限】二年 | PVC(不含DEHP)
一次性使用输液器 | 中选 | 无增量资格 | 3 | 24类 | 普通输液器（不含DEHP） | 一次性使用输液器 带针 | 国械注准20153142200 | 河南曙光健士实业发展有限公司 | 河南曙光健士实业发展有限公司 | 0.5×19 RW LB | FHFD-1 | 普通输液器 | PVC非DEHP | 防滴空 | 带针 | 导管长度（mm）：1300 | C1423012020000113095 | 0000230 | MA.156.M0.100486.13381226 | 由瓶塞穿刺器保护套、瓶塞穿刺器、进气器件、管路（软管）、流量调节器、滴管、滴斗、缓排空装置、注射件（可选配）、药液过滤器（标称孔径为15μm）、外圆锥接头保护套（可选配）、止流夹（选配）、输液针（选配）和输液贴（选配，不含药物）组成；输液针是由保护帽、连接座、防针刺装置（选配）、软管、针柄、针管和保护套组成。环氧乙烷灭菌，一次性使用。本产品制造材料聚氯乙烯（PVC）中的增塑剂为偏苯三酸三辛酯(TOTM）。 | 本产品适用于重力作用下的静脉输液。输注药物的密度应不小于1g/cm³，输液时滴斗最大倾斜角度应不大于30°。 | 三类 | 产品应贮存在通风良好、清洁的环境内，并对产品有充分的保护。本产品在运输过程中要谨防重压、阳光直晒和雨雪浸淋。 【使用期限】二年 | PVC(不含DEHP)
一次性使用输液器 | 中选 | 有增量资格 | 2.8 | 24类 | 普通输液器（不含DEHP） | 一次性使用输液器 带针 | 国械注准20213140662 | 山东威高集团医用高分子制品股份有限公司 | 山东威高集团医用高分子制品股份有限公司 | B-2、带针：0.55×20 RWLB | 不配输液贴 | 普通输液器 | PVC非DEHP | 自动排气 | 带针 | 导管长度（mm）：1500 | C1423012020000107187 | 0013821 | / | 产品由瓶塞穿刺器保护套、瓶塞穿刺器、止液卡、滴斗、自动排气组件、药液过滤器、管路、流量调节器、注射件、外圆锥接头保护套、一次性使用静脉输液针、输液贴组成，输液贴放置于产品单包装内。其中止液卡、注射件、外圆锥接头保护套、静脉输液针、输液贴为选配。瓶塞穿刺器保护套、外圆锥接头保护套材质为PE，瓶塞穿刺器、止液卡、自动排气组件、流量调节器材质为ABS，注射件材质为天然橡胶，管路、滴斗、药液过滤器壳材质为TOTM增塑的聚氯乙烯，静脉输液针针管材质为奥氏体不锈钢。药液过滤器的标称孔径为15μm。产品性能：一次性使用，环氧乙烷灭菌。 | 适用于人体静脉输注药液。 | 三类 | 本产品应储存在无腐蚀性气体，通风良好、远离含氯类消毒物品的室内。本产品在运输过程中要谨防重压、阳光直晒和雨雪浸淋。产品有效期两年。 | ABS、PE等
一次性使用输液器 | 中选 | 有增量资格 | 2.8 | 24类 | 普通输液器（不含DEHP） | 一次性使用输液器 带针 | 国械注准20213140662 | 山东威高集团医用高分子制品股份有限公司 | 山东威高集团医用高分子制品股份有限公司 | B-2、带针：0.55×17.5 RWLB | 不配输液贴 | 普通输液器 | PVC非DEHP | 自动排气 | 带针 | 导管长度（mm）：1500 | C1423012020000107187 | 0013835 | / | 产品由瓶塞穿刺器保护套、瓶塞穿刺器、止液卡、滴斗、自动排气组件、药液过滤器、管路、流量调节器、注射件、外圆锥接头保护套、一次性使用静脉输液针、输液贴组成，输液贴放置于产品单包装内。其中止液卡、注射件、外圆锥接头保护套、静脉输液针、输液贴为选配。瓶塞穿刺器保护套、外圆锥接头保护套材质为PE，瓶塞穿刺器、止液卡、自动排气组件、流量调节器材质为ABS，注射件材质为天然橡胶，管路、滴斗、药液过滤器壳材质为TOTM增塑的聚氯乙烯，静脉输液针针管材质为奥氏体不锈钢。药液过滤器的标称孔径为15μm。产品性能：一次性使用，环氧乙烷灭菌。 | 适用于人体静脉输注药液。 | 三类 | 本产品应储存在无腐蚀性气体，通风良好、远离含氯类消毒物品的室内。本产品在运输过程中要谨防重压、阳光直晒和雨雪浸淋。产品有效期两年。 | ABS、PE等
一次性使用输液器 | 中选 | 有增量资格 | 2.8 | 24类 | 普通输液器（不含DEHP） | 一次性使用输液器 带针 | 国械注准20213140662 | 山东威高集团医用高分子制品股份有限公司 | 山东威高集团医用高分子制品股份有限公司 | B-2、带针：0.7×22.5 TWLB | 不配输液贴 | 普通输液器 | PVC非DEHP | 自动排气 | 带针 | 导管长度（mm）：1500 | C1423012020000107187 | 0013890 | / | 产品由瓶塞穿刺器保护套、瓶塞穿刺器、止液卡、滴斗、自动排气组件、药液过滤器、管路、流量调节器、注射件、外圆锥接头保护套、一次性使用静脉输液针、输液贴组成，输液贴放置于产品单包装内。其中止液卡、注射件、外圆锥接头保护套、静脉输液针、输液贴为选配。瓶塞穿刺器保护套、外圆锥接头保护套材质为PE，瓶塞穿刺器、止液卡、自动排气组件、流量调节器材质为ABS，注射件材质为天然橡胶，管路、滴斗、药液过滤器壳材质为TOTM增塑的聚氯乙烯，静脉输液针针管材质为奥氏体不锈钢。药液过滤器的标称孔径为15μm。产品性能：一次性使用，环氧乙烷灭菌。 | 适用于人体静脉输注药液。 | 三类 | 本产品应储存在无腐蚀性气体，通风良好、远离含氯类消毒物品的室内。本产品在运输过程中要谨防重压、阳光直晒和雨雪浸淋。产品有效期两年。 | ABS、PE等
一次性使用输液器 | 中选 | 有增量资格 | 2.8 | 24类 | 普通输液器（不含DEHP） | 一次性使用输液器 带针 | 国械注准20213140662 | 山东威高集团医用高分子制品股份有限公司 | 山东威高集团医用高分子制品股份有限公司 | B-2、带针：0.7×19 TWLB | 不配输液贴 | 普通输液器 | PVC非DEHP | 自动排气 | 带针 | 导管长度（mm）：1500 | C1423012020000107187 | 0013909 | / | 产品由瓶塞穿刺器保护套、瓶塞穿刺器、止液卡、滴斗、自动排气组件、药液过滤器、管路、流量调节器、注射件、外圆锥接头保护套、一次性使用静脉输液针、输液贴组成，输液贴放置于产品单包装内。其中止液卡、注射件、外圆锥接头保护套、静脉输液针、输液贴为选配。瓶塞穿刺器保护套、外圆锥接头保护套材质为PE，瓶塞穿刺器、止液卡、自动排气组件、流量调节器材质为ABS，注射件材质为天然橡胶，管路、滴斗、药液过滤器壳材质为TOTM增塑的聚氯乙烯，静脉输液针针管材质为奥氏体不锈钢。药液过滤器的标称孔径为15μm。产品性能：一次性使用，环氧乙烷灭菌。 | 适用于人体静脉输注药液。 | 三类 | 本产品应储存在无腐蚀性气体，通风良好、远离含氯类消毒物品的室内。本产品在运输过程中要谨防重压、阳光直晒和雨雪浸淋。产品有效期两年。 | ABS、PE等
一次性使用输血器 | 中选 | 无增量资格 | 1.48 | 18类 | 一次性使用输血器 | 一次性使用输血器 带针————塑针 | 国械注准20163100240 | 河南曙光健士实业发展有限公司 | 河南曙光健士实业发展有限公司 | 0.9×27 TW LB | A型 | PVC | - | - | - | 导管长度（mm）：1300 | C1423062050000013095 | 0000006 | MA.156.M0.100486.13020036 | 本产品由瓶塞穿刺器保护套、瓶塞穿刺器、进气器件、管路（软管）、滴斗、滴管、血液及血液成分过滤器、注射件、流量调节器、外圆锥接头和输液针组成。 | 适用于医疗单位对临床病人输注血液或血液成分 | 三类 | 本产品应贮存在无腐蚀性气体和通风良好的室内，并对产品有充分的保护。本产品在运输过程中要谨防重压、阳光直晒和雨雪浸淋。九、【使用期限】二年 | PVC
一次性使用输液器 | 中选 | 有增量资格 | 4.8 | 20类 | 微孔过滤输液器（不含DEHP） | 一次性使用精密过滤输液器 | 国械注准20223140050 | 山东威高集团医用高分子制品股份有限公司 | 山东威高集团医用高分子制品股份有限公司 | B-4、带静脉针：0.55×17.5 RWLB | Y型滤器：5um、单穿刺器自动排气止液型、不带输液贴 | 微孔过滤输液器 | PVC非DEHP | 自动排气、防滴空 | 带针 | 导管长度（mm）：1500 | C1423012020000107187 | 0033409 | / | 本产品由瓶塞穿刺器保护套、瓶塞穿刺器、空气过滤器、止液卡、滴斗、自动排气组件、药液过滤器、管路、流量调节器、注射件、外圆锥接头、外圆锥接头保护套、一次性使用静脉输液针（组件有针座、软管、针柄、针管、保护套）、输液贴组成，其中止液卡、注射件、外圆锥接头保护套、静脉输液针、输液贴为选配。主要原材料为：TOTM增塑的PVC，其他组件的原材料详见产品技术要求。药液过滤器的标称孔径为0.22μm、1.2μm、2μm、3μm、5μm。一次性使用，环氧乙烷灭菌。 | 适用于临床静脉输注药液。 | 三类 | 本产品应储存在无腐蚀性物品，通风良好的室内。本产品在运输过程中要谨防重压、阳光直晒和雨雪浸淋。产品有效期两年。 | PVC等
一次性使用输液器 | 中选 | 有增量资格 | 4.8 | 20类 | 微孔过滤输液器（不含DEHP） | 一次性使用精密过滤输液器 | 国械注准20223140050 | 山东威高集团医用高分子制品股份有限公司 | 山东威高集团医用高分子制品股份有限公司 | B-4、带静脉针：0.7×22.5 TWLB | Y型滤器：5um、单穿刺器自动排气止液型、不带输液贴 | 微孔过滤输液器 | PVC非DEHP | 自动排气、防滴空 | 带针 | 导管长度（mm）：1500 | C1423012020000107187 | 0032584 | / | 本产品由瓶塞穿刺器保护套、瓶塞穿刺器、空气过滤器、止液卡、滴斗、自动排气组件、药液过滤器、管路、流量调节器、注射件、外圆锥接头、外圆锥接头保护套、一次性使用静脉输液针（组件有针座、软管、针柄、针管、保护套）、输液贴组成，其中止液卡、注射件、外圆锥接头保护套、静脉输液针、输液贴为选配。主要原材料为：TOTM增塑的PVC，其他组件的原材料详见产品技术要求。药液过滤器的标称孔径为0.22μm、1.2μm、2μm、3μm、5μm。一次性使用，环氧乙烷灭菌。 | 适用于临床静脉输注药液。 | 三类 | 本产品应储存在无腐蚀性物品，通风良好的室内。本产品在运输过程中要谨防重压、阳光直晒和雨雪浸淋。产品有效期两年。 | PVC等
一次性使用输液器 | 中选 | 有增量资格 | 1.65 | 24类 | 普通输液器（不含DEHP） | 一次性使用输液器————NSYQ-F | 国械注准20213140122 | 山东安得医疗用品股份有限公司 | 山东安得医疗用品股份有限公司 | NSYQ-F，过滤介质标称孔径为15μm | 不带静脉针 | 普通输液器 | PVC非DEHP | 常规 | 不带针 | 导管长度（mm）：1600 | C1423012020000111561 | 0022103 | 00000000000000 | 产品由瓶塞穿刺器、保护套、空气过滤器、滴斗、滴管、输液管路、流量调节器、注射件（选配）、止流夹（选配）、三通（选配）、药液过滤器和一次性使用输液针\一次性使用防针刺静脉针\保护帽\排气止液护帽（选配）构成。其中，药液过滤器过滤介质标称孔径为15um，输液管路和滴斗材料为TOTM增塑的聚氯乙烯，其他组件所用原材料详见产品技术要求。本产品经环氧乙烷灭菌。 | 本产品适用于临床患者静脉输液。 | 三类 | 贮存条件：1.本品应贮存在无腐蚀性气体、通风良好、清洁和远离含氯类消毒物品的环境中。2.宜用厢式货车运输，且运输过程应按包装标识要求做好产品防护。 有效期：三年 | 非邻苯
一次性使用输液器 | 中选 | 有增量资格 | 1.65 | 24类 | 普通输液器（不含DEHP） | 一次性使用输液器 | 国械注准20213140122 | 山东安得医疗用品股份有限公司 | 山东安得医疗用品股份有限公司 | NSYQ-F，过滤介质标称孔径为15μm | 静脉针：0.6 | 普通输液器 | PVC非DEHP | 常规 | 带针 | 导管长度（mm）：1600 | C1423012020000111561 | 0022104 | 56941512110025 | 产品由瓶塞穿刺器、保护套、空气过滤器、滴斗、滴管、输液管路、流量调节器、注射件（选配）、止流夹（选配）、三通（选配）、药液过滤器和一次性使用输液针\一次性使用防针刺静脉针\保护帽\排气止液护帽（选配）构成。其中，药液过滤器过滤介质标称孔径为15um，输液管路和滴斗材料为TOTM增塑的聚氯乙烯，其他组件所用原材料详见产品技术要求。本产品经环氧乙烷灭菌。 | 本产品适用于临床患者静脉输液。 | 三类 | 贮存条件：1.本品应贮存在无腐蚀性气体、通风良好、清洁和远离含氯类消毒物品的环境中。2.宜用厢式货车运输，且运输过程应按包装标识要求做好产品防护。 有效期：三年 | 非邻苯
一次性使用输液器 | 中选 | 有增量资格 | 1.65 | 24类 | 普通输液器（不含DEHP） | 一次性使用输液器 | 国械注准20213140122 | 山东安得医疗用品股份有限公司 | 山东安得医疗用品股份有限公司 | NSYQ-F，过滤介质标称孔径为15μm | 静脉针：0.7 | 普通输液器 | PVC非DEHP | 常规 | 带针 | 导管长度（mm）：1600 | C1423012020000111561 | 0022106 | 56941512110032 | 产品由瓶塞穿刺器、保护套、空气过滤器、滴斗、滴管、输液管路、流量调节器、注射件（选配）、止流夹（选配）、三通（选配）、药液过滤器和一次性使用输液针\一次性使用防针刺静脉针\保护帽\排气止液护帽（选配）构成。其中，药液过滤器过滤介质标称孔径为15um，输液管路和滴斗材料为TOTM增塑的聚氯乙烯，其他组件所用原材料详见产品技术要求。本产品经环氧乙烷灭菌。 | 本产品适用于临床患者静脉输液。 | 三类 | 贮存条件：1.本品应贮存在无腐蚀性气体、通风良好、清洁和远离含氯类消毒物品的环境中。2.宜用厢式货车运输，且运输过程应按包装标识要求做好产品防护。 有效期：三年 | 非邻苯
一次性使用输液器 | 中选 | 有增量资格 | 1.65 | 24类 | 普通输液器（不含DEHP） | 一次性使用输液器 | 国械注准20213140122 | 山东安得医疗用品股份有限公司 | 山东安得医疗用品股份有限公司 | NSYQ-F，过滤介质标称孔径为15μm | 静脉针：0.55 | 普通输液器 | PVC非DEHP | 常规 | 带针 | 导管长度（mm）：1600 | C1423012020000111561 | 0022115 | 56941512110018 | 产品由瓶塞穿刺器、保护套、空气过滤器、滴斗、滴管、输液管路、流量调节器、注射件（选配）、止流夹（选配）、三通（选配）、药液过滤器和一次性使用输液针\一次性使用防针刺静脉针\保护帽\排气止液护帽（选配）构成。其中，药液过滤器过滤介质标称孔径为15um，输液管路和滴斗材料为TOTM增塑的聚氯乙烯，其他组件所用原材料详见产品技术要求。本产品经环氧乙烷灭菌。 | 本产品适用于临床患者静脉输液。 | 三类 | 贮存条件：1.本品应贮存在无腐蚀性气体、通风良好、清洁和远离含氯类消毒物品的环境中。2.宜用厢式货车运输，且运输过程应按包装标识要求做好产品防护。 有效期：三年 | 非邻苯
一次性使用静脉留置针 | 中选 | 有增量资格 | 6 | 6类 | 密闭式留置针（普通型，不含无针接口式连接件） | 一次性使用静脉留置针————肝素帽 | 国械注准20193141907 | 泰尔茂医疗产品（杭州）有限公司 | 泰尔茂医疗产品（杭州）有限公司 | 24G | 直通带肝素帽(HY=C24190421) | 密闭式留置针（非正压） | 不含DEHP | 普通型 | 不含无针接口式连接件 | - | C1605011940100306351 | 0000024 | 06927675502216 | 留置针由套管，套管接头，钢针，针座，延长管，止流夹或止流器、输液接头， 保护套组成。套管和延长管采用聚氨酯 (PU) 材料制成，套管接头采用聚碳酸酯 (PC ）材料制成，钢针采用不锈钢 (SUS 304）材料制成。产品经环氧乙皖灭菌，仅限一次性使用。 | 本产品供患者静脉留置连续输液。 | 三类 | 贮存时注意防水，避免阳光直射及高温多湿。本产品使用期限为3年。 | 聚氨酯
一次性使用静脉留置针 | 中选 | 有增量资格 | 6 | 6类 | 密闭式留置针（普通型，不含无针接口式连接件） | 一次性使用静脉留置针————肝素帽 | 国械注准20193141907 | 泰尔茂医疗产品（杭州）有限公司 | 泰尔茂医疗产品（杭州）有限公司 | 20G | 三通带肝素帽(HY=C20250231) | 密闭式留置针（非正压） | 不含DEHP | 普通型 | 不含无针接口式连接件 | - | C1605011940100306351 | 0000007 | 06927675507167 | 留置针由套管，套管接头，钢针，针座，延长管，止流夹或止流器、输液接头， 保护套组成。套管和延长管采用聚氨酯 (PU) 材料制成，套管接头采用聚碳酸酯 (PC ）材料制成，钢针采用不锈钢 (SUS 304）材料制成。产品经环氧乙皖灭菌，仅限一次性使用。 | 本产品供患者静脉留置连续输液。 | 三类 | 贮存时注意防水，避免阳光直射及高温多湿。本产品使用期限为3年。 | 聚氨酯
一次性使用静脉留置针 | 中选 | 有增量资格 | 6 | 6类 | 密闭式留置针（普通型，不含无针接口式连接件） | 一次性使用静脉留置针————肝素帽 | 国械注准20193141907 | 泰尔茂医疗产品（杭州）有限公司 | 泰尔茂医疗产品（杭州）有限公司 | 18G | 三通带肝素帽(HY=C18320231) | 密闭式留置针（非正压） | 不含DEHP | 普通型 | 不含无针接口式连接件 | - | C1605011940100306351 | 0000002 | 06927675507082 | 留置针由套管，套管接头，钢针，针座，延长管，止流夹或止流器、输液接头， 保护套组成。套管和延长管采用聚氨酯 (PU) 材料制成，套管接头采用聚碳酸酯 (PC ）材料制成，钢针采用不锈钢 (SUS 304）材料制成。产品经环氧乙皖灭菌，仅限一次性使用。 | 本产品供患者静脉留置连续输液。 | 三类 | 贮存时注意防水，避免阳光直射及高温多湿。本产品使用期限为3年。 | 聚氨酯
一次性使用静脉留置针 | 中选 | 有增量资格 | 6 | 6类 | 密闭式留置针（普通型，不含无针接口式连接件） | 一次性使用静脉留置针————肝素帽 | 国械注准20193141907 | 泰尔茂医疗产品（杭州）有限公司 | 泰尔茂医疗产品（杭州）有限公司 | 22G | 三通带肝素帽(HY=C22250431) | 密闭式留置针（非正压） | 不含DEHP | 普通型 | 不含无针接口式连接件 | - | C1605011940100306351 | 0000016 | 06927675508393 | 留置针由套管，套管接头，钢针，针座，延长管，止流夹或止流器、输液接头， 保护套组成。套管和延长管采用聚氨酯 (PU) 材料制成，套管接头采用聚碳酸酯 (PC ）材料制成，钢针采用不锈钢 (SUS 304）材料制成。产品经环氧乙皖灭菌，仅限一次性使用。 | 本产品供患者静脉留置连续输液。 | 三类 | 贮存时注意防水，避免阳光直射及高温多湿。本产品使用期限为3年。 | 聚氨酯
一次性使用静脉留置针 | 中选 | 有增量资格 | 6 | 6类 | 密闭式留置针（普通型，不含无针接口式连接件） | 一次性使用静脉留置针————肝素帽 | 国械注准20193141907 | 泰尔茂医疗产品（杭州）有限公司 | 泰尔茂医疗产品（杭州）有限公司 | 22G | 直通带肝素帽(HY=C22190421) | 密闭式留置针（非正压） | 不含DEHP | 普通型 | 不含无针接口式连接件 | - | C1605011940100306351 | 0000019 | 06927675508348 | 留置针由套管，套管接头，钢针，针座，延长管，止流夹或止流器、输液接头， 保护套组成。套管和延长管采用聚氨酯 (PU) 材料制成，套管接头采用聚碳酸酯 (PC ）材料制成，钢针采用不锈钢 (SUS 304）材料制成。产品经环氧乙皖灭菌，仅限一次性使用。 | 本产品供患者静脉留置连续输液。 | 三类 | 贮存时注意防水，避免阳光直射及高温多湿。本产品使用期限为3年。 | 聚氨酯
一次性使用静脉留置针 | 中选 | 有增量资格 | 6 | 6类 | 密闭式留置针（普通型，不含无针接口式连接件） | 一次性使用静脉留置针————肝素帽 | 国械注准20193141907 | 泰尔茂医疗产品（杭州）有限公司 | 泰尔茂医疗产品（杭州）有限公司 | 22G | 三通带肝素帽(HY=C22190431) | 密闭式留置针（非正压） | 不含DEHP | 普通型 | 不含无针接口式连接件 | - | C1605011940100306351 | 0000015 | 06927675508355 | 留置针由套管，套管接头，钢针，针座，延长管，止流夹或止流器、输液接头， 保护套组成。套管和延长管采用聚氨酯 (PU) 材料制成，套管接头采用聚碳酸酯 (PC ）材料制成，钢针采用不锈钢 (SUS 304）材料制成。产品经环氧乙皖灭菌，仅限一次性使用。 | 本产品供患者静脉留置连续输液。 | 三类 | 贮存时注意防水，避免阳光直射及高温多湿。本产品使用期限为3年。 | 聚氨酯
一次性使用静脉留置针 | 中选 | 有增量资格 | 6 | 6类 | 密闭式留置针（普通型，不含无针接口式连接件） | 一次性使用静脉留置针————肝素帽 | 国械注准20193141907 | 泰尔茂医疗产品（杭州）有限公司 | 泰尔茂医疗产品（杭州）有限公司 | 18G | 直通带肝素帽(HY=C18320221) | 密闭式留置针（非正压） | 不含DEHP | 普通型 | 不含无针接口式连接件 | - | C1605011940100306351 | 0000004 | 06927675507105 | 留置针由套管，套管接头，钢针，针座，延长管，止流夹或止流器、输液接头， 保护套组成。套管和延长管采用聚氨酯 (PU) 材料制成，套管接头采用聚碳酸酯 (PC ）材料制成，钢针采用不锈钢 (SUS 304）材料制成。产品经环氧乙皖灭菌，仅限一次性使用。 | 本产品供患者静脉留置连续输液。 | 三类 | 贮存时注意防水，避免阳光直射及高温多湿。本产品使用期限为3年。 | 聚氨酯
一次性使用静脉留置针 | 中选 | 有增量资格 | 6 | 6类 | 密闭式留置针（普通型，不含无针接口式连接件） | 一次性使用静脉留置针————肝素帽 | 国械注准20193141907 | 泰尔茂医疗产品（杭州）有限公司 | 泰尔茂医疗产品（杭州）有限公司 | 20G | 直通带肝素帽(HY=C20320221) | 密闭式留置针（非正压） | 不含DEHP | 普通型 | 不含无针接口式连接件 | - | C1605011940100306351 | 0000012 | 06927675507181 | 留置针由套管，套管接头，钢针，针座，延长管，止流夹或止流器、输液接头， 保护套组成。套管和延长管采用聚氨酯 (PU) 材料制成，套管接头采用聚碳酸酯 (PC ）材料制成，钢针采用不锈钢 (SUS 304）材料制成。产品经环氧乙皖灭菌，仅限一次性使用。 | 本产品供患者静脉留置连续输液。 | 三类 | 贮存时注意防水，避免阳光直射及高温多湿。本产品使用期限为3年。 | 聚氨酯
一次性使用静脉留置针 | 中选 | 有增量资格 | 6 | 6类 | 密闭式留置针（普通型，不含无针接口式连接件） | 一次性使用静脉留置针————肝素帽 | 国械注准20193141907 | 泰尔茂医疗产品（杭州）有限公司 | 泰尔茂医疗产品（杭州）有限公司 | 22G | 直通带肝素帽(HY=C22250421) | 密闭式留置针（非正压） | 不含DEHP | 普通型 | 不含无针接口式连接件 | - | C1605011940100306351 | 0000020 | 06927675508386 | 留置针由套管，套管接头，钢针，针座，延长管，止流夹或止流器、输液接头， 保护套组成。套管和延长管采用聚氨酯 (PU) 材料制成，套管接头采用聚碳酸酯 (PC ）材料制成，钢针采用不锈钢 (SUS 304）材料制成。产品经环氧乙皖灭菌，仅限一次性使用。 | 本产品供患者静脉留置连续输液。 | 三类 | 贮存时注意防水，避免阳光直射及高温多湿。本产品使用期限为3年。 | 聚氨酯
一次性使用静脉留置针 | 中选 | 有增量资格 | 6 | 6类 | 密闭式留置针（普通型，不含无针接口式连接件） | 一次性使用静脉留置针————肝素帽 | 国械注准20193141907 | 泰尔茂医疗产品（杭州）有限公司 | 泰尔茂医疗产品（杭州）有限公司 | 24G | 三通带肝素帽(HY=C24190431) | 密闭式留置针（非正压） | 不含DEHP | 普通型 | 不含无针接口式连接件 | - | C1605011940100306351 | 0000022 | 06927675502230 | 留置针由套管，套管接头，钢针，针座，延长管，止流夹或止流器、输液接头， 保护套组成。套管和延长管采用聚氨酯 (PU) 材料制成，套管接头采用聚碳酸酯 (PC ）材料制成，钢针采用不锈钢 (SUS 304）材料制成。产品经环氧乙皖灭菌，仅限一次性使用。 | 本产品供患者静脉留置连续输液。 | 三类 | 贮存时注意防水，避免阳光直射及高温多湿。本产品使用期限为3年。 | 聚氨酯
一次性使用静脉留置针 | 中选 | 有增量资格 | 6 | 6类 | 密闭式留置针（普通型，不含无针接口式连接件） | 一次性使用静脉留置针————肝素帽 | 国械注准20193141907 | 泰尔茂医疗产品（杭州）有限公司 | 泰尔茂医疗产品（杭州）有限公司 | 20G | 直通带肝素帽(HY=C20250221) | 密闭式留置针（非正压） | 不含DEHP | 普通型 | 不含无针接口式连接件 | - | C1605011940100306351 | 0000011 | 06927675507228 | 留置针由套管，套管接头，钢针，针座，延长管，止流夹或止流器、输液接头， 保护套组成。套管和延长管采用聚氨酯 (PU) 材料制成，套管接头采用聚碳酸酯 (PC ）材料制成，钢针采用不锈钢 (SUS 304）材料制成。产品经环氧乙皖灭菌，仅限一次性使用。 | 本产品供患者静脉留置连续输液。 | 三类 | 贮存时注意防水，避免阳光直射及高温多湿。本产品使用期限为3年。 | 聚氨酯
一次性使用静脉留置针 | 中选 | 有增量资格 | 6 | 6类 | 密闭式留置针（普通型，不含无针接口式连接件） | 一次性使用静脉留置针————肝素帽 | 国械注准20193141907 | 泰尔茂医疗产品（杭州）有限公司 | 泰尔茂医疗产品（杭州）有限公司 | 20G | 三通带肝素帽(HY=C20320231) | 密闭式留置针（非正压） | 不含DEHP | 普通型 | 不含无针接口式连接件 | - | C1605011940100306351 | 0000008 | 06927675507143 | 留置针由套管，套管接头，钢针，针座，延长管，止流夹或止流器、输液接头， 保护套组成。套管和延长管采用聚氨酯 (PU) 材料制成，套管接头采用聚碳酸酯 (PC ）材料制成，钢针采用不锈钢 (SUS 304）材料制成。产品经环氧乙皖灭菌，仅限一次性使用。 | 本产品供患者静脉留置连续输液。 | 三类 | 贮存时注意防水，避免阳光直射及高温多湿。本产品使用期限为3年。 | 聚氨酯
一次性使用静脉留置针 | 中选 | 有增量资格 | 6 | 6类 | 密闭式留置针（普通型，不含无针接口式连接件） | 一次性使用静脉留置针————肝素帽 | 国械注准20193141907 | 泰尔茂医疗产品（杭州）有限公司 | 泰尔茂医疗产品（杭州）有限公司 | 22G | 直通带肝素帽(HY=C22251421) | 密闭式留置针（非正压） | 不含DEHP | 普通型 | 不含无针接口式连接件 | - | C1605011940100306351 | 0000034 | 06927675508331 | 留置针由套管，套管接头，钢针，针座，延长管，止流夹或止流器、输液接头， 保护套组成。套管和延长管采用聚氨酯 (PU) 材料制成，套管接头采用聚碳酸酯 (PC ）材料制成，钢针采用不锈钢 (SUS 304）材料制成。产品经环氧乙皖灭菌，仅限一次性使用。 | 本产品供患者静脉留置连续输液。 | 三类 | 贮存时注意防水，避免阳光直射及高温多湿。本产品使用期限为3年。 | 聚氨酯
一次性使用静脉留置针 | 中选 | 有增量资格 | 6 | 6类 | 密闭式留置针（普通型，不含无针接口式连接件） | 一次性使用静脉留置针————肝素帽 | 国械注准20193141907 | 泰尔茂医疗产品（杭州）有限公司 | 泰尔茂医疗产品（杭州）有限公司 | 22G | 直通带肝素帽(HY=C22191421) | 密闭式留置针（非正压） | 不含DEHP | 普通型 | 不含无针接口式连接件 | - | C1605011940100306351 | 0000033 | 06927675508324 | 留置针由套管，套管接头，钢针，针座，延长管，止流夹或止流器、输液接头， 保护套组成。套管和延长管采用聚氨酯 (PU) 材料制成，套管接头采用聚碳酸酯 (PC ）材料制成，钢针采用不锈钢 (SUS 304）材料制成。产品经环氧乙皖灭菌，仅限一次性使用。 | 本产品供患者静脉留置连续输液。 | 三类 | 贮存时注意防水，避免阳光直射及高温多湿。本产品使用期限为3年。 | 聚氨酯
一次性使用静脉留置针 | 中选 | 有增量资格 | 6 | 6类 | 密闭式留置针（普通型，不含无针接口式连接件） | 一次性使用静脉留置针————肝素帽 | 国械注准20193141907 | 泰尔茂医疗产品（杭州）有限公司 | 泰尔茂医疗产品（杭州）有限公司 | 20G | 直通带肝素帽(HY=C20321221) | 密闭式留置针（非正压） | 不含DEHP | 普通型 | 不含无针接口式连接件 | - | C1605011940100306351 | 0000030 | 06927675506481 | 留置针由套管，套管接头，钢针，针座，延长管，止流夹或止流器、输液接头， 保护套组成。套管和延长管采用聚氨酯 (PU) 材料制成，套管接头采用聚碳酸酯 (PC ）材料制成，钢针采用不锈钢 (SUS 304）材料制成。产品经环氧乙皖灭菌，仅限一次性使用。 | 本产品供患者静脉留置连续输液。 | 三类 | 贮存时注意防水，避免阳光直射及高温多湿。本产品使用期限为3年。 | 聚氨酯
一次性使用静脉留置针 | 中选 | 有增量资格 | 6 | 6类 | 密闭式留置针（普通型，不含无针接口式连接件） | 一次性使用静脉留置针————肝素帽 | 国械注准20193141907 | 泰尔茂医疗产品（杭州）有限公司 | 泰尔茂医疗产品（杭州）有限公司 | 20G | 直通带肝素帽(HY=C20251221) | 密闭式留置针（非正压） | 不含DEHP | 普通型 | 不含无针接口式连接件 | - | C1605011940100306351 | 0000029 | 06927675505569 | 留置针由套管，套管接头，钢针，针座，延长管，止流夹或止流器、输液接头， 保护套组成。套管和延长管采用聚氨酯 (PU) 材料制成，套管接头采用聚碳酸酯 (PC ）材料制成，钢针采用不锈钢 (SUS 304）材料制成。产品经环氧乙皖灭菌，仅限一次性使用。 | 本产品供患者静脉留置连续输液。 | 三类 | 贮存时注意防水，避免阳光直射及高温多湿。本产品使用期限为3年。 | 聚氨酯
一次性使用静脉留置针 | 中选 | 有增量资格 | 6 | 6类 | 密闭式留置针（普通型，不含无针接口式连接件） | 一次性使用静脉留置针————肝素帽 | 国械注准20193141907 | 泰尔茂医疗产品（杭州）有限公司 | 泰尔茂医疗产品（杭州）有限公司 | 18G | 直通带肝素帽(HY=C18321221) | 密闭式留置针（非正压） | 不含DEHP | 普通型 | 不含无针接口式连接件 | - | C1605011940100306351 | 0000026 | 06927675505552 | 留置针由套管，套管接头，钢针，针座，延长管，止流夹或止流器、输液接头， 保护套组成。套管和延长管采用聚氨酯 (PU) 材料制成，套管接头采用聚碳酸酯 (PC ）材料制成，钢针采用不锈钢 (SUS 304）材料制成。产品经环氧乙皖灭菌，仅限一次性使用。 | 本产品供患者静脉留置连续输液。 | 三类 | 贮存时注意防水，避免阳光直射及高温多湿。本产品使用期限为3年。 | 聚氨酯
一次性使用静脉留置针 | 中选 | 有增量资格 | 6 | 6类 | 密闭式留置针（普通型，不含无针接口式连接件） | 一次性使用静脉留置针————肝素帽 | 国械注准20193141907 | 泰尔茂医疗产品（杭州）有限公司 | 泰尔茂医疗产品（杭州）有限公司 | 24G | 直通带肝素帽(HY=C24191421) | 密闭式留置针（非正压） | 不含DEHP | 普通型 | 不含无针接口式连接件 | - | C1605011940100306351 | 0000036 | 06927675502209 | 留置针由套管，套管接头，钢针，针座，延长管，止流夹或止流器、输液接头， 保护套组成。套管和延长管采用聚氨酯 (PU) 材料制成，套管接头采用聚碳酸酯 (PC ）材料制成，钢针采用不锈钢 (SUS 304）材料制成。产品经环氧乙皖灭菌，仅限一次性使用。 | 本产品供患者静脉留置连续输液。 | 三类 | 贮存时注意防水，避免阳光直射及高温多湿。本产品使用期限为3年。 | 聚氨酯
一次性使用输液器 | 中选 | 有增量资格 | 2.8 | 24类 | 普通输液器（不含DEHP） | 一次性使用输液器 | 国械注准20223140096 | 山东威高集团医用高分子制品股份有限公司 | 山东威高集团医用高分子制品股份有限公司 | SF-3、带针：0.55×17.5 RWLB | TOTM、自动止液 | 普通输液器 | PVC非DEHP | 防滴空 | 带针 | 导管长度（mm）：1500 | C1423012020000107187 | 0042417 | 16932992130025 | 本产品由瓶塞穿刺器保护套、瓶塞穿刺器或瓶塞穿刺针、带空气过滤器和塞子的进气口（可不带）、液体通道、三通（可不带）、进气器件（可不带）、止液卡（可不带）、滴管、滴斗、自动止液装置、药液过滤器、管路、流量调节器、注射件（可不带）、保护套（可不带）、静脉输液针（可不带）、止液器（可不带）组成。药液过滤器的滤膜孔径为15μm。主要原材料为TOTM增塑的聚氯乙烯（PVC）。 性能：一次性使用，环氧乙烷灭菌。 | 适用于临床静脉输注药液。 | 三类 | 本产品应储存在无腐蚀性物品，通风良好的室内。本产品在运输过程中要谨防重压、阳光直晒和雨雪浸淋。产品有效期两年。 | PVC等
一次性使用输液器 | 中选 | 有增量资格 | 2.8 | 24类 | 普通输液器（不含DEHP） | 一次性使用输液器 | 国械注准20223140096 | 山东威高集团医用高分子制品股份有限公司 | 山东威高集团医用高分子制品股份有限公司 | SF-3、带针：0.7×22.5 TWLB | TOTM、自动止液 | 普通输液器 | PVC非DEHP | 防滴空 | 带针 | 导管长度（mm）：1500 | C1423012020000107187 | 0042424 | 16932992130049 | 本产品由瓶塞穿刺器保护套、瓶塞穿刺器或瓶塞穿刺针、带空气过滤器和塞子的进气口（可不带）、液体通道、三通（可不带）、进气器件（可不带）、止液卡（可不带）、滴管、滴斗、自动止液装置、药液过滤器、管路、流量调节器、注射件（可不带）、保护套（可不带）、静脉输液针（可不带）、止液器（可不带）组成。药液过滤器的滤膜孔径为15μm。主要原材料为TOTM增塑的聚氯乙烯（PVC）。 性能：一次性使用，环氧乙烷灭菌。 | 适用于临床静脉输注药液。 | 三类 | 本产品应储存在无腐蚀性物品，通风良好的室内。本产品在运输过程中要谨防重压、阳光直晒和雨雪浸淋。产品有效期两年。 | PVC等
一次性使用真空采血管 | 中选 | 有增量资格 | 0.35 | 7类 | 血清管（橘红色/红色头盖） | 一次性使用负压采血容器 | 鲁械注准20182220083 | 山东省成武县医用制品厂 | 山东省成武县医用制品厂 | 7ml | 无抗凝剂-非无菌型（玻璃） | 血清管（橘红色/红色头盖） | 不含促凝剂 | 非灭菌 | 玻璃 | 规格（ml）：7 | C1423022030001504741 | 0000005 | MA.156.M0.430268.0H4RH5W0 | 结构及组成：由试管、管塞、管帽组成。采血管中可添加肝素钠、EDTA抗凝剂、枸橼酸钠、促凝剂、肝素锂、分离胶促凝剂。 | 适用范围：适用于临床检验用静脉血样的采集。 | 二类 | 本产品应储存在无毒，无腐蚀性气体，通风，透光，相对湿度不超过80，干燥、阴凉、清洁的环境中。效期为24个月。 | 玻璃
一次性使用真空采血管 | 中选 | 有增量资格 | 0.35 | 7类 | 血清管（橘红色/红色头盖） | 一次性使用负压采血容器 | 鲁械注准20182220083 | 山东省成武县医用制品厂 | 山东省成武县医用制品厂 | 10ml | 无抗凝剂-非无菌型（玻璃） | 血清管（橘红色/红色头盖） | 不含促凝剂 | 非灭菌 | 玻璃 | 规格（ml）：10 | C1423022030001504741 | 0000007 | MA.156.M0.430268.04HG6LH5 | 结构及组成：由试管、管塞、管帽组成。采血管中可添加肝素钠、EDTA抗凝剂、枸橼酸钠、促凝剂、肝素锂、分离胶促凝剂。 | 适用范围：适用于临床检验用静脉血样的采集。 | 二类 | 本产品应储存在无毒，无腐蚀性气体，通风，透光，相对湿度不超过80，干燥、阴凉、清洁的环境中。效期为24个月。 | 玻璃
一次性使用真空采血管 | 中选 | 有增量资格 | 0.35 | 7类 | 血清管（橘红色/红色头盖） | 一次性使用负压采血容器 | 鲁械注准20182220083 | 山东省成武县医用制品厂 | 山东省成武县医用制品厂 | 6ml | 无抗凝剂-非无菌型（玻璃） | 血清管（橘红色/红色头盖） | 不含促凝剂 | 非灭菌 | 玻璃 | 规格（ml）：6 | C1423022030001504741 | 0000013 | MA.156.M0.430268.0ASS82M2 | 结构及组成：由试管、管塞、管帽组成。采血管中可添加肝素钠、EDTA抗凝剂、枸橼酸钠、促凝剂、肝素锂、分离胶促凝剂。 | 适用范围：适用于临床检验用静脉血样的采集。 | 二类 | 本产品应储存在无毒，无腐蚀性气体，通风，透光，相对湿度不超过80，干燥、阴凉、清洁的环境中。效期为24个月。 | 玻璃
一次性使用真空采血管 | 中选 | 有增量资格 | 0.35 | 7类 | 血清管（橘红色/红色头盖） | 一次性使用负压采血容器 | 鲁械注准20182220083 | 山东省成武县医用制品厂 | 山东省成武县医用制品厂 | 3ml | 无抗凝剂-非无菌型（玻璃） | 血清管（橘红色/红色头盖） | 不含促凝剂 | 非灭菌 | 玻璃 | 规格（ml）：3 | C1423022030001504741 | 0000004 | MA.156.M0.430268.0ZUH2N32 | 结构及组成：由试管、管塞、管帽组成。采血管中可添加肝素钠、EDTA抗凝剂、枸橼酸钠、促凝剂、肝素锂、分离胶促凝剂。 | 适用范围：适用于临床检验用静脉血样的采集。 | 二类 | 本产品应储存在无毒，无腐蚀性气体，通风，透光，相对湿度不超过80，干燥、阴凉、清洁的环境中。效期为24个月。 | 玻璃
一次性使用真空采血管 | 中选 | 有增量资格 | 0.35 | 7类 | 血清管（橘红色/红色头盖） | 一次性使用负压采血容器 | 鲁械注准20182220083 | 山东省成武县医用制品厂 | 山东省成武县医用制品厂 | 8ml | 无抗凝剂-非无菌型（玻璃） | 血清管（橘红色/红色头盖） | 不含促凝剂 | 非灭菌 | 玻璃 | 规格（ml）：8 | C1423022030001504741 | 0000012 | MA.156.M0.430268.0BXZAQL3 | 结构及组成：由试管、管塞、管帽组成。采血管中可添加肝素钠、EDTA抗凝剂、枸橼酸钠、促凝剂、肝素锂、分离胶促凝剂。 | 适用范围：适用于临床检验用静脉血样的采集。 | 二类 | 本产品应储存在无毒，无腐蚀性气体，通风，透光，相对湿度不超过80，干燥、阴凉、清洁的环境中。效期为24个月。 | 玻璃
一次性使用真空采血管 | 中选 | 有增量资格 | 0.35 | 7类 | 血清管（橘红色/红色头盖） | 一次性使用负压采血容器 | 鲁械注准20182220083 | 山东省成武县医用制品厂 | 山东省成武县医用制品厂 | 1ml | 无抗凝剂-非无菌型（玻璃） | 血清管（橘红色/红色头盖） | 不含促凝剂 | 非灭菌 | 玻璃 | 规格（ml）：1 | C1423022030001504741 | 0000009 | MA.156.M0.430268.05UHR484 | 结构及组成：由试管、管塞、管帽组成。采血管中可添加肝素钠、EDTA抗凝剂、枸橼酸钠、促凝剂、肝素锂、分离胶促凝剂。 | 适用范围：适用于临床检验用静脉血样的采集。 | 二类 | 本产品应储存在无毒，无腐蚀性气体，通风，透光，相对湿度不超过80，干燥、阴凉、清洁的环境中。效期为24个月。 | 玻璃
一次性使用真空采血管 | 中选 | 有增量资格 | 0.35 | 7类 | 血清管（橘红色/红色头盖） | 一次性使用负压采血容器 | 鲁械注准20182220083 | 山东省成武县医用制品厂 | 山东省成武县医用制品厂 | 2ml | 无抗凝剂-非无菌型（玻璃） | 血清管（橘红色/红色头盖） | 不含促凝剂 | 非灭菌 | 玻璃 | 规格（ml）：2 | C1423022030001504741 | 0000018 | MA.156.M0.430268.02G | 结构及组成：由试管、管塞、管帽组成。采血管中可添加肝素钠、EDTA抗凝剂、枸橼酸钠、促凝剂、肝素锂、分离胶促凝剂。 | 适用范围：适用于临床检验用静脉血样的采集。 | 二类 | 本产品应储存在无毒，无腐蚀性气体，通风，透光，相对湿度不超过80，干燥、阴凉、清洁的环境中。效期为24个月。 | 玻璃
一次性使用真空采血管 | 中选 | 有增量资格 | 0.35 | 7类 | 血清管（橘红色/红色头盖） | 一次性使用负压采血容器 | 鲁械注准20182220083 | 山东省成武县医用制品厂 | 山东省成武县医用制品厂 | 5ml | 无抗凝剂-非无菌型（玻璃） | 血清管（橘红色/红色头盖） | 不含促凝剂 | 非灭菌 | 玻璃 | 规格（ml）：5 | C1423022030001504741 | 0000001 | MA.156.M0.430268.0H430489 | 结构及组成：由试管、管塞、管帽组成。采血管中可添加肝素钠、EDTA抗凝剂、枸橼酸钠、促凝剂、肝素锂、分离胶促凝剂。 | 适用范围：适用于临床检验用静脉血样的采集。 | 二类 | 本产品应储存在无毒，无腐蚀性气体，通风，透光，相对湿度不超过80，干燥、阴凉、清洁的环境中。效期为24个月。 | 玻璃
一次性使用真空采血管 | 中选 | 有增量资格 | 0.35 | 7类 | 血清管（橘红色/红色头盖） | 一次性使用负压采血容器 | 鲁械注准20182220083 | 山东省成武县医用制品厂 | 山东省成武县医用制品厂 | 9ml | 无抗凝剂-非无菌型（玻璃） | 血清管（橘红色/红色头盖） | 不含促凝剂 | 非灭菌 | 玻璃 | 规格（ml）：9 | C1423022030001504741 | 0000006 | MA.156.M0.430268.0TSTZC10 | 结构及组成：由试管、管塞、管帽组成。采血管中可添加肝素钠、EDTA抗凝剂、枸橼酸钠、促凝剂、肝素锂、分离胶促凝剂。 | 适用范围：适用于临床检验用静脉血样的采集。 | 二类 | 本产品应储存在无毒，无腐蚀性气体，通风，透光，相对湿度不超过80，干燥、阴凉、清洁的环境中。效期为24个月。 | 玻璃
一次性使用真空采血管 | 中选 | 有增量资格 | 0.35 | 7类 | 血清管（橘红色/红色头盖） | 一次性使用负压采血容器 | 鲁械注准20182220083 | 山东省成武县医用制品厂 | 山东省成武县医用制品厂 | 4ml | 无抗凝剂-非无菌型（玻璃） | 血清管（橘红色/红色头盖） | 不含促凝剂 | 非灭菌 | 玻璃 | 规格（ml）：4 | C1423022030001504741 | 0000010 | MA.156.M0.430268.0YTMUBF8 | 结构及组成：由试管、管塞、管帽组成。采血管中可添加肝素钠、EDTA抗凝剂、枸橼酸钠、促凝剂、肝素锂、分离胶促凝剂。 | 适用范围：适用于临床检验用静脉血样的采集。 | 二类 | 本产品应储存在无毒，无腐蚀性气体，通风，透光，相对湿度不超过80，干燥、阴凉、清洁的环境中。效期为24个月。 | 玻璃
一次性使用输液器 | 中选 | 有增量资格 | 3.38 | 20类 | 微孔过滤输液器（不含DEHP） | 一次性使用精密过滤输液器 | 国械注准20153140689 | 山东安得医疗用品股份有限公司 | 山东安得医疗用品股份有限公司 | （排气止液功能）JMT-5.0，静脉针：0.6 | 常规过滤器 | 微孔过滤输液器 | 非PVC | 自动排气、防滴空 | 带针 | 导管长度（mm）：1600mm | C1423012020000111561 | 0002984 | 56941512117413，56941512117291 | 本产品主要性能结构及组成由瓶塞穿刺器、保护套、空气过滤器、滴斗、 滴管、管路、流量调节器、注射件、外圆锥接头、止动夹、精密药液过滤器（0.2μm、1.2μm、2μm、3μm、5μm）和一次性使用静脉输液针亦可不带针组成。其中瓶塞穿刺器、静脉针针柄、滴管、注射件、外圆锥接头、止动夹所用材料为ABS,保护套、流量调节器、空气过滤器上下壳所用材料为聚乙烯；管路和滴斗材质为聚丙烯热塑性弹性体（TPE）。经环氧乙烷灭菌，一次性使用。 | 本产品适用于临床患者的静脉输液。 | 三类 | 贮存条件：1.本品应贮存在无腐蚀性气体，通风良好和远离含氯类消毒物品的环境中。2.宜用厢式货车运输，且运输过程应按包装标识要求做好产品防护。 有效期：三年 | TPE
一次性使用输液器 | 中选 | 有增量资格 | 3.38 | 20类 | 微孔过滤输液器（不含DEHP） | 一次性使用精密过滤输液器 | 国械注准20153140689 | 山东安得医疗用品股份有限公司 | 山东安得医疗用品股份有限公司 | （排气止液功能）JMT-5.0，静脉针：0.7 | 常规过滤器 | 微孔过滤输液器 | 非PVC | 自动排气、防滴空 | 带针 | 导管长度（mm）：1600mm | C1423012020000111561 | 0002991 | 56941512117420，56941512117307 | 本产品主要性能结构及组成由瓶塞穿刺器、保护套、空气过滤器、滴斗、 滴管、管路、流量调节器、注射件、外圆锥接头、止动夹、精密药液过滤器（0.2μm、1.2μm、2μm、3μm、5μm）和一次性使用静脉输液针亦可不带针组成。其中瓶塞穿刺器、静脉针针柄、滴管、注射件、外圆锥接头、止动夹所用材料为ABS,保护套、流量调节器、空气过滤器上下壳所用材料为聚乙烯；管路和滴斗材质为聚丙烯热塑性弹性体（TPE）。经环氧乙烷灭菌，一次性使用。 | 本产品适用于临床患者的静脉输液。 | 三类 | 贮存条件：1.本品应贮存在无腐蚀性气体，通风良好和远离含氯类消毒物品的环境中。2.宜用厢式货车运输，且运输过程应按包装标识要求做好产品防护。 有效期：三年 | TPE
一次性使用输液器 | 中选 | 有增量资格 | 3.38 | 20类 | 微孔过滤输液器（不含DEHP） | 一次性使用精密过滤输液器 | 国械注准20153140689 | 山东安得医疗用品股份有限公司 | 山东安得医疗用品股份有限公司 | （排气止液功能）JMT-5.0，不带静脉针 | 常规过滤器 | 微孔过滤输液器 | 非PVC | 自动排气、防滴空 | 不带针 | 导管长度（mm）：1600 | C1423012020000111561 | 0002989 | 56941512117390 | 本产品主要性能结构及组成由瓶塞穿刺器、保护套、空气过滤器、滴斗、 滴管、管路、流量调节器、注射件、外圆锥接头、止动夹、精密药液过滤器（0.2μm、1.2μm、2μm、3μm、5μm）和一次性使用静脉输液针亦可不带针组成。其中瓶塞穿刺器、静脉针针柄、滴管、注射件、外圆锥接头、止动夹所用材料为ABS,保护套、流量调节器、空气过滤器上下壳所用材料为聚乙烯；管路和滴斗材质为聚丙烯热塑性弹性体（TPE）。经环氧乙烷灭菌，一次性使用。 | 本产品适用于临床患者的静脉输液。 | 三类 | 贮存条件：1.本品应贮存在无腐蚀性气体，通风良好和远离含氯类消毒物品的环境中。2.宜用厢式货车运输，且运输过程应按包装标识要求做好产品防护。 有效期：三年 | TPE
一次性使用输液器 | 中选 | 有增量资格 | 3.38 | 20类 | 微孔过滤输液器（不含DEHP） | 一次性使用精密过滤输液器 | 国械注准20153140689 | 山东安得医疗用品股份有限公司 | 山东安得医疗用品股份有限公司 | （排气止液功能）JMT-5.0，静脉针：0.55 | 常规过滤器 | 微孔过滤输液器 | 非PVC | 自动排气、防滴空 | 带针 | 导管长度（mm）：1600mm | C1423012020000111561 | 0002978 | 56941512117406，56941512117284 | 本产品主要性能结构及组成由瓶塞穿刺器、保护套、空气过滤器、滴斗、 滴管、管路、流量调节器、注射件、外圆锥接头、止动夹、精密药液过滤器（0.2μm、1.2μm、2μm、3μm、5μm）和一次性使用静脉输液针亦可不带针组成。其中瓶塞穿刺器、静脉针针柄、滴管、注射件、外圆锥接头、止动夹所用材料为ABS,保护套、流量调节器、空气过滤器上下壳所用材料为聚乙烯；管路和滴斗材质为聚丙烯热塑性弹性体（TPE）。经环氧乙烷灭菌，一次性使用。 | 本产品适用于临床患者的静脉输液。 | 三类 | 贮存条件：1.本品应贮存在无腐蚀性气体，通风良好和远离含氯类消毒物品的环境中。2.宜用厢式货车运输，且运输过程应按包装标识要求做好产品防护。 有效期：三年 | TPE
一次性使用真空采血管 | 中选 | 有增量资格 | 0.35 | 7类 | 血清管（橘红色/红色头盖） | 一次性使用负压采血容器 | 鲁械注准20182220083 | 山东省成武县医用制品厂 | 山东省成武县医用制品厂 | 7ml | 促凝剂-非无菌型（玻璃） | 血清管（橘红色/红色头盖） | 含促凝剂 | 非灭菌 | 玻璃 | 规格（ml）：7 | C1423022030001204741 | 0000088 | MA.156.M0.430268.0G6YF8R0 | 结构及组成：由试管、管塞、管帽组成。采血管中可添加肝素钠、EDTA抗凝剂、枸橼酸钠、促凝剂、肝素锂、分离胶促凝剂。 | 适用范围：适用于临床检验用静脉血样的采集。 | 二类 | 本产品应储存在无毒，无腐蚀性气体，通风，透光，相对湿度不超过80，干燥、阴凉、清洁的环境中。效期为24个月。 | 玻璃
一次性使用真空采血管 | 中选 | 有增量资格 | 0.35 | 7类 | 血清管（橘红色/红色头盖） | 一次性使用负压采血容器 | 鲁械注准20182220083 | 山东省成武县医用制品厂 | 山东省成武县医用制品厂 | 5ml | 促凝剂-非无菌型（玻璃） | 血清管（橘红色/红色头盖） | 含促凝剂 | 非灭菌 | 玻璃 | 规格（ml）：5 | C1423022030001204741 | 0000158 | MA.156.M0.430268.0WLBLXN6 | 结构及组成：由试管、管塞、管帽组成。采血管中可添加肝素钠、EDTA抗凝剂、枸橼酸钠、促凝剂、肝素锂、分离胶促凝剂。 | 适用范围：适用于临床检验用静脉血样的采集。 | 二类 | 本产品应储存在无毒，无腐蚀性气体，通风，透光，相对湿度不超过80，干燥、阴凉、清洁的环境中。效期为24个月。 | 玻璃
一次性使用真空采血管 | 中选 | 有增量资格 | 0.35 | 7类 | 血清管（橘红色/红色头盖） | 一次性使用负压采血容器 | 鲁械注准20182220083 | 山东省成武县医用制品厂 | 山东省成武县医用制品厂 | 4ml | 促凝剂-非无菌型（玻璃） | 血清管（橘红色/红色头盖） | 含促凝剂 | 非灭菌 | 玻璃 | 规格（ml）：4 | C1423022030001204741 | 0000120 | MA.156.M0.430268.0RSG3936 | 结构及组成：由试管、管塞、管帽组成。采血管中可添加肝素钠、EDTA抗凝剂、枸橼酸钠、促凝剂、肝素锂、分离胶促凝剂。 | 适用范围：适用于临床检验用静脉血样的采集。 | 二类 | 本产品应储存在无毒，无腐蚀性气体，通风，透光，相对湿度不超过80，干燥、阴凉、清洁的环境中。效期为24个月。 | 玻璃
一次性使用真空采血管 | 中选 | 有增量资格 | 0.35 | 7类 | 血清管（橘红色/红色头盖） | 一次性使用负压采血容器 | 鲁械注准20182220083 | 山东省成武县医用制品厂 | 山东省成武县医用制品厂 | 3ml | 促凝剂-非无菌型（玻璃） | 血清管（橘红色/红色头盖） | 含促凝剂 | 非灭菌 | 玻璃 | 规格（ml）：3 | C1423022030001204741 | 0000131 | MA.156.M0.430268.07DFCEV5 | 结构及组成：由试管、管塞、管帽组成。采血管中可添加肝素钠、EDTA抗凝剂、枸橼酸钠、促凝剂、肝素锂、分离胶促凝剂。 | 适用范围：适用于临床检验用静脉血样的采集。 | 二类 | 本产品应储存在无毒，无腐蚀性气体，通风，透光，相对湿度不超过80，干燥、阴凉、清洁的环境中。效期为24个月。 | 玻璃
一次性使用真空采血管 | 中选 | 有增量资格 | 0.35 | 7类 | 血清管（橘红色/红色头盖） | 一次性使用负压采血容器 | 鲁械注准20182220083 | 山东省成武县医用制品厂 | 山东省成武县医用制品厂 | 8ml | 促凝剂-非无菌型（玻璃） | 血清管（橘红色/红色头盖） | 含促凝剂 | 非灭菌 | 玻璃 | 规格（ml）：8 | C1423022030001204741 | 0000092 | MA.156.M0.430268.0ZRYP8P9 | 结构及组成：由试管、管塞、管帽组成。采血管中可添加肝素钠、EDTA抗凝剂、枸橼酸钠、促凝剂、肝素锂、分离胶促凝剂。 | 适用范围：适用于临床检验用静脉血样的采集。 | 二类 | 本产品应储存在无毒，无腐蚀性气体，通风，透光，相对湿度不超过80，干燥、阴凉、清洁的环境中。效期为24个月。 | 玻璃
一次性使用真空采血管 | 中选 | 有增量资格 | 0.35 | 7类 | 血清管（橘红色/红色头盖） | 一次性使用负压采血容器 | 鲁械注准20182220083 | 山东省成武县医用制品厂 | 山东省成武县医用制品厂 | 9ml | 促凝剂-非无菌型（玻璃） | 血清管（橘红色/红色头盖） | 含促凝剂 | 非灭菌 | 玻璃 | 规格（ml）：9 | C1423022030001204741 | 0000166 | MA.156.M0.430268.0WSZJ1Y0 | 结构及组成：由试管、管塞、管帽组成。采血管中可添加肝素钠、EDTA抗凝剂、枸橼酸钠、促凝剂、肝素锂、分离胶促凝剂。 | 适用范围：适用于临床检验用静脉血样的采集。 | 二类 | 本产品应储存在无毒，无腐蚀性气体，通风，透光，相对湿度不超过80，干燥、阴凉、清洁的环境中。效期为24个月。 | 玻璃
一次性使用真空采血管 | 中选 | 有增量资格 | 0.35 | 7类 | 血清管（橘红色/红色头盖） | 一次性使用负压采血容器 | 鲁械注准20182220083 | 山东省成武县医用制品厂 | 山东省成武县医用制品厂 | 2ml | 促凝剂-非无菌型（玻璃） | 血清管（橘红色/红色头盖） | 含促凝剂 | 非灭菌 | 玻璃 | 规格（ml）：2 | C1423022030001204741 | 0000099 | MA.156.M0.430268.02FK1RP4 | 结构及组成：由试管、管塞、管帽组成。采血管中可添加肝素钠、EDTA抗凝剂、枸橼酸钠、促凝剂、肝素锂、分离胶促凝剂。 | 适用范围：适用于临床检验用静脉血样的采集。 | 二类 | 本产品应储存在无毒，无腐蚀性气体，通风，透光，相对湿度不超过80，干燥、阴凉、清洁的环境中。效期为24个月。 | 玻璃
一次性使用真空采血管 | 中选 | 有增量资格 | 0.35 | 7类 | 血清管（橘红色/红色头盖） | 一次性使用负压采血容器 | 鲁械注准20182220083 | 山东省成武县医用制品厂 | 山东省成武县医用制品厂 | 6ml | 促凝剂-非无菌型（玻璃） | 血清管（橘红色/红色头盖） | 含促凝剂 | 非灭菌 | 玻璃 | 规格（ml）：6 | C1423022030001204741 | 0000162 | MA.156.M0.430268.05DCZ3W5 | 结构及组成：由试管、管塞、管帽组成。采血管中可添加肝素钠、EDTA抗凝剂、枸橼酸钠、促凝剂、肝素锂、分离胶促凝剂。 | 适用范围：适用于临床检验用静脉血样的采集。 | 二类 | 本产品应储存在无毒，无腐蚀性气体，通风，透光，相对湿度不超过80，干燥、阴凉、清洁的环境中。效期为24个月。 | 玻璃
一次性使用真空采血管 | 中选 | 有增量资格 | 0.35 | 7类 | 血清管（橘红色/红色头盖） | 一次性使用负压采血容器 | 鲁械注准20182220083 | 山东省成武县医用制品厂 | 山东省成武县医用制品厂 | 1ml | 促凝剂-非无菌型（玻璃） | 血清管（橘红色/红色头盖） | 含促凝剂 | 非灭菌 | 玻璃 | 规格（ml）：1 | C1423022030001204741 | 0000107 | MA.156.M0.430268.0BJ4C698 | 结构及组成：由试管、管塞、管帽组成。采血管中可添加肝素钠、EDTA抗凝剂、枸橼酸钠、促凝剂、肝素锂、分离胶促凝剂。 | 适用范围：适用于临床检验用静脉血样的采集。 | 二类 | 本产品应储存在无毒，无腐蚀性气体，通风，透光，相对湿度不超过80，干燥、阴凉、清洁的环境中。效期为24个月。 | 玻璃
一次性使用真空采血管 | 中选 | 有增量资格 | 0.35 | 7类 | 血清管（橘红色/红色头盖） | 一次性使用负压采血容器 | 鲁械注准20182220083 | 山东省成武县医用制品厂 | 山东省成武县医用制品厂 | 10ml | 促凝剂-非无菌型（玻璃） | 血清管（橘红色/红色头盖） | 含促凝剂 | 非灭菌 | 玻璃 | 规格（ml）：10 | C1423022030001204741 | 0000119 | MA.156.M0.430268.09ZC26R6 | 结构及组成：由试管、管塞、管帽组成。采血管中可添加肝素钠、EDTA抗凝剂、枸橼酸钠、促凝剂、肝素锂、分离胶促凝剂。 | 适用范围：适用于临床检验用静脉血样的采集。 | 二类 | 本产品应储存在无毒，无腐蚀性气体，通风，透光，相对湿度不超过80，干燥、阴凉、清洁的环境中。效期为24个月。 | 玻璃
一次性使用真空采血管 | 中选 | 有增量资格 | 0.58 | 12类 | 柠檬酸钠（枸橼酸钠）血沉试验管（黑色头盖） | 一次性使用负压采血容器 | 鲁械注准20182220083 | 山东省成武县医用制品厂 | 山东省成武县医用制品厂 | 2ml | 枸橼酸钠（1:4）-非无菌型（玻璃） | 柠檬酸钠（枸橼酸钠）血沉试验管（黑色头盖） | - | 非灭菌 | 玻璃 | 规格（ml）：2 | C1423022030001204741 | 0000108 | MA.156.M0.430268.0D2Z01L5 | 结构及组成：由试管、管塞、管帽组成。采血管中可添加肝素钠、EDTA抗凝剂、枸橼酸钠、促凝剂、肝素锂、分离胶促凝剂。 | 适用范围：适用于临床检验用静脉血样的采集。 | 二类 | 本产品应储存在无毒，无腐蚀性气体，通风，透光，相对湿度不超过80，干燥、阴凉、清洁的环境中。效期为24个月。 | 玻璃
一次性使用真空采血管 | 中选 | 有增量资格 | 0.58 | 12类 | 柠檬酸钠（枸橼酸钠）血沉试验管（黑色头盖） | 一次性使用负压采血容器 | 鲁械注准20182220083 | 山东省成武县医用制品厂 | 山东省成武县医用制品厂 | 4ml | 枸橼酸钠（1:4）-非无菌型（玻璃） | 柠檬酸钠（枸橼酸钠）血沉试验管（黑色头盖） | - | 非灭菌 | 玻璃 | 规格（ml）：4 | C1423022030001204741 | 0000121 | MA.156.M0.430268.0H2BNH85 | 结构及组成：由试管、管塞、管帽组成。采血管中可添加肝素钠、EDTA抗凝剂、枸橼酸钠、促凝剂、肝素锂、分离胶促凝剂。 | 适用范围：适用于临床检验用静脉血样的采集。 | 二类 | 本产品应储存在无毒，无腐蚀性气体，通风，透光，相对湿度不超过80，干燥、阴凉、清洁的环境中。效期为24个月。 | 玻璃
一次性使用真空采血管 | 中选 | 有增量资格 | 0.58 | 12类 | 柠檬酸钠（枸橼酸钠）血沉试验管（黑色头盖） | 一次性使用负压采血容器 | 鲁械注准20182220083 | 山东省成武县医用制品厂 | 山东省成武县医用制品厂 | 1.28ml | 枸橼酸钠（1:4）-非无菌型（玻璃） | 柠檬酸钠（枸橼酸钠）血沉试验管（黑色头盖） | - | 非灭菌 | 玻璃 | 规格（ml）：1.28 | C1423022030001204741 | 0000118 | MA.156.M0.430268.0AJCSF86 | 结构及组成：由试管、管塞、管帽组成。采血管中可添加肝素钠、EDTA抗凝剂、枸橼酸钠、促凝剂、肝素锂、分离胶促凝剂。 | 适用范围：适用于临床检验用静脉血样的采集。 | 二类 | 本产品应储存在无毒，无腐蚀性气体，通风，透光，相对湿度不超过80，干燥、阴凉、清洁的环境中。效期为24个月。 | 玻璃
一次性使用真空采血管 | 中选 | 有增量资格 | 0.58 | 12类 | 柠檬酸钠（枸橼酸钠）血沉试验管（黑色头盖） | 一次性使用负压采血容器 | 鲁械注准20182220083 | 山东省成武县医用制品厂 | 山东省成武县医用制品厂 | 10ml | 枸橼酸钠（1:4）-非无菌型（玻璃） | 柠檬酸钠（枸橼酸钠）血沉试验管（黑色头盖） | - | 非灭菌 | 玻璃 | 规格（ml）：10 | C1423022030001204741 | 0000142 | MA.156.M0.430268.0GZXLJQ9 | 结构及组成：由试管、管塞、管帽组成。采血管中可添加肝素钠、EDTA抗凝剂、枸橼酸钠、促凝剂、肝素锂、分离胶促凝剂。 | 适用范围：适用于临床检验用静脉血样的采集。 | 二类 | 本产品应储存在无毒，无腐蚀性气体，通风，透光，相对湿度不超过80，干燥、阴凉、清洁的环境中。效期为24个月。 | 玻璃
一次性使用真空采血管 | 中选 | 有增量资格 | 0.58 | 12类 | 柠檬酸钠（枸橼酸钠）血沉试验管（黑色头盖） | 一次性使用负压采血容器 | 鲁械注准20182220083 | 山东省成武县医用制品厂 | 山东省成武县医用制品厂 | 5ml | 枸橼酸钠（1:4）-非无菌型（玻璃） | 柠檬酸钠（枸橼酸钠）血沉试验管（黑色头盖） | - | 非灭菌 | 玻璃 | 规格（ml）：5 | C1423022030001204741 | 0000141 | MA.156.M0.430268.0F8F9HK5 | 结构及组成：由试管、管塞、管帽组成。采血管中可添加肝素钠、EDTA抗凝剂、枸橼酸钠、促凝剂、肝素锂、分离胶促凝剂。 | 适用范围：适用于临床检验用静脉血样的采集。 | 二类 | 本产品应储存在无毒，无腐蚀性气体，通风，透光，相对湿度不超过80，干燥、阴凉、清洁的环境中。效期为24个月。 | 玻璃
一次性使用真空采血管 | 中选 | 有增量资格 | 0.58 | 12类 | 柠檬酸钠（枸橼酸钠）血沉试验管（黑色头盖） | 一次性使用负压采血容器 | 鲁械注准20182220083 | 山东省成武县医用制品厂 | 山东省成武县医用制品厂 | 7ml | 枸橼酸钠（1:4）-非无菌型（玻璃） | 柠檬酸钠（枸橼酸钠）血沉试验管（黑色头盖） | - | 非灭菌 | 玻璃 | 规格（ml）：7 | C1423022030001204741 | 0000154 | MA.156.M0.430268.00LGYKV7 | 结构及组成：由试管、管塞、管帽组成。采血管中可添加肝素钠、EDTA抗凝剂、枸橼酸钠、促凝剂、肝素锂、分离胶促凝剂。 | 适用范围：适用于临床检验用静脉血样的采集。 | 二类 | 本产品应储存在无毒，无腐蚀性气体，通风，透光，相对湿度不超过80，干燥、阴凉、清洁的环境中。效期为24个月。 | 玻璃
一次性使用真空采血管 | 中选 | 有增量资格 | 0.58 | 12类 | 柠檬酸钠（枸橼酸钠）血沉试验管（黑色头盖） | 一次性使用负压采血容器 | 鲁械注准20182220083 | 山东省成武县医用制品厂 | 山东省成武县医用制品厂 | 1.6ml | 枸橼酸钠（1:4）-非无菌型（玻璃） | 柠檬酸钠（枸橼酸钠）血沉试验管（黑色头盖） | - | 非灭菌 | 玻璃 | 规格（ml）：1.6 | C1423022030001204741 | 0000159 | MA.156.M0.430268.0RTDS8U3 | 结构及组成：由试管、管塞、管帽组成。采血管中可添加肝素钠、EDTA抗凝剂、枸橼酸钠、促凝剂、肝素锂、分离胶促凝剂。 | 适用范围：适用于临床检验用静脉血样的采集。 | 二类 | 本产品应储存在无毒，无腐蚀性气体，通风，透光，相对湿度不超过80，干燥、阴凉、清洁的环境中。效期为24个月。 | 玻璃
一次性使用真空采血管 | 中选 | 有增量资格 | 0.58 | 12类 | 柠檬酸钠（枸橼酸钠）血沉试验管（黑色头盖） | 一次性使用负压采血容器 | 鲁械注准20182220083 | 山东省成武县医用制品厂 | 山东省成武县医用制品厂 | 3ml | 枸橼酸钠（1:4）-非无菌型（玻璃） | 柠檬酸钠（枸橼酸钠）血沉试验管（黑色头盖） | - | 非灭菌 | 玻璃 | 规格（ml）：3 | C1423022030001204741 | 0000169 | MA.156.M0.430268.0PH77502 | 结构及组成：由试管、管塞、管帽组成。采血管中可添加肝素钠、EDTA抗凝剂、枸橼酸钠、促凝剂、肝素锂、分离胶促凝剂。 | 适用范围：适用于临床检验用静脉血样的采集。 | 二类 | 本产品应储存在无毒，无腐蚀性气体，通风，透光，相对湿度不超过80，干燥、阴凉、清洁的环境中。效期为24个月。 | 玻璃
一次性使用真空采血管 | 中选 | 有增量资格 | 0.58 | 12类 | 柠檬酸钠（枸橼酸钠）血沉试验管（黑色头盖） | 一次性使用负压采血容器 | 鲁械注准20182220083 | 山东省成武县医用制品厂 | 山东省成武县医用制品厂 | 3.2ml | 枸橼酸钠（1:4）-非无菌型（玻璃） | 柠檬酸钠（枸橼酸钠）血沉试验管（黑色头盖） | - | 非灭菌 | 玻璃 | 规格（ml）：3.2 | C1423022030001204741 | 0000135 | MA.156.M0.430268.0YW6LHZ2 | 结构及组成：由试管、管塞、管帽组成。采血管中可添加肝素钠、EDTA抗凝剂、枸橼酸钠、促凝剂、肝素锂、分离胶促凝剂。 | 适用范围：适用于临床检验用静脉血样的采集。 | 二类 | 本产品应储存在无毒，无腐蚀性气体，通风，透光，相对湿度不超过80，干燥、阴凉、清洁的环境中。效期为24个月。 | 玻璃
一次性使用真空采血管 | 中选 | 有增量资格 | 0.58 | 12类 | 柠檬酸钠（枸橼酸钠）血沉试验管（黑色头盖） | 一次性使用负压采血容器 | 鲁械注准20182220083 | 山东省成武县医用制品厂 | 山东省成武县医用制品厂 | 2.4ml | 枸橼酸钠（1:4）-非无菌型（玻璃） | 柠檬酸钠（枸橼酸钠）血沉试验管（黑色头盖） | - | 非灭菌 | 玻璃 | 规格（ml）：2.4 | C1423022030001204741 | 0000125 | MA.156.M0.430268.0RPY4KE6 | 结构及组成：由试管、管塞、管帽组成。采血管中可添加肝素钠、EDTA抗凝剂、枸橼酸钠、促凝剂、肝素锂、分离胶促凝剂。 | 适用范围：适用于临床检验用静脉血样的采集。 | 二类 | 本产品应储存在无毒，无腐蚀性气体，通风，透光，相对湿度不超过80，干燥、阴凉、清洁的环境中。效期为24个月。 | 玻璃
一次性使用真空采血管 | 中选 | 有增量资格 | 0.58 | 12类 | 柠檬酸钠（枸橼酸钠）血沉试验管（黑色头盖） | 一次性使用负压采血容器 | 鲁械注准20182220083 | 山东省成武县医用制品厂 | 山东省成武县医用制品厂 | 8ml | 枸橼酸钠（1:4）-非无菌型（玻璃） | 柠檬酸钠（枸橼酸钠）血沉试验管（黑色头盖） | - | 非灭菌 | 玻璃 | 规格（ml）：8 | C1423022030001204741 | 0000127 | MA.156.M0.430268.065LMQ36 | 结构及组成：由试管、管塞、管帽组成。采血管中可添加肝素钠、EDTA抗凝剂、枸橼酸钠、促凝剂、肝素锂、分离胶促凝剂。 | 适用范围：适用于临床检验用静脉血样的采集。 | 二类 | 本产品应储存在无毒，无腐蚀性气体，通风，透光，相对湿度不超过80，干燥、阴凉、清洁的环境中。效期为24个月。 | 玻璃
一次性使用真空采血管 | 中选 | 有增量资格 | 0.58 | 12类 | 柠檬酸钠（枸橼酸钠）血沉试验管（黑色头盖） | 一次性使用负压采血容器 | 鲁械注准20182220083 | 山东省成武县医用制品厂 | 山东省成武县医用制品厂 | 9ml | 枸橼酸钠（1:4）-非无菌型（玻璃） | 柠檬酸钠（枸橼酸钠）血沉试验管（黑色头盖） | - | 非灭菌 | 玻璃 | 规格（ml）：9 | C1423022030001204741 | 0000153 | MA.156.M0.430268.04FQJ4C0 | 结构及组成：由试管、管塞、管帽组成。采血管中可添加肝素钠、EDTA抗凝剂、枸橼酸钠、促凝剂、肝素锂、分离胶促凝剂。 | 适用范围：适用于临床检验用静脉血样的采集。 | 二类 | 本产品应储存在无毒，无腐蚀性气体，通风，透光，相对湿度不超过80，干燥、阴凉、清洁的环境中。效期为24个月。 | 玻璃
一次性使用真空采血管 | 中选 | 有增量资格 | 0.58 | 12类 | 柠檬酸钠（枸橼酸钠）血沉试验管（黑色头盖） | 一次性使用负压采血容器 | 鲁械注准20182220083 | 山东省成武县医用制品厂 | 山东省成武县医用制品厂 | 6ml | 枸橼酸钠（1:4）-非无菌型（玻璃） | 柠檬酸钠（枸橼酸钠）血沉试验管（黑色头盖） | - | 非灭菌 | 玻璃 | 规格（ml）：6 | C1423022030001204741 | 0000115 | MA.156.M0.430268.089MCJQ6 | 结构及组成：由试管、管塞、管帽组成。采血管中可添加肝素钠、EDTA抗凝剂、枸橼酸钠、促凝剂、肝素锂、分离胶促凝剂。 | 适用范围：适用于临床检验用静脉血样的采集。 | 二类 | 本产品应储存在无毒，无腐蚀性气体，通风，透光，相对湿度不超过80，干燥、阴凉、清洁的环境中。效期为24个月。 | 玻璃
一次性使用输液器 | 中选 | 有增量资格 | 4.48 | 19类 | 微孔过滤输液器（含DEHP） | 一次性使用精密过滤输液器 带针————3μm | 国械注准20153140281 | 山东瑞通高分子医疗器械有限公司 | 山东瑞通高分子医疗器械有限公司 | 3μm，静脉输液针规格：0.6×24TWLB | J1-b-GF | 微孔过滤输液器 | PVC | 常规 | 带针 | 导管长度（mm）：1500 | C1423012020000101760 | 0000140 | MA.156.M0.100679.0XSXKVW1 | 一次性使用精密过滤输液器 带针产品由瓶塞穿刺器（塑料、塑钢针）、空气过滤器、保护套、锁止夹（可不带）、连接三通（可不带）、注射件（可不带）、滴斗（注塑、吹塑）、软管、滴管（两通滴管、与滴斗盖一体滴管）、精密药液过滤器、流量调节器、6:100螺旋接头、一次性使用静脉输液针（可不带）组成。药液过滤器过滤介质孔径分为2.0微米、3.0微米、5.0微米。 | 用于静脉输注药液 | 三类 | 本产品应贮存在阴凉、干燥、无腐蚀性气体和通风良好的室内。产品有效期三年。 | PVC
一次性使用输液器 | 中选 | 有增量资格 | 4.48 | 19类 | 微孔过滤输液器（含DEHP） | 一次性使用精密过滤输液器 带针————3μm | 国械注准20153140281 | 山东瑞通高分子医疗器械有限公司 | 山东瑞通高分子医疗器械有限公司 | 3μm，静脉输液针规格：0.8×27TWLB | J1-b-GF | 微孔过滤输液器 | PVC | 常规 | 带针 | 导管长度（mm）：1500 | C1423012020000101760 | 0000146 | MA.156.M0.100679.0FT0GZC7 | 一次性使用精密过滤输液器 带针产品由瓶塞穿刺器（塑料、塑钢针）、空气过滤器、保护套、锁止夹（可不带）、连接三通（可不带）、注射件（可不带）、滴斗（注塑、吹塑）、软管、滴管（两通滴管、与滴斗盖一体滴管）、精密药液过滤器、流量调节器、6:100螺旋接头、一次性使用静脉输液针（可不带）组成。药液过滤器过滤介质孔径分为2.0微米、3.0微米、5.0微米。 | 用于静脉输注药液 | 三类 | 本产品应贮存在阴凉、干燥、无腐蚀性气体和通风良好的室内。产品有效期三年。 | PVC
一次性使用输液器 | 中选 | 有增量资格 | 4.48 | 19类 | 微孔过滤输液器（含DEHP） | 一次性使用精密过滤输液器 带针————3μm | 国械注准20153140281 | 山东瑞通高分子医疗器械有限公司 | 山东瑞通高分子医疗器械有限公司 | 3μm，静脉输液针规格：0.7×24TWLB | J1-b-GF | 微孔过滤输液器 | PVC | 常规 | 带针 | 导管长度（mm）：1500 | C1423012020000101760 | 0000152 | MA.156.M0.100679.0XR2KJR9 | 一次性使用精密过滤输液器 带针产品由瓶塞穿刺器（塑料、塑钢针）、空气过滤器、保护套、锁止夹（可不带）、连接三通（可不带）、注射件（可不带）、滴斗（注塑、吹塑）、软管、滴管（两通滴管、与滴斗盖一体滴管）、精密药液过滤器、流量调节器、6:100螺旋接头、一次性使用静脉输液针（可不带）组成。药液过滤器过滤介质孔径分为2.0微米、3.0微米、5.0微米。 | 用于静脉输注药液 | 三类 | 本产品应贮存在阴凉、干燥、无腐蚀性气体和通风良好的室内。产品有效期三年。 | PVC
一次性使用输液器 | 中选 | 有增量资格 | 4.48 | 19类 | 微孔过滤输液器（含DEHP） | 一次性使用精密过滤输液器 带针————3μm | 国械注准20153140281 | 山东瑞通高分子医疗器械有限公司 | 山东瑞通高分子医疗器械有限公司 | 3μm，静脉输液针规格：0.55×18RWSB | J1-b-GF | 微孔过滤输液器 | PVC | 常规 | 带针 | 导管长度（mm）：1500 | C1423012020000101760 | 0000156 | MA.156.M0.100679.0DAFR3Y3 | 一次性使用精密过滤输液器 带针产品由瓶塞穿刺器（塑料、塑钢针）、空气过滤器、保护套、锁止夹（可不带）、连接三通（可不带）、注射件（可不带）、滴斗（注塑、吹塑）、软管、滴管（两通滴管、与滴斗盖一体滴管）、精密药液过滤器、流量调节器、6:100螺旋接头、一次性使用静脉输液针（可不带）组成。药液过滤器过滤介质孔径分为2.0微米、3.0微米、5.0微米。 | 用于静脉输注药液 | 三类 | 本产品应贮存在阴凉、干燥、无腐蚀性气体和通风良好的室内。产品有效期三年。 | PVC
一次性使用输液器 | 中选 | 有增量资格 | 4.48 | 19类 | 微孔过滤输液器（含DEHP） | 一次性使用精密过滤输液器 带针————3μm | 国械注准20153140281 | 山东瑞通高分子医疗器械有限公司 | 山东瑞通高分子医疗器械有限公司 | 3μm，静脉输液针规格：0.9×27TWLB | J1-b-GF | 微孔过滤输液器 | PVC | 常规 | 带针 | 导管长度（mm）：1500 | C1423012020000101760 | 0000171 | MA.156.M0.100679.0Y3EUJD1 | 一次性使用精密过滤输液器 带针产品由瓶塞穿刺器（塑料、塑钢针）、空气过滤器、保护套、锁止夹（可不带）、连接三通（可不带）、注射件（可不带）、滴斗（注塑、吹塑）、软管、滴管（两通滴管、与滴斗盖一体滴管）、精密药液过滤器、流量调节器、6:100螺旋接头、一次性使用静脉输液针（可不带）组成。药液过滤器过滤介质孔径分为2.0微米、3.0微米、5.0微米。 | 用于静脉输注药液 | 三类 | 本产品应贮存在阴凉、干燥、无腐蚀性气体和通风良好的室内。产品有效期三年。 | PVC
一次性使用输液器 | 中选 | 有增量资格 | 4.48 | 19类 | 微孔过滤输液器（含DEHP） | 一次性使用精密过滤输液器 带针————3μm | 国械注准20153140281 | 山东瑞通高分子医疗器械有限公司 | 山东瑞通高分子医疗器械有限公司 | 3μm，静脉输液针规格：0.45×14RWSB | J1-b-GF | 微孔过滤输液器 | PVC | 常规 | 带针 | 导管长度（mm）：1500 | C1423012020000101760 | 0000177 | MA.156.M0.100679.01X6F3G7 | 一次性使用精密过滤输液器 带针产品由瓶塞穿刺器（塑料、塑钢针）、空气过滤器、保护套、锁止夹（可不带）、连接三通（可不带）、注射件（可不带）、滴斗（注塑、吹塑）、软管、滴管（两通滴管、与滴斗盖一体滴管）、精密药液过滤器、流量调节器、6:100螺旋接头、一次性使用静脉输液针（可不带）组成。药液过滤器过滤介质孔径分为2.0微米、3.0微米、5.0微米。 | 用于静脉输注药液 | 三类 | 本产品应贮存在阴凉、干燥、无腐蚀性气体和通风良好的室内。产品有效期三年。 | PVC
一次性使用输液器 | 中选 | 有增量资格 | 1.37 | 23类 | 普通输液器（含DEHP） | 一次性使用输液器————121 | 国械注准20153141738 | 上海金塔医用器材有限公司 | 上海金塔医用器材有限公司 | 静脉输液针外径0.7 | JT-FSZ-7 | 普通输液器 | PVC | 自动排气 | 带针 | 导管长度（mm）：1600 | C1423012020000110269 | 0001339 | 26955356116241 | 本产品由瓶塞穿刺器、瓶塞穿刺器保护套、金属穿刺器、进气口的塞子、空气过滤膜、空气过滤器、短软管、滴管、滴斗、管路、流量调节器、药液过滤器、药液注射件及连接件、防气泡管、静脉针组成。防气泡管功能是在一定条件下防止气泡流入滴斗以下的输液管路中 | 本产品用于一次性使用重力式输液 | 三类 | 清洁、阴凉干燥、通风良好，无腐蚀性的环境场所。有效期两年 | PVC
一次性使用输液器 | 中选 | 有增量资格 | 1.37 | 23类 | 普通输液器（含DEHP） | 一次性使用输液器————119 | 国械注准20153141738 | 上海金塔医用器材有限公司 | 上海金塔医用器材有限公司 | 静脉输液针外径0.55 | JT-FSZ-7 | 普通输液器 | PVC | 自动排气 | 带针 | 导管长度（mm）：1600 | C1423012020000110269 | 0001371 | 26955356116258 | 本产品由瓶塞穿刺器、瓶塞穿刺器保护套、金属穿刺器、进气口的塞子、空气过滤膜、空气过滤器、短软管、滴管、滴斗、管路、流量调节器、药液过滤器、药液注射件及连接件、防气泡管、静脉针组成。防气泡管功能是在一定条件下防止气泡流入滴斗以下的输液管路中 | 本产品用于一次性使用重力式输液 | 三类 | 清洁、阴凉干燥、通风良好，无腐蚀性的环境场所。有效期两年 | PVC
一次性使用真空采血管 | 中选 | 有增量资格 | 0.57 | 8类 | 柠檬酸钠（枸橼酸钠）凝血试验管（蓝色头盖） | 一次性使用负压采血容器 | 鲁械注准20182220083 | 山东省成武县医用制品厂 | 山东省成武县医用制品厂 | 8ml | 枸橼酸钠（1:9）-非无菌型（玻璃） | 柠檬酸钠（枸橼酸钠）凝血试验管（蓝色头盖） | - | 非灭菌 | 玻璃 | 规格（ml）：8 | C1423022030001204741 | 0000005 | MA.156.M0.430268.02K2E2S8 | 结构及组成：由试管、管塞、管帽组成。采血管中可添加肝素钠、EDTA抗凝剂、枸橼酸钠、促凝剂、肝素锂、分离胶促凝剂。 | 适用范围：适用于临床检验用静脉血样的采集。 | 二类 | 本产品应储存在无毒，无腐蚀性气体，通风，透光，相对湿度不超过80，干燥、阴凉、清洁的环境中。效期为24个月。 | 玻璃
一次性使用真空采血管 | 中选 | 有增量资格 | 0.57 | 8类 | 柠檬酸钠（枸橼酸钠）凝血试验管（蓝色头盖） | 一次性使用负压采血容器 | 鲁械注准20182220083 | 山东省成武县医用制品厂 | 山东省成武县医用制品厂 | 4.5ml | 枸橼酸钠（1:9）-非无菌型（玻璃） | 柠檬酸钠（枸橼酸钠）凝血试验管（蓝色头盖） | - | 非灭菌 | 玻璃 | 规格（ml）：4.5 | C1423022030001204741 | 0000073 | MA.156.M0.430268.0XBKKNJ5 | 结构及组成：由试管、管塞、管帽组成。采血管中可添加肝素钠、EDTA抗凝剂、枸橼酸钠、促凝剂、肝素锂、分离胶促凝剂。 | 适用范围：适用于临床检验用静脉血样的采集。 | 二类 | 本产品应储存在无毒，无腐蚀性气体，通风，透光，相对湿度不超过80，干燥、阴凉、清洁的环境中。效期为24个月。 | 玻璃
一次性使用真空采血管 | 中选 | 有增量资格 | 0.57 | 8类 | 柠檬酸钠（枸橼酸钠）凝血试验管（蓝色头盖） | 一次性使用负压采血容器 | 鲁械注准20182220083 | 山东省成武县医用制品厂 | 山东省成武县医用制品厂 | 1.8ml | 枸橼酸钠（1:9）-非无菌型（玻璃） | 柠檬酸钠（枸橼酸钠）凝血试验管（蓝色头盖） | - | 非灭菌 | 玻璃 | 规格（ml）：1.8 | C1423022030001204741 | 0000013 | MA.156.M0.430268.0R7Y7PR9 | 结构及组成：由试管、管塞、管帽组成。采血管中可添加肝素钠、EDTA抗凝剂、枸橼酸钠、促凝剂、肝素锂、分离胶促凝剂。 | 适用范围：适用于临床检验用静脉血样的采集。 | 二类 | 本产品应储存在无毒，无腐蚀性气体，通风，透光，相对湿度不超过80，干燥、阴凉、清洁的环境中。效期为24个月。 | 玻璃
一次性使用真空采血管 | 中选 | 有增量资格 | 0.57 | 8类 | 柠檬酸钠（枸橼酸钠）凝血试验管（蓝色头盖） | 一次性使用负压采血容器 | 鲁械注准20182220083 | 山东省成武县医用制品厂 | 山东省成武县医用制品厂 | 7ml | 枸橼酸钠（1:9）-非无菌型（玻璃） | 柠檬酸钠（枸橼酸钠）凝血试验管（蓝色头盖） | - | 非灭菌 | 玻璃 | 规格（ml）：7 | C1423022030001204741 | 0000040 | MA.156.M0.430268.0YX3D1N3 | 结构及组成：由试管、管塞、管帽组成。采血管中可添加肝素钠、EDTA抗凝剂、枸橼酸钠、促凝剂、肝素锂、分离胶促凝剂。 | 适用范围：适用于临床检验用静脉血样的采集。 | 二类 | 本产品应储存在无毒，无腐蚀性气体，通风，透光，相对湿度不超过80，干燥、阴凉、清洁的环境中。效期为24个月。 | 玻璃
一次性使用真空采血管 | 中选 | 有增量资格 | 0.57 | 8类 | 柠檬酸钠（枸橼酸钠）凝血试验管（蓝色头盖） | 一次性使用负压采血容器 | 鲁械注准20182220083 | 山东省成武县医用制品厂 | 山东省成武县医用制品厂 | 10ml | 枸橼酸钠（1:9）-非无菌型（玻璃） | 柠檬酸钠（枸橼酸钠）凝血试验管（蓝色头盖） | - | 非灭菌 | 玻璃 | 规格（ml）：10 | C1423022030001204741 | 0000078 | MA.156.M0.430268.0F4PX338 | 结构及组成：由试管、管塞、管帽组成。采血管中可添加肝素钠、EDTA抗凝剂、枸橼酸钠、促凝剂、肝素锂、分离胶促凝剂。 | 适用范围：适用于临床检验用静脉血样的采集。 | 二类 | 本产品应储存在无毒，无腐蚀性气体，通风，透光，相对湿度不超过80，干燥、阴凉、清洁的环境中。效期为24个月。 | 玻璃
一次性使用真空采血管 | 中选 | 有增量资格 | 0.57 | 8类 | 柠檬酸钠（枸橼酸钠）凝血试验管（蓝色头盖） | 一次性使用负压采血容器 | 鲁械注准20182220083 | 山东省成武县医用制品厂 | 山东省成武县医用制品厂 | 4ml | 枸橼酸钠（1:9）-非无菌型（玻璃） | 柠檬酸钠（枸橼酸钠）凝血试验管（蓝色头盖） | - | 非灭菌 | 玻璃 | 规格（ml）：4 | C1423022030001204741 | 0000025 | MA.156.M0.430268.0T0CUBY7 | 结构及组成：由试管、管塞、管帽组成。采血管中可添加肝素钠、EDTA抗凝剂、枸橼酸钠、促凝剂、肝素锂、分离胶促凝剂。 | 适用范围：适用于临床检验用静脉血样的采集。 | 二类 | 本产品应储存在无毒，无腐蚀性气体，通风，透光，相对湿度不超过80，干燥、阴凉、清洁的环境中。效期为24个月。 | 玻璃
一次性使用真空采血管 | 中选 | 有增量资格 | 0.57 | 8类 | 柠檬酸钠（枸橼酸钠）凝血试验管（蓝色头盖） | 一次性使用负压采血容器 | 鲁械注准20182220083 | 山东省成武县医用制品厂 | 山东省成武县医用制品厂 | 3ml | 枸橼酸钠（1:9）-非无菌型（玻璃） | 柠檬酸钠（枸橼酸钠）凝血试验管（蓝色头盖） | - | 非灭菌 | 玻璃 | 规格（ml）：3 | C1423022030001204741 | 0000006 | MA.156.M0.430268.0WZPQ568 | 结构及组成：由试管、管塞、管帽组成。采血管中可添加肝素钠、EDTA抗凝剂、枸橼酸钠、促凝剂、肝素锂、分离胶促凝剂。 | 适用范围：适用于临床检验用静脉血样的采集。 | 二类 | 本产品应储存在无毒，无腐蚀性气体，通风，透光，相对湿度不超过80，干燥、阴凉、清洁的环境中。效期为24个月。 | 玻璃
一次性使用真空采血管 | 中选 | 有增量资格 | 0.57 | 8类 | 柠檬酸钠（枸橼酸钠）凝血试验管（蓝色头盖） | 一次性使用负压采血容器 | 鲁械注准20182220083 | 山东省成武县医用制品厂 | 山东省成武县医用制品厂 | 2ml | 枸橼酸钠（1:9）-非无菌型（玻璃） | 柠檬酸钠（枸橼酸钠）凝血试验管（蓝色头盖） | - | 非灭菌 | 玻璃 | 规格（ml）：2 | C1423022030001204741 | 0000061 | MA.156.M0.430268.0H9TKUQ3 | 结构及组成：由试管、管塞、管帽组成。采血管中可添加肝素钠、EDTA抗凝剂、枸橼酸钠、促凝剂、肝素锂、分离胶促凝剂。 | 适用范围：适用于临床检验用静脉血样的采集。 | 二类 | 本产品应储存在无毒，无腐蚀性气体，通风，透光，相对湿度不超过80，干燥、阴凉、清洁的环境中。效期为24个月。 | 玻璃
一次性使用真空采血管 | 中选 | 有增量资格 | 0.57 | 8类 | 柠檬酸钠（枸橼酸钠）凝血试验管（蓝色头盖） | 一次性使用负压采血容器 | 鲁械注准20182220083 | 山东省成武县医用制品厂 | 山东省成武县医用制品厂 | 5ml | 枸橼酸钠（1:9）-非无菌型（玻璃） | 柠檬酸钠（枸橼酸钠）凝血试验管（蓝色头盖） | - | 非灭菌 | 玻璃 | 规格（ml）：5 | C1423022030001204741 | 0000028 | MA.156.M0.430268.057AU9L3 | 结构及组成：由试管、管塞、管帽组成。采血管中可添加肝素钠、EDTA抗凝剂、枸橼酸钠、促凝剂、肝素锂、分离胶促凝剂。 | 适用范围：适用于临床检验用静脉血样的采集。 | 二类 | 本产品应储存在无毒，无腐蚀性气体，通风，透光，相对湿度不超过80，干燥、阴凉、清洁的环境中。效期为24个月。 | 玻璃
一次性使用真空采血管 | 中选 | 有增量资格 | 0.57 | 8类 | 柠檬酸钠（枸橼酸钠）凝血试验管（蓝色头盖） | 一次性使用负压采血容器 | 鲁械注准20182220083 | 山东省成武县医用制品厂 | 山东省成武县医用制品厂 | 2.7ml | 枸橼酸钠（1:9）-非无菌型（玻璃） | 柠檬酸钠（枸橼酸钠）凝血试验管（蓝色头盖） | - | 非灭菌 | 玻璃 | 规格（ml）：2.7 | C1423022030001204741 | 0000050 | MA.156.M0.430268.0SPT9Q69 | 结构及组成：由试管、管塞、管帽组成。采血管中可添加肝素钠、EDTA抗凝剂、枸橼酸钠、促凝剂、肝素锂、分离胶促凝剂。 | 适用范围：适用于临床检验用静脉血样的采集。 | 二类 | 本产品应储存在无毒，无腐蚀性气体，通风，透光，相对湿度不超过80，干燥、阴凉、清洁的环境中。效期为24个月。 | 玻璃
一次性使用真空采血管 | 中选 | 有增量资格 | 0.57 | 8类 | 柠檬酸钠（枸橼酸钠）凝血试验管（蓝色头盖） | 一次性使用负压采血容器 | 鲁械注准20182220083 | 山东省成武县医用制品厂 | 山东省成武县医用制品厂 | 3.6ml | 枸橼酸钠（1:9）-非无菌型（玻璃） | 柠檬酸钠（枸橼酸钠）凝血试验管（蓝色头盖） | - | 非灭菌 | 玻璃 | 规格（ml）：3.6 | C1423022030001204741 | 0000030 | MA.156.M0.430268.0V4K9QP8 | 结构及组成：由试管、管塞、管帽组成。采血管中可添加肝素钠、EDTA抗凝剂、枸橼酸钠、促凝剂、肝素锂、分离胶促凝剂。 | 适用范围：适用于临床检验用静脉血样的采集。 | 二类 | 本产品应储存在无毒，无腐蚀性气体，通风，透光，相对湿度不超过80，干燥、阴凉、清洁的环境中。效期为24个月。 | 玻璃
一次性使用真空采血管 | 中选 | 有增量资格 | 0.57 | 8类 | 柠檬酸钠（枸橼酸钠）凝血试验管（蓝色头盖） | 一次性使用负压采血容器 | 鲁械注准20182220083 | 山东省成武县医用制品厂 | 山东省成武县医用制品厂 | 9ml | 枸橼酸钠（1:9）-非无菌型（玻璃） | 柠檬酸钠（枸橼酸钠）凝血试验管（蓝色头盖） | - | 非灭菌 | 玻璃 | 规格（ml）：9 | C1423022030001204741 | 0000056 | MA.156.M0.430268.0253E6N6 | 结构及组成：由试管、管塞、管帽组成。采血管中可添加肝素钠、EDTA抗凝剂、枸橼酸钠、促凝剂、肝素锂、分离胶促凝剂。 | 适用范围：适用于临床检验用静脉血样的采集。 | 二类 | 本产品应储存在无毒，无腐蚀性气体，通风，透光，相对湿度不超过80，干燥、阴凉、清洁的环境中。效期为24个月。 | 玻璃
一次性使用真空采血管 | 中选 | 有增量资格 | 0.57 | 8类 | 柠檬酸钠（枸橼酸钠）凝血试验管（蓝色头盖） | 一次性使用负压采血容器 | 鲁械注准20182220083 | 山东省成武县医用制品厂 | 山东省成武县医用制品厂 | 6ml | 枸橼酸钠（1:9）-非无菌型（玻璃） | 柠檬酸钠（枸橼酸钠）凝血试验管（蓝色头盖） | - | 非灭菌 | 玻璃 | 规格（ml）：6 | C1423022030001204741 | 0000082 | MA.156.M0.430268.0LVADFW9 | 结构及组成：由试管、管塞、管帽组成。采血管中可添加肝素钠、EDTA抗凝剂、枸橼酸钠、促凝剂、肝素锂、分离胶促凝剂。 | 适用范围：适用于临床检验用静脉血样的采集。 | 二类 | 本产品应储存在无毒，无腐蚀性气体，通风，透光，相对湿度不超过80，干燥、阴凉、清洁的环境中。效期为24个月。 | 玻璃
一次性使用静脉留置针 | 中选 | 有增量资格 | 3 | 6类 | 密闭式留置针（普通型，不含无针接口式连接件） | 一次性使用静脉留置针————2 | 国械注准20183141531 | 上海正邦医疗科技有限公司 | 上海正邦医疗科技有限公司 | 20G（1.1x48mm） | 三通（B型） | 密闭式留置针（非正压） | 含DEHP | 普通型 | 不含无针接口式连接件 | - | C1605011940200302030 | 0000084 | 无 | 一次性使用静脉留置针是以丙烯腈-丁二烯-苯乙烯(ABS)、氟化乙烯丙烯共聚物（FEP）、聚氯乙烯（PVC，增塑剂为邻苯二甲酸二（2-乙基）己酯）、聚丙烯（PP）、奥氏体不锈钢（SUS304、SUS305）、聚乙烯（PE）、聚异戊烯橡胶（IR）、共聚聚酯为原材料，由：保护套、导管、金属楔、导管座、隔离塞（三通型）、针管、针座、止水夹（三通型）、软管（三通型）、软管座（三通型）、肝素帽（三通型药液注射件）、端帽（或肝素帽Ⅱ，三通型）、排气座（直型）、空气过滤器（直型）组成。经环氧乙烷灭菌。 | 供插入人体外周血管静脉系统输液用。 | 三类 | 储 存：产品应贮存在无腐蚀性气体和通风良好的室内。使用期限为3年。 | IR,ABS,FEP,PVC,SUS304,SUS305
一次性使用静脉留置针 | 中选 | 有增量资格 | 3 | 6类 | 密闭式留置针（普通型，不含无针接口式连接件） | 一次性使用静脉留置针————2 | 国械注准20183141531 | 上海正邦医疗科技有限公司 | 上海正邦医疗科技有限公司 | 18G（1.3x48mm) | 三通（B型） | 密闭式留置针（非正压） | 含DEHP | 普通型 | 不含无针接口式连接件 | - | C1605011940200302030 | 0000085 | 无 | 一次性使用静脉留置针是以丙烯腈-丁二烯-苯乙烯(ABS)、氟化乙烯丙烯共聚物（FEP）、聚氯乙烯（PVC，增塑剂为邻苯二甲酸二（2-乙基）己酯）、聚丙烯（PP）、奥氏体不锈钢（SUS304、SUS305）、聚乙烯（PE）、聚异戊烯橡胶（IR）、共聚聚酯为原材料，由：保护套、导管、金属楔、导管座、隔离塞（三通型）、针管、针座、止水夹（三通型）、软管（三通型）、软管座（三通型）、肝素帽（三通型药液注射件）、端帽（或肝素帽Ⅱ，三通型）、排气座（直型）、空气过滤器（直型）组成。经环氧乙烷灭菌。 | 供插入人体外周血管静脉系统输液用。 | 三类 | 储 存：产品应贮存在无腐蚀性气体和通风良好的室内。使用期限为3年。 | IR,ABS,FEP,PVC,SUS304,SUS305
一次性使用静脉留置针 | 中选 | 有增量资格 | 3 | 6类 | 密闭式留置针（普通型，不含无针接口式连接件） | 一次性使用静脉留置针————2 | 国械注准20183141531 | 上海正邦医疗科技有限公司 | 上海正邦医疗科技有限公司 | 20G（1.1x25mm） | 三通（B型） | 密闭式留置针（非正压） | 含DEHP | 普通型 | 不含无针接口式连接件 | - | C1605011940200302030 | 0000086 | 无 | 一次性使用静脉留置针是以丙烯腈-丁二烯-苯乙烯(ABS)、氟化乙烯丙烯共聚物（FEP）、聚氯乙烯（PVC，增塑剂为邻苯二甲酸二（2-乙基）己酯）、聚丙烯（PP）、奥氏体不锈钢（SUS304、SUS305）、聚乙烯（PE）、聚异戊烯橡胶（IR）、共聚聚酯为原材料，由：保护套、导管、金属楔、导管座、隔离塞（三通型）、针管、针座、止水夹（三通型）、软管（三通型）、软管座（三通型）、肝素帽（三通型药液注射件）、端帽（或肝素帽Ⅱ，三通型）、排气座（直型）、空气过滤器（直型）组成。经环氧乙烷灭菌。 | 供插入人体外周血管静脉系统输液用。 | 三类 | 储 存：产品应贮存在无腐蚀性气体和通风良好的室内。使用期限为3年。 | IR,ABS,FEP,PVC,SUS304,SUS305
一次性使用静脉留置针 | 中选 | 有增量资格 | 3 | 6类 | 密闭式留置针（普通型，不含无针接口式连接件） | 一次性使用静脉留置针————2 | 国械注准20183141531 | 上海正邦医疗科技有限公司 | 上海正邦医疗科技有限公司 | 24G（0.75x15mm) | 三通（B型） | 密闭式留置针（非正压） | 含DEHP | 普通型 | 不含无针接口式连接件 | - | C1605011940200302030 | 0000087 | 无 | 一次性使用静脉留置针是以丙烯腈-丁二烯-苯乙烯(ABS)、氟化乙烯丙烯共聚物（FEP）、聚氯乙烯（PVC，增塑剂为邻苯二甲酸二（2-乙基）己酯）、聚丙烯（PP）、奥氏体不锈钢（SUS304、SUS305）、聚乙烯（PE）、聚异戊烯橡胶（IR）、共聚聚酯为原材料，由：保护套、导管、金属楔、导管座、隔离塞（三通型）、针管、针座、止水夹（三通型）、软管（三通型）、软管座（三通型）、肝素帽（三通型药液注射件）、端帽（或肝素帽Ⅱ，三通型）、排气座（直型）、空气过滤器（直型）组成。经环氧乙烷灭菌。 | 供插入人体外周血管静脉系统输液用。 | 三类 | 储 存：产品应贮存在无腐蚀性气体和通风良好的室内。使用期限为3年。 | IR,ABS,FEP,PVC,SUS304,SUS305
一次性使用静脉留置针 | 中选 | 有增量资格 | 3 | 6类 | 密闭式留置针（普通型，不含无针接口式连接件） | 一次性使用静脉留置针————2 | 国械注准20183141531 | 上海正邦医疗科技有限公司 | 上海正邦医疗科技有限公司 | 22G（0.9x19mm） | 三通（B型） | 密闭式留置针（非正压） | 含DEHP | 普通型 | 不含无针接口式连接件 | - | C1605011940200302030 | 0000089 | 无 | 一次性使用静脉留置针是以丙烯腈-丁二烯-苯乙烯(ABS)、氟化乙烯丙烯共聚物（FEP）、聚氯乙烯（PVC，增塑剂为邻苯二甲酸二（2-乙基）己酯）、聚丙烯（PP）、奥氏体不锈钢（SUS304、SUS305）、聚乙烯（PE）、聚异戊烯橡胶（IR）、共聚聚酯为原材料，由：保护套、导管、金属楔、导管座、隔离塞（三通型）、针管、针座、止水夹（三通型）、软管（三通型）、软管座（三通型）、肝素帽（三通型药液注射件）、端帽（或肝素帽Ⅱ，三通型）、排气座（直型）、空气过滤器（直型）组成。经环氧乙烷灭菌。 | 供插入人体外周血管静脉系统输液用。 | 三类 | 储 存：产品应贮存在无腐蚀性气体和通风良好的室内。使用期限为3年。 | IR,ABS,FEP,PVC,SUS304,SUS305
一次性使用静脉留置针 | 中选 | 有增量资格 | 3 | 6类 | 密闭式留置针（普通型，不含无针接口式连接件） | 一次性使用静脉留置针————2 | 国械注准20183141531 | 上海正邦医疗科技有限公司 | 上海正邦医疗科技有限公司 | 26G(0.6x19mm） | 三通（B型） | 密闭式留置针（非正压） | 含DEHP | 普通型 | 不含无针接口式连接件 | - | C1605011940200302030 | 0000090 | 无 | 一次性使用静脉留置针是以丙烯腈-丁二烯-苯乙烯(ABS)、氟化乙烯丙烯共聚物（FEP）、聚氯乙烯（PVC，增塑剂为邻苯二甲酸二（2-乙基）己酯）、聚丙烯（PP）、奥氏体不锈钢（SUS304、SUS305）、聚乙烯（PE）、聚异戊烯橡胶（IR）、共聚聚酯为原材料，由：保护套、导管、金属楔、导管座、隔离塞（三通型）、针管、针座、止水夹（三通型）、软管（三通型）、软管座（三通型）、肝素帽（三通型药液注射件）、端帽（或肝素帽Ⅱ，三通型）、排气座（直型）、空气过滤器（直型）组成。经环氧乙烷灭菌。 | 供插入人体外周血管静脉系统输液用。 | 三类 | 储 存：产品应贮存在无腐蚀性气体和通风良好的室内。使用期限为3年。 | IR,ABS,FEP,PVC,SUS304,SUS305
一次性使用真空采血管 | 中选 | 有增量资格 | 0.36 | 13类 | 氟化钠管（灰色头盖） | 一次性使用负压采血容器 | 鲁械注准20182220083 | 山东省成武县医用制品厂 | 山东省成武县医用制品厂 | 8ml | 氟化钠/EDTA-K2-非无菌型（玻璃） | 氟化钠管（灰色头盖） | - | 非灭菌 | 玻璃 | 规格（ml）：8 | C1423022030001204741 | 0000114 | MA.156.M0.430268.0YCE54A6 | 结构及组成：由试管、管塞、管帽组成。采血管中可添加肝素钠、EDTA抗凝剂、枸橼酸钠、促凝剂、肝素锂、分离胶促凝剂。 | 适用范围：适用于临床检验用静脉血样的采集。 | 二类 | 本产品应储存在无毒，无腐蚀性气体，通风，透光，相对湿度不超过80，干燥、阴凉、清洁的环境中。效期为24个月。 | 玻璃
一次性使用真空采血管 | 中选 | 有增量资格 | 0.36 | 13类 | 氟化钠管（灰色头盖） | 一次性使用负压采血容器 | 鲁械注准20182220083 | 山东省成武县医用制品厂 | 山东省成武县医用制品厂 | 6ml | 氟化钠/EDTA-K2-非无菌型（玻璃） | 氟化钠管（灰色头盖） | - | 非灭菌 | 玻璃 | 规格（ml）：6 | C1423022030001204741 | 0000106 | MA.156.M0.430268.02TQ6374 | 结构及组成：由试管、管塞、管帽组成。采血管中可添加肝素钠、EDTA抗凝剂、枸橼酸钠、促凝剂、肝素锂、分离胶促凝剂。 | 适用范围：适用于临床检验用静脉血样的采集。 | 二类 | 本产品应储存在无毒，无腐蚀性气体，通风，透光，相对湿度不超过80，干燥、阴凉、清洁的环境中。效期为24个月。 | 玻璃
一次性使用真空采血管 | 中选 | 有增量资格 | 0.36 | 13类 | 氟化钠管（灰色头盖） | 一次性使用负压采血容器 | 鲁械注准20182220083 | 山东省成武县医用制品厂 | 山东省成武县医用制品厂 | 4ml | 氟化钠/EDTA-K2-非无菌型（玻璃） | 氟化钠管（灰色头盖） | - | 非灭菌 | 玻璃 | 规格（ml）：4 | C1423022030001204741 | 0000149 | MA.156.M0.430268.0BBB05Q9 | 结构及组成：由试管、管塞、管帽组成。采血管中可添加肝素钠、EDTA抗凝剂、枸橼酸钠、促凝剂、肝素锂、分离胶促凝剂。 | 适用范围：适用于临床检验用静脉血样的采集。 | 二类 | 本产品应储存在无毒，无腐蚀性气体，通风，透光，相对湿度不超过80，干燥、阴凉、清洁的环境中。效期为24个月。 | 玻璃
一次性使用真空采血管 | 中选 | 有增量资格 | 0.36 | 13类 | 氟化钠管（灰色头盖） | 一次性使用负压采血容器 | 鲁械注准20182220083 | 山东省成武县医用制品厂 | 山东省成武县医用制品厂 | 1ml | 氟化钠/EDTA-K2-非无菌型（玻璃） | 氟化钠管（灰色头盖） | - | 非灭菌 | 玻璃 | 规格（ml）：1 | C1423022030001204741 | 0000160 | MA.156.M0.430268.0AA10KM7 | 结构及组成：由试管、管塞、管帽组成。采血管中可添加肝素钠、EDTA抗凝剂、枸橼酸钠、促凝剂、肝素锂、分离胶促凝剂。 | 适用范围：适用于临床检验用静脉血样的采集。 | 二类 | 本产品应储存在无毒，无腐蚀性气体，通风，透光，相对湿度不超过80，干燥、阴凉、清洁的环境中。效期为24个月。 | 玻璃
一次性使用真空采血管 | 中选 | 有增量资格 | 0.36 | 13类 | 氟化钠管（灰色头盖） | 一次性使用负压采血容器 | 鲁械注准20182220083 | 山东省成武县医用制品厂 | 山东省成武县医用制品厂 | 7ml | 氟化钠/EDTA-K2-非无菌型（玻璃） | 氟化钠管（灰色头盖） | - | 非灭菌 | 玻璃 | 规格（ml）：7 | C1423022030001204741 | 0000147 | MA.156.M0.430268.0TX9RAM3 | 结构及组成：由试管、管塞、管帽组成。采血管中可添加肝素钠、EDTA抗凝剂、枸橼酸钠、促凝剂、肝素锂、分离胶促凝剂。 | 适用范围：适用于临床检验用静脉血样的采集。 | 二类 | 本产品应储存在无毒，无腐蚀性气体，通风，透光，相对湿度不超过80，干燥、阴凉、清洁的环境中。效期为24个月。 | 玻璃
一次性使用真空采血管 | 中选 | 有增量资格 | 0.36 | 13类 | 氟化钠管（灰色头盖） | 一次性使用负压采血容器 | 鲁械注准20182220083 | 山东省成武县医用制品厂 | 山东省成武县医用制品厂 | 10ml | 氟化钠/EDTA-K2-非无菌型（玻璃） | 氟化钠管（灰色头盖） | - | 非灭菌 | 玻璃 | 规格（ml）：10 | C1423022030001204741 | 0000086 | MA.156.M0.430268.0Y5JACP9 | 结构及组成：由试管、管塞、管帽组成。采血管中可添加肝素钠、EDTA抗凝剂、枸橼酸钠、促凝剂、肝素锂、分离胶促凝剂。 | 适用范围：适用于临床检验用静脉血样的采集。 | 二类 | 本产品应储存在无毒，无腐蚀性气体，通风，透光，相对湿度不超过80，干燥、阴凉、清洁的环境中。效期为24个月。 | 玻璃
一次性使用真空采血管 | 中选 | 有增量资格 | 0.36 | 13类 | 氟化钠管（灰色头盖） | 一次性使用负压采血容器 | 鲁械注准20182220083 | 山东省成武县医用制品厂 | 山东省成武县医用制品厂 | 2ml | 氟化钠/EDTA-K2-非无菌型（玻璃） | 氟化钠管（灰色头盖） | - | 非灭菌 | 玻璃 | 规格（ml）：2 | C1423022030001204741 | 0000123 | MA.156.M0.430268.0F4UYEP4 | 结构及组成：由试管、管塞、管帽组成。采血管中可添加肝素钠、EDTA抗凝剂、枸橼酸钠、促凝剂、肝素锂、分离胶促凝剂。 | 适用范围：适用于临床检验用静脉血样的采集。 | 二类 | 本产品应储存在无毒，无腐蚀性气体，通风，透光，相对湿度不超过80，干燥、阴凉、清洁的环境中。效期为24个月。 | 玻璃
一次性使用真空采血管 | 中选 | 有增量资格 | 0.36 | 13类 | 氟化钠管（灰色头盖） | 一次性使用负压采血容器 | 鲁械注准20182220083 | 山东省成武县医用制品厂 | 山东省成武县医用制品厂 | 9ml | 氟化钠/EDTA-K2-非无菌型（玻璃） | 氟化钠管（灰色头盖） | - | 非灭菌 | 玻璃 | 规格（ml）：9 | C1423022030001204741 | 0000156 | MA.156.M0.430268.0QNG2823 | 结构及组成：由试管、管塞、管帽组成。采血管中可添加肝素钠、EDTA抗凝剂、枸橼酸钠、促凝剂、肝素锂、分离胶促凝剂。 | 适用范围：适用于临床检验用静脉血样的采集。 | 二类 | 本产品应储存在无毒，无腐蚀性气体，通风，透光，相对湿度不超过80，干燥、阴凉、清洁的环境中。效期为24个月。 | 玻璃
一次性使用真空采血管 | 中选 | 有增量资格 | 0.36 | 13类 | 氟化钠管（灰色头盖） | 一次性使用负压采血容器 | 鲁械注准20182220083 | 山东省成武县医用制品厂 | 山东省成武县医用制品厂 | 5ml | 氟化钠/EDTA-K2-非无菌型（玻璃） | 氟化钠管（灰色头盖） | - | 非灭菌 | 玻璃 | 规格（ml）：5 | C1423022030001204741 | 0000170 | MA.156.M0.430268.03AZPD75 | 结构及组成：由试管、管塞、管帽组成。采血管中可添加肝素钠、EDTA抗凝剂、枸橼酸钠、促凝剂、肝素锂、分离胶促凝剂。 | 适用范围：适用于临床检验用静脉血样的采集。 | 二类 | 本产品应储存在无毒，无腐蚀性气体，通风，透光，相对湿度不超过80，干燥、阴凉、清洁的环境中。效期为24个月。 | 玻璃
一次性使用真空采血管 | 中选 | 有增量资格 | 0.36 | 13类 | 氟化钠管（灰色头盖） | 一次性使用负压采血容器 | 鲁械注准20182220083 | 山东省成武县医用制品厂 | 山东省成武县医用制品厂 | 3ml | 氟化钠/EDTA-K2-非无菌型（玻璃） | 氟化钠管（灰色头盖） | - | 非灭菌 | 玻璃 | 规格（ml）：3 | C1423022030001204741 | 0000124 | MA.156.M0.430268.0SD57GZ9 | 结构及组成：由试管、管塞、管帽组成。采血管中可添加肝素钠、EDTA抗凝剂、枸橼酸钠、促凝剂、肝素锂、分离胶促凝剂。 | 适用范围：适用于临床检验用静脉血样的采集。 | 二类 | 本产品应储存在无毒，无腐蚀性气体，通风，透光，相对湿度不超过80，干燥、阴凉、清洁的环境中。效期为24个月。 | 玻璃
一次性使用真空采血管 | 中选 | 有增量资格 | 0.35 | 9类 | EDTA抗凝管（紫色头盖） | 一次性使用负压采血容器 | 鲁械注准20182220083 | 山东省成武县医用制品厂 | 山东省成武县医用制品厂 | 1ml | EDTA-K2-非无菌型（玻璃） | EDTA抗凝管（紫色头盖） | - | 非灭菌 | 玻璃 | 规格（ml）：1 | C1423022030001204741 | 0000100 | MA.156.M0.430268.05ZP8CM7 | 结构及组成：由试管、管塞、管帽组成。采血管中可添加肝素钠、EDTA抗凝剂、枸橼酸钠、促凝剂、肝素锂、分离胶促凝剂。 | 适用范围：适用于临床检验用静脉血样的采集。 | 二类 | 本产品应储存在无毒，无腐蚀性气体，通风，透光，相对湿度不超过80，干燥、阴凉、清洁的环境中。效期为24个月。 | 玻璃
一次性使用真空采血管 | 中选 | 有增量资格 | 0.35 | 9类 | EDTA抗凝管（紫色头盖） | 一次性使用负压采血容器 | 鲁械注准20182220083 | 山东省成武县医用制品厂 | 山东省成武县医用制品厂 | 7ml | EDTA-K2-非无菌型（玻璃） | EDTA抗凝管（紫色头盖） | - | 非灭菌 | 玻璃 | 规格（ml）：7 | C1423022030001204741 | 0000096 | MA.156.M0.430268.0V7SP0Z8 | 结构及组成：由试管、管塞、管帽组成。采血管中可添加肝素钠、EDTA抗凝剂、枸橼酸钠、促凝剂、肝素锂、分离胶促凝剂。 | 适用范围：适用于临床检验用静脉血样的采集。 | 二类 | 本产品应储存在无毒，无腐蚀性气体，通风，透光，相对湿度不超过80，干燥、阴凉、清洁的环境中。效期为24个月。 | 玻璃
一次性使用真空采血管 | 中选 | 有增量资格 | 0.35 | 9类 | EDTA抗凝管（紫色头盖） | 一次性使用负压采血容器 | 鲁械注准20182220083 | 山东省成武县医用制品厂 | 山东省成武县医用制品厂 | 4ml | EDTA-K3-非无菌型（玻璃） | EDTA抗凝管（紫色头盖） | - | 非灭菌 | 玻璃 | 规格（ml）：4 | C1423022030001204741 | 0000104 | MA.156.M0.430268.0XVZYWE2 | 结构及组成：由试管、管塞、管帽组成。采血管中可添加肝素钠、EDTA抗凝剂、枸橼酸钠、促凝剂、肝素锂、分离胶促凝剂。 | 适用范围：适用于临床检验用静脉血样的采集。 | 二类 | 本产品应储存在无毒，无腐蚀性气体，通风，透光，相对湿度不超过80，干燥、阴凉、清洁的环境中。效期为24个月。 | 玻璃
一次性使用真空采血管 | 中选 | 有增量资格 | 0.35 | 9类 | EDTA抗凝管（紫色头盖） | 一次性使用负压采血容器 | 鲁械注准20182220083 | 山东省成武县医用制品厂 | 山东省成武县医用制品厂 | 5ml | EDTA-K3-非无菌型（玻璃） | EDTA抗凝管（紫色头盖） | - | 非灭菌 | 玻璃 | 规格（ml）：5 | C1423022030001204741 | 0000129 | MA.156.M0.430268.0YP2Z166 | 结构及组成：由试管、管塞、管帽组成。采血管中可添加肝素钠、EDTA抗凝剂、枸橼酸钠、促凝剂、肝素锂、分离胶促凝剂。 | 适用范围：适用于临床检验用静脉血样的采集。 | 二类 | 本产品应储存在无毒，无腐蚀性气体，通风，透光，相对湿度不超过80，干燥、阴凉、清洁的环境中。效期为24个月。 | 玻璃
一次性使用真空采血管 | 中选 | 有增量资格 | 0.35 | 9类 | EDTA抗凝管（紫色头盖） | 一次性使用负压采血容器 | 鲁械注准20182220083 | 山东省成武县医用制品厂 | 山东省成武县医用制品厂 | 1ml | EDTA-K3-非无菌型（玻璃） | EDTA抗凝管（紫色头盖） | - | 非灭菌 | 玻璃 | 规格（ml）：1 | C1423022030001204741 | 0000093 | MA.156.M0.430268.06VHXES2 | 结构及组成：由试管、管塞、管帽组成。采血管中可添加肝素钠、EDTA抗凝剂、枸橼酸钠、促凝剂、肝素锂、分离胶促凝剂。 | 适用范围：适用于临床检验用静脉血样的采集。 | 二类 | 本产品应储存在无毒，无腐蚀性气体，通风，透光，相对湿度不超过80，干燥、阴凉、清洁的环境中。效期为24个月。 | 玻璃
一次性使用真空采血管 | 中选 | 有增量资格 | 0.35 | 9类 | EDTA抗凝管（紫色头盖） | 一次性使用负压采血容器 | 鲁械注准20182220083 | 山东省成武县医用制品厂 | 山东省成武县医用制品厂 | 8ml | EDTA-K3-非无菌型（玻璃） | EDTA抗凝管（紫色头盖） | - | 非灭菌 | 玻璃 | 规格（ml）：8 | C1423022030001204741 | 0000110 | MA.156.M0.430268.07C1S8A9 | 结构及组成：由试管、管塞、管帽组成。采血管中可添加肝素钠、EDTA抗凝剂、枸橼酸钠、促凝剂、肝素锂、分离胶促凝剂。 | 适用范围：适用于临床检验用静脉血样的采集。 | 二类 | 本产品应储存在无毒，无腐蚀性气体，通风，透光，相对湿度不超过80，干燥、阴凉、清洁的环境中。效期为24个月。 | 玻璃
一次性使用真空采血管 | 中选 | 有增量资格 | 0.35 | 9类 | EDTA抗凝管（紫色头盖） | 一次性使用负压采血容器 | 鲁械注准20182220083 | 山东省成武县医用制品厂 | 山东省成武县医用制品厂 | 6ml | EDTA-K2-非无菌型（玻璃） | EDTA抗凝管（紫色头盖） | - | 非灭菌 | 玻璃 | 规格（ml）：6 | C1423022030001204741 | 0000097 | MA.156.M0.430268.02NRQ4J4 | 结构及组成：由试管、管塞、管帽组成。采血管中可添加肝素钠、EDTA抗凝剂、枸橼酸钠、促凝剂、肝素锂、分离胶促凝剂。 | 适用范围：适用于临床检验用静脉血样的采集。 | 二类 | 本产品应储存在无毒，无腐蚀性气体，通风，透光，相对湿度不超过80，干燥、阴凉、清洁的环境中。效期为24个月。 | 玻璃
一次性使用真空采血管 | 中选 | 有增量资格 | 0.35 | 9类 | EDTA抗凝管（紫色头盖） | 一次性使用负压采血容器 | 鲁械注准20182220083 | 山东省成武县医用制品厂 | 山东省成武县医用制品厂 | 10ml | EDTA-K3-非无菌型（玻璃） | EDTA抗凝管（紫色头盖） | - | 非灭菌 | 玻璃 | 规格（ml）：10 | C1423022030001204741 | 0000148 | MA.156.M0.430268.0YVLJU71 | 结构及组成：由试管、管塞、管帽组成。采血管中可添加肝素钠、EDTA抗凝剂、枸橼酸钠、促凝剂、肝素锂、分离胶促凝剂。 | 适用范围：适用于临床检验用静脉血样的采集。 | 二类 | 本产品应储存在无毒，无腐蚀性气体，通风，透光，相对湿度不超过80，干燥、阴凉、清洁的环境中。效期为24个月。 | 玻璃
一次性使用真空采血管 | 中选 | 有增量资格 | 0.35 | 9类 | EDTA抗凝管（紫色头盖） | 一次性使用负压采血容器 | 鲁械注准20182220083 | 山东省成武县医用制品厂 | 山东省成武县医用制品厂 | 3ml | EDTA-K2-非无菌型（玻璃） | EDTA抗凝管（紫色头盖） | - | 非灭菌 | 玻璃 | 规格（ml）：3 | C1423022030001204741 | 0000101 | MA.156.M0.430268.0AV33WT4 | 结构及组成：由试管、管塞、管帽组成。采血管中可添加肝素钠、EDTA抗凝剂、枸橼酸钠、促凝剂、肝素锂、分离胶促凝剂。 | 适用范围：适用于临床检验用静脉血样的采集。 | 二类 | 本产品应储存在无毒，无腐蚀性气体，通风，透光，相对湿度不超过80，干燥、阴凉、清洁的环境中。效期为24个月。 | 玻璃
一次性使用真空采血管 | 中选 | 有增量资格 | 0.35 | 9类 | EDTA抗凝管（紫色头盖） | 一次性使用负压采血容器 | 鲁械注准20182220083 | 山东省成武县医用制品厂 | 山东省成武县医用制品厂 | 2ml | EDTA-K2-非无菌型（玻璃） | EDTA抗凝管（紫色头盖） | - | 非灭菌 | 玻璃 | 规格（ml）：2 | C1423022030001204741 | 0000139 | MA.156.M0.430268.0YW7D2E5 | 结构及组成：由试管、管塞、管帽组成。采血管中可添加肝素钠、EDTA抗凝剂、枸橼酸钠、促凝剂、肝素锂、分离胶促凝剂。 | 适用范围：适用于临床检验用静脉血样的采集。 | 二类 | 本产品应储存在无毒，无腐蚀性气体，通风，透光，相对湿度不超过80，干燥、阴凉、清洁的环境中。效期为24个月。 | 玻璃
一次性使用真空采血管 | 中选 | 有增量资格 | 0.35 | 9类 | EDTA抗凝管（紫色头盖） | 一次性使用负压采血容器 | 鲁械注准20182220083 | 山东省成武县医用制品厂 | 山东省成武县医用制品厂 | 9ml | EDTA-K3-非无菌型（玻璃） | EDTA抗凝管（紫色头盖） | - | 非灭菌 | 玻璃 | 规格（ml）：9 | C1423022030001204741 | 0000140 | MA.156.M0.430268.0ZSTUDT3 | 结构及组成：由试管、管塞、管帽组成。采血管中可添加肝素钠、EDTA抗凝剂、枸橼酸钠、促凝剂、肝素锂、分离胶促凝剂。 | 适用范围：适用于临床检验用静脉血样的采集。 | 二类 | 本产品应储存在无毒，无腐蚀性气体，通风，透光，相对湿度不超过80，干燥、阴凉、清洁的环境中。效期为24个月。 | 玻璃
一次性使用真空采血管 | 中选 | 有增量资格 | 0.35 | 9类 | EDTA抗凝管（紫色头盖） | 一次性使用负压采血容器 | 鲁械注准20182220083 | 山东省成武县医用制品厂 | 山东省成武县医用制品厂 | 9ml | EDTA-K2-非无菌型（玻璃） | EDTA抗凝管（紫色头盖） | - | 非灭菌 | 玻璃 | 规格（ml）：9 | C1423022030001204741 | 0000163 | MA.156.M0.430268.0RWYX1S4 | 结构及组成：由试管、管塞、管帽组成。采血管中可添加肝素钠、EDTA抗凝剂、枸橼酸钠、促凝剂、肝素锂、分离胶促凝剂。 | 适用范围：适用于临床检验用静脉血样的采集。 | 二类 | 本产品应储存在无毒，无腐蚀性气体，通风，透光，相对湿度不超过80，干燥、阴凉、清洁的环境中。效期为24个月。 | 玻璃
一次性使用真空采血管 | 中选 | 有增量资格 | 0.35 | 9类 | EDTA抗凝管（紫色头盖） | 一次性使用负压采血容器 | 鲁械注准20182220083 | 山东省成武县医用制品厂 | 山东省成武县医用制品厂 | 7ml | EDTA-K3-非无菌型（玻璃） | EDTA抗凝管（紫色头盖） | - | 非灭菌 | 玻璃 | 规格（ml）：7 | C1423022030001204741 | 0000161 | MA.156.M0.430268.0RU5EZK5 | 结构及组成：由试管、管塞、管帽组成。采血管中可添加肝素钠、EDTA抗凝剂、枸橼酸钠、促凝剂、肝素锂、分离胶促凝剂。 | 适用范围：适用于临床检验用静脉血样的采集。 | 二类 | 本产品应储存在无毒，无腐蚀性气体，通风，透光，相对湿度不超过80，干燥、阴凉、清洁的环境中。效期为24个月。 | 玻璃
一次性使用真空采血管 | 中选 | 有增量资格 | 0.35 | 9类 | EDTA抗凝管（紫色头盖） | 一次性使用负压采血容器 | 鲁械注准20182220083 | 山东省成武县医用制品厂 | 山东省成武县医用制品厂 | 3ml | EDTA-K3-非无菌型（玻璃） | EDTA抗凝管（紫色头盖） | - | 非灭菌 | 玻璃 | 规格（ml）：3 | C1423022030001204741 | 0000151 | MA.156.M0.430268.0M8GMS10 | 结构及组成：由试管、管塞、管帽组成。采血管中可添加肝素钠、EDTA抗凝剂、枸橼酸钠、促凝剂、肝素锂、分离胶促凝剂。 | 适用范围：适用于临床检验用静脉血样的采集。 | 二类 | 本产品应储存在无毒，无腐蚀性气体，通风，透光，相对湿度不超过80，干燥、阴凉、清洁的环境中。效期为24个月。 | 玻璃
一次性使用真空采血管 | 中选 | 有增量资格 | 0.35 | 9类 | EDTA抗凝管（紫色头盖） | 一次性使用负压采血容器 | 鲁械注准20182220083 | 山东省成武县医用制品厂 | 山东省成武县医用制品厂 | 2ml | EDTA-K3-非无菌型（玻璃） | EDTA抗凝管（紫色头盖） | - | 非灭菌 | 玻璃 | 规格（ml）：2 | C1423022030001204741 | 0000137 | MA.156.M0.430268.0J6N9BS7 | 结构及组成：由试管、管塞、管帽组成。采血管中可添加肝素钠、EDTA抗凝剂、枸橼酸钠、促凝剂、肝素锂、分离胶促凝剂。 | 适用范围：适用于临床检验用静脉血样的采集。 | 二类 | 本产品应储存在无毒，无腐蚀性气体，通风，透光，相对湿度不超过80，干燥、阴凉、清洁的环境中。效期为24个月。 | 玻璃
一次性使用真空采血管 | 中选 | 有增量资格 | 0.35 | 9类 | EDTA抗凝管（紫色头盖） | 一次性使用负压采血容器 | 鲁械注准20182220083 | 山东省成武县医用制品厂 | 山东省成武县医用制品厂 | 8ml | EDTA-K2-非无菌型（玻璃） | EDTA抗凝管（紫色头盖） | - | 非灭菌 | 玻璃 | 规格（ml）：8 | C1423022030001204741 | 0000090 | MA.156.M0.430268.07G8HM43 | 结构及组成：由试管、管塞、管帽组成。采血管中可添加肝素钠、EDTA抗凝剂、枸橼酸钠、促凝剂、肝素锂、分离胶促凝剂。 | 适用范围：适用于临床检验用静脉血样的采集。 | 二类 | 本产品应储存在无毒，无腐蚀性气体，通风，透光，相对湿度不超过80，干燥、阴凉、清洁的环境中。效期为24个月。 | 玻璃
一次性使用真空采血管 | 中选 | 有增量资格 | 0.35 | 9类 | EDTA抗凝管（紫色头盖） | 一次性使用负压采血容器 | 鲁械注准20182220083 | 山东省成武县医用制品厂 | 山东省成武县医用制品厂 | 5ml | EDTA-K2-非无菌型（玻璃） | EDTA抗凝管（紫色头盖） | - | 非灭菌 | 玻璃 | 规格（ml）：5 | C1423022030001204741 | 0000109 | MA.156.M0.430268.00SR7ZT6 | 结构及组成：由试管、管塞、管帽组成。采血管中可添加肝素钠、EDTA抗凝剂、枸橼酸钠、促凝剂、肝素锂、分离胶促凝剂。 | 适用范围：适用于临床检验用静脉血样的采集。 | 二类 | 本产品应储存在无毒，无腐蚀性气体，通风，透光，相对湿度不超过80，干燥、阴凉、清洁的环境中。效期为24个月。 | 玻璃
一次性使用真空采血管 | 中选 | 有增量资格 | 0.35 | 9类 | EDTA抗凝管（紫色头盖） | 一次性使用负压采血容器 | 鲁械注准20182220083 | 山东省成武县医用制品厂 | 山东省成武县医用制品厂 | 10ml | EDTA-K2-非无菌型（玻璃） | EDTA抗凝管（紫色头盖） | - | 非灭菌 | 玻璃 | 规格（ml）：10 | C1423022030001204741 | 0000102 | MA.156.M0.430268.0C07U0G0 | 结构及组成：由试管、管塞、管帽组成。采血管中可添加肝素钠、EDTA抗凝剂、枸橼酸钠、促凝剂、肝素锂、分离胶促凝剂。 | 适用范围：适用于临床检验用静脉血样的采集。 | 二类 | 本产品应储存在无毒，无腐蚀性气体，通风，透光，相对湿度不超过80，干燥、阴凉、清洁的环境中。效期为24个月。 | 玻璃
一次性使用真空采血管 | 中选 | 有增量资格 | 0.35 | 9类 | EDTA抗凝管（紫色头盖） | 一次性使用负压采血容器 | 鲁械注准20182220083 | 山东省成武县医用制品厂 | 山东省成武县医用制品厂 | 4ml | EDTA-K2-非无菌型（玻璃） | EDTA抗凝管（紫色头盖） | - | 非灭菌 | 玻璃 | 规格（ml）：4 | C1423022030001204741 | 0000145 | MA.156.M0.430268.0G5XQ4M0 | 结构及组成：由试管、管塞、管帽组成。采血管中可添加肝素钠、EDTA抗凝剂、枸橼酸钠、促凝剂、肝素锂、分离胶促凝剂。 | 适用范围：适用于临床检验用静脉血样的采集。 | 二类 | 本产品应储存在无毒，无腐蚀性气体，通风，透光，相对湿度不超过80，干燥、阴凉、清洁的环境中。效期为24个月。 | 玻璃
一次性使用真空采血管 | 中选 | 有增量资格 | 0.35 | 9类 | EDTA抗凝管（紫色头盖） | 一次性使用负压采血容器 | 鲁械注准20182220083 | 山东省成武县医用制品厂 | 山东省成武县医用制品厂 | 6ml | EDTA-K3-非无菌型（玻璃） | EDTA抗凝管（紫色头盖） | - | 非灭菌 | 玻璃 | 规格（ml）：6 | C1423022030001204741 | 0000093 | MA.156.M0.430268.0KCVSWE2 | 结构及组成：由试管、管塞、管帽组成。采血管中可添加肝素钠、EDTA抗凝剂、枸橼酸钠、促凝剂、肝素锂、分离胶促凝剂。 | 适用范围：适用于临床检验用静脉血样的采集。 | 二类 | 本产品应储存在无毒，无腐蚀性气体，通风，透光，相对湿度不超过80，干燥、阴凉、清洁的环境中。效期为24个月。 | 玻璃
一次性使用真空采血管 | 中选 | 有增量资格 | 0.36 | 11类 | 肝素抗凝管（绿色头盖） | 一次性使用负压采血容器 | 鲁械注准20182220083 | 山东省成武县医用制品厂 | 山东省成武县医用制品厂 | 2ml | 肝素钠-非无菌型（玻璃） | 肝素抗凝管（绿色头盖） | - | 非灭菌 | 玻璃 | 规格（ml）：2 | C1423022030001204741 | 0000150 | MA.156.M0.430268.0ET65XM1 | 结构及组成：由试管、管塞、管帽组成。采血管中可添加肝素钠、EDTA抗凝剂、枸橼酸钠、促凝剂、肝素锂、分离胶促凝剂。 | 适用范围：适用于临床检验用静脉血样的采集。 | 二类 | 本产品应储存在无毒，无腐蚀性气体，通风，透光，相对湿度不超过80，干燥、阴凉、清洁的环境中。效期为24个月。 | 玻璃
一次性使用真空采血管 | 中选 | 有增量资格 | 0.36 | 11类 | 肝素抗凝管（绿色头盖） | 一次性使用负压采血容器 | 鲁械注准20182220083 | 山东省成武县医用制品厂 | 山东省成武县医用制品厂 | 7ml | 肝素锂-非无菌型（玻璃） | 肝素抗凝管（绿色头盖） | - | 非灭菌 | 玻璃 | 规格（ml）：7 | C1423022030001204741 | 0000122 | MA.156.M0.430268.0E0WH1N6 | 结构及组成：由试管、管塞、管帽组成。采血管中可添加肝素钠、EDTA抗凝剂、枸橼酸钠、促凝剂、肝素锂、分离胶促凝剂。 | 适用范围：适用于临床检验用静脉血样的采集。 | 二类 | 本产品应储存在无毒，无腐蚀性气体，通风，透光，相对湿度不超过80，干燥、阴凉、清洁的环境中。效期为24个月。 | 玻璃
一次性使用真空采血管 | 中选 | 有增量资格 | 0.36 | 11类 | 肝素抗凝管（绿色头盖） | 一次性使用负压采血容器 | 鲁械注准20182220083 | 山东省成武县医用制品厂 | 山东省成武县医用制品厂 | 10ml | 肝素钠-非无菌型（玻璃） | 肝素抗凝管（绿色头盖） | - | 非灭菌 | 玻璃 | 规格（ml）：10 | C1423022030001204741 | 0000138 | MA.156.M0.430268.0X1XCSK2 | 结构及组成：由试管、管塞、管帽组成。采血管中可添加肝素钠、EDTA抗凝剂、枸橼酸钠、促凝剂、肝素锂、分离胶促凝剂。 | 适用范围：适用于临床检验用静脉血样的采集。 | 二类 | 本产品应储存在无毒，无腐蚀性气体，通风，透光，相对湿度不超过80，干燥、阴凉、清洁的环境中。效期为24个月。 | 玻璃
一次性使用真空采血管 | 中选 | 有增量资格 | 0.36 | 11类 | 肝素抗凝管（绿色头盖） | 一次性使用负压采血容器 | 鲁械注准20182220083 | 山东省成武县医用制品厂 | 山东省成武县医用制品厂 | 8ml | 肝素钠-非无菌型（玻璃） | 肝素抗凝管（绿色头盖） | - | 非灭菌 | 玻璃 | 规格（ml）：8 | C1423022030001204741 | 0000132 | MA.156.M0.430268.03Z40SD2 | 结构及组成：由试管、管塞、管帽组成。采血管中可添加肝素钠、EDTA抗凝剂、枸橼酸钠、促凝剂、肝素锂、分离胶促凝剂。 | 适用范围：适用于临床检验用静脉血样的采集。 | 二类 | 本产品应储存在无毒，无腐蚀性气体，通风，透光，相对湿度不超过80，干燥、阴凉、清洁的环境中。效期为24个月。 | 玻璃
一次性使用真空采血管 | 中选 | 有增量资格 | 0.36 | 11类 | 肝素抗凝管（绿色头盖） | 一次性使用负压采血容器 | 鲁械注准20182220083 | 山东省成武县医用制品厂 | 山东省成武县医用制品厂 | 4ml | 肝素钠-非无菌型（玻璃） | 肝素抗凝管（绿色头盖） | - | 非灭菌 | 玻璃 | 规格（ml）：4 | C1423022030001204741 | 0000091 | MA.156.M0.430268.03V6DYZ0 | 结构及组成：由试管、管塞、管帽组成。采血管中可添加肝素钠、EDTA抗凝剂、枸橼酸钠、促凝剂、肝素锂、分离胶促凝剂。 | 适用范围：适用于临床检验用静脉血样的采集。 | 二类 | 本产品应储存在无毒，无腐蚀性气体，通风，透光，相对湿度不超过80，干燥、阴凉、清洁的环境中。效期为24个月。 | 玻璃
一次性使用真空采血管 | 中选 | 有增量资格 | 0.36 | 11类 | 肝素抗凝管（绿色头盖） | 一次性使用负压采血容器 | 鲁械注准20182220083 | 山东省成武县医用制品厂 | 山东省成武县医用制品厂 | 3ml | 肝素锂-非无菌型（玻璃） | 肝素抗凝管（绿色头盖） | - | 非灭菌 | 玻璃 | 规格（ml）：3 | C1423022030001204741 | 0000134 | MA.156.M0.430268.0EW9ZUF2 | 结构及组成：由试管、管塞、管帽组成。采血管中可添加肝素钠、EDTA抗凝剂、枸橼酸钠、促凝剂、肝素锂、分离胶促凝剂。 | 适用范围：适用于临床检验用静脉血样的采集。 | 二类 | 本产品应储存在无毒，无腐蚀性气体，通风，透光，相对湿度不超过80，干燥、阴凉、清洁的环境中。效期为24个月。 | 玻璃
一次性使用真空采血管 | 中选 | 有增量资格 | 0.36 | 11类 | 肝素抗凝管（绿色头盖） | 一次性使用负压采血容器 | 鲁械注准20182220083 | 山东省成武县医用制品厂 | 山东省成武县医用制品厂 | 1ml | 肝素锂-非无菌型（玻璃） | 肝素抗凝管（绿色头盖） | - | 非灭菌 | 玻璃 | 规格（ml）：1 | C1423022030001204741 | 0000130 | MA.156.M0.430268.09FJA7K0 | 结构及组成：由试管、管塞、管帽组成。采血管中可添加肝素钠、EDTA抗凝剂、枸橼酸钠、促凝剂、肝素锂、分离胶促凝剂。 | 适用范围：适用于临床检验用静脉血样的采集。 | 二类 | 本产品应储存在无毒，无腐蚀性气体，通风，透光，相对湿度不超过80，干燥、阴凉、清洁的环境中。效期为24个月。 | 玻璃
一次性使用真空采血管 | 中选 | 有增量资格 | 0.36 | 11类 | 肝素抗凝管（绿色头盖） | 一次性使用负压采血容器 | 鲁械注准20182220083 | 山东省成武县医用制品厂 | 山东省成武县医用制品厂 | 1ml | 肝素钠-非无菌型（玻璃） | 肝素抗凝管（绿色头盖） | - | 非灭菌 | 玻璃 | 规格（ml）：1 | C1423022030001204741 | 0000133 | MA.156.M0.430268.0SX36NS1 | 结构及组成：由试管、管塞、管帽组成。采血管中可添加肝素钠、EDTA抗凝剂、枸橼酸钠、促凝剂、肝素锂、分离胶促凝剂。 | 适用范围：适用于临床检验用静脉血样的采集。 | 二类 | 本产品应储存在无毒，无腐蚀性气体，通风，透光，相对湿度不超过80，干燥、阴凉、清洁的环境中。效期为24个月。 | 玻璃
一次性使用真空采血管 | 中选 | 有增量资格 | 0.36 | 11类 | 肝素抗凝管（绿色头盖） | 一次性使用负压采血容器 | 鲁械注准20182220083 | 山东省成武县医用制品厂 | 山东省成武县医用制品厂 | 8ml | 肝素锂-非无菌型（玻璃） | 肝素抗凝管（绿色头盖） | - | 非灭菌 | 玻璃 | 规格（ml）：8 | C1423022030001204741 | 0000164 | MA.156.M0.430268.0EEF1C52 | 结构及组成：由试管、管塞、管帽组成。采血管中可添加肝素钠、EDTA抗凝剂、枸橼酸钠、促凝剂、肝素锂、分离胶促凝剂。 | 适用范围：适用于临床检验用静脉血样的采集。 | 二类 | 本产品应储存在无毒，无腐蚀性气体，通风，透光，相对湿度不超过80，干燥、阴凉、清洁的环境中。效期为24个月。 | 玻璃
一次性使用真空采血管 | 中选 | 有增量资格 | 0.36 | 11类 | 肝素抗凝管（绿色头盖） | 一次性使用负压采血容器 | 鲁械注准20182220083 | 山东省成武县医用制品厂 | 山东省成武县医用制品厂 | 6ml | 肝素锂-非无菌型（玻璃） | 肝素抗凝管（绿色头盖） | - | 非灭菌 | 玻璃 | 规格（ml）：6 | C1423022030001204741 | 0000113 | MA.156.M0.430268.09J5R2L6 | 结构及组成：由试管、管塞、管帽组成。采血管中可添加肝素钠、EDTA抗凝剂、枸橼酸钠、促凝剂、肝素锂、分离胶促凝剂。 | 适用范围：适用于临床检验用静脉血样的采集。 | 二类 | 本产品应储存在无毒，无腐蚀性气体，通风，透光，相对湿度不超过80，干燥、阴凉、清洁的环境中。效期为24个月。 | 玻璃
一次性使用真空采血管 | 中选 | 有增量资格 | 0.36 | 11类 | 肝素抗凝管（绿色头盖） | 一次性使用负压采血容器 | 鲁械注准20182220083 | 山东省成武县医用制品厂 | 山东省成武县医用制品厂 | 5ml | 肝素锂-非无菌型（玻璃） | 肝素抗凝管（绿色头盖） | - | 非灭菌 | 玻璃 | 规格（ml）：5 | C1423022030001204741 | 0000152 | MA.156.M0.430268.0Z8RNDA4 | 结构及组成：由试管、管塞、管帽组成。采血管中可添加肝素钠、EDTA抗凝剂、枸橼酸钠、促凝剂、肝素锂、分离胶促凝剂。 | 适用范围：适用于临床检验用静脉血样的采集。 | 二类 | 本产品应储存在无毒，无腐蚀性气体，通风，透光，相对湿度不超过80，干燥、阴凉、清洁的环境中。效期为24个月。 | 玻璃
一次性使用真空采血管 | 中选 | 有增量资格 | 0.36 | 11类 | 肝素抗凝管（绿色头盖） | 一次性使用负压采血容器 | 鲁械注准20182220083 | 山东省成武县医用制品厂 | 山东省成武县医用制品厂 | 7ml | 肝素钠-非无菌型（玻璃） | 肝素抗凝管（绿色头盖） | - | 非灭菌 | 玻璃 | 规格（ml）：7 | C1423022030001204741 | 0000094 | MA.156.M0.430268.0XYAFAQ3 | 结构及组成：由试管、管塞、管帽组成。采血管中可添加肝素钠、EDTA抗凝剂、枸橼酸钠、促凝剂、肝素锂、分离胶促凝剂。 | 适用范围：适用于临床检验用静脉血样的采集。 | 二类 | 本产品应储存在无毒，无腐蚀性气体，通风，透光，相对湿度不超过80，干燥、阴凉、清洁的环境中。效期为24个月。 | 玻璃
一次性使用真空采血管 | 中选 | 有增量资格 | 0.36 | 11类 | 肝素抗凝管（绿色头盖） | 一次性使用负压采血容器 | 鲁械注准20182220083 | 山东省成武县医用制品厂 | 山东省成武县医用制品厂 | 9ml | 肝素钠-非无菌型（玻璃） | 肝素抗凝管（绿色头盖） | - | 非灭菌 | 玻璃 | 规格（ml）：9 | C1423022030001204741 | 0000112 | MA.156.M0.430268.0M5K7V97 | 结构及组成：由试管、管塞、管帽组成。采血管中可添加肝素钠、EDTA抗凝剂、枸橼酸钠、促凝剂、肝素锂、分离胶促凝剂。 | 适用范围：适用于临床检验用静脉血样的采集。 | 二类 | 本产品应储存在无毒，无腐蚀性气体，通风，透光，相对湿度不超过80，干燥、阴凉、清洁的环境中。效期为24个月。 | 玻璃
一次性使用真空采血管 | 中选 | 有增量资格 | 0.36 | 11类 | 肝素抗凝管（绿色头盖） | 一次性使用负压采血容器 | 鲁械注准20182220083 | 山东省成武县医用制品厂 | 山东省成武县医用制品厂 | 2ml | 肝素锂-非无菌型（玻璃） | 肝素抗凝管（绿色头盖） | - | 非灭菌 | 玻璃 | 规格（ml）：2 | C1423022030001204741 | 0000105 | MA.156.M0.430268.0TXSD0B2 | 结构及组成：由试管、管塞、管帽组成。采血管中可添加肝素钠、EDTA抗凝剂、枸橼酸钠、促凝剂、肝素锂、分离胶促凝剂。 | 适用范围：适用于临床检验用静脉血样的采集。 | 二类 | 本产品应储存在无毒，无腐蚀性气体，通风，透光，相对湿度不超过80，干燥、阴凉、清洁的环境中。效期为24个月。 | 玻璃
一次性使用真空采血管 | 中选 | 有增量资格 | 0.36 | 11类 | 肝素抗凝管（绿色头盖） | 一次性使用负压采血容器 | 鲁械注准20182220083 | 山东省成武县医用制品厂 | 山东省成武县医用制品厂 | 4ml | 肝素锂-非无菌型（玻璃） | 肝素抗凝管（绿色头盖） | - | 非灭菌 | 玻璃 | 规格（ml）：4 | C1423022030001204741 | 0000089 | MA.156.M0.430268.0MTKNRQ2 | 结构及组成：由试管、管塞、管帽组成。采血管中可添加肝素钠、EDTA抗凝剂、枸橼酸钠、促凝剂、肝素锂、分离胶促凝剂。 | 适用范围：适用于临床检验用静脉血样的采集。 | 二类 | 本产品应储存在无毒，无腐蚀性气体，通风，透光，相对湿度不超过80，干燥、阴凉、清洁的环境中。效期为24个月。 | 玻璃
一次性使用真空采血管 | 中选 | 有增量资格 | 0.36 | 11类 | 肝素抗凝管（绿色头盖） | 一次性使用负压采血容器 | 鲁械注准20182220083 | 山东省成武县医用制品厂 | 山东省成武县医用制品厂 | 5ml | 肝素钠-非无菌型（玻璃） | 肝素抗凝管（绿色头盖） | - | 非灭菌 | 玻璃 | 规格（ml）：5 | C1423022030001204741 | 0000143 | MA.156.M0.430268.0QHT9PN4 | 结构及组成：由试管、管塞、管帽组成。采血管中可添加肝素钠、EDTA抗凝剂、枸橼酸钠、促凝剂、肝素锂、分离胶促凝剂。 | 适用范围：适用于临床检验用静脉血样的采集。 | 二类 | 本产品应储存在无毒，无腐蚀性气体，通风，透光，相对湿度不超过80，干燥、阴凉、清洁的环境中。效期为24个月。 | 玻璃
一次性使用真空采血管 | 中选 | 有增量资格 | 0.36 | 11类 | 肝素抗凝管（绿色头盖） | 一次性使用负压采血容器 | 鲁械注准20182220083 | 山东省成武县医用制品厂 | 山东省成武县医用制品厂 | 6ml | 肝素钠-非无菌型（玻璃） | 肝素抗凝管（绿色头盖） | - | 非灭菌 | 玻璃 | 规格（ml）：6 | C1423022030001204741 | 0000128 | MA.156.M0.430268.0WC1LEL2 | 结构及组成：由试管、管塞、管帽组成。采血管中可添加肝素钠、EDTA抗凝剂、枸橼酸钠、促凝剂、肝素锂、分离胶促凝剂。 | 适用范围：适用于临床检验用静脉血样的采集。 | 二类 | 本产品应储存在无毒，无腐蚀性气体，通风，透光，相对湿度不超过80，干燥、阴凉、清洁的环境中。效期为24个月。 | 玻璃
一次性使用真空采血管 | 中选 | 有增量资格 | 0.36 | 11类 | 肝素抗凝管（绿色头盖） | 一次性使用负压采血容器 | 鲁械注准20182220083 | 山东省成武县医用制品厂 | 山东省成武县医用制品厂 | 3ml | 肝素钠-非无菌型（玻璃） | 肝素抗凝管（绿色头盖） | - | 非灭菌 | 玻璃 | 规格（ml）：3 | C1423022030001204741 | 0000167 | MA.156.M0.430268.046P0TN1 | 结构及组成：由试管、管塞、管帽组成。采血管中可添加肝素钠、EDTA抗凝剂、枸橼酸钠、促凝剂、肝素锂、分离胶促凝剂。 | 适用范围：适用于临床检验用静脉血样的采集。 | 二类 | 本产品应储存在无毒，无腐蚀性气体，通风，透光，相对湿度不超过80，干燥、阴凉、清洁的环境中。效期为24个月。 | 玻璃
一次性使用真空采血管 | 中选 | 有增量资格 | 0.36 | 11类 | 肝素抗凝管（绿色头盖） | 一次性使用负压采血容器 | 鲁械注准20182220083 | 山东省成武县医用制品厂 | 山东省成武县医用制品厂 | 10ml | 肝素锂-非无菌型（玻璃） | 肝素抗凝管（绿色头盖） | - | 非灭菌 | 玻璃 | 规格（ml）：10 | C1423022030001204741 | 0000117 | MA.156.M0.430268.06CYUUQ9 | 结构及组成：由试管、管塞、管帽组成。采血管中可添加肝素钠、EDTA抗凝剂、枸橼酸钠、促凝剂、肝素锂、分离胶促凝剂。 | 适用范围：适用于临床检验用静脉血样的采集。 | 二类 | 本产品应储存在无毒，无腐蚀性气体，通风，透光，相对湿度不超过80，干燥、阴凉、清洁的环境中。效期为24个月。 | 玻璃
一次性使用真空采血管 | 中选 | 有增量资格 | 0.36 | 11类 | 肝素抗凝管（绿色头盖） | 一次性使用负压采血容器 | 鲁械注准20182220083 | 山东省成武县医用制品厂 | 山东省成武县医用制品厂 | 9ml | 肝素锂-非无菌型（玻璃） | 肝素抗凝管（绿色头盖） | - | 非灭菌 | 玻璃 | 规格（ml）：9 | C1423022030001204741 | 0000155 | MA.156.M0.430268.0S1BK6T5 | 结构及组成：由试管、管塞、管帽组成。采血管中可添加肝素钠、EDTA抗凝剂、枸橼酸钠、促凝剂、肝素锂、分离胶促凝剂。 | 适用范围：适用于临床检验用静脉血样的采集。 | 二类 | 本产品应储存在无毒，无腐蚀性气体，通风，透光，相对湿度不超过80，干燥、阴凉、清洁的环境中。效期为24个月。 | 玻璃
一次性使用静脉留置针 | 中选 | 有增量资格 | 2.94 | 6类 | 密闭式留置针（普通型，不含无针接口式连接件） | 一次性使用静脉留置针 | 国械注准20153142171 | 广东爱迪医疗科技有限公司 | 广东爱迪医疗科技有限公司 | 24G | 普通Y型（端帽） | 密闭式留置针（非正压） | 不含DEHP | 普通型 | 不含无针接口式连接件 | - | C1605011940100710778 | 0000024 | 06971102232153 | 本产品由导管组件、针管组件及不同功能的输液接头组成；其中导管组件的配件有：套管、铆钉、套管座、带接口套管座（直型）、隔离塞、蝴蝶翼（直型）、延长管、阻断装置、延长管接头、护套、端帽；针管组件配件有：穿刺针、针座、排气接头（直型）；输液接头的类型有：肝素帽、无针连接件、正压无针连接件。采用环氧乙烷灭菌，一次性使用。套针导管的套管、延长管采用聚氨酯制造。 | 该产品适用于外周静脉输液和血液样本的采集，留置时间不大于72小时。 | 三类 | 留置针应贮存在阴凉、通风、干燥的地方，防止与腐蚀性气体接触。注意防鼠、防虫、防止包装破损。温度：≤40℃。灭菌有效期为3年。过程中每三个月检查一次，禁止有问题的产品出厂。 | 医用聚氨酯
一次性使用静脉留置针 | 中选 | 有增量资格 | 2.94 | 6类 | 密闭式留置针（普通型，不含无针接口式连接件） | 一次性使用静脉留置针 | 国械注准20153142171 | 广东爱迪医疗科技有限公司 | 广东爱迪医疗科技有限公司 | 18G | 普通Y型（端帽） | 密闭式留置针（非正压） | 不含DEHP | 普通型 | 不含无针接口式连接件 | - | C1605011940100710778 | 0000006 | 06971102232429 | 本产品由导管组件、针管组件及不同功能的输液接头组成；其中导管组件的配件有：套管、铆钉、套管座、带接口套管座（直型）、隔离塞、蝴蝶翼（直型）、延长管、阻断装置、延长管接头、护套、端帽；针管组件配件有：穿刺针、针座、排气接头（直型）；输液接头的类型有：肝素帽、无针连接件、正压无针连接件。采用环氧乙烷灭菌，一次性使用。套针导管的套管、延长管采用聚氨酯制造。 | 该产品适用于外周静脉输液和血液样本的采集，留置时间不大于72小时。 | 三类 | 留置针应贮存在阴凉、通风、干燥的地方，防止与腐蚀性气体接触。注意防鼠、防虫、防止包装破损。温度：≤40℃。灭菌有效期为3年。过程中每三个月检查一次，禁止有问题的产品出厂。 | 医用聚氨酯
一次性使用静脉留置针 | 中选 | 有增量资格 | 2.94 | 6类 | 密闭式留置针（普通型，不含无针接口式连接件） | 一次性使用静脉留置针 | 国械注准20153142171 | 广东爱迪医疗科技有限公司 | 广东爱迪医疗科技有限公司 | 20G | 普通Y型（端帽） | 密闭式留置针（非正压） | 不含DEHP | 普通型 | 不含无针接口式连接件 | - | C1605011940100710778 | 0000105 | 06971102232337 | 本产品由导管组件、针管组件及不同功能的输液接头组成；其中导管组件的配件有：套管、铆钉、套管座、带接口套管座（直型）、隔离塞、蝴蝶翼（直型）、延长管、阻断装置、延长管接头、护套、端帽；针管组件配件有：穿刺针、针座、排气接头（直型）；输液接头的类型有：肝素帽、无针连接件、正压无针连接件。采用环氧乙烷灭菌，一次性使用。套针导管的套管、延长管采用聚氨酯制造。 | 该产品适用于外周静脉输液和血液样本的采集，留置时间不大于72小时。 | 三类 | 留置针应贮存在阴凉、通风、干燥的地方，防止与腐蚀性气体接触。注意防鼠、防虫、防止包装破损。温度：≤40℃。灭菌有效期为3年。过程中每三个月检查一次，禁止有问题的产品出厂。 | 医用聚氨酯
一次性使用静脉留置针 | 中选 | 有增量资格 | 2.94 | 6类 | 密闭式留置针（普通型，不含无针接口式连接件） | 一次性使用静脉留置针 | 国械注准20153142171 | 广东爱迪医疗科技有限公司 | 广东爱迪医疗科技有限公司 | 22G | 普通Y型（端帽） | 密闭式留置针（非正压） | 不含DEHP | 普通型 | 不含无针接口式连接件 | - | C1605011940100710778 | 0000143 | 06971102232245 | 本产品由导管组件、针管组件及不同功能的输液接头组成；其中导管组件的配件有：套管、铆钉、套管座、带接口套管座（直型）、隔离塞、蝴蝶翼（直型）、延长管、阻断装置、延长管接头、护套、端帽；针管组件配件有：穿刺针、针座、排气接头（直型）；输液接头的类型有：肝素帽、无针连接件、正压无针连接件。采用环氧乙烷灭菌，一次性使用。套针导管的套管、延长管采用聚氨酯制造。 | 该产品适用于外周静脉输液和血液样本的采集，留置时间不大于72小时。 | 三类 | 留置针应贮存在阴凉、通风、干燥的地方，防止与腐蚀性气体接触。注意防鼠、防虫、防止包装破损。温度：≤40℃。灭菌有效期为3年。过程中每三个月检查一次，禁止有问题的产品出厂。 | 医用聚氨酯
一次性使用静脉留置针 | 中选 | 有增量资格 | 3 | 6类 | 密闭式留置针（普通型，不含无针接口式连接件） | 一次性使用静脉留置针————2 | 国械注准20183141531 | 上海正邦医疗科技有限公司 | 上海正邦医疗科技有限公司 | 26G(0.6x15mm） | 三通（A型） | 密闭式留置针（非正压） | 含DEHP | 普通型 | 不含无针接口式连接件 | - | C1605011940200302030 | 0000091 | 16974804620553 | 一次性使用静脉留置针是以丙烯腈-丁二烯-苯乙烯(ABS)、氟化乙烯丙烯共聚物（FEP）、聚氯乙烯（PVC，增塑剂为邻苯二甲酸二（2-乙基）己酯）、聚丙烯（PP）、奥氏体不锈钢（SUS304、SUS305）、聚乙烯（PE）、聚异戊烯橡胶（IR）、共聚聚酯为原材料，由：保护套、导管、金属楔、导管座、隔离塞（三通型）、针管、针座、止水夹（三通型）、软管（三通型）、软管座（三通型）、肝素帽（三通型药液注射件）、端帽（或肝素帽Ⅱ，三通型）、排气座（直型）、空气过滤器（直型）组成。经环氧乙烷灭菌。 | 供插入人体外周血管静脉系统输液用。 | 三类 | 储 存：产品应贮存在无腐蚀性气体和通风良好的室内。使用期限为3年。 | IR,ABS,FEP,PVC,SUS304,SUS305
一次性使用静脉留置针 | 中选 | 有增量资格 | 3 | 6类 | 密闭式留置针（普通型，不含无针接口式连接件） | 一次性使用静脉留置针————2 | 国械注准20183141531 | 上海正邦医疗科技有限公司 | 上海正邦医疗科技有限公司 | 26G(0.6x19mm） | 三通（A型） | 密闭式留置针（非正压） | 含DEHP | 普通型 | 不含无针接口式连接件 | - | C1605011940200302030 | 0000092 | 无 | 一次性使用静脉留置针是以丙烯腈-丁二烯-苯乙烯(ABS)、氟化乙烯丙烯共聚物（FEP）、聚氯乙烯（PVC，增塑剂为邻苯二甲酸二（2-乙基）己酯）、聚丙烯（PP）、奥氏体不锈钢（SUS304、SUS305）、聚乙烯（PE）、聚异戊烯橡胶（IR）、共聚聚酯为原材料，由：保护套、导管、金属楔、导管座、隔离塞（三通型）、针管、针座、止水夹（三通型）、软管（三通型）、软管座（三通型）、肝素帽（三通型药液注射件）、端帽（或肝素帽Ⅱ，三通型）、排气座（直型）、空气过滤器（直型）组成。经环氧乙烷灭菌。 | 供插入人体外周血管静脉系统输液用。 | 三类 | 储 存：产品应贮存在无腐蚀性气体和通风良好的室内。使用期限为3年。 | IR,ABS,FEP,PVC,SUS304,SUS305
一次性使用静脉留置针 | 中选 | 有增量资格 | 3 | 6类 | 密闭式留置针（普通型，不含无针接口式连接件） | 一次性使用静脉留置针————2 | 国械注准20183141531 | 上海正邦医疗科技有限公司 | 上海正邦医疗科技有限公司 | 20G（1.1x25mm） | 三通（A型） | 密闭式留置针（非正压） | 含DEHP | 普通型 | 不含无针接口式连接件 | - | C1605011940200302030 | 0000093 | 无 | 一次性使用静脉留置针是以丙烯腈-丁二烯-苯乙烯(ABS)、氟化乙烯丙烯共聚物（FEP）、聚氯乙烯（PVC，增塑剂为邻苯二甲酸二（2-乙基）己酯）、聚丙烯（PP）、奥氏体不锈钢（SUS304、SUS305）、聚乙烯（PE）、聚异戊烯橡胶（IR）、共聚聚酯为原材料，由：保护套、导管、金属楔、导管座、隔离塞（三通型）、针管、针座、止水夹（三通型）、软管（三通型）、软管座（三通型）、肝素帽（三通型药液注射件）、端帽（或肝素帽Ⅱ，三通型）、排气座（直型）、空气过滤器（直型）组成。经环氧乙烷灭菌。 | 供插入人体外周血管静脉系统输液用。 | 三类 | 储 存：产品应贮存在无腐蚀性气体和通风良好的室内。使用期限为3年。 | IR,ABS,FEP,PVC,SUS304,SUS305
一次性使用静脉留置针 | 中选 | 有增量资格 | 3 | 6类 | 密闭式留置针（普通型，不含无针接口式连接件） | 一次性使用静脉留置针————2 | 国械注准20183141531 | 上海正邦医疗科技有限公司 | 上海正邦医疗科技有限公司 | 24G（0.75x15mm) | 三通（A型） | 密闭式留置针（非正压） | 含DEHP | 普通型 | 不含无针接口式连接件 | - | C1605011940200302030 | 0000094 | 无 | 一次性使用静脉留置针是以丙烯腈-丁二烯-苯乙烯(ABS)、氟化乙烯丙烯共聚物（FEP）、聚氯乙烯（PVC，增塑剂为邻苯二甲酸二（2-乙基）己酯）、聚丙烯（PP）、奥氏体不锈钢（SUS304、SUS305）、聚乙烯（PE）、聚异戊烯橡胶（IR）、共聚聚酯为原材料，由：保护套、导管、金属楔、导管座、隔离塞（三通型）、针管、针座、止水夹（三通型）、软管（三通型）、软管座（三通型）、肝素帽（三通型药液注射件）、端帽（或肝素帽Ⅱ，三通型）、排气座（直型）、空气过滤器（直型）组成。经环氧乙烷灭菌。 | 供插入人体外周血管静脉系统输液用。 | 三类 | 储 存：产品应贮存在无腐蚀性气体和通风良好的室内。使用期限为3年。 | IR,ABS,FEP,PVC,SUS304,SUS305
一次性使用静脉留置针 | 中选 | 有增量资格 | 3 | 6类 | 密闭式留置针（普通型，不含无针接口式连接件） | 一次性使用静脉留置针————2 | 国械注准20183141531 | 上海正邦医疗科技有限公司 | 上海正邦医疗科技有限公司 | 18G（1.3x48mm) | 三通（A型） | 密闭式留置针（非正压） | 含DEHP | 普通型 | 不含无针接口式连接件 | - | C1605011940200302030 | 0000095 | 无 | 一次性使用静脉留置针是以丙烯腈-丁二烯-苯乙烯(ABS)、氟化乙烯丙烯共聚物（FEP）、聚氯乙烯（PVC，增塑剂为邻苯二甲酸二（2-乙基）己酯）、聚丙烯（PP）、奥氏体不锈钢（SUS304、SUS305）、聚乙烯（PE）、聚异戊烯橡胶（IR）、共聚聚酯为原材料，由：保护套、导管、金属楔、导管座、隔离塞（三通型）、针管、针座、止水夹（三通型）、软管（三通型）、软管座（三通型）、肝素帽（三通型药液注射件）、端帽（或肝素帽Ⅱ，三通型）、排气座（直型）、空气过滤器（直型）组成。经环氧乙烷灭菌。 | 供插入人体外周血管静脉系统输液用。 | 三类 | 储 存：产品应贮存在无腐蚀性气体和通风良好的室内。使用期限为3年。 | IR,ABS,FEP,PVC,SUS304,SUS305
一次性使用静脉留置针 | 中选 | 有增量资格 | 3 | 6类 | 密闭式留置针（普通型，不含无针接口式连接件） | 一次性使用静脉留置针————2 | 国械注准20183141531 | 上海正邦医疗科技有限公司 | 上海正邦医疗科技有限公司 | 20G（1.1x48mm） | 三通（A型） | 密闭式留置针（非正压） | 含DEHP | 普通型 | 不含无针接口式连接件 | - | C1605011940200302030 | 0000096 | 无 | 一次性使用静脉留置针是以丙烯腈-丁二烯-苯乙烯(ABS)、氟化乙烯丙烯共聚物（FEP）、聚氯乙烯（PVC，增塑剂为邻苯二甲酸二（2-乙基）己酯）、聚丙烯（PP）、奥氏体不锈钢（SUS304、SUS305）、聚乙烯（PE）、聚异戊烯橡胶（IR）、共聚聚酯为原材料，由：保护套、导管、金属楔、导管座、隔离塞（三通型）、针管、针座、止水夹（三通型）、软管（三通型）、软管座（三通型）、肝素帽（三通型药液注射件）、端帽（或肝素帽Ⅱ，三通型）、排气座（直型）、空气过滤器（直型）组成。经环氧乙烷灭菌。 | 供插入人体外周血管静脉系统输液用。 | 三类 | 储 存：产品应贮存在无腐蚀性气体和通风良好的室内。使用期限为3年。 | IR,ABS,FEP,PVC,SUS304,SUS305
一次性使用静脉留置针 | 中选 | 有增量资格 | 3 | 6类 | 密闭式留置针（普通型，不含无针接口式连接件） | 一次性使用静脉留置针————2 | 国械注准20183141531 | 上海正邦医疗科技有限公司 | 上海正邦医疗科技有限公司 | 22G（0.9x19mm） | 三通（A型） | 密闭式留置针（非正压） | 含DEHP | 普通型 | 不含无针接口式连接件 | - | C1605011940200302030 | 0000098 | 无 | 一次性使用静脉留置针是以丙烯腈-丁二烯-苯乙烯(ABS)、氟化乙烯丙烯共聚物（FEP）、聚氯乙烯（PVC，增塑剂为邻苯二甲酸二（2-乙基）己酯）、聚丙烯（PP）、奥氏体不锈钢（SUS304、SUS305）、聚乙烯（PE）、聚异戊烯橡胶（IR）、共聚聚酯为原材料，由：保护套、导管、金属楔、导管座、隔离塞（三通型）、针管、针座、止水夹（三通型）、软管（三通型）、软管座（三通型）、肝素帽（三通型药液注射件）、端帽（或肝素帽Ⅱ，三通型）、排气座（直型）、空气过滤器（直型）组成。经环氧乙烷灭菌。 | 供插入人体外周血管静脉系统输液用。 | 三类 | 储 存：产品应贮存在无腐蚀性气体和通风良好的室内。使用期限为3年。 | IR,ABS,FEP,PVC,SUS304,SUS305
肝素帽 | 中选 | 无增量资格 | 1.5 | 32类 | 肝素帽 | 一次性无菌输液接头 | 国械注准20153142009 | 广东百合医疗科技股份有限公司 | 广东百合医疗科技股份有限公司 | 普通型单支（个）装 | FL-NR01 | 普通型肝素帽 | - | - | - | - | C1423112070000606596 | 0000007 | 6938634494145 | 一次性无菌输液接头分为普通型、无针型和带管路型三种。接头采用医用级聚碳酸酯（PC)和合成橡胶材料制造，管路部分采用聚氨酯制造。普通型由底座（圆锥接头）和注射胶垫组成，无针型由注射座、活塞、圆锥接头组成，带管路型由管路和输液接头组成。底座的连接口为6:100鲁尔圆锥接头，无针型接头有正压给液功能。 | 临床用于静脉输液治疗时接头封闭，及接头封闭期间通过注射窗口进行补液。 | 三类 | 应贮存在无腐蚀性气体、阴凉、干燥、通风良好、洁净的环境内。注意防鼠、防虫、防止包装破损。温度≤40℃，湿度≤80，灭菌有效期为3年 | 聚碳酸酯、合成橡胶、聚氨酯
一次性使用静脉留置针 | 中选 | 有增量资格 | 2.94 | 6类 | 密闭式留置针（普通型，不含无针接口式连接件） | 一次性使用静脉留置针 | 国械注准20153142171 | 广东爱迪医疗科技有限公司 | 广东爱迪医疗科技有限公司 | 26G | 普通Y型（端帽） | 密闭式留置针（非正压） | 不含DEHP | 普通型 | 不含无针接口式连接件 | - | C1605011940100710778 | 0000046 | 06971102232061 | 本产品由导管组件、针管组件及不同功能的输液接头组成；其中导管组件的配件有：套管、铆钉、套管座、带接口套管座（直型）、隔离塞、蝴蝶翼（直型）、延长管、阻断装置、延长管接头、护套、端帽；针管组件配件有：穿刺针、针座、排气接头（直型）；输液接头的类型有：肝素帽、无针连接件、正压无针连接件。采用环氧乙烷灭菌，一次性使用。套针导管的套管、延长管采用聚氨酯制造。 | 该产品适用于外周静脉输液和血液样本的采集，留置时间不大于72小时。 | 三类 | 留置针应贮存在阴凉、通风、干燥的地方，防止与腐蚀性气体接触。注意防鼠、防虫、防止包装破损。温度：≤40℃。灭菌有效期为3年。过程中每三个月检查一次，禁止有问题的产品出厂。 | 医用聚氨酯
一次性使用输液器 | 中选 | 有增量资格 | 4.48 | 19类 | 微孔过滤输液器（含DEHP） | 一次性使用精密过滤输液器 带针————单 | 国械注准20153140281 | 山东瑞通高分子医疗器械有限公司 | 山东瑞通高分子医疗器械有限公司 | 5μm，静脉输液针规格：0.55×18RWSB | J1-GF | 微孔过滤输液器 | PVC | 常规 | 带针 | 导管长度（mm）：1500 | C1423012020000101760 | 0000093 | MA.156.M0.100679.0EWVGFT1 | 一次性使用精密过滤输液器 带针产品由瓶塞穿刺器（塑料、塑钢针）、空气过滤器、保护套、锁止夹（可不带）、连接三通（可不带）、注射件（可不带）、滴斗（注塑、吹塑）、软管、滴管（两通滴管、与滴斗盖一体滴管）、精密药液过滤器、流量调节器、6:100螺旋接头、一次性使用静脉输液针（可不带）组成。药液过滤器过滤介质孔径分为2.0微米、3.0微米、5.0微米。 | 用于静脉输注药液 | 三类 | 本产品应贮存在阴凉、干燥、无腐蚀性气体和通风良好的室内。产品有效期三年。 | PVC
一次性使用输液器 | 中选 | 有增量资格 | 4.48 | 19类 | 微孔过滤输液器（含DEHP） | 一次性使用精密过滤输液器 带针————单 | 国械注准20153140281 | 山东瑞通高分子医疗器械有限公司 | 山东瑞通高分子医疗器械有限公司 | 5μm，静脉输液针规格：0.9×27TWLB | J1-GF | 微孔过滤输液器 | PVC | 常规 | 带针 | 导管长度（mm）：1500 | C1423012020000101760 | 0000107 | MA.156.M0.100679.0D8KN855 | 一次性使用精密过滤输液器 带针产品由瓶塞穿刺器（塑料、塑钢针）、空气过滤器、保护套、锁止夹（可不带）、连接三通（可不带）、注射件（可不带）、滴斗（注塑、吹塑）、软管、滴管（两通滴管、与滴斗盖一体滴管）、精密药液过滤器、流量调节器、6:100螺旋接头、一次性使用静脉输液针（可不带）组成。药液过滤器过滤介质孔径分为2.0微米、3.0微米、5.0微米。 | 用于静脉输注药液 | 三类 | 本产品应贮存在阴凉、干燥、无腐蚀性气体和通风良好的室内。产品有效期三年。 | PVC
一次性使用输液器 | 中选 | 有增量资格 | 4.48 | 19类 | 微孔过滤输液器（含DEHP） | 一次性使用精密过滤输液器 带针————单 | 国械注准20153140281 | 山东瑞通高分子医疗器械有限公司 | 山东瑞通高分子医疗器械有限公司 | 5μm，静脉输液针规格：0.7×24TWLB | J1-GF | 微孔过滤输液器 | PVC | 常规 | 带针 | 导管长度（mm）：1500 | C1423012020000101760 | 0000108 | MA.156.M0.100679.0EVWHZ84 | 一次性使用精密过滤输液器 带针产品由瓶塞穿刺器（塑料、塑钢针）、空气过滤器、保护套、锁止夹（可不带）、连接三通（可不带）、注射件（可不带）、滴斗（注塑、吹塑）、软管、滴管（两通滴管、与滴斗盖一体滴管）、精密药液过滤器、流量调节器、6:100螺旋接头、一次性使用静脉输液针（可不带）组成。药液过滤器过滤介质孔径分为2.0微米、3.0微米、5.0微米。 | 用于静脉输注药液 | 三类 | 本产品应贮存在阴凉、干燥、无腐蚀性气体和通风良好的室内。产品有效期三年。 | PVC
一次性使用输液器 | 中选 | 有增量资格 | 4.48 | 19类 | 微孔过滤输液器（含DEHP） | 一次性使用精密过滤输液器 带针————单 | 国械注准20153140281 | 山东瑞通高分子医疗器械有限公司 | 山东瑞通高分子医疗器械有限公司 | 5μm，静脉输液针规格：0.6×24TWLB | J1-GF | 微孔过滤输液器 | PVC | 常规 | 带针 | 导管长度（mm）：1500 | C1423012020000101760 | 0000163 | MA.156.M0.100679.0J4VXLY8 | 一次性使用精密过滤输液器 带针产品由瓶塞穿刺器（塑料、塑钢针）、空气过滤器、保护套、锁止夹（可不带）、连接三通（可不带）、注射件（可不带）、滴斗（注塑、吹塑）、软管、滴管（两通滴管、与滴斗盖一体滴管）、精密药液过滤器、流量调节器、6:100螺旋接头、一次性使用静脉输液针（可不带）组成。药液过滤器过滤介质孔径分为2.0微米、3.0微米、5.0微米。 | 用于静脉输注药液 | 三类 | 本产品应贮存在阴凉、干燥、无腐蚀性气体和通风良好的室内。产品有效期三年。 | PVC
一次性使用输液器 | 中选 | 有增量资格 | 4.48 | 19类 | 微孔过滤输液器（含DEHP） | 一次性使用精密过滤输液器 带针————单 | 国械注准20153140281 | 山东瑞通高分子医疗器械有限公司 | 山东瑞通高分子医疗器械有限公司 | 5μm，静脉输液针规格：0.8×27TWLB | J1-GF | 微孔过滤输液器 | PVC | 常规 | 带针 | 导管长度（mm）：1500 | C1423012020000101760 | 0000187 | MA.156.M0.100679.0JRTG9U6 | 一次性使用精密过滤输液器 带针产品由瓶塞穿刺器（塑料、塑钢针）、空气过滤器、保护套、锁止夹（可不带）、连接三通（可不带）、注射件（可不带）、滴斗（注塑、吹塑）、软管、滴管（两通滴管、与滴斗盖一体滴管）、精密药液过滤器、流量调节器、6:100螺旋接头、一次性使用静脉输液针（可不带）组成。药液过滤器过滤介质孔径分为2.0微米、3.0微米、5.0微米。 | 用于静脉输注药液 | 三类 | 本产品应贮存在阴凉、干燥、无腐蚀性气体和通风良好的室内。产品有效期三年。 | PVC
一次性使用输液器 | 中选 | 有增量资格 | 4.48 | 19类 | 微孔过滤输液器（含DEHP） | 一次性使用精密过滤输液器 带针————单 | 国械注准20153140281 | 山东瑞通高分子医疗器械有限公司 | 山东瑞通高分子医疗器械有限公司 | 5μm，静脉输液针规格：0.45×14RWSB | J1-GF | 微孔过滤输液器 | PVC | 常规 | 带针 | 导管长度（mm）：1500 | C1423012020000101760 | 0000207 | MA.156.M0.100679.0ASLD0B9 | 一次性使用精密过滤输液器 带针产品由瓶塞穿刺器（塑料、塑钢针）、空气过滤器、保护套、锁止夹（可不带）、连接三通（可不带）、注射件（可不带）、滴斗（注塑、吹塑）、软管、滴管（两通滴管、与滴斗盖一体滴管）、精密药液过滤器、流量调节器、6:100螺旋接头、一次性使用静脉输液针（可不带）组成。药液过滤器过滤介质孔径分为2.0微米、3.0微米、5.0微米。 | 用于静脉输注药液 | 三类 | 本产品应贮存在阴凉、干燥、无腐蚀性气体和通风良好的室内。产品有效期三年。 | PVC
一次性使用静脉留置针 | 中选 | 有增量资格 | 2.94 | 6类 | 密闭式留置针（普通型，不含无针接口式连接件） | 一次性使用静脉留置针 | 国械注准20153142171 | 广东爱迪医疗科技有限公司 | 广东爱迪医疗科技有限公司 | 18G | 普通Y型（肝素帽） | 密闭式留置针（非正压） | 不含DEHP | 普通型 | 不含无针接口式连接件 | - | C1605011940100710778 | 0000077 | 06971102232399 | 本产品由导管组件、针管组件及不同功能的输液接头组成；其中导管组件的配件有：套管、铆钉、套管座、带接口套管座（直型）、隔离塞、蝴蝶翼（直型）、延长管、阻断装置、延长管接头、护套、端帽；针管组件配件有：穿刺针、针座、排气接头（直型）；输液接头的类型有：肝素帽、无针连接件、正压无针连接件。采用环氧乙烷灭菌，一次性使用。套针导管的套管、延长管采用聚氨酯制造。 | 该产品适用于外周静脉输液和血液样本的采集，留置时间不大于72小时。 | 三类 | 留置针应贮存在阴凉、通风、干燥的地方，防止与腐蚀性气体接触。注意防鼠、防虫、防止包装破损。温度：≤40℃。灭菌有效期为3年。过程中每三个月检查一次，禁止有问题的产品出厂。 | 医用聚氨酯
一次性使用静脉留置针 | 中选 | 有增量资格 | 3.05 | 6类 | 密闭式留置针（普通型，不含无针接口式连接件） | 一次性使用正压静脉留置针————2 | 国械注准20173141425 | 上海正邦医疗科技有限公司 | 上海正邦医疗科技有限公司 | 22G（0.9x19mm） | Z-G | 密闭式留置针（非正压） | 不含DEHP | 普通型 | 不含无针接口式连接件 | - | C1605011940100302030 | 0000071 | 无 | 本产品由保护套、导管组件、针管组件、延长管、正压产生装置和输注组件组成，其中导管组件有导管、金属楔、隔离塞和导管座组成；针管组件由槽口针管、针管座组成；输液组件根据型号由直型无针输注接口、Y型无针输注接口、肝素帽、直型软管座、Y型软管座和端帽组成。 | 本产品供插入人体外周血管静脉系统输液用。 | 三类 | 产品应贮存在无腐蚀性气体和通风良好的室内。有效期：3年。 | ABS、FEP、TPU、SUS304、SUS305、PE、IR
一次性使用静脉留置针 | 中选 | 有增量资格 | 3.05 | 6类 | 密闭式留置针（普通型，不含无针接口式连接件） | 一次性使用正压静脉留置针————2 | 国械注准20173141425 | 上海正邦医疗科技有限公司 | 上海正邦医疗科技有限公司 | 20G（1.1x25mm） | Z-G | 密闭式留置针（非正压） | 不含DEHP | 普通型 | 不含无针接口式连接件 | - | C1605011940100302030 | 0000073 | 无 | 本产品由保护套、导管组件、针管组件、延长管、正压产生装置和输注组件组成，其中导管组件有导管、金属楔、隔离塞和导管座组成；针管组件由槽口针管、针管座组成；输液组件根据型号由直型无针输注接口、Y型无针输注接口、肝素帽、直型软管座、Y型软管座和端帽组成。 | 本产品供插入人体外周血管静脉系统输液用。 | 三类 | 产品应贮存在无腐蚀性气体和通风良好的室内。有效期：3年。 | ABS、FEP、TPU、SUS304、SUS305、PE、IR
一次性使用静脉留置针 | 中选 | 有增量资格 | 3.05 | 6类 | 密闭式留置针（普通型，不含无针接口式连接件） | 一次性使用正压静脉留置针————2 | 国械注准20173141425 | 上海正邦医疗科技有限公司 | 上海正邦医疗科技有限公司 | 18G（1.3x48mm） | Z-G | 密闭式留置针（非正压） | 不含DEHP | 普通型 | 不含无针接口式连接件 | - | C1605011940100302030 | 0000074 | 无 | 本产品由保护套、导管组件、针管组件、延长管、正压产生装置和输注组件组成，其中导管组件有导管、金属楔、隔离塞和导管座组成；针管组件由槽口针管、针管座组成；输液组件根据型号由直型无针输注接口、Y型无针输注接口、肝素帽、直型软管座、Y型软管座和端帽组成。 | 本产品供插入人体外周血管静脉系统输液用。 | 三类 | 产品应贮存在无腐蚀性气体和通风良好的室内。有效期：3年。 | ABS、FEP、TPU、SUS304、SUS305、PE、IR
一次性使用静脉留置针 | 中选 | 有增量资格 | 3.05 | 6类 | 密闭式留置针（普通型，不含无针接口式连接件） | 一次性使用正压静脉留置针————2 | 国械注准20173141425 | 上海正邦医疗科技有限公司 | 上海正邦医疗科技有限公司 | 20G（1.1x48mm） | Z-G | 密闭式留置针（非正压） | 不含DEHP | 普通型 | 不含无针接口式连接件 | - | C1605011940100302030 | 0000075 | 无 | 本产品由保护套、导管组件、针管组件、延长管、正压产生装置和输注组件组成，其中导管组件有导管、金属楔、隔离塞和导管座组成；针管组件由槽口针管、针管座组成；输液组件根据型号由直型无针输注接口、Y型无针输注接口、肝素帽、直型软管座、Y型软管座和端帽组成。 | 本产品供插入人体外周血管静脉系统输液用。 | 三类 | 产品应贮存在无腐蚀性气体和通风良好的室内。有效期：3年。 | ABS、FEP、TPU、SUS304、SUS305、PE、IR
一次性使用静脉留置针 | 中选 | 有增量资格 | 5.92 | 5类 | 密闭式留置针（普通型，含无针接口式连接件） | 一次性使用正压静脉留置针————2 | 国械注准20173141425 | 上海正邦医疗科技有限公司 | 上海正邦医疗科技有限公司 | 18G（1.3x48mm） | Y-GS | 密闭式留置针（正压） | 不含DEHP | 普通型 | 含无针接口式连接件 | - | C1605011940100302030 | 0000051 | 无 | 本产品由保护套、导管组件、针管组件、延长管、正压产生装置和输注组件组成，其中导管组件有导管、金属楔、隔离塞和导管座组成；针管组件由槽口针管、针管座组成；输液组件根据型号由直型无针输注接口、Y型无针输注接口、肝素帽、直型软管座、Y型软管座和端帽组成。 | 本产品供插入人体外周血管静脉系统输液用。 | 三类 | 产品应贮存在无腐蚀性气体和通风良好的室内。有效期：3年。 | ABS、FEP、TPU、SUS304、SUS305、PE、IR
一次性使用静脉留置针 | 中选 | 有增量资格 | 5.92 | 5类 | 密闭式留置针（普通型，含无针接口式连接件） | 一次性使用正压静脉留置针————2 | 国械注准20173141425 | 上海正邦医疗科技有限公司 | 上海正邦医疗科技有限公司 | 20G（1.1x48mm） | Y-GS | 密闭式留置针（正压） | 不含DEHP | 普通型 | 含无针接口式连接件 | - | C1605011940100302030 | 0000052 | 无 | 本产品由保护套、导管组件、针管组件、延长管、正压产生装置和输注组件组成，其中导管组件有导管、金属楔、隔离塞和导管座组成；针管组件由槽口针管、针管座组成；输液组件根据型号由直型无针输注接口、Y型无针输注接口、肝素帽、直型软管座、Y型软管座和端帽组成。 | 本产品供插入人体外周血管静脉系统输液用。 | 三类 | 产品应贮存在无腐蚀性气体和通风良好的室内。有效期：3年。 | ABS、FEP、TPU、SUS304、SUS305、PE、IR
一次性使用静脉留置针 | 中选 | 有增量资格 | 5.92 | 5类 | 密闭式留置针（普通型，含无针接口式连接件） | 一次性使用正压静脉留置针————2 | 国械注准20173141425 | 上海正邦医疗科技有限公司 | 上海正邦医疗科技有限公司 | 20G（1.1x25mm） | Y-GS | 密闭式留置针（正压） | 不含DEHP | 普通型 | 含无针接口式连接件 | - | C1605011940100302030 | 0000053 | 无 | 本产品由保护套、导管组件、针管组件、延长管、正压产生装置和输注组件组成，其中导管组件有导管、金属楔、隔离塞和导管座组成；针管组件由槽口针管、针管座组成；输液组件根据型号由直型无针输注接口、Y型无针输注接口、肝素帽、直型软管座、Y型软管座和端帽组成。 | 本产品供插入人体外周血管静脉系统输液用。 | 三类 | 产品应贮存在无腐蚀性气体和通风良好的室内。有效期：3年。 | ABS、FEP、TPU、SUS304、SUS305、PE、IR
一次性使用静脉留置针 | 中选 | 有增量资格 | 5.92 | 5类 | 密闭式留置针（普通型，含无针接口式连接件） | 一次性使用正压静脉留置针————2 | 国械注准20173141425 | 上海正邦医疗科技有限公司 | 上海正邦医疗科技有限公司 | 22G（0.9x19mm） | Y-GS | 密闭式留置针（正压） | 不含DEHP | 普通型 | 含无针接口式连接件 | - | C1605011940100302030 | 0000054 | 无 | 本产品由保护套、导管组件、针管组件、延长管、正压产生装置和输注组件组成，其中导管组件有导管、金属楔、隔离塞和导管座组成；针管组件由槽口针管、针管座组成；输液组件根据型号由直型无针输注接口、Y型无针输注接口、肝素帽、直型软管座、Y型软管座和端帽组成。 | 本产品供插入人体外周血管静脉系统输液用。 | 三类 | 产品应贮存在无腐蚀性气体和通风良好的室内。有效期：3年。 | ABS、FEP、TPU、SUS304、SUS305、PE、IR
一次性使用静脉留置针 | 中选 | 有增量资格 | 2.94 | 6类 | 密闭式留置针（普通型，不含无针接口式连接件） | 一次性使用静脉留置针 | 国械注准20153142171 | 广东爱迪医疗科技有限公司 | 广东爱迪医疗科技有限公司 | 24G | 普通Y型（肝素帽） | 密闭式留置针（非正压） | 不含DEHP | 普通型 | 不含无针接口式连接件 | - | C1605011940100710778 | 0000112 | 06971102232122 | 本产品由导管组件、针管组件及不同功能的输液接头组成；其中导管组件的配件有：套管、铆钉、套管座、带接口套管座（直型）、隔离塞、蝴蝶翼（直型）、延长管、阻断装置、延长管接头、护套、端帽；针管组件配件有：穿刺针、针座、排气接头（直型）；输液接头的类型有：肝素帽、无针连接件、正压无针连接件。采用环氧乙烷灭菌，一次性使用。套针导管的套管、延长管采用聚氨酯制造。 | 该产品适用于外周静脉输液和血液样本的采集，留置时间不大于72小时。 | 三类 | 留置针应贮存在阴凉、通风、干燥的地方，防止与腐蚀性气体接触。注意防鼠、防虫、防止包装破损。温度：≤40℃。灭菌有效期为3年。过程中每三个月检查一次，禁止有问题的产品出厂。 | 医用聚氨酯
一次性使用静脉留置针 | 中选 | 有增量资格 | 2.94 | 6类 | 密闭式留置针（普通型，不含无针接口式连接件） | 一次性使用静脉留置针 | 国械注准20153142171 | 广东爱迪医疗科技有限公司 | 广东爱迪医疗科技有限公司 | 20G | 普通Y型（肝素帽） | 密闭式留置针（非正压） | 不含DEHP | 普通型 | 不含无针接口式连接件 | - | C1605011940100710778 | 0000110 | 06971102232306 | 本产品由导管组件、针管组件及不同功能的输液接头组成；其中导管组件的配件有：套管、铆钉、套管座、带接口套管座（直型）、隔离塞、蝴蝶翼（直型）、延长管、阻断装置、延长管接头、护套、端帽；针管组件配件有：穿刺针、针座、排气接头（直型）；输液接头的类型有：肝素帽、无针连接件、正压无针连接件。采用环氧乙烷灭菌，一次性使用。套针导管的套管、延长管采用聚氨酯制造。 | 该产品适用于外周静脉输液和血液样本的采集，留置时间不大于72小时。 | 三类 | 留置针应贮存在阴凉、通风、干燥的地方，防止与腐蚀性气体接触。注意防鼠、防虫、防止包装破损。温度：≤40℃。灭菌有效期为3年。过程中每三个月检查一次，禁止有问题的产品出厂。 | 医用聚氨酯
一次性使用静脉留置针 | 中选 | 有增量资格 | 2.94 | 6类 | 密闭式留置针（普通型，不含无针接口式连接件） | 一次性使用静脉留置针 | 国械注准20153142171 | 广东爱迪医疗科技有限公司 | 广东爱迪医疗科技有限公司 | 22G | 普通Y型（肝素帽） | 密闭式留置针（非正压） | 不含DEHP | 普通型 | 不含无针接口式连接件 | - | C1605011940100710778 | 0000084 | 06971102232214 | 本产品由导管组件、针管组件及不同功能的输液接头组成；其中导管组件的配件有：套管、铆钉、套管座、带接口套管座（直型）、隔离塞、蝴蝶翼（直型）、延长管、阻断装置、延长管接头、护套、端帽；针管组件配件有：穿刺针、针座、排气接头（直型）；输液接头的类型有：肝素帽、无针连接件、正压无针连接件。采用环氧乙烷灭菌，一次性使用。套针导管的套管、延长管采用聚氨酯制造。 | 该产品适用于外周静脉输液和血液样本的采集，留置时间不大于72小时。 | 三类 | 留置针应贮存在阴凉、通风、干燥的地方，防止与腐蚀性气体接触。注意防鼠、防虫、防止包装破损。温度：≤40℃。灭菌有效期为3年。过程中每三个月检查一次，禁止有问题的产品出厂。 | 医用聚氨酯
一次性使用静脉留置针 | 中选 | 有增量资格 | 5.92 | 5类 | 密闭式留置针（普通型，含无针接口式连接件） | 一次性使用正压静脉留置针————2 | 国械注准20173141425 | 上海正邦医疗科技有限公司 | 上海正邦医疗科技有限公司 | 20G（1.1x25mm） | Z-S | 密闭式留置针（正压） | 不含DEHP | 普通型 | 含无针接口式连接件 | - | C1605011940100402030 | 0000019 | 无 | 本产品由保护套、导管组件、针管组件、延长管、正压产生装置和输注组件组成，其中导管组件有导管、金属楔、隔离塞和导管座组成；针管组件由槽口针管、针管座组成；输液组件根据型号由直型无针输注接口、Y型无针输注接口、肝素帽、直型软管座、Y型软管座和端帽组成。 | 本产品供插入人体外周血管静脉系统输液用。 | 三类 | 产品应贮存在无腐蚀性气体和通风良好的室内。有效期：3年。 | ABS、FEP、TPU、SUS304、SUS305、PE、IR
一次性使用静脉留置针 | 中选 | 有增量资格 | 5.92 | 5类 | 密闭式留置针（普通型，含无针接口式连接件） | 一次性使用正压静脉留置针————2 | 国械注准20173141425 | 上海正邦医疗科技有限公司 | 上海正邦医疗科技有限公司 | 18G（1.3x48mm） | Z-S | 密闭式留置针（正压） | 不含DEHP | 普通型 | 含无针接口式连接件 | - | C1605011940100402030 | 0000020 | 无 | 本产品由保护套、导管组件、针管组件、延长管、正压产生装置和输注组件组成，其中导管组件有导管、金属楔、隔离塞和导管座组成；针管组件由槽口针管、针管座组成；输液组件根据型号由直型无针输注接口、Y型无针输注接口、肝素帽、直型软管座、Y型软管座和端帽组成。 | 本产品供插入人体外周血管静脉系统输液用。 | 三类 | 产品应贮存在无腐蚀性气体和通风良好的室内。有效期：3年。 | ABS、FEP、TPU、SUS304、SUS305、PE、IR
一次性使用静脉留置针 | 中选 | 有增量资格 | 5.92 | 5类 | 密闭式留置针（普通型，含无针接口式连接件） | 一次性使用正压静脉留置针————2 | 国械注准20173141425 | 上海正邦医疗科技有限公司 | 上海正邦医疗科技有限公司 | 22G（0.9x19mm） | Z-S | 密闭式留置针（正压） | 不含DEHP | 普通型 | 含无针接口式连接件 | - | C1605011940100402030 | 0000021 | 无 | 本产品由保护套、导管组件、针管组件、延长管、正压产生装置和输注组件组成，其中导管组件有导管、金属楔、隔离塞和导管座组成；针管组件由槽口针管、针管座组成；输液组件根据型号由直型无针输注接口、Y型无针输注接口、肝素帽、直型软管座、Y型软管座和端帽组成。 | 本产品供插入人体外周血管静脉系统输液用。 | 三类 | 产品应贮存在无腐蚀性气体和通风良好的室内。有效期：3年。 | ABS、FEP、TPU、SUS304、SUS305、PE、IR
一次性使用静脉留置针 | 中选 | 有增量资格 | 5.92 | 5类 | 密闭式留置针（普通型，含无针接口式连接件） | 一次性使用正压静脉留置针————2 | 国械注准20173141425 | 上海正邦医疗科技有限公司 | 上海正邦医疗科技有限公司 | 20G（1.1x48mm） | Z-S | 密闭式留置针（正压） | 不含DEHP | 普通型 | 含无针接口式连接件 | - | C1605011940100402030 | 0000022 | 无 | 本产品由保护套、导管组件、针管组件、延长管、正压产生装置和输注组件组成，其中导管组件有导管、金属楔、隔离塞和导管座组成；针管组件由槽口针管、针管座组成；输液组件根据型号由直型无针输注接口、Y型无针输注接口、肝素帽、直型软管座、Y型软管座和端帽组成。 | 本产品供插入人体外周血管静脉系统输液用。 | 三类 | 产品应贮存在无腐蚀性气体和通风良好的室内。有效期：3年。 | ABS、FEP、TPU、SUS304、SUS305、PE、IR
一次性使用静脉留置针 | 中选 | 有增量资格 | 2.94 | 6类 | 密闭式留置针（普通型，不含无针接口式连接件） | 一次性使用静脉留置针 | 国械注准20153142171 | 广东爱迪医疗科技有限公司 | 广东爱迪医疗科技有限公司 | 26G | 普通Y型（肝素帽） | 密闭式留置针（非正压） | 不含DEHP | 普通型 | 不含无针接口式连接件 | - | C1605011940100710778 | 0000099 | 06971102232030 | 本产品由导管组件、针管组件及不同功能的输液接头组成；其中导管组件的配件有：套管、铆钉、套管座、带接口套管座（直型）、隔离塞、蝴蝶翼（直型）、延长管、阻断装置、延长管接头、护套、端帽；针管组件配件有：穿刺针、针座、排气接头（直型）；输液接头的类型有：肝素帽、无针连接件、正压无针连接件。采用环氧乙烷灭菌，一次性使用。套针导管的套管、延长管采用聚氨酯制造。 | 该产品适用于外周静脉输液和血液样本的采集，留置时间不大于72小时。 | 三类 | 留置针应贮存在阴凉、通风、干燥的地方，防止与腐蚀性气体接触。注意防鼠、防虫、防止包装破损。温度：≤40℃。灭菌有效期为3年。过程中每三个月检查一次，禁止有问题的产品出厂。 | 医用聚氨酯
一次性使用静脉留置针 | 中选 | 有增量资格 | 5.44 | 4类 | 密闭式留置针（防针刺型，不含无针接口式连接件） | 一次性使用防针刺静脉留置针————2 | 国械注准20183140378 | 上海正邦医疗科技有限公司 | 上海正邦医疗科技有限公司 | 22G（0.9x19mm） | FY-GG | 密闭式留置针（非正压） | 不含DEHP | 防针刺型 | 不含无针接口式连接件 | - | C1605011940100102030 | 0000082 | 无 | 本产品由保护套、导管组件、防针刺保护装置、针管组件、延长管、正压产生装置和输注组件组成，其中导管组件由导管、金属楔、隔离塞和导管座组成；针管组件由槽口针管、针管座组成；防针刺保护装置由防针刺底座和金属弹片组成；输注组件根据型号的不同由直型无针连接件、Y型无针连接件、肝素帽、直型软管座、Y型软管座和端帽组合组成。延长管采用聚氨酯材料。环氧乙烷灭菌，一次性使用。 | 供插入人体外周血管静脉系统输液用，留置人体时间不超过72小时。 | 三类 | 本品应贮存在无腐蚀性气体，通风良好、洁净的环境内。本产品在运输过程中要谨防重压，阳光直晒和雨雪浸淋。有效期：三年。 | ABS、PUR、TPU、SUS304、SUS305、PE、IR
一次性使用静脉留置针 | 中选 | 有增量资格 | 5.44 | 4类 | 密闭式留置针（防针刺型，不含无针接口式连接件） | 一次性使用防针刺静脉留置针————2 | 国械注准20183140378 | 上海正邦医疗科技有限公司 | 上海正邦医疗科技有限公司 | 20G(1.1x48mm) | FY-GG | 密闭式留置针（非正压） | 不含DEHP | 防针刺型 | 不含无针接口式连接件 | - | C1605011940100102030 | 0000083 | 无 | 本产品由保护套、导管组件、防针刺保护装置、针管组件、延长管、正压产生装置和输注组件组成，其中导管组件由导管、金属楔、隔离塞和导管座组成；针管组件由槽口针管、针管座组成；防针刺保护装置由防针刺底座和金属弹片组成；输注组件根据型号的不同由直型无针连接件、Y型无针连接件、肝素帽、直型软管座、Y型软管座和端帽组合组成。延长管采用聚氨酯材料。环氧乙烷灭菌，一次性使用。 | 供插入人体外周血管静脉系统输液用，留置人体时间不超过72小时。 | 三类 | 本品应贮存在无腐蚀性气体，通风良好、洁净的环境内。本产品在运输过程中要谨防重压，阳光直晒和雨雪浸淋。有效期：三年。 | ABS、PUR、TPU、SUS304、SUS305、PE、IR
一次性使用静脉留置针 | 中选 | 有增量资格 | 5.44 | 4类 | 密闭式留置针（防针刺型，不含无针接口式连接件） | 一次性使用防针刺静脉留置针————2 | 国械注准20183140378 | 上海正邦医疗科技有限公司 | 上海正邦医疗科技有限公司 | 18G（1.3x48mm） | FY-GG | 密闭式留置针（非正压） | 不含DEHP | 防针刺型 | 不含无针接口式连接件 | - | C1605011940100102030 | 0000084 | 无 | 本产品由保护套、导管组件、防针刺保护装置、针管组件、延长管、正压产生装置和输注组件组成，其中导管组件由导管、金属楔、隔离塞和导管座组成；针管组件由槽口针管、针管座组成；防针刺保护装置由防针刺底座和金属弹片组成；输注组件根据型号的不同由直型无针连接件、Y型无针连接件、肝素帽、直型软管座、Y型软管座和端帽组合组成。延长管采用聚氨酯材料。环氧乙烷灭菌，一次性使用。 | 供插入人体外周血管静脉系统输液用，留置人体时间不超过72小时。 | 三类 | 本品应贮存在无腐蚀性气体，通风良好、洁净的环境内。本产品在运输过程中要谨防重压，阳光直晒和雨雪浸淋。有效期：三年。 | ABS、PUR、TPU、SUS304、SUS305、PE、IR
一次性使用静脉留置针 | 中选 | 有增量资格 | 5.44 | 4类 | 密闭式留置针（防针刺型，不含无针接口式连接件） | 一次性使用防针刺静脉留置针————2 | 国械注准20183140378 | 上海正邦医疗科技有限公司 | 上海正邦医疗科技有限公司 | 20G（1.1x25mm） | FY-GG | 密闭式留置针（非正压） | 不含DEHP | 防针刺型 | 不含无针接口式连接件 | - | C1605011940100102030 | 0000085 | 无 | 本产品由保护套、导管组件、防针刺保护装置、针管组件、延长管、正压产生装置和输注组件组成，其中导管组件由导管、金属楔、隔离塞和导管座组成；针管组件由槽口针管、针管座组成；防针刺保护装置由防针刺底座和金属弹片组成；输注组件根据型号的不同由直型无针连接件、Y型无针连接件、肝素帽、直型软管座、Y型软管座和端帽组合组成。延长管采用聚氨酯材料。环氧乙烷灭菌，一次性使用。 | 供插入人体外周血管静脉系统输液用，留置人体时间不超过72小时。 | 三类 | 本品应贮存在无腐蚀性气体，通风良好、洁净的环境内。本产品在运输过程中要谨防重压，阳光直晒和雨雪浸淋。有效期：三年。 | ABS、PUR、TPU、SUS304、SUS305、PE、IR
一次性使用静脉留置针 | 中选 | 有增量资格 | 5.44 | 4类 | 密闭式留置针（防针刺型，不含无针接口式连接件） | 一次性使用防针刺静脉留置针————2 | 国械注准20183140378 | 上海正邦医疗科技有限公司 | 上海正邦医疗科技有限公司 | 20G（1.1x25mm） | FZ-G | 密闭式留置针（非正压） | 不含DEHP | 防针刺型 | 不含无针接口式连接件 | - | C1605011940100102030 | 0000058 | 无 | 本产品由保护套、导管组件、防针刺保护装置、针管组件、延长管、正压产生装置和输注组件组成，其中导管组件由导管、金属楔、隔离塞和导管座组成；针管组件由槽口针管、针管座组成；防针刺保护装置由防针刺底座和金属弹片组成；输注组件根据型号的不同由直型无针连接件、Y型无针连接件、肝素帽、直型软管座、Y型软管座和端帽组合组成。延长管采用聚氨酯材料。环氧乙烷灭菌，一次性使用。 | 供插入人体外周血管静脉系统输液用，留置人体时间不超过72小时。 | 三类 | 本品应贮存在无腐蚀性气体，通风良好、洁净的环境内。本产品在运输过程中要谨防重压，阳光直晒和雨雪浸淋。有效期：三年。 | ABS、PUR、TPU、SUS304、SUS305、PE、IR
一次性使用静脉留置针 | 中选 | 有增量资格 | 5.44 | 4类 | 密闭式留置针（防针刺型，不含无针接口式连接件） | 一次性使用防针刺静脉留置针————2 | 国械注准20183140378 | 上海正邦医疗科技有限公司 | 上海正邦医疗科技有限公司 | 18G（1.3x48mm） | FZ-G | 密闭式留置针（非正压） | 不含DEHP | 防针刺型 | 不含无针接口式连接件 | - | C1605011940100102030 | 0000059 | 无 | 本产品由保护套、导管组件、防针刺保护装置、针管组件、延长管、正压产生装置和输注组件组成，其中导管组件由导管、金属楔、隔离塞和导管座组成；针管组件由槽口针管、针管座组成；防针刺保护装置由防针刺底座和金属弹片组成；输注组件根据型号的不同由直型无针连接件、Y型无针连接件、肝素帽、直型软管座、Y型软管座和端帽组合组成。延长管采用聚氨酯材料。环氧乙烷灭菌，一次性使用。 | 供插入人体外周血管静脉系统输液用，留置人体时间不超过72小时。 | 三类 | 本品应贮存在无腐蚀性气体，通风良好、洁净的环境内。本产品在运输过程中要谨防重压，阳光直晒和雨雪浸淋。有效期：三年。 | ABS、PUR、TPU、SUS304、SUS305、PE、IR
一次性使用静脉留置针 | 中选 | 有增量资格 | 5.44 | 4类 | 密闭式留置针（防针刺型，不含无针接口式连接件） | 一次性使用防针刺静脉留置针————2 | 国械注准20183140378 | 上海正邦医疗科技有限公司 | 上海正邦医疗科技有限公司 | 22G（0.9x19mm） | FZ-G | 密闭式留置针（非正压） | 不含DEHP | 防针刺型 | 不含无针接口式连接件 | - | C1605011940100102030 | 0000060 | 无 | 本产品由保护套、导管组件、防针刺保护装置、针管组件、延长管、正压产生装置和输注组件组成，其中导管组件由导管、金属楔、隔离塞和导管座组成；针管组件由槽口针管、针管座组成；防针刺保护装置由防针刺底座和金属弹片组成；输注组件根据型号的不同由直型无针连接件、Y型无针连接件、肝素帽、直型软管座、Y型软管座和端帽组合组成。延长管采用聚氨酯材料。环氧乙烷灭菌，一次性使用。 | 供插入人体外周血管静脉系统输液用，留置人体时间不超过72小时。 | 三类 | 本品应贮存在无腐蚀性气体，通风良好、洁净的环境内。本产品在运输过程中要谨防重压，阳光直晒和雨雪浸淋。有效期：三年。 | ABS、PUR、TPU、SUS304、SUS305、PE、IR
一次性使用静脉留置针 | 中选 | 有增量资格 | 5.44 | 4类 | 密闭式留置针（防针刺型，不含无针接口式连接件） | 一次性使用防针刺静脉留置针————2 | 国械注准20183140378 | 上海正邦医疗科技有限公司 | 上海正邦医疗科技有限公司 | 20G(1.1x48mm) | FZ-G | 密闭式留置针（非正压） | 不含DEHP | 防针刺型 | 不含无针接口式连接件 | - | C1605011940100102030 | 0000061 | 无 | 本产品由保护套、导管组件、防针刺保护装置、针管组件、延长管、正压产生装置和输注组件组成，其中导管组件由导管、金属楔、隔离塞和导管座组成；针管组件由槽口针管、针管座组成；防针刺保护装置由防针刺底座和金属弹片组成；输注组件根据型号的不同由直型无针连接件、Y型无针连接件、肝素帽、直型软管座、Y型软管座和端帽组合组成。延长管采用聚氨酯材料。环氧乙烷灭菌，一次性使用。 | 供插入人体外周血管静脉系统输液用，留置人体时间不超过72小时。 | 三类 | 本品应贮存在无腐蚀性气体，通风良好、洁净的环境内。本产品在运输过程中要谨防重压，阳光直晒和雨雪浸淋。有效期：三年。 | ABS、PUR、TPU、SUS304、SUS305、PE、IR
一次性使用静脉留置针 | 中选 | 有增量资格 | 5.94 | 5类 | 密闭式留置针（普通型，含无针接口式连接件） | 一次性使用静脉留置针 | 国械注准20153142171 | 广东爱迪医疗科技有限公司 | 广东爱迪医疗科技有限公司 | 18G | 无针Y型（端帽） | 密闭式留置针（非正压） | 不含DEHP | 普通型 | 含无针接口式连接件 | - | C1605011940100710778 | 0000003 | 06971102232412 | 本产品由导管组件、针管组件及不同功能的输液接头组成；其中导管组件的配件有：套管、铆钉、套管座、带接口套管座（直型）、隔离塞、蝴蝶翼（直型）、延长管、阻断装置、延长管接头、护套、端帽；针管组件配件有：穿刺针、针座、排气接头（直型）；输液接头的类型有：肝素帽、无针连接件、正压无针连接件。采用环氧乙烷灭菌，一次性使用。套针导管的套管、延长管采用聚氨酯制造。 | 该产品适用于外周静脉输液和血液样本的采集，留置时间不大于72小时。 | 三类 | 留置针应贮存在阴凉、通风、干燥的地方，防止与腐蚀性气体接触。注意防鼠、防虫、防止包装破损。温度：≤40℃。灭菌有效期为3年。过程中每三个月检查一次，禁止有问题的产品出厂。 | 医用聚氨酯
一次性使用静脉留置针 | 中选 | 有增量资格 | 5.94 | 5类 | 密闭式留置针（普通型，含无针接口式连接件） | 一次性使用静脉留置针 | 国械注准20153142171 | 广东爱迪医疗科技有限公司 | 广东爱迪医疗科技有限公司 | 20G | 无针Y型（端帽） | 密闭式留置针（非正压） | 不含DEHP | 普通型 | 含无针接口式连接件 | - | C1605011940100710778 | 0000152 | 06971102232320 | 本产品由导管组件、针管组件及不同功能的输液接头组成；其中导管组件的配件有：套管、铆钉、套管座、带接口套管座（直型）、隔离塞、蝴蝶翼（直型）、延长管、阻断装置、延长管接头、护套、端帽；针管组件配件有：穿刺针、针座、排气接头（直型）；输液接头的类型有：肝素帽、无针连接件、正压无针连接件。采用环氧乙烷灭菌，一次性使用。套针导管的套管、延长管采用聚氨酯制造。 | 该产品适用于外周静脉输液和血液样本的采集，留置时间不大于72小时。 | 三类 | 留置针应贮存在阴凉、通风、干燥的地方，防止与腐蚀性气体接触。注意防鼠、防虫、防止包装破损。温度：≤40℃。灭菌有效期为3年。过程中每三个月检查一次，禁止有问题的产品出厂。 | 医用聚氨酯
一次性使用静脉留置针 | 中选 | 有增量资格 | 5.94 | 5类 | 密闭式留置针（普通型，含无针接口式连接件） | 一次性使用静脉留置针 | 国械注准20153142171 | 广东爱迪医疗科技有限公司 | 广东爱迪医疗科技有限公司 | 22G | 无针Y型（端帽） | 密闭式留置针（非正压） | 不含DEHP | 普通型 | 含无针接口式连接件 | - | C1605011940100710778 | 0000147 | 06971102232238 | 本产品由导管组件、针管组件及不同功能的输液接头组成；其中导管组件的配件有：套管、铆钉、套管座、带接口套管座（直型）、隔离塞、蝴蝶翼（直型）、延长管、阻断装置、延长管接头、护套、端帽；针管组件配件有：穿刺针、针座、排气接头（直型）；输液接头的类型有：肝素帽、无针连接件、正压无针连接件。采用环氧乙烷灭菌，一次性使用。套针导管的套管、延长管采用聚氨酯制造。 | 该产品适用于外周静脉输液和血液样本的采集，留置时间不大于72小时。 | 三类 | 留置针应贮存在阴凉、通风、干燥的地方，防止与腐蚀性气体接触。注意防鼠、防虫、防止包装破损。温度：≤40℃。灭菌有效期为3年。过程中每三个月检查一次，禁止有问题的产品出厂。 | 医用聚氨酯
一次性使用静脉留置针 | 中选 | 有增量资格 | 5.94 | 5类 | 密闭式留置针（普通型，含无针接口式连接件） | 一次性使用静脉留置针 | 国械注准20153142171 | 广东爱迪医疗科技有限公司 | 广东爱迪医疗科技有限公司 | 24G | 无针Y型（端帽） | 密闭式留置针（非正压） | 不含DEHP | 普通型 | 含无针接口式连接件 | - | C1605011940100710778 | 0000150 | 06971102232146 | 本产品由导管组件、针管组件及不同功能的输液接头组成；其中导管组件的配件有：套管、铆钉、套管座、带接口套管座（直型）、隔离塞、蝴蝶翼（直型）、延长管、阻断装置、延长管接头、护套、端帽；针管组件配件有：穿刺针、针座、排气接头（直型）；输液接头的类型有：肝素帽、无针连接件、正压无针连接件。采用环氧乙烷灭菌，一次性使用。套针导管的套管、延长管采用聚氨酯制造。 | 该产品适用于外周静脉输液和血液样本的采集，留置时间不大于72小时。 | 三类 | 留置针应贮存在阴凉、通风、干燥的地方，防止与腐蚀性气体接触。注意防鼠、防虫、防止包装破损。温度：≤40℃。灭菌有效期为3年。过程中每三个月检查一次，禁止有问题的产品出厂。 | 医用聚氨酯
一次性使用静脉留置针 | 中选 | 有增量资格 | 3.09 | 6类 | 密闭式留置针（普通型，不含无针接口式连接件） | 一次性使用静脉留置针————密闭型 | 国械注准20173140835 | 江西科伦医疗器械制造有限公司 | 江西科伦医疗器械制造有限公司 | 20G 1.1×30 | Y型 | 密闭式留置针（非正压） | 含DEHP | 普通型 | 不含无针接口式连接件 | - | C1605011940200406922 | 0000003 | 06971293013784 | 本产品以丙烯腈-丁二烯-苯乙烯（ABS）、氟化乙烯丙烯共聚物（FEP）、聚氯乙烯（PVC）、聚丙烯（PP）、奥氏体不锈钢（SUS304）、聚异戊烯橡胶（IR）为原材料，由保护套、导管、导管座、铆钉、针管、针座、隔离塞（Y型）、止流夹（Y型）、软管（Y型）、软管座（Y型）空气过滤膜（直型）、排气座（直型）、护帽、肝素帽（Y型）组成。经环氧乙烷灭菌。 | 本产品用于插入人体外周血管静脉系统输液或输血用。 | 三类 | 产品应贮存在相对湿度不超过%80，无腐蚀性气体和通风良好的室内。有效期：三年。 | PVC材质
一次性使用静脉留置针 | 中选 | 有增量资格 | 3.09 | 6类 | 密闭式留置针（普通型，不含无针接口式连接件） | 一次性使用静脉留置针————密闭型 | 国械注准20173140835 | 江西科伦医疗器械制造有限公司 | 江西科伦医疗器械制造有限公司 | 24G 0.7×19 | Y型 | 密闭式留置针（非正压） | 含DEHP | 普通型 | 不含无针接口式连接件 | - | C1605011940200406922 | 0000007 | 06971293013807 | 本产品以丙烯腈-丁二烯-苯乙烯（ABS）、氟化乙烯丙烯共聚物（FEP）、聚氯乙烯（PVC）、聚丙烯（PP）、奥氏体不锈钢（SUS304）、聚异戊烯橡胶（IR）为原材料，由保护套、导管、导管座、铆钉、针管、针座、隔离塞（Y型）、止流夹（Y型）、软管（Y型）、软管座（Y型）空气过滤膜（直型）、排气座（直型）、护帽、肝素帽（Y型）组成。经环氧乙烷灭菌。 | 本产品用于插入人体外周血管静脉系统输液或输血用。 | 三类 | 产品应贮存在相对湿度不超过%80，无腐蚀性气体和通风良好的室内。有效期：三年。 | PVC材质
一次性使用静脉留置针 | 中选 | 有增量资格 | 3.09 | 6类 | 密闭式留置针（普通型，不含无针接口式连接件） | 一次性使用静脉留置针————密闭型 | 国械注准20173140835 | 江西科伦医疗器械制造有限公司 | 江西科伦医疗器械制造有限公司 | 18G 1.3×30 | Y型 | 密闭式留置针（非正压） | 含DEHP | 普通型 | 不含无针接口式连接件 | - | C1605011940200406922 | 0000001 | 06971293013777 | 本产品以丙烯腈-丁二烯-苯乙烯（ABS）、氟化乙烯丙烯共聚物（FEP）、聚氯乙烯（PVC）、聚丙烯（PP）、奥氏体不锈钢（SUS304）、聚异戊烯橡胶（IR）为原材料，由保护套、导管、导管座、铆钉、针管、针座、隔离塞（Y型）、止流夹（Y型）、软管（Y型）、软管座（Y型）空气过滤膜（直型）、排气座（直型）、护帽、肝素帽（Y型）组成。经环氧乙烷灭菌。 | 本产品用于插入人体外周血管静脉系统输液或输血用。 | 三类 | 产品应贮存在相对湿度不超过%80，无腐蚀性气体和通风良好的室内。有效期：三年。 | PVC材质
一次性使用静脉留置针 | 中选 | 有增量资格 | 3.09 | 6类 | 密闭式留置针（普通型，不含无针接口式连接件） | 一次性使用静脉留置针————密闭型 | 国械注准20173140835 | 江西科伦医疗器械制造有限公司 | 江西科伦医疗器械制造有限公司 | 22G 0.9×25 | Y型 | 密闭式留置针（非正压） | 含DEHP | 普通型 | 不含无针接口式连接件 | - | C1605011940200406922 | 0000005 | 06971293013791 | 本产品以丙烯腈-丁二烯-苯乙烯（ABS）、氟化乙烯丙烯共聚物（FEP）、聚氯乙烯（PVC）、聚丙烯（PP）、奥氏体不锈钢（SUS304）、聚异戊烯橡胶（IR）为原材料，由保护套、导管、导管座、铆钉、针管、针座、隔离塞（Y型）、止流夹（Y型）、软管（Y型）、软管座（Y型）空气过滤膜（直型）、排气座（直型）、护帽、肝素帽（Y型）组成。经环氧乙烷灭菌。 | 本产品用于插入人体外周血管静脉系统输液或输血用。 | 三类 | 产品应贮存在相对湿度不超过%80，无腐蚀性气体和通风良好的室内。有效期：三年。 | PVC材质
一次性使用静脉留置针 | 中选 | 有增量资格 | 3.09 | 6类 | 密闭式留置针（普通型，不含无针接口式连接件） | 一次性使用静脉留置针————密闭型 | 国械注准20173140835 | 江西科伦医疗器械制造有限公司 | 江西科伦医疗器械制造有限公司 | 26G 0.6×15 | Y型 | 密闭式留置针（非正压） | 含DEHP | 普通型 | 不含无针接口式连接件 | - | C1605011940200406922 | 0000009 | 06971293013814 | 本产品以丙烯腈-丁二烯-苯乙烯（ABS）、氟化乙烯丙烯共聚物（FEP）、聚氯乙烯（PVC）、聚丙烯（PP）、奥氏体不锈钢（SUS304）、聚异戊烯橡胶（IR）为原材料，由保护套、导管、导管座、铆钉、针管、针座、隔离塞（Y型）、止流夹（Y型）、软管（Y型）、软管座（Y型）空气过滤膜（直型）、排气座（直型）、护帽、肝素帽（Y型）组成。经环氧乙烷灭菌。 | 本产品用于插入人体外周血管静脉系统输液或输血用。 | 三类 | 产品应贮存在相对湿度不超过%80，无腐蚀性气体和通风良好的室内。有效期：三年。 | PVC材质
一次性使用静脉留置针 | 中选 | 有增量资格 | 5.94 | 5类 | 密闭式留置针（普通型，含无针接口式连接件） | 一次性使用静脉留置针 | 国械注准20153142171 | 广东爱迪医疗科技有限公司 | 广东爱迪医疗科技有限公司 | 26G | 无针Y型（端帽） | 密闭式留置针（非正压） | 不含DEHP | 普通型 | 含无针接口式连接件 | - | C1605011940100710778 | 0000089 | 06971102232054 | 本产品由导管组件、针管组件及不同功能的输液接头组成；其中导管组件的配件有：套管、铆钉、套管座、带接口套管座（直型）、隔离塞、蝴蝶翼（直型）、延长管、阻断装置、延长管接头、护套、端帽；针管组件配件有：穿刺针、针座、排气接头（直型）；输液接头的类型有：肝素帽、无针连接件、正压无针连接件。采用环氧乙烷灭菌，一次性使用。套针导管的套管、延长管采用聚氨酯制造。 | 该产品适用于外周静脉输液和血液样本的采集，留置时间不大于72小时。 | 三类 | 留置针应贮存在阴凉、通风、干燥的地方，防止与腐蚀性气体接触。注意防鼠、防虫、防止包装破损。温度：≤40℃。灭菌有效期为3年。过程中每三个月检查一次，禁止有问题的产品出厂。 | 医用聚氨酯
一次性使用静脉留置针 | 中选 | 有增量资格 | 5.94 | 5类 | 密闭式留置针（普通型，含无针接口式连接件） | 一次性使用静脉留置针 | 国械注准20153142171 | 广东爱迪医疗科技有限公司 | 广东爱迪医疗科技有限公司 | 20G | 无针Y型（二通型） | 密闭式留置针（非正压） | 不含DEHP | 普通型 | 含无针接口式连接件 | - | C1605011940100710778 | 0000144 | 06971102232351 | 本产品由导管组件、针管组件及不同功能的输液接头组成；其中导管组件的配件有：套管、铆钉、套管座、带接口套管座（直型）、隔离塞、蝴蝶翼（直型）、延长管、阻断装置、延长管接头、护套、端帽；针管组件配件有：穿刺针、针座、排气接头（直型）；输液接头的类型有：肝素帽、无针连接件、正压无针连接件。采用环氧乙烷灭菌，一次性使用。套针导管的套管、延长管采用聚氨酯制造。 | 该产品适用于外周静脉输液和血液样本的采集，留置时间不大于72小时。 | 三类 | 留置针应贮存在阴凉、通风、干燥的地方，防止与腐蚀性气体接触。注意防鼠、防虫、防止包装破损。温度：≤40℃。灭菌有效期为3年。过程中每三个月检查一次，禁止有问题的产品出厂。 | 医用聚氨酯
一次性使用静脉留置针 | 中选 | 有增量资格 | 5.94 | 5类 | 密闭式留置针（普通型，含无针接口式连接件） | 一次性使用静脉留置针 | 国械注准20153142171 | 广东爱迪医疗科技有限公司 | 广东爱迪医疗科技有限公司 | 18G | 无针Y型（二通型） | 密闭式留置针（非正压） | 不含DEHP | 普通型 | 含无针接口式连接件 | - | C1605011940100710778 | 0000062 | 06971102232443 | 本产品由导管组件、针管组件及不同功能的输液接头组成；其中导管组件的配件有：套管、铆钉、套管座、带接口套管座（直型）、隔离塞、蝴蝶翼（直型）、延长管、阻断装置、延长管接头、护套、端帽；针管组件配件有：穿刺针、针座、排气接头（直型）；输液接头的类型有：肝素帽、无针连接件、正压无针连接件。采用环氧乙烷灭菌，一次性使用。套针导管的套管、延长管采用聚氨酯制造。 | 该产品适用于外周静脉输液和血液样本的采集，留置时间不大于72小时。 | 三类 | 留置针应贮存在阴凉、通风、干燥的地方，防止与腐蚀性气体接触。注意防鼠、防虫、防止包装破损。温度：≤40℃。灭菌有效期为3年。过程中每三个月检查一次，禁止有问题的产品出厂。 | 医用聚氨酯
一次性使用静脉留置针 | 中选 | 有增量资格 | 5.94 | 5类 | 密闭式留置针（普通型，含无针接口式连接件） | 一次性使用静脉留置针 | 国械注准20153142171 | 广东爱迪医疗科技有限公司 | 广东爱迪医疗科技有限公司 | 22G | 无针Y型（二通型） | 密闭式留置针（非正压） | 不含DEHP | 普通型 | 含无针接口式连接件 | - | C1605011940100710778 | 0000170 | 06971102232269 | 本产品由导管组件、针管组件及不同功能的输液接头组成；其中导管组件的配件有：套管、铆钉、套管座、带接口套管座（直型）、隔离塞、蝴蝶翼（直型）、延长管、阻断装置、延长管接头、护套、端帽；针管组件配件有：穿刺针、针座、排气接头（直型）；输液接头的类型有：肝素帽、无针连接件、正压无针连接件。采用环氧乙烷灭菌，一次性使用。套针导管的套管、延长管采用聚氨酯制造。 | 该产品适用于外周静脉输液和血液样本的采集，留置时间不大于72小时。 | 三类 | 留置针应贮存在阴凉、通风、干燥的地方，防止与腐蚀性气体接触。注意防鼠、防虫、防止包装破损。温度：≤40℃。灭菌有效期为3年。过程中每三个月检查一次，禁止有问题的产品出厂。 | 医用聚氨酯
一次性使用输液器 | 中选 | 有增量资格 | 2.91 | 24类 | 普通输液器（不含DEHP） | 一次性使用输液器 | 国械注准20153140980 | 山东安得医疗用品股份有限公司 | 山东安得医疗用品股份有限公司 | TS-1 | 静脉针：0.55 | 普通输液器 | 非PVC | 常规 | 带针 | 导管长度（mm）：1600mm | C1423012020000111561 | 0007556 | 56941512115013，56941512115044 | 本产品主要性能结构及组成由瓶塞穿刺器、保护套、空气过滤器、滴斗、滴管、软管、注射件、乳胶管、止动夹、流量调节器、药液过滤器和一次性使用静脉输液针亦可不带针构成。 管路和滴斗材质为聚丙烯热塑性弹性体（TPE）。 | 本产品适用于临床患者静脉输注药物。 | 三类 | 贮存条件：1.本品应贮存在无腐蚀性气体，通风良好和远离含氯类消毒物品的环境中。2.宜用厢式货车运输，且运输过程应按包装标识要求做好产品防护。 有效期：三年。 | TPE
一次性使用输液器 | 中选 | 有增量资格 | 2.91 | 24类 | 普通输液器（不含DEHP） | 一次性使用输液器 | 国械注准20153140980 | 山东安得医疗用品股份有限公司 | 山东安得医疗用品股份有限公司 | TS-1 | 静脉针：0.6 | 普通输液器 | 非PVC | 常规 | 带针 | 导管长度（mm）：1600mm | C1423012020000111561 | 0007531 | 56941512115020，56941512115051 | 本产品主要性能结构及组成由瓶塞穿刺器、保护套、空气过滤器、滴斗、滴管、软管、注射件、乳胶管、止动夹、流量调节器、药液过滤器和一次性使用静脉输液针亦可不带针构成。 管路和滴斗材质为聚丙烯热塑性弹性体（TPE）。 | 本产品适用于临床患者静脉输注药物。 | 三类 | 贮存条件：1.本品应贮存在无腐蚀性气体，通风良好和远离含氯类消毒物品的环境中。2.宜用厢式货车运输，且运输过程应按包装标识要求做好产品防护。 有效期：三年。 | TPE
一次性使用输液器 | 中选 | 有增量资格 | 2.91 | 24类 | 普通输液器（不含DEHP） | 一次性使用输液器 | 国械注准20153140980 | 山东安得医疗用品股份有限公司 | 山东安得医疗用品股份有限公司 | TS-1 | 静脉针：0.7 | 普通输液器 | 非PVC | 常规 | 带针 | 导管长度（mm）：1600mm | C1423012020000111561 | 0007533 | 56941512115037，56941512115068 | 本产品主要性能结构及组成由瓶塞穿刺器、保护套、空气过滤器、滴斗、滴管、软管、注射件、乳胶管、止动夹、流量调节器、药液过滤器和一次性使用静脉输液针亦可不带针构成。 管路和滴斗材质为聚丙烯热塑性弹性体（TPE）。 | 本产品适用于临床患者静脉输注药物。 | 三类 | 贮存条件：1.本品应贮存在无腐蚀性气体，通风良好和远离含氯类消毒物品的环境中。2.宜用厢式货车运输，且运输过程应按包装标识要求做好产品防护。 有效期：三年。 | TPE
一次性使用输液器 | 中选 | 有增量资格 | 2.91 | 24类 | 普通输液器（不含DEHP） | 一次性使用输液器 | 国械注准20153140980 | 山东安得医疗用品股份有限公司 | 山东安得医疗用品股份有限公司 | TS-1 | 不带静脉针 | 普通输液器 | 非PVC | 常规 | 不带针 | 导管长度（mm）：1600 | C1423012020000111561 | 0007594 | 56941512115075 | 本产品主要性能结构及组成由瓶塞穿刺器、保护套、空气过滤器、滴斗、滴管、软管、注射件、乳胶管、止动夹、流量调节器、药液过滤器和一次性使用静脉输液针亦可不带针构成。 管路和滴斗材质为聚丙烯热塑性弹性体（TPE）。 | 本产品适用于临床患者静脉输注药物。 | 三类 | 贮存条件：1.本品应贮存在无腐蚀性气体，通风良好和远离含氯类消毒物品的环境中。2.宜用厢式货车运输，且运输过程应按包装标识要求做好产品防护。 有效期：三年。 | TPE
无针连接件 | 中选 | 有增量资格 | 8.35 | 29类 | 非正压单通道无针连接件（含不带延长管的产品） | 无针输液接头及延长管————6 | 国械注准20183140325 | 昊朗科技（佛山）有限公司 | 昊朗科技（佛山）有限公司 | 平衡压带单通道 | N06-A101 | 平衡压 | 分隔膜 | 单通道无针连接件 | 不含DEHP | - | C1423112070000300666 | 0000007 | 06970261454147 | 无针输液接头为直通型接头，其结构由带鲁尔接头的外壳和分隔膜组成。外壳和隔膜分别由聚碳酸酯和硅橡胶制成；延长管，由聚碳酸酯、聚氨酯和丙烯腈-丁二烯-苯乙烯共聚物制成。经环氧乙烷灭菌，为一次性使用产品。 | 适用于静脉导管、留置针、输液器等端口的连接，通过与注射器、输液器连接来完成对患者的持续或间断性静脉输液、输血或采集血液样本。 | 三类 | 无针输液接头及延长管应贮存在阴凉通风、干燥处，相对湿度小于80，无腐蚀性气体的清洁的环境内，防止鼠、蟑螂、蚂蚁及其他昆虫接触。搬运时，应注意防止包装破损，发现问题应及时与本公司技术部或质量部联系，以妥善处理，不得擅自将有问题的产品用于临床。有效期限三年。 | 聚碳酸酯、硅橡胶、聚氨酯和 丙烯腈-丁二烯-苯乙烯共聚物
一次性使用输液器 | 中选 | 无增量资格 | 1.61 | 19类 | 微孔过滤输液器（含DEHP） | 一次性使用精密过滤输液器 带针————S2D2S | 国械注准20173140219 | 江西科伦医疗器械制造有限公司 | 江西科伦医疗器械制造有限公司 | 0.7*25TWLB 5.0μm | S2D2S | 微孔过滤输液器 | PVC | 防滴空 | 带针 | 导管长度（mm）：1500 | C1423012020000106922 | 0078827 | 06971293011360 | 本品以聚氯乙烯（PVC）、聚乙烯（PE）、丙烯腈-丁二烯-苯乙烯（ABS）、不锈钢（SUS304）、聚丙烯（PP）、天然橡胶（NR）为原材料，由保护套、瓶塞穿刺器、空气过滤器、止液夹、滴管、滴斗、管路、流量调节器、乳胶管、药液注射件、药液过滤器（介质孔径为2μm 、 3μm 、 5μm ）、外圆锥接头、外圆锥接头保护套或一次性使用静脉输液针组成。经环氧乙烷灭菌。 | 适用于医疗单位静脉重力滴注药液用。 | 三类 | 通风、干燥室内保存。有效期：两年。 | 滴斗和管路采用PVC材质
一次性使用输液器 | 中选 | 无增量资格 | 1.61 | 19类 | 微孔过滤输液器（含DEHP） | 一次性使用精密过滤输液器 带针————S2D2S | 国械注准20173140219 | 江西科伦医疗器械制造有限公司 | 江西科伦医疗器械制造有限公司 | 0.55*20RWLB 5.0μm | S2D2S | 微孔过滤输液器 | PVC | 防滴空 | 带针 | 导管长度（mm）：1500 | C1423012020000106922 | 0078338 | 06971293011346 | 本品以聚氯乙烯（PVC）、聚乙烯（PE）、丙烯腈-丁二烯-苯乙烯（ABS）、不锈钢（SUS304）、聚丙烯（PP）、天然橡胶（NR）为原材料，由保护套、瓶塞穿刺器、空气过滤器、止液夹、滴管、滴斗、管路、流量调节器、乳胶管、药液注射件、药液过滤器（介质孔径为2μm 、 3μm 、 5μm ）、外圆锥接头、外圆锥接头保护套或一次性使用静脉输液针组成。经环氧乙烷灭菌。 | 适用于医疗单位静脉重力滴注药液用。 | 三类 | 通风、干燥室内保存。有效期：两年。 | 滴斗和管路采用PVC材质
一次性使用输液器 | 中选 | 无增量资格 | 1.61 | 19类 | 微孔过滤输液器（含DEHP） | 一次性使用精密过滤输液器 带针————S2D2S | 国械注准20173140219 | 江西科伦医疗器械制造有限公司 | 江西科伦医疗器械制造有限公司 | 0.6*25TWLB 5.0μm | S2D2S | 微孔过滤输液器 | PVC | 防滴空 | 带针 | 导管长度（mm）：1500 | C1423012020000106922 | 0079849 | 06971293010813 | 本品以聚氯乙烯（PVC）、聚乙烯（PE）、丙烯腈-丁二烯-苯乙烯（ABS）、不锈钢（SUS304）、聚丙烯（PP）、天然橡胶（NR）为原材料，由保护套、瓶塞穿刺器、空气过滤器、止液夹、滴管、滴斗、管路、流量调节器、乳胶管、药液注射件、药液过滤器（介质孔径为2μm 、 3μm 、 5μm ）、外圆锥接头、外圆锥接头保护套或一次性使用静脉输液针组成。经环氧乙烷灭菌。 | 适用于医疗单位静脉重力滴注药液用。 | 三类 | 通风、干燥室内保存。有效期：两年。 | 滴斗和管路采用PVC材质
一次性使用静脉留置针 | 中选 | 有增量资格 | 5.94 | 5类 | 密闭式留置针（普通型，含无针接口式连接件） | 一次性使用静脉留置针 | 国械注准20153142171 | 广东爱迪医疗科技有限公司 | 广东爱迪医疗科技有限公司 | 24G | 无针Y型（二通型） | 密闭式留置针（非正压） | 不含DEHP | 普通型 | 含无针接口式连接件 | - | C1605011940100710778 | 0000063 | 06971102232177 | 本产品由导管组件、针管组件及不同功能的输液接头组成；其中导管组件的配件有：套管、铆钉、套管座、带接口套管座（直型）、隔离塞、蝴蝶翼（直型）、延长管、阻断装置、延长管接头、护套、端帽；针管组件配件有：穿刺针、针座、排气接头（直型）；输液接头的类型有：肝素帽、无针连接件、正压无针连接件。采用环氧乙烷灭菌，一次性使用。套针导管的套管、延长管采用聚氨酯制造。 | 该产品适用于外周静脉输液和血液样本的采集，留置时间不大于72小时。 | 三类 | 留置针应贮存在阴凉、通风、干燥的地方，防止与腐蚀性气体接触。注意防鼠、防虫、防止包装破损。温度：≤40℃。灭菌有效期为3年。过程中每三个月检查一次，禁止有问题的产品出厂。 | 医用聚氨酯
一次性使用静脉留置针 | 中选 | 有增量资格 | 5.94 | 5类 | 密闭式留置针（普通型，含无针接口式连接件） | 一次性使用静脉留置针 | 国械注准20153142171 | 广东爱迪医疗科技有限公司 | 广东爱迪医疗科技有限公司 | 26G | 无针Y型（二通型） | 密闭式留置针（非正压） | 不含DEHP | 普通型 | 含无针接口式连接件 | - | C1605011940100710778 | 0000148 | 06971102232085 | 本产品由导管组件、针管组件及不同功能的输液接头组成；其中导管组件的配件有：套管、铆钉、套管座、带接口套管座（直型）、隔离塞、蝴蝶翼（直型）、延长管、阻断装置、延长管接头、护套、端帽；针管组件配件有：穿刺针、针座、排气接头（直型）；输液接头的类型有：肝素帽、无针连接件、正压无针连接件。采用环氧乙烷灭菌，一次性使用。套针导管的套管、延长管采用聚氨酯制造。 | 该产品适用于外周静脉输液和血液样本的采集，留置时间不大于72小时。 | 三类 | 留置针应贮存在阴凉、通风、干燥的地方，防止与腐蚀性气体接触。注意防鼠、防虫、防止包装破损。温度：≤40℃。灭菌有效期为3年。过程中每三个月检查一次，禁止有问题的产品出厂。 | 医用聚氨酯
一次性使用输液器 | 中选 | 有增量资格 | 2.68 | 21类 | 微孔过滤避光输液器（不区分材质） | 一次性使用避光精密过滤输液器 带针 | 国械注准20173143185 | 浙江康泰医疗器械有限公司 | 浙江康泰医疗器械有限公司 | 配针规格：0.8mm | G00-5um | 微孔过滤避光输液器 | 非PVC | 自动排气、防滴空 | 带针 | 导管长度（mm）：2000 | C1423012020000110192 | 0000020 | 16971363736077 | 本产品有瓶塞穿刺器保护套、塑料穿刺针或塑钢穿刺针或组合钢针穿刺针、进气件、注射件（可选）、止水（可选）、管路、滴管、自动蓄液滴斗、避光罩、流量调节器、精密药液过滤膜（标称过滤孔径2um、3um、5um）、锁定式外圆锥接头、自排气止水件（可选）和输液针（可选）组成、环氧乙烷灭菌。一次性使用。 | 本产品避光范围为290nm-450nm,适用于光敏性药物维生素C注射液、注射用泮托拉唑钠、注射用头孢哌酮钠舒巴坦钠的输注，仅用于重力式输液. | 三类 | [贮存条件]：本产品应贮存在相对湿度不超过80&nbsp;％，无腐蚀性气体、阴凉、干燥、通风良好、清洁的环境内。[有&nbsp;效&nbsp;期]：24个月。 | TPE材质
一次性使用输液器 | 中选 | 有增量资格 | 2.68 | 21类 | 微孔过滤避光输液器（不区分材质） | 一次性使用避光精密过滤输液器 带针 | 国械注准20173143185 | 浙江康泰医疗器械有限公司 | 浙江康泰医疗器械有限公司 | 配针规格：0.55mm | G00-5um | 微孔过滤避光输液器 | 非PVC | 自动排气、防滴空 | 带针 | 导管长度（mm）：2000 | C1423012020000110192 | 0000025 | 16971363736046 | 本产品有瓶塞穿刺器保护套、塑料穿刺针或塑钢穿刺针或组合钢针穿刺针、进气件、注射件（可选）、止水（可选）、管路、滴管、自动蓄液滴斗、避光罩、流量调节器、精密药液过滤膜（标称过滤孔径2um、3um、5um）、锁定式外圆锥接头、自排气止水件（可选）和输液针（可选）组成、环氧乙烷灭菌。一次性使用。 | 本产品避光范围为290nm-450nm,适用于光敏性药物维生素C注射液、注射用泮托拉唑钠、注射用头孢哌酮钠舒巴坦钠的输注，仅用于重力式输液. | 三类 | [贮存条件]：本产品应贮存在相对湿度不超过80&nbsp;％，无腐蚀性气体、阴凉、干燥、通风良好、清洁的环境内。[有&nbsp;效&nbsp;期]：24个月。 | TPE材质
一次性使用输液器 | 中选 | 有增量资格 | 2.68 | 21类 | 微孔过滤避光输液器（不区分材质） | 一次性使用避光精密过滤输液器 带针 | 国械注准20173143185 | 浙江康泰医疗器械有限公司 | 浙江康泰医疗器械有限公司 | 配针规格：0.6mm | G00-5um | 微孔过滤避光输液器 | 非PVC | 自动排气、防滴空 | 带针 | 导管长度（mm）：2000 | C1423012020000110192 | 0000028 | 16971363736053 | 本产品有瓶塞穿刺器保护套、塑料穿刺针或塑钢穿刺针或组合钢针穿刺针、进气件、注射件（可选）、止水（可选）、管路、滴管、自动蓄液滴斗、避光罩、流量调节器、精密药液过滤膜（标称过滤孔径2um、3um、5um）、锁定式外圆锥接头、自排气止水件（可选）和输液针（可选）组成、环氧乙烷灭菌。一次性使用。 | 本产品避光范围为290nm-450nm,适用于光敏性药物维生素C注射液、注射用泮托拉唑钠、注射用头孢哌酮钠舒巴坦钠的输注，仅用于重力式输液. | 三类 | [贮存条件]：本产品应贮存在相对湿度不超过80&nbsp;％，无腐蚀性气体、阴凉、干燥、通风良好、清洁的环境内。[有&nbsp;效&nbsp;期]：24个月。 | TPE材质
一次性使用输液器 | 中选 | 有增量资格 | 2.68 | 21类 | 微孔过滤避光输液器（不区分材质） | 一次性使用避光精密过滤输液器 带针 | 国械注准20173143185 | 浙江康泰医疗器械有限公司 | 浙江康泰医疗器械有限公司 | 配针规格：0.7mm | G00-5um | 微孔过滤避光输液器 | 非PVC | 自动排气、防滴空 | 带针 | 导管长度（mm）：2000 | C1423012020000110192 | 0000063 | 16971363736060 | 本产品有瓶塞穿刺器保护套、塑料穿刺针或塑钢穿刺针或组合钢针穿刺针、进气件、注射件（可选）、止水（可选）、管路、滴管、自动蓄液滴斗、避光罩、流量调节器、精密药液过滤膜（标称过滤孔径2um、3um、5um）、锁定式外圆锥接头、自排气止水件（可选）和输液针（可选）组成、环氧乙烷灭菌。一次性使用。 | 本产品避光范围为290nm-450nm,适用于光敏性药物维生素C注射液、注射用泮托拉唑钠、注射用头孢哌酮钠舒巴坦钠的输注，仅用于重力式输液. | 三类 | [贮存条件]：本产品应贮存在相对湿度不超过80&nbsp;％，无腐蚀性气体、阴凉、干燥、通风良好、清洁的环境内。[有&nbsp;效&nbsp;期]：24个月。 | TPE材质
一次性使用静脉留置针 | 中选 | 有增量资格 | 5.94 | 5类 | 密闭式留置针（普通型，含无针接口式连接件） | 一次性使用静脉留置针 | 国械注准20153142171 | 广东爱迪医疗科技有限公司 | 广东爱迪医疗科技有限公司 | 18G | 无针Y型（肝素帽） | 密闭式留置针（非正压） | 不含DEHP | 普通型 | 含无针接口式连接件 | - | C1605011940100710778 | 0000075 | 06971102232382 | 本产品由导管组件、针管组件及不同功能的输液接头组成；其中导管组件的配件有：套管、铆钉、套管座、带接口套管座（直型）、隔离塞、蝴蝶翼（直型）、延长管、阻断装置、延长管接头、护套、端帽；针管组件配件有：穿刺针、针座、排气接头（直型）；输液接头的类型有：肝素帽、无针连接件、正压无针连接件。采用环氧乙烷灭菌，一次性使用。套针导管的套管、延长管采用聚氨酯制造。 | 该产品适用于外周静脉输液和血液样本的采集，留置时间不大于72小时。 | 三类 | 留置针应贮存在阴凉、通风、干燥的地方，防止与腐蚀性气体接触。注意防鼠、防虫、防止包装破损。温度：≤40℃。灭菌有效期为3年。过程中每三个月检查一次，禁止有问题的产品出厂。 | 医用聚氨酯
一次性使用静脉留置针 | 中选 | 有增量资格 | 5.94 | 5类 | 密闭式留置针（普通型，含无针接口式连接件） | 一次性使用静脉留置针 | 国械注准20153142171 | 广东爱迪医疗科技有限公司 | 广东爱迪医疗科技有限公司 | 20G | 无针Y型（肝素帽） | 密闭式留置针（非正压） | 不含DEHP | 普通型 | 含无针接口式连接件 | - | C1605011940100710778 | 0000093 | 06971102232290 | 本产品由导管组件、针管组件及不同功能的输液接头组成；其中导管组件的配件有：套管、铆钉、套管座、带接口套管座（直型）、隔离塞、蝴蝶翼（直型）、延长管、阻断装置、延长管接头、护套、端帽；针管组件配件有：穿刺针、针座、排气接头（直型）；输液接头的类型有：肝素帽、无针连接件、正压无针连接件。采用环氧乙烷灭菌，一次性使用。套针导管的套管、延长管采用聚氨酯制造。 | 该产品适用于外周静脉输液和血液样本的采集，留置时间不大于72小时。 | 三类 | 留置针应贮存在阴凉、通风、干燥的地方，防止与腐蚀性气体接触。注意防鼠、防虫、防止包装破损。温度：≤40℃。灭菌有效期为3年。过程中每三个月检查一次，禁止有问题的产品出厂。 | 医用聚氨酯
一次性使用输液器 | 中选 | 有增量资格 | 2.15 | 20类 | 微孔过滤输液器（不含DEHP） | 一次性使用精密过滤输液器 带针 | 国械注准20183660136 | 江西科伦医疗器械制造有限公司 | 江西科伦医疗器械制造有限公司 | 0.7*25TWLB 5.0μm | S2D2S | 微孔过滤输液器 | PVC非DEHP | 防滴空 | 带针 | 导管长度（mm）：1500 | C1423012020000106922 | 0111952 | 06971293011117 | 本产品由穿刺器保护套、穿刺器、止液夹、两通、三通、空气过滤器、滴管、滴斗、管路、流量调节器、药液过滤器（药液过滤介质标称孔径为2.0μm、3.0μm、5.0μm）、外圆锥接头、保护帽、注射件和一次性使用静脉输液针组成，经环氧乙烷灭菌，聚氯乙烯粒料增塑剂为偏苯三酸三异辛酯增塑剂（TOTM）。 | 本产品供医疗单位静脉重力滴注药液用。 | 三类 | 产品应贮存在相对湿度不超过80%，无腐蚀性气体和通风良好的室内。有效期：两年。 | 滴斗和管路采用TOTM材质
一次性使用输液器 | 中选 | 有增量资格 | 2.15 | 20类 | 微孔过滤输液器（不含DEHP） | 一次性使用精密过滤输液器 带针 | 国械注准20183660136 | 江西科伦医疗器械制造有限公司 | 江西科伦医疗器械制造有限公司 | 0.55*20RWLB 5.0μm | S2D2S | 微孔过滤输液器 | PVC非DEHP | 防滴空 | 带针 | 导管长度（mm）：1500 | C1423012020000106922 | 0111841 | 06971293014088 | 本产品由穿刺器保护套、穿刺器、止液夹、两通、三通、空气过滤器、滴管、滴斗、管路、流量调节器、药液过滤器（药液过滤介质标称孔径为2.0μm、3.0μm、5.0μm）、外圆锥接头、保护帽、注射件和一次性使用静脉输液针组成，经环氧乙烷灭菌，聚氯乙烯粒料增塑剂为偏苯三酸三异辛酯增塑剂（TOTM）。 | 本产品供医疗单位静脉重力滴注药液用。 | 三类 | 产品应贮存在相对湿度不超过80%，无腐蚀性气体和通风良好的室内。有效期：两年。 | 滴斗和管路采用TOTM材质
一次性使用输液器 | 中选 | 有增量资格 | 2.15 | 20类 | 微孔过滤输液器（不含DEHP） | 一次性使用精密过滤输液器 带针 | 国械注准20183660136 | 江西科伦医疗器械制造有限公司 | 江西科伦医疗器械制造有限公司 | 0.6*25TWLB 5.0μm | S2D2S | 微孔过滤输液器 | PVC非DEHP | 防滴空 | 带针 | 导管长度（mm）：1500 | C1423012020000106922 | 0110728 | 06971293011124 | 本产品由穿刺器保护套、穿刺器、止液夹、两通、三通、空气过滤器、滴管、滴斗、管路、流量调节器、药液过滤器（药液过滤介质标称孔径为2.0μm、3.0μm、5.0μm）、外圆锥接头、保护帽、注射件和一次性使用静脉输液针组成，经环氧乙烷灭菌，聚氯乙烯粒料增塑剂为偏苯三酸三异辛酯增塑剂（TOTM）。 | 本产品供医疗单位静脉重力滴注药液用。 | 三类 | 产品应贮存在相对湿度不超过80%，无腐蚀性气体和通风良好的室内。有效期：两年。 | 滴斗和管路采用TOTM材质
一次性使用静脉留置针 | 中选 | 有增量资格 | 5.94 | 5类 | 密闭式留置针（普通型，含无针接口式连接件） | 一次性使用静脉留置针 | 国械注准20153142171 | 广东爱迪医疗科技有限公司 | 广东爱迪医疗科技有限公司 | 22G | 无针Y型（肝素帽） | 密闭式留置针（非正压） | 不含DEHP | 普通型 | 含无针接口式连接件 | - | C1605011940100710778 | 0000162 | 06971102232207 | 本产品由导管组件、针管组件及不同功能的输液接头组成；其中导管组件的配件有：套管、铆钉、套管座、带接口套管座（直型）、隔离塞、蝴蝶翼（直型）、延长管、阻断装置、延长管接头、护套、端帽；针管组件配件有：穿刺针、针座、排气接头（直型）；输液接头的类型有：肝素帽、无针连接件、正压无针连接件。采用环氧乙烷灭菌，一次性使用。套针导管的套管、延长管采用聚氨酯制造。 | 该产品适用于外周静脉输液和血液样本的采集，留置时间不大于72小时。 | 三类 | 留置针应贮存在阴凉、通风、干燥的地方，防止与腐蚀性气体接触。注意防鼠、防虫、防止包装破损。温度：≤40℃。灭菌有效期为3年。过程中每三个月检查一次，禁止有问题的产品出厂。 | 医用聚氨酯
一次性使用静脉留置针 | 中选 | 有增量资格 | 5.94 | 5类 | 密闭式留置针（普通型，含无针接口式连接件） | 一次性使用静脉留置针 | 国械注准20153142171 | 广东爱迪医疗科技有限公司 | 广东爱迪医疗科技有限公司 | 24G | 无针Y型（肝素帽） | 密闭式留置针（非正压） | 不含DEHP | 普通型 | 含无针接口式连接件 | - | C1605011940100710778 | 0000085 | 06971102232115 | 本产品由导管组件、针管组件及不同功能的输液接头组成；其中导管组件的配件有：套管、铆钉、套管座、带接口套管座（直型）、隔离塞、蝴蝶翼（直型）、延长管、阻断装置、延长管接头、护套、端帽；针管组件配件有：穿刺针、针座、排气接头（直型）；输液接头的类型有：肝素帽、无针连接件、正压无针连接件。采用环氧乙烷灭菌，一次性使用。套针导管的套管、延长管采用聚氨酯制造。 | 该产品适用于外周静脉输液和血液样本的采集，留置时间不大于72小时。 | 三类 | 留置针应贮存在阴凉、通风、干燥的地方，防止与腐蚀性气体接触。注意防鼠、防虫、防止包装破损。温度：≤40℃。灭菌有效期为3年。过程中每三个月检查一次，禁止有问题的产品出厂。 | 医用聚氨酯
一次性使用真空采血管 | 中选 | 有增量资格 | 0.78 | 7类 | 血清管（橘红色/红色头盖） | 一次性使用真空采血管 | 国械注进20222220033 | 格瑞纳生物技术有限公司 Greiner Bio-One GmbH | 北京格瑞纳健峰生物技术有限公司 | 6ml 促凝剂 红色盖，直拔 | 血清管 | 血清管（橘红色/红色头盖） | 含促凝剂 | 灭菌 | 塑料 | 规格（ml）：6ml | C1423022030000906971 | 0000005 | 29120049207088 | 产品由管体（PET），头盖（PE-HD），胶塞（橡胶溴化丁基橡胶），标签（纸或透明塑料），添加剂包括EDTA K2 ，EDTA K3，肝素锂，促凝剂，附加物为分离胶组成。伽马射线灭菌，一次性使用。 | 本产品与针持器和一次性采血针配套使用，用于人体静脉血的采集、运输、存储进行临床检验。 | 二类 | 存储温度为4-25℃（40-70℉）；有效期12个月； | PET
一次性使用真空采血管 | 中选 | 有增量资格 | 0.78 | 7类 | 血清管（橘红色/红色头盖） | 一次性使用真空采血管 | 国械注进20222220033 | 格瑞纳生物技术有限公司 Greiner Bio-One GmbH | 北京格瑞纳健峰生物技术有限公司 | 4ml 促凝剂 红色盖，直拔 | 血清管 | 血清管（橘红色/红色头盖） | 含促凝剂 | 灭菌 | 塑料 | 规格（ml）：4ml | C1423022030000906971 | 0000004 | 29120049207071 | 产品由管体（PET），头盖（PE-HD），胶塞（橡胶溴化丁基橡胶），标签（纸或透明塑料），添加剂包括EDTA K2 ，EDTA K3，肝素锂，促凝剂，附加物为分离胶组成。伽马射线灭菌，一次性使用。 | 本产品与针持器和一次性采血针配套使用，用于人体静脉血的采集、运输、存储进行临床检验。 | 二类 | 存储温度为4-25℃（40-70℉）；有效期12个月； | PET
一次性使用真空采血管 | 中选 | 有增量资格 | 0.81 | 10类 | 分离胶促凝管（黄色头盖） | 一次性使用真空采血管 | 国械注进20222220033 | 格瑞纳生物技术有限公司 Greiner Bio-One GmbH | 北京格瑞纳健峰生物技术有限公司 | 4ml 促凝剂/分离胶 深黄色盖，直拔 | 血清管 | 分离胶促凝管（黄色头盖） | - | 灭菌 | 塑料 | 规格（ml）：4ml | C1423022030000606971 | 0000033 | 29120049207095 | 产品由管体（PET），头盖（PE-HD），胶塞（橡胶溴化丁基橡胶），标签（纸或透明塑料），添加剂包括EDTA K2 ，EDTA K3，肝素锂，促凝剂，附加物为分离胶组成。伽马射线灭菌，一次性使用。 | 本产品与针持器和一次性采血针配套使用，用于人体静脉血的采集、运输、存储进行临床检验。 | 二类 | 存储温度为4-25℃（40-70℉）；有效期12个月； | PET
一次性使用真空采血管 | 中选 | 有增量资格 | 0.81 | 10类 | 分离胶促凝管（黄色头盖） | 一次性使用真空采血管 | 国械注进20222220033 | 格瑞纳生物技术有限公司 Greiner Bio-One GmbH | 北京格瑞纳健峰生物技术有限公司 | 5ml 促凝剂/分离胶 深黄色盖，直拔 | 血清管 | 分离胶促凝管（黄色头盖） | - | 灭菌 | 塑料 | 规格（ml）：5ml | C1423022030000606971 | 0000034 | 29120049207101 | 产品由管体（PET），头盖（PE-HD），胶塞（橡胶溴化丁基橡胶），标签（纸或透明塑料），添加剂包括EDTA K2 ，EDTA K3，肝素锂，促凝剂，附加物为分离胶组成。伽马射线灭菌，一次性使用。 | 本产品与针持器和一次性采血针配套使用，用于人体静脉血的采集、运输、存储进行临床检验。 | 二类 | 存储温度为4-25℃（40-70℉）；有效期12个月； | PET
一次性使用真空采血管 | 中选 | 有增量资格 | 0.81 | 11类 | 肝素抗凝管（绿色头盖） | 一次性使用真空采血管 | 国械注进20222220033 | 格瑞纳生物技术有限公司 Greiner Bio-One GmbH | 北京格瑞纳健峰生物技术有限公司 | 6ml 肝素锂 绿色盖，直拔 | 肝素管 | 肝素抗凝管（绿色头盖） | - | 灭菌 | 塑料 | 规格（ml）：6ml | C1423022030000706971 | 0000198 | 29120049207125 | 产品由管体（PET），头盖（PE-HD），胶塞（橡胶溴化丁基橡胶），标签（纸或透明塑料），添加剂包括EDTA K2 ，EDTA K3，肝素锂，促凝剂，附加物为分离胶组成。伽马射线灭菌，一次性使用。 | 本产品与针持器和一次性采血针配套使用，用于人体静脉血的采集、运输、存储进行临床检验。 | 二类 | 存储温度为4-25℃（40-70℉）；有效期12个月； | PET
一次性使用真空采血管 | 中选 | 有增量资格 | 0.81 | 11类 | 肝素抗凝管（绿色头盖） | 一次性使用真空采血管 | 国械注进20222220033 | 格瑞纳生物技术有限公司 Greiner Bio-One GmbH | 北京格瑞纳健峰生物技术有限公司 | 4ml 肝素锂 绿色盖，直拔 | 肝素管 | 肝素抗凝管（绿色头盖） | - | 灭菌 | 塑料 | 规格（ml）：4ml | C1423022030000706971 | 0000197 | 29120049207118 | 产品由管体（PET），头盖（PE-HD），胶塞（橡胶溴化丁基橡胶），标签（纸或透明塑料），添加剂包括EDTA K2 ，EDTA K3，肝素锂，促凝剂，附加物为分离胶组成。伽马射线灭菌，一次性使用。 | 本产品与针持器和一次性采血针配套使用，用于人体静脉血的采集、运输、存储进行临床检验。 | 二类 | 存储温度为4-25℃（40-70℉）；有效期12个月； | PET
一次性使用真空采血管 | 中选 | 有增量资格 | 0.86 | 14类 | 分离胶肝素抗凝管（浅绿色/绿色头盖） | 一次性使用真空采血管 | 国械注进20222220033 | 格瑞纳生物技术有限公司 Greiner Bio-One GmbH | 北京格瑞纳健峰生物技术有限公司 | 4ml 肝素锂/分离胶 浅绿色盖，直拔 | 肝素管 | 分离胶肝素抗凝管（浅绿色/绿色头盖） | - | 灭菌 | 塑料 | 规格（ml）：4ml | C1423022030000806971 | 0000009 | 29120049207132 | 产品由管体（PET），头盖（PE-HD），胶塞（橡胶溴化丁基橡胶），标签（纸或透明塑料），添加剂包括EDTA K2 ，EDTA K3，肝素锂，促凝剂，附加物为分离胶组成。伽马射线灭菌，一次性使用。 | 本产品与针持器和一次性采血针配套使用，用于人体静脉血的采集、运输、存储进行临床检验。 | 二类 | 存储温度为4-25℃（40-70℉）；有效期12个月； | PET
一次性使用静脉留置针 | 中选 | 有增量资格 | 5.94 | 5类 | 密闭式留置针（普通型，含无针接口式连接件） | 一次性使用静脉留置针 | 国械注准20153142171 | 广东爱迪医疗科技有限公司 | 广东爱迪医疗科技有限公司 | 26G | 无针Y型（肝素帽） | 密闭式留置针（非正压） | 不含DEHP | 普通型 | 含无针接口式连接件 | - | C1605011940100710778 | 0000126 | 06971102232023 | 本产品由导管组件、针管组件及不同功能的输液接头组成；其中导管组件的配件有：套管、铆钉、套管座、带接口套管座（直型）、隔离塞、蝴蝶翼（直型）、延长管、阻断装置、延长管接头、护套、端帽；针管组件配件有：穿刺针、针座、排气接头（直型）；输液接头的类型有：肝素帽、无针连接件、正压无针连接件。采用环氧乙烷灭菌，一次性使用。套针导管的套管、延长管采用聚氨酯制造。 | 该产品适用于外周静脉输液和血液样本的采集，留置时间不大于72小时。 | 三类 | 留置针应贮存在阴凉、通风、干燥的地方，防止与腐蚀性气体接触。注意防鼠、防虫、防止包装破损。温度：≤40℃。灭菌有效期为3年。过程中每三个月检查一次，禁止有问题的产品出厂。 | 医用聚氨酯
一次性使用真空采血管 | 中选 | 有增量资格 | 0.41 | 7类 | 血清管（橘红色/红色头盖） | 一次性使用真空采血管 | 鲁械注准20152220415 | 山东安得医疗用品股份有限公司 | 山东安得医疗用品股份有限公司 | 普通型，5ml | 胶塞密封式 | 血清管（橘红色/红色头盖） | 不含促凝剂 | 非灭菌 | 塑料 | 规格（ml）：5ml | C1423022030001011561 | 0000004 | 56941512146659 | 本产品主要由试管、保护帽、密封胶塞或密封膜以及血液抗凝剂或血液促凝剂或/和血清分离胶等构成。 | 适用于临床检验采集血液标本。该采血管通过与采血针等采血器械连接配合使用，采集和贮存静脉血并供医疗单位作生化学检测、免疫学检测、一般血液检测等临床检测所用。 | 二类 | 贮存条件：1.本产品应贮存在无腐蚀性气体、通风良好、清洁的环境中。2.宜用厢式货车运输，且运输过程应按包装标识要求做好产品防护。 有效期：一年 | PET
一次性使用真空采血管 | 中选 | 有增量资格 | 0.41 | 7类 | 血清管（橘红色/红色头盖） | 一次性使用真空采血管 | 鲁械注准20152220415 | 山东安得医疗用品股份有限公司 | 山东安得医疗用品股份有限公司 | 普通型，4ml | 胶塞密封式 | 血清管（橘红色/红色头盖） | 不含促凝剂 | 非灭菌 | 塑料 | 规格（ml）：4ml | C1423022030001011561 | 0000003 | 00000000000000 | 本产品主要由试管、保护帽、密封胶塞或密封膜以及血液抗凝剂或血液促凝剂或/和血清分离胶等构成。 | 适用于临床检验采集血液标本。该采血管通过与采血针等采血器械连接配合使用，采集和贮存静脉血并供医疗单位作生化学检测、免疫学检测、一般血液检测等临床检测所用。 | 二类 | 贮存条件：1.本产品应贮存在无腐蚀性气体、通风良好、清洁的环境中。2.宜用厢式货车运输，且运输过程应按包装标识要求做好产品防护。 有效期：一年 | PET
一次性使用真空采血管 | 中选 | 有增量资格 | 0.81 | 9类 | EDTA抗凝管（紫色头盖） | 一次性使用真空采血管 | 国械注进20222220033 | 格瑞纳生物技术有限公司 Greiner Bio-One GmbH | 北京格瑞纳健峰生物技术有限公司 | 3ml EDTA K3 淡紫色盖，直拔 | EDTA K3 采血管 | EDTA抗凝管（紫色头盖） | - | 灭菌 | 塑料 | 规格（ml）：3ml | C1423022030000706971 | 0000202 | 29120049207170 | 产品由管体（PET），头盖（PE-HD），胶塞（橡胶溴化丁基橡胶），标签（纸或透明塑料），添加剂包括EDTA K2 ，EDTA K3，肝素锂，促凝剂，附加物为分离胶组成。伽马射线灭菌，一次性使用。 | 本产品与针持器和一次性采血针配套使用，用于人体静脉血的采集、运输、存储进行临床检验。 | 二类 | 存储温度为4-25℃（40-70℉）；有效期12个月； | PET
一次性使用真空采血管 | 中选 | 有增量资格 | 0.81 | 9类 | EDTA抗凝管（紫色头盖） | 一次性使用真空采血管 | 国械注进20222220033 | 格瑞纳生物技术有限公司 Greiner Bio-One GmbH | 北京格瑞纳健峰生物技术有限公司 | 3ml EDTA K2 淡紫色盖，直拔 | EDTA K2 采血管 | EDTA抗凝管（紫色头盖） | - | 灭菌 | 塑料 | 规格（ml）：3ml | C1423022030000706971 | 0000200 | 29120049207156 | 产品由管体（PET），头盖（PE-HD），胶塞（橡胶溴化丁基橡胶），标签（纸或透明塑料），添加剂包括EDTA K2 ，EDTA K3，肝素锂，促凝剂，附加物为分离胶组成。伽马射线灭菌，一次性使用。 | 本产品与针持器和一次性采血针配套使用，用于人体静脉血的采集、运输、存储进行临床检验。 | 二类 | 存储温度为4-25℃（40-70℉）；有效期12个月； | PET
一次性使用真空采血管 | 中选 | 有增量资格 | 0.81 | 9类 | EDTA抗凝管（紫色头盖） | 一次性使用真空采血管 | 国械注进20222220033 | 格瑞纳生物技术有限公司 Greiner Bio-One GmbH | 北京格瑞纳健峰生物技术有限公司 | 2ml EDTA K2 淡紫色盖，直拔 | EDTA K2 采血管 | EDTA抗凝管（紫色头盖） | - | 灭菌 | 塑料 | 规格（ml）：2ml | C1423022030000706971 | 0000199 | 29120049207149 | 产品由管体（PET），头盖（PE-HD），胶塞（橡胶溴化丁基橡胶），标签（纸或透明塑料），添加剂包括EDTA K2 ，EDTA K3，肝素锂，促凝剂，附加物为分离胶组成。伽马射线灭菌，一次性使用。 | 本产品与针持器和一次性采血针配套使用，用于人体静脉血的采集、运输、存储进行临床检验。 | 二类 | 存储温度为4-25℃（40-70℉）；有效期12个月； | PET
一次性使用真空采血管 | 中选 | 有增量资格 | 0.81 | 9类 | EDTA抗凝管（紫色头盖） | 一次性使用真空采血管 | 国械注进20222220033 | 格瑞纳生物技术有限公司 Greiner Bio-One GmbH | 北京格瑞纳健峰生物技术有限公司 | 2ml EDTA K3 淡紫色盖，直拔 | EDTA K3 采血管 | EDTA抗凝管（紫色头盖） | - | 灭菌 | 塑料 | 规格（ml）：2ml | C1423022030000706971 | 0000201 | 29120049207163 | 产品由管体（PET），头盖（PE-HD），胶塞（橡胶溴化丁基橡胶），标签（纸或透明塑料），添加剂包括EDTA K2 ，EDTA K3，肝素锂，促凝剂，附加物为分离胶组成。伽马射线灭菌，一次性使用。 | 本产品与针持器和一次性采血针配套使用，用于人体静脉血的采集、运输、存储进行临床检验。 | 二类 | 存储温度为4-25℃（40-70℉）；有效期12个月； | PET
一次性使用输液器 | 中选 | 有增量资格 | 7 | 20类 | 微孔过滤输液器（不含DEHP） | 一次性使用精密过滤输液器 | 国械注准20213140961 | 贝朗医疗（山东）有限公司 | 贝朗医疗（山东）有限公司 | 带防水膜和空气隔膜，PUR型，管路长度180cm | 4063002CNL | 微孔过滤输液器 | 非PVC | 自动排气、防滴空 | 不带针 | 导管长度（mm）：1800 | C1423012020000117005 | 0000001 | 04046964895302 | 由瓶塞穿刺器、滴斗、管路、流量调节器、外鲁尔锁定接头和保护套组成，带防水膜和空气隔膜。防水膜可以使输液器自动排气并防止液体渗漏，空气隔膜可以阻止空气进入输液管。药液过滤器标称孔径为5 μm。管路采用聚氨酯PUR材质制成。瓶塞穿刺器由聚苯乙烯（PS）制成，滴斗由硼硅酸盐、聚丙烯（PP）、高冲击强度聚苯乙烯（PS-HI）、苯乙烯-丁二烯塑料（SBC/SBS）和聚砜膜（PSU）材料的组件组成，流量调节器由高冲击强度聚苯乙烯制成，外鲁尔锁定接头由甲基丙烯酸甲酯-丙烯腈-丁二烯-苯乙烯（MABS）制成，保护套由低密度聚乙烯制成，防水膜由丙烯酸共聚物+聚酰胺（AVC/PA）制成。产品采用环氧乙烷灭菌，一次性使用，无菌提供。 | 用于重力输注。 | 三类 | 本品应贮存在无腐蚀性气体、干燥、室温、通风良好、清洁的环境内；在运输时应防止阳光直晒和雨雪浸淋。5年 | PS,SBC/SBS，PSU/PVP，PUR, MABS, PE, PP，AVC/PA
一次性使用静脉留置针 | 中选 | 有增量资格 | 4.68 | 4类 | 密闭式留置针（防针刺型，不含无针接口式连接件） | 一次性使用静脉留置针 | 国械注准20163141803 | 浙江康泰医疗器械有限公司 | 浙江康泰医疗器械有限公司 | 导管规格:20G | IV.C-2111A | 密闭式留置针（非正压） | 不含DEHP | 防针刺型 | 不含无针接口式连接件 | - | C1605011940200110192 | 0000321 | 46971363737426 | 本产品由针管组件、隔离塞、导管组件(包括TPE延长管）、保护套、止流夹、防针刺装置（可选）、输注接头（内圆锥接头/肝素帽/无针接头）、小盖帽构成。一次性使用。环氧乙烷灭菌。 | 供插入人体的外周血管静脉系统连续输液用。单个产品使用期限不超过72小时。 | 三类 | 本产品应贮存在相对湿度不超过80 ％，无腐蚀性气体、阴凉、干燥、通风良好、清洁的环境内。 | TPE材质
一次性使用静脉留置针 | 中选 | 有增量资格 | 4.68 | 4类 | 密闭式留置针（防针刺型，不含无针接口式连接件） | 一次性使用静脉留置针 | 国械注准20163141803 | 浙江康泰医疗器械有限公司 | 浙江康泰医疗器械有限公司 | 导管规格:24G | IV.C-2111A | 密闭式留置针（非正压） | 不含DEHP | 防针刺型 | 不含无针接口式连接件 | - | C1605011940200110192 | 0000314 | 46971363737389 | 本产品由针管组件、隔离塞、导管组件(包括TPE延长管）、保护套、止流夹、防针刺装置（可选）、输注接头（内圆锥接头/肝素帽/无针接头）、小盖帽构成。一次性使用。环氧乙烷灭菌。 | 供插入人体的外周血管静脉系统连续输液用。单个产品使用期限不超过72小时。 | 三类 | 本产品应贮存在相对湿度不超过80 ％，无腐蚀性气体、阴凉、干燥、通风良好、清洁的环境内。 | TPE材质
一次性使用静脉留置针 | 中选 | 有增量资格 | 4.68 | 4类 | 密闭式留置针（防针刺型，不含无针接口式连接件） | 一次性使用静脉留置针 | 国械注准20163141803 | 浙江康泰医疗器械有限公司 | 浙江康泰医疗器械有限公司 | 导管规格:26G | IV.C-2111A | 密闭式留置针（非正压） | 不含DEHP | 防针刺型 | 不含无针接口式连接件 | - | C1605011940200110192 | 0000325 | 46971363737372 | 本产品由针管组件、隔离塞、导管组件(包括TPE延长管）、保护套、止流夹、防针刺装置（可选）、输注接头（内圆锥接头/肝素帽/无针接头）、小盖帽构成。一次性使用。环氧乙烷灭菌。 | 供插入人体的外周血管静脉系统连续输液用。单个产品使用期限不超过72小时。 | 三类 | 本产品应贮存在相对湿度不超过80 ％，无腐蚀性气体、阴凉、干燥、通风良好、清洁的环境内。 | TPE材质
一次性使用静脉留置针 | 中选 | 有增量资格 | 4.68 | 4类 | 密闭式留置针（防针刺型，不含无针接口式连接件） | 一次性使用静脉留置针 | 国械注准20163141803 | 浙江康泰医疗器械有限公司 | 浙江康泰医疗器械有限公司 | 导管规格:22G | IV.C-2111A | 密闭式留置针（非正压） | 不含DEHP | 防针刺型 | 不含无针接口式连接件 | - | C1605011940200110192 | 0000320 | 46971363737402 | 本产品由针管组件、隔离塞、导管组件(包括TPE延长管）、保护套、止流夹、防针刺装置（可选）、输注接头（内圆锥接头/肝素帽/无针接头）、小盖帽构成。一次性使用。环氧乙烷灭菌。 | 供插入人体的外周血管静脉系统连续输液用。单个产品使用期限不超过72小时。 | 三类 | 本产品应贮存在相对湿度不超过80 ％，无腐蚀性气体、阴凉、干燥、通风良好、清洁的环境内。 | TPE材质
一次性使用静脉留置针 | 中选 | 有增量资格 | 4.68 | 4类 | 密闭式留置针（防针刺型，不含无针接口式连接件） | 一次性使用静脉留置针 | 国械注准20163141803 | 浙江康泰医疗器械有限公司 | 浙江康泰医疗器械有限公司 | 导管规格:18G | IV.C-2111A | 密闭式留置针（非正压） | 不含DEHP | 防针刺型 | 不含无针接口式连接件 | - | C1605011940200110192 | 0000326 | 46971363737440 | 本产品由针管组件、隔离塞、导管组件(包括TPE延长管）、保护套、止流夹、防针刺装置（可选）、输注接头（内圆锥接头/肝素帽/无针接头）、小盖帽构成。一次性使用。环氧乙烷灭菌。 | 供插入人体的外周血管静脉系统连续输液用。单个产品使用期限不超过72小时。 | 三类 | 本产品应贮存在相对湿度不超过80 ％，无腐蚀性气体、阴凉、干燥、通风良好、清洁的环境内。 | TPE材质
一次性使用真空采血管 | 中选 | 有增量资格 | 0.35 | 7类 | 血清管（橘红色/红色头盖） | 一次性使用真空贮血管 | 赣械注准20162220328 | 江西洪达医疗器械集团有限公司 | 江西洪达医疗器械集团有限公司 | 3mL | 无抗凝剂(玻璃试管) | 血清管（橘红色/红色头盖） | 不含促凝剂 | 灭菌 | 玻璃 | 规格（ml）：3ml | C1423022030001001754 | 0000104 | 16920756717315 | 一次性使用真空贮血管由试管（玻璃试管、塑料试管）、胶塞、盖帽（若有）、标签、添加剂（抗凝剂或促凝剂）及附加物（分离胶）组成，试管内预设真空，胶塞为丁基橡胶。经辐射灭菌，产品无菌。 | 配套一次性使用静脉采血针使用，采集静脉血样进行临床检验 | 二类 | 储存条件：本产品应贮存在干燥，环境温度为4℃-25℃，无腐蚀性气体和通风良好的室内。有效期：二年 | 玻璃试管
一次性使用真空采血管 | 中选 | 有增量资格 | 0.35 | 7类 | 血清管（橘红色/红色头盖） | 一次性使用真空贮血管 | 赣械注准20162220328 | 江西洪达医疗器械集团有限公司 | 江西洪达医疗器械集团有限公司 | 5mL | 无抗凝剂(玻璃试管) | 血清管（橘红色/红色头盖） | 不含促凝剂 | 灭菌 | 玻璃 | 规格（ml）：5ml | C1423022030001001754 | 0000126 | 16920756717322 | 一次性使用真空贮血管由试管（玻璃试管、塑料试管）、胶塞、盖帽（若有）、标签、添加剂（抗凝剂或促凝剂）及附加物（分离胶）组成，试管内预设真空，胶塞为丁基橡胶。经辐射灭菌，产品无菌。 | 配套一次性使用静脉采血针使用，采集静脉血样进行临床检验 | 二类 | 储存条件：本产品应贮存在干燥，环境温度为4℃-25℃，无腐蚀性气体和通风良好的室内。有效期：二年 | 玻璃试管
一次性使用输液器 | 中选 | 有增量资格 | 7 | 20类 | 微孔过滤输液器（不含DEHP） | 一次性使用精密过滤输液器 | 国械注准20223140237 | 贝朗医疗（山东）有限公司 | 贝朗医疗（山东）有限公司 | SafeSet P 一次性使用精密过滤输液器(带防水膜和空气隔膜)，压力/重力，180cm | 4063000AL | 微孔过滤输液器 | PVC非DEHP | 自动排气、防滴空 | 不带针 | 导管长度（mm）：1800 | C1423012020000117005 | 0000006 | 04046964895241 | 产品由瓶塞穿刺器、滴斗、管路、流量调节器、外鲁尔锁定接头盒保护套组成，带防水膜和空气隔膜。型号4063001CNL还带有防回流阀，可在重力和压力并行输液时防止液体回流；型号4063004SFCNL和4063004CNL还分别带有无针连接件-赛福乐型和无针连接件-凯赛特型，可经无针接口给药；型号4063005CNL还带有注射件，可经注射件给药；型号4063006CNL还带有三通，可经三通装置给药。防水膜可以使输液器自动排气防止液体渗漏，空气隔膜可以组织空气进入输液管。过滤器标孔径为5 µm。本品PVC管路所含增塑剂为DEHT。产品经环氧乙烷灭菌，无菌无热原。 | 用于压力或重力输注。 | 三类 | 产品应贮存于原包装中，室内干燥环境下室温保存，避 免阳光直接照射。5年 | PS, PVC, MABS, PE, PP
一次性使用真空采血管 | 中选 | 有增量资格 | 0.35 | 7类 | 血清管（橘红色/红色头盖） | 一次性使用真空贮血管 | 赣械注准20162220328 | 江西洪达医疗器械集团有限公司 | 江西洪达医疗器械集团有限公司 | 3mL | 促凝剂(玻璃试管) | 血清管（橘红色/红色头盖） | 含促凝剂 | 灭菌 | 玻璃 | 规格（ml）：3ml | C1423022030000601754 | 0000095 | 16920756764043 | 一次性使用真空贮血管由试管（玻璃试管、塑料试管）、胶塞、盖帽（若有）、标签、添加剂（抗凝剂或促凝剂）及附加物（分离胶）组成，试管内预设真空，胶塞为丁基橡胶。经辐射灭菌，产品无菌。 | 配套一次性使用静脉采血针使用，采集静脉血样进行临床检验 | 二类 | 储存条件：本产品应贮存在干燥，环境温度为4℃-25℃，无腐蚀性气体和通风良好的室内。有效期：二年 | 玻璃试管
一次性使用真空采血管 | 中选 | 有增量资格 | 0.35 | 7类 | 血清管（橘红色/红色头盖） | 一次性使用真空贮血管 | 赣械注准20162220328 | 江西洪达医疗器械集团有限公司 | 江西洪达医疗器械集团有限公司 | 5mL | 促凝剂(玻璃试管) | 血清管（橘红色/红色头盖） | 含促凝剂 | 灭菌 | 玻璃 | 规格（ml）：5ml | C1423022030000601754 | 0000090 | 16920756764050 | 一次性使用真空贮血管由试管（玻璃试管、塑料试管）、胶塞、盖帽（若有）、标签、添加剂（抗凝剂或促凝剂）及附加物（分离胶）组成，试管内预设真空，胶塞为丁基橡胶。经辐射灭菌，产品无菌。 | 配套一次性使用静脉采血针使用，采集静脉血样进行临床检验 | 二类 | 储存条件：本产品应贮存在干燥，环境温度为4℃-25℃，无腐蚀性气体和通风良好的室内。有效期：二年 | 玻璃试管
一次性使用静脉留置针 | 中选 | 无增量资格 | 24.35 | 3类 | 密闭式留置针（防针刺型，含无针接口式连接件） | 一次性使用静脉留置针 | 国械注准20173144034 | 泰尔茂医疗产品（杭州）有限公司 | 泰尔茂医疗产品（杭州）有限公司 | 22G×1″ (0.9mm×25mm) | B型直通带无针输液接头 HY=B22250422 | 密闭式留置针（非正压） | 不含DEHP | 防针刺型 | 含无针接口式连接件 | - | C1605011940100106351 | 0000015 | 06927675508508 | B型（带延长管型）留置针由套管，套管接头，钢针，针座与防针刺装置，延长管，止流夹或止流器、输液接头、保护套组成。产品经环氧乙烷灭菌，仅限一次性使用。 | 本产品用于患者静脉留置连续输液，留置人体内时间不大于72小时 | 三类 | 贮存时注意防水，避免阳光直射及高温多湿。本产品使用期限为3年。 | 聚氨酯
一次性使用静脉留置针 | 中选 | 无增量资格 | 24.35 | 3类 | 密闭式留置针（防针刺型，含无针接口式连接件） | 一次性使用静脉留置针 | 国械注准20173144034 | 泰尔茂医疗产品（杭州）有限公司 | 泰尔茂医疗产品（杭州）有限公司 | 18G×11/4″(1.3mm×32mm) | B型直通带无针输液接头 HY=B18320222 | 密闭式留置针（非正压） | 不含DEHP | 防针刺型 | 含无针接口式连接件 | - | C1605011940100106351 | 0000003 | 06927675507747 | B型（带延长管型）留置针由套管，套管接头，钢针，针座与防针刺装置，延长管，止流夹或止流器、输液接头、保护套组成。产品经环氧乙烷灭菌，仅限一次性使用。 | 本产品用于患者静脉留置连续输液，留置人体内时间不大于72小时 | 三类 | 贮存时注意防水，避免阳光直射及高温多湿。本产品使用期限为3年。 | 聚氨酯
一次性使用真空采血管 | 中选 | 有增量资格 | 0.44 | 9类 | EDTA抗凝管（紫色头盖） | 一次性使用真空贮血管 | 赣械注准20162220328 | 江西洪达医疗器械集团有限公司 | 江西洪达医疗器械集团有限公司 | 2mL | EDTAK2(玻璃试管) | EDTA抗凝管（紫色头盖） | - | 灭菌 | 玻璃 | 规格（ml）：2ml | C1423022030000701754 | 0000066 | 16920756764081 | 一次性使用真空贮血管由试管（玻璃试管、塑料试管）、胶塞、盖帽（若有）、标签、添加剂（抗凝剂或促凝剂）及附加物（分离胶）组成，试管内预设真空，胶塞为丁基橡胶。经辐射灭菌，产品无菌。 | 配套一次性使用静脉采血针使用，采集静脉血样进行临床检验 | 二类 | 储存条件：本产品应贮存在干燥，环境温度为4℃-25℃，无腐蚀性气体和通风良好的室内。有效期：二年 | 玻璃试管
一次性使用真空采血管 | 中选 | 有增量资格 | 0.44 | 9类 | EDTA抗凝管（紫色头盖） | 一次性使用真空贮血管 | 赣械注准20162220328 | 江西洪达医疗器械集团有限公司 | 江西洪达医疗器械集团有限公司 | 5mL | EDTAK2(玻璃试管) | EDTA抗凝管（紫色头盖） | - | 灭菌 | 玻璃 | 规格（ml）：5ml | C1423022030000701754 | 0000052 | 16920756764111 | 一次性使用真空贮血管由试管（玻璃试管、塑料试管）、胶塞、盖帽（若有）、标签、添加剂（抗凝剂或促凝剂）及附加物（分离胶）组成，试管内预设真空，胶塞为丁基橡胶。经辐射灭菌，产品无菌。 | 配套一次性使用静脉采血针使用，采集静脉血样进行临床检验 | 二类 | 储存条件：本产品应贮存在干燥，环境温度为4℃-25℃，无腐蚀性气体和通风良好的室内。有效期：二年 | 玻璃试管
一次性使用真空采血管 | 中选 | 有增量资格 | 0.44 | 9类 | EDTA抗凝管（紫色头盖） | 一次性使用真空贮血管 | 赣械注准20162220328 | 江西洪达医疗器械集团有限公司 | 江西洪达医疗器械集团有限公司 | 3mL | EDTAK2(玻璃试管) | EDTA抗凝管（紫色头盖） | - | 灭菌 | 玻璃 | 规格（ml）：3ml | C1423022030000701754 | 0000059 | 16920756764098 | 一次性使用真空贮血管由试管（玻璃试管、塑料试管）、胶塞、盖帽（若有）、标签、添加剂（抗凝剂或促凝剂）及附加物（分离胶）组成，试管内预设真空，胶塞为丁基橡胶。经辐射灭菌，产品无菌。 | 配套一次性使用静脉采血针使用，采集静脉血样进行临床检验 | 二类 | 储存条件：本产品应贮存在干燥，环境温度为4℃-25℃，无腐蚀性气体和通风良好的室内。有效期：二年 | 玻璃试管
一次性使用输液器 | 中选 | 有增量资格 | 7 | 20类 | 微孔过滤输液器（不含DEHP） | 一次性使用精密过滤输液器 | 国械注准20223140237 | 贝朗医疗（山东）有限公司 | 贝朗医疗（山东）有限公司 | SafeSet TYPE B.C.V. 一次性使用精密过滤输液器(带防水膜、空气隔膜和防回流阀)，压力/重力，180cm | 4063001CNL | 微孔过滤输液器 | PVC非DEHP | 自动排气、防滴空 | 不带针 | 导管长度（mm）：1800 | C1423012020000117005 | 0000004 | 04046964895289 | 产品由瓶塞穿刺器、滴斗、管路、流量调节器、外鲁尔锁定接头盒保护套组成，带防水膜和空气隔膜。型号4063001CNL还带有防回流阀，可在重力和压力并行输液时防止液体回流；型号4063004SFCNL和4063004CNL还分别带有无针连接件-赛福乐型和无针连接件-凯赛特型，可经无针接口给药；型号4063005CNL还带有注射件，可经注射件给药；型号4063006CNL还带有三通，可经三通装置给药。防水膜可以使输液器自动排气防止液体渗漏，空气隔膜可以组织空气进入输液管。过滤器标孔径为5 µm。本品PVC管路所含增塑剂为DEHT。产品经环氧乙烷灭菌，无菌无热原。 | 用于压力或重力输注。 | 三类 | 软袋输液请保持进气口关闭。 | PS, PVC, MABS, PE, PP
一次性使用真空采血管 | 中选 | 有增量资格 | 0.44 | 9类 | EDTA抗凝管（紫色头盖） | 一次性使用真空贮血管 | 赣械注准20162220328 | 江西洪达医疗器械集团有限公司 | 江西洪达医疗器械集团有限公司 | 2mL | EDTAK3(玻璃试管) | EDTA抗凝管（紫色头盖） | - | 灭菌 | 玻璃 | 规格（ml）：2ml | C1423022030000701754 | 0000071 | 16920756764142 | 一次性使用真空贮血管由试管（玻璃试管、塑料试管）、胶塞、盖帽（若有）、标签、添加剂（抗凝剂或促凝剂）及附加物（分离胶）组成，试管内预设真空，胶塞为丁基橡胶。经辐射灭菌，产品无菌。 | 配套一次性使用静脉采血针使用，采集静脉血样进行临床检验 | 二类 | 储存条件：本产品应贮存在干燥，环境温度为4℃-25℃，无腐蚀性气体和通风良好的室内。有效期：二年 | 玻璃试管
一次性使用真空采血管 | 中选 | 有增量资格 | 0.44 | 9类 | EDTA抗凝管（紫色头盖） | 一次性使用真空贮血管 | 赣械注准20162220328 | 江西洪达医疗器械集团有限公司 | 江西洪达医疗器械集团有限公司 | 3mL | EDTAK3(玻璃试管) | EDTA抗凝管（紫色头盖） | - | 灭菌 | 玻璃 | 规格（ml）：3ml | C1423022030000701754 | 0000090 | 16920756764159 | 一次性使用真空贮血管由试管（玻璃试管、塑料试管）、胶塞、盖帽（若有）、标签、添加剂（抗凝剂或促凝剂）及附加物（分离胶）组成，试管内预设真空，胶塞为丁基橡胶。经辐射灭菌，产品无菌。 | 配套一次性使用静脉采血针使用，采集静脉血样进行临床检验 | 二类 | 储存条件：本产品应贮存在干燥，环境温度为4℃-25℃，无腐蚀性气体和通风良好的室内。有效期：二年 | 玻璃试管
一次性使用真空采血管 | 中选 | 有增量资格 | 0.44 | 9类 | EDTA抗凝管（紫色头盖） | 一次性使用真空贮血管 | 赣械注准20162220328 | 江西洪达医疗器械集团有限公司 | 江西洪达医疗器械集团有限公司 | 5mL | EDTAK3(玻璃试管) | EDTA抗凝管（紫色头盖） | - | 灭菌 | 玻璃 | 规格（ml）：5ml | C1423022030000701754 | 0000049 | 16920756764166 | 一次性使用真空贮血管由试管（玻璃试管、塑料试管）、胶塞、盖帽（若有）、标签、添加剂（抗凝剂或促凝剂）及附加物（分离胶）组成，试管内预设真空，胶塞为丁基橡胶。经辐射灭菌，产品无菌。 | 配套一次性使用静脉采血针使用，采集静脉血样进行临床检验 | 二类 | 储存条件：本产品应贮存在干燥，环境温度为4℃-25℃，无腐蚀性气体和通风良好的室内。有效期：二年 | 玻璃试管
一次性使用真空采血管 | 中选 | 有增量资格 | 0.41 | 7类 | 血清管（橘红色/红色头盖） | 一次性使用真空采血管————促凝剂 | 鲁械注准20152220415 | 山东安得医疗用品股份有限公司 | 山东安得医疗用品股份有限公司 | 促凝剂，2ml | 胶塞密封式 | 血清管（橘红色/红色头盖） | 含促凝剂 | 非灭菌 | 塑料 | 规格（ml）：2ml | C1423022030000611561 | 0000040 | 00000000000000 | 本产品主要由试管、保护帽、密封胶塞或密封膜以及血液抗凝剂或血液促凝剂或/和血清分离胶等构成。 | 适用于临床检验采集血液标本。该采血管通过与采血针等采血器械连接配合使用，采集和贮存静脉血并供医疗单位作生化学检测、免疫学检测、一般血液检测等临床检测所用。 | 二类 | 贮存条件：1.本产品应贮存在无腐蚀性气体、通风良好、清洁的环境中。2.宜用厢式货车运输，且运输过程应按包装标识要求做好产品防护。 有效期：一年 | PET
一次性使用真空采血管 | 中选 | 有增量资格 | 0.41 | 7类 | 血清管（橘红色/红色头盖） | 一次性使用真空采血管————促凝剂 | 鲁械注准20152220415 | 山东安得医疗用品股份有限公司 | 山东安得医疗用品股份有限公司 | 促凝剂，6ml | 胶塞密封式 | 血清管（橘红色/红色头盖） | 含促凝剂 | 非灭菌 | 塑料 | 规格（ml）：6ml | C1423022030000611561 | 0000044 | 00000000000000 | 本产品主要由试管、保护帽、密封胶塞或密封膜以及血液抗凝剂或血液促凝剂或/和血清分离胶等构成。 | 适用于临床检验采集血液标本。该采血管通过与采血针等采血器械连接配合使用，采集和贮存静脉血并供医疗单位作生化学检测、免疫学检测、一般血液检测等临床检测所用。 | 二类 | 贮存条件：1.本产品应贮存在无腐蚀性气体、通风良好、清洁的环境中。2.宜用厢式货车运输，且运输过程应按包装标识要求做好产品防护。 有效期：一年 | PET
一次性使用真空采血管 | 中选 | 有增量资格 | 0.41 | 7类 | 血清管（橘红色/红色头盖） | 一次性使用真空采血管 | 鲁械注准20152220415 | 山东安得医疗用品股份有限公司 | 山东安得医疗用品股份有限公司 | 促凝剂，5ml | 胶塞密封式 | 血清管（橘红色/红色头盖） | 含促凝剂 | 非灭菌 | 塑料 | 规格（ml）：5ml | C1423022030000611561 | 0000043 | 56941512146055 | 本产品主要由试管、保护帽、密封胶塞或密封膜以及血液抗凝剂或血液促凝剂或/和血清分离胶等构成。 | 适用于临床检验采集血液标本。该采血管通过与采血针等采血器械连接配合使用，采集和贮存静脉血并供医疗单位作生化学检测、免疫学检测、一般血液检测等临床检测所用。 | 二类 | 贮存条件：1.本产品应贮存在无腐蚀性气体、通风良好、清洁的环境中。2.宜用厢式货车运输，且运输过程应按包装标识要求做好产品防护。 有效期：一年 | PET
一次性使用真空采血管 | 中选 | 有增量资格 | 0.41 | 7类 | 血清管（橘红色/红色头盖） | 一次性使用真空采血管 | 鲁械注准20152220415 | 山东安得医疗用品股份有限公司 | 山东安得医疗用品股份有限公司 | 促凝剂，4ml | 胶塞密封式 | 血清管（橘红色/红色头盖） | 含促凝剂 | 非灭菌 | 塑料 | 规格（ml）：4ml | C1423022030000611561 | 0000042 | 56941512146048 | 本产品主要由试管、保护帽、密封胶塞或密封膜以及血液抗凝剂或血液促凝剂或/和血清分离胶等构成。 | 适用于临床检验采集血液标本。该采血管通过与采血针等采血器械连接配合使用，采集和贮存静脉血并供医疗单位作生化学检测、免疫学检测、一般血液检测等临床检测所用。 | 二类 | 贮存条件：1.本产品应贮存在无腐蚀性气体、通风良好、清洁的环境中。2.宜用厢式货车运输，且运输过程应按包装标识要求做好产品防护。 有效期：一年 | PET
一次性使用真空采血管 | 中选 | 有增量资格 | 0.41 | 7类 | 血清管（橘红色/红色头盖） | 一次性使用真空采血管 | 鲁械注准20152220415 | 山东安得医疗用品股份有限公司 | 山东安得医疗用品股份有限公司 | 促凝剂，3ml | 胶塞密封式 | 血清管（橘红色/红色头盖） | 含促凝剂 | 非灭菌 | 塑料 | 规格（ml）：3ml | C1423022030000611561 | 0000041 | 56941512146024 | 本产品主要由试管、保护帽、密封胶塞或密封膜以及血液抗凝剂或血液促凝剂或/和血清分离胶等构成。 | 适用于临床检验采集血液标本。该采血管通过与采血针等采血器械连接配合使用，采集和贮存静脉血并供医疗单位作生化学检测、免疫学检测、一般血液检测等临床检测所用。 | 二类 | 贮存条件：1.本产品应贮存在无腐蚀性气体、通风良好、清洁的环境中。2.宜用厢式货车运输，且运输过程应按包装标识要求做好产品防护。 有效期：一年 | PET
一次性使用输液器 | 中选 | 有增量资格 | 7 | 20类 | 微孔过滤输液器（不含DEHP） | 一次性使用精密过滤输液器 | 国械注准20223140237 | 贝朗医疗（山东）有限公司 | 贝朗医疗（山东）有限公司 | SafeSet LL 一次性使用精密过滤输液器(带防水膜和空气隔膜)，压力/重力，230cm | 4063003CNL | 微孔过滤输液器 | PVC非DEHP | 自动排气、防滴空 | 不带针 | 导管长度（mm）：2300 | C1423012020000117005 | 0000007 | 04046964894640 | 产品由瓶塞穿刺器、滴斗、管路、流量调节器、外鲁尔锁定接头盒保护套组成，带防水膜和空气隔膜。型号4063001CNL还带有防回流阀，可在重力和压力并行输液时防止液体回流；型号4063004SFCNL和4063004CNL还分别带有无针连接件-赛福乐型和无针连接件-凯赛特型，可经无针接口给药；型号4063005CNL还带有注射件，可经注射件给药；型号4063006CNL还带有三通，可经三通装置给药。防水膜可以使输液器自动排气防止液体渗漏，空气隔膜可以组织空气进入输液管。过滤器标孔径为5 µm。本品PVC管路所含增塑剂为DEHT。产品经环氧乙烷灭菌，无菌无热原。 | 用于压力或重力输注。 | 三类 | 软袋输液请保持进气口关闭。 | PS, PVC, MABS, PE, PP
一次性使用真空采血管 | 中选 | 有增量资格 | 0.48 | 11类 | 肝素抗凝管（绿色头盖） | 一次性使用真空贮血管 | 赣械注准20162220328 | 江西洪达医疗器械集团有限公司 | 江西洪达医疗器械集团有限公司 | 5mL | 肝素钠(玻璃试管) | 肝素抗凝管（绿色头盖） | - | 灭菌 | 玻璃 | 规格（ml）：5ml | C1423022030000701754 | 0000077 | 16920756764234 | 一次性使用真空贮血管由试管（玻璃试管、塑料试管）、胶塞、盖帽（若有）、标签、添加剂（抗凝剂或促凝剂）及附加物（分离胶）组成，试管内预设真空，胶塞为丁基橡胶。经辐射灭菌，产品无菌。 | 配套一次性使用静脉采血针使用，采集静脉血样进行临床检验 | 二类 | 储存条件：本产品应贮存在干燥，环境温度为4℃-25℃，无腐蚀性气体和通风良好的室内。有效期：二年 | 玻璃试管
一次性使用真空采血管 | 中选 | 有增量资格 | 0.48 | 11类 | 肝素抗凝管（绿色头盖） | 一次性使用真空贮血管 | 赣械注准20162220328 | 江西洪达医疗器械集团有限公司 | 江西洪达医疗器械集团有限公司 | 3mL | 肝素钠(玻璃试管) | 肝素抗凝管（绿色头盖） | - | 灭菌 | 玻璃 | 规格（ml）：3ml | C1423022030000701754 | 0000067 | 16920756764227 | 一次性使用真空贮血管由试管（玻璃试管、塑料试管）、胶塞、盖帽（若有）、标签、添加剂（抗凝剂或促凝剂）及附加物（分离胶）组成，试管内预设真空，胶塞为丁基橡胶。经辐射灭菌，产品无菌。 | 配套一次性使用静脉采血针使用，采集静脉血样进行临床检验 | 二类 | 储存条件：本产品应贮存在干燥，环境温度为4℃-25℃，无腐蚀性气体和通风良好的室内。有效期：二年 | 玻璃试管
一次性使用静脉留置针 | 中选 | 有增量资格 | 2.41 | 6类 | 密闭式留置针（普通型，不含无针接口式连接件） | 一次性使用静脉留置针 | 国械注准20163141803 | 浙江康泰医疗器械有限公司 | 浙江康泰医疗器械有限公司 | 导管规格:26G | IV.C-2211A | 密闭式留置针（非正压） | 不含DEHP | 普通型 | 不含无针接口式连接件 | - | C1605011940200310192 | 0000312 | 46971363738058 | 本产品由针管组件、隔离塞、导管组件(包括TPE延长管）、保护套、止流夹、防针刺装置（可选）、输注接头（内圆锥接头/肝素帽/无针接头）、小盖帽构成。一次性使用。环氧乙烷灭菌。 | 供插入人体的外周血管静脉系统连续输液用。单个产品使用期限不超过72小时。 | 三类 | 本产品应贮存在相对湿度不超过80 ％，无腐蚀性气体、阴凉、干燥、通风良好、清洁的环境内。 | TPE材质
一次性使用静脉留置针 | 中选 | 有增量资格 | 2.41 | 6类 | 密闭式留置针（普通型，不含无针接口式连接件） | 一次性使用静脉留置针 | 国械注准20163141803 | 浙江康泰医疗器械有限公司 | 浙江康泰医疗器械有限公司 | 导管规格:18G | IV.C-2211A | 密闭式留置针（非正压） | 不含DEHP | 普通型 | 不含无针接口式连接件 | - | C1605011940200310192 | 0000311 | 46971363738126 | 本产品由针管组件、隔离塞、导管组件(包括TPE延长管）、保护套、止流夹、防针刺装置（可选）、输注接头（内圆锥接头/肝素帽/无针接头）、小盖帽构成。一次性使用。环氧乙烷灭菌。 | 供插入人体的外周血管静脉系统连续输液用。单个产品使用期限不超过72小时。 | 三类 | 本产品应贮存在相对湿度不超过80 ％，无腐蚀性气体、阴凉、干燥、通风良好、清洁的环境内。 | TPE材质
一次性使用静脉留置针 | 中选 | 有增量资格 | 2.41 | 6类 | 密闭式留置针（普通型，不含无针接口式连接件） | 一次性使用静脉留置针 | 国械注准20163141803 | 浙江康泰医疗器械有限公司 | 浙江康泰医疗器械有限公司 | 导管规格:22G | IV.C-2211A | 密闭式留置针（非正压） | 不含DEHP | 普通型 | 不含无针接口式连接件 | - | C1605011940200310192 | 0000305 | 46971363738089 | 本产品由针管组件、隔离塞、导管组件(包括TPE延长管）、保护套、止流夹、防针刺装置（可选）、输注接头（内圆锥接头/肝素帽/无针接头）、小盖帽构成。一次性使用。环氧乙烷灭菌。 | 供插入人体的外周血管静脉系统连续输液用。单个产品使用期限不超过72小时。 | 三类 | 本产品应贮存在相对湿度不超过80 ％，无腐蚀性气体、阴凉、干燥、通风良好、清洁的环境内。 | TPE材质
一次性使用静脉留置针 | 中选 | 有增量资格 | 2.41 | 6类 | 密闭式留置针（普通型，不含无针接口式连接件） | 一次性使用静脉留置针 | 国械注准20163141803 | 浙江康泰医疗器械有限公司 | 浙江康泰医疗器械有限公司 | 导管规格:20G | IV.C-2211A | 密闭式留置针（非正压） | 不含DEHP | 普通型 | 不含无针接口式连接件 | - | C1605011940200310192 | 0000306 | 46971363738102 | 本产品由针管组件、隔离塞、导管组件(包括TPE延长管）、保护套、止流夹、防针刺装置（可选）、输注接头（内圆锥接头/肝素帽/无针接头）、小盖帽构成。一次性使用。环氧乙烷灭菌。 | 供插入人体的外周血管静脉系统连续输液用。单个产品使用期限不超过72小时。 | 三类 | 本产品应贮存在相对湿度不超过80 ％，无腐蚀性气体、阴凉、干燥、通风良好、清洁的环境内。 | TPE材质
一次性使用静脉留置针 | 中选 | 有增量资格 | 2.41 | 6类 | 密闭式留置针（普通型，不含无针接口式连接件） | 一次性使用静脉留置针 | 国械注准20163141803 | 浙江康泰医疗器械有限公司 | 浙江康泰医疗器械有限公司 | 导管规格:24G | IV.C-2211A | 密闭式留置针（非正压） | 不含DEHP | 普通型 | 不含无针接口式连接件 | - | C1605011940200310192 | 0000314 | 46971363738065 | 本产品由针管组件、隔离塞、导管组件(包括TPE延长管）、保护套、止流夹、防针刺装置（可选）、输注接头（内圆锥接头/肝素帽/无针接头）、小盖帽构成。一次性使用。环氧乙烷灭菌。 | 供插入人体的外周血管静脉系统连续输液用。单个产品使用期限不超过72小时。 | 三类 | 本产品应贮存在相对湿度不超过80 ％，无腐蚀性气体、阴凉、干燥、通风良好、清洁的环境内。 | TPE材质
一次性使用真空采血管 | 中选 | 有增量资格 | 0.48 | 11类 | 肝素抗凝管（绿色头盖） | 一次性使用真空贮血管 | 赣械注准20162220328 | 江西洪达医疗器械集团有限公司 | 江西洪达医疗器械集团有限公司 | 3mL | 肝素锂(玻璃试管) | 肝素抗凝管（绿色头盖） | - | 灭菌 | 玻璃 | 规格（ml）：3ml | C1423022030000701754 | 0000100 | 16920756764333 | 一次性使用真空贮血管由试管（玻璃试管、塑料试管）、胶塞、盖帽（若有）、标签、添加剂（抗凝剂或促凝剂）及附加物（分离胶）组成，试管内预设真空，胶塞为丁基橡胶。经辐射灭菌，产品无菌。 | 配套一次性使用静脉采血针使用，采集静脉血样进行临床检验 | 二类 | 储存条件：本产品应贮存在干燥，环境温度为4℃-25℃，无腐蚀性气体和通风良好的室内。有效期：二年 | 玻璃试管
一次性使用真空采血管 | 中选 | 有增量资格 | 0.48 | 11类 | 肝素抗凝管（绿色头盖） | 一次性使用真空贮血管 | 赣械注准20162220328 | 江西洪达医疗器械集团有限公司 | 江西洪达医疗器械集团有限公司 | 5mL | 肝素锂(玻璃试管) | 肝素抗凝管（绿色头盖） | - | 灭菌 | 玻璃 | 规格（ml）：5ml | C1423022030000701754 | 0000093 | 16920756764258 | 一次性使用真空贮血管由试管（玻璃试管、塑料试管）、胶塞、盖帽（若有）、标签、添加剂（抗凝剂或促凝剂）及附加物（分离胶）组成，试管内预设真空，胶塞为丁基橡胶。经辐射灭菌，产品无菌。 | 配套一次性使用静脉采血针使用，采集静脉血样进行临床检验 | 二类 | 储存条件：本产品应贮存在干燥，环境温度为4℃-25℃，无腐蚀性气体和通风良好的室内。有效期：二年 | 玻璃试管
一次性使用真空采血管 | 中选 | 有增量资格 | 0.49 | 13类 | 氟化钠管（灰色头盖） | 一次性使用真空贮血管 | 赣械注准20162220328 | 江西洪达医疗器械集团有限公司 | 江西洪达医疗器械集团有限公司 | 3mL | 草酸钾(玻璃试管) | 氟化钠管（灰色头盖） | - | 灭菌 | 玻璃 | 规格（ml）：3ml | C1423022030000701754 | 0000102 | 16920756764173 | 一次性使用真空贮血管由试管（玻璃试管、塑料试管）、胶塞、盖帽（若有）、标签、添加剂（抗凝剂或促凝剂）及附加物（分离胶）组成，试管内预设真空，胶塞为丁基橡胶。经辐射灭菌，产品无菌。 | 配套一次性使用静脉采血针使用，采集静脉血样进行临床检验 | 二类 | 储存条件：本产品应贮存在干燥，环境温度为4℃-25℃，无腐蚀性气体和通风良好的室内。有效期：二年 | 玻璃试管
一次性使用真空采血管 | 中选 | 有增量资格 | 0.49 | 13类 | 氟化钠管（灰色头盖） | 一次性使用真空贮血管 | 赣械注准20162220328 | 江西洪达医疗器械集团有限公司 | 江西洪达医疗器械集团有限公司 | 5mL | 草酸钾(玻璃试管) | 氟化钠管（灰色头盖） | - | 灭菌 | 玻璃 | 规格（ml）：5ml | C1423022030000701754 | 0000072 | 16920756716653 | 一次性使用真空贮血管由试管（玻璃试管、塑料试管）、胶塞、盖帽（若有）、标签、添加剂（抗凝剂或促凝剂）及附加物（分离胶）组成，试管内预设真空，胶塞为丁基橡胶。经辐射灭菌，产品无菌。 | 配套一次性使用静脉采血针使用，采集静脉血样进行临床检验 | 二类 | 储存条件：本产品应贮存在干燥，环境温度为4℃-25℃，无腐蚀性气体和通风良好的室内。有效期：二年 | 玻璃试管
一次性使用真空采血管 | 中选 | 有增量资格 | 0.49 | 13类 | 氟化钠管（灰色头盖） | 一次性使用真空贮血管 | 赣械注准20162220328 | 江西洪达医疗器械集团有限公司 | 江西洪达医疗器械集团有限公司 | 3mL | 草酸钾/氟化钠(玻璃试管) | 氟化钠管（灰色头盖） | - | 灭菌 | 玻璃 | 规格（ml）：3ml | C1423022030000701754 | 0000061 | 16920756764197 | 一次性使用真空贮血管由试管（玻璃试管、塑料试管）、胶塞、盖帽（若有）、标签、添加剂（抗凝剂或促凝剂）及附加物（分离胶）组成，试管内预设真空，胶塞为丁基橡胶。经辐射灭菌，产品无菌。 | 配套一次性使用静脉采血针使用，采集静脉血样进行临床检验 | 二类 | 储存条件：本产品应贮存在干燥，环境温度为4℃-25℃，无腐蚀性气体和通风良好的室内。有效期：二年 | 玻璃试管
一次性使用真空采血管 | 中选 | 有增量资格 | 0.49 | 13类 | 氟化钠管（灰色头盖） | 一次性使用真空贮血管 | 赣械注准20162220328 | 江西洪达医疗器械集团有限公司 | 江西洪达医疗器械集团有限公司 | 5mL | 草酸钾/氟化钠(玻璃试管) | 氟化钠管（灰色头盖） | - | 灭菌 | 玻璃 | 规格（ml）：5ml | C1423022030000701754 | 0000097 | 16920756716882 | 一次性使用真空贮血管由试管（玻璃试管、塑料试管）、胶塞、盖帽（若有）、标签、添加剂（抗凝剂或促凝剂）及附加物（分离胶）组成，试管内预设真空，胶塞为丁基橡胶。经辐射灭菌，产品无菌。 | 配套一次性使用静脉采血针使用，采集静脉血样进行临床检验 | 二类 | 储存条件：本产品应贮存在干燥，环境温度为4℃-25℃，无腐蚀性气体和通风良好的室内。有效期：二年 | 玻璃试管
一次性使用真空采血管 | 中选 | 有增量资格 | 0.42 | 10类 | 分离胶促凝管（黄色头盖） | 一次性使用真空采血管 | 鲁械注准20152220415 | 山东安得医疗用品股份有限公司 | 山东安得医疗用品股份有限公司 | 促凝剂+分离胶，5ml | 胶塞密封式 | 分离胶促凝管（黄色头盖） | - | 非灭菌 | 塑料 | 规格（ml）：5ml | C1423022030000611561 | 0000038 | 56941512146185 | 本产品主要由试管、保护帽、密封胶塞或密封膜以及血液抗凝剂或血液促凝剂或/和血清分离胶等构成。 | 适用于临床检验采集血液标本。该采血管通过与采血针等采血器械连接配合使用，采集和贮存静脉血并供医疗单位作生化学检测、免疫学检测、一般血液检测等临床检测所用。 | 二类 | 贮存条件：1.本产品应贮存在无腐蚀性气体、通风良好、清洁的环境中。2.宜用厢式货车运输，且运输过程应按包装标识要求做好产品防护。 有效期：一年 | PET
一次性使用真空采血管 | 中选 | 有增量资格 | 0.42 | 10类 | 分离胶促凝管（黄色头盖） | 一次性使用真空采血管 | 鲁械注准20152220415 | 山东安得医疗用品股份有限公司 | 山东安得医疗用品股份有限公司 | 促凝剂+分离胶，4ml | 胶塞密封式 | 分离胶促凝管（黄色头盖） | - | 非灭菌 | 塑料 | 规格（ml）：4ml | C1423022030000611561 | 0000037 | 56941512146178 | 本产品主要由试管、保护帽、密封胶塞或密封膜以及血液抗凝剂或血液促凝剂或/和血清分离胶等构成。 | 适用于临床检验采集血液标本。该采血管通过与采血针等采血器械连接配合使用，采集和贮存静脉血并供医疗单位作生化学检测、免疫学检测、一般血液检测等临床检测所用。 | 二类 | 贮存条件：1.本产品应贮存在无腐蚀性气体、通风良好、清洁的环境中。2.宜用厢式货车运输，且运输过程应按包装标识要求做好产品防护。 有效期：一年 | PET
一次性使用真空采血管 | 中选 | 有增量资格 | 0.42 | 10类 | 分离胶促凝管（黄色头盖） | 一次性使用真空采血管 | 鲁械注准20152220415 | 山东安得医疗用品股份有限公司 | 山东安得医疗用品股份有限公司 | 促凝剂+分离胶，3.5ml | 胶塞密封式 | 分离胶促凝管（黄色头盖） | - | 非灭菌 | 塑料 | 规格（ml）：3.5ml | C1423022030000611561 | 0000035 | 56941512146093 | 本产品主要由试管、保护帽、密封胶塞或密封膜以及血液抗凝剂或血液促凝剂或/和血清分离胶等构成。 | 适用于临床检验采集血液标本。该采血管通过与采血针等采血器械连接配合使用，采集和贮存静脉血并供医疗单位作生化学检测、免疫学检测、一般血液检测等临床检测所用。 | 二类 | 贮存条件：1.本产品应贮存在无腐蚀性气体、通风良好、清洁的环境中。2.宜用厢式货车运输，且运输过程应按包装标识要求做好产品防护。 有效期：一年 | PET
一次性使用真空采血管 | 中选 | 有增量资格 | 0.42 | 10类 | 分离胶促凝管（黄色头盖） | 一次性使用真空采血管————促凝剂+分离胶3ml | 鲁械注准20152220415 | 山东安得医疗用品股份有限公司 | 山东安得医疗用品股份有限公司 | 促凝剂+分离胶，3ml | 胶塞密封式 | 分离胶促凝管（黄色头盖） | - | 非灭菌 | 塑料 | 规格（ml）：3ml | C1423022030000611561 | 0000036 | 00000000000000 | 本产品主要由试管、保护帽、密封胶塞或密封膜以及血液抗凝剂或血液促凝剂或/和血清分离胶等构成。 | 适用于临床检验采集血液标本。该采血管通过与采血针等采血器械连接配合使用，采集和贮存静脉血并供医疗单位作生化学检测、免疫学检测、一般血液检测等临床检测所用。 | 二类 | 贮存条件：1.本产品应贮存在无腐蚀性气体、通风良好、清洁的环境中。2.宜用厢式货车运输，且运输过程应按包装标识要求做好产品防护。 有效期：一年 | PET
一次性使用输液器 | 中选 | 有增量资格 | 4.5 | 22类 | 普通避光输液器（不区分材质） | 一次性使用避光输液器 带针————S2D5S | 国械注准20193140025 | 江西科伦医疗器械制造有限公司 | 江西科伦医疗器械制造有限公司 | 0.7*25TWLB 15μm | S2D5S | 普通避光输液器 | 非PVC | 自动排气 | 带针 | 导管长度（mm）：1500 | C1423012020000106922 | 0114057 | 06971293012800 | 本产品是由穿刺器保护套、穿刺器、控制开关、两通、三通、空气过滤器、滴斗、滴管、管路、流量调节器、药液过滤器、外圆锥接头、保护帽、注射件、连接座、软管、针柄、针管、输液针保护套组成，滴斗、管路为双层结构，内层为聚氨酯，外层为含避光剂的聚氯乙烯(增塑剂为TOTM)，经环氧乙烷灭菌。 | 适用于在波长为(290-450)nm范围内,对注射用顺铂、注射用硝普钠、盐酸氯丙嗪注射液、硝酸甘油注射液、单硝酸异山梨酯注射液、呋塞米注射液、紫杉醇注射液、盐酸左氧氟沙氯化钠注射液、注射用泮托拉唑钠、维生素K1注射液、辅酶Q10注射液、丹参注射液光敏性药物的输注。 | 三类 | 产品应贮存在相对湿度不超过80%，无腐蚀性气体和通风良好的室内。有效期：两年。 | 滴斗和管路为双层结构，内层为TPU，外层为TOTM
一次性使用输液器 | 中选 | 有增量资格 | 4.5 | 22类 | 普通避光输液器（不区分材质） | 一次性使用避光输液器 带针————S2D5S | 国械注准20193140025 | 江西科伦医疗器械制造有限公司 | 江西科伦医疗器械制造有限公司 | 0.6*25TWLB 15μm | S2D5S | 普通避光输液器 | 非PVC | 自动排气 | 带针 | 导管长度（mm）：1500 | C1423012020000106922 | 0113521 | 06971293012794 | 本产品是由穿刺器保护套、穿刺器、控制开关、两通、三通、空气过滤器、滴斗、滴管、管路、流量调节器、药液过滤器、外圆锥接头、保护帽、注射件、连接座、软管、针柄、针管、输液针保护套组成，滴斗、管路为双层结构，内层为聚氨酯，外层为含避光剂的聚氯乙烯(增塑剂为TOTM)，经环氧乙烷灭菌。 | 适用于在波长为(290-450)nm范围内,对注射用顺铂、注射用硝普钠、盐酸氯丙嗪注射液、硝酸甘油注射液、单硝酸异山梨酯注射液、呋塞米注射液、紫杉醇注射液、盐酸左氧氟沙氯化钠注射液、注射用泮托拉唑钠、维生素K1注射液、辅酶Q10注射液、丹参注射液光敏性药物的输注。 | 三类 | 产品应贮存在相对湿度不超过80%，无腐蚀性气体和通风良好的室内。有效期：两年。 | 滴斗和管路为双层结构，内层为TPU，外层为TOTM
一次性使用输液器 | 中选 | 有增量资格 | 4.5 | 22类 | 普通避光输液器（不区分材质） | 一次性使用避光输液器 带针————S2D5S | 国械注准20193140025 | 江西科伦医疗器械制造有限公司 | 江西科伦医疗器械制造有限公司 | 0.55*20RWLB 15μm | S2D5S | 普通避光输液器 | 非PVC | 自动排气 | 带针 | 导管长度（mm）：1500 | C1423012020000106922 | 0113280 | 06971293014798 | 本产品是由穿刺器保护套、穿刺器、控制开关、两通、三通、空气过滤器、滴斗、滴管、管路、流量调节器、药液过滤器、外圆锥接头、保护帽、注射件、连接座、软管、针柄、针管、输液针保护套组成，滴斗、管路为双层结构，内层为聚氨酯，外层为含避光剂的聚氯乙烯(增塑剂为TOTM)，经环氧乙烷灭菌。 | 适用于在波长为(290-450)nm范围内,对注射用顺铂、注射用硝普钠、盐酸氯丙嗪注射液、硝酸甘油注射液、单硝酸异山梨酯注射液、呋塞米注射液、紫杉醇注射液、盐酸左氧氟沙氯化钠注射液、注射用泮托拉唑钠、维生素K1注射液、辅酶Q10注射液、丹参注射液光敏性药物的输注。 | 三类 | 产品应贮存在相对湿度不超过80%，无腐蚀性气体和通风良好的室内。有效期：两年。 | 滴斗和管路为双层结构，内层为TPU，外层为TOTM
一次性使用静脉留置针 | 中选 | 有增量资格 | 7.92 | 4类 | 密闭式留置针（防针刺型，不含无针接口式连接件） | 一次性使用静脉留置针 | 国械注准20173144034 | 泰尔茂医疗产品（杭州）有限公司 | 泰尔茂医疗产品（杭州）有限公司 | 20G×11/4″(1.1mm×32mm) | B型直通带肝素帽 HY=B20321221 | 密闭式留置针（非正压） | 不含DEHP | 防针刺型 | 不含无针接口式连接件 | - | C1605011940100106351 | 0000028 | 06927675506504 | B型（带延长管型）留置针由套管，套管接头，钢针，针座与防针刺装置，延长管，止流夹或止流器、输液接头、保护套组成。产品经环氧乙烷灭菌，仅限一次性使用。 | 本产品用于患者静脉留置连续输液，留置人体内时间不大于72小时 | 三类 | 贮存时注意防水，避免阳光直射及高温多湿。本产品使用期限为3年。 | 聚氨酯
一次性使用静脉留置针 | 中选 | 有增量资格 | 7.92 | 4类 | 密闭式留置针（防针刺型，不含无针接口式连接件） | 一次性使用静脉留置针 | 国械注准20173144034 | 泰尔茂医疗产品（杭州）有限公司 | 泰尔茂医疗产品（杭州）有限公司 | 20G×1″ (1.1mm×25mm) | B型直通带肝素帽 HY=B20251221 | 密闭式留置针（非正压） | 不含DEHP | 防针刺型 | 不含无针接口式连接件 | - | C1605011940100106351 | 0000030 | 06927675505606 | B型（带延长管型）留置针由套管，套管接头，钢针，针座与防针刺装置，延长管，止流夹或止流器、输液接头、保护套组成。产品经环氧乙烷灭菌，仅限一次性使用。 | 本产品用于患者静脉留置连续输液，留置人体内时间不大于72小时 | 三类 | 贮存时注意防水，避免阳光直射及高温多湿。本产品使用期限为3年。 | 聚氨酯
一次性使用静脉留置针 | 中选 | 有增量资格 | 7.92 | 4类 | 密闭式留置针（防针刺型，不含无针接口式连接件） | 一次性使用静脉留置针 | 国械注准20173144034 | 泰尔茂医疗产品（杭州）有限公司 | 泰尔茂医疗产品（杭州）有限公司 | 22G×1″ (0.9mm×25mm) | B型直通带肝素帽 HY=B22251421 | 密闭式留置针（非正压） | 不含DEHP | 防针刺型 | 不含无针接口式连接件 | - | C1605011940100106351 | 0000032 | 06927675508430 | B型（带延长管型）留置针由套管，套管接头，钢针，针座与防针刺装置，延长管，止流夹或止流器、输液接头、保护套组成。产品经环氧乙烷灭菌，仅限一次性使用。 | 本产品用于患者静脉留置连续输液，留置人体内时间不大于72小时 | 三类 | 贮存时注意防水，避免阳光直射及高温多湿。本产品使用期限为3年。 | 聚氨酯
一次性使用静脉留置针 | 中选 | 有增量资格 | 7.92 | 4类 | 密闭式留置针（防针刺型，不含无针接口式连接件） | 一次性使用静脉留置针 | 国械注准20173144034 | 泰尔茂医疗产品（杭州）有限公司 | 泰尔茂医疗产品（杭州）有限公司 | 22G×3/4″(0.9mm×19mm) | B型直通带肝素帽 HY=B22191421 | 密闭式留置针（非正压） | 不含DEHP | 防针刺型 | 不含无针接口式连接件 | - | C1605011940100106351 | 0000034 | 06927675508423 | B型（带延长管型）留置针由套管，套管接头，钢针，针座与防针刺装置，延长管，止流夹或止流器、输液接头、保护套组成。产品经环氧乙烷灭菌，仅限一次性使用。 | 本产品用于患者静脉留置连续输液，留置人体内时间不大于72小时 | 三类 | 贮存时注意防水，避免阳光直射及高温多湿。本产品使用期限为3年。 | 聚氨酯
一次性使用真空采血管 | 中选 | 有增量资格 | 0.47 | 12类 | 柠檬酸钠（枸橼酸钠）血沉试验管（黑色头盖） | 一次性使用真空贮血管 | 赣械注准20162220328 | 江西洪达医疗器械集团有限公司 | 江西洪达医疗器械集团有限公司 | 3mL | 枸橼酸钠(1:4)(玻璃试管) | 柠檬酸钠（枸橼酸钠）血沉试验管（黑色头盖） | - | 灭菌 | 玻璃 | 规格（ml）：3ml | C1423022030000701754 | 0000103 | 16920756764302 | 一次性使用真空贮血管由试管（玻璃试管、塑料试管）、胶塞、盖帽（若有）、标签、添加剂（抗凝剂或促凝剂）及附加物（分离胶）组成，试管内预设真空，胶塞为丁基橡胶。经辐射灭菌，产品无菌。 | 配套一次性使用静脉采血针使用，采集静脉血样进行临床检验 | 二类 | 储存条件：本产品应贮存在干燥，环境温度为4℃-25℃，无腐蚀性气体和通风良好的室内。有效期：二年 | 玻璃试管
一次性使用真空采血管 | 中选 | 有增量资格 | 0.47 | 12类 | 柠檬酸钠（枸橼酸钠）血沉试验管（黑色头盖） | 一次性使用真空贮血管 | 赣械注准20162220328 | 江西洪达医疗器械集团有限公司 | 江西洪达医疗器械集团有限公司 | 5mL | 枸橼酸钠(1:4)(玻璃试管) | 柠檬酸钠（枸橼酸钠）血沉试验管（黑色头盖） | - | 灭菌 | 玻璃 | 规格（ml）：5ml | C1423022030000701754 | 0000068 | 16920756764326 | 一次性使用真空贮血管由试管（玻璃试管、塑料试管）、胶塞、盖帽（若有）、标签、添加剂（抗凝剂或促凝剂）及附加物（分离胶）组成，试管内预设真空，胶塞为丁基橡胶。经辐射灭菌，产品无菌。 | 配套一次性使用静脉采血针使用，采集静脉血样进行临床检验 | 二类 | 储存条件：本产品应贮存在干燥，环境温度为4℃-25℃，无腐蚀性气体和通风良好的室内。有效期：二年 | 玻璃试管
一次性使用真空采血管 | 中选 | 有增量资格 | 0.47 | 12类 | 柠檬酸钠（枸橼酸钠）血沉试验管（黑色头盖） | 一次性使用真空贮血管 | 赣械注准20162220328 | 江西洪达医疗器械集团有限公司 | 江西洪达医疗器械集团有限公司 | 2mL | 枸橼酸钠(1:4)(玻璃试管) | 柠檬酸钠（枸橼酸钠）血沉试验管（黑色头盖） | - | 灭菌 | 玻璃 | 规格（ml）：2ml | C1423022030000701754 | 0000056 | 16920756717186 | 一次性使用真空贮血管由试管（玻璃试管、塑料试管）、胶塞、盖帽（若有）、标签、添加剂（抗凝剂或促凝剂）及附加物（分离胶）组成，试管内预设真空，胶塞为丁基橡胶。经辐射灭菌，产品无菌。 | 配套一次性使用静脉采血针使用，采集静脉血样进行临床检验 | 二类 | 储存条件：本产品应贮存在干燥，环境温度为4℃-25℃，无腐蚀性气体和通风良好的室内。有效期：二年 | 玻璃试管
一次性使用输液器 | 中选 | 有增量资格 | 2.19 | 20类 | 微孔过滤输液器（不含DEHP） | 一次性使用精密过滤输液器 | 国械注准20193140018 | 山东安得医疗用品股份有限公司 | 山东安得医疗用品股份有限公司 | NPZ-D2，过滤介质孔径5.0um | 静脉针：0.7，常规过滤器 | 微孔过滤输液器 | PVC非DEHP | 自动排气、防滴空 | 带针 | 导管长度（mm）：1600 | C1423012020000111561 | 0001138 | 56941512113323 | 本产品主要由瓶塞穿刺器保护套、瓶塞穿刺器、空气过来器、管路、止流夹、三通接头（选配）、滴斗盖、滴管、滴斗、排气膜、排气管、药液过滤器（过滤介质孔径5.0um、3.0um）、自动排气止液底座、流量调节器、注射件（选配）、无针加药件（选配）、Y型加药口（选配）、外圆锥接头、排气止液护帽/保护套（选配）、静脉输液针（选配）、回缩式静脉输液针（选配）组成。管路和滴斗材质为聚氯乙烯PVC，增塑剂为TOTM。 | 本产品适用于临床患者的静脉输液。 | 三类 | 贮存条件：1.本品应贮存在无腐蚀性气体，通风良好、清洁和远离含氯类消毒物品的环境中。2.宜用厢式货车运输，且运输过程应按包装标识要求做好产品防护。 有效期：三年 | 非邻苯
一次性使用输液器 | 中选 | 有增量资格 | 2.19 | 20类 | 微孔过滤输液器（不含DEHP） | 一次性使用精密过滤输液器 | 国械注准20193140018 | 山东安得医疗用品股份有限公司 | 山东安得医疗用品股份有限公司 | NPZ-D2，过滤介质孔径5.0um | 静脉针：0.6，常规过滤器 | 微孔过滤输液器 | PVC非DEHP | 自动排气、防滴空 | 带针 | 导管长度（mm）：1600 | C1423012020000111561 | 0001155 | 56941512113316 | 本产品主要由瓶塞穿刺器保护套、瓶塞穿刺器、空气过来器、管路、止流夹、三通接头（选配）、滴斗盖、滴管、滴斗、排气膜、排气管、药液过滤器（过滤介质孔径5.0um、3.0um）、自动排气止液底座、流量调节器、注射件（选配）、无针加药件（选配）、Y型加药口（选配）、外圆锥接头、排气止液护帽/保护套（选配）、静脉输液针（选配）、回缩式静脉输液针（选配）组成。管路和滴斗材质为聚氯乙烯PVC，增塑剂为TOTM。 | 本产品适用于临床患者的静脉输液。 | 三类 | 贮存条件：1.本品应贮存在无腐蚀性气体，通风良好、清洁和远离含氯类消毒物品的环境中。2.宜用厢式货车运输，且运输过程应按包装标识要求做好产品防护。 有效期：三年 | 非邻苯
一次性使用输液器 | 中选 | 有增量资格 | 2.19 | 20类 | 微孔过滤输液器（不含DEHP） | 一次性使用精密过滤输液器 | 国械注准20193140018 | 山东安得医疗用品股份有限公司 | 山东安得医疗用品股份有限公司 | NPZ-D2，过滤介质孔径5.0um | 静脉针：0.55，常规过滤器 | 微孔过滤输液器 | PVC非DEHP | 自动排气、防滴空 | 带针 | 导管长度（mm）：1600 | C1423012020000111561 | 0001166 | 56941512113309 | 本产品主要由瓶塞穿刺器保护套、瓶塞穿刺器、空气过来器、管路、止流夹、三通接头（选配）、滴斗盖、滴管、滴斗、排气膜、排气管、药液过滤器（过滤介质孔径5.0um、3.0um）、自动排气止液底座、流量调节器、注射件（选配）、无针加药件（选配）、Y型加药口（选配）、外圆锥接头、排气止液护帽/保护套（选配）、静脉输液针（选配）、回缩式静脉输液针（选配）组成。管路和滴斗材质为聚氯乙烯PVC，增塑剂为TOTM。 | 本产品适用于临床患者的静脉输液。 | 三类 | 贮存条件：1.本品应贮存在无腐蚀性气体，通风良好、清洁和远离含氯类消毒物品的环境中。2.宜用厢式货车运输，且运输过程应按包装标识要求做好产品防护。 有效期：三年 | 非邻苯
一次性使用静脉留置针 | 中选 | 有增量资格 | 5.94 | 5类 | 密闭式留置针（普通型，含无针接口式连接件） | 一次性使用静脉留置针 | 国械注准20153142171 | 广东爱迪医疗科技有限公司 | 广东爱迪医疗科技有限公司 | 18G | 正压Y型（二通型） | 密闭式留置针（正压） | 不含DEHP | 普通型 | 含无针接口式连接件 | - | C1605011940100810778 | 0000057 | 06971102232436 | 本产品由导管组件、针管组件及不同功能的输液接头组成；其中导管组件的配件有：套管、铆钉、套管座、带接口套管座（直型）、隔离塞、蝴蝶翼（直型）、延长管、阻断装置、延长管接头、护套、端帽；针管组件配件有：穿刺针、针座、排气接头（直型）；输液接头的类型有：肝素帽、无针连接件、正压无针连接件。采用环氧乙烷灭菌，一次性使用。套针导管的套管、延长管采用聚氨酯制造。 | 该产品适用于外周静脉输液和血液样本的采集，留置时间不大于72小时。 | 三类 | 留置针应贮存在阴凉、通风、干燥的地方，防止与腐蚀性气体接触。注意防鼠、防虫、防止包装破损。温度：≤40℃。灭菌有效期为3年。过程中每三个月检查一次，禁止有问题的产品出厂。 | 医用聚氨酯
一次性使用真空采血管 | 中选 | 有增量资格 | 0.41 | 9类 | EDTA抗凝管（紫色头盖） | 一次性使用真空采血管 | 鲁械注准20152220415 | 山东安得医疗用品股份有限公司 | 山东安得医疗用品股份有限公司 | EDTA-K2，2ml | 胶塞密封式 | EDTA抗凝管（紫色头盖） | - | 非灭菌 | 塑料 | 规格（ml）：2ml | C1423022030000711561 | 0000136 | 56941512146390 | 本产品主要由试管、保护帽、密封胶塞或密封膜以及血液抗凝剂或血液促凝剂或/和血清分离胶等构成。 | 适用于临床检验采集血液标本。该采血管通过与采血针等采血器械连接配合使用，采集和贮存静脉血并供医疗单位作生化学检测、免疫学检测、一般血液检测等临床检测所用。 | 二类 | 贮存条件：1.本产品应贮存在无腐蚀性气体、通风良好、清洁的环境中。2.宜用厢式货车运输，且运输过程应按包装标识要求做好产品防护。 有效期：一年 | PET
一次性使用真空采血管 | 中选 | 有增量资格 | 0.41 | 9类 | EDTA抗凝管（紫色头盖） | 一次性使用真空采血管 | 鲁械注准20152220415 | 山东安得医疗用品股份有限公司 | 山东安得医疗用品股份有限公司 | EDTA-K2，5ml | 胶塞密封式 | EDTA抗凝管（紫色头盖） | - | 非灭菌 | 塑料 | 规格（ml）：5ml | C1423022030000711561 | 0000139 | 56941512146505 | 本产品主要由试管、保护帽、密封胶塞或密封膜以及血液抗凝剂或血液促凝剂或/和血清分离胶等构成。 | 适用于临床检验采集血液标本。该采血管通过与采血针等采血器械连接配合使用，采集和贮存静脉血并供医疗单位作生化学检测、免疫学检测、一般血液检测等临床检测所用。 | 二类 | 贮存条件：1.本产品应贮存在无腐蚀性气体、通风良好、清洁的环境中。2.宜用厢式货车运输，且运输过程应按包装标识要求做好产品防护。 有效期：一年 | PET
一次性使用真空采血管 | 中选 | 有增量资格 | 0.41 | 9类 | EDTA抗凝管（紫色头盖） | 一次性使用真空采血管————EDTA-K2 | 鲁械注准20152220415 | 山东安得医疗用品股份有限公司 | 山东安得医疗用品股份有限公司 | EDTA-K2，3ml | 胶塞密封式 | EDTA抗凝管（紫色头盖） | - | 非灭菌 | 塑料 | 规格（ml）：3ml | C1423022030000711561 | 0000137 | 56941512146482 | 本产品主要由试管、保护帽、密封胶塞或密封膜以及血液抗凝剂或血液促凝剂或/和血清分离胶等构成。 | 适用于临床检验采集血液标本。该采血管通过与采血针等采血器械连接配合使用，采集和贮存静脉血并供医疗单位作生化学检测、免疫学检测、一般血液检测等临床检测所用。 | 二类 | 贮存条件：1.本产品应贮存在无腐蚀性气体、通风良好、清洁的环境中。2.宜用厢式货车运输，且运输过程应按包装标识要求做好产品防护。 有效期：一年 | PET
一次性使用真空采血管 | 中选 | 有增量资格 | 0.41 | 9类 | EDTA抗凝管（紫色头盖） | 一次性使用真空采血管————EDTA-K2 | 鲁械注准20152220415 | 山东安得医疗用品股份有限公司 | 山东安得医疗用品股份有限公司 | EDTA-K2，4ml | 胶塞密封式 | EDTA抗凝管（紫色头盖） | - | 非灭菌 | 塑料 | 规格（ml）：4ml | C1423022030000711561 | 0000138 | 00000000000000 | 本产品主要由试管、保护帽、密封胶塞或密封膜以及血液抗凝剂或血液促凝剂或/和血清分离胶等构成。 | 适用于临床检验采集血液标本。该采血管通过与采血针等采血器械连接配合使用，采集和贮存静脉血并供医疗单位作生化学检测、免疫学检测、一般血液检测等临床检测所用。 | 二类 | 贮存条件：1.本产品应贮存在无腐蚀性气体、通风良好、清洁的环境中。2.宜用厢式货车运输，且运输过程应按包装标识要求做好产品防护。 有效期：一年 | PET
一次性使用真空采血管 | 中选 | 有增量资格 | 0.41 | 9类 | EDTA抗凝管（紫色头盖） | 一次性使用真空采血管————EDTA-K2 | 鲁械注准20152220415 | 山东安得医疗用品股份有限公司 | 山东安得医疗用品股份有限公司 | EDTA-K2，6ml | 胶塞密封式 | EDTA抗凝管（紫色头盖） | - | 非灭菌 | 塑料 | 规格（ml）：6ml | C1423022030000711561 | 0000140 | 00000000000000 | 本产品主要由试管、保护帽、密封胶塞或密封膜以及血液抗凝剂或血液促凝剂或/和血清分离胶等构成。 | 适用于临床检验采集血液标本。该采血管通过与采血针等采血器械连接配合使用，采集和贮存静脉血并供医疗单位作生化学检测、免疫学检测、一般血液检测等临床检测所用。 | 二类 | 贮存条件：1.本产品应贮存在无腐蚀性气体、通风良好、清洁的环境中。2.宜用厢式货车运输，且运输过程应按包装标识要求做好产品防护。 有效期：一年 | PET
一次性使用输液器 | 中选 | 有增量资格 | 7 | 20类 | 微孔过滤输液器（不含DEHP） | 一次性使用精密过滤输液器 | 国械注准20223140237 | 贝朗医疗（山东）有限公司 | 贝朗医疗（山东）有限公司 | SafeSet TYPE I.S. LL 一次性使用精密过滤输液器(带注射件-Eurofix型，防水膜和空气隔膜)，压力/重力，180cm | 4063005CNL | 微孔过滤输液器 | PVC非DEHP | 自动排气、防滴空 | 不带针 | 导管长度（mm）：1800 | C1423012020000117005 | 0000003 | 04046964895524 | 产品由瓶塞穿刺器、滴斗、管路、流量调节器、外鲁尔锁定接头盒保护套组成，带防水膜和空气隔膜。型号4063001CNL还带有防回流阀，可在重力和压力并行输液时防止液体回流；型号4063004SFCNL和4063004CNL还分别带有无针连接件-赛福乐型和无针连接件-凯赛特型，可经无针接口给药；型号4063005CNL还带有注射件，可经注射件给药；型号4063006CNL还带有三通，可经三通装置给药。防水膜可以使输液器自动排气防止液体渗漏，空气隔膜可以组织空气进入输液管。过滤器标孔径为5 µm。本品PVC管路所含增塑剂为DEHT。产品经环氧乙烷灭菌，无菌无热原。 | 用于压力或重力输注。 | 三类 | 产品应贮存于原包装中，室内干燥环境下室温保存，避免阳光直接照射。5年 | PS, PVC, MABS, PE, PP
一次性使用真空采血管 | 中选 | 有增量资格 | 0.46 | 8类 | 柠檬酸钠（枸橼酸钠）凝血试验管（蓝色头盖） | 一次性使用真空贮血管 | 赣械注准20162220328 | 江西洪达医疗器械集团有限公司 | 江西洪达医疗器械集团有限公司 | 5mL | 枸橼酸钠(1:9)(玻璃试管) | 柠檬酸钠（枸橼酸钠）凝血试验管（蓝色头盖） | - | 灭菌 | 玻璃 | 规格（ml）：5ml | C1423022030000701754 | 0000069 | 16920756764289 | 一次性使用真空贮血管由试管（玻璃试管、塑料试管）、胶塞、盖帽（若有）、标签、添加剂（抗凝剂或促凝剂）及附加物（分离胶）组成，试管内预设真空，胶塞为丁基橡胶。经辐射灭菌，产品无菌。 | 配套一次性使用静脉采血针使用，采集静脉血样进行临床检验 | 二类 | 储存条件：本产品应贮存在干燥，环境温度为4℃-25℃，无腐蚀性气体和通风良好的室内。有效期：二年 | 塑料试管
一次性使用真空采血管 | 中选 | 有增量资格 | 0.46 | 8类 | 柠檬酸钠（枸橼酸钠）凝血试验管（蓝色头盖） | 一次性使用真空贮血管 | 赣械注准20162220328 | 江西洪达医疗器械集团有限公司 | 江西洪达医疗器械集团有限公司 | 2mL | 枸橼酸钠(1:9)(玻璃试管) | 柠檬酸钠（枸橼酸钠）凝血试验管（蓝色头盖） | - | 灭菌 | 玻璃 | 规格（ml）：2ml | C1423022030000701754 | 0000078 | 16920756717254 | 一次性使用真空贮血管由试管（玻璃试管、塑料试管）、胶塞、盖帽（若有）、标签、添加剂（抗凝剂或促凝剂）及附加物（分离胶）组成，试管内预设真空，胶塞为丁基橡胶。经辐射灭菌，产品无菌。 | 配套一次性使用静脉采血针使用，采集静脉血样进行临床检验 | 二类 | 储存条件：本产品应贮存在干燥，环境温度为4℃-25℃，无腐蚀性气体和通风良好的室内。有效期：二年 | 玻璃试管
一次性使用真空采血管 | 中选 | 有增量资格 | 0.46 | 8类 | 柠檬酸钠（枸橼酸钠）凝血试验管（蓝色头盖） | 一次性使用真空贮血管 | 赣械注准20162220328 | 江西洪达医疗器械集团有限公司 | 江西洪达医疗器械集团有限公司 | 3mL | 枸橼酸钠(1:9)(玻璃试管) | 柠檬酸钠（枸橼酸钠）凝血试验管（蓝色头盖） | - | 灭菌 | 玻璃 | 规格（ml）：3ml | C1423022030000701754 | 0000060 | 16920756764265 | 一次性使用真空贮血管由试管（玻璃试管、塑料试管）、胶塞、盖帽（若有）、标签、添加剂（抗凝剂或促凝剂）及附加物（分离胶）组成，试管内预设真空，胶塞为丁基橡胶。经辐射灭菌，产品无菌。 | 配套一次性使用静脉采血针使用，采集静脉血样进行临床检验 | 二类 | 储存条件：本产品应贮存在干燥，环境温度为4℃-25℃，无腐蚀性气体和通风良好的室内。有效期：二年 | 塑料试管
一次性使用真空采血管 | 中选 | 有增量资格 | 0.56 | 10类 | 分离胶促凝管（黄色头盖） | 一次性使用真空贮血管 | 赣械注准20162220328 | 江西洪达医疗器械集团有限公司 | 江西洪达医疗器械集团有限公司 | 5mL | 分离胶(玻璃试管) | 分离胶促凝管（黄色头盖） | - | 灭菌 | 玻璃 | 规格（ml）：5ml | C1423022030000601754 | 0000091 | 16920756764340 | 一次性使用真空贮血管由试管（玻璃试管、塑料试管）、胶塞、盖帽（若有）、标签、添加剂（抗凝剂或促凝剂）及附加物（分离胶）组成，试管内预设真空，胶塞为丁基橡胶。经辐射灭菌，产品无菌。 | 配套一次性使用静脉采血针使用，采集静脉血样进行临床检验 | 二类 | 储存条件：本产品应贮存在干燥，环境温度为4℃-25℃，无腐蚀性气体和通风良好的室内。有效期：二年 | 玻璃试管
一次性使用真空采血管 | 中选 | 有增量资格 | 0.56 | 10类 | 分离胶促凝管（黄色头盖） | 一次性使用真空贮血管 | 赣械注准20162220328 | 江西洪达医疗器械集团有限公司 | 江西洪达医疗器械集团有限公司 | 3mL | 分离胶(玻璃试管) | 分离胶促凝管（黄色头盖） | - | 灭菌 | 玻璃 | 规格（ml）：3ml | C1423022030000601754 | 0000100 | 16920756764241 | 一次性使用真空贮血管由试管（玻璃试管、塑料试管）、胶塞、盖帽（若有）、标签、添加剂（抗凝剂或促凝剂）及附加物（分离胶）组成，试管内预设真空，胶塞为丁基橡胶。经辐射灭菌，产品无菌。 | 配套一次性使用静脉采血针使用，采集静脉血样进行临床检验 | 二类 | 储存条件：本产品应贮存在干燥，环境温度为4℃-25℃，无腐蚀性气体和通风良好的室内。有效期：二年 | 玻璃试管
一次性使用静脉留置针 | 中选 | 有增量资格 | 5.94 | 5类 | 密闭式留置针（普通型，含无针接口式连接件） | 一次性使用静脉留置针 | 国械注准20153142171 | 广东爱迪医疗科技有限公司 | 广东爱迪医疗科技有限公司 | 22G | 正压Y型（二通型） | 密闭式留置针（正压） | 不含DEHP | 普通型 | 含无针接口式连接件 | - | C1605011940100810778 | 0000062 | 06971102232252 | 本产品由导管组件、针管组件及不同功能的输液接头组成；其中导管组件的配件有：套管、铆钉、套管座、带接口套管座（直型）、隔离塞、蝴蝶翼（直型）、延长管、阻断装置、延长管接头、护套、端帽；针管组件配件有：穿刺针、针座、排气接头（直型）；输液接头的类型有：肝素帽、无针连接件、正压无针连接件。采用环氧乙烷灭菌，一次性使用。套针导管的套管、延长管采用聚氨酯制造。 | 该产品适用于外周静脉输液和血液样本的采集，留置时间不大于72小时。 | 三类 | 留置针应贮存在阴凉、通风、干燥的地方，防止与腐蚀性气体接触。注意防鼠、防虫、防止包装破损。温度：≤40℃。灭菌有效期为3年。过程中每三个月检查一次，禁止有问题的产品出厂。 | 医用聚氨酯
一次性使用静脉留置针 | 中选 | 有增量资格 | 5.94 | 5类 | 密闭式留置针（普通型，含无针接口式连接件） | 一次性使用静脉留置针 | 国械注准20153142171 | 广东爱迪医疗科技有限公司 | 广东爱迪医疗科技有限公司 | 20G | 正压Y型（二通型） | 密闭式留置针（正压） | 不含DEHP | 普通型 | 含无针接口式连接件 | - | C1605011940100810778 | 0000089 | 06971102232344 | 本产品由导管组件、针管组件及不同功能的输液接头组成；其中导管组件的配件有：套管、铆钉、套管座、带接口套管座（直型）、隔离塞、蝴蝶翼（直型）、延长管、阻断装置、延长管接头、护套、端帽；针管组件配件有：穿刺针、针座、排气接头（直型）；输液接头的类型有：肝素帽、无针连接件、正压无针连接件。采用环氧乙烷灭菌，一次性使用。套针导管的套管、延长管采用聚氨酯制造。 | 该产品适用于外周静脉输液和血液样本的采集，留置时间不大于72小时。 | 三类 | 留置针应贮存在阴凉、通风、干燥的地方，防止与腐蚀性气体接触。注意防鼠、防虫、防止包装破损。温度：≤40℃。灭菌有效期为3年。过程中每三个月检查一次，禁止有问题的产品出厂。 | 医用聚氨酯
一次性使用真空采血管 | 中选 | 有增量资格 | 0.35 | 7类 | 血清管（橘红色/红色头盖） | 一次性使用真空贮血管 | 赣械注准20162220328 | 江西洪达医疗器械集团有限公司 | 江西洪达医疗器械集团有限公司 | 5mL | 无抗凝剂(塑料试管) | 血清管（橘红色/红色头盖） | 不含促凝剂 | 灭菌 | 塑料 | 规格（ml）：5ml | C1423022030001001754 | 0000132 | 16920756716660 | 一次性使用真空贮血管由试管（玻璃试管、塑料试管）、胶塞、盖帽（若有）、标签、添加剂（抗凝剂或促凝剂）及附加物（分离胶）组成，试管内预设真空，胶塞为丁基橡胶。经辐射灭菌，产品无菌。 | 配套一次性使用静脉采血针使用，采集静脉血样进行临床检验 | 二类 | 储存条件：本产品应贮存在干燥，环境温度为4℃-25℃，无腐蚀性气体和通风良好的室内。有效期：二年 | 塑料试管
一次性使用真空采血管 | 中选 | 有增量资格 | 0.35 | 7类 | 血清管（橘红色/红色头盖） | 一次性使用真空贮血管 | 赣械注准20162220328 | 江西洪达医疗器械集团有限公司 | 江西洪达医疗器械集团有限公司 | 3mL | 无抗凝剂(塑料试管) | 血清管（橘红色/红色头盖） | 不含促凝剂 | 灭菌 | 塑料 | 规格（ml）：3ml | C1423022030001001754 | 0000130 | 16920756716585 | 一次性使用真空贮血管由试管（玻璃试管、塑料试管）、胶塞、盖帽（若有）、标签、添加剂（抗凝剂或促凝剂）及附加物（分离胶）组成，试管内预设真空，胶塞为丁基橡胶。经辐射灭菌，产品无菌。 | 配套一次性使用静脉采血针使用，采集静脉血样进行临床检验 | 二类 | 储存条件：本产品应贮存在干燥，环境温度为4℃-25℃，无腐蚀性气体和通风良好的室内。有效期：二年 | 塑料试管
一次性使用输液器 | 中选 | 有增量资格 | 3.32 | 21类 | 微孔过滤避光输液器（不区分材质） | 一次性使用精密过滤避光输液器 带针————S2D5S | 国械注准20193140021 | 江西科伦医疗器械制造有限公司 | 江西科伦医疗器械制造有限公司 | 0.6*25TWLB 5.0μm | S2D5S | 微孔过滤避光输液器 | 非PVC | 自动排气、防滴空 | 带针 | 导管长度（mm）：1500 | C1423012020000106922 | 0098520 | 06971293012527 | 本产品是由穿刺器保护套、穿刺器、控制开关、两通、三通、空气过滤器、滴斗、滴管、管路、流量调节器、药液过滤器（过滤介质标称孔径2.0、3.0、5.0μm）、外圆锥接头、保护帽、注射件、连接座、软管、针柄、针管、输液针保护套组成，滴斗、管路为双层结构，内层为聚氨酯，外层为含避光剂的聚氯乙烯(增塑剂为TOTM)，经环氧乙烷灭菌。 | 适用于在波长为(290-450)nm范围内,对注射用顺铂、注射用硝普钠、盐酸氯丙嗪注射液、硝酸甘油注射液、单硝酸异山梨酯注射液、呋塞米注射液、紫杉醇注射液、盐酸左氧氟沙氯化钠注射液、注射用泮托拉唑钠、维生素K1注射液、辅酶Q10注射液、丹参注射液光敏性药物的输注。 | 三类 | 产品应贮存在相对湿度不超过80%，无腐蚀性气体和通风良好的室内。有效期：两年。 | 滴斗和管路为双层结构，内层为TPU，外层为TOTM
一次性使用输液器 | 中选 | 有增量资格 | 3.32 | 21类 | 微孔过滤避光输液器（不区分材质） | 一次性使用精密过滤避光输液器 带针————S2D5S | 国械注准20193140021 | 江西科伦医疗器械制造有限公司 | 江西科伦医疗器械制造有限公司 | 0.7*20TWLB 5.0μm | S2D5S | 微孔过滤避光输液器 | 非PVC | 自动排气、防滴空 | 带针 | 导管长度（mm）：1500 | C1423012020000106922 | 0098577 | 06971293012534 | 本产品是由穿刺器保护套、穿刺器、控制开关、两通、三通、空气过滤器、滴斗、滴管、管路、流量调节器、药液过滤器（过滤介质标称孔径2.0、3.0、5.0μm）、外圆锥接头、保护帽、注射件、连接座、软管、针柄、针管、输液针保护套组成，滴斗、管路为双层结构，内层为聚氨酯，外层为含避光剂的聚氯乙烯(增塑剂为TOTM)，经环氧乙烷灭菌。 | 适用于在波长为(290-450)nm范围内,对注射用顺铂、注射用硝普钠、盐酸氯丙嗪注射液、硝酸甘油注射液、单硝酸异山梨酯注射液、呋塞米注射液、紫杉醇注射液、盐酸左氧氟沙氯化钠注射液、注射用泮托拉唑钠、维生素K1注射液、辅酶Q10注射液、丹参注射液光敏性药物的输注。 | 三类 | 产品应贮存在相对湿度不超过80%，无腐蚀性气体和通风良好的室内。有效期：两年。 | 滴斗和管路为双层结构，内层为TPU，外层为TOTM
一次性使用输液器 | 中选 | 有增量资格 | 3.32 | 21类 | 微孔过滤避光输液器（不区分材质） | 一次性使用精密过滤避光输液器 带针————S2D5S | 国械注准20193140021 | 江西科伦医疗器械制造有限公司 | 江西科伦医疗器械制造有限公司 | 0.55*20RWLB 5.0μm | S2D5S | 微孔过滤避光输液器 | 非PVC | 自动排气、防滴空 | 带针 | 导管长度（mm）：1500 | C1423012020000106922 | 0100667 | 06971293012596 | 本产品是由穿刺器保护套、穿刺器、控制开关、两通、三通、空气过滤器、滴斗、滴管、管路、流量调节器、药液过滤器（过滤介质标称孔径2.0、3.0、5.0μm）、外圆锥接头、保护帽、注射件、连接座、软管、针柄、针管、输液针保护套组成，滴斗、管路为双层结构，内层为聚氨酯，外层为含避光剂的聚氯乙烯(增塑剂为TOTM)，经环氧乙烷灭菌。 | 适用于在波长为(290-450)nm范围内,对注射用顺铂、注射用硝普钠、盐酸氯丙嗪注射液、硝酸甘油注射液、单硝酸异山梨酯注射液、呋塞米注射液、紫杉醇注射液、盐酸左氧氟沙氯化钠注射液、注射用泮托拉唑钠、维生素K1注射液、辅酶Q10注射液、丹参注射液光敏性药物的输注。 | 三类 | 产品应贮存在相对湿度不超过80%，无腐蚀性气体和通风良好的室内。有效期：两年。 | 滴斗和管路为双层结构，内层为TPU，外层为TOTM
一次性使用真空采血管 | 中选 | 有增量资格 | 0.42 | 11类 | 肝素抗凝管（绿色头盖） | 一次性使用真空采血管————肝素锂 | 鲁械注准20152220415 | 山东安得医疗用品股份有限公司 | 山东安得医疗用品股份有限公司 | 肝素锂，3ml | 胶塞密封式 | 肝素抗凝管（绿色头盖） | - | 非灭菌 | 塑料 | 规格（ml）：3ml | C1423022030000711561 | 0000197 | 56941512146345 | 本产品主要由试管、保护帽、密封胶塞或密封膜以及血液抗凝剂或血液促凝剂或/和血清分离胶等构成。 | 适用于临床检验采集血液标本。该采血管通过与采血针等采血器械连接配合使用，采集和贮存静脉血并供医疗单位作生化学检测、免疫学检测、一般血液检测等临床检测所用。 | 二类 | 贮存条件：1.本产品应贮存在无腐蚀性气体、通风良好、清洁的环境中。2.宜用厢式货车运输，且运输过程应按包装标识要求做好产品防护。 有效期：一年 | PET
一次性使用真空采血管 | 中选 | 有增量资格 | 0.42 | 11类 | 肝素抗凝管（绿色头盖） | 一次性使用真空采血管————肝素锂 | 鲁械注准20152220415 | 山东安得医疗用品股份有限公司 | 山东安得医疗用品股份有限公司 | 肝素锂，2ml | 胶塞密封式 | 肝素抗凝管（绿色头盖） | - | 非灭菌 | 塑料 | 规格（ml）：2ml | C1423022030000711561 | 0000196 | 00000000000000 | 本产品主要由试管、保护帽、密封胶塞或密封膜以及血液抗凝剂或血液促凝剂或/和血清分离胶等构成。 | 适用于临床检验采集血液标本。该采血管通过与采血针等采血器械连接配合使用，采集和贮存静脉血并供医疗单位作生化学检测、免疫学检测、一般血液检测等临床检测所用。 | 二类 | 贮存条件：1.本产品应贮存在无腐蚀性气体、通风良好、清洁的环境中。2.宜用厢式货车运输，且运输过程应按包装标识要求做好产品防护。 有效期：一年 | PET
一次性使用真空采血管 | 中选 | 有增量资格 | 0.42 | 11类 | 肝素抗凝管（绿色头盖） | 一次性使用真空采血管 | 鲁械注准20152220415 | 山东安得医疗用品股份有限公司 | 山东安得医疗用品股份有限公司 | 肝素锂，6ml | 胶塞密封式 | 肝素抗凝管（绿色头盖） | - | 非灭菌 | 塑料 | 规格（ml）：6ml | C1423022030000711561 | 0000200 | 00000000000000 | 本产品主要由试管、保护帽、密封胶塞或密封膜以及血液抗凝剂或血液促凝剂或/和血清分离胶等构成。 | 适用于临床检验采集血液标本。该采血管通过与采血针等采血器械连接配合使用，采集和贮存静脉血并供医疗单位作生化学检测、免疫学检测、一般血液检测等临床检测所用。 | 二类 | 贮存条件：1.本产品应贮存在无腐蚀性气体、通风良好、清洁的环境中。2.宜用厢式货车运输，且运输过程应按包装标识要求做好产品防护。 有效期：一年 | PET
一次性使用真空采血管 | 中选 | 有增量资格 | 0.42 | 11类 | 肝素抗凝管（绿色头盖） | 一次性使用真空采血管 | 鲁械注准20152220415 | 山东安得医疗用品股份有限公司 | 山东安得医疗用品股份有限公司 | 肝素锂，5ml | 胶塞密封式 | 肝素抗凝管（绿色头盖） | - | 非灭菌 | 塑料 | 规格（ml）：5ml | C1423022030000711561 | 0000199 | 56941512146369 | 本产品主要由试管、保护帽、密封胶塞或密封膜以及血液抗凝剂或血液促凝剂或/和血清分离胶等构成。 | 适用于临床检验采集血液标本。该采血管通过与采血针等采血器械连接配合使用，采集和贮存静脉血并供医疗单位作生化学检测、免疫学检测、一般血液检测等临床检测所用。 | 二类 | 贮存条件：1.本产品应贮存在无腐蚀性气体、通风良好、清洁的环境中。2.宜用厢式货车运输，且运输过程应按包装标识要求做好产品防护。 有效期：一年 | PET
一次性使用真空采血管 | 中选 | 有增量资格 | 0.42 | 11类 | 肝素抗凝管（绿色头盖） | 一次性使用真空采血管 | 鲁械注准20152220415 | 山东安得医疗用品股份有限公司 | 山东安得医疗用品股份有限公司 | 肝素锂，4ml | 胶塞密封式 | 肝素抗凝管（绿色头盖） | - | 非灭菌 | 塑料 | 规格（ml）：4ml | C1423022030000711561 | 0000198 | 56941512146352 | 本产品主要由试管、保护帽、密封胶塞或密封膜以及血液抗凝剂或血液促凝剂或/和血清分离胶等构成。 | 适用于临床检验采集血液标本。该采血管通过与采血针等采血器械连接配合使用，采集和贮存静脉血并供医疗单位作生化学检测、免疫学检测、一般血液检测等临床检测所用。 | 二类 | 贮存条件：1.本产品应贮存在无腐蚀性气体、通风良好、清洁的环境中。2.宜用厢式货车运输，且运输过程应按包装标识要求做好产品防护。 有效期：一年 | PET
一次性使用真空采血管 | 中选 | 有增量资格 | 0.35 | 7类 | 血清管（橘红色/红色头盖） | 一次性使用真空贮血管 | 赣械注准20162220328 | 江西洪达医疗器械集团有限公司 | 江西洪达医疗器械集团有限公司 | 5mL | 促凝剂(塑料试管) | 血清管（橘红色/红色头盖） | 含促凝剂 | 灭菌 | 塑料 | 规格（ml）：5ml | C1423022030000601754 | 0000168 | 16920756716868 | 一次性使用真空贮血管由试管（玻璃试管、塑料试管）、胶塞、盖帽（若有）、标签、添加剂（抗凝剂或促凝剂）及附加物（分离胶）组成，试管内预设真空，胶塞为丁基橡胶。经辐射灭菌，产品无菌。 | 配套一次性使用静脉采血针使用，采集静脉血样进行临床检验 | 二类 | 储存条件：本产品应贮存在干燥，环境温度为4℃-25℃，无腐蚀性气体和通风良好的室内。有效期：二年 | 塑料试管
一次性使用真空采血管 | 中选 | 有增量资格 | 0.35 | 7类 | 血清管（橘红色/红色头盖） | 一次性使用真空贮血管 | 赣械注准20162220328 | 江西洪达医疗器械集团有限公司 | 江西洪达医疗器械集团有限公司 | 3mL | 促凝剂(塑料试管) | 血清管（橘红色/红色头盖） | 含促凝剂 | 灭菌 | 塑料 | 规格（ml）：3ml | C1423022030000601754 | 0000162 | 16920756716844 | 一次性使用真空贮血管由试管（玻璃试管、塑料试管）、胶塞、盖帽（若有）、标签、添加剂（抗凝剂或促凝剂）及附加物（分离胶）组成，试管内预设真空，胶塞为丁基橡胶。经辐射灭菌，产品无菌。 | 配套一次性使用静脉采血针使用，采集静脉血样进行临床检验 | 二类 | 储存条件：本产品应贮存在干燥，环境温度为4℃-25℃，无腐蚀性气体和通风良好的室内。有效期：二年 | 塑料试管
一次性使用静脉留置针 | 中选 | 有增量资格 | 4.48 | 5类 | 密闭式留置针（普通型，含无针接口式连接件） | 一次性使用静脉留置针 | 国械注准20163141803 | 浙江康泰医疗器械有限公司 | 浙江康泰医疗器械有限公司 | 导管规格:20G | IV.C-3211A | 密闭式留置针（正压） | 不含DEHP | 普通型 | 含无针接口式连接件 | - | C1605011940200310192 | 0000302 | 46971363739468 | 本产品由针管组件、隔离塞、导管组件(包括TPE延长管）、保护套、止流夹、防针刺装置（可选）、输注接头（内圆锥接头/肝素帽/无针接头）、小盖帽构成。一次性使用。环氧乙烷灭菌。 | 供插入人体的外周血管静脉系统连续输液用。单个产品使用期限不超过72小时。 | 三类 | 本产品应贮存在相对湿度不超过80 ％，无腐蚀性气体、阴凉、干燥、通风良好、清洁的环境内。 | TPE材质
一次性使用静脉留置针 | 中选 | 有增量资格 | 4.48 | 5类 | 密闭式留置针（普通型，含无针接口式连接件） | 一次性使用静脉留置针 | 国械注准20163141803 | 浙江康泰医疗器械有限公司 | 浙江康泰医疗器械有限公司 | 导管规格:22G | IV.C-3211A | 密闭式留置针（正压） | 不含DEHP | 普通型 | 含无针接口式连接件 | - | C1605011940200310192 | 0000315 | 46971363739444 | 本产品由针管组件、隔离塞、导管组件(包括TPE延长管）、保护套、止流夹、防针刺装置（可选）、输注接头（内圆锥接头/肝素帽/无针接头）、小盖帽构成。一次性使用。环氧乙烷灭菌。 | 供插入人体的外周血管静脉系统连续输液用。单个产品使用期限不超过72小时。 | 三类 | 本产品应贮存在相对湿度不超过80 ％，无腐蚀性气体、阴凉、干燥、通风良好、清洁的环境内。 | TPE材质
一次性使用静脉留置针 | 中选 | 有增量资格 | 4.48 | 5类 | 密闭式留置针（普通型，含无针接口式连接件） | 一次性使用静脉留置针 | 国械注准20163141803 | 浙江康泰医疗器械有限公司 | 浙江康泰医疗器械有限公司 | 导管规格:18G | IV.C-3211A | 密闭式留置针（正压） | 不含DEHP | 普通型 | 含无针接口式连接件 | - | C1605011940200310192 | 0000309 | 46971363739482 | 本产品由针管组件、隔离塞、导管组件(包括TPE延长管）、保护套、止流夹、防针刺装置（可选）、输注接头（内圆锥接头/肝素帽/无针接头）、小盖帽构成。一次性使用。环氧乙烷灭菌。 | 供插入人体的外周血管静脉系统连续输液用。单个产品使用期限不超过72小时。 | 三类 | 本产品应贮存在相对湿度不超过80 ％，无腐蚀性气体、阴凉、干燥、通风良好、清洁的环境内。 | TPE材质
一次性使用静脉留置针 | 中选 | 有增量资格 | 4.48 | 5类 | 密闭式留置针（普通型，含无针接口式连接件） | 一次性使用静脉留置针 | 国械注准20163141803 | 浙江康泰医疗器械有限公司 | 浙江康泰医疗器械有限公司 | 导管规格:24G | IV.C-3211A | 密闭式留置针（正压） | 不含DEHP | 普通型 | 含无针接口式连接件 | - | C1605011940200310192 | 0000310 | 46971363739420 | 本产品由针管组件、隔离塞、导管组件(包括TPE延长管）、保护套、止流夹、防针刺装置（可选）、输注接头（内圆锥接头/肝素帽/无针接头）、小盖帽构成。一次性使用。环氧乙烷灭菌。 | 供插入人体的外周血管静脉系统连续输液用。单个产品使用期限不超过72小时。 | 三类 | 本产品应贮存在相对湿度不超过80 ％，无腐蚀性气体、阴凉、干燥、通风良好、清洁的环境内。 | TPE材质
一次性使用静脉留置针 | 中选 | 有增量资格 | 4.48 | 5类 | 密闭式留置针（普通型，含无针接口式连接件） | 一次性使用静脉留置针 | 国械注准20163141803 | 浙江康泰医疗器械有限公司 | 浙江康泰医疗器械有限公司 | 导管规格:26G | IV.C-3211A | 密闭式留置针（正压） | 不含DEHP | 普通型 | 含无针接口式连接件 | - | C1605011940200310192 | 0000313 | 46971363739413 | 本产品由针管组件、隔离塞、导管组件(包括TPE延长管）、保护套、止流夹、防针刺装置（可选）、输注接头（内圆锥接头/肝素帽/无针接头）、小盖帽构成。一次性使用。环氧乙烷灭菌。 | 供插入人体的外周血管静脉系统连续输液用。单个产品使用期限不超过72小时。 | 三类 | 本产品应贮存在相对湿度不超过80 ％，无腐蚀性气体、阴凉、干燥、通风良好、清洁的环境内。 | TPE材质
一次性使用真空采血管 | 中选 | 有增量资格 | 0.44 | 9类 | EDTA抗凝管（紫色头盖） | 一次性使用真空贮血管 | 赣械注准20162220328 | 江西洪达医疗器械集团有限公司 | 江西洪达医疗器械集团有限公司 | 3mL | EDTAK2(塑料试管) | EDTA抗凝管（紫色头盖） | - | 灭菌 | 塑料 | 规格（ml）：3ml | C1423022030000701754 | 0000114 | 16920756716530 | 一次性使用真空贮血管由试管（玻璃试管、塑料试管）、胶塞、盖帽（若有）、标签、添加剂（抗凝剂或促凝剂）及附加物（分离胶）组成，试管内预设真空，胶塞为丁基橡胶。经辐射灭菌，产品无菌。 | 配套一次性使用静脉采血针使用，采集静脉血样进行临床检验 | 二类 | 储存条件：本产品应贮存在干燥，环境温度为4℃-25℃，无腐蚀性气体和通风良好的室内。有效期：二年 | 塑料试管
一次性使用真空采血管 | 中选 | 有增量资格 | 0.44 | 9类 | EDTA抗凝管（紫色头盖） | 一次性使用真空贮血管 | 赣械注准20162220328 | 江西洪达医疗器械集团有限公司 | 江西洪达医疗器械集团有限公司 | 5mL | EDTAK2(塑料试管) | EDTA抗凝管（紫色头盖） | - | 灭菌 | 塑料 | 规格（ml）：5ml | C1423022030000701754 | 0000115 | 16920756716554 | 一次性使用真空贮血管由试管（玻璃试管、塑料试管）、胶塞、盖帽（若有）、标签、添加剂（抗凝剂或促凝剂）及附加物（分离胶）组成，试管内预设真空，胶塞为丁基橡胶。经辐射灭菌，产品无菌。 | 配套一次性使用静脉采血针使用，采集静脉血样进行临床检验 | 二类 | 储存条件：本产品应贮存在干燥，环境温度为4℃-25℃，无腐蚀性气体和通风良好的室内。有效期：二年 | 塑料试管
一次性使用真空采血管 | 中选 | 有增量资格 | 0.44 | 9类 | EDTA抗凝管（紫色头盖） | 一次性使用真空贮血管 | 赣械注准20162220328 | 江西洪达医疗器械集团有限公司 | 江西洪达医疗器械集团有限公司 | 2mL | EDTAK2(塑料试管) | EDTA抗凝管（紫色头盖） | - | 灭菌 | 塑料 | 规格（ml）：2ml | C1423022030000701754 | 0000143 | 16920756716523 | 一次性使用真空贮血管由试管（玻璃试管、塑料试管）、胶塞、盖帽（若有）、标签、添加剂（抗凝剂或促凝剂）及附加物（分离胶）组成，试管内预设真空，胶塞为丁基橡胶。经辐射灭菌，产品无菌。 | 配套一次性使用静脉采血针使用，采集静脉血样进行临床检验 | 二类 | 储存条件：本产品应贮存在干燥，环境温度为4℃-25℃，无腐蚀性气体和通风良好的室内。有效期：二年 | 塑料试管
一次性使用静脉留置针 | 中选 | 有增量资格 | 5.94 | 5类 | 密闭式留置针（普通型，含无针接口式连接件） | 一次性使用静脉留置针 | 国械注准20153142171 | 广东爱迪医疗科技有限公司 | 广东爱迪医疗科技有限公司 | 24G | 正压Y型（二通型） | 密闭式留置针（正压） | 不含DEHP | 普通型 | 含无针接口式连接件 | - | C1605011940100810778 | 0000074 | 06971102232160 | 本产品由导管组件、针管组件及不同功能的输液接头组成；其中导管组件的配件有：套管、铆钉、套管座、带接口套管座（直型）、隔离塞、蝴蝶翼（直型）、延长管、阻断装置、延长管接头、护套、端帽；针管组件配件有：穿刺针、针座、排气接头（直型）；输液接头的类型有：肝素帽、无针连接件、正压无针连接件。采用环氧乙烷灭菌，一次性使用。套针导管的套管、延长管采用聚氨酯制造。 | 该产品适用于外周静脉输液和血液样本的采集，留置时间不大于72小时。 | 三类 | 留置针应贮存在阴凉、通风、干燥的地方，防止与腐蚀性气体接触。注意防鼠、防虫、防止包装破损。温度：≤40℃。灭菌有效期为3年。过程中每三个月检查一次，禁止有问题的产品出厂。 | 医用聚氨酯
一次性使用真空采血管 | 中选 | 有增量资格 | 0.44 | 9类 | EDTA抗凝管（紫色头盖） | 一次性使用真空贮血管 | 赣械注准20162220328 | 江西洪达医疗器械集团有限公司 | 江西洪达医疗器械集团有限公司 | 3mL | EDTAK3(塑料试管) | EDTA抗凝管（紫色头盖） | - | 灭菌 | 塑料 | 规格（ml）：3ml | C1423022030000701754 | 0000123 | 16920756716608 | 一次性使用真空贮血管由试管（玻璃试管、塑料试管）、胶塞、盖帽（若有）、标签、添加剂（抗凝剂或促凝剂）及附加物（分离胶）组成，试管内预设真空，胶塞为丁基橡胶。经辐射灭菌，产品无菌。 | 配套一次性使用静脉采血针使用，采集静脉血样进行临床检验 | 二类 | 储存条件：本产品应贮存在干燥，环境温度为4℃-25℃，无腐蚀性气体和通风良好的室内。有效期：二年 | 塑料试管
一次性使用真空采血管 | 中选 | 有增量资格 | 0.44 | 9类 | EDTA抗凝管（紫色头盖） | 一次性使用真空贮血管 | 赣械注准20162220328 | 江西洪达医疗器械集团有限公司 | 江西洪达医疗器械集团有限公司 | 2mL | EDTAK3(塑料试管) | EDTA抗凝管（紫色头盖） | - | 灭菌 | 塑料 | 规格（ml）：2ml | C1423022030000701754 | 0000112 | 16920756716592 | 一次性使用真空贮血管由试管（玻璃试管、塑料试管）、胶塞、盖帽（若有）、标签、添加剂（抗凝剂或促凝剂）及附加物（分离胶）组成，试管内预设真空，胶塞为丁基橡胶。经辐射灭菌，产品无菌。 | 配套一次性使用静脉采血针使用，采集静脉血样进行临床检验 | 二类 | 储存条件：本产品应贮存在干燥，环境温度为4℃-25℃，无腐蚀性气体和通风良好的室内。有效期：二年 | 塑料试管
一次性使用真空采血管 | 中选 | 有增量资格 | 0.44 | 9类 | EDTA抗凝管（紫色头盖） | 一次性使用真空贮血管 | 赣械注准20162220328 | 江西洪达医疗器械集团有限公司 | 江西洪达医疗器械集团有限公司 | 5mL | EDTAK3(塑料试管) | EDTA抗凝管（紫色头盖） | - | 灭菌 | 塑料 | 规格（ml）：5ml | C1423022030000701754 | 0000110 | 16920756716622 | 一次性使用真空贮血管由试管（玻璃试管、塑料试管）、胶塞、盖帽（若有）、标签、添加剂（抗凝剂或促凝剂）及附加物（分离胶）组成，试管内预设真空，胶塞为丁基橡胶。经辐射灭菌，产品无菌。 | 配套一次性使用静脉采血针使用，采集静脉血样进行临床检验 | 二类 | 储存条件：本产品应贮存在干燥，环境温度为4℃-25℃，无腐蚀性气体和通风良好的室内。有效期：二年 | 塑料试管
一次性使用真空采血管 | 中选 | 有增量资格 | 0.42 | 11类 | 肝素抗凝管（绿色头盖） | 一次性使用真空采血管 | 鲁械注准20152220415 | 山东安得医疗用品股份有限公司 | 山东安得医疗用品股份有限公司 | 肝素钠，6ml | 胶塞密封式 | 肝素抗凝管（绿色头盖） | - | 非灭菌 | 塑料 | 规格（ml）：6ml | C1423022030000711561 | 0000193 | 56941512146994 | 本产品主要由试管、保护帽、密封胶塞或密封膜以及血液抗凝剂或血液促凝剂或/和血清分离胶等构成。 | 适用于临床检验采集血液标本。该采血管通过与采血针等采血器械连接配合使用，采集和贮存静脉血并供医疗单位作生化学检测、免疫学检测、一般血液检测等临床检测所用。 | 二类 | 贮存条件：1.本产品应贮存在无腐蚀性气体、通风良好、清洁的环境中。2.宜用厢式货车运输，且运输过程应按包装标识要求做好产品防护。 有效期：一年 | PET
一次性使用真空采血管 | 中选 | 有增量资格 | 0.42 | 11类 | 肝素抗凝管（绿色头盖） | 一次性使用真空采血管 | 鲁械注准20152220415 | 山东安得医疗用品股份有限公司 | 山东安得医疗用品股份有限公司 | 肝素钠，4ml | 胶塞密封式 | 肝素抗凝管（绿色头盖） | - | 非灭菌 | 塑料 | 规格（ml）：4ml | C1423022030000711561 | 0000191 | 56941512146277 | 本产品主要由试管、保护帽、密封胶塞或密封膜以及血液抗凝剂或血液促凝剂或/和血清分离胶等构成。 | 适用于临床检验采集血液标本。该采血管通过与采血针等采血器械连接配合使用，采集和贮存静脉血并供医疗单位作生化学检测、免疫学检测、一般血液检测等临床检测所用。 | 二类 | 贮存条件：1.本产品应贮存在无腐蚀性气体、通风良好、清洁的环境中。2.宜用厢式货车运输，且运输过程应按包装标识要求做好产品防护。 有效期：一年 | PET
一次性使用真空采血管 | 中选 | 有增量资格 | 0.42 | 11类 | 肝素抗凝管（绿色头盖） | 一次性使用真空采血管 | 鲁械注准20152220415 | 山东安得医疗用品股份有限公司 | 山东安得医疗用品股份有限公司 | 肝素钠，5ml | 胶塞密封式 | 肝素抗凝管（绿色头盖） | - | 非灭菌 | 塑料 | 规格（ml）：5ml | C1423022030000711561 | 0000192 | 56941512146291 | 本产品主要由试管、保护帽、密封胶塞或密封膜以及血液抗凝剂或血液促凝剂或/和血清分离胶等构成。 | 适用于临床检验采集血液标本。该采血管通过与采血针等采血器械连接配合使用，采集和贮存静脉血并供医疗单位作生化学检测、免疫学检测、一般血液检测等临床检测所用。 | 二类 | 贮存条件：1.本产品应贮存在无腐蚀性气体、通风良好、清洁的环境中。2.宜用厢式货车运输，且运输过程应按包装标识要求做好产品防护。 有效期：一年 | PET
一次性使用真空采血管 | 中选 | 有增量资格 | 0.42 | 11类 | 肝素抗凝管（绿色头盖） | 一次性使用真空采血管————肝素钠 | 鲁械注准20152220415 | 山东安得医疗用品股份有限公司 | 山东安得医疗用品股份有限公司 | 肝素钠，2ml | 胶塞密封式 | 肝素抗凝管（绿色头盖） | - | 非灭菌 | 塑料 | 规格（ml）：2ml | C1423022030000711561 | 0000189 | 56941512146253 | 本产品主要由试管、保护帽、密封胶塞或密封膜以及血液抗凝剂或血液促凝剂或/和血清分离胶等构成。 | 适用于临床检验采集血液标本。该采血管通过与采血针等采血器械连接配合使用，采集和贮存静脉血并供医疗单位作生化学检测、免疫学检测、一般血液检测等临床检测所用。 | 二类 | 贮存条件：1.本产品应贮存在无腐蚀性气体、通风良好、清洁的环境中。2.宜用厢式货车运输，且运输过程应按包装标识要求做好产品防护。 有效期：一年 | PET
一次性使用真空采血管 | 中选 | 有增量资格 | 0.42 | 11类 | 肝素抗凝管（绿色头盖） | 一次性使用真空采血管————肝素钠 | 鲁械注准20152220415 | 山东安得医疗用品股份有限公司 | 山东安得医疗用品股份有限公司 | 肝素钠，3ml | 胶塞密封式 | 肝素抗凝管（绿色头盖） | - | 非灭菌 | 塑料 | 规格（ml）：3ml | C1423022030000711561 | 0000190 | 56941512146260 | 本产品主要由试管、保护帽、密封胶塞或密封膜以及血液抗凝剂或血液促凝剂或/和血清分离胶等构成。 | 适用于临床检验采集血液标本。该采血管通过与采血针等采血器械连接配合使用，采集和贮存静脉血并供医疗单位作生化学检测、免疫学检测、一般血液检测等临床检测所用。 | 二类 | 贮存条件：1.本产品应贮存在无腐蚀性气体、通风良好、清洁的环境中。2.宜用厢式货车运输，且运输过程应按包装标识要求做好产品防护。 有效期：一年 | PET
一次性使用真空采血管 | 中选 | 有增量资格 | 0.48 | 11类 | 肝素抗凝管（绿色头盖） | 一次性使用真空贮血管 | 赣械注准20162220328 | 江西洪达医疗器械集团有限公司 | 江西洪达医疗器械集团有限公司 | 5mL | 肝素钠(塑料试管) | 肝素抗凝管（绿色头盖） | - | 灭菌 | 塑料 | 规格（ml）：5ml | C1423022030000701754 | 0000108 | 16920756717162 | 一次性使用真空贮血管由试管（玻璃试管、塑料试管）、胶塞、盖帽（若有）、标签、添加剂（抗凝剂或促凝剂）及附加物（分离胶）组成，试管内预设真空，胶塞为丁基橡胶。经辐射灭菌，产品无菌。 | 配套一次性使用静脉采血针使用，采集静脉血样进行临床检验 | 二类 | 储存条件：本产品应贮存在干燥，环境温度为4℃-25℃，无腐蚀性气体和通风良好的室内。有效期：二年 | 塑料试管
一次性使用真空采血管 | 中选 | 有增量资格 | 0.48 | 11类 | 肝素抗凝管（绿色头盖） | 一次性使用真空贮血管 | 赣械注准20162220328 | 江西洪达医疗器械集团有限公司 | 江西洪达医疗器械集团有限公司 | 3mL | 肝素钠(塑料试管) | 肝素抗凝管（绿色头盖） | - | 灭菌 | 塑料 | 规格（ml）：3ml | C1423022030000701754 | 0000109 | 16920756717148 | 一次性使用真空贮血管由试管（玻璃试管、塑料试管）、胶塞、盖帽（若有）、标签、添加剂（抗凝剂或促凝剂）及附加物（分离胶）组成，试管内预设真空，胶塞为丁基橡胶。经辐射灭菌，产品无菌。 | 配套一次性使用静脉采血针使用，采集静脉血样进行临床检验 | 二类 | 储存条件：本产品应贮存在干燥，环境温度为4℃-25℃，无腐蚀性气体和通风良好的室内。有效期：二年 | 塑料试管
一次性使用真空采血管 | 中选 | 有增量资格 | 0.48 | 11类 | 肝素抗凝管（绿色头盖） | 一次性使用真空贮血管 | 赣械注准20162220328 | 江西洪达医疗器械集团有限公司 | 江西洪达医疗器械集团有限公司 | 3mL | 肝素锂(塑料试管) | 肝素抗凝管（绿色头盖） | - | 灭菌 | 塑料 | 规格（ml）：3ml | C1423022030000701754 | 0000118 | 16920756717001 | 一次性使用真空贮血管由试管（玻璃试管、塑料试管）、胶塞、盖帽（若有）、标签、添加剂（抗凝剂或促凝剂）及附加物（分离胶）组成，试管内预设真空，胶塞为丁基橡胶。经辐射灭菌，产品无菌。 | 配套一次性使用静脉采血针使用，采集静脉血样进行临床检验 | 二类 | 储存条件：本产品应贮存在干燥，环境温度为4℃-25℃，无腐蚀性气体和通风良好的室内。有效期：二年 | 塑料试管
一次性使用真空采血管 | 中选 | 有增量资格 | 0.48 | 11类 | 肝素抗凝管（绿色头盖） | 一次性使用真空贮血管 | 赣械注准20162220328 | 江西洪达医疗器械集团有限公司 | 江西洪达医疗器械集团有限公司 | 5mL | 肝素锂(塑料试管) | 肝素抗凝管（绿色头盖） | - | 灭菌 | 塑料 | 规格（ml）：5ml | C1423022030000701754 | 0000139 | 16920756717087 | 一次性使用真空贮血管由试管（玻璃试管、塑料试管）、胶塞、盖帽（若有）、标签、添加剂（抗凝剂或促凝剂）及附加物（分离胶）组成，试管内预设真空，胶塞为丁基橡胶。经辐射灭菌，产品无菌。 | 配套一次性使用静脉采血针使用，采集静脉血样进行临床检验 | 二类 | 储存条件：本产品应贮存在干燥，环境温度为4℃-25℃，无腐蚀性气体和通风良好的室内。有效期：二年 | 塑料试管
一次性使用真空采血管 | 中选 | 有增量资格 | 1.45 | 9类 | EDTA抗凝管（紫色头盖） | 一次性使用真空采血管————EDTA管（透明标签） | 国械注进20152222543 | 格瑞纳生物技术有限公司Greiner Bio-One GmbH | 北京格瑞纳健峰生物技术有限公司 | 2ml 紫盖白环 透明标签 超级安全旋拔管 | EDTA管 EDTA K3 | EDTA抗凝管（紫色头盖） | - | 灭菌 | 塑料 | 规格（ml）：2ml | C1423022030000706971 | 0000191 | 29120017570664 | 一次性使用真空采血管由试管（聚对苯二甲酸乙二酸酯，包括旋拔管和直拔管），管盖（聚乙烯），胶塞（橡胶），添加剂，标识环（聚丙烯），标签（纸或透明塑料）构成。9X120mm血沉管由试管（聚丙烯），管盖（溴化丁基橡胶），标签（塑料）构成。 | 本产品用于采集静脉血液样本进行临床检验，与针持器和一次性采血针配套使用。 | 二类 | 储存条件4-25℃；有效期16个月； | PET
一次性使用真空采血管 | 中选 | 有增量资格 | 0.49 | 13类 | 氟化钠管（灰色头盖） | 一次性使用真空贮血管 | 赣械注准20162220328 | 江西洪达医疗器械集团有限公司 | 江西洪达医疗器械集团有限公司 | 3mL | 草酸钾(塑料试管) | 氟化钠管（灰色头盖） | - | 灭菌 | 塑料 | 规格（ml）：3ml | C1423022030000701754 | 0000158 | 16920756716684 | 一次性使用真空贮血管由试管（玻璃试管、塑料试管）、胶塞、盖帽（若有）、标签、添加剂（抗凝剂或促凝剂）及附加物（分离胶）组成，试管内预设真空，胶塞为丁基橡胶。经辐射灭菌，产品无菌。 | 配套一次性使用静脉采血针使用，采集静脉血样进行临床检验 | 二类 | 储存条件：本产品应贮存在干燥，环境温度为4℃-25℃，无腐蚀性气体和通风良好的室内。有效期：二年 | 塑料试管
一次性使用真空采血管 | 中选 | 有增量资格 | 0.49 | 13类 | 氟化钠管（灰色头盖） | 一次性使用真空贮血管 | 赣械注准20162220328 | 江西洪达医疗器械集团有限公司 | 江西洪达医疗器械集团有限公司 | 5mL | 草酸钾(塑料试管) | 氟化钠管（灰色头盖） | - | 灭菌 | 塑料 | 规格（ml）：5ml | C1423022030000701754 | 0000151 | 16920756716707 | 一次性使用真空贮血管由试管（玻璃试管、塑料试管）、胶塞、盖帽（若有）、标签、添加剂（抗凝剂或促凝剂）及附加物（分离胶）组成，试管内预设真空，胶塞为丁基橡胶。经辐射灭菌，产品无菌。 | 配套一次性使用静脉采血针使用，采集静脉血样进行临床检验 | 二类 | 储存条件：本产品应贮存在干燥，环境温度为4℃-25℃，无腐蚀性气体和通风良好的室内。有效期：二年 | 塑料试管
一次性使用真空采血管 | 中选 | 有增量资格 | 0.49 | 13类 | 氟化钠管（灰色头盖） | 一次性使用真空贮血管 | 赣械注准20162220328 | 江西洪达医疗器械集团有限公司 | 江西洪达医疗器械集团有限公司 | 5mL | 草酸钾/氟化钠(塑料试管) | 氟化钠管（灰色头盖） | - | 灭菌 | 塑料 | 规格（ml）：5ml | C1423022030000701754 | 0000147 | 16920756716783 | 一次性使用真空贮血管由试管（玻璃试管、塑料试管）、胶塞、盖帽（若有）、标签、添加剂（抗凝剂或促凝剂）及附加物（分离胶）组成，试管内预设真空，胶塞为丁基橡胶。经辐射灭菌，产品无菌。 | 配套一次性使用静脉采血针使用，采集静脉血样进行临床检验 | 二类 | 储存条件：本产品应贮存在干燥，环境温度为4℃-25℃，无腐蚀性气体和通风良好的室内。有效期：二年 | 塑料试管
一次性使用真空采血管 | 中选 | 有增量资格 | 0.49 | 13类 | 氟化钠管（灰色头盖） | 一次性使用真空贮血管 | 赣械注准20162220328 | 江西洪达医疗器械集团有限公司 | 江西洪达医疗器械集团有限公司 | 3mL | 草酸钾/氟化钠(塑料试管) | 氟化钠管（灰色头盖） | - | 灭菌 | 塑料 | 规格（ml）：3ml | C1423022030000701754 | 0000133 | 16920756716769 | 一次性使用真空贮血管由试管（玻璃试管、塑料试管）、胶塞、盖帽（若有）、标签、添加剂（抗凝剂或促凝剂）及附加物（分离胶）组成，试管内预设真空，胶塞为丁基橡胶。经辐射灭菌，产品无菌。 | 配套一次性使用静脉采血针使用，采集静脉血样进行临床检验 | 二类 | 储存条件：本产品应贮存在干燥，环境温度为4℃-25℃，无腐蚀性气体和通风良好的室内。有效期：二年 | 塑料试管
一次性使用静脉留置针 | 中选 | 有增量资格 | 5.94 | 5类 | 密闭式留置针（普通型，含无针接口式连接件） | 一次性使用静脉留置针 | 国械注准20153142171 | 广东爱迪医疗科技有限公司 | 广东爱迪医疗科技有限公司 | 26G | 正压Y型（二通型） | 密闭式留置针（正压） | 不含DEHP | 普通型 | 含无针接口式连接件 | - | C1605011940100810778 | 0000058 | 06971102232078 | 本产品由导管组件、针管组件及不同功能的输液接头组成；其中导管组件的配件有：套管、铆钉、套管座、带接口套管座（直型）、隔离塞、蝴蝶翼（直型）、延长管、阻断装置、延长管接头、护套、端帽；针管组件配件有：穿刺针、针座、排气接头（直型）；输液接头的类型有：肝素帽、无针连接件、正压无针连接件。采用环氧乙烷灭菌，一次性使用。套针导管的套管、延长管采用聚氨酯制造。 | 该产品适用于外周静脉输液和血液样本的采集，留置时间不大于72小时。 | 三类 | 留置针应贮存在阴凉、通风、干燥的地方，防止与腐蚀性气体接触。注意防鼠、防虫、防止包装破损。温度：≤40℃。灭菌有效期为3年。过程中每三个月检查一次，禁止有问题的产品出厂。 | 医用聚氨酯
一次性使用真空采血管 | 中选 | 有增量资格 | 0.47 | 12类 | 柠檬酸钠（枸橼酸钠）血沉试验管（黑色头盖） | 一次性使用真空贮血管 | 赣械注准20162220328 | 江西洪达医疗器械集团有限公司 | 江西洪达医疗器械集团有限公司 | 5mL | 枸橼酸钠(1:4)(塑料试管) | 柠檬酸钠（枸橼酸钠）血沉试验管（黑色头盖） | - | 灭菌 | 塑料 | 规格（ml）：5ml | C1423022030000701754 | 0000131 | 16920756717230 | 一次性使用真空贮血管由试管（玻璃试管、塑料试管）、胶塞、盖帽（若有）、标签、添加剂（抗凝剂或促凝剂）及附加物（分离胶）组成，试管内预设真空，胶塞为丁基橡胶。经辐射灭菌，产品无菌。 | 配套一次性使用静脉采血针使用，采集静脉血样进行临床检验 | 二类 | 储存条件：本产品应贮存在干燥，环境温度为4℃-25℃，无腐蚀性气体和通风良好的室内。有效期：二年 | 玻璃试管
一次性使用真空采血管 | 中选 | 有增量资格 | 0.47 | 12类 | 柠檬酸钠（枸橼酸钠）血沉试验管（黑色头盖） | 一次性使用真空贮血管 | 赣械注准20162220328 | 江西洪达医疗器械集团有限公司 | 江西洪达医疗器械集团有限公司 | 2mL | 枸橼酸钠(1:4)(塑料试管) | 柠檬酸钠（枸橼酸钠）血沉试验管（黑色头盖） | - | 灭菌 | 塑料 | 规格（ml）：2ml | C1423022030000701754 | 0000140 | 16920756717209 | 一次性使用真空贮血管由试管（玻璃试管、塑料试管）、胶塞、盖帽（若有）、标签、添加剂（抗凝剂或促凝剂）及附加物（分离胶）组成，试管内预设真空，胶塞为丁基橡胶。经辐射灭菌，产品无菌。 | 配套一次性使用静脉采血针使用，采集静脉血样进行临床检验 | 二类 | 储存条件：本产品应贮存在干燥，环境温度为4℃-25℃，无腐蚀性气体和通风良好的室内。有效期：二年 | 玻璃试管
一次性使用真空采血管 | 中选 | 有增量资格 | 0.47 | 12类 | 柠檬酸钠（枸橼酸钠）血沉试验管（黑色头盖） | 一次性使用真空贮血管 | 赣械注准20162220328 | 江西洪达医疗器械集团有限公司 | 江西洪达医疗器械集团有限公司 | 3mL | 枸橼酸钠(1:4)(塑料试管) | 柠檬酸钠（枸橼酸钠）血沉试验管（黑色头盖） | - | 灭菌 | 塑料 | 规格（ml）：3ml | C1423022030000701754 | 0000138 | 16920756717216 | 一次性使用真空贮血管由试管（玻璃试管、塑料试管）、胶塞、盖帽（若有）、标签、添加剂（抗凝剂或促凝剂）及附加物（分离胶）组成，试管内预设真空，胶塞为丁基橡胶。经辐射灭菌，产品无菌。 | 配套一次性使用静脉采血针使用，采集静脉血样进行临床检验 | 二类 | 储存条件：本产品应贮存在干燥，环境温度为4℃-25℃，无腐蚀性气体和通风良好的室内。有效期：二年 | 玻璃试管
一次性使用输液器 | 中选 | 有增量资格 | 6.97 | 20类 | 微孔过滤输液器（不含DEHP） | 一次性使用精密过滤输液器 带针————TPU精密输液器 | 国械注准20163140278 | 江西科伦医疗器械制造有限公司 | 江西科伦医疗器械制造有限公司 | 0.6*25TWLB 5.0μm | S2D3S | 微孔过滤输液器 | 非PVC | 自动排气、防滴空 | 带针 | 导管长度（mm）：1500 | C1423012020000106922 | 0098077 | 06971293013876 | 本产品滴斗和管路采用聚氨酯（TPU）材料，以穿刺器保护套、穿刺器、控制开关、两通、三通、空气过滤器、进气塞、滴斗、卡环、滴管、管路、流量调节器、药液过滤器（膜）（过滤介质孔径：2.0um、3.0um、5.0um）、外圆锥接头、外圆锥接头保护套、注射件、输液针组成采用原材料为聚乙烯（PE）、聚丙烯（PP）、丙烯晴-丁二烯-苯乙烯共聚物（ABS）、聚碳酸酯（PC）、不锈钢针管（SUS304）、聚醚砜（PES）。经环氧乙烷灭菌。 | 适用于医疗单位静脉滴注药液用。 | 三类 | 应储存在相对湿度不超过80%、无腐蚀性气体和通风良好、远离氯类消毒物品的环境中。有效期：两年。 | 滴斗和管路采用TPU材质
一次性使用输液器 | 中选 | 有增量资格 | 6.97 | 20类 | 微孔过滤输液器（不含DEHP） | 一次性使用精密过滤输液器 带针————TPU精密输液器 | 国械注准20163140278 | 江西科伦医疗器械制造有限公司 | 江西科伦医疗器械制造有限公司 | 0.7*25TWLB 5.0μm | S2D3S | 微孔过滤输液器 | 非PVC | 自动排气、防滴空 | 带针 | 导管长度（mm）：1500 | C1423012020000106922 | 0102727 | 06971293013883 | 本产品滴斗和管路采用聚氨酯（TPU）材料，以穿刺器保护套、穿刺器、控制开关、两通、三通、空气过滤器、进气塞、滴斗、卡环、滴管、管路、流量调节器、药液过滤器（膜）（过滤介质孔径：2.0um、3.0um、5.0um）、外圆锥接头、外圆锥接头保护套、注射件、输液针组成采用原材料为聚乙烯（PE）、聚丙烯（PP）、丙烯晴-丁二烯-苯乙烯共聚物（ABS）、聚碳酸酯（PC）、不锈钢针管（SUS304）、聚醚砜（PES）。经环氧乙烷灭菌。 | 适用于医疗单位静脉滴注药液用。 | 三类 | 应储存在相对湿度不超过80%、无腐蚀性气体和通风良好、远离氯类消毒物品的环境中。有效期：两年。 | 滴斗和管路采用TPU材质
一次性使用输液器 | 中选 | 有增量资格 | 6.97 | 20类 | 微孔过滤输液器（不含DEHP） | 一次性使用精密过滤输液器 带针————TPU精密输液器 | 国械注准20163140278 | 江西科伦医疗器械制造有限公司 | 江西科伦医疗器械制造有限公司 | 0.55*20RWLB 5.0μm | S2D3S | 微孔过滤输液器 | 非PVC | 自动排气、防滴空 | 带针 | 导管长度（mm）：1500 | C1423012020000106922 | 0097843 | 06971293013852 | 本产品滴斗和管路采用聚氨酯（TPU）材料，以穿刺器保护套、穿刺器、控制开关、两通、三通、空气过滤器、进气塞、滴斗、卡环、滴管、管路、流量调节器、药液过滤器（膜）（过滤介质孔径：2.0um、3.0um、5.0um）、外圆锥接头、外圆锥接头保护套、注射件、输液针组成采用原材料为聚乙烯（PE）、聚丙烯（PP）、丙烯晴-丁二烯-苯乙烯共聚物（ABS）、聚碳酸酯（PC）、不锈钢针管（SUS304）、聚醚砜（PES）。经环氧乙烷灭菌。 | 适用于医疗单位静脉滴注药液用。 | 三类 | 应储存在相对湿度不超过80%、无腐蚀性气体和通风良好、远离氯类消毒物品的环境中。有效期：两年。 | 滴斗和管路采用TPU材质
一次性使用输液器 | 中选 | 有增量资格 | 6.97 | 20类 | 微孔过滤输液器（不含DEHP） | 一次性使用精密过滤输液器 带针————TPU精密输液器 | 国械注准20163140278 | 江西科伦医疗器械制造有限公司 | 江西科伦医疗器械制造有限公司 | 0.7*20TWLB 5.0μm | S2D3S | 微孔过滤输液器 | 非PVC | 自动排气、防滴空 | 带针 | 导管长度（mm）：1500 | C1423012020000106922 | 0102985 | 06971293013890 | 本产品滴斗和管路采用聚氨酯（TPU）材料，以穿刺器保护套、穿刺器、控制开关、两通、三通、空气过滤器、进气塞、滴斗、卡环、滴管、管路、流量调节器、药液过滤器（膜）（过滤介质孔径：2.0um、3.0um、5.0um）、外圆锥接头、外圆锥接头保护套、注射件、输液针组成采用原材料为聚乙烯（PE）、聚丙烯（PP）、丙烯晴-丁二烯-苯乙烯共聚物（ABS）、聚碳酸酯（PC）、不锈钢针管（SUS304）、聚醚砜（PES）。经环氧乙烷灭菌。 | 适用于医疗单位静脉滴注药液用。 | 三类 | 应储存在相对湿度不超过80%、无腐蚀性气体和通风良好、远离氯类消毒物品的环境中。有效期：两年。 | 滴斗和管路采用TPU材质
一次性使用真空采血管 | 中选 | 有增量资格 | 0.46 | 8类 | 柠檬酸钠（枸橼酸钠）凝血试验管（蓝色头盖） | 一次性使用真空贮血管 | 赣械注准20162220328 | 江西洪达医疗器械集团有限公司 | 江西洪达医疗器械集团有限公司 | 2mL | 枸橼酸钠(1:9)(塑料试管) | 柠檬酸钠（枸橼酸钠）凝血试验管（蓝色头盖） | - | 灭菌 | 塑料 | 规格（ml）：2ml | C1423022030000701754 | 0000156 | 16920756717278 | 一次性使用真空贮血管由试管（玻璃试管、塑料试管）、胶塞、盖帽（若有）、标签、添加剂（抗凝剂或促凝剂）及附加物（分离胶）组成，试管内预设真空，胶塞为丁基橡胶。经辐射灭菌，产品无菌。 | 配套一次性使用静脉采血针使用，采集静脉血样进行临床检验 | 二类 | 储存条件：本产品应贮存在干燥，环境温度为4℃-25℃，无腐蚀性气体和通风良好的室内。有效期：二年 | 塑料试管
一次性使用真空采血管 | 中选 | 有增量资格 | 0.46 | 8类 | 柠檬酸钠（枸橼酸钠）凝血试验管（蓝色头盖） | 一次性使用真空贮血管 | 赣械注准20162220328 | 江西洪达医疗器械集团有限公司 | 江西洪达医疗器械集团有限公司 | 3mL | 枸橼酸钠(1:9)(塑料试管) | 柠檬酸钠（枸橼酸钠）凝血试验管（蓝色头盖） | - | 灭菌 | 塑料 | 规格（ml）：3ml | C1423022030000701754 | 0000149 | 16920756717285 | 一次性使用真空贮血管由试管（玻璃试管、塑料试管）、胶塞、盖帽（若有）、标签、添加剂（抗凝剂或促凝剂）及附加物（分离胶）组成，试管内预设真空，胶塞为丁基橡胶。经辐射灭菌，产品无菌。 | 配套一次性使用静脉采血针使用，采集静脉血样进行临床检验 | 二类 | 储存条件：本产品应贮存在干燥，环境温度为4℃-25℃，无腐蚀性气体和通风良好的室内。有效期：二年 | 塑料试管
一次性使用真空采血管 | 中选 | 有增量资格 | 0.46 | 8类 | 柠檬酸钠（枸橼酸钠）凝血试验管（蓝色头盖） | 一次性使用真空贮血管 | 赣械注准20162220328 | 江西洪达医疗器械集团有限公司 | 江西洪达医疗器械集团有限公司 | 5mL | 枸橼酸钠(1:9)(塑料试管) | 柠檬酸钠（枸橼酸钠）凝血试验管（蓝色头盖） | - | 灭菌 | 塑料 | 规格（ml）：5ml | C1423022030000701754 | 0000155 | 16920756717308 | 一次性使用真空贮血管由试管（玻璃试管、塑料试管）、胶塞、盖帽（若有）、标签、添加剂（抗凝剂或促凝剂）及附加物（分离胶）组成，试管内预设真空，胶塞为丁基橡胶。经辐射灭菌，产品无菌。 | 配套一次性使用静脉采血针使用，采集静脉血样进行临床检验 | 二类 | 储存条件：本产品应贮存在干燥，环境温度为4℃-25℃，无腐蚀性气体和通风良好的室内。有效期：二年 | 塑料试管
一次性使用静脉留置针 | 中选 | 有增量资格 | 7.45 | 3类 | 密闭式留置针（防针刺型，含无针接口式连接件） | 一次性使用静脉留置针 | 国械注准20163141803 | 浙江康泰医疗器械有限公司 | 浙江康泰医疗器械有限公司 | 导管规格:26G | IV.C-3111A | 密闭式留置针（正压） | 不含DEHP | 防针刺型 | 含无针接口式连接件 | - | C1605011940200110192 | 0000317 | 46971363738737 | 本产品由针管组件、隔离塞、导管组件(包括TPE延长管）、保护套、止流夹、防针刺装置（可选）、输注接头（内圆锥接头/肝素帽/无针接头）、小盖帽构成。一次性使用。环氧乙烷灭菌。 | 供插入人体的外周血管静脉系统连续输液用。单个产品使用期限不超过72小时。 | 三类 | 本产品应贮存在相对湿度不超过80 ％，无腐蚀性气体、阴凉、干燥、通风良好、清洁的环境内。 | TPE材质
一次性使用静脉留置针 | 中选 | 有增量资格 | 7.45 | 3类 | 密闭式留置针（防针刺型，含无针接口式连接件） | 一次性使用静脉留置针 | 国械注准20163141803 | 浙江康泰医疗器械有限公司 | 浙江康泰医疗器械有限公司 | 导管规格:20G | IV.C-3111A | 密闭式留置针（正压） | 不含DEHP | 防针刺型 | 含无针接口式连接件 | - | C1605011940200110192 | 0000324 | 46971363738782 | 本产品由针管组件、隔离塞、导管组件(包括TPE延长管）、保护套、止流夹、防针刺装置（可选）、输注接头（内圆锥接头/肝素帽/无针接头）、小盖帽构成。一次性使用。环氧乙烷灭菌。 | 供插入人体的外周血管静脉系统连续输液用。单个产品使用期限不超过72小时。 | 三类 | 本产品应贮存在相对湿度不超过80 ％，无腐蚀性气体、阴凉、干燥、通风良好、清洁的环境内。 | TPE材质
一次性使用静脉留置针 | 中选 | 有增量资格 | 7.45 | 3类 | 密闭式留置针（防针刺型，含无针接口式连接件） | 一次性使用静脉留置针 | 国械注准20163141803 | 浙江康泰医疗器械有限公司 | 浙江康泰医疗器械有限公司 | 导管规格:18G | IV.C-3111A | 密闭式留置针（正压） | 不含DEHP | 防针刺型 | 含无针接口式连接件 | - | C1605011940200110192 | 0000316 | 46971363738805 | 本产品由针管组件、隔离塞、导管组件(包括TPE延长管）、保护套、止流夹、防针刺装置（可选）、输注接头（内圆锥接头/肝素帽/无针接头）、小盖帽构成。一次性使用。环氧乙烷灭菌。 | 供插入人体的外周血管静脉系统连续输液用。单个产品使用期限不超过72小时。 | 三类 | 本产品应贮存在相对湿度不超过80 ％，无腐蚀性气体、阴凉、干燥、通风良好、清洁的环境内。 | TPE材质
一次性使用静脉留置针 | 中选 | 有增量资格 | 7.45 | 3类 | 密闭式留置针（防针刺型，含无针接口式连接件） | 一次性使用静脉留置针 | 国械注准20163141803 | 浙江康泰医疗器械有限公司 | 浙江康泰医疗器械有限公司 | 导管规格:24G | IV.C-3111A | 密闭式留置针（正压） | 不含DEHP | 防针刺型 | 含无针接口式连接件 | - | C1605011940200110192 | 0000318 | 46971363738744 | 本产品由针管组件、隔离塞、导管组件(包括TPE延长管）、保护套、止流夹、防针刺装置（可选）、输注接头（内圆锥接头/肝素帽/无针接头）、小盖帽构成。一次性使用。环氧乙烷灭菌。 | 供插入人体的外周血管静脉系统连续输液用。单个产品使用期限不超过72小时。 | 三类 | 本产品应贮存在相对湿度不超过80 ％，无腐蚀性气体、阴凉、干燥、通风良好、清洁的环境内。 | TPE材质
一次性使用静脉留置针 | 中选 | 有增量资格 | 7.45 | 3类 | 密闭式留置针（防针刺型，含无针接口式连接件） | 一次性使用静脉留置针 | 国械注准20163141803 | 浙江康泰医疗器械有限公司 | 浙江康泰医疗器械有限公司 | 导管规格:22G | IV.C-3111A | 密闭式留置针（正压） | 不含DEHP | 防针刺型 | 含无针接口式连接件 | - | C1605011940200110192 | 0000327 | 46971363738768 | 本产品由针管组件、隔离塞、导管组件(包括TPE延长管）、保护套、止流夹、防针刺装置（可选）、输注接头（内圆锥接头/肝素帽/无针接头）、小盖帽构成。一次性使用。环氧乙烷灭菌。 | 供插入人体的外周血管静脉系统连续输液用。单个产品使用期限不超过72小时。 | 三类 | 本产品应贮存在相对湿度不超过80 ％，无腐蚀性气体、阴凉、干燥、通风良好、清洁的环境内。 | TPE材质
一次性使用静脉留置针 | 中选 | 有增量资格 | 5.94 | 5类 | 密闭式留置针（普通型，含无针接口式连接件） | 一次性使用静脉留置针 | 国械注准20153142171 | 广东爱迪医疗科技有限公司 | 广东爱迪医疗科技有限公司 | 20G | 正压Y型（肝素帽） | 密闭式留置针（正压） | 不含DEHP | 普通型 | 含无针接口式连接件 | - | C1605011940100810778 | 0000069 | 06971102232283 | 本产品由导管组件、针管组件及不同功能的输液接头组成；其中导管组件的配件有：套管、铆钉、套管座、带接口套管座（直型）、隔离塞、蝴蝶翼（直型）、延长管、阻断装置、延长管接头、护套、端帽；针管组件配件有：穿刺针、针座、排气接头（直型）；输液接头的类型有：肝素帽、无针连接件、正压无针连接件。采用环氧乙烷灭菌，一次性使用。套针导管的套管、延长管采用聚氨酯制造。 | 该产品适用于外周静脉输液和血液样本的采集，留置时间不大于72小时。 | 三类 | 留置针应贮存在阴凉、通风、干燥的地方，防止与腐蚀性气体接触。注意防鼠、防虫、防止包装破损。温度：≤40℃。灭菌有效期为3年。过程中每三个月检查一次，禁止有问题的产品出厂。 | 医用聚氨酯
一次性使用静脉留置针 | 中选 | 有增量资格 | 5.94 | 5类 | 密闭式留置针（普通型，含无针接口式连接件） | 一次性使用静脉留置针 | 国械注准20153142171 | 广东爱迪医疗科技有限公司 | 广东爱迪医疗科技有限公司 | 18G | 正压Y型（肝素帽） | 密闭式留置针（正压） | 不含DEHP | 普通型 | 含无针接口式连接件 | - | C1605011940100810778 | 0000075 | 06971102232375 | 本产品由导管组件、针管组件及不同功能的输液接头组成；其中导管组件的配件有：套管、铆钉、套管座、带接口套管座（直型）、隔离塞、蝴蝶翼（直型）、延长管、阻断装置、延长管接头、护套、端帽；针管组件配件有：穿刺针、针座、排气接头（直型）；输液接头的类型有：肝素帽、无针连接件、正压无针连接件。采用环氧乙烷灭菌，一次性使用。套针导管的套管、延长管采用聚氨酯制造。 | 该产品适用于外周静脉输液和血液样本的采集，留置时间不大于72小时。 | 三类 | 留置针应贮存在阴凉、通风、干燥的地方，防止与腐蚀性气体接触。注意防鼠、防虫、防止包装破损。温度：≤40℃。灭菌有效期为3年。过程中每三个月检查一次，禁止有问题的产品出厂。 | 医用聚氨酯
一次性使用真空采血管 | 中选 | 有增量资格 | 0.56 | 10类 | 分离胶促凝管（黄色头盖） | 一次性使用真空贮血管 | 赣械注准20162220328 | 江西洪达医疗器械集团有限公司 | 江西洪达医疗器械集团有限公司 | 3mL | 分离胶(塑料试管) | 分离胶促凝管（黄色头盖） | - | 灭菌 | 塑料 | 规格（ml）：3ml | C1423022030000601754 | 0000167 | 16920756716929 | 一次性使用真空贮血管由试管（玻璃试管、塑料试管）、胶塞、盖帽（若有）、标签、添加剂（抗凝剂或促凝剂）及附加物（分离胶）组成，试管内预设真空，胶塞为丁基橡胶。经辐射灭菌，产品无菌。 | 配套一次性使用静脉采血针使用，采集静脉血样进行临床检验 | 二类 | 储存条件：本产品应贮存在干燥，环境温度为4℃-25℃，无腐蚀性气体和通风良好的室内。有效期：二年 | 塑料试管
一次性使用真空采血管 | 中选 | 有增量资格 | 0.56 | 10类 | 分离胶促凝管（黄色头盖） | 一次性使用真空贮血管 | 赣械注准20162220328 | 江西洪达医疗器械集团有限公司 | 江西洪达医疗器械集团有限公司 | 5mL | 分离胶(塑料试管) | 分离胶促凝管（黄色头盖） | - | 灭菌 | 塑料 | 规格（ml）：5ml | C1423022030000601754 | 0000172 | 16920756716942 | 一次性使用真空贮血管由试管（玻璃试管、塑料试管）、胶塞、盖帽（若有）、标签、添加剂（抗凝剂或促凝剂）及附加物（分离胶）组成，试管内预设真空，胶塞为丁基橡胶。经辐射灭菌，产品无菌。 | 配套一次性使用静脉采血针使用，采集静脉血样进行临床检验 | 二类 | 储存条件：本产品应贮存在干燥，环境温度为4℃-25℃，无腐蚀性气体和通风良好的室内。有效期：二年 | 塑料试管
一次性使用静脉留置针 | 中选 | 有增量资格 | 5.94 | 5类 | 密闭式留置针（普通型，含无针接口式连接件） | 一次性使用静脉留置针 | 国械注准20153142171 | 广东爱迪医疗科技有限公司 | 广东爱迪医疗科技有限公司 | 22G | 正压Y型（肝素帽） | 密闭式留置针（正压） | 不含DEHP | 普通型 | 含无针接口式连接件 | - | C1605011940100810778 | 0000083 | 06971102232191 | 本产品由导管组件、针管组件及不同功能的输液接头组成；其中导管组件的配件有：套管、铆钉、套管座、带接口套管座（直型）、隔离塞、蝴蝶翼（直型）、延长管、阻断装置、延长管接头、护套、端帽；针管组件配件有：穿刺针、针座、排气接头（直型）；输液接头的类型有：肝素帽、无针连接件、正压无针连接件。采用环氧乙烷灭菌，一次性使用。套针导管的套管、延长管采用聚氨酯制造。 | 该产品适用于外周静脉输液和血液样本的采集，留置时间不大于72小时。 | 三类 | 留置针应贮存在阴凉、通风、干燥的地方，防止与腐蚀性气体接触。注意防鼠、防虫、防止包装破损。温度：≤40℃。灭菌有效期为3年。过程中每三个月检查一次，禁止有问题的产品出厂。 | 医用聚氨酯
一次性使用静脉留置针 | 中选 | 有增量资格 | 5.94 | 5类 | 密闭式留置针（普通型，含无针接口式连接件） | 一次性使用静脉留置针 | 国械注准20153142171 | 广东爱迪医疗科技有限公司 | 广东爱迪医疗科技有限公司 | 24G | 正压Y型（肝素帽） | 密闭式留置针（正压） | 不含DEHP | 普通型 | 含无针接口式连接件 | - | C1605011940100810778 | 0000090 | 06971102232108 | 本产品由导管组件、针管组件及不同功能的输液接头组成；其中导管组件的配件有：套管、铆钉、套管座、带接口套管座（直型）、隔离塞、蝴蝶翼（直型）、延长管、阻断装置、延长管接头、护套、端帽；针管组件配件有：穿刺针、针座、排气接头（直型）；输液接头的类型有：肝素帽、无针连接件、正压无针连接件。采用环氧乙烷灭菌，一次性使用。套针导管的套管、延长管采用聚氨酯制造。 | 该产品适用于外周静脉输液和血液样本的采集，留置时间不大于72小时。 | 三类 | 留置针应贮存在阴凉、通风、干燥的地方，防止与腐蚀性气体接触。注意防鼠、防虫、防止包装破损。温度：≤40℃。灭菌有效期为3年。过程中每三个月检查一次，禁止有问题的产品出厂。 | 医用聚氨酯
无针连接件 | 中选 | 有增量资格 | 8.35 | 29类 | 非正压单通道无针连接件（含不带延长管的产品） | 无针输液接头及延长管————4 | 国械注准20183140325 | 昊朗科技（佛山）有限公司 | 昊朗科技（佛山）有限公司 | 平衡压接头 | N06 | 平衡压 | 分隔膜 | 单通道无针连接件 | 不含DEHP | - | C1423112070000300666 | 0000006 | 06970261454031 | 无针输液接头为直通型接头，其结构由带鲁尔接头的外壳和分隔膜组成。外壳和隔膜分别由聚碳酸酯和硅橡胶制成；延长管，由聚碳酸酯、聚氨酯和丙烯腈-丁二烯-苯乙烯共聚物制成。经环氧乙烷灭菌，为一次性使用产品。 | 适用于静脉导管、留置针、输液器等端口的连接，通过与注射器、输液器连接来完成对患者的持续或间断性静脉输液、输血或采集血液样本。 | 三类 | 无针输液接头及延长管应贮存在阴凉通风、干燥处，相对湿度小于80，无腐蚀性气体的清洁的环境内，防止鼠、蟑螂、蚂蚁及其他昆虫接触。搬运时，应注意防止包装破损，发现问题应及时与本公司技术部或质量部联系，以妥善处理，不得擅自将有问题的产品用于临床。有效期限三年。 | 聚碳酸酯、硅橡胶、聚氨酯和 丙烯腈-丁二烯-苯乙烯共聚物
一次性使用静脉留置针 | 中选 | 有增量资格 | 5.94 | 5类 | 密闭式留置针（普通型，含无针接口式连接件） | 一次性使用静脉留置针 | 国械注准20153142171 | 广东爱迪医疗科技有限公司 | 广东爱迪医疗科技有限公司 | 26G | 正压Y型（肝素帽） | 密闭式留置针（正压） | 不含DEHP | 普通型 | 含无针接口式连接件 | - | C1605011940100810778 | 0000068 | 06971102232016 | 本产品由导管组件、针管组件及不同功能的输液接头组成；其中导管组件的配件有：套管、铆钉、套管座、带接口套管座（直型）、隔离塞、蝴蝶翼（直型）、延长管、阻断装置、延长管接头、护套、端帽；针管组件配件有：穿刺针、针座、排气接头（直型）；输液接头的类型有：肝素帽、无针连接件、正压无针连接件。采用环氧乙烷灭菌，一次性使用。套针导管的套管、延长管采用聚氨酯制造。 | 该产品适用于外周静脉输液和血液样本的采集，留置时间不大于72小时。 | 三类 | 留置针应贮存在阴凉、通风、干燥的地方，防止与腐蚀性气体接触。注意防鼠、防虫、防止包装破损。温度：≤40℃。灭菌有效期为3年。过程中每三个月检查一次，禁止有问题的产品出厂。 | 医用聚氨酯
一次性使用静脉留置针 | 中选 | 有增量资格 | 5.47 | 3类 | 密闭式留置针（防针刺型，含无针接口式连接件） | 密闭式防针刺伤型静脉留置针 | 国械注准20173143015 | 广东爱迪医疗科技有限公司 | 广东爱迪医疗科技有限公司 | 22G | 无针二通型 | 密闭式留置针（非正压） | 不含DEHP | 防针刺型 | 含无针接口式连接件 | - | C1605011940100110778 | 0000009 | 06971102232634 | 留置针由导管组件、针管组件组成。其中导管组件由套管、套管座、延长管接头、延长管、阻断装置及不同功能的输液接头组成；针管组件由穿刺针、针座、及安全装置组成。采用高分子材料聚氨酯制造。本产品采用环氧乙烷灭菌、无菌无热原、一次性使用，产品无菌有效期36个月，具有X射线不穿透性。 | 该产品适用于外周静脉输液和血液样本的采集，留置时间不大于72小时。 | 三类 | 留置针应贮存在阴凉、通风、干燥的地方，防止与腐蚀性气体接触。注意防鼠、防虫、防止包装破损。温度：室温贮存 ， 湿度：≤80 。灭菌有效期为36个月。过程中每三个月检查一次，禁止有问题的产品出厂。 | 医用聚氨酯
一次性使用静脉留置针 | 中选 | 有增量资格 | 5.47 | 3类 | 密闭式留置针（防针刺型，含无针接口式连接件） | 密闭式防针刺伤型静脉留置针 | 国械注准20173143015 | 广东爱迪医疗科技有限公司 | 广东爱迪医疗科技有限公司 | 20G | 无针二通型 | 密闭式留置针（非正压） | 不含DEHP | 防针刺型 | 含无针接口式连接件 | - | C1605011940100110778 | 0000006 | 06971102232696 | 留置针由导管组件、针管组件组成。其中导管组件由套管、套管座、延长管接头、延长管、阻断装置及不同功能的输液接头组成；针管组件由穿刺针、针座、及安全装置组成。采用高分子材料聚氨酯制造。本产品采用环氧乙烷灭菌、无菌无热原、一次性使用，产品无菌有效期36个月，具有X射线不穿透性。 | 该产品适用于外周静脉输液和血液样本的采集，留置时间不大于72小时。 | 三类 | 留置针应贮存在阴凉、通风、干燥的地方，防止与腐蚀性气体接触。注意防鼠、防虫、防止包装破损。温度：室温贮存 ， 湿度：≤80 。灭菌有效期为36个月。过程中每三个月检查一次，禁止有问题的产品出厂。 | 医用聚氨酯
一次性使用静脉留置针 | 中选 | 有增量资格 | 5.47 | 3类 | 密闭式留置针（防针刺型，含无针接口式连接件） | 密闭式防针刺伤型静脉留置针 | 国械注准20173143015 | 广东爱迪医疗科技有限公司 | 广东爱迪医疗科技有限公司 | 18G | 无针二通型 | 密闭式留置针（非正压） | 不含DEHP | 防针刺型 | 含无针接口式连接件 | - | C1605011940100110778 | 0000003 | 06971102232757 | 留置针由导管组件、针管组件组成。其中导管组件由套管、套管座、延长管接头、延长管、阻断装置及不同功能的输液接头组成；针管组件由穿刺针、针座、及安全装置组成。采用高分子材料聚氨酯制造。本产品采用环氧乙烷灭菌、无菌无热原、一次性使用，产品无菌有效期36个月，具有X射线不穿透性。 | 该产品适用于外周静脉输液和血液样本的采集，留置时间不大于72小时。 | 三类 | 留置针应贮存在阴凉、通风、干燥的地方，防止与腐蚀性气体接触。注意防鼠、防虫、防止包装破损。温度：室温贮存 ， 湿度：≤80 。灭菌有效期为36个月。过程中每三个月检查一次，禁止有问题的产品出厂。 | 医用聚氨酯
一次性使用静脉留置针 | 中选 | 有增量资格 | 5.47 | 3类 | 密闭式留置针（防针刺型，含无针接口式连接件） | 密闭式防针刺伤型静脉留置针 | 国械注准20173143015 | 广东爱迪医疗科技有限公司 | 广东爱迪医疗科技有限公司 | 24G | 无针二通型 | 密闭式留置针（非正压） | 不含DEHP | 防针刺型 | 含无针接口式连接件 | - | C1605011940100110778 | 0000012 | 06971102232573 | 留置针由导管组件、针管组件组成。其中导管组件由套管、套管座、延长管接头、延长管、阻断装置及不同功能的输液接头组成；针管组件由穿刺针、针座、及安全装置组成。采用高分子材料聚氨酯制造。本产品采用环氧乙烷灭菌、无菌无热原、一次性使用，产品无菌有效期36个月，具有X射线不穿透性。 | 该产品适用于外周静脉输液和血液样本的采集，留置时间不大于72小时。 | 三类 | 留置针应贮存在阴凉、通风、干燥的地方，防止与腐蚀性气体接触。注意防鼠、防虫、防止包装破损。温度：室温贮存 ， 湿度：≤80 。灭菌有效期为36个月。过程中每三个月检查一次，禁止有问题的产品出厂。 | 医用聚氨酯
一次性使用静脉留置针 | 中选 | 有增量资格 | 5.47 | 3类 | 密闭式留置针（防针刺型，含无针接口式连接件） | 密闭式防针刺伤型静脉留置针 | 国械注准20173143015 | 广东爱迪医疗科技有限公司 | 广东爱迪医疗科技有限公司 | 26G | 无针二通型 | 密闭式留置针（非正压） | 不含DEHP | 防针刺型 | 含无针接口式连接件 | - | C1605011940100110778 | 0000086 | 06971102232511 | 留置针由导管组件、针管组件组成。其中导管组件由套管、套管座、延长管接头、延长管、阻断装置及不同功能的输液接头组成；针管组件由穿刺针、针座、及安全装置组成。采用高分子材料聚氨酯制造。本产品采用环氧乙烷灭菌、无菌无热原、一次性使用，产品无菌有效期36个月，具有X射线不穿透性。 | 该产品适用于外周静脉输液和血液样本的采集，留置时间不大于72小时。 | 三类 | 留置针应贮存在阴凉、通风、干燥的地方，防止与腐蚀性气体接触。注意防鼠、防虫、防止包装破损。温度：室温贮存 ， 湿度：≤80 。灭菌有效期为36个月。过程中每三个月检查一次，禁止有问题的产品出厂。 | 医用聚氨酯
一次性使用输液器 | 中选 | 有增量资格 | 2.68 | 21类 | 微孔过滤避光输液器（不区分材质） | 一次性使用避光精密过滤输液器 带针————一次性使用避光精密过滤输液器 带针1——一次性使用避光精密过滤输液器 带针1 | 国械注准20173143185 | 浙江康泰医疗器械有限公司 | 浙江康泰医疗器械有限公司 | 配针规格：0.7mm | G00-3um | 微孔过滤避光输液器 | 非PVC | 自动排气、防滴空 | 带针 | 导管长度（mm）：2000 | C1423012020000110192 | 0000013 | 16971363736060 | 本产品有瓶塞穿刺器保护套、塑料穿刺针或塑钢穿刺针或组合钢针穿刺针、进气件、注射件（可选）、止水（可选）、管路、滴管、自动蓄液滴斗、避光罩、流量调节器、精密药液过滤膜（标称过滤孔径2um、3um、5um）、锁定式外圆锥接头、自排气止水件（可选）和输液针（可选）组成、环氧乙烷灭菌。一次性使用。 | 本产品避光范围为290nm-450nm,适用于光敏性药物维生素C注射液、注射用泮托拉唑钠、注射用头孢哌酮钠舒巴坦钠的输注，仅用于重力式输液. | 三类 | [贮存条件]：本产品应贮存在相对湿度不超过80&nbsp;％，无腐蚀性气体、阴凉、干燥、通风良好、清洁的环境内。[有&nbsp;效&nbsp;期]：24个月。 | TPE材质
一次性使用输液器 | 中选 | 有增量资格 | 2.68 | 21类 | 微孔过滤避光输液器（不区分材质） | 一次性使用避光精密过滤输液器 带针————一次性使用避光精密过滤输液器 带针1——一次性使用避光精密过滤输液器 带针1 | 国械注准20173143185 | 浙江康泰医疗器械有限公司 | 浙江康泰医疗器械有限公司 | 配针规格：0.8mm | G00-3um | 微孔过滤避光输液器 | 非PVC | 自动排气、防滴空 | 带针 | 导管长度（mm）：2000 | C1423012020000110192 | 0000017 | 16971363736077 | 本产品有瓶塞穿刺器保护套、塑料穿刺针或塑钢穿刺针或组合钢针穿刺针、进气件、注射件（可选）、止水（可选）、管路、滴管、自动蓄液滴斗、避光罩、流量调节器、精密药液过滤膜（标称过滤孔径2um、3um、5um）、锁定式外圆锥接头、自排气止水件（可选）和输液针（可选）组成、环氧乙烷灭菌。一次性使用。 | 本产品避光范围为290nm-450nm,适用于光敏性药物维生素C注射液、注射用泮托拉唑钠、注射用头孢哌酮钠舒巴坦钠的输注，仅用于重力式输液. | 三类 | [贮存条件]：本产品应贮存在相对湿度不超过80&nbsp;％，无腐蚀性气体、阴凉、干燥、通风良好、清洁的环境内。[有&nbsp;效&nbsp;期]：24个月。 | TPE材质
一次性使用输液器 | 中选 | 有增量资格 | 2.68 | 21类 | 微孔过滤避光输液器（不区分材质） | 一次性使用避光精密过滤输液器 带针————一次性使用避光精密过滤输液器 带针1——一次性使用避光精密过滤输液器 带针1 | 国械注准20173143185 | 浙江康泰医疗器械有限公司 | 浙江康泰医疗器械有限公司 | 配针规格：0.55mm | G00-3um | 微孔过滤避光输液器 | 非PVC | 自动排气、防滴空 | 带针 | 导管长度（mm）：2000 | C1423012020000110192 | 0000047 | 16971363736046 | 本产品有瓶塞穿刺器保护套、塑料穿刺针或塑钢穿刺针或组合钢针穿刺针、进气件、注射件（可选）、止水（可选）、管路、滴管、自动蓄液滴斗、避光罩、流量调节器、精密药液过滤膜（标称过滤孔径2um、3um、5um）、锁定式外圆锥接头、自排气止水件（可选）和输液针（可选）组成、环氧乙烷灭菌。一次性使用。 | 本产品避光范围为290nm-450nm,适用于光敏性药物维生素C注射液、注射用泮托拉唑钠、注射用头孢哌酮钠舒巴坦钠的输注，仅用于重力式输液. | 三类 | [贮存条件]：本产品应贮存在相对湿度不超过80&nbsp;％，无腐蚀性气体、阴凉、干燥、通风良好、清洁的环境内。[有&nbsp;效&nbsp;期]：24个月。 | TPE材质
一次性使用输液器 | 中选 | 有增量资格 | 2.68 | 21类 | 微孔过滤避光输液器（不区分材质） | 一次性使用避光精密过滤输液器 带针————一次性使用避光精密过滤输液器 带针1——一次性使用避光精密过滤输液器 带针1 | 国械注准20173143185 | 浙江康泰医疗器械有限公司 | 浙江康泰医疗器械有限公司 | 配针规格：0.6mm | G00-3um | 微孔过滤避光输液器 | 非PVC | 自动排气、防滴空 | 带针 | 导管长度（mm）：2000 | C1423012020000110192 | 0000068 | 16971363736053 | 本产品有瓶塞穿刺器保护套、塑料穿刺针或塑钢穿刺针或组合钢针穿刺针、进气件、注射件（可选）、止水（可选）、管路、滴管、自动蓄液滴斗、避光罩、流量调节器、精密药液过滤膜（标称过滤孔径2um、3um、5um）、锁定式外圆锥接头、自排气止水件（可选）和输液针（可选）组成、环氧乙烷灭菌。一次性使用。 | 本产品避光范围为290nm-450nm,适用于光敏性药物维生素C注射液、注射用泮托拉唑钠、注射用头孢哌酮钠舒巴坦钠的输注，仅用于重力式输液. | 三类 | [贮存条件]：本产品应贮存在相对湿度不超过80&nbsp;％，无腐蚀性气体、阴凉、干燥、通风良好、清洁的环境内。[有&nbsp;效&nbsp;期]：24个月。 | TPE材质
一次性使用静脉留置针 | 中选 | 有增量资格 | 5.47 | 3类 | 密闭式留置针（防针刺型，含无针接口式连接件） | 密闭式防针刺伤型静脉留置针 | 国械注准20173143015 | 广东爱迪医疗科技有限公司 | 广东爱迪医疗科技有限公司 | 18G | 无针三通型（端帽） | 密闭式留置针（非正压） | 不含DEHP | 防针刺型 | 含无针接口式连接件 | - | C1605011940100110778 | 0000117 | 06971102232733 | 留置针由导管组件、针管组件组成。其中导管组件由套管、套管座、延长管接头、延长管、阻断装置及不同功能的输液接头组成；针管组件由穿刺针、针座、及安全装置组成。采用高分子材料聚氨酯制造。本产品采用环氧乙烷灭菌、无菌无热原、一次性使用，产品无菌有效期36个月，具有X射线不穿透性。 | 该产品适用于外周静脉输液和血液样本的采集，留置时间不大于72小时。 | 三类 | 留置针应贮存在阴凉、通风、干燥的地方，防止与腐蚀性气体接触。注意防鼠、防虫、防止包装破损。温度：室温贮存 ， 湿度：≤80 。灭菌有效期为36个月。过程中每三个月检查一次，禁止有问题的产品出厂。 | 医用聚氨酯
一次性使用静脉留置针 | 中选 | 有增量资格 | 5.47 | 3类 | 密闭式留置针（防针刺型，含无针接口式连接件） | 密闭式防针刺伤型静脉留置针 | 国械注准20173143015 | 广东爱迪医疗科技有限公司 | 广东爱迪医疗科技有限公司 | 20G | 无针三通型（端帽） | 密闭式留置针（非正压） | 不含DEHP | 防针刺型 | 含无针接口式连接件 | - | C1605011940100110778 | 0000108 | 06971102232672 | 留置针由导管组件、针管组件组成。其中导管组件由套管、套管座、延长管接头、延长管、阻断装置及不同功能的输液接头组成；针管组件由穿刺针、针座、及安全装置组成。采用高分子材料聚氨酯制造。本产品采用环氧乙烷灭菌、无菌无热原、一次性使用，产品无菌有效期36个月，具有X射线不穿透性。 | 该产品适用于外周静脉输液和血液样本的采集，留置时间不大于72小时。 | 三类 | 留置针应贮存在阴凉、通风、干燥的地方，防止与腐蚀性气体接触。注意防鼠、防虫、防止包装破损。温度：室温贮存 ， 湿度：≤80 。灭菌有效期为36个月。过程中每三个月检查一次，禁止有问题的产品出厂。 | 医用聚氨酯
一次性使用输液器 | 中选 | 有增量资格 | 2.68 | 21类 | 微孔过滤避光输液器（不区分材质） | 一次性使用避光精密过滤输液器 带针————一次性使用避光精密过滤输液器 带针2 | 国械注准20173143185 | 浙江康泰医疗器械有限公司 | 浙江康泰医疗器械有限公司 | 配针规格：0.6mm | G00-2um | 微孔过滤避光输液器 | 非PVC | 自动排气、防滴空 | 带针 | 导管长度（mm）：2000 | C1423012020000110192 | 0000018 | 16971363736053 | 本产品有瓶塞穿刺器保护套、塑料穿刺针或塑钢穿刺针或组合钢针穿刺针、进气件、注射件（可选）、止水（可选）、管路、滴管、自动蓄液滴斗、避光罩、流量调节器、精密药液过滤膜（标称过滤孔径2um、3um、5um）、锁定式外圆锥接头、自排气止水件（可选）和输液针（可选）组成、环氧乙烷灭菌。一次性使用。 | 本产品避光范围为290nm-450nm,适用于光敏性药物维生素C注射液、注射用泮托拉唑钠、注射用头孢哌酮钠舒巴坦钠的输注，仅用于重力式输液. | 三类 | [贮存条件]：本产品应贮存在相对湿度不超过80&nbsp;％，无腐蚀性气体、阴凉、干燥、通风良好、清洁的环境内。[有&nbsp;效&nbsp;期]：24个月。 | TPE材质
一次性使用输液器 | 中选 | 有增量资格 | 2.68 | 21类 | 微孔过滤避光输液器（不区分材质） | 一次性使用避光精密过滤输液器 带针————一次性使用避光精密过滤输液器 带针2 | 国械注准20173143185 | 浙江康泰医疗器械有限公司 | 浙江康泰医疗器械有限公司 | 配针规格：0.8mm | G00-2um | 微孔过滤避光输液器 | 非PVC | 自动排气、防滴空 | 带针 | 导管长度（mm）：2000 | C1423012020000110192 | 0000051 | 16971363736077 | 本产品有瓶塞穿刺器保护套、塑料穿刺针或塑钢穿刺针或组合钢针穿刺针、进气件、注射件（可选）、止水（可选）、管路、滴管、自动蓄液滴斗、避光罩、流量调节器、精密药液过滤膜（标称过滤孔径2um、3um、5um）、锁定式外圆锥接头、自排气止水件（可选）和输液针（可选）组成、环氧乙烷灭菌。一次性使用。 | 本产品避光范围为290nm-450nm,适用于光敏性药物维生素C注射液、注射用泮托拉唑钠、注射用头孢哌酮钠舒巴坦钠的输注，仅用于重力式输液. | 三类 | [贮存条件]：本产品应贮存在相对湿度不超过80&nbsp;％，无腐蚀性气体、阴凉、干燥、通风良好、清洁的环境内。[有&nbsp;效&nbsp;期]：24个月。 | TPE材质
一次性使用输液器 | 中选 | 有增量资格 | 2.68 | 21类 | 微孔过滤避光输液器（不区分材质） | 一次性使用避光精密过滤输液器 带针————一次性使用避光精密过滤输液器 带针2 | 国械注准20173143185 | 浙江康泰医疗器械有限公司 | 浙江康泰医疗器械有限公司 | 配针规格：0.7mm | G00-2um | 微孔过滤避光输液器 | 非PVC | 自动排气、防滴空 | 带针 | 导管长度（mm）：2000 | C1423012020000110192 | 0000057 | 16971363736060 | 本产品有瓶塞穿刺器保护套、塑料穿刺针或塑钢穿刺针或组合钢针穿刺针、进气件、注射件（可选）、止水（可选）、管路、滴管、自动蓄液滴斗、避光罩、流量调节器、精密药液过滤膜（标称过滤孔径2um、3um、5um）、锁定式外圆锥接头、自排气止水件（可选）和输液针（可选）组成、环氧乙烷灭菌。一次性使用。 | 本产品避光范围为290nm-450nm,适用于光敏性药物维生素C注射液、注射用泮托拉唑钠、注射用头孢哌酮钠舒巴坦钠的输注，仅用于重力式输液. | 三类 | [贮存条件]：本产品应贮存在相对湿度不超过80&nbsp;％，无腐蚀性气体、阴凉、干燥、通风良好、清洁的环境内。[有&nbsp;效&nbsp;期]：24个月。 | TPE材质
一次性使用输液器 | 中选 | 有增量资格 | 2.68 | 21类 | 微孔过滤避光输液器（不区分材质） | 一次性使用避光精密过滤输液器 带针————一次性使用避光精密过滤输液器 带针2 | 国械注准20173143185 | 浙江康泰医疗器械有限公司 | 浙江康泰医疗器械有限公司 | 配针规格：0.55mm | G00-2um | 微孔过滤避光输液器 | 非PVC | 自动排气、防滴空 | 带针 | 导管长度（mm）：2000 | C1423012020000110192 | 0000065 | 16971363736046 | 本产品有瓶塞穿刺器保护套、塑料穿刺针或塑钢穿刺针或组合钢针穿刺针、进气件、注射件（可选）、止水（可选）、管路、滴管、自动蓄液滴斗、避光罩、流量调节器、精密药液过滤膜（标称过滤孔径2um、3um、5um）、锁定式外圆锥接头、自排气止水件（可选）和输液针（可选）组成、环氧乙烷灭菌。一次性使用。 | 本产品避光范围为290nm-450nm,适用于光敏性药物维生素C注射液、注射用泮托拉唑钠、注射用头孢哌酮钠舒巴坦钠的输注，仅用于重力式输液. | 三类 | [贮存条件]：本产品应贮存在相对湿度不超过80&nbsp;％，无腐蚀性气体、阴凉、干燥、通风良好、清洁的环境内。[有&nbsp;效&nbsp;期]：24个月。 | TPE材质
一次性使用静脉留置针 | 中选 | 有增量资格 | 5.47 | 3类 | 密闭式留置针（防针刺型，含无针接口式连接件） | 密闭式防针刺伤型静脉留置针 | 国械注准20173143015 | 广东爱迪医疗科技有限公司 | 广东爱迪医疗科技有限公司 | 24G | 无针三通型（端帽） | 密闭式留置针（非正压） | 不含DEHP | 防针刺型 | 含无针接口式连接件 | - | C1605011940100110778 | 0000110 | 06971102232559 | 留置针由导管组件、针管组件组成。其中导管组件由套管、套管座、延长管接头、延长管、阻断装置及不同功能的输液接头组成；针管组件由穿刺针、针座、及安全装置组成。采用高分子材料聚氨酯制造。本产品采用环氧乙烷灭菌、无菌无热原、一次性使用，产品无菌有效期36个月，具有X射线不穿透性。 | 该产品适用于外周静脉输液和血液样本的采集，留置时间不大于72小时。 | 三类 | 留置针应贮存在阴凉、通风、干燥的地方，防止与腐蚀性气体接触。注意防鼠、防虫、防止包装破损。温度：室温贮存 ， 湿度：≤80 。灭菌有效期为36个月。过程中每三个月检查一次，禁止有问题的产品出厂。 | 医用聚氨酯
一次性使用静脉留置针 | 中选 | 有增量资格 | 5.47 | 3类 | 密闭式留置针（防针刺型，含无针接口式连接件） | 密闭式防针刺伤型静脉留置针 | 国械注准20173143015 | 广东爱迪医疗科技有限公司 | 广东爱迪医疗科技有限公司 | 22G | 无针三通型（端帽） | 密闭式留置针（非正压） | 不含DEHP | 防针刺型 | 含无针接口式连接件 | - | C1605011940100110778 | 0000113 | 06971102232610 | 留置针由导管组件、针管组件组成。其中导管组件由套管、套管座、延长管接头、延长管、阻断装置及不同功能的输液接头组成；针管组件由穿刺针、针座、及安全装置组成。采用高分子材料聚氨酯制造。本产品采用环氧乙烷灭菌、无菌无热原、一次性使用，产品无菌有效期36个月，具有X射线不穿透性。 | 该产品适用于外周静脉输液和血液样本的采集，留置时间不大于72小时。 | 三类 | 留置针应贮存在阴凉、通风、干燥的地方，防止与腐蚀性气体接触。注意防鼠、防虫、防止包装破损。温度：室温贮存 ， 湿度：≤80 。灭菌有效期为36个月。过程中每三个月检查一次，禁止有问题的产品出厂。 | 医用聚氨酯
一次性使用静脉留置针 | 中选 | 有增量资格 | 5.47 | 3类 | 密闭式留置针（防针刺型，含无针接口式连接件） | 密闭式防针刺伤型静脉留置针 | 国械注准20173143015 | 广东爱迪医疗科技有限公司 | 广东爱迪医疗科技有限公司 | 26G | 无针三通型（端帽） | 密闭式留置针（非正压） | 不含DEHP | 防针刺型 | 含无针接口式连接件 | - | C1605011940100110778 | 0000089 | 06971102232498 | 留置针由导管组件、针管组件组成。其中导管组件由套管、套管座、延长管接头、延长管、阻断装置及不同功能的输液接头组成；针管组件由穿刺针、针座、及安全装置组成。采用高分子材料聚氨酯制造。本产品采用环氧乙烷灭菌、无菌无热原、一次性使用，产品无菌有效期36个月，具有X射线不穿透性。 | 该产品适用于外周静脉输液和血液样本的采集，留置时间不大于72小时。 | 三类 | 留置针应贮存在阴凉、通风、干燥的地方，防止与腐蚀性气体接触。注意防鼠、防虫、防止包装破损。温度：室温贮存 ， 湿度：≤80 。灭菌有效期为36个月。过程中每三个月检查一次，禁止有问题的产品出厂。 | 医用聚氨酯
一次性使用静脉留置针 | 中选 | 有增量资格 | 5.47 | 3类 | 密闭式留置针（防针刺型，含无针接口式连接件） | 密闭式防针刺伤型静脉留置针 | 国械注准20173143015 | 广东爱迪医疗科技有限公司 | 广东爱迪医疗科技有限公司 | 18G | 无针三通型（肝素帽） | 密闭式留置针（非正压） | 不含DEHP | 防针刺型 | 含无针接口式连接件 | - | C1605011940100110778 | 0000120 | 06971102232719 | 留置针由导管组件、针管组件组成。其中导管组件由套管、套管座、延长管接头、延长管、阻断装置及不同功能的输液接头组成；针管组件由穿刺针、针座、及安全装置组成。采用高分子材料聚氨酯制造。本产品采用环氧乙烷灭菌、无菌无热原、一次性使用，产品无菌有效期36个月，具有X射线不穿透性。 | 该产品适用于外周静脉输液和血液样本的采集，留置时间不大于72小时。 | 三类 | 留置针应贮存在阴凉、通风、干燥的地方，防止与腐蚀性气体接触。注意防鼠、防虫、防止包装破损。温度：室温贮存 ， 湿度：≤80 。灭菌有效期为36个月。过程中每三个月检查一次，禁止有问题的产品出厂。 | 医用聚氨酯
一次性使用静脉留置针 | 中选 | 有增量资格 | 5.47 | 3类 | 密闭式留置针（防针刺型，含无针接口式连接件） | 密闭式防针刺伤型静脉留置针 | 国械注准20173143015 | 广东爱迪医疗科技有限公司 | 广东爱迪医疗科技有限公司 | 20G | 无针三通型（肝素帽） | 密闭式留置针（非正压） | 不含DEHP | 防针刺型 | 含无针接口式连接件 | - | C1605011940100110778 | 0000106 | 06971102232658 | 留置针由导管组件、针管组件组成。其中导管组件由套管、套管座、延长管接头、延长管、阻断装置及不同功能的输液接头组成；针管组件由穿刺针、针座、及安全装置组成。采用高分子材料聚氨酯制造。本产品采用环氧乙烷灭菌、无菌无热原、一次性使用，产品无菌有效期36个月，具有X射线不穿透性。 | 该产品适用于外周静脉输液和血液样本的采集，留置时间不大于72小时。 | 三类 | 留置针应贮存在阴凉、通风、干燥的地方，防止与腐蚀性气体接触。注意防鼠、防虫、防止包装破损。温度：室温贮存 ， 湿度：≤80 。灭菌有效期为36个月。过程中每三个月检查一次，禁止有问题的产品出厂。 | 医用聚氨酯
一次性使用静脉留置针 | 中选 | 有增量资格 | 5.47 | 3类 | 密闭式留置针（防针刺型，含无针接口式连接件） | 密闭式防针刺伤型静脉留置针 | 国械注准20173143015 | 广东爱迪医疗科技有限公司 | 广东爱迪医疗科技有限公司 | 24G | 无针三通型（肝素帽） | 密闭式留置针（非正压） | 不含DEHP | 防针刺型 | 含无针接口式连接件 | - | C1605011940100110778 | 0000115 | 06971102232535 | 留置针由导管组件、针管组件组成。其中导管组件由套管、套管座、延长管接头、延长管、阻断装置及不同功能的输液接头组成；针管组件由穿刺针、针座、及安全装置组成。采用高分子材料聚氨酯制造。本产品采用环氧乙烷灭菌、无菌无热原、一次性使用，产品无菌有效期36个月，具有X射线不穿透性。 | 该产品适用于外周静脉输液和血液样本的采集，留置时间不大于72小时。 | 三类 | 留置针应贮存在阴凉、通风、干燥的地方，防止与腐蚀性气体接触。注意防鼠、防虫、防止包装破损。温度：室温贮存 ， 湿度：≤80 。灭菌有效期为36个月。过程中每三个月检查一次，禁止有问题的产品出厂。 | 医用聚氨酯
一次性使用静脉留置针 | 中选 | 有增量资格 | 5.47 | 3类 | 密闭式留置针（防针刺型，含无针接口式连接件） | 密闭式防针刺伤型静脉留置针 | 国械注准20173143015 | 广东爱迪医疗科技有限公司 | 广东爱迪医疗科技有限公司 | 22G | 无针三通型（肝素帽） | 密闭式留置针（非正压） | 不含DEHP | 防针刺型 | 含无针接口式连接件 | - | C1605011940100110778 | 0000119 | 06971102232597 | 留置针由导管组件、针管组件组成。其中导管组件由套管、套管座、延长管接头、延长管、阻断装置及不同功能的输液接头组成；针管组件由穿刺针、针座、及安全装置组成。采用高分子材料聚氨酯制造。本产品采用环氧乙烷灭菌、无菌无热原、一次性使用，产品无菌有效期36个月，具有X射线不穿透性。 | 该产品适用于外周静脉输液和血液样本的采集，留置时间不大于72小时。 | 三类 | 留置针应贮存在阴凉、通风、干燥的地方，防止与腐蚀性气体接触。注意防鼠、防虫、防止包装破损。温度：室温贮存 ， 湿度：≤80 。灭菌有效期为36个月。过程中每三个月检查一次，禁止有问题的产品出厂。 | 医用聚氨酯
一次性使用真空采血管 | 中选 | 有增量资格 | 0.4 | 12类 | 柠檬酸钠（枸橼酸钠）血沉试验管（黑色头盖） | 一次性使用真空采血管 | 鲁械注准20152220415 | 山东安得医疗用品股份有限公司 | 山东安得医疗用品股份有限公司 | 柠檬酸钠（4:1），1.6ml | 胶塞密封式 | 柠檬酸钠（枸橼酸钠）血沉试验管（黑色头盖） | - | 非灭菌 | 玻璃 | 规格（ml）：1.6ml | C1423022030000711561 | 0000158 | 56941512146796 | 本产品主要由试管、保护帽、密封胶塞或密封膜以及血液抗凝剂或血液促凝剂或/和血清分离胶等构成。 | 适用于临床检验采集血液标本。该采血管通过与采血针等采血器械连接配合使用，采集和贮存静脉血并供医疗单位作生化学检测、免疫学检测、一般血液检测等临床检测所用。 | 二类 | 贮存条件：1.本产品应贮存在无腐蚀性气体、通风良好、清洁的环境中。2.宜用厢式货车运输，且运输过程应按包装标识要求做好产品防护。 有效期：一年 | 玻璃
一次性使用静脉留置针 | 中选 | 有增量资格 | 5.47 | 3类 | 密闭式留置针（防针刺型，含无针接口式连接件） | 密闭式防针刺伤型静脉留置针 | 国械注准20173143015 | 广东爱迪医疗科技有限公司 | 广东爱迪医疗科技有限公司 | 26G | 无针三通型（肝素帽） | 密闭式留置针（非正压） | 不含DEHP | 防针刺型 | 含无针接口式连接件 | - | C1605011940100110778 | 0000077 | 06971102232474 | 留置针由导管组件、针管组件组成。其中导管组件由套管、套管座、延长管接头、延长管、阻断装置及不同功能的输液接头组成；针管组件由穿刺针、针座、及安全装置组成。采用高分子材料聚氨酯制造。本产品采用环氧乙烷灭菌、无菌无热原、一次性使用，产品无菌有效期36个月，具有X射线不穿透性。 | 该产品适用于外周静脉输液和血液样本的采集，留置时间不大于72小时。 | 三类 | 留置针应贮存在阴凉、通风、干燥的地方，防止与腐蚀性气体接触。注意防鼠、防虫、防止包装破损。温度：室温贮存 ， 湿度：≤80 。灭菌有效期为36个月。过程中每三个月检查一次，禁止有问题的产品出厂。 | 医用聚氨酯
一次性使用真空采血管 | 中选 | 有增量资格 | 0.4 | 12类 | 柠檬酸钠（枸橼酸钠）血沉试验管（黑色头盖） | 一次性使用真空采血管————柠檬酸钠4:1 | 鲁械注准20152220415 | 山东安得医疗用品股份有限公司 | 山东安得医疗用品股份有限公司 | 柠檬酸钠（4:1），1.8ml | 胶塞密封式 | 柠檬酸钠（枸橼酸钠）血沉试验管（黑色头盖） | - | 非灭菌 | 塑料 | 规格（ml）：1.8ml | C1423022030000711561 | 0000585 | 00000000000000 | 本产品主要由试管、保护帽、密封胶塞或密封膜以及血液抗凝剂或血液促凝剂或/和血清分离胶等构成。 | 适用于临床检验采集血液标本。该采血管通过与采血针等采血器械连接配合使用，采集和贮存静脉血并供医疗单位作生化学检测、免疫学检测、一般血液检测等临床检测所用。 | 二类 | 贮存条件：1.本产品应贮存在无腐蚀性气体、通风良好、清洁的环境中。2.宜用厢式货车运输，且运输过程应按包装标识要求做好产品防护。 有效期：一年 | PET
一次性使用真空采血管 | 中选 | 有增量资格 | 0.4 | 12类 | 柠檬酸钠（枸橼酸钠）血沉试验管（黑色头盖） | 一次性使用真空采血管————柠檬酸钠4:1 | 鲁械注准20152220415 | 山东安得医疗用品股份有限公司 | 山东安得医疗用品股份有限公司 | 柠檬酸钠（4:1），2ml | 胶塞密封式 | 柠檬酸钠（枸橼酸钠）血沉试验管（黑色头盖） | - | 非灭菌 | 塑料 | 规格（ml）：2ml | C1423022030000711561 | 0000586 | 56941512146789 | 本产品主要由试管、保护帽、密封胶塞或密封膜以及血液抗凝剂或血液促凝剂或/和血清分离胶等构成。 | 适用于临床检验采集血液标本。该采血管通过与采血针等采血器械连接配合使用，采集和贮存静脉血并供医疗单位作生化学检测、免疫学检测、一般血液检测等临床检测所用。 | 二类 | 贮存条件：1.本产品应贮存在无腐蚀性气体、通风良好、清洁的环境中。2.宜用厢式货车运输，且运输过程应按包装标识要求做好产品防护。 有效期：一年 | PET
一次性使用真空采血管 | 中选 | 有增量资格 | 0.4 | 12类 | 柠檬酸钠（枸橼酸钠）血沉试验管（黑色头盖） | 一次性使用真空采血管————柠檬酸钠4:1 | 鲁械注准20152220415 | 山东安得医疗用品股份有限公司 | 山东安得医疗用品股份有限公司 | 柠檬酸钠（4:1），3ml | 胶塞密封式 | 柠檬酸钠（枸橼酸钠）血沉试验管（黑色头盖） | - | 非灭菌 | 塑料 | 规格（ml）：3ml | C1423022030000711561 | 0000587 | 00000000000000 | 本产品主要由试管、保护帽、密封胶塞或密封膜以及血液抗凝剂或血液促凝剂或/和血清分离胶等构成。 | 适用于临床检验采集血液标本。该采血管通过与采血针等采血器械连接配合使用，采集和贮存静脉血并供医疗单位作生化学检测、免疫学检测、一般血液检测等临床检测所用。 | 二类 | 贮存条件：1.本产品应贮存在无腐蚀性气体、通风良好、清洁的环境中。2.宜用厢式货车运输，且运输过程应按包装标识要求做好产品防护。 有效期：一年 | PET
一次性使用真空采血管 | 中选 | 有增量资格 | 0.43 | 8类 | 柠檬酸钠（枸橼酸钠）凝血试验管（蓝色头盖） | 一次性使用真空采血管————柠檬酸钠9:1 | 鲁械注准20152220415 | 山东安得医疗用品股份有限公司 | 山东安得医疗用品股份有限公司 | 柠檬酸钠（9:1），3ml | 胶塞密封式 | 柠檬酸钠（枸橼酸钠）凝血试验管（蓝色头盖） | - | 非灭菌 | 塑料 | 规格（ml）：3ml | C1423022030000711561 | 0000605 | 56941512146772 | 本产品主要由试管、保护帽、密封胶塞或密封膜以及血液抗凝剂或血液促凝剂或/和血清分离胶等构成。 | 适用于临床检验采集血液标本。该采血管通过与采血针等采血器械连接配合使用，采集和贮存静脉血并供医疗单位作生化学检测、免疫学检测、一般血液检测等临床检测所用。 | 二类 | 贮存条件：1.本产品应贮存在无腐蚀性气体、通风良好、清洁的环境中。2.宜用厢式货车运输，且运输过程应按包装标识要求做好产品防护。 有效期：一年 | PET
一次性使用真空采血管 | 中选 | 有增量资格 | 0.43 | 8类 | 柠檬酸钠（枸橼酸钠）凝血试验管（蓝色头盖） | 一次性使用真空采血管————柠檬酸钠9:1 | 鲁械注准20152220415 | 山东安得医疗用品股份有限公司 | 山东安得医疗用品股份有限公司 | 柠檬酸钠（9:1），2ml | 胶塞密封式 | 柠檬酸钠（枸橼酸钠）凝血试验管（蓝色头盖） | - | 非灭菌 | 塑料 | 规格（ml）：2ml | C1423022030000711561 | 0000609 | 56941512146765 | 本产品主要由试管、保护帽、密封胶塞或密封膜以及血液抗凝剂或血液促凝剂或/和血清分离胶等构成。 | 适用于临床检验采集血液标本。该采血管通过与采血针等采血器械连接配合使用，采集和贮存静脉血并供医疗单位作生化学检测、免疫学检测、一般血液检测等临床检测所用。 | 二类 | 贮存条件：1.本产品应贮存在无腐蚀性气体、通风良好、清洁的环境中。2.宜用厢式货车运输，且运输过程应按包装标识要求做好产品防护。 有效期：一年 | PET
一次性使用真空采血管 | 中选 | 有增量资格 | 0.43 | 13类 | 氟化钠管（灰色头盖） | 一次性使用真空采血管————氟化钠+草酸钾 | 鲁械注准20152220415 | 山东安得医疗用品股份有限公司 | 山东安得医疗用品股份有限公司 | 氟化钠+草酸钾，4ml | 胶塞密封式 | 氟化钠管（灰色头盖） | - | 非灭菌 | 塑料 | 规格（ml）：4ml | C1423022030000711561 | 0000184 | 00000000000000 | 本产品主要由试管、保护帽、密封胶塞或密封膜以及血液抗凝剂或血液促凝剂或/和血清分离胶等构成。 | 适用于临床检验采集血液标本。该采血管通过与采血针等采血器械连接配合使用，采集和贮存静脉血并供医疗单位作生化学检测、免疫学检测、一般血液检测等临床检测所用。 | 二类 | 贮存条件：1.本产品应贮存在无腐蚀性气体、通风良好、清洁的环境中。2.宜用厢式货车运输，且运输过程应按包装标识要求做好产品防护。 有效期：一年 | PET
一次性使用真空采血管 | 中选 | 有增量资格 | 0.43 | 13类 | 氟化钠管（灰色头盖） | 一次性使用真空采血管 | 鲁械注准20152220415 | 山东安得医疗用品股份有限公司 | 山东安得医疗用品股份有限公司 | 氟化钠+草酸钾，2ml | 胶塞密封式 | 氟化钠管（灰色头盖） | - | 非灭菌 | 塑料 | 规格（ml）：2ml | C1423022030000711561 | 0000182 | 56941512146581 | 本产品主要由试管、保护帽、密封胶塞或密封膜以及血液抗凝剂或血液促凝剂或/和血清分离胶等构成。 | 适用于临床检验采集血液标本。该采血管通过与采血针等采血器械连接配合使用，采集和贮存静脉血并供医疗单位作生化学检测、免疫学检测、一般血液检测等临床检测所用。 | 二类 | 贮存条件：1.本产品应贮存在无腐蚀性气体、通风良好、清洁的环境中。2.宜用厢式货车运输，且运输过程应按包装标识要求做好产品防护。 有效期：一年 | PET
一次性使用真空采血管 | 中选 | 有增量资格 | 0.43 | 13类 | 氟化钠管（灰色头盖） | 一次性使用真空采血管 | 鲁械注准20152220415 | 山东安得医疗用品股份有限公司 | 山东安得医疗用品股份有限公司 | 氟化钠+草酸钾，3ml | 胶塞密封式 | 氟化钠管（灰色头盖） | - | 非灭菌 | 塑料 | 规格（ml）：3ml | C1423022030000711561 | 0000183 | 00000000000000 | 本产品主要由试管、保护帽、密封胶塞或密封膜以及血液抗凝剂或血液促凝剂或/和血清分离胶等构成。 | 适用于临床检验采集血液标本。该采血管通过与采血针等采血器械连接配合使用，采集和贮存静脉血并供医疗单位作生化学检测、免疫学检测、一般血液检测等临床检测所用。 | 二类 | 贮存条件：1.本产品应贮存在无腐蚀性气体、通风良好、清洁的环境中。2.宜用厢式货车运输，且运输过程应按包装标识要求做好产品防护。 有效期：一年 | PET
一次性使用真空采血管 | 中选 | 有增量资格 | 0.43 | 13类 | 氟化钠管（灰色头盖） | 一次性使用真空采血管 | 鲁械注准20152220415 | 山东安得医疗用品股份有限公司 | 山东安得医疗用品股份有限公司 | 氟化钠+草酸钾，5ml | 胶塞密封式 | 氟化钠管（灰色头盖） | - | 非灭菌 | 塑料 | 规格（ml）：5ml | C1423022030000711561 | 0000185 | 56941512146604 | 本产品主要由试管、保护帽、密封胶塞或密封膜以及血液抗凝剂或血液促凝剂或/和血清分离胶等构成。 | 适用于临床检验采集血液标本。该采血管通过与采血针等采血器械连接配合使用，采集和贮存静脉血并供医疗单位作生化学检测、免疫学检测、一般血液检测等临床检测所用。 | 二类 | 贮存条件：1.本产品应贮存在无腐蚀性气体、通风良好、清洁的环境中。2.宜用厢式货车运输，且运输过程应按包装标识要求做好产品防护。 有效期：一年 | PET
一次性使用真空采血管 | 中选 | 有增量资格 | 1 | 14类 | 分离胶肝素抗凝管（浅绿色/绿色头盖） | 一次性使用真空采血管————肝素管加分离胶（透明标签） | 国械注进20152222543 | 格瑞纳生物技术有限公司Greiner Bio-One GmbH | 北京格瑞纳健峰生物技术有限公司 | 5ml 绿盖黄环 透明标签 超级安全旋拔管 | 肝素管（LH）肝素锂 凝胶 | 分离胶肝素抗凝管（浅绿色/绿色头盖） | - | 灭菌 | 塑料 | 规格（ml）：5ml | C1423022030000806971 | 0000005 | 29120017570732 | 一次性使用真空采血管由试管（聚对苯二甲酸乙二酸酯，包括旋拔管和直拔管），管盖（聚乙烯），胶塞（橡胶），添加剂，标识环（聚丙烯），标签（纸或透明塑料）构成。9X120mm血沉管由试管（聚丙烯），管盖（溴化丁基橡胶），标签（塑料）构成。 | 本产品用于采集静脉血液样本进行临床检验，与针持器和一次性采血针配套使用。 | 二类 | 储存条件4-25℃；有效期16个月； | PET
一次性使用真空采血管 | 中选 | 有增量资格 | 1 | 14类 | 分离胶肝素抗凝管（浅绿色/绿色头盖） | 一次性使用真空采血管————肝素管加分离胶 | 国械注进20152222543 | 格瑞纳生物技术有限公司Greiner Bio-One GmbH | 北京格瑞纳健峰生物技术有限公司 | 3.5ml 绿盖黄环 直拔管 | 肝素管（LH）肝素锂 凝胶 | 分离胶肝素抗凝管（浅绿色/绿色头盖） | - | 灭菌 | 塑料 | 规格（ml）：3.5ml | C1423022030000806971 | 0000004 | 29120049202953/29120017574297 | 一次性使用真空采血管由试管（聚对苯二甲酸乙二酸酯，包括旋拔管和直拔管），管盖（聚乙烯），胶塞（橡胶），添加剂，标识环（聚丙烯），标签（纸或透明塑料）构成。9X120mm血沉管由试管（聚丙烯），管盖（溴化丁基橡胶），标签（塑料）构成。 | 本产品用于采集静脉血液样本进行临床检验，与针持器和一次性采血针配套使用。 | 二类 | 储存条件4-25℃；有效期15个月； | PET
一次性使用真空采血管 | 中选 | 有增量资格 | 0.43 | 13类 | 氟化钠管（灰色头盖） | 一次性使用真空采血管 | 鲁械注准20152220415 | 山东安得医疗用品股份有限公司 | 山东安得医疗用品股份有限公司 | 氟化钠+肝素锂，3ml | 胶塞密封式 | 氟化钠管（灰色头盖） | - | 非灭菌 | 塑料 | 规格（ml）：3ml | C1423022030000711561 | 0000176 | 00000000000000 | 本产品主要由试管、保护帽、密封胶塞或密封膜以及血液抗凝剂或血液促凝剂或/和血清分离胶等构成。 | 适用于临床检验采集血液标本。该采血管通过与采血针等采血器械连接配合使用，采集和贮存静脉血并供医疗单位作生化学检测、免疫学检测、一般血液检测等临床检测所用。 | 二类 | 贮存条件：1.本产品应贮存在无腐蚀性气体、通风良好、清洁的环境中。2.宜用厢式货车运输，且运输过程应按包装标识要求做好产品防护。 有效期：一年 | PET
一次性使用真空采血管 | 中选 | 有增量资格 | 0.43 | 13类 | 氟化钠管（灰色头盖） | 一次性使用真空采血管 | 鲁械注准20152220415 | 山东安得医疗用品股份有限公司 | 山东安得医疗用品股份有限公司 | 氟化钠+肝素锂，2ml | 胶塞密封式 | 氟化钠管（灰色头盖） | - | 非灭菌 | 塑料 | 规格（ml）：2ml | C1423022030000711561 | 0000175 | 00000000000000 | 本产品主要由试管、保护帽、密封胶塞或密封膜以及血液抗凝剂或血液促凝剂或/和血清分离胶等构成。 | 适用于临床检验采集血液标本。该采血管通过与采血针等采血器械连接配合使用，采集和贮存静脉血并供医疗单位作生化学检测、免疫学检测、一般血液检测等临床检测所用。 | 二类 | 贮存条件：1.本产品应贮存在无腐蚀性气体、通风良好、清洁的环境中。2.宜用厢式货车运输，且运输过程应按包装标识要求做好产品防护。 有效期：一年 | PET
一次性使用真空采血管 | 中选 | 有增量资格 | 0.43 | 13类 | 氟化钠管（灰色头盖） | 一次性使用真空采血管————氟化钠+肝素锂 | 鲁械注准20152220415 | 山东安得医疗用品股份有限公司 | 山东安得医疗用品股份有限公司 | 氟化钠+肝素锂，4ml | 胶塞密封式 | 氟化钠管（灰色头盖） | - | 非灭菌 | 塑料 | 规格（ml）：4ml | C1423022030000711561 | 0000177 | 00000000000000 | 本产品主要由试管、保护帽、密封胶塞或密封膜以及血液抗凝剂或血液促凝剂或/和血清分离胶等构成。 | 适用于临床检验采集血液标本。该采血管通过与采血针等采血器械连接配合使用，采集和贮存静脉血并供医疗单位作生化学检测、免疫学检测、一般血液检测等临床检测所用。 | 二类 | 贮存条件：1.本产品应贮存在无腐蚀性气体、通风良好、清洁的环境中。2.宜用厢式货车运输，且运输过程应按包装标识要求做好产品防护。 有效期：一年 | PET
一次性使用真空采血管 | 中选 | 有增量资格 | 0.43 | 13类 | 氟化钠管（灰色头盖） | 一次性使用真空采血管 | 鲁械注准20152220415 | 山东安得医疗用品股份有限公司 | 山东安得医疗用品股份有限公司 | 氟化钠+肝素锂，5ml | 胶塞密封式 | 氟化钠管（灰色头盖） | - | 非灭菌 | 塑料 | 规格（ml）：5ml | C1423022030000711561 | 0000178 | 00000000000000 | 本产品主要由试管、保护帽、密封胶塞或密封膜以及血液抗凝剂或血液促凝剂或/和血清分离胶等构成。 | 适用于临床检验采集血液标本。该采血管通过与采血针等采血器械连接配合使用，采集和贮存静脉血并供医疗单位作生化学检测、免疫学检测、一般血液检测等临床检测所用。 | 二类 | 贮存条件：1.本产品应贮存在无腐蚀性气体、通风良好、清洁的环境中。2.宜用厢式货车运输，且运输过程应按包装标识要求做好产品防护。 有效期：一年 | PET
一次性使用真空采血管 | 中选 | 有增量资格 | 0.43 | 13类 | 氟化钠管（灰色头盖） | 一次性使用真空采血管 | 鲁械注准20152220415 | 山东安得医疗用品股份有限公司 | 山东安得医疗用品股份有限公司 | 氟化钠+肝素钠，2ml | 胶塞密封式 | 氟化钠管（灰色头盖） | - | 非灭菌 | 塑料 | 规格（ml）：2ml | C1423022030000711561 | 0000168 | 56941512146611 | 本产品主要由试管、保护帽、密封胶塞或密封膜以及血液抗凝剂或血液促凝剂或/和血清分离胶等构成。 | 适用于临床检验采集血液标本。该采血管通过与采血针等采血器械连接配合使用，采集和贮存静脉血并供医疗单位作生化学检测、免疫学检测、一般血液检测等临床检测所用。 | 二类 | 贮存条件：1.本产品应贮存在无腐蚀性气体、通风良好、清洁的环境中。2.宜用厢式货车运输，且运输过程应按包装标识要求做好产品防护。 有效期：一年 | PET
一次性使用真空采血管 | 中选 | 有增量资格 | 0.43 | 13类 | 氟化钠管（灰色头盖） | 一次性使用真空采血管 | 鲁械注准20152220415 | 山东安得医疗用品股份有限公司 | 山东安得医疗用品股份有限公司 | 氟化钠+肝素钠，3ml | 胶塞密封式 | 氟化钠管（灰色头盖） | - | 非灭菌 | 塑料 | 规格（ml）：3ml | C1423022030000711561 | 0000169 | 00000000000000 | 本产品主要由试管、保护帽、密封胶塞或密封膜以及血液抗凝剂或血液促凝剂或/和血清分离胶等构成。 | 适用于临床检验采集血液标本。该采血管通过与采血针等采血器械连接配合使用，采集和贮存静脉血并供医疗单位作生化学检测、免疫学检测、一般血液检测等临床检测所用。 | 二类 | 贮存条件：1.本产品应贮存在无腐蚀性气体、通风良好、清洁的环境中。2.宜用厢式货车运输，且运输过程应按包装标识要求做好产品防护。 有效期：一年 | PET
一次性使用真空采血管 | 中选 | 有增量资格 | 0.43 | 13类 | 氟化钠管（灰色头盖） | 一次性使用真空采血管————氟化钠+肝素钠 | 鲁械注准20152220415 | 山东安得医疗用品股份有限公司 | 山东安得医疗用品股份有限公司 | 氟化钠+肝素钠，4ml | 胶塞密封式 | 氟化钠管（灰色头盖） | - | 非灭菌 | 塑料 | 规格（ml）：4ml | C1423022030000711561 | 0000170 | 56941512146628 | 本产品主要由试管、保护帽、密封胶塞或密封膜以及血液抗凝剂或血液促凝剂或/和血清分离胶等构成。 | 适用于临床检验采集血液标本。该采血管通过与采血针等采血器械连接配合使用，采集和贮存静脉血并供医疗单位作生化学检测、免疫学检测、一般血液检测等临床检测所用。 | 二类 | 贮存条件：1.本产品应贮存在无腐蚀性气体、通风良好、清洁的环境中。2.宜用厢式货车运输，且运输过程应按包装标识要求做好产品防护。 有效期：一年 | PET
一次性使用真空采血管 | 中选 | 有增量资格 | 0.43 | 13类 | 氟化钠管（灰色头盖） | 一次性使用真空采血管 | 鲁械注准20152220415 | 山东安得医疗用品股份有限公司 | 山东安得医疗用品股份有限公司 | 氟化钠+肝素钠，5ml | 胶塞密封式 | 氟化钠管（灰色头盖） | - | 非灭菌 | 塑料 | 规格（ml）：5ml | C1423022030000711561 | 0000171 | 00000000000000 | 本产品主要由试管、保护帽、密封胶塞或密封膜以及血液抗凝剂或血液促凝剂或/和血清分离胶等构成。 | 适用于临床检验采集血液标本。该采血管通过与采血针等采血器械连接配合使用，采集和贮存静脉血并供医疗单位作生化学检测、免疫学检测、一般血液检测等临床检测所用。 | 二类 | 贮存条件：1.本产品应贮存在无腐蚀性气体、通风良好、清洁的环境中。2.宜用厢式货车运输，且运输过程应按包装标识要求做好产品防护。 有效期：一年 | PET
一次性使用人体静脉血样采集针 | 中选 | 有增量资格 | 0.21 | 16类 | 软连接式静脉血样采集针（普通型） | 一次性使用静脉采血针 | 国械注准20173221283 | 山东安得医疗用品股份有限公司 | 山东安得医疗用品股份有限公司 | CXZ-R-F1 0.7 | CXZ-R-F1 0.7 | 普通型 | 软连接式血样采集针 | - | - | - | C1603062150000211561 | 0000017 | 56941512129744 | 该产品由针管、针座、针柄、软管、胶套、保护套零件组成，其中针管采用SUS304不锈钢，针座、针柄采用ABS，软管采用PVC（含有DEHP塑化剂），胶套采用橡胶，保护套采用聚乙烯，本产品采用环氧乙烷灭菌。 | 本产品与一次性使用静脉血样采集容器配套使用，从人体静脉采取血样，做血液分析用。 | 三类 | 贮存条件：1.本产品应贮存在无腐蚀性气体，通风良好、清洁和远离含氯类消毒物品的环境中。2.宜用厢式货车运输，且运输过程应按包装标识要求做好产品防护。 有效期：三年 | PVC
一次性使用人体静脉血样采集针 | 中选 | 有增量资格 | 0.21 | 16类 | 软连接式静脉血样采集针（普通型） | 一次性使用静脉采血针 | 国械注准20173221283 | 山东安得医疗用品股份有限公司 | 山东安得医疗用品股份有限公司 | CXZ-R-F1 0.55 | CXZ-R-F1 0.55 | 普通型 | 软连接式血样采集针 | - | - | - | C1603062150000211561 | 0000016 | 56941512129737 | 该产品由针管、针座、针柄、软管、胶套、保护套零件组成，其中针管采用SUS304不锈钢，针座、针柄采用ABS，软管采用PVC（含有DEHP塑化剂），胶套采用橡胶，保护套采用聚乙烯，本产品采用环氧乙烷灭菌。 | 本产品与一次性使用静脉血样采集容器配套使用，从人体静脉采取血样，做血液分析用。 | 三类 | 贮存条件：1.本产品应贮存在无腐蚀性气体，通风良好、清洁和远离含氯类消毒物品的环境中。2.宜用厢式货车运输，且运输过程应按包装标识要求做好产品防护。 有效期：三年 | PVC
一次性使用人体静脉血样采集针 | 中选 | 有增量资格 | 0.21 | 16类 | 软连接式静脉血样采集针（普通型） | 一次性使用静脉采血针————CXZ-R-F1 0.8 | 国械注准20173221283 | 山东安得医疗用品股份有限公司 | 山东安得医疗用品股份有限公司 | CXZ-R-F1 0.8 | CXZ-R-F1 0.8 | 普通型 | 软连接式血样采集针 | - | - | - | C1603062150000211561 | 0000018 | 00000000000000 | 该产品由针管、针座、针柄、软管、胶套、保护套零件组成，其中针管采用SUS304不锈钢，针座、针柄采用ABS，软管采用PVC（含有DEHP塑化剂），胶套采用橡胶，保护套采用聚乙烯，本产品采用环氧乙烷灭菌。 | 本产品与一次性使用静脉血样采集容器配套使用，从人体静脉采取血样，做血液分析用。 | 三类 | 贮存条件：1.本产品应贮存在无腐蚀性气体，通风良好、清洁和远离含氯类消毒物品的环境中。2.宜用厢式货车运输，且运输过程应按包装标识要求做好产品防护。 有效期：三年 | PVC
一次性使用人体静脉血样采集针 | 中选 | 有增量资格 | 0.21 | 16类 | 软连接式静脉血样采集针（普通型） | 一次性使用静脉采血针————CXZ-R-Y1 0.8 | 国械注准20173221283 | 山东安得医疗用品股份有限公司 | 山东安得医疗用品股份有限公司 | CXZ-R-Y1 0.8 | CXZ-R-Y1 0.8 | 普通型 | 软连接式血样采集针 | - | - | - | C1603062150000211561 | 0000021 | 56941512129706 | 该产品由针管、针座、针柄、软管、胶套、保护套零件组成，其中针管采用SUS304不锈钢，针座、针柄采用ABS，软管采用PVC（含有DEHP塑化剂），胶套采用橡胶，保护套采用聚乙烯，本产品采用环氧乙烷灭菌。 | 本产品与一次性使用静脉血样采集容器配套使用，从人体静脉采取血样，做血液分析用。 | 三类 | 贮存条件：1.本产品应贮存在无腐蚀性气体，通风良好、清洁和远离含氯类消毒物品的环境中。2.宜用厢式货车运输，且运输过程应按包装标识要求做好产品防护。 有效期：三年 | PVC
一次性使用输液器 | 中选 | 有增量资格 | 1.48 | 19类 | 微孔过滤输液器（含DEHP） | 一次性使用精密过滤输液器 带针————一次性使用精密过滤输液器 带针(PVC材质） | 国械注准20153141315 | 浙江康泰医疗器械有限公司 | 浙江康泰医疗器械有限公司 | 配针规格：0.6mm | G0001-1-3um | 微孔过滤输液器 | PVC | 自动排气、防滴空 | 带针 | 导管长度（mm）：2000 | C1423012020000110192 | 0000307 | 16971363730501 | 本产品由塑料或塑钢或组合钢针瓶塞穿刺器、第二插头（可选）、止水（可选）、注射件（可选）、滴斗或自动蓄液滴斗、精密药液过滤膜或精密药液过滤器（标称过滤孔径2um、3um或5um）、流量调节器、管路、锁定式外圆锥接头、自排气止水件（可选）和输液针（可选）组成。 一次性使用。环氧乙烷灭菌. | 适用于人体静脉重力式输注药液。 | 三类 | [贮存条件]：本产品应贮存在相对湿度不超过80&nbsp;％，无腐蚀性气体、阴凉、干燥、通风良好、清洁的环境内。[有&nbsp;效&nbsp;期]：24个月。 | PVC材质
一次性使用输液器 | 中选 | 有增量资格 | 1.48 | 19类 | 微孔过滤输液器（含DEHP） | 一次性使用精密过滤输液器 带针————一次性使用精密过滤输液器 带针(PVC材质） | 国械注准20153141315 | 浙江康泰医疗器械有限公司 | 浙江康泰医疗器械有限公司 | 配针规格：0.7mm | G0001-1-3um | 微孔过滤输液器 | PVC | 自动排气、防滴空 | 带针 | 导管长度（mm）：2000 | C1423012020000110192 | 0000100 | 16971363730518 | 本产品由塑料或塑钢或组合钢针瓶塞穿刺器、第二插头（可选）、止水（可选）、注射件（可选）、滴斗或自动蓄液滴斗、精密药液过滤膜或精密药液过滤器（标称过滤孔径2um、3um或5um）、流量调节器、管路、锁定式外圆锥接头、自排气止水件（可选）和输液针（可选）组成。 一次性使用。环氧乙烷灭菌. | 适用于人体静脉重力式输注药液。 | 三类 | [贮存条件]：本产品应贮存在相对湿度不超过80&nbsp;％，无腐蚀性气体、阴凉、干燥、通风良好、清洁的环境内。[有&nbsp;效&nbsp;期]：24个月。 | PVC材质
一次性使用输液器 | 中选 | 有增量资格 | 1.48 | 19类 | 微孔过滤输液器（含DEHP） | 一次性使用精密过滤输液器 带针————一次性使用精密过滤输液器 带针(PVC材质） | 国械注准20153141315 | 浙江康泰医疗器械有限公司 | 浙江康泰医疗器械有限公司 | 配针规格：0.8mm | G0001-1-3um | 微孔过滤输液器 | PVC | 自动排气、防滴空 | 带针 | 导管长度（mm）：2000 | C1423012020000110192 | 0000404 | 16971363730525 | 本产品由塑料或塑钢或组合钢针瓶塞穿刺器、第二插头（可选）、止水（可选）、注射件（可选）、滴斗或自动蓄液滴斗、精密药液过滤膜或精密药液过滤器（标称过滤孔径2um、3um或5um）、流量调节器、管路、锁定式外圆锥接头、自排气止水件（可选）和输液针（可选）组成。 一次性使用。环氧乙烷灭菌. | 适用于人体静脉重力式输注药液。 | 三类 | [贮存条件]：本产品应贮存在相对湿度不超过80&nbsp;％，无腐蚀性气体、阴凉、干燥、通风良好、清洁的环境内。[有&nbsp;效&nbsp;期]：24个月。 | PVC材质
一次性使用输液器 | 中选 | 有增量资格 | 1.48 | 19类 | 微孔过滤输液器（含DEHP） | 一次性使用精密过滤输液器 带针————一次性使用精密过滤输液器 带针(PVC材质） | 国械注准20153141315 | 浙江康泰医疗器械有限公司 | 浙江康泰医疗器械有限公司 | 配针规格：0.55mm | G0001-1-3um | 微孔过滤输液器 | PVC | 自动排气、防滴空 | 带针 | 导管长度（mm）：2000 | C1423012020000110192 | 0000479 | 16971363730495 | 本产品由塑料或塑钢或组合钢针瓶塞穿刺器、第二插头（可选）、止水（可选）、注射件（可选）、滴斗或自动蓄液滴斗、精密药液过滤膜或精密药液过滤器（标称过滤孔径2um、3um或5um）、流量调节器、管路、锁定式外圆锥接头、自排气止水件（可选）和输液针（可选）组成。 一次性使用。环氧乙烷灭菌. | 适用于人体静脉重力式输注药液。 | 三类 | [贮存条件]：本产品应贮存在相对湿度不超过80&nbsp;％，无腐蚀性气体、阴凉、干燥、通风良好、清洁的环境内。[有&nbsp;效&nbsp;期]：24个月。 | PVC材质
一次性使用输液器 | 中选 | 有增量资格 | 1.48 | 19类 | 微孔过滤输液器（含DEHP） | 一次性使用精密过滤输液器 带针————一次性使用精密过滤输液器 带针（PVC材质） | 国械注准20153141315 | 浙江康泰医疗器械有限公司 | 浙江康泰医疗器械有限公司 | 配针规格：0.7mm | G0001-1-2um | 微孔过滤输液器 | PVC | 自动排气、防滴空 | 带针 | 导管长度（mm）：2000 | C1423012020000110192 | 0000088 | 16971363730518 | 本产品由塑料或塑钢或组合钢针瓶塞穿刺器、第二插头（可选）、止水（可选）、注射件（可选）、滴斗或自动蓄液滴斗、精密药液过滤膜或精密药液过滤器（标称过滤孔径2um、3um或5um）、流量调节器、管路、锁定式外圆锥接头、自排气止水件（可选）和输液针（可选）组成。 一次性使用。环氧乙烷灭菌. | 适用于人体静脉重力式输注药液。 | 三类 | [贮存条件]：本产品应贮存在相对湿度不超过80&nbsp;％，无腐蚀性气体、阴凉、干燥、通风良好、清洁的环境内。[有&nbsp;效&nbsp;期]：24个月。 | PVC材质
一次性使用输液器 | 中选 | 有增量资格 | 1.48 | 19类 | 微孔过滤输液器（含DEHP） | 一次性使用精密过滤输液器 带针————一次性使用精密过滤输液器 带针（PVC材质） | 国械注准20153141315 | 浙江康泰医疗器械有限公司 | 浙江康泰医疗器械有限公司 | 配针规格：0.6mm | G0001-1-2um | 微孔过滤输液器 | PVC | 自动排气、防滴空 | 带针 | 导管长度（mm）：2000 | C1423012020000110192 | 0000297 | 16971363730501 | 本产品由塑料或塑钢或组合钢针瓶塞穿刺器、第二插头（可选）、止水（可选）、注射件（可选）、滴斗或自动蓄液滴斗、精密药液过滤膜或精密药液过滤器（标称过滤孔径2um、3um或5um）、流量调节器、管路、锁定式外圆锥接头、自排气止水件（可选）和输液针（可选）组成。 一次性使用。环氧乙烷灭菌. | 适用于人体静脉重力式输注药液。 | 三类 | [贮存条件]：本产品应贮存在相对湿度不超过80&nbsp;％，无腐蚀性气体、阴凉、干燥、通风良好、清洁的环境内。[有&nbsp;效&nbsp;期]：24个月。 | PVC材质
一次性使用输液器 | 中选 | 有增量资格 | 1.48 | 19类 | 微孔过滤输液器（含DEHP） | 一次性使用精密过滤输液器 带针————一次性使用精密过滤输液器 带针（PVC材质） | 国械注准20153141315 | 浙江康泰医疗器械有限公司 | 浙江康泰医疗器械有限公司 | 配针规格：0.55mm | G0001-1-2um | 微孔过滤输液器 | PVC | 自动排气、防滴空 | 带针 | 导管长度（mm）：2000 | C1423012020000110192 | 0000175 | 16971363730495 | 本产品由塑料或塑钢或组合钢针瓶塞穿刺器、第二插头（可选）、止水（可选）、注射件（可选）、滴斗或自动蓄液滴斗、精密药液过滤膜或精密药液过滤器（标称过滤孔径2um、3um或5um）、流量调节器、管路、锁定式外圆锥接头、自排气止水件（可选）和输液针（可选）组成。 一次性使用。环氧乙烷灭菌. | 适用于人体静脉重力式输注药液。 | 三类 | [贮存条件]：本产品应贮存在相对湿度不超过80&nbsp;％，无腐蚀性气体、阴凉、干燥、通风良好、清洁的环境内。[有&nbsp;效&nbsp;期]：24个月。 | PVC材质
一次性使用输液器 | 中选 | 有增量资格 | 1.48 | 19类 | 微孔过滤输液器（含DEHP） | 一次性使用精密过滤输液器 带针————一次性使用精密过滤输液器 带针（PVC材质） | 国械注准20153141315 | 浙江康泰医疗器械有限公司 | 浙江康泰医疗器械有限公司 | 配针规格：0.8mm | G0001-1-2um | 微孔过滤输液器 | PVC | 自动排气、防滴空 | 带针 | 导管长度（mm）：2000 | C1423012020000110192 | 0000113 | 16971363730525 | 本产品由塑料或塑钢或组合钢针瓶塞穿刺器、第二插头（可选）、止水（可选）、注射件（可选）、滴斗或自动蓄液滴斗、精密药液过滤膜或精密药液过滤器（标称过滤孔径2um、3um或5um）、流量调节器、管路、锁定式外圆锥接头、自排气止水件（可选）和输液针（可选）组成。 一次性使用。环氧乙烷灭菌. | 适用于人体静脉重力式输注药液。 | 三类 | [贮存条件]：本产品应贮存在相对湿度不超过80&nbsp;％，无腐蚀性气体、阴凉、干燥、通风良好、清洁的环境内。[有&nbsp;效&nbsp;期]：24个月。 | PVC材质
一次性使用静脉留置针 | 中选 | 有增量资格 | 4.49 | 4类 | 密闭式留置针（防针刺型，不含无针接口式连接件） | 密闭式防针刺伤型静脉留置针 | 国械注准20193140016 | 广东爱迪医疗科技有限公司 | 广东爱迪医疗科技有限公司 | 18G*25 | 二通型（滑扣） | 密闭式留置针（非正压） | 不含DEHP | 防针刺型 | 不含无针接口式连接件 | - | C1605011940100110778 | 0000021 | 06971102231095 | 留置针由导管组件、针管组件组成。其中导管组件由套管、套管座、延长管接头、延长管、阻断装置及输液接头、端帽组成；针管组件由穿刺针、针座、及安全装置组成。延长管采用高分子材料聚氨酯制造。本产品采用环氧乙烷灭菌，无菌无热原、一次性使用，产品无菌有效期36个月，具有X射线不穿透性。 | 该产品适用于外周静脉输液和血液样本的采集，留置时间不大于72小时。 | 三类 | 留置针应贮存在阴凉、通风、干燥的地方，防止与腐蚀性气体接触。注意防鼠、防虫、防止包装破损。温度常温贮存 ， 湿度：≤80 。灭菌有效期为36个月。过程中每三个月检查一次，禁止有问题的产品出厂。 | 医用聚氨酯
一次性使用静脉留置针 | 中选 | 有增量资格 | 4.49 | 4类 | 密闭式留置针（防针刺型，不含无针接口式连接件） | 密闭式防针刺伤型静脉留置针 | 国械注准20193140016 | 广东爱迪医疗科技有限公司 | 广东爱迪医疗科技有限公司 | 20G*25 | 二通型（滑扣） | 密闭式留置针（非正压） | 不含DEHP | 防针刺型 | 不含无针接口式连接件 | - | C1605011940100110778 | 0000033 | 06971102231217 | 留置针由导管组件、针管组件组成。其中导管组件由套管、套管座、延长管接头、延长管、阻断装置及输液接头、端帽组成；针管组件由穿刺针、针座、及安全装置组成。延长管采用高分子材料聚氨酯制造。本产品采用环氧乙烷灭菌，无菌无热原、一次性使用，产品无菌有效期36个月，具有X射线不穿透性。 | 该产品适用于外周静脉输液和血液样本的采集，留置时间不大于72小时。 | 三类 | 留置针应贮存在阴凉、通风、干燥的地方，防止与腐蚀性气体接触。注意防鼠、防虫、防止包装破损。温度常温贮存 ， 湿度：≤80 。灭菌有效期为36个月。过程中每三个月检查一次，禁止有问题的产品出厂。 | 医用聚氨酯
一次性使用静脉留置针 | 中选 | 有增量资格 | 4.49 | 4类 | 密闭式留置针（防针刺型，不含无针接口式连接件） | 密闭式防针刺伤型静脉留置针 | 国械注准20193140016 | 广东爱迪医疗科技有限公司 | 广东爱迪医疗科技有限公司 | 22G*19 | 二通型（滑扣） | 密闭式留置针（非正压） | 不含DEHP | 防针刺型 | 不含无针接口式连接件 | - | C1605011940100110778 | 0000045 | 06971102231330 | 留置针由导管组件、针管组件组成。其中导管组件由套管、套管座、延长管接头、延长管、阻断装置及输液接头、端帽组成；针管组件由穿刺针、针座、及安全装置组成。延长管采用高分子材料聚氨酯制造。本产品采用环氧乙烷灭菌，无菌无热原、一次性使用，产品无菌有效期36个月，具有X射线不穿透性。 | 该产品适用于外周静脉输液和血液样本的采集，留置时间不大于72小时。 | 三类 | 留置针应贮存在阴凉、通风、干燥的地方，防止与腐蚀性气体接触。注意防鼠、防虫、防止包装破损。温度常温贮存 ， 湿度：≤80 。灭菌有效期为36个月。过程中每三个月检查一次，禁止有问题的产品出厂。 | 医用聚氨酯
一次性使用静脉留置针 | 中选 | 有增量资格 | 4.49 | 4类 | 密闭式留置针（防针刺型，不含无针接口式连接件） | 密闭式防针刺伤型静脉留置针 | 国械注准20193140016 | 广东爱迪医疗科技有限公司 | 广东爱迪医疗科技有限公司 | 24G*16 | 二通型（滑扣） | 密闭式留置针（非正压） | 不含DEHP | 防针刺型 | 不含无针接口式连接件 | - | C1605011940100110778 | 0000057 | 06971102231453 | 留置针由导管组件、针管组件组成。其中导管组件由套管、套管座、延长管接头、延长管、阻断装置及输液接头、端帽组成；针管组件由穿刺针、针座、及安全装置组成。延长管采用高分子材料聚氨酯制造。本产品采用环氧乙烷灭菌，无菌无热原、一次性使用，产品无菌有效期36个月，具有X射线不穿透性。 | 该产品适用于外周静脉输液和血液样本的采集，留置时间不大于72小时。 | 三类 | 留置针应贮存在阴凉、通风、干燥的地方，防止与腐蚀性气体接触。注意防鼠、防虫、防止包装破损。温度常温贮存 ， 湿度：≤80 。灭菌有效期为36个月。过程中每三个月检查一次，禁止有问题的产品出厂。 | 医用聚氨酯
一次性使用输液器 | 中选 | 有增量资格 | 2.35 | 20类 | 微孔过滤输液器（不含DEHP） | 一次性使用精密过滤输液器 带针 | 国械注准20153141330 | 浙江康泰医疗器械有限公司 | 浙江康泰医疗器械有限公司 | 配针规格：0.6mm | G0001-1_3um | 微孔过滤输液器 | 非PVC | 自动排气、防滴空 | 带针 | 导管长度（mm）：2000 | C1423012020000110192 | 0002287 | 46971363730502 | 本产品由塑料或塑钢或组合钢针瓶塞穿刺器、第二插头（可选）、止水（可选）、注射件（可选）、滴斗或自动蓄液滴斗、精密药液过滤膜或精密药液过滤器（标称过滤孔径2um、3um或5um）、流量调节器、TPE管路、锁定式外圆锥接头、自排气止水件（可选）和输液针（可选）组成。 重力输液，一次性使用。环氧乙烷灭菌 | 适用于人体静脉输注药液。 | 三类 | [贮存条件]：本产品应贮存在相对湿度不超过80&nbsp;％，无腐蚀性气体、阴凉、干燥、通风良好、清洁的环境内。[有&nbsp;效&nbsp;期]：24个月。 | TPE材质
一次性使用输液器 | 中选 | 有增量资格 | 2.35 | 20类 | 微孔过滤输液器（不含DEHP） | 一次性使用精密过滤输液器 带针 | 国械注准20153141330 | 浙江康泰医疗器械有限公司 | 浙江康泰医疗器械有限公司 | 配针规格：0.8mm | G0001-1_3um | 微孔过滤输液器 | 非PVC | 自动排气、防滴空 | 带针 | 导管长度（mm）：2000 | C1423012020000110192 | 0002347 | 46971363730526 | 本产品由塑料或塑钢或组合钢针瓶塞穿刺器、第二插头（可选）、止水（可选）、注射件（可选）、滴斗或自动蓄液滴斗、精密药液过滤膜或精密药液过滤器（标称过滤孔径2um、3um或5um）、流量调节器、TPE管路、锁定式外圆锥接头、自排气止水件（可选）和输液针（可选）组成。 重力输液，一次性使用。环氧乙烷灭菌 | 适用于人体静脉输注药液。 | 三类 | [贮存条件]：本产品应贮存在相对湿度不超过80&nbsp;％，无腐蚀性气体、阴凉、干燥、通风良好、清洁的环境内。[有&nbsp;效&nbsp;期]：24个月。 | TPE材质
一次性使用输液器 | 中选 | 有增量资格 | 2.35 | 20类 | 微孔过滤输液器（不含DEHP） | 一次性使用精密过滤输液器 带针 | 国械注准20153141330 | 浙江康泰医疗器械有限公司 | 浙江康泰医疗器械有限公司 | 配针规格：0.7mm | G0001-1_3um | 微孔过滤输液器 | 非PVC | 自动排气、防滴空 | 带针 | 导管长度（mm）：2000 | C1423012020000110192 | 0002167 | 46971363730519 | 本产品由塑料或塑钢或组合钢针瓶塞穿刺器、第二插头（可选）、止水（可选）、注射件（可选）、滴斗或自动蓄液滴斗、精密药液过滤膜或精密药液过滤器（标称过滤孔径2um、3um或5um）、流量调节器、TPE管路、锁定式外圆锥接头、自排气止水件（可选）和输液针（可选）组成。 重力输液，一次性使用。环氧乙烷灭菌 | 适用于人体静脉输注药液。 | 三类 | [贮存条件]：本产品应贮存在相对湿度不超过80&nbsp;％，无腐蚀性气体、阴凉、干燥、通风良好、清洁的环境内。[有&nbsp;效&nbsp;期]：24个月。 | TPE材质
一次性使用输液器 | 中选 | 有增量资格 | 2.35 | 20类 | 微孔过滤输液器（不含DEHP） | 一次性使用精密过滤输液器 带针 | 国械注准20153141330 | 浙江康泰医疗器械有限公司 | 浙江康泰医疗器械有限公司 | 配针规格：0.55mm | G0001-1_3um | 微孔过滤输液器 | 非PVC | 自动排气、防滴空 | 带针 | 导管长度（mm）：2000 | C1423012020000110192 | 0002394 | 46971363730496 | 本产品由塑料或塑钢或组合钢针瓶塞穿刺器、第二插头（可选）、止水（可选）、注射件（可选）、滴斗或自动蓄液滴斗、精密药液过滤膜或精密药液过滤器（标称过滤孔径2um、3um或5um）、流量调节器、TPE管路、锁定式外圆锥接头、自排气止水件（可选）和输液针（可选）组成。 重力输液，一次性使用。环氧乙烷灭菌 | 适用于人体静脉输注药液。 | 三类 | [贮存条件]：本产品应贮存在相对湿度不超过80&nbsp;％，无腐蚀性气体、阴凉、干燥、通风良好、清洁的环境内。[有&nbsp;效&nbsp;期]：24个月。 | TPE材质
一次性使用输液器 | 中选 | 有增量资格 | 2.35 | 20类 | 微孔过滤输液器（不含DEHP） | 一次性使用精密过滤输液器 带针 | 国械注准20153141330 | 浙江康泰医疗器械有限公司 | 浙江康泰医疗器械有限公司 | 配针规格：0.8mm | G0001-1_2um | 微孔过滤输液器 | 非PVC | 自动排气、防滴空 | 带针 | 导管长度（mm）：2000 | C1423012020000110192 | 0001186 | 46971363730526 | 本产品由塑料或塑钢或组合钢针瓶塞穿刺器、第二插头（可选）、止水（可选）、注射件（可选）、滴斗或自动蓄液滴斗、精密药液过滤膜或精密药液过滤器（标称过滤孔径2um、3um或5um）、流量调节器、TPE管路、锁定式外圆锥接头、自排气止水件（可选）和输液针（可选）组成。 重力输液，一次性使用。环氧乙烷灭菌 | 适用于人体静脉输注药液。 | 三类 | [贮存条件]：本产品应贮存在相对湿度不超过80&nbsp;％，无腐蚀性气体、阴凉、干燥、通风良好、清洁的环境内。[有&nbsp;效&nbsp;期]：24个月。 | TPE材质
一次性使用输液器 | 中选 | 有增量资格 | 2.35 | 20类 | 微孔过滤输液器（不含DEHP） | 一次性使用精密过滤输液器 带针 | 国械注准20153141330 | 浙江康泰医疗器械有限公司 | 浙江康泰医疗器械有限公司 | 配针规格：0.6mm | G0001-1_2um | 微孔过滤输液器 | 非PVC | 自动排气、防滴空 | 带针 | 导管长度（mm）：2000 | C1423012020000110192 | 0001598 | 46971363730502 | 本产品由塑料或塑钢或组合钢针瓶塞穿刺器、第二插头（可选）、止水（可选）、注射件（可选）、滴斗或自动蓄液滴斗、精密药液过滤膜或精密药液过滤器（标称过滤孔径2um、3um或5um）、流量调节器、TPE管路、锁定式外圆锥接头、自排气止水件（可选）和输液针（可选）组成。 重力输液，一次性使用。环氧乙烷灭菌 | 适用于人体静脉输注药液。 | 三类 | [贮存条件]：本产品应贮存在相对湿度不超过80&nbsp;％，无腐蚀性气体、阴凉、干燥、通风良好、清洁的环境内。[有&nbsp;效&nbsp;期]：24个月。 | TPE材质
一次性使用输液器 | 中选 | 有增量资格 | 2.35 | 20类 | 微孔过滤输液器（不含DEHP） | 一次性使用精密过滤输液器 带针 | 国械注准20153141330 | 浙江康泰医疗器械有限公司 | 浙江康泰医疗器械有限公司 | 配针规格：0.55mm | G0001-1_2um | 微孔过滤输液器 | 非PVC | 自动排气、防滴空 | 带针 | 导管长度（mm）：2000 | C1423012020000110192 | 0001612 | 46971363730496 | 本产品由塑料或塑钢或组合钢针瓶塞穿刺器、第二插头（可选）、止水（可选）、注射件（可选）、滴斗或自动蓄液滴斗、精密药液过滤膜或精密药液过滤器（标称过滤孔径2um、3um或5um）、流量调节器、TPE管路、锁定式外圆锥接头、自排气止水件（可选）和输液针（可选）组成。 重力输液，一次性使用。环氧乙烷灭菌 | 适用于人体静脉输注药液。 | 三类 | [贮存条件]：本产品应贮存在相对湿度不超过80&nbsp;％，无腐蚀性气体、阴凉、干燥、通风良好、清洁的环境内。[有&nbsp;效&nbsp;期]：24个月。 | TPE材质
一次性使用输液器 | 中选 | 有增量资格 | 2.35 | 20类 | 微孔过滤输液器（不含DEHP） | 一次性使用精密过滤输液器 带针 | 国械注准20153141330 | 浙江康泰医疗器械有限公司 | 浙江康泰医疗器械有限公司 | 配针规格：0.7mm | G0001-1_2um | 微孔过滤输液器 | 非PVC | 自动排气、防滴空 | 带针 | 导管长度（mm）：2000 | C1423012020000110192 | 0001261 | 46971363730519 | 本产品由塑料或塑钢或组合钢针瓶塞穿刺器、第二插头（可选）、止水（可选）、注射件（可选）、滴斗或自动蓄液滴斗、精密药液过滤膜或精密药液过滤器（标称过滤孔径2um、3um或5um）、流量调节器、TPE管路、锁定式外圆锥接头、自排气止水件（可选）和输液针（可选）组成。 重力输液，一次性使用。环氧乙烷灭菌 | 适用于人体静脉输注药液。 | 三类 | [贮存条件]：本产品应贮存在相对湿度不超过80&nbsp;％，无腐蚀性气体、阴凉、干燥、通风良好、清洁的环境内。[有&nbsp;效&nbsp;期]：24个月。 | TPE材质
一次性使用静脉留置针 | 中选 | 有增量资格 | 4.49 | 4类 | 密闭式留置针（防针刺型，不含无针接口式连接件） | 密闭式防针刺伤型静脉留置针 | 国械注准20193140016 | 广东爱迪医疗科技有限公司 | 广东爱迪医疗科技有限公司 | 26G*14 | 二通型（滑扣） | 密闭式留置针（非正压） | 不含DEHP | 防针刺型 | 不含无针接口式连接件 | - | C1605011940100110778 | 0000069 | 06971102231576 | 留置针由导管组件、针管组件组成。其中导管组件由套管、套管座、延长管接头、延长管、阻断装置及输液接头、端帽组成；针管组件由穿刺针、针座、及安全装置组成。延长管采用高分子材料聚氨酯制造。本产品采用环氧乙烷灭菌，无菌无热原、一次性使用，产品无菌有效期36个月，具有X射线不穿透性。 | 该产品适用于外周静脉输液和血液样本的采集，留置时间不大于72小时。 | 三类 | 留置针应贮存在阴凉、通风、干燥的地方，防止与腐蚀性气体接触。注意防鼠、防虫、防止包装破损。温度常温贮存 ， 湿度：≤80 。灭菌有效期为36个月。过程中每三个月检查一次，禁止有问题的产品出厂。 | 医用聚氨酯
一次性使用静脉留置针 | 中选 | 有增量资格 | 4.49 | 4类 | 密闭式留置针（防针刺型，不含无针接口式连接件） | 密闭式防针刺伤型静脉留置针 | 国械注准20193140016 | 广东爱迪医疗科技有限公司 | 广东爱迪医疗科技有限公司 | 20G*25 | 三通型（滑扣、端帽） | 密闭式留置针（非正压） | 不含DEHP | 防针刺型 | 不含无针接口式连接件 | - | C1605011940100110778 | 0000030 | 06971102231255 | 留置针由导管组件、针管组件组成。其中导管组件由套管、套管座、延长管接头、延长管、阻断装置及输液接头、端帽组成；针管组件由穿刺针、针座、及安全装置组成。延长管采用高分子材料聚氨酯制造。本产品采用环氧乙烷灭菌，无菌无热原、一次性使用，产品无菌有效期36个月，具有X射线不穿透性。 | 该产品适用于外周静脉输液和血液样本的采集，留置时间不大于72小时。 | 三类 | 留置针应贮存在阴凉、通风、干燥的地方，防止与腐蚀性气体接触。注意防鼠、防虫、防止包装破损。温度常温贮存 ， 湿度：≤80 。灭菌有效期为36个月。过程中每三个月检查一次，禁止有问题的产品出厂。 | 医用聚氨酯
一次性使用静脉留置针 | 中选 | 有增量资格 | 4.49 | 4类 | 密闭式留置针（防针刺型，不含无针接口式连接件） | 密闭式防针刺伤型静脉留置针 | 国械注准20193140016 | 广东爱迪医疗科技有限公司 | 广东爱迪医疗科技有限公司 | 24G*16 | 三通型（滑扣、端帽） | 密闭式留置针（非正压） | 不含DEHP | 防针刺型 | 不含无针接口式连接件 | - | C1605011940100110778 | 0000054 | 06971102231491 | 留置针由导管组件、针管组件组成。其中导管组件由套管、套管座、延长管接头、延长管、阻断装置及输液接头、端帽组成；针管组件由穿刺针、针座、及安全装置组成。延长管采用高分子材料聚氨酯制造。本产品采用环氧乙烷灭菌，无菌无热原、一次性使用，产品无菌有效期36个月，具有X射线不穿透性。 | 该产品适用于外周静脉输液和血液样本的采集，留置时间不大于72小时。 | 三类 | 留置针应贮存在阴凉、通风、干燥的地方，防止与腐蚀性气体接触。注意防鼠、防虫、防止包装破损。温度常温贮存 ， 湿度：≤80 。灭菌有效期为36个月。过程中每三个月检查一次，禁止有问题的产品出厂。 | 医用聚氨酯
一次性使用静脉留置针 | 中选 | 有增量资格 | 4.49 | 4类 | 密闭式留置针（防针刺型，不含无针接口式连接件） | 密闭式防针刺伤型静脉留置针 | 国械注准20193140016 | 广东爱迪医疗科技有限公司 | 广东爱迪医疗科技有限公司 | 18G*25 | 三通型（滑扣、端帽） | 密闭式留置针（非正压） | 不含DEHP | 防针刺型 | 不含无针接口式连接件 | - | C1605011940100110778 | 0000018 | 06971102231132 | 留置针由导管组件、针管组件组成。其中导管组件由套管、套管座、延长管接头、延长管、阻断装置及输液接头、端帽组成；针管组件由穿刺针、针座、及安全装置组成。延长管采用高分子材料聚氨酯制造。本产品采用环氧乙烷灭菌，无菌无热原、一次性使用，产品无菌有效期36个月，具有X射线不穿透性。 | 该产品适用于外周静脉输液和血液样本的采集，留置时间不大于72小时。 | 三类 | 留置针应贮存在阴凉、通风、干燥的地方，防止与腐蚀性气体接触。注意防鼠、防虫、防止包装破损。温度常温贮存 ， 湿度：≤80 。灭菌有效期为36个月。过程中每三个月检查一次，禁止有问题的产品出厂。 | 医用聚氨酯
一次性使用静脉留置针 | 中选 | 有增量资格 | 4.49 | 4类 | 密闭式留置针（防针刺型，不含无针接口式连接件） | 密闭式防针刺伤型静脉留置针 | 国械注准20193140016 | 广东爱迪医疗科技有限公司 | 广东爱迪医疗科技有限公司 | 22G*19 | 三通型（滑扣、端帽） | 密闭式留置针（非正压） | 不含DEHP | 防针刺型 | 不含无针接口式连接件 | - | C1605011940100110778 | 0000042 | 06971102231378 | 留置针由导管组件、针管组件组成。其中导管组件由套管、套管座、延长管接头、延长管、阻断装置及输液接头、端帽组成；针管组件由穿刺针、针座、及安全装置组成。延长管采用高分子材料聚氨酯制造。本产品采用环氧乙烷灭菌，无菌无热原、一次性使用，产品无菌有效期36个月，具有X射线不穿透性。 | 该产品适用于外周静脉输液和血液样本的采集，留置时间不大于72小时。 | 三类 | 留置针应贮存在阴凉、通风、干燥的地方，防止与腐蚀性气体接触。注意防鼠、防虫、防止包装破损。温度常温贮存 ， 湿度：≤80 。灭菌有效期为36个月。过程中每三个月检查一次，禁止有问题的产品出厂。 | 医用聚氨酯
一次性使用输液器 | 中选 | 有增量资格 | 3.27 | 21类 | 微孔过滤避光输液器（不区分材质） | 一次性使用精密过滤避光输液器 | 国械注准20213140188 | 山东安得医疗用品股份有限公司 | 山东安得医疗用品股份有限公司 | BGZ-D2，药液过滤介质孔径5.0μm | 静脉针：0.7，常规过滤器 | 微孔过滤避光输液器 | PVC非DEHP | 防滴空 | 带针 | 导管长度（mm）：1600 | C1423012020000111561 | 0020324 | 56941512123889 | 产品由瓶塞穿刺器及保护套、空气过滤器、三通（选配）、止流夹（选配）、管路、滴管、滴斗、注射件（选配）、精密药液过滤器(过滤介质孔径为5.0 μm、3.0 μm、2.0 μm）、流量调节器、自动排气装置（选配）、无针加药件（选配）、Y型加药口（选配）、外圆锥接头、排气止液护帽/保护套（选配），静脉输液针（选配）、回缩式静脉输液针（选配）组成。其中精密药液过滤器具有止液功能；管路及滴斗为双层结构，材料为TOTM增塑的PVC，其中外层为避光层，避光剂成分为氧化铁黄 (Fe2O3·H2O)；产品采用环氧乙烷灭菌，一次性使用。 | 本产品避光范围为290nm—450nm，适用于输注注射用硫酸长春新碱、注射用卡铂、注射用甲氨蝶呤、注射用盐酸左氧氟沙星、注射用顺铂、盐酸阿扎司琼氯化钠注射液、复方苦参注射液、呋塞米注射液光敏性药物。 | 三类 | 贮存条件：1.本品应贮存在无腐蚀性气体、通风良好、清洁和远离含氯类消毒物品的环境内。2.宜用厢式货车运输，且运输过程应按包装标识要求做好产品防护。 有效期：三年 | 非邻苯
一次性使用输液器 | 中选 | 有增量资格 | 3.27 | 21类 | 微孔过滤避光输液器（不区分材质） | 一次性使用精密过滤避光输液器 | 国械注准20213140188 | 山东安得医疗用品股份有限公司 | 山东安得医疗用品股份有限公司 | BGZ-D2，药液过滤介质孔径5.0μm | 静脉针：0.55，常规过滤器 | 微孔过滤避光输液器 | PVC非DEHP | 防滴空 | 带针 | 导管长度（mm）：1600mm | C1423012020000111561 | 0020329 | 56941512123865 | 产品由瓶塞穿刺器及保护套、空气过滤器、三通（选配）、止流夹（选配）、管路、滴管、滴斗、注射件（选配）、精密药液过滤器(过滤介质孔径为5.0 μm、3.0 μm、2.0 μm）、流量调节器、自动排气装置（选配）、无针加药件（选配）、Y型加药口（选配）、外圆锥接头、排气止液护帽/保护套（选配），静脉输液针（选配）、回缩式静脉输液针（选配）组成。其中精密药液过滤器具有止液功能；管路及滴斗为双层结构，材料为TOTM增塑的PVC，其中外层为避光层，避光剂成分为氧化铁黄 (Fe2O3·H2O)；产品采用环氧乙烷灭菌，一次性使用。 | 本产品避光范围为290nm—450nm，适用于输注注射用硫酸长春新碱、注射用卡铂、注射用甲氨蝶呤、注射用盐酸左氧氟沙星、注射用顺铂、盐酸阿扎司琼氯化钠注射液、复方苦参注射液、呋塞米注射液光敏性药物。 | 三类 | 贮存条件：1.本品应贮存在无腐蚀性气体、通风良好、清洁和远离含氯类消毒物品的环境内。2.宜用厢式货车运输，且运输过程应按包装标识要求做好产品防护。 有效期：三年 | 非邻苯
一次性使用输液器 | 中选 | 有增量资格 | 3.27 | 21类 | 微孔过滤避光输液器（不区分材质） | 一次性使用精密过滤避光输液器 | 国械注准20213140188 | 山东安得医疗用品股份有限公司 | 山东安得医疗用品股份有限公司 | BGZ-D2，药液过滤介质孔径5.0μm | 静脉针：0.6，常规过滤器 | 微孔过滤避光输液器 | PVC非DEHP | 防滴空 | 带针 | 导管长度（mm）：1600 | C1423012020000111561 | 0020345 | 56941512123872 | 产品由瓶塞穿刺器及保护套、空气过滤器、三通（选配）、止流夹（选配）、管路、滴管、滴斗、注射件（选配）、精密药液过滤器(过滤介质孔径为5.0 μm、3.0 μm、2.0 μm）、流量调节器、自动排气装置（选配）、无针加药件（选配）、Y型加药口（选配）、外圆锥接头、排气止液护帽/保护套（选配），静脉输液针（选配）、回缩式静脉输液针（选配）组成。其中精密药液过滤器具有止液功能；管路及滴斗为双层结构，材料为TOTM增塑的PVC，其中外层为避光层，避光剂成分为氧化铁黄 (Fe2O3·H2O)；产品采用环氧乙烷灭菌，一次性使用。 | 本产品避光范围为290nm—450nm，适用于输注注射用硫酸长春新碱、注射用卡铂、注射用甲氨蝶呤、注射用盐酸左氧氟沙星、注射用顺铂、盐酸阿扎司琼氯化钠注射液、复方苦参注射液、呋塞米注射液光敏性药物。 | 三类 | 贮存条件：1.本品应贮存在无腐蚀性气体、通风良好、清洁和远离含氯类消毒物品的环境内。2.宜用厢式货车运输，且运输过程应按包装标识要求做好产品防护。 有效期：三年 | 非邻苯
一次性使用静脉留置针 | 中选 | 有增量资格 | 4.49 | 4类 | 密闭式留置针（防针刺型，不含无针接口式连接件） | 密闭式防针刺伤型静脉留置针 | 国械注准20193140016 | 广东爱迪医疗科技有限公司 | 广东爱迪医疗科技有限公司 | 26G*14 | 三通型（滑扣、端帽） | 密闭式留置针（非正压） | 不含DEHP | 防针刺型 | 不含无针接口式连接件 | - | C1605011940100110778 | 0000066 | 06971102231613 | 留置针由导管组件、针管组件组成。其中导管组件由套管、套管座、延长管接头、延长管、阻断装置及输液接头、端帽组成；针管组件由穿刺针、针座、及安全装置组成。延长管采用高分子材料聚氨酯制造。本产品采用环氧乙烷灭菌，无菌无热原、一次性使用，产品无菌有效期36个月，具有X射线不穿透性。 | 该产品适用于外周静脉输液和血液样本的采集，留置时间不大于72小时。 | 三类 | 留置针应贮存在阴凉、通风、干燥的地方，防止与腐蚀性气体接触。注意防鼠、防虫、防止包装破损。温度常温贮存 ， 湿度：≤80 。灭菌有效期为36个月。过程中每三个月检查一次，禁止有问题的产品出厂。 | 医用聚氨酯
一次性使用静脉留置针 | 中选 | 有增量资格 | 4.49 | 4类 | 密闭式留置针（防针刺型，不含无针接口式连接件） | 密闭式防针刺伤型静脉留置针 | 国械注准20193140016 | 广东爱迪医疗科技有限公司 | 广东爱迪医疗科技有限公司 | 20G*25 | 三通型（滑扣、肝素帽） | 密闭式留置针（非正压） | 不含DEHP | 防针刺型 | 不含无针接口式连接件 | - | C1605011940100110778 | 0000031 | 06971102231262 | 留置针由导管组件、针管组件组成。其中导管组件由套管、套管座、延长管接头、延长管、阻断装置及输液接头、端帽组成；针管组件由穿刺针、针座、及安全装置组成。延长管采用高分子材料聚氨酯制造。本产品采用环氧乙烷灭菌，无菌无热原、一次性使用，产品无菌有效期36个月，具有X射线不穿透性。 | 该产品适用于外周静脉输液和血液样本的采集，留置时间不大于72小时。 | 三类 | 留置针应贮存在阴凉、通风、干燥的地方，防止与腐蚀性气体接触。注意防鼠、防虫、防止包装破损。温度常温贮存 ， 湿度：≤80 。灭菌有效期为36个月。过程中每三个月检查一次，禁止有问题的产品出厂。 | 医用聚氨酯
一次性使用静脉留置针 | 中选 | 有增量资格 | 4.49 | 4类 | 密闭式留置针（防针刺型，不含无针接口式连接件） | 密闭式防针刺伤型静脉留置针 | 国械注准20193140016 | 广东爱迪医疗科技有限公司 | 广东爱迪医疗科技有限公司 | 24G*16 | 三通型（滑扣、肝素帽） | 密闭式留置针（非正压） | 不含DEHP | 防针刺型 | 不含无针接口式连接件 | - | C1605011940100110778 | 0000055 | 06971102231507 | 留置针由导管组件、针管组件组成。其中导管组件由套管、套管座、延长管接头、延长管、阻断装置及输液接头、端帽组成；针管组件由穿刺针、针座、及安全装置组成。延长管采用高分子材料聚氨酯制造。本产品采用环氧乙烷灭菌，无菌无热原、一次性使用，产品无菌有效期36个月，具有X射线不穿透性。 | 该产品适用于外周静脉输液和血液样本的采集，留置时间不大于72小时。 | 三类 | 留置针应贮存在阴凉、通风、干燥的地方，防止与腐蚀性气体接触。注意防鼠、防虫、防止包装破损。温度常温贮存 ， 湿度：≤80 。灭菌有效期为36个月。过程中每三个月检查一次，禁止有问题的产品出厂。 | 医用聚氨酯
一次性使用静脉留置针 | 中选 | 有增量资格 | 4.49 | 4类 | 密闭式留置针（防针刺型，不含无针接口式连接件） | 密闭式防针刺伤型静脉留置针 | 国械注准20193140016 | 广东爱迪医疗科技有限公司 | 广东爱迪医疗科技有限公司 | 22G*19 | 三通型（滑扣、肝素帽） | 密闭式留置针（非正压） | 不含DEHP | 防针刺型 | 不含无针接口式连接件 | - | C1605011940100110778 | 0000043 | 06971102231385 | 留置针由导管组件、针管组件组成。其中导管组件由套管、套管座、延长管接头、延长管、阻断装置及输液接头、端帽组成；针管组件由穿刺针、针座、及安全装置组成。延长管采用高分子材料聚氨酯制造。本产品采用环氧乙烷灭菌，无菌无热原、一次性使用，产品无菌有效期36个月，具有X射线不穿透性。 | 该产品适用于外周静脉输液和血液样本的采集，留置时间不大于72小时。 | 三类 | 留置针应贮存在阴凉、通风、干燥的地方，防止与腐蚀性气体接触。注意防鼠、防虫、防止包装破损。温度常温贮存 ， 湿度：≤80 。灭菌有效期为36个月。过程中每三个月检查一次，禁止有问题的产品出厂。 | 医用聚氨酯
一次性使用静脉留置针 | 中选 | 有增量资格 | 4.49 | 4类 | 密闭式留置针（防针刺型，不含无针接口式连接件） | 密闭式防针刺伤型静脉留置针 | 国械注准20193140016 | 广东爱迪医疗科技有限公司 | 广东爱迪医疗科技有限公司 | 18G*25 | 三通型（滑扣、肝素帽） | 密闭式留置针（非正压） | 不含DEHP | 防针刺型 | 不含无针接口式连接件 | - | C1605011940100110778 | 0000019 | 06971102231149 | 留置针由导管组件、针管组件组成。其中导管组件由套管、套管座、延长管接头、延长管、阻断装置及输液接头、端帽组成；针管组件由穿刺针、针座、及安全装置组成。延长管采用高分子材料聚氨酯制造。本产品采用环氧乙烷灭菌，无菌无热原、一次性使用，产品无菌有效期36个月，具有X射线不穿透性。 | 该产品适用于外周静脉输液和血液样本的采集，留置时间不大于72小时。 | 三类 | 留置针应贮存在阴凉、通风、干燥的地方，防止与腐蚀性气体接触。注意防鼠、防虫、防止包装破损。温度常温贮存 ， 湿度：≤80 。灭菌有效期为36个月。过程中每三个月检查一次，禁止有问题的产品出厂。 | 医用聚氨酯
一次性使用静脉留置针 | 中选 | 有增量资格 | 4.49 | 4类 | 密闭式留置针（防针刺型，不含无针接口式连接件） | 密闭式防针刺伤型静脉留置针 | 国械注准20193140016 | 广东爱迪医疗科技有限公司 | 广东爱迪医疗科技有限公司 | 26G*14 | 三通型（滑扣、肝素帽） | 密闭式留置针（非正压） | 不含DEHP | 防针刺型 | 不含无针接口式连接件 | - | C1605011940100110778 | 0000067 | 06971102231620 | 留置针由导管组件、针管组件组成。其中导管组件由套管、套管座、延长管接头、延长管、阻断装置及输液接头、端帽组成；针管组件由穿刺针、针座、及安全装置组成。延长管采用高分子材料聚氨酯制造。本产品采用环氧乙烷灭菌，无菌无热原、一次性使用，产品无菌有效期36个月，具有X射线不穿透性。 | 该产品适用于外周静脉输液和血液样本的采集，留置时间不大于72小时。 | 三类 | 留置针应贮存在阴凉、通风、干燥的地方，防止与腐蚀性气体接触。注意防鼠、防虫、防止包装破损。温度常温贮存 ， 湿度：≤80 。灭菌有效期为36个月。过程中每三个月检查一次，禁止有问题的产品出厂。 | 医用聚氨酯
一次性使用静脉留置针 | 中选 | 有增量资格 | 4.49 | 4类 | 密闭式留置针（防针刺型，不含无针接口式连接件） | 密闭式防针刺伤型静脉留置针 | 国械注准20193140016 | 广东爱迪医疗科技有限公司 | 广东爱迪医疗科技有限公司 | 24G*16 | 二通型（单手夹） | 密闭式留置针（非正压） | 不含DEHP | 防针刺型 | 不含无针接口式连接件 | - | C1605011940100110778 | 0000056 | 06971102231460 | 留置针由导管组件、针管组件组成。其中导管组件由套管、套管座、延长管接头、延长管、阻断装置及输液接头、端帽组成；针管组件由穿刺针、针座、及安全装置组成。延长管采用高分子材料聚氨酯制造。本产品采用环氧乙烷灭菌，无菌无热原、一次性使用，产品无菌有效期36个月，具有X射线不穿透性。 | 该产品适用于外周静脉输液和血液样本的采集，留置时间不大于72小时。 | 三类 | 留置针应贮存在阴凉、通风、干燥的地方，防止与腐蚀性气体接触。注意防鼠、防虫、防止包装破损。温度常温贮存 ， 湿度：≤80 。灭菌有效期为36个月。过程中每三个月检查一次，禁止有问题的产品出厂。 | 医用聚氨酯
一次性使用静脉留置针 | 中选 | 有增量资格 | 4.49 | 4类 | 密闭式留置针（防针刺型，不含无针接口式连接件） | 密闭式防针刺伤型静脉留置针 | 国械注准20193140016 | 广东爱迪医疗科技有限公司 | 广东爱迪医疗科技有限公司 | 22G*19 | 二通型（单手夹） | 密闭式留置针（非正压） | 不含DEHP | 防针刺型 | 不含无针接口式连接件 | - | C1605011940100110778 | 0000044 | 06971102231347 | 留置针由导管组件、针管组件组成。其中导管组件由套管、套管座、延长管接头、延长管、阻断装置及输液接头、端帽组成；针管组件由穿刺针、针座、及安全装置组成。延长管采用高分子材料聚氨酯制造。本产品采用环氧乙烷灭菌，无菌无热原、一次性使用，产品无菌有效期36个月，具有X射线不穿透性。 | 该产品适用于外周静脉输液和血液样本的采集，留置时间不大于72小时。 | 三类 | 留置针应贮存在阴凉、通风、干燥的地方，防止与腐蚀性气体接触。注意防鼠、防虫、防止包装破损。温度常温贮存 ， 湿度：≤80 。灭菌有效期为36个月。过程中每三个月检查一次，禁止有问题的产品出厂。 | 医用聚氨酯
一次性使用静脉留置针 | 中选 | 有增量资格 | 4.49 | 4类 | 密闭式留置针（防针刺型，不含无针接口式连接件） | 密闭式防针刺伤型静脉留置针 | 国械注准20193140016 | 广东爱迪医疗科技有限公司 | 广东爱迪医疗科技有限公司 | 20G*25 | 二通型（单手夹） | 密闭式留置针（非正压） | 不含DEHP | 防针刺型 | 不含无针接口式连接件 | - | C1605011940100110778 | 0000032 | 06971102231224 | 留置针由导管组件、针管组件组成。其中导管组件由套管、套管座、延长管接头、延长管、阻断装置及输液接头、端帽组成；针管组件由穿刺针、针座、及安全装置组成。延长管采用高分子材料聚氨酯制造。本产品采用环氧乙烷灭菌，无菌无热原、一次性使用，产品无菌有效期36个月，具有X射线不穿透性。 | 该产品适用于外周静脉输液和血液样本的采集，留置时间不大于72小时。 | 三类 | 留置针应贮存在阴凉、通风、干燥的地方，防止与腐蚀性气体接触。注意防鼠、防虫、防止包装破损。温度常温贮存 ， 湿度：≤80 。灭菌有效期为36个月。过程中每三个月检查一次，禁止有问题的产品出厂。 | 医用聚氨酯
一次性使用静脉留置针 | 中选 | 有增量资格 | 4.49 | 4类 | 密闭式留置针（防针刺型，不含无针接口式连接件） | 密闭式防针刺伤型静脉留置针 | 国械注准20193140016 | 广东爱迪医疗科技有限公司 | 广东爱迪医疗科技有限公司 | 18G*25 | 二通型（单手夹） | 密闭式留置针（非正压） | 不含DEHP | 防针刺型 | 不含无针接口式连接件 | - | C1605011940100110778 | 0000020 | 06971102231101 | 留置针由导管组件、针管组件组成。其中导管组件由套管、套管座、延长管接头、延长管、阻断装置及输液接头、端帽组成；针管组件由穿刺针、针座、及安全装置组成。延长管采用高分子材料聚氨酯制造。本产品采用环氧乙烷灭菌，无菌无热原、一次性使用，产品无菌有效期36个月，具有X射线不穿透性。 | 该产品适用于外周静脉输液和血液样本的采集，留置时间不大于72小时。 | 三类 | 留置针应贮存在阴凉、通风、干燥的地方，防止与腐蚀性气体接触。注意防鼠、防虫、防止包装破损。温度常温贮存 ， 湿度：≤80 。灭菌有效期为36个月。过程中每三个月检查一次，禁止有问题的产品出厂。 | 医用聚氨酯
一次性使用输液器 | 中选 | 有增量资格 | 3.27 | 21类 | 微孔过滤避光输液器（不区分材质） | 一次性使用精密过滤避光输液器 | 国械注准20213140188 | 山东安得医疗用品股份有限公司 | 山东安得医疗用品股份有限公司 | BGPZ-D2，药液过滤介质孔径5.0μm | 静脉针：0.6，常规过滤器 | 微孔过滤避光输液器 | PVC非DEHP | 自动排气、防滴空 | 带针 | 导管长度（mm）：1600 | C1423012020000111561 | 0019327 | 00000000000000 | 产品由瓶塞穿刺器及保护套、空气过滤器、三通（选配）、止流夹（选配）、管路、滴管、滴斗、注射件（选配）、精密药液过滤器(过滤介质孔径为5.0 μm、3.0 μm、2.0 μm）、流量调节器、自动排气装置（选配）、无针加药件（选配）、Y型加药口（选配）、外圆锥接头、排气止液护帽/保护套（选配），静脉输液针（选配）、回缩式静脉输液针（选配）组成。其中精密药液过滤器具有止液功能；管路及滴斗为双层结构，材料为TOTM增塑的PVC，其中外层为避光层，避光剂成分为氧化铁黄 (Fe2O3·H2O)；产品采用环氧乙烷灭菌，一次性使用。 | 本产品避光范围为290nm—450nm，适用于输注注射用硫酸长春新碱、注射用卡铂、注射用甲氨蝶呤、注射用盐酸左氧氟沙星、注射用顺铂、盐酸阿扎司琼氯化钠注射液、复方苦参注射液、呋塞米注射液光敏性药物。 | 三类 | 贮存条件：1.本品应贮存在无腐蚀性气体、通风良好、清洁和远离含氯类消毒物品的环境内。2.宜用厢式货车运输，且运输过程应按包装标识要求做好产品防护。 有效期：三年 | 非邻苯
一次性使用输液器 | 中选 | 有增量资格 | 3.27 | 21类 | 微孔过滤避光输液器（不区分材质） | 一次性使用精密过滤避光输液器 | 国械注准20213140188 | 山东安得医疗用品股份有限公司 | 山东安得医疗用品股份有限公司 | BGPZ-D2，药液过滤介质孔径5.0μm | 静脉针：0.55，常规过滤器 | 微孔过滤避光输液器 | PVC非DEHP | 自动排气、防滴空 | 带针 | 导管长度（mm）：1600 | C1423012020000111561 | 0019332 | 00000000000000 | 产品由瓶塞穿刺器及保护套、空气过滤器、三通（选配）、止流夹（选配）、管路、滴管、滴斗、注射件（选配）、精密药液过滤器(过滤介质孔径为5.0 μm、3.0 μm、2.0 μm）、流量调节器、自动排气装置（选配）、无针加药件（选配）、Y型加药口（选配）、外圆锥接头、排气止液护帽/保护套（选配），静脉输液针（选配）、回缩式静脉输液针（选配）组成。其中精密药液过滤器具有止液功能；管路及滴斗为双层结构，材料为TOTM增塑的PVC，其中外层为避光层，避光剂成分为氧化铁黄 (Fe2O3·H2O)；产品采用环氧乙烷灭菌，一次性使用。 | 本产品避光范围为290nm—450nm，适用于输注注射用硫酸长春新碱、注射用卡铂、注射用甲氨蝶呤、注射用盐酸左氧氟沙星、注射用顺铂、盐酸阿扎司琼氯化钠注射液、复方苦参注射液、呋塞米注射液光敏性药物。 | 三类 | 贮存条件：1.本品应贮存在无腐蚀性气体、通风良好、清洁和远离含氯类消毒物品的环境内。2.宜用厢式货车运输，且运输过程应按包装标识要求做好产品防护。 有效期：三年 | 非邻苯
一次性使用输液器 | 中选 | 有增量资格 | 3.27 | 21类 | 微孔过滤避光输液器（不区分材质） | 一次性使用精密过滤避光输液器 | 国械注准20213140188 | 山东安得医疗用品股份有限公司 | 山东安得医疗用品股份有限公司 | BGPZ-D2，药液过滤介质孔径5.0μm | 静脉针：0.7，常规过滤器 | 微孔过滤避光输液器 | PVC非DEHP | 自动排气、防滴空 | 带针 | 导管长度（mm）：1600 | C1423012020000111561 | 0019360 | 00000000000000 | 产品由瓶塞穿刺器及保护套、空气过滤器、三通（选配）、止流夹（选配）、管路、滴管、滴斗、注射件（选配）、精密药液过滤器(过滤介质孔径为5.0 μm、3.0 μm、2.0 μm）、流量调节器、自动排气装置（选配）、无针加药件（选配）、Y型加药口（选配）、外圆锥接头、排气止液护帽/保护套（选配），静脉输液针（选配）、回缩式静脉输液针（选配）组成。其中精密药液过滤器具有止液功能；管路及滴斗为双层结构，材料为TOTM增塑的PVC，其中外层为避光层，避光剂成分为氧化铁黄 (Fe2O3·H2O)；产品采用环氧乙烷灭菌，一次性使用。 | 本产品避光范围为290nm—450nm，适用于输注注射用硫酸长春新碱、注射用卡铂、注射用甲氨蝶呤、注射用盐酸左氧氟沙星、注射用顺铂、盐酸阿扎司琼氯化钠注射液、复方苦参注射液、呋塞米注射液光敏性药物。 | 三类 | 贮存条件：1.本品应贮存在无腐蚀性气体、通风良好、清洁和远离含氯类消毒物品的环境内。2.宜用厢式货车运输，且运输过程应按包装标识要求做好产品防护。 有效期：三年 | 非邻苯
一次性使用静脉留置针 | 中选 | 有增量资格 | 4.49 | 4类 | 密闭式留置针（防针刺型，不含无针接口式连接件） | 密闭式防针刺伤型静脉留置针 | 国械注准20193140016 | 广东爱迪医疗科技有限公司 | 广东爱迪医疗科技有限公司 | 26G*14 | 二通型（单手夹） | 密闭式留置针（非正压） | 不含DEHP | 防针刺型 | 不含无针接口式连接件 | - | C1605011940100110778 | 0000068 | 06971102231583 | 留置针由导管组件、针管组件组成。其中导管组件由套管、套管座、延长管接头、延长管、阻断装置及输液接头、端帽组成；针管组件由穿刺针、针座、及安全装置组成。延长管采用高分子材料聚氨酯制造。本产品采用环氧乙烷灭菌，无菌无热原、一次性使用，产品无菌有效期36个月，具有X射线不穿透性。 | 该产品适用于外周静脉输液和血液样本的采集，留置时间不大于72小时。 | 三类 | 留置针应贮存在阴凉、通风、干燥的地方，防止与腐蚀性气体接触。注意防鼠、防虫、防止包装破损。温度常温贮存 ， 湿度：≤80 。灭菌有效期为36个月。过程中每三个月检查一次，禁止有问题的产品出厂。 | 医用聚氨酯
一次性使用静脉留置针 | 中选 | 有增量资格 | 4.49 | 4类 | 密闭式留置针（防针刺型，不含无针接口式连接件） | 密闭式防针刺伤型静脉留置针 | 国械注准20193140016 | 广东爱迪医疗科技有限公司 | 广东爱迪医疗科技有限公司 | 22G*19 | 三通型（单手夹、端帽） | 密闭式留置针（非正压） | 不含DEHP | 防针刺型 | 不含无针接口式连接件 | - | C1605011940100110778 | 0000040 | 06971102231392 | 留置针由导管组件、针管组件组成。其中导管组件由套管、套管座、延长管接头、延长管、阻断装置及输液接头、端帽组成；针管组件由穿刺针、针座、及安全装置组成。延长管采用高分子材料聚氨酯制造。本产品采用环氧乙烷灭菌，无菌无热原、一次性使用，产品无菌有效期36个月，具有X射线不穿透性。 | 该产品适用于外周静脉输液和血液样本的采集，留置时间不大于72小时。 | 三类 | 留置针应贮存在阴凉、通风、干燥的地方，防止与腐蚀性气体接触。注意防鼠、防虫、防止包装破损。温度常温贮存 ， 湿度：≤80 。灭菌有效期为36个月。过程中每三个月检查一次，禁止有问题的产品出厂。 | 医用聚氨酯
一次性使用静脉留置针 | 中选 | 有增量资格 | 4.49 | 4类 | 密闭式留置针（防针刺型，不含无针接口式连接件） | 密闭式防针刺伤型静脉留置针 | 国械注准20193140016 | 广东爱迪医疗科技有限公司 | 广东爱迪医疗科技有限公司 | 24G*16 | 三通型（单手夹、端帽） | 密闭式留置针（非正压） | 不含DEHP | 防针刺型 | 不含无针接口式连接件 | - | C1605011940100110778 | 0000052 | 06971102231514 | 留置针由导管组件、针管组件组成。其中导管组件由套管、套管座、延长管接头、延长管、阻断装置及输液接头、端帽组成；针管组件由穿刺针、针座、及安全装置组成。延长管采用高分子材料聚氨酯制造。本产品采用环氧乙烷灭菌，无菌无热原、一次性使用，产品无菌有效期36个月，具有X射线不穿透性。 | 该产品适用于外周静脉输液和血液样本的采集，留置时间不大于72小时。 | 三类 | 留置针应贮存在阴凉、通风、干燥的地方，防止与腐蚀性气体接触。注意防鼠、防虫、防止包装破损。温度常温贮存 ， 湿度：≤80 。灭菌有效期为36个月。过程中每三个月检查一次，禁止有问题的产品出厂。 | 医用聚氨酯
一次性使用静脉留置针 | 中选 | 有增量资格 | 4.49 | 4类 | 密闭式留置针（防针刺型，不含无针接口式连接件） | 密闭式防针刺伤型静脉留置针 | 国械注准20193140016 | 广东爱迪医疗科技有限公司 | 广东爱迪医疗科技有限公司 | 18G*25 | 三通型（单手夹、端帽） | 密闭式留置针（非正压） | 不含DEHP | 防针刺型 | 不含无针接口式连接件 | - | C1605011940100110778 | 0000016 | 06971102231156 | 留置针由导管组件、针管组件组成。其中导管组件由套管、套管座、延长管接头、延长管、阻断装置及输液接头、端帽组成；针管组件由穿刺针、针座、及安全装置组成。延长管采用高分子材料聚氨酯制造。本产品采用环氧乙烷灭菌，无菌无热原、一次性使用，产品无菌有效期36个月，具有X射线不穿透性。 | 该产品适用于外周静脉输液和血液样本的采集，留置时间不大于72小时。 | 三类 | 留置针应贮存在阴凉、通风、干燥的地方，防止与腐蚀性气体接触。注意防鼠、防虫、防止包装破损。温度常温贮存 ， 湿度：≤80 。灭菌有效期为36个月。过程中每三个月检查一次，禁止有问题的产品出厂。 | 医用聚氨酯
一次性使用输液器 | 中选 | 有增量资格 | 2.5 | 22类 | 普通避光输液器（不区分材质） | 一次性使用避光输液器 | 国械注准20193140923 | 山东安得医疗用品股份有限公司 | 山东安得医疗用品股份有限公司 | BGP-D2，过滤介质孔径15um | 静脉针：0.55 | 普通避光输液器 | PVC非DEHP | 自动排气 | 带针 | 导管长度（mm）：1600mm | C1423012020000111561 | 0017357 | 56941512123254 | 本产品由瓶塞穿刺器及保护套、空气过滤器、三通（选配）、止流夹（选配）、管路、滴管、滴斗、注射件（选配）、药液过滤器（过滤介质孔径为15μm）、流量调节器、自动排气装置、无针加药件（选配）、Y型加药口（选配）、外圆锥接头、排气止液护帽/保护套（选配）组成。管路及滴斗为双层结构，材料为TOTM增塑的PVC，其中外层为避光层，避光剂为氧化铁黄；产品采用环氧乙烷灭菌，一次性使用。 | 本产品避光范围为290mm-450mm,适用于静脉输注注射用硫酸长春新碱、注射用卡铂、注射用甲氨蝶呤、注射用盐酸左氧氟沙星、注射用顺铂、盐酸阿扎司琼氯化钠注射液、复方苦参注射液、呋塞米注射液光敏性药物。 | 三类 | 贮存条件：1.本品应贮存在无腐蚀性气体、通风良好、清洁和远离含氯类消毒物品的环境内。2.宜用厢式货车运输，且运输过程应按包装标识要求做好产品防护。 有效期：三年 | 非邻苯
一次性使用输液器 | 中选 | 有增量资格 | 2.5 | 22类 | 普通避光输液器（不区分材质） | 一次性使用避光输液器 | 国械注准20193140923 | 山东安得医疗用品股份有限公司 | 山东安得医疗用品股份有限公司 | BGP-D2，过滤介质孔径15um | 静脉针：0.6 | 普通避光输液器 | PVC非DEHP | 自动排气 | 带针 | 导管长度（mm）：1600mm | C1423012020000111561 | 0017330 | 56941512123261 | 本产品由瓶塞穿刺器及保护套、空气过滤器、三通（选配）、止流夹（选配）、管路、滴管、滴斗、注射件（选配）、药液过滤器（过滤介质孔径为15μm）、流量调节器、自动排气装置、无针加药件（选配）、Y型加药口（选配）、外圆锥接头、排气止液护帽/保护套（选配）组成。管路及滴斗为双层结构，材料为TOTM增塑的PVC，其中外层为避光层，避光剂为氧化铁黄；产品采用环氧乙烷灭菌，一次性使用。 | 本产品避光范围为290mm-450mm,适用于静脉输注注射用硫酸长春新碱、注射用卡铂、注射用甲氨蝶呤、注射用盐酸左氧氟沙星、注射用顺铂、盐酸阿扎司琼氯化钠注射液、复方苦参注射液、呋塞米注射液光敏性药物。 | 三类 | 贮存条件：1.本品应贮存在无腐蚀性气体、通风良好、清洁和远离含氯类消毒物品的环境内。2.宜用厢式货车运输，且运输过程应按包装标识要求做好产品防护。 有效期：三年 | 非邻苯
一次性使用输液器 | 中选 | 有增量资格 | 2.5 | 22类 | 普通避光输液器（不区分材质） | 一次性使用避光输液器 | 国械注准20193140923 | 山东安得医疗用品股份有限公司 | 山东安得医疗用品股份有限公司 | BGP-D2，过滤介质孔径15um | 静脉针：0.7 | 普通避光输液器 | PVC非DEHP | 自动排气 | 带针 | 导管长度（mm）：1600mm | C1423012020000111561 | 0017340 | 56941512123278 | 本产品由瓶塞穿刺器及保护套、空气过滤器、三通（选配）、止流夹（选配）、管路、滴管、滴斗、注射件（选配）、药液过滤器（过滤介质孔径为15μm）、流量调节器、自动排气装置、无针加药件（选配）、Y型加药口（选配）、外圆锥接头、排气止液护帽/保护套（选配）组成。管路及滴斗为双层结构，材料为TOTM增塑的PVC，其中外层为避光层，避光剂为氧化铁黄；产品采用环氧乙烷灭菌，一次性使用。 | 本产品避光范围为290mm-450mm,适用于静脉输注注射用硫酸长春新碱、注射用卡铂、注射用甲氨蝶呤、注射用盐酸左氧氟沙星、注射用顺铂、盐酸阿扎司琼氯化钠注射液、复方苦参注射液、呋塞米注射液光敏性药物。 | 三类 | 贮存条件：1.本品应贮存在无腐蚀性气体、通风良好、清洁和远离含氯类消毒物品的环境内。2.宜用厢式货车运输，且运输过程应按包装标识要求做好产品防护。 有效期：三年 | 非邻苯
一次性使用静脉留置针 | 中选 | 有增量资格 | 4.49 | 4类 | 密闭式留置针（防针刺型，不含无针接口式连接件） | 密闭式防针刺伤型静脉留置针 | 国械注准20193140016 | 广东爱迪医疗科技有限公司 | 广东爱迪医疗科技有限公司 | 20G*25 | 三通型（单手夹、端帽） | 密闭式留置针（非正压） | 不含DEHP | 防针刺型 | 不含无针接口式连接件 | - | C1605011940100110778 | 0000028 | 06971102231279 | 留置针由导管组件、针管组件组成。其中导管组件由套管、套管座、延长管接头、延长管、阻断装置及输液接头、端帽组成；针管组件由穿刺针、针座、及安全装置组成。延长管采用高分子材料聚氨酯制造。本产品采用环氧乙烷灭菌，无菌无热原、一次性使用，产品无菌有效期36个月，具有X射线不穿透性。 | 该产品适用于外周静脉输液和血液样本的采集，留置时间不大于72小时。 | 三类 | 留置针应贮存在阴凉、通风、干燥的地方，防止与腐蚀性气体接触。注意防鼠、防虫、防止包装破损。温度常温贮存 ， 湿度：≤80 。灭菌有效期为36个月。过程中每三个月检查一次，禁止有问题的产品出厂。 | 医用聚氨酯
一次性使用静脉留置针 | 中选 | 有增量资格 | 4.49 | 4类 | 密闭式留置针（防针刺型，不含无针接口式连接件） | 密闭式防针刺伤型静脉留置针 | 国械注准20193140016 | 广东爱迪医疗科技有限公司 | 广东爱迪医疗科技有限公司 | 26G*14 | 三通型（单手夹、端帽） | 密闭式留置针（非正压） | 不含DEHP | 防针刺型 | 不含无针接口式连接件 | - | C1605011940100110778 | 0000064 | 06971102231637 | 留置针由导管组件、针管组件组成。其中导管组件由套管、套管座、延长管接头、延长管、阻断装置及输液接头、端帽组成；针管组件由穿刺针、针座、及安全装置组成。延长管采用高分子材料聚氨酯制造。本产品采用环氧乙烷灭菌，无菌无热原、一次性使用，产品无菌有效期36个月，具有X射线不穿透性。 | 该产品适用于外周静脉输液和血液样本的采集，留置时间不大于72小时。 | 三类 | 留置针应贮存在阴凉、通风、干燥的地方，防止与腐蚀性气体接触。注意防鼠、防虫、防止包装破损。温度常温贮存 ， 湿度：≤80 。灭菌有效期为36个月。过程中每三个月检查一次，禁止有问题的产品出厂。 | 医用聚氨酯
一次性使用输液器 | 中选 | 有增量资格 | 2.75 | 24类 | 普通输液器（不含DEHP） | 一次性使用输液器————210 | 国械注准20173144091 | 上海金塔医用器材有限公司 | 上海金塔医用器材有限公司 | 静脉输液针外径0.55 | JT-ZY-3 P1（塑料瓶塞穿刺器，双头，普通排气，无注射件） | 普通输液器 | 非PVC | 防滴空 | 带针 | 导管长度（mm）：1600 | C1423012020000110269 | 0001566 | 26955356116388 | 由望料穿刺、会属穿刺器、护套、进气护塞、空气过滤膜、空气过滤器、短软管,硬滴管、滴斗，止液装置（能实现止液功能)，止液膜片、软管、流量调节器、注射件、止流夹、Y型三通、药液过滤器、静脉输液针（可不带）组成。输液管路原材料为热塑性聚烯烃弹性体（TPE）材料 | 适用于临床重力静脉输注药液 | 三类 | 清洁、阴凉干燥、通风良好，无腐蚀性的环境场所。有效期两年 | TPE
一次性使用输液器 | 中选 | 有增量资格 | 2.75 | 24类 | 普通输液器（不含DEHP） | 一次性使用输液器————212 | 国械注准20173144091 | 上海金塔医用器材有限公司 | 上海金塔医用器材有限公司 | 静脉输液针外径0.7 | JT-ZY-3 P1（塑料瓶塞穿刺器，双头，普通排气，无注射件） | 普通输液器 | 非PVC | 防滴空 | 带针 | 导管长度（mm）：1600 | C1423012020000110269 | 0001602 | 26955356118153 | 由望料穿刺、会属穿刺器、护套、进气护塞、空气过滤膜、空气过滤器、短软管,硬滴管、滴斗，止液装置（能实现止液功能)，止液膜片、软管、流量调节器、注射件、止流夹、Y型三通、药液过滤器、静脉输液针（可不带）组成。输液管路原材料为热塑性聚烯烃弹性体（TPE）材料 | 适用于临床重力静脉输注药液 | 三类 | 清洁、阴凉干燥、通风良好，无腐蚀性的环境场所。有效期两年 | TPE
一次性使用输液器 | 中选 | 有增量资格 | 2.75 | 24类 | 普通输液器（不含DEHP） | 一次性使用输液器————211 | 国械注准20173144091 | 上海金塔医用器材有限公司 | 上海金塔医用器材有限公司 | 静脉输液针外径0.6 | JT-ZY-3 P1（塑料瓶塞穿刺器，双头，普通排气，无注射件） | 普通输液器 | 非PVC | 防滴空 | 带针 | 导管长度（mm）：1600 | C1423012020000110269 | 0001609 | 26955356116371 | 由望料穿刺、会属穿刺器、护套、进气护塞、空气过滤膜、空气过滤器、短软管,硬滴管、滴斗，止液装置（能实现止液功能)，止液膜片、软管、流量调节器、注射件、止流夹、Y型三通、药液过滤器、静脉输液针（可不带）组成。输液管路原材料为热塑性聚烯烃弹性体（TPE）材料 | 适用于临床重力静脉输注药液 | 三类 | 清洁、阴凉干燥、通风良好，无腐蚀性的环境场所。有效期两年 | TPE
一次性使用静脉留置针 | 中选 | 有增量资格 | 4.49 | 4类 | 密闭式留置针（防针刺型，不含无针接口式连接件） | 密闭式防针刺伤型静脉留置针 | 国械注准20193140016 | 广东爱迪医疗科技有限公司 | 广东爱迪医疗科技有限公司 | 18G*25 | 三通型（单手夹、肝素帽） | 密闭式留置针（非正压） | 不含DEHP | 防针刺型 | 不含无针接口式连接件 | - | C1605011940100110778 | 0000017 | 06971102231163 | 留置针由导管组件、针管组件组成。其中导管组件由套管、套管座、延长管接头、延长管、阻断装置及输液接头、端帽组成；针管组件由穿刺针、针座、及安全装置组成。延长管采用高分子材料聚氨酯制造。本产品采用环氧乙烷灭菌，无菌无热原、一次性使用，产品无菌有效期36个月，具有X射线不穿透性。 | 该产品适用于外周静脉输液和血液样本的采集，留置时间不大于72小时。 | 三类 | 留置针应贮存在阴凉、通风、干燥的地方，防止与腐蚀性气体接触。注意防鼠、防虫、防止包装破损。温度常温贮存 ， 湿度：≤80 。灭菌有效期为36个月。过程中每三个月检查一次，禁止有问题的产品出厂。 | 医用聚氨酯
一次性使用静脉留置针 | 中选 | 有增量资格 | 4.49 | 4类 | 密闭式留置针（防针刺型，不含无针接口式连接件） | 密闭式防针刺伤型静脉留置针 | 国械注准20193140016 | 广东爱迪医疗科技有限公司 | 广东爱迪医疗科技有限公司 | 20G*25 | 三通型（单手夹、肝素帽） | 密闭式留置针（非正压） | 不含DEHP | 防针刺型 | 不含无针接口式连接件 | - | C1605011940100110778 | 0000029 | 06971102231286 | 留置针由导管组件、针管组件组成。其中导管组件由套管、套管座、延长管接头、延长管、阻断装置及输液接头、端帽组成；针管组件由穿刺针、针座、及安全装置组成。延长管采用高分子材料聚氨酯制造。本产品采用环氧乙烷灭菌，无菌无热原、一次性使用，产品无菌有效期36个月，具有X射线不穿透性。 | 该产品适用于外周静脉输液和血液样本的采集，留置时间不大于72小时。 | 三类 | 留置针应贮存在阴凉、通风、干燥的地方，防止与腐蚀性气体接触。注意防鼠、防虫、防止包装破损。温度常温贮存 ， 湿度：≤80 。灭菌有效期为36个月。过程中每三个月检查一次，禁止有问题的产品出厂。 | 医用聚氨酯
一次性使用静脉留置针 | 中选 | 有增量资格 | 4.49 | 4类 | 密闭式留置针（防针刺型，不含无针接口式连接件） | 密闭式防针刺伤型静脉留置针 | 国械注准20193140016 | 广东爱迪医疗科技有限公司 | 广东爱迪医疗科技有限公司 | 24G*16 | 三通型（单手夹、肝素帽） | 密闭式留置针（非正压） | 不含DEHP | 防针刺型 | 不含无针接口式连接件 | - | C1605011940100110778 | 0000053 | 06971102231521 | 留置针由导管组件、针管组件组成。其中导管组件由套管、套管座、延长管接头、延长管、阻断装置及输液接头、端帽组成；针管组件由穿刺针、针座、及安全装置组成。延长管采用高分子材料聚氨酯制造。本产品采用环氧乙烷灭菌，无菌无热原、一次性使用，产品无菌有效期36个月，具有X射线不穿透性。 | 该产品适用于外周静脉输液和血液样本的采集，留置时间不大于72小时。 | 三类 | 留置针应贮存在阴凉、通风、干燥的地方，防止与腐蚀性气体接触。注意防鼠、防虫、防止包装破损。温度常温贮存 ， 湿度：≤80 。灭菌有效期为36个月。过程中每三个月检查一次，禁止有问题的产品出厂。 | 医用聚氨酯
一次性使用静脉留置针 | 中选 | 有增量资格 | 4.49 | 4类 | 密闭式留置针（防针刺型，不含无针接口式连接件） | 密闭式防针刺伤型静脉留置针 | 国械注准20193140016 | 广东爱迪医疗科技有限公司 | 广东爱迪医疗科技有限公司 | 22G*19 | 三通型（单手夹、肝素帽） | 密闭式留置针（非正压） | 不含DEHP | 防针刺型 | 不含无针接口式连接件 | - | C1605011940100110778 | 0000041 | 06971102231408 | 留置针由导管组件、针管组件组成。其中导管组件由套管、套管座、延长管接头、延长管、阻断装置及输液接头、端帽组成；针管组件由穿刺针、针座、及安全装置组成。延长管采用高分子材料聚氨酯制造。本产品采用环氧乙烷灭菌，无菌无热原、一次性使用，产品无菌有效期36个月，具有X射线不穿透性。 | 该产品适用于外周静脉输液和血液样本的采集，留置时间不大于72小时。 | 三类 | 留置针应贮存在阴凉、通风、干燥的地方，防止与腐蚀性气体接触。注意防鼠、防虫、防止包装破损。温度常温贮存 ， 湿度：≤80 。灭菌有效期为36个月。过程中每三个月检查一次，禁止有问题的产品出厂。 | 医用聚氨酯
一次性使用输液器 | 中选 | 有增量资格 | 5.22 | 21类 | 微孔过滤避光输液器（不区分材质） | 一次性使用精密过滤避光输液器 | 国械注准20153140695 | 山东安得医疗用品股份有限公司 | 山东安得医疗用品股份有限公司 | （排气止液功能）JMB-5.0，静脉针：0.7 | 常规过滤器 | 微孔过滤避光输液器 | 非PVC | 自动排气、防滴空 | 带针 | 导管长度（mm）：1600mm | C1423012020000111561 | 0017911 | 56941512122035 | 本产品由瓶塞穿刺器、保护套、空气过滤器、滴斗、 滴管、软管、流量调节器、注射件、外圆锥接头、止动夹、精密药液过滤器和一次性使用静脉输液针亦可不带针组成。精密药液过滤器过滤介质孔径为5.0um、3.0um、2.0um、1.2um、0.2um。其中瓶塞穿刺器、静脉针针柄、滴管、外圆锥接头、止动夹所用材料为ABS,保护套、流量调节器、空气过滤器上下壳所用材料为聚乙烯，滴斗及管路内层材质为聚丙烯热塑性弹性体。 | 本产品避光范围290nm-450nm，适用于输注硫酸长春新碱、维生素K1、呋塞米、氯美噻唑、硝酸甘油、胰岛素、紫杉醇药物。 | 三类 | 贮存条件：1.本品应贮存在无腐蚀性气体，通风良好和远离含氯类消毒物品的环境中。2.宜用厢式货车运输，且运输过程应按包装标识要求做好产品防护。 有效期：三年 | TPE
一次性使用输液器 | 中选 | 有增量资格 | 5.22 | 21类 | 微孔过滤避光输液器（不区分材质） | 一次性使用精密过滤避光输液器 | 国械注准20153140695 | 山东安得医疗用品股份有限公司 | 山东安得医疗用品股份有限公司 | （排气止液功能）JMB-5.0，静脉针：0.8 | 常规过滤器 | 微孔过滤避光输液器 | 非PVC | 自动排气、防滴空 | 带针 | 导管长度（mm）：1600 | C1423012020000111561 | 0017913 | 00000000000000 | 本产品由瓶塞穿刺器、保护套、空气过滤器、滴斗、 滴管、软管、流量调节器、注射件、外圆锥接头、止动夹、精密药液过滤器和一次性使用静脉输液针亦可不带针组成。精密药液过滤器过滤介质孔径为5.0um、3.0um、2.0um、1.2um、0.2um。其中瓶塞穿刺器、静脉针针柄、滴管、外圆锥接头、止动夹所用材料为ABS,保护套、流量调节器、空气过滤器上下壳所用材料为聚乙烯，滴斗及管路内层材质为聚丙烯热塑性弹性体。 | 本产品避光范围290nm-450nm，适用于输注硫酸长春新碱、维生素K1、呋塞米、氯美噻唑、硝酸甘油、胰岛素、紫杉醇药物。 | 三类 | 贮存条件：1.本品应贮存在无腐蚀性气体，通风良好和远离含氯类消毒物品的环境中。2.宜用厢式货车运输，且运输过程应按包装标识要求做好产品防护。 有效期：三年 | TPE
一次性使用输液器 | 中选 | 有增量资格 | 5.22 | 21类 | 微孔过滤避光输液器（不区分材质） | 一次性使用精密过滤避光输液器 | 国械注准20153140695 | 山东安得医疗用品股份有限公司 | 山东安得医疗用品股份有限公司 | （排气止液功能）JMB-5.0，静脉针：0.6 | 常规过滤器 | 微孔过滤避光输液器 | 非PVC | 自动排气、防滴空 | 带针 | 导管长度（mm）：1600mm | C1423012020000111561 | 0017909 | 56941512122028 | 本产品由瓶塞穿刺器、保护套、空气过滤器、滴斗、 滴管、软管、流量调节器、注射件、外圆锥接头、止动夹、精密药液过滤器和一次性使用静脉输液针亦可不带针组成。精密药液过滤器过滤介质孔径为5.0um、3.0um、2.0um、1.2um、0.2um。其中瓶塞穿刺器、静脉针针柄、滴管、外圆锥接头、止动夹所用材料为ABS,保护套、流量调节器、空气过滤器上下壳所用材料为聚乙烯，滴斗及管路内层材质为聚丙烯热塑性弹性体。 | 本产品避光范围290nm-450nm，适用于输注硫酸长春新碱、维生素K1、呋塞米、氯美噻唑、硝酸甘油、胰岛素、紫杉醇药物。 | 三类 | 贮存条件：1.本品应贮存在无腐蚀性气体，通风良好和远离含氯类消毒物品的环境中。2.宜用厢式货车运输，且运输过程应按包装标识要求做好产品防护。 有效期：三年 | TPE
一次性使用输液器 | 中选 | 有增量资格 | 5.22 | 21类 | 微孔过滤避光输液器（不区分材质） | 一次性使用精密过滤避光输液器 | 国械注准20153140695 | 山东安得医疗用品股份有限公司 | 山东安得医疗用品股份有限公司 | （排气止液功能）JMB-5.0，静脉针：0.55 | 常规过滤器 | 微孔过滤避光输液器 | 非PVC | 自动排气、防滴空 | 带针 | 导管长度（mm）：1600mm | C1423012020000111561 | 0017907 | 56941512122011 | 本产品由瓶塞穿刺器、保护套、空气过滤器、滴斗、 滴管、软管、流量调节器、注射件、外圆锥接头、止动夹、精密药液过滤器和一次性使用静脉输液针亦可不带针组成。精密药液过滤器过滤介质孔径为5.0um、3.0um、2.0um、1.2um、0.2um。其中瓶塞穿刺器、静脉针针柄、滴管、外圆锥接头、止动夹所用材料为ABS,保护套、流量调节器、空气过滤器上下壳所用材料为聚乙烯，滴斗及管路内层材质为聚丙烯热塑性弹性体。 | 本产品避光范围290nm-450nm，适用于输注硫酸长春新碱、维生素K1、呋塞米、氯美噻唑、硝酸甘油、胰岛素、紫杉醇药物。 | 三类 | 贮存条件：1.本品应贮存在无腐蚀性气体，通风良好和远离含氯类消毒物品的环境中。2.宜用厢式货车运输，且运输过程应按包装标识要求做好产品防护。 有效期：三年 | TPE
一次性使用静脉留置针 | 中选 | 有增量资格 | 4.49 | 4类 | 密闭式留置针（防针刺型，不含无针接口式连接件） | 密闭式防针刺伤型静脉留置针 | 国械注准20193140016 | 广东爱迪医疗科技有限公司 | 广东爱迪医疗科技有限公司 | 26G*14 | 三通型（单手夹、肝素帽） | 密闭式留置针（非正压） | 不含DEHP | 防针刺型 | 不含无针接口式连接件 | - | C1605011940100110778 | 0000065 | 06971102231644 | 留置针由导管组件、针管组件组成。其中导管组件由套管、套管座、延长管接头、延长管、阻断装置及输液接头、端帽组成；针管组件由穿刺针、针座、及安全装置组成。延长管采用高分子材料聚氨酯制造。本产品采用环氧乙烷灭菌，无菌无热原、一次性使用，产品无菌有效期36个月，具有X射线不穿透性。 | 该产品适用于外周静脉输液和血液样本的采集，留置时间不大于72小时。 | 三类 | 留置针应贮存在阴凉、通风、干燥的地方，防止与腐蚀性气体接触。注意防鼠、防虫、防止包装破损。温度常温贮存 ， 湿度：≤80 。灭菌有效期为36个月。过程中每三个月检查一次，禁止有问题的产品出厂。 | 医用聚氨酯
一次性使用静脉留置针 | 中选 | 有增量资格 | 4.49 | 4类 | 密闭式留置针（防针刺型，不含无针接口式连接件） | 密闭式防针刺伤型静脉留置针 | 国械注准20193140016 | 广东爱迪医疗科技有限公司 | 广东爱迪医疗科技有限公司 | 18G*30 | 二通型（单手夹） | 密闭式留置针（非正压） | 不含DEHP | 防针刺型 | 不含无针接口式连接件 | - | C1605011940100110778 | 0000026 | 06971102231125 | 留置针由导管组件、针管组件组成。其中导管组件由套管、套管座、延长管接头、延长管、阻断装置及输液接头、端帽组成；针管组件由穿刺针、针座、及安全装置组成。延长管采用高分子材料聚氨酯制造。本产品采用环氧乙烷灭菌，无菌无热原、一次性使用，产品无菌有效期36个月，具有X射线不穿透性。 | 该产品适用于外周静脉输液和血液样本的采集，留置时间不大于72小时。 | 三类 | 留置针应贮存在阴凉、通风、干燥的地方，防止与腐蚀性气体接触。注意防鼠、防虫、防止包装破损。温度常温贮存 ， 湿度：≤80 。灭菌有效期为36个月。过程中每三个月检查一次，禁止有问题的产品出厂。 | 医用聚氨酯
一次性使用静脉留置针 | 中选 | 有增量资格 | 4.49 | 4类 | 密闭式留置针（防针刺型，不含无针接口式连接件） | 密闭式防针刺伤型静脉留置针 | 国械注准20193140016 | 广东爱迪医疗科技有限公司 | 广东爱迪医疗科技有限公司 | 20G*30 | 二通型（单手夹） | 密闭式留置针（非正压） | 不含DEHP | 防针刺型 | 不含无针接口式连接件 | - | C1605011940100110778 | 0000038 | 06971102231248 | 留置针由导管组件、针管组件组成。其中导管组件由套管、套管座、延长管接头、延长管、阻断装置及输液接头、端帽组成；针管组件由穿刺针、针座、及安全装置组成。延长管采用高分子材料聚氨酯制造。本产品采用环氧乙烷灭菌，无菌无热原、一次性使用，产品无菌有效期36个月，具有X射线不穿透性。 | 该产品适用于外周静脉输液和血液样本的采集，留置时间不大于72小时。 | 三类 | 留置针应贮存在阴凉、通风、干燥的地方，防止与腐蚀性气体接触。注意防鼠、防虫、防止包装破损。温度常温贮存 ， 湿度：≤80 。灭菌有效期为36个月。过程中每三个月检查一次，禁止有问题的产品出厂。 | 医用聚氨酯
一次性使用静脉留置针 | 中选 | 有增量资格 | 4.49 | 4类 | 密闭式留置针（防针刺型，不含无针接口式连接件） | 密闭式防针刺伤型静脉留置针 | 国械注准20193140016 | 广东爱迪医疗科技有限公司 | 广东爱迪医疗科技有限公司 | 22G*25 | 二通型（单手夹） | 密闭式留置针（非正压） | 不含DEHP | 防针刺型 | 不含无针接口式连接件 | - | C1605011940100110778 | 0000050 | 06971102231361 | 留置针由导管组件、针管组件组成。其中导管组件由套管、套管座、延长管接头、延长管、阻断装置及输液接头、端帽组成；针管组件由穿刺针、针座、及安全装置组成。延长管采用高分子材料聚氨酯制造。本产品采用环氧乙烷灭菌，无菌无热原、一次性使用，产品无菌有效期36个月，具有X射线不穿透性。 | 该产品适用于外周静脉输液和血液样本的采集，留置时间不大于72小时。 | 三类 | 留置针应贮存在阴凉、通风、干燥的地方，防止与腐蚀性气体接触。注意防鼠、防虫、防止包装破损。温度常温贮存 ， 湿度：≤80 。灭菌有效期为36个月。过程中每三个月检查一次，禁止有问题的产品出厂。 | 医用聚氨酯
一次性使用静脉留置针 | 中选 | 有增量资格 | 4.49 | 4类 | 密闭式留置针（防针刺型，不含无针接口式连接件） | 密闭式防针刺伤型静脉留置针 | 国械注准20193140016 | 广东爱迪医疗科技有限公司 | 广东爱迪医疗科技有限公司 | 24G*19 | 二通型（单手夹） | 密闭式留置针（非正压） | 不含DEHP | 防针刺型 | 不含无针接口式连接件 | - | C1605011940100110778 | 0000062 | 06971102231484 | 留置针由导管组件、针管组件组成。其中导管组件由套管、套管座、延长管接头、延长管、阻断装置及输液接头、端帽组成；针管组件由穿刺针、针座、及安全装置组成。延长管采用高分子材料聚氨酯制造。本产品采用环氧乙烷灭菌，无菌无热原、一次性使用，产品无菌有效期36个月，具有X射线不穿透性。 | 该产品适用于外周静脉输液和血液样本的采集，留置时间不大于72小时。 | 三类 | 留置针应贮存在阴凉、通风、干燥的地方，防止与腐蚀性气体接触。注意防鼠、防虫、防止包装破损。温度常温贮存 ， 湿度：≤80 。灭菌有效期为36个月。过程中每三个月检查一次，禁止有问题的产品出厂。 | 医用聚氨酯
一次性使用静脉留置针 | 中选 | 有增量资格 | 4.49 | 4类 | 密闭式留置针（防针刺型，不含无针接口式连接件） | 密闭式防针刺伤型静脉留置针 | 国械注准20193140016 | 广东爱迪医疗科技有限公司 | 广东爱迪医疗科技有限公司 | 26G*19 | 二通型（单手夹） | 密闭式留置针（非正压） | 不含DEHP | 防针刺型 | 不含无针接口式连接件 | - | C1605011940100110778 | 0000074 | 06971102231606 | 留置针由导管组件、针管组件组成。其中导管组件由套管、套管座、延长管接头、延长管、阻断装置及输液接头、端帽组成；针管组件由穿刺针、针座、及安全装置组成。延长管采用高分子材料聚氨酯制造。本产品采用环氧乙烷灭菌，无菌无热原、一次性使用，产品无菌有效期36个月，具有X射线不穿透性。 | 该产品适用于外周静脉输液和血液样本的采集，留置时间不大于72小时。 | 三类 | 留置针应贮存在阴凉、通风、干燥的地方，防止与腐蚀性气体接触。注意防鼠、防虫、防止包装破损。温度常温贮存 ， 湿度：≤80 。灭菌有效期为36个月。过程中每三个月检查一次，禁止有问题的产品出厂。 | 医用聚氨酯
一次性使用输液器 | 中选 | 有增量资格 | 3.65 | 22类 | 普通避光输液器（不区分材质） | 一次性使用避光输液器————BGQ-2 | 国械注准20163141487 | 山东安得医疗用品股份有限公司 | 山东安得医疗用品股份有限公司 | BGQ-2 | 不带静脉针 | 普通避光输液器 | 非PVC | 常规 | 不带针 | 导管长度（mm）：1600 | C1423012020000111561 | 0021051 | 00000000000000 | 本产品由瓶塞穿刺器、保护套、空气过滤器、滴斗、滴管、软管、流量调节器、注射件、外圆锥接头、止动夹、流量设定微调装置、药液过滤器（过滤介质孔径为15um）、一次性使用静脉输液针（可不带）构成。其中与药液接触的避光管路内层为聚丙烯热塑性弹性体（TPE），采用环氧乙烷灭菌。 | 1.本产品适用于临床患者的静脉输液，其中流量设定微调型输液器可精确调控药液流速。2.本产品避光范围为290nm-450nm，适用于注射用硫酸长春新碱、维生素K1注射液、呋塞米注射液、注射用硝普钠、氨茶碱注射液、氟罗沙星葡萄糖注射液、硝酸异山梨酯葡萄糖注射液、依托泊苷注射液、盐酸阿扎司琼氯化钠注射液光敏性药物的输注。 | 三类 | 贮存条件：1.本品应贮存在无腐蚀性气体，通风良好、清洁和远离含氯类消毒物品的环境中。2.宜用厢式货车运输，且运输过程应按包装标识要求做好产品防护。 有效期：三年 | TPE
一次性使用输液器 | 中选 | 有增量资格 | 3.65 | 22类 | 普通避光输液器（不区分材质） | 一次性使用避光输液器 | 国械注准20163141487 | 山东安得医疗用品股份有限公司 | 山东安得医疗用品股份有限公司 | BGQ-2 | 静脉针：0.7 | 普通避光输液器 | 非PVC | 常规 | 带针 | 导管长度（mm）：1600 | C1423012020000111561 | 0020960 | 56941512120031 | 本产品由瓶塞穿刺器、保护套、空气过滤器、滴斗、滴管、软管、流量调节器、注射件、外圆锥接头、止动夹、流量设定微调装置、药液过滤器（过滤介质孔径为15um）、一次性使用静脉输液针（可不带）构成。其中与药液接触的避光管路内层为聚丙烯热塑性弹性体（TPE），采用环氧乙烷灭菌。 | 1.本产品适用于临床患者的静脉输液，其中流量设定微调型输液器可精确调控药液流速。2.本产品避光范围为290nm-450nm，适用于注射用硫酸长春新碱、维生素K1注射液、呋塞米注射液、注射用硝普钠、氨茶碱注射液、氟罗沙星葡萄糖注射液、硝酸异山梨酯葡萄糖注射液、依托泊苷注射液、盐酸阿扎司琼氯化钠注射液光敏性药物的输注。 | 三类 | 贮存条件：1.本品应贮存在无腐蚀性气体，通风良好、清洁和远离含氯类消毒物品的环境中。2.宜用厢式货车运输，且运输过程应按包装标识要求做好产品防护。 有效期：三年 | TPE
一次性使用输液器 | 中选 | 有增量资格 | 3.65 | 22类 | 普通避光输液器（不区分材质） | 一次性使用避光输液器 | 国械注准20163141487 | 山东安得医疗用品股份有限公司 | 山东安得医疗用品股份有限公司 | BGQ-2 | 静脉针：0.55 | 普通避光输液器 | 非PVC | 常规 | 带针 | 导管长度（mm）：1600 | C1423012020000111561 | 0020907 | 56941512120017 | 本产品由瓶塞穿刺器、保护套、空气过滤器、滴斗、滴管、软管、流量调节器、注射件、外圆锥接头、止动夹、流量设定微调装置、药液过滤器（过滤介质孔径为15um）、一次性使用静脉输液针（可不带）构成。其中与药液接触的避光管路内层为聚丙烯热塑性弹性体（TPE），采用环氧乙烷灭菌。 | 1.本产品适用于临床患者的静脉输液，其中流量设定微调型输液器可精确调控药液流速。2.本产品避光范围为290nm-450nm，适用于注射用硫酸长春新碱、维生素K1注射液、呋塞米注射液、注射用硝普钠、氨茶碱注射液、氟罗沙星葡萄糖注射液、硝酸异山梨酯葡萄糖注射液、依托泊苷注射液、盐酸阿扎司琼氯化钠注射液光敏性药物的输注。 | 三类 | 贮存条件：1.本品应贮存在无腐蚀性气体，通风良好、清洁和远离含氯类消毒物品的环境中。2.宜用厢式货车运输，且运输过程应按包装标识要求做好产品防护。 有效期：三年 | TPE
一次性使用输液器 | 中选 | 有增量资格 | 3.65 | 22类 | 普通避光输液器（不区分材质） | 一次性使用避光输液器 | 国械注准20163141487 | 山东安得医疗用品股份有限公司 | 山东安得医疗用品股份有限公司 | BGQ-2 | 静脉针：0.6 | 普通避光输液器 | 非PVC | 常规 | 带针 | 导管长度（mm）：1600 | C1423012020000111561 | 0020955 | 56941512120024 | 本产品由瓶塞穿刺器、保护套、空气过滤器、滴斗、滴管、软管、流量调节器、注射件、外圆锥接头、止动夹、流量设定微调装置、药液过滤器（过滤介质孔径为15um）、一次性使用静脉输液针（可不带）构成。其中与药液接触的避光管路内层为聚丙烯热塑性弹性体（TPE），采用环氧乙烷灭菌。 | 1.本产品适用于临床患者的静脉输液，其中流量设定微调型输液器可精确调控药液流速。2.本产品避光范围为290nm-450nm，适用于注射用硫酸长春新碱、维生素K1注射液、呋塞米注射液、注射用硝普钠、氨茶碱注射液、氟罗沙星葡萄糖注射液、硝酸异山梨酯葡萄糖注射液、依托泊苷注射液、盐酸阿扎司琼氯化钠注射液光敏性药物的输注。 | 三类 | 贮存条件：1.本品应贮存在无腐蚀性气体，通风良好、清洁和远离含氯类消毒物品的环境中。2.宜用厢式货车运输，且运输过程应按包装标识要求做好产品防护。 有效期：三年 | TPE
肝素帽 | 中选 | 有增量资格 | 1.2 | 32类 | 肝素帽 | 一次性使用肝素帽————2 | 国械注准20173144016 | 威海洁瑞医用制品有限公司 | 威海洁瑞医用制品有限公司 | GSM-Z | GSM-Z、胶帽 | 普通型肝素帽 | - | - | - | - | C1423122080000007203 | 0000002 | 16926982281187 | 产品由输液帽长接头、胶垫（胶帽）组成，主要材料为聚碳酸酯（PC），异戊胶。 | 作为辅助性医疗器械，适用于为输液提供管道和注射口。 | 三类 | 储存在无腐蚀性气体和通风良好的室内。产品有效期3年。 | PC、异戊胶
一次性使用静脉留置针 | 中选 | 有增量资格 | 2.75 | 6类 | 密闭式留置针（普通型，不含无针接口式连接件） | 一次性使用静脉留置针 | 国械注准20153141539 | 山东安得医疗用品股份有限公司 | 山东安得医疗用品股份有限公司 | 导管长度：19mm | IVC08-24 | 密闭式留置针（非正压） | 含DEHP | 普通型 | 不含无针接口式连接件 | - | C1605011940200411561 | 0000006 | 56970440028232 | 产品由护套、导管组件、针管组件、排气接头、端帽、护套盖、隔离塞、两通连接座、肝素帽、三通连接座、延长管、止流夹构成。各部件原材料见产品技术要求。 | 本产品适用于插入人体的外周血管静脉系统输液或输血。 | 三类 | 贮存条件：1.本产品应贮存在无腐蚀性气体、通风良好、清洁和远离含氯类消毒物品的环境中。2.宜用厢式货车运输，且运输过程应按包装标识要求做好产品防护。 有效期：三年 | 聚氯乙烯
一次性使用静脉留置针 | 中选 | 有增量资格 | 2.75 | 6类 | 密闭式留置针（普通型，不含无针接口式连接件） | 一次性使用静脉留置针 | 国械注准20153141539 | 山东安得医疗用品股份有限公司 | 山东安得医疗用品股份有限公司 | 导管长度：30mm | IVC08-20 | 密闭式留置针（非正压） | 含DEHP | 普通型 | 不含无针接口式连接件 | - | C1605011940200411561 | 0000021 | 56970440028201 | 产品由护套、导管组件、针管组件、排气接头、端帽、护套盖、隔离塞、两通连接座、肝素帽、三通连接座、延长管、止流夹构成。各部件原材料见产品技术要求。 | 本产品适用于插入人体的外周血管静脉系统输液或输血。 | 三类 | 贮存条件：1.本产品应贮存在无腐蚀性气体、通风良好、清洁和远离含氯类消毒物品的环境中。2.宜用厢式货车运输，且运输过程应按包装标识要求做好产品防护。 有效期：三年 | 聚氯乙烯
一次性使用静脉留置针 | 中选 | 有增量资格 | 2.75 | 6类 | 密闭式留置针（普通型，不含无针接口式连接件） | 一次性使用静脉留置针 | 国械注准20153141539 | 山东安得医疗用品股份有限公司 | 山东安得医疗用品股份有限公司 | 导管长度：16mm | IVC08-26 | 密闭式留置针（非正压） | 含DEHP | 普通型 | 不含无针接口式连接件 | - | C1605011940200411561 | 0000001 | 56970440028249 | 产品由护套、导管组件、针管组件、排气接头、端帽、护套盖、隔离塞、两通连接座、肝素帽、三通连接座、延长管、止流夹构成。各部件原材料见产品技术要求。 | 本产品适用于插入人体的外周血管静脉系统输液或输血。 | 三类 | 贮存条件：1.本产品应贮存在无腐蚀性气体、通风良好、清洁和远离含氯类消毒物品的环境中。2.宜用厢式货车运输，且运输过程应按包装标识要求做好产品防护。 有效期：三年 | 聚氯乙烯
一次性使用静脉留置针 | 中选 | 有增量资格 | 2.75 | 6类 | 密闭式留置针（普通型，不含无针接口式连接件） | 一次性使用静脉留置针 | 国械注准20153141539 | 山东安得医疗用品股份有限公司 | 山东安得医疗用品股份有限公司 | 导管长度：25mm | IVC08-22 | 密闭式留置针（非正压） | 含DEHP | 普通型 | 不含无针接口式连接件 | - | C1605011940200411561 | 0000011 | 56970440028218 | 产品由护套、导管组件、针管组件、排气接头、端帽、护套盖、隔离塞、两通连接座、肝素帽、三通连接座、延长管、止流夹构成。各部件原材料见产品技术要求。 | 本产品适用于插入人体的外周血管静脉系统输液或输血。 | 三类 | 贮存条件：1.本产品应贮存在无腐蚀性气体、通风良好、清洁和远离含氯类消毒物品的环境中。2.宜用厢式货车运输，且运输过程应按包装标识要求做好产品防护。 有效期：三年 | 聚氯乙烯
一次性使用静脉留置针 | 中选 | 有增量资格 | 2.75 | 6类 | 密闭式留置针（普通型，不含无针接口式连接件） | 一次性使用静脉留置针 | 国械注准20153141539 | 山东安得医疗用品股份有限公司 | 山东安得医疗用品股份有限公司 | 导管长度：30mm | IVC08-18 | 密闭式留置针（非正压） | 含DEHP | 普通型 | 不含无针接口式连接件 | - | C1605011940200411561 | 0000020 | 56970440028195 | 产品由护套、导管组件、针管组件、排气接头、端帽、护套盖、隔离塞、两通连接座、肝素帽、三通连接座、延长管、止流夹构成。各部件原材料见产品技术要求。 | 本产品适用于插入人体的外周血管静脉系统输液或输血。 | 三类 | 贮存条件：1.本产品应贮存在无腐蚀性气体、通风良好、清洁和远离含氯类消毒物品的环境中。2.宜用厢式货车运输，且运输过程应按包装标识要求做好产品防护。 有效期：三年 | 聚氯乙烯
一次性使用静脉留置针 | 中选 | 有增量资格 | 4.49 | 4类 | 密闭式留置针（防针刺型，不含无针接口式连接件） | 密闭式防针刺伤型静脉留置针 | 国械注准20193140016 | 广东爱迪医疗科技有限公司 | 广东爱迪医疗科技有限公司 | 18G*30 | 三通型（单手夹、端帽） | 密闭式留置针（非正压） | 不含DEHP | 防针刺型 | 不含无针接口式连接件 | - | C1605011940100110778 | 0000022 | 06971102231194 | 留置针由导管组件、针管组件组成。其中导管组件由套管、套管座、延长管接头、延长管、阻断装置及输液接头、端帽组成；针管组件由穿刺针、针座、及安全装置组成。延长管采用高分子材料聚氨酯制造。本产品采用环氧乙烷灭菌，无菌无热原、一次性使用，产品无菌有效期36个月，具有X射线不穿透性。 | 该产品适用于外周静脉输液和血液样本的采集，留置时间不大于72小时。 | 三类 | 留置针应贮存在阴凉、通风、干燥的地方，防止与腐蚀性气体接触。注意防鼠、防虫、防止包装破损。温度常温贮存 ， 湿度：≤80 。灭菌有效期为36个月。过程中每三个月检查一次，禁止有问题的产品出厂。 | 医用聚氨酯
一次性使用输液器 | 中选 | 有增量资格 | 3.65 | 22类 | 普通避光输液器（不区分材质） | 一次性使用避光输液器————BGQ-Y-2 | 国械注准20163141487 | 山东安得医疗用品股份有限公司 | 山东安得医疗用品股份有限公司 | BGQ-Y-2 | 不带静脉针 | 普通避光输液器 | 非PVC | 常规 | 不带针 | 导管长度（mm）：1600 | C1423012020000111561 | 0020997 | 00000000000000 | 本产品由瓶塞穿刺器、保护套、空气过滤器、滴斗、滴管、软管、流量调节器、注射件、外圆锥接头、止动夹、流量设定微调装置、药液过滤器（过滤介质孔径为15um）、一次性使用静脉输液针（可不带）构成。其中与药液接触的避光管路内层为聚丙烯热塑性弹性体（TPE），采用环氧乙烷灭菌。 | 1.本产品适用于临床患者的静脉输液，其中流量设定微调型输液器可精确调控药液流速。2.本产品避光范围为290nm-450nm，适用于注射用硫酸长春新碱、维生素K1注射液、呋塞米注射液、注射用硝普钠、氨茶碱注射液、氟罗沙星葡萄糖注射液、硝酸异山梨酯葡萄糖注射液、依托泊苷注射液、盐酸阿扎司琼氯化钠注射液光敏性药物的输注。 | 三类 | 贮存条件：1.本品应贮存在无腐蚀性气体，通风良好、清洁和远离含氯类消毒物品的环境中。2.宜用厢式货车运输，且运输过程应按包装标识要求做好产品防护。 有效期：三年 | TPE
一次性使用输液器 | 中选 | 有增量资格 | 3.65 | 22类 | 普通避光输液器（不区分材质） | 一次性使用避光输液器————BGQ-Y-2 | 国械注准20163141487 | 山东安得医疗用品股份有限公司 | 山东安得医疗用品股份有限公司 | BGQ-Y-2 | 静脉针：0.7 | 普通避光输液器 | 非PVC | 常规 | 带针 | 导管长度（mm）：1600 | C1423012020000111561 | 0021011 | 56941512120062 | 本产品由瓶塞穿刺器、保护套、空气过滤器、滴斗、滴管、软管、流量调节器、注射件、外圆锥接头、止动夹、流量设定微调装置、药液过滤器（过滤介质孔径为15um）、一次性使用静脉输液针（可不带）构成。其中与药液接触的避光管路内层为聚丙烯热塑性弹性体（TPE），采用环氧乙烷灭菌。 | 1.本产品适用于临床患者的静脉输液，其中流量设定微调型输液器可精确调控药液流速。2.本产品避光范围为290nm-450nm，适用于注射用硫酸长春新碱、维生素K1注射液、呋塞米注射液、注射用硝普钠、氨茶碱注射液、氟罗沙星葡萄糖注射液、硝酸异山梨酯葡萄糖注射液、依托泊苷注射液、盐酸阿扎司琼氯化钠注射液光敏性药物的输注。 | 三类 | 贮存条件：1.本品应贮存在无腐蚀性气体，通风良好、清洁和远离含氯类消毒物品的环境中。2.宜用厢式货车运输，且运输过程应按包装标识要求做好产品防护。 有效期：三年 | TPE
一次性使用输液器 | 中选 | 有增量资格 | 3.65 | 22类 | 普通避光输液器（不区分材质） | 一次性使用避光输液器————BGQ-Y-2 | 国械注准20163141487 | 山东安得医疗用品股份有限公司 | 山东安得医疗用品股份有限公司 | BGQ-Y-2 | 静脉针：0.55 | 普通避光输液器 | 非PVC | 常规 | 带针 | 导管长度（mm）：1600 | C1423012020000111561 | 0021050 | 56941512120048 | 本产品由瓶塞穿刺器、保护套、空气过滤器、滴斗、滴管、软管、流量调节器、注射件、外圆锥接头、止动夹、流量设定微调装置、药液过滤器（过滤介质孔径为15um）、一次性使用静脉输液针（可不带）构成。其中与药液接触的避光管路内层为聚丙烯热塑性弹性体（TPE），采用环氧乙烷灭菌。 | 1.本产品适用于临床患者的静脉输液，其中流量设定微调型输液器可精确调控药液流速。2.本产品避光范围为290nm-450nm，适用于注射用硫酸长春新碱、维生素K1注射液、呋塞米注射液、注射用硝普钠、氨茶碱注射液、氟罗沙星葡萄糖注射液、硝酸异山梨酯葡萄糖注射液、依托泊苷注射液、盐酸阿扎司琼氯化钠注射液光敏性药物的输注。 | 三类 | 贮存条件：1.本品应贮存在无腐蚀性气体，通风良好、清洁和远离含氯类消毒物品的环境中。2.宜用厢式货车运输，且运输过程应按包装标识要求做好产品防护。 有效期：三年 | TPE
一次性使用输液器 | 中选 | 有增量资格 | 3.65 | 22类 | 普通避光输液器（不区分材质） | 一次性使用避光输液器————BGQ-Y-2 | 国械注准20163141487 | 山东安得医疗用品股份有限公司 | 山东安得医疗用品股份有限公司 | BGQ-Y-2 | 静脉针：0.6 | 普通避光输液器 | 非PVC | 常规 | 带针 | 导管长度（mm）：1600 | C1423012020000111561 | 0021063 | 56941512120055 | 本产品由瓶塞穿刺器、保护套、空气过滤器、滴斗、滴管、软管、流量调节器、注射件、外圆锥接头、止动夹、流量设定微调装置、药液过滤器（过滤介质孔径为15um）、一次性使用静脉输液针（可不带）构成。其中与药液接触的避光管路内层为聚丙烯热塑性弹性体（TPE），采用环氧乙烷灭菌。 | 1.本产品适用于临床患者的静脉输液，其中流量设定微调型输液器可精确调控药液流速。2.本产品避光范围为290nm-450nm，适用于注射用硫酸长春新碱、维生素K1注射液、呋塞米注射液、注射用硝普钠、氨茶碱注射液、氟罗沙星葡萄糖注射液、硝酸异山梨酯葡萄糖注射液、依托泊苷注射液、盐酸阿扎司琼氯化钠注射液光敏性药物的输注。 | 三类 | 贮存条件：1.本品应贮存在无腐蚀性气体，通风良好、清洁和远离含氯类消毒物品的环境中。2.宜用厢式货车运输，且运输过程应按包装标识要求做好产品防护。 有效期：三年 | TPE
一次性使用静脉留置针 | 中选 | 有增量资格 | 4.49 | 4类 | 密闭式留置针（防针刺型，不含无针接口式连接件） | 密闭式防针刺伤型静脉留置针 | 国械注准20193140016 | 广东爱迪医疗科技有限公司 | 广东爱迪医疗科技有限公司 | 20G*30 | 三通型（单手夹、端帽） | 密闭式留置针（非正压） | 不含DEHP | 防针刺型 | 不含无针接口式连接件 | - | C1605011940100110778 | 0000034 | 06971102231316 | 留置针由导管组件、针管组件组成。其中导管组件由套管、套管座、延长管接头、延长管、阻断装置及输液接头、端帽组成；针管组件由穿刺针、针座、及安全装置组成。延长管采用高分子材料聚氨酯制造。本产品采用环氧乙烷灭菌，无菌无热原、一次性使用，产品无菌有效期36个月，具有X射线不穿透性。 | 该产品适用于外周静脉输液和血液样本的采集，留置时间不大于72小时。 | 三类 | 留置针应贮存在阴凉、通风、干燥的地方，防止与腐蚀性气体接触。注意防鼠、防虫、防止包装破损。温度常温贮存 ， 湿度：≤80 。灭菌有效期为36个月。过程中每三个月检查一次，禁止有问题的产品出厂。 | 医用聚氨酯
一次性使用静脉留置针 | 中选 | 有增量资格 | 4.49 | 4类 | 密闭式留置针（防针刺型，不含无针接口式连接件） | 密闭式防针刺伤型静脉留置针 | 国械注准20193140016 | 广东爱迪医疗科技有限公司 | 广东爱迪医疗科技有限公司 | 22G*25 | 三通型（单手夹、端帽） | 密闭式留置针（非正压） | 不含DEHP | 防针刺型 | 不含无针接口式连接件 | - | C1605011940100110778 | 0000046 | 06971102231439 | 留置针由导管组件、针管组件组成。其中导管组件由套管、套管座、延长管接头、延长管、阻断装置及输液接头、端帽组成；针管组件由穿刺针、针座、及安全装置组成。延长管采用高分子材料聚氨酯制造。本产品采用环氧乙烷灭菌，无菌无热原、一次性使用，产品无菌有效期36个月，具有X射线不穿透性。 | 该产品适用于外周静脉输液和血液样本的采集，留置时间不大于72小时。 | 三类 | 留置针应贮存在阴凉、通风、干燥的地方，防止与腐蚀性气体接触。注意防鼠、防虫、防止包装破损。温度常温贮存 ， 湿度：≤80 。灭菌有效期为36个月。过程中每三个月检查一次，禁止有问题的产品出厂。 | 医用聚氨酯
一次性使用人体静脉血样采集针 | 中选 | 有增量资格 | 0.22 | 16类 | 软连接式静脉血样采集针（普通型） | 一次性使用静脉采血针————A型 0.7 单翼 | 国械注准20173221539 | 珠海市康利莱科技有限公司 | 珠海市康利莱科技有限公司 | 0.7×25mm LB（22G） | A型 | 普通型 | 软连接式血样采集针 | - | - | - | C1603062150000206737 | 0000009 | 0697354174152 | 由瓶塞穿刺针保护套、瓶塞穿刺针、针座、软管、针柄（针翼）、静脉穿刺针和静脉穿刺针保护套组成 | 适用于与一次性真空采血管配套使用，供临床采血检验使用。 | 三类 | 常温，24个月 | ABS+不锈钢
一次性使用静脉留置针 | 中选 | 有增量资格 | 4.49 | 4类 | 密闭式留置针（防针刺型，不含无针接口式连接件） | 密闭式防针刺伤型静脉留置针 | 国械注准20193140016 | 广东爱迪医疗科技有限公司 | 广东爱迪医疗科技有限公司 | 24G*19 | 三通型（单手夹、端帽） | 密闭式留置针（非正压） | 不含DEHP | 防针刺型 | 不含无针接口式连接件 | - | C1605011940100110778 | 0000058 | 06971102231552 | 留置针由导管组件、针管组件组成。其中导管组件由套管、套管座、延长管接头、延长管、阻断装置及输液接头、端帽组成；针管组件由穿刺针、针座、及安全装置组成。延长管采用高分子材料聚氨酯制造。本产品采用环氧乙烷灭菌，无菌无热原、一次性使用，产品无菌有效期36个月，具有X射线不穿透性。 | 该产品适用于外周静脉输液和血液样本的采集，留置时间不大于72小时。 | 三类 | 留置针应贮存在阴凉、通风、干燥的地方，防止与腐蚀性气体接触。注意防鼠、防虫、防止包装破损。温度常温贮存 ， 湿度：≤80 。灭菌有效期为36个月。过程中每三个月检查一次，禁止有问题的产品出厂。 | 医用聚氨酯
一次性使用静脉留置针 | 中选 | 有增量资格 | 4.49 | 4类 | 密闭式留置针（防针刺型，不含无针接口式连接件） | 密闭式防针刺伤型静脉留置针 | 国械注准20193140016 | 广东爱迪医疗科技有限公司 | 广东爱迪医疗科技有限公司 | 26G*19 | 三通型（单手夹、端帽） | 密闭式留置针（非正压） | 不含DEHP | 防针刺型 | 不含无针接口式连接件 | - | C1605011940100110778 | 0000070 | 06971102231675 | 留置针由导管组件、针管组件组成。其中导管组件由套管、套管座、延长管接头、延长管、阻断装置及输液接头、端帽组成；针管组件由穿刺针、针座、及安全装置组成。延长管采用高分子材料聚氨酯制造。本产品采用环氧乙烷灭菌，无菌无热原、一次性使用，产品无菌有效期36个月，具有X射线不穿透性。 | 该产品适用于外周静脉输液和血液样本的采集，留置时间不大于72小时。 | 三类 | 留置针应贮存在阴凉、通风、干燥的地方，防止与腐蚀性气体接触。注意防鼠、防虫、防止包装破损。温度常温贮存 ， 湿度：≤80 。灭菌有效期为36个月。过程中每三个月检查一次，禁止有问题的产品出厂。 | 医用聚氨酯
一次性使用静脉留置针 | 中选 | 有增量资格 | 2.36 | 2类 | 开放式留置针（普通型） | 一次性使用静脉留置针————IVC02 | 国械注准20153141539 | 山东安得医疗用品股份有限公司 | 山东安得医疗用品股份有限公司 | 导管长度：30mm | IVC02-20 | 开放式留置针 | 不含DEHP | 普通型 | 不带加药口 | 非耐高压 | C1605011940200411561 | 0000013 | 56970440027020 | 产品由护套、导管组件、针管组件、排气接头、端帽、护套盖、隔离塞、两通连接座、肝素帽、三通连接座、延长管、止流夹构成。各部件原材料见产品技术要求。 | 本产品适用于插入人体的外周血管静脉系统输液或输血。 | 三类 | 贮存条件：1.本产品应贮存在无腐蚀性气体、通风良好、清洁和远离含氯类消毒物品的环境中。2.宜用厢式货车运输，且运输过程应按包装标识要求做好产品防护。 有效期：三年 | 聚全氟乙丙烯
一次性使用静脉留置针 | 中选 | 有增量资格 | 2.36 | 2类 | 开放式留置针（普通型） | 一次性使用静脉留置针————IVC02 | 国械注准20153141539 | 山东安得医疗用品股份有限公司 | 山东安得医疗用品股份有限公司 | 导管长度：30mm | IVC02-18 | 开放式留置针 | 不含DEHP | 普通型 | 不带加药口 | 非耐高压 | C1605011940200411561 | 0000012 | 56970440027013 | 产品由护套、导管组件、针管组件、排气接头、端帽、护套盖、隔离塞、两通连接座、肝素帽、三通连接座、延长管、止流夹构成。各部件原材料见产品技术要求。 | 本产品适用于插入人体的外周血管静脉系统输液或输血。 | 三类 | 贮存条件：1.本产品应贮存在无腐蚀性气体、通风良好、清洁和远离含氯类消毒物品的环境中。2.宜用厢式货车运输，且运输过程应按包装标识要求做好产品防护。 有效期：三年 | 聚全氟乙丙烯
一次性使用静脉留置针 | 中选 | 有增量资格 | 2.36 | 2类 | 开放式留置针（普通型） | 一次性使用静脉留置针————IVC02 | 国械注准20153141539 | 山东安得医疗用品股份有限公司 | 山东安得医疗用品股份有限公司 | 导管长度：25mm | IVC02-22 | 开放式留置针 | 不含DEHP | 普通型 | 不带加药口 | 非耐高压 | C1605011940200411561 | 0000007 | 56970440027037 | 产品由护套、导管组件、针管组件、排气接头、端帽、护套盖、隔离塞、两通连接座、肝素帽、三通连接座、延长管、止流夹构成。各部件原材料见产品技术要求。 | 本产品适用于插入人体的外周血管静脉系统输液或输血。 | 三类 | 贮存条件：1.本产品应贮存在无腐蚀性气体、通风良好、清洁和远离含氯类消毒物品的环境中。2.宜用厢式货车运输，且运输过程应按包装标识要求做好产品防护。 有效期：三年 | 聚全氟乙丙烯
一次性使用静脉留置针 | 中选 | 有增量资格 | 2.36 | 2类 | 开放式留置针（普通型） | 一次性使用静脉留置针————IVC02 | 国械注准20153141539 | 山东安得医疗用品股份有限公司 | 山东安得医疗用品股份有限公司 | 导管长度：19mm | IVC02-24 | 开放式留置针 | 不含DEHP | 普通型 | 不带加药口 | 非耐高压 | C1605011940200411561 | 0000002 | 56970440027044 | 产品由护套、导管组件、针管组件、排气接头、端帽、护套盖、隔离塞、两通连接座、肝素帽、三通连接座、延长管、止流夹构成。各部件原材料见产品技术要求。 | 本产品适用于插入人体的外周血管静脉系统输液或输血。 | 三类 | 贮存条件：1.本产品应贮存在无腐蚀性气体、通风良好、清洁和远离含氯类消毒物品的环境中。2.宜用厢式货车运输，且运输过程应按包装标识要求做好产品防护。 有效期：三年 | 聚全氟乙丙烯
一次性使用静脉留置针 | 中选 | 有增量资格 | 4.49 | 4类 | 密闭式留置针（防针刺型，不含无针接口式连接件） | 密闭式防针刺伤型静脉留置针 | 国械注准20193140016 | 广东爱迪医疗科技有限公司 | 广东爱迪医疗科技有限公司 | 22G*25 | 三通型（单手夹、肝素帽） | 密闭式留置针（非正压） | 不含DEHP | 防针刺型 | 不含无针接口式连接件 | - | C1605011940100110778 | 0000047 | 06971102231446 | 留置针由导管组件、针管组件组成。其中导管组件由套管、套管座、延长管接头、延长管、阻断装置及输液接头、端帽组成；针管组件由穿刺针、针座、及安全装置组成。延长管采用高分子材料聚氨酯制造。本产品采用环氧乙烷灭菌，无菌无热原、一次性使用，产品无菌有效期36个月，具有X射线不穿透性。 | 该产品适用于外周静脉输液和血液样本的采集，留置时间不大于72小时。 | 三类 | 留置针应贮存在阴凉、通风、干燥的地方，防止与腐蚀性气体接触。注意防鼠、防虫、防止包装破损。温度常温贮存 ， 湿度：≤80 。灭菌有效期为36个月。过程中每三个月检查一次，禁止有问题的产品出厂。 | 医用聚氨酯
一次性使用静脉留置针 | 中选 | 有增量资格 | 4.49 | 4类 | 密闭式留置针（防针刺型，不含无针接口式连接件） | 密闭式防针刺伤型静脉留置针 | 国械注准20193140016 | 广东爱迪医疗科技有限公司 | 广东爱迪医疗科技有限公司 | 18G*30 | 三通型（单手夹、肝素帽） | 密闭式留置针（非正压） | 不含DEHP | 防针刺型 | 不含无针接口式连接件 | - | C1605011940100110778 | 0000023 | 06971102231200 | 留置针由导管组件、针管组件组成。其中导管组件由套管、套管座、延长管接头、延长管、阻断装置及输液接头、端帽组成；针管组件由穿刺针、针座、及安全装置组成。延长管采用高分子材料聚氨酯制造。本产品采用环氧乙烷灭菌，无菌无热原、一次性使用，产品无菌有效期36个月，具有X射线不穿透性。 | 该产品适用于外周静脉输液和血液样本的采集，留置时间不大于72小时。 | 三类 | 留置针应贮存在阴凉、通风、干燥的地方，防止与腐蚀性气体接触。注意防鼠、防虫、防止包装破损。温度常温贮存 ， 湿度：≤80 。灭菌有效期为36个月。过程中每三个月检查一次，禁止有问题的产品出厂。 | 医用聚氨酯
一次性使用静脉留置针 | 中选 | 有增量资格 | 4.49 | 4类 | 密闭式留置针（防针刺型，不含无针接口式连接件） | 密闭式防针刺伤型静脉留置针 | 国械注准20193140016 | 广东爱迪医疗科技有限公司 | 广东爱迪医疗科技有限公司 | 24G*19 | 三通型（单手夹、肝素帽） | 密闭式留置针（非正压） | 不含DEHP | 防针刺型 | 不含无针接口式连接件 | - | C1605011940100110778 | 0000059 | 06971102231569 | 留置针由导管组件、针管组件组成。其中导管组件由套管、套管座、延长管接头、延长管、阻断装置及输液接头、端帽组成；针管组件由穿刺针、针座、及安全装置组成。延长管采用高分子材料聚氨酯制造。本产品采用环氧乙烷灭菌，无菌无热原、一次性使用，产品无菌有效期36个月，具有X射线不穿透性。 | 该产品适用于外周静脉输液和血液样本的采集，留置时间不大于72小时。 | 三类 | 留置针应贮存在阴凉、通风、干燥的地方，防止与腐蚀性气体接触。注意防鼠、防虫、防止包装破损。温度常温贮存 ， 湿度：≤80 。灭菌有效期为36个月。过程中每三个月检查一次，禁止有问题的产品出厂。 | 医用聚氨酯
一次性使用静脉留置针 | 中选 | 有增量资格 | 4.49 | 4类 | 密闭式留置针（防针刺型，不含无针接口式连接件） | 密闭式防针刺伤型静脉留置针 | 国械注准20193140016 | 广东爱迪医疗科技有限公司 | 广东爱迪医疗科技有限公司 | 20G*30 | 三通型（单手夹、肝素帽） | 密闭式留置针（非正压） | 不含DEHP | 防针刺型 | 不含无针接口式连接件 | - | C1605011940100110778 | 0000035 | 06971102231323 | 留置针由导管组件、针管组件组成。其中导管组件由套管、套管座、延长管接头、延长管、阻断装置及输液接头、端帽组成；针管组件由穿刺针、针座、及安全装置组成。延长管采用高分子材料聚氨酯制造。本产品采用环氧乙烷灭菌，无菌无热原、一次性使用，产品无菌有效期36个月，具有X射线不穿透性。 | 该产品适用于外周静脉输液和血液样本的采集，留置时间不大于72小时。 | 三类 | 留置针应贮存在阴凉、通风、干燥的地方，防止与腐蚀性气体接触。注意防鼠、防虫、防止包装破损。温度常温贮存 ， 湿度：≤80 。灭菌有效期为36个月。过程中每三个月检查一次，禁止有问题的产品出厂。 | 医用聚氨酯
一次性使用人体静脉血样采集针 | 中选 | 有增量资格 | 0.22 | 16类 | 软连接式静脉血样采集针（普通型） | 一次性使用静脉采血针————A型 0.8 | 国械注准20173221539 | 珠海市康利莱科技有限公司 | 珠海市康利莱科技有限公司 | 0.8×27mm LB（21G） | A型 | 普通型 | 软连接式血样采集针 | - | - | - | C1603062150000206737 | 0000010 | 0697354174169 | 由瓶塞穿刺针保护套、瓶塞穿刺针、针座、软管、针柄（针翼）、静脉穿刺针和静脉穿刺针保护套组成 | 适用于与一次性真空采血管配套使用，供临床采血检验使用。 | 三类 | 常温，24个月 | ABS+不锈钢
一次性使用静脉留置针 | 中选 | 有增量资格 | 4.49 | 4类 | 密闭式留置针（防针刺型，不含无针接口式连接件） | 密闭式防针刺伤型静脉留置针 | 国械注准20193140016 | 广东爱迪医疗科技有限公司 | 广东爱迪医疗科技有限公司 | 26G*19 | 三通型（单手夹、肝素帽） | 密闭式留置针（非正压） | 不含DEHP | 防针刺型 | 不含无针接口式连接件 | - | C1605011940100110778 | 0000071 | 06971102231682 | 留置针由导管组件、针管组件组成。其中导管组件由套管、套管座、延长管接头、延长管、阻断装置及输液接头、端帽组成；针管组件由穿刺针、针座、及安全装置组成。延长管采用高分子材料聚氨酯制造。本产品采用环氧乙烷灭菌，无菌无热原、一次性使用，产品无菌有效期36个月，具有X射线不穿透性。 | 该产品适用于外周静脉输液和血液样本的采集，留置时间不大于72小时。 | 三类 | 留置针应贮存在阴凉、通风、干燥的地方，防止与腐蚀性气体接触。注意防鼠、防虫、防止包装破损。温度常温贮存 ， 湿度：≤80 。灭菌有效期为36个月。过程中每三个月检查一次，禁止有问题的产品出厂。 | 医用聚氨酯
一次性使用静脉留置针 | 中选 | 有增量资格 | 4.49 | 4类 | 密闭式留置针（防针刺型，不含无针接口式连接件） | 密闭式防针刺伤型静脉留置针 | 国械注准20193140016 | 广东爱迪医疗科技有限公司 | 广东爱迪医疗科技有限公司 | 20G*30 | 二通型（滑扣） | 密闭式留置针（非正压） | 不含DEHP | 防针刺型 | 不含无针接口式连接件 | - | C1605011940100110778 | 0000039 | 06971102231231 | 留置针由导管组件、针管组件组成。其中导管组件由套管、套管座、延长管接头、延长管、阻断装置及输液接头、端帽组成；针管组件由穿刺针、针座、及安全装置组成。延长管采用高分子材料聚氨酯制造。本产品采用环氧乙烷灭菌，无菌无热原、一次性使用，产品无菌有效期36个月，具有X射线不穿透性。 | 该产品适用于外周静脉输液和血液样本的采集，留置时间不大于72小时。 | 三类 | 留置针应贮存在阴凉、通风、干燥的地方，防止与腐蚀性气体接触。注意防鼠、防虫、防止包装破损。温度常温贮存 ， 湿度：≤80 。灭菌有效期为36个月。过程中每三个月检查一次，禁止有问题的产品出厂。 | 医用聚氨酯
一次性使用静脉留置针 | 中选 | 有增量资格 | 4.49 | 4类 | 密闭式留置针（防针刺型，不含无针接口式连接件） | 密闭式防针刺伤型静脉留置针 | 国械注准20193140016 | 广东爱迪医疗科技有限公司 | 广东爱迪医疗科技有限公司 | 18G*30 | 二通型（滑扣） | 密闭式留置针（非正压） | 不含DEHP | 防针刺型 | 不含无针接口式连接件 | - | C1605011940100110778 | 0000027 | 06971102231118 | 留置针由导管组件、针管组件组成。其中导管组件由套管、套管座、延长管接头、延长管、阻断装置及输液接头、端帽组成；针管组件由穿刺针、针座、及安全装置组成。延长管采用高分子材料聚氨酯制造。本产品采用环氧乙烷灭菌，无菌无热原、一次性使用，产品无菌有效期36个月，具有X射线不穿透性。 | 该产品适用于外周静脉输液和血液样本的采集，留置时间不大于72小时。 | 三类 | 留置针应贮存在阴凉、通风、干燥的地方，防止与腐蚀性气体接触。注意防鼠、防虫、防止包装破损。温度常温贮存 ， 湿度：≤80 。灭菌有效期为36个月。过程中每三个月检查一次，禁止有问题的产品出厂。 | 医用聚氨酯
一次性使用静脉留置针 | 中选 | 有增量资格 | 4.49 | 4类 | 密闭式留置针（防针刺型，不含无针接口式连接件） | 密闭式防针刺伤型静脉留置针 | 国械注准20193140016 | 广东爱迪医疗科技有限公司 | 广东爱迪医疗科技有限公司 | 22G*25 | 二通型（滑扣） | 密闭式留置针（非正压） | 不含DEHP | 防针刺型 | 不含无针接口式连接件 | - | C1605011940100110778 | 0000051 | 06971102231354 | 留置针由导管组件、针管组件组成。其中导管组件由套管、套管座、延长管接头、延长管、阻断装置及输液接头、端帽组成；针管组件由穿刺针、针座、及安全装置组成。延长管采用高分子材料聚氨酯制造。本产品采用环氧乙烷灭菌，无菌无热原、一次性使用，产品无菌有效期36个月，具有X射线不穿透性。 | 该产品适用于外周静脉输液和血液样本的采集，留置时间不大于72小时。 | 三类 | 留置针应贮存在阴凉、通风、干燥的地方，防止与腐蚀性气体接触。注意防鼠、防虫、防止包装破损。温度常温贮存 ， 湿度：≤80 。灭菌有效期为36个月。过程中每三个月检查一次，禁止有问题的产品出厂。 | 医用聚氨酯
一次性使用静脉留置针 | 中选 | 有增量资格 | 4.49 | 4类 | 密闭式留置针（防针刺型，不含无针接口式连接件） | 密闭式防针刺伤型静脉留置针 | 国械注准20193140016 | 广东爱迪医疗科技有限公司 | 广东爱迪医疗科技有限公司 | 24G*19 | 二通型（滑扣） | 密闭式留置针（非正压） | 不含DEHP | 防针刺型 | 不含无针接口式连接件 | - | C1605011940100110778 | 0000063 | 06971102231477 | 留置针由导管组件、针管组件组成。其中导管组件由套管、套管座、延长管接头、延长管、阻断装置及输液接头、端帽组成；针管组件由穿刺针、针座、及安全装置组成。延长管采用高分子材料聚氨酯制造。本产品采用环氧乙烷灭菌，无菌无热原、一次性使用，产品无菌有效期36个月，具有X射线不穿透性。 | 该产品适用于外周静脉输液和血液样本的采集，留置时间不大于72小时。 | 三类 | 留置针应贮存在阴凉、通风、干燥的地方，防止与腐蚀性气体接触。注意防鼠、防虫、防止包装破损。温度常温贮存 ， 湿度：≤80 。灭菌有效期为36个月。过程中每三个月检查一次，禁止有问题的产品出厂。 | 医用聚氨酯
一次性使用静脉留置针 | 中选 | 有增量资格 | 2.36 | 2类 | 开放式留置针（普通型） | 一次性使用静脉留置针————IVC05 | 国械注准20153141539 | 山东安得医疗用品股份有限公司 | 山东安得医疗用品股份有限公司 | 导管长度：25mm | IVC05-22 | 开放式留置针 | 不含DEHP | 普通型 | 不带加药口 | 非耐高压 | C1605011940200411561 | 0000008 | 56970440027150 | 产品由护套、导管组件、针管组件、排气接头、端帽、护套盖、隔离塞、两通连接座、肝素帽、三通连接座、延长管、止流夹构成。各部件原材料见产品技术要求。 | 本产品适用于插入人体的外周血管静脉系统输液或输血。 | 三类 | 贮存条件：1.本产品应贮存在无腐蚀性气体、通风良好、清洁和远离含氯类消毒物品的环境中。2.宜用厢式货车运输，且运输过程应按包装标识要求做好产品防护。 有效期：三年 | 聚全氟乙丙烯
一次性使用静脉留置针 | 中选 | 有增量资格 | 2.36 | 2类 | 开放式留置针（普通型） | 一次性使用静脉留置针————IVC05 | 国械注准20153141539 | 山东安得医疗用品股份有限公司 | 山东安得医疗用品股份有限公司 | 导管长度：30mm | IVC05-20 | 开放式留置针 | 不含DEHP | 普通型 | 不带加药口 | 非耐高压 | C1605011940200411561 | 0000015 | 56970440027143 | 产品由护套、导管组件、针管组件、排气接头、端帽、护套盖、隔离塞、两通连接座、肝素帽、三通连接座、延长管、止流夹构成。各部件原材料见产品技术要求。 | 本产品适用于插入人体的外周血管静脉系统输液或输血。 | 三类 | 贮存条件：1.本产品应贮存在无腐蚀性气体、通风良好、清洁和远离含氯类消毒物品的环境中。2.宜用厢式货车运输，且运输过程应按包装标识要求做好产品防护。 有效期：三年 | 聚全氟乙丙烯
一次性使用静脉留置针 | 中选 | 有增量资格 | 2.36 | 2类 | 开放式留置针（普通型） | 一次性使用静脉留置针————IVC05 | 国械注准20153141539 | 山东安得医疗用品股份有限公司 | 山东安得医疗用品股份有限公司 | 导管长度：19mm | IVC05-24 | 开放式留置针 | 不含DEHP | 普通型 | 不带加药口 | 非耐高压 | C1605011940200411561 | 0000003 | 56970440027167 | 产品由护套、导管组件、针管组件、排气接头、端帽、护套盖、隔离塞、两通连接座、肝素帽、三通连接座、延长管、止流夹构成。各部件原材料见产品技术要求。 | 本产品适用于插入人体的外周血管静脉系统输液或输血。 | 三类 | 贮存条件：1.本产品应贮存在无腐蚀性气体、通风良好、清洁和远离含氯类消毒物品的环境中。2.宜用厢式货车运输，且运输过程应按包装标识要求做好产品防护。 有效期：三年 | 聚全氟乙丙烯
一次性使用静脉留置针 | 中选 | 有增量资格 | 2.36 | 2类 | 开放式留置针（普通型） | 一次性使用静脉留置针————IVC05 | 国械注准20153141539 | 山东安得医疗用品股份有限公司 | 山东安得医疗用品股份有限公司 | 导管长度：30mm | IVC05-18 | 开放式留置针 | 不含DEHP | 普通型 | 不带加药口 | 非耐高压 | C1605011940200411561 | 0000014 | 56970440027136 | 产品由护套、导管组件、针管组件、排气接头、端帽、护套盖、隔离塞、两通连接座、肝素帽、三通连接座、延长管、止流夹构成。各部件原材料见产品技术要求。 | 本产品适用于插入人体的外周血管静脉系统输液或输血。 | 三类 | 贮存条件：1.本产品应贮存在无腐蚀性气体、通风良好、清洁和远离含氯类消毒物品的环境中。2.宜用厢式货车运输，且运输过程应按包装标识要求做好产品防护。 有效期：三年 | 聚全氟乙丙烯
一次性使用静脉留置针 | 中选 | 有增量资格 | 4.49 | 4类 | 密闭式留置针（防针刺型，不含无针接口式连接件） | 密闭式防针刺伤型静脉留置针 | 国械注准20193140016 | 广东爱迪医疗科技有限公司 | 广东爱迪医疗科技有限公司 | 26G*19 | 二通型（滑扣） | 密闭式留置针（非正压） | 不含DEHP | 防针刺型 | 不含无针接口式连接件 | - | C1605011940100110778 | 0000075 | 06971102231590 | 留置针由导管组件、针管组件组成。其中导管组件由套管、套管座、延长管接头、延长管、阻断装置及输液接头、端帽组成；针管组件由穿刺针、针座、及安全装置组成。延长管采用高分子材料聚氨酯制造。本产品采用环氧乙烷灭菌，无菌无热原、一次性使用，产品无菌有效期36个月，具有X射线不穿透性。 | 该产品适用于外周静脉输液和血液样本的采集，留置时间不大于72小时。 | 三类 | 留置针应贮存在阴凉、通风、干燥的地方，防止与腐蚀性气体接触。注意防鼠、防虫、防止包装破损。温度常温贮存 ， 湿度：≤80 。灭菌有效期为36个月。过程中每三个月检查一次，禁止有问题的产品出厂。 | 医用聚氨酯
无针连接件 | 中选 | 有增量资格 | 18 | 28类 | 正压多通道无针连接件（含三通道） | 无针输注连接装置————5 | 国械注准20163140430 | 威海洁瑞医用制品有限公司 | 威海洁瑞医用制品有限公司 | 三通道输注连接装置 | 三通道输注连接装置 | 正压 | 机械阀 | 多通道无针连接件（含三通道） | 含DEHP | 通道接头数：3 | C1423112070000107203 | 0000040 | 16926982281170 | 由弹性密封塞、密封帽、螺旋接头、延长管、联接件、联接管、夹子、护帽、内螺纹卡圈、外圆锥接头组成。 | 用于临床输液、注射液体进行连接使用。 | 三类 | 本产品应储存在无腐蚀性气体，阴凉干燥、通风良好、清洁、远离含氯类消毒物品的环境中。本产品在运输过程中要谨防重压、阳光直晒和雪雨浸淋。产品有效期3年。 | PE＼ABS＼PC等
一次性使用静脉留置针 | 中选 | 有增量资格 | 4.49 | 4类 | 密闭式留置针（防针刺型，不含无针接口式连接件） | 密闭式防针刺伤型静脉留置针 | 国械注准20193140016 | 广东爱迪医疗科技有限公司 | 广东爱迪医疗科技有限公司 | 22G*25 | 三通型（滑扣、端帽） | 密闭式留置针（非正压） | 不含DEHP | 防针刺型 | 不含无针接口式连接件 | - | C1605011940100110778 | 0000048 | 06971102231415 | 留置针由导管组件、针管组件组成。其中导管组件由套管、套管座、延长管接头、延长管、阻断装置及输液接头、端帽组成；针管组件由穿刺针、针座、及安全装置组成。延长管采用高分子材料聚氨酯制造。本产品采用环氧乙烷灭菌，无菌无热原、一次性使用，产品无菌有效期36个月，具有X射线不穿透性。 | 该产品适用于外周静脉输液和血液样本的采集，留置时间不大于72小时。 | 三类 | 留置针应贮存在阴凉、通风、干燥的地方，防止与腐蚀性气体接触。注意防鼠、防虫、防止包装破损。温度常温贮存 ， 湿度：≤80 。灭菌有效期为36个月。过程中每三个月检查一次，禁止有问题的产品出厂。 | 医用聚氨酯
一次性使用静脉留置针 | 中选 | 有增量资格 | 4.49 | 4类 | 密闭式留置针（防针刺型，不含无针接口式连接件） | 密闭式防针刺伤型静脉留置针 | 国械注准20193140016 | 广东爱迪医疗科技有限公司 | 广东爱迪医疗科技有限公司 | 18G*30 | 三通型（滑扣、端帽） | 密闭式留置针（非正压） | 不含DEHP | 防针刺型 | 不含无针接口式连接件 | - | C1605011940100110778 | 0000024 | 06971102231170 | 留置针由导管组件、针管组件组成。其中导管组件由套管、套管座、延长管接头、延长管、阻断装置及输液接头、端帽组成；针管组件由穿刺针、针座、及安全装置组成。延长管采用高分子材料聚氨酯制造。本产品采用环氧乙烷灭菌，无菌无热原、一次性使用，产品无菌有效期36个月，具有X射线不穿透性。 | 该产品适用于外周静脉输液和血液样本的采集，留置时间不大于72小时。 | 三类 | 留置针应贮存在阴凉、通风、干燥的地方，防止与腐蚀性气体接触。注意防鼠、防虫、防止包装破损。温度常温贮存 ， 湿度：≤80 。灭菌有效期为36个月。过程中每三个月检查一次，禁止有问题的产品出厂。 | 医用聚氨酯
一次性使用静脉留置针 | 中选 | 有增量资格 | 4.49 | 4类 | 密闭式留置针（防针刺型，不含无针接口式连接件） | 密闭式防针刺伤型静脉留置针 | 国械注准20193140016 | 广东爱迪医疗科技有限公司 | 广东爱迪医疗科技有限公司 | 24G*19 | 三通型（滑扣、端帽） | 密闭式留置针（非正压） | 不含DEHP | 防针刺型 | 不含无针接口式连接件 | - | C1605011940100110778 | 0000060 | 06971102231538 | 留置针由导管组件、针管组件组成。其中导管组件由套管、套管座、延长管接头、延长管、阻断装置及输液接头、端帽组成；针管组件由穿刺针、针座、及安全装置组成。延长管采用高分子材料聚氨酯制造。本产品采用环氧乙烷灭菌，无菌无热原、一次性使用，产品无菌有效期36个月，具有X射线不穿透性。 | 该产品适用于外周静脉输液和血液样本的采集，留置时间不大于72小时。 | 三类 | 留置针应贮存在阴凉、通风、干燥的地方，防止与腐蚀性气体接触。注意防鼠、防虫、防止包装破损。温度常温贮存 ， 湿度：≤80 。灭菌有效期为36个月。过程中每三个月检查一次，禁止有问题的产品出厂。 | 医用聚氨酯
一次性使用静脉留置针 | 中选 | 有增量资格 | 4.49 | 4类 | 密闭式留置针（防针刺型，不含无针接口式连接件） | 密闭式防针刺伤型静脉留置针 | 国械注准20193140016 | 广东爱迪医疗科技有限公司 | 广东爱迪医疗科技有限公司 | 20G*30 | 三通型（滑扣、端帽） | 密闭式留置针（非正压） | 不含DEHP | 防针刺型 | 不含无针接口式连接件 | - | C1605011940100110778 | 0000036 | 06971102231293 | 留置针由导管组件、针管组件组成。其中导管组件由套管、套管座、延长管接头、延长管、阻断装置及输液接头、端帽组成；针管组件由穿刺针、针座、及安全装置组成。延长管采用高分子材料聚氨酯制造。本产品采用环氧乙烷灭菌，无菌无热原、一次性使用，产品无菌有效期36个月，具有X射线不穿透性。 | 该产品适用于外周静脉输液和血液样本的采集，留置时间不大于72小时。 | 三类 | 留置针应贮存在阴凉、通风、干燥的地方，防止与腐蚀性气体接触。注意防鼠、防虫、防止包装破损。温度常温贮存 ， 湿度：≤80 。灭菌有效期为36个月。过程中每三个月检查一次，禁止有问题的产品出厂。 | 医用聚氨酯
无针连接件 | 中选 | 有增量资格 | 7.62 | 26类 | 正压单通道无针连接件（含不带延长管的产品） | 无针输注连接装置————4 | 国械注准20163140430 | 威海洁瑞医用制品有限公司 | 威海洁瑞医用制品有限公司 | 输注接头 | 输注接头 | 正压 | 机械阀 | 单通道无针连接件 | 不含DEHP | - | C1423112070000107203 | 0000037 | 16926982281149 | 由弹性密封塞、密封帽、螺旋接头、延长管、联接件、联接管、夹子、护帽、内螺纹卡圈、外圆锥接头组成。 | 用于临床输液、注射液体进行连接使用。 | 三类 | 本产品应储存在无腐蚀性气体，阴凉干燥、通风良好、清洁、远离含氯类消毒物品的环境中。本产品在运输过程中要谨防重压、阳光直晒和雪雨浸淋。产品有效期3年。 | PE＼ABS＼PC等
一次性使用静脉留置针 | 中选 | 有增量资格 | 2.36 | 2类 | 开放式留置针（普通型） | 一次性使用静脉留置针————IVC06 | 国械注准20153141539 | 山东安得医疗用品股份有限公司 | 山东安得医疗用品股份有限公司 | 导管长度：19mm | IVC06-24 | 开放式留置针 | 不含DEHP | 普通型 | 带加药口 | 非耐高压 | C1605011940200411561 | 0000004 | 56970440027204 | 产品由护套、导管组件、针管组件、排气接头、端帽、护套盖、隔离塞、两通连接座、肝素帽、三通连接座、延长管、止流夹构成。各部件原材料见产品技术要求。 | 本产品适用于插入人体的外周血管静脉系统输液或输血。 | 三类 | 贮存条件：1.本产品应贮存在无腐蚀性气体、通风良好、清洁和远离含氯类消毒物品的环境中。2.宜用厢式货车运输，且运输过程应按包装标识要求做好产品防护。 有效期：三年 | 聚全氟乙丙烯
一次性使用静脉留置针 | 中选 | 有增量资格 | 2.36 | 2类 | 开放式留置针（普通型） | 一次性使用静脉留置针————IVC06 | 国械注准20153141539 | 山东安得医疗用品股份有限公司 | 山东安得医疗用品股份有限公司 | 导管长度：25mm | IVC06-22 | 开放式留置针 | 不含DEHP | 普通型 | 带加药口 | 非耐高压 | C1605011940200411561 | 0000009 | 56970440027198 | 产品由护套、导管组件、针管组件、排气接头、端帽、护套盖、隔离塞、两通连接座、肝素帽、三通连接座、延长管、止流夹构成。各部件原材料见产品技术要求。 | 本产品适用于插入人体的外周血管静脉系统输液或输血。 | 三类 | 贮存条件：1.本产品应贮存在无腐蚀性气体、通风良好、清洁和远离含氯类消毒物品的环境中。2.宜用厢式货车运输，且运输过程应按包装标识要求做好产品防护。 有效期：三年 | 聚全氟乙丙烯
一次性使用静脉留置针 | 中选 | 有增量资格 | 2.36 | 2类 | 开放式留置针（普通型） | 一次性使用静脉留置针————IVC06 | 国械注准20153141539 | 山东安得医疗用品股份有限公司 | 山东安得医疗用品股份有限公司 | 导管长度：30mm | IVC06-20 | 开放式留置针 | 不含DEHP | 普通型 | 带加药口 | 非耐高压 | C1605011940200411561 | 0000017 | 56970440027181 | 产品由护套、导管组件、针管组件、排气接头、端帽、护套盖、隔离塞、两通连接座、肝素帽、三通连接座、延长管、止流夹构成。各部件原材料见产品技术要求。 | 本产品适用于插入人体的外周血管静脉系统输液或输血。 | 三类 | 贮存条件：1.本产品应贮存在无腐蚀性气体、通风良好、清洁和远离含氯类消毒物品的环境中。2.宜用厢式货车运输，且运输过程应按包装标识要求做好产品防护。 有效期：三年 | 聚全氟乙丙烯
一次性使用静脉留置针 | 中选 | 有增量资格 | 2.36 | 2类 | 开放式留置针（普通型） | 一次性使用静脉留置针————IVC06 | 国械注准20153141539 | 山东安得医疗用品股份有限公司 | 山东安得医疗用品股份有限公司 | 导管长度：30mm | IVC06-18 | 开放式留置针 | 不含DEHP | 普通型 | 带加药口 | 非耐高压 | C1605011940200411561 | 0000016 | 56970440027174 | 产品由护套、导管组件、针管组件、排气接头、端帽、护套盖、隔离塞、两通连接座、肝素帽、三通连接座、延长管、止流夹构成。各部件原材料见产品技术要求。 | 本产品适用于插入人体的外周血管静脉系统输液或输血。 | 三类 | 贮存条件：1.本产品应贮存在无腐蚀性气体、通风良好、清洁和远离含氯类消毒物品的环境中。2.宜用厢式货车运输，且运输过程应按包装标识要求做好产品防护。 有效期：三年 | 聚全氟乙丙烯
一次性使用输液器 | 中选 | 无增量资格 | 1.75 | 23类 | 普通输液器（含DEHP） | 一次性使用输液器 | 国械注准20173144173 | 山东安得医疗用品股份有限公司 | 山东安得医疗用品股份有限公司 | FZQ，静脉针：0.7 | 进气式，塑料瓶塞穿刺器 | 普通输液器 | PVC | 防滴空 | 带针 | 导管长度（mm）：1600 | C1423012020000111561 | 0011913 | 56941512102549 | 本产品主要由瓶塞穿刺器、保护套、空气过滤器、滴斗盖、滴斗、止液装置、注射件、软管、流量调节器、药液过滤器（过滤膜标称孔径15um）和静脉输液针（亦可不带针）构成。与药液接触组件的原材料为聚氯乙烯（PVC）、ABS、OCr18Ni9（SUS304）、聚丙烯纤维膜。 | 本产品适合于临床患者的静脉输液。 | 三类 | 贮存条件：1.本品应贮存在无腐蚀性气体，通风良好、清洁和远离含氯类消毒物品的环境内。2.宜用厢式货车运输，且运输过程应按包装标识要求做好产品防护。 有效期：三年 | 聚氯乙烯
一次性使用输液器 | 中选 | 无增量资格 | 1.75 | 23类 | 普通输液器（含DEHP） | 一次性使用输液器 | 国械注准20173144173 | 山东安得医疗用品股份有限公司 | 山东安得医疗用品股份有限公司 | FZQ，静脉针：0.6 | 进气式，塑料瓶塞穿刺器 | 普通输液器 | PVC | 防滴空 | 带针 | 导管长度（mm）：1600 | C1423012020000111561 | 0011927 | 56941512102563 | 本产品主要由瓶塞穿刺器、保护套、空气过滤器、滴斗盖、滴斗、止液装置、注射件、软管、流量调节器、药液过滤器（过滤膜标称孔径15um）和静脉输液针（亦可不带针）构成。与药液接触组件的原材料为聚氯乙烯（PVC）、ABS、OCr18Ni9（SUS304）、聚丙烯纤维膜。 | 本产品适合于临床患者的静脉输液。 | 三类 | 贮存条件：1.本品应贮存在无腐蚀性气体，通风良好、清洁和远离含氯类消毒物品的环境内。2.宜用厢式货车运输，且运输过程应按包装标识要求做好产品防护。 有效期：三年 | 聚氯乙烯
一次性使用输液器 | 中选 | 无增量资格 | 1.75 | 23类 | 普通输液器（含DEHP） | 一次性使用输液器 | 国械注准20173144173 | 山东安得医疗用品股份有限公司 | 山东安得医疗用品股份有限公司 | FZQ，静脉针：0.55 | 进气式，塑料瓶塞穿刺器 | 普通输液器 | PVC | 防滴空 | 带针 | 导管长度（mm）：1600 | C1423012020000111561 | 0011929 | 56941512102525 | 本产品主要由瓶塞穿刺器、保护套、空气过滤器、滴斗盖、滴斗、止液装置、注射件、软管、流量调节器、药液过滤器（过滤膜标称孔径15um）和静脉输液针（亦可不带针）构成。与药液接触组件的原材料为聚氯乙烯（PVC）、ABS、OCr18Ni9（SUS304）、聚丙烯纤维膜。 | 本产品适合于临床患者的静脉输液。 | 三类 | 贮存条件：1.本品应贮存在无腐蚀性气体，通风良好、清洁和远离含氯类消毒物品的环境内。2.宜用厢式货车运输，且运输过程应按包装标识要求做好产品防护。 有效期：三年 | 聚氯乙烯
一次性使用输液器 | 中选 | 无增量资格 | 1.75 | 23类 | 普通输液器（含DEHP） | 一次性使用输液器 | 国械注准20173144173 | 山东安得医疗用品股份有限公司 | 山东安得医疗用品股份有限公司 | FZQ，不带静脉针 | 进气式，塑料瓶塞穿刺器 | 普通输液器 | PVC | 防滴空 | 不带针 | 导管长度（mm）：1600 | C1423012020000111561 | 0011967 | 56941512102600 | 本产品主要由瓶塞穿刺器、保护套、空气过滤器、滴斗盖、滴斗、止液装置、注射件、软管、流量调节器、药液过滤器（过滤膜标称孔径15um）和静脉输液针（亦可不带针）构成。与药液接触组件的原材料为聚氯乙烯（PVC）、ABS、OCr18Ni9（SUS304）、聚丙烯纤维膜。 | 本产品适合于临床患者的静脉输液。 | 三类 | 贮存条件：1.本品应贮存在无腐蚀性气体，通风良好、清洁和远离含氯类消毒物品的环境内。2.宜用厢式货车运输，且运输过程应按包装标识要求做好产品防护。 有效期：三年 | 聚氯乙烯
一次性使用静脉留置针 | 中选 | 有增量资格 | 4.49 | 4类 | 密闭式留置针（防针刺型，不含无针接口式连接件） | 密闭式防针刺伤型静脉留置针 | 国械注准20193140016 | 广东爱迪医疗科技有限公司 | 广东爱迪医疗科技有限公司 | 18G*30 | 三通型（滑扣、肝素帽） | 密闭式留置针（非正压） | 不含DEHP | 防针刺型 | 不含无针接口式连接件 | - | C1605011940100110778 | 0000025 | 06971102231187 | 留置针由导管组件、针管组件组成。其中导管组件由套管、套管座、延长管接头、延长管、阻断装置及输液接头、端帽组成；针管组件由穿刺针、针座、及安全装置组成。延长管采用高分子材料聚氨酯制造。本产品采用环氧乙烷灭菌，无菌无热原、一次性使用，产品无菌有效期36个月，具有X射线不穿透性。 | 该产品适用于外周静脉输液和血液样本的采集，留置时间不大于72小时。 | 三类 | 留置针应贮存在阴凉、通风、干燥的地方，防止与腐蚀性气体接触。注意防鼠、防虫、防止包装破损。温度常温贮存 ， 湿度：≤80 。灭菌有效期为36个月。过程中每三个月检查一次，禁止有问题的产品出厂。 | 医用聚氨酯
一次性使用静脉留置针 | 中选 | 有增量资格 | 4.49 | 4类 | 密闭式留置针（防针刺型，不含无针接口式连接件） | 密闭式防针刺伤型静脉留置针 | 国械注准20193140016 | 广东爱迪医疗科技有限公司 | 广东爱迪医疗科技有限公司 | 20G*30 | 三通型（滑扣、肝素帽） | 密闭式留置针（非正压） | 不含DEHP | 防针刺型 | 不含无针接口式连接件 | - | C1605011940100110778 | 0000037 | 06971102231309 | 留置针由导管组件、针管组件组成。其中导管组件由套管、套管座、延长管接头、延长管、阻断装置及输液接头、端帽组成；针管组件由穿刺针、针座、及安全装置组成。延长管采用高分子材料聚氨酯制造。本产品采用环氧乙烷灭菌，无菌无热原、一次性使用，产品无菌有效期36个月，具有X射线不穿透性。 | 该产品适用于外周静脉输液和血液样本的采集，留置时间不大于72小时。 | 三类 | 留置针应贮存在阴凉、通风、干燥的地方，防止与腐蚀性气体接触。注意防鼠、防虫、防止包装破损。温度常温贮存 ， 湿度：≤80 。灭菌有效期为36个月。过程中每三个月检查一次，禁止有问题的产品出厂。 | 医用聚氨酯
一次性使用静脉留置针 | 中选 | 有增量资格 | 4.49 | 4类 | 密闭式留置针（防针刺型，不含无针接口式连接件） | 密闭式防针刺伤型静脉留置针 | 国械注准20193140016 | 广东爱迪医疗科技有限公司 | 广东爱迪医疗科技有限公司 | 24G*19 | 三通型（滑扣、肝素帽） | 密闭式留置针（非正压） | 不含DEHP | 防针刺型 | 不含无针接口式连接件 | - | C1605011940100110778 | 0000061 | 06971102231545 | 留置针由导管组件、针管组件组成。其中导管组件由套管、套管座、延长管接头、延长管、阻断装置及输液接头、端帽组成；针管组件由穿刺针、针座、及安全装置组成。延长管采用高分子材料聚氨酯制造。本产品采用环氧乙烷灭菌，无菌无热原、一次性使用，产品无菌有效期36个月，具有X射线不穿透性。 | 该产品适用于外周静脉输液和血液样本的采集，留置时间不大于72小时。 | 三类 | 留置针应贮存在阴凉、通风、干燥的地方，防止与腐蚀性气体接触。注意防鼠、防虫、防止包装破损。温度常温贮存 ， 湿度：≤80 。灭菌有效期为36个月。过程中每三个月检查一次，禁止有问题的产品出厂。 | 医用聚氨酯
一次性使用静脉留置针 | 中选 | 有增量资格 | 4.49 | 4类 | 密闭式留置针（防针刺型，不含无针接口式连接件） | 密闭式防针刺伤型静脉留置针 | 国械注准20193140016 | 广东爱迪医疗科技有限公司 | 广东爱迪医疗科技有限公司 | 22G*25 | 三通型（滑扣、肝素帽） | 密闭式留置针（非正压） | 不含DEHP | 防针刺型 | 不含无针接口式连接件 | - | C1605011940100110778 | 0000049 | 06971102231422 | 留置针由导管组件、针管组件组成。其中导管组件由套管、套管座、延长管接头、延长管、阻断装置及输液接头、端帽组成；针管组件由穿刺针、针座、及安全装置组成。延长管采用高分子材料聚氨酯制造。本产品采用环氧乙烷灭菌，无菌无热原、一次性使用，产品无菌有效期36个月，具有X射线不穿透性。 | 该产品适用于外周静脉输液和血液样本的采集，留置时间不大于72小时。 | 三类 | 留置针应贮存在阴凉、通风、干燥的地方，防止与腐蚀性气体接触。注意防鼠、防虫、防止包装破损。温度常温贮存 ， 湿度：≤80 。灭菌有效期为36个月。过程中每三个月检查一次，禁止有问题的产品出厂。 | 医用聚氨酯
无针连接件 | 中选 | 有增量资格 | 14.85 | 27类 | 正压双通道无针连接件 | 无针输注连接装置————6 | 国械注准20163140430 | 威海洁瑞医用制品有限公司 | 威海洁瑞医用制品有限公司 | 双通道输注连接装置 | 双通道输注连接装置 | 正压 | 机械阀 | 双通道无针连接件 | 含DEHP | - | C1423112070000107203 | 0000039 | 16926982281163 | 由弹性密封塞、密封帽、螺旋接头、延长管、联接件、联接管、夹子、护帽、内螺纹卡圈、外圆锥接头组成。 | 用于临床输液、注射液体进行连接使用。 | 三类 | 本产品应储存在无腐蚀性气体，阴凉干燥、通风良好、清洁、远离含氯类消毒物品的环境中。本产品在运输过程中要谨防重压、阳光直晒和雪雨浸淋。产品有效期3年。 | PE＼ABS＼PC等
一次性使用静脉留置针 | 中选 | 有增量资格 | 4.49 | 4类 | 密闭式留置针（防针刺型，不含无针接口式连接件） | 密闭式防针刺伤型静脉留置针 | 国械注准20193140016 | 广东爱迪医疗科技有限公司 | 广东爱迪医疗科技有限公司 | 26G*19 | 三通型（滑扣、肝素帽） | 密闭式留置针（非正压） | 不含DEHP | 防针刺型 | 不含无针接口式连接件 | - | C1605011940100110778 | 0000073 | 06971102231668 | 留置针由导管组件、针管组件组成。其中导管组件由套管、套管座、延长管接头、延长管、阻断装置及输液接头、端帽组成；针管组件由穿刺针、针座、及安全装置组成。延长管采用高分子材料聚氨酯制造。本产品采用环氧乙烷灭菌，无菌无热原、一次性使用，产品无菌有效期36个月，具有X射线不穿透性。 | 该产品适用于外周静脉输液和血液样本的采集，留置时间不大于72小时。 | 三类 | 留置针应贮存在阴凉、通风、干燥的地方，防止与腐蚀性气体接触。注意防鼠、防虫、防止包装破损。温度常温贮存 ， 湿度：≤80 。灭菌有效期为36个月。过程中每三个月检查一次，禁止有问题的产品出厂。 | 医用聚氨酯
无针连接件 | 中选 | 有增量资格 | 7.62 | 26类 | 正压单通道无针连接件（含不带延长管的产品） | 无针输注连接装置————7 | 国械注准20163140430 | 威海洁瑞医用制品有限公司 | 威海洁瑞医用制品有限公司 | 单通道输注连接装置 | 单通道输注连接装置 | 正压 | 机械阀 | 单通道无针连接件 | 不含DEHP | - | C1423112070000107203 | 0000038 | 16926982281156 | 由弹性密封塞、密封帽、螺旋接头、延长管、联接件、联接管、夹子、护帽、内螺纹卡圈、外圆锥接头组成。 | 用于临床输液、注射液体进行连接使用。 | 三类 | 本产品应储存在无腐蚀性气体，阴凉干燥、通风良好、清洁、远离含氯类消毒物品的环境中。本产品在运输过程中要谨防重压、阳光直晒和雪雨浸淋。产品有效期3年。 | PE＼ABS＼PC等
无针连接件 | 中选 | 有增量资格 | 11.5 | 26类 | 正压单通道无针连接件（含不带延长管的产品） | 正压接头————I型1 | 国械注准20193140913 | 威海洁瑞医用制品有限公司 | 威海洁瑞医用制品有限公司 | I型单通道正压接头 | 不带：大O型圈、胶囊内芯、端帽 | 正压 | 分隔膜 | 单通道无针连接件 | 不含DEHP | - | C1423112070000107203 | 0000006 | / | 产品结构由密封帽、弹簧、大密封圈、长螺旋接头、活塞、小密封圈、端帽（可无）、大O型圈（可无）、护帽、内螺纹卡圈、外圆锥接头、夹子（卡夹）、延长管、联接件（双通道）、联接件（三通道）、胶囊内芯（可无）、弹性密封塞、螺旋接头组成。本产品一次性使用，经环氧乙烷灭菌。 | 本产品适用于临床输液、注射液体进行连接使用。 | 三类 | 储存在无腐蚀性气体和通风良好的室内。产品有效期3年。 | 共聚聚酯、聚丙烯、聚碳酸酯、聚氨酯、硅橡胶等
无针连接件 | 中选 | 有增量资格 | 11.5 | 26类 | 正压单通道无针连接件（含不带延长管的产品） | 正压接头————I型4 | 国械注准20193140913 | 威海洁瑞医用制品有限公司 | 威海洁瑞医用制品有限公司 | I型正压接头 | 不带：大O型圈、胶囊内芯、端帽 | 正压 | 分隔膜 | 单通道无针连接件 | 不含DEHP | - | C1423112070000107203 | 0000018 | / | 产品结构由密封帽、弹簧、大密封圈、长螺旋接头、活塞、小密封圈、端帽（可无）、大O型圈（可无）、护帽、内螺纹卡圈、外圆锥接头、夹子（卡夹）、延长管、联接件（双通道）、联接件（三通道）、胶囊内芯（可无）、弹性密封塞、螺旋接头组成。本产品一次性使用，经环氧乙烷灭菌。 | 本产品适用于临床输液、注射液体进行连接使用。 | 三类 | 储存在无腐蚀性气体和通风良好的室内。产品有效期3年。 | 共聚聚酯、聚丙烯、聚碳酸酯、聚氨酯、硅橡胶等
无针连接件 | 中选 | 有增量资格 | 4.45 | 29类 | 非正压单通道无针连接件（含不带延长管的产品） | 一次性使用输液接头 | 国械注准20183660274 | 广东爱迪医疗科技有限公司 | 广东爱迪医疗科技有限公司 | 普通无针输液接头 | 普通无针输液接头 | 负压 | 分隔膜 | 单通道无针连接件 | 不含DEHP | - | C1423112070000210778 | 0000001 | 06971102232788 | 穿刺式连接件由底座和穿刺胶塞组成；普通无针连接件由无针胶塞、底座、下盖组成；正压无针连接件由底座、下盖、活塞、弹簧及大小密封圈组成。带管路型由单个输液连接件及输液管路组成。 | 本产品一次性使用，在临床上与其他静脉输液装置连接，用于封闭、延长输液通路、或再次建立输注药物的通道。 | 三类 | 应贮存在阴凉能通风干燥处。防止鼠、蟑螂、蚂蚁和其他昆虫接触，搬运时，注意防止包装破损，贮存时间超过三个月应检查一次，发现问题应及时与公司技术部或质量部联系，以妥善处理，不得擅自将有问题输液连接件用于病人。本产品有效期为36个月。 | 聚碳酸酯
无针连接件 | 中选 | 有增量资格 | 26 | 28类 | 正压多通道无针连接件（含三通道） | 正压接头————I型2 | 国械注准20193140913 | 威海洁瑞医用制品有限公司 | 威海洁瑞医用制品有限公司 | I型三通道正压接头 | 不带：大O型圈、胶囊内芯、端帽 | 正压 | 分隔膜 | 多通道无针连接件（含三通道） | 不含DEHP | 通道接头数：3 | C1423112070000107203 | 0000035 | / | 产品结构由密封帽、弹簧、大密封圈、长螺旋接头、活塞、小密封圈、端帽（可无）、大O型圈（可无）、护帽、内螺纹卡圈、外圆锥接头、夹子（卡夹）、延长管、联接件（双通道）、联接件（三通道）、胶囊内芯（可无）、弹性密封塞、螺旋接头组成。本产品一次性使用，经环氧乙烷灭菌。 | 本产品适用于临床输液、注射液体进行连接使用。 | 三类 | 储存在无腐蚀性气体和通风良好的室内。产品有效期3年。 | 共聚聚酯、聚丙烯、聚碳酸酯、聚氨酯、硅橡胶等
无针连接件 | 中选 | 有增量资格 | 26 | 28类 | 正压多通道无针连接件（含三通道） | 正压接头————II型3 | 国械注准20193140913 | 威海洁瑞医用制品有限公司 | 威海洁瑞医用制品有限公司 | II型三通道正压接头 | 不带：大O型圈、胶囊内芯、端帽 | 正压 | 分隔膜 | 多通道无针连接件（含三通道） | 不含DEHP | 通道接头数：3 | C1423112070000107203 | 0000019 | 16926982284263 | 产品结构由密封帽、弹簧、大密封圈、长螺旋接头、活塞、小密封圈、端帽（可无）、大O型圈（可无）、护帽、内螺纹卡圈、外圆锥接头、夹子（卡夹）、延长管、联接件（双通道）、联接件（三通道）、胶囊内芯（可无）、弹性密封塞、螺旋接头组成。本产品一次性使用，经环氧乙烷灭菌。 | 本产品适用于临床输液、注射液体进行连接使用。 | 三类 | 储存在无腐蚀性气体和通风良好的室内。产品有效期3年。 | 共聚聚酯、聚丙烯、聚碳酸酯、聚氨酯、硅橡胶等
无针连接件 | 中选 | 有增量资格 | 4.45 | 26类 | 正压单通道无针连接件（含不带延长管的产品） | 一次性使用输液接头 | 国械注准20183660274 | 广东爱迪医疗科技有限公司 | 广东爱迪医疗科技有限公司 | 正压无针输液接头 | 正压无针输液接头 | 正压 | 机械阀 | 单通道无针连接件 | 不含DEHP | - | C1423112070000410778 | 0000001 | 06971102232795 | 穿刺式连接件由底座和穿刺胶塞组成；普通无针连接件由无针胶塞、底座、下盖组成；正压无针连接件由底座、下盖、活塞、弹簧及大小密封圈组成。带管路型由单个输液连接件及输液管路组成。 | 本产品一次性使用，在临床上与其他静脉输液装置连接，用于封闭、延长输液通路、或再次建立输注药物的通道。 | 三类 | 应贮存在阴凉能通风干燥处。防止鼠、蟑螂、蚂蚁和其他昆虫接触，搬运时，注意防止包装破损，贮存时间超过三个月应检查一次，发现问题应及时与公司技术部或质量部联系，以妥善处理，不得擅自将有问题输液连接件用于病人。本产品有效期为36个月。 | 聚碳酸酯
无针连接件 | 中选 | 有增量资格 | 17.8 | 27类 | 正压双通道无针连接件 | 正压接头————II型4 | 国械注准20193140913 | 威海洁瑞医用制品有限公司 | 威海洁瑞医用制品有限公司 | II型双通道正压接头 | 不带：大O型圈、胶囊内芯、端帽 | 正压 | 分隔膜 | 双通道无针连接件 | 不含DEHP | - | C1423112070000107203 | 0000015 | 16926982284256 | 产品结构由密封帽、弹簧、大密封圈、长螺旋接头、活塞、小密封圈、端帽（可无）、大O型圈（可无）、护帽、内螺纹卡圈、外圆锥接头、夹子（卡夹）、延长管、联接件（双通道）、联接件（三通道）、胶囊内芯（可无）、弹性密封塞、螺旋接头组成。本产品一次性使用，经环氧乙烷灭菌。 | 本产品适用于临床输液、注射液体进行连接使用。 | 三类 | 储存在无腐蚀性气体和通风良好的室内。产品有效期3年。 | 共聚聚酯、聚丙烯、聚碳酸酯、聚氨酯、硅橡胶等
无针连接件 | 中选 | 有增量资格 | 17.8 | 27类 | 正压双通道无针连接件 | 正压接头————I型3 | 国械注准20193140913 | 威海洁瑞医用制品有限公司 | 威海洁瑞医用制品有限公司 | I型双通道正压接头 | 不带：大O型圈、胶囊内芯、端帽 | 正压 | 分隔膜 | 双通道无针连接件 | 不含DEHP | - | C1423112070000107203 | 0000016 | / | 产品结构由密封帽、弹簧、大密封圈、长螺旋接头、活塞、小密封圈、端帽（可无）、大O型圈（可无）、护帽、内螺纹卡圈、外圆锥接头、夹子（卡夹）、延长管、联接件（双通道）、联接件（三通道）、胶囊内芯（可无）、弹性密封塞、螺旋接头组成。本产品一次性使用，经环氧乙烷灭菌。 | 本产品适用于临床输液、注射液体进行连接使用。 | 三类 | 储存在无腐蚀性气体和通风良好的室内。产品有效期3年。 | 共聚聚酯、聚丙烯、聚碳酸酯、聚氨酯、硅橡胶等
无针连接件 | 中选 | 有增量资格 | 11.5 | 26类 | 正压单通道无针连接件（含不带延长管的产品） | 正压接头————II型2 | 国械注准20193140913 | 威海洁瑞医用制品有限公司 | 威海洁瑞医用制品有限公司 | II型单通道正压接头 | 不带：大O型圈、胶囊内芯、端帽 | 正压 | 分隔膜 | 单通道无针连接件 | 不含DEHP | - | C1423112070000107203 | 0000013 | 16926982284249 | 产品结构由密封帽、弹簧、大密封圈、长螺旋接头、活塞、小密封圈、端帽（可无）、大O型圈（可无）、护帽、内螺纹卡圈、外圆锥接头、夹子（卡夹）、延长管、联接件（双通道）、联接件（三通道）、胶囊内芯（可无）、弹性密封塞、螺旋接头组成。本产品一次性使用，经环氧乙烷灭菌。 | 本产品适用于临床输液、注射液体进行连接使用。 | 三类 | 储存在无腐蚀性气体和通风良好的室内。产品有效期3年。 | 共聚聚酯、聚丙烯、聚碳酸酯、聚氨酯、硅橡胶等
一次性使用静脉留置针 | 中选 | 有增量资格 | 1.83 | 2类 | 开放式留置针（普通型） | 一次性使用静脉留置针 | 国械注准20153142171 | 广东爱迪医疗科技有限公司 | 广东爱迪医疗科技有限公司 | 14G | 直型（小蝶型） | 开放式留置针 | 不含DEHP | 普通型 | 不带加药口 | 非耐高压 | C1605011940100810778 | 0000061 | 06971102231996 | 本产品由导管组件、针管组件及不同功能的输液接头组成；其中导管组件的配件有：套管、铆钉、套管座、带接口套管座（直型）、隔离塞、蝴蝶翼（直型）、延长管、阻断装置、延长管接头、护套、端帽；针管组件配件有：穿刺针、针座、排气接头（直型）；输液接头的类型有：肝素帽、无针连接件、正压无针连接件。采用环氧乙烷灭菌，一次性使用。套针导管的套管、延长管采用聚氨酯制造。 | 该产品适用于外周静脉输液和血液样本的采集，留置时间不大于72小时。 | 三类 | 留置针应贮存在阴凉、通风、干燥的地方，防止与腐蚀性气体接触。注意防鼠、防虫、防止包装破损。温度：≤40℃。灭菌有效期为3年。过程中每三个月检查一次，禁止有问题的产品出厂。 | 医用聚氨酯
一次性使用静脉留置针 | 中选 | 有增量资格 | 1.83 | 2类 | 开放式留置针（普通型） | 一次性使用静脉留置针 | 国械注准20153142171 | 广东爱迪医疗科技有限公司 | 广东爱迪医疗科技有限公司 | 17G | 直型（小蝶型） | 开放式留置针 | 不含DEHP | 普通型 | 不带加药口 | 非耐高压 | C1605011940100810778 | 0000081 | 06971102231910 | 本产品由导管组件、针管组件及不同功能的输液接头组成；其中导管组件的配件有：套管、铆钉、套管座、带接口套管座（直型）、隔离塞、蝴蝶翼（直型）、延长管、阻断装置、延长管接头、护套、端帽；针管组件配件有：穿刺针、针座、排气接头（直型）；输液接头的类型有：肝素帽、无针连接件、正压无针连接件。采用环氧乙烷灭菌，一次性使用。套针导管的套管、延长管采用聚氨酯制造。 | 该产品适用于外周静脉输液和血液样本的采集，留置时间不大于72小时。 | 三类 | 留置针应贮存在阴凉、通风、干燥的地方，防止与腐蚀性气体接触。注意防鼠、防虫、防止包装破损。温度：≤40℃。灭菌有效期为3年。过程中每三个月检查一次，禁止有问题的产品出厂。 | 医用聚氨酯
一次性使用静脉留置针 | 中选 | 有增量资格 | 1.83 | 2类 | 开放式留置针（普通型） | 一次性使用静脉留置针 | 国械注准20153142171 | 广东爱迪医疗科技有限公司 | 广东爱迪医疗科技有限公司 | 24G | 直型（小蝶型） | 开放式留置针 | 不含DEHP | 普通型 | 不带加药口 | 非耐高压 | C1605011940100810778 | 0000076 | 06971102231750 | 本产品由导管组件、针管组件及不同功能的输液接头组成；其中导管组件的配件有：套管、铆钉、套管座、带接口套管座（直型）、隔离塞、蝴蝶翼（直型）、延长管、阻断装置、延长管接头、护套、端帽；针管组件配件有：穿刺针、针座、排气接头（直型）；输液接头的类型有：肝素帽、无针连接件、正压无针连接件。采用环氧乙烷灭菌，一次性使用。套针导管的套管、延长管采用聚氨酯制造。 | 该产品适用于外周静脉输液和血液样本的采集，留置时间不大于72小时。 | 三类 | 留置针应贮存在阴凉、通风、干燥的地方，防止与腐蚀性气体接触。注意防鼠、防虫、防止包装破损。温度：≤40℃。灭菌有效期为3年。过程中每三个月检查一次，禁止有问题的产品出厂。 | 医用聚氨酯
一次性使用静脉留置针 | 中选 | 有增量资格 | 1.83 | 2类 | 开放式留置针（普通型） | 一次性使用静脉留置针 | 国械注准20153142171 | 广东爱迪医疗科技有限公司 | 广东爱迪医疗科技有限公司 | 16G | 直型（小蝶型） | 开放式留置针 | 不含DEHP | 普通型 | 不带加药口 | 非耐高压 | C1605011940100810778 | 0000079 | 06971102231958 | 本产品由导管组件、针管组件及不同功能的输液接头组成；其中导管组件的配件有：套管、铆钉、套管座、带接口套管座（直型）、隔离塞、蝴蝶翼（直型）、延长管、阻断装置、延长管接头、护套、端帽；针管组件配件有：穿刺针、针座、排气接头（直型）；输液接头的类型有：肝素帽、无针连接件、正压无针连接件。采用环氧乙烷灭菌，一次性使用。套针导管的套管、延长管采用聚氨酯制造。 | 该产品适用于外周静脉输液和血液样本的采集，留置时间不大于72小时。 | 三类 | 留置针应贮存在阴凉、通风、干燥的地方，防止与腐蚀性气体接触。注意防鼠、防虫、防止包装破损。温度：≤40℃。灭菌有效期为3年。过程中每三个月检查一次，禁止有问题的产品出厂。 | 医用聚氨酯
一次性使用静脉留置针 | 中选 | 有增量资格 | 1.83 | 2类 | 开放式留置针（普通型） | 一次性使用静脉留置针 | 国械注准20153142171 | 广东爱迪医疗科技有限公司 | 广东爱迪医疗科技有限公司 | 18G | 直型（小蝶型） | 开放式留置针 | 不含DEHP | 普通型 | 不带加药口 | 非耐高压 | C1605011940100810778 | 0000092 | 06971102231873 | 本产品由导管组件、针管组件及不同功能的输液接头组成；其中导管组件的配件有：套管、铆钉、套管座、带接口套管座（直型）、隔离塞、蝴蝶翼（直型）、延长管、阻断装置、延长管接头、护套、端帽；针管组件配件有：穿刺针、针座、排气接头（直型）；输液接头的类型有：肝素帽、无针连接件、正压无针连接件。采用环氧乙烷灭菌，一次性使用。套针导管的套管、延长管采用聚氨酯制造。 | 该产品适用于外周静脉输液和血液样本的采集，留置时间不大于72小时。 | 三类 | 留置针应贮存在阴凉、通风、干燥的地方，防止与腐蚀性气体接触。注意防鼠、防虫、防止包装破损。温度：≤40℃。灭菌有效期为3年。过程中每三个月检查一次，禁止有问题的产品出厂。 | 医用聚氨酯
一次性使用静脉留置针 | 中选 | 有增量资格 | 1.83 | 2类 | 开放式留置针（普通型） | 一次性使用静脉留置针 | 国械注准20153142171 | 广东爱迪医疗科技有限公司 | 广东爱迪医疗科技有限公司 | 20G | 直型（小蝶型） | 开放式留置针 | 不含DEHP | 普通型 | 不带加药口 | 非耐高压 | C1605011940100810778 | 0000063 | 06971102231835 | 本产品由导管组件、针管组件及不同功能的输液接头组成；其中导管组件的配件有：套管、铆钉、套管座、带接口套管座（直型）、隔离塞、蝴蝶翼（直型）、延长管、阻断装置、延长管接头、护套、端帽；针管组件配件有：穿刺针、针座、排气接头（直型）；输液接头的类型有：肝素帽、无针连接件、正压无针连接件。采用环氧乙烷灭菌，一次性使用。套针导管的套管、延长管采用聚氨酯制造。 | 该产品适用于外周静脉输液和血液样本的采集，留置时间不大于72小时。 | 三类 | 留置针应贮存在阴凉、通风、干燥的地方，防止与腐蚀性气体接触。注意防鼠、防虫、防止包装破损。温度：≤40℃。灭菌有效期为3年。过程中每三个月检查一次，禁止有问题的产品出厂。 | 医用聚氨酯
一次性使用输液器 | 中选 | 无增量资格 | 7.5 | 20类 | 微孔过滤输液器（不含DEHP） | 一次性使用精密过滤输液器 | 国械注进20173146037 | 贝朗梅尔松根股份有限公司B. Braun Melsungen AG | 贝朗医疗（上海）国际贸易有限公司 | 赛菲特-管路材质PVC长度180cm 不含DEHP | 4063000A | 微孔过滤输液器 | PVC非DEHP | 自动排气、防滴空 | 不带针 | 导管长度（mm）：1800 | C1423012020000102834 | 0000016 | 04046963393342 | 由滴壶、管路和鲁尔圆锥接头组成，带防水膜和空气隔膜。防水膜可以使输液器自动排气并防止液体渗漏，空气隔膜可以阻止空气进入输液管。过滤器孔径为3μm，本产品PVC管路所用增塑剂为DEHT，不含DEHP增塑剂成分。 | 用于压力和重力输注。 | 三类 | 产品应贮存于原包装中，室内干燥环境下室温保存，避免阳光直接照射。有效期：5年 | PS, PVC, MABS, PE, PP
一次性使用静脉留置针 | 中选 | 有增量资格 | 1.83 | 2类 | 开放式留置针（普通型） | 一次性使用静脉留置针 | 国械注准20153142171 | 广东爱迪医疗科技有限公司 | 广东爱迪医疗科技有限公司 | 22G | 直型（小蝶型） | 开放式留置针 | 不含DEHP | 普通型 | 不带加药口 | 非耐高压 | C1605011940100810778 | 0000094 | 06971102231798 | 本产品由导管组件、针管组件及不同功能的输液接头组成；其中导管组件的配件有：套管、铆钉、套管座、带接口套管座（直型）、隔离塞、蝴蝶翼（直型）、延长管、阻断装置、延长管接头、护套、端帽；针管组件配件有：穿刺针、针座、排气接头（直型）；输液接头的类型有：肝素帽、无针连接件、正压无针连接件。采用环氧乙烷灭菌，一次性使用。套针导管的套管、延长管采用聚氨酯制造。 | 该产品适用于外周静脉输液和血液样本的采集，留置时间不大于72小时。 | 三类 | 留置针应贮存在阴凉、通风、干燥的地方，防止与腐蚀性气体接触。注意防鼠、防虫、防止包装破损。温度：≤40℃。灭菌有效期为3年。过程中每三个月检查一次，禁止有问题的产品出厂。 | 医用聚氨酯
一次性使用静脉留置针 | 中选 | 有增量资格 | 1.83 | 2类 | 开放式留置针（普通型） | 一次性使用静脉留置针 | 国械注准20153142171 | 广东爱迪医疗科技有限公司 | 广东爱迪医疗科技有限公司 | 26G | 直型（小蝶型） | 开放式留置针 | 不含DEHP | 普通型 | 不带加药口 | 非耐高压 | C1605011940100810778 | 0000052 | 06971102231712 | 本产品由导管组件、针管组件及不同功能的输液接头组成；其中导管组件的配件有：套管、铆钉、套管座、带接口套管座（直型）、隔离塞、蝴蝶翼（直型）、延长管、阻断装置、延长管接头、护套、端帽；针管组件配件有：穿刺针、针座、排气接头（直型）；输液接头的类型有：肝素帽、无针连接件、正压无针连接件。采用环氧乙烷灭菌，一次性使用。套针导管的套管、延长管采用聚氨酯制造。 | 该产品适用于外周静脉输液和血液样本的采集，留置时间不大于72小时。 | 三类 | 留置针应贮存在阴凉、通风、干燥的地方，防止与腐蚀性气体接触。注意防鼠、防虫、防止包装破损。温度：≤40℃。灭菌有效期为3年。过程中每三个月检查一次，禁止有问题的产品出厂。 | 医用聚氨酯
留置针用敷贴 | 中选 | 有增量资格 | 0.61 | 33类 | 留置针用敷贴 | 一次性使用医用透明贴膜————2 | 鲁械注准20182140420 | 威海洁瑞医用制品有限公司 | 威海洁瑞医用制品有限公司 | W×L[W(60)mm,L(70)mm] | II型 | 聚氨酯 | 8*8cm以下 | - | - | 尺寸大小：6cm X 7cm | C1402022710001907203 | 0000038 | / | I型由聚氨酯薄膜、低致敏粘胶丙烯酸胶、离型纸、隔离膜、记录标签组成；II型由聚氨酯薄膜、低致敏粘胶丙烯酸胶、离型纸、隔离纸、记录标签组成；III型由聚氨酯薄膜、低致敏粘胶丙烯酸胶、离型纸、隔离膜/纸、医用胶带、记录标签组成。 | 适用于保护创口，固定导管于穿刺部位，同时通过敷料观察伤口情况。 | 二类 | 储存在相对湿度不超过80，无腐蚀性气体，阴凉、干燥、通风良好、清洁的环境。产品有效期3年 | 聚氨酯薄膜、低致敏粘胶丙烯酸胶、离型纸
一次性使用输液器 | 中选 | 有增量资格 | 2.37 | 20类 | 微孔过滤输液器（不含DEHP） | 一次性使用精密过滤输液器 带针 | 国械注准20213140680 | 山东安得医疗用品股份有限公司 | 山东安得医疗用品股份有限公司 | MNY1，药液过滤膜标称孔径：5.0μm | 静脉针：0.6 | 微孔过滤输液器 | PVC非DEHP | 防滴空 | 带针 | 导管长度（mm）：1600 | C1423012020000111561 | 0023752 | 56941512128655 | 本产品由瓶塞穿刺器保护套、瓶塞穿刺器、空气过滤器、管路、止流夹（选配）、三通接头（选配）、滴管、 滴斗、自动止液过滤装置（由标称孔径为5.0μm/3.0μm的药液过滤膜和滴斗座组成）、流量调节器、注射件（选配）、外圆锥接头、排气止液护帽/外圆锥接头保护套（选配）、静脉输液针（选配）、回缩保护套（选配）组成。管路和滴斗材质为聚氯乙烯，增塑剂为TOTM。本产品采用环氧乙烷灭菌，一次性使用。 | 本产品适用于临床患者的静脉输液，仅用于重力输液。 | 三类 | 贮存与运输：1.本品应贮存在无腐蚀性气体，通风良好、清洁和远离含氯类消毒物品的环境中。2.宜用厢式货车运输，且运输过程应按包装标识要求做好产品防护。 有效期限:三年 | 非邻苯
一次性使用输液器 | 中选 | 有增量资格 | 2.37 | 20类 | 微孔过滤输液器（不含DEHP） | 一次性使用精密过滤输液器 带针 | 国械注准20213140680 | 山东安得医疗用品股份有限公司 | 山东安得医疗用品股份有限公司 | MNY1，药液过滤膜标称孔径：5.0μm | 静脉针：0.7 | 微孔过滤输液器 | PVC非DEHP | 防滴空 | 带针 | 导管长度（mm）：1600 | C1423012020000111561 | 0023837 | 56941512128648 | 本产品由瓶塞穿刺器保护套、瓶塞穿刺器、空气过滤器、管路、止流夹（选配）、三通接头（选配）、滴管、 滴斗、自动止液过滤装置（由标称孔径为5.0μm/3.0μm的药液过滤膜和滴斗座组成）、流量调节器、注射件（选配）、外圆锥接头、排气止液护帽/外圆锥接头保护套（选配）、静脉输液针（选配）、回缩保护套（选配）组成。管路和滴斗材质为聚氯乙烯，增塑剂为TOTM。本产品采用环氧乙烷灭菌，一次性使用。 | 本产品适用于临床患者的静脉输液，仅用于重力输液。 | 三类 | 贮存与运输：1.本品应贮存在无腐蚀性气体，通风良好、清洁和远离含氯类消毒物品的环境中。2.宜用厢式货车运输，且运输过程应按包装标识要求做好产品防护。 有效期限:三年 | 非邻苯
一次性使用输液器 | 中选 | 有增量资格 | 2.37 | 20类 | 微孔过滤输液器（不含DEHP） | 一次性使用精密过滤输液器 带针 | 国械注准20213140680 | 山东安得医疗用品股份有限公司 | 山东安得医疗用品股份有限公司 | MNY1，药液过滤膜标称孔径：5.0μm | 静脉针：0.55 | 微孔过滤输液器 | PVC非DEHP | 防滴空 | 带针 | 导管长度（mm）：1600 | C1423012020000111561 | 0023795 | 56941512128631 | 本产品由瓶塞穿刺器保护套、瓶塞穿刺器、空气过滤器、管路、止流夹（选配）、三通接头（选配）、滴管、 滴斗、自动止液过滤装置（由标称孔径为5.0μm/3.0μm的药液过滤膜和滴斗座组成）、流量调节器、注射件（选配）、外圆锥接头、排气止液护帽/外圆锥接头保护套（选配）、静脉输液针（选配）、回缩保护套（选配）组成。管路和滴斗材质为聚氯乙烯，增塑剂为TOTM。本产品采用环氧乙烷灭菌，一次性使用。 | 本产品适用于临床患者的静脉输液，仅用于重力输液。 | 三类 | 贮存与运输：1.本品应贮存在无腐蚀性气体，通风良好、清洁和远离含氯类消毒物品的环境中。2.宜用厢式货车运输，且运输过程应按包装标识要求做好产品防护。 有效期限:三年 | 非邻苯
输液连接管路 | 中选 | 有增量资格 | 1.39 | 25类 | 普通输液连接管路 | 一次性使用输液接头 | 国械注准20183660274 | 广东爱迪医疗科技有限公司 | 广东爱迪医疗科技有限公司 | φ2.0单路管（无连接件） | φ2.0单路管（无连接件） | 普通输液连接管路 | 不含DEHP | - | - | 导管长度（mm）：110 | C1423090040000010778 | 0000081 | 06971102232801 | 穿刺式连接件由底座和穿刺胶塞组成；普通无针连接件由无针胶塞、底座、下盖组成；正压无针连接件由底座、下盖、活塞、弹簧及大小密封圈组成。带管路型由单个输液连接件及输液管路组成。 | 本产品一次性使用，在临床上与其他静脉输液装置连接，用于封闭、延长输液通路、或再次建立输注药物的通道。 | 三类 | 应贮存在阴凉能通风干燥处。防止鼠、蟑螂、蚂蚁和其他昆虫接触，搬运时，注意防止包装破损，贮存时间超过三个月应检查一次，发现问题应及时与公司技术部或质量部联系，以妥善处理，不得擅自将有问题输液连接件用于病人。本产品有效期为36个月。 | 医用聚氨酯
留置针用敷贴 | 中选 | 有增量资格 | 0.61 | 33类 | 留置针用敷贴 | 一次性使用医用透明贴膜————3 | 鲁械注准20182140420 | 威海洁瑞医用制品有限公司 | 威海洁瑞医用制品有限公司 | W×L[W(44)mm,L(68)mm] | II型 | 聚氨酯 | 8*8cm以下 | - | - | 尺寸大小：4.4cm X6.8cm | C1402022710001907203 | 0000037 | / | I型由聚氨酯薄膜、低致敏粘胶丙烯酸胶、离型纸、隔离膜、记录标签组成；II型由聚氨酯薄膜、低致敏粘胶丙烯酸胶、离型纸、隔离纸、记录标签组成；III型由聚氨酯薄膜、低致敏粘胶丙烯酸胶、离型纸、隔离膜/纸、医用胶带、记录标签组成。 | 适用于保护创口，固定导管于穿刺部位，同时通过敷料观察伤口情况。 | 二类 | 储存在相对湿度不超过80，无腐蚀性气体，阴凉、干燥、通风良好、清洁的环境。产品有效期3年 | 聚氨酯薄膜、低致敏粘胶丙烯酸胶、离型纸
输液连接管路 | 中选 | 有增量资格 | 1.39 | 25类 | 普通输液连接管路 | 一次性使用输液接头 | 国械注准20183660274 | 广东爱迪医疗科技有限公司 | 广东爱迪医疗科技有限公司 | φ3.0单路管（无连接件） | φ3.0单路管（无连接件） | 普通输液连接管路 | 不含DEHP | - | - | 导管长度（mm）：110 | C1423090040000010778 | 0000069 | 06971102232818 | 穿刺式连接件由底座和穿刺胶塞组成；普通无针连接件由无针胶塞、底座、下盖组成；正压无针连接件由底座、下盖、活塞、弹簧及大小密封圈组成。带管路型由单个输液连接件及输液管路组成。 | 本产品一次性使用，在临床上与其他静脉输液装置连接，用于封闭、延长输液通路、或再次建立输注药物的通道。 | 三类 | 应贮存在阴凉能通风干燥处。防止鼠、蟑螂、蚂蚁和其他昆虫接触，搬运时，注意防止包装破损，贮存时间超过三个月应检查一次，发现问题应及时与公司技术部或质量部联系，以妥善处理，不得擅自将有问题输液连接件用于病人。本产品有效期为36个月。 | 医用聚氨酯
一次性使用输液器 | 中选 | 有增量资格 | 2.37 | 20类 | 微孔过滤输液器（不含DEHP） | 一次性使用精密过滤输液器 带针 | 国械注准20213140680 | 山东安得医疗用品股份有限公司 | 山东安得医疗用品股份有限公司 | MNF1，药液过滤膜标称孔径：5.0μm | 静脉针：0.55 | 微孔过滤输液器 | PVC非DEHP | 防滴空 | 带针 | 导管长度（mm）：1600mm | C1423012020000111561 | 0023818 | 00000000000000 | 本产品由瓶塞穿刺器保护套、瓶塞穿刺器、空气过滤器、管路、止流夹（选配）、三通接头（选配）、滴管、 滴斗、自动止液过滤装置（由标称孔径为5.0μm/3.0μm的药液过滤膜和滴斗座组成）、流量调节器、注射件（选配）、外圆锥接头、排气止液护帽/外圆锥接头保护套（选配）、静脉输液针（选配）、回缩保护套（选配）组成。管路和滴斗材质为聚氯乙烯，增塑剂为TOTM。本产品采用环氧乙烷灭菌，一次性使用。 | 本产品适用于临床患者的静脉输液，仅用于重力输液。 | 三类 | 贮存与运输：1.本品应贮存在无腐蚀性气体，通风良好、清洁和远离含氯类消毒物品的环境中。2.宜用厢式货车运输，且运输过程应按包装标识要求做好产品防护。 有效期限:三年 | 非邻苯
一次性使用输液器 | 中选 | 有增量资格 | 2.37 | 20类 | 微孔过滤输液器（不含DEHP） | 一次性使用精密过滤输液器 带针 | 国械注准20213140680 | 山东安得医疗用品股份有限公司 | 山东安得医疗用品股份有限公司 | MNF1，药液过滤膜标称孔径：5.0μm | 静脉针：0.7 | 微孔过滤输液器 | PVC非DEHP | 防滴空 | 带针 | 导管长度（mm）：1600mm | C1423012020000111561 | 0023804 | 00000000000000 | 本产品由瓶塞穿刺器保护套、瓶塞穿刺器、空气过滤器、管路、止流夹（选配）、三通接头（选配）、滴管、 滴斗、自动止液过滤装置（由标称孔径为5.0μm/3.0μm的药液过滤膜和滴斗座组成）、流量调节器、注射件（选配）、外圆锥接头、排气止液护帽/外圆锥接头保护套（选配）、静脉输液针（选配）、回缩保护套（选配）组成。管路和滴斗材质为聚氯乙烯，增塑剂为TOTM。本产品采用环氧乙烷灭菌，一次性使用。 | 本产品适用于临床患者的静脉输液，仅用于重力输液。 | 三类 | 贮存与运输：1.本品应贮存在无腐蚀性气体，通风良好、清洁和远离含氯类消毒物品的环境中。2.宜用厢式货车运输，且运输过程应按包装标识要求做好产品防护。 有效期限:三年 | 非邻苯
一次性使用输液器 | 中选 | 有增量资格 | 2.37 | 20类 | 微孔过滤输液器（不含DEHP） | 一次性使用精密过滤输液器 带针 | 国械注准20213140680 | 山东安得医疗用品股份有限公司 | 山东安得医疗用品股份有限公司 | MNF1，药液过滤膜标称孔径：5.0μm | 静脉针：0.6 | 微孔过滤输液器 | PVC非DEHP | 防滴空 | 带针 | 导管长度（mm）：1600mm | C1423012020000111561 | 0023835 | 00000000000000 | 本产品由瓶塞穿刺器保护套、瓶塞穿刺器、空气过滤器、管路、止流夹（选配）、三通接头（选配）、滴管、 滴斗、自动止液过滤装置（由标称孔径为5.0μm/3.0μm的药液过滤膜和滴斗座组成）、流量调节器、注射件（选配）、外圆锥接头、排气止液护帽/外圆锥接头保护套（选配）、静脉输液针（选配）、回缩保护套（选配）组成。管路和滴斗材质为聚氯乙烯，增塑剂为TOTM。本产品采用环氧乙烷灭菌，一次性使用。 | 本产品适用于临床患者的静脉输液，仅用于重力输液。 | 三类 | 贮存与运输：1.本品应贮存在无腐蚀性气体，通风良好、清洁和远离含氯类消毒物品的环境中。2.宜用厢式货车运输，且运输过程应按包装标识要求做好产品防护。 有效期限:三年 | 非邻苯
输液连接管路 | 中选 | 有增量资格 | 1.39 | 25类 | 普通输液连接管路 | 一次性使用输液接头 | 国械注准20183660274 | 广东爱迪医疗科技有限公司 | 广东爱迪医疗科技有限公司 | φ4.0单路管（无连接件） | φ4.0单路管（无连接件） | 普通输液连接管路 | 不含DEHP | - | - | 导管长度（mm）：110 | C1423090040000010778 | 0000090 | 06971102232825 | 穿刺式连接件由底座和穿刺胶塞组成；普通无针连接件由无针胶塞、底座、下盖组成；正压无针连接件由底座、下盖、活塞、弹簧及大小密封圈组成。带管路型由单个输液连接件及输液管路组成。 | 本产品一次性使用，在临床上与其他静脉输液装置连接，用于封闭、延长输液通路、或再次建立输注药物的通道。 | 三类 | 应贮存在阴凉能通风干燥处。防止鼠、蟑螂、蚂蚁和其他昆虫接触，搬运时，注意防止包装破损，贮存时间超过三个月应检查一次，发现问题应及时与公司技术部或质量部联系，以妥善处理，不得擅自将有问题输液连接件用于病人。本产品有效期为36个月。 | 医用聚氨酯
输液连接管路 | 中选 | 有增量资格 | 1.39 | 25类 | 普通输液连接管路 | 一次性使用输液接头 | 国械注准20183660274 | 广东爱迪医疗科技有限公司 | 广东爱迪医疗科技有限公司 | φ2.0单路管（带穿刺式输液连接件） | φ2.0单路管（带穿刺式输液连接件） | 普通输液连接管路 | 不含DEHP | - | - | 导管长度（mm）：110 | C1423090040000010778 | 0000080 | 06971102232832 | 穿刺式连接件由底座和穿刺胶塞组成；普通无针连接件由无针胶塞、底座、下盖组成；正压无针连接件由底座、下盖、活塞、弹簧及大小密封圈组成。带管路型由单个输液连接件及输液管路组成。 | 本产品一次性使用，在临床上与其他静脉输液装置连接，用于封闭、延长输液通路、或再次建立输注药物的通道。 | 三类 | 应贮存在阴凉能通风干燥处。防止鼠、蟑螂、蚂蚁和其他昆虫接触，搬运时，注意防止包装破损，贮存时间超过三个月应检查一次，发现问题应及时与公司技术部或质量部联系，以妥善处理，不得擅自将有问题输液连接件用于病人。本产品有效期为36个月。 | 医用聚氨酯
输液连接管路 | 中选 | 有增量资格 | 1.39 | 25类 | 普通输液连接管路 | 一次性使用输液接头 | 国械注准20183660274 | 广东爱迪医疗科技有限公司 | 广东爱迪医疗科技有限公司 | φ3.0单路管（带穿刺式输液连接件） | φ3.0单路管（带穿刺式输液连接件） | 普通输液连接管路 | 不含DEHP | - | - | 导管长度（mm）：110 | C1423090040000010778 | 0000067 | 06971102232849 | 穿刺式连接件由底座和穿刺胶塞组成；普通无针连接件由无针胶塞、底座、下盖组成；正压无针连接件由底座、下盖、活塞、弹簧及大小密封圈组成。带管路型由单个输液连接件及输液管路组成。 | 本产品一次性使用，在临床上与其他静脉输液装置连接，用于封闭、延长输液通路、或再次建立输注药物的通道。 | 三类 | 应贮存在阴凉能通风干燥处。防止鼠、蟑螂、蚂蚁和其他昆虫接触，搬运时，注意防止包装破损，贮存时间超过三个月应检查一次，发现问题应及时与公司技术部或质量部联系，以妥善处理，不得擅自将有问题输液连接件用于病人。本产品有效期为36个月。 | 医用聚氨酯
无针连接件 | 中选 | 有增量资格 | 4.45 | 29类 | 非正压单通道无针连接件（含不带延长管的产品） | 一次性使用输液接头 | 国械注准20183660274 | 广东爱迪医疗科技有限公司 | 广东爱迪医疗科技有限公司 | φ2.0单路管（带普通无针式输液连接件） | φ2.0单路管（带普通无针式输液连接件） | 负压 | 分隔膜 | 单通道无针连接件 | 不含DEHP | - | C1423090040000010778 | 0000089 | 06971102232856 | 穿刺式连接件由底座和穿刺胶塞组成；普通无针连接件由无针胶塞、底座、下盖组成；正压无针连接件由底座、下盖、活塞、弹簧及大小密封圈组成。带管路型由单个输液连接件及输液管路组成。 | 本产品一次性使用，在临床上与其他静脉输液装置连接，用于封闭、延长输液通路、或再次建立输注药物的通道。 | 三类 | 应贮存在阴凉能通风干燥处。防止鼠、蟑螂、蚂蚁和其他昆虫接触，搬运时，注意防止包装破损，贮存时间超过三个月应检查一次，发现问题应及时与公司技术部或质量部联系，以妥善处理，不得擅自将有问题输液连接件用于病人。本产品有效期为36个月。 | 医用聚氨酯
一次性使用人体静脉血样采集针 | 中选 | 有增量资格 | 1.75 | 15类 | 软连接式静脉血样采集针（防针刺型） | 一次性使用静脉采血针————2 | 国械注准20163220647 | 威海洁瑞医用制品有限公司 | 威海洁瑞医用制品有限公司 | 25G*19MM | 弹回式 | 防针刺型 | 软连接式血样采集针 | - | - | - | C1603062150000107203 | 0000004 | 16926982281200 | 该产品由护套、静脉穿刺针、针座、弹簧、O型圏、外壳、触发器、连管、内圆锥接头、外圆锥接头、胶套、对接针管组成。环氧乙烷灭菌、一次性使用。 | 适用于采集人体静脉血样。 | 三类 | 储存在无腐蚀性气体和通风良好的室内。产品有效期3年。 | 不锈钢针等
一次性使用人体静脉血样采集针 | 中选 | 有增量资格 | 1.75 | 15类 | 软连接式静脉血样采集针（防针刺型） | 一次性使用静脉采血针————2 | 国械注准20163220647 | 威海洁瑞医用制品有限公司 | 威海洁瑞医用制品有限公司 | 21G*19MM | 弹回式 | 防针刺型 | 软连接式血样采集针 | - | - | - | C1603062150000107203 | 0000002 | 16926982281248 | 该产品由护套、静脉穿刺针、针座、弹簧、O型圏、外壳、触发器、连管、内圆锥接头、外圆锥接头、胶套、对接针管组成。环氧乙烷灭菌、一次性使用。 | 适用于采集人体静脉血样。 | 三类 | 储存在无腐蚀性气体和通风良好的室内。产品有效期3年。 | 不锈钢针等
一次性使用人体静脉血样采集针 | 中选 | 有增量资格 | 1.75 | 15类 | 软连接式静脉血样采集针（防针刺型） | 一次性使用静脉采血针————2 | 国械注准20163220647 | 威海洁瑞医用制品有限公司 | 威海洁瑞医用制品有限公司 | 19G*19MM | 弹回式 | 防针刺型 | 软连接式血样采集针 | - | - | - | C1603062150000107203 | 0000001 | 16926982281262 | 该产品由护套、静脉穿刺针、针座、弹簧、O型圏、外壳、触发器、连管、内圆锥接头、外圆锥接头、胶套、对接针管组成。环氧乙烷灭菌、一次性使用。 | 适用于采集人体静脉血样。 | 三类 | 储存在无腐蚀性气体和通风良好的室内。产品有效期3年。 | 不锈钢针等
一次性使用人体静脉血样采集针 | 中选 | 有增量资格 | 1.75 | 15类 | 软连接式静脉血样采集针（防针刺型） | 一次性使用静脉采血针————2 | 国械注准20163220647 | 威海洁瑞医用制品有限公司 | 威海洁瑞医用制品有限公司 | 23G*19MM | 弹回式 | 防针刺型 | 软连接式血样采集针 | - | - | - | C1603062150000107203 | 0000003 | 16926982281224 | 该产品由护套、静脉穿刺针、针座、弹簧、O型圏、外壳、触发器、连管、内圆锥接头、外圆锥接头、胶套、对接针管组成。环氧乙烷灭菌、一次性使用。 | 适用于采集人体静脉血样。 | 三类 | 储存在无腐蚀性气体和通风良好的室内。产品有效期3年。 | 不锈钢针等
无针连接件 | 中选 | 有增量资格 | 4.45 | 29类 | 非正压单通道无针连接件（含不带延长管的产品） | 一次性使用输液接头 | 国械注准20183660274 | 广东爱迪医疗科技有限公司 | 广东爱迪医疗科技有限公司 | φ3.0单路管（带普通无针式输液连接件） | φ3.0单路管（带普通无针式输液连接件） | 负压 | 分隔膜 | 单通道无针连接件 | 不含DEHP | - | C1423090040000010778 | 0000078 | 06971102232863 | 穿刺式连接件由底座和穿刺胶塞组成；普通无针连接件由无针胶塞、底座、下盖组成；正压无针连接件由底座、下盖、活塞、弹簧及大小密封圈组成。带管路型由单个输液连接件及输液管路组成。 | 本产品一次性使用，在临床上与其他静脉输液装置连接，用于封闭、延长输液通路、或再次建立输注药物的通道。 | 三类 | 应贮存在阴凉能通风干燥处。防止鼠、蟑螂、蚂蚁和其他昆虫接触，搬运时，注意防止包装破损，贮存时间超过三个月应检查一次，发现问题应及时与公司技术部或质量部联系，以妥善处理，不得擅自将有问题输液连接件用于病人。本产品有效期为36个月。 | 医用聚氨酯
一次性使用静脉留置针 | 中选 | 有增量资格 | 2.78 | 6类 | 密闭式留置针（普通型，不含无针接口式连接件） | 一次性使用静脉留置针 | 国械注准20203141000 | 山东安得医疗用品股份有限公司 | 山东安得医疗用品股份有限公司 | IVC02A-24 | IVC02A-24 | 密闭式留置针（非正压） | 不含DEHP | 普通型 | 不含无针接口式连接件 | - | C1605011940100411561 | 0000047 | 56970440025606 | 产品由护套、铆钉、导管座、隔离塞、针管、针座、延长管、止流夹、两通连接座、三通连接座、肝素帽和端帽组成。本产品延长管和导管材质为聚氨酯，最大耐受压力可达300psi。采用环氧乙烷灭菌，一次性使用 | 本产品供插入人体外周血管静脉系统输液/输血用，留置时间不宜超过72小时。 | 三类 | 贮存条件：1.本产品应贮存在无腐蚀性气体、通风良好、清洁和远离含氯类消毒物品的环境中。2.宜用厢式货车运输，且运输过程应按包装标识要求做好产品防护。 有效期：三年 | 聚氨酯
一次性使用静脉留置针 | 中选 | 有增量资格 | 2.78 | 6类 | 密闭式留置针（普通型，不含无针接口式连接件） | 一次性使用静脉留置针 | 国械注准20203141000 | 山东安得医疗用品股份有限公司 | 山东安得医疗用品股份有限公司 | IVC02A-20 | IVC02A-20 | 密闭式留置针（非正压） | 不含DEHP | 普通型 | 不含无针接口式连接件 | - | C1605011940100411561 | 0000051 | 56970440025583 | 产品由护套、铆钉、导管座、隔离塞、针管、针座、延长管、止流夹、两通连接座、三通连接座、肝素帽和端帽组成。本产品延长管和导管材质为聚氨酯，最大耐受压力可达300psi。采用环氧乙烷灭菌，一次性使用 | 本产品供插入人体外周血管静脉系统输液/输血用，留置时间不宜超过72小时。 | 三类 | 贮存条件：1.本产品应贮存在无腐蚀性气体、通风良好、清洁和远离含氯类消毒物品的环境中。2.宜用厢式货车运输，且运输过程应按包装标识要求做好产品防护。 有效期：三年 | 聚氨酯
一次性使用静脉留置针 | 中选 | 有增量资格 | 2.78 | 6类 | 密闭式留置针（普通型，不含无针接口式连接件） | 一次性使用静脉留置针 | 国械注准20203141000 | 山东安得医疗用品股份有限公司 | 山东安得医疗用品股份有限公司 | IVC02A-22 | IVC02A-22 | 密闭式留置针（非正压） | 不含DEHP | 普通型 | 不含无针接口式连接件 | - | C1605011940100411561 | 0000053 | 56970440025590 | 产品由护套、铆钉、导管座、隔离塞、针管、针座、延长管、止流夹、两通连接座、三通连接座、肝素帽和端帽组成。本产品延长管和导管材质为聚氨酯，最大耐受压力可达300psi。采用环氧乙烷灭菌，一次性使用 | 本产品供插入人体外周血管静脉系统输液/输血用，留置时间不宜超过72小时。 | 三类 | 贮存条件：1.本产品应贮存在无腐蚀性气体、通风良好、清洁和远离含氯类消毒物品的环境中。2.宜用厢式货车运输，且运输过程应按包装标识要求做好产品防护。 有效期：三年 | 聚氨酯
一次性使用静脉留置针 | 中选 | 有增量资格 | 2.78 | 6类 | 密闭式留置针（普通型，不含无针接口式连接件） | 一次性使用静脉留置针 | 国械注准20203141000 | 山东安得医疗用品股份有限公司 | 山东安得医疗用品股份有限公司 | IVC02A-18 | IVC02A-18 | 密闭式留置针（非正压） | 不含DEHP | 普通型 | 不含无针接口式连接件 | - | C1605011940100411561 | 0000055 | 56970440025576 | 产品由护套、铆钉、导管座、隔离塞、针管、针座、延长管、止流夹、两通连接座、三通连接座、肝素帽和端帽组成。本产品延长管和导管材质为聚氨酯，最大耐受压力可达300psi。采用环氧乙烷灭菌，一次性使用 | 本产品供插入人体外周血管静脉系统输液/输血用，留置时间不宜超过72小时。 | 三类 | 贮存条件：1.本产品应贮存在无腐蚀性气体、通风良好、清洁和远离含氯类消毒物品的环境中。2.宜用厢式货车运输，且运输过程应按包装标识要求做好产品防护。 有效期：三年 | 聚氨酯
一次性使用静脉留置针 | 中选 | 有增量资格 | 2.78 | 6类 | 密闭式留置针（普通型，不含无针接口式连接件） | 一次性使用静脉留置针————IVC02A-26 | 国械注准20203141000 | 山东安得医疗用品股份有限公司 | 山东安得医疗用品股份有限公司 | IVC02A-26 | IVC02A-26 | 密闭式留置针（非正压） | 不含DEHP | 普通型 | 不含无针接口式连接件 | - | C1605011940100411561 | 0000056 | 56970440025613 | 产品由护套、铆钉、导管座、隔离塞、针管、针座、延长管、止流夹、两通连接座、三通连接座、肝素帽和端帽组成。本产品延长管和导管材质为聚氨酯，最大耐受压力可达300psi。采用环氧乙烷灭菌，一次性使用 | 本产品供插入人体外周血管静脉系统输液/输血用，留置时间不宜超过72小时。 | 三类 | 贮存条件：1.本产品应贮存在无腐蚀性气体、通风良好、清洁和远离含氯类消毒物品的环境中。2.宜用厢式货车运输，且运输过程应按包装标识要求做好产品防护。 有效期：三年 | 聚氨酯
无针连接件 | 中选 | 有增量资格 | 4.45 | 26类 | 正压单通道无针连接件（含不带延长管的产品） | 一次性使用输液接头 | 国械注准20183660274 | 广东爱迪医疗科技有限公司 | 广东爱迪医疗科技有限公司 | φ2.0单路管（带正压无针式输液连接件） | φ2.0单路管（带正压无针式输液连接件） | 正压 | 机械阀 | 单通道无针连接件 | 不含DEHP | - | C1423090040000010778 | 0000077 | 06971102232870 | 穿刺式连接件由底座和穿刺胶塞组成；普通无针连接件由无针胶塞、底座、下盖组成；正压无针连接件由底座、下盖、活塞、弹簧及大小密封圈组成。带管路型由单个输液连接件及输液管路组成。 | 本产品一次性使用，在临床上与其他静脉输液装置连接，用于封闭、延长输液通路、或再次建立输注药物的通道。 | 三类 | 应贮存在阴凉能通风干燥处。防止鼠、蟑螂、蚂蚁和其他昆虫接触，搬运时，注意防止包装破损，贮存时间超过三个月应检查一次，发现问题应及时与公司技术部或质量部联系，以妥善处理，不得擅自将有问题输液连接件用于病人。本产品有效期为36个月。 | 医用聚氨酯
无针连接件 | 中选 | 有增量资格 | 4.45 | 26类 | 正压单通道无针连接件（含不带延长管的产品） | 一次性使用输液接头 | 国械注准20183660274 | 广东爱迪医疗科技有限公司 | 广东爱迪医疗科技有限公司 | φ3.0单路管（带正压无针式输液连接件） | φ3.0单路管（带正压无针式输液连接件） | 正压 | 机械阀 | 单通道无针连接件 | 不含DEHP | - | C1423090040000010778 | 0000093 | 06971102232887 | 穿刺式连接件由底座和穿刺胶塞组成；普通无针连接件由无针胶塞、底座、下盖组成；正压无针连接件由底座、下盖、活塞、弹簧及大小密封圈组成。带管路型由单个输液连接件及输液管路组成。 | 本产品一次性使用，在临床上与其他静脉输液装置连接，用于封闭、延长输液通路、或再次建立输注药物的通道。 | 三类 | 应贮存在阴凉能通风干燥处。防止鼠、蟑螂、蚂蚁和其他昆虫接触，搬运时，注意防止包装破损，贮存时间超过三个月应检查一次，发现问题应及时与公司技术部或质量部联系，以妥善处理，不得擅自将有问题输液连接件用于病人。本产品有效期为36个月。 | 医用聚氨酯
一次性使用输液器 | 中选 | 有增量资格 | 2.37 | 19类 | 微孔过滤输液器（含DEHP） | 一次性使用精密过滤输液器 带针 | 国械注准20213140681 | 山东安得医疗用品股份有限公司 | 山东安得医疗用品股份有限公司 | MPY1，药液过滤膜标称孔径：5.0μm | 静脉针：0.6 | 微孔过滤输液器 | PVC | 防滴空 | 带针 | 导管长度（mm）：1600mm | C1423012020000111561 | 0022887 | 00000000000000 | 本产品由瓶塞穿刺器保护套、瓶塞穿刺器、空气过滤器、管路、止流夹（选配）、三通接头（选配）、滴管、 滴斗、自动止液过滤装置（由标称孔径为5.0μm/3.0μm的药液过滤膜和滴斗座组成）、流量调节器、注射件（选配）、外圆锥接头、排气止液护帽/外圆锥接头保护套（选配）、静脉输液针（选配）、回缩保护套（选配）组成。管路和滴斗材质为聚氯乙烯，增塑剂为DEHP。本产品采用环氧乙烷灭菌，一次性使用。 | 本产品适用于临床患者的静脉输液，仅用于重力输液。 | 三类 | 贮存与运输：1.本品应贮存在无腐蚀性气体，通风良好、清洁和远离含氯类消毒物品的环境中。2.宜用厢式货车运输，且运输过程应按包装标识要求做好产品防护。 有效期限:三年 | 聚氯乙烯
一次性使用输液器 | 中选 | 有增量资格 | 2.37 | 19类 | 微孔过滤输液器（含DEHP） | 一次性使用精密过滤输液器 带针 | 国械注准20213140681 | 山东安得医疗用品股份有限公司 | 山东安得医疗用品股份有限公司 | MPY1，药液过滤膜标称孔径：5.0μm | 静脉针：0.55 | 微孔过滤输液器 | PVC | 防滴空 | 带针 | 导管长度（mm）：1600mm | C1423012020000111561 | 0022874 | 00000000000000 | 本产品由瓶塞穿刺器保护套、瓶塞穿刺器、空气过滤器、管路、止流夹（选配）、三通接头（选配）、滴管、 滴斗、自动止液过滤装置（由标称孔径为5.0μm/3.0μm的药液过滤膜和滴斗座组成）、流量调节器、注射件（选配）、外圆锥接头、排气止液护帽/外圆锥接头保护套（选配）、静脉输液针（选配）、回缩保护套（选配）组成。管路和滴斗材质为聚氯乙烯，增塑剂为DEHP。本产品采用环氧乙烷灭菌，一次性使用。 | 本产品适用于临床患者的静脉输液，仅用于重力输液。 | 三类 | 贮存与运输：1.本品应贮存在无腐蚀性气体，通风良好、清洁和远离含氯类消毒物品的环境中。2.宜用厢式货车运输，且运输过程应按包装标识要求做好产品防护。 有效期限:三年 | 聚氯乙烯
一次性使用输液器 | 中选 | 有增量资格 | 2.37 | 19类 | 微孔过滤输液器（含DEHP） | 一次性使用精密过滤输液器 带针 | 国械注准20213140681 | 山东安得医疗用品股份有限公司 | 山东安得医疗用品股份有限公司 | MPY1，药液过滤膜标称孔径：5.0μm | 静脉针：0.7 | 微孔过滤输液器 | PVC | 防滴空 | 带针 | 导管长度（mm）：1600mm | C1423012020000111561 | 0022930 | 00000000000000 | 本产品由瓶塞穿刺器保护套、瓶塞穿刺器、空气过滤器、管路、止流夹（选配）、三通接头（选配）、滴管、 滴斗、自动止液过滤装置（由标称孔径为5.0μm/3.0μm的药液过滤膜和滴斗座组成）、流量调节器、注射件（选配）、外圆锥接头、排气止液护帽/外圆锥接头保护套（选配）、静脉输液针（选配）、回缩保护套（选配）组成。管路和滴斗材质为聚氯乙烯，增塑剂为DEHP。本产品采用环氧乙烷灭菌，一次性使用。 | 本产品适用于临床患者的静脉输液，仅用于重力输液。 | 三类 | 贮存与运输：1.本品应贮存在无腐蚀性气体，通风良好、清洁和远离含氯类消毒物品的环境中。2.宜用厢式货车运输，且运输过程应按包装标识要求做好产品防护。 有效期限:三年 | 聚氯乙烯
一次性使用输液器 | 中选 | 有增量资格 | 2.37 | 19类 | 微孔过滤输液器（含DEHP） | 一次性使用精密过滤输液器 带针 | 国械注准20213140681 | 山东安得医疗用品股份有限公司 | 山东安得医疗用品股份有限公司 | MPF1，药液过滤膜标称孔径：5.0μm | 静脉针：0.6 | 微孔过滤输液器 | PVC | 防滴空 | 带针 | 导管长度（mm）：1600 | C1423012020000111561 | 0022858 | 00000000000000 | 本产品由瓶塞穿刺器保护套、瓶塞穿刺器、空气过滤器、管路、止流夹（选配）、三通接头（选配）、滴管、 滴斗、自动止液过滤装置（由标称孔径为5.0μm/3.0μm的药液过滤膜和滴斗座组成）、流量调节器、注射件（选配）、外圆锥接头、排气止液护帽/外圆锥接头保护套（选配）、静脉输液针（选配）、回缩保护套（选配）组成。管路和滴斗材质为聚氯乙烯，增塑剂为DEHP。本产品采用环氧乙烷灭菌，一次性使用。 | 本产品适用于临床患者的静脉输液，仅用于重力输液。 | 三类 | 贮存与运输：1.本品应贮存在无腐蚀性气体，通风良好、清洁和远离含氯类消毒物品的环境中。3.宜用厢式货车运输，且运输过程应按包装标识要求做好产品防护。 有效期限:三年 | 聚氯乙烯
一次性使用输液器 | 中选 | 有增量资格 | 2.37 | 19类 | 微孔过滤输液器（含DEHP） | 一次性使用精密过滤输液器 带针 | 国械注准20213140681 | 山东安得医疗用品股份有限公司 | 山东安得医疗用品股份有限公司 | MPF1，药液过滤膜标称孔径：5.0μm | 静脉针：0.7 | 微孔过滤输液器 | PVC | 防滴空 | 带针 | 导管长度（mm）：1600 | C1423012020000111561 | 0022919 | 00000000000000 | 本产品由瓶塞穿刺器保护套、瓶塞穿刺器、空气过滤器、管路、止流夹（选配）、三通接头（选配）、滴管、 滴斗、自动止液过滤装置（由标称孔径为5.0μm/3.0μm的药液过滤膜和滴斗座组成）、流量调节器、注射件（选配）、外圆锥接头、排气止液护帽/外圆锥接头保护套（选配）、静脉输液针（选配）、回缩保护套（选配）组成。管路和滴斗材质为聚氯乙烯，增塑剂为DEHP。本产品采用环氧乙烷灭菌，一次性使用。 | 本产品适用于临床患者的静脉输液，仅用于重力输液。 | 三类 | 贮存与运输：1.本品应贮存在无腐蚀性气体，通风良好、清洁和远离含氯类消毒物品的环境中。4.宜用厢式货车运输，且运输过程应按包装标识要求做好产品防护。 有效期限:三年 | 聚氯乙烯
一次性使用输液器 | 中选 | 有增量资格 | 2.37 | 19类 | 微孔过滤输液器（含DEHP） | 一次性使用精密过滤输液器 带针 | 国械注准20213140681 | 山东安得医疗用品股份有限公司 | 山东安得医疗用品股份有限公司 | MPF1，药液过滤膜标称孔径：5.0μm | 静脉针：0.55 | 微孔过滤输液器 | PVC | 防滴空 | 带针 | 导管长度（mm）：1600 | C1423012020000111561 | 0022854 | 00000000000000 | 本产品由瓶塞穿刺器保护套、瓶塞穿刺器、空气过滤器、管路、止流夹（选配）、三通接头（选配）、滴管、 滴斗、自动止液过滤装置（由标称孔径为5.0μm/3.0μm的药液过滤膜和滴斗座组成）、流量调节器、注射件（选配）、外圆锥接头、排气止液护帽/外圆锥接头保护套（选配）、静脉输液针（选配）、回缩保护套（选配）组成。管路和滴斗材质为聚氯乙烯，增塑剂为DEHP。本产品采用环氧乙烷灭菌，一次性使用。 | 本产品适用于临床患者的静脉输液，仅用于重力输液。 | 三类 | 贮存与运输：1.本品应贮存在无腐蚀性气体，通风良好、清洁和远离含氯类消毒物品的环境中。2.宜用厢式货车运输，且运输过程应按包装标识要求做好产品防护。 有效期限:三年 | 聚氯乙烯
输液连接管路 | 中选 | 有增量资格 | 1.39 | 25类 | 普通输液连接管路 | 一次性使用输液接头 | 国械注准20183660274 | 广东爱迪医疗科技有限公司 | 广东爱迪医疗科技有限公司 | φ2.0双路管（带穿刺式输液连接件） | φ2.0双路管（带穿刺式输液连接件） | 普通输液连接管路 | 不含DEHP | - | - | 导管长度（mm）：80 | C1423090040000010778 | 0000091 | 06971102232894 | 穿刺式连接件由底座和穿刺胶塞组成；普通无针连接件由无针胶塞、底座、下盖组成；正压无针连接件由底座、下盖、活塞、弹簧及大小密封圈组成。带管路型由单个输液连接件及输液管路组成。 | 本产品一次性使用，在临床上与其他静脉输液装置连接，用于封闭、延长输液通路、或再次建立输注药物的通道。 | 三类 | 应贮存在阴凉能通风干燥处。防止鼠、蟑螂、蚂蚁和其他昆虫接触，搬运时，注意防止包装破损，贮存时间超过三个月应检查一次，发现问题应及时与公司技术部或质量部联系，以妥善处理，不得擅自将有问题输液连接件用于病人。本产品有效期为36个月。 | 医用聚氨酯
输液连接管路 | 中选 | 有增量资格 | 1.39 | 25类 | 普通输液连接管路 | 一次性使用输液接头 | 国械注准20183660274 | 广东爱迪医疗科技有限公司 | 广东爱迪医疗科技有限公司 | φ3.0双路管（带穿刺式输液连接件） | φ3.0双路管（带穿刺式输液连接件） | 普通输液连接管路 | 不含DEHP | - | - | 导管长度（mm）：80 | C1423090040000010778 | 0000075 | 06971102232900 | 穿刺式连接件由底座和穿刺胶塞组成；普通无针连接件由无针胶塞、底座、下盖组成；正压无针连接件由底座、下盖、活塞、弹簧及大小密封圈组成。带管路型由单个输液连接件及输液管路组成。 | 本产品一次性使用，在临床上与其他静脉输液装置连接，用于封闭、延长输液通路、或再次建立输注药物的通道。 | 三类 | 应贮存在阴凉能通风干燥处。防止鼠、蟑螂、蚂蚁和其他昆虫接触，搬运时，注意防止包装破损，贮存时间超过三个月应检查一次，发现问题应及时与公司技术部或质量部联系，以妥善处理，不得擅自将有问题输液连接件用于病人。本产品有效期为36个月。 | 医用聚氨酯
无针连接件 | 中选 | 有增量资格 | 11.88 | 30类 | 非正压双通道无针连接件 | 一次性使用输液接头 | 国械注准20183660274 | 广东爱迪医疗科技有限公司 | 广东爱迪医疗科技有限公司 | φ2.0双路管（带普通无针式输液连接件） | φ2.0双路管（带普通无针式输液连接件） | 负压 | 分隔膜 | 双通道无针连接件 | 不含DEHP | - | C1423090040000010778 | 0000071 | 06971102232917 | 穿刺式连接件由底座和穿刺胶塞组成；普通无针连接件由无针胶塞、底座、下盖组成；正压无针连接件由底座、下盖、活塞、弹簧及大小密封圈组成。带管路型由单个输液连接件及输液管路组成。 | 本产品一次性使用，在临床上与其他静脉输液装置连接，用于封闭、延长输液通路、或再次建立输注药物的通道。 | 三类 | 应贮存在阴凉能通风干燥处。防止鼠、蟑螂、蚂蚁和其他昆虫接触，搬运时，注意防止包装破损，贮存时间超过三个月应检查一次，发现问题应及时与公司技术部或质量部联系，以妥善处理，不得擅自将有问题输液连接件用于病人。本产品有效期为36个月。 | 医用聚氨酯
无针连接件 | 中选 | 有增量资格 | 11.88 | 30类 | 非正压双通道无针连接件 | 一次性使用输液接头 | 国械注准20183660274 | 广东爱迪医疗科技有限公司 | 广东爱迪医疗科技有限公司 | φ3.0双路管（带普通无针式输液连接件） | φ3.0双路管（带普通无针式输液连接件） | 负压 | 分隔膜 | 双通道无针连接件 | 不含DEHP | - | C1423090040000010778 | 0000073 | 06971102232924 | 穿刺式连接件由底座和穿刺胶塞组成；普通无针连接件由无针胶塞、底座、下盖组成；正压无针连接件由底座、下盖、活塞、弹簧及大小密封圈组成。带管路型由单个输液连接件及输液管路组成。 | 本产品一次性使用，在临床上与其他静脉输液装置连接，用于封闭、延长输液通路、或再次建立输注药物的通道。 | 三类 | 应贮存在阴凉能通风干燥处。防止鼠、蟑螂、蚂蚁和其他昆虫接触，搬运时，注意防止包装破损，贮存时间超过三个月应检查一次，发现问题应及时与公司技术部或质量部联系，以妥善处理，不得擅自将有问题输液连接件用于病人。本产品有效期为36个月。 | 医用聚氨酯
无针连接件 | 中选 | 有增量资格 | 16.88 | 27类 | 正压双通道无针连接件 | 一次性使用输液接头 | 国械注准20183660274 | 广东爱迪医疗科技有限公司 | 广东爱迪医疗科技有限公司 | φ2.0双路管（带正压无针式输液连接件） | φ2.0双路管（带正压无针式输液连接件） | 正压 | 机械阀 | 双通道无针连接件 | 不含DEHP | - | C1423090040000010778 | 0000074 | 06971102232931 | 穿刺式连接件由底座和穿刺胶塞组成；普通无针连接件由无针胶塞、底座、下盖组成；正压无针连接件由底座、下盖、活塞、弹簧及大小密封圈组成。带管路型由单个输液连接件及输液管路组成。 | 本产品一次性使用，在临床上与其他静脉输液装置连接，用于封闭、延长输液通路、或再次建立输注药物的通道。 | 三类 | 应贮存在阴凉能通风干燥处。防止鼠、蟑螂、蚂蚁和其他昆虫接触，搬运时，注意防止包装破损，贮存时间超过三个月应检查一次，发现问题应及时与公司技术部或质量部联系，以妥善处理，不得擅自将有问题输液连接件用于病人。本产品有效期为36个月。 | 医用聚氨酯
无针连接件 | 中选 | 有增量资格 | 16.88 | 27类 | 正压双通道无针连接件 | 一次性使用输液接头 | 国械注准20183660274 | 广东爱迪医疗科技有限公司 | 广东爱迪医疗科技有限公司 | φ3.0双路管（带正压无针式输液连接件） | φ3.0双路管（带正压无针式输液连接件） | 正压 | 机械阀 | 双通道无针连接件 | 不含DEHP | - | C1423090040000010778 | 0000076 | 06971102232948 | 穿刺式连接件由底座和穿刺胶塞组成；普通无针连接件由无针胶塞、底座、下盖组成；正压无针连接件由底座、下盖、活塞、弹簧及大小密封圈组成。带管路型由单个输液连接件及输液管路组成。 | 本产品一次性使用，在临床上与其他静脉输液装置连接，用于封闭、延长输液通路、或再次建立输注药物的通道。 | 三类 | 应贮存在阴凉能通风干燥处。防止鼠、蟑螂、蚂蚁和其他昆虫接触，搬运时，注意防止包装破损，贮存时间超过三个月应检查一次，发现问题应及时与公司技术部或质量部联系，以妥善处理，不得擅自将有问题输液连接件用于病人。本产品有效期为36个月。 | 医用聚氨酯
无针连接件 | 中选 | 有增量资格 | 11.88 | 30类 | 非正压双通道无针连接件 | 一次性使用输液接头 | 国械注准20183660274 | 广东爱迪医疗科技有限公司 | 广东爱迪医疗科技有限公司 | φ2.0双路管（带穿刺式＋普通无针式输液连接件） | φ2.0双路管（带穿刺式＋普通无针式输液连接件） | 负压 | 分隔膜 | 双通道无针连接件 | 不含DEHP | - | C1423090040000010778 | 0000095 | 06971102232955 | 穿刺式连接件由底座和穿刺胶塞组成；普通无针连接件由无针胶塞、底座、下盖组成；正压无针连接件由底座、下盖、活塞、弹簧及大小密封圈组成。带管路型由单个输液连接件及输液管路组成。 | 本产品一次性使用，在临床上与其他静脉输液装置连接，用于封闭、延长输液通路、或再次建立输注药物的通道。 | 三类 | 应贮存在阴凉能通风干燥处。防止鼠、蟑螂、蚂蚁和其他昆虫接触，搬运时，注意防止包装破损，贮存时间超过三个月应检查一次，发现问题应及时与公司技术部或质量部联系，以妥善处理，不得擅自将有问题输液连接件用于病人。本产品有效期为36个月。 | 医用聚氨酯
无针连接件 | 中选 | 有增量资格 | 11.88 | 30类 | 非正压双通道无针连接件 | 一次性使用输液接头 | 国械注准20183660274 | 广东爱迪医疗科技有限公司 | 广东爱迪医疗科技有限公司 | φ3.0双路管（带穿刺式＋普通无针式输液连接件） | φ3.0双路管（带穿刺式＋普通无针式输液连接件） | 负压 | 分隔膜 | 双通道无针连接件 | 不含DEHP | - | C1423090040000010778 | 0000072 | 06971102232962 | 穿刺式连接件由底座和穿刺胶塞组成；普通无针连接件由无针胶塞、底座、下盖组成；正压无针连接件由底座、下盖、活塞、弹簧及大小密封圈组成。带管路型由单个输液连接件及输液管路组成。 | 本产品一次性使用，在临床上与其他静脉输液装置连接，用于封闭、延长输液通路、或再次建立输注药物的通道。 | 三类 | 应贮存在阴凉能通风干燥处。防止鼠、蟑螂、蚂蚁和其他昆虫接触，搬运时，注意防止包装破损，贮存时间超过三个月应检查一次，发现问题应及时与公司技术部或质量部联系，以妥善处理，不得擅自将有问题输液连接件用于病人。本产品有效期为36个月。 | 医用聚氨酯
无针连接件 | 中选 | 有增量资格 | 16.88 | 27类 | 正压双通道无针连接件 | 一次性使用输液接头 | 国械注准20183660274 | 广东爱迪医疗科技有限公司 | 广东爱迪医疗科技有限公司 | φ2.0双路管（带穿刺式＋正压无针式输液连接件） | φ2.0双路管（带穿刺式＋正压无针式输液连接件） | 正压 | 机械阀 | 双通道无针连接件 | 不含DEHP | - | C1423090040000010778 | 0000085 | 06971102232979 | 穿刺式连接件由底座和穿刺胶塞组成；普通无针连接件由无针胶塞、底座、下盖组成；正压无针连接件由底座、下盖、活塞、弹簧及大小密封圈组成。带管路型由单个输液连接件及输液管路组成。 | 本产品一次性使用，在临床上与其他静脉输液装置连接，用于封闭、延长输液通路、或再次建立输注药物的通道。 | 三类 | 应贮存在阴凉能通风干燥处。防止鼠、蟑螂、蚂蚁和其他昆虫接触，搬运时，注意防止包装破损，贮存时间超过三个月应检查一次，发现问题应及时与公司技术部或质量部联系，以妥善处理，不得擅自将有问题输液连接件用于病人。本产品有效期为36个月。 | 医用聚氨酯
无针连接件 | 中选 | 有增量资格 | 16.88 | 27类 | 正压双通道无针连接件 | 一次性使用输液接头 | 国械注准20183660274 | 广东爱迪医疗科技有限公司 | 广东爱迪医疗科技有限公司 | φ3.0双路管（带穿刺式＋正压无针式输液连接件） | φ3.0双路管（带穿刺式＋正压无针式输液连接件） | 正压 | 机械阀 | 双通道无针连接件 | 不含DEHP | - | C1423090040000010778 | 0000082 | 06971102232986 | 穿刺式连接件由底座和穿刺胶塞组成；普通无针连接件由无针胶塞、底座、下盖组成；正压无针连接件由底座、下盖、活塞、弹簧及大小密封圈组成。带管路型由单个输液连接件及输液管路组成。 | 本产品一次性使用，在临床上与其他静脉输液装置连接，用于封闭、延长输液通路、或再次建立输注药物的通道。 | 三类 | 应贮存在阴凉能通风干燥处。防止鼠、蟑螂、蚂蚁和其他昆虫接触，搬运时，注意防止包装破损，贮存时间超过三个月应检查一次，发现问题应及时与公司技术部或质量部联系，以妥善处理，不得擅自将有问题输液连接件用于病人。本产品有效期为36个月。 | 医用聚氨酯
无针连接件 | 中选 | 有增量资格 | 16.88 | 27类 | 正压双通道无针连接件 | 一次性使用输液接头 | 国械注准20183660274 | 广东爱迪医疗科技有限公司 | 广东爱迪医疗科技有限公司 | φ2.0双路管（带普通无针式＋正压无针式输液连接件） | φ2.0双路管（带普通无针式＋正压无针式输液连接件） | 正压 | 分隔膜 | 双通道无针连接件 | 不含DEHP | - | C1423090040000010778 | 0000070 | 06971102232993 | 穿刺式连接件由底座和穿刺胶塞组成；普通无针连接件由无针胶塞、底座、下盖组成；正压无针连接件由底座、下盖、活塞、弹簧及大小密封圈组成。带管路型由单个输液连接件及输液管路组成。 | 本产品一次性使用，在临床上与其他静脉输液装置连接，用于封闭、延长输液通路、或再次建立输注药物的通道。 | 三类 | 应贮存在阴凉能通风干燥处。防止鼠、蟑螂、蚂蚁和其他昆虫接触，搬运时，注意防止包装破损，贮存时间超过三个月应检查一次，发现问题应及时与公司技术部或质量部联系，以妥善处理，不得擅自将有问题输液连接件用于病人。本产品有效期为36个月。 | 医用聚氨酯
无针连接件 | 中选 | 有增量资格 | 16.88 | 27类 | 正压双通道无针连接件 | 一次性使用输液接头 | 国械注准20183660274 | 广东爱迪医疗科技有限公司 | 广东爱迪医疗科技有限公司 | φ3.0双路管（带普通无针式＋正压无针式输液连接件） | φ3.0双路管（带普通无针式＋正压无针式输液连接件） | 正压 | 分隔膜 | 双通道无针连接件 | 不含DEHP | - | C1423090040000010778 | 0000094 | 06971102233006 | 穿刺式连接件由底座和穿刺胶塞组成；普通无针连接件由无针胶塞、底座、下盖组成；正压无针连接件由底座、下盖、活塞、弹簧及大小密封圈组成。带管路型由单个输液连接件及输液管路组成。 | 本产品一次性使用，在临床上与其他静脉输液装置连接，用于封闭、延长输液通路、或再次建立输注药物的通道。 | 三类 | 应贮存在阴凉能通风干燥处。防止鼠、蟑螂、蚂蚁和其他昆虫接触，搬运时，注意防止包装破损，贮存时间超过三个月应检查一次，发现问题应及时与公司技术部或质量部联系，以妥善处理，不得擅自将有问题输液连接件用于病人。本产品有效期为36个月。 | 医用聚氨酯
输液连接管路 | 中选 | 有增量资格 | 1.39 | 25类 | 普通输液连接管路 | 一次性使用输液接头 | 国械注准20183660274 | 广东爱迪医疗科技有限公司 | 广东爱迪医疗科技有限公司 | φ2.0三路管（带穿刺式输液连接件） | φ2.0三路管（带穿刺式输液连接件） | 普通输液连接管路 | 不含DEHP | - | - | 导管长度（mm）：50 | C1423090040000010778 | 0000079 | 无 | 穿刺式连接件由底座和穿刺胶塞组成；普通无针连接件由无针胶塞、底座、下盖组成；正压无针连接件由底座、下盖、活塞、弹簧及大小密封圈组成。带管路型由单个输液连接件及输液管路组成。 | 本产品一次性使用，在临床上与其他静脉输液装置连接，用于封闭、延长输液通路、或再次建立输注药物的通道。 | 三类 | 应贮存在阴凉能通风干燥处。防止鼠、蟑螂、蚂蚁和其他昆虫接触，搬运时，注意防止包装破损，贮存时间超过三个月应检查一次，发现问题应及时与公司技术部或质量部联系，以妥善处理，不得擅自将有问题输液连接件用于病人。本产品有效期为36个月。 | 医用聚氨酯
输液连接管路 | 中选 | 有增量资格 | 1.39 | 25类 | 普通输液连接管路 | 一次性使用输液接头 | 国械注准20183660274 | 广东爱迪医疗科技有限公司 | 广东爱迪医疗科技有限公司 | φ4.0三路管（带穿刺式输液连接件） | φ4.0三路管（带穿刺式输液连接件） | 普通输液连接管路 | 不含DEHP | - | - | 导管长度（mm）：50 | C1423090040000010778 | 0000066 | 无 | 穿刺式连接件由底座和穿刺胶塞组成；普通无针连接件由无针胶塞、底座、下盖组成；正压无针连接件由底座、下盖、活塞、弹簧及大小密封圈组成。带管路型由单个输液连接件及输液管路组成。 | 本产品一次性使用，在临床上与其他静脉输液装置连接，用于封闭、延长输液通路、或再次建立输注药物的通道。 | 三类 | 应贮存在阴凉能通风干燥处。防止鼠、蟑螂、蚂蚁和其他昆虫接触，搬运时，注意防止包装破损，贮存时间超过三个月应检查一次，发现问题应及时与公司技术部或质量部联系，以妥善处理，不得擅自将有问题输液连接件用于病人。本产品有效期为36个月。 | 医用聚氨酯
无针连接件 | 中选 | 有增量资格 | 17.48 | 31类 | 非正压多通道无针连接件（含三通道） | 一次性使用输液接头 | 国械注准20183660274 | 广东爱迪医疗科技有限公司 | 广东爱迪医疗科技有限公司 | φ2.0三路管（带普通无针式输液连接件） | φ2.0三路管（带普通无针式输液连接件） | 负压 | 分隔膜 | 多通道无针连接件（含三通道） | 不含DEHP | 通道接头数：3 | C1423090040000010778 | 0000088 | 无 | 穿刺式连接件由底座和穿刺胶塞组成；普通无针连接件由无针胶塞、底座、下盖组成；正压无针连接件由底座、下盖、活塞、弹簧及大小密封圈组成。带管路型由单个输液连接件及输液管路组成。 | 本产品一次性使用，在临床上与其他静脉输液装置连接，用于封闭、延长输液通路、或再次建立输注药物的通道。 | 三类 | 应贮存在阴凉能通风干燥处。防止鼠、蟑螂、蚂蚁和其他昆虫接触，搬运时，注意防止包装破损，贮存时间超过三个月应检查一次，发现问题应及时与公司技术部或质量部联系，以妥善处理，不得擅自将有问题输液连接件用于病人。本产品有效期为36个月。 | 医用聚氨酯
无针连接件 | 中选 | 有增量资格 | 17.48 | 31类 | 非正压多通道无针连接件（含三通道） | 一次性使用输液接头 | 国械注准20183660274 | 广东爱迪医疗科技有限公司 | 广东爱迪医疗科技有限公司 | φ4.0三路管（带普通无针式输液连接件） | φ4.0三路管（带普通无针式输液连接件） | 负压 | 分隔膜 | 多通道无针连接件（含三通道） | 不含DEHP | 通道接头数：3 | C1423090040000010778 | 0000083 | 无 | 穿刺式连接件由底座和穿刺胶塞组成；普通无针连接件由无针胶塞、底座、下盖组成；正压无针连接件由底座、下盖、活塞、弹簧及大小密封圈组成。带管路型由单个输液连接件及输液管路组成。 | 本产品一次性使用，在临床上与其他静脉输液装置连接，用于封闭、延长输液通路、或再次建立输注药物的通道。 | 三类 | 应贮存在阴凉能通风干燥处。防止鼠、蟑螂、蚂蚁和其他昆虫接触，搬运时，注意防止包装破损，贮存时间超过三个月应检查一次，发现问题应及时与公司技术部或质量部联系，以妥善处理，不得擅自将有问题输液连接件用于病人。本产品有效期为36个月。 | 医用聚氨酯
无针连接件 | 中选 | 有增量资格 | 25.18 | 28类 | 正压多通道无针连接件（含三通道） | 一次性使用输液接头 | 国械注准20183660274 | 广东爱迪医疗科技有限公司 | 广东爱迪医疗科技有限公司 | φ2.0三路管（带正压无针式输液连接件） | φ2.0三路管（带正压无针式输液连接件） | 正压 | 机械阀 | 多通道无针连接件（含三通道） | 不含DEHP | 通道接头数：3 | C1423090040000010778 | 0000068 | 无 | 穿刺式连接件由底座和穿刺胶塞组成；普通无针连接件由无针胶塞、底座、下盖组成；正压无针连接件由底座、下盖、活塞、弹簧及大小密封圈组成。带管路型由单个输液连接件及输液管路组成。 | 本产品一次性使用，在临床上与其他静脉输液装置连接，用于封闭、延长输液通路、或再次建立输注药物的通道。 | 三类 | 应贮存在阴凉能通风干燥处。防止鼠、蟑螂、蚂蚁和其他昆虫接触，搬运时，注意防止包装破损，贮存时间超过三个月应检查一次，发现问题应及时与公司技术部或质量部联系，以妥善处理，不得擅自将有问题输液连接件用于病人。本产品有效期为36个月。 | 医用聚氨酯
无针连接件 | 中选 | 有增量资格 | 25.18 | 28类 | 正压多通道无针连接件（含三通道） | 一次性使用输液接头 | 国械注准20183660274 | 广东爱迪医疗科技有限公司 | 广东爱迪医疗科技有限公司 | φ4.0三路管（带正压无针式输液连接件） | φ4.0三路管（带正压无针式输液连接件） | 正压 | 机械阀 | 多通道无针连接件（含三通道） | 不含DEHP | 通道接头数：3 | C1423090040000010778 | 0000092 | 无 | 穿刺式连接件由底座和穿刺胶塞组成；普通无针连接件由无针胶塞、底座、下盖组成；正压无针连接件由底座、下盖、活塞、弹簧及大小密封圈组成。带管路型由单个输液连接件及输液管路组成。 | 本产品一次性使用，在临床上与其他静脉输液装置连接，用于封闭、延长输液通路、或再次建立输注药物的通道。 | 三类 | 应贮存在阴凉能通风干燥处。防止鼠、蟑螂、蚂蚁和其他昆虫接触，搬运时，注意防止包装破损，贮存时间超过三个月应检查一次，发现问题应及时与公司技术部或质量部联系，以妥善处理，不得擅自将有问题输液连接件用于病人。本产品有效期为36个月。 | 医用聚氨酯
输液连接管路 | 中选 | 有增量资格 | 1.4 | 25类 | 普通输液连接管路 | 一次性使用输液延长管 | 国械注准20163141271 | 山东安得医疗用品股份有限公司 | 山东安得医疗用品股份有限公司 | （FX-C）FYCG-7 | FYCG-7 | 普通输液连接管路 | 不含DEHP | - | - | 导管长度（mm）：800-1600mm | C1423090040000011561 | 0000160 | 56941512126255，56941512126408 | 本产品由保护套、流量调节器、三通阀、止动夹、管路、鲁尔锁定接头、药液过滤器（标称孔径15um、5.0um、3.0um、2.0um、1.2um、0.2um）、Y型加药口组成，本产品管路材料为TOTM增塑的PVC。 | 本产品在临床输液过程中连接输液器具或输注设备，用于药液过滤、流量调节、加药以及延长输液管路。 | 三类 | 贮存条件：1.本品应贮存在无腐蚀性气体、通风良好、干燥、清洁和远离含氯类消毒物品的环境中。2.宜用厢式货车运输，且运输过程应按包装标识要求做好产品防护。 有效期：三年 | 非邻苯
无针连接件 | 中选 | 有增量资格 | 17.48 | 31类 | 非正压多通道无针连接件（含三通道） | 一次性使用输液接头 | 国械注准20183660274 | 广东爱迪医疗科技有限公司 | 广东爱迪医疗科技有限公司 | φ4.0三路管（穿刺式+2个普通无针式输液连接件） | φ4.0三路管（穿刺式+2个普通无针式输液连接件） | 负压 | 分隔膜 | 多通道无针连接件（含三通道） | 不含DEHP | 通道接头数：3 | C1423090040000010778 | 0000096 | 无 | 穿刺式连接件由底座和穿刺胶塞组成；普通无针连接件由无针胶塞、底座、下盖组成；正压无针连接件由底座、下盖、活塞、弹簧及大小密封圈组成。带管路型由单个输液连接件及输液管路组成。 | 本产品一次性使用，在临床上与其他静脉输液装置连接，用于封闭、延长输液通路、或再次建立输注药物的通道。 | 三类 | 应贮存在阴凉能通风干燥处。防止鼠、蟑螂、蚂蚁和其他昆虫接触，搬运时，注意防止包装破损，贮存时间超过三个月应检查一次，发现问题应及时与公司技术部或质量部联系，以妥善处理，不得擅自将有问题输液连接件用于病人。本产品有效期为36个月。 | 医用聚氨酯
无针连接件 | 中选 | 有增量资格 | 25.18 | 28类 | 正压多通道无针连接件（含三通道） | 一次性使用输液接头 | 国械注准20183660274 | 广东爱迪医疗科技有限公司 | 广东爱迪医疗科技有限公司 | φ4.0三路管（穿刺式+2个正压无针式输液连接件） | φ4.0三路管（穿刺式+2个正压无针式输液连接件） | 正压 | 机械阀 | 多通道无针连接件（含三通道） | 不含DEHP | 通道接头数：3 | C1423090040000010778 | 0000086 | 无 | 穿刺式连接件由底座和穿刺胶塞组成；普通无针连接件由无针胶塞、底座、下盖组成；正压无针连接件由底座、下盖、活塞、弹簧及大小密封圈组成。带管路型由单个输液连接件及输液管路组成。 | 本产品一次性使用，在临床上与其他静脉输液装置连接，用于封闭、延长输液通路、或再次建立输注药物的通道。 | 三类 | 应贮存在阴凉能通风干燥处。防止鼠、蟑螂、蚂蚁和其他昆虫接触，搬运时，注意防止包装破损，贮存时间超过三个月应检查一次，发现问题应及时与公司技术部或质量部联系，以妥善处理，不得擅自将有问题输液连接件用于病人。本产品有效期为36个月。 | 医用聚氨酯
无针连接件 | 中选 | 有增量资格 | 25.18 | 28类 | 正压多通道无针连接件（含三通道） | 一次性使用输液接头 | 国械注准20183660274 | 广东爱迪医疗科技有限公司 | 广东爱迪医疗科技有限公司 | φ4.0三路管（普通无针式+2个正压无针式输液连接件） | φ4.0三路管（普通无针式+2个正压无针式输液连接件） | 正压 | 分隔膜 | 多通道无针连接件（含三通道） | 不含DEHP | 通道接头数：3 | C1423090040000010778 | 0000087 | 无 | 穿刺式连接件由底座和穿刺胶塞组成；普通无针连接件由无针胶塞、底座、下盖组成；正压无针连接件由底座、下盖、活塞、弹簧及大小密封圈组成。带管路型由单个输液连接件及输液管路组成。 | 本产品一次性使用，在临床上与其他静脉输液装置连接，用于封闭、延长输液通路、或再次建立输注药物的通道。 | 三类 | 应贮存在阴凉能通风干燥处。防止鼠、蟑螂、蚂蚁和其他昆虫接触，搬运时，注意防止包装破损，贮存时间超过三个月应检查一次，发现问题应及时与公司技术部或质量部联系，以妥善处理，不得擅自将有问题输液连接件用于病人。本产品有效期为36个月。 | 医用聚氨酯
一次性使用真空采血管 | 中选 | 有增量资格 | 0.42 | 7类 | 血清管（橘红色/红色头盖） | 一次性使用人体静脉血样采集容器 | 鲁械注准20172220710 | 威海威高采血耗材有限公司 | 威海威高采血耗材有限公司 | 无添加剂10ml | 无添加剂10ml | 血清管（橘红色/红色头盖） | 不含促凝剂 | 灭菌 | 塑料 | 规格（ml）：10 | C1423022030001010770 | 0000085 | / | 由安全帽、塞子、试管组成。可加入添加剂和（或）附加物。 | 主要用于临床采集静脉血样。 | 二类 | 本产品应贮存在相对湿度不大于80，无腐蚀性气体，通风良好、远离含氯类消毒物品的环境中。本产品在运输过程中要谨防重压、阳光直晒和雪雨浸淋。建议运输贮存温度为4℃-28℃。产品有效期18个月。 | 塑料管
一次性使用真空采血管 | 中选 | 有增量资格 | 0.42 | 7类 | 血清管（橘红色/红色头盖） | 一次性使用人体静脉血样采集容器 | 鲁械注准20172220710 | 威海威高采血耗材有限公司 | 威海威高采血耗材有限公司 | 无添加剂6ml | 无添加剂6ml | 血清管（橘红色/红色头盖） | 不含促凝剂 | 灭菌 | 塑料 | 规格（ml）：6 | C1423022030001010770 | 0000087 | / | 由安全帽、塞子、试管组成。可加入添加剂和（或）附加物。 | 主要用于临床采集静脉血样。 | 二类 | 本产品应贮存在相对湿度不大于80，无腐蚀性气体，通风良好、远离含氯类消毒物品的环境中。本产品在运输过程中要谨防重压、阳光直晒和雪雨浸淋。建议运输贮存温度为4℃-28℃。产品有效期18个月。 | 塑料管
一次性使用真空采血管 | 中选 | 有增量资格 | 0.42 | 7类 | 血清管（橘红色/红色头盖） | 一次性使用人体静脉血样采集容器 | 鲁械注准20172220710 | 威海威高采血耗材有限公司 | 威海威高采血耗材有限公司 | 无添加剂5ml | 无添加剂5ml | 血清管（橘红色/红色头盖） | 不含促凝剂 | 灭菌 | 塑料 | 规格（ml）：5 | C1423022030001010770 | 0000088 | 16936275700011 | 由安全帽、塞子、试管组成。可加入添加剂和（或）附加物。 | 主要用于临床采集静脉血样。 | 二类 | 本产品应贮存在相对湿度不大于80，无腐蚀性气体，通风良好、远离含氯类消毒物品的环境中。本产品在运输过程中要谨防重压、阳光直晒和雪雨浸淋。建议运输贮存温度为4℃-28℃。产品有效期18个月。 | 塑料管
一次性使用真空采血管 | 中选 | 有增量资格 | 0.42 | 7类 | 血清管（橘红色/红色头盖） | 一次性使用人体静脉血样采集容器 | 鲁械注准20172220710 | 威海威高采血耗材有限公司 | 威海威高采血耗材有限公司 | 无添加剂3ml | 无添加剂3ml | 血清管（橘红色/红色头盖） | 不含促凝剂 | 灭菌 | 塑料 | 规格（ml）：3 | C1423022030001010770 | 0000090 | / | 由安全帽、塞子、试管组成。可加入添加剂和（或）附加物。 | 主要用于临床采集静脉血样。 | 二类 | 本产品应贮存在相对湿度不大于80，无腐蚀性气体，通风良好、远离含氯类消毒物品的环境中。本产品在运输过程中要谨防重压、阳光直晒和雪雨浸淋。建议运输贮存温度为4℃-28℃。产品有效期18个月。 | 塑料管
一次性使用真空采血管 | 中选 | 有增量资格 | 0.42 | 7类 | 血清管（橘红色/红色头盖） | 一次性使用人体静脉血样采集容器 | 鲁械注准20172220710 | 威海威高采血耗材有限公司 | 威海威高采血耗材有限公司 | 无添加剂7ml | 无添加剂7ml | 血清管（橘红色/红色头盖） | 不含促凝剂 | 灭菌 | 塑料 | 规格（ml）：7 | C1423022030001010770 | 0000092 | / | 由安全帽、塞子、试管组成。可加入添加剂和（或）附加物。 | 主要用于临床采集静脉血样。 | 二类 | 本产品应贮存在相对湿度不大于80，无腐蚀性气体，通风良好、远离含氯类消毒物品的环境中。本产品在运输过程中要谨防重压、阳光直晒和雪雨浸淋。建议运输贮存温度为4℃-28℃。产品有效期18个月。 | 塑料管
一次性使用真空采血管 | 中选 | 有增量资格 | 0.42 | 7类 | 血清管（橘红色/红色头盖） | 一次性使用人体静脉血样采集容器 | 鲁械注准20172220710 | 威海威高采血耗材有限公司 | 威海威高采血耗材有限公司 | 无添加剂8ml | 无添加剂8ml | 血清管（橘红色/红色头盖） | 不含促凝剂 | 灭菌 | 塑料 | 规格（ml）：8 | C1423022030001010770 | 0000093 | / | 由安全帽、塞子、试管组成。可加入添加剂和（或）附加物。 | 主要用于临床采集静脉血样。 | 二类 | 本产品应贮存在相对湿度不大于80，无腐蚀性气体，通风良好、远离含氯类消毒物品的环境中。本产品在运输过程中要谨防重压、阳光直晒和雪雨浸淋。建议运输贮存温度为4℃-28℃。产品有效期18个月。 | 塑料管
一次性使用真空采血管 | 中选 | 有增量资格 | 0.42 | 7类 | 血清管（橘红色/红色头盖） | 一次性使用人体静脉血样采集容器 | 鲁械注准20172220710 | 威海威高采血耗材有限公司 | 威海威高采血耗材有限公司 | 无添加剂4ml | 无添加剂4ml | 血清管（橘红色/红色头盖） | 不含促凝剂 | 灭菌 | 塑料 | 规格（ml）：4 | C1423022030001010770 | 0000094 | / | 由安全帽、塞子、试管组成。可加入添加剂和（或）附加物。 | 主要用于临床采集静脉血样。 | 二类 | 本产品应贮存在相对湿度不大于80，无腐蚀性气体，通风良好、远离含氯类消毒物品的环境中。本产品在运输过程中要谨防重压、阳光直晒和雪雨浸淋。建议运输贮存温度为4℃-28℃。产品有效期18个月。 | 塑料管
一次性使用真空采血管 | 中选 | 有增量资格 | 0.42 | 7类 | 血清管（橘红色/红色头盖） | 一次性使用人体静脉血样采集容器 | 鲁械注准20172220710 | 威海威高采血耗材有限公司 | 威海威高采血耗材有限公司 | 无添加剂9ml | 无添加剂9ml | 血清管（橘红色/红色头盖） | 不含促凝剂 | 灭菌 | 塑料 | 规格（ml）：9 | C1423022030001010770 | 0000096 | / | 由安全帽、塞子、试管组成。可加入添加剂和（或）附加物。 | 主要用于临床采集静脉血样。 | 二类 | 本产品应贮存在相对湿度不大于80，无腐蚀性气体，通风良好、远离含氯类消毒物品的环境中。本产品在运输过程中要谨防重压、阳光直晒和雪雨浸淋。建议运输贮存温度为4℃-28℃。产品有效期18个月。 | 塑料管
无针连接件 | 中选 | 有增量资格 | 25.18 | 28类 | 正压多通道无针连接件（含三通道） | 一次性使用输液接头 | 国械注准20183660274 | 广东爱迪医疗科技有限公司 | 广东爱迪医疗科技有限公司 | φ2.0三路管（带穿刺式+普通无针式+正压无针式输液连接件） | φ2.0三路管（带穿刺式+普通无针式+正压无针式输液连接件） | 正压 | 分隔膜 | 多通道无针连接件（含三通道） | 不含DEHP | 通道接头数：3 | C1423090040000010778 | 0000084 | 无 | 穿刺式连接件由底座和穿刺胶塞组成；普通无针连接件由无针胶塞、底座、下盖组成；正压无针连接件由底座、下盖、活塞、弹簧及大小密封圈组成。带管路型由单个输液连接件及输液管路组成。 | 本产品一次性使用，在临床上与其他静脉输液装置连接，用于封闭、延长输液通路、或再次建立输注药物的通道。 | 三类 | 应贮存在阴凉能通风干燥处。防止鼠、蟑螂、蚂蚁和其他昆虫接触，搬运时，注意防止包装破损，贮存时间超过三个月应检查一次，发现问题应及时与公司技术部或质量部联系，以妥善处理，不得擅自将有问题输液连接件用于病人。本产品有效期为36个月。 | 医用聚氨酯
无针连接件 | 中选 | 有增量资格 | 25.18 | 28类 | 正压多通道无针连接件（含三通道） | 一次性使用输液接头 | 国械注准20183660274 | 广东爱迪医疗科技有限公司 | 广东爱迪医疗科技有限公司 | φ4.0三路管（带穿刺式+普通无针式+正压无针式输液连接件） | φ4.0三路管（带穿刺式+普通无针式+正压无针式输液连接件） | 正压 | 分隔膜 | 多通道无针连接件（含三通道） | 不含DEHP | 通道接头数：3 | C1423090040000010778 | 0000065 | 无 | 穿刺式连接件由底座和穿刺胶塞组成；普通无针连接件由无针胶塞、底座、下盖组成；正压无针连接件由底座、下盖、活塞、弹簧及大小密封圈组成。带管路型由单个输液连接件及输液管路组成。 | 本产品一次性使用，在临床上与其他静脉输液装置连接，用于封闭、延长输液通路、或再次建立输注药物的通道。 | 三类 | 应贮存在阴凉能通风干燥处。防止鼠、蟑螂、蚂蚁和其他昆虫接触，搬运时，注意防止包装破损，贮存时间超过三个月应检查一次，发现问题应及时与公司技术部或质量部联系，以妥善处理，不得擅自将有问题输液连接件用于病人。本产品有效期为36个月。 | 医用聚氨酯
一次性使用静脉留置针 | 中选 | 有增量资格 | 1.83 | 2类 | 开放式留置针（普通型） | 一次性使用静脉留置针 | 国械注准20153142171 | 广东爱迪医疗科技有限公司 | 广东爱迪医疗科技有限公司 | 24G | 直型（带接口座） | 开放式留置针 | 不含DEHP | 普通型 | 带加药口 | 非耐高压 | C1605011940100810778 | 0000060 | 06971102231743 | 本产品由导管组件、针管组件及不同功能的输液接头组成；其中导管组件的配件有：套管、铆钉、套管座、带接口套管座（直型）、隔离塞、蝴蝶翼（直型）、延长管、阻断装置、延长管接头、护套、端帽；针管组件配件有：穿刺针、针座、排气接头（直型）；输液接头的类型有：肝素帽、无针连接件、正压无针连接件。采用环氧乙烷灭菌，一次性使用。套针导管的套管、延长管采用聚氨酯制造。 | 该产品适用于外周静脉输液和血液样本的采集，留置时间不大于72小时。 | 三类 | 留置针应贮存在阴凉、通风、干燥的地方，防止与腐蚀性气体接触。注意防鼠、防虫、防止包装破损。温度：≤40℃。灭菌有效期为3年。过程中每三个月检查一次，禁止有问题的产品出厂。 | 医用聚氨酯
一次性使用静脉留置针 | 中选 | 有增量资格 | 1.83 | 2类 | 开放式留置针（普通型） | 一次性使用静脉留置针 | 国械注准20153142171 | 广东爱迪医疗科技有限公司 | 广东爱迪医疗科技有限公司 | 17G | 直型（带接口座） | 开放式留置针 | 不含DEHP | 普通型 | 带加药口 | 非耐高压 | C1605011940100810778 | 0000072 | 06971102231903 | 本产品由导管组件、针管组件及不同功能的输液接头组成；其中导管组件的配件有：套管、铆钉、套管座、带接口套管座（直型）、隔离塞、蝴蝶翼（直型）、延长管、阻断装置、延长管接头、护套、端帽；针管组件配件有：穿刺针、针座、排气接头（直型）；输液接头的类型有：肝素帽、无针连接件、正压无针连接件。采用环氧乙烷灭菌，一次性使用。套针导管的套管、延长管采用聚氨酯制造。 | 该产品适用于外周静脉输液和血液样本的采集，留置时间不大于72小时。 | 三类 | 留置针应贮存在阴凉、通风、干燥的地方，防止与腐蚀性气体接触。注意防鼠、防虫、防止包装破损。温度：≤40℃。灭菌有效期为3年。过程中每三个月检查一次，禁止有问题的产品出厂。 | 医用聚氨酯
一次性使用静脉留置针 | 中选 | 有增量资格 | 1.83 | 2类 | 开放式留置针（普通型） | 一次性使用静脉留置针 | 国械注准20153142171 | 广东爱迪医疗科技有限公司 | 广东爱迪医疗科技有限公司 | 22G | 直型（带接口座） | 开放式留置针 | 不含DEHP | 普通型 | 带加药口 | 非耐高压 | C1605011940100810778 | 0000055 | 06971102231781 | 本产品由导管组件、针管组件及不同功能的输液接头组成；其中导管组件的配件有：套管、铆钉、套管座、带接口套管座（直型）、隔离塞、蝴蝶翼（直型）、延长管、阻断装置、延长管接头、护套、端帽；针管组件配件有：穿刺针、针座、排气接头（直型）；输液接头的类型有：肝素帽、无针连接件、正压无针连接件。采用环氧乙烷灭菌，一次性使用。套针导管的套管、延长管采用聚氨酯制造。 | 该产品适用于外周静脉输液和血液样本的采集，留置时间不大于72小时。 | 三类 | 留置针应贮存在阴凉、通风、干燥的地方，防止与腐蚀性气体接触。注意防鼠、防虫、防止包装破损。温度：≤40℃。灭菌有效期为3年。过程中每三个月检查一次，禁止有问题的产品出厂。 | 医用聚氨酯
一次性使用静脉留置针 | 中选 | 有增量资格 | 1.83 | 2类 | 开放式留置针（普通型） | 一次性使用静脉留置针 | 国械注准20153142171 | 广东爱迪医疗科技有限公司 | 广东爱迪医疗科技有限公司 | 16G | 直型（带接口座） | 开放式留置针 | 不含DEHP | 普通型 | 带加药口 | 非耐高压 | C1605011940100810778 | 0000091 | 06971102231941 | 本产品由导管组件、针管组件及不同功能的输液接头组成；其中导管组件的配件有：套管、铆钉、套管座、带接口套管座（直型）、隔离塞、蝴蝶翼（直型）、延长管、阻断装置、延长管接头、护套、端帽；针管组件配件有：穿刺针、针座、排气接头（直型）；输液接头的类型有：肝素帽、无针连接件、正压无针连接件。采用环氧乙烷灭菌，一次性使用。套针导管的套管、延长管采用聚氨酯制造。 | 该产品适用于外周静脉输液和血液样本的采集，留置时间不大于72小时。 | 三类 | 留置针应贮存在阴凉、通风、干燥的地方，防止与腐蚀性气体接触。注意防鼠、防虫、防止包装破损。温度：≤40℃。灭菌有效期为3年。过程中每三个月检查一次，禁止有问题的产品出厂。 | 医用聚氨酯
一次性使用静脉留置针 | 中选 | 有增量资格 | 1.83 | 2类 | 开放式留置针（普通型） | 一次性使用静脉留置针 | 国械注准20153142171 | 广东爱迪医疗科技有限公司 | 广东爱迪医疗科技有限公司 | 14G | 直型（带接口座） | 开放式留置针 | 不含DEHP | 普通型 | 带加药口 | 非耐高压 | C1605011940100810778 | 0000070 | 06971102231989 | 本产品由导管组件、针管组件及不同功能的输液接头组成；其中导管组件的配件有：套管、铆钉、套管座、带接口套管座（直型）、隔离塞、蝴蝶翼（直型）、延长管、阻断装置、延长管接头、护套、端帽；针管组件配件有：穿刺针、针座、排气接头（直型）；输液接头的类型有：肝素帽、无针连接件、正压无针连接件。采用环氧乙烷灭菌，一次性使用。套针导管的套管、延长管采用聚氨酯制造。 | 该产品适用于外周静脉输液和血液样本的采集，留置时间不大于72小时。 | 三类 | 留置针应贮存在阴凉、通风、干燥的地方，防止与腐蚀性气体接触。注意防鼠、防虫、防止包装破损。温度：≤40℃。灭菌有效期为3年。过程中每三个月检查一次，禁止有问题的产品出厂。 | 医用聚氨酯
一次性使用静脉留置针 | 中选 | 有增量资格 | 1.83 | 2类 | 开放式留置针（普通型） | 一次性使用静脉留置针 | 国械注准20153142171 | 广东爱迪医疗科技有限公司 | 广东爱迪医疗科技有限公司 | 20G | 直型（带接口座） | 开放式留置针 | 不含DEHP | 普通型 | 带加药口 | 非耐高压 | C1605011940100810778 | 0000087 | 06971102231828 | 本产品由导管组件、针管组件及不同功能的输液接头组成；其中导管组件的配件有：套管、铆钉、套管座、带接口套管座（直型）、隔离塞、蝴蝶翼（直型）、延长管、阻断装置、延长管接头、护套、端帽；针管组件配件有：穿刺针、针座、排气接头（直型）；输液接头的类型有：肝素帽、无针连接件、正压无针连接件。采用环氧乙烷灭菌，一次性使用。套针导管的套管、延长管采用聚氨酯制造。 | 该产品适用于外周静脉输液和血液样本的采集，留置时间不大于72小时。 | 三类 | 留置针应贮存在阴凉、通风、干燥的地方，防止与腐蚀性气体接触。注意防鼠、防虫、防止包装破损。温度：≤40℃。灭菌有效期为3年。过程中每三个月检查一次，禁止有问题的产品出厂。 | 医用聚氨酯
一次性使用静脉留置针 | 中选 | 有增量资格 | 1.83 | 2类 | 开放式留置针（普通型） | 一次性使用静脉留置针 | 国械注准20153142171 | 广东爱迪医疗科技有限公司 | 广东爱迪医疗科技有限公司 | 18G | 直型（带接口座） | 开放式留置针 | 不含DEHP | 普通型 | 带加药口 | 非耐高压 | C1605011940100810778 | 0000050 | 06971102231866 | 本产品由导管组件、针管组件及不同功能的输液接头组成；其中导管组件的配件有：套管、铆钉、套管座、带接口套管座（直型）、隔离塞、蝴蝶翼（直型）、延长管、阻断装置、延长管接头、护套、端帽；针管组件配件有：穿刺针、针座、排气接头（直型）；输液接头的类型有：肝素帽、无针连接件、正压无针连接件。采用环氧乙烷灭菌，一次性使用。套针导管的套管、延长管采用聚氨酯制造。 | 该产品适用于外周静脉输液和血液样本的采集，留置时间不大于72小时。 | 三类 | 留置针应贮存在阴凉、通风、干燥的地方，防止与腐蚀性气体接触。注意防鼠、防虫、防止包装破损。温度：≤40℃。灭菌有效期为3年。过程中每三个月检查一次，禁止有问题的产品出厂。 | 医用聚氨酯
一次性使用静脉留置针 | 中选 | 有增量资格 | 5.94 | 2类 | 开放式留置针（普通型） | 静脉留置针 | 国械注进20143146107 | 贝朗梅尔松根股份有限公司B. Braun Melsungen AG | 贝朗医疗（上海）国际贸易有限公司 | 静脉留置针PUR带翼小儿 0.7×19mm,24 G×3/4″黄色 | 4253302 | 开放式留置针 | 不含DEHP | 普通型 | 不带加药口 | 耐高压 | C1605011940100802834 | 0000043 | 04022495191175 | 产品由导引针及针座、外周血管内导管及导管座和保护鞘组成。导引针采用不锈钢(铬镍钢)材料制成,外周血管内导管采用PUR制成,保护鞘及导管座由PP制成,针座由ABS制成。环氧乙烷灭菌,一次性使用。 | 本产品适用于建立外围静脉通路,间歇性外周静脉输液和血液标本的采集。 | 三类 | 包装如有破损，请勿使用。不要重新灭菌。使用前，产品应保存在原包装中，储存在阴凉干燥处，避免光线直接照射。有效期：5年 | PUR、PP、ABS、铬镍钢。导引针采用不锈钢(铬镍钢)材料制成,外周血管内导管采用PUR制成,保护鞘及导管座由PP制成,针座由ABS制成。
一次性使用静脉留置针 | 中选 | 有增量资格 | 3.04 | 6类 | 密闭式留置针（普通型，不含无针接口式连接件） | 一次性使用静脉留置针————5 | 国械注准20173140907 | 威海洁瑞医用制品有限公司 | 威海洁瑞医用制品有限公司 | Z-G/26G*16mm | 密闭式普通型、国产针 | 密闭式留置针（非正压） | 含DEHP | 普通型 | 不含无针接口式连接件 | - | C1605011940200707203 | 0000004 | 16926982281996 | 结构：由肝素帽（Z-G、Y-G型产品适用）、输注接头（Y-S、Z-S型产品适用）、保护帽（Y-G、Z-S型产品适用）、三通（Y-G、Y-S型产品适用）、直通（Z-G、Z-S型产品适用）、连管、止血器、套管座、套管、针管、夹子、针柄、顺针器、护套组成。性能：产品无菌、无热原、溶血率小于5、无急性全身毒性、无皮内刺激反应、无遗传毒性、环氧乙烷残留量不大于10ug/g。 | 产品用于留置患者静脉连续输液，留置时间不宜超过72小时。 | 三类 | 储存在无腐蚀性气体和通风良好的室内。产品有效期3年。 | FEP\ABS\PC\PE等
一次性使用静脉留置针 | 中选 | 有增量资格 | 5.94 | 2类 | 开放式留置针（普通型） | 静脉留置针 | 国械注进20143146107 | 贝朗梅尔松根股份有限公司B. Braun Melsungen AG | 贝朗医疗（上海）国际贸易有限公司 | 静脉留置针PUR 0.9×25mm,22 G×1″蓝色 | 4251318 | 开放式留置针 | 不含DEHP | 普通型 | 不带加药口 | 耐高压 | C1605011940100402834 | 0000020 | 04022495139863 | 产品由导引针及针座、外周血管内导管及导管座和保护鞘组成。导引针采用不锈钢(铬镍钢)材料制成,外周血管内导管采用PUR制成,保护鞘及导管座由PP制成,针座由ABS制成。环氧乙烷灭菌,一次性使用。 | 本产品适用于建立外围静脉通路,间歇性外周静脉输液和血液标本的采集。 | 三类 | 包装如有破损，请勿使用。不要重新灭菌。使用前，产品应保存在原包装中，储存在阴凉干燥处，避免光线直接照射。有效期：5年 | PUR、PP、ABS、铬镍钢。导引针采用不锈钢(铬镍钢)材料制成,外周血管内导管采用PUR制成,保护鞘及导管座由PP制成,针座由ABS制成。
一次性使用静脉留置针 | 中选 | 有增量资格 | 1.83 | 2类 | 开放式留置针（普通型） | 一次性使用静脉留置针 | 国械注准20153142171 | 广东爱迪医疗科技有限公司 | 广东爱迪医疗科技有限公司 | 26G | 直型（带接口座） | 开放式留置针 | 不含DEHP | 普通型 | 带加药口 | 非耐高压 | C1605011940100810778 | 0000051 | 06971102231705 | 本产品由导管组件、针管组件及不同功能的输液接头组成；其中导管组件的配件有：套管、铆钉、套管座、带接口套管座（直型）、隔离塞、蝴蝶翼（直型）、延长管、阻断装置、延长管接头、护套、端帽；针管组件配件有：穿刺针、针座、排气接头（直型）；输液接头的类型有：肝素帽、无针连接件、正压无针连接件。采用环氧乙烷灭菌，一次性使用。套针导管的套管、延长管采用聚氨酯制造。 | 该产品适用于外周静脉输液和血液样本的采集，留置时间不大于72小时。 | 三类 | 留置针应贮存在阴凉、通风、干燥的地方，防止与腐蚀性气体接触。注意防鼠、防虫、防止包装破损。温度：≤40℃。灭菌有效期为3年。过程中每三个月检查一次，禁止有问题的产品出厂。 | 医用聚氨酯
一次性使用静脉留置针 | 中选 | 有增量资格 | 3.04 | 6类 | 密闭式留置针（普通型，不含无针接口式连接件） | 一次性使用静脉留置针————5 | 国械注准20173140907 | 威海洁瑞医用制品有限公司 | 威海洁瑞医用制品有限公司 | Z-G/22G*25mm | 密闭式普通型、国产针 | 密闭式留置针（非正压） | 含DEHP | 普通型 | 不含无针接口式连接件 | - | C1605011940200707203 | 0000001 | 16926982281972 | 结构：由肝素帽（Z-G、Y-G型产品适用）、输注接头（Y-S、Z-S型产品适用）、保护帽（Y-G、Z-S型产品适用）、三通（Y-G、Y-S型产品适用）、直通（Z-G、Z-S型产品适用）、连管、止血器、套管座、套管、针管、夹子、针柄、顺针器、护套组成。性能：产品无菌、无热原、溶血率小于5、无急性全身毒性、无皮内刺激反应、无遗传毒性、环氧乙烷残留量不大于10ug/g。 | 产品用于留置患者静脉连续输液，留置时间不宜超过72小时。 | 三类 | 储存在无腐蚀性气体和通风良好的室内。产品有效期3年。 | FEP\ABS\PC\PE等
一次性使用静脉留置针 | 中选 | 有增量资格 | 3.04 | 6类 | 密闭式留置针（普通型，不含无针接口式连接件） | 一次性使用静脉留置针————5 | 国械注准20173140907 | 威海洁瑞医用制品有限公司 | 威海洁瑞医用制品有限公司 | Z-G/20G*29mm | 密闭式普通型、国产针 | 密闭式留置针（非正压） | 含DEHP | 普通型 | 不含无针接口式连接件 | - | C1605011940200707203 | 0000018 | 16926982281958 | 结构：由肝素帽（Z-G、Y-G型产品适用）、输注接头（Y-S、Z-S型产品适用）、保护帽（Y-G、Z-S型产品适用）、三通（Y-G、Y-S型产品适用）、直通（Z-G、Z-S型产品适用）、连管、止血器、套管座、套管、针管、夹子、针柄、顺针器、护套组成。性能：产品无菌、无热原、溶血率小于5、无急性全身毒性、无皮内刺激反应、无遗传毒性、环氧乙烷残留量不大于10ug/g。 | 产品用于留置患者静脉连续输液，留置时间不宜超过72小时。 | 三类 | 储存在无腐蚀性气体和通风良好的室内。产品有效期3年。 | FEP\ABS\PC\PE等
一次性使用静脉留置针 | 中选 | 有增量资格 | 3.04 | 6类 | 密闭式留置针（普通型，不含无针接口式连接件） | 一次性使用静脉留置针————5 | 国械注准20173140907 | 威海洁瑞医用制品有限公司 | 威海洁瑞医用制品有限公司 | Z-G/24G*19mm | 密闭式普通型、国产针 | 密闭式留置针（非正压） | 含DEHP | 普通型 | 不含无针接口式连接件 | - | C1605011940200707203 | 0000026 | 16926982281989 | 结构：由肝素帽（Z-G、Y-G型产品适用）、输注接头（Y-S、Z-S型产品适用）、保护帽（Y-G、Z-S型产品适用）、三通（Y-G、Y-S型产品适用）、直通（Z-G、Z-S型产品适用）、连管、止血器、套管座、套管、针管、夹子、针柄、顺针器、护套组成。性能：产品无菌、无热原、溶血率小于5、无急性全身毒性、无皮内刺激反应、无遗传毒性、环氧乙烷残留量不大于10ug/g。 | 产品用于留置患者静脉连续输液，留置时间不宜超过72小时。 | 三类 | 储存在无腐蚀性气体和通风良好的室内。产品有效期3年。 | FEP\ABS\PC\PE等
一次性使用静脉留置针 | 中选 | 有增量资格 | 3.04 | 6类 | 密闭式留置针（普通型，不含无针接口式连接件） | 一次性使用静脉留置针————5 | 国械注准20173140907 | 威海洁瑞医用制品有限公司 | 威海洁瑞医用制品有限公司 | Z-G/18G*29mm | 密闭式普通型、国产针 | 密闭式留置针（非正压） | 含DEHP | 普通型 | 不含无针接口式连接件 | - | C1605011940200707203 | 0000029 | 16926982281941 | 结构：由肝素帽（Z-G、Y-G型产品适用）、输注接头（Y-S、Z-S型产品适用）、保护帽（Y-G、Z-S型产品适用）、三通（Y-G、Y-S型产品适用）、直通（Z-G、Z-S型产品适用）、连管、止血器、套管座、套管、针管、夹子、针柄、顺针器、护套组成。性能：产品无菌、无热原、溶血率小于5、无急性全身毒性、无皮内刺激反应、无遗传毒性、环氧乙烷残留量不大于10ug/g。 | 产品用于留置患者静脉连续输液，留置时间不宜超过72小时。 | 三类 | 储存在无腐蚀性气体和通风良好的室内。产品有效期3年。 | FEP\ABS\PC\PE等
一次性使用静脉留置针 | 中选 | 有增量资格 | 3.04 | 6类 | 密闭式留置针（普通型，不含无针接口式连接件） | 一次性使用静脉留置针————5 | 国械注准20173140907 | 威海洁瑞医用制品有限公司 | 威海洁瑞医用制品有限公司 | Z-G/22G*19mm | 密闭式普通型、国产针 | 密闭式留置针（非正压） | 含DEHP | 普通型 | 不含无针接口式连接件 | - | C1605011940200707203 | 0000044 | 16926982281965 | 结构：由肝素帽（Z-G、Y-G型产品适用）、输注接头（Y-S、Z-S型产品适用）、保护帽（Y-G、Z-S型产品适用）、三通（Y-G、Y-S型产品适用）、直通（Z-G、Z-S型产品适用）、连管、止血器、套管座、套管、针管、夹子、针柄、顺针器、护套组成。性能：产品无菌、无热原、溶血率小于5、无急性全身毒性、无皮内刺激反应、无遗传毒性、环氧乙烷残留量不大于10ug/g。 | 产品用于留置患者静脉连续输液，留置时间不宜超过72小时。 | 三类 | 储存在无腐蚀性气体和通风良好的室内。产品有效期3年。 | FEP\ABS\PC\PE等
一次性使用静脉留置针 | 中选 | 有增量资格 | 5.94 | 2类 | 开放式留置针（普通型） | 静脉留置针 | 国械注进20143146107 | 贝朗梅尔松根股份有限公司B. Braun Melsungen AG | 贝朗医疗（上海）国际贸易有限公司 | 静脉留置针PUR 1.1×32mm,20 G×11/4″粉红 | 4251326 | 开放式留置针 | 不含DEHP | 普通型 | 不带加药口 | 耐高压 | C1605011940100402834 | 0000022 | 04022495139917 | 产品由导引针及针座、外周血管内导管及导管座和保护鞘组成。导引针采用不锈钢(铬镍钢)材料制成,外周血管内导管采用PUR制成,保护鞘及导管座由PP制成,针座由ABS制成。环氧乙烷灭菌,一次性使用。 | 本产品适用于建立外围静脉通路,间歇性外周静脉输液和血液标本的采集。 | 三类 | 包装如有破损，请勿使用。不要重新灭菌。使用前，产品应保存在原包装中，储存在阴凉干燥处，避免光线直接照射。有效期：5年 | PUR、PP、ABS、铬镍钢。导引针采用不锈钢(铬镍钢)材料制成,外周血管内导管采用PUR制成,保护鞘及导管座由PP制成,针座由ABS制成。
一次性使用静脉留置针 | 中选 | 有增量资格 | 1.83 | 2类 | 开放式留置针（普通型） | 一次性使用静脉留置针 | 国械注准20153142171 | 广东爱迪医疗科技有限公司 | 广东爱迪医疗科技有限公司 | 24G | 直型（蝴蝶型） | 开放式留置针 | 不含DEHP | 普通型 | 不带加药口 | 非耐高压 | C1605011940100810778 | 0000048 | 06971102231767 | 本产品由导管组件、针管组件及不同功能的输液接头组成；其中导管组件的配件有：套管、铆钉、套管座、带接口套管座（直型）、隔离塞、蝴蝶翼（直型）、延长管、阻断装置、延长管接头、护套、端帽；针管组件配件有：穿刺针、针座、排气接头（直型）；输液接头的类型有：肝素帽、无针连接件、正压无针连接件。采用环氧乙烷灭菌，一次性使用。套针导管的套管、延长管采用聚氨酯制造。 | 该产品适用于外周静脉输液和血液样本的采集，留置时间不大于72小时。 | 三类 | 留置针应贮存在阴凉、通风、干燥的地方，防止与腐蚀性气体接触。注意防鼠、防虫、防止包装破损。温度：≤40℃。灭菌有效期为3年。过程中每三个月检查一次，禁止有问题的产品出厂。 | 医用聚氨酯
一次性使用静脉留置针 | 中选 | 有增量资格 | 1.83 | 2类 | 开放式留置针（普通型） | 一次性使用静脉留置针 | 国械注准20153142171 | 广东爱迪医疗科技有限公司 | 广东爱迪医疗科技有限公司 | 20G | 直型（蝴蝶型） | 开放式留置针 | 不含DEHP | 普通型 | 不带加药口 | 非耐高压 | C1605011940100810778 | 0000078 | 06971102231842 | 本产品由导管组件、针管组件及不同功能的输液接头组成；其中导管组件的配件有：套管、铆钉、套管座、带接口套管座（直型）、隔离塞、蝴蝶翼（直型）、延长管、阻断装置、延长管接头、护套、端帽；针管组件配件有：穿刺针、针座、排气接头（直型）；输液接头的类型有：肝素帽、无针连接件、正压无针连接件。采用环氧乙烷灭菌，一次性使用。套针导管的套管、延长管采用聚氨酯制造。 | 该产品适用于外周静脉输液和血液样本的采集，留置时间不大于72小时。 | 三类 | 留置针应贮存在阴凉、通风、干燥的地方，防止与腐蚀性气体接触。注意防鼠、防虫、防止包装破损。温度：≤40℃。灭菌有效期为3年。过程中每三个月检查一次，禁止有问题的产品出厂。 | 医用聚氨酯
一次性使用静脉留置针 | 中选 | 有增量资格 | 1.83 | 2类 | 开放式留置针（普通型） | 一次性使用静脉留置针 | 国械注准20153142171 | 广东爱迪医疗科技有限公司 | 广东爱迪医疗科技有限公司 | 18G | 直型（蝴蝶型） | 开放式留置针 | 不含DEHP | 普通型 | 不带加药口 | 非耐高压 | C1605011940100810778 | 0000084 | 06971102231880 | 本产品由导管组件、针管组件及不同功能的输液接头组成；其中导管组件的配件有：套管、铆钉、套管座、带接口套管座（直型）、隔离塞、蝴蝶翼（直型）、延长管、阻断装置、延长管接头、护套、端帽；针管组件配件有：穿刺针、针座、排气接头（直型）；输液接头的类型有：肝素帽、无针连接件、正压无针连接件。采用环氧乙烷灭菌，一次性使用。套针导管的套管、延长管采用聚氨酯制造。 | 该产品适用于外周静脉输液和血液样本的采集，留置时间不大于72小时。 | 三类 | 留置针应贮存在阴凉、通风、干燥的地方，防止与腐蚀性气体接触。注意防鼠、防虫、防止包装破损。温度：≤40℃。灭菌有效期为3年。过程中每三个月检查一次，禁止有问题的产品出厂。 | 医用聚氨酯
一次性使用静脉留置针 | 中选 | 有增量资格 | 1.83 | 2类 | 开放式留置针（普通型） | 一次性使用静脉留置针 | 国械注准20153142171 | 广东爱迪医疗科技有限公司 | 广东爱迪医疗科技有限公司 | 22G | 直型（蝴蝶型） | 开放式留置针 | 不含DEHP | 普通型 | 不带加药口 | 非耐高压 | C1605011940100810778 | 0000077 | 06971102231804 | 本产品由导管组件、针管组件及不同功能的输液接头组成；其中导管组件的配件有：套管、铆钉、套管座、带接口套管座（直型）、隔离塞、蝴蝶翼（直型）、延长管、阻断装置、延长管接头、护套、端帽；针管组件配件有：穿刺针、针座、排气接头（直型）；输液接头的类型有：肝素帽、无针连接件、正压无针连接件。采用环氧乙烷灭菌，一次性使用。套针导管的套管、延长管采用聚氨酯制造。 | 该产品适用于外周静脉输液和血液样本的采集，留置时间不大于72小时。 | 三类 | 留置针应贮存在阴凉、通风、干燥的地方，防止与腐蚀性气体接触。注意防鼠、防虫、防止包装破损。温度：≤40℃。灭菌有效期为3年。过程中每三个月检查一次，禁止有问题的产品出厂。 | 医用聚氨酯
一次性使用静脉留置针 | 中选 | 有增量资格 | 1.83 | 2类 | 开放式留置针（普通型） | 一次性使用静脉留置针 | 国械注准20153142171 | 广东爱迪医疗科技有限公司 | 广东爱迪医疗科技有限公司 | 16G | 直型（蝴蝶型） | 开放式留置针 | 不含DEHP | 普通型 | 不带加药口 | 非耐高压 | C1605011940100810778 | 0000054 | 06971102231965 | 本产品由导管组件、针管组件及不同功能的输液接头组成；其中导管组件的配件有：套管、铆钉、套管座、带接口套管座（直型）、隔离塞、蝴蝶翼（直型）、延长管、阻断装置、延长管接头、护套、端帽；针管组件配件有：穿刺针、针座、排气接头（直型）；输液接头的类型有：肝素帽、无针连接件、正压无针连接件。采用环氧乙烷灭菌，一次性使用。套针导管的套管、延长管采用聚氨酯制造。 | 该产品适用于外周静脉输液和血液样本的采集，留置时间不大于72小时。 | 三类 | 留置针应贮存在阴凉、通风、干燥的地方，防止与腐蚀性气体接触。注意防鼠、防虫、防止包装破损。温度：≤40℃。灭菌有效期为3年。过程中每三个月检查一次，禁止有问题的产品出厂。 | 医用聚氨酯
一次性使用静脉留置针 | 中选 | 有增量资格 | 1.83 | 2类 | 开放式留置针（普通型） | 一次性使用静脉留置针 | 国械注准20153142171 | 广东爱迪医疗科技有限公司 | 广东爱迪医疗科技有限公司 | 14G | 直型（蝴蝶型） | 开放式留置针 | 不含DEHP | 普通型 | 不带加药口 | 非耐高压 | C1605011940100810778 | 0000065 | 06971102232009 | 本产品由导管组件、针管组件及不同功能的输液接头组成；其中导管组件的配件有：套管、铆钉、套管座、带接口套管座（直型）、隔离塞、蝴蝶翼（直型）、延长管、阻断装置、延长管接头、护套、端帽；针管组件配件有：穿刺针、针座、排气接头（直型）；输液接头的类型有：肝素帽、无针连接件、正压无针连接件。采用环氧乙烷灭菌，一次性使用。套针导管的套管、延长管采用聚氨酯制造。 | 该产品适用于外周静脉输液和血液样本的采集，留置时间不大于72小时。 | 三类 | 留置针应贮存在阴凉、通风、干燥的地方，防止与腐蚀性气体接触。注意防鼠、防虫、防止包装破损。温度：≤40℃。灭菌有效期为3年。过程中每三个月检查一次，禁止有问题的产品出厂。 | 医用聚氨酯
一次性使用静脉留置针 | 中选 | 有增量资格 | 1.83 | 2类 | 开放式留置针（普通型） | 一次性使用静脉留置针 | 国械注准20153142171 | 广东爱迪医疗科技有限公司 | 广东爱迪医疗科技有限公司 | 17G | 直型（蝴蝶型） | 开放式留置针 | 不含DEHP | 普通型 | 不带加药口 | 非耐高压 | C1605011940100810778 | 0000053 | 06971102231927 | 本产品由导管组件、针管组件及不同功能的输液接头组成；其中导管组件的配件有：套管、铆钉、套管座、带接口套管座（直型）、隔离塞、蝴蝶翼（直型）、延长管、阻断装置、延长管接头、护套、端帽；针管组件配件有：穿刺针、针座、排气接头（直型）；输液接头的类型有：肝素帽、无针连接件、正压无针连接件。采用环氧乙烷灭菌，一次性使用。套针导管的套管、延长管采用聚氨酯制造。 | 该产品适用于外周静脉输液和血液样本的采集，留置时间不大于72小时。 | 三类 | 留置针应贮存在阴凉、通风、干燥的地方，防止与腐蚀性气体接触。注意防鼠、防虫、防止包装破损。温度：≤40℃。灭菌有效期为3年。过程中每三个月检查一次，禁止有问题的产品出厂。 | 医用聚氨酯
一次性使用静脉留置针 | 中选 | 有增量资格 | 5.83 | 2类 | 开放式留置针（普通型） | 一次性使用静脉留置针 | 国械注进20163141210 | 贝朗梅尔松根股份有限公司B. Braun Melsungen AG | 贝朗医疗（上海）国际贸易有限公司 | 带加药壶留置针G17X45MM，白色 | 4268156B | 开放式留置针 | 不含DEHP | 普通型 | 带加药口 | 非耐高压 | C1605011940200802834 | 0000003 | 04022495088666 | 本品由导引针、外周血管内导管、保护鞘和加药壶组成。 | 为外周静脉提供输液通路，供多次输液使用。 | 三类 | 产品在使用前应保存在原包装中，在10-25°C，相对湿度50-60的条件下贮存。避免光线直接照射。有效期：5年 | 全氟乙烯-丙烯塑料、聚丙烯、聚乙烯、丙烯腈－丁二烯－苯乙烯塑料、硅橡胶、铬镍钢
一次性使用静脉留置针 | 中选 | 有增量资格 | 3.04 | 6类 | 密闭式留置针（普通型，不含无针接口式连接件） | 一次性使用静脉留置针————5 | 国械注准20173140907 | 威海洁瑞医用制品有限公司 | 威海洁瑞医用制品有限公司 | Y-G/22G*19mm | 密闭式普通型、国产针 | 密闭式留置针（非正压） | 含DEHP | 普通型 | 不含无针接口式连接件 | - | C1605011940200707203 | 0000008 | 16926982281903 | 结构：由肝素帽（Z-G、Y-G型产品适用）、输注接头（Y-S、Z-S型产品适用）、保护帽（Y-G、Z-S型产品适用）、三通（Y-G、Y-S型产品适用）、直通（Z-G、Z-S型产品适用）、连管、止血器、套管座、套管、针管、夹子、针柄、顺针器、护套组成。性能：产品无菌、无热原、溶血率小于5、无急性全身毒性、无皮内刺激反应、无遗传毒性、环氧乙烷残留量不大于10ug/g。 | 产品用于留置患者静脉连续输液，留置时间不宜超过72小时。 | 三类 | 储存在无腐蚀性气体和通风良好的室内。产品有效期3年。 | FEP\ABS\PC\PE等
一次性使用静脉留置针 | 中选 | 有增量资格 | 3.04 | 6类 | 密闭式留置针（普通型，不含无针接口式连接件） | 一次性使用静脉留置针————5 | 国械注准20173140907 | 威海洁瑞医用制品有限公司 | 威海洁瑞医用制品有限公司 | Y-G/18G*29mm | 密闭式普通型、国产针 | 密闭式留置针（非正压） | 含DEHP | 普通型 | 不含无针接口式连接件 | - | C1605011940200707203 | 0000020 | 16926982281880 | 结构：由肝素帽（Z-G、Y-G型产品适用）、输注接头（Y-S、Z-S型产品适用）、保护帽（Y-G、Z-S型产品适用）、三通（Y-G、Y-S型产品适用）、直通（Z-G、Z-S型产品适用）、连管、止血器、套管座、套管、针管、夹子、针柄、顺针器、护套组成。性能：产品无菌、无热原、溶血率小于5、无急性全身毒性、无皮内刺激反应、无遗传毒性、环氧乙烷残留量不大于10ug/g。 | 产品用于留置患者静脉连续输液，留置时间不宜超过72小时。 | 三类 | 储存在无腐蚀性气体和通风良好的室内。产品有效期3年。 | FEP\ABS\PC\PE等
一次性使用静脉留置针 | 中选 | 有增量资格 | 3.04 | 6类 | 密闭式留置针（普通型，不含无针接口式连接件） | 一次性使用静脉留置针————5 | 国械注准20173140907 | 威海洁瑞医用制品有限公司 | 威海洁瑞医用制品有限公司 | Y-G/22G*25mm | 密闭式普通型、国产针 | 密闭式留置针（非正压） | 含DEHP | 普通型 | 不含无针接口式连接件 | - | C1605011940200707203 | 0000024 | 16926982281910 | 结构：由肝素帽（Z-G、Y-G型产品适用）、输注接头（Y-S、Z-S型产品适用）、保护帽（Y-G、Z-S型产品适用）、三通（Y-G、Y-S型产品适用）、直通（Z-G、Z-S型产品适用）、连管、止血器、套管座、套管、针管、夹子、针柄、顺针器、护套组成。性能：产品无菌、无热原、溶血率小于5、无急性全身毒性、无皮内刺激反应、无遗传毒性、环氧乙烷残留量不大于10ug/g。 | 产品用于留置患者静脉连续输液，留置时间不宜超过72小时。 | 三类 | 储存在无腐蚀性气体和通风良好的室内。产品有效期3年。 | FEP\ABS\PC\PE等
一次性使用静脉留置针 | 中选 | 有增量资格 | 3.04 | 6类 | 密闭式留置针（普通型，不含无针接口式连接件） | 一次性使用静脉留置针————5 | 国械注准20173140907 | 威海洁瑞医用制品有限公司 | 威海洁瑞医用制品有限公司 | Y-G/24G*19mm | 密闭式普通型、国产针 | 密闭式留置针（非正压） | 含DEHP | 普通型 | 不含无针接口式连接件 | - | C1605011940200707203 | 0000037 | 16926982281927 | 结构：由肝素帽（Z-G、Y-G型产品适用）、输注接头（Y-S、Z-S型产品适用）、保护帽（Y-G、Z-S型产品适用）、三通（Y-G、Y-S型产品适用）、直通（Z-G、Z-S型产品适用）、连管、止血器、套管座、套管、针管、夹子、针柄、顺针器、护套组成。性能：产品无菌、无热原、溶血率小于5、无急性全身毒性、无皮内刺激反应、无遗传毒性、环氧乙烷残留量不大于10ug/g。 | 产品用于留置患者静脉连续输液，留置时间不宜超过72小时。 | 三类 | 储存在无腐蚀性气体和通风良好的室内。产品有效期3年。 | FEP\ABS\PC\PE等
一次性使用静脉留置针 | 中选 | 有增量资格 | 3.04 | 6类 | 密闭式留置针（普通型，不含无针接口式连接件） | 一次性使用静脉留置针————5 | 国械注准20173140907 | 威海洁瑞医用制品有限公司 | 威海洁瑞医用制品有限公司 | Y-G/20G*29mm | 密闭式普通型、国产针 | 密闭式留置针（非正压） | 含DEHP | 普通型 | 不含无针接口式连接件 | - | C1605011940200707203 | 0000045 | 16926982281897 | 结构：由肝素帽（Z-G、Y-G型产品适用）、输注接头（Y-S、Z-S型产品适用）、保护帽（Y-G、Z-S型产品适用）、三通（Y-G、Y-S型产品适用）、直通（Z-G、Z-S型产品适用）、连管、止血器、套管座、套管、针管、夹子、针柄、顺针器、护套组成。性能：产品无菌、无热原、溶血率小于5、无急性全身毒性、无皮内刺激反应、无遗传毒性、环氧乙烷残留量不大于10ug/g。 | 产品用于留置患者静脉连续输液，留置时间不宜超过72小时。 | 三类 | 储存在无腐蚀性气体和通风良好的室内。产品有效期3年。 | FEP\ABS\PC\PE等
一次性使用静脉留置针 | 中选 | 有增量资格 | 4.15 | 1类 | 开放式留置针（防针刺型） | 一次性使用防针刺静脉留置针————IVPA1-01B | 国械注准20143141853 | 山东安得医疗用品股份有限公司 | 山东安得医疗用品股份有限公司 | 普通式防针刺型：IVPA1-01B-18 | 普通式防针刺型：IVPA1-01B-18 | 开放式留置针 | 不含DEHP | 防针刺型 | 不带加药口 | 非耐高压 | C1605011940100211561 | 0000100 | 56970440025620 | 一次性使用防针刺静脉留置针由护套、导管组件、防针刺针管组件、端帽、隔离塞、两通无针连接座、三通无针连接座、两通连接座、三通连接座、延长管、止流夹和肝素帽构成。其主要原料为：不锈钢0Cr18Ni9、聚全氟乙丙烯FEP、醋酸丙酸纤维素CAP、聚异戊二烯橡胶、丙烯腈-苯乙烯-丁二烯共聚物ABS、聚碳酸酯PC、热塑性聚氨酯弹性体TPU和硅橡胶。 | 本产品供插入人体外周血管静脉系统输液或输血用。 | 三类 | 贮存条件：1.本产品应贮存在无腐蚀性气体，通风良好、清洁和远离含氯类消毒物品的环境中。2.宜用厢式货车运输，且运输过程应按包装标识要求做好产品防护。 有效期：三年 | 聚氨酯
一次性使用静脉留置针 | 中选 | 有增量资格 | 4.15 | 1类 | 开放式留置针（防针刺型） | 一次性使用防针刺静脉留置针————IVPA1-01B | 国械注准20143141853 | 山东安得医疗用品股份有限公司 | 山东安得医疗用品股份有限公司 | 普通式防针刺型：IVPA1-01B-20 | 普通式防针刺型：IVPA1-01B-20 | 开放式留置针 | 不含DEHP | 防针刺型 | 不带加药口 | 非耐高压 | C1605011940100211561 | 0000101 | 56970440025637 | 一次性使用防针刺静脉留置针由护套、导管组件、防针刺针管组件、端帽、隔离塞、两通无针连接座、三通无针连接座、两通连接座、三通连接座、延长管、止流夹和肝素帽构成。其主要原料为：不锈钢0Cr18Ni9、聚全氟乙丙烯FEP、醋酸丙酸纤维素CAP、聚异戊二烯橡胶、丙烯腈-苯乙烯-丁二烯共聚物ABS、聚碳酸酯PC、热塑性聚氨酯弹性体TPU和硅橡胶。 | 本产品供插入人体外周血管静脉系统输液或输血用。 | 三类 | 贮存条件：1.本产品应贮存在无腐蚀性气体，通风良好、清洁和远离含氯类消毒物品的环境中。2.宜用厢式货车运输，且运输过程应按包装标识要求做好产品防护。 有效期：三年 | 聚氨酯
一次性使用静脉留置针 | 中选 | 有增量资格 | 4.15 | 1类 | 开放式留置针（防针刺型） | 一次性使用防针刺静脉留置针————IVPA1-01B | 国械注准20143141853 | 山东安得医疗用品股份有限公司 | 山东安得医疗用品股份有限公司 | 普通式防针刺型：IVPA1-01B-22 | 普通式防针刺型：IVPA1-01B-22 | 开放式留置针 | 不含DEHP | 防针刺型 | 不带加药口 | 非耐高压 | C1605011940100211561 | 0000102 | 56970440025644 | 一次性使用防针刺静脉留置针由护套、导管组件、防针刺针管组件、端帽、隔离塞、两通无针连接座、三通无针连接座、两通连接座、三通连接座、延长管、止流夹和肝素帽构成。其主要原料为：不锈钢0Cr18Ni9、聚全氟乙丙烯FEP、醋酸丙酸纤维素CAP、聚异戊二烯橡胶、丙烯腈-苯乙烯-丁二烯共聚物ABS、聚碳酸酯PC、热塑性聚氨酯弹性体TPU和硅橡胶。 | 本产品供插入人体外周血管静脉系统输液或输血用。 | 三类 | 贮存条件：1.本产品应贮存在无腐蚀性气体，通风良好、清洁和远离含氯类消毒物品的环境中。2.宜用厢式货车运输，且运输过程应按包装标识要求做好产品防护。 有效期：三年 | 聚氨酯
一次性使用静脉留置针 | 中选 | 有增量资格 | 4.15 | 1类 | 开放式留置针（防针刺型） | 一次性使用防针刺静脉留置针————IVPA1-01B | 国械注准20143141853 | 山东安得医疗用品股份有限公司 | 山东安得医疗用品股份有限公司 | 普通式防针刺型：IVPA1-01B-24 | 普通式防针刺型：IVPA1-01B-24 | 开放式留置针 | 不含DEHP | 防针刺型 | 不带加药口 | 非耐高压 | C1605011940100211561 | 0000103 | 56970440028577 | 一次性使用防针刺静脉留置针由护套、导管组件、防针刺针管组件、端帽、隔离塞、两通无针连接座、三通无针连接座、两通连接座、三通连接座、延长管、止流夹和肝素帽构成。其主要原料为：不锈钢0Cr18Ni9、聚全氟乙丙烯FEP、醋酸丙酸纤维素CAP、聚异戊二烯橡胶、丙烯腈-苯乙烯-丁二烯共聚物ABS、聚碳酸酯PC、热塑性聚氨酯弹性体TPU和硅橡胶。 | 本产品供插入人体外周血管静脉系统输液或输血用。 | 三类 | 贮存条件：1.本产品应贮存在无腐蚀性气体，通风良好、清洁和远离含氯类消毒物品的环境中。2.宜用厢式货车运输，且运输过程应按包装标识要求做好产品防护。 有效期：三年 | 聚氨酯
一次性使用静脉留置针 | 中选 | 有增量资格 | 4.15 | 1类 | 开放式留置针（防针刺型） | 一次性使用防针刺静脉留置针————IVPA1-01B | 国械注准20143141853 | 山东安得医疗用品股份有限公司 | 山东安得医疗用品股份有限公司 | 普通式防针刺型：IVPA1-01B-26 | 普通式防针刺型：IVPA1-01B-26 | 开放式留置针 | 不含DEHP | 防针刺型 | 不带加药口 | 非耐高压 | C1605011940100211561 | 0000105 | 00000000000000 | 一次性使用防针刺静脉留置针由护套、导管组件、防针刺针管组件、端帽、隔离塞、两通无针连接座、三通无针连接座、两通连接座、三通连接座、延长管、止流夹和肝素帽构成。其主要原料为：不锈钢0Cr18Ni9、聚全氟乙丙烯FEP、醋酸丙酸纤维素CAP、聚异戊二烯橡胶、丙烯腈-苯乙烯-丁二烯共聚物ABS、聚碳酸酯PC、热塑性聚氨酯弹性体TPU和硅橡胶。 | 本产品供插入人体外周血管静脉系统输液或输血用。 | 三类 | 贮存条件：1.本产品应贮存在无腐蚀性气体，通风良好、清洁和远离含氯类消毒物品的环境中。2.宜用厢式货车运输，且运输过程应按包装标识要求做好产品防护。 有效期：三年 | 聚氨酯
一次性使用静脉留置针 | 中选 | 有增量资格 | 5.83 | 2类 | 开放式留置针（普通型） | 一次性使用静脉留置针 | 国械注进20163141210 | 贝朗梅尔松根股份有限公司B. Braun Melsungen AG | 贝朗医疗（上海）国际贸易有限公司 | 带加药壶留置针G18X45MM，绿色 | 4268130B | 开放式留置针 | 不含DEHP | 普通型 | 带加药口 | 非耐高压 | C1605011940200802834 | 0000006 | 04022495088611 | 本品由导引针、外周血管内导管、保护鞘和加药壶组成。 | 为外周静脉提供输液通路，供多次输液使用。 | 三类 | 产品在使用前应保存在原包装中，在10-25°C，相对湿度50-60的条件下贮存。避免光线直接照射。有效期：5年 | 全氟乙烯-丙烯塑料、聚丙烯、聚乙烯、丙烯腈－丁二烯－苯乙烯塑料、硅橡胶、铬镍钢
一次性使用静脉留置针 | 中选 | 有增量资格 | 1.83 | 2类 | 开放式留置针（普通型） | 一次性使用静脉留置针 | 国械注准20153142171 | 广东爱迪医疗科技有限公司 | 广东爱迪医疗科技有限公司 | 26G | 直型（蝴蝶型） | 开放式留置针 | 不含DEHP | 普通型 | 不带加药口 | 非耐高压 | C1605011940100810778 | 0000093 | 06971102231729 | 本产品由导管组件、针管组件及不同功能的输液接头组成；其中导管组件的配件有：套管、铆钉、套管座、带接口套管座（直型）、隔离塞、蝴蝶翼（直型）、延长管、阻断装置、延长管接头、护套、端帽；针管组件配件有：穿刺针、针座、排气接头（直型）；输液接头的类型有：肝素帽、无针连接件、正压无针连接件。采用环氧乙烷灭菌，一次性使用。套针导管的套管、延长管采用聚氨酯制造。 | 该产品适用于外周静脉输液和血液样本的采集，留置时间不大于72小时。 | 三类 | 留置针应贮存在阴凉、通风、干燥的地方，防止与腐蚀性气体接触。注意防鼠、防虫、防止包装破损。温度：≤40℃。灭菌有效期为3年。过程中每三个月检查一次，禁止有问题的产品出厂。 | 医用聚氨酯
一次性使用真空采血管 | 中选 | 有增量资格 | 0.42 | 7类 | 血清管（橘红色/红色头盖） | 一次性使用人体静脉血样采集容器 | 鲁械注准20172220710 | 威海威高采血耗材有限公司 | 威海威高采血耗材有限公司 | 促凝剂5ml | 促凝剂5ml | 血清管（橘红色/红色头盖） | 含促凝剂 | 灭菌 | 塑料 | 规格（ml）：5 | C1423022030000910770 | 0000208 | 16936275700523 | 由安全帽、塞子、试管组成。可加入添加剂和（或）附加物。 | 主要用于临床采集静脉血样。 | 二类 | 本产品应贮存在相对湿度不大于80，无腐蚀性气体，通风良好、远离含氯类消毒物品的环境中。本产品在运输过程中要谨防重压、阳光直晒和雪雨浸淋。建议运输贮存温度为4℃-28℃。产品有效期18个月。 | 塑料管
一次性使用静脉留置针 | 中选 | 有增量资格 | 4.15 | 1类 | 开放式留置针（防针刺型） | 一次性使用防针刺静脉留置针————IVPA1-02B | 国械注准20143141853 | 山东安得医疗用品股份有限公司 | 山东安得医疗用品股份有限公司 | 普通式防针刺型：IVPA1-02B-18 | 普通式防针刺型：IVPA1-02B-18 | 开放式留置针 | 不含DEHP | 防针刺型 | 带加药口 | 非耐高压 | C1605011940100211561 | 0000078 | 56970440025651 | 一次性使用防针刺静脉留置针由护套、导管组件、防针刺针管组件、端帽、隔离塞、两通无针连接座、三通无针连接座、两通连接座、三通连接座、延长管、止流夹和肝素帽构成。其主要原料为：不锈钢0Cr18Ni9、聚全氟乙丙烯FEP、醋酸丙酸纤维素CAP、聚异戊二烯橡胶、丙烯腈-苯乙烯-丁二烯共聚物ABS、聚碳酸酯PC、热塑性聚氨酯弹性体TPU和硅橡胶。 | 本产品供插入人体外周血管静脉系统输液或输血用。 | 三类 | 贮存条件：1.本产品应贮存在无腐蚀性气体，通风良好、清洁和远离含氯类消毒物品的环境中。2.宜用厢式货车运输，且运输过程应按包装标识要求做好产品防护。 有效期：三年 | 聚氨酯
一次性使用静脉留置针 | 中选 | 有增量资格 | 4.15 | 1类 | 开放式留置针（防针刺型） | 一次性使用防针刺静脉留置针————IVPA1-02B | 国械注准20143141853 | 山东安得医疗用品股份有限公司 | 山东安得医疗用品股份有限公司 | 普通式防针刺型：IVPA1-02B-20 | 普通式防针刺型：IVPA1-02B-20 | 开放式留置针 | 不含DEHP | 防针刺型 | 带加药口 | 非耐高压 | C1605011940100211561 | 0000079 | 56970440025668 | 一次性使用防针刺静脉留置针由护套、导管组件、防针刺针管组件、端帽、隔离塞、两通无针连接座、三通无针连接座、两通连接座、三通连接座、延长管、止流夹和肝素帽构成。其主要原料为：不锈钢0Cr18Ni9、聚全氟乙丙烯FEP、醋酸丙酸纤维素CAP、聚异戊二烯橡胶、丙烯腈-苯乙烯-丁二烯共聚物ABS、聚碳酸酯PC、热塑性聚氨酯弹性体TPU和硅橡胶。 | 本产品供插入人体外周血管静脉系统输液或输血用。 | 三类 | 贮存条件：1.本产品应贮存在无腐蚀性气体，通风良好、清洁和远离含氯类消毒物品的环境中。2.宜用厢式货车运输，且运输过程应按包装标识要求做好产品防护。 有效期：三年 | 聚氨酯
一次性使用静脉留置针 | 中选 | 有增量资格 | 4.15 | 1类 | 开放式留置针（防针刺型） | 一次性使用防针刺静脉留置针————IVPA1-02B | 国械注准20143141853 | 山东安得医疗用品股份有限公司 | 山东安得医疗用品股份有限公司 | 普通式防针刺型：IVPA1-02B-22 | 普通式防针刺型：IVPA1-02B-22 | 开放式留置针 | 不含DEHP | 防针刺型 | 带加药口 | 非耐高压 | C1605011940100211561 | 0000081 | 56970440025675 | 一次性使用防针刺静脉留置针由护套、导管组件、防针刺针管组件、端帽、隔离塞、两通无针连接座、三通无针连接座、两通连接座、三通连接座、延长管、止流夹和肝素帽构成。其主要原料为：不锈钢0Cr18Ni9、聚全氟乙丙烯FEP、醋酸丙酸纤维素CAP、聚异戊二烯橡胶、丙烯腈-苯乙烯-丁二烯共聚物ABS、聚碳酸酯PC、热塑性聚氨酯弹性体TPU和硅橡胶。 | 本产品供插入人体外周血管静脉系统输液或输血用。 | 三类 | 贮存条件：1.本产品应贮存在无腐蚀性气体，通风良好、清洁和远离含氯类消毒物品的环境中。2.宜用厢式货车运输，且运输过程应按包装标识要求做好产品防护。 有效期：三年 | 聚氨酯
一次性使用静脉留置针 | 中选 | 有增量资格 | 4.15 | 1类 | 开放式留置针（防针刺型） | 一次性使用防针刺静脉留置针————IVPA1-02B | 国械注准20143141853 | 山东安得医疗用品股份有限公司 | 山东安得医疗用品股份有限公司 | 普通式防针刺型：IVPA1-02B-24 | 普通式防针刺型：IVPA1-02B-24 | 开放式留置针 | 不含DEHP | 防针刺型 | 带加药口 | 非耐高压 | C1605011940100211561 | 0000082 | 56970440028584 | 一次性使用防针刺静脉留置针由护套、导管组件、防针刺针管组件、端帽、隔离塞、两通无针连接座、三通无针连接座、两通连接座、三通连接座、延长管、止流夹和肝素帽构成。其主要原料为：不锈钢0Cr18Ni9、聚全氟乙丙烯FEP、醋酸丙酸纤维素CAP、聚异戊二烯橡胶、丙烯腈-苯乙烯-丁二烯共聚物ABS、聚碳酸酯PC、热塑性聚氨酯弹性体TPU和硅橡胶。 | 本产品供插入人体外周血管静脉系统输液或输血用。 | 三类 | 贮存条件：1.本产品应贮存在无腐蚀性气体，通风良好、清洁和远离含氯类消毒物品的环境中。2.宜用厢式货车运输，且运输过程应按包装标识要求做好产品防护。 有效期：三年 | 聚氨酯
一次性使用静脉留置针 | 中选 | 有增量资格 | 4.15 | 1类 | 开放式留置针（防针刺型） | 一次性使用防针刺静脉留置针————IVPA1-02B | 国械注准20143141853 | 山东安得医疗用品股份有限公司 | 山东安得医疗用品股份有限公司 | 普通式防针刺型：IVPA1-02B-26 | 普通式防针刺型：IVPA1-02B-26 | 开放式留置针 | 不含DEHP | 防针刺型 | 带加药口 | 非耐高压 | C1605011940100211561 | 0000083 | 00000000000000 | 一次性使用防针刺静脉留置针由护套、导管组件、防针刺针管组件、端帽、隔离塞、两通无针连接座、三通无针连接座、两通连接座、三通连接座、延长管、止流夹和肝素帽构成。其主要原料为：不锈钢0Cr18Ni9、聚全氟乙丙烯FEP、醋酸丙酸纤维素CAP、聚异戊二烯橡胶、丙烯腈-苯乙烯-丁二烯共聚物ABS、聚碳酸酯PC、热塑性聚氨酯弹性体TPU和硅橡胶。 | 本产品供插入人体外周血管静脉系统输液或输血用。 | 三类 | 贮存条件：1.本产品应贮存在无腐蚀性气体，通风良好、清洁和远离含氯类消毒物品的环境中。2.宜用厢式货车运输，且运输过程应按包装标识要求做好产品防护。 有效期：三年 | 聚氨酯
一次性使用静脉留置针 | 中选 | 有增量资格 | 1.83 | 2类 | 开放式留置针（普通型） | 一次性使用静脉留置针 | 国械注准20153142171 | 广东爱迪医疗科技有限公司 | 广东爱迪医疗科技有限公司 | 16G | 直型（方型座） | 开放式留置针 | 不含DEHP | 普通型 | 不带加药口 | 非耐高压 | C1605011940100810778 | 0000082 | 06971102231934 | 本产品由导管组件、针管组件及不同功能的输液接头组成；其中导管组件的配件有：套管、铆钉、套管座、带接口套管座（直型）、隔离塞、蝴蝶翼（直型）、延长管、阻断装置、延长管接头、护套、端帽；针管组件配件有：穿刺针、针座、排气接头（直型）；输液接头的类型有：肝素帽、无针连接件、正压无针连接件。采用环氧乙烷灭菌，一次性使用。套针导管的套管、延长管采用聚氨酯制造。 | 该产品适用于外周静脉输液和血液样本的采集，留置时间不大于72小时。 | 三类 | 留置针应贮存在阴凉、通风、干燥的地方，防止与腐蚀性气体接触。注意防鼠、防虫、防止包装破损。温度：≤40℃。灭菌有效期为3年。过程中每三个月检查一次，禁止有问题的产品出厂。 | 医用聚氨酯
一次性使用静脉留置针 | 中选 | 有增量资格 | 1.83 | 2类 | 开放式留置针（普通型） | 一次性使用静脉留置针 | 国械注准20153142171 | 广东爱迪医疗科技有限公司 | 广东爱迪医疗科技有限公司 | 17G | 直型（方型座） | 开放式留置针 | 不含DEHP | 普通型 | 不带加药口 | 非耐高压 | C1605011940100810778 | 0000073 | 06971102231897 | 本产品由导管组件、针管组件及不同功能的输液接头组成；其中导管组件的配件有：套管、铆钉、套管座、带接口套管座（直型）、隔离塞、蝴蝶翼（直型）、延长管、阻断装置、延长管接头、护套、端帽；针管组件配件有：穿刺针、针座、排气接头（直型）；输液接头的类型有：肝素帽、无针连接件、正压无针连接件。采用环氧乙烷灭菌，一次性使用。套针导管的套管、延长管采用聚氨酯制造。 | 该产品适用于外周静脉输液和血液样本的采集，留置时间不大于72小时。 | 三类 | 留置针应贮存在阴凉、通风、干燥的地方，防止与腐蚀性气体接触。注意防鼠、防虫、防止包装破损。温度：≤40℃。灭菌有效期为3年。过程中每三个月检查一次，禁止有问题的产品出厂。 | 医用聚氨酯
一次性使用静脉留置针 | 中选 | 有增量资格 | 1.83 | 2类 | 开放式留置针（普通型） | 一次性使用静脉留置针 | 国械注准20153142171 | 广东爱迪医疗科技有限公司 | 广东爱迪医疗科技有限公司 | 14G | 直型（方型座） | 开放式留置针 | 不含DEHP | 普通型 | 不带加药口 | 非耐高压 | C1605011940100810778 | 0000059 | 06971102231972 | 本产品由导管组件、针管组件及不同功能的输液接头组成；其中导管组件的配件有：套管、铆钉、套管座、带接口套管座（直型）、隔离塞、蝴蝶翼（直型）、延长管、阻断装置、延长管接头、护套、端帽；针管组件配件有：穿刺针、针座、排气接头（直型）；输液接头的类型有：肝素帽、无针连接件、正压无针连接件。采用环氧乙烷灭菌，一次性使用。套针导管的套管、延长管采用聚氨酯制造。 | 该产品适用于外周静脉输液和血液样本的采集，留置时间不大于72小时。 | 三类 | 留置针应贮存在阴凉、通风、干燥的地方，防止与腐蚀性气体接触。注意防鼠、防虫、防止包装破损。温度：≤40℃。灭菌有效期为3年。过程中每三个月检查一次，禁止有问题的产品出厂。 | 医用聚氨酯
一次性使用真空采血管 | 中选 | 有增量资格 | 0.42 | 7类 | 血清管（橘红色/红色头盖） | 一次性使用人体静脉血样采集容器 | 鲁械注准20172220710 | 威海威高采血耗材有限公司 | 威海威高采血耗材有限公司 | 促凝剂7ml | 促凝剂7ml | 血清管（橘红色/红色头盖） | 含促凝剂 | 灭菌 | 塑料 | 规格（ml）：7 | C1423022030000910770 | 0000206 | / | 由安全帽、塞子、试管组成。可加入添加剂和（或）附加物。 | 主要用于临床采集静脉血样。 | 二类 | 本产品应贮存在相对湿度不大于80，无腐蚀性气体，通风良好、远离含氯类消毒物品的环境中。本产品在运输过程中要谨防重压、阳光直晒和雪雨浸淋。建议运输贮存温度为4℃-28℃。产品有效期18个月。 | 塑料管
一次性使用真空采血管 | 中选 | 有增量资格 | 0.42 | 7类 | 血清管（橘红色/红色头盖） | 一次性使用人体静脉血样采集容器 | 鲁械注准20172220710 | 威海威高采血耗材有限公司 | 威海威高采血耗材有限公司 | 促凝剂3ml | 促凝剂3ml | 血清管（橘红色/红色头盖） | 含促凝剂 | 灭菌 | 塑料 | 规格（ml）：3 | C1423022030000910770 | 0000207 | 16936275700448 | 由安全帽、塞子、试管组成。可加入添加剂和（或）附加物。 | 主要用于临床采集静脉血样。 | 二类 | 本产品应贮存在相对湿度不大于80，无腐蚀性气体，通风良好、远离含氯类消毒物品的环境中。本产品在运输过程中要谨防重压、阳光直晒和雪雨浸淋。建议运输贮存温度为4℃-28℃。产品有效期18个月。 | 塑料管
一次性使用真空采血管 | 中选 | 有增量资格 | 0.42 | 7类 | 血清管（橘红色/红色头盖） | 一次性使用人体静脉血样采集容器 | 鲁械注准20172220710 | 威海威高采血耗材有限公司 | 威海威高采血耗材有限公司 | 促凝剂6ml | 促凝剂6ml | 血清管（橘红色/红色头盖） | 含促凝剂 | 灭菌 | 塑料 | 规格（ml）：6 | C1423022030000910770 | 0000210 | / | 由安全帽、塞子、试管组成。可加入添加剂和（或）附加物。 | 主要用于临床采集静脉血样。 | 二类 | 本产品应贮存在相对湿度不大于80，无腐蚀性气体，通风良好、远离含氯类消毒物品的环境中。本产品在运输过程中要谨防重压、阳光直晒和雪雨浸淋。建议运输贮存温度为4℃-28℃。产品有效期18个月。 | 塑料管
一次性使用真空采血管 | 中选 | 有增量资格 | 0.42 | 7类 | 血清管（橘红色/红色头盖） | 一次性使用人体静脉血样采集容器 | 鲁械注准20172220710 | 威海威高采血耗材有限公司 | 威海威高采血耗材有限公司 | 促凝剂4ml | 促凝剂4ml | 血清管（橘红色/红色头盖） | 含促凝剂 | 灭菌 | 塑料 | 规格（ml）：4 | C1423022030000910770 | 0000211 | 16936275700486 | 由安全帽、塞子、试管组成。可加入添加剂和（或）附加物。 | 主要用于临床采集静脉血样。 | 二类 | 本产品应贮存在相对湿度不大于80，无腐蚀性气体，通风良好、远离含氯类消毒物品的环境中。本产品在运输过程中要谨防重压、阳光直晒和雪雨浸淋。建议运输贮存温度为4℃-28℃。产品有效期18个月。 | 塑料管
一次性使用真空采血管 | 中选 | 有增量资格 | 0.42 | 7类 | 血清管（橘红色/红色头盖） | 一次性使用人体静脉血样采集容器 | 鲁械注准20172220710 | 威海威高采血耗材有限公司 | 威海威高采血耗材有限公司 | 促凝剂10ml | 促凝剂10ml | 血清管（橘红色/红色头盖） | 含促凝剂 | 灭菌 | 塑料 | 规格（ml）：10 | C1423022030000910770 | 0000215 | / | 由安全帽、塞子、试管组成。可加入添加剂和（或）附加物。 | 主要用于临床采集静脉血样。 | 二类 | 本产品应贮存在相对湿度不大于80，无腐蚀性气体，通风良好、远离含氯类消毒物品的环境中。本产品在运输过程中要谨防重压、阳光直晒和雪雨浸淋。建议运输贮存温度为4℃-28℃。产品有效期18个月。 | 塑料管
一次性使用真空采血管 | 中选 | 有增量资格 | 0.42 | 7类 | 血清管（橘红色/红色头盖） | 一次性使用人体静脉血样采集容器 | 鲁械注准20172220710 | 威海威高采血耗材有限公司 | 威海威高采血耗材有限公司 | 促凝剂8ml | 促凝剂8ml | 血清管（橘红色/红色头盖） | 含促凝剂 | 灭菌 | 塑料 | 规格（ml）：8 | C1423022030000910770 | 0000216 | / | 由安全帽、塞子、试管组成。可加入添加剂和（或）附加物。 | 主要用于临床采集静脉血样。 | 二类 | 本产品应贮存在相对湿度不大于80，无腐蚀性气体，通风良好、远离含氯类消毒物品的环境中。本产品在运输过程中要谨防重压、阳光直晒和雪雨浸淋。建议运输贮存温度为4℃-28℃。产品有效期18个月。 | 塑料管
一次性使用真空采血管 | 中选 | 有增量资格 | 0.42 | 7类 | 血清管（橘红色/红色头盖） | 一次性使用人体静脉血样采集容器 | 鲁械注准20172220710 | 威海威高采血耗材有限公司 | 威海威高采血耗材有限公司 | 促凝剂9ml | 促凝剂9ml | 血清管（橘红色/红色头盖） | 含促凝剂 | 灭菌 | 塑料 | 规格（ml）：9 | C1423022030000910770 | 0000219 | / | 由安全帽、塞子、试管组成。可加入添加剂和（或）附加物。 | 主要用于临床采集静脉血样。 | 二类 | 本产品应贮存在相对湿度不大于80，无腐蚀性气体，通风良好、远离含氯类消毒物品的环境中。本产品在运输过程中要谨防重压、阳光直晒和雪雨浸淋。建议运输贮存温度为4℃-28℃。产品有效期18个月。 | 塑料管
一次性使用静脉留置针 | 中选 | 有增量资格 | 1.83 | 2类 | 开放式留置针（普通型） | 一次性使用静脉留置针 | 国械注准20153142171 | 广东爱迪医疗科技有限公司 | 广东爱迪医疗科技有限公司 | 20G | 直型（方型座） | 开放式留置针 | 不含DEHP | 普通型 | 不带加药口 | 非耐高压 | C1605011940100810778 | 0000056 | 06971102231811 | 本产品由导管组件、针管组件及不同功能的输液接头组成；其中导管组件的配件有：套管、铆钉、套管座、带接口套管座（直型）、隔离塞、蝴蝶翼（直型）、延长管、阻断装置、延长管接头、护套、端帽；针管组件配件有：穿刺针、针座、排气接头（直型）；输液接头的类型有：肝素帽、无针连接件、正压无针连接件。采用环氧乙烷灭菌，一次性使用。套针导管的套管、延长管采用聚氨酯制造。 | 该产品适用于外周静脉输液和血液样本的采集，留置时间不大于72小时。 | 三类 | 留置针应贮存在阴凉、通风、干燥的地方，防止与腐蚀性气体接触。注意防鼠、防虫、防止包装破损。温度：≤40℃。灭菌有效期为3年。过程中每三个月检查一次，禁止有问题的产品出厂。 | 医用聚氨酯
一次性使用静脉留置针 | 中选 | 有增量资格 | 1.83 | 2类 | 开放式留置针（普通型） | 一次性使用静脉留置针 | 国械注准20153142171 | 广东爱迪医疗科技有限公司 | 广东爱迪医疗科技有限公司 | 22G | 直型（方型座） | 开放式留置针 | 不含DEHP | 普通型 | 不带加药口 | 非耐高压 | C1605011940100810778 | 0000071 | 06971102231774 | 本产品由导管组件、针管组件及不同功能的输液接头组成；其中导管组件的配件有：套管、铆钉、套管座、带接口套管座（直型）、隔离塞、蝴蝶翼（直型）、延长管、阻断装置、延长管接头、护套、端帽；针管组件配件有：穿刺针、针座、排气接头（直型）；输液接头的类型有：肝素帽、无针连接件、正压无针连接件。采用环氧乙烷灭菌，一次性使用。套针导管的套管、延长管采用聚氨酯制造。 | 该产品适用于外周静脉输液和血液样本的采集，留置时间不大于72小时。 | 三类 | 留置针应贮存在阴凉、通风、干燥的地方，防止与腐蚀性气体接触。注意防鼠、防虫、防止包装破损。温度：≤40℃。灭菌有效期为3年。过程中每三个月检查一次，禁止有问题的产品出厂。 | 医用聚氨酯
一次性使用静脉留置针 | 中选 | 有增量资格 | 1.83 | 2类 | 开放式留置针（普通型） | 一次性使用静脉留置针 | 国械注准20153142171 | 广东爱迪医疗科技有限公司 | 广东爱迪医疗科技有限公司 | 18G | 直型（方型座） | 开放式留置针 | 不含DEHP | 普通型 | 不带加药口 | 非耐高压 | C1605011940100810778 | 0000088 | 06971102231859 | 本产品由导管组件、针管组件及不同功能的输液接头组成；其中导管组件的配件有：套管、铆钉、套管座、带接口套管座（直型）、隔离塞、蝴蝶翼（直型）、延长管、阻断装置、延长管接头、护套、端帽；针管组件配件有：穿刺针、针座、排气接头（直型）；输液接头的类型有：肝素帽、无针连接件、正压无针连接件。采用环氧乙烷灭菌，一次性使用。套针导管的套管、延长管采用聚氨酯制造。 | 该产品适用于外周静脉输液和血液样本的采集，留置时间不大于72小时。 | 三类 | 留置针应贮存在阴凉、通风、干燥的地方，防止与腐蚀性气体接触。注意防鼠、防虫、防止包装破损。温度：≤40℃。灭菌有效期为3年。过程中每三个月检查一次，禁止有问题的产品出厂。 | 医用聚氨酯
肝素帽 | 中选 | 有增量资格 | 1.4 | 32类 | 肝素帽 | 肝素帽 | 国械注进20163145007 | 贝朗梅尔松根股份有限公司B. Braun Melsungen AG | 贝朗医疗（上海）国际贸易有限公司 | 肝素帽 | 4238011 | 普通型肝素帽 | - | - | - | - | C1423122080000002834 | 0000001 | 04045928008963 | 本产品为带注射口的封闭帽，由 外鲁尔锁定接头 和 合成橡胶膜 组成。 | 用于输液端的封闭。 | 三类 | 灭菌后的产品应存储再原包装中，再干燥的室温环境中避光保存。 | 不含DEHP，不含乳胶的穿刺口；带注射口的封笔帽，由公鲁尔锁定接头和合成橡胶膜组成。
一次性使用静脉留置针 | 中选 | 有增量资格 | 1.83 | 2类 | 开放式留置针（普通型） | 一次性使用静脉留置针 | 国械注准20153142171 | 广东爱迪医疗科技有限公司 | 广东爱迪医疗科技有限公司 | 24G | 直型（方型座） | 开放式留置针 | 不含DEHP | 普通型 | 不带加药口 | 非耐高压 | C1605011940100810778 | 0000064 | 06971102231736 | 本产品由导管组件、针管组件及不同功能的输液接头组成；其中导管组件的配件有：套管、铆钉、套管座、带接口套管座（直型）、隔离塞、蝴蝶翼（直型）、延长管、阻断装置、延长管接头、护套、端帽；针管组件配件有：穿刺针、针座、排气接头（直型）；输液接头的类型有：肝素帽、无针连接件、正压无针连接件。采用环氧乙烷灭菌，一次性使用。套针导管的套管、延长管采用聚氨酯制造。 | 该产品适用于外周静脉输液和血液样本的采集，留置时间不大于72小时。 | 三类 | 留置针应贮存在阴凉、通风、干燥的地方，防止与腐蚀性气体接触。注意防鼠、防虫、防止包装破损。温度：≤40℃。灭菌有效期为3年。过程中每三个月检查一次，禁止有问题的产品出厂。 | 医用聚氨酯
一次性使用静脉留置针 | 中选 | 有增量资格 | 4.59 | 4类 | 密闭式留置针（防针刺型，不含无针接口式连接件） | 一次性使用防针刺静脉留置针 | 国械注准20143141853 | 山东安得医疗用品股份有限公司 | 山东安得医疗用品股份有限公司 | 普通式防针刺型：IVPA1-02A-22 | 普通式防针刺型：IVPA1-02A-22 | 密闭式留置针（非正压） | 不含DEHP | 防针刺型 | 不含无针接口式连接件 | - | C1605011940100211561 | 0000086 | 56970440028362 | 一次性使用防针刺静脉留置针由护套、导管组件、防针刺针管组件、端帽、隔离塞、两通无针连接座、三通无针连接座、两通连接座、三通连接座、延长管、止流夹和肝素帽构成。其主要原料为：不锈钢0Cr18Ni9、聚全氟乙丙烯FEP、醋酸丙酸纤维素CAP、聚异戊二烯橡胶、丙烯腈-苯乙烯-丁二烯共聚物ABS、聚碳酸酯PC、热塑性聚氨酯弹性体TPU和硅橡胶。 | 本产品供插入人体外周血管静脉系统输液或输血用。 | 三类 | 贮存条件：1.本产品应贮存在无腐蚀性气体，通风良好、清洁和远离含氯类消毒物品的环境中。2.宜用厢式货车运输，且运输过程应按包装标识要求做好产品防护。 有效期：三年 | 聚氨酯
一次性使用静脉留置针 | 中选 | 有增量资格 | 4.59 | 4类 | 密闭式留置针（防针刺型，不含无针接口式连接件） | 一次性使用防针刺静脉留置针 | 国械注准20143141853 | 山东安得医疗用品股份有限公司 | 山东安得医疗用品股份有限公司 | 普通式防针刺型：IVPA1-02A-18 | 普通式防针刺型：IVPA1-02A-18 | 密闭式留置针（非正压） | 不含DEHP | 防针刺型 | 不含无针接口式连接件 | - | C1605011940100211561 | 0000084 | 56970440028324 | 一次性使用防针刺静脉留置针由护套、导管组件、防针刺针管组件、端帽、隔离塞、两通无针连接座、三通无针连接座、两通连接座、三通连接座、延长管、止流夹和肝素帽构成。其主要原料为：不锈钢0Cr18Ni9、聚全氟乙丙烯FEP、醋酸丙酸纤维素CAP、聚异戊二烯橡胶、丙烯腈-苯乙烯-丁二烯共聚物ABS、聚碳酸酯PC、热塑性聚氨酯弹性体TPU和硅橡胶。 | 本产品供插入人体外周血管静脉系统输液或输血用。 | 三类 | 贮存条件：1.本产品应贮存在无腐蚀性气体，通风良好、清洁和远离含氯类消毒物品的环境中。2.宜用厢式货车运输，且运输过程应按包装标识要求做好产品防护。 有效期：三年 | 聚氨酯
一次性使用静脉留置针 | 中选 | 有增量资格 | 4.59 | 4类 | 密闭式留置针（防针刺型，不含无针接口式连接件） | 一次性使用防针刺静脉留置针 | 国械注准20143141853 | 山东安得医疗用品股份有限公司 | 山东安得医疗用品股份有限公司 | 普通式防针刺型：IVPA1-02A-20 | 普通式防针刺型：IVPA1-02A-20 | 密闭式留置针（非正压） | 不含DEHP | 防针刺型 | 不含无针接口式连接件 | - | C1605011940100211561 | 0000085 | 56970440028348 | 一次性使用防针刺静脉留置针由护套、导管组件、防针刺针管组件、端帽、隔离塞、两通无针连接座、三通无针连接座、两通连接座、三通连接座、延长管、止流夹和肝素帽构成。其主要原料为：不锈钢0Cr18Ni9、聚全氟乙丙烯FEP、醋酸丙酸纤维素CAP、聚异戊二烯橡胶、丙烯腈-苯乙烯-丁二烯共聚物ABS、聚碳酸酯PC、热塑性聚氨酯弹性体TPU和硅橡胶。 | 本产品供插入人体外周血管静脉系统输液或输血用。 | 三类 | 贮存条件：1.本产品应贮存在无腐蚀性气体，通风良好、清洁和远离含氯类消毒物品的环境中。2.宜用厢式货车运输，且运输过程应按包装标识要求做好产品防护。 有效期：三年 | 聚氨酯
一次性使用静脉留置针 | 中选 | 有增量资格 | 4.59 | 4类 | 密闭式留置针（防针刺型，不含无针接口式连接件） | 一次性使用防针刺静脉留置针 | 国械注准20143141853 | 山东安得医疗用品股份有限公司 | 山东安得医疗用品股份有限公司 | 普通式防针刺型：IVPA1-02A-24 | 普通式防针刺型：IVPA1-02A-24 | 密闭式留置针（非正压） | 不含DEHP | 防针刺型 | 不含无针接口式连接件 | - | C1605011940100211561 | 0000088 | 56970440028386 | 一次性使用防针刺静脉留置针由护套、导管组件、防针刺针管组件、端帽、隔离塞、两通无针连接座、三通无针连接座、两通连接座、三通连接座、延长管、止流夹和肝素帽构成。其主要原料为：不锈钢0Cr18Ni9、聚全氟乙丙烯FEP、醋酸丙酸纤维素CAP、聚异戊二烯橡胶、丙烯腈-苯乙烯-丁二烯共聚物ABS、聚碳酸酯PC、热塑性聚氨酯弹性体TPU和硅橡胶。 | 本产品供插入人体外周血管静脉系统输液或输血用。 | 三类 | 贮存条件：1.本产品应贮存在无腐蚀性气体，通风良好、清洁和远离含氯类消毒物品的环境中。2.宜用厢式货车运输，且运输过程应按包装标识要求做好产品防护。 有效期：三年 | 聚氨酯
一次性使用静脉留置针 | 中选 | 有增量资格 | 4.59 | 4类 | 密闭式留置针（防针刺型，不含无针接口式连接件） | 一次性使用防针刺静脉留置针 | 国械注准20143141853 | 山东安得医疗用品股份有限公司 | 山东安得医疗用品股份有限公司 | 普通式防针刺型：IVPA1-02A-26 | 普通式防针刺型：IVPA1-02A-26 | 密闭式留置针（非正压） | 不含DEHP | 防针刺型 | 不含无针接口式连接件 | - | C1605011940100211561 | 0000089 | 56970440028393 | 一次性使用防针刺静脉留置针由护套、导管组件、防针刺针管组件、端帽、隔离塞、两通无针连接座、三通无针连接座、两通连接座、三通连接座、延长管、止流夹和肝素帽构成。其主要原料为：不锈钢0Cr18Ni9、聚全氟乙丙烯FEP、醋酸丙酸纤维素CAP、聚异戊二烯橡胶、丙烯腈-苯乙烯-丁二烯共聚物ABS、聚碳酸酯PC、热塑性聚氨酯弹性体TPU和硅橡胶。 | 本产品供插入人体外周血管静脉系统输液或输血用。 | 三类 | 贮存条件：1.本产品应贮存在无腐蚀性气体，通风良好、清洁和远离含氯类消毒物品的环境中。2.宜用厢式货车运输，且运输过程应按包装标识要求做好产品防护。 有效期：三年 | 聚氨酯
一次性使用静脉留置针 | 中选 | 有增量资格 | 1.83 | 2类 | 开放式留置针（普通型） | 一次性使用静脉留置针 | 国械注准20153142171 | 广东爱迪医疗科技有限公司 | 广东爱迪医疗科技有限公司 | 26G | 直型（方型座） | 开放式留置针 | 不含DEHP | 普通型 | 不带加药口 | 非耐高压 | C1605011940100810778 | 0000086 | 06971102231699 | 本产品由导管组件、针管组件及不同功能的输液接头组成；其中导管组件的配件有：套管、铆钉、套管座、带接口套管座（直型）、隔离塞、蝴蝶翼（直型）、延长管、阻断装置、延长管接头、护套、端帽；针管组件配件有：穿刺针、针座、排气接头（直型）；输液接头的类型有：肝素帽、无针连接件、正压无针连接件。采用环氧乙烷灭菌，一次性使用。套针导管的套管、延长管采用聚氨酯制造。 | 该产品适用于外周静脉输液和血液样本的采集，留置时间不大于72小时。 | 三类 | 留置针应贮存在阴凉、通风、干燥的地方，防止与腐蚀性气体接触。注意防鼠、防虫、防止包装破损。温度：≤40℃。灭菌有效期为3年。过程中每三个月检查一次，禁止有问题的产品出厂。 | 医用聚氨酯
一次性使用真空采血管 | 中选 | 有增量资格 | 0.47 | 10类 | 分离胶促凝管（黄色头盖） | 一次性使用人体静脉血样采集容器 | 鲁械注准20172220710 | 威海威高采血耗材有限公司 | 威海威高采血耗材有限公司 | 促凝剂+分离胶5ml | 促凝剂+分离胶5ml | 分离胶促凝管（黄色头盖） | - | 灭菌 | 塑料 | 规格（ml）：5 | C1423022030000610770 | 0000022 | 16936275710621 | 由安全帽、塞子、试管组成。可加入添加剂和（或）附加物。 | 主要用于临床采集静脉血样。 | 二类 | 本产品应贮存在相对湿度不大于80，无腐蚀性气体，通风良好、远离含氯类消毒物品的环境中。本产品在运输过程中要谨防重压、阳光直晒和雪雨浸淋。建议运输贮存温度为4℃-28℃。产品有效期18个月。 | 塑料管
一次性使用真空采血管 | 中选 | 有增量资格 | 0.47 | 10类 | 分离胶促凝管（黄色头盖） | 一次性使用人体静脉血样采集容器 | 鲁械注准20172220710 | 威海威高采血耗材有限公司 | 威海威高采血耗材有限公司 | 促凝剂+分离胶4ml | 促凝剂+分离胶4ml | 分离胶促凝管（黄色头盖） | - | 灭菌 | 塑料 | 规格（ml）：4 | C1423022030000610770 | 0000017 | 16936275710614 | 由安全帽、塞子、试管组成。可加入添加剂和（或）附加物。 | 主要用于临床采集静脉血样。 | 二类 | 本产品应贮存在相对湿度不大于80，无腐蚀性气体，通风良好、远离含氯类消毒物品的环境中。本产品在运输过程中要谨防重压、阳光直晒和雪雨浸淋。建议运输贮存温度为4℃-28℃。产品有效期18个月。 | 塑料管
一次性使用真空采血管 | 中选 | 有增量资格 | 0.47 | 10类 | 分离胶促凝管（黄色头盖） | 一次性使用人体静脉血样采集容器 | 鲁械注准20172220710 | 威海威高采血耗材有限公司 | 威海威高采血耗材有限公司 | 促凝剂+分离胶6ml | 促凝剂+分离胶6ml | 分离胶促凝管（黄色头盖） | - | 灭菌 | 塑料 | 规格（ml）：6 | C1423022030000610770 | 0000018 | / | 由安全帽、塞子、试管组成。可加入添加剂和（或）附加物。 | 主要用于临床采集静脉血样。 | 二类 | 本产品应贮存在相对湿度不大于80，无腐蚀性气体，通风良好、远离含氯类消毒物品的环境中。本产品在运输过程中要谨防重压、阳光直晒和雪雨浸淋。建议运输贮存温度为4℃-28℃。产品有效期18个月。 | 塑料管
一次性使用真空采血管 | 中选 | 有增量资格 | 0.47 | 10类 | 分离胶促凝管（黄色头盖） | 一次性使用人体静脉血样采集容器 | 鲁械注准20172220710 | 威海威高采血耗材有限公司 | 威海威高采血耗材有限公司 | 促凝剂+分离胶7ml | 促凝剂+分离胶7ml | 分离胶促凝管（黄色头盖） | - | 灭菌 | 塑料 | 规格（ml）：7 | C1423022030000610770 | 0000019 | / | 由安全帽、塞子、试管组成。可加入添加剂和（或）附加物。 | 主要用于临床采集静脉血样。 | 二类 | 本产品应贮存在相对湿度不大于80，无腐蚀性气体，通风良好、远离含氯类消毒物品的环境中。本产品在运输过程中要谨防重压、阳光直晒和雪雨浸淋。建议运输贮存温度为4℃-28℃。产品有效期18个月。 | 塑料管
一次性使用真空采血管 | 中选 | 有增量资格 | 0.47 | 10类 | 分离胶促凝管（黄色头盖） | 一次性使用人体静脉血样采集容器 | 鲁械注准20172220710 | 威海威高采血耗材有限公司 | 威海威高采血耗材有限公司 | 促凝剂+分离胶3ml | 促凝剂+分离胶3ml | 分离胶促凝管（黄色头盖） | - | 灭菌 | 塑料 | 规格（ml）：3 | C1423022030000610770 | 0000020 | / | 由安全帽、塞子、试管组成。可加入添加剂和（或）附加物。 | 主要用于临床采集静脉血样。 | 二类 | 本产品应贮存在相对湿度不大于80，无腐蚀性气体，通风良好、远离含氯类消毒物品的环境中。本产品在运输过程中要谨防重压、阳光直晒和雪雨浸淋。建议运输贮存温度为4℃-28℃。产品有效期18个月。 | 塑料管
一次性使用真空采血管 | 中选 | 有增量资格 | 0.47 | 10类 | 分离胶促凝管（黄色头盖） | 一次性使用人体静脉血样采集容器 | 鲁械注准20172220710 | 威海威高采血耗材有限公司 | 威海威高采血耗材有限公司 | 促凝剂+分离胶9ml | 促凝剂+分离胶9ml | 分离胶促凝管（黄色头盖） | - | 灭菌 | 塑料 | 规格（ml）：9 | C1423022030000610770 | 0000024 | / | 由安全帽、塞子、试管组成。可加入添加剂和（或）附加物。 | 主要用于临床采集静脉血样。 | 二类 | 本产品应贮存在相对湿度不大于80，无腐蚀性气体，通风良好、远离含氯类消毒物品的环境中。本产品在运输过程中要谨防重压、阳光直晒和雪雨浸淋。建议运输贮存温度为4℃-28℃。产品有效期18个月。 | 塑料管
一次性使用真空采血管 | 中选 | 有增量资格 | 0.47 | 10类 | 分离胶促凝管（黄色头盖） | 一次性使用人体静脉血样采集容器 | 鲁械注准20172220710 | 威海威高采血耗材有限公司 | 威海威高采血耗材有限公司 | 促凝剂+分离胶3.5ml | 促凝剂+分离胶3.5ml | 分离胶促凝管（黄色头盖） | - | 灭菌 | 塑料 | 规格（ml）：3.5 | C1423022030000610770 | 0000025 | 16936275710577 | 由安全帽、塞子、试管组成。可加入添加剂和（或）附加物。 | 主要用于临床采集静脉血样。 | 二类 | 本产品应贮存在相对湿度不大于80，无腐蚀性气体，通风良好、远离含氯类消毒物品的环境中。本产品在运输过程中要谨防重压、阳光直晒和雪雨浸淋。建议运输贮存温度为4℃-28℃。产品有效期18个月。 | 塑料管
一次性使用真空采血管 | 中选 | 有增量资格 | 0.47 | 10类 | 分离胶促凝管（黄色头盖） | 一次性使用人体静脉血样采集容器 | 鲁械注准20172220710 | 威海威高采血耗材有限公司 | 威海威高采血耗材有限公司 | 促凝剂+分离胶8ml | 促凝剂+分离胶8ml | 分离胶促凝管（黄色头盖） | - | 灭菌 | 塑料 | 规格（ml）：8 | C1423022030000610770 | 0000027 | / | 由安全帽、塞子、试管组成。可加入添加剂和（或）附加物。 | 主要用于临床采集静脉血样。 | 二类 | 本产品应贮存在相对湿度不大于80，无腐蚀性气体，通风良好、远离含氯类消毒物品的环境中。本产品在运输过程中要谨防重压、阳光直晒和雪雨浸淋。建议运输贮存温度为4℃-28℃。产品有效期18个月。 | 塑料管
一次性使用静脉留置针 | 中选 | 有增量资格 | 3.04 | 6类 | 密闭式留置针（普通型，不含无针接口式连接件） | 一次性使用静脉留置针————5 | 国械注准20173140907 | 威海洁瑞医用制品有限公司 | 威海洁瑞医用制品有限公司 | Y-G/26G*16mm | 密闭式普通型、国产针 | 密闭式留置针（非正压） | 含DEHP | 普通型 | 不含无针接口式连接件 | - | C1605011940200707203 | 0000040 | 16926982280050 | 结构：由肝素帽（Z-G、Y-G型产品适用）、输注接头（Y-S、Z-S型产品适用）、保护帽（Y-G、Z-S型产品适用）、三通（Y-G、Y-S型产品适用）、直通（Z-G、Z-S型产品适用）、连管、止血器、套管座、套管、针管、夹子、针柄、顺针器、护套组成。性能：产品无菌、无热原、溶血率小于5、无急性全身毒性、无皮内刺激反应、无遗传毒性、环氧乙烷残留量不大于10ug/g。 | 产品用于留置患者静脉连续输液，留置时间不宜超过72小时。 | 三类 | 储存在无腐蚀性气体和通风良好的室内。产品有效期3年。 | FEP\ABS\PC\PE等
一次性使用真空采血管 | 中选 | 有增量资格 | 0.42 | 8类 | 柠檬酸钠（枸橼酸钠）凝血试验管（蓝色头盖） | 一次性使用人体静脉血样采集容器 | 鲁械注准20172220710 | 威海威高采血耗材有限公司 | 威海威高采血耗材有限公司 | 柠檬酸钠1:9 2ml | 柠檬酸钠1:9 2ml | 柠檬酸钠（枸橼酸钠）凝血试验管（蓝色头盖） | - | 灭菌 | 塑料 | 规格（ml）：2 | C1423022030000710770 | 0000309 | 16936275708635 | 由安全帽、塞子、试管组成。可加入添加剂和（或）附加物。 | 主要用于临床采集静脉血样。 | 二类 | 本产品应贮存在相对湿度不大于80，无腐蚀性气体，通风良好、远离含氯类消毒物品的环境中。本产品在运输过程中要谨防重压、阳光直晒和雪雨浸淋。建议运输贮存温度为4℃-28℃。产品有效期12个月。 | 塑料管
一次性使用静脉留置针 | 中选 | 有增量资格 | 4.59 | 4类 | 密闭式留置针（防针刺型，不含无针接口式连接件） | 一次性使用防针刺静脉留置针 | 国械注准20143141853 | 山东安得医疗用品股份有限公司 | 山东安得医疗用品股份有限公司 | 普通式防针刺型：IVPA1-01A-26 | 普通式防针刺型：IVPA1-01A-26 | 密闭式留置针（非正压） | 不含DEHP | 防针刺型 | 不含无针接口式连接件 | - | C1605011940100211561 | 0000099 | 无 | 一次性使用防针刺静脉留置针由护套、导管组件、防针刺针管组件、端帽、隔离塞、两通无针连接座、三通无针连接座、两通连接座、三通连接座、延长管、止流夹和肝素帽构成。其主要原料为：不锈钢0Cr18Ni9、聚全氟乙丙烯FEP、醋酸丙酸纤维素CAP、聚异戊二烯橡胶、丙烯腈-苯乙烯-丁二烯共聚物ABS、聚碳酸酯PC、热塑性聚氨酯弹性体TPU和硅橡胶。 | 本产品供插入人体外周血管静脉系统输液或输血用。 | 三类 | 贮存条件：1.本产品应贮存在无腐蚀性气体，通风良好、清洁和远离含氯类消毒物品的环境中。2.宜用厢式货车运输，且运输过程应按包装标识要求做好产品防护。 有效期：三年 | 聚氨酯
一次性使用静脉留置针 | 中选 | 有增量资格 | 4.59 | 4类 | 密闭式留置针（防针刺型，不含无针接口式连接件） | 一次性使用防针刺静脉留置针 | 国械注准20143141853 | 山东安得医疗用品股份有限公司 | 山东安得医疗用品股份有限公司 | 普通式防针刺型：IVPA1-01A-20 | 普通式防针刺型：IVPA1-01A-20 | 密闭式留置针（非正压） | 不含DEHP | 防针刺型 | 不含无针接口式连接件 | - | C1605011940100211561 | 0000095 | 无 | 一次性使用防针刺静脉留置针由护套、导管组件、防针刺针管组件、端帽、隔离塞、两通无针连接座、三通无针连接座、两通连接座、三通连接座、延长管、止流夹和肝素帽构成。其主要原料为：不锈钢0Cr18Ni9、聚全氟乙丙烯FEP、醋酸丙酸纤维素CAP、聚异戊二烯橡胶、丙烯腈-苯乙烯-丁二烯共聚物ABS、聚碳酸酯PC、热塑性聚氨酯弹性体TPU和硅橡胶。 | 本产品供插入人体外周血管静脉系统输液或输血用。 | 三类 | 贮存条件：1.本产品应贮存在无腐蚀性气体，通风良好、清洁和远离含氯类消毒物品的环境中。2.宜用厢式货车运输，且运输过程应按包装标识要求做好产品防护。 有效期：三年 | 聚氨酯
一次性使用静脉留置针 | 中选 | 有增量资格 | 4.59 | 4类 | 密闭式留置针（防针刺型，不含无针接口式连接件） | 一次性使用防针刺静脉留置针 | 国械注准20143141853 | 山东安得医疗用品股份有限公司 | 山东安得医疗用品股份有限公司 | 普通式防针刺型：IVPA1-01A-24 | 普通式防针刺型：IVPA1-01A-24 | 密闭式留置针（非正压） | 不含DEHP | 防针刺型 | 不含无针接口式连接件 | - | C1605011940100211561 | 0000098 | 56970440028720 | 一次性使用防针刺静脉留置针由护套、导管组件、防针刺针管组件、端帽、隔离塞、两通无针连接座、三通无针连接座、两通连接座、三通连接座、延长管、止流夹和肝素帽构成。其主要原料为：不锈钢0Cr18Ni9、聚全氟乙丙烯FEP、醋酸丙酸纤维素CAP、聚异戊二烯橡胶、丙烯腈-苯乙烯-丁二烯共聚物ABS、聚碳酸酯PC、热塑性聚氨酯弹性体TPU和硅橡胶。 | 本产品供插入人体外周血管静脉系统输液或输血用。 | 三类 | 贮存条件：1.本产品应贮存在无腐蚀性气体，通风良好、清洁和远离含氯类消毒物品的环境中。2.宜用厢式货车运输，且运输过程应按包装标识要求做好产品防护。 有效期：三年 | 聚氨酯
一次性使用静脉留置针 | 中选 | 有增量资格 | 4.59 | 4类 | 密闭式留置针（防针刺型，不含无针接口式连接件） | 一次性使用防针刺静脉留置针 | 国械注准20143141853 | 山东安得医疗用品股份有限公司 | 山东安得医疗用品股份有限公司 | 普通式防针刺型：IVPA1-01A-18 | 普通式防针刺型：IVPA1-01A-18 | 密闭式留置针（非正压） | 不含DEHP | 防针刺型 | 不含无针接口式连接件 | - | C1605011940100211561 | 0000094 | 无 | 一次性使用防针刺静脉留置针由护套、导管组件、防针刺针管组件、端帽、隔离塞、两通无针连接座、三通无针连接座、两通连接座、三通连接座、延长管、止流夹和肝素帽构成。其主要原料为：不锈钢0Cr18Ni9、聚全氟乙丙烯FEP、醋酸丙酸纤维素CAP、聚异戊二烯橡胶、丙烯腈-苯乙烯-丁二烯共聚物ABS、聚碳酸酯PC、热塑性聚氨酯弹性体TPU和硅橡胶。 | 本产品供插入人体外周血管静脉系统输液或输血用。 | 三类 | 贮存条件：1.本产品应贮存在无腐蚀性气体，通风良好、清洁和远离含氯类消毒物品的环境中。2.宜用厢式货车运输，且运输过程应按包装标识要求做好产品防护。 有效期：三年 | 聚氨酯
一次性使用静脉留置针 | 中选 | 有增量资格 | 4.59 | 4类 | 密闭式留置针（防针刺型，不含无针接口式连接件） | 一次性使用防针刺静脉留置针 | 国械注准20143141853 | 山东安得医疗用品股份有限公司 | 山东安得医疗用品股份有限公司 | 普通式防针刺型：IVPA1-01A-22 | 普通式防针刺型：IVPA1-01A-22 | 密闭式留置针（非正压） | 不含DEHP | 防针刺型 | 不含无针接口式连接件 | - | C1605011940100211561 | 0000096 | 56970440026276 | 一次性使用防针刺静脉留置针由护套、导管组件、防针刺针管组件、端帽、隔离塞、两通无针连接座、三通无针连接座、两通连接座、三通连接座、延长管、止流夹和肝素帽构成。其主要原料为：不锈钢0Cr18Ni9、聚全氟乙丙烯FEP、醋酸丙酸纤维素CAP、聚异戊二烯橡胶、丙烯腈-苯乙烯-丁二烯共聚物ABS、聚碳酸酯PC、热塑性聚氨酯弹性体TPU和硅橡胶。 | 本产品供插入人体外周血管静脉系统输液或输血用。 | 三类 | 贮存条件：1.本产品应贮存在无腐蚀性气体，通风良好、清洁和远离含氯类消毒物品的环境中。2.宜用厢式货车运输，且运输过程应按包装标识要求做好产品防护。 有效期：三年 | 聚氨酯
一次性使用真空采血管 | 中选 | 有增量资格 | 0.42 | 8类 | 柠檬酸钠（枸橼酸钠）凝血试验管（蓝色头盖） | 一次性使用人体静脉血样采集容器 | 鲁械注准20172220710 | 威海威高采血耗材有限公司 | 威海威高采血耗材有限公司 | 柠檬酸钠1:9 5ml | 柠檬酸钠1:9 5ml | 柠檬酸钠（枸橼酸钠）凝血试验管（蓝色头盖） | - | 灭菌 | 塑料 | 规格（ml）：5 | C1423022030000710770 | 0000289 | / | 由安全帽、塞子、试管组成。可加入添加剂和（或）附加物。 | 主要用于临床采集静脉血样。 | 二类 | 本产品应贮存在相对湿度不大于80，无腐蚀性气体，通风良好、远离含氯类消毒物品的环境中。本产品在运输过程中要谨防重压、阳光直晒和雪雨浸淋。建议运输贮存温度为4℃-28℃。产品有效期12个月。 | 塑料管
一次性使用真空采血管 | 中选 | 有增量资格 | 0.42 | 8类 | 柠檬酸钠（枸橼酸钠）凝血试验管（蓝色头盖） | 一次性使用人体静脉血样采集容器 | 鲁械注准20172220710 | 威海威高采血耗材有限公司 | 威海威高采血耗材有限公司 | 柠檬酸钠1:9 3ml | 柠檬酸钠1:9 3ml | 柠檬酸钠（枸橼酸钠）凝血试验管（蓝色头盖） | - | 灭菌 | 塑料 | 规格（ml）：3 | C1423022030000710770 | 0000333 | 16936275708673 | 由安全帽、塞子、试管组成。可加入添加剂和（或）附加物。 | 主要用于临床采集静脉血样。 | 二类 | 本产品应贮存在相对湿度不大于80，无腐蚀性气体，通风良好、远离含氯类消毒物品的环境中。本产品在运输过程中要谨防重压、阳光直晒和雪雨浸淋。建议运输贮存温度为4℃-28℃。产品有效期12个月。 | 塑料管
一次性使用真空采血管 | 中选 | 有增量资格 | 0.42 | 11类 | 肝素抗凝管（绿色头盖） | 一次性使用人体静脉血样采集容器————肝素钠 | 鲁械注准20172220710 | 威海威高采血耗材有限公司 | 威海威高采血耗材有限公司 | 肝素钠3ml | 肝素钠3ml | 肝素抗凝管（绿色头盖） | - | 灭菌 | 塑料 | 规格（ml）：3 | C1423022030000710770 | 0000290 | / | 由安全帽、塞子、试管组成。可加入添加剂和（或）附加物。 | 主要用于临床采集静脉血样。 | 二类 | 本产品应贮存在相对湿度不大于80，无腐蚀性气体，通风良好、远离含氯类消毒物品的环境中。本产品在运输过程中要谨防重压、阳光直晒和雪雨浸淋。建议运输贮存温度为4℃-28℃。产品有效期12个月。 | 塑料管
一次性使用真空采血管 | 中选 | 有增量资格 | 0.42 | 11类 | 肝素抗凝管（绿色头盖） | 一次性使用人体静脉血样采集容器————肝素锂 | 鲁械注准20172220710 | 威海威高采血耗材有限公司 | 威海威高采血耗材有限公司 | 肝素锂2ml | 肝素锂2ml | 肝素抗凝管（绿色头盖） | - | 灭菌 | 塑料 | 规格（ml）：2 | C1423022030000710770 | 0000139 | / | 由安全帽、塞子、试管组成。可加入添加剂和（或）附加物。 | 主要用于临床采集静脉血样。 | 二类 | 本产品应贮存在相对湿度不大于80，无腐蚀性气体，通风良好、远离含氯类消毒物品的环境中。本产品在运输过程中要谨防重压、阳光直晒和雪雨浸淋。建议运输贮存温度为4℃-28℃。产品有效期12个月。 | 塑料管
一次性使用真空采血管 | 中选 | 有增量资格 | 0.42 | 11类 | 肝素抗凝管（绿色头盖） | 一次性使用人体静脉血样采集容器————肝素钠 | 鲁械注准20172220710 | 威海威高采血耗材有限公司 | 威海威高采血耗材有限公司 | 肝素钠6ml | 肝素钠6ml | 肝素抗凝管（绿色头盖） | - | 灭菌 | 塑料 | 规格（ml）：6 | C1423022030000710770 | 0000294 | / | 由安全帽、塞子、试管组成。可加入添加剂和（或）附加物。 | 主要用于临床采集静脉血样。 | 二类 | 本产品应贮存在相对湿度不大于80，无腐蚀性气体，通风良好、远离含氯类消毒物品的环境中。本产品在运输过程中要谨防重压、阳光直晒和雪雨浸淋。建议运输贮存温度为4℃-28℃。产品有效期12个月。 | 塑料管
一次性使用真空采血管 | 中选 | 有增量资格 | 0.42 | 11类 | 肝素抗凝管（绿色头盖） | 一次性使用人体静脉血样采集容器————肝素锂 | 鲁械注准20172220710 | 威海威高采血耗材有限公司 | 威海威高采血耗材有限公司 | 肝素锂5ml | 肝素锂5ml | 肝素抗凝管（绿色头盖） | - | 灭菌 | 塑料 | 规格（ml）：5 | C1423022030000710770 | 0000142 | 16936275712236 | 由安全帽、塞子、试管组成。可加入添加剂和（或）附加物。 | 主要用于临床采集静脉血样。 | 二类 | 本产品应贮存在相对湿度不大于80，无腐蚀性气体，通风良好、远离含氯类消毒物品的环境中。本产品在运输过程中要谨防重压、阳光直晒和雪雨浸淋。建议运输贮存温度为4℃-28℃。产品有效期12个月。 | 塑料管
一次性使用真空采血管 | 中选 | 有增量资格 | 0.42 | 11类 | 肝素抗凝管（绿色头盖） | 一次性使用人体静脉血样采集容器————肝素锂 | 鲁械注准20172220710 | 威海威高采血耗材有限公司 | 威海威高采血耗材有限公司 | 肝素锂4ml | 肝素锂4ml | 肝素抗凝管（绿色头盖） | - | 灭菌 | 塑料 | 规格（ml）：4 | C1423022030000710770 | 0000149 | 16936275712199 | 由安全帽、塞子、试管组成。可加入添加剂和（或）附加物。 | 主要用于临床采集静脉血样。 | 二类 | 本产品应贮存在相对湿度不大于80，无腐蚀性气体，通风良好、远离含氯类消毒物品的环境中。本产品在运输过程中要谨防重压、阳光直晒和雪雨浸淋。建议运输贮存温度为4℃-28℃。产品有效期12个月。 | 塑料管
一次性使用真空采血管 | 中选 | 有增量资格 | 0.42 | 11类 | 肝素抗凝管（绿色头盖） | 一次性使用人体静脉血样采集容器————肝素钠 | 鲁械注准20172220710 | 威海威高采血耗材有限公司 | 威海威高采血耗材有限公司 | 肝素钠5ml | 肝素钠5ml | 肝素抗凝管（绿色头盖） | - | 灭菌 | 塑料 | 规格（ml）：5 | C1423022030000710770 | 0000303 | 16936275712434 | 由安全帽、塞子、试管组成。可加入添加剂和（或）附加物。 | 主要用于临床采集静脉血样。 | 二类 | 本产品应贮存在相对湿度不大于80，无腐蚀性气体，通风良好、远离含氯类消毒物品的环境中。本产品在运输过程中要谨防重压、阳光直晒和雪雨浸淋。建议运输贮存温度为4℃-28℃。产品有效期12个月。 | 塑料管
一次性使用真空采血管 | 中选 | 有增量资格 | 0.42 | 11类 | 肝素抗凝管（绿色头盖） | 一次性使用人体静脉血样采集容器————肝素钠 | 鲁械注准20172220710 | 威海威高采血耗材有限公司 | 威海威高采血耗材有限公司 | 肝素钠4ml | 肝素钠4ml | 肝素抗凝管（绿色头盖） | - | 灭菌 | 塑料 | 规格（ml）：4 | C1423022030000710770 | 0000311 | 16936275712397 | 由安全帽、塞子、试管组成。可加入添加剂和（或）附加物。 | 主要用于临床采集静脉血样。 | 二类 | 本产品应贮存在相对湿度不大于80，无腐蚀性气体，通风良好、远离含氯类消毒物品的环境中。本产品在运输过程中要谨防重压、阳光直晒和雪雨浸淋。建议运输贮存温度为4℃-28℃。产品有效期12个月。 | 塑料管
一次性使用真空采血管 | 中选 | 有增量资格 | 0.42 | 11类 | 肝素抗凝管（绿色头盖） | 一次性使用人体静脉血样采集容器————肝素钠 | 鲁械注准20172220710 | 威海威高采血耗材有限公司 | 威海威高采血耗材有限公司 | 肝素钠7ml | 肝素钠7ml | 肝素抗凝管（绿色头盖） | - | 灭菌 | 塑料 | 规格（ml）：7 | C1423022030000710770 | 0000313 | / | 由安全帽、塞子、试管组成。可加入添加剂和（或）附加物。 | 主要用于临床采集静脉血样。 | 二类 | 本产品应贮存在相对湿度不大于80，无腐蚀性气体，通风良好、远离含氯类消毒物品的环境中。本产品在运输过程中要谨防重压、阳光直晒和雪雨浸淋。建议运输贮存温度为4℃-28℃。产品有效期12个月。 | 塑料管
一次性使用真空采血管 | 中选 | 有增量资格 | 0.42 | 11类 | 肝素抗凝管（绿色头盖） | 一次性使用人体静脉血样采集容器————肝素钠 | 鲁械注准20172220710 | 威海威高采血耗材有限公司 | 威海威高采血耗材有限公司 | 肝素钠8ml | 肝素钠8ml | 肝素抗凝管（绿色头盖） | - | 灭菌 | 塑料 | 规格（ml）：8 | C1423022030000710770 | 0000314 | / | 由安全帽、塞子、试管组成。可加入添加剂和（或）附加物。 | 主要用于临床采集静脉血样。 | 二类 | 本产品应贮存在相对湿度不大于80，无腐蚀性气体，通风良好、远离含氯类消毒物品的环境中。本产品在运输过程中要谨防重压、阳光直晒和雪雨浸淋。建议运输贮存温度为4℃-28℃。产品有效期12个月。 | 塑料管
一次性使用真空采血管 | 中选 | 有增量资格 | 0.42 | 11类 | 肝素抗凝管（绿色头盖） | 一次性使用人体静脉血样采集容器————肝素钠 | 鲁械注准20172220710 | 威海威高采血耗材有限公司 | 威海威高采血耗材有限公司 | 肝素钠10ml | 肝素钠10ml | 肝素抗凝管（绿色头盖） | - | 灭菌 | 塑料 | 规格（ml）：10 | C1423022030000710770 | 0000316 | / | 由安全帽、塞子、试管组成。可加入添加剂和（或）附加物。 | 主要用于临床采集静脉血样。 | 二类 | 本产品应贮存在相对湿度不大于80，无腐蚀性气体，通风良好、远离含氯类消毒物品的环境中。本产品在运输过程中要谨防重压、阳光直晒和雪雨浸淋。建议运输贮存温度为4℃-28℃。产品有效期12个月。 | 塑料管
一次性使用真空采血管 | 中选 | 有增量资格 | 0.42 | 11类 | 肝素抗凝管（绿色头盖） | 一次性使用人体静脉血样采集容器————肝素钠 | 鲁械注准20172220710 | 威海威高采血耗材有限公司 | 威海威高采血耗材有限公司 | 肝素钠2ml | 肝素钠2ml | 肝素抗凝管（绿色头盖） | - | 灭菌 | 塑料 | 规格（ml）：2 | C1423022030000710770 | 0000317 | / | 由安全帽、塞子、试管组成。可加入添加剂和（或）附加物。 | 主要用于临床采集静脉血样。 | 二类 | 本产品应贮存在相对湿度不大于80，无腐蚀性气体，通风良好、远离含氯类消毒物品的环境中。本产品在运输过程中要谨防重压、阳光直晒和雪雨浸淋。建议运输贮存温度为4℃-28℃。产品有效期12个月。 | 塑料管
一次性使用真空采血管 | 中选 | 有增量资格 | 0.42 | 11类 | 肝素抗凝管（绿色头盖） | 一次性使用人体静脉血样采集容器————肝素锂 | 鲁械注准20172220710 | 威海威高采血耗材有限公司 | 威海威高采血耗材有限公司 | 肝素锂10ml | 肝素锂10ml | 肝素抗凝管（绿色头盖） | - | 灭菌 | 塑料 | 规格（ml）：10 | C1423022030000710770 | 0000195 | / | 由安全帽、塞子、试管组成。可加入添加剂和（或）附加物。 | 主要用于临床采集静脉血样。 | 二类 | 本产品应贮存在相对湿度不大于80，无腐蚀性气体，通风良好、远离含氯类消毒物品的环境中。本产品在运输过程中要谨防重压、阳光直晒和雪雨浸淋。建议运输贮存温度为4℃-28℃。产品有效期12个月。 | 塑料管
一次性使用真空采血管 | 中选 | 有增量资格 | 0.42 | 11类 | 肝素抗凝管（绿色头盖） | 一次性使用人体静脉血样采集容器————肝素锂 | 鲁械注准20172220710 | 威海威高采血耗材有限公司 | 威海威高采血耗材有限公司 | 肝素锂8ml | 肝素锂8ml | 肝素抗凝管（绿色头盖） | - | 灭菌 | 塑料 | 规格（ml）：8 | C1423022030000710770 | 0000204 | / | 由安全帽、塞子、试管组成。可加入添加剂和（或）附加物。 | 主要用于临床采集静脉血样。 | 二类 | 本产品应贮存在相对湿度不大于80，无腐蚀性气体，通风良好、远离含氯类消毒物品的环境中。本产品在运输过程中要谨防重压、阳光直晒和雪雨浸淋。建议运输贮存温度为4℃-28℃。产品有效期12个月。 | 塑料管
一次性使用真空采血管 | 中选 | 有增量资格 | 0.42 | 11类 | 肝素抗凝管（绿色头盖） | 一次性使用人体静脉血样采集容器————肝素钠 | 鲁械注准20172220710 | 威海威高采血耗材有限公司 | 威海威高采血耗材有限公司 | 肝素钠9ml | 肝素钠9ml | 肝素抗凝管（绿色头盖） | - | 灭菌 | 塑料 | 规格（ml）：9 | C1423022030000710770 | 0000325 | / | 由安全帽、塞子、试管组成。可加入添加剂和（或）附加物。 | 主要用于临床采集静脉血样。 | 二类 | 本产品应贮存在相对湿度不大于80，无腐蚀性气体，通风良好、远离含氯类消毒物品的环境中。本产品在运输过程中要谨防重压、阳光直晒和雪雨浸淋。建议运输贮存温度为4℃-28℃。产品有效期12个月。 | 塑料管
一次性使用真空采血管 | 中选 | 有增量资格 | 0.42 | 11类 | 肝素抗凝管（绿色头盖） | 一次性使用人体静脉血样采集容器————肝素锂 | 鲁械注准20172220710 | 威海威高采血耗材有限公司 | 威海威高采血耗材有限公司 | 肝素锂7ml | 肝素锂7ml | 肝素抗凝管（绿色头盖） | - | 灭菌 | 塑料 | 规格（ml）：7 | C1423022030000710770 | 0000210 | / | 由安全帽、塞子、试管组成。可加入添加剂和（或）附加物。 | 主要用于临床采集静脉血样。 | 二类 | 本产品应贮存在相对湿度不大于80，无腐蚀性气体，通风良好、远离含氯类消毒物品的环境中。本产品在运输过程中要谨防重压、阳光直晒和雪雨浸淋。建议运输贮存温度为4℃-28℃。产品有效期12个月。 | 塑料管
一次性使用真空采血管 | 中选 | 有增量资格 | 0.42 | 11类 | 肝素抗凝管（绿色头盖） | 一次性使用人体静脉血样采集容器————肝素锂 | 鲁械注准20172220710 | 威海威高采血耗材有限公司 | 威海威高采血耗材有限公司 | 肝素锂3ml | 肝素锂3ml | 肝素抗凝管（绿色头盖） | - | 灭菌 | 塑料 | 规格（ml）：3 | C1423022030000710770 | 0000217 | / | 由安全帽、塞子、试管组成。可加入添加剂和（或）附加物。 | 主要用于临床采集静脉血样。 | 二类 | 本产品应贮存在相对湿度不大于80，无腐蚀性气体，通风良好、远离含氯类消毒物品的环境中。本产品在运输过程中要谨防重压、阳光直晒和雪雨浸淋。建议运输贮存温度为4℃-28℃。产品有效期12个月。 | 塑料管
一次性使用真空采血管 | 中选 | 有增量资格 | 0.42 | 11类 | 肝素抗凝管（绿色头盖） | 一次性使用人体静脉血样采集容器————肝素锂 | 鲁械注准20172220710 | 威海威高采血耗材有限公司 | 威海威高采血耗材有限公司 | 肝素锂9ml | 肝素锂9ml | 肝素抗凝管（绿色头盖） | - | 灭菌 | 塑料 | 规格（ml）：9 | C1423022030000710770 | 0000226 | / | 由安全帽、塞子、试管组成。可加入添加剂和（或）附加物。 | 主要用于临床采集静脉血样。 | 二类 | 本产品应贮存在相对湿度不大于80，无腐蚀性气体，通风良好、远离含氯类消毒物品的环境中。本产品在运输过程中要谨防重压、阳光直晒和雪雨浸淋。建议运输贮存温度为4℃-28℃。产品有效期12个月。 | 塑料管
一次性使用真空采血管 | 中选 | 有增量资格 | 0.42 | 11类 | 肝素抗凝管（绿色头盖） | 一次性使用人体静脉血样采集容器————肝素锂 | 鲁械注准20172220710 | 威海威高采血耗材有限公司 | 威海威高采血耗材有限公司 | 肝素锂6ml | 肝素锂6ml | 肝素抗凝管（绿色头盖） | - | 灭菌 | 塑料 | 规格（ml）：6 | C1423022030000710770 | 0000233 | / | 由安全帽、塞子、试管组成。可加入添加剂和（或）附加物。 | 主要用于临床采集静脉血样。 | 二类 | 本产品应贮存在相对湿度不大于80，无腐蚀性气体，通风良好、远离含氯类消毒物品的环境中。本产品在运输过程中要谨防重压、阳光直晒和雪雨浸淋。建议运输贮存温度为4℃-28℃。产品有效期12个月。 | 塑料管
一次性使用真空采血管 | 中选 | 有增量资格 | 0.42 | 13类 | 氟化钠管（灰色头盖） | 一次性使用人体静脉血样采集容器————氟化钠+草酸钾 | 鲁械注准20172220710 | 威海威高采血耗材有限公司 | 威海威高采血耗材有限公司 | 氟化钠＋草酸钾 2ml | 氟化钠＋草酸钾 2ml | 氟化钠管（灰色头盖） | - | 灭菌 | 塑料 | 规格（ml）：2 | C1423022030000710770 | 0000261 | 16936275707195 | 由安全帽、塞子、试管组成。可加入添加剂和（或）附加物。 | 主要用于临床采集静脉血样。 | 二类 | 本产品应贮存在相对湿度不大于80，无腐蚀性气体，通风良好、远离含氯类消毒物品的环境中。本产品在运输过程中要谨防重压、阳光直晒和雪雨浸淋。建议运输贮存温度为4℃-28℃。产品有效期12个月。 | 塑料管
一次性使用真空采血管 | 中选 | 有增量资格 | 0.42 | 13类 | 氟化钠管（灰色头盖） | 一次性使用人体静脉血样采集容器————氟化钠+草酸钾 | 鲁械注准20172220710 | 威海威高采血耗材有限公司 | 威海威高采血耗材有限公司 | 氟化钠＋草酸钾 3ml | 氟化钠＋草酸钾 3ml | 氟化钠管（灰色头盖） | - | 灭菌 | 塑料 | 规格（ml）：3 | C1423022030000710770 | 0000262 | / | 由安全帽、塞子、试管组成。可加入添加剂和（或）附加物。 | 主要用于临床采集静脉血样。 | 二类 | 本产品应贮存在相对湿度不大于80，无腐蚀性气体，通风良好、远离含氯类消毒物品的环境中。本产品在运输过程中要谨防重压、阳光直晒和雪雨浸淋。建议运输贮存温度为4℃-28℃。产品有效期12个月。 | 塑料管
一次性使用真空采血管 | 中选 | 有增量资格 | 0.42 | 13类 | 氟化钠管（灰色头盖） | 一次性使用人体静脉血样采集容器————氟化钠+草酸钾 | 鲁械注准20172220710 | 威海威高采血耗材有限公司 | 威海威高采血耗材有限公司 | 氟化钠＋草酸钾 4ml | 氟化钠＋草酸钾 4ml | 氟化钠管（灰色头盖） | - | 灭菌 | 塑料 | 规格（ml）：4 | C1423022030000710770 | 0000263 | / | 由安全帽、塞子、试管组成。可加入添加剂和（或）附加物。 | 主要用于临床采集静脉血样。 | 二类 | 本产品应贮存在相对湿度不大于80，无腐蚀性气体，通风良好、远离含氯类消毒物品的环境中。本产品在运输过程中要谨防重压、阳光直晒和雪雨浸淋。建议运输贮存温度为4℃-28℃。产品有效期12个月。 | 塑料管
一次性使用真空采血管 | 中选 | 有增量资格 | 0.42 | 13类 | 氟化钠管（灰色头盖） | 一次性使用人体静脉血样采集容器————氟化钠+草酸钾 | 鲁械注准20172220710 | 威海威高采血耗材有限公司 | 威海威高采血耗材有限公司 | 氟化钠＋草酸钾 6ml | 氟化钠＋草酸钾 6ml | 氟化钠管（灰色头盖） | - | 灭菌 | 塑料 | 规格（ml）：6 | C1423022030000710770 | 0000265 | / | 由安全帽、塞子、试管组成。可加入添加剂和（或）附加物。 | 主要用于临床采集静脉血样。 | 二类 | 本产品应贮存在相对湿度不大于80，无腐蚀性气体，通风良好、远离含氯类消毒物品的环境中。本产品在运输过程中要谨防重压、阳光直晒和雪雨浸淋。建议运输贮存温度为4℃-28℃。产品有效期12个月。 | 塑料管
一次性使用真空采血管 | 中选 | 有增量资格 | 0.42 | 13类 | 氟化钠管（灰色头盖） | 一次性使用人体静脉血样采集容器————氟化钠+草酸钾 | 鲁械注准20172220710 | 威海威高采血耗材有限公司 | 威海威高采血耗材有限公司 | 氟化钠＋草酸钾 5ml | 氟化钠＋草酸钾 5ml | 氟化钠管（灰色头盖） | - | 灭菌 | 塑料 | 规格（ml）：5 | C1423022030000710770 | 0000264 | 16936275707386 | 由安全帽、塞子、试管组成。可加入添加剂和（或）附加物。 | 主要用于临床采集静脉血样。 | 二类 | 本产品应贮存在相对湿度不大于80，无腐蚀性气体，通风良好、远离含氯类消毒物品的环境中。本产品在运输过程中要谨防重压、阳光直晒和雪雨浸淋。建议运输贮存温度为4℃-28℃。产品有效期12个月。 | 塑料管
无针连接件 | 中选 | 有增量资格 | 7.59 | 29类 | 非正压单通道无针连接件（含不带延长管的产品） | 无针输液接头 | 国械注准20173144483 | 山东安得医疗用品股份有限公司 | 山东安得医疗用品股份有限公司 | / | / | 平衡压 | 分隔膜 | 单通道无针连接件 | 不含DEHP | - | C1423112070000311561 | 0000001 | 56941512154241 | 本产品有外壳、底座以及密封垫组成，外壳和底座上分别设计有进液端和出液端。其中外壳和底座材质为聚碳酸酯（PC）,密封垫材质为硅橡胶。 | 该产品适用于临床上输液通道终端的连接和密封，它可与留置导管、三通阀及其他输注器具连接，供静脉输液使用。 | 三类 | 贮存条件：1.本产品应贮存在无腐蚀性气体，通风良好、清洁和远离含氯类消毒物品的环境中。2.宜用厢式货车运输，且运输过程应按包装标识要求做好产品防护。 有效期：三年 | 聚碳酸酯、硅橡胶
一次性使用真空采血管 | 中选 | 有增量资格 | 0.6 | 14类 | 分离胶肝素抗凝管（浅绿色/绿色头盖） | 一次性使用人体静脉血样采集容器 | 鲁械注准20172220710 | 威海威高采血耗材有限公司 | 威海威高采血耗材有限公司 | 肝素锂+分离胶2ml | 肝素锂+分离胶2ml | 分离胶肝素抗凝管（浅绿色/绿色头盖） | - | 灭菌 | 塑料 | 规格（ml）：2 | C1423022030000810770 | 0000046 | / | 由安全帽、塞子、试管组成。可加入添加剂和（或）附加物。 | 主要用于临床采集静脉血样。 | 二类 | 本产品应贮存在相对湿度不大于80，无腐蚀性气体，通风良好、远离含氯类消毒物品的环境中。本产品在运输过程中要谨防重压、阳光直晒和雪雨浸淋。建议运输贮存温度为4℃-28℃。产品有效期12个月。 | 塑料管
一次性使用真空采血管 | 中选 | 有增量资格 | 0.6 | 14类 | 分离胶肝素抗凝管（浅绿色/绿色头盖） | 一次性使用人体静脉血样采集容器 | 鲁械注准20172220710 | 威海威高采血耗材有限公司 | 威海威高采血耗材有限公司 | 肝素锂+分离胶6ml | 肝素锂+分离胶6ml | 分离胶肝素抗凝管（浅绿色/绿色头盖） | - | 灭菌 | 塑料 | 规格（ml）：6 | C1423022030000810770 | 0000047 | / | 由安全帽、塞子、试管组成。可加入添加剂和（或）附加物。 | 主要用于临床采集静脉血样。 | 二类 | 本产品应贮存在相对湿度不大于80，无腐蚀性气体，通风良好、远离含氯类消毒物品的环境中。本产品在运输过程中要谨防重压、阳光直晒和雪雨浸淋。建议运输贮存温度为4℃-28℃。产品有效期12个月。 | 塑料管
一次性使用真空采血管 | 中选 | 有增量资格 | 0.6 | 14类 | 分离胶肝素抗凝管（浅绿色/绿色头盖） | 一次性使用人体静脉血样采集容器 | 鲁械注准20172220710 | 威海威高采血耗材有限公司 | 威海威高采血耗材有限公司 | 肝素锂+分离胶7ml | 肝素锂+分离胶7ml | 分离胶肝素抗凝管（浅绿色/绿色头盖） | - | 灭菌 | 塑料 | 规格（ml）：7 | C1423022030000810770 | 0000048 | / | 由安全帽、塞子、试管组成。可加入添加剂和（或）附加物。 | 主要用于临床采集静脉血样。 | 二类 | 本产品应贮存在相对湿度不大于80，无腐蚀性气体，通风良好、远离含氯类消毒物品的环境中。本产品在运输过程中要谨防重压、阳光直晒和雪雨浸淋。建议运输贮存温度为4℃-28℃。产品有效期12个月。 | 塑料管
一次性使用真空采血管 | 中选 | 有增量资格 | 0.6 | 14类 | 分离胶肝素抗凝管（浅绿色/绿色头盖） | 一次性使用人体静脉血样采集容器 | 鲁械注准20172220710 | 威海威高采血耗材有限公司 | 威海威高采血耗材有限公司 | 肝素锂+分离胶4ml | 肝素锂+分离胶4ml | 分离胶肝素抗凝管（浅绿色/绿色头盖） | - | 灭菌 | 塑料 | 规格（ml）：4 | C1423022030000810770 | 0000049 | / | 由安全帽、塞子、试管组成。可加入添加剂和（或）附加物。 | 主要用于临床采集静脉血样。 | 二类 | 本产品应贮存在相对湿度不大于80，无腐蚀性气体，通风良好、远离含氯类消毒物品的环境中。本产品在运输过程中要谨防重压、阳光直晒和雪雨浸淋。建议运输贮存温度为4℃-28℃。产品有效期12个月。 | 塑料管
一次性使用真空采血管 | 中选 | 有增量资格 | 0.6 | 14类 | 分离胶肝素抗凝管（浅绿色/绿色头盖） | 一次性使用人体静脉血样采集容器 | 鲁械注准20172220710 | 威海威高采血耗材有限公司 | 威海威高采血耗材有限公司 | 肝素锂+分离胶3ml | 肝素锂+分离胶3ml | 分离胶肝素抗凝管（浅绿色/绿色头盖） | - | 灭菌 | 塑料 | 规格（ml）：3 | C1423022030000810770 | 0000050 | / | 由安全帽、塞子、试管组成。可加入添加剂和（或）附加物。 | 主要用于临床采集静脉血样。 | 二类 | 本产品应贮存在相对湿度不大于80，无腐蚀性气体，通风良好、远离含氯类消毒物品的环境中。本产品在运输过程中要谨防重压、阳光直晒和雪雨浸淋。建议运输贮存温度为4℃-28℃。产品有效期12个月。 | 塑料管
一次性使用真空采血管 | 中选 | 有增量资格 | 0.6 | 14类 | 分离胶肝素抗凝管（浅绿色/绿色头盖） | 一次性使用人体静脉血样采集容器 | 鲁械注准20172220710 | 威海威高采血耗材有限公司 | 威海威高采血耗材有限公司 | 肝素锂+分离胶8ml | 肝素锂+分离胶8ml | 分离胶肝素抗凝管（浅绿色/绿色头盖） | - | 灭菌 | 塑料 | 规格（ml）：8 | C1423022030000810770 | 0000052 | / | 由安全帽、塞子、试管组成。可加入添加剂和（或）附加物。 | 主要用于临床采集静脉血样。 | 二类 | 本产品应贮存在相对湿度不大于80，无腐蚀性气体，通风良好、远离含氯类消毒物品的环境中。本产品在运输过程中要谨防重压、阳光直晒和雪雨浸淋。建议运输贮存温度为4℃-28℃。产品有效期12个月。 | 塑料管
一次性使用真空采血管 | 中选 | 有增量资格 | 0.6 | 14类 | 分离胶肝素抗凝管（浅绿色/绿色头盖） | 一次性使用人体静脉血样采集容器 | 鲁械注准20172220710 | 威海威高采血耗材有限公司 | 威海威高采血耗材有限公司 | 肝素锂+分离胶5ml | 肝素锂+分离胶5ml | 分离胶肝素抗凝管（浅绿色/绿色头盖） | - | 灭菌 | 塑料 | 规格（ml）：5 | C1423022030000810770 | 0000053 | / | 由安全帽、塞子、试管组成。可加入添加剂和（或）附加物。 | 主要用于临床采集静脉血样。 | 二类 | 本产品应贮存在相对湿度不大于80，无腐蚀性气体，通风良好、远离含氯类消毒物品的环境中。本产品在运输过程中要谨防重压、阳光直晒和雪雨浸淋。建议运输贮存温度为4℃-28℃。产品有效期12个月。 | 塑料管
一次性使用真空采血管 | 中选 | 有增量资格 | 0.6 | 14类 | 分离胶肝素抗凝管（浅绿色/绿色头盖） | 一次性使用人体静脉血样采集容器 | 鲁械注准20172220710 | 威海威高采血耗材有限公司 | 威海威高采血耗材有限公司 | 肝素锂+分离胶9ml | 肝素锂+分离胶9ml | 分离胶肝素抗凝管（浅绿色/绿色头盖） | - | 灭菌 | 塑料 | 规格（ml）：9 | C1423022030000810770 | 0000054 | / | 由安全帽、塞子、试管组成。可加入添加剂和（或）附加物。 | 主要用于临床采集静脉血样。 | 二类 | 本产品应贮存在相对湿度不大于80，无腐蚀性气体，通风良好、远离含氯类消毒物品的环境中。本产品在运输过程中要谨防重压、阳光直晒和雪雨浸淋。建议运输贮存温度为4℃-28℃。产品有效期12个月。 | 塑料管
一次性使用真空采血管 | 中选 | 有增量资格 | 0.42 | 12类 | 柠檬酸钠（枸橼酸钠）血沉试验管（黑色头盖） | 一次性使用人体静脉血样采集容器————柠檬酸钠1:4 | 鲁械注准20172220710 | 威海威高采血耗材有限公司 | 威海威高采血耗材有限公司 | 柠檬酸钠1:4 4ml | 柠檬酸钠1:4 4ml | 柠檬酸钠（枸橼酸钠）血沉试验管（黑色头盖） | - | 灭菌 | 塑料 | 规格（ml）：4 | C1423022030000710770 | 0000297 | / | 由安全帽、塞子、试管组成。可加入添加剂和（或）附加物。 | 主要用于临床采集静脉血样。 | 二类 | 本产品应贮存在相对湿度不大于80，无腐蚀性气体，通风良好、远离含氯类消毒物品的环境中。本产品在运输过程中要谨防重压、阳光直晒和雪雨浸淋。建议运输贮存温度为4℃-28℃。产品有效期12个月。 | 塑料管
一次性使用真空采血管 | 中选 | 有增量资格 | 0.42 | 12类 | 柠檬酸钠（枸橼酸钠）血沉试验管（黑色头盖） | 一次性使用人体静脉血样采集容器————柠檬酸钠1:4 | 鲁械注准20172220710 | 威海威高采血耗材有限公司 | 威海威高采血耗材有限公司 | 柠檬酸钠1:4 1.6ml | 柠檬酸钠1:4 1.6ml | 柠檬酸钠（枸橼酸钠）血沉试验管（黑色头盖） | - | 灭菌 | 玻璃 | 规格（ml）：1.6 | C1423022030000710770 | 0000308 | 16936275714612 | 由安全帽、塞子、试管组成。可加入添加剂和（或）附加物。 | 主要用于临床采集静脉血样。 | 二类 | 本产品应贮存在相对湿度不大于80，无腐蚀性气体，通风良好、远离含氯类消毒物品的环境中。本产品在运输过程中要谨防重压、阳光直晒和雪雨浸淋。建议运输贮存温度为4℃-28℃。产品有效期12个月。 | 玻璃管
一次性使用真空采血管 | 中选 | 有增量资格 | 0.42 | 12类 | 柠檬酸钠（枸橼酸钠）血沉试验管（黑色头盖） | 一次性使用人体静脉血样采集容器————柠檬酸钠1:4 | 鲁械注准20172220710 | 威海威高采血耗材有限公司 | 威海威高采血耗材有限公司 | 柠檬酸钠1:4 2.4ml | 柠檬酸钠1:4 2.4ml | 柠檬酸钠（枸橼酸钠）血沉试验管（黑色头盖） | - | 灭菌 | 塑料 | 规格（ml）：2.4 | C1423022030000710770 | 0000320 | / | 由安全帽、塞子、试管组成。可加入添加剂和（或）附加物。 | 主要用于临床采集静脉血样。 | 二类 | 本产品应贮存在相对湿度不大于80，无腐蚀性气体，通风良好、远离含氯类消毒物品的环境中。本产品在运输过程中要谨防重压、阳光直晒和雪雨浸淋。建议运输贮存温度为4℃-28℃。产品有效期12个月。 | 塑料管
一次性使用真空采血管 | 中选 | 有增量资格 | 0.42 | 12类 | 柠檬酸钠（枸橼酸钠）血沉试验管（黑色头盖） | 一次性使用人体静脉血样采集容器————柠檬酸钠1:4 | 鲁械注准20172220710 | 威海威高采血耗材有限公司 | 威海威高采血耗材有限公司 | 柠檬酸钠1:4 2ml | 柠檬酸钠1:4 2ml | 柠檬酸钠（枸橼酸钠）血沉试验管（黑色头盖） | - | 灭菌 | 塑料 | 规格（ml）：2 | C1423022030000710770 | 0000321 | 16936275708635 | 由安全帽、塞子、试管组成。可加入添加剂和（或）附加物。 | 主要用于临床采集静脉血样。 | 二类 | 本产品应贮存在相对湿度不大于80，无腐蚀性气体，通风良好、远离含氯类消毒物品的环境中。本产品在运输过程中要谨防重压、阳光直晒和雪雨浸淋。建议运输贮存温度为4℃-28℃。产品有效期12个月。 | 塑料管
一次性使用真空采血管 | 中选 | 有增量资格 | 0.42 | 12类 | 柠檬酸钠（枸橼酸钠）血沉试验管（黑色头盖） | 一次性使用人体静脉血样采集容器————柠檬酸钠1:4 | 鲁械注准20172220710 | 威海威高采血耗材有限公司 | 威海威高采血耗材有限公司 | 柠檬酸钠1:4 3ml | 柠檬酸钠1:4 3ml | 柠檬酸钠（枸橼酸钠）血沉试验管（黑色头盖） | - | 灭菌 | 塑料 | 规格（ml）：3 | C1423022030000710770 | 0000327 | / | 由安全帽、塞子、试管组成。可加入添加剂和（或）附加物。 | 主要用于临床采集静脉血样。 | 二类 | 本产品应贮存在相对湿度不大于80，无腐蚀性气体，通风良好、远离含氯类消毒物品的环境中。本产品在运输过程中要谨防重压、阳光直晒和雪雨浸淋。建议运输贮存温度为4℃-28℃。产品有效期12个月。 | 塑料管
无针连接件 | 中选 | 有增量资格 | 5.24 | 26类 | 正压单通道无针连接件（含不带延长管的产品） | 无针输液接头 | 国械注准20173144483 | 山东安得医疗用品股份有限公司 | 山东安得医疗用品股份有限公司 | / | / | 正压 | 机械阀 | 单通道无针连接件 | 不含DEHP | - | C1423112070000411561 | 0000001 | 56941512154234 | 本产品有外壳、底座以及密封垫组成，外壳和底座上分别设计有进液端和出液端。其中外壳和底座材质为聚碳酸酯（PC）,密封垫材质为硅橡胶。 | 该产品适用于临床上输液通道终端的连接和密封，它可与留置导管、三通阀及其他输注器具连接，供静脉输液使用。 | 三类 | 贮存条件：1.本产品应贮存在无腐蚀性气体，通风良好、清洁和远离含氯类消毒物品的环境中。2.宜用厢式货车运输，且运输过程应按包装标识要求做好产品防护。 有效期：三年 | 聚碳酸酯、硅橡胶
一次性使用真空采血管 | 中选 | 有增量资格 | 0.42 | 9类 | EDTA抗凝管（紫色头盖） | 一次性使用人体静脉血样采集容器————EDTA-K2 | 鲁械注准20172220710 | 威海威高采血耗材有限公司 | 威海威高采血耗材有限公司 | EDTA-K2 2ml | EDTA-K2 2ml | EDTA抗凝管（紫色头盖） | - | 灭菌 | 塑料 | 规格（ml）：2 | C1423022030000710770 | 0000288 | / | 由安全帽、塞子、试管组成。可加入添加剂和（或）附加物。 | 主要用于临床采集静脉血样。 | 二类 | 本产品应贮存在相对湿度不大于80，无腐蚀性气体，通风良好、远离含氯类消毒物品的环境中。本产品在运输过程中要谨防重压、阳光直晒和雪雨浸淋。建议运输贮存温度为4℃-28℃。产品有效期12个月。 | 塑料管
肝素帽 | 中选 | 有增量资格 | 0.87 | 32类 | 肝素帽 | 输液用肝素帽————/ | 国械注准20153141506 | 山东安得医疗用品股份有限公司 | 山东安得医疗用品股份有限公司 | / | / | 普通型肝素帽 | - | - | - | - | C1423122080000011561 | 0000003 | 56941512154081 | 由胶塞、锁紧式圆锥接头零件组成。胶塞由医用橡胶（聚异戊二烯橡胶）制成，圆锥接头由丙烯腈-丁二烯-苯乙烯（ABS）制造。经环氧乙烷灭菌，一次性使用。 | 本品为输液（血）器管路上的一个配套接头，供向管路注输药液用，也可与静脉留置针连接注入肝素液，做抗凝血用。 | 三类 | 贮存条件：1.本产品应贮存在无腐蚀性气体，通风良好、清洁的环境中。2.宜用厢式货车运输，且运输过程应按包装标识要求做好产品防护。 有效期：三年 | 聚异戊二烯橡胶、ABS
一次性使用真空采血管 | 中选 | 有增量资格 | 0.42 | 9类 | EDTA抗凝管（紫色头盖） | 一次性使用人体静脉血样采集容器————EDTA-K2 | 鲁械注准20172220710 | 威海威高采血耗材有限公司 | 威海威高采血耗材有限公司 | EDTA-K2 4.5ml | EDTA-K2 4.5ml | EDTA抗凝管（紫色头盖） | - | 灭菌 | 塑料 | 规格（ml）：4.5 | C1423022030000710770 | 0000299 | / | 由安全帽、塞子、试管组成。可加入添加剂和（或）附加物。 | 主要用于临床采集静脉血样。 | 二类 | 本产品应贮存在相对湿度不大于80，无腐蚀性气体，通风良好、远离含氯类消毒物品的环境中。本产品在运输过程中要谨防重压、阳光直晒和雪雨浸淋。建议运输贮存温度为4℃-28℃。产品有效期12个月。 | 塑料管
一次性使用真空采血管 | 中选 | 有增量资格 | 0.42 | 9类 | EDTA抗凝管（紫色头盖） | 一次性使用人体静脉血样采集容器————EDTA-K2 | 鲁械注准20172220710 | 威海威高采血耗材有限公司 | 威海威高采血耗材有限公司 | EDTA-K2 7ml | EDTA-K2 7ml | EDTA抗凝管（紫色头盖） | - | 灭菌 | 塑料 | 规格（ml）：7 | C1423022030000710770 | 0000302 | / | 由安全帽、塞子、试管组成。可加入添加剂和（或）附加物。 | 主要用于临床采集静脉血样。 | 二类 | 本产品应贮存在相对湿度不大于80，无腐蚀性气体，通风良好、远离含氯类消毒物品的环境中。本产品在运输过程中要谨防重压、阳光直晒和雪雨浸淋。建议运输贮存温度为4℃-28℃。产品有效期12个月。 | 塑料管
一次性使用真空采血管 | 中选 | 有增量资格 | 0.42 | 9类 | EDTA抗凝管（紫色头盖） | 一次性使用人体静脉血样采集容器————EDTA-K2 | 鲁械注准20172220710 | 威海威高采血耗材有限公司 | 威海威高采血耗材有限公司 | EDTA-K2 1ml | EDTA-K2 1ml | EDTA抗凝管（紫色头盖） | - | 灭菌 | 塑料 | 规格（ml）：1 | C1423022030000710770 | 0000307 | / | 由安全帽、塞子、试管组成。可加入添加剂和（或）附加物。 | 主要用于临床采集静脉血样。 | 二类 | 本产品应贮存在相对湿度不大于80，无腐蚀性气体，通风良好、远离含氯类消毒物品的环境中。本产品在运输过程中要谨防重压、阳光直晒和雪雨浸淋。建议运输贮存温度为4℃-28℃。产品有效期12个月。 | 塑料管
一次性使用真空采血管 | 中选 | 有增量资格 | 0.42 | 9类 | EDTA抗凝管（紫色头盖） | 一次性使用人体静脉血样采集容器————EDTA-K2 | 鲁械注准20172220710 | 威海威高采血耗材有限公司 | 威海威高采血耗材有限公司 | EDTA-K2 10ml | EDTA-K2 10ml | EDTA抗凝管（紫色头盖） | - | 灭菌 | 塑料 | 规格（ml）：10 | C1423022030000710770 | 0000310 | / | 由安全帽、塞子、试管组成。可加入添加剂和（或）附加物。 | 主要用于临床采集静脉血样。 | 二类 | 本产品应贮存在相对湿度不大于80，无腐蚀性气体，通风良好、远离含氯类消毒物品的环境中。本产品在运输过程中要谨防重压、阳光直晒和雪雨浸淋。建议运输贮存温度为4℃-28℃。产品有效期12个月。 | 塑料管
一次性使用真空采血管 | 中选 | 有增量资格 | 0.42 | 9类 | EDTA抗凝管（紫色头盖） | 一次性使用人体静脉血样采集容器————EDTA-K2 | 鲁械注准20172220710 | 威海威高采血耗材有限公司 | 威海威高采血耗材有限公司 | EDTA-K2 3ml | EDTA-K2 3ml | EDTA抗凝管（紫色头盖） | - | 灭菌 | 塑料 | 规格（ml）：3 | C1423022030000710770 | 0000326 | 16936275702671 | 由安全帽、塞子、试管组成。可加入添加剂和（或）附加物。 | 主要用于临床采集静脉血样。 | 二类 | 本产品应贮存在相对湿度不大于80，无腐蚀性气体，通风良好、远离含氯类消毒物品的环境中。本产品在运输过程中要谨防重压、阳光直晒和雪雨浸淋。建议运输贮存温度为4℃-28℃。产品有效期12个月。 | 塑料管
一次性使用真空采血管 | 中选 | 有增量资格 | 0.42 | 9类 | EDTA抗凝管（紫色头盖） | 一次性使用人体静脉血样采集容器————EDTA-K2 | 鲁械注准20172220710 | 威海威高采血耗材有限公司 | 威海威高采血耗材有限公司 | EDTA-K2 5ml | EDTA-K2 5ml | EDTA抗凝管（紫色头盖） | - | 灭菌 | 塑料 | 规格（ml）：5 | C1423022030000710770 | 0000330 | 16936275702770 | 由安全帽、塞子、试管组成。可加入添加剂和（或）附加物。 | 主要用于临床采集静脉血样。 | 二类 | 本产品应贮存在相对湿度不大于80，无腐蚀性气体，通风良好、远离含氯类消毒物品的环境中。本产品在运输过程中要谨防重压、阳光直晒和雪雨浸淋。建议运输贮存温度为4℃-28℃。产品有效期12个月。 | 塑料管
一次性使用真空采血管 | 中选 | 有增量资格 | 0.42 | 9类 | EDTA抗凝管（紫色头盖） | 一次性使用人体静脉血样采集容器————EDTA-K2 | 鲁械注准20172220710 | 威海威高采血耗材有限公司 | 威海威高采血耗材有限公司 | EDTA-K2 6ml | EDTA-K2 6ml | EDTA抗凝管（紫色头盖） | - | 灭菌 | 塑料 | 规格（ml）：6 | C1423022030000710770 | 0000332 | 16936275702817 | 由安全帽、塞子、试管组成。可加入添加剂和（或）附加物。 | 主要用于临床采集静脉血样。 | 二类 | 本产品应贮存在相对湿度不大于80，无腐蚀性气体，通风良好、远离含氯类消毒物品的环境中。本产品在运输过程中要谨防重压、阳光直晒和雪雨浸淋。建议运输贮存温度为4℃-28℃。产品有效期12个月。 | 塑料管
一次性使用真空采血管 | 中选 | 有增量资格 | 0.42 | 9类 | EDTA抗凝管（紫色头盖） | 一次性使用人体静脉血样采集容器————EDTA-K2 | 鲁械注准20172220710 | 威海威高采血耗材有限公司 | 威海威高采血耗材有限公司 | EDTA-K2 4ml | EDTA-K2 4ml | EDTA抗凝管（紫色头盖） | - | 灭菌 | 塑料 | 规格（ml）：4 | C1423022030000710770 | 0000335 | 16936275702718 | 由安全帽、塞子、试管组成。可加入添加剂和（或）附加物。 | 主要用于临床采集静脉血样。 | 二类 | 本产品应贮存在相对湿度不大于80，无腐蚀性气体，通风良好、远离含氯类消毒物品的环境中。本产品在运输过程中要谨防重压、阳光直晒和雪雨浸淋。建议运输贮存温度为4℃-28℃。产品有效期12个月。 | 塑料管
一次性使用静脉留置针 | 中选 | 有增量资格 | 5.94 | 2类 | 开放式留置针（普通型） | 静脉留置针————1 | 国械注进20143146107 | 贝朗梅尔松根股份有限公司B. Braun Melsungen AG | 贝朗医疗（上海）国际贸易有限公司 | 静脉留置针PUR带翼1.1×32mm,20 G×11/4″粉红 | 4253329 | 开放式留置针 | 不含DEHP | 普通型 | 不带加药口 | 耐高压 | C1605011940100802834 | 0000010 | 04022495191472 | 产品由导引针及针座、外周血管内导管及导管座和保护鞘组成。导引针采用不锈钢(铬镍钢)材料制成,外周血管内导管采用PUR制成,保护鞘及导管座由PP制成,针座由ABS制成。环氧乙烷灭菌,一次性使用。 | 本产品适用于建立外围静脉通路,间歇性外周静脉输液和血液标本的采集。 | 三类 | 包装如有破损，请勿使用。不要重新灭菌。使用前，产品应保存在原包装中，储存在阴凉干燥处，避免光线直接照射。有效期：5年 | PUR、PP、ABS、铬镍钢。导引针采用不锈钢(铬镍钢)材料制成,外周血管内导管采用PUR制成,保护鞘及导管座由PP制成,针座由ABS制成。
一次性使用静脉留置针 | 中选 | 有增量资格 | 11.75 | 3类 | 密闭式留置针（防针刺型，含无针接口式连接件） | 一次性使用防针刺静脉留置针————IVWA02 | 国械注准20143141853 | 山东安得医疗用品股份有限公司 | 山东安得医疗用品股份有限公司 | （恒压式）无针连接式防针刺型： IVWA1-02B-26 | 无针连接式防针刺型： IVWA1-02B-26 | 密闭式留置针（正压） | 不含DEHP | 防针刺型 | 含无针接口式连接件 | - | C1605011940100211561 | 0000041 | 无 | 一次性使用防针刺静脉留置针由护套、导管组件、防针刺针管组件、端帽、隔离塞、两通无针连接座、三通无针连接座、两通连接座、三通连接座、延长管、止流夹和肝素帽构成。其主要原料为：不锈钢0Cr18Ni9、聚全氟乙丙烯FEP、醋酸丙酸纤维素CAP、聚异戊二烯橡胶、丙烯腈-苯乙烯-丁二烯共聚物ABS、聚碳酸酯PC、热塑性聚氨酯弹性体TPU和硅橡胶。 | 本产品供插入人体外周血管静脉系统输液或输血用。 | 三类 | 贮存条件：1.本产品应贮存在无腐蚀性气体，通风良好、清洁和远离含氯类消毒物品的环境中。2.宜用厢式货车运输，且运输过程应按包装标识要求做好产品防护。 有效期：三年 | 聚氨酯
一次性使用静脉留置针 | 中选 | 有增量资格 | 11.75 | 3类 | 密闭式留置针（防针刺型，含无针接口式连接件） | 一次性使用防针刺静脉留置针————IVWA02 | 国械注准20143141853 | 山东安得医疗用品股份有限公司 | 山东安得医疗用品股份有限公司 | （恒压式）无针连接式防针刺型： IVWA1-02B-22 | 无针连接式防针刺型： IVWA1-02B-22 | 密闭式留置针（正压） | 不含DEHP | 防针刺型 | 含无针接口式连接件 | - | C1605011940100211561 | 0000058 | 56970440025347 | 一次性使用防针刺静脉留置针由护套、导管组件、防针刺针管组件、端帽、隔离塞、两通无针连接座、三通无针连接座、两通连接座、三通连接座、延长管、止流夹和肝素帽构成。其主要原料为：不锈钢0Cr18Ni9、聚全氟乙丙烯FEP、醋酸丙酸纤维素CAP、聚异戊二烯橡胶、丙烯腈-苯乙烯-丁二烯共聚物ABS、聚碳酸酯PC、热塑性聚氨酯弹性体TPU和硅橡胶。 | 本产品供插入人体外周血管静脉系统输液或输血用。 | 三类 | 贮存条件：1.本产品应贮存在无腐蚀性气体，通风良好、清洁和远离含氯类消毒物品的环境中。2.宜用厢式货车运输，且运输过程应按包装标识要求做好产品防护。 有效期：三年 | 聚氨酯
一次性使用静脉留置针 | 中选 | 有增量资格 | 11.75 | 3类 | 密闭式留置针（防针刺型，含无针接口式连接件） | 一次性使用防针刺静脉留置针————IVWA02 | 国械注准20143141853 | 山东安得医疗用品股份有限公司 | 山东安得医疗用品股份有限公司 | （恒压式）无针连接式防针刺型： IVWA1-02B-20 | 无针连接式防针刺型： IVWA1-02B-20 | 密闭式留置针（正压） | 不含DEHP | 防针刺型 | 含无针接口式连接件 | - | C1605011940100211561 | 0000057 | 56970440025330 | 一次性使用防针刺静脉留置针由护套、导管组件、防针刺针管组件、端帽、隔离塞、两通无针连接座、三通无针连接座、两通连接座、三通连接座、延长管、止流夹和肝素帽构成。其主要原料为：不锈钢0Cr18Ni9、聚全氟乙丙烯FEP、醋酸丙酸纤维素CAP、聚异戊二烯橡胶、丙烯腈-苯乙烯-丁二烯共聚物ABS、聚碳酸酯PC、热塑性聚氨酯弹性体TPU和硅橡胶。 | 本产品供插入人体外周血管静脉系统输液或输血用。 | 三类 | 贮存条件：1.本产品应贮存在无腐蚀性气体，通风良好、清洁和远离含氯类消毒物品的环境中。2.宜用厢式货车运输，且运输过程应按包装标识要求做好产品防护。 有效期：三年 | 聚氨酯
一次性使用静脉留置针 | 中选 | 有增量资格 | 11.75 | 3类 | 密闭式留置针（防针刺型，含无针接口式连接件） | 一次性使用防针刺静脉留置针————IVWA02 | 国械注准20143141853 | 山东安得医疗用品股份有限公司 | 山东安得医疗用品股份有限公司 | （恒压式）无针连接式防针刺型： IVWA1-02B-24 | 无针连接式防针刺型： IVWA1-02B-24 | 密闭式留置针（正压） | 不含DEHP | 防针刺型 | 含无针接口式连接件 | - | C1605011940100211561 | 0000060 | 56970440025354 | 一次性使用防针刺静脉留置针由护套、导管组件、防针刺针管组件、端帽、隔离塞、两通无针连接座、三通无针连接座、两通连接座、三通连接座、延长管、止流夹和肝素帽构成。其主要原料为：不锈钢0Cr18Ni9、聚全氟乙丙烯FEP、醋酸丙酸纤维素CAP、聚异戊二烯橡胶、丙烯腈-苯乙烯-丁二烯共聚物ABS、聚碳酸酯PC、热塑性聚氨酯弹性体TPU和硅橡胶。 | 本产品供插入人体外周血管静脉系统输液或输血用。 | 三类 | 贮存条件：1.本产品应贮存在无腐蚀性气体，通风良好、清洁和远离含氯类消毒物品的环境中。2.宜用厢式货车运输，且运输过程应按包装标识要求做好产品防护。 有效期：三年 | 聚氨酯
一次性使用静脉留置针 | 中选 | 有增量资格 | 11.75 | 3类 | 密闭式留置针（防针刺型，含无针接口式连接件） | 一次性使用防针刺静脉留置针————IVWA02 | 国械注准20143141853 | 山东安得医疗用品股份有限公司 | 山东安得医疗用品股份有限公司 | （恒压式）无针连接式防针刺型： IVWA1-02B-18 | 无针连接式防针刺型： IVWA1-02B-18 | 密闭式留置针（正压） | 不含DEHP | 防针刺型 | 含无针接口式连接件 | - | C1605011940100211561 | 0000056 | 56970440025521 | 一次性使用防针刺静脉留置针由护套、导管组件、防针刺针管组件、端帽、隔离塞、两通无针连接座、三通无针连接座、两通连接座、三通连接座、延长管、止流夹和肝素帽构成。其主要原料为：不锈钢0Cr18Ni9、聚全氟乙丙烯FEP、醋酸丙酸纤维素CAP、聚异戊二烯橡胶、丙烯腈-苯乙烯-丁二烯共聚物ABS、聚碳酸酯PC、热塑性聚氨酯弹性体TPU和硅橡胶。 | 本产品供插入人体外周血管静脉系统输液或输血用。 | 三类 | 贮存条件：1.本产品应贮存在无腐蚀性气体，通风良好、清洁和远离含氯类消毒物品的环境中。2.宜用厢式货车运输，且运输过程应按包装标识要求做好产品防护。 有效期：三年 | 聚氨酯
一次性使用真空采血管 | 中选 | 有增量资格 | 0.42 | 9类 | EDTA抗凝管（紫色头盖） | 一次性使用人体静脉血样采集容器————EDTA-K3 | 鲁械注准20172220710 | 威海威高采血耗材有限公司 | 威海威高采血耗材有限公司 | EDTA-K3 2ml | EDTA-K3 2ml | EDTA抗凝管（紫色头盖） | - | 灭菌 | 塑料 | 规格（ml）：2 | C1423022030000710770 | 0000291 | 16936275702633 | 由安全帽、塞子、试管组成。可加入添加剂和（或）附加物。 | 主要用于临床采集静脉血样。 | 二类 | 本产品应贮存在相对湿度不大于80，无腐蚀性气体，通风良好、远离含氯类消毒物品的环境中。本产品在运输过程中要谨防重压、阳光直晒和雪雨浸淋。建议运输贮存温度为4℃-28℃。产品有效期12个月。 | 塑料管
一次性使用真空采血管 | 中选 | 有增量资格 | 0.42 | 9类 | EDTA抗凝管（紫色头盖） | 一次性使用人体静脉血样采集容器————EDTA-K3 | 鲁械注准20172220710 | 威海威高采血耗材有限公司 | 威海威高采血耗材有限公司 | EDTA-K3 1ml | EDTA-K3 1ml | EDTA抗凝管（紫色头盖） | - | 灭菌 | 塑料 | 规格（ml）：1 | C1423022030000710770 | 0000296 | / | 由安全帽、塞子、试管组成。可加入添加剂和（或）附加物。 | 主要用于临床采集静脉血样。 | 二类 | 本产品应贮存在相对湿度不大于80，无腐蚀性气体，通风良好、远离含氯类消毒物品的环境中。本产品在运输过程中要谨防重压、阳光直晒和雪雨浸淋。建议运输贮存温度为4℃-28℃。产品有效期12个月。 | 塑料管
一次性使用真空采血管 | 中选 | 有增量资格 | 0.42 | 9类 | EDTA抗凝管（紫色头盖） | 一次性使用人体静脉血样采集容器————EDTA-K3 | 鲁械注准20172220710 | 威海威高采血耗材有限公司 | 威海威高采血耗材有限公司 | EDTA-K3 3ml | EDTA-K3 3ml | EDTA抗凝管（紫色头盖） | - | 灭菌 | 塑料 | 规格（ml）：3 | C1423022030000710770 | 0000306 | / | 由安全帽、塞子、试管组成。可加入添加剂和（或）附加物。 | 主要用于临床采集静脉血样。 | 二类 | 本产品应贮存在相对湿度不大于80，无腐蚀性气体，通风良好、远离含氯类消毒物品的环境中。本产品在运输过程中要谨防重压、阳光直晒和雪雨浸淋。建议运输贮存温度为4℃-28℃。产品有效期12个月。 | 塑料管
一次性使用真空采血管 | 中选 | 有增量资格 | 0.42 | 9类 | EDTA抗凝管（紫色头盖） | 一次性使用人体静脉血样采集容器————EDTA-K3 | 鲁械注准20172220710 | 威海威高采血耗材有限公司 | 威海威高采血耗材有限公司 | EDTA-K3 4ml | EDTA-K3 4ml | EDTA抗凝管（紫色头盖） | - | 灭菌 | 塑料 | 规格（ml）：4 | C1423022030000710770 | 0000324 | / | 由安全帽、塞子、试管组成。可加入添加剂和（或）附加物。 | 主要用于临床采集静脉血样。 | 二类 | 本产品应贮存在相对湿度不大于80，无腐蚀性气体，通风良好、远离含氯类消毒物品的环境中。本产品在运输过程中要谨防重压、阳光直晒和雪雨浸淋。建议运输贮存温度为4℃-28℃。产品有效期12个月。 | 塑料管
一次性使用真空采血管 | 中选 | 有增量资格 | 0.42 | 9类 | EDTA抗凝管（紫色头盖） | 一次性使用人体静脉血样采集容器————EDTA-K3 | 鲁械注准20172220710 | 威海威高采血耗材有限公司 | 威海威高采血耗材有限公司 | EDTA-K3 4.5ml | EDTA-K3 4.5ml | EDTA抗凝管（紫色头盖） | - | 灭菌 | 塑料 | 规格（ml）：4.5 | C1423022030000710770 | 0000329 | / | 由安全帽、塞子、试管组成。可加入添加剂和（或）附加物。 | 主要用于临床采集静脉血样。 | 二类 | 本产品应贮存在相对湿度不大于80，无腐蚀性气体，通风良好、远离含氯类消毒物品的环境中。本产品在运输过程中要谨防重压、阳光直晒和雪雨浸淋。建议运输贮存温度为4℃-28℃。产品有效期12个月。 | 塑料管
一次性使用静脉留置针 | 中选 | 有增量资格 | 4.85 | 1类 | 开放式留置针（防针刺型） | 一次性使用静脉留置针 | 国械注准20173140842 | 威海洁瑞医用制品有限公司 | 威海洁瑞医用制品有限公司 | 16G╳32mm/IP | 回缩式、不带胶管、不带加药扣盖 | 开放式留置针 | 不含DEHP | 防针刺型 | 不带加药口 | 非耐高压 | C1605011940200607203 | 0000009 | / | 产品性能：产品无菌、无热原、一次性使用，环氧乙烷灭菌。产品结构：由透气塞、手柄、套管座、弹簧、端盖、针座、针管、回缩套、套管、顺针器、保护套、胶管（可不带）、加药口盖（可不带）组成。 | 适用于留置患者静脉连续输液。 | 三类 | 储存在无腐蚀性气体、阴凉、干燥、通风良好、清洁的环境。产品有效期3年。 | FEP\ABS\PC等
一次性使用静脉留置针 | 中选 | 有增量资格 | 5.83 | 2类 | 开放式留置针（普通型） | 一次性使用静脉留置针 | 国械注进20163141210 | 贝朗梅尔松根股份有限公司B. Braun Melsungen AG | 贝朗医疗（上海）国际贸易有限公司 | 带加药壶留置针G22X25MM，蓝色 | 4268091B | 开放式留置针 | 不含DEHP | 普通型 | 带加药口 | 非耐高压 | C1605011940200802834 | 0000001 | 04022495094360 | 本品由导引针、外周血管内导管、保护鞘和加药壶组成。 | 为外周静脉提供输液通路，供多次输液使用。 | 三类 | 产品在使用前应保存在原包装中，在10-25°C，相对湿度50-60的条件下贮存。避免光线直接照射。有效期：5年 | 全氟乙烯-丙烯塑料、聚丙烯、聚乙烯、丙烯腈－丁二烯－苯乙烯塑料、硅橡胶、铬镍钢
一次性使用静脉留置针 | 中选 | 有增量资格 | 5.83 | 2类 | 开放式留置针（普通型） | 一次性使用静脉留置针 | 国械注进20163141210 | 贝朗梅尔松根股份有限公司B. Braun Melsungen AG | 贝朗医疗（上海）国际贸易有限公司 | 带加药壶留置针G20X33MM，粉色 | 4268113B | 开放式留置针 | 不含DEHP | 普通型 | 带加药口 | 非耐高压 | C1605011940200802834 | 0000004 | 04022495094216 | 本品由导引针、外周血管内导管、保护鞘和加药壶组成。 | 为外周静脉提供输液通路，供多次输液使用。 | 三类 | 产品在使用前应保存在原包装中，在10-25°C，相对湿度50-60的条件下贮存。避免光线直接照射。有效期：5年 | 全氟乙烯-丙烯塑料、聚丙烯、聚乙烯、丙烯腈－丁二烯－苯乙烯塑料、硅橡胶、铬镍钢
一次性使用静脉留置针 | 中选 | 有增量资格 | 5.83 | 2类 | 开放式留置针（普通型） | 一次性使用静脉留置针 | 国械注进20163141210 | 贝朗梅尔松根股份有限公司B. Braun Melsungen AG | 贝朗医疗（上海）国际贸易有限公司 | 带加药壶留置针G16X50MM，灰色 | 4268172B | 开放式留置针 | 不含DEHP | 普通型 | 带加药口 | 非耐高压 | C1605011940200802834 | 0000005 | 04022495088963 | 本品由导引针、外周血管内导管、保护鞘和加药壶组成。 | 为外周静脉提供输液通路，供多次输液使用。 | 三类 | 产品在使用前应保存在原包装中，在10-25°C，相对湿度50-60的条件下贮存。避免光线直接照射。有效期：5年 | 全氟乙烯-丙烯塑料、聚丙烯、聚乙烯、丙烯腈－丁二烯－苯乙烯塑料、硅橡胶、铬镍钢
一次性使用静脉留置针 | 中选 | 有增量资格 | 5.83 | 2类 | 开放式留置针（普通型） | 一次性使用静脉留置针 | 国械注进20163141210 | 贝朗梅尔松根股份有限公司B. Braun Melsungen AG | 贝朗医疗（上海）国际贸易有限公司 | 带加药壶留置针G18X33MM，绿/白环 | 4268334B | 开放式留置针 | 不含DEHP | 普通型 | 带加药口 | 非耐高压 | C1605011940200802834 | 0000007 | 04022495057167 | 本品由导引针、外周血管内导管、保护鞘和加药壶组成。 | 为外周静脉提供输液通路，供多次输液使用。 | 三类 | 产品在使用前应保存在原包装中，在10-25°C，相对湿度50-60的条件下贮存。避免光线直接照射。有效期：5年 | 全氟乙烯-丙烯塑料、聚丙烯、聚乙烯、丙烯腈－丁二烯－苯乙烯塑料、硅橡胶、铬镍钢
一次性使用人体静脉血样采集针 | 中选 | 有增量资格 | 0.25 | 16类 | 软连接式静脉血样采集针（普通型） | 一次性使用静脉血样采集针 | 国械注准20173221454 | 威海威高采血耗材有限公司 | 威海威高采血耗材有限公司 | J-7 | 软连接式0.7 | 普通型 | 软连接式血样采集针 | - | - | - | C1603062150000210770 | 0000041 | 26936275715333；26936275715395 | 软连接式由静脉输液针、导管、管塞穿刺针、胶套、保护套组成;硬连接式主要由针管、保护套、针座、胶套组成。一次性使用，环氧乙烷灭菌。 | 用于采集人体静脉血样。 | 三类 | 本产品应贮存在无腐蚀性气体，通风良好、远离含氯类消毒物品的室内。本产品在运输过程中要谨防重压、阳光直晒和雪雨浸淋。产品有效期两年。 | 不锈钢针
一次性使用真空采血管 | 中选 | 有增量资格 | 0.42 | 9类 | EDTA抗凝管（紫色头盖） | 一次性使用人体静脉血样采集容器————2EDTA-K3 | 鲁械注准20172220710 | 威海威高采血耗材有限公司 | 威海威高采血耗材有限公司 | EDTA-K3 7ml | EDTA-K3 7ml | EDTA抗凝管（紫色头盖） | - | 灭菌 | 塑料 | 规格（ml）：7 | C1423022030000710770 | 0000287 | / | 由安全帽、塞子、试管组成。可加入添加剂和（或）附加物。 | 主要用于临床采集静脉血样。 | 二类 | 本产品应贮存在相对湿度不大于80，无腐蚀性气体，通风良好、远离含氯类消毒物品的环境中。本产品在运输过程中要谨防重压、阳光直晒和雪雨浸淋。建议运输贮存温度为4℃-28℃。产品有效期12个月。 | 塑料管
一次性使用真空采血管 | 中选 | 有增量资格 | 0.42 | 9类 | EDTA抗凝管（紫色头盖） | 一次性使用人体静脉血样采集容器————2EDTA-K3 | 鲁械注准20172220710 | 威海威高采血耗材有限公司 | 威海威高采血耗材有限公司 | EDTA-K3 10ml | EDTA-K3 10ml | EDTA抗凝管（紫色头盖） | - | 灭菌 | 塑料 | 规格（ml）：10 | C1423022030000710770 | 0000295 | / | 由安全帽、塞子、试管组成。可加入添加剂和（或）附加物。 | 主要用于临床采集静脉血样。 | 二类 | 本产品应贮存在相对湿度不大于80，无腐蚀性气体，通风良好、远离含氯类消毒物品的环境中。本产品在运输过程中要谨防重压、阳光直晒和雪雨浸淋。建议运输贮存温度为4℃-28℃。产品有效期12个月。 | 塑料管
一次性使用真空采血管 | 中选 | 有增量资格 | 0.42 | 9类 | EDTA抗凝管（紫色头盖） | 一次性使用人体静脉血样采集容器————2EDTA-K3 | 鲁械注准20172220710 | 威海威高采血耗材有限公司 | 威海威高采血耗材有限公司 | EDTA-K3 6ml | EDTA-K3 6ml | EDTA抗凝管（紫色头盖） | - | 灭菌 | 塑料 | 规格（ml）：6 | C1423022030000710770 | 0000315 | / | 由安全帽、塞子、试管组成。可加入添加剂和（或）附加物。 | 主要用于临床采集静脉血样。 | 二类 | 本产品应贮存在相对湿度不大于80，无腐蚀性气体，通风良好、远离含氯类消毒物品的环境中。本产品在运输过程中要谨防重压、阳光直晒和雪雨浸淋。建议运输贮存温度为4℃-28℃。产品有效期12个月。 | 塑料管
一次性使用真空采血管 | 中选 | 有增量资格 | 0.42 | 9类 | EDTA抗凝管（紫色头盖） | 一次性使用人体静脉血样采集容器————2EDTA-K3 | 鲁械注准20172220710 | 威海威高采血耗材有限公司 | 威海威高采血耗材有限公司 | EDTA-K3 5ml | EDTA-K3 5ml | EDTA抗凝管（紫色头盖） | - | 灭菌 | 塑料 | 规格（ml）：5 | C1423022030000710770 | 0000334 | / | 由安全帽、塞子、试管组成。可加入添加剂和（或）附加物。 | 主要用于临床采集静脉血样。 | 二类 | 本产品应贮存在相对湿度不大于80，无腐蚀性气体，通风良好、远离含氯类消毒物品的环境中。本产品在运输过程中要谨防重压、阳光直晒和雪雨浸淋。建议运输贮存温度为4℃-28℃。产品有效期12个月。 | 塑料管
一次性使用输液器 | 中选 | 有增量资格 | 3 | 22类 | 普通避光输液器（不区分材质） | 一次性使用避光输液器 | 国械注准20143142012 | 山东威高集团医用高分子制品股份有限公司 | 山东威高集团医用高分子制品股份有限公司 | 普通避光型、带静脉针：0.55 | 单ABS瓶塞穿刺器、不带进气器件、普通调节器、不带注射件、不带输液贴 | 普通避光输液器 | PVC | 常规 | 带针 | 导管长度（mm）：1500 | C1423012020000107187 | 0040742 | 16932992145814 | 输液器由保护套、瓶塞穿刺器、进气器件（可无）、滴管、滴斗、药液过滤器（普通、精密）、管路、流量调节器（普通、流量设定微调式）、夹具（可无）、注射件（可无）、外圆锥接头、输液贴（可无）、静脉输液针（可无）组成。外圆锥接头可配一次性使用静脉输液针。普通药液过滤器孔径为：15μm，精密过滤型产品药液过滤器孔径为：5μm、3μm、1.2μm、0.22μm。性能：1.重力输液。2.一次性使用环氧乙烷灭菌。3.对于20滴的滴管，滴管滴出20滴蒸馏水相当于1mL；对于60滴的滴管，滴管滴出60滴蒸馏水相当于1mL。4.药液过滤器;①普通药液过滤器对15μm胶乳粒子的滤除率不小于80；②过滤介质标称孔径3.0μm、5.0μm的药液过滤器,药液过滤器滤除率应不小于90；③过滤介质标称孔径在1.2μm、0.22μm的药液过滤器，符合其标称的泡点压力。5.避光输液器对290nm-450nm波长范围内的透光率符合如下规定：部件 透光率（）滴斗≤35 管路≤15。 | 本产品避光范围为290nm-450nm，适用于盐酸多巴胺、注射用长春西汀、呋塞米、盐酸氯丙嗪注射液光敏性药物的输注。 | 三类 | 本产品应贮存在相对湿度不超过80，无腐蚀性气体、阴凉干燥、通风良好、清洁、远离含氯类消毒物品的环境中。运输过程中要谨防重压、阳光直晒和雨雪浸淋，并避免高温。产品有效期两年。 | 医用PVC\ABS\PE等
一次性使用输液器 | 中选 | 有增量资格 | 3 | 22类 | 普通避光输液器（不区分材质） | 一次性使用避光输液器 | 国械注准20143142012 | 山东威高集团医用高分子制品股份有限公司 | 山东威高集团医用高分子制品股份有限公司 | 普通避光型、带静脉针：0.7 | 单ABS瓶塞穿刺器、不带进气器件、普通调节器、不带注射件、不带输液贴 | 普通避光输液器 | PVC | 常规 | 带针 | 导管长度（mm）：1500 | C1423012020000107187 | 0040851 | 16932992145784 | 输液器由保护套、瓶塞穿刺器、进气器件（可无）、滴管、滴斗、药液过滤器（普通、精密）、管路、流量调节器（普通、流量设定微调式）、夹具（可无）、注射件（可无）、外圆锥接头、输液贴（可无）、静脉输液针（可无）组成。外圆锥接头可配一次性使用静脉输液针。普通药液过滤器孔径为：15μm，精密过滤型产品药液过滤器孔径为：5μm、3μm、1.2μm、0.22μm。性能：1.重力输液。2.一次性使用环氧乙烷灭菌。3.对于20滴的滴管，滴管滴出20滴蒸馏水相当于1mL；对于60滴的滴管，滴管滴出60滴蒸馏水相当于1mL。4.药液过滤器;①普通药液过滤器对15μm胶乳粒子的滤除率不小于80；②过滤介质标称孔径3.0μm、5.0μm的药液过滤器,药液过滤器滤除率应不小于90；③过滤介质标称孔径在1.2μm、0.22μm的药液过滤器，符合其标称的泡点压力。5.避光输液器对290nm-450nm波长范围内的透光率符合如下规定：部件 透光率（）滴斗≤35 管路≤15。 | 本产品避光范围为290nm-450nm，适用于盐酸多巴胺、注射用长春西汀、呋塞米、盐酸氯丙嗪注射液光敏性药物的输注。 | 三类 | 本产品应贮存在相对湿度不超过80，无腐蚀性气体、阴凉干燥、通风良好、清洁、远离含氯类消毒物品的环境中。运输过程中要谨防重压、阳光直晒和雨雪浸淋，并避免高温。产品有效期两年。 | 医用PVC\ABS\PE等
一次性使用输液器 | 中选 | 有增量资格 | 4.47 | 21类 | 微孔过滤避光输液器（不区分材质） | 一次性使用避光输液器 | 国械注准20143142012 | 山东威高集团医用高分子制品股份有限公司 | 山东威高集团医用高分子制品股份有限公司 | 精密过滤避光型、5um、带静脉针：0.55# | 单ABS瓶塞穿刺器、不带进气器件、精密调节器、不带注射件、不带输液贴 | 微孔过滤避光输液器 | PVC | 常规 | 带针 | 导管长度（mm）：1500 | C1423012020000107187 | 0041563 | 16932992145845 | 输液器由保护套、瓶塞穿刺器、进气器件（可无）、滴管、滴斗、药液过滤器（普通、精密）、管路、流量调节器（普通、流量设定微调式）、夹具（可无）、注射件（可无）、外圆锥接头、输液贴（可无）、静脉输液针（可无）组成。外圆锥接头可配一次性使用静脉输液针。普通药液过滤器孔径为：15μm，精密过滤型产品药液过滤器孔径为：5μm、3μm、1.2μm、0.22μm。性能：1.重力输液。2.一次性使用环氧乙烷灭菌。3.对于20滴的滴管，滴管滴出20滴蒸馏水相当于1mL；对于60滴的滴管，滴管滴出60滴蒸馏水相当于1mL。4.药液过滤器;①普通药液过滤器对15μm胶乳粒子的滤除率不小于80；②过滤介质标称孔径3.0μm、5.0μm的药液过滤器,药液过滤器滤除率应不小于90；③过滤介质标称孔径在1.2μm、0.22μm的药液过滤器，符合其标称的泡点压力。5.避光输液器对290nm-450nm波长范围内的透光率符合如下规定：部件 透光率（）滴斗≤35 管路≤15。 | 本产品避光范围为290nm-450nm，适用于盐酸多巴胺、注射用长春西汀、呋塞米、盐酸氯丙嗪注射液光敏性药物的输注。 | 三类 | 本产品应贮存在相对湿度不超过80，无腐蚀性气体、阴凉干燥、通风良好、清洁、远离含氯类消毒物品的环境中。运输过程中要谨防重压、阳光直晒和雨雪浸淋，并避免高温。产品有效期两年。 | 医用PVC\ABS\PE等
一次性使用输液器 | 中选 | 有增量资格 | 4.47 | 21类 | 微孔过滤避光输液器（不区分材质） | 一次性使用避光输液器 | 国械注准20143142012 | 山东威高集团医用高分子制品股份有限公司 | 山东威高集团医用高分子制品股份有限公司 | 精密过滤避光型、5um、带静脉针：0.7# | 单ABS瓶塞穿刺器、不带进气器件、精密调节器、不带注射件、不带输液贴 | 微孔过滤避光输液器 | PVC | 常规 | 带针 | 导管长度（mm）：1500 | C1423012020000107187 | 0041689 | 16932992145906 | 输液器由保护套、瓶塞穿刺器、进气器件（可无）、滴管、滴斗、药液过滤器（普通、精密）、管路、流量调节器（普通、流量设定微调式）、夹具（可无）、注射件（可无）、外圆锥接头、输液贴（可无）、静脉输液针（可无）组成。外圆锥接头可配一次性使用静脉输液针。普通药液过滤器孔径为：15μm，精密过滤型产品药液过滤器孔径为：5μm、3μm、1.2μm、0.22μm。性能：1.重力输液。2.一次性使用环氧乙烷灭菌。3.对于20滴的滴管，滴管滴出20滴蒸馏水相当于1mL；对于60滴的滴管，滴管滴出60滴蒸馏水相当于1mL。4.药液过滤器;①普通药液过滤器对15μm胶乳粒子的滤除率不小于80；②过滤介质标称孔径3.0μm、5.0μm的药液过滤器,药液过滤器滤除率应不小于90；③过滤介质标称孔径在1.2μm、0.22μm的药液过滤器，符合其标称的泡点压力。5.避光输液器对290nm-450nm波长范围内的透光率符合如下规定：部件 透光率（）滴斗≤35 管路≤15。 | 本产品避光范围为290nm-450nm，适用于盐酸多巴胺、注射用长春西汀、呋塞米、盐酸氯丙嗪注射液光敏性药物的输注。 | 三类 | 本产品应贮存在相对湿度不超过80，无腐蚀性气体、阴凉干燥、通风良好、清洁、远离含氯类消毒物品的环境中。运输过程中要谨防重压、阳光直晒和雨雪浸淋，并避免高温。产品有效期两年。 | 医用PVC\ABS\PE等
一次性使用输液器 | 中选 | 有增量资格 | 4 | 19类 | 微孔过滤输液器（含DEHP） | 一次性使用精密过滤输液器————2 | 国械注准20143142014 | 山东威高集团医用高分子制品股份有限公司 | 山东威高集团医用高分子制品股份有限公司 | 进气式、精密药液过滤器5um、带静脉针：0.7*22.5TWLB | 单ABS瓶塞穿刺器、不带进气器件、普通调节器、带自封闭注射件、自排气 | 微孔过滤输液器 | PVC | 自动排气、防滴空 | 带针 | 导管长度（mm）：1500 | C1423012020000107187 | 0019604 | 16932992145319 | 结构：本产品由瓶塞穿刺器保护套、瓶塞穿刺器、带空气过滤器和塞子的进气口（塞子可不带）、液体通道、进气器件（可无）、滴管、滴斗、流量调节器、注射件（可无）、精密药液过滤器、管路、夹子（可无）、外圆锥接头、外圆锥接头保护套，一次性使用静脉输液针（可无）、输液贴（可无）、药液过滤器的标称孔径为：5μm、3μm、2.0μm、1.2μm、0.22μm。性能：一次性使用、环氧乙烷灭菌。过滤介质标称孔径为5μm、3μm、2.0μm的药液过滤器对其标称尺寸的乳胶粒子的滤除率不小于90。过滤介质标称孔径在1.2μm、0.22μm的药液过滤器符合其标称的泡点压力。 | 适用于临床静脉输注药液。 | 三类 | 本产品应贮存在相对湿度不超过80，无腐蚀性气体、阴凉干燥、通风良好、清洁、远离含氯类消毒物品的环境中。运输过程中要谨防重压、阳光直晒和雨雪浸淋，并避免高温。产品有效期两年。 | 医用PVC\ABS\PE等
一次性使用输液器 | 中选 | 有增量资格 | 4 | 19类 | 微孔过滤输液器（含DEHP） | 一次性使用精密过滤输液器————2 | 国械注准20143142014 | 山东威高集团医用高分子制品股份有限公司 | 山东威高集团医用高分子制品股份有限公司 | 进气式、精密药液过滤器5um、带静脉针：0.7*19TWLB | 单ABS瓶塞穿刺器、不带进气器件、普通调节器、带自封闭注射件、自排气 | 微孔过滤输液器 | PVC | 自动排气、防滴空 | 带针 | 导管长度（mm）：1500 | C1423012020000107187 | 0020840 | 16932992145609 | 结构：本产品由瓶塞穿刺器保护套、瓶塞穿刺器、带空气过滤器和塞子的进气口（塞子可不带）、液体通道、进气器件（可无）、滴管、滴斗、流量调节器、注射件（可无）、精密药液过滤器、管路、夹子（可无）、外圆锥接头、外圆锥接头保护套，一次性使用静脉输液针（可无）、输液贴（可无）、药液过滤器的标称孔径为：5μm、3μm、2.0μm、1.2μm、0.22μm。性能：一次性使用、环氧乙烷灭菌。过滤介质标称孔径为5μm、3μm、2.0μm的药液过滤器对其标称尺寸的乳胶粒子的滤除率不小于90。过滤介质标称孔径在1.2μm、0.22μm的药液过滤器符合其标称的泡点压力。 | 适用于临床静脉输注药液。 | 三类 | 本产品应贮存在相对湿度不超过80，无腐蚀性气体、阴凉干燥、通风良好、清洁、远离含氯类消毒物品的环境中。运输过程中要谨防重压、阳光直晒和雨雪浸淋，并避免高温。产品有效期两年。 | 医用PVC\ABS\PE等
一次性使用输液器 | 中选 | 有增量资格 | 4 | 19类 | 微孔过滤输液器（含DEHP） | 一次性使用精密过滤输液器————2 | 国械注准20143142014 | 山东威高集团医用高分子制品股份有限公司 | 山东威高集团医用高分子制品股份有限公司 | 进气式、精密药液过滤器5um、带静脉针：0.55*17.5RWLB | 单ABS瓶塞穿刺器、不带进气器件、普通调节器、带自封闭注射件、自排气 | 微孔过滤输液器 | PVC | 自动排气、防滴空 | 带针 | 导管长度（mm）：1500 | C1423012020000107187 | 0021007 | 16932992126806 | 结构：本产品由瓶塞穿刺器保护套、瓶塞穿刺器、带空气过滤器和塞子的进气口（塞子可不带）、液体通道、进气器件（可无）、滴管、滴斗、流量调节器、注射件（可无）、精密药液过滤器、管路、夹子（可无）、外圆锥接头、外圆锥接头保护套，一次性使用静脉输液针（可无）、输液贴（可无）、药液过滤器的标称孔径为：5μm、3μm、2.0μm、1.2μm、0.22μm。性能：一次性使用、环氧乙烷灭菌。过滤介质标称孔径为5μm、3μm、2.0μm的药液过滤器对其标称尺寸的乳胶粒子的滤除率不小于90。过滤介质标称孔径在1.2μm、0.22μm的药液过滤器符合其标称的泡点压力。 | 适用于临床静脉输注药液。 | 三类 | 本产品应贮存在相对湿度不超过80，无腐蚀性气体、阴凉干燥、通风良好、清洁、远离含氯类消毒物品的环境中。运输过程中要谨防重压、阳光直晒和雨雪浸淋，并避免高温。产品有效期两年。 | 医用PVC\ABS\PE等
一次性使用输液器 | 中选 | 有增量资格 | 1.39 | 23类 | 普通输液器（含DEHP） | 一次性使用输液器 带针————AQa-3. | 国械注准20183141681 | 四川普瑞斯生物科技有限公司 | 四川普瑞斯生物科技有限公司 | 0.55x20 | AQa-3 | 普通输液器 | PVC | 常规 | 带针 | 导管长度（mm）：0.55x20 | C1423012020000103896 | 0001767 | 16927081304043 | 产品由瓶塞穿刺器及其保护套、进气器件、滴管、止液阀滴斗、流量调节器、药液过滤器(标称孔径为15μm)、外圆锥接头、液体管路、药液注射件、静脉输液针组成。瓶塞穿刺器、流量调节器、静脉针针柄所用材料为丙烯腈-丁二烯-苯乙烯共聚物（ABS），穿刺器保护套、输液针保护套、空气过滤器上壳下壳、止液阀滴斗的上浮杯下浮杯、挡圈所用材料为聚乙烯（PE），滴管、管路、药液过滤器上下壳和静脉输液针连接座所用材质为聚氯乙烯(PVC)，止液阀滴斗中密合垫所用材质为医用硅胶，药液注射件和回血件所用材质为天然橡胶，静脉输液针针管所用材质为0Cr18Ni9(SUS304)。本产品无菌、无热原。 | 本产品适用于临床患者静脉输注药物。 | 三类 | 经灭菌的输液器产品应贮存在无腐蚀性气体、通风良好和清洁的室内，并对输液器产品有充分的保护。本产品在运输过程中应注意防护，避免重压、阳光直晒、雨雪浸淋等。有效期24个月 | PVC
一次性使用输液器 | 中选 | 有增量资格 | 1.39 | 23类 | 普通输液器（含DEHP） | 一次性使用输液器 带针————AQa-3. | 国械注准20183141681 | 四川普瑞斯生物科技有限公司 | 四川普瑞斯生物科技有限公司 | 0.7x25 | AQa-3 | 普通输液器 | PVC | 常规 | 带针 | 导管长度（mm）：0.7x25 | C1423012020000103896 | 0001911 | 16927081304067 | 产品由瓶塞穿刺器及其保护套、进气器件、滴管、止液阀滴斗、流量调节器、药液过滤器(标称孔径为15μm)、外圆锥接头、液体管路、药液注射件、静脉输液针组成。瓶塞穿刺器、流量调节器、静脉针针柄所用材料为丙烯腈-丁二烯-苯乙烯共聚物（ABS），穿刺器保护套、输液针保护套、空气过滤器上壳下壳、止液阀滴斗的上浮杯下浮杯、挡圈所用材料为聚乙烯（PE），滴管、管路、药液过滤器上下壳和静脉输液针连接座所用材质为聚氯乙烯(PVC)，止液阀滴斗中密合垫所用材质为医用硅胶，药液注射件和回血件所用材质为天然橡胶，静脉输液针针管所用材质为0Cr18Ni9(SUS304)。本产品无菌、无热原。 | 本产品适用于临床患者静脉输注药物。 | 三类 | 经灭菌的输液器产品应贮存在无腐蚀性气体、通风良好和清洁的室内，并对输液器产品有充分的保护。本产品在运输过程中应注意防护，避免重压、阳光直晒、雨雪浸淋等。有效期24个月 | PVC
一次性使用输液器 | 中选 | 有增量资格 | 1.39 | 23类 | 普通输液器（含DEHP） | 一次性使用输液器 带针————AQa-3. | 国械注准20183141681 | 四川普瑞斯生物科技有限公司 | 四川普瑞斯生物科技有限公司 | 0.6x25 | AQa-3 | 普通输液器 | PVC | 常规 | 带针 | 导管长度（mm）：0.6x25 | C1423012020000103896 | 0001863 | 16927081304050 | 产品由瓶塞穿刺器及其保护套、进气器件、滴管、止液阀滴斗、流量调节器、药液过滤器(标称孔径为15μm)、外圆锥接头、液体管路、药液注射件、静脉输液针组成。瓶塞穿刺器、流量调节器、静脉针针柄所用材料为丙烯腈-丁二烯-苯乙烯共聚物（ABS），穿刺器保护套、输液针保护套、空气过滤器上壳下壳、止液阀滴斗的上浮杯下浮杯、挡圈所用材料为聚乙烯（PE），滴管、管路、药液过滤器上下壳和静脉输液针连接座所用材质为聚氯乙烯(PVC)，止液阀滴斗中密合垫所用材质为医用硅胶，药液注射件和回血件所用材质为天然橡胶，静脉输液针针管所用材质为0Cr18Ni9(SUS304)。本产品无菌、无热原。 | 本产品适用于临床患者静脉输注药物。 | 三类 | 经灭菌的输液器产品应贮存在无腐蚀性气体、通风良好和清洁的室内，并对输液器产品有充分的保护。本产品在运输过程中应注意防护，避免重压、阳光直晒、雨雪浸淋等。有效期24个月 | PVC
一次性使用静脉留置针 | 中选 | 有增量资格 | 5.44 | 4类 | 密闭式留置针（防针刺型，不含无针接口式连接件） | 一次性使用防针刺静脉留置针 | 国械注准20183140378 | 上海正邦医疗科技有限公司 | 上海正邦医疗科技有限公司 | 20G（1.1x25mm） | FY-G | 密闭式留置针（非正压） | 不含DEHP | 防针刺型 | 不含无针接口式连接件 | - | C1605011940100102030 | 0000049 | 无 | 本产品由保护套、导管组件、防针刺保护装置、针管组件、延长管、正压产生装置和输注组件组成，其中导管组件由导管、金属楔、隔离塞和导管座组成；针管组件由槽口针管、针管座组成；防针刺保护装置由防针刺底座和金属弹片组成；输注组件根据型号的不同由直型无针连接件、Y型无针连接件、肝素帽、直型软管座、Y型软管座和端帽组合组成。延长管采用聚氨酯材料。环氧乙烷灭菌，一次性使用。 | 供插入人体外周血管静脉系统输液用，留置人体时间不超过72小时。 | 三类 | 本品应贮存在无腐蚀性气体，通风良好、洁净的环境内。本产品在运输过程中要谨防重压，阳光直晒和雨雪浸淋。有效期：三年。 | ABS、PUR、TPU、SUS304、SUS305、PE、IR
一次性使用静脉留置针 | 中选 | 有增量资格 | 5.44 | 4类 | 密闭式留置针（防针刺型，不含无针接口式连接件） | 一次性使用防针刺静脉留置针 | 国械注准20183140378 | 上海正邦医疗科技有限公司 | 上海正邦医疗科技有限公司 | 22G（0.9x19mm） | FY-G | 密闭式留置针（非正压） | 不含DEHP | 防针刺型 | 不含无针接口式连接件 | - | C1605011940100102030 | 0000050 | 无 | 本产品由保护套、导管组件、防针刺保护装置、针管组件、延长管、正压产生装置和输注组件组成，其中导管组件由导管、金属楔、隔离塞和导管座组成；针管组件由槽口针管、针管座组成；防针刺保护装置由防针刺底座和金属弹片组成；输注组件根据型号的不同由直型无针连接件、Y型无针连接件、肝素帽、直型软管座、Y型软管座和端帽组合组成。延长管采用聚氨酯材料。环氧乙烷灭菌，一次性使用。 | 供插入人体外周血管静脉系统输液用，留置人体时间不超过72小时。 | 三类 | 本品应贮存在无腐蚀性气体，通风良好、洁净的环境内。本产品在运输过程中要谨防重压，阳光直晒和雨雪浸淋。有效期：三年。 | ABS、PUR、TPU、SUS304、SUS305、PE、IR
一次性使用静脉留置针 | 中选 | 有增量资格 | 5.44 | 4类 | 密闭式留置针（防针刺型，不含无针接口式连接件） | 一次性使用防针刺静脉留置针 | 国械注准20183140378 | 上海正邦医疗科技有限公司 | 上海正邦医疗科技有限公司 | 26G（0.55x15mm） | FY-G | 密闭式留置针（非正压） | 不含DEHP | 防针刺型 | 不含无针接口式连接件 | - | C1605011940100102030 | 0000051 | 16974804621055 | 本产品由保护套、导管组件、防针刺保护装置、针管组件、延长管、正压产生装置和输注组件组成，其中导管组件由导管、金属楔、隔离塞和导管座组成；针管组件由槽口针管、针管座组成；防针刺保护装置由防针刺底座和金属弹片组成；输注组件根据型号的不同由直型无针连接件、Y型无针连接件、肝素帽、直型软管座、Y型软管座和端帽组合组成。延长管采用聚氨酯材料。环氧乙烷灭菌，一次性使用。 | 供插入人体外周血管静脉系统输液用，留置人体时间不超过72小时。 | 三类 | 本品应贮存在无腐蚀性气体，通风良好、洁净的环境内。本产品在运输过程中要谨防重压，阳光直晒和雨雪浸淋。有效期：三年。 | ABS、PUR、TPU、SUS304、SUS305、PE、IR
一次性使用静脉留置针 | 中选 | 有增量资格 | 5.44 | 4类 | 密闭式留置针（防针刺型，不含无针接口式连接件） | 一次性使用防针刺静脉留置针 | 国械注准20183140378 | 上海正邦医疗科技有限公司 | 上海正邦医疗科技有限公司 | 18G(1.3x30mm) | FY-G | 密闭式留置针（非正压） | 不含DEHP | 防针刺型 | 不含无针接口式连接件 | - | C1605011940100102030 | 0000052 | 16974804621017 | 本产品由保护套、导管组件、防针刺保护装置、针管组件、延长管、正压产生装置和输注组件组成，其中导管组件由导管、金属楔、隔离塞和导管座组成；针管组件由槽口针管、针管座组成；防针刺保护装置由防针刺底座和金属弹片组成；输注组件根据型号的不同由直型无针连接件、Y型无针连接件、肝素帽、直型软管座、Y型软管座和端帽组合组成。延长管采用聚氨酯材料。环氧乙烷灭菌，一次性使用。 | 供插入人体外周血管静脉系统输液用，留置人体时间不超过72小时。 | 三类 | 本品应贮存在无腐蚀性气体，通风良好、洁净的环境内。本产品在运输过程中要谨防重压，阳光直晒和雨雪浸淋。有效期：三年。 | ABS、PUR、TPU、SUS304、SUS305、PE、IR
一次性使用静脉留置针 | 中选 | 有增量资格 | 5.44 | 4类 | 密闭式留置针（防针刺型，不含无针接口式连接件） | 一次性使用防针刺静脉留置针 | 国械注准20183140378 | 上海正邦医疗科技有限公司 | 上海正邦医疗科技有限公司 | 24G（0.7x19mm） | FY-G | 密闭式留置针（非正压） | 不含DEHP | 防针刺型 | 不含无针接口式连接件 | - | C1605011940100102030 | 0000053 | 16974804621048 | 本产品由保护套、导管组件、防针刺保护装置、针管组件、延长管、正压产生装置和输注组件组成，其中导管组件由导管、金属楔、隔离塞和导管座组成；针管组件由槽口针管、针管座组成；防针刺保护装置由防针刺底座和金属弹片组成；输注组件根据型号的不同由直型无针连接件、Y型无针连接件、肝素帽、直型软管座、Y型软管座和端帽组合组成。延长管采用聚氨酯材料。环氧乙烷灭菌，一次性使用。 | 供插入人体外周血管静脉系统输液用，留置人体时间不超过72小时。 | 三类 | 本品应贮存在无腐蚀性气体，通风良好、洁净的环境内。本产品在运输过程中要谨防重压，阳光直晒和雨雪浸淋。有效期：三年。 | ABS、PUR、TPU、SUS304、SUS305、PE、IR
一次性使用静脉留置针 | 中选 | 有增量资格 | 5.44 | 4类 | 密闭式留置针（防针刺型，不含无针接口式连接件） | 一次性使用防针刺静脉留置针 | 国械注准20183140378 | 上海正邦医疗科技有限公司 | 上海正邦医疗科技有限公司 | 18G（1.3x48mm） | FY-G | 密闭式留置针（非正压） | 不含DEHP | 防针刺型 | 不含无针接口式连接件 | - | C1605011940100102030 | 0000054 | 无 | 本产品由保护套、导管组件、防针刺保护装置、针管组件、延长管、正压产生装置和输注组件组成，其中导管组件由导管、金属楔、隔离塞和导管座组成；针管组件由槽口针管、针管座组成；防针刺保护装置由防针刺底座和金属弹片组成；输注组件根据型号的不同由直型无针连接件、Y型无针连接件、肝素帽、直型软管座、Y型软管座和端帽组合组成。延长管采用聚氨酯材料。环氧乙烷灭菌，一次性使用。 | 供插入人体外周血管静脉系统输液用，留置人体时间不超过72小时。 | 三类 | 本品应贮存在无腐蚀性气体，通风良好、洁净的环境内。本产品在运输过程中要谨防重压，阳光直晒和雨雪浸淋。有效期：三年。 | ABS、PUR、TPU、SUS304、SUS305、PE、IR
一次性使用静脉留置针 | 中选 | 有增量资格 | 5.44 | 4类 | 密闭式留置针（防针刺型，不含无针接口式连接件） | 一次性使用防针刺静脉留置针 | 国械注准20183140378 | 上海正邦医疗科技有限公司 | 上海正邦医疗科技有限公司 | 20G(1.1x48mm) | FY-G | 密闭式留置针（非正压） | 不含DEHP | 防针刺型 | 不含无针接口式连接件 | - | C1605011940100102030 | 0000055 | 无 | 本产品由保护套、导管组件、防针刺保护装置、针管组件、延长管、正压产生装置和输注组件组成，其中导管组件由导管、金属楔、隔离塞和导管座组成；针管组件由槽口针管、针管座组成；防针刺保护装置由防针刺底座和金属弹片组成；输注组件根据型号的不同由直型无针连接件、Y型无针连接件、肝素帽、直型软管座、Y型软管座和端帽组合组成。延长管采用聚氨酯材料。环氧乙烷灭菌，一次性使用。 | 供插入人体外周血管静脉系统输液用，留置人体时间不超过72小时。 | 三类 | 本品应贮存在无腐蚀性气体，通风良好、洁净的环境内。本产品在运输过程中要谨防重压，阳光直晒和雨雪浸淋。有效期：三年。 | ABS、PUR、TPU、SUS304、SUS305、PE、IR
一次性使用静脉留置针 | 中选 | 有增量资格 | 5.44 | 4类 | 密闭式留置针（防针刺型，不含无针接口式连接件） | 一次性使用防针刺静脉留置针 | 国械注准20183140378 | 上海正邦医疗科技有限公司 | 上海正邦医疗科技有限公司 | 20G（1.1x30mm） | FY-G | 密闭式留置针（非正压） | 不含DEHP | 防针刺型 | 不含无针接口式连接件 | - | C1605011940100102030 | 0000056 | 16974804621024 | 本产品由保护套、导管组件、防针刺保护装置、针管组件、延长管、正压产生装置和输注组件组成，其中导管组件由导管、金属楔、隔离塞和导管座组成；针管组件由槽口针管、针管座组成；防针刺保护装置由防针刺底座和金属弹片组成；输注组件根据型号的不同由直型无针连接件、Y型无针连接件、肝素帽、直型软管座、Y型软管座和端帽组合组成。延长管采用聚氨酯材料。环氧乙烷灭菌，一次性使用。 | 供插入人体外周血管静脉系统输液用，留置人体时间不超过72小时。 | 三类 | 本品应贮存在无腐蚀性气体，通风良好、洁净的环境内。本产品在运输过程中要谨防重压，阳光直晒和雨雪浸淋。有效期：三年。 | ABS、PUR、TPU、SUS304、SUS305、PE、IR
一次性使用静脉留置针 | 中选 | 有增量资格 | 5.44 | 4类 | 密闭式留置针（防针刺型，不含无针接口式连接件） | 一次性使用防针刺静脉留置针 | 国械注准20183140378 | 上海正邦医疗科技有限公司 | 上海正邦医疗科技有限公司 | 22G（0.9x25mm) | FY-G | 密闭式留置针（非正压） | 不含DEHP | 防针刺型 | 不含无针接口式连接件 | - | C1605011940100102030 | 0000057 | 16974804621031 | 本产品由保护套、导管组件、防针刺保护装置、针管组件、延长管、正压产生装置和输注组件组成，其中导管组件由导管、金属楔、隔离塞和导管座组成；针管组件由槽口针管、针管座组成；防针刺保护装置由防针刺底座和金属弹片组成；输注组件根据型号的不同由直型无针连接件、Y型无针连接件、肝素帽、直型软管座、Y型软管座和端帽组合组成。延长管采用聚氨酯材料。环氧乙烷灭菌，一次性使用。 | 供插入人体外周血管静脉系统输液用，留置人体时间不超过72小时。 | 三类 | 本品应贮存在无腐蚀性气体，通风良好、洁净的环境内。本产品在运输过程中要谨防重压，阳光直晒和雨雪浸淋。有效期：三年。 | ABS、PUR、TPU、SUS304、SUS305、PE、IR
一次性使用静脉留置针 | 中选 | 有增量资格 | 5.86 | 3类 | 密闭式留置针（防针刺型，含无针接口式连接件） | 一次性使用防针刺静脉留置针————2 | 国械注准20183140378 | 上海正邦医疗科技有限公司 | 上海正邦医疗科技有限公司 | 20G（1.1x25mm） | FY-GS | 密闭式留置针（正压） | 不含DEHP | 防针刺型 | 含无针接口式连接件 | - | C1605011940100102030 | 0000078 | 无 | 本产品由保护套、导管组件、防针刺保护装置、针管组件、延长管、正压产生装置和输注组件组成，其中导管组件由导管、金属楔、隔离塞和导管座组成；针管组件由槽口针管、针管座组成；防针刺保护装置由防针刺底座和金属弹片组成；输注组件根据型号的不同由直型无针连接件、Y型无针连接件、肝素帽、直型软管座、Y型软管座和端帽组合组成。延长管采用聚氨酯材料。环氧乙烷灭菌，一次性使用。 | 供插入人体外周血管静脉系统输液用，留置人体时间不超过72小时。 | 三类 | 本品应贮存在无腐蚀性气体，通风良好、洁净的环境内。本产品在运输过程中要谨防重压，阳光直晒和雨雪浸淋。有效期：三年。 | ABS、PUR、TPU、SUS304、SUS305、PE、IR
一次性使用静脉留置针 | 中选 | 有增量资格 | 5.86 | 3类 | 密闭式留置针（防针刺型，含无针接口式连接件） | 一次性使用防针刺静脉留置针————2 | 国械注准20183140378 | 上海正邦医疗科技有限公司 | 上海正邦医疗科技有限公司 | 20G(1.1x48mm) | FY-GS | 密闭式留置针（正压） | 不含DEHP | 防针刺型 | 含无针接口式连接件 | - | C1605011940100102030 | 0000079 | 无 | 本产品由保护套、导管组件、防针刺保护装置、针管组件、延长管、正压产生装置和输注组件组成，其中导管组件由导管、金属楔、隔离塞和导管座组成；针管组件由槽口针管、针管座组成；防针刺保护装置由防针刺底座和金属弹片组成；输注组件根据型号的不同由直型无针连接件、Y型无针连接件、肝素帽、直型软管座、Y型软管座和端帽组合组成。延长管采用聚氨酯材料。环氧乙烷灭菌，一次性使用。 | 供插入人体外周血管静脉系统输液用，留置人体时间不超过72小时。 | 三类 | 本品应贮存在无腐蚀性气体，通风良好、洁净的环境内。本产品在运输过程中要谨防重压，阳光直晒和雨雪浸淋。有效期：三年。 | ABS、PUR、TPU、SUS304、SUS305、PE、IR
一次性使用静脉留置针 | 中选 | 有增量资格 | 5.86 | 3类 | 密闭式留置针（防针刺型，含无针接口式连接件） | 一次性使用防针刺静脉留置针————2 | 国械注准20183140378 | 上海正邦医疗科技有限公司 | 上海正邦医疗科技有限公司 | 22G（0.9x19mm） | FY-GS | 密闭式留置针（正压） | 不含DEHP | 防针刺型 | 含无针接口式连接件 | - | C1605011940100102030 | 0000080 | 无 | 本产品由保护套、导管组件、防针刺保护装置、针管组件、延长管、正压产生装置和输注组件组成，其中导管组件由导管、金属楔、隔离塞和导管座组成；针管组件由槽口针管、针管座组成；防针刺保护装置由防针刺底座和金属弹片组成；输注组件根据型号的不同由直型无针连接件、Y型无针连接件、肝素帽、直型软管座、Y型软管座和端帽组合组成。延长管采用聚氨酯材料。环氧乙烷灭菌，一次性使用。 | 供插入人体外周血管静脉系统输液用，留置人体时间不超过72小时。 | 三类 | 本品应贮存在无腐蚀性气体，通风良好、洁净的环境内。本产品在运输过程中要谨防重压，阳光直晒和雨雪浸淋。有效期：三年。 | ABS、PUR、TPU、SUS304、SUS305、PE、IR
一次性使用静脉留置针 | 中选 | 有增量资格 | 5.86 | 3类 | 密闭式留置针（防针刺型，含无针接口式连接件） | 一次性使用防针刺静脉留置针————2 | 国械注准20183140378 | 上海正邦医疗科技有限公司 | 上海正邦医疗科技有限公司 | 18G（1.3x48mm） | FY-GS | 密闭式留置针（正压） | 不含DEHP | 防针刺型 | 含无针接口式连接件 | - | C1605011940100102030 | 0000081 | 无 | 本产品由保护套、导管组件、防针刺保护装置、针管组件、延长管、正压产生装置和输注组件组成，其中导管组件由导管、金属楔、隔离塞和导管座组成；针管组件由槽口针管、针管座组成；防针刺保护装置由防针刺底座和金属弹片组成；输注组件根据型号的不同由直型无针连接件、Y型无针连接件、肝素帽、直型软管座、Y型软管座和端帽组合组成。延长管采用聚氨酯材料。环氧乙烷灭菌，一次性使用。 | 供插入人体外周血管静脉系统输液用，留置人体时间不超过72小时。 | 三类 | 本品应贮存在无腐蚀性气体，通风良好、洁净的环境内。本产品在运输过程中要谨防重压，阳光直晒和雨雪浸淋。有效期：三年。 | ABS、PUR、TPU、SUS304、SUS305、PE、IR
一次性使用静脉留置针 | 中选 | 有增量资格 | 5.86 | 3类 | 密闭式留置针（防针刺型，含无针接口式连接件） | 一次性使用防针刺静脉留置针————2 | 国械注准20183140378 | 上海正邦医疗科技有限公司 | 上海正邦医疗科技有限公司 | 20G（1.1x25mm） | FZ-S | 密闭式留置针（正压） | 不含DEHP | 防针刺型 | 含无针接口式连接件 | - | C1605011940100202030 | 0000027 | 无 | 本产品由保护套、导管组件、防针刺保护装置、针管组件、延长管、正压产生装置和输注组件组成，其中导管组件由导管、金属楔、隔离塞和导管座组成；针管组件由槽口针管、针管座组成；防针刺保护装置由防针刺底座和金属弹片组成；输注组件根据型号的不同由直型无针连接件、Y型无针连接件、肝素帽、直型软管座、Y型软管座和端帽组合组成。延长管采用聚氨酯材料。环氧乙烷灭菌，一次性使用。 | 供插入人体外周血管静脉系统输液用，留置人体时间不超过72小时。 | 三类 | 本品应贮存在无腐蚀性气体，通风良好、洁净的环境内。本产品在运输过程中要谨防重压，阳光直晒和雨雪浸淋。有效期：三年。 | ABS、PUR、TPU、SUS304、SUS305、PE、IR
一次性使用静脉留置针 | 中选 | 有增量资格 | 5.86 | 3类 | 密闭式留置针（防针刺型，含无针接口式连接件） | 一次性使用防针刺静脉留置针————2 | 国械注准20183140378 | 上海正邦医疗科技有限公司 | 上海正邦医疗科技有限公司 | 22G（0.9x19mm） | FZ-S | 密闭式留置针（正压） | 不含DEHP | 防针刺型 | 含无针接口式连接件 | - | C1605011940100202030 | 0000028 | 无 | 本产品由保护套、导管组件、防针刺保护装置、针管组件、延长管、正压产生装置和输注组件组成，其中导管组件由导管、金属楔、隔离塞和导管座组成；针管组件由槽口针管、针管座组成；防针刺保护装置由防针刺底座和金属弹片组成；输注组件根据型号的不同由直型无针连接件、Y型无针连接件、肝素帽、直型软管座、Y型软管座和端帽组合组成。延长管采用聚氨酯材料。环氧乙烷灭菌，一次性使用。 | 供插入人体外周血管静脉系统输液用，留置人体时间不超过72小时。 | 三类 | 本品应贮存在无腐蚀性气体，通风良好、洁净的环境内。本产品在运输过程中要谨防重压，阳光直晒和雨雪浸淋。有效期：三年。 | ABS、PUR、TPU、SUS304、SUS305、PE、IR
一次性使用静脉留置针 | 中选 | 有增量资格 | 5.86 | 3类 | 密闭式留置针（防针刺型，含无针接口式连接件） | 一次性使用防针刺静脉留置针————2 | 国械注准20183140378 | 上海正邦医疗科技有限公司 | 上海正邦医疗科技有限公司 | 20G(1.1x48mm) | FZ-S | 密闭式留置针（正压） | 不含DEHP | 防针刺型 | 含无针接口式连接件 | - | C1605011940100202030 | 0000029 | 无 | 本产品由保护套、导管组件、防针刺保护装置、针管组件、延长管、正压产生装置和输注组件组成，其中导管组件由导管、金属楔、隔离塞和导管座组成；针管组件由槽口针管、针管座组成；防针刺保护装置由防针刺底座和金属弹片组成；输注组件根据型号的不同由直型无针连接件、Y型无针连接件、肝素帽、直型软管座、Y型软管座和端帽组合组成。延长管采用聚氨酯材料。环氧乙烷灭菌，一次性使用。 | 供插入人体外周血管静脉系统输液用，留置人体时间不超过72小时。 | 三类 | 本品应贮存在无腐蚀性气体，通风良好、洁净的环境内。本产品在运输过程中要谨防重压，阳光直晒和雨雪浸淋。有效期：三年。 | ABS、PUR、TPU、SUS304、SUS305、PE、IR
一次性使用静脉留置针 | 中选 | 有增量资格 | 5.86 | 3类 | 密闭式留置针（防针刺型，含无针接口式连接件） | 一次性使用防针刺静脉留置针————2 | 国械注准20183140378 | 上海正邦医疗科技有限公司 | 上海正邦医疗科技有限公司 | 18G（1.3x48mm） | FZ-S | 密闭式留置针（正压） | 不含DEHP | 防针刺型 | 含无针接口式连接件 | - | C1605011940100202030 | 0000030 | 无 | 本产品由保护套、导管组件、防针刺保护装置、针管组件、延长管、正压产生装置和输注组件组成，其中导管组件由导管、金属楔、隔离塞和导管座组成；针管组件由槽口针管、针管座组成；防针刺保护装置由防针刺底座和金属弹片组成；输注组件根据型号的不同由直型无针连接件、Y型无针连接件、肝素帽、直型软管座、Y型软管座和端帽组合组成。延长管采用聚氨酯材料。环氧乙烷灭菌，一次性使用。 | 供插入人体外周血管静脉系统输液用，留置人体时间不超过72小时。 | 三类 | 本品应贮存在无腐蚀性气体，通风良好、洁净的环境内。本产品在运输过程中要谨防重压，阳光直晒和雨雪浸淋。有效期：三年。 | ABS、PUR、TPU、SUS304、SUS305、PE、IR
一次性使用输液器 | 中选 | 有增量资格 | 0.89 | 23类 | 普通输液器（含DEHP） | 一次性使用输液器 带针 | 国械注准20153140507 | 聚民生物科技有限公司 | 聚民生物科技有限公司 | 0.6x25 TWLB | IS-Va-1D | 普通输液器 | PVC | 常规 | 带针 | 导管长度（mm）：1500 | C1423012020000108785 | 0000082 | 06934755711017 | 由塑料穿刺器或金属穿刺器、空气过滤器、管路、滴管、滴斗、流量调节器、药液过滤器(孔径为15m)、保护套、注射件、连接管、锁止夹、鲁尔6100接头、静脉输液针组成。与药液接触组件的原材料为:塑料穿刺器(ABS),金属穿刺器(ABS&amp;不锈钢304),管路、滴管、滴斗、药液过滤器、鲁尔6100接头(材质均为PvC,增塑剂为DEHP）,药液过滤、连接管(材质均为PP）注射件(天然橡胶)产品经环氧乙烷灭菌。 | 供临床人体静脉输注药液用，仅用于重力式输液 | 三类 | 应贮存在无腐蚀性气体，干燥，通风良好，清洁的环境内，运输过程中要谨防阳光直晒和雪雨浸淋。 | PVC/TPE
一次性使用输液器 | 中选 | 有增量资格 | 0.89 | 23类 | 普通输液器（含DEHP） | 一次性使用输液器 带针 | 国械注准20153140507 | 聚民生物科技有限公司 | 聚民生物科技有限公司 | 0.55x20 RWLB | IS-Va-1D | 普通输液器 | PVC | 常规 | 带针 | 导管长度（mm）：1500 | C1423012020000108785 | 0000084 | 06934755711000 | 由塑料穿刺器或金属穿刺器、空气过滤器、管路、滴管、滴斗、流量调节器、药液过滤器(孔径为15m)、保护套、注射件、连接管、锁止夹、鲁尔6100接头、静脉输液针组成。与药液接触组件的原材料为:塑料穿刺器(ABS),金属穿刺器(ABS&amp;不锈钢304),管路、滴管、滴斗、药液过滤器、鲁尔6100接头(材质均为PvC,增塑剂为DEHP）,药液过滤、连接管(材质均为PP）注射件(天然橡胶)产品经环氧乙烷灭菌。 | 供临床人体静脉输注药液用，仅用于重力式输液 | 三类 | 应贮存在无腐蚀性气体，干燥，通风良好，清洁的环境内，运输过程中要谨防阳光直晒和雪雨浸淋。 | PVC/TPE
一次性使用输液器 | 中选 | 有增量资格 | 0.89 | 23类 | 普通输液器（含DEHP） | 一次性使用输液器 带针 | 国械注准20153140507 | 聚民生物科技有限公司 | 聚民生物科技有限公司 | 0.7x25 TWLB | IS-Va-1D | 普通输液器 | PVC | 常规 | 带针 | 导管长度（mm）：1500 | C1423012020000108785 | 0000089 | 06934755711024 | 由塑料穿刺器或金属穿刺器、空气过滤器、管路、滴管、滴斗、流量调节器、药液过滤器(孔径为15m)、保护套、注射件、连接管、锁止夹、鲁尔6100接头、静脉输液针组成。与药液接触组件的原材料为:塑料穿刺器(ABS),金属穿刺器(ABS&amp;不锈钢304),管路、滴管、滴斗、药液过滤器、鲁尔6100接头(材质均为PvC,增塑剂为DEHP）,药液过滤、连接管(材质均为PP）注射件(天然橡胶)产品经环氧乙烷灭菌。 | 供临床人体静脉输注药液用，仅用于重力式输液 | 三类 | 应贮存在无腐蚀性气体，干燥，通风良好，清洁的环境内，运输过程中要谨防阳光直晒和雪雨浸淋。 | PVC/TPE
一次性使用输液器 | 中选 | 有增量资格 | 0.89 | 23类 | 普通输液器（含DEHP） | 一次性使用输液器 带针 | 国械注准20153140507 | 聚民生物科技有限公司 | 聚民生物科技有限公司 | 0.7x25 TWLB | IS-Va-2D | 普通输液器 | PVC | 常规 | 带针 | 导管长度（mm）：1500 | C1423012020000108785 | 0000080 | 06934755711079 | 由塑料穿刺器或金属穿刺器、空气过滤器、管路、滴管、滴斗、流量调节器、药液过滤器(孔径为15m)、保护套、注射件、连接管、锁止夹、鲁尔6100接头、静脉输液针组成。与药液接触组件的原材料为:塑料穿刺器(ABS),金属穿刺器(ABS&amp;不锈钢304),管路、滴管、滴斗、药液过滤器、鲁尔6100接头(材质均为PvC,增塑剂为DEHP）,药液过滤、连接管(材质均为PP）注射件(天然橡胶)产品经环氧乙烷灭菌。 | 供临床人体静脉输注药液用，仅用于重力式输液 | 三类 | 应贮存在无腐蚀性气体，干燥，通风良好，清洁的环境内，运输过程中要谨防阳光直晒和雪雨浸淋。 | PVC/TPE
一次性使用输液器 | 中选 | 有增量资格 | 0.89 | 23类 | 普通输液器（含DEHP） | 一次性使用输液器 带针 | 国械注准20153140507 | 聚民生物科技有限公司 | 聚民生物科技有限公司 | 0.55x20 RWLB | IS-Va-2D | 普通输液器 | PVC | 常规 | 带针 | 导管长度（mm）：1500 | C1423012020000108785 | 0000085 | 06934755711055 | 由塑料穿刺器或金属穿刺器、空气过滤器、管路、滴管、滴斗、流量调节器、药液过滤器(孔径为15m)、保护套、注射件、连接管、锁止夹、鲁尔6100接头、静脉输液针组成。与药液接触组件的原材料为:塑料穿刺器(ABS),金属穿刺器(ABS&amp;不锈钢304),管路、滴管、滴斗、药液过滤器、鲁尔6100接头(材质均为PvC,增塑剂为DEHP）,药液过滤、连接管(材质均为PP）注射件(天然橡胶)产品经环氧乙烷灭菌。 | 供临床人体静脉输注药液用，仅用于重力式输液 | 三类 | 应贮存在无腐蚀性气体，干燥，通风良好，清洁的环境内，运输过程中要谨防阳光直晒和雪雨浸淋。 | PVC/TPE
一次性使用输液器 | 中选 | 有增量资格 | 0.89 | 23类 | 普通输液器（含DEHP） | 一次性使用输液器 带针 | 国械注准20153140507 | 聚民生物科技有限公司 | 聚民生物科技有限公司 | 0.6x25 TWLB | IS-Va-2D | 普通输液器 | PVC | 常规 | 带针 | 导管长度（mm）：1500 | C1423012020000108785 | 0000092 | 06934755711062 | 由塑料穿刺器或金属穿刺器、空气过滤器、管路、滴管、滴斗、流量调节器、药液过滤器(孔径为15m)、保护套、注射件、连接管、锁止夹、鲁尔6100接头、静脉输液针组成。与药液接触组件的原材料为:塑料穿刺器(ABS),金属穿刺器(ABS&amp;不锈钢304),管路、滴管、滴斗、药液过滤器、鲁尔6100接头(材质均为PvC,增塑剂为DEHP）,药液过滤、连接管(材质均为PP）注射件(天然橡胶)产品经环氧乙烷灭菌。 | 供临床人体静脉输注药液用，仅用于重力式输液 | 三类 | 应贮存在无腐蚀性气体，干燥，通风良好，清洁的环境内，运输过程中要谨防阳光直晒和雪雨浸淋。 | PVC/TPE
一次性使用输液器 | 中选 | 有增量资格 | 0.89 | 23类 | 普通输液器（含DEHP） | 一次性使用输液器 带针 | 国械注准20153140507 | 聚民生物科技有限公司 | 聚民生物科技有限公司 | 0.6x25 TWLB | IS-Va-1D | 普通输液器 | PVC | 常规 | 带针 | 导管长度（mm）：1500 | C1423012020000108785 | 0000082 | 06934755711017 | 由塑料穿刺器或金属穿刺器、空气过滤器、管路、滴管、滴斗、流量调节器、药液过滤器(孔径为15m)、保护套、注射件、连接管、锁止夹、鲁尔6100接头、静脉输液针组成。与药液接触组件的原材料为:塑料穿刺器(ABS),金属穿刺器(ABS&amp;不锈钢304),管路、滴管、滴斗、药液过滤器、鲁尔6100接头(材质均为PvC,增塑剂为DEHP）,药液过滤、连接管(材质均为PP）注射件(天然橡胶)产品经环氧乙烷灭菌。 | 供临床人体静脉输注药液用，仅用于重力式输液 | 三类 | 应贮存在无腐蚀性气体，干燥，通风良好，清洁的环境内，运输过程中要谨防阳光直晒和雪雨浸淋。 | PVC/TPE
一次性使用输液器 | 中选 | 有增量资格 | 0.89 | 23类 | 普通输液器（含DEHP） | 一次性使用输液器 带针 | 国械注准20153140507 | 聚民生物科技有限公司 | 聚民生物科技有限公司 | 0.55x20 RWLB | IS-Va-1D | 普通输液器 | PVC | 常规 | 带针 | 导管长度（mm）：1500 | C1423012020000108785 | 0000084 | 06934755711000 | 由塑料穿刺器或金属穿刺器、空气过滤器、管路、滴管、滴斗、流量调节器、药液过滤器(孔径为15m)、保护套、注射件、连接管、锁止夹、鲁尔6100接头、静脉输液针组成。与药液接触组件的原材料为:塑料穿刺器(ABS),金属穿刺器(ABS&amp;不锈钢304),管路、滴管、滴斗、药液过滤器、鲁尔6100接头(材质均为PvC,增塑剂为DEHP）,药液过滤、连接管(材质均为PP）注射件(天然橡胶)产品经环氧乙烷灭菌。 | 供临床人体静脉输注药液用，仅用于重力式输液 | 三类 | 应贮存在无腐蚀性气体，干燥，通风良好，清洁的环境内，运输过程中要谨防阳光直晒和雪雨浸淋。 | PVC/TPE
一次性使用输液器 | 中选 | 有增量资格 | 0.89 | 23类 | 普通输液器（含DEHP） | 一次性使用输液器 带针 | 国械注准20153140507 | 聚民生物科技有限公司 | 聚民生物科技有限公司 | 0.55x20 RWLB | IS-Va-1C | 普通输液器 | PVC | 常规 | 带针 | 导管长度（mm）：1500 | C1423012020000108785 | 0000094 | 06934755711109 | 由塑料穿刺器或金属穿刺器、空气过滤器、管路、滴管、滴斗、流量调节器、药液过滤器(孔径为15m)、保护套、注射件、连接管、锁止夹、鲁尔6100接头、静脉输液针组成。与药液接触组件的原材料为:塑料穿刺器(ABS),金属穿刺器(ABS&amp;不锈钢304),管路、滴管、滴斗、药液过滤器、鲁尔6100接头(材质均为PvC,增塑剂为DEHP）,药液过滤、连接管(材质均为PP）注射件(天然橡胶)产品经环氧乙烷灭菌。 | 供临床人体静脉输注药液用，仅用于重力式输液 | 三类 | 应贮存在无腐蚀性气体，干燥，通风良好，清洁的环境内，运输过程中要谨防阳光直晒和雪雨浸淋。 | PVC/TPE
一次性使用输液器 | 中选 | 有增量资格 | 0.89 | 23类 | 普通输液器（含DEHP） | 一次性使用输液器 带针 | 国械注准20153140507 | 聚民生物科技有限公司 | 聚民生物科技有限公司 | 0.55x20 RWLB | IS-Va-2C | 普通输液器 | PVC | 常规 | 带针 | 导管长度（mm）：1500 | C1423012020000108785 | 0000088 | 06934755711147 | 由塑料穿刺器或金属穿刺器、空气过滤器、管路、滴管、滴斗、流量调节器、药液过滤器(孔径为15m)、保护套、注射件、连接管、锁止夹、鲁尔6100接头、静脉输液针组成。与药液接触组件的原材料为:塑料穿刺器(ABS),金属穿刺器(ABS&amp;不锈钢304),管路、滴管、滴斗、药液过滤器、鲁尔6100接头(材质均为PvC,增塑剂为DEHP）,药液过滤、连接管(材质均为PP）注射件(天然橡胶)产品经环氧乙烷灭菌。 | 供临床人体静脉输注药液用，仅用于重力式输液 | 三类 | 应贮存在无腐蚀性气体，干燥，通风良好，清洁的环境内，运输过程中要谨防阳光直晒和雪雨浸淋。 | PVC/TPE
一次性使用输液器 | 中选 | 有增量资格 | 0.89 | 23类 | 普通输液器（含DEHP） | 一次性使用输液器 带针 | 国械注准20153140507 | 聚民生物科技有限公司 | 聚民生物科技有限公司 | 0.7x25 TWLB | IS-Va-1C | 普通输液器 | PVC | 常规 | 带针 | 导管长度（mm）：1500 | C1423012020000108785 | 0000078 | 06934755711130 | 由塑料穿刺器或金属穿刺器、空气过滤器、管路、滴管、滴斗、流量调节器、药液过滤器(孔径为15m)、保护套、注射件、连接管、锁止夹、鲁尔6100接头、静脉输液针组成。与药液接触组件的原材料为:塑料穿刺器(ABS),金属穿刺器(ABS&amp;不锈钢304),管路、滴管、滴斗、药液过滤器、鲁尔6100接头(材质均为PvC,增塑剂为DEHP）,药液过滤、连接管(材质均为PP）注射件(天然橡胶)产品经环氧乙烷灭菌。 | 供临床人体静脉输注药液用，仅用于重力式输液 | 三类 | 应贮存在无腐蚀性气体，干燥，通风良好，清洁的环境内，运输过程中要谨防阳光直晒和雪雨浸淋。 | PVC/TPE
一次性使用输液器 | 中选 | 有增量资格 | 0.89 | 23类 | 普通输液器（含DEHP） | 一次性使用输液器 带针 | 国械注准20153140507 | 聚民生物科技有限公司 | 聚民生物科技有限公司 | 0.6x25 TWLB | IS-Va-1C | 普通输液器 | PVC | 常规 | 带针 | 导管长度（mm）：1500 | C1423012020000108785 | 0000083 | 06934755711123 | 由塑料穿刺器或金属穿刺器、空气过滤器、管路、滴管、滴斗、流量调节器、药液过滤器(孔径为15m)、保护套、注射件、连接管、锁止夹、鲁尔6100接头、静脉输液针组成。与药液接触组件的原材料为:塑料穿刺器(ABS),金属穿刺器(ABS&amp;不锈钢304),管路、滴管、滴斗、药液过滤器、鲁尔6100接头(材质均为PvC,增塑剂为DEHP）,药液过滤、连接管(材质均为PP）注射件(天然橡胶)产品经环氧乙烷灭菌。 | 供临床人体静脉输注药液用，仅用于重力式输液 | 三类 | 应贮存在无腐蚀性气体，干燥，通风良好，清洁的环境内，运输过程中要谨防阳光直晒和雪雨浸淋。 | PVC/TPE
一次性使用输液器 | 中选 | 有增量资格 | 0.89 | 23类 | 普通输液器（含DEHP） | 一次性使用输液器 带针 | 国械注准20153140507 | 聚民生物科技有限公司 | 聚民生物科技有限公司 | 0.7x25 TWLB | IS-VVa-2D | 普通输液器 | PVC | 常规 | 带针 | 导管长度（mm）：1500 | C1423012020000108785 | 0000087 | 06934755711277 | 由塑料穿刺器或金属穿刺器、空气过滤器、管路、滴管、滴斗、流量调节器、药液过滤器(孔径为15m)、保护套、注射件、连接管、锁止夹、鲁尔6100接头、静脉输液针组成。与药液接触组件的原材料为:塑料穿刺器(ABS),金属穿刺器(ABS&amp;不锈钢304),管路、滴管、滴斗、药液过滤器、鲁尔6100接头(材质均为PvC,增塑剂为DEHP）,药液过滤、连接管(材质均为PP）注射件(天然橡胶)产品经环氧乙烷灭菌。 | 供临床人体静脉输注药液用，仅用于重力式输液 | 三类 | 应贮存在无腐蚀性气体，干燥，通风良好，清洁的环境内，运输过程中要谨防阳光直晒和雪雨浸淋。 | PVC/TPE
一次性使用输液器 | 中选 | 有增量资格 | 0.89 | 23类 | 普通输液器（含DEHP） | 一次性使用输液器 带针 | 国械注准20153140507 | 聚民生物科技有限公司 | 聚民生物科技有限公司 | 0.55x20 RWLB | IS-VVa-2D | 普通输液器 | PVC | 常规 | 带针 | 导管长度（mm）：1500 | C1423012020000108785 | 0000093 | 06934755711253 | 由塑料穿刺器或金属穿刺器、空气过滤器、管路、滴管、滴斗、流量调节器、药液过滤器(孔径为15m)、保护套、注射件、连接管、锁止夹、鲁尔6100接头、静脉输液针组成。与药液接触组件的原材料为:塑料穿刺器(ABS),金属穿刺器(ABS&amp;不锈钢304),管路、滴管、滴斗、药液过滤器、鲁尔6100接头(材质均为PvC,增塑剂为DEHP）,药液过滤、连接管(材质均为PP）注射件(天然橡胶)产品经环氧乙烷灭菌。 | 供临床人体静脉输注药液用，仅用于重力式输液 | 三类 | 应贮存在无腐蚀性气体，干燥，通风良好，清洁的环境内，运输过程中要谨防阳光直晒和雪雨浸淋。 | PVC/TPE
一次性使用输液器 | 中选 | 有增量资格 | 0.89 | 23类 | 普通输液器（含DEHP） | 一次性使用输液器 带针 | 国械注准20153140507 | 聚民生物科技有限公司 | 聚民生物科技有限公司 | 0.6x25 TWLB | IS-VVa-2D | 普通输液器 | PVC | 常规 | 带针 | 导管长度（mm）：1500 | C1423012020000108785 | 0000081 | 06934755711260 | 由塑料穿刺器或金属穿刺器、空气过滤器、管路、滴管、滴斗、流量调节器、药液过滤器(孔径为15m)、保护套、注射件、连接管、锁止夹、鲁尔6100接头、静脉输液针组成。与药液接触组件的原材料为:塑料穿刺器(ABS),金属穿刺器(ABS&amp;不锈钢304),管路、滴管、滴斗、药液过滤器、鲁尔6100接头(材质均为PvC,增塑剂为DEHP）,药液过滤、连接管(材质均为PP）注射件(天然橡胶)产品经环氧乙烷灭菌。 | 供临床人体静脉输注药液用，仅用于重力式输液 | 三类 | 应贮存在无腐蚀性气体，干燥，通风良好，清洁的环境内，运输过程中要谨防阳光直晒和雪雨浸淋。 | PVC/TPE
一次性使用输液器 | 中选 | 有增量资格 | 0.89 | 23类 | 普通输液器（含DEHP） | 一次性使用输液器 带针 | 国械注准20153140507 | 聚民生物科技有限公司 | 聚民生物科技有限公司 | 0.55x20 RWLB | IS-VVa-1D | 普通输液器 | PVC | 常规 | 带针 | 导管长度（mm）：1500 | C1423012020000108785 | 0000079 | 06934755711192 | 由塑料穿刺器或金属穿刺器、空气过滤器、管路、滴管、滴斗、流量调节器、药液过滤器(孔径为15m)、保护套、注射件、连接管、锁止夹、鲁尔6100接头、静脉输液针组成。与药液接触组件的原材料为:塑料穿刺器(ABS),金属穿刺器(ABS&amp;不锈钢304),管路、滴管、滴斗、药液过滤器、鲁尔6100接头(材质均为PvC,增塑剂为DEHP）,药液过滤、连接管(材质均为PP）注射件(天然橡胶)产品经环氧乙烷灭菌。 | 供临床人体静脉输注药液用，仅用于重力式输液 | 三类 | 应贮存在无腐蚀性气体，干燥，通风良好，清洁的环境内，运输过程中要谨防阳光直晒和雪雨浸淋。 | PVC/TPE
一次性使用输液器 | 中选 | 有增量资格 | 0.89 | 23类 | 普通输液器（含DEHP） | 一次性使用输液器 带针 | 国械注准20153140507 | 聚民生物科技有限公司 | 聚民生物科技有限公司 | 0.7x25 TWLB | IS-VVa-1D | 普通输液器 | PVC | 常规 | 带针 | 导管长度（mm）：1500 | C1423012020000108785 | 0000077 | 06934755711222 | 由塑料穿刺器或金属穿刺器、空气过滤器、管路、滴管、滴斗、流量调节器、药液过滤器(孔径为15m)、保护套、注射件、连接管、锁止夹、鲁尔6100接头、静脉输液针组成。与药液接触组件的原材料为:塑料穿刺器(ABS),金属穿刺器(ABS&amp;不锈钢304),管路、滴管、滴斗、药液过滤器、鲁尔6100接头(材质均为PvC,增塑剂为DEHP）,药液过滤、连接管(材质均为PP）注射件(天然橡胶)产品经环氧乙烷灭菌。 | 供临床人体静脉输注药液用，仅用于重力式输液 | 三类 | 应贮存在无腐蚀性气体，干燥，通风良好，清洁的环境内，运输过程中要谨防阳光直晒和雪雨浸淋。 | PVC/TPE
一次性使用输液器 | 中选 | 有增量资格 | 0.89 | 23类 | 普通输液器（含DEHP） | 一次性使用输液器 带针 | 国械注准20153140507 | 聚民生物科技有限公司 | 聚民生物科技有限公司 | 0.6x25 TWLB | IS-VVa-1D | 普通输液器 | PVC | 常规 | 带针 | 导管长度（mm）：1500 | C1423012020000108785 | 0000086 | 06934755711208 | 由塑料穿刺器或金属穿刺器、空气过滤器、管路、滴管、滴斗、流量调节器、药液过滤器(孔径为15m)、保护套、注射件、连接管、锁止夹、鲁尔6100接头、静脉输液针组成。与药液接触组件的原材料为:塑料穿刺器(ABS),金属穿刺器(ABS&amp;不锈钢304),管路、滴管、滴斗、药液过滤器、鲁尔6100接头(材质均为PvC,增塑剂为DEHP）,药液过滤、连接管(材质均为PP）注射件(天然橡胶)产品经环氧乙烷灭菌。 | 供临床人体静脉输注药液用，仅用于重力式输液 | 三类 | 应贮存在无腐蚀性气体，干燥，通风良好，清洁的环境内，运输过程中要谨防阳光直晒和雪雨浸淋。 | PVC/TPE
一次性使用输液器 | 中选 | 有增量资格 | 0.89 | 23类 | 普通输液器（含DEHP） | 一次性使用输液器 带针 | 国械注准20153140507 | 聚民生物科技有限公司 | 聚民生物科技有限公司 | 0.7x25 TWLB | IS-Va-2C | 普通输液器 | PVC | 常规 | 带针 | 导管长度（mm）：1500 | C1423012020000108785 | 0000090 | 06934755711161 | 由塑料穿刺器或金属穿刺器、空气过滤器、管路、滴管、滴斗、流量调节器、药液过滤器(孔径为15m)、保护套、注射件、连接管、锁止夹、鲁尔6100接头、静脉输液针组成。与药液接触组件的原材料为:塑料穿刺器(ABS),金属穿刺器(ABS&amp;不锈钢304),管路、滴管、滴斗、药液过滤器、鲁尔6100接头(材质均为PvC,增塑剂为DEHP）,药液过滤、连接管(材质均为PP）注射件(天然橡胶)产品经环氧乙烷灭菌。 | 供临床人体静脉输注药液用，仅用于重力式输液 | 三类 | 应贮存在无腐蚀性气体，干燥，通风良好，清洁的环境内，运输过程中要谨防阳光直晒和雪雨浸淋。 | PVC/TPE
一次性使用输液器 | 中选 | 有增量资格 | 0.89 | 23类 | 普通输液器（含DEHP） | 一次性使用输液器 带针 | 国械注准20153140507 | 聚民生物科技有限公司 | 聚民生物科技有限公司 | 0.6x25 TWLB | IS-Va-2C | 普通输液器 | PVC | 常规 | 带针 | 导管长度（mm）：1500 | C1423012020000108785 | 0000091 | 06934755711154 | 由塑料穿刺器或金属穿刺器、空气过滤器、管路、滴管、滴斗、流量调节器、药液过滤器(孔径为15m)、保护套、注射件、连接管、锁止夹、鲁尔6100接头、静脉输液针组成。与药液接触组件的原材料为:塑料穿刺器(ABS),金属穿刺器(ABS&amp;不锈钢304),管路、滴管、滴斗、药液过滤器、鲁尔6100接头(材质均为PvC,增塑剂为DEHP）,药液过滤、连接管(材质均为PP）注射件(天然橡胶)产品经环氧乙烷灭菌。 | 供临床人体静脉输注药液用，仅用于重力式输液 | 三类 | 应贮存在无腐蚀性气体，干燥，通风良好，清洁的环境内，运输过程中要谨防阳光直晒和雪雨浸淋。 | PVC/TPE
一次性使用输液器 | 中选 | 有增量资格 | 0.67 | 23类 | 普通输液器（含DEHP） | 一次性使用输液器———— SYS-1AN | 国械注准20153140997 | 上海正邦医疗科技有限公司 | 上海正邦医疗科技有限公司 | 0.45×16mmRWLB | SYS-1AN | 普通输液器 | PVC | 常规 | 带针 | 导管长度（mm）：≥1600 | C1423012020000102030 | 0000904 | 16974804621468 | 一次性使用输液器是以聚氯乙烯塑料（PVC）和制造医疗器械用不锈钢针管为主要原材料制成，由：保护套、瓶塞穿刺器（斜口单钢针、侧孔单钢针、双套钢针、钢塑针、带排气管和空气过滤器塑料穿刺器、带共用排气和空气过滤器双塑料穿刺器、带独立排气和空气过滤器双塑料穿刺器、带空气过滤器及塞子塑料穿刺器）、空气过滤器、滴斗（吹塑滴斗、上二通滴管型；吹塑滴斗、上三通滴管带乳胶盖帽型；吹塑滴斗、上二通滴管带下二通型；吹塑滴斗、上三通滴管带乳胶盖帽和下二通型；注塑滴斗、三通滴管带乳胶盖帽型）、软管、流量调节器、乳胶管、药液注射件、药液过滤器、一次性使用静脉输液针、输液贴（不含药物）组成。经环氧乙烷灭菌。过滤介质标称孔径为15μm。 | 本产品适用于医疗单位静脉重力滴注药液用。 | 三类 | 通风、干燥室内保存。有效期：2年。 | PE，PVC，ABS，PP，SUS304
一次性使用输液器 | 中选 | 有增量资格 | 0.67 | 23类 | 普通输液器（含DEHP） | 一次性使用输液器———— SYS-1AN | 国械注准20153140997 | 上海正邦医疗科技有限公司 | 上海正邦医疗科技有限公司 | 1.2×32mmTWSB | SYS-1AN | 普通输液器 | PVC | 常规 | 带针 | 导管长度（mm）：≥1600 | C1423012020000102030 | 0000906 | 无 | 一次性使用输液器是以聚氯乙烯塑料（PVC）和制造医疗器械用不锈钢针管为主要原材料制成，由：保护套、瓶塞穿刺器（斜口单钢针、侧孔单钢针、双套钢针、钢塑针、带排气管和空气过滤器塑料穿刺器、带共用排气和空气过滤器双塑料穿刺器、带独立排气和空气过滤器双塑料穿刺器、带空气过滤器及塞子塑料穿刺器）、空气过滤器、滴斗（吹塑滴斗、上二通滴管型；吹塑滴斗、上三通滴管带乳胶盖帽型；吹塑滴斗、上二通滴管带下二通型；吹塑滴斗、上三通滴管带乳胶盖帽和下二通型；注塑滴斗、三通滴管带乳胶盖帽型）、软管、流量调节器、乳胶管、药液注射件、药液过滤器、一次性使用静脉输液针、输液贴（不含药物）组成。经环氧乙烷灭菌。过滤介质标称孔径为15μm。 | 本产品适用于医疗单位静脉重力滴注药液用。 | 三类 | 通风、干燥室内保存。有效期：2年。 | PE，PVC，ABS，PP，SUS304
一次性使用输液器 | 中选 | 有增量资格 | 0.67 | 23类 | 普通输液器（含DEHP） | 一次性使用输液器———— SYS-1AN | 国械注准20153140997 | 上海正邦医疗科技有限公司 | 上海正邦医疗科技有限公司 | 0.55×19mmTWLB | SYS-1AN | 普通输液器 | PVC | 常规 | 带针 | 导管长度（mm）：≥1600 | C1423012020000102030 | 0000907 | 16974804621482 | 一次性使用输液器是以聚氯乙烯塑料（PVC）和制造医疗器械用不锈钢针管为主要原材料制成，由：保护套、瓶塞穿刺器（斜口单钢针、侧孔单钢针、双套钢针、钢塑针、带排气管和空气过滤器塑料穿刺器、带共用排气和空气过滤器双塑料穿刺器、带独立排气和空气过滤器双塑料穿刺器、带空气过滤器及塞子塑料穿刺器）、空气过滤器、滴斗（吹塑滴斗、上二通滴管型；吹塑滴斗、上三通滴管带乳胶盖帽型；吹塑滴斗、上二通滴管带下二通型；吹塑滴斗、上三通滴管带乳胶盖帽和下二通型；注塑滴斗、三通滴管带乳胶盖帽型）、软管、流量调节器、乳胶管、药液注射件、药液过滤器、一次性使用静脉输液针、输液贴（不含药物）组成。经环氧乙烷灭菌。过滤介质标称孔径为15μm。 | 本产品适用于医疗单位静脉重力滴注药液用。 | 三类 | 通风、干燥室内保存。有效期：2年。 | PE，PVC，ABS，PP，SUS304
一次性使用输液器 | 中选 | 有增量资格 | 0.67 | 23类 | 普通输液器（含DEHP） | 一次性使用输液器———— SYS-1AN | 国械注准20153140997 | 上海正邦医疗科技有限公司 | 上海正邦医疗科技有限公司 | 0.5×19mmRWLB | SYS-1AN | 普通输液器 | PVC | 常规 | 带针 | 导管长度（mm）：≥1600 | C1423012020000102030 | 0000911 | 16974804621475 | 一次性使用输液器是以聚氯乙烯塑料（PVC）和制造医疗器械用不锈钢针管为主要原材料制成，由：保护套、瓶塞穿刺器（斜口单钢针、侧孔单钢针、双套钢针、钢塑针、带排气管和空气过滤器塑料穿刺器、带共用排气和空气过滤器双塑料穿刺器、带独立排气和空气过滤器双塑料穿刺器、带空气过滤器及塞子塑料穿刺器）、空气过滤器、滴斗（吹塑滴斗、上二通滴管型；吹塑滴斗、上三通滴管带乳胶盖帽型；吹塑滴斗、上二通滴管带下二通型；吹塑滴斗、上三通滴管带乳胶盖帽和下二通型；注塑滴斗、三通滴管带乳胶盖帽型）、软管、流量调节器、乳胶管、药液注射件、药液过滤器、一次性使用静脉输液针、输液贴（不含药物）组成。经环氧乙烷灭菌。过滤介质标称孔径为15μm。 | 本产品适用于医疗单位静脉重力滴注药液用。 | 三类 | 通风、干燥室内保存。有效期：2年。 | PE，PVC，ABS，PP，SUS304
一次性使用输液器 | 中选 | 有增量资格 | 0.67 | 23类 | 普通输液器（含DEHP） | 一次性使用输液器———— SYS-1AN | 国械注准20153140997 | 上海正邦医疗科技有限公司 | 上海正邦医疗科技有限公司 | 0.8×27mmTWLB | SYS-1AN | 普通输液器 | PVC | 常规 | 带针 | 导管长度（mm）：≥1600 | C1423012020000102030 | 0000913 | 16974804621512 | 一次性使用输液器是以聚氯乙烯塑料（PVC）和制造医疗器械用不锈钢针管为主要原材料制成，由：保护套、瓶塞穿刺器（斜口单钢针、侧孔单钢针、双套钢针、钢塑针、带排气管和空气过滤器塑料穿刺器、带共用排气和空气过滤器双塑料穿刺器、带独立排气和空气过滤器双塑料穿刺器、带空气过滤器及塞子塑料穿刺器）、空气过滤器、滴斗（吹塑滴斗、上二通滴管型；吹塑滴斗、上三通滴管带乳胶盖帽型；吹塑滴斗、上二通滴管带下二通型；吹塑滴斗、上三通滴管带乳胶盖帽和下二通型；注塑滴斗、三通滴管带乳胶盖帽型）、软管、流量调节器、乳胶管、药液注射件、药液过滤器、一次性使用静脉输液针、输液贴（不含药物）组成。经环氧乙烷灭菌。过滤介质标称孔径为15μm。 | 本产品适用于医疗单位静脉重力滴注药液用。 | 三类 | 通风、干燥室内保存。有效期：2年。 | PE，PVC，ABS，PP，SUS304
一次性使用输液器 | 中选 | 有增量资格 | 0.67 | 23类 | 普通输液器（含DEHP） | 一次性使用输液器———— SYS-1AN | 国械注准20153140997 | 上海正邦医疗科技有限公司 | 上海正邦医疗科技有限公司 | 0.6×22mmTWLB | SYS-1AN | 普通输液器 | PVC | 常规 | 带针 | 导管长度（mm）：≥1600 | C1423012020000102030 | 0000917 | 16974804621499 | 一次性使用输液器是以聚氯乙烯塑料（PVC）和制造医疗器械用不锈钢针管为主要原材料制成，由：保护套、瓶塞穿刺器（斜口单钢针、侧孔单钢针、双套钢针、钢塑针、带排气管和空气过滤器塑料穿刺器、带共用排气和空气过滤器双塑料穿刺器、带独立排气和空气过滤器双塑料穿刺器、带空气过滤器及塞子塑料穿刺器）、空气过滤器、滴斗（吹塑滴斗、上二通滴管型；吹塑滴斗、上三通滴管带乳胶盖帽型；吹塑滴斗、上二通滴管带下二通型；吹塑滴斗、上三通滴管带乳胶盖帽和下二通型；注塑滴斗、三通滴管带乳胶盖帽型）、软管、流量调节器、乳胶管、药液注射件、药液过滤器、一次性使用静脉输液针、输液贴（不含药物）组成。经环氧乙烷灭菌。过滤介质标称孔径为15μm。 | 本产品适用于医疗单位静脉重力滴注药液用。 | 三类 | 通风、干燥室内保存。有效期：2年。 | PE，PVC，ABS，PP，SUS304
一次性使用输液器 | 中选 | 有增量资格 | 0.67 | 23类 | 普通输液器（含DEHP） | 一次性使用输液器———— SYS-1AN | 国械注准20153140997 | 上海正邦医疗科技有限公司 | 上海正邦医疗科技有限公司 | 0.7×25mmTWLB | SYS-1AN | 普通输液器 | PVC | 常规 | 带针 | 导管长度（mm）：≥1600 | C1423012020000102030 | 0000928 | 16974804621505 | 一次性使用输液器是以聚氯乙烯塑料（PVC）和制造医疗器械用不锈钢针管为主要原材料制成，由：保护套、瓶塞穿刺器（斜口单钢针、侧孔单钢针、双套钢针、钢塑针、带排气管和空气过滤器塑料穿刺器、带共用排气和空气过滤器双塑料穿刺器、带独立排气和空气过滤器双塑料穿刺器、带空气过滤器及塞子塑料穿刺器）、空气过滤器、滴斗（吹塑滴斗、上二通滴管型；吹塑滴斗、上三通滴管带乳胶盖帽型；吹塑滴斗、上二通滴管带下二通型；吹塑滴斗、上三通滴管带乳胶盖帽和下二通型；注塑滴斗、三通滴管带乳胶盖帽型）、软管、流量调节器、乳胶管、药液注射件、药液过滤器、一次性使用静脉输液针、输液贴（不含药物）组成。经环氧乙烷灭菌。过滤介质标称孔径为15μm。 | 本产品适用于医疗单位静脉重力滴注药液用。 | 三类 | 通风、干燥室内保存。有效期：2年。 | PE，PVC，ABS，PP，SUS304
一次性使用输液器 | 中选 | 有增量资格 | 0.67 | 23类 | 普通输液器（含DEHP） | 一次性使用输液器———— SYS-1AN | 国械注准20153140997 | 上海正邦医疗科技有限公司 | 上海正邦医疗科技有限公司 | 0.9×28mmTWLB | SYS-1AN | 普通输液器 | PVC | 常规 | 带针 | 导管长度（mm）：≥1600 | C1423012020000102030 | 0000931 | 16974804621529 | 一次性使用输液器是以聚氯乙烯塑料（PVC）和制造医疗器械用不锈钢针管为主要原材料制成，由：保护套、瓶塞穿刺器（斜口单钢针、侧孔单钢针、双套钢针、钢塑针、带排气管和空气过滤器塑料穿刺器、带共用排气和空气过滤器双塑料穿刺器、带独立排气和空气过滤器双塑料穿刺器、带空气过滤器及塞子塑料穿刺器）、空气过滤器、滴斗（吹塑滴斗、上二通滴管型；吹塑滴斗、上三通滴管带乳胶盖帽型；吹塑滴斗、上二通滴管带下二通型；吹塑滴斗、上三通滴管带乳胶盖帽和下二通型；注塑滴斗、三通滴管带乳胶盖帽型）、软管、流量调节器、乳胶管、药液注射件、药液过滤器、一次性使用静脉输液针、输液贴（不含药物）组成。经环氧乙烷灭菌。过滤介质标称孔径为15μm。 | 本产品适用于医疗单位静脉重力滴注药液用。 | 三类 | 通风、干燥室内保存。有效期：2年。 | PE，PVC，ABS，PP，SUS304
一次性使用输液器 | 中选 | 有增量资格 | 1.94 | 20类 | 微孔过滤输液器（不含DEHP） | 一次性使用精密过滤输液器 带针————TPF5.0-S5 | 国械注准20203140960 | 四川普瑞斯生物科技有限公司 | 四川普瑞斯生物科技有限公司 | 配针规格（mm)0.6×25 | TPF5.0-S5 | 微孔过滤输液器 | 非PVC | 自动排气 | 带针 | 导管长度（mm）：0.6×25 | C1423012020000103896 | 0004046 | 16927081323112 | 产品由瓶塞穿刺器及其保护套、进气器件、止液夹（选配件）、滴管、滴斗、管路、流量调节器、精密药液过滤器（标称孔径为2μm、3μm、5μm）、注射件（选配件，可为穿刺式注射件或无针式注射件，其中无针式注射件无正压功能）、外圆锥接头及静脉输液针、输液贴（选配件，输液贴位于单包装内）组成。本品管路、滴斗材料为热塑性弹性体（TPE）;瓶塞穿刺器、滴管、精密药液过滤器材料为丙烯腈-丁二烯-苯乙烯（ABS）;穿刺式注射件材料为天然橡胶、无针式注射件材料聚碳酸酯PC及硅胶；针管材料为SUS304不锈钢；静脉输液针针管用润滑剂为二甲硅油。产品初包装应采用一面透析纸另一面PE/PET复合膜的包装材料。本产品经环氧乙烷灭菌，无菌、无热原。 | 产品适用于临床患者静脉输注药物。 | 三类 | 经灭菌的输液器产品应贮存在无腐蚀性气体、通风良好和清洁的室内，并对输液器产品有充分的保护。本产品在运输过程中应注意防护，避免重压、阳光直晒、雨雪浸淋等。产品有效期24个月 | TPE
一次性使用输液器 | 中选 | 有增量资格 | 1.94 | 20类 | 微孔过滤输液器（不含DEHP） | 一次性使用精密过滤输液器 带针————TPF5.0-S5 | 国械注准20203140960 | 四川普瑞斯生物科技有限公司 | 四川普瑞斯生物科技有限公司 | 配针规格（mm)0.55×20 | TPF5.0-S5 | 微孔过滤输液器 | 非PVC | 自动排气 | 带针 | 导管长度（mm）：0.55×20 | C1423012020000103896 | 0004192 | 16927081323105 | 产品由瓶塞穿刺器及其保护套、进气器件、止液夹（选配件）、滴管、滴斗、管路、流量调节器、精密药液过滤器（标称孔径为2μm、3μm、5μm）、注射件（选配件，可为穿刺式注射件或无针式注射件，其中无针式注射件无正压功能）、外圆锥接头及静脉输液针、输液贴（选配件，输液贴位于单包装内）组成。本品管路、滴斗材料为热塑性弹性体（TPE）;瓶塞穿刺器、滴管、精密药液过滤器材料为丙烯腈-丁二烯-苯乙烯（ABS）;穿刺式注射件材料为天然橡胶、无针式注射件材料聚碳酸酯PC及硅胶；针管材料为SUS304不锈钢；静脉输液针针管用润滑剂为二甲硅油。产品初包装应采用一面透析纸另一面PE/PET复合膜的包装材料。本产品经环氧乙烷灭菌，无菌、无热原。 | 产品适用于临床患者静脉输注药物。 | 三类 | 经灭菌的输液器产品应贮存在无腐蚀性气体、通风良好和清洁的室内，并对输液器产品有充分的保护。本产品在运输过程中应注意防护，避免重压、阳光直晒、雨雪浸淋等。产品有效期24个月 | TPE
一次性使用输液器 | 中选 | 有增量资格 | 1.94 | 20类 | 微孔过滤输液器（不含DEHP） | 一次性使用精密过滤输液器 带针————TPF5.0-S5 | 国械注准20203140960 | 四川普瑞斯生物科技有限公司 | 四川普瑞斯生物科技有限公司 | 配针规格（mm)0.7×25 | TPF5.0-S5 | 微孔过滤输液器 | 非PVC | 自动排气 | 带针 | 导管长度（mm）：0.7×25 | C1423012020000103896 | 0004217 | 16927081323129 | 产品由瓶塞穿刺器及其保护套、进气器件、止液夹（选配件）、滴管、滴斗、管路、流量调节器、精密药液过滤器（标称孔径为2μm、3μm、5μm）、注射件（选配件，可为穿刺式注射件或无针式注射件，其中无针式注射件无正压功能）、外圆锥接头及静脉输液针、输液贴（选配件，输液贴位于单包装内）组成。本品管路、滴斗材料为热塑性弹性体（TPE）;瓶塞穿刺器、滴管、精密药液过滤器材料为丙烯腈-丁二烯-苯乙烯（ABS）;穿刺式注射件材料为天然橡胶、无针式注射件材料聚碳酸酯PC及硅胶；针管材料为SUS304不锈钢；静脉输液针针管用润滑剂为二甲硅油。产品初包装应采用一面透析纸另一面PE/PET复合膜的包装材料。本产品经环氧乙烷灭菌，无菌、无热原。 | 产品适用于临床患者静脉输注药物。 | 三类 | 经灭菌的输液器产品应贮存在无腐蚀性气体、通风良好和清洁的室内，并对输液器产品有充分的保护。本产品在运输过程中应注意防护，避免重压、阳光直晒、雨雪浸淋等。产品有效期24个月 | TPE
一次性使用输液器 | 中选 | 有增量资格 | 1.74 | 19类 | 微孔过滤输液器（含DEHP） | 一次性使用精密过滤输液器 带针 | 国械注准20153141831 | 聚民生物科技有限公司 | 聚民生物科技有限公司 | 0.55x20 RWLB | IS-Va-1DJM-5.0 | 微孔过滤输液器 | PVC | 自动排气、防滴空 | 带针 | 导管长度（mm）：1500 | C1423012020000108785 | 0000070 | 06934755713004 | 塑料穿刺器或金属穿刺器、空气过滤器、管路、滴管、滴斗、流量调节器、精密药液过滤器、保护套、注射件、连接管、锁止夹、6：100接口、静脉输液针组成。药液过滤器孔径为： 2.0µm(3.0µm、5.0µm)。与药液接触组件的原材料为塑料穿刺器（ABS）、金属穿刺器（不锈钢304）、管路（PVC）、滴管（PVC）、滴斗（PVC）、精密药液过滤器壳体（ABS）、精密药液过滤膜（PP/PET）、注射件（乳胶）、连接管（PP）、6：100接口（PP）。 | 供临床人体静脉输注药液用 | 三类 | 应贮存在无腐蚀性气体，干燥，通风良好，清洁的环境内，运输过程中要谨防阳光直晒和雪雨浸淋。 | PVC/TPE
一次性使用输液器 | 中选 | 有增量资格 | 1.74 | 19类 | 微孔过滤输液器（含DEHP） | 一次性使用精密过滤输液器 带针 | 国械注准20153141831 | 聚民生物科技有限公司 | 聚民生物科技有限公司 | 0.7x25 TWLB | IS-Va-1DJM-5.0 | 微孔过滤输液器 | PVC | 自动排气、防滴空 | 带针 | 导管长度（mm）：1500 | C1423012020000108785 | 0000075 | 06934755713028 | 塑料穿刺器或金属穿刺器、空气过滤器、管路、滴管、滴斗、流量调节器、精密药液过滤器、保护套、注射件、连接管、锁止夹、6：100接口、静脉输液针组成。药液过滤器孔径为： 2.0µm(3.0µm、5.0µm)。与药液接触组件的原材料为塑料穿刺器（ABS）、金属穿刺器（不锈钢304）、管路（PVC）、滴管（PVC）、滴斗（PVC）、精密药液过滤器壳体（ABS）、精密药液过滤膜（PP/PET）、注射件（乳胶）、连接管（PP）、6：100接口（PP）。 | 供临床人体静脉输注药液用 | 三类 | 应贮存在无腐蚀性气体，干燥，通风良好，清洁的环境内，运输过程中要谨防阳光直晒和雪雨浸淋。 | PVC/TPE
一次性使用输液器 | 中选 | 有增量资格 | 1.74 | 19类 | 微孔过滤输液器（含DEHP） | 一次性使用精密过滤输液器 带针 | 国械注准20153141831 | 聚民生物科技有限公司 | 聚民生物科技有限公司 | 0.6x25 TWLB | IS-Va-1DJM-5.0 | 微孔过滤输液器 | PVC | 自动排气、防滴空 | 带针 | 导管长度（mm）：1500 | C1423012020000108785 | 0000073 | 06934755713011 | 塑料穿刺器或金属穿刺器、空气过滤器、管路、滴管、滴斗、流量调节器、精密药液过滤器、保护套、注射件、连接管、锁止夹、6：100接口、静脉输液针组成。药液过滤器孔径为： 2.0µm(3.0µm、5.0µm)。与药液接触组件的原材料为塑料穿刺器（ABS）、金属穿刺器（不锈钢304）、管路（PVC）、滴管（PVC）、滴斗（PVC）、精密药液过滤器壳体（ABS）、精密药液过滤膜（PP/PET）、注射件（乳胶）、连接管（PP）、6：100接口（PP）。 | 供临床人体静脉输注药液用 | 三类 | 应贮存在无腐蚀性气体，干燥，通风良好，清洁的环境内，运输过程中要谨防阳光直晒和雪雨浸淋。 | PVC/TPE
一次性使用输液器 | 中选 | 有增量资格 | 1.74 | 19类 | 微孔过滤输液器（含DEHP） | 一次性使用精密过滤输液器 带针 | 国械注准20153141831 | 聚民生物科技有限公司 | 聚民生物科技有限公司 | 0.7x25 TWLB | IS-Va-1CJM-5.0 | 微孔过滤输液器 | PVC | 自动排气、防滴空 | 带针 | 导管长度（mm）：1500 | C1423012020000108785 | 0000058 | 06934755713080 | 塑料穿刺器或金属穿刺器、空气过滤器、管路、滴管、滴斗、流量调节器、精密药液过滤器、保护套、注射件、连接管、锁止夹、6：100接口、静脉输液针组成。药液过滤器孔径为： 2.0µm(3.0µm、5.0µm)。与药液接触组件的原材料为塑料穿刺器（ABS）、金属穿刺器（不锈钢304）、管路（PVC）、滴管（PVC）、滴斗（PVC）、精密药液过滤器壳体（ABS）、精密药液过滤膜（PP/PET）、注射件（乳胶）、连接管（PP）、6：100接口（PP）。 | 供临床人体静脉输注药液用 | 三类 | 应贮存在无腐蚀性气体，干燥，通风良好，清洁的环境内，运输过程中要谨防阳光直晒和雪雨浸淋。 | PVC/TPE
一次性使用输液器 | 中选 | 有增量资格 | 1.74 | 19类 | 微孔过滤输液器（含DEHP） | 一次性使用精密过滤输液器 带针 | 国械注准20153141831 | 聚民生物科技有限公司 | 聚民生物科技有限公司 | 0.6x25 TWLB | IS-Va-1CJM-5.0 | 微孔过滤输液器 | PVC | 自动排气、防滴空 | 带针 | 导管长度（mm）：1500 | C1423012020000108785 | 0000057 | 06934755713073 | 塑料穿刺器或金属穿刺器、空气过滤器、管路、滴管、滴斗、流量调节器、精密药液过滤器、保护套、注射件、连接管、锁止夹、6：100接口、静脉输液针组成。药液过滤器孔径为： 2.0µm(3.0µm、5.0µm)。与药液接触组件的原材料为塑料穿刺器（ABS）、金属穿刺器（不锈钢304）、管路（PVC）、滴管（PVC）、滴斗（PVC）、精密药液过滤器壳体（ABS）、精密药液过滤膜（PP/PET）、注射件（乳胶）、连接管（PP）、6：100接口（PP）。 | 供临床人体静脉输注药液用 | 三类 | 应贮存在无腐蚀性气体，干燥，通风良好，清洁的环境内，运输过程中要谨防阳光直晒和雪雨浸淋。 | PVC/TPE
一次性使用输液器 | 中选 | 有增量资格 | 1.74 | 19类 | 微孔过滤输液器（含DEHP） | 一次性使用精密过滤输液器 带针 | 国械注准20153141831 | 聚民生物科技有限公司 | 聚民生物科技有限公司 | 0.55x20 RWLB | IS-Va-1CJM-5.0 | 微孔过滤输液器 | PVC | 自动排气、防滴空 | 带针 | 导管长度（mm）：1500 | C1423012020000108785 | 0000056 | 06934755713066 | 塑料穿刺器或金属穿刺器、空气过滤器、管路、滴管、滴斗、流量调节器、精密药液过滤器、保护套、注射件、连接管、锁止夹、6：100接口、静脉输液针组成。药液过滤器孔径为： 2.0µm(3.0µm、5.0µm)。与药液接触组件的原材料为塑料穿刺器（ABS）、金属穿刺器（不锈钢304）、管路（PVC）、滴管（PVC）、滴斗（PVC）、精密药液过滤器壳体（ABS）、精密药液过滤膜（PP/PET）、注射件（乳胶）、连接管（PP）、6：100接口（PP）。 | 供临床人体静脉输注药液用 | 三类 | 应贮存在无腐蚀性气体，干燥，通风良好，清洁的环境内，运输过程中要谨防阳光直晒和雪雨浸淋。 | PVC/TPE
一次性使用输液器 | 中选 | 有增量资格 | 1.74 | 19类 | 微孔过滤输液器（含DEHP） | 一次性使用精密过滤输液器 带针 | 国械注准20153141831 | 聚民生物科技有限公司 | 聚民生物科技有限公司 | 0.55x20 RWLB | IS-Va-2CJM-3.0 | 微孔过滤输液器 | PVC | 自动排气 | 带针 | 导管长度（mm）：1500 | C1423012020000108785 | 0000068 | 06934755713400 | 塑料穿刺器或金属穿刺器、空气过滤器、管路、滴管、滴斗、流量调节器、精密药液过滤器、保护套、注射件、连接管、锁止夹、6：100接口、静脉输液针组成。药液过滤器孔径为： 2.0µm(3.0µm、5.0µm)。与药液接触组件的原材料为塑料穿刺器（ABS）、金属穿刺器（不锈钢304）、管路（PVC）、滴管（PVC）、滴斗（PVC）、精密药液过滤器壳体（ABS）、精密药液过滤膜（PP/PET）、注射件（乳胶）、连接管（PP）、6：100接口（PP）。 | 供临床人体静脉输注药液用 | 三类 | 应贮存在无腐蚀性气体，干燥，通风良好，清洁的环境内，运输过程中要谨防阳光直晒和雪雨浸淋。 | PVC/TPE
一次性使用输液器 | 中选 | 有增量资格 | 1.74 | 19类 | 微孔过滤输液器（含DEHP） | 一次性使用精密过滤输液器 带针 | 国械注准20153141831 | 聚民生物科技有限公司 | 聚民生物科技有限公司 | 0.7x25 TWLB | IS-Va-2CJM-3.0 | 微孔过滤输液器 | PVC | 自动排气 | 带针 | 导管长度（mm）：1500 | C1423012020000108785 | 0000071 | 06934755713424 | 塑料穿刺器或金属穿刺器、空气过滤器、管路、滴管、滴斗、流量调节器、精密药液过滤器、保护套、注射件、连接管、锁止夹、6：100接口、静脉输液针组成。药液过滤器孔径为： 2.0µm(3.0µm、5.0µm)。与药液接触组件的原材料为塑料穿刺器（ABS）、金属穿刺器（不锈钢304）、管路（PVC）、滴管（PVC）、滴斗（PVC）、精密药液过滤器壳体（ABS）、精密药液过滤膜（PP/PET）、注射件（乳胶）、连接管（PP）、6：100接口（PP）。 | 供临床人体静脉输注药液用 | 三类 | 应贮存在无腐蚀性气体，干燥，通风良好，清洁的环境内，运输过程中要谨防阳光直晒和雪雨浸淋。 | PVC/TPE
一次性使用输液器 | 中选 | 有增量资格 | 1.74 | 19类 | 微孔过滤输液器（含DEHP） | 一次性使用精密过滤输液器 带针 | 国械注准20153141831 | 聚民生物科技有限公司 | 聚民生物科技有限公司 | 0.6*25 TWLB 3.0μm | IS-Va-2CJM-3.0 | 微孔过滤输液器 | PVC | 自动排气 | 带针 | 导管长度（mm）：1500 | C1423012020000108785 | 0000069 | 06934755713417 | 塑料穿刺器或金属穿刺器、空气过滤器、管路、滴管、滴斗、流量调节器、精密药液过滤器、保护套、注射件、连接管、锁止夹、6：100接口、静脉输液针组成。药液过滤器孔径为： 2.0µm(3.0µm、5.0µm)。与药液接触组件的原材料为塑料穿刺器（ABS）、金属穿刺器（不锈钢304）、管路（PVC）、滴管（PVC）、滴斗（PVC）、精密药液过滤器壳体（ABS）、精密药液过滤膜（PP/PET）、注射件（乳胶）、连接管（PP）、6：100接口（PP）。 | 供临床人体静脉输注药液用 | 三类 | 应贮存在无腐蚀性气体，干燥，通风良好，清洁的环境内，运输过程中要谨防阳光直晒和雪雨浸淋。 | PVC/TPE
一次性使用输液器 | 中选 | 有增量资格 | 1.74 | 19类 | 微孔过滤输液器（含DEHP） | 一次性使用精密过滤输液器 带针 | 国械注准20153141831 | 聚民生物科技有限公司 | 聚民生物科技有限公司 | 0.55x20 RWLB | IS-VVa-2DJM-5.0 | 微孔过滤输液器 | PVC | 自动排气、防滴空 | 带针 | 导管长度（mm）：1500 | C1423012020000108785 | 0000065 | 06934755713158 | 塑料穿刺器或金属穿刺器、空气过滤器、管路、滴管、滴斗、流量调节器、精密药液过滤器、保护套、注射件、连接管、锁止夹、6：100接口、静脉输液针组成。药液过滤器孔径为： 2.0µm(3.0µm、5.0µm)。与药液接触组件的原材料为塑料穿刺器（ABS）、金属穿刺器（不锈钢304）、管路（PVC）、滴管（PVC）、滴斗（PVC）、精密药液过滤器壳体（ABS）、精密药液过滤膜（PP/PET）、注射件（乳胶）、连接管（PP）、6：100接口（PP）。 | 供临床人体静脉输注药液用 | 三类 | 应贮存在无腐蚀性气体，干燥，通风良好，清洁的环境内，运输过程中要谨防阳光直晒和雪雨浸淋。 | PVC/TPE
一次性使用输液器 | 中选 | 有增量资格 | 1.74 | 19类 | 微孔过滤输液器（含DEHP） | 一次性使用精密过滤输液器 带针 | 国械注准20153141831 | 聚民生物科技有限公司 | 聚民生物科技有限公司 | 0.6x25 TWLB | IS-VVa-2DJM-5.0 | 微孔过滤输液器 | PVC | 自动排气、防滴空 | 带针 | 导管长度（mm）：1500 | C1423012020000108785 | 0000066 | 06934755713165 | 塑料穿刺器或金属穿刺器、空气过滤器、管路、滴管、滴斗、流量调节器、精密药液过滤器、保护套、注射件、连接管、锁止夹、6：100接口、静脉输液针组成。药液过滤器孔径为： 2.0µm(3.0µm、5.0µm)。与药液接触组件的原材料为塑料穿刺器（ABS）、金属穿刺器（不锈钢304）、管路（PVC）、滴管（PVC）、滴斗（PVC）、精密药液过滤器壳体（ABS）、精密药液过滤膜（PP/PET）、注射件（乳胶）、连接管（PP）、6：100接口（PP）。 | 供临床人体静脉输注药液用 | 三类 | 应贮存在无腐蚀性气体，干燥，通风良好，清洁的环境内，运输过程中要谨防阳光直晒和雪雨浸淋。 | PVC/TPE
一次性使用输液器 | 中选 | 有增量资格 | 1.74 | 19类 | 微孔过滤输液器（含DEHP） | 一次性使用精密过滤输液器 带针 | 国械注准20153141831 | 聚民生物科技有限公司 | 聚民生物科技有限公司 | 0.7x25 TWLB | IS-VVa-2DJM-5.0 | 微孔过滤输液器 | PVC | 自动排气、防滴空 | 带针 | 导管长度（mm）：1500 | C1423012020000108785 | 0000067 | 06934755713172 | 塑料穿刺器或金属穿刺器、空气过滤器、管路、滴管、滴斗、流量调节器、精密药液过滤器、保护套、注射件、连接管、锁止夹、6：100接口、静脉输液针组成。药液过滤器孔径为： 2.0µm(3.0µm、5.0µm)。与药液接触组件的原材料为塑料穿刺器（ABS）、金属穿刺器（不锈钢304）、管路（PVC）、滴管（PVC）、滴斗（PVC）、精密药液过滤器壳体（ABS）、精密药液过滤膜（PP/PET）、注射件（乳胶）、连接管（PP）、6：100接口（PP）。 | 供临床人体静脉输注药液用 | 三类 | 应贮存在无腐蚀性气体，干燥，通风良好，清洁的环境内，运输过程中要谨防阳光直晒和雪雨浸淋。 | PVC/TPE
一次性使用输液器 | 中选 | 有增量资格 | 1.74 | 19类 | 微孔过滤输液器（含DEHP） | 一次性使用精密过滤输液器 带针 | 国械注准20153141831 | 聚民生物科技有限公司 | 聚民生物科技有限公司 | 0.55x20 RWLB | IS-Va-2CJM-2.0 | 微孔过滤输液器 | PVC | 自动排气、防滴空 | 带针 | 导管长度（mm）：1500 | C1423012020000108785 | 0000072 | 06934755713707 | 塑料穿刺器或金属穿刺器、空气过滤器、管路、滴管、滴斗、流量调节器、精密药液过滤器、保护套、注射件、连接管、锁止夹、6：100接口、静脉输液针组成。药液过滤器孔径为： 2.0µm(3.0µm、5.0µm)。与药液接触组件的原材料为塑料穿刺器（ABS）、金属穿刺器（不锈钢304）、管路（PVC）、滴管（PVC）、滴斗（PVC）、精密药液过滤器壳体（ABS）、精密药液过滤膜（PP/PET）、注射件（乳胶）、连接管（PP）、6：100接口（PP）。 | 供临床人体静脉输注药液用 | 三类 | 应贮存在无腐蚀性气体，干燥，通风良好，清洁的环境内，运输过程中要谨防阳光直晒和雪雨浸淋。 | PVC/TPE
一次性使用输液器 | 中选 | 有增量资格 | 1.74 | 19类 | 微孔过滤输液器（含DEHP） | 一次性使用精密过滤输液器 带针 | 国械注准20153141831 | 聚民生物科技有限公司 | 聚民生物科技有限公司 | 0.7x25 TWLB | IS-Va-2CJM-2.0 | 微孔过滤输液器 | PVC | 自动排气、防滴空 | 带针 | 导管长度（mm）：1500 | C1423012020000108785 | 0000076 | 06934755713721 | 塑料穿刺器或金属穿刺器、空气过滤器、管路、滴管、滴斗、流量调节器、精密药液过滤器、保护套、注射件、连接管、锁止夹、6：100接口、静脉输液针组成。药液过滤器孔径为： 2.0µm(3.0µm、5.0µm)。与药液接触组件的原材料为塑料穿刺器（ABS）、金属穿刺器（不锈钢304）、管路（PVC）、滴管（PVC）、滴斗（PVC）、精密药液过滤器壳体（ABS）、精密药液过滤膜（PP/PET）、注射件（乳胶）、连接管（PP）、6：100接口（PP）。 | 供临床人体静脉输注药液用 | 三类 | 应贮存在无腐蚀性气体，干燥，通风良好，清洁的环境内，运输过程中要谨防阳光直晒和雪雨浸淋。 | PVC/TPE
一次性使用输液器 | 中选 | 有增量资格 | 1.74 | 19类 | 微孔过滤输液器（含DEHP） | 一次性使用精密过滤输液器 带针 | 国械注准20153141831 | 聚民生物科技有限公司 | 聚民生物科技有限公司 | 0.6x25 TWLB | IS-Va-2CJM-2.0 | 微孔过滤输液器 | PVC | 自动排气、防滴空 | 带针 | 导管长度（mm）：1500 | C1423012020000108785 | 0000074 | 06934755713714 | 塑料穿刺器或金属穿刺器、空气过滤器、管路、滴管、滴斗、流量调节器、精密药液过滤器、保护套、注射件、连接管、锁止夹、6：100接口、静脉输液针组成。药液过滤器孔径为： 2.0µm(3.0µm、5.0µm)。与药液接触组件的原材料为塑料穿刺器（ABS）、金属穿刺器（不锈钢304）、管路（PVC）、滴管（PVC）、滴斗（PVC）、精密药液过滤器壳体（ABS）、精密药液过滤膜（PP/PET）、注射件（乳胶）、连接管（PP）、6：100接口（PP）。 | 供临床人体静脉输注药液用 | 三类 | 应贮存在无腐蚀性气体，干燥，通风良好，清洁的环境内，运输过程中要谨防阳光直晒和雪雨浸淋。 | PVC/TPE
一次性使用输液器 | 中选 | 有增量资格 | 1.74 | 19类 | 微孔过滤输液器（含DEHP） | 一次性使用精密过滤输液器 带针 | 国械注准20153141831 | 聚民生物科技有限公司 | 聚民生物科技有限公司 | 0.6x25 TWLB | IS-VVa-1DJM-5.0 | 微孔过滤输液器 | PVC | 自动排气、防滴空 | 带针 | 导管长度（mm）：1500 | C1423012020000108785 | 0000063 | 06934755713134 | 塑料穿刺器或金属穿刺器、空气过滤器、管路、滴管、滴斗、流量调节器、精密药液过滤器、保护套、注射件、连接管、锁止夹、6：100接口、静脉输液针组成。药液过滤器孔径为： 2.0µm(3.0µm、5.0µm)。与药液接触组件的原材料为塑料穿刺器（ABS）、金属穿刺器（不锈钢304）、管路（PVC）、滴管（PVC）、滴斗（PVC）、精密药液过滤器壳体（ABS）、精密药液过滤膜（PP/PET）、注射件（乳胶）、连接管（PP）、6：100接口（PP）。 | 供临床人体静脉输注药液用 | 三类 | 应贮存在无腐蚀性气体，干燥，通风良好，清洁的环境内，运输过程中要谨防阳光直晒和雪雨浸淋。 | PVC/TPE
一次性使用输液器 | 中选 | 有增量资格 | 1.74 | 19类 | 微孔过滤输液器（含DEHP） | 一次性使用精密过滤输液器 带针 | 国械注准20153141831 | 聚民生物科技有限公司 | 聚民生物科技有限公司 | 0.55x20 RWLB | IS-VVa-1DJM-5.0 | 微孔过滤输液器 | PVC | 自动排气、防滴空 | 带针 | 导管长度（mm）：1500 | C1423012020000108785 | 0000062 | 06934755713127 | 塑料穿刺器或金属穿刺器、空气过滤器、管路、滴管、滴斗、流量调节器、精密药液过滤器、保护套、注射件、连接管、锁止夹、6：100接口、静脉输液针组成。药液过滤器孔径为： 2.0µm(3.0µm、5.0µm)。与药液接触组件的原材料为塑料穿刺器（ABS）、金属穿刺器（不锈钢304）、管路（PVC）、滴管（PVC）、滴斗（PVC）、精密药液过滤器壳体（ABS）、精密药液过滤膜（PP/PET）、注射件（乳胶）、连接管（PP）、6：100接口（PP）。 | 供临床人体静脉输注药液用 | 三类 | 应贮存在无腐蚀性气体，干燥，通风良好，清洁的环境内，运输过程中要谨防阳光直晒和雪雨浸淋。 | PVC/TPE
一次性使用输液器 | 中选 | 有增量资格 | 1.74 | 19类 | 微孔过滤输液器（含DEHP） | 一次性使用精密过滤输液器 带针 | 国械注准20153141831 | 聚民生物科技有限公司 | 聚民生物科技有限公司 | 0.55x20 RWLB | IS-Va-2DJM-5.0 | 微孔过滤输液器 | PVC | 自动排气 | 带针 | 导管长度（mm）：1500 | C1423012020000108785 | 0000053 | 06934755713035 | 塑料穿刺器或金属穿刺器、空气过滤器、管路、滴管、滴斗、流量调节器、精密药液过滤器、保护套、注射件、连接管、锁止夹、6：100接口、静脉输液针组成。药液过滤器孔径为： 2.0µm(3.0µm、5.0µm)。与药液接触组件的原材料为塑料穿刺器（ABS）、金属穿刺器（不锈钢304）、管路（PVC）、滴管（PVC）、滴斗（PVC）、精密药液过滤器壳体（ABS）、精密药液过滤膜（PP/PET）、注射件（乳胶）、连接管（PP）、6：100接口（PP）。 | 供临床人体静脉输注药液用 | 三类 | 应贮存在无腐蚀性气体，干燥，通风良好，清洁的环境内，运输过程中要谨防阳光直晒和雪雨浸淋。 | PVC/TPE
一次性使用输液器 | 中选 | 有增量资格 | 1.74 | 19类 | 微孔过滤输液器（含DEHP） | 一次性使用精密过滤输液器 带针 | 国械注准20153141831 | 聚民生物科技有限公司 | 聚民生物科技有限公司 | 0.6x25 TWLB | IS-Va-2DJM-5.0 | 微孔过滤输液器 | PVC | 自动排气 | 带针 | 导管长度（mm）：1500 | C1423012020000108785 | 0000054 | 06934755713042 | 塑料穿刺器或金属穿刺器、空气过滤器、管路、滴管、滴斗、流量调节器、精密药液过滤器、保护套、注射件、连接管、锁止夹、6：100接口、静脉输液针组成。药液过滤器孔径为： 2.0µm(3.0µm、5.0µm)。与药液接触组件的原材料为塑料穿刺器（ABS）、金属穿刺器（不锈钢304）、管路（PVC）、滴管（PVC）、滴斗（PVC）、精密药液过滤器壳体（ABS）、精密药液过滤膜（PP/PET）、注射件（乳胶）、连接管（PP）、6：100接口（PP）。 | 供临床人体静脉输注药液用 | 三类 | 应贮存在无腐蚀性气体，干燥，通风良好，清洁的环境内，运输过程中要谨防阳光直晒和雪雨浸淋。 | PVC/TPE
一次性使用输液器 | 中选 | 有增量资格 | 1.74 | 19类 | 微孔过滤输液器（含DEHP） | 一次性使用精密过滤输液器 带针 | 国械注准20153141831 | 聚民生物科技有限公司 | 聚民生物科技有限公司 | 0.6x25 TWLB | IS-Va-2CJM-5.0 | 微孔过滤输液器 | PVC | 自动排气、防滴空 | 带针 | 导管长度（mm）：1500 | C1423012020000108785 | 0000060 | 06934755713103 | 塑料穿刺器或金属穿刺器、空气过滤器、管路、滴管、滴斗、流量调节器、精密药液过滤器、保护套、注射件、连接管、锁止夹、6：100接口、静脉输液针组成。药液过滤器孔径为： 2.0µm(3.0µm、5.0µm)。与药液接触组件的原材料为塑料穿刺器（ABS）、金属穿刺器（不锈钢304）、管路（PVC）、滴管（PVC）、滴斗（PVC）、精密药液过滤器壳体（ABS）、精密药液过滤膜（PP/PET）、注射件（乳胶）、连接管（PP）、6：100接口（PP）。 | 供临床人体静脉输注药液用 | 三类 | 应贮存在无腐蚀性气体，干燥，通风良好，清洁的环境内，运输过程中要谨防阳光直晒和雪雨浸淋。 | PVC/TPE
一次性使用输液器 | 中选 | 有增量资格 | 1.74 | 19类 | 微孔过滤输液器（含DEHP） | 一次性使用精密过滤输液器 带针 | 国械注准20153141831 | 聚民生物科技有限公司 | 聚民生物科技有限公司 | 0.55x20 RWLB | IS-Va-2CJM-5.0 | 微孔过滤输液器 | PVC | 自动排气、防滴空 | 带针 | 导管长度（mm）：1500 | C1423012020000108785 | 0000059 | 06934755711147 | 塑料穿刺器或金属穿刺器、空气过滤器、管路、滴管、滴斗、流量调节器、精密药液过滤器、保护套、注射件、连接管、锁止夹、6：100接口、静脉输液针组成。药液过滤器孔径为： 2.0µm(3.0µm、5.0µm)。与药液接触组件的原材料为塑料穿刺器（ABS）、金属穿刺器（不锈钢304）、管路（PVC）、滴管（PVC）、滴斗（PVC）、精密药液过滤器壳体（ABS）、精密药液过滤膜（PP/PET）、注射件（乳胶）、连接管（PP）、6：100接口（PP）。 | 供临床人体静脉输注药液用 | 三类 | 应贮存在无腐蚀性气体，干燥，通风良好，清洁的环境内，运输过程中要谨防阳光直晒和雪雨浸淋。 | PVC/TPE
一次性使用输液器 | 中选 | 有增量资格 | 4.4 | 22类 | 普通避光输液器（不区分材质） | 一次性使用避光输液器 带针————BG-S1 | 国械注准20203140515 | 四川普瑞斯生物科技有限公司 | 四川普瑞斯生物科技有限公司 | 0.55×20 | BG-S1 | 普通避光输液器 | PVC非DEHP | 常规 | 带针 | 导管长度（mm）：0.55×20 | C1423012020000103896 | 0002596 | 16927081315018 | 输液器由瓶塞穿刺器及其保护套、进气器件、止液夹（如有）、管路、滴斗（可为止液滴斗）、流量调节器、注射件、药液过滤器（标称孔径为15μm）、外圆锥接头及静脉输液针组成。双层输液管路、静脉输液针软管、滴斗的内层采用TOTM作为增塑剂的PVC材料，外层采用DEHP作为增塑剂的PVC材料。本产品经环氧乙烷灭菌，无菌、无热原。 | 本品适用于临床上注射用顺铂、氟尿嘧啶注射液、盐酸阿扎司琼氯化钠注射液、多西他赛注射液、注射用泮托拉唑钠、盐酸雷尼替丁注射液、注射用甲氨蝶呤、氟罗沙星葡萄糖注射液、紫杉醇注射液、二羟丙茶碱注射液、氟康唑氯化钠注射液、注射用头孢美唑钠、奥硝唑氯化钠注射液、硫辛酸注射液、呋塞米注射液、盐酸多巴胺注射液、重酒石酸去甲肾上腺素注射液、注射用奥沙利铂、地塞米松磷酸钠注射液、氢化可的松注射液、氨茶碱注射液、甘露醇注射液、甲硝唑氯化钠注射液、利巴韦林氯化钠注射液、注射用氨曲南、注射用硝普钠、注射用头孢哌酮钠舒巴坦钠、注射用哌拉西林钠他唑巴坦钠、替硝唑氯化钠注射液、盐酸左氧氟沙星氯化钠注射液、注射用头孢曲松钠、注射用头孢呋辛钠、注射用单硝酸异山梨酯、注射用前列地尔、盐酸莫西沙星注射液、注射用兰索拉唑、注射用奥美拉唑钠的重力输注。 | 三类 | 经灭菌的输液器产品应贮存在无腐蚀性气体、通风、清洁的室内，并对输液器产品有充分的保护。本产品在运输过程中应注意防护，避免重压、阳光直晒、雨雪浸淋等。产品有效期24个月。 | 内层采用TOTM作为增塑剂的PVC材料，外层采用DEHP作为增塑剂的PVC材料
一次性使用输液器 | 中选 | 有增量资格 | 4.4 | 22类 | 普通避光输液器（不区分材质） | 一次性使用避光输液器 带针————BG-S1 | 国械注准20203140515 | 四川普瑞斯生物科技有限公司 | 四川普瑞斯生物科技有限公司 | 0.6×25 | BG-S1 | 普通避光输液器 | PVC非DEHP | 常规 | 带针 | 导管长度（mm）：0.6×25 | C1423012020000103896 | 0002628 | 16927081315025 | 输液器由瓶塞穿刺器及其保护套、进气器件、止液夹（如有）、管路、滴斗（可为止液滴斗）、流量调节器、注射件、药液过滤器（标称孔径为15μm）、外圆锥接头及静脉输液针组成。双层输液管路、静脉输液针软管、滴斗的内层采用TOTM作为增塑剂的PVC材料，外层采用DEHP作为增塑剂的PVC材料。本产品经环氧乙烷灭菌，无菌、无热原。 | 本品适用于临床上注射用顺铂、氟尿嘧啶注射液、盐酸阿扎司琼氯化钠注射液、多西他赛注射液、注射用泮托拉唑钠、盐酸雷尼替丁注射液、注射用甲氨蝶呤、氟罗沙星葡萄糖注射液、紫杉醇注射液、二羟丙茶碱注射液、氟康唑氯化钠注射液、注射用头孢美唑钠、奥硝唑氯化钠注射液、硫辛酸注射液、呋塞米注射液、盐酸多巴胺注射液、重酒石酸去甲肾上腺素注射液、注射用奥沙利铂、地塞米松磷酸钠注射液、氢化可的松注射液、氨茶碱注射液、甘露醇注射液、甲硝唑氯化钠注射液、利巴韦林氯化钠注射液、注射用氨曲南、注射用硝普钠、注射用头孢哌酮钠舒巴坦钠、注射用哌拉西林钠他唑巴坦钠、替硝唑氯化钠注射液、盐酸左氧氟沙星氯化钠注射液、注射用头孢曲松钠、注射用头孢呋辛钠、注射用单硝酸异山梨酯、注射用前列地尔、盐酸莫西沙星注射液、注射用兰索拉唑、注射用奥美拉唑钠的重力输注。 | 三类 | 经灭菌的输液器产品应贮存在无腐蚀性气体、通风、清洁的室内，并对输液器产品有充分的保护。本产品在运输过程中应注意防护，避免重压、阳光直晒、雨雪浸淋等。产品有效期24个月。 | 内层采用TOTM作为增塑剂的PVC材料，外层采用DEHP作为增塑剂的PVC材料
一次性使用输液器 | 中选 | 有增量资格 | 4.4 | 22类 | 普通避光输液器（不区分材质） | 一次性使用避光输液器 带针————BG-S1 | 国械注准20203140515 | 四川普瑞斯生物科技有限公司 | 四川普瑞斯生物科技有限公司 | 0.7×25 | BG-S1 | 普通避光输液器 | PVC非DEHP | 常规 | 带针 | 导管长度（mm）：0.7×25 | C1423012020000103896 | 0002644 | 16927081315032 | 输液器由瓶塞穿刺器及其保护套、进气器件、止液夹（如有）、管路、滴斗（可为止液滴斗）、流量调节器、注射件、药液过滤器（标称孔径为15μm）、外圆锥接头及静脉输液针组成。双层输液管路、静脉输液针软管、滴斗的内层采用TOTM作为增塑剂的PVC材料，外层采用DEHP作为增塑剂的PVC材料。本产品经环氧乙烷灭菌，无菌、无热原。 | 本品适用于临床上注射用顺铂、氟尿嘧啶注射液、盐酸阿扎司琼氯化钠注射液、多西他赛注射液、注射用泮托拉唑钠、盐酸雷尼替丁注射液、注射用甲氨蝶呤、氟罗沙星葡萄糖注射液、紫杉醇注射液、二羟丙茶碱注射液、氟康唑氯化钠注射液、注射用头孢美唑钠、奥硝唑氯化钠注射液、硫辛酸注射液、呋塞米注射液、盐酸多巴胺注射液、重酒石酸去甲肾上腺素注射液、注射用奥沙利铂、地塞米松磷酸钠注射液、氢化可的松注射液、氨茶碱注射液、甘露醇注射液、甲硝唑氯化钠注射液、利巴韦林氯化钠注射液、注射用氨曲南、注射用硝普钠、注射用头孢哌酮钠舒巴坦钠、注射用哌拉西林钠他唑巴坦钠、替硝唑氯化钠注射液、盐酸左氧氟沙星氯化钠注射液、注射用头孢曲松钠、注射用头孢呋辛钠、注射用单硝酸异山梨酯、注射用前列地尔、盐酸莫西沙星注射液、注射用兰索拉唑、注射用奥美拉唑钠的重力输注。 | 三类 | 经灭菌的输液器产品应贮存在无腐蚀性气体、通风、清洁的室内，并对输液器产品有充分的保护。本产品在运输过程中应注意防护，避免重压、阳光直晒、雨雪浸淋等。产品有效期24个月。 | 内层采用TOTM作为增塑剂的PVC材料，外层采用DEHP作为增塑剂的PVC材料
一次性使用输液器 | 中选 | 有增量资格 | 4.4 | 22类 | 普通避光输液器（不区分材质） | 一次性使用避光输液器 带针————BG-S2——BG-S2 | 国械注准20203140515 | 四川普瑞斯生物科技有限公司 | 四川普瑞斯生物科技有限公司 | 0.6×25 | BG-S2 | 普通避光输液器 | PVC非DEHP | 常规 | 带针 | 导管长度（mm）：0.6×25 | C1423012020000103896 | 0002630 | 16927081315087 | 输液器由瓶塞穿刺器及其保护套、进气器件、止液夹（如有）、管路、滴斗（可为止液滴斗）、流量调节器、注射件、药液过滤器（标称孔径为15μm）、外圆锥接头及静脉输液针组成。双层输液管路、静脉输液针软管、滴斗的内层采用TOTM作为增塑剂的PVC材料，外层采用DEHP作为增塑剂的PVC材料。本产品经环氧乙烷灭菌，无菌、无热原。 | 本品适用于临床上注射用顺铂、氟尿嘧啶注射液、盐酸阿扎司琼氯化钠注射液、多西他赛注射液、注射用泮托拉唑钠、盐酸雷尼替丁注射液、注射用甲氨蝶呤、氟罗沙星葡萄糖注射液、紫杉醇注射液、二羟丙茶碱注射液、氟康唑氯化钠注射液、注射用头孢美唑钠、奥硝唑氯化钠注射液、硫辛酸注射液、呋塞米注射液、盐酸多巴胺注射液、重酒石酸去甲肾上腺素注射液、注射用奥沙利铂、地塞米松磷酸钠注射液、氢化可的松注射液、氨茶碱注射液、甘露醇注射液、甲硝唑氯化钠注射液、利巴韦林氯化钠注射液、注射用氨曲南、注射用硝普钠、注射用头孢哌酮钠舒巴坦钠、注射用哌拉西林钠他唑巴坦钠、替硝唑氯化钠注射液、盐酸左氧氟沙星氯化钠注射液、注射用头孢曲松钠、注射用头孢呋辛钠、注射用单硝酸异山梨酯、注射用前列地尔、盐酸莫西沙星注射液、注射用兰索拉唑、注射用奥美拉唑钠的重力输注。 | 三类 | 经灭菌的输液器产品应贮存在无腐蚀性气体、通风、清洁的室内，并对输液器产品有充分的保护。本产品在运输过程中应注意防护，避免重压、阳光直晒、雨雪浸淋等。产品有效期24个月。 | 内层采用TOTM作为增塑剂的PVC材料，外层采用DEHP作为增塑剂的PVC材料
一次性使用输液器 | 中选 | 有增量资格 | 4.4 | 22类 | 普通避光输液器（不区分材质） | 一次性使用避光输液器 带针————BG-S2——BG-S2 | 国械注准20203140515 | 四川普瑞斯生物科技有限公司 | 四川普瑞斯生物科技有限公司 | 0.55×20 | BG-S2 | 普通避光输液器 | PVC非DEHP | 常规 | 带针 | 导管长度（mm）：0.55×20 | C1423012020000103896 | 0002598 | 16927081315070 | 输液器由瓶塞穿刺器及其保护套、进气器件、止液夹（如有）、管路、滴斗（可为止液滴斗）、流量调节器、注射件、药液过滤器（标称孔径为15μm）、外圆锥接头及静脉输液针组成。双层输液管路、静脉输液针软管、滴斗的内层采用TOTM作为增塑剂的PVC材料，外层采用DEHP作为增塑剂的PVC材料。本产品经环氧乙烷灭菌，无菌、无热原。 | 本品适用于临床上注射用顺铂、氟尿嘧啶注射液、盐酸阿扎司琼氯化钠注射液、多西他赛注射液、注射用泮托拉唑钠、盐酸雷尼替丁注射液、注射用甲氨蝶呤、氟罗沙星葡萄糖注射液、紫杉醇注射液、二羟丙茶碱注射液、氟康唑氯化钠注射液、注射用头孢美唑钠、奥硝唑氯化钠注射液、硫辛酸注射液、呋塞米注射液、盐酸多巴胺注射液、重酒石酸去甲肾上腺素注射液、注射用奥沙利铂、地塞米松磷酸钠注射液、氢化可的松注射液、氨茶碱注射液、甘露醇注射液、甲硝唑氯化钠注射液、利巴韦林氯化钠注射液、注射用氨曲南、注射用硝普钠、注射用头孢哌酮钠舒巴坦钠、注射用哌拉西林钠他唑巴坦钠、替硝唑氯化钠注射液、盐酸左氧氟沙星氯化钠注射液、注射用头孢曲松钠、注射用头孢呋辛钠、注射用单硝酸异山梨酯、注射用前列地尔、盐酸莫西沙星注射液、注射用兰索拉唑、注射用奥美拉唑钠的重力输注。 | 三类 | 经灭菌的输液器产品应贮存在无腐蚀性气体、通风、清洁的室内，并对输液器产品有充分的保护。本产品在运输过程中应注意防护，避免重压、阳光直晒、雨雪浸淋等。产品有效期24个月。 | 内层采用TOTM作为增塑剂的PVC材料，外层采用DEHP作为增塑剂的PVC材料
一次性使用输液器 | 中选 | 有增量资格 | 4.4 | 22类 | 普通避光输液器（不区分材质） | 一次性使用避光输液器 带针————BG-S2——BG-S2 | 国械注准20203140515 | 四川普瑞斯生物科技有限公司 | 四川普瑞斯生物科技有限公司 | 0.7×25 | BG-S2 | 普通避光输液器 | PVC非DEHP | 常规 | 带针 | 导管长度（mm）：0.7×25 | C1423012020000103896 | 0002646 | 16927081315094 | 输液器由瓶塞穿刺器及其保护套、进气器件、止液夹（如有）、管路、滴斗（可为止液滴斗）、流量调节器、注射件、药液过滤器（标称孔径为15μm）、外圆锥接头及静脉输液针组成。双层输液管路、静脉输液针软管、滴斗的内层采用TOTM作为增塑剂的PVC材料，外层采用DEHP作为增塑剂的PVC材料。本产品经环氧乙烷灭菌，无菌、无热原。 | 本品适用于临床上注射用顺铂、氟尿嘧啶注射液、盐酸阿扎司琼氯化钠注射液、多西他赛注射液、注射用泮托拉唑钠、盐酸雷尼替丁注射液、注射用甲氨蝶呤、氟罗沙星葡萄糖注射液、紫杉醇注射液、二羟丙茶碱注射液、氟康唑氯化钠注射液、注射用头孢美唑钠、奥硝唑氯化钠注射液、硫辛酸注射液、呋塞米注射液、盐酸多巴胺注射液、重酒石酸去甲肾上腺素注射液、注射用奥沙利铂、地塞米松磷酸钠注射液、氢化可的松注射液、氨茶碱注射液、甘露醇注射液、甲硝唑氯化钠注射液、利巴韦林氯化钠注射液、注射用氨曲南、注射用硝普钠、注射用头孢哌酮钠舒巴坦钠、注射用哌拉西林钠他唑巴坦钠、替硝唑氯化钠注射液、盐酸左氧氟沙星氯化钠注射液、注射用头孢曲松钠、注射用头孢呋辛钠、注射用单硝酸异山梨酯、注射用前列地尔、盐酸莫西沙星注射液、注射用兰索拉唑、注射用奥美拉唑钠的重力输注。 | 三类 | 经灭菌的输液器产品应贮存在无腐蚀性气体、通风、清洁的室内，并对输液器产品有充分的保护。本产品在运输过程中应注意防护，避免重压、阳光直晒、雨雪浸淋等。产品有效期24个月。 | 内层采用TOTM作为增塑剂的PVC材料，外层采用DEHP作为增塑剂的PVC材料
一次性使用输液器 | 中选 | 有增量资格 | 2.32 | 20类 | 微孔过滤输液器（不含DEHP） | 一次性使用精密过滤输液器 | 国械注准20163141830 | 聚民生物科技有限公司 | 聚民生物科技有限公司 | 0.55x20 RWLB | IS-VVa-PPJM-5.0 | 微孔过滤输液器 | 非PVC | 自动排气、防滴空 | 不带针 | 导管长度（mm）：1500 | C1423012020000108785 | 0000050 | 06934755715039 | 由保护套，金属穿刺器或塑料穿刺器，空气过滤器（进气座），滴管，滴斗，管路，流量调节器，精密药液过滤器锁止夹（可无），注射件（可无）鲁尔6：100圆锥接头和TPE材质得一次性使用静脉输液针(可无）组成。精密药液过滤器孔径为：2.0um（3.0um、5.0um）。与药液接触组件的原材料。为塑料穿刺器（ABS)金属穿刺器（不锈钢304）管路，（PVC)滴管（PVC)滴斗(PVC),精密药液过滤器壳体（ABS)精密药液过滤膜（PP/PET),注射件（乳胶），连接管（PP)6：100接口（PP) | 供临床人体静脉输注药液用。 | 三类 | 应贮存在无腐蚀性气体，干燥，通风良好，清洁的环境内，运输过程中要谨防阳光直晒和雪雨浸淋。 | PVC/TPE
一次性使用输液器 | 中选 | 有增量资格 | 2.32 | 20类 | 微孔过滤输液器（不含DEHP） | 一次性使用精密过滤输液器 | 国械注准20163141830 | 聚民生物科技有限公司 | 聚民生物科技有限公司 | 0.6x25 TWLB | IS-VVa-PPJM-5.0 | 微孔过滤输液器 | 非PVC | 自动排气、防滴空 | 不带针 | 导管长度（mm）：1500 | C1423012020000108785 | 0000051 | 06934755715046 | 由保护套，金属穿刺器或塑料穿刺器，空气过滤器（进气座），滴管，滴斗，管路，流量调节器，精密药液过滤器锁止夹（可无），注射件（可无）鲁尔6：100圆锥接头和TPE材质得一次性使用静脉输液针(可无）组成。精密药液过滤器孔径为：2.0um（3.0um、5.0um）。与药液接触组件的原材料。为塑料穿刺器（ABS)金属穿刺器（不锈钢304）管路，（PVC)滴管（PVC)滴斗(PVC),精密药液过滤器壳体（ABS)精密药液过滤膜（PP/PET),注射件（乳胶），连接管（PP)6：100接口（PP) | 供临床人体静脉输注药液用。 | 三类 | 应贮存在无腐蚀性气体，干燥，通风良好，清洁的环境内，运输过程中要谨防阳光直晒和雪雨浸淋。 | PVC/TPE
一次性使用输液器 | 中选 | 有增量资格 | 2.32 | 20类 | 微孔过滤输液器（不含DEHP） | 一次性使用精密过滤输液器 | 国械注准20163141830 | 聚民生物科技有限公司 | 聚民生物科技有限公司 | 0.6x25 TWLB | IS-Va-PPJM-5.0 | 微孔过滤输液器 | 非PVC | 自动排气、防滴空 | 不带针 | 导管长度（mm）：1500 | C1423012020000108785 | 0000048 | 06934755715015 | 由保护套，金属穿刺器或塑料穿刺器，空气过滤器（进气座），滴管，滴斗，管路，流量调节器，精密药液过滤器锁止夹（可无），注射件（可无）鲁尔6：100圆锥接头和TPE材质得一次性使用静脉输液针(可无）组成。精密药液过滤器孔径为：2.0um（3.0um、5.0um）。与药液接触组件的原材料。为塑料穿刺器（ABS)金属穿刺器（不锈钢304）管路，（PVC)滴管（PVC)滴斗(PVC),精密药液过滤器壳体（ABS)精密药液过滤膜（PP/PET),注射件（乳胶），连接管（PP)6：100接口（PP) | 供临床人体静脉输注药液用。 | 三类 | 应贮存在无腐蚀性气体，干燥，通风良好，清洁的环境内，运输过程中要谨防阳光直晒和雪雨浸淋。 | PVC/TPE
一次性使用输液器 | 中选 | 有增量资格 | 2.32 | 20类 | 微孔过滤输液器（不含DEHP） | 一次性使用精密过滤输液器 | 国械注准20163141830 | 聚民生物科技有限公司 | 聚民生物科技有限公司 | 0.55x20 RWLB | IS-Va-PPJM-5.0 | 微孔过滤输液器 | 非PVC | 自动排气、防滴空 | 不带针 | 导管长度（mm）：1500 | C1423012020000108785 | 0000047 | 06934755715008 | 由保护套，金属穿刺器或塑料穿刺器，空气过滤器（进气座），滴管，滴斗，管路，流量调节器，精密药液过滤器锁止夹（可无），注射件（可无）鲁尔6：100圆锥接头和TPE材质得一次性使用静脉输液针(可无）组成。精密药液过滤器孔径为：2.0um（3.0um、5.0um）。与药液接触组件的原材料。为塑料穿刺器（ABS)金属穿刺器（不锈钢304）管路，（PVC)滴管（PVC)滴斗(PVC),精密药液过滤器壳体（ABS)精密药液过滤膜（PP/PET),注射件（乳胶），连接管（PP)6：100接口（PP) | 供临床人体静脉输注药液用。 | 三类 | 应贮存在无腐蚀性气体，干燥，通风良好，清洁的环境内，运输过程中要谨防阳光直晒和雪雨浸淋。 | PVC/TPE
一次性使用输液器 | 中选 | 有增量资格 | 2.32 | 20类 | 微孔过滤输液器（不含DEHP） | 一次性使用精密过滤输液器 | 国械注准20163141830 | 聚民生物科技有限公司 | 聚民生物科技有限公司 | 0.7x25 TWLB | IS-VVa-PPJM-5.0 | 微孔过滤输液器 | 非PVC | 自动排气、防滴空 | 不带针 | 导管长度（mm）：1500 | C1423012020000108785 | 0000052 | 06934755715053 | 由保护套，金属穿刺器或塑料穿刺器，空气过滤器（进气座），滴管，滴斗，管路，流量调节器，精密药液过滤器锁止夹（可无），注射件（可无）鲁尔6：100圆锥接头和TPE材质得一次性使用静脉输液针(可无）组成。精密药液过滤器孔径为：2.0um（3.0um、5.0um）。与药液接触组件的原材料。为塑料穿刺器（ABS)金属穿刺器（不锈钢304）管路，（PVC)滴管（PVC)滴斗(PVC),精密药液过滤器壳体（ABS)精密药液过滤膜（PP/PET),注射件（乳胶），连接管（PP)6：100接口（PP) | 供临床人体静脉输注药液用。 | 三类 | 应贮存在无腐蚀性气体，干燥，通风良好，清洁的环境内，运输过程中要谨防阳光直晒和雪雨浸淋。 | TPE
一次性使用输液器 | 中选 | 有增量资格 | 1.48 | 19类 | 微孔过滤输液器（含DEHP） | 一次性使用精密过滤输液器 带针 | 国械注准20153141315 | 浙江康泰医疗器械有限公司 | 浙江康泰医疗器械有限公司 | 配针规格：0.6mm | G0001-1-5um | 微孔过滤输液器 | PVC | 自动排气、防滴空 | 带针 | 导管长度（mm）：2000 | C1423012020000110192 | 0000319 | 16971363730501 | 本产品由塑料或塑钢或组合钢针瓶塞穿刺器、第二插头（可选）、止水（可选）、注射件（可选）、滴斗或自动蓄液滴斗、精密药液过滤膜或精密药液过滤器（标称过滤孔径2um、3um或5um）、流量调节器、管路、锁定式外圆锥接头、自排气止水件（可选）和输液针（可选）组成。 一次性使用。环氧乙烷灭菌. | 适用于人体静脉重力式输注药液。 | 三类 | [贮存条件]：本产品应贮存在相对湿度不超过80&nbsp;％，无腐蚀性气体、阴凉、干燥、通风良好、清洁的环境内。[有&nbsp;效&nbsp;期]：24个月。 | PVC材质
一次性使用输液器 | 中选 | 有增量资格 | 1.48 | 19类 | 微孔过滤输液器（含DEHP） | 一次性使用精密过滤输液器 带针 | 国械注准20153141315 | 浙江康泰医疗器械有限公司 | 浙江康泰医疗器械有限公司 | 配针规格：0.55mm | G0001-1-5um | 微孔过滤输液器 | PVC | 自动排气、防滴空 | 带针 | 导管长度（mm）：2000 | C1423012020000110192 | 0000376 | 16971363730495 | 本产品由塑料或塑钢或组合钢针瓶塞穿刺器、第二插头（可选）、止水（可选）、注射件（可选）、滴斗或自动蓄液滴斗、精密药液过滤膜或精密药液过滤器（标称过滤孔径2um、3um或5um）、流量调节器、管路、锁定式外圆锥接头、自排气止水件（可选）和输液针（可选）组成。 一次性使用。环氧乙烷灭菌. | 适用于人体静脉重力式输注药液。 | 三类 | [贮存条件]：本产品应贮存在相对湿度不超过80&nbsp;％，无腐蚀性气体、阴凉、干燥、通风良好、清洁的环境内。[有&nbsp;效&nbsp;期]：24个月。 | PVC材质
一次性使用输液器 | 中选 | 有增量资格 | 1.48 | 19类 | 微孔过滤输液器（含DEHP） | 一次性使用精密过滤输液器 带针 | 国械注准20153141315 | 浙江康泰医疗器械有限公司 | 浙江康泰医疗器械有限公司 | 配针规格：0.7mm | G0001-1-5um | 微孔过滤输液器 | PVC | 自动排气、防滴空 | 带针 | 导管长度（mm）：2000 | C1423012020000110192 | 0000351 | 16971363730518 | 本产品由塑料或塑钢或组合钢针瓶塞穿刺器、第二插头（可选）、止水（可选）、注射件（可选）、滴斗或自动蓄液滴斗、精密药液过滤膜或精密药液过滤器（标称过滤孔径2um、3um或5um）、流量调节器、管路、锁定式外圆锥接头、自排气止水件（可选）和输液针（可选）组成。 一次性使用。环氧乙烷灭菌. | 适用于人体静脉重力式输注药液。 | 三类 | [贮存条件]：本产品应贮存在相对湿度不超过80&nbsp;％，无腐蚀性气体、阴凉、干燥、通风良好、清洁的环境内。[有&nbsp;效&nbsp;期]：24个月。 | PVC材质
一次性使用输液器 | 中选 | 有增量资格 | 1.48 | 19类 | 微孔过滤输液器（含DEHP） | 一次性使用精密过滤输液器 带针 | 国械注准20153141315 | 浙江康泰医疗器械有限公司 | 浙江康泰医疗器械有限公司 | 配针规格：0.8mm | G0001-1-5um | 微孔过滤输液器 | PVC | 自动排气、防滴空 | 带针 | 导管长度（mm）：2000 | C1423012020000110192 | 0000240 | 16971363730525 | 本产品由塑料或塑钢或组合钢针瓶塞穿刺器、第二插头（可选）、止水（可选）、注射件（可选）、滴斗或自动蓄液滴斗、精密药液过滤膜或精密药液过滤器（标称过滤孔径2um、3um或5um）、流量调节器、管路、锁定式外圆锥接头、自排气止水件（可选）和输液针（可选）组成。 一次性使用。环氧乙烷灭菌. | 适用于人体静脉重力式输注药液。 | 三类 | [贮存条件]：本产品应贮存在相对湿度不超过80&nbsp;％，无腐蚀性气体、阴凉、干燥、通风良好、清洁的环境内。[有&nbsp;效&nbsp;期]：24个月。 | PVC材质
一次性使用静脉留置针 | 中选 | 有增量资格 | 7.47 | 1类 | 开放式留置针（防针刺型） | 一次性使用静脉留置针 | 国械注进20153140417 | 贝朗梅尔松根股份有限公司B. Braun Melsungen AG | 贝朗医疗（上海）国际贸易有限公司 | Safety 不带柄翼，导管有效长度 24G,外径长度 0.7X14MM | 4251607-03 | 开放式留置针 | 不含DEHP | 防针刺型 | 不带加药口 | 非耐高压 | C1605011940100202834 | 0000060 | 04046963611422 | 由导引针、外周血管内导管和保护鞘组成。外周血管内导管内部带有一个金属夹，当导引针脱离外周血管内导管后会自动闭合，从而防止使用者被针头刺伤。导引针及金属夹采用不锈钢（铬镍钢）材料制成，外周血管内导管采用PUR制成，保护鞘及导管座由PP制成，针座由ABS制成。 | 用于在短期内留置在患者的血管内，以便抽取血样、监测血压或向血管内输送药液和血液。还可用于皮下输液治疗。14G-22G规格的留置针导管可与高压注射器连用，此种注射器的最大压力设置应为 300 psi/21 bar。 | 三类 | 放置在阴凉干燥处，避免阳光直射。 | PUR、PP、ABS、铬镍钢
一次性使用静脉留置针 | 中选 | 有增量资格 | 7.47 | 1类 | 开放式留置针（防针刺型） | 一次性使用静脉留置针————4251614-03 | 国械注进20153140417 | 贝朗梅尔松根股份有限公司B. Braun Melsungen AG | 贝朗医疗（上海）国际贸易有限公司 | 英全康安全型静脉留置针,带翼,PUR TW 24G, 0.7X14MM | 4251614-03 | 开放式留置针 | 不含DEHP | 防针刺型 | 不带加药口 | 非耐高压 | C1605011940100602834 | 0000023 | 04046963611453 | 由导引针、外周血管内导管和保护鞘组成。外周血管内导管内部带有一个金属夹，当导引针脱离外周血管内导管后会自动闭合，从而防止使用者被针头刺伤。导引针及金属夹采用不锈钢（铬镍钢）材料制成，外周血管内导管采用PUR制成，保护鞘及导管座由PP制成，针座由ABS制成。 | 用于在短期内留置在患者的血管内，以便抽取血样、监测血压或向血管内输送药液和血液。还可用于皮下输液治疗。14G-22G规格的留置针导管可与高压注射器连用，此种注射器的最大压力设置应为 300 psi/21 bar。 | 三类 | 放置在阴凉干燥处，避免阳光直射。有效期：5年 | PUR、PP、ABS、铬镍钢
输液连接管路 | 中选 | 有增量资格 | 0.79 | 25类 | 普通输液连接管路 | 一次性使用连接管————LJG-B(B-1) | 国械注准20153142399 | 浙江灵洋医疗器械有限公司 | 浙江灵洋医疗器械有限公司 | B-1 | LJG-B | 普通输液连接管路 | 含DEHP | - | - | 导管长度（mm）：1010 | C1423090040000008182 | 0000008 | 06948582907543 | 产品由锥头保护套、圆锥接头、软管、连接接头、连接座、空气过滤器和塞子的进气口、瓶塞穿刺器、瓶塞穿刺器保护套、保护套、药液过滤器、穿刺针管、针座组成。环氧乙烷灭菌。 | LJG-A型与一次性使用输液器配套使用，连接两个输液瓶。LJG-B型与一次性使用输液器连接，用于延长输液器使用长度。 | 三类 | 产品储存条件：应贮存在无腐蚀性气体、阴凉、干燥、通风良好、清洁的室内。有效期24个月。 | PVC
一次性使用静脉留置针 | 中选 | 无增量资格 | 7.5 | 6类 | 密闭式留置针（普通型，不含无针接口式连接件） | 一次性使用静脉留置针————一次性使用静脉留置针A型 | 国械注准20143142042 | 浙江灵洋医疗器械有限公司 | 浙江灵洋医疗器械有限公司 | 20G1.1×30mm | A型 | 密闭式留置针（非正压） | 不含DEHP | 普通型 | 不含无针接口式连接件 | - | C1605011940200408182 | 0000003 | 06948582916026 | A型由护套、针管、套管、铆钉、套管座、闷塞、针座、止流夹、软管、输液座、端帽、肝素帽组成。B型由护套、针管、套管、铆钉、套管座、密封管、加药口盖、针座、排气接头组成。产品采用06Cr19Ni10不锈钢、聚丙烯、1Cr18Ni12不锈钢、低密度聚乙烯、热塑性聚氨脂、ABS、MABS、聚碳酸酯、聚全氟乙丙烯、天然橡胶、硅胶制成。产品经环氧乙烷灭菌，一次性使用。 | 本产品用于患者静脉留置连续输液用，单个产品使用期限不超过72小时。 | 三类 | 产品储存条件：应贮存在无腐蚀性气体、阴凉、干燥、通风良好、清洁的室内。有效期36个月。 | TPU
一次性使用静脉留置针 | 中选 | 无增量资格 | 7.5 | 6类 | 密闭式留置针（普通型，不含无针接口式连接件） | 一次性使用静脉留置针————一次性使用静脉留置针A型 | 国械注准20143142042 | 浙江灵洋医疗器械有限公司 | 浙江灵洋医疗器械有限公司 | 18G1.3×30mm | A型 | 密闭式留置针（非正压） | 不含DEHP | 普通型 | 不含无针接口式连接件 | - | C1605011940200408182 | 0000001 | 06948582916019 | A型由护套、针管、套管、铆钉、套管座、闷塞、针座、止流夹、软管、输液座、端帽、肝素帽组成。B型由护套、针管、套管、铆钉、套管座、密封管、加药口盖、针座、排气接头组成。产品采用06Cr19Ni10不锈钢、聚丙烯、1Cr18Ni12不锈钢、低密度聚乙烯、热塑性聚氨脂、ABS、MABS、聚碳酸酯、聚全氟乙丙烯、天然橡胶、硅胶制成。产品经环氧乙烷灭菌，一次性使用。 | 本产品用于患者静脉留置连续输液用，单个产品使用期限不超过72小时。 | 三类 | 产品储存条件：应贮存在无腐蚀性气体、阴凉、干燥、通风良好、清洁的室内。有效期36个月。 | TPU
一次性使用静脉留置针 | 中选 | 无增量资格 | 7.5 | 6类 | 密闭式留置针（普通型，不含无针接口式连接件） | 一次性使用静脉留置针————一次性使用静脉留置针A型 | 国械注准20143142042 | 浙江灵洋医疗器械有限公司 | 浙江灵洋医疗器械有限公司 | 24G0.7×19mm | A型 | 密闭式留置针（非正压） | 不含DEHP | 普通型 | 不含无针接口式连接件 | - | C1605011940200408182 | 0000007 | 06948582916040 | A型由护套、针管、套管、铆钉、套管座、闷塞、针座、止流夹、软管、输液座、端帽、肝素帽组成。B型由护套、针管、套管、铆钉、套管座、密封管、加药口盖、针座、排气接头组成。产品采用06Cr19Ni10不锈钢、聚丙烯、1Cr18Ni12不锈钢、低密度聚乙烯、热塑性聚氨脂、ABS、MABS、聚碳酸酯、聚全氟乙丙烯、天然橡胶、硅胶制成。产品经环氧乙烷灭菌，一次性使用。 | 本产品用于患者静脉留置连续输液用，单个产品使用期限不超过72小时。 | 三类 | 产品储存条件：应贮存在无腐蚀性气体、阴凉、干燥、通风良好、清洁的室内。有效期36个月。 | TPU
一次性使用静脉留置针 | 中选 | 无增量资格 | 7.5 | 6类 | 密闭式留置针（普通型，不含无针接口式连接件） | 一次性使用静脉留置针————一次性使用静脉留置针A型 | 国械注准20143142042 | 浙江灵洋医疗器械有限公司 | 浙江灵洋医疗器械有限公司 | 22G0.9×25mm | A型 | 密闭式留置针（非正压） | 不含DEHP | 普通型 | 不含无针接口式连接件 | - | C1605011940200408182 | 0000005 | 06948582916033 | A型由护套、针管、套管、铆钉、套管座、闷塞、针座、止流夹、软管、输液座、端帽、肝素帽组成。B型由护套、针管、套管、铆钉、套管座、密封管、加药口盖、针座、排气接头组成。产品采用06Cr19Ni10不锈钢、聚丙烯、1Cr18Ni12不锈钢、低密度聚乙烯、热塑性聚氨脂、ABS、MABS、聚碳酸酯、聚全氟乙丙烯、天然橡胶、硅胶制成。产品经环氧乙烷灭菌，一次性使用。 | 本产品用于患者静脉留置连续输液用，单个产品使用期限不超过72小时。 | 三类 | 产品储存条件：应贮存在无腐蚀性气体、阴凉、干燥、通风良好、清洁的室内。有效期36个月。 | TPU
一次性使用真空采血管 | 中选 | 有增量资格 | 0.5 | 12类 | 柠檬酸钠（枸橼酸钠）血沉试验管（黑色头盖） | 一次性使用真空采血管————-血沉1.6ml | 苏械注准20152221361 | 江苏康健医疗用品有限公司 | 江苏康健医疗用品有限公司 | （玻璃）血沉试验管 | 8*120，1.6ml | 柠檬酸钠（枸橼酸钠）血沉试验管（黑色头盖） | - | 非灭菌 | 玻璃 | 规格（ml）：1.6ml | C1423022030001001094 | 0000371 | 26953211303614 | 由采血管管体、丁基胶内塞、纹面塑料安全帽、抗凝剂或凝固促进剂或血清分离剂组成，抗凝剂分别为：EDTA-K2、EDTA-K3、EDTA-Na2、枸橼酸钠、肝素钠、肝素锂、或草酸钾/氟化物、EDTA/氟化物、肝素/氟化物、SPS溶液+氯化钠、枸橼酸钠+葡萄糖、DNA保存液，凝固促凝剂为玻璃粉，血清分离剂为a-烯烬与无水马来酸的共聚物。产品以无菌和非无菌类两种状态提供，无菌采血管经辐照灭俊，一次性使用。无菌类试管材质为PET，非无菌采血管试管材质为玻璃或PET；按附加剂和采血容量不同分为若干规格。公称采量:1ml-10ml。 | 与采血针等器械配合，供临床采集静脉血样用。 | 二类 | 常温储存，一年效期 | 玻璃
一次性使用真空采血管 | 中选 | 有增量资格 | 0.49 | 10类 | 分离胶促凝管（黄色头盖） | 一次性使用真空采血管————-分离胶促凝管 | 苏械注准20152221361 | 江苏康健医疗用品有限公司 | 江苏康健医疗用品有限公司 | （PET）分离胶-促凝管 | 3.5ml | 分离胶促凝管（黄色头盖） | - | 非灭菌 | 塑料 | 规格（ml）：3.5ml | C1423022030001001094 | 0000112 | 26953211300149 | 由采血管管体、丁基胶内塞、纹面塑料安全帽、抗凝剂或凝固促进剂或血清分离剂组成，抗凝剂分别为：EDTA-K2、EDTA-K3、EDTA-Na2、枸橼酸钠、肝素钠、肝素锂、或草酸钾/氟化物、EDTA/氟化物、肝素/氟化物、SPS溶液+氯化钠、枸橼酸钠+葡萄糖、DNA保存液，凝固促凝剂为玻璃粉，血清分离剂为a-烯烬与无水马来酸的共聚物。产品以无菌和非无菌类两种状态提供，无菌采血管经辐照灭俊，一次性使用。无菌类试管材质为PET，非无菌采血管试管材质为玻璃或PET；按附加剂和采血容量不同分为若干规格。公称采量:1ml-10ml。 | 与采血针等器械配合，供临床采集静脉血样用。 | 二类 | 常温储存，一年效期 | PET
一次性使用真空采血管 | 中选 | 有增量资格 | 0.49 | 10类 | 分离胶促凝管（黄色头盖） | 一次性使用真空采血管————-分离胶促凝管 | 苏械注准20152221361 | 江苏康健医疗用品有限公司 | 江苏康健医疗用品有限公司 | （PET）分离胶-促凝管 | 2ml | 分离胶促凝管（黄色头盖） | - | 非灭菌 | 塑料 | 规格（ml）：2ml | C1423022030001001094 | 0000134 | 26953211300132 | 由采血管管体、丁基胶内塞、纹面塑料安全帽、抗凝剂或凝固促进剂或血清分离剂组成，抗凝剂分别为：EDTA-K2、EDTA-K3、EDTA-Na2、枸橼酸钠、肝素钠、肝素锂、或草酸钾/氟化物、EDTA/氟化物、肝素/氟化物、SPS溶液+氯化钠、枸橼酸钠+葡萄糖、DNA保存液，凝固促凝剂为玻璃粉，血清分离剂为a-烯烬与无水马来酸的共聚物。产品以无菌和非无菌类两种状态提供，无菌采血管经辐照灭俊，一次性使用。无菌类试管材质为PET，非无菌采血管试管材质为玻璃或PET；按附加剂和采血容量不同分为若干规格。公称采量:1ml-10ml。 | 与采血针等器械配合，供临床采集静脉血样用。 | 二类 | 常温储存，一年效期 | PET
一次性使用真空采血管 | 中选 | 有增量资格 | 0.49 | 10类 | 分离胶促凝管（黄色头盖） | 一次性使用真空采血管————-分离胶促凝管 | 苏械注准20152221361 | 江苏康健医疗用品有限公司 | 江苏康健医疗用品有限公司 | （PET）分离胶-促凝管 | 4ml | 分离胶促凝管（黄色头盖） | - | 非灭菌 | 塑料 | 规格（ml）：4ml | C1423022030001001094 | 0000144 | 26953211300163 | 由采血管管体、丁基胶内塞、纹面塑料安全帽、抗凝剂或凝固促进剂或血清分离剂组成，抗凝剂分别为：EDTA-K2、EDTA-K3、EDTA-Na2、枸橼酸钠、肝素钠、肝素锂、或草酸钾/氟化物、EDTA/氟化物、肝素/氟化物、SPS溶液+氯化钠、枸橼酸钠+葡萄糖、DNA保存液，凝固促凝剂为玻璃粉，血清分离剂为a-烯烬与无水马来酸的共聚物。产品以无菌和非无菌类两种状态提供，无菌采血管经辐照灭俊，一次性使用。无菌类试管材质为PET，非无菌采血管试管材质为玻璃或PET；按附加剂和采血容量不同分为若干规格。公称采量:1ml-10ml。 | 与采血针等器械配合，供临床采集静脉血样用。 | 二类 | 常温储存，一年效期 | PET
一次性使用真空采血管 | 中选 | 有增量资格 | 0.49 | 10类 | 分离胶促凝管（黄色头盖） | 一次性使用真空采血管————-分离胶促凝管 | 苏械注准20152221361 | 江苏康健医疗用品有限公司 | 江苏康健医疗用品有限公司 | （PET）分离胶-促凝管 | 6ml | 分离胶促凝管（黄色头盖） | - | 非灭菌 | 塑料 | 规格（ml）：6ml | C1423022030001001094 | 0000224 | 26953211300187 | 由采血管管体、丁基胶内塞、纹面塑料安全帽、抗凝剂或凝固促进剂或血清分离剂组成，抗凝剂分别为：EDTA-K2、EDTA-K3、EDTA-Na2、枸橼酸钠、肝素钠、肝素锂、或草酸钾/氟化物、EDTA/氟化物、肝素/氟化物、SPS溶液+氯化钠、枸橼酸钠+葡萄糖、DNA保存液，凝固促凝剂为玻璃粉，血清分离剂为a-烯烬与无水马来酸的共聚物。产品以无菌和非无菌类两种状态提供，无菌采血管经辐照灭俊，一次性使用。无菌类试管材质为PET，非无菌采血管试管材质为玻璃或PET；按附加剂和采血容量不同分为若干规格。公称采量:1ml-10ml。 | 与采血针等器械配合，供临床采集静脉血样用。 | 二类 | 常温储存，一年效期 | PET
一次性使用真空采血管 | 中选 | 有增量资格 | 0.49 | 7类 | 血清管（橘红色/红色头盖） | 一次性使用真空采血管————-促凝管 | 苏械注准20152221361 | 江苏康健医疗用品有限公司 | 江苏康健医疗用品有限公司 | （PET）促凝管 | 4ml | 血清管（橘红色/红色头盖） | 含促凝剂 | 非灭菌 | 塑料 | 规格（ml）：4ml | C1423022030001001094 | 0000126 | 26953211300057 | 由采血管管体、丁基胶内塞、纹面塑料安全帽、抗凝剂或凝固促进剂或血清分离剂组成，抗凝剂分别为：EDTA-K2、EDTA-K3、EDTA-Na2、枸橼酸钠、肝素钠、肝素锂、或草酸钾/氟化物、EDTA/氟化物、肝素/氟化物、SPS溶液+氯化钠、枸橼酸钠+葡萄糖、DNA保存液，凝固促凝剂为玻璃粉，血清分离剂为a-烯烬与无水马来酸的共聚物。产品以无菌和非无菌类两种状态提供，无菌采血管经辐照灭俊，一次性使用。无菌类试管材质为PET，非无菌采血管试管材质为玻璃或PET；按附加剂和采血容量不同分为若干规格。公称采量:1ml-10ml。 | 与采血针等器械配合，供临床采集静脉血样用。 | 二类 | 常温储存，一年效期 | PET
一次性使用真空采血管 | 中选 | 有增量资格 | 0.49 | 7类 | 血清管（橘红色/红色头盖） | 一次性使用真空采血管————-促凝管 | 苏械注准20152221361 | 江苏康健医疗用品有限公司 | 江苏康健医疗用品有限公司 | （PET）促凝管 | 6ml | 血清管（橘红色/红色头盖） | 含促凝剂 | 非灭菌 | 塑料 | 规格（ml）：6ml | C1423022030001001094 | 0000143 | 26953211300071 | 由采血管管体、丁基胶内塞、纹面塑料安全帽、抗凝剂或凝固促进剂或血清分离剂组成，抗凝剂分别为：EDTA-K2、EDTA-K3、EDTA-Na2、枸橼酸钠、肝素钠、肝素锂、或草酸钾/氟化物、EDTA/氟化物、肝素/氟化物、SPS溶液+氯化钠、枸橼酸钠+葡萄糖、DNA保存液，凝固促凝剂为玻璃粉，血清分离剂为a-烯烬与无水马来酸的共聚物。产品以无菌和非无菌类两种状态提供，无菌采血管经辐照灭俊，一次性使用。无菌类试管材质为PET，非无菌采血管试管材质为玻璃或PET；按附加剂和采血容量不同分为若干规格。公称采量:1ml-10ml。 | 与采血针等器械配合，供临床采集静脉血样用。 | 二类 | 常温储存，一年效期 | PET
一次性使用真空采血管 | 中选 | 有增量资格 | 0.49 | 7类 | 血清管（橘红色/红色头盖） | 一次性使用真空采血管————-促凝管 | 苏械注准20152221361 | 江苏康健医疗用品有限公司 | 江苏康健医疗用品有限公司 | （PET）促凝管 | 2ml | 血清管（橘红色/红色头盖） | 含促凝剂 | 非灭菌 | 塑料 | 规格（ml）：2ml | C1423022030001001094 | 0000155 | 26953211300019 | 由采血管管体、丁基胶内塞、纹面塑料安全帽、抗凝剂或凝固促进剂或血清分离剂组成，抗凝剂分别为：EDTA-K2、EDTA-K3、EDTA-Na2、枸橼酸钠、肝素钠、肝素锂、或草酸钾/氟化物、EDTA/氟化物、肝素/氟化物、SPS溶液+氯化钠、枸橼酸钠+葡萄糖、DNA保存液，凝固促凝剂为玻璃粉，血清分离剂为a-烯烬与无水马来酸的共聚物。产品以无菌和非无菌类两种状态提供，无菌采血管经辐照灭俊，一次性使用。无菌类试管材质为PET，非无菌采血管试管材质为玻璃或PET；按附加剂和采血容量不同分为若干规格。公称采量:1ml-10ml。 | 与采血针等器械配合，供临床采集静脉血样用。 | 二类 | 常温储存，一年效期 | PET
一次性使用真空采血管 | 中选 | 有增量资格 | 0.53 | 11类 | 肝素抗凝管（绿色头盖） | 一次性使用真空采血管————-肝素钠 | 苏械注准20152221361 | 江苏康健医疗用品有限公司 | 江苏康健医疗用品有限公司 | （PET）肝素管（肝素钠） | 4ml | 肝素抗凝管（绿色头盖） | - | 非灭菌 | 塑料 | 规格（ml）：4ml | C1423022030001001094 | 0000176 | 26953211300507 | 由采血管管体、丁基胶内塞、纹面塑料安全帽、抗凝剂或凝固促进剂或血清分离剂组成，抗凝剂分别为：EDTA-K2、EDTA-K3、EDTA-Na2、枸橼酸钠、肝素钠、肝素锂、或草酸钾/氟化物、EDTA/氟化物、肝素/氟化物、SPS溶液+氯化钠、枸橼酸钠+葡萄糖、DNA保存液，凝固促凝剂为玻璃粉，血清分离剂为a-烯烬与无水马来酸的共聚物。产品以无菌和非无菌类两种状态提供，无菌采血管经辐照灭俊，一次性使用。无菌类试管材质为PET，非无菌采血管试管材质为玻璃或PET；按附加剂和采血容量不同分为若干规格。公称采量:1ml-10ml。 | 与采血针等器械配合，供临床采集静脉血样用。 | 二类 | 常温储存，一年效期 | PET
一次性使用真空采血管 | 中选 | 有增量资格 | 0.53 | 11类 | 肝素抗凝管（绿色头盖） | 一次性使用真空采血管————-肝素钠 | 苏械注准20152221361 | 江苏康健医疗用品有限公司 | 江苏康健医疗用品有限公司 | （PET）肝素管（肝素钠） | 6ml | 肝素抗凝管（绿色头盖） | - | 非灭菌 | 塑料 | 规格（ml）：6ml | C1423022030001001094 | 0000202 | 26953211300521 | 由采血管管体、丁基胶内塞、纹面塑料安全帽、抗凝剂或凝固促进剂或血清分离剂组成，抗凝剂分别为：EDTA-K2、EDTA-K3、EDTA-Na2、枸橼酸钠、肝素钠、肝素锂、或草酸钾/氟化物、EDTA/氟化物、肝素/氟化物、SPS溶液+氯化钠、枸橼酸钠+葡萄糖、DNA保存液，凝固促凝剂为玻璃粉，血清分离剂为a-烯烬与无水马来酸的共聚物。产品以无菌和非无菌类两种状态提供，无菌采血管经辐照灭俊，一次性使用。无菌类试管材质为PET，非无菌采血管试管材质为玻璃或PET；按附加剂和采血容量不同分为若干规格。公称采量:1ml-10ml。 | 与采血针等器械配合，供临床采集静脉血样用。 | 二类 | 常温储存，一年效期 | PET
一次性使用真空采血管 | 中选 | 有增量资格 | 0.53 | 11类 | 肝素抗凝管（绿色头盖） | 一次性使用真空采血管————-肝素钠 | 苏械注准20152221361 | 江苏康健医疗用品有限公司 | 江苏康健医疗用品有限公司 | （PET）肝素管（肝素钠） | 2ml | 肝素抗凝管（绿色头盖） | - | 非灭菌 | 塑料 | 规格（ml）：2ml | C1423022030001001094 | 0000210 | 26953211300484 | 由采血管管体、丁基胶内塞、纹面塑料安全帽、抗凝剂或凝固促进剂或血清分离剂组成，抗凝剂分别为：EDTA-K2、EDTA-K3、EDTA-Na2、枸橼酸钠、肝素钠、肝素锂、或草酸钾/氟化物、EDTA/氟化物、肝素/氟化物、SPS溶液+氯化钠、枸橼酸钠+葡萄糖、DNA保存液，凝固促凝剂为玻璃粉，血清分离剂为a-烯烬与无水马来酸的共聚物。产品以无菌和非无菌类两种状态提供，无菌采血管经辐照灭俊，一次性使用。无菌类试管材质为PET，非无菌采血管试管材质为玻璃或PET；按附加剂和采血容量不同分为若干规格。公称采量:1ml-10ml。 | 与采血针等器械配合，供临床采集静脉血样用。 | 二类 | 常温储存，一年效期 | PET
一次性使用输液器 | 中选 | 有增量资格 | 1.78 | 24类 | 普通输液器（不含DEHP） | 一次性使用输液器 带针————B型 | 国械注准20163140864 | 江西洪达医疗器械集团有限公司 | 江西洪达医疗器械集团有限公司 | 0.45mm×13.5mm | B型 | 普通输液器 | 非PVC | 常规 | 带针 | 导管长度（mm）：1600 | C1423012020000101754 | 0003884 | 16920756717834 | 一次性使用输液器 带针由瓶塞穿刺器保护套、瓶塞穿刺器、空气过滤器、滴管、滴斗、管路、药液注射件、流量调节器、药液过滤器（15um）、乳胶管（仅供回血用）、医用输液贴和一次性使用静脉输液针组成。其中乳胶管、医用输液贴和一次性使用静脉输液针为可选配件。管路、滴斗、滴管、药液过滤器原材料为聚丙烯热塑性弹性体（TPE）。产品经环氧乙烷灭菌。一次性使用。 | 本产品供医疗单位用于重力静脉输注药液。 | 三类 | 储存条件：本产品应贮存在清洁、干燥、无腐蚀性气体和通风良好的室内。有效期：二年 | 聚丙烯热塑性弹性体（TPE）
一次性使用输液器 | 中选 | 有增量资格 | 1.78 | 24类 | 普通输液器（不含DEHP） | 一次性使用输液器 带针————B型 | 国械注准20163140864 | 江西洪达医疗器械集团有限公司 | 江西洪达医疗器械集团有限公司 | 0.5mm×19mm | B型 | 普通输液器 | 非PVC | 常规 | 带针 | 导管长度（mm）：1600 | C1423012020000101754 | 0003887 | 16920756717841 | 一次性使用输液器 带针由瓶塞穿刺器保护套、瓶塞穿刺器、空气过滤器、滴管、滴斗、管路、药液注射件、流量调节器、药液过滤器（15um）、乳胶管（仅供回血用）、医用输液贴和一次性使用静脉输液针组成。其中乳胶管、医用输液贴和一次性使用静脉输液针为可选配件。管路、滴斗、滴管、药液过滤器原材料为聚丙烯热塑性弹性体（TPE）。产品经环氧乙烷灭菌。一次性使用。 | 本产品供医疗单位用于重力静脉输注药液。 | 三类 | 储存条件：本产品应贮存在清洁、干燥、无腐蚀性气体和通风良好的室内。有效期：二年 | 聚丙烯热塑性弹性体（TPE）
一次性使用输液器 | 中选 | 有增量资格 | 1.78 | 24类 | 普通输液器（不含DEHP） | 一次性使用输液器 带针————B型 | 国械注准20163140864 | 江西洪达医疗器械集团有限公司 | 江西洪达医疗器械集团有限公司 | 0.55mm×19mm | B型 | 普通输液器 | 非PVC | 常规 | 带针 | 导管长度（mm）：1600 | C1423012020000101754 | 0003889 | 16920756711160 | 一次性使用输液器 带针由瓶塞穿刺器保护套、瓶塞穿刺器、空气过滤器、滴管、滴斗、管路、药液注射件、流量调节器、药液过滤器（15um）、乳胶管（仅供回血用）、医用输液贴和一次性使用静脉输液针组成。其中乳胶管、医用输液贴和一次性使用静脉输液针为可选配件。管路、滴斗、滴管、药液过滤器原材料为聚丙烯热塑性弹性体（TPE）。产品经环氧乙烷灭菌。一次性使用。 | 本产品供医疗单位用于重力静脉输注药液。 | 三类 | 储存条件：本产品应贮存在清洁、干燥、无腐蚀性气体和通风良好的室内。有效期：二年 | 聚丙烯热塑性弹性体（TPE）
一次性使用输液器 | 中选 | 有增量资格 | 1.78 | 24类 | 普通输液器（不含DEHP） | 一次性使用输液器 带针————B型 | 国械注准20163140864 | 江西洪达医疗器械集团有限公司 | 江西洪达医疗器械集团有限公司 | 0.6mm×24mm | B型 | 普通输液器 | 非PVC | 常规 | 带针 | 导管长度（mm）：1600 | C1423012020000101754 | 0003892 | 16920756711177 | 一次性使用输液器 带针由瓶塞穿刺器保护套、瓶塞穿刺器、空气过滤器、滴管、滴斗、管路、药液注射件、流量调节器、药液过滤器（15um）、乳胶管（仅供回血用）、医用输液贴和一次性使用静脉输液针组成。其中乳胶管、医用输液贴和一次性使用静脉输液针为可选配件。管路、滴斗、滴管、药液过滤器原材料为聚丙烯热塑性弹性体（TPE）。产品经环氧乙烷灭菌。一次性使用。 | 本产品供医疗单位用于重力静脉输注药液。 | 三类 | 储存条件：本产品应贮存在清洁、干燥、无腐蚀性气体和通风良好的室内。有效期：二年 | 聚丙烯热塑性弹性体（TPE）
一次性使用输液器 | 中选 | 有增量资格 | 1.78 | 24类 | 普通输液器（不含DEHP） | 一次性使用输液器 带针————B型 | 国械注准20163140864 | 江西洪达医疗器械集团有限公司 | 江西洪达医疗器械集团有限公司 | 0.7mm×24mm | B型 | 普通输液器 | 非PVC | 常规 | 带针 | 导管长度（mm）：1600 | C1423012020000101754 | 0003893 | 16920756711184 | 一次性使用输液器 带针由瓶塞穿刺器保护套、瓶塞穿刺器、空气过滤器、滴管、滴斗、管路、药液注射件、流量调节器、药液过滤器（15um）、乳胶管（仅供回血用）、医用输液贴和一次性使用静脉输液针组成。其中乳胶管、医用输液贴和一次性使用静脉输液针为可选配件。管路、滴斗、滴管、药液过滤器原材料为聚丙烯热塑性弹性体（TPE）。产品经环氧乙烷灭菌。一次性使用。 | 本产品供医疗单位用于重力静脉输注药液。 | 三类 | 储存条件：本产品应贮存在清洁、干燥、无腐蚀性气体和通风良好的室内。有效期：二年 | 聚丙烯热塑性弹性体（TPE）
一次性使用输液器 | 中选 | 有增量资格 | 1.78 | 24类 | 普通输液器（不含DEHP） | 一次性使用输液器 带针————B型 | 国械注准20163140864 | 江西洪达医疗器械集团有限公司 | 江西洪达医疗器械集团有限公司 | 0.8mm×26.5mm | B型 | 普通输液器 | 非PVC | 常规 | 带针 | 导管长度（mm）：1600 | C1423012020000101754 | 0003895 | 16920756717858 | 一次性使用输液器 带针由瓶塞穿刺器保护套、瓶塞穿刺器、空气过滤器、滴管、滴斗、管路、药液注射件、流量调节器、药液过滤器（15um）、乳胶管（仅供回血用）、医用输液贴和一次性使用静脉输液针组成。其中乳胶管、医用输液贴和一次性使用静脉输液针为可选配件。管路、滴斗、滴管、药液过滤器原材料为聚丙烯热塑性弹性体（TPE）。产品经环氧乙烷灭菌。一次性使用。 | 本产品供医疗单位用于重力静脉输注药液。 | 三类 | 储存条件：本产品应贮存在清洁、干燥、无腐蚀性气体和通风良好的室内。有效期：二年 | 聚丙烯热塑性弹性体（TPE）
一次性使用输液器 | 中选 | 有增量资格 | 1.78 | 24类 | 普通输液器（不含DEHP） | 一次性使用输液器 带针————B型 | 国械注准20163140864 | 江西洪达医疗器械集团有限公司 | 江西洪达医疗器械集团有限公司 | 0.9mm×26.5mm | B型 | 普通输液器 | 非PVC | 常规 | 带针 | 导管长度（mm）：1600 | C1423012020000101754 | 0003897 | 16920756717865 | 一次性使用输液器 带针由瓶塞穿刺器保护套、瓶塞穿刺器、空气过滤器、滴管、滴斗、管路、药液注射件、流量调节器、药液过滤器（15um）、乳胶管（仅供回血用）、医用输液贴和一次性使用静脉输液针组成。其中乳胶管、医用输液贴和一次性使用静脉输液针为可选配件。管路、滴斗、滴管、药液过滤器原材料为聚丙烯热塑性弹性体（TPE）。产品经环氧乙烷灭菌。一次性使用。 | 本产品供医疗单位用于重力静脉输注药液。 | 三类 | 储存条件：本产品应贮存在清洁、干燥、无腐蚀性气体和通风良好的室内。有效期：二年 | 聚丙烯热塑性弹性体（TPE）
一次性使用输液器 | 中选 | 有增量资格 | 1.78 | 24类 | 普通输液器（不含DEHP） | 一次性使用输液器 带针————B型 | 国械注准20163140864 | 江西洪达医疗器械集团有限公司 | 江西洪达医疗器械集团有限公司 | 1.2mm×26.5mm | B型 | 普通输液器 | 非PVC | 常规 | 带针 | 导管长度（mm）：1600 | C1423012020000101754 | 0003900 | 16920756717872 | 一次性使用输液器 带针由瓶塞穿刺器保护套、瓶塞穿刺器、空气过滤器、滴管、滴斗、管路、药液注射件、流量调节器、药液过滤器（15um）、乳胶管（仅供回血用）、医用输液贴和一次性使用静脉输液针组成。其中乳胶管、医用输液贴和一次性使用静脉输液针为可选配件。管路、滴斗、滴管、药液过滤器原材料为聚丙烯热塑性弹性体（TPE）。产品经环氧乙烷灭菌。一次性使用。 | 本产品供医疗单位用于重力静脉输注药液。 | 三类 | 储存条件：本产品应贮存在清洁、干燥、无腐蚀性气体和通风良好的室内。有效期：二年 | 聚丙烯热塑性弹性体（TPE）
一次性使用真空采血管 | 中选 | 有增量资格 | 0.68 | 10类 | 分离胶促凝管（黄色头盖） | 一次性惰气保护真空采血管 | 粤械注准20152220516 | 汕头市金丰医疗器械科技有限公司 | 汕头市金丰医疗器械科技有限公司 | 12.5mm×100mm | 促凝剂/分离胶 5ml | 分离胶促凝管（黄色头盖） | - | 灭菌 | 塑料 | 规格（ml）：5ml | C1423022030001008989 | 0000009 | 06975414850135 | 由贮血管、贮血管胶塞、塑料帽组成，分带附加剂和不带附加剂两种。采血管的贮血管由硅酸盐玻璃或PET或PS制成，胶塞由丁基胶制成，塑料帽由聚丙烯制成。采血管按附加剂、采血量不同分为若干规格。 | 本产品为非无菌产品，仅与具有防逆流作用的静脉采血针或和握持器配套使用构成真空采血系统，采用静脉采血；适用于医学实验室，用于静脉血液标本的采集、转运、处理及检验。 | 二类 | 常温，1年 | 塑料材质
一次性使用真空采血管 | 中选 | 有增量资格 | 0.68 | 10类 | 分离胶促凝管（黄色头盖） | 一次性惰气保护真空采血管————促凝剂/分离胶 | 粤械注准20152220516 | 汕头市金丰医疗器械科技有限公司 | 汕头市金丰医疗器械科技有限公司 | 12mm×100mm | 促凝剂/分离胶 5ml | 分离胶促凝管（黄色头盖） | - | 灭菌 | 玻璃 | 规格（ml）：5ml | C1423022030001108989 | 0000001 | 06975414850050 | 由贮血管、贮血管胶塞、塑料帽组成，分带附加剂和不带附加剂两种。采血管的贮血管由硅酸盐玻璃或PET或PS制成，胶塞由丁基胶制成，塑料帽由聚丙烯制成。采血管按附加剂、采血量不同分为若干规格。 | 本产品为非无菌产品，仅与具有防逆流作用的静脉采血针或和握持器配套使用构成真空采血系统，采用静脉采血；适用于医学实验室，用于静脉血液标本的采集、转运、处理及检验。 | 二类 | 常温，1年 | 玻璃材质
一次性使用真空采血管 | 中选 | 有增量资格 | 0.68 | 7类 | 血清管（橘红色/红色头盖） | 一次性惰气保护真空采血管 | 粤械注准20152220516 | 汕头市金丰医疗器械科技有限公司 | 汕头市金丰医疗器械科技有限公司 | 12.5mm×100mm | 促凝剂 5ml | 血清管（橘红色/红色头盖） | 含促凝剂 | 灭菌 | 塑料 | 规格（ml）：5ml | C1423022030001008989 | 0000006 | 06975414850128 | 由贮血管、贮血管胶塞、塑料帽组成，分带附加剂和不带附加剂两种。采血管的贮血管由硅酸盐玻璃或PET或PS制成，胶塞由丁基胶制成，塑料帽由聚丙烯制成。采血管按附加剂、采血量不同分为若干规格。 | 本产品为非无菌产品，仅与具有防逆流作用的静脉采血针或和握持器配套使用构成真空采血系统，采用静脉采血；适用于医学实验室，用于静脉血液标本的采集、转运、处理及检验。 | 二类 | 常温，1年 | 塑料材质
一次性使用真空采血管 | 中选 | 有增量资格 | 0.68 | 7类 | 血清管（橘红色/红色头盖） | 一次性惰气保护真空采血管 | 粤械注准20152220516 | 汕头市金丰医疗器械科技有限公司 | 汕头市金丰医疗器械科技有限公司 | 12mm×100mm | 促凝剂 5ml | 血清管（橘红色/红色头盖） | 含促凝剂 | 灭菌 | 玻璃 | 规格（ml）：5ml | C1423022030001108989 | 0000003 | 06975414850043 | 由贮血管、贮血管胶塞、塑料帽组成，分带附加剂和不带附加剂两种。采血管的贮血管由硅酸盐玻璃或PET或PS制成，胶塞由丁基胶制成，塑料帽由聚丙烯制成。采血管按附加剂、采血量不同分为若干规格。 | 本产品为非无菌产品，仅与具有防逆流作用的静脉采血针或和握持器配套使用构成真空采血系统，采用静脉采血；适用于医学实验室，用于静脉血液标本的采集、转运、处理及检验。 | 二类 | 常温，1年 | 玻璃材质
一次性使用真空采血管 | 中选 | 有增量资格 | 0.69 | 8类 | 柠檬酸钠（枸橼酸钠）凝血试验管（蓝色头盖） | 一次性惰气保护真空采血管————枸橼酸钠1:9 | 粤械注准20152220516 | 汕头市金丰医疗器械科技有限公司 | 汕头市金丰医疗器械科技有限公司 | 12mm×75mm | 枸橼酸钠1:9 2ml | 柠檬酸钠（枸橼酸钠）凝血试验管（蓝色头盖） | - | 灭菌 | 玻璃 | 规格（ml）：2ml | C1423022030001208989 | 0000006 | 06975414850104 | 由贮血管、贮血管胶塞、塑料帽组成，分带附加剂和不带附加剂两种。采血管的贮血管由硅酸盐玻璃或PET或PS制成，胶塞由丁基胶制成，塑料帽由聚丙烯制成。采血管按附加剂、采血量不同分为若干规格。 | 本产品为非无菌产品，仅与具有防逆流作用的静脉采血针或和握持器配套使用构成真空采血系统，采用静脉采血；适用于医学实验室，用于静脉血液标本的采集、转运、处理及检验。 | 二类 | 常温，1年 | 玻璃材质
一次性使用真空采血管 | 中选 | 有增量资格 | 0.69 | 8类 | 柠檬酸钠（枸橼酸钠）凝血试验管（蓝色头盖） | 一次性惰气保护真空采血管 | 粤械注准20152220516 | 汕头市金丰医疗器械科技有限公司 | 汕头市金丰医疗器械科技有限公司 | 12.5mm×75mm | 枸橼酸钠1:9 2ml | 柠檬酸钠（枸橼酸钠）凝血试验管（蓝色头盖） | - | 灭菌 | 塑料 | 规格（ml）：2ml | C1423022030001008989 | 0000010 | 06975414850180 | 由贮血管、贮血管胶塞、塑料帽组成，分带附加剂和不带附加剂两种。采血管的贮血管由硅酸盐玻璃或PET或PS制成，胶塞由丁基胶制成，塑料帽由聚丙烯制成。采血管按附加剂、采血量不同分为若干规格。 | 本产品为非无菌产品，仅与具有防逆流作用的静脉采血针或和握持器配套使用构成真空采血系统，采用静脉采血；适用于医学实验室，用于静脉血液标本的采集、转运、处理及检验。 | 二类 | 常温，1年 | 塑料材质
一次性使用真空采血管 | 中选 | 有增量资格 | 0.69 | 12类 | 柠檬酸钠（枸橼酸钠）血沉试验管（黑色头盖） | 一次性惰气保护真空采血管 | 粤械注准20152220516 | 汕头市金丰医疗器械科技有限公司 | 汕头市金丰医疗器械科技有限公司 | 12.5mm×75mm | 枸橼酸钠1:4 2ml | 柠檬酸钠（枸橼酸钠）血沉试验管（黑色头盖） | - | 灭菌 | 塑料 | 规格（ml）：2ml | C1423022030001008989 | 0000003 | 06975414850173 | 由贮血管、贮血管胶塞、塑料帽组成，分带附加剂和不带附加剂两种。采血管的贮血管由硅酸盐玻璃或PET或PS制成，胶塞由丁基胶制成，塑料帽由聚丙烯制成。采血管按附加剂、采血量不同分为若干规格。 | 本产品为非无菌产品，仅与具有防逆流作用的静脉采血针或和握持器配套使用构成真空采血系统，采用静脉采血；适用于医学实验室，用于静脉血液标本的采集、转运、处理及检验。 | 二类 | 常温，1年 | 塑料材质
一次性使用真空采血管 | 中选 | 有增量资格 | 0.69 | 12类 | 柠檬酸钠（枸橼酸钠）血沉试验管（黑色头盖） | 一次性惰气保护真空采血管————枸橼酸钠1:4 | 粤械注准20152220516 | 汕头市金丰医疗器械科技有限公司 | 汕头市金丰医疗器械科技有限公司 | 12mm×75mm | 枸橼酸钠1:4 2ml | 柠檬酸钠（枸橼酸钠）血沉试验管（黑色头盖） | - | 灭菌 | 玻璃 | 规格（ml）：2ml | C1423022030001208989 | 0000013 | 06975414850098 | 由贮血管、贮血管胶塞、塑料帽组成，分带附加剂和不带附加剂两种。采血管的贮血管由硅酸盐玻璃或PET或PS制成，胶塞由丁基胶制成，塑料帽由聚丙烯制成。采血管按附加剂、采血量不同分为若干规格。 | 本产品为非无菌产品，仅与具有防逆流作用的静脉采血针或和握持器配套使用构成真空采血系统，采用静脉采血；适用于医学实验室，用于静脉血液标本的采集、转运、处理及检验。 | 二类 | 常温，1年 | 玻璃材质
一次性使用真空采血管 | 中选 | 有增量资格 | 0.79 | 9类 | EDTA抗凝管（紫色头盖） | 一次性惰气保护真空采血管————EDTAK3 | 粤械注准20152220516 | 汕头市金丰医疗器械科技有限公司 | 汕头市金丰医疗器械科技有限公司 | 12mm×75mm | EDTAK3 2ml | EDTA抗凝管（紫色头盖） | - | 灭菌 | 玻璃 | 规格（ml）：2ml | C1423022030001208989 | 0000009 | 06975414850012 | 由贮血管、贮血管胶塞、塑料帽组成，分带附加剂和不带附加剂两种。采血管的贮血管由硅酸盐玻璃或PET或PS制成，胶塞由丁基胶制成，塑料帽由聚丙烯制成。采血管按附加剂、采血量不同分为若干规格。 | 本产品为非无菌产品，仅与具有防逆流作用的静脉采血针或和握持器配套使用构成真空采血系统，采用静脉采血；适用于医学实验室，用于静脉血液标本的采集、转运、处理及检验。 | 二类 | 常温，1年 | 玻璃材质
一次性使用真空采血管 | 中选 | 有增量资格 | 0.79 | 9类 | EDTA抗凝管（紫色头盖） | 一次性惰气保护真空采血管 | 粤械注准20152220516 | 汕头市金丰医疗器械科技有限公司 | 汕头市金丰医疗器械科技有限公司 | 12mm×75mm | EDTAK2 2ml | EDTA抗凝管（紫色头盖） | - | 灭菌 | 玻璃 | 规格（ml）：2ml | C1423022030001208989 | 0000011 | 06975414850005 | 由贮血管、贮血管胶塞、塑料帽组成，分带附加剂和不带附加剂两种。采血管的贮血管由硅酸盐玻璃或PET或PS制成，胶塞由丁基胶制成，塑料帽由聚丙烯制成。采血管按附加剂、采血量不同分为若干规格。 | 本产品为非无菌产品，仅与具有防逆流作用的静脉采血针或和握持器配套使用构成真空采血系统，采用静脉采血；适用于医学实验室，用于静脉血液标本的采集、转运、处理及检验。 | 二类 | 常温，1年 | 玻璃材质
一次性使用真空采血管 | 中选 | 有增量资格 | 0.79 | 9类 | EDTA抗凝管（紫色头盖） | 一次性惰气保护真空采血管 | 粤械注准20152220516 | 汕头市金丰医疗器械科技有限公司 | 汕头市金丰医疗器械科技有限公司 | 12.5mm×75mm | EDTAK2 2ml | EDTA抗凝管（紫色头盖） | - | 灭菌 | 塑料 | 规格（ml）：2ml | C1423022030001008989 | 0000005 | 06975414850029 | 由贮血管、贮血管胶塞、塑料帽组成，分带附加剂和不带附加剂两种。采血管的贮血管由硅酸盐玻璃或PET或PS制成，胶塞由丁基胶制成，塑料帽由聚丙烯制成。采血管按附加剂、采血量不同分为若干规格。 | 本产品为非无菌产品，仅与具有防逆流作用的静脉采血针或和握持器配套使用构成真空采血系统，采用静脉采血；适用于医学实验室，用于静脉血液标本的采集、转运、处理及检验。 | 二类 | 常温，1年 | 塑料材质
一次性使用真空采血管 | 中选 | 有增量资格 | 0.79 | 9类 | EDTA抗凝管（紫色头盖） | 一次性惰气保护真空采血管 | 粤械注准20152220516 | 汕头市金丰医疗器械科技有限公司 | 汕头市金丰医疗器械科技有限公司 | 12.5mm×75mm | EDTAK3 2ml | EDTA抗凝管（紫色头盖） | - | 灭菌 | 塑料 | 规格（ml）：2ml | C1423022030001008989 | 0000007 | 06975414850036 | 由贮血管、贮血管胶塞、塑料帽组成，分带附加剂和不带附加剂两种。采血管的贮血管由硅酸盐玻璃或PET或PS制成，胶塞由丁基胶制成，塑料帽由聚丙烯制成。采血管按附加剂、采血量不同分为若干规格。 | 本产品为非无菌产品，仅与具有防逆流作用的静脉采血针或和握持器配套使用构成真空采血系统，采用静脉采血；适用于医学实验室，用于静脉血液标本的采集、转运、处理及检验。 | 二类 | 常温，1年 | 塑料材质
一次性使用真空采血管 | 中选 | 有增量资格 | 0.69 | 11类 | 肝素抗凝管（绿色头盖） | 一次性惰气保护真空采血管 | 粤械注准20152220516 | 汕头市金丰医疗器械科技有限公司 | 汕头市金丰医疗器械科技有限公司 | 12.5mm×100mm | 肝素锂 5ml | 肝素抗凝管（绿色头盖） | - | 灭菌 | 塑料 | 规格（ml）：5ml | C1423022030001008989 | 0000001 | 06975414850159 | 由贮血管、贮血管胶塞、塑料帽组成，分带附加剂和不带附加剂两种。采血管的贮血管由硅酸盐玻璃或PET或PS制成，胶塞由丁基胶制成，塑料帽由聚丙烯制成。采血管按附加剂、采血量不同分为若干规格。 | 本产品为非无菌产品，仅与具有防逆流作用的静脉采血针或和握持器配套使用构成真空采血系统，采用静脉采血；适用于医学实验室，用于静脉血液标本的采集、转运、处理及检验。 | 二类 | 常温，1年 | 塑料材质
一次性使用真空采血管 | 中选 | 有增量资格 | 0.69 | 11类 | 肝素抗凝管（绿色头盖） | 一次性惰气保护真空采血管 | 粤械注准20152220516 | 汕头市金丰医疗器械科技有限公司 | 汕头市金丰医疗器械科技有限公司 | 12.5mm×100mm | 肝素钠 5ml | 肝素抗凝管（绿色头盖） | - | 灭菌 | 塑料 | 规格（ml）：5ml | C1423022030001008989 | 0000004 | 06975414850142 | 由贮血管、贮血管胶塞、塑料帽组成，分带附加剂和不带附加剂两种。采血管的贮血管由硅酸盐玻璃或PET或PS制成，胶塞由丁基胶制成，塑料帽由聚丙烯制成。采血管按附加剂、采血量不同分为若干规格。 | 本产品为非无菌产品，仅与具有防逆流作用的静脉采血针或和握持器配套使用构成真空采血系统，采用静脉采血；适用于医学实验室，用于静脉血液标本的采集、转运、处理及检验。 | 二类 | 常温，1年 | 塑料材质
一次性使用真空采血管 | 中选 | 有增量资格 | 0.69 | 11类 | 肝素抗凝管（绿色头盖） | 一次性惰气保护真空采血管 | 粤械注准20152220516 | 汕头市金丰医疗器械科技有限公司 | 汕头市金丰医疗器械科技有限公司 | 12mm×100mm | 肝素钠 5ml | 肝素抗凝管（绿色头盖） | - | 灭菌 | 玻璃 | 规格（ml）：5ml | C1423022030001208989 | 0000004 | 06975414850067 | 由贮血管、贮血管胶塞、塑料帽组成，分带附加剂和不带附加剂两种。采血管的贮血管由硅酸盐玻璃或PET或PS制成，胶塞由丁基胶制成，塑料帽由聚丙烯制成。采血管按附加剂、采血量不同分为若干规格。 | 本产品为非无菌产品，仅与具有防逆流作用的静脉采血针或和握持器配套使用构成真空采血系统，采用静脉采血；适用于医学实验室，用于静脉血液标本的采集、转运、处理及检验。 | 二类 | 常温，2年 | 玻璃材质
一次性使用真空采血管 | 中选 | 有增量资格 | 0.69 | 11类 | 肝素抗凝管（绿色头盖） | 一次性惰气保护真空采血管 | 粤械注准20152220516 | 汕头市金丰医疗器械科技有限公司 | 汕头市金丰医疗器械科技有限公司 | 12mm×100mm | 肝素锂 5ml | 肝素抗凝管（绿色头盖） | - | 灭菌 | 玻璃 | 规格（ml）：5ml | C1423022030001208989 | 0000010 | 06975414850074 | 由贮血管、贮血管胶塞、塑料帽组成，分带附加剂和不带附加剂两种。采血管的贮血管由硅酸盐玻璃或PET或PS制成，胶塞由丁基胶制成，塑料帽由聚丙烯制成。采血管按附加剂、采血量不同分为若干规格。 | 本产品为非无菌产品，仅与具有防逆流作用的静脉采血针或和握持器配套使用构成真空采血系统，采用静脉采血；适用于医学实验室，用于静脉血液标本的采集、转运、处理及检验。 | 二类 | 常温，2年 | 玻璃材质
一次性使用真空采血管 | 中选 | 有增量资格 | 0.68 | 7类 | 血清管（橘红色/红色头盖） | 一次性惰气保护真空采血管 | 粤械注准20152220516 | 汕头市金丰医疗器械科技有限公司 | 汕头市金丰医疗器械科技有限公司 | 12mm×75mm | 无添加剂 3ml | 血清管（橘红色/红色头盖） | 不含促凝剂 | 灭菌 | 玻璃 | 规格（ml）：3ml | C1423022030001508989 | 0000002 | 06975414850081 | 由贮血管、贮血管胶塞、塑料帽组成，分带附加剂和不带附加剂两种。采血管的贮血管由硅酸盐玻璃或PET或PS制成，胶塞由丁基胶制成，塑料帽由聚丙烯制成。采血管按附加剂、采血量不同分为若干规格。 | 本产品为非无菌产品，仅与具有防逆流作用的静脉采血针或和握持器配套使用构成真空采血系统，采用静脉采血；适用于医学实验室，用于静脉血液标本的采集、转运、处理及检验。 | 二类 | 常温，2年 | 玻璃材质
一次性使用真空采血管 | 中选 | 有增量资格 | 0.68 | 7类 | 血清管（橘红色/红色头盖） | 一次性惰气保护真空采血管 | 粤械注准20152220516 | 汕头市金丰医疗器械科技有限公司 | 汕头市金丰医疗器械科技有限公司 | 12.5mm×75mm | 无添加剂 3ml | 血清管（橘红色/红色头盖） | 不含促凝剂 | 灭菌 | 塑料 | 规格（ml）：3ml | C1423022030001008989 | 0000002 | 06975414850166 | 由贮血管、贮血管胶塞、塑料帽组成，分带附加剂和不带附加剂两种。采血管的贮血管由硅酸盐玻璃或PET或PS制成，胶塞由丁基胶制成，塑料帽由聚丙烯制成。采血管按附加剂、采血量不同分为若干规格。 | 本产品为非无菌产品，仅与具有防逆流作用的静脉采血针或和握持器配套使用构成真空采血系统，采用静脉采血；适用于医学实验室，用于静脉血液标本的采集、转运、处理及检验。 | 二类 | 常温，1年 | 塑料材质
一次性使用真空采血管 | 中选 | 有增量资格 | 0.69 | 13类 | 氟化钠管（灰色头盖） | 一次性惰气保护真空采血管 | 粤械注准20152220516 | 汕头市金丰医疗器械科技有限公司 | 汕头市金丰医疗器械科技有限公司 | 12.5mm×75mm | 草酸钾 2ml | 氟化钠管（灰色头盖） | - | 灭菌 | 塑料 | 规格（ml）：2ml | C1423022030001008989 | 0000008 | 06975414850197 | 由贮血管、贮血管胶塞、塑料帽组成，分带附加剂和不带附加剂两种。采血管的贮血管由硅酸盐玻璃或PET或PS制成，胶塞由丁基胶制成，塑料帽由聚丙烯制成。采血管按附加剂、采血量不同分为若干规格。 | 本产品为非无菌产品，仅与具有防逆流作用的静脉采血针或和握持器配套使用构成真空采血系统，采用静脉采血；适用于医学实验室，用于静脉血液标本的采集、转运、处理及检验。 | 二类 | 常温，1年 | 塑料材质
一次性使用真空采血管 | 中选 | 有增量资格 | 0.69 | 13类 | 氟化钠管（灰色头盖） | 一次性惰气保护真空采血管————草酸钾 | 粤械注准20152220516 | 汕头市金丰医疗器械科技有限公司 | 汕头市金丰医疗器械科技有限公司 | 12mm×75mm | 草酸钾 2ml | 氟化钠管（灰色头盖） | - | 灭菌 | 玻璃 | 规格（ml）：2ml | C1423022030001208989 | 0000008 | 06975414850111 | 由贮血管、贮血管胶塞、塑料帽组成，分带附加剂和不带附加剂两种。采血管的贮血管由硅酸盐玻璃或PET或PS制成，胶塞由丁基胶制成，塑料帽由聚丙烯制成。采血管按附加剂、采血量不同分为若干规格。 | 本产品为非无菌产品，仅与具有防逆流作用的静脉采血针或和握持器配套使用构成真空采血系统，采用静脉采血；适用于医学实验室，用于静脉血液标本的采集、转运、处理及检验。 | 二类 | 常温，1年 | 玻璃材质
一次性使用输液器 | 中选 | 有增量资格 | 1.98 | 24类 | 普通输液器（不含DEHP） | 一次性使用输液器————进气式 | 国械注准20163141534 | 上海康德莱企业发展集团股份有限公司 | 上海康德莱企业发展集团股份有限公司 | （国械注准20163141534）1.2mm | 进气式 | 普通输液器 | PVC非DEHP | 常规 | 带针 | 导管长度（mm）：1500 | C1423012020000109560 | 0014775 | 06941416208175 | 产品由瓶塞穿刺器保护套；瓶塞穿刺器；进气器件；止流夹；滴管；滴斗；管路；流量调节器；注射件；药液过滤器（15μm）；外圆锥接头；外圆锥接头保护套；静脉输液针组成。其中进气器件；止流夹；注射件；外圆锥接头保护套；静脉输液针为可选配件。本产品接触药液的滴斗和管路由TOTM(偏苯三酸三辛酯)增塑的聚氯乙烯材料制成。 | 适用于重力式输液，供医疗单位进行输液护理时使用。 | 三类 | 本品应防止阳光直晒和雨雪浸淋；应储存在无腐蚀性气体、干燥、通风良好、清洁的环境内。有效期3年。 | PVC（TOTM）不含DEHP
一次性使用输液器 | 中选 | 有增量资格 | 1.98 | 24类 | 普通输液器（不含DEHP） | 一次性使用输液器————进气式 | 国械注准20163141534 | 上海康德莱企业发展集团股份有限公司 | 上海康德莱企业发展集团股份有限公司 | （国械注准20163141534）1.1mm | 进气式 | 普通输液器 | PVC非DEHP | 常规 | 带针 | 导管长度（mm）：1500 | C1423012020000109560 | 0014781 | 06941416208168 | 产品由瓶塞穿刺器保护套；瓶塞穿刺器；进气器件；止流夹；滴管；滴斗；管路；流量调节器；注射件；药液过滤器（15μm）；外圆锥接头；外圆锥接头保护套；静脉输液针组成。其中进气器件；止流夹；注射件；外圆锥接头保护套；静脉输液针为可选配件。本产品接触药液的滴斗和管路由TOTM(偏苯三酸三辛酯)增塑的聚氯乙烯材料制成。 | 适用于重力式输液，供医疗单位进行输液护理时使用。 | 三类 | 本品应防止阳光直晒和雨雪浸淋；应储存在无腐蚀性气体、干燥、通风良好、清洁的环境内。有效期3年。 | PVC（TOTM）不含DEHP
一次性使用输液器 | 中选 | 有增量资格 | 1.98 | 24类 | 普通输液器（不含DEHP） | 一次性使用输液器————进气式 | 国械注准20163141534 | 上海康德莱企业发展集团股份有限公司 | 上海康德莱企业发展集团股份有限公司 | （国械注准20163141534）0.5mm | 进气式 | 普通输液器 | PVC非DEHP | 常规 | 带针 | 导管长度（mm）：1500 | C1423012020000109560 | 0014789 | 06941416208137 | 产品由瓶塞穿刺器保护套；瓶塞穿刺器；进气器件；止流夹；滴管；滴斗；管路；流量调节器；注射件；药液过滤器（15μm）；外圆锥接头；外圆锥接头保护套；静脉输液针组成。其中进气器件；止流夹；注射件；外圆锥接头保护套；静脉输液针为可选配件。本产品接触药液的滴斗和管路由TOTM(偏苯三酸三辛酯)增塑的聚氯乙烯材料制成。 | 适用于重力式输液，供医疗单位进行输液护理时使用。 | 三类 | 本品应防止阳光直晒和雨雪浸淋；应储存在无腐蚀性气体、干燥、通风良好、清洁的环境内。有效期3年。 | PVC（TOTM）不含DEHP
一次性使用输液器 | 中选 | 有增量资格 | 1.98 | 24类 | 普通输液器（不含DEHP） | 一次性使用输液器————进气式 | 国械注准20163141534 | 上海康德莱企业发展集团股份有限公司 | 上海康德莱企业发展集团股份有限公司 | （国械注准20163141534）0.8mm | 进气式 | 普通输液器 | PVC非DEHP | 常规 | 带针 | 导管长度（mm）：1500 | C1423012020000109560 | 0014793 | 06941416208144 | 产品由瓶塞穿刺器保护套；瓶塞穿刺器；进气器件；止流夹；滴管；滴斗；管路；流量调节器；注射件；药液过滤器（15μm）；外圆锥接头；外圆锥接头保护套；静脉输液针组成。其中进气器件；止流夹；注射件；外圆锥接头保护套；静脉输液针为可选配件。本产品接触药液的滴斗和管路由TOTM(偏苯三酸三辛酯)增塑的聚氯乙烯材料制成。 | 适用于重力式输液，供医疗单位进行输液护理时使用。 | 三类 | 本品应防止阳光直晒和雨雪浸淋；应储存在无腐蚀性气体、干燥、通风良好、清洁的环境内。有效期3年。 | PVC（TOTM）不含DEHP
一次性使用输液器 | 中选 | 有增量资格 | 1.98 | 24类 | 普通输液器（不含DEHP） | 一次性使用输液器————进气式 | 国械注准20163141534 | 上海康德莱企业发展集团股份有限公司 | 上海康德莱企业发展集团股份有限公司 | （国械注准20163141534）0.6mm | 进气式 | 普通输液器 | PVC非DEHP | 常规 | 带针 | 导管长度（mm）：1500 | C1423012020000109560 | 0014799 | 06941416206683 | 产品由瓶塞穿刺器保护套；瓶塞穿刺器；进气器件；止流夹；滴管；滴斗；管路；流量调节器；注射件；药液过滤器（15μm）；外圆锥接头；外圆锥接头保护套；静脉输液针组成。其中进气器件；止流夹；注射件；外圆锥接头保护套；静脉输液针为可选配件。本产品接触药液的滴斗和管路由TOTM(偏苯三酸三辛酯)增塑的聚氯乙烯材料制成。 | 适用于重力式输液，供医疗单位进行输液护理时使用。 | 三类 | 本品应防止阳光直晒和雨雪浸淋；应储存在无腐蚀性气体、干燥、通风良好、清洁的环境内。有效期3年。 | PVC（TOTM）不含DEHP
一次性使用输液器 | 中选 | 有增量资格 | 1.98 | 24类 | 普通输液器（不含DEHP） | 一次性使用输液器————进气式 | 国械注准20163141534 | 上海康德莱企业发展集团股份有限公司 | 上海康德莱企业发展集团股份有限公司 | （国械注准20163141534）0.7mm | 进气式 | 普通输液器 | PVC非DEHP | 常规 | 带针 | 导管长度（mm）：1500 | C1423012020000109560 | 0014812 | 06941416206669 | 产品由瓶塞穿刺器保护套；瓶塞穿刺器；进气器件；止流夹；滴管；滴斗；管路；流量调节器；注射件；药液过滤器（15μm）；外圆锥接头；外圆锥接头保护套；静脉输液针组成。其中进气器件；止流夹；注射件；外圆锥接头保护套；静脉输液针为可选配件。本产品接触药液的滴斗和管路由TOTM(偏苯三酸三辛酯)增塑的聚氯乙烯材料制成。 | 适用于重力式输液，供医疗单位进行输液护理时使用。 | 三类 | 本品应防止阳光直晒和雨雪浸淋；应储存在无腐蚀性气体、干燥、通风良好、清洁的环境内。有效期3年。 | PVC（TOTM）不含DEHP
一次性使用输液器 | 中选 | 有增量资格 | 1.98 | 24类 | 普通输液器（不含DEHP） | 一次性使用输液器————进气式 | 国械注准20163141534 | 上海康德莱企业发展集团股份有限公司 | 上海康德莱企业发展集团股份有限公司 | （国械注准20163141534）0.9mm | 进气式 | 普通输液器 | PVC非DEHP | 常规 | 带针 | 导管长度（mm）：1500 | C1423012020000109560 | 0014824 | 06941416208151 | 产品由瓶塞穿刺器保护套；瓶塞穿刺器；进气器件；止流夹；滴管；滴斗；管路；流量调节器；注射件；药液过滤器（15μm）；外圆锥接头；外圆锥接头保护套；静脉输液针组成。其中进气器件；止流夹；注射件；外圆锥接头保护套；静脉输液针为可选配件。本产品接触药液的滴斗和管路由TOTM(偏苯三酸三辛酯)增塑的聚氯乙烯材料制成。 | 适用于重力式输液，供医疗单位进行输液护理时使用。 | 三类 | 本品应防止阳光直晒和雨雪浸淋；应储存在无腐蚀性气体、干燥、通风良好、清洁的环境内。有效期3年。 | PVC（TOTM）不含DEHP
一次性使用输液器 | 中选 | 有增量资格 | 1.98 | 24类 | 普通输液器（不含DEHP） | 一次性使用输液器————进气式 | 国械注准20163141534 | 上海康德莱企业发展集团股份有限公司 | 上海康德莱企业发展集团股份有限公司 | （国械注准20163141534）0.4mm | 进气式 | 普通输液器 | PVC非DEHP | 常规 | 带针 | 导管长度（mm）：1500 | C1423012020000109560 | 0014830 | 06941416208113 | 产品由瓶塞穿刺器保护套；瓶塞穿刺器；进气器件；止流夹；滴管；滴斗；管路；流量调节器；注射件；药液过滤器（15μm）；外圆锥接头；外圆锥接头保护套；静脉输液针组成。其中进气器件；止流夹；注射件；外圆锥接头保护套；静脉输液针为可选配件。本产品接触药液的滴斗和管路由TOTM(偏苯三酸三辛酯)增塑的聚氯乙烯材料制成。 | 适用于重力式输液，供医疗单位进行输液护理时使用。 | 三类 | 本品应防止阳光直晒和雨雪浸淋；应储存在无腐蚀性气体、干燥、通风良好、清洁的环境内。有效期3年。 | PVC（TOTM）不含DEHP
一次性使用输液器 | 中选 | 有增量资格 | 1.98 | 24类 | 普通输液器（不含DEHP） | 一次性使用输液器————进气式 | 国械注准20163141534 | 上海康德莱企业发展集团股份有限公司 | 上海康德莱企业发展集团股份有限公司 | （国械注准20163141534）0.45mm | 进气式 | 普通输液器 | PVC非DEHP | 常规 | 带针 | 导管长度（mm）：1500 | C1423012020000109560 | 0014833 | 06941416208120 | 产品由瓶塞穿刺器保护套；瓶塞穿刺器；进气器件；止流夹；滴管；滴斗；管路；流量调节器；注射件；药液过滤器（15μm）；外圆锥接头；外圆锥接头保护套；静脉输液针组成。其中进气器件；止流夹；注射件；外圆锥接头保护套；静脉输液针为可选配件。本产品接触药液的滴斗和管路由TOTM(偏苯三酸三辛酯)增塑的聚氯乙烯材料制成。 | 适用于重力式输液，供医疗单位进行输液护理时使用。 | 三类 | 本品应防止阳光直晒和雨雪浸淋；应储存在无腐蚀性气体、干燥、通风良好、清洁的环境内。有效期3年。 | PVC（TOTM）不含DEHP
一次性使用输液器 | 中选 | 有增量资格 | 1.98 | 24类 | 普通输液器（不含DEHP） | 一次性使用输液器————进气式 | 国械注准20163141534 | 上海康德莱企业发展集团股份有限公司 | 上海康德莱企业发展集团股份有限公司 | （国械注准20163141534）0.55mm | 进气式 | 普通输液器 | PVC非DEHP | 常规 | 带针 | 导管长度（mm）：1500 | C1423012020000109560 | 0014839 | 06941416206676 | 产品由瓶塞穿刺器保护套；瓶塞穿刺器；进气器件；止流夹；滴管；滴斗；管路；流量调节器；注射件；药液过滤器（15μm）；外圆锥接头；外圆锥接头保护套；静脉输液针组成。其中进气器件；止流夹；注射件；外圆锥接头保护套；静脉输液针为可选配件。本产品接触药液的滴斗和管路由TOTM(偏苯三酸三辛酯)增塑的聚氯乙烯材料制成。 | 适用于重力式输液，供医疗单位进行输液护理时使用。 | 三类 | 本品应防止阳光直晒和雨雪浸淋；应储存在无腐蚀性气体、干燥、通风良好、清洁的环境内。有效期3年。 | PVC（TOTM）不含DEHP
一次性使用输液器 | 中选 | 有增量资格 | 4.55 | 22类 | 普通避光输液器（不区分材质） | 一次性使用避光输液器带针 | 国械注准20153140223 | 山东威高集团医用高分子制品股份有限公司 | 山东威高集团医用高分子制品股份有限公司 | 进气式、TPE避光型、带静脉针：0.55×17.5RWLB | 单ABS瓶塞穿刺器、带进气器件、普通调节器、带自封闭注射件、自排气 | 普通避光输液器 | 非PVC | 自动排气、防滴空 | 带针 | 导管长度（mm）：1500 | C1423012020000107187 | 0039471 | 16932992145920 | 产品由瓶塞穿刺器保护套、瓶塞穿刺器、进气器件（可无）、滴管、滴斗、药液过滤器（普通、精密）、管路、流量调节器（普通、流量设定微调式）、夹具、注射件（可无）、外圆锥接头、外圆锥接头保护套、输液贴（可无）组成。外圆锥接头可配一次性使用避光静脉输液针。滴斗和导管内层材质为苯乙烯类热塑性弹性体和聚丙烯合金材料（TPE），导管中间层为避光层。普通型药液过滤器的孔径为15μm，精密过滤型产品药液过滤器的孔径：5μm、3μm、1.2μm、0.22μm。性能：1）重力输液。2）一次性使用，环氧乙烷灭菌。3）对于20滴的滴管，滴管滴出20滴蒸馏水相当于1ml；对于60滴的滴管，油管滴出60蒸馏水相当于1ml。4）药液过滤器①普通药液过滤器对20微米胶乳粒子的滤除率不小于80；②过滤介质标称孔径3微米、5微米的药液过滤器对其标称孔径尺寸的胶乳粒子的滤除率不小于90；③过滤介质标称孔径在2微米以下（不包括2微米）的药液过滤符合其标称的泡点压力。5）避光性能：避光输液器在290nm~450nm波长范围内的透光率T：滴斗：T≤35；管路≤15 | 适用于在波长为（290-450）nm范围内，对盐酸雷尼替丁、紫杉醉、氟康唑氯化钠、泮托拉唑钠、硝酸甘油、硝酸异山梨酯、单硝酸异山梨酯、盐酸多巴胺、注射用长春西汀、盐酸氯丙嗪、呋塞米注射液光敏性药物的输注。 | 三类 | 本产品应贮存在相对湿度不超过80，无腐蚀性气体、阴凉干燥、通风良好、清洁、远离含氯类消毒物品的环境中。运输过程中要谨防重压、阳光直晒和雨雪浸淋，并避免高温。产品有效期两年。 | TPE等\ABS\PE等
一次性使用输液器 | 中选 | 有增量资格 | 4.55 | 22类 | 普通避光输液器（不区分材质） | 一次性使用避光输液器带针 | 国械注准20153140223 | 山东威高集团医用高分子制品股份有限公司 | 山东威高集团医用高分子制品股份有限公司 | 进气式、TPE避光普通型、带静脉针：0.7×19TWLB | 单ABS瓶塞穿刺器、带进气器件、普通调节器、带自封闭注射件、自排气 | 普通避光输液器 | 非PVC | 自动排气、防滴空 | 带针 | 导管长度（mm）：1500 | C1423012020000107187 | 0025462 | 16932992128923 | 产品由瓶塞穿刺器保护套、瓶塞穿刺器、进气器件（可无）、滴管、滴斗、药液过滤器（普通、精密）、管路、流量调节器（普通、流量设定微调式）、夹具、注射件（可无）、外圆锥接头、外圆锥接头保护套、输液贴（可无）组成。外圆锥接头可配一次性使用避光静脉输液针。滴斗和导管内层材质为苯乙烯类热塑性弹性体和聚丙烯合金材料（TPE），导管中间层为避光层。普通型药液过滤器的孔径为15μm，精密过滤型产品药液过滤器的孔径：5μm、3μm、1.2μm、0.22μm。性能：1）重力输液。2）一次性使用，环氧乙烷灭菌。3）对于20滴的滴管，滴管滴出20滴蒸馏水相当于1ml；对于60滴的滴管，油管滴出60蒸馏水相当于1ml。4）药液过滤器①普通药液过滤器对20微米胶乳粒子的滤除率不小于80；②过滤介质标称孔径3微米、5微米的药液过滤器对其标称孔径尺寸的胶乳粒子的滤除率不小于90；③过滤介质标称孔径在2微米以下（不包括2微米）的药液过滤符合其标称的泡点压力。5）避光性能：避光输液器在290nm~450nm波长范围内的透光率T：滴斗：T≤35；管路≤15 | 适用于在波长为（290-450）nm范围内，对盐酸雷尼替丁、紫杉醉、氟康唑氯化钠、泮托拉唑钠、硝酸甘油、硝酸异山梨酯、单硝酸异山梨酯、盐酸多巴胺、注射用长春西汀、盐酸氯丙嗪、呋塞米注射液光敏性药物的输注。 | 三类 | 本产品应贮存在相对湿度不超过80，无腐蚀性气体、阴凉干燥、通风良好、清洁、远离含氯类消毒物品的环境中。运输过程中要谨防重压、阳光直晒和雨雪浸淋，并避免高温。产品有效期两年。 | TPE等\ABS\PE等
一次性使用输液器 | 中选 | 有增量资格 | 4.55 | 22类 | 普通避光输液器（不区分材质） | 一次性使用避光输液器带针 | 国械注准20153140223 | 山东威高集团医用高分子制品股份有限公司 | 山东威高集团医用高分子制品股份有限公司 | 进气式、TPE避光型、带静脉针：0.7×22.5TWLB | 单ABS瓶塞穿刺器、带进气器件、普通调节器、带自封闭注射件、自排气 | 普通避光输液器 | 非PVC | 自动排气、防滴空 | 带针 | 导管长度（mm）：1500 | C1423012020000107187 | 0039769 | 16932992150085 | 产品由瓶塞穿刺器保护套、瓶塞穿刺器、进气器件（可无）、滴管、滴斗、药液过滤器（普通、精密）、管路、流量调节器（普通、流量设定微调式）、夹具、注射件（可无）、外圆锥接头、外圆锥接头保护套、输液贴（可无）组成。外圆锥接头可配一次性使用避光静脉输液针。滴斗和导管内层材质为苯乙烯类热塑性弹性体和聚丙烯合金材料（TPE），导管中间层为避光层。普通型药液过滤器的孔径为15μm，精密过滤型产品药液过滤器的孔径：5μm、3μm、1.2μm、0.22μm。性能：1）重力输液。2）一次性使用，环氧乙烷灭菌。3）对于20滴的滴管，滴管滴出20滴蒸馏水相当于1ml；对于60滴的滴管，油管滴出60蒸馏水相当于1ml。4）药液过滤器①普通药液过滤器对20微米胶乳粒子的滤除率不小于80；②过滤介质标称孔径3微米、5微米的药液过滤器对其标称孔径尺寸的胶乳粒子的滤除率不小于90；③过滤介质标称孔径在2微米以下（不包括2微米）的药液过滤符合其标称的泡点压力。5）避光性能：避光输液器在290nm~450nm波长范围内的透光率T：滴斗：T≤35；管路≤15 | 适用于在波长为（290-450）nm范围内，对盐酸雷尼替丁、紫杉醉、氟康唑氯化钠、泮托拉唑钠、硝酸甘油、硝酸异山梨酯、单硝酸异山梨酯、盐酸多巴胺、注射用长春西汀、盐酸氯丙嗪、呋塞米注射液光敏性药物的输注。 | 三类 | 本产品应贮存在相对湿度不超过80，无腐蚀性气体、阴凉干燥、通风良好、清洁、远离含氯类消毒物品的环境中。运输过程中要谨防重压、阳光直晒和雨雪浸淋，并避免高温。产品有效期两年。 | TPE等\ABS\PE等
一次性使用真空采血管 | 中选 | 有增量资格 | 0.57 | 8类 | 柠檬酸钠（枸橼酸钠）凝血试验管（蓝色头盖） | 真空采血管————柠檬酸钠（1:9）双层血凝管 | 川械注准20192220020 | 成都瑞琦医疗科技有限责任公司 | 成都瑞琦医疗科技有限责任公司 | （双标签）2ml | 柠檬酸钠（1：9）(W)双层血凝管 | 柠檬酸钠（枸橼酸钠）凝血试验管（蓝色头盖） | - | 灭菌 | 塑料 | 规格（ml）：2 | C1423022030000707110 | 0001117 | 16935238815601 | 产品由试管(玻璃或塑料)、胶塞（胶塞外可有塑料防溅帽）、试管内添加剂（不同型号对应不同的添加剂）或无添加剂、附加物（仅限于分离胶型号的产品）组成，分无菌（辐照灭菌）和非无菌产品。 | 产品适用于临床检验静脉血液标本的采集、转运、保存和处理。 | 二类 | 干燥、通风、无腐蚀性气体，应离地离墙≥10cm。1年 | 塑料
一次性使用真空采血管 | 中选 | 有增量资格 | 0.57 | 8类 | 柠檬酸钠（枸橼酸钠）凝血试验管（蓝色头盖） | 真空采血管————柠檬酸钠（1:9）双层血凝管 3ml | 川械注准20192220020 | 成都瑞琦医疗科技有限责任公司 | 成都瑞琦医疗科技有限责任公司 | （双标签）3ml | 柠檬酸钠（1：9）(W)双层血凝管 | 柠檬酸钠（枸橼酸钠）凝血试验管（蓝色头盖） | - | 灭菌 | 塑料 | 规格（ml）：3 | C1423022030000707110 | 0001118 | 16935238815625 | 产品由试管(玻璃或塑料)、胶塞（胶塞外可有塑料防溅帽）、试管内添加剂（不同型号对应不同的添加剂）或无添加剂、附加物（仅限于分离胶型号的产品）组成，分无菌（辐照灭菌）和非无菌产品。 | 产品适用于临床检验静脉血液标本的采集、转运、保存和处理。 | 二类 | 干燥、通风、无腐蚀性气体，应离地离墙≥10cm。1年 | 塑料
一次性使用真空采血管 | 中选 | 有增量资格 | 0.57 | 8类 | 柠檬酸钠（枸橼酸钠）凝血试验管（蓝色头盖） | 真空采血管————柠檬酸钠（1:9）双层血凝管 | 川械注准20192220020 | 成都瑞琦医疗科技有限责任公司 | 成都瑞琦医疗科技有限责任公司 | （双标签无菌）2ml | 柠檬酸钠（1：9）(W)双层血凝管 | 柠檬酸钠（枸橼酸钠）凝血试验管（蓝色头盖） | - | 灭菌 | 塑料 | 规格（ml）：2 | C1423022030001207110 | 0001497 | 16935238815601 | 产品由试管(玻璃或塑料)、胶塞（胶塞外可有塑料防溅帽）、试管内添加剂（不同型号对应不同的添加剂）或无添加剂、附加物（仅限于分离胶型号的产品）组成，分无菌（辐照灭菌）和非无菌产品。 | 产品适用于临床检验静脉血液标本的采集、转运、保存和处理。 | 二类 | 干燥、通风、无腐蚀性气体，应离地离墙≥10cm。1年 | 塑料
一次性使用真空采血管 | 中选 | 有增量资格 | 0.57 | 8类 | 柠檬酸钠（枸橼酸钠）凝血试验管（蓝色头盖） | 真空采血管————柠檬酸钠（1:9）双层血凝管 3ml | 川械注准20192220020 | 成都瑞琦医疗科技有限责任公司 | 成都瑞琦医疗科技有限责任公司 | （双标签无菌）3ml | 柠檬酸钠（1：9）(W)双层血凝管 | 柠檬酸钠（枸橼酸钠）凝血试验管（蓝色头盖） | - | 灭菌 | 塑料 | 规格（ml）：3 | C1423022030001207110 | 0001498 | 16935238815625 | 产品由试管(玻璃或塑料)、胶塞（胶塞外可有塑料防溅帽）、试管内添加剂（不同型号对应不同的添加剂）或无添加剂、附加物（仅限于分离胶型号的产品）组成，分无菌（辐照灭菌）和非无菌产品。 | 产品适用于临床检验静脉血液标本的采集、转运、保存和处理。 | 二类 | 干燥、通风、无腐蚀性气体，应离地离墙≥10cm。1年 | 塑料
一次性使用真空采血管 | 中选 | 有增量资格 | 0.57 | 8类 | 柠檬酸钠（枸橼酸钠）凝血试验管（蓝色头盖） | 真空采血管————柠檬酸钠（1:9）双层血凝管 3ml | 川械注准20192220020 | 成都瑞琦医疗科技有限责任公司 | 成都瑞琦医疗科技有限责任公司 | （双标签）3ml | 柠檬酸钠（1：9）双层血凝管 | 柠檬酸钠（枸橼酸钠）凝血试验管（蓝色头盖） | - | 非灭菌 | 塑料 | 规格（ml）：3 | C1423022030001207110 | 0002991 | 16935238813768 | 产品由试管(玻璃或塑料)、胶塞（胶塞外可有塑料防溅帽）、试管内添加剂（不同型号对应不同的添加剂）或无添加剂、附加物（仅限于分离胶型号的产品）组成，分无菌（辐照灭菌）和非无菌产品。 | 产品适用于临床检验静脉血液标本的采集、转运、保存和处理。 | 二类 | 干燥、通风、无腐蚀性气体，应离地离墙≥10cm。1年 | 塑料
一次性使用真空采血管 | 中选 | 有增量资格 | 0.57 | 8类 | 柠檬酸钠（枸橼酸钠）凝血试验管（蓝色头盖） | 真空采血管————柠檬酸钠（1:9）双层血凝管 | 川械注准20192220020 | 成都瑞琦医疗科技有限责任公司 | 成都瑞琦医疗科技有限责任公司 | （双标签）2ml | 柠檬酸钠（1：9）双层血凝管 | 柠檬酸钠（枸橼酸钠）凝血试验管（蓝色头盖） | - | 非灭菌 | 塑料 | 规格（ml）：2 | C1423022030001207110 | 0002992 | 16935238813744 | 产品由试管(玻璃或塑料)、胶塞（胶塞外可有塑料防溅帽）、试管内添加剂（不同型号对应不同的添加剂）或无添加剂、附加物（仅限于分离胶型号的产品）组成，分无菌（辐照灭菌）和非无菌产品。 | 产品适用于临床检验静脉血液标本的采集、转运、保存和处理。 | 二类 | 干燥、通风、无腐蚀性气体，应离地离墙≥10cm。1年 | 塑料
一次性使用输液器 | 中选 | 有增量资格 | 1.64 | 23类 | 普通输液器（含DEHP） | 一次性使用输液器 | 国械注准20163141143 | 山东威高集团医用高分子制品股份有限公司 | 山东威高集团医用高分子制品股份有限公司 | 11121111、带静脉针：0.55*17.5RWLB | 自动止液、瓶塞穿刺器、带注射件 | 普通输液器 | PVC | 防滴空 | 带针 | 导管长度（mm）：1500 | C1423012020000107187 | 0023580 | 16932992146033 | 本产品由瓶塞穿刺器或穿刺针保护套、瓶塞穿刺器或穿刺针、带空气过滤器和塞子的进气口、液体通道、进气器件、止液卡、滴管、滴斗、自动止液装置、药液过滤器、管路、流量调节器、注射件、外圆锥接头、外圆锥接头保护套、一次性使用静脉输液针组成。药液过滤器的滤膜孔径为15μm.本产品各型号规格对应的组件详见产品注册标准，产品具有自动止液功能。一次性使用，采用环氧乙烷灭菌，无菌、无热原。 | 适用于临床静脉输注药液。 | 三类 | 本产品应贮存在相对湿度不超过80，无腐蚀性气体、通风良好、、远离含氯类消毒物品的室内。本产品在运输过程中要谨防重压、阳光直晒和雨雪浸淋。产品有效期两年。 | 医用PVC\ABS\PE等
一次性使用输液器 | 中选 | 有增量资格 | 1.64 | 23类 | 普通输液器（含DEHP） | 一次性使用输液器 | 国械注准20163141143 | 山东威高集团医用高分子制品股份有限公司 | 山东威高集团医用高分子制品股份有限公司 | 11121111、带静脉针：0.7*19TWLB | 自动止液、瓶塞穿刺器、带注射件 | 普通输液器 | PVC | 防滴空 | 带针 | 导管长度（mm）：1500 | C1423012020000107187 | 0023682 | 16932992126264 | 本产品由瓶塞穿刺器或穿刺针保护套、瓶塞穿刺器或穿刺针、带空气过滤器和塞子的进气口、液体通道、进气器件、止液卡、滴管、滴斗、自动止液装置、药液过滤器、管路、流量调节器、注射件、外圆锥接头、外圆锥接头保护套、一次性使用静脉输液针组成。药液过滤器的滤膜孔径为15μm.本产品各型号规格对应的组件详见产品注册标准，产品具有自动止液功能。一次性使用，采用环氧乙烷灭菌，无菌、无热原。 | 适用于临床静脉输注药液。 | 三类 | 本产品应贮存在相对湿度不超过80，无腐蚀性气体、通风良好、、远离含氯类消毒物品的室内。本产品在运输过程中要谨防重压、阳光直晒和雨雪浸淋。产品有效期两年。 | 医用PVC\ABS\PE等
一次性使用输液器 | 中选 | 有增量资格 | 1.64 | 23类 | 普通输液器（含DEHP） | 一次性使用输液器 | 国械注准20163141143 | 山东威高集团医用高分子制品股份有限公司 | 山东威高集团医用高分子制品股份有限公司 | 11121111、带静脉针：0.7*22.5TWLB | 自动止液、瓶塞穿刺器、带注射件 | 普通输液器 | PVC | 防滴空 | 带针 | 导管长度（mm）：1500 | C1423012020000107187 | 0023779 | 16932992146040 | 本产品由瓶塞穿刺器或穿刺针保护套、瓶塞穿刺器或穿刺针、带空气过滤器和塞子的进气口、液体通道、进气器件、止液卡、滴管、滴斗、自动止液装置、药液过滤器、管路、流量调节器、注射件、外圆锥接头、外圆锥接头保护套、一次性使用静脉输液针组成。药液过滤器的滤膜孔径为15μm.本产品各型号规格对应的组件详见产品注册标准，产品具有自动止液功能。一次性使用，采用环氧乙烷灭菌，无菌、无热原。 | 适用于临床静脉输注药液。 | 三类 | 本产品应贮存在相对湿度不超过80，无腐蚀性气体、通风良好、、远离含氯类消毒物品的室内。本产品在运输过程中要谨防重压、阳光直晒和雨雪浸淋。产品有效期两年。 | 医用PVC\ABS\PE等
一次性使用输液器 | 中选 | 有增量资格 | 2.8 | 24类 | 普通输液器（不含DEHP） | 一次性使用输液器 带针————TPE3 | 国械注准20173140894 | 山东威高集团医用高分子制品股份有限公司 | 山东威高集团医用高分子制品股份有限公司 | 进气式、TPE普通型、带静脉针：0.7*22.5mm | ABS瓶塞穿刺器、不带塞子、不带进气件、不带注射件、带夹子 | 普通输液器 | 非PVC | 常规 | 带针 | 导管长度（mm）：1500 | C1423012020000107187 | 0022929 | 16932992120545 | 结构：产品由瓶塞穿刺器保护套、瓶塞穿刺器、进气器件、滴管、滴斗、药液过滤器、管路、流量调节器、夹具、注射件（可无）、外圆锥接头、外圆锥接头保护套、一次性使用静脉输液针（可无）、所用材料（滴斗、管路）为笨乙烯类热塑性弹性体和聚丙烯合金材料(TPE）。性能：（1）只能重力输液。（2）无菌、无热原。（3）对于20滴的滴管，滴管滴出20滴蒸馏水相当于1mL；对于60滴的滴管，滴管滴出60滴蒸馏水相当于1mL。（4）普通药液过滤器对20微米胶乳粒子的滤除率不小于80。 | 适用于临床静脉输注药液。 | 三类 | 本产品应贮存在相对湿度不超过80，无腐蚀性气体、阴凉干燥、通风良好、清洁、远离含氯类消毒物品的环境中。本产品在运输过程中要谨防重压、阳光直晒和雨雪浸淋，并避免高温。产品有效期两年。 | TPE等\ABS\PE等
一次性使用输液器 | 中选 | 有增量资格 | 2.8 | 24类 | 普通输液器（不含DEHP） | 一次性使用输液器 带针————TPE3 | 国械注准20173140894 | 山东威高集团医用高分子制品股份有限公司 | 山东威高集团医用高分子制品股份有限公司 | 进气式、TPE普通型、带静脉针：0.7*19mm | ABS瓶塞穿刺器、不带塞子、不带进气件、不带注射件、带夹子 | 普通输液器 | 非PVC | 常规 | 带针 | 导管长度（mm）：1500 | C1423012020000107187 | 0023165 | 16932992120668 | 结构：产品由瓶塞穿刺器保护套、瓶塞穿刺器、进气器件、滴管、滴斗、药液过滤器、管路、流量调节器、夹具、注射件（可无）、外圆锥接头、外圆锥接头保护套、一次性使用静脉输液针（可无）、所用材料（滴斗、管路）为笨乙烯类热塑性弹性体和聚丙烯合金材料(TPE）。性能：（1）只能重力输液。（2）无菌、无热原。（3）对于20滴的滴管，滴管滴出20滴蒸馏水相当于1mL；对于60滴的滴管，滴管滴出60滴蒸馏水相当于1mL。（4）普通药液过滤器对20微米胶乳粒子的滤除率不小于80。 | 适用于临床静脉输注药液。 | 三类 | 本产品应贮存在相对湿度不超过80，无腐蚀性气体、阴凉干燥、通风良好、清洁、远离含氯类消毒物品的环境中。本产品在运输过程中要谨防重压、阳光直晒和雨雪浸淋，并避免高温。产品有效期两年。 | TPE等\ABS\PE等
一次性使用输液器 | 中选 | 有增量资格 | 2.8 | 24类 | 普通输液器（不含DEHP） | 一次性使用输液器 带针————TPE3 | 国械注准20173140894 | 山东威高集团医用高分子制品股份有限公司 | 山东威高集团医用高分子制品股份有限公司 | 进气式、TPE普通型、带静脉针：0.55*17.5mm | ABS瓶塞穿刺器、不带塞子、不带进气件、不带注射件、带夹子 | 普通输液器 | 非PVC | 常规 | 带针 | 导管长度（mm）：1500 | C1423012020000107187 | 0023249 | 16932992145630 | 结构：产品由瓶塞穿刺器保护套、瓶塞穿刺器、进气器件、滴管、滴斗、药液过滤器、管路、流量调节器、夹具、注射件（可无）、外圆锥接头、外圆锥接头保护套、一次性使用静脉输液针（可无）、所用材料（滴斗、管路）为笨乙烯类热塑性弹性体和聚丙烯合金材料(TPE）。性能：（1）只能重力输液。（2）无菌、无热原。（3）对于20滴的滴管，滴管滴出20滴蒸馏水相当于1mL；对于60滴的滴管，滴管滴出60滴蒸馏水相当于1mL。（4）普通药液过滤器对20微米胶乳粒子的滤除率不小于80。 | 适用于临床静脉输注药液。 | 三类 | 本产品应贮存在相对湿度不超过80，无腐蚀性气体、阴凉干燥、通风良好、清洁、远离含氯类消毒物品的环境中。本产品在运输过程中要谨防重压、阳光直晒和雨雪浸淋，并避免高温。产品有效期两年。 | TPE等\ABS\PE等
一次性使用输液器 | 中选 | 有增量资格 | 2.8 | 24类 | 普通输液器（不含DEHP） | 一次性使用输液器 带针 | 国械注准20173140894 | 山东威高集团医用高分子制品股份有限公司 | 山东威高集团医用高分子制品股份有限公司 | 进气式、TPE普通型、带静脉针 | ABS瓶塞穿刺器、不带塞子、不带进气件、不带注射件、带夹子 | 普通输液器 | 非PVC | 常规 | 带针 | 导管长度（mm）：1500 | C1423012020000107187 | 0032017 | 16932992145586 | 结构：产品由瓶塞穿刺器保护套、瓶塞穿刺器、进气器件、滴管、滴斗、药液过滤器、管路、流量调节器、夹具、注射件（可无）、外圆锥接头、外圆锥接头保护套、一次性使用静脉输液针（可无）、所用材料（滴斗、管路）为笨乙烯类热塑性弹性体和聚丙烯合金材料(TPE）。性能：（1）只能重力输液。（2）无菌、无热原。（3）对于20滴的滴管，滴管滴出20滴蒸馏水相当于1mL；对于60滴的滴管，滴管滴出60滴蒸馏水相当于1mL。（4）普通药液过滤器对20微米胶乳粒子的滤除率不小于80。 | 适用于临床静脉输注药液。 | 三类 | 本产品应贮存在相对湿度不超过80，无腐蚀性气体、阴凉干燥、通风良好、清洁、远离含氯类消毒物品的环境中。本产品在运输过程中要谨防重压、阳光直晒和雨雪浸淋，并避免高温。产品有效期两年。 | TPE等\ABS\PE等
一次性使用输液器 | 中选 | 有增量资格 | 6 | 20类 | 微孔过滤输液器（不含DEHP） | 一次性使用输液器————4 | 国械注准20173141051 | 山东威高集团医用高分子制品股份有限公司 | 山东威高集团医用高分子制品股份有限公司 | 进气式、超低密度聚乙烯精密型、5um、带静脉针：0.55 | 单ABS瓶塞穿刺器、带进气器件、普通调节器、带自封闭注射件 | 微孔过滤输液器 | 非PVC | 防滴空 | 带针 | 导管长度（mm）：1500 | C1423012020000107187 | 0015062 | 16932992129302 | 产品由瓶塞穿刺器保护套、瓶塞穿刺器、带空气过滤器和塞子的进气口（可无）、液体通道、进气器件（可无）、滴管、滴斗、流量调节器、注射件（可无）、药液过滤器、管路、夹子（可无）、外圆锥接头、外圆锥接头保护套（可无），一次性使用静脉输液针（可无）。精密过滤型产品药液过滤器的孔径：5um、3um、2.0um、1.2um、0.22um。主要原材料为：超低密度聚乙烯。性能：产品无菌、无热源。 | 适用于人体静脉输注药液。 | 三类 | 本产品应储存在相对湿度不大于80，无腐蚀性气体，阴凉干燥、通风良好、清洁、远离含氯类消毒物品的环境中。本产品在运输过程中要谨防重压、阳光直晒和雨雪浸淋。产品无菌有效期三年。 | 超低密度聚乙烯
一次性使用输液器 | 中选 | 有增量资格 | 6 | 20类 | 微孔过滤输液器（不含DEHP） | 一次性使用输液器————4 | 国械注准20173141051 | 山东威高集团医用高分子制品股份有限公司 | 山东威高集团医用高分子制品股份有限公司 | 进气式、超低密度聚乙烯精密型、5um、带静脉针：0.7 | 单ABS瓶塞穿刺器、带进气器件、普通调节器、带自封闭注射件 | 微孔过滤输液器 | 非PVC | 防滴空 | 带针 | 导管长度（mm）：1500 | C1423012020000107187 | 0016079 | 16932992129227 | 产品由瓶塞穿刺器保护套、瓶塞穿刺器、带空气过滤器和塞子的进气口（可无）、液体通道、进气器件（可无）、滴管、滴斗、流量调节器、注射件（可无）、药液过滤器、管路、夹子（可无）、外圆锥接头、外圆锥接头保护套（可无），一次性使用静脉输液针（可无）。精密过滤型产品药液过滤器的孔径：5um、3um、2.0um、1.2um、0.22um。主要原材料为：超低密度聚乙烯。性能：产品无菌、无热源。 | 适用于人体静脉输注药液。 | 三类 | 本产品应储存在相对湿度不大于80，无腐蚀性气体，阴凉干燥、通风良好、清洁、远离含氯类消毒物品的环境中。本产品在运输过程中要谨防重压、阳光直晒和雨雪浸淋。产品无菌有效期三年。 | 超低密度聚乙烯
一次性使用输液器 | 中选 | 有增量资格 | 6 | 20类 | 微孔过滤输液器（不含DEHP） | 一次性使用输液器————6 | 国械注准20173141051 | 山东威高集团医用高分子制品股份有限公司 | 山东威高集团医用高分子制品股份有限公司 | 进气式、超低密度聚乙烯精密型、5um、带静脉针：0.55 | 单ABS瓶塞穿刺器、带进气器件、普通调节器、不带注射件、自排气 | 微孔过滤输液器 | 非PVC | 自动排气 | 带针 | 导管长度（mm）：1500 | C1423012020000107187 | 0014149 | 16932992129593 | 产品由瓶塞穿刺器保护套、瓶塞穿刺器、带空气过滤器和塞子的进气口（可无）、液体通道、进气器件（可无）、滴管、滴斗、流量调节器、注射件（可无）、药液过滤器、管路、夹子（可无）、外圆锥接头、外圆锥接头保护套（可无），一次性使用静脉输液针（可无）。精密过滤型产品药液过滤器的孔径：5um、3um、2.0um、1.2um、0.22um。主要原材料为：超低密度聚乙烯。性能：产品无菌、无热源。 | 适用于人体静脉输注药液。 | 三类 | 本产品应储存在相对湿度不大于80，无腐蚀性气体，阴凉干燥、通风良好、清洁、远离含氯类消毒物品的环境中。本产品在运输过程中要谨防重压、阳光直晒和雨雪浸淋。产品无菌有效期三年。 | 超低密度聚乙烯
一次性使用输液器 | 中选 | 有增量资格 | 6 | 20类 | 微孔过滤输液器（不含DEHP） | 一次性使用输液器————6 | 国械注准20173141051 | 山东威高集团医用高分子制品股份有限公司 | 山东威高集团医用高分子制品股份有限公司 | 进气式、超低密度聚乙烯精密型、5um、带静脉针：0.7 | 单ABS瓶塞穿刺器、带进气器件、普通调节器、不带注射件、自排气 | 微孔过滤输液器 | 非PVC | 自动排气 | 带针 | 导管长度（mm）：1500 | C1423012020000107187 | 0014977 | 16932992145050 | 产品由瓶塞穿刺器保护套、瓶塞穿刺器、带空气过滤器和塞子的进气口（可无）、液体通道、进气器件（可无）、滴管、滴斗、流量调节器、注射件（可无）、药液过滤器、管路、夹子（可无）、外圆锥接头、外圆锥接头保护套（可无），一次性使用静脉输液针（可无）。精密过滤型产品药液过滤器的孔径：5um、3um、2.0um、1.2um、0.22um。主要原材料为：超低密度聚乙烯。性能：产品无菌、无热源。 | 适用于人体静脉输注药液。 | 三类 | 本产品应储存在相对湿度不大于80，无腐蚀性气体，阴凉干燥、通风良好、清洁、远离含氯类消毒物品的环境中。本产品在运输过程中要谨防重压、阳光直晒和雨雪浸淋。产品无菌有效期三年。 | 超低密度聚乙烯
一次性使用真空采血管 | 中选 | 有增量资格 | 0.47 | 13类 | 氟化钠管（灰色头盖） | 一次性使用真空采血管 | 赣械注准20162220049 | 江西科伦医疗器械制造有限公司 | 江西科伦医疗器械制造有限公司 | 2ml | 血糖管（氟化钠／草酸钾） | 氟化钠管（灰色头盖） | - | 灭菌 | 塑料 | 规格（ml）：2 | C1423022030000906922 | 0000001 | 06971293016075 | 本品由丁基橡胶为原料制成的塞子、玻璃或塑料试管和塑料盖（选配）组成，经钴60灭菌，产品无菌。 | 本产品与采血针配套供医疗单位临床采血检验用。 | 二类 | 相对湿度不超过%80，温度4~25℃，无腐蚀性气体和通风良好的室内。有效期：1年。 | 丁基橡胶管塞，PET材质管身
一次性使用真空采血管 | 中选 | 有增量资格 | 0.47 | 13类 | 氟化钠管（灰色头盖） | 一次性使用真空采血管 | 赣械注准20162220049 | 江西科伦医疗器械制造有限公司 | 江西科伦医疗器械制造有限公司 | 3ml | 血糖管（氟化钠／EDTAK2） | 氟化钠管（灰色头盖） | - | 灭菌 | 塑料 | 规格（ml）：3 | C1423022030000906922 | 0000003 | 06971293015801 | 本品由丁基橡胶为原料制成的塞子、玻璃或塑料试管和塑料盖（选配）组成，经钴60灭菌，产品无菌。 | 本产品与采血针配套供医疗单位临床采血检验用。 | 二类 | 相对湿度不超过%80，温度4~25℃，无腐蚀性气体和通风良好的室内。有效期：1年。 | 丁基橡胶管塞，PET材质管身
一次性使用真空采血管 | 中选 | 有增量资格 | 0.47 | 13类 | 氟化钠管（灰色头盖） | 一次性使用真空采血管 | 赣械注准20162220049 | 江西科伦医疗器械制造有限公司 | 江西科伦医疗器械制造有限公司 | 3ml | 血糖管（氟化钠／草酸钾） | 氟化钠管（灰色头盖） | - | 灭菌 | 塑料 | 规格（ml）：3 | C1423022030000906922 | 0000009 | 06971293015788 | 本品由丁基橡胶为原料制成的塞子、玻璃或塑料试管和塑料盖（选配）组成，经钴60灭菌，产品无菌。 | 本产品与采血针配套供医疗单位临床采血检验用。 | 二类 | 相对湿度不超过%80，温度4~25℃，无腐蚀性气体和通风良好的室内。有效期：1年。 | 丁基橡胶管塞，PET材质管身
一次性使用真空采血管 | 中选 | 有增量资格 | 0.47 | 13类 | 氟化钠管（灰色头盖） | 一次性使用真空采血管 | 赣械注准20162220049 | 江西科伦医疗器械制造有限公司 | 江西科伦医疗器械制造有限公司 | 2ml | 血糖管（氟化钠／EDTAK2） | 氟化钠管（灰色头盖） | - | 灭菌 | 塑料 | 规格（ml）：2 | C1423022030000906922 | 0000023 | 06971293016105 | 本品由丁基橡胶为原料制成的塞子、玻璃或塑料试管和塑料盖（选配）组成，经钴60灭菌，产品无菌。 | 本产品与采血针配套供医疗单位临床采血检验用。 | 二类 | 相对湿度不超过%80，温度4~25℃，无腐蚀性气体和通风良好的室内。有效期：1年。 | 丁基橡胶管塞，PET材质管身
一次性使用真空采血管 | 中选 | 有增量资格 | 0.47 | 10类 | 分离胶促凝管（黄色头盖） | 一次性使用真空采血管 | 赣械注准20162220049 | 江西科伦医疗器械制造有限公司 | 江西科伦医疗器械制造有限公司 | 2ml | 血清管(分离胶) | 分离胶促凝管（黄色头盖） | - | 灭菌 | 塑料 | 规格（ml）：2 | C1423022030000606922 | 0000001 | 06971293016020 | 本品由丁基橡胶为原料制成的塞子、玻璃或塑料试管和塑料盖（选配）组成，经钴60灭菌，产品无菌。 | 本产品与采血针配套供医疗单位临床采血检验用。 | 二类 | 相对湿度不超过%80，温度4~25℃，无腐蚀性气体和通风良好的室内。有效期：1年。 | 丁基橡胶管塞，PET材质管身
一次性使用真空采血管 | 中选 | 有增量资格 | 0.47 | 10类 | 分离胶促凝管（黄色头盖） | 一次性使用真空采血管 | 赣械注准20162220049 | 江西科伦医疗器械制造有限公司 | 江西科伦医疗器械制造有限公司 | 5ml | 血清管(分离胶) | 分离胶促凝管（黄色头盖） | - | 灭菌 | 塑料 | 规格（ml）：5 | C1423022030000606922 | 0000002 | 06971293015917 | 本品由丁基橡胶为原料制成的塞子、玻璃或塑料试管和塑料盖（选配）组成，经钴60灭菌，产品无菌。 | 本产品与采血针配套供医疗单位临床采血检验用。 | 二类 | 相对湿度不超过%80，温度4~25℃，无腐蚀性气体和通风良好的室内。有效期：1年。 | 丁基橡胶管塞，PET材质管身
一次性使用真空采血管 | 中选 | 有增量资格 | 0.47 | 10类 | 分离胶促凝管（黄色头盖） | 一次性使用真空采血管 | 赣械注准20162220049 | 江西科伦医疗器械制造有限公司 | 江西科伦医疗器械制造有限公司 | 3ml | 血清管(分离胶) | 分离胶促凝管（黄色头盖） | - | 灭菌 | 塑料 | 规格（ml）：3 | C1423022030000606922 | 0000005 | 06971293015726 | 本品由丁基橡胶为原料制成的塞子、玻璃或塑料试管和塑料盖（选配）组成，经钴60灭菌，产品无菌。 | 本产品与采血针配套供医疗单位临床采血检验用。 | 二类 | 相对湿度不超过%80，温度4~25℃，无腐蚀性气体和通风良好的室内。有效期：1年。 | 丁基橡胶管塞，PET材质管身
一次性使用真空采血管 | 中选 | 有增量资格 | 0.47 | 10类 | 分离胶促凝管（黄色头盖） | 一次性使用真空采血管 | 赣械注准20162220049 | 江西科伦医疗器械制造有限公司 | 江西科伦医疗器械制造有限公司 | 3ml | 血清管(分离胶/促凝剂) | 分离胶促凝管（黄色头盖） | - | 灭菌 | 塑料 | 规格（ml）：3 | C1423022030000606922 | 0000011 | 06971293015733 | 本品由丁基橡胶为原料制成的塞子、玻璃或塑料试管和塑料盖（选配）组成，经钴60灭菌，产品无菌。 | 本产品与采血针配套供医疗单位临床采血检验用。 | 二类 | 相对湿度不超过%80，温度4~25℃，无腐蚀性气体和通风良好的室内。有效期：1年。 | 丁基橡胶管塞，PET材质管身
一次性使用真空采血管 | 中选 | 有增量资格 | 0.47 | 10类 | 分离胶促凝管（黄色头盖） | 一次性使用真空采血管 | 赣械注准20162220049 | 江西科伦医疗器械制造有限公司 | 江西科伦医疗器械制造有限公司 | 4ml | 血清管(分离胶/促凝剂) | 分离胶促凝管（黄色头盖） | - | 灭菌 | 塑料 | 规格（ml）：4 | C1423022030000606922 | 0000012 | 06971293015818 | 本品由丁基橡胶为原料制成的塞子、玻璃或塑料试管和塑料盖（选配）组成，经钴60灭菌，产品无菌。 | 本产品与采血针配套供医疗单位临床采血检验用。 | 二类 | 相对湿度不超过%80，温度4~25℃，无腐蚀性气体和通风良好的室内。有效期：1年。 | 丁基橡胶管塞，PET材质管身
一次性使用真空采血管 | 中选 | 有增量资格 | 0.47 | 10类 | 分离胶促凝管（黄色头盖） | 一次性使用真空采血管 | 赣械注准20162220049 | 江西科伦医疗器械制造有限公司 | 江西科伦医疗器械制造有限公司 | 5ml | 血清管(分离胶/促凝剂) | 分离胶促凝管（黄色头盖） | - | 灭菌 | 塑料 | 规格（ml）：5 | C1423022030000606922 | 0000013 | 06971293015863 | 本品由丁基橡胶为原料制成的塞子、玻璃或塑料试管和塑料盖（选配）组成，经钴60灭菌，产品无菌。 | 本产品与采血针配套供医疗单位临床采血检验用。 | 二类 | 相对湿度不超过%80，温度4~25℃，无腐蚀性气体和通风良好的室内。有效期：1年。 | 丁基橡胶管塞，PET材质管身
一次性使用真空采血管 | 中选 | 有增量资格 | 0.47 | 10类 | 分离胶促凝管（黄色头盖） | 一次性使用真空采血管 | 赣械注准20162220049 | 江西科伦医疗器械制造有限公司 | 江西科伦医疗器械制造有限公司 | 2ml | 血清管(分离胶/促凝剂) | 分离胶促凝管（黄色头盖） | - | 灭菌 | 塑料 | 规格（ml）：2 | C1423022030000606922 | 0000014 | 06971293016037 | 本品由丁基橡胶为原料制成的塞子、玻璃或塑料试管和塑料盖（选配）组成，经钴60灭菌，产品无菌。 | 本产品与采血针配套供医疗单位临床采血检验用。 | 二类 | 相对湿度不超过%80，温度4~25℃，无腐蚀性气体和通风良好的室内。有效期：1年。 | 丁基橡胶管塞，PET材质管身
一次性使用静脉留置针 | 中选 | 有增量资格 | 7.92 | 4类 | 密闭式留置针（防针刺型，不含无针接口式连接件） | 一次性使用静脉留置针————肝素帽 | 国械注准20173144034 | 泰尔茂医疗产品（杭州）有限公司 | 泰尔茂医疗产品（杭州）有限公司 | 24G×3/4″ (0.7mm×19mm) | B型直通带肝素帽 HY=B24190421 | 密闭式留置针（非正压） | 不含DEHP | 防针刺型 | 不含无针接口式连接件 | - | C1605011940100106351 | 0000024 | 06927675502261 | B型（带延长管型）留置针由套管，套管接头，钢针，针座与防针刺装置，延长管，止流夹或止流器、输液接头、保护套组成。产品经环氧乙烷灭菌，仅限一次性使用。 | 本产品用于患者静脉留置连续输液，留置人体内时间不大于72小时 | 三类 | 贮存时注意防水，避免阳光直射及高温多湿。本产品使用期限为3年。 | 聚氨酯
一次性使用静脉留置针 | 中选 | 有增量资格 | 7.92 | 4类 | 密闭式留置针（防针刺型，不含无针接口式连接件） | 一次性使用静脉留置针————肝素帽 | 国械注准20173144034 | 泰尔茂医疗产品（杭州）有限公司 | 泰尔茂医疗产品（杭州）有限公司 | 22G×1″ (0.9mm×25mm) | B型直通带肝素帽 HY=B22250421 | 密闭式留置针（非正压） | 不含DEHP | 防针刺型 | 不含无针接口式连接件 | - | C1605011940100106351 | 0000016 | 06927675508485 | B型（带延长管型）留置针由套管，套管接头，钢针，针座与防针刺装置，延长管，止流夹或止流器、输液接头、保护套组成。产品经环氧乙烷灭菌，仅限一次性使用。 | 本产品用于患者静脉留置连续输液，留置人体内时间不大于72小时 | 三类 | 贮存时注意防水，避免阳光直射及高温多湿。本产品使用期限为3年。 | 聚氨酯
一次性使用静脉留置针 | 中选 | 有增量资格 | 7.92 | 4类 | 密闭式留置针（防针刺型，不含无针接口式连接件） | 一次性使用静脉留置针————肝素帽 | 国械注准20173144034 | 泰尔茂医疗产品（杭州）有限公司 | 泰尔茂医疗产品（杭州）有限公司 | 22G×1″ (0.9mm×25mm) | B型三通带肝素帽 HY=B22250431 | 密闭式留置针（非正压） | 不含DEHP | 防针刺型 | 不含无针接口式连接件 | - | C1605011940100106351 | 0000014 | 06927675508492 | B型（带延长管型）留置针由套管，套管接头，钢针，针座与防针刺装置，延长管，止流夹或止流器、输液接头、保护套组成。产品经环氧乙烷灭菌，仅限一次性使用。 | 本产品用于患者静脉留置连续输液，留置人体内时间不大于72小时 | 三类 | 贮存时注意防水，避免阳光直射及高温多湿。本产品使用期限为3年。 | 聚氨酯
一次性使用静脉留置针 | 中选 | 有增量资格 | 7.92 | 4类 | 密闭式留置针（防针刺型，不含无针接口式连接件） | 一次性使用静脉留置针————肝素帽 | 国械注准20173144034 | 泰尔茂医疗产品（杭州）有限公司 | 泰尔茂医疗产品（杭州）有限公司 | 20G×11/4″(1.1mm×32mm) | B型三通带肝素帽 HY=B20320231 | 密闭式留置针（非正压） | 不含DEHP | 防针刺型 | 不含无针接口式连接件 | - | C1605011940100106351 | 0000006 | 06927675507761 | B型（带延长管型）留置针由套管，套管接头，钢针，针座与防针刺装置，延长管，止流夹或止流器、输液接头、保护套组成。产品经环氧乙烷灭菌，仅限一次性使用。 | 本产品用于患者静脉留置连续输液，留置人体内时间不大于72小时 | 三类 | 贮存时注意防水，避免阳光直射及高温多湿。本产品使用期限为3年。 | 聚氨酯
一次性使用静脉留置针 | 中选 | 有增量资格 | 7.92 | 4类 | 密闭式留置针（防针刺型，不含无针接口式连接件） | 一次性使用静脉留置针————肝素帽 | 国械注准20173144034 | 泰尔茂医疗产品（杭州）有限公司 | 泰尔茂医疗产品（杭州）有限公司 | 20G×1″ (1.1mm×25mm) | B型三通带肝素帽 HY=B20250231 | 密闭式留置针（非正压） | 不含DEHP | 防针刺型 | 不含无针接口式连接件 | - | C1605011940100106351 | 0000010 | 06927675507785 | B型（带延长管型）留置针由套管，套管接头，钢针，针座与防针刺装置，延长管，止流夹或止流器、输液接头、保护套组成。产品经环氧乙烷灭菌，仅限一次性使用。 | 本产品用于患者静脉留置连续输液，留置人体内时间不大于72小时 | 三类 | 贮存时注意防水，避免阳光直射及高温多湿。本产品使用期限为3年。 | 聚氨酯
一次性使用静脉留置针 | 中选 | 有增量资格 | 7.92 | 4类 | 密闭式留置针（防针刺型，不含无针接口式连接件） | 一次性使用静脉留置针————肝素帽 | 国械注准20173144034 | 泰尔茂医疗产品（杭州）有限公司 | 泰尔茂医疗产品（杭州）有限公司 | 20G×1″ (1.1mm×25mm) | B型直通带肝素帽 HY=B20250221 | 密闭式留置针（非正压） | 不含DEHP | 防针刺型 | 不含无针接口式连接件 | - | C1605011940100106351 | 0000012 | 06927675507860 | B型（带延长管型）留置针由套管，套管接头，钢针，针座与防针刺装置，延长管，止流夹或止流器、输液接头、保护套组成。产品经环氧乙烷灭菌，仅限一次性使用。 | 本产品用于患者静脉留置连续输液，留置人体内时间不大于72小时 | 三类 | 贮存时注意防水，避免阳光直射及高温多湿。本产品使用期限为3年。 | 聚氨酯
一次性使用静脉留置针 | 中选 | 有增量资格 | 7.92 | 4类 | 密闭式留置针（防针刺型，不含无针接口式连接件） | 一次性使用静脉留置针————肝素帽 | 国械注准20173144034 | 泰尔茂医疗产品（杭州）有限公司 | 泰尔茂医疗产品（杭州）有限公司 | 22G×3/4″ (0.9mm×19mm) | B型三通带肝素帽 HY=B22190431 | 密闭式留置针（非正压） | 不含DEHP | 防针刺型 | 不含无针接口式连接件 | - | C1605011940100106351 | 0000018 | 06927675508454 | B型（带延长管型）留置针由套管，套管接头，钢针，针座与防针刺装置，延长管，止流夹或止流器、输液接头、保护套组成。产品经环氧乙烷灭菌，仅限一次性使用。 | 本产品用于患者静脉留置连续输液，留置人体内时间不大于72小时 | 三类 | 贮存时注意防水，避免阳光直射及高温多湿。本产品使用期限为3年。 | 聚氨酯
一次性使用静脉留置针 | 中选 | 有增量资格 | 7.92 | 4类 | 密闭式留置针（防针刺型，不含无针接口式连接件） | 一次性使用静脉留置针————肝素帽 | 国械注准20173144034 | 泰尔茂医疗产品（杭州）有限公司 | 泰尔茂医疗产品（杭州）有限公司 | 18G×11/4″(1.3mm×32mm) | B型三通带肝素帽 HY=B18320231 | 密闭式留置针（非正压） | 不含DEHP | 防针刺型 | 不含无针接口式连接件 | - | C1605011940100106351 | 0000002 | 06927675507686 | B型（带延长管型）留置针由套管，套管接头，钢针，针座与防针刺装置，延长管，止流夹或止流器、输液接头、保护套组成。产品经环氧乙烷灭菌，仅限一次性使用。 | 本产品用于患者静脉留置连续输液，留置人体内时间不大于72小时 | 三类 | 贮存时注意防水，避免阳光直射及高温多湿。本产品使用期限为3年。 | 聚氨酯
一次性使用静脉留置针 | 中选 | 有增量资格 | 7.92 | 4类 | 密闭式留置针（防针刺型，不含无针接口式连接件） | 一次性使用静脉留置针————肝素帽 | 国械注准20173144034 | 泰尔茂医疗产品（杭州）有限公司 | 泰尔茂医疗产品（杭州）有限公司 | 20G×11/4″(1.1mm×32mm) | B型直通带肝素帽 HY=B20320221 | 密闭式留置针（非正压） | 不含DEHP | 防针刺型 | 不含无针接口式连接件 | - | C1605011940100106351 | 0000008 | 06927675507846 | B型（带延长管型）留置针由套管，套管接头，钢针，针座与防针刺装置，延长管，止流夹或止流器、输液接头、保护套组成。产品经环氧乙烷灭菌，仅限一次性使用。 | 本产品用于患者静脉留置连续输液，留置人体内时间不大于72小时 | 三类 | 贮存时注意防水，避免阳光直射及高温多湿。本产品使用期限为3年。 | 聚氨酯
一次性使用静脉留置针 | 中选 | 有增量资格 | 7.92 | 4类 | 密闭式留置针（防针刺型，不含无针接口式连接件） | 一次性使用静脉留置针————肝素帽 | 国械注准20173144034 | 泰尔茂医疗产品（杭州）有限公司 | 泰尔茂医疗产品（杭州）有限公司 | 22G×3/4″ (0.9mm×19mm) | B型直通带肝素帽 HY=B22190421 | 密闭式留置针（非正压） | 不含DEHP | 防针刺型 | 不含无针接口式连接件 | - | C1605011940100106351 | 0000020 | 06927675508447 | B型（带延长管型）留置针由套管，套管接头，钢针，针座与防针刺装置，延长管，止流夹或止流器、输液接头、保护套组成。产品经环氧乙烷灭菌，仅限一次性使用。 | 本产品用于患者静脉留置连续输液，留置人体内时间不大于72小时 | 三类 | 贮存时注意防水，避免阳光直射及高温多湿。本产品使用期限为3年。 | 聚氨酯
一次性使用静脉留置针 | 中选 | 有增量资格 | 7.92 | 4类 | 密闭式留置针（防针刺型，不含无针接口式连接件） | 一次性使用静脉留置针————肝素帽 | 国械注准20173144034 | 泰尔茂医疗产品（杭州）有限公司 | 泰尔茂医疗产品（杭州）有限公司 | 18G×11/4″(1.3mm×32mm) | B型直通带肝素帽 HY=B18320221 | 密闭式留置针（非正压） | 不含DEHP | 防针刺型 | 不含无针接口式连接件 | - | C1605011940100106351 | 0000004 | 06927675507723 | B型（带延长管型）留置针由套管，套管接头，钢针，针座与防针刺装置，延长管，止流夹或止流器、输液接头、保护套组成。产品经环氧乙烷灭菌，仅限一次性使用。 | 本产品用于患者静脉留置连续输液，留置人体内时间不大于72小时 | 三类 | 贮存时注意防水，避免阳光直射及高温多湿。本产品使用期限为3年。 | 聚氨酯
一次性使用静脉留置针 | 中选 | 有增量资格 | 7.92 | 4类 | 密闭式留置针（防针刺型，不含无针接口式连接件） | 一次性使用静脉留置针————肝素帽 | 国械注准20173144034 | 泰尔茂医疗产品（杭州）有限公司 | 泰尔茂医疗产品（杭州）有限公司 | 24G×3/4″ (0.7mm×19mm) | B型三通带肝素帽 HY=B24190431 | 密闭式留置针（非正压） | 不含DEHP | 防针刺型 | 不含无针接口式连接件 | - | C1605011940100106351 | 0000022 | 06927675502285 | B型（带延长管型）留置针由套管，套管接头，钢针，针座与防针刺装置，延长管，止流夹或止流器、输液接头、保护套组成。产品经环氧乙烷灭菌，仅限一次性使用。 | 本产品用于患者静脉留置连续输液，留置人体内时间不大于72小时 | 三类 | 贮存时注意防水，避免阳光直射及高温多湿。本产品使用期限为3年。 | 聚氨酯
一次性使用静脉留置针 | 中选 | 有增量资格 | 7.92 | 4类 | 密闭式留置针（防针刺型，不含无针接口式连接件） | 一次性使用静脉留置针————肝素帽 | 国械注准20173144034 | 泰尔茂医疗产品（杭州）有限公司 | 泰尔茂医疗产品（杭州）有限公司 | 18G×11/4″(1.3mm×32mm) | B型直通带肝素帽 HY=B18321221 | 密闭式留置针（非正压） | 不含DEHP | 防针刺型 | 不含无针接口式连接件 | - | C1605011940100106351 | 0000026 | 06927675505590 | B型（带延长管型）留置针由套管，套管接头，钢针，针座与防针刺装置，延长管，止流夹或止流器、输液接头、保护套组成。产品经环氧乙烷灭菌，仅限一次性使用。 | 本产品用于患者静脉留置连续输液，留置人体内时间不大于72小时 | 三类 | 贮存时注意防水，避免阳光直射及高温多湿。本产品使用期限为3年。 | 聚氨酯
一次性使用静脉留置针 | 中选 | 有增量资格 | 7.92 | 4类 | 密闭式留置针（防针刺型，不含无针接口式连接件） | 一次性使用静脉留置针————肝素帽 | 国械注准20173144034 | 泰尔茂医疗产品（杭州）有限公司 | 泰尔茂医疗产品（杭州）有限公司 | 24G×3/4″ (0.7mm×19mm) | B型直通带肝素帽 HY=B24191421 | 密闭式留置针（非正压） | 不含DEHP | 防针刺型 | 不含无针接口式连接件 | - | C1605011940100106351 | 0000036 | 06927675502254 | B型（带延长管型）留置针由套管，套管接头，钢针，针座与防针刺装置，延长管，止流夹或止流器、输液接头、保护套组成。产品经环氧乙烷灭菌，仅限一次性使用。 | 本产品用于患者静脉留置连续输液，留置人体内时间不大于72小时 | 三类 | 贮存时注意防水，避免阳光直射及高温多湿。本产品使用期限为3年。 | 聚氨酯
一次性使用静脉留置针 | 中选 | 无增量资格 | 24.35 | 3类 | 密闭式留置针（防针刺型，含无针接口式连接件） | 一次性使用静脉留置针————无针输液接头 | 国械注准20173144034 | 泰尔茂医疗产品（杭州）有限公司 | 泰尔茂医疗产品（杭州）有限公司 | 24G×3/4″ (0.7mm×19mm) | B型三通带无针输液接头 HY=B24190432 | 密闭式留置针（非正压） | 不含DEHP | 防针刺型 | 含无针接口式连接件 | - | C1605011940100106351 | 0000021 | 06927675502292 | B型（带延长管型）留置针由套管，套管接头，钢针，针座与防针刺装置，延长管，止流夹或止流器、输液接头、保护套组成。产品经环氧乙烷灭菌，仅限一次性使用。 | 本产品用于患者静脉留置连续输液，留置人体内时间不大于72小时 | 三类 | 贮存时注意防水，避免阳光直射及高温多湿。本产品使用期限为3年。 | 聚氨酯
一次性使用静脉留置针 | 中选 | 无增量资格 | 24.35 | 3类 | 密闭式留置针（防针刺型，含无针接口式连接件） | 一次性使用静脉留置针————无针输液接头 | 国械注准20173144034 | 泰尔茂医疗产品（杭州）有限公司 | 泰尔茂医疗产品（杭州）有限公司 | 20G×11/4″(1.1mm×32mm) | B型三通带无针输液接头 HY=B20320232 | 密闭式留置针（非正压） | 不含DEHP | 防针刺型 | 含无针接口式连接件 | - | C1605011940100106351 | 0000005 | 06927675507808 | B型（带延长管型）留置针由套管，套管接头，钢针，针座与防针刺装置，延长管，止流夹或止流器、输液接头、保护套组成。产品经环氧乙烷灭菌，仅限一次性使用。 | 本产品用于患者静脉留置连续输液，留置人体内时间不大于72小时 | 三类 | 贮存时注意防水，避免阳光直射及高温多湿。本产品使用期限为3年。 | 聚氨酯
一次性使用静脉留置针 | 中选 | 无增量资格 | 24.35 | 3类 | 密闭式留置针（防针刺型，含无针接口式连接件） | 一次性使用静脉留置针————无针输液接头 | 国械注准20173144034 | 泰尔茂医疗产品（杭州）有限公司 | 泰尔茂医疗产品（杭州）有限公司 | 22G×1″ (0.9mm×25mm) | B型三通带无针输液接头 HY=B22250432 | 密闭式留置针（非正压） | 不含DEHP | 防针刺型 | 含无针接口式连接件 | - | C1605011940100106351 | 0000013 | 06927675508515 | B型（带延长管型）留置针由套管，套管接头，钢针，针座与防针刺装置，延长管，止流夹或止流器、输液接头、保护套组成。产品经环氧乙烷灭菌，仅限一次性使用。 | 本产品用于患者静脉留置连续输液，留置人体内时间不大于72小时 | 三类 | 贮存时注意防水，避免阳光直射及高温多湿。本产品使用期限为3年。 | 聚氨酯
一次性使用静脉留置针 | 中选 | 无增量资格 | 24.35 | 3类 | 密闭式留置针（防针刺型，含无针接口式连接件） | 一次性使用静脉留置针————无针输液接头 | 国械注准20173144034 | 泰尔茂医疗产品（杭州）有限公司 | 泰尔茂医疗产品（杭州）有限公司 | 18G×11/4″(1.3mm×32mm) | B型三通带无针输液接头 HY=B18320232 | 密闭式留置针（非正压） | 不含DEHP | 防针刺型 | 含无针接口式连接件 | - | C1605011940100106351 | 0000001 | 06927675507709 | B型（带延长管型）留置针由套管，套管接头，钢针，针座与防针刺装置，延长管，止流夹或止流器、输液接头、保护套组成。产品经环氧乙烷灭菌，仅限一次性使用。 | 本产品用于患者静脉留置连续输液，留置人体内时间不大于72小时 | 三类 | 贮存时注意防水，避免阳光直射及高温多湿。本产品使用期限为3年。 | 聚氨酯
一次性使用静脉留置针 | 中选 | 无增量资格 | 24.35 | 3类 | 密闭式留置针（防针刺型，含无针接口式连接件） | 一次性使用静脉留置针————无针输液接头 | 国械注准20173144034 | 泰尔茂医疗产品（杭州）有限公司 | 泰尔茂医疗产品（杭州）有限公司 | 22G×3/4″ (0.9mm×19mm) | B型直通带无针输液接头 HY=B22190422 | 密闭式留置针（非正压） | 不含DEHP | 防针刺型 | 含无针接口式连接件 | - | C1605011940100106351 | 0000019 | 06927675508461 | B型（带延长管型）留置针由套管，套管接头，钢针，针座与防针刺装置，延长管，止流夹或止流器、输液接头、保护套组成。产品经环氧乙烷灭菌，仅限一次性使用。 | 本产品用于患者静脉留置连续输液，留置人体内时间不大于72小时 | 三类 | 贮存时注意防水，避免阳光直射及高温多湿。本产品使用期限为3年。 | 聚氨酯
一次性使用静脉留置针 | 中选 | 无增量资格 | 24.35 | 3类 | 密闭式留置针（防针刺型，含无针接口式连接件） | 一次性使用静脉留置针————无针输液接头 | 国械注准20173144034 | 泰尔茂医疗产品（杭州）有限公司 | 泰尔茂医疗产品（杭州）有限公司 | 20G×11/4″(1.1mm×32mm) | B型直通带无针输液接头 HY=B20320222 | 密闭式留置针（非正压） | 不含DEHP | 防针刺型 | 含无针接口式连接件 | - | C1605011940100106351 | 0000007 | 06927675507884 | B型（带延长管型）留置针由套管，套管接头，钢针，针座与防针刺装置，延长管，止流夹或止流器、输液接头、保护套组成。产品经环氧乙烷灭菌，仅限一次性使用。 | 本产品用于患者静脉留置连续输液，留置人体内时间不大于72小时 | 三类 | 贮存时注意防水，避免阳光直射及高温多湿。本产品使用期限为3年。 | 聚氨酯
一次性使用静脉留置针 | 中选 | 无增量资格 | 24.35 | 3类 | 密闭式留置针（防针刺型，含无针接口式连接件） | 一次性使用静脉留置针————无针输液接头 | 国械注准20173144034 | 泰尔茂医疗产品（杭州）有限公司 | 泰尔茂医疗产品（杭州）有限公司 | 24G×3/4″ (0.7mm×19mm) | B型直通带无针输液接头 HY=B24190422 | 密闭式留置针（非正压） | 不含DEHP | 防针刺型 | 含无针接口式连接件 | - | C1605011940100106351 | 0000023 | 06927675502278 | B型（带延长管型）留置针由套管，套管接头，钢针，针座与防针刺装置，延长管，止流夹或止流器、输液接头、保护套组成。产品经环氧乙烷灭菌，仅限一次性使用。 | 本产品用于患者静脉留置连续输液，留置人体内时间不大于72小时 | 三类 | 贮存时注意防水，避免阳光直射及高温多湿。本产品使用期限为3年。 | 聚氨酯
一次性使用静脉留置针 | 中选 | 无增量资格 | 24.35 | 3类 | 密闭式留置针（防针刺型，含无针接口式连接件） | 一次性使用静脉留置针————无针输液接头 | 国械注准20173144034 | 泰尔茂医疗产品（杭州）有限公司 | 泰尔茂医疗产品（杭州）有限公司 | 20G×1″ (1.1mm×25mm) | B型直通带无针输液接头 HY=B20250222 | 密闭式留置针（非正压） | 不含DEHP | 防针刺型 | 含无针接口式连接件 | - | C1605011940100106351 | 0000011 | 06927675507907 | B型（带延长管型）留置针由套管，套管接头，钢针，针座与防针刺装置，延长管，止流夹或止流器、输液接头、保护套组成。产品经环氧乙烷灭菌，仅限一次性使用。 | 本产品用于患者静脉留置连续输液，留置人体内时间不大于72小时 | 三类 | 贮存时注意防水，避免阳光直射及高温多湿。本产品使用期限为3年。 | 聚氨酯
一次性使用静脉留置针 | 中选 | 无增量资格 | 24.35 | 3类 | 密闭式留置针（防针刺型，含无针接口式连接件） | 一次性使用静脉留置针————无针输液接头 | 国械注准20173144034 | 泰尔茂医疗产品（杭州）有限公司 | 泰尔茂医疗产品（杭州）有限公司 | 20G×1″ (1.1mm×25mm) | B型三通带无针输液接头 HY=B20250232 | 密闭式留置针（非正压） | 不含DEHP | 防针刺型 | 含无针接口式连接件 | - | C1605011940100106351 | 0000009 | 06927675507822 | B型（带延长管型）留置针由套管，套管接头，钢针，针座与防针刺装置，延长管，止流夹或止流器、输液接头、保护套组成。产品经环氧乙烷灭菌，仅限一次性使用。 | 本产品用于患者静脉留置连续输液，留置人体内时间不大于72小时 | 三类 | 贮存时注意防水，避免阳光直射及高温多湿。本产品使用期限为3年。 | 聚氨酯
一次性使用静脉留置针 | 中选 | 无增量资格 | 24.35 | 3类 | 密闭式留置针（防针刺型，含无针接口式连接件） | 一次性使用静脉留置针————无针输液接头 | 国械注准20173144034 | 泰尔茂医疗产品（杭州）有限公司 | 泰尔茂医疗产品（杭州）有限公司 | 22G×3/4″ (0.9mm×19mm) | B型三通带无针输液接头 HY=B22190432 | 密闭式留置针（非正压） | 不含DEHP | 防针刺型 | 含无针接口式连接件 | - | C1605011940100106351 | 0000017 | 06927675508478 | B型（带延长管型）留置针由套管，套管接头，钢针，针座与防针刺装置，延长管，止流夹或止流器、输液接头、保护套组成。产品经环氧乙烷灭菌，仅限一次性使用。 | 本产品用于患者静脉留置连续输液，留置人体内时间不大于72小时 | 三类 | 贮存时注意防水，避免阳光直射及高温多湿。本产品使用期限为3年。 | 聚氨酯
一次性使用静脉留置针 | 中选 | 无增量资格 | 24.35 | 3类 | 密闭式留置针（防针刺型，含无针接口式连接件） | 一次性使用静脉留置针————无针输液接头 | 国械注准20173144034 | 泰尔茂医疗产品（杭州）有限公司 | 泰尔茂医疗产品（杭州）有限公司 | 18G×11/4″(1.3mm×32mm) | B型直通带无针输液接头 HY=B18321222 | 密闭式留置针（非正压） | 不含DEHP | 防针刺型 | 含无针接口式连接件 | - | C1605011940100106351 | 0000025 | 06927675508638 | B型（带延长管型）留置针由套管，套管接头，钢针，针座与防针刺装置，延长管，止流夹或止流器、输液接头、保护套组成。产品经环氧乙烷灭菌，仅限一次性使用。 | 本产品用于患者静脉留置连续输液，留置人体内时间不大于72小时 | 三类 | 贮存时注意防水，避免阳光直射及高温多湿。本产品使用期限为3年。 | 聚氨酯
一次性使用静脉留置针 | 中选 | 无增量资格 | 24.35 | 3类 | 密闭式留置针（防针刺型，含无针接口式连接件） | 一次性使用静脉留置针————无针输液接头 | 国械注准20173144034 | 泰尔茂医疗产品（杭州）有限公司 | 泰尔茂医疗产品（杭州）有限公司 | 20G×1″ (1.1mm×25mm) | B型直通带无针输液接头 HY=B20251222 | 密闭式留置针（非正压） | 不含DEHP | 防针刺型 | 含无针接口式连接件 | - | C1605011940100106351 | 0000029 | 06927675508652 | B型（带延长管型）留置针由套管，套管接头，钢针，针座与防针刺装置，延长管，止流夹或止流器、输液接头、保护套组成。产品经环氧乙烷灭菌，仅限一次性使用。 | 本产品用于患者静脉留置连续输液，留置人体内时间不大于72小时 | 三类 | 贮存时注意防水，避免阳光直射及高温多湿。本产品使用期限为3年。 | 聚氨酯
一次性使用静脉留置针 | 中选 | 无增量资格 | 24.35 | 3类 | 密闭式留置针（防针刺型，含无针接口式连接件） | 一次性使用静脉留置针————无针输液接头 | 国械注准20173144034 | 泰尔茂医疗产品（杭州）有限公司 | 泰尔茂医疗产品（杭州）有限公司 | 24G×3/4″ (0.7mm×19mm) | B型直通带无针输液接头 HY=B24191422 | 密闭式留置针（非正压） | 不含DEHP | 防针刺型 | 含无针接口式连接件 | - | C1605011940100106351 | 0000035 | 06927675508683 | B型（带延长管型）留置针由套管，套管接头，钢针，针座与防针刺装置，延长管，止流夹或止流器、输液接头、保护套组成。产品经环氧乙烷灭菌，仅限一次性使用。 | 本产品用于患者静脉留置连续输液，留置人体内时间不大于72小时 | 三类 | 贮存时注意防水，避免阳光直射及高温多湿。本产品使用期限为3年。 | 聚氨酯
一次性使用静脉留置针 | 中选 | 无增量资格 | 24.35 | 3类 | 密闭式留置针（防针刺型，含无针接口式连接件） | 一次性使用静脉留置针————无针输液接头 | 国械注准20173144034 | 泰尔茂医疗产品（杭州）有限公司 | 泰尔茂医疗产品（杭州）有限公司 | 22G×3/4″ (0.9mm×19mm) | B型直通带无针输液接头 HY=B22191422 | 密闭式留置针（非正压） | 不含DEHP | 防针刺型 | 含无针接口式连接件 | - | C1605011940100106351 | 0000033 | 06927675508676 | B型（带延长管型）留置针由套管，套管接头，钢针，针座与防针刺装置，延长管，止流夹或止流器、输液接头、保护套组成。产品经环氧乙烷灭菌，仅限一次性使用。 | 本产品用于患者静脉留置连续输液，留置人体内时间不大于72小时 | 三类 | 贮存时注意防水，避免阳光直射及高温多湿。本产品使用期限为3年。 | 聚氨酯
一次性使用静脉留置针 | 中选 | 无增量资格 | 24.35 | 3类 | 密闭式留置针（防针刺型，含无针接口式连接件） | 一次性使用静脉留置针————无针输液接头 | 国械注准20173144034 | 泰尔茂医疗产品（杭州）有限公司 | 泰尔茂医疗产品（杭州）有限公司 | 22G×1″ (0.9mm×25mm) | B型直通带无针输液接头 HY=B22251422 | 密闭式留置针（非正压） | 不含DEHP | 防针刺型 | 含无针接口式连接件 | - | C1605011940100106351 | 0000031 | 06927675508669 | B型（带延长管型）留置针由套管，套管接头，钢针，针座与防针刺装置，延长管，止流夹或止流器、输液接头、保护套组成。产品经环氧乙烷灭菌，仅限一次性使用。 | 本产品用于患者静脉留置连续输液，留置人体内时间不大于72小时 | 三类 | 贮存时注意防水，避免阳光直射及高温多湿。本产品使用期限为3年。 | 聚氨酯
一次性使用静脉留置针 | 中选 | 无增量资格 | 24.35 | 3类 | 密闭式留置针（防针刺型，含无针接口式连接件） | 一次性使用静脉留置针————无针输液接头 | 国械注准20173144034 | 泰尔茂医疗产品（杭州）有限公司 | 泰尔茂医疗产品（杭州）有限公司 | 20G×11/4″(1.1mm×32mm) | B型直通带无针输液接头 HY=B20321222 | 密闭式留置针（非正压） | 不含DEHP | 防针刺型 | 含无针接口式连接件 | - | C1605011940100106351 | 0000027 | 06927675508645 | B型（带延长管型）留置针由套管，套管接头，钢针，针座与防针刺装置，延长管，止流夹或止流器、输液接头、保护套组成。产品经环氧乙烷灭菌，仅限一次性使用。 | 本产品用于患者静脉留置连续输液，留置人体内时间不大于72小时 | 三类 | 贮存时注意防水，避免阳光直射及高温多湿。本产品使用期限为3年。 | 聚氨酯
输液连接管路 | 中选 | 有增量资格 | 0.8 | 25类 | 普通输液连接管路 | 一次性使用输液用连通管————国械注准20163140238 | 国械注准20163140238 | 浙江新德意医疗科技股份有限公司 | 浙江新德意医疗科技股份有限公司 | 1500 | B2-2 | 普通输液连接管路 | 含DEHP | - | - | 导管长度（mm）：150 | C1423090040000009909 | 0000027 | (01)66973372921562 | 规格型号Al、A2的组成∶ 金属穿刺器保护套、金属穿刺器、连接软管。（A1配进气器件）。规格型号B1-1、B1-2、B2-1、B2-2的组成; 内圆锥接头保护套、内圆锥接头、连接软管、外圆锥接头（B2为药液过滤器）、外圆锥接头保护套。规格型号为B3-1、B3-2、B4-1、B4-2的组成∶ 内圆锥接头保护套、内圆锥接头、连接软管、外圆锥接头（B4为药液过滤器）、静脉输液针。规格型号C-1、C-2的组成∶ 锁定内圆锥接头保护套、锁定内圆锥接头、夹具、连接软管、锁定外圆锥接头、锁定帽、锁定外圆锥接头保护套。产品经环氧乙烷灭菌。产品为一次性使用。 | 本产品适用于临床输、注药液时延长输液距离或两个输液容器间的串通连接用。 | 三类 | 1. 产品自生产之日起有效期三年。2. 产品应贮存在无腐蚀性气体、干燥、通风良好、清洁的室内。 | PVC
一次性使用真空采血管 | 中选 | 有增量资格 | 0.47 | 12类 | 柠檬酸钠（枸橼酸钠）血沉试验管（黑色头盖） | 一次性使用真空采血管 | 赣械注准20162220049 | 江西科伦医疗器械制造有限公司 | 江西科伦医疗器械制造有限公司 | 3ml | 血沉管（枸橼酸钠1：4） | 柠檬酸钠（枸橼酸钠）血沉试验管（黑色头盖） | - | 灭菌 | 塑料 | 规格（ml）：3 | C1423022030000706922 | 0000027 | 06971293015795 | 本品由丁基橡胶为原料制成的塞子、玻璃或塑料试管和塑料盖（选配）组成，经钴60灭菌，产品无菌。 | 本产品与采血针配套供医疗单位临床采血检验用。 | 二类 | 相对湿度不超过%80，温度4~25℃，无腐蚀性气体和通风良好的室内。有效期：1年。 | 丁基橡胶管塞，PET材质管身
一次性使用真空采血管 | 中选 | 有增量资格 | 0.47 | 12类 | 柠檬酸钠（枸橼酸钠）血沉试验管（黑色头盖） | 一次性使用真空采血管 | 赣械注准20162220049 | 江西科伦医疗器械制造有限公司 | 江西科伦医疗器械制造有限公司 | 1.6ml | 血沉管（枸橼酸钠1：4） | 柠檬酸钠（枸橼酸钠）血沉试验管（黑色头盖） | - | 灭菌 | 塑料 | 规格（ml）：1.6 | C1423022030000706922 | 0000028 | 06971293015979 | 本品由丁基橡胶为原料制成的塞子、玻璃或塑料试管和塑料盖（选配）组成，经钴60灭菌，产品无菌。 | 本产品与采血针配套供医疗单位临床采血检验用。 | 二类 | 相对湿度不超过%80，温度4~25℃，无腐蚀性气体和通风良好的室内。有效期：1年。 | 丁基橡胶管塞，PET材质管身
一次性使用真空采血管 | 中选 | 有增量资格 | 0.47 | 12类 | 柠檬酸钠（枸橼酸钠）血沉试验管（黑色头盖） | 一次性使用真空采血管 | 赣械注准20162220049 | 江西科伦医疗器械制造有限公司 | 江西科伦医疗器械制造有限公司 | 2ml | 血沉管（枸橼酸钠1：4） | 柠檬酸钠（枸橼酸钠）血沉试验管（黑色头盖） | - | 灭菌 | 塑料 | 规格（ml）：2 | C1423022030000706922 | 0000032 | 06971293016099 | 本品由丁基橡胶为原料制成的塞子、玻璃或塑料试管和塑料盖（选配）组成，经钴60灭菌，产品无菌。 | 本产品与采血针配套供医疗单位临床采血检验用。 | 二类 | 相对湿度不超过%80，温度4~25℃，无腐蚀性气体和通风良好的室内。有效期：1年。 | 丁基橡胶管塞，PET材质管身
一次性使用真空采血管 | 中选 | 有增量资格 | 0.47 | 9类 | EDTA抗凝管（紫色头盖） | 一次性使用真空采血管 | 赣械注准20162220049 | 江西科伦医疗器械制造有限公司 | 江西科伦医疗器械制造有限公司 | 3ml | EDTANa2管 | EDTA抗凝管（紫色头盖） | - | 灭菌 | 塑料 | 规格（ml）：3 | C1423022030000706922 | 0000001 | 06971293015764 | 本品由丁基橡胶为原料制成的塞子、玻璃或塑料试管和塑料盖（选配）组成，经钴60灭菌，产品无菌。 | 本产品与采血针配套供医疗单位临床采血检验用。 | 二类 | 相对湿度不超过%80，温度4~25℃，无腐蚀性气体和通风良好的室内。有效期：1年。 | 丁基橡胶管塞，PET材质管身
一次性使用真空采血管 | 中选 | 有增量资格 | 0.47 | 9类 | EDTA抗凝管（紫色头盖） | 一次性使用真空采血管 | 赣械注准20162220049 | 江西科伦医疗器械制造有限公司 | 江西科伦医疗器械制造有限公司 | 5ml | EDTANa2管 | EDTA抗凝管（紫色头盖） | - | 灭菌 | 塑料 | 规格（ml）：5 | C1423022030000706922 | 0000003 | 06971293015894 | 本品由丁基橡胶为原料制成的塞子、玻璃或塑料试管和塑料盖（选配）组成，经钴60灭菌，产品无菌。 | 本产品与采血针配套供医疗单位临床采血检验用。 | 二类 | 相对湿度不超过%80，温度4~25℃，无腐蚀性气体和通风良好的室内。有效期：1年。 | 丁基橡胶管塞，PET材质管身
一次性使用真空采血管 | 中选 | 有增量资格 | 0.47 | 9类 | EDTA抗凝管（紫色头盖） | 一次性使用真空采血管 | 赣械注准20162220049 | 江西科伦医疗器械制造有限公司 | 江西科伦医疗器械制造有限公司 | 2ml | EDTAK2管 | EDTA抗凝管（紫色头盖） | - | 灭菌 | 塑料 | 规格（ml）：2 | C1423022030000706922 | 0000004 | 06971293016068 | 本品由丁基橡胶为原料制成的塞子、玻璃或塑料试管和塑料盖（选配）组成，经钴60灭菌，产品无菌。 | 本产品与采血针配套供医疗单位临床采血检验用。 | 二类 | 相对湿度不超过%80，温度4~25℃，无腐蚀性气体和通风良好的室内。有效期：1年。 | 丁基橡胶管塞，PET材质管身
一次性使用真空采血管 | 中选 | 有增量资格 | 0.47 | 9类 | EDTA抗凝管（紫色头盖） | 一次性使用真空采血管 | 赣械注准20162220049 | 江西科伦医疗器械制造有限公司 | 江西科伦医疗器械制造有限公司 | 3ml | EDTAK3管 | EDTA抗凝管（紫色头盖） | - | 灭菌 | 塑料 | 规格（ml）：3 | C1423022030000706922 | 0000006 | 06971293015757 | 本品由丁基橡胶为原料制成的塞子、玻璃或塑料试管和塑料盖（选配）组成，经钴60灭菌，产品无菌。 | 本产品与采血针配套供医疗单位临床采血检验用。 | 二类 | 相对湿度不超过%80，温度4~25℃，无腐蚀性气体和通风良好的室内。有效期：1年。 | 丁基橡胶管塞，PET材质管身
一次性使用真空采血管 | 中选 | 有增量资格 | 0.47 | 9类 | EDTA抗凝管（紫色头盖） | 一次性使用真空采血管 | 赣械注准20162220049 | 江西科伦医疗器械制造有限公司 | 江西科伦医疗器械制造有限公司 | 5ml | EDTAK2管 | EDTA抗凝管（紫色头盖） | - | 灭菌 | 塑料 | 规格（ml）：5 | C1423022030000706922 | 0000007 | 06971293015870 | 本品由丁基橡胶为原料制成的塞子、玻璃或塑料试管和塑料盖（选配）组成，经钴60灭菌，产品无菌。 | 本产品与采血针配套供医疗单位临床采血检验用。 | 二类 | 相对湿度不超过%80，温度4~25℃，无腐蚀性气体和通风良好的室内。有效期：1年。 | 丁基橡胶管塞，PET材质管身
一次性使用真空采血管 | 中选 | 有增量资格 | 0.47 | 9类 | EDTA抗凝管（紫色头盖） | 一次性使用真空采血管 | 赣械注准20162220049 | 江西科伦医疗器械制造有限公司 | 江西科伦医疗器械制造有限公司 | 5ml | EDTAK3管 | EDTA抗凝管（紫色头盖） | - | 灭菌 | 塑料 | 规格（ml）：5 | C1423022030000706922 | 0000008 | 06971293015887 | 本品由丁基橡胶为原料制成的塞子、玻璃或塑料试管和塑料盖（选配）组成，经钴60灭菌，产品无菌。 | 本产品与采血针配套供医疗单位临床采血检验用。 | 二类 | 相对湿度不超过%80，温度4~25℃，无腐蚀性气体和通风良好的室内。有效期：1年。 | 丁基橡胶管塞，PET材质管身
一次性使用真空采血管 | 中选 | 有增量资格 | 0.47 | 9类 | EDTA抗凝管（紫色头盖） | 一次性使用真空采血管 | 赣械注准20162220049 | 江西科伦医疗器械制造有限公司 | 江西科伦医疗器械制造有限公司 | 3ml | EDTAK2管 | EDTA抗凝管（紫色头盖） | - | 灭菌 | 塑料 | 规格（ml）：3 | C1423022030000706922 | 0000010 | 06971293015740 | 本品由丁基橡胶为原料制成的塞子、玻璃或塑料试管和塑料盖（选配）组成，经钴60灭菌，产品无菌。 | 本产品与采血针配套供医疗单位临床采血检验用。 | 二类 | 相对湿度不超过%80，温度4~25℃，无腐蚀性气体和通风良好的室内。有效期：1年。 | 丁基橡胶管塞，PET材质管身
一次性使用真空采血管 | 中选 | 有增量资格 | 0.47 | 8类 | 柠檬酸钠（枸橼酸钠）凝血试验管（蓝色头盖） | 一次性使用真空采血管 | 赣械注准20162220049 | 江西科伦医疗器械制造有限公司 | 江西科伦医疗器械制造有限公司 | 1.8ml | PT管（枸橼酸钠1：9） | 柠檬酸钠（枸橼酸钠）凝血试验管（蓝色头盖） | - | 灭菌 | 塑料 | 规格（ml）：1.8 | C1423022030000706922 | 0000037 | 06971293015986 | 本品由丁基橡胶为原料制成的塞子、玻璃或塑料试管和塑料盖（选配）组成，经钴60灭菌，产品无菌。 | 本产品与采血针配套供医疗单位临床采血检验用。 | 二类 | 相对湿度不超过%80，温度4~25℃，无腐蚀性气体和通风良好的室内。有效期：1年。 | 丁基橡胶管塞，PET材质管身
一次性使用真空采血管 | 中选 | 有增量资格 | 0.47 | 8类 | 柠檬酸钠（枸橼酸钠）凝血试验管（蓝色头盖） | 一次性使用真空采血管 | 赣械注准20162220049 | 江西科伦医疗器械制造有限公司 | 江西科伦医疗器械制造有限公司 | 3ml | PT管（枸橼酸钠1：9） | 柠檬酸钠（枸橼酸钠）凝血试验管（蓝色头盖） | - | 灭菌 | 塑料 | 规格（ml）：3 | C1423022030000706922 | 0000038 | 06971293015771 | 本品由丁基橡胶为原料制成的塞子、玻璃或塑料试管和塑料盖（选配）组成，经钴60灭菌，产品无菌。 | 本产品与采血针配套供医疗单位临床采血检验用。 | 二类 | 相对湿度不超过%80，温度4~25℃，无腐蚀性气体和通风良好的室内。有效期：1年。 | 丁基橡胶管塞，PET材质管身
一次性使用真空采血管 | 中选 | 有增量资格 | 0.47 | 8类 | 柠檬酸钠（枸橼酸钠）凝血试验管（蓝色头盖） | 一次性使用真空采血管 | 赣械注准20162220049 | 江西科伦医疗器械制造有限公司 | 江西科伦医疗器械制造有限公司 | 2ml | PT管（枸橼酸钠1：9） | 柠檬酸钠（枸橼酸钠）凝血试验管（蓝色头盖） | - | 灭菌 | 塑料 | 规格（ml）：2 | C1423022030000706922 | 0000040 | 06971293016082 | 本品由丁基橡胶为原料制成的塞子、玻璃或塑料试管和塑料盖（选配）组成，经钴60灭菌，产品无菌。 | 本产品与采血针配套供医疗单位临床采血检验用。 | 二类 | 相对湿度不超过%80，温度4~25℃，无腐蚀性气体和通风良好的室内。有效期：1年。 | 丁基橡胶管塞，PET材质管身
一次性使用真空采血管 | 中选 | 有增量资格 | 0.47 | 8类 | 柠檬酸钠（枸橼酸钠）凝血试验管（蓝色头盖） | 一次性使用真空采血管 | 赣械注准20162220049 | 江西科伦医疗器械制造有限公司 | 江西科伦医疗器械制造有限公司 | 2.7ml | PT管（枸橼酸钠1：9） | 柠檬酸钠（枸橼酸钠）凝血试验管（蓝色头盖） | - | 灭菌 | 塑料 | 规格（ml）：2.7 | C1423022030000706922 | 0000042 | 06971293015993 | 本品由丁基橡胶为原料制成的塞子、玻璃或塑料试管和塑料盖（选配）组成，经钴60灭菌，产品无菌。 | 本产品与采血针配套供医疗单位临床采血检验用。 | 二类 | 相对湿度不超过%80，温度4~25℃，无腐蚀性气体和通风良好的室内。有效期：1年。 | 丁基橡胶管塞，PET材质管身
一次性使用真空采血管 | 中选 | 有增量资格 | 0.46 | 7类 | 血清管（橘红色/红色头盖） | 一次性使用真空采血管 | 赣械注准20162220049 | 江西科伦医疗器械制造有限公司 | 江西科伦医疗器械制造有限公司 | 5ml | 血清管(促凝剂) | 血清管（橘红色/红色头盖） | 含促凝剂 | 灭菌 | 塑料 | 规格（ml）：5 | C1423022030001006922 | 0000026 | 06971293015900 | 本品由丁基橡胶为原料制成的塞子、玻璃或塑料试管和塑料盖（选配）组成，经钴60灭菌，产品无菌。 | 本产品与采血针配套供医疗单位临床采血检验用。 | 二类 | 相对湿度不超过%80，温度4~25℃，无腐蚀性气体和通风良好的室内。有效期：1年。 | 丁基橡胶管塞，PET材质管身
一次性使用真空采血管 | 中选 | 有增量资格 | 0.46 | 7类 | 血清管（橘红色/红色头盖） | 一次性使用真空采血管 | 赣械注准20162220049 | 江西科伦医疗器械制造有限公司 | 江西科伦医疗器械制造有限公司 | 2ml | 血清管(促凝剂) | 血清管（橘红色/红色头盖） | 含促凝剂 | 灭菌 | 塑料 | 规格（ml）：2 | C1423022030001006922 | 0000027 | 06971293016013 | 本品由丁基橡胶为原料制成的塞子、玻璃或塑料试管和塑料盖（选配）组成，经钴60灭菌，产品无菌。 | 本产品与采血针配套供医疗单位临床采血检验用。 | 二类 | 相对湿度不超过%80，温度4~25℃，无腐蚀性气体和通风良好的室内。有效期：1年。 | 丁基橡胶管塞，PET材质管身
一次性使用真空采血管 | 中选 | 有增量资格 | 0.46 | 7类 | 血清管（橘红色/红色头盖） | 一次性使用真空采血管 | 赣械注准20162220049 | 江西科伦医疗器械制造有限公司 | 江西科伦医疗器械制造有限公司 | 3ml | 血清管(促凝剂) | 血清管（橘红色/红色头盖） | 含促凝剂 | 灭菌 | 塑料 | 规格（ml）：3 | C1423022030001006922 | 0000029 | 06971293015719 | 本品由丁基橡胶为原料制成的塞子、玻璃或塑料试管和塑料盖（选配）组成，经钴60灭菌，产品无菌。 | 本产品与采血针配套供医疗单位临床采血检验用。 | 二类 | 相对湿度不超过%80，温度4~25℃，无腐蚀性气体和通风良好的室内。有效期：1年。 | 丁基橡胶管塞，PET材质管身
一次性使用真空采血管 | 中选 | 有增量资格 | 0.46 | 7类 | 血清管（橘红色/红色头盖） | 一次性使用真空采血管 | 赣械注准20162220049 | 江西科伦医疗器械制造有限公司 | 江西科伦医疗器械制造有限公司 | 4ml | 血清管(促凝剂) | 血清管（橘红色/红色头盖） | 含促凝剂 | 灭菌 | 塑料 | 规格（ml）：4 | C1423022030001006922 | 0000030 | 06971293015832 | 本品由丁基橡胶为原料制成的塞子、玻璃或塑料试管和塑料盖（选配）组成，经钴60灭菌，产品无菌。 | 本产品与采血针配套供医疗单位临床采血检验用。 | 二类 | 相对湿度不超过%80，温度4~25℃，无腐蚀性气体和通风良好的室内。有效期：1年。 | 丁基橡胶管塞，PET材质管身
一次性使用真空采血管 | 中选 | 有增量资格 | 0.46 | 7类 | 血清管（橘红色/红色头盖） | 一次性使用真空采血管 | 赣械注准20162220049 | 江西科伦医疗器械制造有限公司 | 江西科伦医疗器械制造有限公司 | 5ml | 血清管(普通管) | 血清管（橘红色/红色头盖） | 不含促凝剂 | 灭菌 | 塑料 | 规格（ml）：5 | C1423022030001006922 | 0000031 | 06971293015948 | 本品由丁基橡胶为原料制成的塞子、玻璃或塑料试管和塑料盖（选配）组成，经钴60灭菌，产品无菌。 | 本产品与采血针配套供医疗单位临床采血检验用。 | 二类 | 相对湿度不超过%80，温度4~25℃，无腐蚀性气体和通风良好的室内。有效期：1年。 | 丁基橡胶管塞，PET材质管身
一次性使用真空采血管 | 中选 | 有增量资格 | 0.46 | 7类 | 血清管（橘红色/红色头盖） | 一次性使用真空采血管 | 赣械注准20162220049 | 江西科伦医疗器械制造有限公司 | 江西科伦医疗器械制造有限公司 | 4ml | 血清管(普通管) | 血清管（橘红色/红色头盖） | 不含促凝剂 | 灭菌 | 塑料 | 规格（ml）：4 | C1423022030001006922 | 0000032 | 06971293015856 | 本品由丁基橡胶为原料制成的塞子、玻璃或塑料试管和塑料盖（选配）组成，经钴60灭菌，产品无菌。 | 本产品与采血针配套供医疗单位临床采血检验用。 | 二类 | 相对湿度不超过%80，温度4~25℃，无腐蚀性气体和通风良好的室内。有效期：1年。 | 丁基橡胶管塞，PET材质管身
一次性使用真空采血管 | 中选 | 有增量资格 | 0.46 | 7类 | 血清管（橘红色/红色头盖） | 一次性使用真空采血管 | 赣械注准20162220049 | 江西科伦医疗器械制造有限公司 | 江西科伦医疗器械制造有限公司 | 2ml | 血清管(普通管) | 血清管（橘红色/红色头盖） | 不含促凝剂 | 灭菌 | 塑料 | 规格（ml）：2 | C1423022030001006922 | 0000034 | 06971293016006 | 本品由丁基橡胶为原料制成的塞子、玻璃或塑料试管和塑料盖（选配）组成，经钴60灭菌，产品无菌。 | 本产品与采血针配套供医疗单位临床采血检验用。 | 二类 | 相对湿度不超过%80，温度4~25℃，无腐蚀性气体和通风良好的室内。有效期：1年。 | 丁基橡胶管塞，PET材质管身
一次性使用真空采血管 | 中选 | 有增量资格 | 0.46 | 7类 | 血清管（橘红色/红色头盖） | 一次性使用真空采血管 | 赣械注准20162220049 | 江西科伦医疗器械制造有限公司 | 江西科伦医疗器械制造有限公司 | 3ml | 血清管(普通管) | 血清管（橘红色/红色头盖） | 不含促凝剂 | 灭菌 | 塑料 | 规格（ml）：3 | C1423022030001006922 | 0000035 | 06971293015702 | 本品由丁基橡胶为原料制成的塞子、玻璃或塑料试管和塑料盖（选配）组成，经钴60灭菌，产品无菌。 | 本产品与采血针配套供医疗单位临床采血检验用。 | 二类 | 相对湿度不超过%80，温度4~25℃，无腐蚀性气体和通风良好的室内。有效期：1年。 | 丁基橡胶管塞，PET材质管身
一次性使用真空采血管 | 中选 | 有增量资格 | 0.47 | 11类 | 肝素抗凝管（绿色头盖） | 一次性使用真空采血管 | 赣械注准20162220049 | 江西科伦医疗器械制造有限公司 | 江西科伦医疗器械制造有限公司 | 5ml | 肝素管(肝素钠) | 肝素抗凝管（绿色头盖） | - | 灭菌 | 塑料 | 规格（ml）：5 | C1423022030000706922 | 0000043 | 06971293015924 | 本品由丁基橡胶为原料制成的塞子、玻璃或塑料试管和塑料盖（选配）组成，经钴60灭菌，产品无菌。 | 本产品与采血针配套供医疗单位临床采血检验用。 | 二类 | 相对湿度不超过%80，温度4~25℃，无腐蚀性气体和通风良好的室内。有效期：1年。 | 丁基橡胶管塞，PET材质管身
一次性使用真空采血管 | 中选 | 有增量资格 | 0.47 | 11类 | 肝素抗凝管（绿色头盖） | 一次性使用真空采血管 | 赣械注准20162220049 | 江西科伦医疗器械制造有限公司 | 江西科伦医疗器械制造有限公司 | 2ml | 肝素管(肝素钠) | 肝素抗凝管（绿色头盖） | - | 灭菌 | 塑料 | 规格（ml）：2 | C1423022030000706922 | 0000044 | 06971293016044 | 本品由丁基橡胶为原料制成的塞子、玻璃或塑料试管和塑料盖（选配）组成，经钴60灭菌，产品无菌。 | 本产品与采血针配套供医疗单位临床采血检验用。 | 二类 | 相对湿度不超过%80，温度4~25℃，无腐蚀性气体和通风良好的室内。有效期：1年。 | 丁基橡胶管塞，PET材质管身
一次性使用真空采血管 | 中选 | 有增量资格 | 0.47 | 11类 | 肝素抗凝管（绿色头盖） | 一次性使用真空采血管 | 赣械注准20162220049 | 江西科伦医疗器械制造有限公司 | 江西科伦医疗器械制造有限公司 | 4ml | 肝素管(肝素钠) | 肝素抗凝管（绿色头盖） | - | 灭菌 | 塑料 | 规格（ml）：4 | C1423022030000706922 | 0000045 | 06971293015849 | 本品由丁基橡胶为原料制成的塞子、玻璃或塑料试管和塑料盖（选配）组成，经钴60灭菌，产品无菌。 | 本产品与采血针配套供医疗单位临床采血检验用。 | 二类 | 相对湿度不超过%80，温度4~25℃，无腐蚀性气体和通风良好的室内。有效期：1年。 | 丁基橡胶管塞，PET材质管身
一次性使用真空采血管 | 中选 | 有增量资格 | 0.47 | 11类 | 肝素抗凝管（绿色头盖） | 一次性使用真空采血管 | 赣械注准20162220049 | 江西科伦医疗器械制造有限公司 | 江西科伦医疗器械制造有限公司 | 3ml | 肝素管(肝素钠) | 肝素抗凝管（绿色头盖） | - | 灭菌 | 塑料 | 规格（ml）：3 | C1423022030000706922 | 0000046 | 06971293015689 | 本品由丁基橡胶为原料制成的塞子、玻璃或塑料试管和塑料盖（选配）组成，经钴60灭菌，产品无菌。 | 本产品与采血针配套供医疗单位临床采血检验用。 | 二类 | 相对湿度不超过%80，温度4~25℃，无腐蚀性气体和通风良好的室内。有效期：1年。 | 丁基橡胶管塞，PET材质管身
一次性使用真空采血管 | 中选 | 有增量资格 | 0.47 | 11类 | 肝素抗凝管（绿色头盖） | 一次性使用真空采血管 | 赣械注准20162220049 | 江西科伦医疗器械制造有限公司 | 江西科伦医疗器械制造有限公司 | 5ml | 肝素管(肝素锂) | 肝素抗凝管（绿色头盖） | - | 灭菌 | 塑料 | 规格（ml）：5 | C1423022030000706922 | 0000017 | 06971293015931 | 本品由丁基橡胶为原料制成的塞子、玻璃或塑料试管和塑料盖（选配）组成，经钴60灭菌，产品无菌。 | 本产品与采血针配套供医疗单位临床采血检验用。 | 二类 | 相对湿度不超过%80，温度4~25℃，无腐蚀性气体和通风良好的室内。有效期：1年。 | 丁基橡胶管塞，PET材质管身
一次性使用真空采血管 | 中选 | 有增量资格 | 0.47 | 11类 | 肝素抗凝管（绿色头盖） | 一次性使用真空采血管 | 赣械注准20162220049 | 江西科伦医疗器械制造有限公司 | 江西科伦医疗器械制造有限公司 | 4ml | 肝素管(肝素锂) | 肝素抗凝管（绿色头盖） | - | 灭菌 | 塑料 | 规格（ml）：4 | C1423022030000706922 | 0000018 | 06971293015825 | 本品由丁基橡胶为原料制成的塞子、玻璃或塑料试管和塑料盖（选配）组成，经钴60灭菌，产品无菌。 | 本产品与采血针配套供医疗单位临床采血检验用。 | 二类 | 相对湿度不超过%80，温度4~25℃，无腐蚀性气体和通风良好的室内。有效期：1年。 | 丁基橡胶管塞，PET材质管身
一次性使用真空采血管 | 中选 | 有增量资格 | 0.47 | 11类 | 肝素抗凝管（绿色头盖） | 一次性使用真空采血管 | 赣械注准20162220049 | 江西科伦医疗器械制造有限公司 | 江西科伦医疗器械制造有限公司 | 2ml | 肝素管(肝素锂) | 肝素抗凝管（绿色头盖） | - | 灭菌 | 塑料 | 规格（ml）：2 | C1423022030000706922 | 0000019 | 06971293016051 | 本品由丁基橡胶为原料制成的塞子、玻璃或塑料试管和塑料盖（选配）组成，经钴60灭菌，产品无菌。 | 本产品与采血针配套供医疗单位临床采血检验用。 | 二类 | 相对湿度不超过%80，温度4~25℃，无腐蚀性气体和通风良好的室内。有效期：1年。 | 丁基橡胶管塞，PET材质管身
一次性使用真空采血管 | 中选 | 有增量资格 | 0.47 | 11类 | 肝素抗凝管（绿色头盖） | 一次性使用真空采血管 | 赣械注准20162220049 | 江西科伦医疗器械制造有限公司 | 江西科伦医疗器械制造有限公司 | 3ml | 肝素管(肝素锂) | 肝素抗凝管（绿色头盖） | - | 灭菌 | 塑料 | 规格（ml）：3 | C1423022030000706922 | 0000020 | 06971293015696 | 本品由丁基橡胶为原料制成的塞子、玻璃或塑料试管和塑料盖（选配）组成，经钴60灭菌，产品无菌。 | 本产品与采血针配套供医疗单位临床采血检验用。 | 二类 | 相对湿度不超过%80，温度4~25℃，无腐蚀性气体和通风良好的室内。有效期：1年。 | 丁基橡胶管塞，PET材质管身
无针连接件 | 中选 | 有增量资格 | 8.39 | 29类 | 非正压单通道无针连接件（含不带延长管的产品） | 分隔膜无针接头 | 国械注准20203140291 | 北京天地和协科技有限公司 | 北京天地和协科技有限公司 | MMNCF | MMNCF | 平衡压 | 分隔膜 | 单通道无针连接件 | 不含DEHP | - | C1423112070000308438 | 0000010 | 06933272295840 | 产品主要由输液接口、输液阀、外圆锥接头和连接件组成，连接件主要为延长管组件，且延长管分支上配有管夹。分隔膜无针接头或连接件外圆锥接头端配有保护套。 | 适用于输血输液管路的连接。 | 三类 | 产品应储存在常温、相对湿度不超过80、无腐蚀性气体、通风良好、清洁的环境中。本产品灭菌有效期为两年。 | 聚碳酸酯、硅橡胶
无针连接件 | 中选 | 有增量资格 | 8.39 | 29类 | 非正压单通道无针连接件（含不带延长管的产品） | 分隔膜无针接头————(单接头10) | 国械注准20203140291 | 北京天地和协科技有限公司 | 北京天地和协科技有限公司 | MMNCF1-10 | MMNCF1-10 | 平衡压 | 分隔膜 | 单通道无针连接件 | 不含DEHP | - | C1423112070000308438 | 0000023 | 06933272295857 | 产品主要由输液接口、输液阀、外圆锥接头和连接件组成，连接件主要为延长管组件，且延长管分支上配有管夹。分隔膜无针接头或连接件外圆锥接头端配有保护套。 | 适用于输血输液管路的连接。 | 三类 | 产品应储存在常温、相对湿度不超过80、无腐蚀性气体、通风良好、清洁的环境中。本产品灭菌有效期为两年。 | 聚碳酸酯、硅橡胶
无针连接件 | 中选 | 有增量资格 | 12.59 | 30类 | 非正压双通道无针连接件 | 分隔膜无针接头————MMNCF2-10 | 国械注准20203140291 | 北京天地和协科技有限公司 | 北京天地和协科技有限公司 | MMNCF2-10 | MMNCF2-10 | 平衡压 | 分隔膜 | 双通道无针连接件 | 不含DEHP | - | C1423112070000308438 | 0000018 | 06933272295864 | 产品主要由输液接口、输液阀、外圆锥接头和连接件组成，连接件主要为延长管组件，且延长管分支上配有管夹。分隔膜无针接头或连接件外圆锥接头端配有保护套。 | 适用于输血输液管路的连接。 | 三类 | 产品应储存在常温、相对湿度不超过80、无腐蚀性气体、通风良好、清洁的环境中。本产品灭菌有效期为两年。 | 聚碳酸酯、硅橡胶
一次性使用静脉留置针 | 中选 | 无增量资格 | 3.78 | 6类 | 密闭式留置针（普通型，不含无针接口式连接件） | 一次性使用静脉留置针 | 国械注准20153141367 | 河南驼人医疗器械集团有限公司 | 河南驼人医疗器械集团有限公司 | 16G 45mm | Y式三通 | 密闭式留置针（非正压） | 含DEHP | 普通型 | 不含无针接口式连接件 | - | C1605011940200705977 | 0000299 | 无 | 笔杆式由钢针、针座、软管、软管座、护套、排气接头及铆钉组成；蝶式由钢针、针座、软管、蝶片、软管座、护套、排气接头及铆钉组成；加药口式由钢针、针座、软管、翼片、加药口、封药盖、软管座、护套、排气接头及铆钉组成；Y式由钢针、针座、软管、软管座、护套、肝素帽、防菌帽、Y式三通/二通、连接管、止流夹、防溢塞及铆钉组成。 | 本产品适用于患者静脉留置连续输液用，留置时间不宜超过72小时。 | 三类 | 1、储存环境:在无腐蚀性气体、干燥、通风良好、清洁的环境内，避免与氯化制剂的消毒剂储存在一起;不得重压，以免损坏器械;-搬运过程中应轻拿轻放，避免剧烈碰撞，应远离火源和热源，以免发生火灾或导致器械受热变形。 2、本产品已经环氧乙烷灭菌,有效期三年。 | 不锈钢
一次性使用静脉留置针 | 中选 | 无增量资格 | 3.78 | 6类 | 密闭式留置针（普通型，不含无针接口式连接件） | 一次性使用静脉留置针 | 国械注准20153141367 | 河南驼人医疗器械集团有限公司 | 河南驼人医疗器械集团有限公司 | 18G 32mm | Y式三通 | 密闭式留置针（非正压） | 含DEHP | 普通型 | 不含无针接口式连接件 | - | C1605011940200705977 | 0000310 | 无 | 笔杆式由钢针、针座、软管、软管座、护套、排气接头及铆钉组成；蝶式由钢针、针座、软管、蝶片、软管座、护套、排气接头及铆钉组成；加药口式由钢针、针座、软管、翼片、加药口、封药盖、软管座、护套、排气接头及铆钉组成；Y式由钢针、针座、软管、软管座、护套、肝素帽、防菌帽、Y式三通/二通、连接管、止流夹、防溢塞及铆钉组成。 | 本产品适用于患者静脉留置连续输液用，留置时间不宜超过72小时。 | 三类 | 1、储存环境:在无腐蚀性气体、干燥、通风良好、清洁的环境内，避免与氯化制剂的消毒剂储存在一起;不得重压，以免损坏器械;-搬运过程中应轻拿轻放，避免剧烈碰撞，应远离火源和热源，以免发生火灾或导致器械受热变形。 2、本产品已经环氧乙烷灭菌,有效期三年。 | 不锈钢
一次性使用静脉留置针 | 中选 | 无增量资格 | 3.78 | 6类 | 密闭式留置针（普通型，不含无针接口式连接件） | 一次性使用静脉留置针 | 国械注准20153141367 | 河南驼人医疗器械集团有限公司 | 河南驼人医疗器械集团有限公司 | 22G 25mm | Y式三通 | 密闭式留置针（非正压） | 含DEHP | 普通型 | 不含无针接口式连接件 | - | C1605011940200705977 | 0000321 | 无 | 笔杆式由钢针、针座、软管、软管座、护套、排气接头及铆钉组成；蝶式由钢针、针座、软管、蝶片、软管座、护套、排气接头及铆钉组成；加药口式由钢针、针座、软管、翼片、加药口、封药盖、软管座、护套、排气接头及铆钉组成；Y式由钢针、针座、软管、软管座、护套、肝素帽、防菌帽、Y式三通/二通、连接管、止流夹、防溢塞及铆钉组成。 | 本产品适用于患者静脉留置连续输液用，留置时间不宜超过72小时。 | 三类 | 1、储存环境:在无腐蚀性气体、干燥、通风良好、清洁的环境内，避免与氯化制剂的消毒剂储存在一起;不得重压，以免损坏器械;-搬运过程中应轻拿轻放，避免剧烈碰撞，应远离火源和热源，以免发生火灾或导致器械受热变形。 2、本产品已经环氧乙烷灭菌,有效期三年。 | 不锈钢
一次性使用静脉留置针 | 中选 | 有增量资格 | 11.24 | 3类 | 密闭式留置针（防针刺型，含无针接口式连接件） | 一次性使用静脉留置针 | 国械注准20203140133 | 河南驼人医疗器械集团有限公司 | 河南驼人医疗器械集团有限公司 | 20G | 二通正压防针刺 | 密闭式留置针（正压） | 不含DEHP | 防针刺型 | 含无针接口式连接件 | - | C1605011940100205977 | 0000007 | 无 | 本产品经环氧乙烷灭菌，无菌、无热原。二通正压型:针管、导管、护套、铆钉、导管座、防溢塞、针座、延长管、止流夹、二通正压接头、端帽。三通正压型:针管、导管、护套、铆钉、导管座、防溢塞、针座、延长管、止流夹、三通正压接头、端帽。二通正压防针刺型:针管、导管、护套、铆钉、防溢塞、导管座、防针刺保护装置、针座、延长管、止流夹、二通正压接头、端帽。三通正压防针刺型:针管、导管、护套、铆钉、防溢塞、导管座、防针刺保护装置、针座、延长管、止流夹、三通正压接头、端帽。针管、保护卡、弹簧采用不锈钢304;铆钉采用不锈钢305导管座、三通(二通)正压接头外壳和底座采用聚碳酸酯;针座、端帽外壳、活塞、防针刺保护装置外壳采用丙烯腈-丁二烯苯乙烯共聚物;止流夹采用聚甲醛;护套采用聚乙烯;大/小密封圈采用硅橡胶;防溢塞、端帽胶塞采用聚异戊二烯(合成橡胶);导管采用聚氨酯，延长管采用热塑性聚氨酯。 | 本产品适用于患者静脉留置连续输液，留置时间不超过72小时。 | 三类 | 1、运输:运输过程中应避免挤压、碰撞产品，以避免损坏器械。 2、贮存:包装好的产品应贮存在远离火源，无腐蚀性气体，通风良好的环境中使用。 3、本产品已经环氧乙烷灭菌,有效期三年。 | 不锈钢
一次性使用静脉留置针 | 中选 | 有增量资格 | 11.24 | 3类 | 密闭式留置针（防针刺型，含无针接口式连接件） | 一次性使用静脉留置针 | 国械注准20203140133 | 河南驼人医疗器械集团有限公司 | 河南驼人医疗器械集团有限公司 | 24G | 二通正压防针刺 | 密闭式留置针（正压） | 不含DEHP | 防针刺型 | 含无针接口式连接件 | - | C1605011940100205977 | 0000009 | 无 | 本产品经环氧乙烷灭菌，无菌、无热原。二通正压型:针管、导管、护套、铆钉、导管座、防溢塞、针座、延长管、止流夹、二通正压接头、端帽。三通正压型:针管、导管、护套、铆钉、导管座、防溢塞、针座、延长管、止流夹、三通正压接头、端帽。二通正压防针刺型:针管、导管、护套、铆钉、防溢塞、导管座、防针刺保护装置、针座、延长管、止流夹、二通正压接头、端帽。三通正压防针刺型:针管、导管、护套、铆钉、防溢塞、导管座、防针刺保护装置、针座、延长管、止流夹、三通正压接头、端帽。针管、保护卡、弹簧采用不锈钢304;铆钉采用不锈钢305导管座、三通(二通)正压接头外壳和底座采用聚碳酸酯;针座、端帽外壳、活塞、防针刺保护装置外壳采用丙烯腈-丁二烯苯乙烯共聚物;止流夹采用聚甲醛;护套采用聚乙烯;大/小密封圈采用硅橡胶;防溢塞、端帽胶塞采用聚异戊二烯(合成橡胶);导管采用聚氨酯，延长管采用热塑性聚氨酯。 | 本产品适用于患者静脉留置连续输液，留置时间不超过72小时。 | 三类 | 1、运输:运输过程中应避免挤压、碰撞产品，以避免损坏器械。 2、贮存:包装好的产品应贮存在远离火源，无腐蚀性气体，通风良好的环境中使用。 3、本产品已经环氧乙烷灭菌,有效期三年。 | 不锈钢
一次性使用静脉留置针 | 中选 | 有增量资格 | 11.24 | 3类 | 密闭式留置针（防针刺型，含无针接口式连接件） | 一次性使用静脉留置针 | 国械注准20203140133 | 河南驼人医疗器械集团有限公司 | 河南驼人医疗器械集团有限公司 | 22G | 二通正压防针刺 | 密闭式留置针（正压） | 不含DEHP | 防针刺型 | 含无针接口式连接件 | - | C1605011940100205977 | 0000008 | 无 | 本产品经环氧乙烷灭菌，无菌、无热原。二通正压型:针管、导管、护套、铆钉、导管座、防溢塞、针座、延长管、止流夹、二通正压接头、端帽。三通正压型:针管、导管、护套、铆钉、导管座、防溢塞、针座、延长管、止流夹、三通正压接头、端帽。二通正压防针刺型:针管、导管、护套、铆钉、防溢塞、导管座、防针刺保护装置、针座、延长管、止流夹、二通正压接头、端帽。三通正压防针刺型:针管、导管、护套、铆钉、防溢塞、导管座、防针刺保护装置、针座、延长管、止流夹、三通正压接头、端帽。针管、保护卡、弹簧采用不锈钢304;铆钉采用不锈钢305导管座、三通(二通)正压接头外壳和底座采用聚碳酸酯;针座、端帽外壳、活塞、防针刺保护装置外壳采用丙烯腈-丁二烯苯乙烯共聚物;止流夹采用聚甲醛;护套采用聚乙烯;大/小密封圈采用硅橡胶;防溢塞、端帽胶塞采用聚异戊二烯(合成橡胶);导管采用聚氨酯，延长管采用热塑性聚氨酯。 | 本产品适用于患者静脉留置连续输液，留置时间不超过72小时。 | 三类 | 1、运输:运输过程中应避免挤压、碰撞产品，以避免损坏器械。 2、贮存:包装好的产品应贮存在远离火源，无腐蚀性气体，通风良好的环境中使用。 3、本产品已经环氧乙烷灭菌,有效期三年。 | 不锈钢
一次性使用静脉留置针 | 中选 | 有增量资格 | 11.24 | 3类 | 密闭式留置针（防针刺型，含无针接口式连接件） | 一次性使用静脉留置针 | 国械注准20203140133 | 河南驼人医疗器械集团有限公司 | 河南驼人医疗器械集团有限公司 | 18G | 二通正压防针刺 | 密闭式留置针（正压） | 不含DEHP | 防针刺型 | 含无针接口式连接件 | - | C1605011940100205977 | 0000006 | 无 | 本产品经环氧乙烷灭菌，无菌、无热原。二通正压型:针管、导管、护套、铆钉、导管座、防溢塞、针座、延长管、止流夹、二通正压接头、端帽。三通正压型:针管、导管、护套、铆钉、导管座、防溢塞、针座、延长管、止流夹、三通正压接头、端帽。二通正压防针刺型:针管、导管、护套、铆钉、防溢塞、导管座、防针刺保护装置、针座、延长管、止流夹、二通正压接头、端帽。三通正压防针刺型:针管、导管、护套、铆钉、防溢塞、导管座、防针刺保护装置、针座、延长管、止流夹、三通正压接头、端帽。针管、保护卡、弹簧采用不锈钢304;铆钉采用不锈钢305导管座、三通(二通)正压接头外壳和底座采用聚碳酸酯;针座、端帽外壳、活塞、防针刺保护装置外壳采用丙烯腈-丁二烯苯乙烯共聚物;止流夹采用聚甲醛;护套采用聚乙烯;大/小密封圈采用硅橡胶;防溢塞、端帽胶塞采用聚异戊二烯(合成橡胶);导管采用聚氨酯，延长管采用热塑性聚氨酯。 | 本产品适用于患者静脉留置连续输液，留置时间不超过72小时。 | 三类 | 1、运输:运输过程中应避免挤压、碰撞产品，以避免损坏器械。 2、贮存:包装好的产品应贮存在远离火源，无腐蚀性气体，通风良好的环境中使用。 3、本产品已经环氧乙烷灭菌,有效期三年。 | 不锈钢
一次性使用静脉留置针 | 中选 | 有增量资格 | 11.24 | 3类 | 密闭式留置针（防针刺型，含无针接口式连接件） | 一次性使用静脉留置针 | 国械注准20203140133 | 河南驼人医疗器械集团有限公司 | 河南驼人医疗器械集团有限公司 | 24G | 三通正压防针刺 | 密闭式留置针（正压） | 不含DEHP | 防针刺型 | 含无针接口式连接件 | - | C1605011940100205977 | 0000004 | 无 | 本产品经环氧乙烷灭菌，无菌、无热原。二通正压型:针管、导管、护套、铆钉、导管座、防溢塞、针座、延长管、止流夹、二通正压接头、端帽。三通正压型:针管、导管、护套、铆钉、导管座、防溢塞、针座、延长管、止流夹、三通正压接头、端帽。二通正压防针刺型:针管、导管、护套、铆钉、防溢塞、导管座、防针刺保护装置、针座、延长管、止流夹、二通正压接头、端帽。三通正压防针刺型:针管、导管、护套、铆钉、防溢塞、导管座、防针刺保护装置、针座、延长管、止流夹、三通正压接头、端帽。针管、保护卡、弹簧采用不锈钢304;铆钉采用不锈钢305导管座、三通(二通)正压接头外壳和底座采用聚碳酸酯;针座、端帽外壳、活塞、防针刺保护装置外壳采用丙烯腈-丁二烯苯乙烯共聚物;止流夹采用聚甲醛;护套采用聚乙烯;大/小密封圈采用硅橡胶;防溢塞、端帽胶塞采用聚异戊二烯(合成橡胶);导管采用聚氨酯，延长管采用热塑性聚氨酯。 | 本产品适用于患者静脉留置连续输液，留置时间不超过72小时。 | 三类 | 1、运输:运输过程中应避免挤压、碰撞产品，以避免损坏器械。 2、贮存:包装好的产品应贮存在远离火源，无腐蚀性气体，通风良好的环境中使用。 3、本产品已经环氧乙烷灭菌,有效期三年。 | 不锈钢
一次性使用静脉留置针 | 中选 | 有增量资格 | 11.24 | 3类 | 密闭式留置针（防针刺型，含无针接口式连接件） | 一次性使用静脉留置针 | 国械注准20203140133 | 河南驼人医疗器械集团有限公司 | 河南驼人医疗器械集团有限公司 | 20G | 三通正压防针刺 | 密闭式留置针（正压） | 不含DEHP | 防针刺型 | 含无针接口式连接件 | - | C1605011940100205977 | 0000002 | 无 | 本产品经环氧乙烷灭菌，无菌、无热原。二通正压型:针管、导管、护套、铆钉、导管座、防溢塞、针座、延长管、止流夹、二通正压接头、端帽。三通正压型:针管、导管、护套、铆钉、导管座、防溢塞、针座、延长管、止流夹、三通正压接头、端帽。二通正压防针刺型:针管、导管、护套、铆钉、防溢塞、导管座、防针刺保护装置、针座、延长管、止流夹、二通正压接头、端帽。三通正压防针刺型:针管、导管、护套、铆钉、防溢塞、导管座、防针刺保护装置、针座、延长管、止流夹、三通正压接头、端帽。针管、保护卡、弹簧采用不锈钢304;铆钉采用不锈钢305导管座、三通(二通)正压接头外壳和底座采用聚碳酸酯;针座、端帽外壳、活塞、防针刺保护装置外壳采用丙烯腈-丁二烯苯乙烯共聚物;止流夹采用聚甲醛;护套采用聚乙烯;大/小密封圈采用硅橡胶;防溢塞、端帽胶塞采用聚异戊二烯(合成橡胶);导管采用聚氨酯，延长管采用热塑性聚氨酯。 | 本产品适用于患者静脉留置连续输液，留置时间不超过72小时。 | 三类 | 1、运输:运输过程中应避免挤压、碰撞产品，以避免损坏器械。 2、贮存:包装好的产品应贮存在远离火源，无腐蚀性气体，通风良好的环境中使用。 3、本产品已经环氧乙烷灭菌,有效期三年。 | 不锈钢
一次性使用静脉留置针 | 中选 | 有增量资格 | 11.24 | 3类 | 密闭式留置针（防针刺型，含无针接口式连接件） | 一次性使用静脉留置针 | 国械注准20203140133 | 河南驼人医疗器械集团有限公司 | 河南驼人医疗器械集团有限公司 | 18G | 三通正压防针刺 | 密闭式留置针（正压） | 不含DEHP | 防针刺型 | 含无针接口式连接件 | - | C1605011940100205977 | 0000001 | 无 | 本产品经环氧乙烷灭菌，无菌、无热原。二通正压型:针管、导管、护套、铆钉、导管座、防溢塞、针座、延长管、止流夹、二通正压接头、端帽。三通正压型:针管、导管、护套、铆钉、导管座、防溢塞、针座、延长管、止流夹、三通正压接头、端帽。二通正压防针刺型:针管、导管、护套、铆钉、防溢塞、导管座、防针刺保护装置、针座、延长管、止流夹、二通正压接头、端帽。三通正压防针刺型:针管、导管、护套、铆钉、防溢塞、导管座、防针刺保护装置、针座、延长管、止流夹、三通正压接头、端帽。针管、保护卡、弹簧采用不锈钢304;铆钉采用不锈钢305导管座、三通(二通)正压接头外壳和底座采用聚碳酸酯;针座、端帽外壳、活塞、防针刺保护装置外壳采用丙烯腈-丁二烯苯乙烯共聚物;止流夹采用聚甲醛;护套采用聚乙烯;大/小密封圈采用硅橡胶;防溢塞、端帽胶塞采用聚异戊二烯(合成橡胶);导管采用聚氨酯，延长管采用热塑性聚氨酯。 | 本产品适用于患者静脉留置连续输液，留置时间不超过72小时。 | 三类 | 1、运输:运输过程中应避免挤压、碰撞产品，以避免损坏器械。 2、贮存:包装好的产品应贮存在远离火源，无腐蚀性气体，通风良好的环境中使用。 3、本产品已经环氧乙烷灭菌,有效期三年。 | 不锈钢
一次性使用静脉留置针 | 中选 | 有增量资格 | 11.24 | 3类 | 密闭式留置针（防针刺型，含无针接口式连接件） | 一次性使用静脉留置针 | 国械注准20203140133 | 河南驼人医疗器械集团有限公司 | 河南驼人医疗器械集团有限公司 | 22G | 三通正压防针刺 | 密闭式留置针（正压） | 不含DEHP | 防针刺型 | 含无针接口式连接件 | - | C1605011940100205977 | 0000003 | 无 | 本产品经环氧乙烷灭菌，无菌、无热原。二通正压型:针管、导管、护套、铆钉、导管座、防溢塞、针座、延长管、止流夹、二通正压接头、端帽。三通正压型:针管、导管、护套、铆钉、导管座、防溢塞、针座、延长管、止流夹、三通正压接头、端帽。二通正压防针刺型:针管、导管、护套、铆钉、防溢塞、导管座、防针刺保护装置、针座、延长管、止流夹、二通正压接头、端帽。三通正压防针刺型:针管、导管、护套、铆钉、防溢塞、导管座、防针刺保护装置、针座、延长管、止流夹、三通正压接头、端帽。针管、保护卡、弹簧采用不锈钢304;铆钉采用不锈钢305导管座、三通(二通)正压接头外壳和底座采用聚碳酸酯;针座、端帽外壳、活塞、防针刺保护装置外壳采用丙烯腈-丁二烯苯乙烯共聚物;止流夹采用聚甲醛;护套采用聚乙烯;大/小密封圈采用硅橡胶;防溢塞、端帽胶塞采用聚异戊二烯(合成橡胶);导管采用聚氨酯，延长管采用热塑性聚氨酯。 | 本产品适用于患者静脉留置连续输液，留置时间不超过72小时。 | 三类 | 1、运输:运输过程中应避免挤压、碰撞产品，以避免损坏器械。 2、贮存:包装好的产品应贮存在远离火源，无腐蚀性气体，通风良好的环境中使用。 3、本产品已经环氧乙烷灭菌,有效期三年。 | 不锈钢
一次性使用静脉留置针 | 中选 | 有增量资格 | 11.24 | 3类 | 密闭式留置针（防针刺型，含无针接口式连接件） | 一次性使用静脉留置针 | 国械注准20203140133 | 河南驼人医疗器械集团有限公司 | 河南驼人医疗器械集团有限公司 | 26G | 三通正压防针刺 | 密闭式留置针（正压） | 不含DEHP | 防针刺型 | 含无针接口式连接件 | - | C1605011940100205977 | 0000005 | 无 | 本产品经环氧乙烷灭菌，无菌、无热原。二通正压型:针管、导管、护套、铆钉、导管座、防溢塞、针座、延长管、止流夹、二通正压接头、端帽。三通正压型:针管、导管、护套、铆钉、导管座、防溢塞、针座、延长管、止流夹、三通正压接头、端帽。二通正压防针刺型:针管、导管、护套、铆钉、防溢塞、导管座、防针刺保护装置、针座、延长管、止流夹、二通正压接头、端帽。三通正压防针刺型:针管、导管、护套、铆钉、防溢塞、导管座、防针刺保护装置、针座、延长管、止流夹、三通正压接头、端帽。针管、保护卡、弹簧采用不锈钢304;铆钉采用不锈钢305导管座、三通(二通)正压接头外壳和底座采用聚碳酸酯;针座、端帽外壳、活塞、防针刺保护装置外壳采用丙烯腈-丁二烯苯乙烯共聚物;止流夹采用聚甲醛;护套采用聚乙烯;大/小密封圈采用硅橡胶;防溢塞、端帽胶塞采用聚异戊二烯(合成橡胶);导管采用聚氨酯，延长管采用热塑性聚氨酯。 | 本产品适用于患者静脉留置连续输液，留置时间不超过72小时。 | 三类 | 1、运输:运输过程中应避免挤压、碰撞产品，以避免损坏器械。 2、贮存:包装好的产品应贮存在远离火源，无腐蚀性气体，通风良好的环境中使用。 3、本产品已经环氧乙烷灭菌,有效期三年。 | 不锈钢
一次性使用真空采血管 | 中选 | 有增量资格 | 0.6 | 8类 | 柠檬酸钠（枸橼酸钠）凝血试验管（蓝色头盖） | 真空采血管 | 渝械注准20192220134 | 重庆三丰医疗器械有限公司 | 重庆三丰医疗器械有限公司 | 血凝管 | 2ml、浅蓝色 | 柠檬酸钠（枸橼酸钠）凝血试验管（蓝色头盖） | - | 灭菌 | 塑料 | 规格（ml）：2ml | C1423022030000710652 | 0000001 | 无 | 真空采血管由试管、胶塞、塑料盖以及采血管内的添加剂和/或附加物组成。 | 采血管与真空采血管配套采血针配合使用，用于临床人体静脉血液标本的采集、运输、保存和处理。 | 二类 | 贮存在干燥、通风、阴凉处；有效期12个月。 | 不区分
一次性使用真空采血管 | 中选 | 有增量资格 | 0.6 | 8类 | 柠檬酸钠（枸橼酸钠）凝血试验管（蓝色头盖） | 真空采血管 | 渝械注准20192220134 | 重庆三丰医疗器械有限公司 | 重庆三丰医疗器械有限公司 | 血凝管 | 2.7ml、浅蓝色 | 柠檬酸钠（枸橼酸钠）凝血试验管（蓝色头盖） | - | 灭菌 | 塑料 | 规格（ml）：2.7ml | C1423022030000710652 | 0000002 | 无 | 真空采血管由试管、胶塞、塑料盖以及采血管内的添加剂和/或附加物组成。 | 采血管与真空采血管配套采血针配合使用，用于临床人体静脉血液标本的采集、运输、保存和处理。 | 二类 | 贮存在干燥、通风、阴凉处；有效期12个月。 | 不区分
一次性使用真空采血管 | 中选 | 有增量资格 | 0.6 | 8类 | 柠檬酸钠（枸橼酸钠）凝血试验管（蓝色头盖） | 真空采血管 | 渝械注准20192220134 | 重庆三丰医疗器械有限公司 | 重庆三丰医疗器械有限公司 | 血凝管 | 3.6ml、浅蓝色 | 柠檬酸钠（枸橼酸钠）凝血试验管（蓝色头盖） | - | 灭菌 | 塑料 | 规格（ml）：3.6ml | C1423022030000710652 | 0000003 | 无 | 真空采血管由试管、胶塞、塑料盖以及采血管内的添加剂和/或附加物组成。 | 采血管与真空采血管配套采血针配合使用，用于临床人体静脉血液标本的采集、运输、保存和处理。 | 二类 | 贮存在干燥、通风、阴凉处；有效期12个月。 | 不区分
一次性使用真空采血管 | 中选 | 有增量资格 | 0.6 | 10类 | 分离胶促凝管（黄色头盖） | 真空采血管 | 渝械注准20192220134 | 重庆三丰医疗器械有限公司 | 重庆三丰医疗器械有限公司 | 分离胶-促凝管 | 5ml、金色 | 分离胶促凝管（黄色头盖） | - | 灭菌 | 塑料 | 规格（ml）：5ml | C1423022030000610652 | 0000003 | 无 | 真空采血管由试管、胶塞、塑料盖以及采血管内的添加剂和/或附加物组成。 | 采血管与真空采血管配套采血针配合使用，用于临床人体静脉血液标本的采集、运输、保存和处理。 | 二类 | 贮存在干燥、通风、阴凉处；有效期24个月。 | 塑料
一次性使用真空采血管 | 中选 | 有增量资格 | 0.6 | 10类 | 分离胶促凝管（黄色头盖） | 真空采血管 | 渝械注准20192220134 | 重庆三丰医疗器械有限公司 | 重庆三丰医疗器械有限公司 | 分离胶-促凝管 | 3ml、金色 | 分离胶促凝管（黄色头盖） | - | 灭菌 | 塑料 | 规格（ml）：3ml | C1423022030000610652 | 0000004 | 无 | 真空采血管由试管、胶塞、塑料盖以及采血管内的添加剂和/或附加物组成。 | 采血管与真空采血管配套采血针配合使用，用于临床人体静脉血液标本的采集、运输、保存和处理。 | 二类 | 贮存在干燥、通风、阴凉处；有效期24个月。 | 塑料
一次性使用真空采血管 | 中选 | 有增量资格 | 0.6 | 9类 | EDTA抗凝管（紫色头盖） | 真空采血管 | 渝械注准20192220134 | 重庆三丰医疗器械有限公司 | 重庆三丰医疗器械有限公司 | 血常规管(EDTA.K2) | 3ml、紫色 | EDTA抗凝管（紫色头盖） | - | 灭菌 | 塑料 | 规格（ml）：3ml | C1423022030000710652 | 0000014 | 无 | 真空采血管由试管、胶塞、塑料盖以及采血管内的添加剂和/或附加物组成。 | 采血管与真空采血管配套采血针配合使用，用于临床人体静脉血液标本的采集、运输、保存和处理。 | 二类 | 贮存在干燥、通风、阴凉处；有效期24个月。 | 塑料
一次性使用真空采血管 | 中选 | 有增量资格 | 0.6 | 7类 | 血清管（橘红色/红色头盖） | 真空采血管 | 渝械注准20192220134 | 重庆三丰医疗器械有限公司 | 重庆三丰医疗器械有限公司 | 促凝管 | 5ml、桔黄色 | 血清管（橘红色/红色头盖） | 含促凝剂 | 灭菌 | 塑料 | 规格（ml）：5ml | C1423022030000610652 | 0000006 | 无 | 真空采血管由试管、胶塞、塑料盖以及采血管内的添加剂和/或附加物组成。 | 采血管与真空采血管配套采血针配合使用，用于临床人体静脉血液标本的采集、运输、保存和处理。 | 二类 | 贮存在干燥、通风、阴凉处；有效期12个月。 | 塑料
一次性使用真空采血管 | 中选 | 有增量资格 | 0.6 | 7类 | 血清管（橘红色/红色头盖） | 真空采血管 | 渝械注准20192220134 | 重庆三丰医疗器械有限公司 | 重庆三丰医疗器械有限公司 | 促凝管 | 5ml、深红色 | 血清管（橘红色/红色头盖） | 含促凝剂 | 灭菌 | 塑料 | 规格（ml）：5ml | C1423022030000610652 | 0000007 | 无 | 真空采血管由试管、胶塞、塑料盖以及采血管内的添加剂和/或附加物组成。 | 采血管与真空采血管配套采血针配合使用，用于临床人体静脉血液标本的采集、运输、保存和处理。 | 二类 | 贮存在干燥、通风、阴凉处；有效期12个月。 | 塑料
一次性使用真空采血管 | 中选 | 有增量资格 | 0.6 | 7类 | 血清管（橘红色/红色头盖） | 真空采血管 | 渝械注准20192220134 | 重庆三丰医疗器械有限公司 | 重庆三丰医疗器械有限公司 | 促凝管 | 3ml、深红色 | 血清管（橘红色/红色头盖） | 含促凝剂 | 灭菌 | 塑料 | 规格（ml）：3ml | C1423022030000610652 | 0000009 | 无 | 真空采血管由试管、胶塞、塑料盖以及采血管内的添加剂和/或附加物组成。 | 采血管与真空采血管配套采血针配合使用，用于临床人体静脉血液标本的采集、运输、保存和处理。 | 二类 | 贮存在干燥、通风、阴凉处；有效期12个月。 | 塑料
一次性使用静脉留置针 | 中选 | 无增量资格 | 9.18 | 5类 | 密闭式留置针（普通型，含无针接口式连接件） | 一次性使用静脉留置针(正压) | 国械注准20173141540 | 河南驼人医疗器械集团有限公司 | 河南驼人医疗器械集团有限公司 | 22G | Y式正压 | 密闭式留置针（正压） | 含DEHP | 普通型 | 含无针接口式连接件 | - | C1605011940200405977 | 0000008 | 无 | Y式正压由护套、针管、导管、铆钉、导管座、防溢塞、针座、延长管、止流夹、三通正压接头、端帽组成；Y式正压防针刺由护套、针管、导管、铆钉、导管座、防溢塞、针座、延长管、止流夹、三通正压接头、端帽、保护卡组成。本产品经环氧乙烷灭菌，一次性使用。 | 本产品适用于静脉留置连续输液用，留置时间不超过72小时。 | 三类 | 1、运输贮存：在相对湿度不超过80、无腐蚀性气体、干燥﹑通风良好、清洁的环境内，避免与氯化制剂的消毒剂储存在一起;不得重压，以免损坏器械;搬运过程中应轻拿轻放，避免剧烈碰撞，应远离火源和热源，以兔发生火灾或导致器械受热变形。 2、本产品已经环氧乙烷灭菌,有效期三年。 | 不锈钢
一次性使用静脉留置针 | 中选 | 无增量资格 | 9.18 | 5类 | 密闭式留置针（普通型，含无针接口式连接件） | 一次性使用静脉留置针(正压) | 国械注准20173141540 | 河南驼人医疗器械集团有限公司 | 河南驼人医疗器械集团有限公司 | 20G | Y式正压 | 密闭式留置针（正压） | 含DEHP | 普通型 | 含无针接口式连接件 | - | C1605011940200405977 | 0000007 | 无 | Y式正压由护套、针管、导管、铆钉、导管座、防溢塞、针座、延长管、止流夹、三通正压接头、端帽组成；Y式正压防针刺由护套、针管、导管、铆钉、导管座、防溢塞、针座、延长管、止流夹、三通正压接头、端帽、保护卡组成。本产品经环氧乙烷灭菌，一次性使用。 | 本产品适用于静脉留置连续输液用，留置时间不超过72小时。 | 三类 | 1、运输贮存：在相对湿度不超过80、无腐蚀性气体、干燥﹑通风良好、清洁的环境内，避免与氯化制剂的消毒剂储存在一起;不得重压，以免损坏器械;搬运过程中应轻拿轻放，避免剧烈碰撞，应远离火源和热源，以兔发生火灾或导致器械受热变形。 2、本产品已经环氧乙烷灭菌,有效期三年。 | 不锈钢
一次性使用静脉留置针 | 中选 | 无增量资格 | 9.18 | 5类 | 密闭式留置针（普通型，含无针接口式连接件） | 一次性使用静脉留置针(正压) | 国械注准20173141540 | 河南驼人医疗器械集团有限公司 | 河南驼人医疗器械集团有限公司 | 24G | Y式正压 | 密闭式留置针（正压） | 含DEHP | 普通型 | 含无针接口式连接件 | - | C1605011940200405977 | 0000009 | 无 | Y式正压由护套、针管、导管、铆钉、导管座、防溢塞、针座、延长管、止流夹、三通正压接头、端帽组成；Y式正压防针刺由护套、针管、导管、铆钉、导管座、防溢塞、针座、延长管、止流夹、三通正压接头、端帽、保护卡组成。本产品经环氧乙烷灭菌，一次性使用。 | 本产品适用于静脉留置连续输液用，留置时间不超过72小时。 | 三类 | 1、运输贮存：在相对湿度不超过80、无腐蚀性气体、干燥﹑通风良好、清洁的环境内，避免与氯化制剂的消毒剂储存在一起;不得重压，以免损坏器械;搬运过程中应轻拿轻放，避免剧烈碰撞，应远离火源和热源，以兔发生火灾或导致器械受热变形。 2、本产品已经环氧乙烷灭菌,有效期三年。 | 不锈钢
一次性使用静脉留置针 | 中选 | 无增量资格 | 9.18 | 5类 | 密闭式留置针（普通型，含无针接口式连接件） | 一次性使用静脉留置针(正压) | 国械注准20173141540 | 河南驼人医疗器械集团有限公司 | 河南驼人医疗器械集团有限公司 | 18G | Y式正压 | 密闭式留置针（正压） | 含DEHP | 普通型 | 含无针接口式连接件 | - | C1605011940200405977 | 0000006 | 无 | Y式正压由护套、针管、导管、铆钉、导管座、防溢塞、针座、延长管、止流夹、三通正压接头、端帽组成；Y式正压防针刺由护套、针管、导管、铆钉、导管座、防溢塞、针座、延长管、止流夹、三通正压接头、端帽、保护卡组成。本产品经环氧乙烷灭菌，一次性使用。 | 本产品适用于静脉留置连续输液用，留置时间不超过72小时。 | 三类 | 1、运输贮存：在相对湿度不超过80、无腐蚀性气体、干燥﹑通风良好、清洁的环境内，避免与氯化制剂的消毒剂储存在一起;不得重压，以免损坏器械;搬运过程中应轻拿轻放，避免剧烈碰撞，应远离火源和热源，以兔发生火灾或导致器械受热变形。 2、本产品已经环氧乙烷灭菌,有效期三年。 | 不锈钢
一次性使用静脉留置针 | 中选 | 无增量资格 | 17.58 | 3类 | 密闭式留置针（防针刺型，含无针接口式连接件） | 一次性使用静脉留置针(正压) | 国械注准20173141540 | 河南驼人医疗器械集团有限公司 | 河南驼人医疗器械集团有限公司 | 18G | Y式正压防针刺 | 密闭式留置针（正压） | 含DEHP | 防针刺型 | 含无针接口式连接件 | - | C1605011940200205977 | 0000006 | 无 | Y式正压由护套、针管、导管、铆钉、导管座、防溢塞、针座、延长管、止流夹、三通正压接头、端帽组成；Y式正压防针刺由护套、针管、导管、铆钉、导管座、防溢塞、针座、延长管、止流夹、三通正压接头、端帽、保护卡组成。本产品经环氧乙烷灭菌，一次性使用。 | 本产品适用于静脉留置连续输液用，留置时间不超过72小时。 | 三类 | 1、运输贮存：在相对湿度不超过80、无腐蚀性气体、干燥﹑通风良好、清洁的环境内，避免与氯化制剂的消毒剂储存在一起;不得重压，以免损坏器械;搬运过程中应轻拿轻放，避免剧烈碰撞，应远离火源和热源，以兔发生火灾或导致器械受热变形。 2、本产品已经环氧乙烷灭菌,有效期三年。 | 不锈钢
一次性使用静脉留置针 | 中选 | 无增量资格 | 17.58 | 3类 | 密闭式留置针（防针刺型，含无针接口式连接件） | 一次性使用静脉留置针(正压) | 国械注准20173141540 | 河南驼人医疗器械集团有限公司 | 河南驼人医疗器械集团有限公司 | 20G | Y式正压防针刺 | 密闭式留置针（正压） | 含DEHP | 防针刺型 | 含无针接口式连接件 | - | C1605011940200205977 | 0000007 | 无 | Y式正压由护套、针管、导管、铆钉、导管座、防溢塞、针座、延长管、止流夹、三通正压接头、端帽组成；Y式正压防针刺由护套、针管、导管、铆钉、导管座、防溢塞、针座、延长管、止流夹、三通正压接头、端帽、保护卡组成。本产品经环氧乙烷灭菌，一次性使用。 | 本产品适用于静脉留置连续输液用，留置时间不超过72小时。 | 三类 | 1、运输贮存：在相对湿度不超过80、无腐蚀性气体、干燥﹑通风良好、清洁的环境内，避免与氯化制剂的消毒剂储存在一起;不得重压，以免损坏器械;搬运过程中应轻拿轻放，避免剧烈碰撞，应远离火源和热源，以兔发生火灾或导致器械受热变形。 2、本产品已经环氧乙烷灭菌,有效期三年。 | 不锈钢
一次性使用静脉留置针 | 中选 | 无增量资格 | 17.58 | 3类 | 密闭式留置针（防针刺型，含无针接口式连接件） | 一次性使用静脉留置针(正压) | 国械注准20173141540 | 河南驼人医疗器械集团有限公司 | 河南驼人医疗器械集团有限公司 | 24G | Y式正压防针刺 | 密闭式留置针（正压） | 含DEHP | 防针刺型 | 含无针接口式连接件 | - | C1605011940200205977 | 0000009 | 无 | Y式正压由护套、针管、导管、铆钉、导管座、防溢塞、针座、延长管、止流夹、三通正压接头、端帽组成；Y式正压防针刺由护套、针管、导管、铆钉、导管座、防溢塞、针座、延长管、止流夹、三通正压接头、端帽、保护卡组成。本产品经环氧乙烷灭菌，一次性使用。 | 本产品适用于静脉留置连续输液用，留置时间不超过72小时。 | 三类 | 1、运输贮存：在相对湿度不超过80、无腐蚀性气体、干燥﹑通风良好、清洁的环境内，避免与氯化制剂的消毒剂储存在一起;不得重压，以免损坏器械;搬运过程中应轻拿轻放，避免剧烈碰撞，应远离火源和热源，以兔发生火灾或导致器械受热变形。 2、本产品已经环氧乙烷灭菌,有效期三年。 | 不锈钢
一次性使用静脉留置针 | 中选 | 无增量资格 | 17.58 | 3类 | 密闭式留置针（防针刺型，含无针接口式连接件） | 一次性使用静脉留置针(正压) | 国械注准20173141540 | 河南驼人医疗器械集团有限公司 | 河南驼人医疗器械集团有限公司 | 22G | Y式正压防针刺 | 密闭式留置针（正压） | 含DEHP | 防针刺型 | 含无针接口式连接件 | - | C1605011940200205977 | 0000008 | 无 | Y式正压由护套、针管、导管、铆钉、导管座、防溢塞、针座、延长管、止流夹、三通正压接头、端帽组成；Y式正压防针刺由护套、针管、导管、铆钉、导管座、防溢塞、针座、延长管、止流夹、三通正压接头、端帽、保护卡组成。本产品经环氧乙烷灭菌，一次性使用。 | 本产品适用于静脉留置连续输液用，留置时间不超过72小时。 | 三类 | 1、运输贮存：在相对湿度不超过80、无腐蚀性气体、干燥﹑通风良好、清洁的环境内，避免与氯化制剂的消毒剂储存在一起;不得重压，以免损坏器械;搬运过程中应轻拿轻放，避免剧烈碰撞，应远离火源和热源，以兔发生火灾或导致器械受热变形。 2、本产品已经环氧乙烷灭菌,有效期三年。 | 不锈钢
留置针用敷贴 | 中选 | 有增量资格 | 1.75 | 33类 | 留置针用敷贴 | 一次性使用无菌敷贴 | 苏械注准20162140810 | 江苏诺瓦立医疗用品有限公司 | 江苏诺瓦立医疗用品有限公司 | 60x70mm | 透明敷料型四边形，610607P | 聚氨酯 | 8*8cm以下 | - | - | 尺寸大小：6cm×7cm | C1701072160300007856 | 0000014 | 无 | 一次性使用无菌敷贴由涂有医用压敏胶的聚氨酯薄膜胶带或无纺布胶带，医用针刺棉（成分为粘胶纤维和涤纶纤维，不含药）和离型层组成。按预期用途或材质，分为四种型号：护脐贴型、透明伤口敷料型、伤口敷料型、透明敷料型。护脐贴型由支撑层（或含有无纺布书写胶带，使用时去除，不与人体接触）、聚氨酯薄膜胶带、医用针刺棉敷芯和离型层组成。透明伤口敷料型由支撑层、聚氨酯薄膜胶带、医用针刺棉敷芯和离型层组成。伤口敷料型由无纺布胶带、医用针刺棉敷芯和离型层组成。透明敷料型由支撑层、聚氨酯薄膜胶带、无纺布胶带（仅加强形含有）、离型层组成，支撑层上和离型层上下或含有无纺布书写胶带(使用时去除，不与人体接触)和无纺布加强胶带（不与创面接触）。该产品以无菌状态提供，经环氧乙烷灭菌，一次性使用。 | 用于手术后伤口、外伤创面的护理或用于动、静脉导管置放后的固定；也可用于婴儿脐带创面的保护。 | 二类 | 存储条件：经灭菌的一次性使用无菌敷贴应贮存在相对湿度不超过80、无腐蚀性气体和通风良好，干燥，清洁的室内。 有效期：36个月 | 由涂有医用压敏胶的聚氨酯膜或无纺布制成，医用针刺棉（成分为粘胶纤维和涤纶纤维）作敷芯，不含药
一次性使用静脉留置针 | 中选 | 有增量资格 | 6.6 | 4类 | 密闭式留置针（防针刺型，不含无针接口式连接件） | 密闭式防针刺伤静脉留置针 | 国械注准20173143126 | 河南驼人医疗器械集团有限公司 | 河南驼人医疗器械集团有限公司 | 24G | Y式防针刺二通 | 密闭式留置针（非正压） | 含DEHP | 防针刺型 | 不含无针接口式连接件 | - | C1605011940200105977 | 0000013 | 无 | 本产品由肝素帽、三通（二通）、止流夹、延长管、保护卡、导管座、铆钉、导管、针管、护套、防溢塞、针座、端帽组成。无菌、无热原、环氧乙烷灭菌，一次性使用。 | 本产品适用于患者静脉留置连续输液用，留置时间不宜超过72小时。 | 三类 | 1、贮存环境:在相对湿度不超过80，无腐蚀性气体、阴凉、干燥、通风良好、清洁的环境内避免与氯化制剂的消毒剂储存在一起;不得重压，以免损坏器械;搬运过程中应轻拿轻放，避免剧烈碰撞;应远离火源和热源，以免发生火灾或导致器械变形。 2、本产品已经环氧乙烷灭菌,有效期三年。 | 不锈钢
一次性使用静脉留置针 | 中选 | 有增量资格 | 6.6 | 4类 | 密闭式留置针（防针刺型，不含无针接口式连接件） | 密闭式防针刺伤静脉留置针 | 国械注准20173143126 | 河南驼人医疗器械集团有限公司 | 河南驼人医疗器械集团有限公司 | 20G | Y式防针刺二通 | 密闭式留置针（非正压） | 含DEHP | 防针刺型 | 不含无针接口式连接件 | - | C1605011940200105977 | 0000011 | 无 | 本产品由肝素帽、三通（二通）、止流夹、延长管、保护卡、导管座、铆钉、导管、针管、护套、防溢塞、针座、端帽组成。无菌、无热原、环氧乙烷灭菌，一次性使用。 | 本产品适用于患者静脉留置连续输液用，留置时间不宜超过72小时。 | 三类 | 1、贮存环境:在相对湿度不超过80，无腐蚀性气体、阴凉、干燥、通风良好、清洁的环境内避免与氯化制剂的消毒剂储存在一起;不得重压，以免损坏器械;搬运过程中应轻拿轻放，避免剧烈碰撞;应远离火源和热源，以免发生火灾或导致器械变形。 2、本产品已经环氧乙烷灭菌,有效期三年。 | 不锈钢
一次性使用静脉留置针 | 中选 | 有增量资格 | 6.6 | 4类 | 密闭式留置针（防针刺型，不含无针接口式连接件） | 密闭式防针刺伤静脉留置针 | 国械注准20173143126 | 河南驼人医疗器械集团有限公司 | 河南驼人医疗器械集团有限公司 | 22G | Y式防针刺二通 | 密闭式留置针（非正压） | 含DEHP | 防针刺型 | 不含无针接口式连接件 | - | C1605011940200105977 | 0000012 | 无 | 本产品由肝素帽、三通（二通）、止流夹、延长管、保护卡、导管座、铆钉、导管、针管、护套、防溢塞、针座、端帽组成。无菌、无热原、环氧乙烷灭菌，一次性使用。 | 本产品适用于患者静脉留置连续输液用，留置时间不宜超过72小时。 | 三类 | 1、贮存环境:在相对湿度不超过80，无腐蚀性气体、阴凉、干燥、通风良好、清洁的环境内避免与氯化制剂的消毒剂储存在一起;不得重压，以免损坏器械;搬运过程中应轻拿轻放，避免剧烈碰撞;应远离火源和热源，以免发生火灾或导致器械变形。 2、本产品已经环氧乙烷灭菌,有效期三年。 | 不锈钢
一次性使用静脉留置针 | 中选 | 有增量资格 | 6.6 | 4类 | 密闭式留置针（防针刺型，不含无针接口式连接件） | 密闭式防针刺伤静脉留置针 | 国械注准20173143126 | 河南驼人医疗器械集团有限公司 | 河南驼人医疗器械集团有限公司 | 18G | Y式防针刺二通 | 密闭式留置针（非正压） | 含DEHP | 防针刺型 | 不含无针接口式连接件 | - | C1605011940200105977 | 0000010 | 无 | 本产品由肝素帽、三通（二通）、止流夹、延长管、保护卡、导管座、铆钉、导管、针管、护套、防溢塞、针座、端帽组成。无菌、无热原、环氧乙烷灭菌，一次性使用。 | 本产品适用于患者静脉留置连续输液用，留置时间不宜超过72小时。 | 三类 | 1、贮存环境:在相对湿度不超过80，无腐蚀性气体、阴凉、干燥、通风良好、清洁的环境内避免与氯化制剂的消毒剂储存在一起;不得重压，以免损坏器械;搬运过程中应轻拿轻放，避免剧烈碰撞;应远离火源和热源，以免发生火灾或导致器械变形。 2、本产品已经环氧乙烷灭菌,有效期三年。 | 不锈钢
一次性使用静脉留置针 | 中选 | 有增量资格 | 6.6 | 4类 | 密闭式留置针（防针刺型，不含无针接口式连接件） | 密闭式防针刺伤静脉留置针 | 国械注准20173143126 | 河南驼人医疗器械集团有限公司 | 河南驼人医疗器械集团有限公司 | 22G | Y式防针刺三通 | 密闭式留置针（非正压） | 含DEHP | 防针刺型 | 不含无针接口式连接件 | - | C1605011940200105977 | 0000003 | 无 | 本产品由肝素帽、三通（二通）、止流夹、延长管、保护卡、导管座、铆钉、导管、针管、护套、防溢塞、针座、端帽组成。无菌、无热原、环氧乙烷灭菌，一次性使用。 | 本产品适用于患者静脉留置连续输液用，留置时间不宜超过72小时。 | 三类 | 1、贮存环境:在相对湿度不超过80，无腐蚀性气体、阴凉、干燥、通风良好、清洁的环境内避免与氯化制剂的消毒剂储存在一起;不得重压，以免损坏器械;搬运过程中应轻拿轻放，避免剧烈碰撞;应远离火源和热源，以免发生火灾或导致器械变形。 2、本产品已经环氧乙烷灭菌,有效期三年。 | 不锈钢
一次性使用静脉留置针 | 中选 | 有增量资格 | 6.6 | 4类 | 密闭式留置针（防针刺型，不含无针接口式连接件） | 密闭式防针刺伤静脉留置针 | 国械注准20173143126 | 河南驼人医疗器械集团有限公司 | 河南驼人医疗器械集团有限公司 | 20G | Y式防针刺三通 | 密闭式留置针（非正压） | 含DEHP | 防针刺型 | 不含无针接口式连接件 | - | C1605011940200105977 | 0000002 | 无 | 本产品由肝素帽、三通（二通）、止流夹、延长管、保护卡、导管座、铆钉、导管、针管、护套、防溢塞、针座、端帽组成。无菌、无热原、环氧乙烷灭菌，一次性使用。 | 本产品适用于患者静脉留置连续输液用，留置时间不宜超过72小时。 | 三类 | 1、贮存环境:在相对湿度不超过80，无腐蚀性气体、阴凉、干燥、通风良好、清洁的环境内避免与氯化制剂的消毒剂储存在一起;不得重压，以免损坏器械;搬运过程中应轻拿轻放，避免剧烈碰撞;应远离火源和热源，以免发生火灾或导致器械变形。 2、本产品已经环氧乙烷灭菌,有效期三年。 | 不锈钢
一次性使用静脉留置针 | 中选 | 有增量资格 | 6.6 | 4类 | 密闭式留置针（防针刺型，不含无针接口式连接件） | 密闭式防针刺伤静脉留置针 | 国械注准20173143126 | 河南驼人医疗器械集团有限公司 | 河南驼人医疗器械集团有限公司 | 24G | Y式防针刺三通 | 密闭式留置针（非正压） | 含DEHP | 防针刺型 | 不含无针接口式连接件 | - | C1605011940200105977 | 0000004 | 无 | 本产品由肝素帽、三通（二通）、止流夹、延长管、保护卡、导管座、铆钉、导管、针管、护套、防溢塞、针座、端帽组成。无菌、无热原、环氧乙烷灭菌，一次性使用。 | 本产品适用于患者静脉留置连续输液用，留置时间不宜超过72小时。 | 三类 | 1、贮存环境:在相对湿度不超过80，无腐蚀性气体、阴凉、干燥、通风良好、清洁的环境内避免与氯化制剂的消毒剂储存在一起;不得重压，以免损坏器械;搬运过程中应轻拿轻放，避免剧烈碰撞;应远离火源和热源，以免发生火灾或导致器械变形。 2、本产品已经环氧乙烷灭菌,有效期三年。 | 不锈钢
一次性使用静脉留置针 | 中选 | 有增量资格 | 6.6 | 4类 | 密闭式留置针（防针刺型，不含无针接口式连接件） | 密闭式防针刺伤静脉留置针 | 国械注准20173143126 | 河南驼人医疗器械集团有限公司 | 河南驼人医疗器械集团有限公司 | 18G | Y式防针刺三通 | 密闭式留置针（非正压） | 含DEHP | 防针刺型 | 不含无针接口式连接件 | - | C1605011940200105977 | 0000001 | 无 | 本产品由肝素帽、三通（二通）、止流夹、延长管、保护卡、导管座、铆钉、导管、针管、护套、防溢塞、针座、端帽组成。无菌、无热原、环氧乙烷灭菌，一次性使用。 | 本产品适用于患者静脉留置连续输液用，留置时间不宜超过72小时。 | 三类 | 1、贮存环境:在相对湿度不超过80，无腐蚀性气体、阴凉、干燥、通风良好、清洁的环境内避免与氯化制剂的消毒剂储存在一起;不得重压，以免损坏器械;搬运过程中应轻拿轻放，避免剧烈碰撞;应远离火源和热源，以免发生火灾或导致器械变形。 2、本产品已经环氧乙烷灭菌,有效期三年。 | 不锈钢
一次性使用静脉留置针 | 中选 | 有增量资格 | 6.6 | 4类 | 密闭式留置针（防针刺型，不含无针接口式连接件） | 密闭式防针刺伤静脉留置针 | 国械注准20173143126 | 河南驼人医疗器械集团有限公司 | 河南驼人医疗器械集团有限公司 | 26G | Y式防针刺二通 | 密闭式留置针（非正压） | 含DEHP | 防针刺型 | 不含无针接口式连接件 | - | C1605011940200105977 | 0000014 | 无 | 本产品由肝素帽、三通（二通）、止流夹、延长管、保护卡、导管座、铆钉、导管、针管、护套、防溢塞、针座、端帽组成。无菌、无热原、环氧乙烷灭菌，一次性使用。 | 本产品适用于患者静脉留置连续输液用，留置时间不宜超过72小时。 | 三类 | 1、贮存环境:在相对湿度不超过80，无腐蚀性气体、阴凉、干燥、通风良好、清洁的环境内避免与氯化制剂的消毒剂储存在一起;不得重压，以免损坏器械;搬运过程中应轻拿轻放，避免剧烈碰撞;应远离火源和热源，以免发生火灾或导致器械变形。 2、本产品已经环氧乙烷灭菌,有效期三年。 | 不锈钢
一次性使用静脉留置针 | 中选 | 有增量资格 | 6.6 | 4类 | 密闭式留置针（防针刺型，不含无针接口式连接件） | 密闭式防针刺伤静脉留置针 | 国械注准20173143126 | 河南驼人医疗器械集团有限公司 | 河南驼人医疗器械集团有限公司 | 26G | Y式防针刺三通 | 密闭式留置针（非正压） | 含DEHP | 防针刺型 | 不含无针接口式连接件 | - | C1605011940200105977 | 0000005 | 无 | 本产品由肝素帽、三通（二通）、止流夹、延长管、保护卡、导管座、铆钉、导管、针管、护套、防溢塞、针座、端帽组成。无菌、无热原、环氧乙烷灭菌，一次性使用。 | 本产品适用于患者静脉留置连续输液用，留置时间不宜超过72小时。 | 三类 | 1、贮存环境:在相对湿度不超过80，无腐蚀性气体、阴凉、干燥、通风良好、清洁的环境内避免与氯化制剂的消毒剂储存在一起;不得重压，以免损坏器械;搬运过程中应轻拿轻放，避免剧烈碰撞;应远离火源和热源，以免发生火灾或导致器械变形。 2、本产品已经环氧乙烷灭菌,有效期三年。 | 不锈钢
一次性使用真空采血管 | 中选 | 有增量资格 | 0.6 | 7类 | 血清管（橘红色/红色头盖） | 真空采血管 | 渝械注准20192220134 | 重庆三丰医疗器械有限公司 | 重庆三丰医疗器械有限公司 | 促凝管 | 3ml、桔黄色 | 血清管（橘红色/红色头盖） | 含促凝剂 | 灭菌 | 塑料 | 规格（ml）：3ml | C1423022030000610652 | 0000011 | 无 | 真空采血管由试管、胶塞、塑料盖以及采血管内的添加剂和/或附加物组成。 | 采血管与真空采血管配套采血针配合使用，用于临床人体静脉血液标本的采集、运输、保存和处理。 | 二类 | 贮存在干燥、通风、阴凉处；有效期12个月。 | 塑料
一次性使用真空采血管 | 中选 | 有增量资格 | 0.6 | 12类 | 柠檬酸钠（枸橼酸钠）血沉试验管（黑色头盖） | 真空采血管 | 渝械注准20192220134 | 重庆三丰医疗器械有限公司 | 重庆三丰医疗器械有限公司 | 血沉管 | 2ml、黑色 | 柠檬酸钠（枸橼酸钠）血沉试验管（黑色头盖） | - | 灭菌 | 塑料 | 规格（ml）：2ml | C1423022030000710652 | 0000017 | 无 | 真空采血管由试管、胶塞、塑料盖以及采血管内的添加剂和/或附加物组成。 | 采血管与真空采血管配套采血针配合使用，用于临床人体静脉血液标本的采集、运输、保存和处理。 | 二类 | 贮存在干燥、通风、阴凉处；有效期12个月。 | 塑料
一次性使用真空采血管 | 中选 | 有增量资格 | 0.6 | 7类 | 血清管（橘红色/红色头盖） | 真空采血管 | 渝械注准20192220134 | 重庆三丰医疗器械有限公司 | 重庆三丰医疗器械有限公司 | 无添加剂管 | 5ml、红色 | 血清管（橘红色/红色头盖） | 不含促凝剂 | 灭菌 | 塑料 | 规格（ml）：5ml | C1423022030001010652 | 0000002 | 无 | 真空采血管由试管、胶塞、塑料盖以及采血管内的添加剂和/或附加物组成。 | 采血管与真空采血管配套采血针配合使用，用于临床人体静脉血液标本的采集、运输、保存和处理。 | 二类 | 贮存在干燥、通风、阴凉处；有效期24个月。 | 塑料
一次性使用真空采血管 | 中选 | 有增量资格 | 0.6 | 11类 | 肝素抗凝管（绿色头盖） | 真空采血管 | 渝械注准20192220134 | 重庆三丰医疗器械有限公司 | 重庆三丰医疗器械有限公司 | 肝素锂管 | 5ml、绿色 | 肝素抗凝管（绿色头盖） | - | 灭菌 | 塑料 | 规格（ml）：5ml | C1423022030000710652 | 0000007 | 无 | 真空采血管由试管、胶塞、塑料盖以及采血管内的添加剂和/或附加物组成。 | 采血管与真空采血管配套采血针配合使用，用于临床人体静脉血液标本的采集、运输、保存和处理。 | 二类 | 贮存在干燥、通风、阴凉处；有效期24个月。 | 塑料
一次性使用真空采血管 | 中选 | 有增量资格 | 0.6 | 11类 | 肝素抗凝管（绿色头盖） | 真空采血管 | 渝械注准20192220134 | 重庆三丰医疗器械有限公司 | 重庆三丰医疗器械有限公司 | 肝素锂管 | 3ml、绿色 | 肝素抗凝管（绿色头盖） | - | 灭菌 | 塑料 | 规格（ml）：3ml | C1423022030000710652 | 0000008 | 无 | 真空采血管由试管、胶塞、塑料盖以及采血管内的添加剂和/或附加物组成。 | 采血管与真空采血管配套采血针配合使用，用于临床人体静脉血液标本的采集、运输、保存和处理。 | 二类 | 贮存在干燥、通风、阴凉处；有效期24个月。 | 塑料
一次性使用真空采血管 | 中选 | 有增量资格 | 0.6 | 11类 | 肝素抗凝管（绿色头盖） | 真空采血管 | 渝械注准20192220134 | 重庆三丰医疗器械有限公司 | 重庆三丰医疗器械有限公司 | 肝素钠管 | 4ml、绿色 | 肝素抗凝管（绿色头盖） | - | 灭菌 | 塑料 | 规格（ml）：4ml | C1423022030000710652 | 0000010 | 无 | 真空采血管由试管、胶塞、塑料盖以及采血管内的添加剂和/或附加物组成。 | 采血管与真空采血管配套采血针配合使用，用于临床人体静脉血液标本的采集、运输、保存和处理。 | 二类 | 贮存在干燥、通风、阴凉处；有效期24个月。 | 塑料
一次性使用真空采血管 | 中选 | 有增量资格 | 0.6 | 11类 | 肝素抗凝管（绿色头盖） | 真空采血管 | 渝械注准20192220134 | 重庆三丰医疗器械有限公司 | 重庆三丰医疗器械有限公司 | 肝素钠管 | 5ml、绿色 | 肝素抗凝管（绿色头盖） | - | 灭菌 | 塑料 | 规格（ml）：5ml | C1423022030000710652 | 0000011 | 无 | 真空采血管由试管、胶塞、塑料盖以及采血管内的添加剂和/或附加物组成。 | 采血管与真空采血管配套采血针配合使用，用于临床人体静脉血液标本的采集、运输、保存和处理。 | 二类 | 贮存在干燥、通风、阴凉处；有效期24个月。 | 塑料
一次性使用真空采血管 | 中选 | 有增量资格 | 0.6 | 11类 | 肝素抗凝管（绿色头盖） | 真空采血管 | 渝械注准20192220134 | 重庆三丰医疗器械有限公司 | 重庆三丰医疗器械有限公司 | 肝素钠管 | 3ml、绿色 | 肝素抗凝管（绿色头盖） | - | 灭菌 | 塑料 | 规格（ml）：3ml | C1423022030000710652 | 0000012 | 无 | 真空采血管由试管、胶塞、塑料盖以及采血管内的添加剂和/或附加物组成。 | 采血管与真空采血管配套采血针配合使用，用于临床人体静脉血液标本的采集、运输、保存和处理。 | 二类 | 贮存在干燥、通风、阴凉处；有效期24个月。 | 塑料
留置针用敷贴 | 中选 | 有增量资格 | 0.34 | 33类 | 留置针用敷贴 | 医用输液贴————6cm*7cm | 豫械注准20182140774 | 新乡市华西卫材有限公司 | 新乡市华西卫材有限公司 | 6cm*7cm | / | 聚氨酯 | 8*8cm以下 | - | - | 尺寸大小：6cm*7cm | C1402022720002005689 | 0000008 | 无 | 本产品由胶带、防粘纸和吸收棉组成 | 临床用于对穿刺器械的穿刺部位进行保护并固定穿刺器械 | 二类 | 应贮存在相对湿度小于80％，通风，清洁卫生，无有害气体的库房内。本品自生产之日起，两年内有效，请在包装所示失效日期前使用。 | 胶带（聚氨酯膜）
一次性使用真空采血管 | 中选 | 有增量资格 | 0.6 | 13类 | 氟化钠管（灰色头盖） | 真空采血管 | 渝械注准20192220134 | 重庆三丰医疗器械有限公司 | 重庆三丰医疗器械有限公司 | 血糖管 | 2ml、灰色 | 氟化钠管（灰色头盖） | - | 灭菌 | 塑料 | 规格（ml）：2ml | C1423022030000710652 | 0000004 | 无 | 真空采血管由试管、胶塞、塑料盖以及采血管内的添加剂和/或附加物组成。 | 采血管与真空采血管配套采血针配合使用，用于临床人体静脉血液标本的采集、运输、保存和处理。 | 二类 | 贮存在干燥、通风、阴凉处；有效期24个月。 | 不区分
一次性使用真空采血管 | 中选 | 有增量资格 | 0.6 | 13类 | 氟化钠管（灰色头盖） | 真空采血管 | 渝械注准20192220134 | 重庆三丰医疗器械有限公司 | 重庆三丰医疗器械有限公司 | 血糖管 | 3ml、灰色 | 氟化钠管（灰色头盖） | - | 灭菌 | 塑料 | 规格（ml）：3ml | C1423022030000710652 | 0000005 | 无 | 真空采血管由试管、胶塞、塑料盖以及采血管内的添加剂和/或附加物组成。 | 采血管与真空采血管配套采血针配合使用，用于临床人体静脉血液标本的采集、运输、保存和处理。 | 二类 | 贮存在干燥、通风、阴凉处；有效期24个月。 | 不区分
一次性使用真空采血管 | 中选 | 有增量资格 | 0.6 | 13类 | 氟化钠管（灰色头盖） | 真空采血管 | 渝械注准20192220134 | 重庆三丰医疗器械有限公司 | 重庆三丰医疗器械有限公司 | 血糖管 | 5ml、灰色 | 氟化钠管（灰色头盖） | - | 灭菌 | 塑料 | 规格（ml）：5ml | C1423022030000710652 | 0000006 | 无 | 真空采血管由试管、胶塞、塑料盖以及采血管内的添加剂和/或附加物组成。 | 采血管与真空采血管配套采血针配合使用，用于临床人体静脉血液标本的采集、运输、保存和处理。 | 二类 | 贮存在干燥、通风、阴凉处；有效期24个月。 | 不区分
一次性使用输液器 | 中选 | 无增量资格 | 0.99 | 23类 | 普通输液器（含DEHP） | 一次性使用输液器 | 国械注准20153140722 | 河南曙光汇知康生物科技股份有限公司 | 河南曙光汇知康生物科技股份有限公司 | 0.8x20 TWSB | PFD-3 | 普通输液器 | PVC | 自动排气 | 带针 | 导管长度（mm）：1300 | C1423012020000108496 | 0006817 | MA.156.M0.100204.13361058 | 本产品由瓶塞穿刺器保护套、瓶塞穿刺器、进气器件、管路(软管)、流量调节器、滴管、滴斗、自排气装置、注射件(可选配)、药液过滤器(标称孔径为15μm)、外圆锥接头保护套(选配)和输液针(选配)组成;输液针是由连接座、防针刺装置(选配)、软管、针柄、针管和保护套组成。经环氧乙烷灭菌，无菌，无热原。 | 本产品适用于临床患者静脉输注药物 | 三类 | 本产品应贮存在无腐蚀性气体、通风良好、清洁的环境内，并远离含氯类消毒物品存放。本产品在运输时要防止重压、阳光直晒和雨雪浸淋。 两年 | PVC
一次性使用输液器 | 中选 | 无增量资格 | 0.99 | 23类 | 普通输液器（含DEHP） | 一次性使用输液器 | 国械注准20153140722 | 河南曙光汇知康生物科技股份有限公司 | 河南曙光汇知康生物科技股份有限公司 | 0.6x20TW SB | PFD-3 | 普通输液器 | PVC | 自动排气 | 带针 | 导管长度（mm）：1300 | C1423012020000108496 | 0006672 | MA.156.M0.100204.13361030 | 本产品由瓶塞穿刺器保护套、瓶塞穿刺器、进气器件、管路(软管)、流量调节器、滴管、滴斗、自排气装置、注射件(可选配)、药液过滤器(标称孔径为15μm)、外圆锥接头保护套(选配)和输液针(选配)组成;输液针是由连接座、防针刺装置(选配)、软管、针柄、针管和保护套组成。经环氧乙烷灭菌，无菌，无热原。 | 本产品适用于临床患者静脉输注药物 | 三类 | 本产品应贮存在无腐蚀性气体、通风良好、清洁的环境内，并远离含氯类消毒物品存放。本产品在运输时要防止重压、阳光直晒和雨雪浸淋。 两年 | PVC
一次性使用输液器 | 中选 | 无增量资格 | 0.99 | 23类 | 普通输液器（含DEHP） | 一次性使用输液器 | 国械注准20153140722 | 河南曙光汇知康生物科技股份有限公司 | 河南曙光汇知康生物科技股份有限公司 | 0.7x20TW LB | PFD-3 | 普通输液器 | PVC | 自动排气 | 带针 | 导管长度（mm）：1300 | C1423012020000108496 | 0006730 | MA.156.M0.100204.13361021 | 本产品由瓶塞穿刺器保护套、瓶塞穿刺器、进气器件、管路(软管)、流量调节器、滴管、滴斗、自排气装置、注射件(可选配)、药液过滤器(标称孔径为15μm)、外圆锥接头保护套(选配)和输液针(选配)组成;输液针是由连接座、防针刺装置(选配)、软管、针柄、针管和保护套组成。经环氧乙烷灭菌，无菌，无热原。 | 本产品适用于临床患者静脉输注药物 | 三类 | 本产品应贮存在无腐蚀性气体、通风良好、清洁的环境内，并远离含氯类消毒物品存放。本产品在运输时要防止重压、阳光直晒和雨雪浸淋。 两年 | PVC
一次性使用输液器 | 中选 | 无增量资格 | 0.99 | 23类 | 普通输液器（含DEHP） | 一次性使用输液器 | 国械注准20153140722 | 河南曙光汇知康生物科技股份有限公司 | 河南曙光汇知康生物科技股份有限公司 | 0.55x19 RW LB | PFD-3 | 普通输液器 | PVC | 自动排气 | 带针 | 导管长度（mm）：1300 | C1423012020000108496 | 0006585 | MA.156.M0.100204.13360987 | 本产品由瓶塞穿刺器保护套、瓶塞穿刺器、进气器件、管路(软管)、流量调节器、滴管、滴斗、自排气装置、注射件(可选配)、药液过滤器(标称孔径为15μm)、外圆锥接头保护套(选配)和输液针(选配)组成;输液针是由连接座、防针刺装置(选配)、软管、针柄、针管和保护套组成。经环氧乙烷灭菌，无菌，无热原。 | 本产品适用于临床患者静脉输注药物 | 三类 | 本产品应贮存在无腐蚀性气体、通风良好、清洁的环境内，并远离含氯类消毒物品存放。本产品在运输时要防止重压、阳光直晒和雨雪浸淋。 两年 | PVC
一次性使用输液器 | 中选 | 无增量资格 | 0.99 | 23类 | 普通输液器（含DEHP） | 一次性使用输液器 | 国械注准20153140722 | 河南曙光汇知康生物科技股份有限公司 | 河南曙光汇知康生物科技股份有限公司 | 0.5x19 RW LB | PFD-3 | 普通输液器 | PVC | 自动排气 | 带针 | 导管长度（mm）：1300 | C1423012020000108496 | 0006614 | MA.156.M0.100204.13360978 | 本产品由瓶塞穿刺器保护套、瓶塞穿刺器、进气器件、管路(软管)、流量调节器、滴管、滴斗、自排气装置、注射件(可选配)、药液过滤器(标称孔径为15μm)、外圆锥接头保护套(选配)和输液针(选配)组成;输液针是由连接座、防针刺装置(选配)、软管、针柄、针管和保护套组成。经环氧乙烷灭菌，无菌，无热原。 | 本产品适用于临床患者静脉输注药物 | 三类 | 本产品应贮存在无腐蚀性气体、通风良好、清洁的环境内，并远离含氯类消毒物品存放。本产品在运输时要防止重压、阳光直晒和雨雪浸淋。 两年 | PVC
一次性使用输液器 | 中选 | 无增量资格 | 0.99 | 23类 | 普通输液器（含DEHP） | 一次性使用输液器 | 国械注准20153140722 | 河南曙光汇知康生物科技股份有限公司 | 河南曙光汇知康生物科技股份有限公司 | 0.8x27 TW LB | PFD-3 | 普通输液器 | PVC | 自动排气 | 带针 | 导管长度（mm）：1300 | C1423012020000108496 | 0006846 | MA.156.M0.100204.13361067 | 本产品由瓶塞穿刺器保护套、瓶塞穿刺器、进气器件、管路(软管)、流量调节器、滴管、滴斗、自排气装置、注射件(可选配)、药液过滤器(标称孔径为15μm)、外圆锥接头保护套(选配)和输液针(选配)组成;输液针是由连接座、防针刺装置(选配)、软管、针柄、针管和保护套组成。经环氧乙烷灭菌，无菌，无热原。 | 本产品适用于临床患者静脉输注药物 | 三类 | 本产品应贮存在无腐蚀性气体、通风良好、清洁的环境内，并远离含氯类消毒物品存放。本产品在运输时要防止重压、阳光直晒和雨雪浸淋。 两年 | PVC
一次性使用输液器 | 中选 | 无增量资格 | 0.99 | 23类 | 普通输液器（含DEHP） | 一次性使用输液器 | 国械注准20153140722 | 河南曙光汇知康生物科技股份有限公司 | 河南曙光汇知康生物科技股份有限公司 | 0.45x16 RW SB | PFD-3 | 普通输液器 | PVC | 自动排气 | 带针 | 导管长度（mm）：1300 | C1423012020000108496 | 0006556 | MA.156.M0.100204.13360969 | 本产品由瓶塞穿刺器保护套、瓶塞穿刺器、进气器件、管路(软管)、流量调节器、滴管、滴斗、自排气装置、注射件(可选配)、药液过滤器(标称孔径为15μm)、外圆锥接头保护套(选配)和输液针(选配)组成;输液针是由连接座、防针刺装置(选配)、软管、针柄、针管和保护套组成。经环氧乙烷灭菌，无菌，无热原。 | 本产品适用于临床患者静脉输注药物 | 三类 | 本产品应贮存在无腐蚀性气体、通风良好、清洁的环境内，并远离含氯类消毒物品存放。本产品在运输时要防止重压、阳光直晒和雨雪浸淋。 两年 | PVC
一次性使用输液器 | 中选 | 无增量资格 | 0.99 | 23类 | 普通输液器（含DEHP） | 一次性使用输液器 | 国械注准20153140722 | 河南曙光汇知康生物科技股份有限公司 | 河南曙光汇知康生物科技股份有限公司 | 0.6x20 TW LB | PFD-3 | 普通输液器 | PVC | 自动排气 | 带针 | 导管长度（mm）：1300 | C1423012020000108496 | 0006643 | MA.156.M0.100204.13361012 | 本产品由瓶塞穿刺器保护套、瓶塞穿刺器、进气器件、管路(软管)、流量调节器、滴管、滴斗、自排气装置、注射件(可选配)、药液过滤器(标称孔径为15μm)、外圆锥接头保护套(选配)和输液针(选配)组成;输液针是由连接座、防针刺装置(选配)、软管、针柄、针管和保护套组成。经环氧乙烷灭菌，无菌，无热原。 | 本产品适用于临床患者静脉输注药物 | 三类 | 本产品应贮存在无腐蚀性气体、通风良好、清洁的环境内，并远离含氯类消毒物品存放。本产品在运输时要防止重压、阳光直晒和雨雪浸淋。 两年 | PVC
一次性使用输液器 | 中选 | 无增量资格 | 0.99 | 23类 | 普通输液器（含DEHP） | 一次性使用输液器 | 国械注准20153140722 | 河南曙光汇知康生物科技股份有限公司 | 河南曙光汇知康生物科技股份有限公司 | 0.7x25 TW LB | PFD-3 | 普通输液器 | PVC | 自动排气 | 带针 | 导管长度（mm）：1300 | C1423012020000108496 | 0006788 | MA.156.M0.100204.13361003 | 本产品由瓶塞穿刺器保护套、瓶塞穿刺器、进气器件、管路(软管)、流量调节器、滴管、滴斗、自排气装置、注射件(可选配)、药液过滤器(标称孔径为15μm)、外圆锥接头保护套(选配)和输液针(选配)组成;输液针是由连接座、防针刺装置(选配)、软管、针柄、针管和保护套组成。经环氧乙烷灭菌，无菌，无热原。 | 本产品适用于临床患者静脉输注药物 | 三类 | 本产品应贮存在无腐蚀性气体、通风良好、清洁的环境内，并远离含氯类消毒物品存放。本产品在运输时要防止重压、阳光直晒和雨雪浸淋。 两年 | PVC
一次性使用输液器 | 中选 | 无增量资格 | 0.99 | 23类 | 普通输液器（含DEHP） | 一次性使用输液器 | 国械注准20153140722 | 河南曙光汇知康生物科技股份有限公司 | 河南曙光汇知康生物科技股份有限公司 | 0.7x20TW SB | PFD-3 | 普通输液器 | PVC | 自动排气 | 带针 | 导管长度（mm）：1300 | C1423012020000108496 | 0006759 | MA.156.M0.100204.13361049 | 本产品由瓶塞穿刺器保护套、瓶塞穿刺器、进气器件、管路(软管)、流量调节器、滴管、滴斗、自排气装置、注射件(可选配)、药液过滤器(标称孔径为15μm)、外圆锥接头保护套(选配)和输液针(选配)组成;输液针是由连接座、防针刺装置(选配)、软管、针柄、针管和保护套组成。经环氧乙烷灭菌，无菌，无热原。 | 本产品适用于临床患者静脉输注药物 | 三类 | 本产品应贮存在无腐蚀性气体、通风良好、清洁的环境内，并远离含氯类消毒物品存放。本产品在运输时要防止重压、阳光直晒和雨雪浸淋。 两年 | PVC
一次性使用输液器 | 中选 | 无增量资格 | 0.99 | 23类 | 普通输液器（含DEHP） | 一次性使用输液器 | 国械注准20153140722 | 河南曙光汇知康生物科技股份有限公司 | 河南曙光汇知康生物科技股份有限公司 | 0.6x25 TW LB | PFD-3 | 普通输液器 | PVC | 自动排气 | 带针 | 导管长度（mm）：1300 | C1423012020000108496 | 0006701 | MA.156.M0.100204.13360996 | 本产品由瓶塞穿刺器保护套、瓶塞穿刺器、进气器件、管路(软管)、流量调节器、滴管、滴斗、自排气装置、注射件(可选配)、药液过滤器(标称孔径为15μm)、外圆锥接头保护套(选配)和输液针(选配)组成;输液针是由连接座、防针刺装置(选配)、软管、针柄、针管和保护套组成。经环氧乙烷灭菌，无菌，无热原。 | 本产品适用于临床患者静脉输注药物 | 三类 | 本产品应贮存在无腐蚀性气体、通风良好、清洁的环境内，并远离含氯类消毒物品存放。本产品在运输时要防止重压、阳光直晒和雨雪浸淋。 两年 | PVC
一次性使用输液器 | 中选 | 无增量资格 | 0.99 | 23类 | 普通输液器（含DEHP） | 一次性使用输液器 | 国械注准20153140722 | 河南曙光汇知康生物科技股份有限公司 | 河南曙光汇知康生物科技股份有限公司 | 0.9x27 TWLB | PFD-3 | 普通输液器 | PVC | 自动排气 | 带针 | 导管长度（mm）：1300 | C1423012020000108496 | 0006875 | MA.156.M0.100204.13361076 | 本产品由瓶塞穿刺器保护套、瓶塞穿刺器、进气器件、管路(软管)、流量调节器、滴管、滴斗、自排气装置、注射件(可选配)、药液过滤器(标称孔径为15μm)、外圆锥接头保护套(选配)和输液针(选配)组成;输液针是由连接座、防针刺装置(选配)、软管、针柄、针管和保护套组成。经环氧乙烷灭菌，无菌，无热原。 | 本产品适用于临床患者静脉输注药物 | 三类 | 本产品应贮存在无腐蚀性气体、通风良好、清洁的环境内，并远离含氯类消毒物品存放。本产品在运输时要防止重压、阳光直晒和雨雪浸淋。 两年 | PVC
一次性使用输液器 | 中选 | 无增量资格 | 0.99 | 23类 | 普通输液器（含DEHP） | 一次性使用输液器 | 国械注准20153140722 | 河南曙光汇知康生物科技股份有限公司 | 河南曙光汇知康生物科技股份有限公司 | 1.2x31 TW LB | PFD-3 | 普通输液器 | PVC | 自动排气 | 带针 | 导管长度（mm）：1300 | C1423012020000108496 | 0006904 | MA.156.M0.100204.13361085 | 本产品由瓶塞穿刺器保护套、瓶塞穿刺器、进气器件、管路(软管)、流量调节器、滴管、滴斗、自排气装置、注射件(可选配)、药液过滤器(标称孔径为15μm)、外圆锥接头保护套(选配)和输液针(选配)组成;输液针是由连接座、防针刺装置(选配)、软管、针柄、针管和保护套组成。经环氧乙烷灭菌，无菌，无热原。 | 本产品适用于临床患者静脉输注药物 | 三类 | 本产品应贮存在无腐蚀性气体、通风良好、清洁的环境内，并远离含氯类消毒物品存放。本产品在运输时要防止重压、阳光直晒和雨雪浸淋。 两年 | PVC
一次性使用输液器 | 中选 | 无增量资格 | 0.99 | 23类 | 普通输液器（含DEHP） | 一次性使用输液器 | 国械注准20153140722 | 河南曙光汇知康生物科技股份有限公司 | 河南曙光汇知康生物科技股份有限公司 | 0.9x27 TWLB | YPFC | 普通输液器 | PVC | 自动排气 | 带针 | 导管长度（mm）：1300 | C1423012020000108496 | 0006887 | MA.156.M0.100204.13362244 | 本产品由瓶塞穿刺器保护套、瓶塞穿刺器、进气器件、管路(软管)、流量调节器、滴管、滴斗、自排气装置、注射件(可选配)、药液过滤器(标称孔径为15μm)、外圆锥接头保护套(选配)和输液针(选配)组成;输液针是由连接座、防针刺装置(选配)、软管、针柄、针管和保护套组成。经环氧乙烷灭菌，无菌，无热原。 | 本产品适用于临床患者静脉输注药物 | 三类 | 本产品应贮存在无腐蚀性气体、通风良好、清洁的环境内，并远离含氯类消毒物品存放。本产品在运输时要防止重压、阳光直晒和雨雪浸淋。 两年 | PVC
一次性使用输液器 | 中选 | 无增量资格 | 0.99 | 23类 | 普通输液器（含DEHP） | 一次性使用输液器 | 国械注准20153140722 | 河南曙光汇知康生物科技股份有限公司 | 河南曙光汇知康生物科技股份有限公司 | 0.6x20TW SB | YPFC | 普通输液器 | PVC | 自动排气 | 带针 | 导管长度（mm）：1300 | C1423012020000108496 | 0006684 | MA.156.M0.100204.13362208 | 本产品由瓶塞穿刺器保护套、瓶塞穿刺器、进气器件、管路(软管)、流量调节器、滴管、滴斗、自排气装置、注射件(可选配)、药液过滤器(标称孔径为15μm)、外圆锥接头保护套(选配)和输液针(选配)组成;输液针是由连接座、防针刺装置(选配)、软管、针柄、针管和保护套组成。经环氧乙烷灭菌，无菌，无热原。 | 本产品适用于临床患者静脉输注药物 | 三类 | 本产品应贮存在无腐蚀性气体、通风良好、清洁的环境内，并远离含氯类消毒物品存放。本产品在运输时要防止重压、阳光直晒和雨雪浸淋。 两年 | PVC
一次性使用输液器 | 中选 | 无增量资格 | 0.99 | 23类 | 普通输液器（含DEHP） | 一次性使用输液器 | 国械注准20153140722 | 河南曙光汇知康生物科技股份有限公司 | 河南曙光汇知康生物科技股份有限公司 | 0.8x27 TW LB | YPFC | 普通输液器 | PVC | 自动排气 | 带针 | 导管长度（mm）：1300 | C1423012020000108496 | 0006858 | MA.156.M0.100204.13362235 | 本产品由瓶塞穿刺器保护套、瓶塞穿刺器、进气器件、管路(软管)、流量调节器、滴管、滴斗、自排气装置、注射件(可选配)、药液过滤器(标称孔径为15μm)、外圆锥接头保护套(选配)和输液针(选配)组成;输液针是由连接座、防针刺装置(选配)、软管、针柄、针管和保护套组成。经环氧乙烷灭菌，无菌，无热原。 | 本产品适用于临床患者静脉输注药物 | 三类 | 本产品应贮存在无腐蚀性气体、通风良好、清洁的环境内，并远离含氯类消毒物品存放。本产品在运输时要防止重压、阳光直晒和雨雪浸淋。 两年 | PVC
一次性使用输液器 | 中选 | 无增量资格 | 0.99 | 23类 | 普通输液器（含DEHP） | 一次性使用输液器 | 国械注准20153140722 | 河南曙光汇知康生物科技股份有限公司 | 河南曙光汇知康生物科技股份有限公司 | 0.6x20 TW LB | YPFC | 普通输液器 | PVC | 自动排气 | 带针 | 导管长度（mm）：1300 | C1423012020000108496 | 0006655 | MA.156.M0.100204.13362182 | 本产品由瓶塞穿刺器保护套、瓶塞穿刺器、进气器件、管路(软管)、流量调节器、滴管、滴斗、自排气装置、注射件(可选配)、药液过滤器(标称孔径为15μm)、外圆锥接头保护套(选配)和输液针(选配)组成;输液针是由连接座、防针刺装置(选配)、软管、针柄、针管和保护套组成。经环氧乙烷灭菌，无菌，无热原。 | 本产品适用于临床患者静脉输注药物 | 三类 | 本产品应贮存在无腐蚀性气体、通风良好、清洁的环境内，并远离含氯类消毒物品存放。本产品在运输时要防止重压、阳光直晒和雨雪浸淋。 两年 | PVC
一次性使用输液器 | 中选 | 无增量资格 | 0.99 | 23类 | 普通输液器（含DEHP） | 一次性使用输液器 | 国械注准20153140722 | 河南曙光汇知康生物科技股份有限公司 | 河南曙光汇知康生物科技股份有限公司 | 0.7x20TW LB | YPFC | 普通输液器 | PVC | 自动排气 | 带针 | 导管长度（mm）：1300 | C1423012020000108496 | 0006742 | MA.156.M0.100204.13362191 | 本产品由瓶塞穿刺器保护套、瓶塞穿刺器、进气器件、管路(软管)、流量调节器、滴管、滴斗、自排气装置、注射件(可选配)、药液过滤器(标称孔径为15μm)、外圆锥接头保护套(选配)和输液针(选配)组成;输液针是由连接座、防针刺装置(选配)、软管、针柄、针管和保护套组成。经环氧乙烷灭菌，无菌，无热原。 | 本产品适用于临床患者静脉输注药物 | 三类 | 本产品应贮存在无腐蚀性气体、通风良好、清洁的环境内，并远离含氯类消毒物品存放。本产品在运输时要防止重压、阳光直晒和雨雪浸淋。 两年 | PVC
一次性使用输液器 | 中选 | 无增量资格 | 0.99 | 23类 | 普通输液器（含DEHP） | 一次性使用输液器 | 国械注准20153140722 | 河南曙光汇知康生物科技股份有限公司 | 河南曙光汇知康生物科技股份有限公司 | 0.7x25 TW LB | YPFC | 普通输液器 | PVC | 自动排气 | 带针 | 导管长度（mm）：1300 | C1423012020000108496 | 0006800 | MA.156.M0.100204.13362173 | 本产品由瓶塞穿刺器保护套、瓶塞穿刺器、进气器件、管路(软管)、流量调节器、滴管、滴斗、自排气装置、注射件(可选配)、药液过滤器(标称孔径为15μm)、外圆锥接头保护套(选配)和输液针(选配)组成;输液针是由连接座、防针刺装置(选配)、软管、针柄、针管和保护套组成。经环氧乙烷灭菌，无菌，无热原。 | 本产品适用于临床患者静脉输注药物 | 三类 | 本产品应贮存在无腐蚀性气体、通风良好、清洁的环境内，并远离含氯类消毒物品存放。本产品在运输时要防止重压、阳光直晒和雨雪浸淋。 两年 | PVC
一次性使用输液器 | 中选 | 无增量资格 | 0.99 | 23类 | 普通输液器（含DEHP） | 一次性使用输液器 | 国械注准20153140722 | 河南曙光汇知康生物科技股份有限公司 | 河南曙光汇知康生物科技股份有限公司 | 1.2x31 TW LB | YPFC | 普通输液器 | PVC | 自动排气 | 带针 | 导管长度（mm）：1300 | C1423012020000108496 | 0006916 | MA.156.M0.100204.13362253 | 本产品由瓶塞穿刺器保护套、瓶塞穿刺器、进气器件、管路(软管)、流量调节器、滴管、滴斗、自排气装置、注射件(可选配)、药液过滤器(标称孔径为15μm)、外圆锥接头保护套(选配)和输液针(选配)组成;输液针是由连接座、防针刺装置(选配)、软管、针柄、针管和保护套组成。经环氧乙烷灭菌，无菌，无热原。 | 本产品适用于临床患者静脉输注药物 | 三类 | 本产品应贮存在无腐蚀性气体、通风良好、清洁的环境内，并远离含氯类消毒物品存放。本产品在运输时要防止重压、阳光直晒和雨雪浸淋。 两年 | PVC
一次性使用输液器 | 中选 | 无增量资格 | 0.99 | 23类 | 普通输液器（含DEHP） | 一次性使用输液器 | 国械注准20153140722 | 河南曙光汇知康生物科技股份有限公司 | 河南曙光汇知康生物科技股份有限公司 | 0.6x25 TW LB | YPFC | 普通输液器 | PVC | 自动排气 | 带针 | 导管长度（mm）：1300 | C1423012020000108496 | 0006713 | MA.156.M0.100204.13362164 | 本产品由瓶塞穿刺器保护套、瓶塞穿刺器、进气器件、管路(软管)、流量调节器、滴管、滴斗、自排气装置、注射件(可选配)、药液过滤器(标称孔径为15μm)、外圆锥接头保护套(选配)和输液针(选配)组成;输液针是由连接座、防针刺装置(选配)、软管、针柄、针管和保护套组成。经环氧乙烷灭菌，无菌，无热原。 | 本产品适用于临床患者静脉输注药物 | 三类 | 本产品应贮存在无腐蚀性气体、通风良好、清洁的环境内，并远离含氯类消毒物品存放。本产品在运输时要防止重压、阳光直晒和雨雪浸淋。 两年 | PVC
一次性使用输液器 | 中选 | 无增量资格 | 0.99 | 23类 | 普通输液器（含DEHP） | 一次性使用输液器 | 国械注准20153140722 | 河南曙光汇知康生物科技股份有限公司 | 河南曙光汇知康生物科技股份有限公司 | 0.5x19 RW LB | YPFC | 普通输液器 | PVC | 自动排气 | 带针 | 导管长度（mm）：1300 | C1423012020000108496 | 0006626 | MA.156.M0.100204.13362146 | 本产品由瓶塞穿刺器保护套、瓶塞穿刺器、进气器件、管路(软管)、流量调节器、滴管、滴斗、自排气装置、注射件(可选配)、药液过滤器(标称孔径为15μm)、外圆锥接头保护套(选配)和输液针(选配)组成;输液针是由连接座、防针刺装置(选配)、软管、针柄、针管和保护套组成。经环氧乙烷灭菌，无菌，无热原。 | 本产品适用于临床患者静脉输注药物 | 三类 | 本产品应贮存在无腐蚀性气体、通风良好、清洁的环境内，并远离含氯类消毒物品存放。本产品在运输时要防止重压、阳光直晒和雨雪浸淋。 两年 | PVC
一次性使用输液器 | 中选 | 无增量资格 | 0.99 | 23类 | 普通输液器（含DEHP） | 一次性使用输液器 | 国械注准20153140722 | 河南曙光汇知康生物科技股份有限公司 | 河南曙光汇知康生物科技股份有限公司 | 0.45x16 RW SB | YPFC | 普通输液器 | PVC | 自动排气 | 带针 | 导管长度（mm）：1300 | C1423012020000108496 | 0006568 | MA.156.M0.100204.13362137 | 本产品由瓶塞穿刺器保护套、瓶塞穿刺器、进气器件、管路(软管)、流量调节器、滴管、滴斗、自排气装置、注射件(可选配)、药液过滤器(标称孔径为15μm)、外圆锥接头保护套(选配)和输液针(选配)组成;输液针是由连接座、防针刺装置(选配)、软管、针柄、针管和保护套组成。经环氧乙烷灭菌，无菌，无热原。 | 本产品适用于临床患者静脉输注药物 | 三类 | 本产品应贮存在无腐蚀性气体、通风良好、清洁的环境内，并远离含氯类消毒物品存放。本产品在运输时要防止重压、阳光直晒和雨雪浸淋。 两年 | PVC
一次性使用输液器 | 中选 | 无增量资格 | 0.99 | 23类 | 普通输液器（含DEHP） | 一次性使用输液器 | 国械注准20153140722 | 河南曙光汇知康生物科技股份有限公司 | 河南曙光汇知康生物科技股份有限公司 | 0.55x19 RW LB | YPFC | 普通输液器 | PVC | 自动排气 | 带针 | 导管长度（mm）：1300 | C1423012020000108496 | 0006597 | MA.156.M0.100204.13362155 | 本产品由瓶塞穿刺器保护套、瓶塞穿刺器、进气器件、管路(软管)、流量调节器、滴管、滴斗、自排气装置、注射件(可选配)、药液过滤器(标称孔径为15μm)、外圆锥接头保护套(选配)和输液针(选配)组成;输液针是由连接座、防针刺装置(选配)、软管、针柄、针管和保护套组成。经环氧乙烷灭菌，无菌，无热原。 | 本产品适用于临床患者静脉输注药物 | 三类 | 本产品应贮存在无腐蚀性气体、通风良好、清洁的环境内，并远离含氯类消毒物品存放。本产品在运输时要防止重压、阳光直晒和雨雪浸淋。 两年 | PVC
一次性使用输液器 | 中选 | 无增量资格 | 0.99 | 23类 | 普通输液器（含DEHP） | 一次性使用输液器 | 国械注准20153140722 | 河南曙光汇知康生物科技股份有限公司 | 河南曙光汇知康生物科技股份有限公司 | 0.8x20 TWSB | YPFC | 普通输液器 | PVC | 自动排气 | 带针 | 导管长度（mm）：1300 | C1423012020000108496 | 0006829 | MA.156.M0.100204.13362226 | 本产品由瓶塞穿刺器保护套、瓶塞穿刺器、进气器件、管路(软管)、流量调节器、滴管、滴斗、自排气装置、注射件(可选配)、药液过滤器(标称孔径为15μm)、外圆锥接头保护套(选配)和输液针(选配)组成;输液针是由连接座、防针刺装置(选配)、软管、针柄、针管和保护套组成。经环氧乙烷灭菌，无菌，无热原。 | 本产品适用于临床患者静脉输注药物 | 三类 | 本产品应贮存在无腐蚀性气体、通风良好、清洁的环境内，并远离含氯类消毒物品存放。本产品在运输时要防止重压、阳光直晒和雨雪浸淋。 两年 | PVC
一次性使用输液器 | 中选 | 无增量资格 | 0.99 | 23类 | 普通输液器（含DEHP） | 一次性使用输液器 | 国械注准20153140722 | 河南曙光汇知康生物科技股份有限公司 | 河南曙光汇知康生物科技股份有限公司 | 0.7x20TW SB | YPFC | 普通输液器 | PVC | 自动排气 | 带针 | 导管长度（mm）：1300 | C1423012020000108496 | 0006771 | MA.156.M0.100204.13362217 | 本产品由瓶塞穿刺器保护套、瓶塞穿刺器、进气器件、管路(软管)、流量调节器、滴管、滴斗、自排气装置、注射件(可选配)、药液过滤器(标称孔径为15μm)、外圆锥接头保护套(选配)和输液针(选配)组成;输液针是由连接座、防针刺装置(选配)、软管、针柄、针管和保护套组成。经环氧乙烷灭菌，无菌，无热原。 | 本产品适用于临床患者静脉输注药物 | 三类 | 本产品应贮存在无腐蚀性气体、通风良好、清洁的环境内，并远离含氯类消毒物品存放。本产品在运输时要防止重压、阳光直晒和雨雪浸淋。 两年 | PVC
一次性使用输液器 | 中选 | 无增量资格 | 0.99 | 23类 | 普通输液器（含DEHP） | 一次性使用输液器————自排气 | 国械注准20153140722 | 河南曙光汇知康生物科技股份有限公司 | 河南曙光汇知康生物科技股份有限公司 | 0.7x20TW SB | PFF-2 | 普通输液器 | PVC | 自动排气 | 带针 | 导管长度（mm）：1300 | C1423012020000108496 | 0006764 | 无 | 本产品由瓶塞穿刺器保护套、瓶塞穿刺器、进气器件、管路(软管)、流量调节器、滴管、滴斗、自排气装置、注射件(可选配)、药液过滤器(标称孔径为15μm)、外圆锥接头保护套(选配)和输液针(选配)组成;输液针是由连接座、防针刺装置(选配)、软管、针柄、针管和保护套组成。经环氧乙烷灭菌，无菌，无热原。 | 本产品适用于临床患者静脉输注药物 | 三类 | 本产品应贮存在无腐蚀性气体、通风良好、清洁的环境内，并远离含氯类消毒物品存放。本产品在运输时要防止重压、阳光直晒和雨雪浸淋。 两年 | PVC
一次性使用输液器 | 中选 | 无增量资格 | 0.99 | 23类 | 普通输液器（含DEHP） | 一次性使用输液器————自排气 | 国械注准20153140722 | 河南曙光汇知康生物科技股份有限公司 | 河南曙光汇知康生物科技股份有限公司 | 0.5x19 RW LB | YPFF | 普通输液器 | PVC | 自动排气 | 带针 | 导管长度（mm）：1300 | C1423012020000108496 | 0006628 | 无 | 本产品由瓶塞穿刺器保护套、瓶塞穿刺器、进气器件、管路(软管)、流量调节器、滴管、滴斗、自排气装置、注射件(可选配)、药液过滤器(标称孔径为15μm)、外圆锥接头保护套(选配)和输液针(选配)组成;输液针是由连接座、防针刺装置(选配)、软管、针柄、针管和保护套组成。经环氧乙烷灭菌，无菌，无热原。 | 本产品适用于临床患者静脉输注药物 | 三类 | 本产品应贮存在无腐蚀性气体、通风良好、清洁的环境内，并远离含氯类消毒物品存放。本产品在运输时要防止重压、阳光直晒和雨雪浸淋。 两年 | PVC
一次性使用输液器 | 中选 | 无增量资格 | 0.99 | 23类 | 普通输液器（含DEHP） | 一次性使用输液器————自排气 | 国械注准20153140722 | 河南曙光汇知康生物科技股份有限公司 | 河南曙光汇知康生物科技股份有限公司 | 0.9x27 TWLB | PFA-3 | 普通输液器 | PVC | 自动排气 | 带针 | 导管长度（mm）：1300 | C1423012020000108496 | 0006866 | MA.156.M0.100204.13360264 | 本产品由瓶塞穿刺器保护套、瓶塞穿刺器、进气器件、管路(软管)、流量调节器、滴管、滴斗、自排气装置、注射件(可选配)、药液过滤器(标称孔径为15μm)、外圆锥接头保护套(选配)和输液针(选配)组成;输液针是由连接座、防针刺装置(选配)、软管、针柄、针管和保护套组成。经环氧乙烷灭菌，无菌，无热原。 | 本产品适用于临床患者静脉输注药物 | 三类 | 本产品应贮存在无腐蚀性气体、通风良好、清洁的环境内，并远离含氯类消毒物品存放。本产品在运输时要防止重压、阳光直晒和雨雪浸淋。 两年 | PVC
一次性使用输液器 | 中选 | 无增量资格 | 0.99 | 23类 | 普通输液器（含DEHP） | 一次性使用输液器————自排气 | 国械注准20153140722 | 河南曙光汇知康生物科技股份有限公司 | 河南曙光汇知康生物科技股份有限公司 | 0.7x20TW LB | PFE-3 | 普通输液器 | PVC | 自动排气 | 带针 | 导管长度（mm）：1300 | C1423012020000108496 | 0006733 | 无 | 本产品由瓶塞穿刺器保护套、瓶塞穿刺器、进气器件、管路(软管)、流量调节器、滴管、滴斗、自排气装置、注射件(可选配)、药液过滤器(标称孔径为15μm)、外圆锥接头保护套(选配)和输液针(选配)组成;输液针是由连接座、防针刺装置(选配)、软管、针柄、针管和保护套组成。经环氧乙烷灭菌，无菌，无热原。 | 本产品适用于临床患者静脉输注药物 | 三类 | 本产品应贮存在无腐蚀性气体、通风良好、清洁的环境内，并远离含氯类消毒物品存放。本产品在运输时要防止重压、阳光直晒和雨雪浸淋。 两年 | PVC
一次性使用输液器 | 中选 | 无增量资格 | 0.99 | 23类 | 普通输液器（含DEHP） | 一次性使用输液器————自排气 | 国械注准20153140722 | 河南曙光汇知康生物科技股份有限公司 | 河南曙光汇知康生物科技股份有限公司 | 0.6x20 TW LB | PFF-3 | 普通输液器 | PVC | 自动排气 | 带针 | 导管长度（mm）：1300 | C1423012020000108496 | 0006649 | 无 | 本产品由瓶塞穿刺器保护套、瓶塞穿刺器、进气器件、管路(软管)、流量调节器、滴管、滴斗、自排气装置、注射件(可选配)、药液过滤器(标称孔径为15μm)、外圆锥接头保护套(选配)和输液针(选配)组成;输液针是由连接座、防针刺装置(选配)、软管、针柄、针管和保护套组成。经环氧乙烷灭菌，无菌，无热原。 | 本产品适用于临床患者静脉输注药物 | 三类 | 本产品应贮存在无腐蚀性气体、通风良好、清洁的环境内，并远离含氯类消毒物品存放。本产品在运输时要防止重压、阳光直晒和雨雪浸淋。 两年 | PVC
一次性使用输液器 | 中选 | 无增量资格 | 0.99 | 23类 | 普通输液器（含DEHP） | 一次性使用输液器————自排气 | 国械注准20153140722 | 河南曙光汇知康生物科技股份有限公司 | 河南曙光汇知康生物科技股份有限公司 | 0.6x20TW SB | PFE-2 | 普通输液器 | PVC | 自动排气 | 带针 | 导管长度（mm）：1300 | C1423012020000108496 | 0006674 | 无 | 本产品由瓶塞穿刺器保护套、瓶塞穿刺器、进气器件、管路(软管)、流量调节器、滴管、滴斗、自排气装置、注射件(可选配)、药液过滤器(标称孔径为15μm)、外圆锥接头保护套(选配)和输液针(选配)组成;输液针是由连接座、防针刺装置(选配)、软管、针柄、针管和保护套组成。经环氧乙烷灭菌，无菌，无热原。 | 本产品适用于临床患者静脉输注药物 | 三类 | 本产品应贮存在无腐蚀性气体、通风良好、清洁的环境内，并远离含氯类消毒物品存放。本产品在运输时要防止重压、阳光直晒和雨雪浸淋。 两年 | PVC
一次性使用输液器 | 中选 | 无增量资格 | 0.99 | 23类 | 普通输液器（含DEHP） | 一次性使用输液器————自排气 | 国械注准20153140722 | 河南曙光汇知康生物科技股份有限公司 | 河南曙光汇知康生物科技股份有限公司 | 1.2x31 TW LB | PFC-3 | 普通输液器 | PVC | 自动排气 | 带针 | 导管长度（mm）：1300 | C1423012020000108496 | 0006901 | MA.156.M0.100204.13360816 | 本产品由瓶塞穿刺器保护套、瓶塞穿刺器、进气器件、管路(软管)、流量调节器、滴管、滴斗、自排气装置、注射件(可选配)、药液过滤器(标称孔径为15μm)、外圆锥接头保护套(选配)和输液针(选配)组成;输液针是由连接座、防针刺装置(选配)、软管、针柄、针管和保护套组成。经环氧乙烷灭菌，无菌，无热原。 | 本产品适用于临床患者静脉输注药物 | 三类 | 本产品应贮存在无腐蚀性气体、通风良好、清洁的环境内，并远离含氯类消毒物品存放。本产品在运输时要防止重压、阳光直晒和雨雪浸淋。 两年 | PVC
一次性使用输液器 | 中选 | 无增量资格 | 0.99 | 23类 | 普通输液器（含DEHP） | 一次性使用输液器————自排气 | 国械注准20153140722 | 河南曙光汇知康生物科技股份有限公司 | 河南曙光汇知康生物科技股份有限公司 | 0.55x19 RW LB | PFB-3 | 普通输液器 | PVC | 自动排气 | 带针 | 导管长度（mm）：1300 | C1423012020000108496 | 0006579 | MA.156.M0.100204.13360442 | 本产品由瓶塞穿刺器保护套、瓶塞穿刺器、进气器件、管路(软管)、流量调节器、滴管、滴斗、自排气装置、注射件(可选配)、药液过滤器(标称孔径为15μm)、外圆锥接头保护套(选配)和输液针(选配)组成;输液针是由连接座、防针刺装置(选配)、软管、针柄、针管和保护套组成。经环氧乙烷灭菌，无菌，无热原。 | 本产品适用于临床患者静脉输注药物 | 三类 | 本产品应贮存在无腐蚀性气体、通风良好、清洁的环境内，并远离含氯类消毒物品存放。本产品在运输时要防止重压、阳光直晒和雨雪浸淋。 两年 | PVC
一次性使用输液器 | 中选 | 无增量资格 | 0.99 | 23类 | 普通输液器（含DEHP） | 一次性使用输液器————自排气 | 国械注准20153140722 | 河南曙光汇知康生物科技股份有限公司 | 河南曙光汇知康生物科技股份有限公司 | 0.6x20TW SB | PFF-2 | 普通输液器 | PVC | 自动排气 | 带针 | 导管长度（mm）：1300 | C1423012020000108496 | 0006677 | 无 | 本产品由瓶塞穿刺器保护套、瓶塞穿刺器、进气器件、管路(软管)、流量调节器、滴管、滴斗、自排气装置、注射件(可选配)、药液过滤器(标称孔径为15μm)、外圆锥接头保护套(选配)和输液针(选配)组成;输液针是由连接座、防针刺装置(选配)、软管、针柄、针管和保护套组成。经环氧乙烷灭菌，无菌，无热原。 | 本产品适用于临床患者静脉输注药物 | 三类 | 本产品应贮存在无腐蚀性气体、通风良好、清洁的环境内，并远离含氯类消毒物品存放。本产品在运输时要防止重压、阳光直晒和雨雪浸淋。 两年 | PVC
一次性使用输液器 | 中选 | 无增量资格 | 0.99 | 23类 | 普通输液器（含DEHP） | 一次性使用输液器————自排气 | 国械注准20153140722 | 河南曙光汇知康生物科技股份有限公司 | 河南曙光汇知康生物科技股份有限公司 | 1.2x31 TW LB | PFE-2 | 普通输液器 | PVC | 自动排气 | 带针 | 导管长度（mm）：1300 | C1423012020000108496 | 0006906 | 无 | 本产品由瓶塞穿刺器保护套、瓶塞穿刺器、进气器件、管路(软管)、流量调节器、滴管、滴斗、自排气装置、注射件(可选配)、药液过滤器(标称孔径为15μm)、外圆锥接头保护套(选配)和输液针(选配)组成;输液针是由连接座、防针刺装置(选配)、软管、针柄、针管和保护套组成。经环氧乙烷灭菌，无菌，无热原。 | 本产品适用于临床患者静脉输注药物 | 三类 | 本产品应贮存在无腐蚀性气体、通风良好、清洁的环境内，并远离含氯类消毒物品存放。本产品在运输时要防止重压、阳光直晒和雨雪浸淋。 两年 | PVC
一次性使用输液器 | 中选 | 无增量资格 | 0.99 | 23类 | 普通输液器（含DEHP） | 一次性使用输液器————自排气 | 国械注准20153140722 | 河南曙光汇知康生物科技股份有限公司 | 河南曙光汇知康生物科技股份有限公司 | 0.5x19 RW LB | PFB-2 | 普通输液器 | PVC | 自动排气 | 带针 | 导管长度（mm）：1300 | C1423012020000108496 | 0006607 | MA.156.M0.100204.13360308 | 本产品由瓶塞穿刺器保护套、瓶塞穿刺器、进气器件、管路(软管)、流量调节器、滴管、滴斗、自排气装置、注射件(可选配)、药液过滤器(标称孔径为15μm)、外圆锥接头保护套(选配)和输液针(选配)组成;输液针是由连接座、防针刺装置(选配)、软管、针柄、针管和保护套组成。经环氧乙烷灭菌，无菌，无热原。 | 本产品适用于临床患者静脉输注药物 | 三类 | 本产品应贮存在无腐蚀性气体、通风良好、清洁的环境内，并远离含氯类消毒物品存放。本产品在运输时要防止重压、阳光直晒和雨雪浸淋。 两年 | PVC
一次性使用输液器 | 中选 | 无增量资格 | 0.99 | 23类 | 普通输液器（含DEHP） | 一次性使用输液器————自排气 | 国械注准20153140722 | 河南曙光汇知康生物科技股份有限公司 | 河南曙光汇知康生物科技股份有限公司 | 0.8x27 TW LB | PFE-3 | 普通输液器 | PVC | 自动排气 | 带针 | 导管长度（mm）：1300 | C1423012020000108496 | 0006849 | 无 | 本产品由瓶塞穿刺器保护套、瓶塞穿刺器、进气器件、管路(软管)、流量调节器、滴管、滴斗、自排气装置、注射件(可选配)、药液过滤器(标称孔径为15μm)、外圆锥接头保护套(选配)和输液针(选配)组成;输液针是由连接座、防针刺装置(选配)、软管、针柄、针管和保护套组成。经环氧乙烷灭菌，无菌，无热原。 | 本产品适用于临床患者静脉输注药物 | 三类 | 本产品应贮存在无腐蚀性气体、通风良好、清洁的环境内，并远离含氯类消毒物品存放。本产品在运输时要防止重压、阳光直晒和雨雪浸淋。 两年 | PVC
一次性使用输液器 | 中选 | 无增量资格 | 0.99 | 23类 | 普通输液器（含DEHP） | 一次性使用输液器————自排气 | 国械注准20153140722 | 河南曙光汇知康生物科技股份有限公司 | 河南曙光汇知康生物科技股份有限公司 | 0.5x19 RW LB | PFF-3 | 普通输液器 | PVC | 自动排气 | 带针 | 导管长度（mm）：1300 | C1423012020000108496 | 0006620 | 无 | 本产品由瓶塞穿刺器保护套、瓶塞穿刺器、进气器件、管路(软管)、流量调节器、滴管、滴斗、自排气装置、注射件(可选配)、药液过滤器(标称孔径为15μm)、外圆锥接头保护套(选配)和输液针(选配)组成;输液针是由连接座、防针刺装置(选配)、软管、针柄、针管和保护套组成。经环氧乙烷灭菌，无菌，无热原。 | 本产品适用于临床患者静脉输注药物 | 三类 | 本产品应贮存在无腐蚀性气体、通风良好、清洁的环境内，并远离含氯类消毒物品存放。本产品在运输时要防止重压、阳光直晒和雨雪浸淋。 两年 | PVC
一次性使用输液器 | 中选 | 无增量资格 | 0.99 | 23类 | 普通输液器（含DEHP） | 一次性使用输液器————自排气 | 国械注准20153140722 | 河南曙光汇知康生物科技股份有限公司 | 河南曙光汇知康生物科技股份有限公司 | 0.8x27 TW LB | PFA-3 | 普通输液器 | PVC | 自动排气 | 带针 | 导管长度（mm）：1300 | C1423012020000108496 | 0006837 | MA.156.M0.100204.13360255 | 本产品由瓶塞穿刺器保护套、瓶塞穿刺器、进气器件、管路(软管)、流量调节器、滴管、滴斗、自排气装置、注射件(可选配)、药液过滤器(标称孔径为15μm)、外圆锥接头保护套(选配)和输液针(选配)组成;输液针是由连接座、防针刺装置(选配)、软管、针柄、针管和保护套组成。经环氧乙烷灭菌，无菌，无热原。 | 本产品适用于临床患者静脉输注药物 | 三类 | 本产品应贮存在无腐蚀性气体、通风良好、清洁的环境内，并远离含氯类消毒物品存放。本产品在运输时要防止重压、阳光直晒和雨雪浸淋。 两年 | PVC
一次性使用输液器 | 中选 | 无增量资格 | 0.99 | 23类 | 普通输液器（含DEHP） | 一次性使用输液器————自排气 | 国械注准20153140722 | 河南曙光汇知康生物科技股份有限公司 | 河南曙光汇知康生物科技股份有限公司 | 0.45x16 RW SB | PFC-3 | 普通输液器 | PVC | 自动排气 | 带针 | 导管长度（mm）：1300 | C1423012020000108496 | 0006553 | MA.156.M0.100204.13360692 | 本产品由瓶塞穿刺器保护套、瓶塞穿刺器、进气器件、管路(软管)、流量调节器、滴管、滴斗、自排气装置、注射件(可选配)、药液过滤器(标称孔径为15μm)、外圆锥接头保护套(选配)和输液针(选配)组成;输液针是由连接座、防针刺装置(选配)、软管、针柄、针管和保护套组成。经环氧乙烷灭菌，无菌，无热原。 | 本产品适用于临床患者静脉输注药物 | 三类 | 本产品应贮存在无腐蚀性气体、通风良好、清洁的环境内，并远离含氯类消毒物品存放。本产品在运输时要防止重压、阳光直晒和雨雪浸淋。 两年 | PVC
一次性使用输液器 | 中选 | 无增量资格 | 0.99 | 23类 | 普通输液器（含DEHP） | 一次性使用输液器————自排气 | 国械注准20153140722 | 河南曙光汇知康生物科技股份有限公司 | 河南曙光汇知康生物科技股份有限公司 | 0.55x19 RW LB | PFE-2 | 普通输液器 | PVC | 自动排气 | 带针 | 导管长度（mm）：1300 | C1423012020000108496 | 0006587 | 无 | 本产品由瓶塞穿刺器保护套、瓶塞穿刺器、进气器件、管路(软管)、流量调节器、滴管、滴斗、自排气装置、注射件(可选配)、药液过滤器(标称孔径为15μm)、外圆锥接头保护套(选配)和输液针(选配)组成;输液针是由连接座、防针刺装置(选配)、软管、针柄、针管和保护套组成。经环氧乙烷灭菌，无菌，无热原。 | 本产品适用于临床患者静脉输注药物 | 三类 | 本产品应贮存在无腐蚀性气体、通风良好、清洁的环境内，并远离含氯类消毒物品存放。本产品在运输时要防止重压、阳光直晒和雨雪浸淋。 两年 | PVC
一次性使用输液器 | 中选 | 无增量资格 | 0.99 | 23类 | 普通输液器（含DEHP） | 一次性使用输液器————自排气 | 国械注准20153140722 | 河南曙光汇知康生物科技股份有限公司 | 河南曙光汇知康生物科技股份有限公司 | 0.7x20TW LB | PFC-3 | 普通输液器 | PVC | 自动排气 | 带针 | 导管长度（mm）：1300 | C1423012020000108496 | 0006727 | MA.156.M0.100204.13360754 | 本产品由瓶塞穿刺器保护套、瓶塞穿刺器、进气器件、管路(软管)、流量调节器、滴管、滴斗、自排气装置、注射件(可选配)、药液过滤器(标称孔径为15μm)、外圆锥接头保护套(选配)和输液针(选配)组成;输液针是由连接座、防针刺装置(选配)、软管、针柄、针管和保护套组成。经环氧乙烷灭菌，无菌，无热原。 | 本产品适用于临床患者静脉输注药物 | 三类 | 本产品应贮存在无腐蚀性气体、通风良好、清洁的环境内，并远离含氯类消毒物品存放。本产品在运输时要防止重压、阳光直晒和雨雪浸淋。 两年 | PVC
一次性使用输液器 | 中选 | 无增量资格 | 0.99 | 23类 | 普通输液器（含DEHP） | 一次性使用输液器————自排气 | 国械注准20153140722 | 河南曙光汇知康生物科技股份有限公司 | 河南曙光汇知康生物科技股份有限公司 | 0.6x20TW SB | YPFF | 普通输液器 | PVC | 自动排气 | 带针 | 导管长度（mm）：1300 | C1423012020000108496 | 0006686 | 无 | 本产品由瓶塞穿刺器保护套、瓶塞穿刺器、进气器件、管路(软管)、流量调节器、滴管、滴斗、自排气装置、注射件(可选配)、药液过滤器(标称孔径为15μm)、外圆锥接头保护套(选配)和输液针(选配)组成;输液针是由连接座、防针刺装置(选配)、软管、针柄、针管和保护套组成。经环氧乙烷灭菌，无菌，无热原。 | 本产品适用于临床患者静脉输注药物 | 三类 | 本产品应贮存在无腐蚀性气体、通风良好、清洁的环境内，并远离含氯类消毒物品存放。本产品在运输时要防止重压、阳光直晒和雨雪浸淋。 两年 | PVC
一次性使用输液器 | 中选 | 无增量资格 | 0.99 | 23类 | 普通输液器（含DEHP） | 一次性使用输液器————自排气 | 国械注准20153140722 | 河南曙光汇知康生物科技股份有限公司 | 河南曙光汇知康生物科技股份有限公司 | 0.8x27 TW LB | YPFF | 普通输液器 | PVC | 自动排气 | 带针 | 导管长度（mm）：1300 | C1423012020000108496 | 0006860 | 无 | 本产品由瓶塞穿刺器保护套、瓶塞穿刺器、进气器件、管路(软管)、流量调节器、滴管、滴斗、自排气装置、注射件(可选配)、药液过滤器(标称孔径为15μm)、外圆锥接头保护套(选配)和输液针(选配)组成;输液针是由连接座、防针刺装置(选配)、软管、针柄、针管和保护套组成。经环氧乙烷灭菌，无菌，无热原。 | 本产品适用于临床患者静脉输注药物 | 三类 | 本产品应贮存在无腐蚀性气体、通风良好、清洁的环境内，并远离含氯类消毒物品存放。本产品在运输时要防止重压、阳光直晒和雨雪浸淋。 两年 | PVC
一次性使用输液器 | 中选 | 无增量资格 | 0.99 | 23类 | 普通输液器（含DEHP） | 一次性使用输液器————自排气 | 国械注准20153140722 | 河南曙光汇知康生物科技股份有限公司 | 河南曙光汇知康生物科技股份有限公司 | 0.6x20 TW LB | PFF-2 | 普通输液器 | PVC | 自动排气 | 带针 | 导管长度（mm）：1300 | C1423012020000108496 | 0006648 | 无 | 本产品由瓶塞穿刺器保护套、瓶塞穿刺器、进气器件、管路(软管)、流量调节器、滴管、滴斗、自排气装置、注射件(可选配)、药液过滤器(标称孔径为15μm)、外圆锥接头保护套(选配)和输液针(选配)组成;输液针是由连接座、防针刺装置(选配)、软管、针柄、针管和保护套组成。经环氧乙烷灭菌，无菌，无热原。 | 本产品适用于临床患者静脉输注药物 | 三类 | 本产品应贮存在无腐蚀性气体、通风良好、清洁的环境内，并远离含氯类消毒物品存放。本产品在运输时要防止重压、阳光直晒和雨雪浸淋。 两年 | PVC
一次性使用输液器 | 中选 | 无增量资格 | 0.99 | 23类 | 普通输液器（含DEHP） | 一次性使用输液器————自排气 | 国械注准20153140722 | 河南曙光汇知康生物科技股份有限公司 | 河南曙光汇知康生物科技股份有限公司 | 0.45x16 RW SB | PFF-3 | 普通输液器 | PVC | 自动排气 | 带针 | 导管长度（mm）：1300 | C1423012020000108496 | 0006562 | 无 | 本产品由瓶塞穿刺器保护套、瓶塞穿刺器、进气器件、管路(软管)、流量调节器、滴管、滴斗、自排气装置、注射件(可选配)、药液过滤器(标称孔径为15μm)、外圆锥接头保护套(选配)和输液针(选配)组成;输液针是由连接座、防针刺装置(选配)、软管、针柄、针管和保护套组成。经环氧乙烷灭菌，无菌，无热原。 | 本产品适用于临床患者静脉输注药物 | 三类 | 本产品应贮存在无腐蚀性气体、通风良好、清洁的环境内，并远离含氯类消毒物品存放。本产品在运输时要防止重压、阳光直晒和雨雪浸淋。 两年 | PVC
一次性使用输液器 | 中选 | 无增量资格 | 0.99 | 23类 | 普通输液器（含DEHP） | 一次性使用输液器————自排气 | 国械注准20153140722 | 河南曙光汇知康生物科技股份有限公司 | 河南曙光汇知康生物科技股份有限公司 | 0.6x20TW SB | PFF-3 | 普通输液器 | PVC | 自动排气 | 带针 | 导管长度（mm）：1300 | C1423012020000108496 | 0006678 | 无 | 本产品由瓶塞穿刺器保护套、瓶塞穿刺器、进气器件、管路(软管)、流量调节器、滴管、滴斗、自排气装置、注射件(可选配)、药液过滤器(标称孔径为15μm)、外圆锥接头保护套(选配)和输液针(选配)组成;输液针是由连接座、防针刺装置(选配)、软管、针柄、针管和保护套组成。经环氧乙烷灭菌，无菌，无热原。 | 本产品适用于临床患者静脉输注药物 | 三类 | 本产品应贮存在无腐蚀性气体、通风良好、清洁的环境内，并远离含氯类消毒物品存放。本产品在运输时要防止重压、阳光直晒和雨雪浸淋。 两年 | PVC
一次性使用输液器 | 中选 | 无增量资格 | 0.99 | 23类 | 普通输液器（含DEHP） | 一次性使用输液器————自排气 | 国械注准20153140722 | 河南曙光汇知康生物科技股份有限公司 | 河南曙光汇知康生物科技股份有限公司 | 0.6x25 TW LB | PFB-2 | 普通输液器 | PVC | 自动排气 | 带针 | 导管长度（mm）：1300 | C1423012020000108496 | 0006694 | MA.156.M0.100204.13360326 | 本产品由瓶塞穿刺器保护套、瓶塞穿刺器、进气器件、管路(软管)、流量调节器、滴管、滴斗、自排气装置、注射件(可选配)、药液过滤器(标称孔径为15μm)、外圆锥接头保护套(选配)和输液针(选配)组成;输液针是由连接座、防针刺装置(选配)、软管、针柄、针管和保护套组成。经环氧乙烷灭菌，无菌，无热原。 | 本产品适用于临床患者静脉输注药物 | 三类 | 本产品应贮存在无腐蚀性气体、通风良好、清洁的环境内，并远离含氯类消毒物品存放。本产品在运输时要防止重压、阳光直晒和雨雪浸淋。 两年 | PVC
一次性使用输液器 | 中选 | 无增量资格 | 0.99 | 23类 | 普通输液器（含DEHP） | 一次性使用输液器————自排气 | 国械注准20153140722 | 河南曙光汇知康生物科技股份有限公司 | 河南曙光汇知康生物科技股份有限公司 | 0.7x20TW LB | PFB-2 | 普通输液器 | PVC | 自动排气 | 带针 | 导管长度（mm）：1300 | C1423012020000108496 | 0006723 | MA.156.M0.100204.13360353 | 本产品由瓶塞穿刺器保护套、瓶塞穿刺器、进气器件、管路(软管)、流量调节器、滴管、滴斗、自排气装置、注射件(可选配)、药液过滤器(标称孔径为15μm)、外圆锥接头保护套(选配)和输液针(选配)组成;输液针是由连接座、防针刺装置(选配)、软管、针柄、针管和保护套组成。经环氧乙烷灭菌，无菌，无热原。 | 本产品适用于临床患者静脉输注药物 | 三类 | 本产品应贮存在无腐蚀性气体、通风良好、清洁的环境内，并远离含氯类消毒物品存放。本产品在运输时要防止重压、阳光直晒和雨雪浸淋。 两年 | PVC
一次性使用输液器 | 中选 | 无增量资格 | 0.99 | 23类 | 普通输液器（含DEHP） | 一次性使用输液器————自排气 | 国械注准20153140722 | 河南曙光汇知康生物科技股份有限公司 | 河南曙光汇知康生物科技股份有限公司 | 0.6x20TW SB | PFB-2 | 普通输液器 | PVC | 自动排气 | 带针 | 导管长度（mm）：1300 | C1423012020000108496 | 0006665 | MA.156.M0.100204.13360362 | 本产品由瓶塞穿刺器保护套、瓶塞穿刺器、进气器件、管路(软管)、流量调节器、滴管、滴斗、自排气装置、注射件(可选配)、药液过滤器(标称孔径为15μm)、外圆锥接头保护套(选配)和输液针(选配)组成;输液针是由连接座、防针刺装置(选配)、软管、针柄、针管和保护套组成。经环氧乙烷灭菌，无菌，无热原。 | 本产品适用于临床患者静脉输注药物 | 三类 | 本产品应贮存在无腐蚀性气体、通风良好、清洁的环境内，并远离含氯类消毒物品存放。本产品在运输时要防止重压、阳光直晒和雨雪浸淋。 两年 | PVC
一次性使用输液器 | 中选 | 无增量资格 | 0.99 | 23类 | 普通输液器（含DEHP） | 一次性使用输液器————自排气 | 国械注准20153140722 | 河南曙光汇知康生物科技股份有限公司 | 河南曙光汇知康生物科技股份有限公司 | 0.7x20TW LB | PFA-3 | 普通输液器 | PVC | 自动排气 | 带针 | 导管长度（mm）：1300 | C1423012020000108496 | 0006721 | MA.156.M0.100204.13360219 | 本产品由瓶塞穿刺器保护套、瓶塞穿刺器、进气器件、管路(软管)、流量调节器、滴管、滴斗、自排气装置、注射件(可选配)、药液过滤器(标称孔径为15μm)、外圆锥接头保护套(选配)和输液针(选配)组成;输液针是由连接座、防针刺装置(选配)、软管、针柄、针管和保护套组成。经环氧乙烷灭菌，无菌，无热原。 | 本产品适用于临床患者静脉输注药物 | 三类 | 本产品应贮存在无腐蚀性气体、通风良好、清洁的环境内，并远离含氯类消毒物品存放。本产品在运输时要防止重压、阳光直晒和雨雪浸淋。 两年 | PVC
一次性使用输液器 | 中选 | 无增量资格 | 0.99 | 23类 | 普通输液器（含DEHP） | 一次性使用输液器————自排气 | 国械注准20153140722 | 河南曙光汇知康生物科技股份有限公司 | 河南曙光汇知康生物科技股份有限公司 | 0.6x25 TW LB | PFF-2 | 普通输液器 | PVC | 自动排气 | 带针 | 导管长度（mm）：1300 | C1423012020000108496 | 0006706 | 无 | 本产品由瓶塞穿刺器保护套、瓶塞穿刺器、进气器件、管路(软管)、流量调节器、滴管、滴斗、自排气装置、注射件(可选配)、药液过滤器(标称孔径为15μm)、外圆锥接头保护套(选配)和输液针(选配)组成;输液针是由连接座、防针刺装置(选配)、软管、针柄、针管和保护套组成。经环氧乙烷灭菌，无菌，无热原。 | 本产品适用于临床患者静脉输注药物 | 三类 | 本产品应贮存在无腐蚀性气体、通风良好、清洁的环境内，并远离含氯类消毒物品存放。本产品在运输时要防止重压、阳光直晒和雨雪浸淋。 两年 | PVC
一次性使用输液器 | 中选 | 无增量资格 | 0.99 | 23类 | 普通输液器（含DEHP） | 一次性使用输液器————自排气 | 国械注准20153140722 | 河南曙光汇知康生物科技股份有限公司 | 河南曙光汇知康生物科技股份有限公司 | 0.5x19 RW LB | PFE-2 | 普通输液器 | PVC | 自动排气 | 带针 | 导管长度（mm）：1300 | C1423012020000108496 | 0006616 | 无 | 本产品由瓶塞穿刺器保护套、瓶塞穿刺器、进气器件、管路(软管)、流量调节器、滴管、滴斗、自排气装置、注射件(可选配)、药液过滤器(标称孔径为15μm)、外圆锥接头保护套(选配)和输液针(选配)组成;输液针是由连接座、防针刺装置(选配)、软管、针柄、针管和保护套组成。经环氧乙烷灭菌，无菌，无热原。 | 本产品适用于临床患者静脉输注药物 | 三类 | 本产品应贮存在无腐蚀性气体、通风良好、清洁的环境内，并远离含氯类消毒物品存放。本产品在运输时要防止重压、阳光直晒和雨雪浸淋。 两年 | PVC
一次性使用输液器 | 中选 | 无增量资格 | 0.99 | 23类 | 普通输液器（含DEHP） | 一次性使用输液器————自排气 | 国械注准20153140722 | 河南曙光汇知康生物科技股份有限公司 | 河南曙光汇知康生物科技股份有限公司 | 0.45x16 RW SB | PFA-3 | 普通输液器 | PVC | 自动排气 | 带针 | 导管长度（mm）：1300 | C1423012020000108496 | 0006547 | MA.156.M0.100204.13360157 | 本产品由瓶塞穿刺器保护套、瓶塞穿刺器、进气器件、管路(软管)、流量调节器、滴管、滴斗、自排气装置、注射件(可选配)、药液过滤器(标称孔径为15μm)、外圆锥接头保护套(选配)和输液针(选配)组成;输液针是由连接座、防针刺装置(选配)、软管、针柄、针管和保护套组成。经环氧乙烷灭菌，无菌，无热原。 | 本产品适用于临床患者静脉输注药物 | 三类 | 本产品应贮存在无腐蚀性气体、通风良好、清洁的环境内，并远离含氯类消毒物品存放。本产品在运输时要防止重压、阳光直晒和雨雪浸淋。 两年 | PVC
一次性使用输液器 | 中选 | 无增量资格 | 0.99 | 23类 | 普通输液器（含DEHP） | 一次性使用输液器————自排气 | 国械注准20153140722 | 河南曙光汇知康生物科技股份有限公司 | 河南曙光汇知康生物科技股份有限公司 | 0.7x20TW SB | PFE-2 | 普通输液器 | PVC | 自动排气 | 带针 | 导管长度（mm）：1300 | C1423012020000108496 | 0006761 | 无 | 本产品由瓶塞穿刺器保护套、瓶塞穿刺器、进气器件、管路(软管)、流量调节器、滴管、滴斗、自排气装置、注射件(可选配)、药液过滤器(标称孔径为15μm)、外圆锥接头保护套(选配)和输液针(选配)组成;输液针是由连接座、防针刺装置(选配)、软管、针柄、针管和保护套组成。经环氧乙烷灭菌，无菌，无热原。 | 本产品适用于临床患者静脉输注药物 | 三类 | 本产品应贮存在无腐蚀性气体、通风良好、清洁的环境内，并远离含氯类消毒物品存放。本产品在运输时要防止重压、阳光直晒和雨雪浸淋。 两年 | PVC
一次性使用输液器 | 中选 | 无增量资格 | 0.99 | 23类 | 普通输液器（含DEHP） | 一次性使用输液器————自排气 | 国械注准20153140722 | 河南曙光汇知康生物科技股份有限公司 | 河南曙光汇知康生物科技股份有限公司 | 0.6x25 TW LB | PFC-3 | 普通输液器 | PVC | 自动排气 | 带针 | 导管长度（mm）：1300 | C1423012020000108496 | 0006698 | MA.156.M0.100204.13360727 | 本产品由瓶塞穿刺器保护套、瓶塞穿刺器、进气器件、管路(软管)、流量调节器、滴管、滴斗、自排气装置、注射件(可选配)、药液过滤器(标称孔径为15μm)、外圆锥接头保护套(选配)和输液针(选配)组成;输液针是由连接座、防针刺装置(选配)、软管、针柄、针管和保护套组成。经环氧乙烷灭菌，无菌，无热原。 | 本产品适用于临床患者静脉输注药物 | 三类 | 本产品应贮存在无腐蚀性气体、通风良好、清洁的环境内，并远离含氯类消毒物品存放。本产品在运输时要防止重压、阳光直晒和雨雪浸淋。 两年 | PVC
一次性使用输液器 | 中选 | 无增量资格 | 0.99 | 23类 | 普通输液器（含DEHP） | 一次性使用输液器————自排气 | 国械注准20153140722 | 河南曙光汇知康生物科技股份有限公司 | 河南曙光汇知康生物科技股份有限公司 | 0.7x20TW LB | PFF-3 | 普通输液器 | PVC | 自动排气 | 带针 | 导管长度（mm）：1300 | C1423012020000108496 | 0006736 | 无 | 本产品由瓶塞穿刺器保护套、瓶塞穿刺器、进气器件、管路(软管)、流量调节器、滴管、滴斗、自排气装置、注射件(可选配)、药液过滤器(标称孔径为15μm)、外圆锥接头保护套(选配)和输液针(选配)组成;输液针是由连接座、防针刺装置(选配)、软管、针柄、针管和保护套组成。经环氧乙烷灭菌，无菌，无热原。 | 本产品适用于临床患者静脉输注药物 | 三类 | 本产品应贮存在无腐蚀性气体、通风良好、清洁的环境内，并远离含氯类消毒物品存放。本产品在运输时要防止重压、阳光直晒和雨雪浸淋。 两年 | PVC
一次性使用输液器 | 中选 | 无增量资格 | 0.99 | 23类 | 普通输液器（含DEHP） | 一次性使用输液器————自排气 | 国械注准20153140722 | 河南曙光汇知康生物科技股份有限公司 | 河南曙光汇知康生物科技股份有限公司 | 1.2x31 TW LB | PFF-2 | 普通输液器 | PVC | 自动排气 | 带针 | 导管长度（mm）：1300 | C1423012020000108496 | 0006909 | 无 | 本产品由瓶塞穿刺器保护套、瓶塞穿刺器、进气器件、管路(软管)、流量调节器、滴管、滴斗、自排气装置、注射件(可选配)、药液过滤器(标称孔径为15μm)、外圆锥接头保护套(选配)和输液针(选配)组成;输液针是由连接座、防针刺装置(选配)、软管、针柄、针管和保护套组成。经环氧乙烷灭菌，无菌，无热原。 | 本产品适用于临床患者静脉输注药物 | 三类 | 本产品应贮存在无腐蚀性气体、通风良好、清洁的环境内，并远离含氯类消毒物品存放。本产品在运输时要防止重压、阳光直晒和雨雪浸淋。 两年 | PVC
一次性使用输液器 | 中选 | 无增量资格 | 0.99 | 23类 | 普通输液器（含DEHP） | 一次性使用输液器————自排气 | 国械注准20153140722 | 河南曙光汇知康生物科技股份有限公司 | 河南曙光汇知康生物科技股份有限公司 | 0.45x16 RW SB | PFE-2 | 普通输液器 | PVC | 自动排气 | 带针 | 导管长度（mm）：1300 | C1423012020000108496 | 0006558 | 无 | 本产品由瓶塞穿刺器保护套、瓶塞穿刺器、进气器件、管路(软管)、流量调节器、滴管、滴斗、自排气装置、注射件(可选配)、药液过滤器(标称孔径为15μm)、外圆锥接头保护套(选配)和输液针(选配)组成;输液针是由连接座、防针刺装置(选配)、软管、针柄、针管和保护套组成。经环氧乙烷灭菌，无菌，无热原。 | 本产品适用于临床患者静脉输注药物 | 三类 | 本产品应贮存在无腐蚀性气体、通风良好、清洁的环境内，并远离含氯类消毒物品存放。本产品在运输时要防止重压、阳光直晒和雨雪浸淋。 两年 | PVC
一次性使用输液器 | 中选 | 无增量资格 | 0.99 | 23类 | 普通输液器（含DEHP） | 一次性使用输液器————自排气 | 国械注准20153140722 | 河南曙光汇知康生物科技股份有限公司 | 河南曙光汇知康生物科技股份有限公司 | 0.8x27 TW LB | PFC-3 | 普通输液器 | PVC | 自动排气 | 带针 | 导管长度（mm）：1300 | C1423012020000108496 | 0006843 | MA.156.M0.100204.13360790 | 本产品由瓶塞穿刺器保护套、瓶塞穿刺器、进气器件、管路(软管)、流量调节器、滴管、滴斗、自排气装置、注射件(可选配)、药液过滤器(标称孔径为15μm)、外圆锥接头保护套(选配)和输液针(选配)组成;输液针是由连接座、防针刺装置(选配)、软管、针柄、针管和保护套组成。经环氧乙烷灭菌，无菌，无热原。 | 本产品适用于临床患者静脉输注药物 | 三类 | 本产品应贮存在无腐蚀性气体、通风良好、清洁的环境内，并远离含氯类消毒物品存放。本产品在运输时要防止重压、阳光直晒和雨雪浸淋。 两年 | PVC
一次性使用输液器 | 中选 | 无增量资格 | 0.99 | 23类 | 普通输液器（含DEHP） | 一次性使用输液器————自排气 | 国械注准20153140722 | 河南曙光汇知康生物科技股份有限公司 | 河南曙光汇知康生物科技股份有限公司 | 0.7x25 TW LB | PFE-2 | 普通输液器 | PVC | 自动排气 | 带针 | 导管长度（mm）：1300 | C1423012020000108496 | 0006790 | 无 | 本产品由瓶塞穿刺器保护套、瓶塞穿刺器、进气器件、管路(软管)、流量调节器、滴管、滴斗、自排气装置、注射件(可选配)、药液过滤器(标称孔径为15μm)、外圆锥接头保护套(选配)和输液针(选配)组成;输液针是由连接座、防针刺装置(选配)、软管、针柄、针管和保护套组成。经环氧乙烷灭菌，无菌，无热原。 | 本产品适用于临床患者静脉输注药物 | 三类 | 本产品应贮存在无腐蚀性气体、通风良好、清洁的环境内，并远离含氯类消毒物品存放。本产品在运输时要防止重压、阳光直晒和雨雪浸淋。 两年 | PVC
一次性使用输液器 | 中选 | 无增量资格 | 0.99 | 23类 | 普通输液器（含DEHP） | 一次性使用输液器————自排气 | 国械注准20153140722 | 河南曙光汇知康生物科技股份有限公司 | 河南曙光汇知康生物科技股份有限公司 | 0.7x25 TW LB | YPFD | 普通输液器 | PVC | 自动排气 | 带针 | 导管长度（mm）：1300 | C1423012020000108496 | 0006801 | MA.156.M0.100204.13362431 | 本产品由瓶塞穿刺器保护套、瓶塞穿刺器、进气器件、管路(软管)、流量调节器、滴管、滴斗、自排气装置、注射件(可选配)、药液过滤器(标称孔径为15μm)、外圆锥接头保护套(选配)和输液针(选配)组成;输液针是由连接座、防针刺装置(选配)、软管、针柄、针管和保护套组成。经环氧乙烷灭菌，无菌，无热原。 | 本产品适用于临床患者静脉输注药物 | 三类 | 本产品应贮存在无腐蚀性气体、通风良好、清洁的环境内，并远离含氯类消毒物品存放。本产品在运输时要防止重压、阳光直晒和雨雪浸淋。 两年 | PVC
一次性使用输液器 | 中选 | 无增量资格 | 0.99 | 23类 | 普通输液器（含DEHP） | 一次性使用输液器————自排气 | 国械注准20153140722 | 河南曙光汇知康生物科技股份有限公司 | 河南曙光汇知康生物科技股份有限公司 | 0.6x20 TW LB | PFE-2 | 普通输液器 | PVC | 自动排气 | 带针 | 导管长度（mm）：1300 | C1423012020000108496 | 0006645 | 无 | 本产品由瓶塞穿刺器保护套、瓶塞穿刺器、进气器件、管路(软管)、流量调节器、滴管、滴斗、自排气装置、注射件(可选配)、药液过滤器(标称孔径为15μm)、外圆锥接头保护套(选配)和输液针(选配)组成;输液针是由连接座、防针刺装置(选配)、软管、针柄、针管和保护套组成。经环氧乙烷灭菌，无菌，无热原。 | 本产品适用于临床患者静脉输注药物 | 三类 | 本产品应贮存在无腐蚀性气体、通风良好、清洁的环境内，并远离含氯类消毒物品存放。本产品在运输时要防止重压、阳光直晒和雨雪浸淋。 两年 | PVC
一次性使用输液器 | 中选 | 无增量资格 | 0.99 | 23类 | 普通输液器（含DEHP） | 一次性使用输液器————自排气 | 国械注准20153140722 | 河南曙光汇知康生物科技股份有限公司 | 河南曙光汇知康生物科技股份有限公司 | 0.55x19 RW LB | PFA-3 | 普通输液器 | PVC | 自动排气 | 带针 | 导管长度（mm）：1300 | C1423012020000108496 | 0006576 | MA.156.M0.100204.13360175 | 本产品由瓶塞穿刺器保护套、瓶塞穿刺器、进气器件、管路(软管)、流量调节器、滴管、滴斗、自排气装置、注射件(可选配)、药液过滤器(标称孔径为15μm)、外圆锥接头保护套(选配)和输液针(选配)组成;输液针是由连接座、防针刺装置(选配)、软管、针柄、针管和保护套组成。经环氧乙烷灭菌，无菌，无热原。 | 本产品适用于临床患者静脉输注药物 | 三类 | 本产品应贮存在无腐蚀性气体、通风良好、清洁的环境内，并远离含氯类消毒物品存放。本产品在运输时要防止重压、阳光直晒和雨雪浸淋。 两年 | PVC
一次性使用输液器 | 中选 | 无增量资格 | 0.99 | 23类 | 普通输液器（含DEHP） | 一次性使用输液器————自排气 | 国械注准20153140722 | 河南曙光汇知康生物科技股份有限公司 | 河南曙光汇知康生物科技股份有限公司 | 0.5x19 RW LB | PFC-3 | 普通输液器 | PVC | 自动排气 | 带针 | 导管长度（mm）：1300 | C1423012020000108496 | 0006611 | MA.156.M0.100204.13360709 | 本产品由瓶塞穿刺器保护套、瓶塞穿刺器、进气器件、管路(软管)、流量调节器、滴管、滴斗、自排气装置、注射件(可选配)、药液过滤器(标称孔径为15μm)、外圆锥接头保护套(选配)和输液针(选配)组成;输液针是由连接座、防针刺装置(选配)、软管、针柄、针管和保护套组成。经环氧乙烷灭菌，无菌，无热原。 | 本产品适用于临床患者静脉输注药物 | 三类 | 本产品应贮存在无腐蚀性气体、通风良好、清洁的环境内，并远离含氯类消毒物品存放。本产品在运输时要防止重压、阳光直晒和雨雪浸淋。 两年 | PVC
一次性使用输液器 | 中选 | 无增量资格 | 0.99 | 23类 | 普通输液器（含DEHP） | 一次性使用输液器————自排气 | 国械注准20153140722 | 河南曙光汇知康生物科技股份有限公司 | 河南曙光汇知康生物科技股份有限公司 | 0.8x27 TW LB | PFB-2 | 普通输液器 | PVC | 自动排气 | 带针 | 导管长度（mm）：1300 | C1423012020000108496 | 0006839 | MA.156.M0.100204.13360399 | 本产品由瓶塞穿刺器保护套、瓶塞穿刺器、进气器件、管路(软管)、流量调节器、滴管、滴斗、自排气装置、注射件(可选配)、药液过滤器(标称孔径为15μm)、外圆锥接头保护套(选配)和输液针(选配)组成;输液针是由连接座、防针刺装置(选配)、软管、针柄、针管和保护套组成。经环氧乙烷灭菌，无菌，无热原。 | 本产品适用于临床患者静脉输注药物 | 三类 | 本产品应贮存在无腐蚀性气体、通风良好、清洁的环境内，并远离含氯类消毒物品存放。本产品在运输时要防止重压、阳光直晒和雨雪浸淋。 两年 | PVC
一次性使用输液器 | 中选 | 无增量资格 | 0.99 | 23类 | 普通输液器（含DEHP） | 一次性使用输液器————自排气 | 国械注准20153140722 | 河南曙光汇知康生物科技股份有限公司 | 河南曙光汇知康生物科技股份有限公司 | 0.6x25 TW LB | PFA-3 | 普通输液器 | PVC | 自动排气 | 带针 | 导管长度（mm）：1300 | C1423012020000108496 | 0006692 | MA.156.M0.100204.13360184 | 本产品由瓶塞穿刺器保护套、瓶塞穿刺器、进气器件、管路(软管)、流量调节器、滴管、滴斗、自排气装置、注射件(可选配)、药液过滤器(标称孔径为15μm)、外圆锥接头保护套(选配)和输液针(选配)组成;输液针是由连接座、防针刺装置(选配)、软管、针柄、针管和保护套组成。经环氧乙烷灭菌，无菌，无热原。 | 本产品适用于临床患者静脉输注药物 | 三类 | 本产品应贮存在无腐蚀性气体、通风良好、清洁的环境内，并远离含氯类消毒物品存放。本产品在运输时要防止重压、阳光直晒和雨雪浸淋。 两年 | PVC
一次性使用输液器 | 中选 | 无增量资格 | 0.99 | 23类 | 普通输液器（含DEHP） | 一次性使用输液器————自排气 | 国械注准20153140722 | 河南曙光汇知康生物科技股份有限公司 | 河南曙光汇知康生物科技股份有限公司 | 0.7x20TW LB | PFB-3 | 普通输液器 | PVC | 自动排气 | 带针 | 导管长度（mm）：1300 | C1423012020000108496 | 0006724 | MA.156.M0.100204.13360488 | 本产品由瓶塞穿刺器保护套、瓶塞穿刺器、进气器件、管路(软管)、流量调节器、滴管、滴斗、自排气装置、注射件(可选配)、药液过滤器(标称孔径为15μm)、外圆锥接头保护套(选配)和输液针(选配)组成;输液针是由连接座、防针刺装置(选配)、软管、针柄、针管和保护套组成。经环氧乙烷灭菌，无菌，无热原。 | 本产品适用于临床患者静脉输注药物 | 三类 | 本产品应贮存在无腐蚀性气体、通风良好、清洁的环境内，并远离含氯类消毒物品存放。本产品在运输时要防止重压、阳光直晒和雨雪浸淋。 两年 | PVC
一次性使用输液器 | 中选 | 无增量资格 | 0.99 | 23类 | 普通输液器（含DEHP） | 一次性使用输液器————自排气 | 国械注准20153140722 | 河南曙光汇知康生物科技股份有限公司 | 河南曙光汇知康生物科技股份有限公司 | 0.6x25 TW LB | YPFF | 普通输液器 | PVC | 自动排气 | 带针 | 导管长度（mm）：1300 | C1423012020000108496 | 0006715 | 无 | 本产品由瓶塞穿刺器保护套、瓶塞穿刺器、进气器件、管路(软管)、流量调节器、滴管、滴斗、自排气装置、注射件(可选配)、药液过滤器(标称孔径为15μm)、外圆锥接头保护套(选配)和输液针(选配)组成;输液针是由连接座、防针刺装置(选配)、软管、针柄、针管和保护套组成。经环氧乙烷灭菌，无菌，无热原。 | 本产品适用于临床患者静脉输注药物 | 三类 | 本产品应贮存在无腐蚀性气体、通风良好、清洁的环境内，并远离含氯类消毒物品存放。本产品在运输时要防止重压、阳光直晒和雨雪浸淋。 两年 | PVC
一次性使用输液器 | 中选 | 无增量资格 | 0.99 | 23类 | 普通输液器（含DEHP） | 一次性使用输液器————自排气 | 国械注准20153140722 | 河南曙光汇知康生物科技股份有限公司 | 河南曙光汇知康生物科技股份有限公司 | 0.9x27 TWLB | PFB-3 | 普通输液器 | PVC | 自动排气 | 带针 | 导管长度（mm）：1300 | C1423012020000108496 | 0006869 | MA.156.M0.100204.13360530 | 本产品由瓶塞穿刺器保护套、瓶塞穿刺器、进气器件、管路(软管)、流量调节器、滴管、滴斗、自排气装置、注射件(可选配)、药液过滤器(标称孔径为15μm)、外圆锥接头保护套(选配)和输液针(选配)组成;输液针是由连接座、防针刺装置(选配)、软管、针柄、针管和保护套组成。经环氧乙烷灭菌，无菌，无热原。 | 本产品适用于临床患者静脉输注药物 | 三类 | 本产品应贮存在无腐蚀性气体、通风良好、清洁的环境内，并远离含氯类消毒物品存放。本产品在运输时要防止重压、阳光直晒和雨雪浸淋。 两年 | PVC
一次性使用输液器 | 中选 | 无增量资格 | 0.99 | 23类 | 普通输液器（含DEHP） | 一次性使用输液器————自排气 | 国械注准20153140722 | 河南曙光汇知康生物科技股份有限公司 | 河南曙光汇知康生物科技股份有限公司 | 0.6x20 TW LB | PFE-3 | 普通输液器 | PVC | 自动排气 | 带针 | 导管长度（mm）：1300 | C1423012020000108496 | 0006646 | 无 | 本产品由瓶塞穿刺器保护套、瓶塞穿刺器、进气器件、管路(软管)、流量调节器、滴管、滴斗、自排气装置、注射件(可选配)、药液过滤器(标称孔径为15μm)、外圆锥接头保护套(选配)和输液针(选配)组成;输液针是由连接座、防针刺装置(选配)、软管、针柄、针管和保护套组成。经环氧乙烷灭菌，无菌，无热原。 | 本产品适用于临床患者静脉输注药物 | 三类 | 本产品应贮存在无腐蚀性气体、通风良好、清洁的环境内，并远离含氯类消毒物品存放。本产品在运输时要防止重压、阳光直晒和雨雪浸淋。 两年 | PVC
一次性使用输液器 | 中选 | 无增量资格 | 0.99 | 23类 | 普通输液器（含DEHP） | 一次性使用输液器————自排气 | 国械注准20153140722 | 河南曙光汇知康生物科技股份有限公司 | 河南曙光汇知康生物科技股份有限公司 | 0.45x16 RW SB | PFE-3 | 普通输液器 | PVC | 自动排气 | 带针 | 导管长度（mm）：1300 | C1423012020000108496 | 0006559 | 无 | 本产品由瓶塞穿刺器保护套、瓶塞穿刺器、进气器件、管路(软管)、流量调节器、滴管、滴斗、自排气装置、注射件(可选配)、药液过滤器(标称孔径为15μm)、外圆锥接头保护套(选配)和输液针(选配)组成;输液针是由连接座、防针刺装置(选配)、软管、针柄、针管和保护套组成。经环氧乙烷灭菌，无菌，无热原。 | 本产品适用于临床患者静脉输注药物 | 三类 | 本产品应贮存在无腐蚀性气体、通风良好、清洁的环境内，并远离含氯类消毒物品存放。本产品在运输时要防止重压、阳光直晒和雨雪浸淋。 两年 | PVC
一次性使用输液器 | 中选 | 无增量资格 | 0.99 | 23类 | 普通输液器（含DEHP） | 一次性使用输液器————自排气 | 国械注准20153140722 | 河南曙光汇知康生物科技股份有限公司 | 河南曙光汇知康生物科技股份有限公司 | 0.8x27 TW LB | PFE-2 | 普通输液器 | PVC | 自动排气 | 带针 | 导管长度（mm）：1300 | C1423012020000108496 | 0006848 | 无 | 本产品由瓶塞穿刺器保护套、瓶塞穿刺器、进气器件、管路(软管)、流量调节器、滴管、滴斗、自排气装置、注射件(可选配)、药液过滤器(标称孔径为15μm)、外圆锥接头保护套(选配)和输液针(选配)组成;输液针是由连接座、防针刺装置(选配)、软管、针柄、针管和保护套组成。经环氧乙烷灭菌，无菌，无热原。 | 本产品适用于临床患者静脉输注药物 | 三类 | 本产品应贮存在无腐蚀性气体、通风良好、清洁的环境内，并远离含氯类消毒物品存放。本产品在运输时要防止重压、阳光直晒和雨雪浸淋。 两年 | PVC
一次性使用输液器 | 中选 | 无增量资格 | 0.99 | 23类 | 普通输液器（含DEHP） | 一次性使用输液器————自排气 | 国械注准20153140722 | 河南曙光汇知康生物科技股份有限公司 | 河南曙光汇知康生物科技股份有限公司 | 0.55x19 RW LB | PFE-3 | 普通输液器 | PVC | 自动排气 | 带针 | 导管长度（mm）：1300 | C1423012020000108496 | 0006588 | 无 | 本产品由瓶塞穿刺器保护套、瓶塞穿刺器、进气器件、管路(软管)、流量调节器、滴管、滴斗、自排气装置、注射件(可选配)、药液过滤器(标称孔径为15μm)、外圆锥接头保护套(选配)和输液针(选配)组成;输液针是由连接座、防针刺装置(选配)、软管、针柄、针管和保护套组成。经环氧乙烷灭菌，无菌，无热原。 | 本产品适用于临床患者静脉输注药物 | 三类 | 本产品应贮存在无腐蚀性气体、通风良好、清洁的环境内，并远离含氯类消毒物品存放。本产品在运输时要防止重压、阳光直晒和雨雪浸淋。 两年 | PVC
一次性使用输液器 | 中选 | 无增量资格 | 0.99 | 23类 | 普通输液器（含DEHP） | 一次性使用输液器————自排气 | 国械注准20153140722 | 河南曙光汇知康生物科技股份有限公司 | 河南曙光汇知康生物科技股份有限公司 | 0.7x20TW SB | PFF-3 | 普通输液器 | PVC | 自动排气 | 带针 | 导管长度（mm）：1300 | C1423012020000108496 | 0006765 | 无 | 本产品由瓶塞穿刺器保护套、瓶塞穿刺器、进气器件、管路(软管)、流量调节器、滴管、滴斗、自排气装置、注射件(可选配)、药液过滤器(标称孔径为15μm)、外圆锥接头保护套(选配)和输液针(选配)组成;输液针是由连接座、防针刺装置(选配)、软管、针柄、针管和保护套组成。经环氧乙烷灭菌，无菌，无热原。 | 本产品适用于临床患者静脉输注药物 | 三类 | 本产品应贮存在无腐蚀性气体、通风良好、清洁的环境内，并远离含氯类消毒物品存放。本产品在运输时要防止重压、阳光直晒和雨雪浸淋。 两年 | PVC
一次性使用输液器 | 中选 | 无增量资格 | 0.99 | 23类 | 普通输液器（含DEHP） | 一次性使用输液器————自排气 | 国械注准20153140722 | 河南曙光汇知康生物科技股份有限公司 | 河南曙光汇知康生物科技股份有限公司 | 0.45x16 RW SB | PFB-3 | 普通输液器 | PVC | 自动排气 | 带针 | 导管长度（mm）：1300 | C1423012020000108496 | 0006550 | MA.156.M0.100204.13360424 | 本产品由瓶塞穿刺器保护套、瓶塞穿刺器、进气器件、管路(软管)、流量调节器、滴管、滴斗、自排气装置、注射件(可选配)、药液过滤器(标称孔径为15μm)、外圆锥接头保护套(选配)和输液针(选配)组成;输液针是由连接座、防针刺装置(选配)、软管、针柄、针管和保护套组成。经环氧乙烷灭菌，无菌，无热原。 | 本产品适用于临床患者静脉输注药物 | 三类 | 本产品应贮存在无腐蚀性气体、通风良好、清洁的环境内，并远离含氯类消毒物品存放。本产品在运输时要防止重压、阳光直晒和雨雪浸淋。 两年 | PVC
一次性使用输液器 | 中选 | 无增量资格 | 0.99 | 23类 | 普通输液器（含DEHP） | 一次性使用输液器————自排气 | 国械注准20153140722 | 河南曙光汇知康生物科技股份有限公司 | 河南曙光汇知康生物科技股份有限公司 | 0.6x20TW SB | PFB-3 | 普通输液器 | PVC | 自动排气 | 带针 | 导管长度（mm）：1300 | C1423012020000108496 | 0006666 | MA.156.M0.100204.13360497 | 本产品由瓶塞穿刺器保护套、瓶塞穿刺器、进气器件、管路(软管)、流量调节器、滴管、滴斗、自排气装置、注射件(可选配)、药液过滤器(标称孔径为15μm)、外圆锥接头保护套(选配)和输液针(选配)组成;输液针是由连接座、防针刺装置(选配)、软管、针柄、针管和保护套组成。经环氧乙烷灭菌，无菌，无热原。 | 本产品适用于临床患者静脉输注药物 | 三类 | 本产品应贮存在无腐蚀性气体、通风良好、清洁的环境内，并远离含氯类消毒物品存放。本产品在运输时要防止重压、阳光直晒和雨雪浸淋。 两年 | PVC
一次性使用输液器 | 中选 | 无增量资格 | 0.99 | 23类 | 普通输液器（含DEHP） | 一次性使用输液器————自排气 | 国械注准20153140722 | 河南曙光汇知康生物科技股份有限公司 | 河南曙光汇知康生物科技股份有限公司 | 0.5x19 RW LB | PFB-3 | 普通输液器 | PVC | 自动排气 | 带针 | 导管长度（mm）：1300 | C1423012020000108496 | 0006608 | MA.156.M0.100204.13360433 | 本产品由瓶塞穿刺器保护套、瓶塞穿刺器、进气器件、管路(软管)、流量调节器、滴管、滴斗、自排气装置、注射件(可选配)、药液过滤器(标称孔径为15μm)、外圆锥接头保护套(选配)和输液针(选配)组成;输液针是由连接座、防针刺装置(选配)、软管、针柄、针管和保护套组成。经环氧乙烷灭菌，无菌，无热原。 | 本产品适用于临床患者静脉输注药物 | 三类 | 本产品应贮存在无腐蚀性气体、通风良好、清洁的环境内，并远离含氯类消毒物品存放。本产品在运输时要防止重压、阳光直晒和雨雪浸淋。 两年 | PVC
一次性使用输液器 | 中选 | 无增量资格 | 0.99 | 23类 | 普通输液器（含DEHP） | 一次性使用输液器————自排气 | 国械注准20153140722 | 河南曙光汇知康生物科技股份有限公司 | 河南曙光汇知康生物科技股份有限公司 | 0.9x27 TWLB | PFE-3 | 普通输液器 | PVC | 自动排气 | 带针 | 导管长度（mm）：1300 | C1423012020000108496 | 0006878 | 无 | 本产品由瓶塞穿刺器保护套、瓶塞穿刺器、进气器件、管路(软管)、流量调节器、滴管、滴斗、自排气装置、注射件(可选配)、药液过滤器(标称孔径为15μm)、外圆锥接头保护套(选配)和输液针(选配)组成;输液针是由连接座、防针刺装置(选配)、软管、针柄、针管和保护套组成。经环氧乙烷灭菌，无菌，无热原。 | 本产品适用于临床患者静脉输注药物 | 三类 | 本产品应贮存在无腐蚀性气体、通风良好、清洁的环境内，并远离含氯类消毒物品存放。本产品在运输时要防止重压、阳光直晒和雨雪浸淋。 两年 | PVC
一次性使用输液器 | 中选 | 无增量资格 | 0.99 | 23类 | 普通输液器（含DEHP） | 一次性使用输液器————自排气 | 国械注准20153140722 | 河南曙光汇知康生物科技股份有限公司 | 河南曙光汇知康生物科技股份有限公司 | 0.6x25 TW LB | PFF-3 | 普通输液器 | PVC | 自动排气 | 带针 | 导管长度（mm）：1300 | C1423012020000108496 | 0006707 | 无 | 本产品由瓶塞穿刺器保护套、瓶塞穿刺器、进气器件、管路(软管)、流量调节器、滴管、滴斗、自排气装置、注射件(可选配)、药液过滤器(标称孔径为15μm)、外圆锥接头保护套(选配)和输液针(选配)组成;输液针是由连接座、防针刺装置(选配)、软管、针柄、针管和保护套组成。经环氧乙烷灭菌，无菌，无热原。 | 本产品适用于临床患者静脉输注药物 | 三类 | 本产品应贮存在无腐蚀性气体、通风良好、清洁的环境内，并远离含氯类消毒物品存放。本产品在运输时要防止重压、阳光直晒和雨雪浸淋。 两年 | PVC
一次性使用输液器 | 中选 | 无增量资格 | 0.99 | 23类 | 普通输液器（含DEHP） | 一次性使用输液器————自排气 | 国械注准20153140722 | 河南曙光汇知康生物科技股份有限公司 | 河南曙光汇知康生物科技股份有限公司 | 0.7x20TW LB | PFE-2 | 普通输液器 | PVC | 自动排气 | 带针 | 导管长度（mm）：1300 | C1423012020000108496 | 0006732 | 无 | 本产品由瓶塞穿刺器保护套、瓶塞穿刺器、进气器件、管路(软管)、流量调节器、滴管、滴斗、自排气装置、注射件(可选配)、药液过滤器(标称孔径为15μm)、外圆锥接头保护套(选配)和输液针(选配)组成;输液针是由连接座、防针刺装置(选配)、软管、针柄、针管和保护套组成。经环氧乙烷灭菌，无菌，无热原。 | 本产品适用于临床患者静脉输注药物 | 三类 | 本产品应贮存在无腐蚀性气体、通风良好、清洁的环境内，并远离含氯类消毒物品存放。本产品在运输时要防止重压、阳光直晒和雨雪浸淋。 两年 | PVC
一次性使用输液器 | 中选 | 无增量资格 | 0.99 | 23类 | 普通输液器（含DEHP） | 一次性使用输液器————自排气 | 国械注准20153140722 | 河南曙光汇知康生物科技股份有限公司 | 河南曙光汇知康生物科技股份有限公司 | 0.9x27 TWLB | PFF-2 | 普通输液器 | PVC | 自动排气 | 带针 | 导管长度（mm）：1300 | C1423012020000108496 | 0006880 | 无 | 本产品由瓶塞穿刺器保护套、瓶塞穿刺器、进气器件、管路(软管)、流量调节器、滴管、滴斗、自排气装置、注射件(可选配)、药液过滤器(标称孔径为15μm)、外圆锥接头保护套(选配)和输液针(选配)组成;输液针是由连接座、防针刺装置(选配)、软管、针柄、针管和保护套组成。经环氧乙烷灭菌，无菌，无热原。 | 本产品适用于临床患者静脉输注药物 | 三类 | 本产品应贮存在无腐蚀性气体、通风良好、清洁的环境内，并远离含氯类消毒物品存放。本产品在运输时要防止重压、阳光直晒和雨雪浸淋。 两年 | PVC
一次性使用输液器 | 中选 | 无增量资格 | 0.99 | 23类 | 普通输液器（含DEHP） | 一次性使用输液器————自排气 | 国械注准20153140722 | 河南曙光汇知康生物科技股份有限公司 | 河南曙光汇知康生物科技股份有限公司 | 0.55x19 RW LB | PFB-2 | 普通输液器 | PVC | 自动排气 | 带针 | 导管长度（mm）：1300 | C1423012020000108496 | 0006578 | MA.156.M0.100204.13360317 | 本产品由瓶塞穿刺器保护套、瓶塞穿刺器、进气器件、管路(软管)、流量调节器、滴管、滴斗、自排气装置、注射件(可选配)、药液过滤器(标称孔径为15μm)、外圆锥接头保护套(选配)和输液针(选配)组成;输液针是由连接座、防针刺装置(选配)、软管、针柄、针管和保护套组成。经环氧乙烷灭菌，无菌，无热原。 | 本产品适用于临床患者静脉输注药物 | 三类 | 本产品应贮存在无腐蚀性气体、通风良好、清洁的环境内，并远离含氯类消毒物品存放。本产品在运输时要防止重压、阳光直晒和雨雪浸淋。 两年 | PVC
一次性使用输液器 | 中选 | 无增量资格 | 0.99 | 23类 | 普通输液器（含DEHP） | 一次性使用输液器————自排气 | 国械注准20153140722 | 河南曙光汇知康生物科技股份有限公司 | 河南曙光汇知康生物科技股份有限公司 | 0.45x16 RW SB | PFB-2 | 普通输液器 | PVC | 自动排气 | 带针 | 导管长度（mm）：1300 | C1423012020000108496 | 0006549 | MA.156.M0.100204.13360291 | 本产品由瓶塞穿刺器保护套、瓶塞穿刺器、进气器件、管路(软管)、流量调节器、滴管、滴斗、自排气装置、注射件(可选配)、药液过滤器(标称孔径为15μm)、外圆锥接头保护套(选配)和输液针(选配)组成;输液针是由连接座、防针刺装置(选配)、软管、针柄、针管和保护套组成。经环氧乙烷灭菌，无菌，无热原。 | 本产品适用于临床患者静脉输注药物 | 三类 | 本产品应贮存在无腐蚀性气体、通风良好、清洁的环境内，并远离含氯类消毒物品存放。本产品在运输时要防止重压、阳光直晒和雨雪浸淋。 两年 | PVC
一次性使用输液器 | 中选 | 无增量资格 | 0.99 | 23类 | 普通输液器（含DEHP） | 一次性使用输液器————自排气 | 国械注准20153140722 | 河南曙光汇知康生物科技股份有限公司 | 河南曙光汇知康生物科技股份有限公司 | 0.7x20TW SB | PFA-3 | 普通输液器 | PVC | 自动排气 | 带针 | 导管长度（mm）：1300 | C1423012020000108496 | 0006750 | MA.156.M0.100204.13360237 | 本产品由瓶塞穿刺器保护套、瓶塞穿刺器、进气器件、管路(软管)、流量调节器、滴管、滴斗、自排气装置、注射件(可选配)、药液过滤器(标称孔径为15μm)、外圆锥接头保护套(选配)和输液针(选配)组成;输液针是由连接座、防针刺装置(选配)、软管、针柄、针管和保护套组成。经环氧乙烷灭菌，无菌，无热原。 | 本产品适用于临床患者静脉输注药物 | 三类 | 本产品应贮存在无腐蚀性气体、通风良好、清洁的环境内，并远离含氯类消毒物品存放。本产品在运输时要防止重压、阳光直晒和雨雪浸淋。 两年 | PVC
一次性使用输液器 | 中选 | 无增量资格 | 0.99 | 23类 | 普通输液器（含DEHP） | 一次性使用输液器————自排气 | 国械注准20153140722 | 河南曙光汇知康生物科技股份有限公司 | 河南曙光汇知康生物科技股份有限公司 | 0.7x20TW SB | PFB-3 | 普通输液器 | PVC | 自动排气 | 带针 | 导管长度（mm）：1300 | C1423012020000108496 | 0006753 | MA.156.M0.100204.13360503 | 本产品由瓶塞穿刺器保护套、瓶塞穿刺器、进气器件、管路(软管)、流量调节器、滴管、滴斗、自排气装置、注射件(可选配)、药液过滤器(标称孔径为15μm)、外圆锥接头保护套(选配)和输液针(选配)组成;输液针是由连接座、防针刺装置(选配)、软管、针柄、针管和保护套组成。经环氧乙烷灭菌，无菌，无热原。 | 本产品适用于临床患者静脉输注药物 | 三类 | 本产品应贮存在无腐蚀性气体、通风良好、清洁的环境内，并远离含氯类消毒物品存放。本产品在运输时要防止重压、阳光直晒和雨雪浸淋。 两年 | PVC
一次性使用输液器 | 中选 | 无增量资格 | 0.99 | 23类 | 普通输液器（含DEHP） | 一次性使用输液器————自排气 | 国械注准20153140722 | 河南曙光汇知康生物科技股份有限公司 | 河南曙光汇知康生物科技股份有限公司 | 0.8x27 TW LB | PFF-2 | 普通输液器 | PVC | 自动排气 | 带针 | 导管长度（mm）：1300 | C1423012020000108496 | 0006851 | 无 | 本产品由瓶塞穿刺器保护套、瓶塞穿刺器、进气器件、管路(软管)、流量调节器、滴管、滴斗、自排气装置、注射件(可选配)、药液过滤器(标称孔径为15μm)、外圆锥接头保护套(选配)和输液针(选配)组成;输液针是由连接座、防针刺装置(选配)、软管、针柄、针管和保护套组成。经环氧乙烷灭菌，无菌，无热原。 | 本产品适用于临床患者静脉输注药物 | 三类 | 本产品应贮存在无腐蚀性气体、通风良好、清洁的环境内，并远离含氯类消毒物品存放。本产品在运输时要防止重压、阳光直晒和雨雪浸淋。 两年 | PVC
一次性使用输液器 | 中选 | 无增量资格 | 0.99 | 23类 | 普通输液器（含DEHP） | 一次性使用输液器————自排气 | 国械注准20153140722 | 河南曙光汇知康生物科技股份有限公司 | 河南曙光汇知康生物科技股份有限公司 | 1.2x31 TW LB | PFA-3 | 普通输液器 | PVC | 自动排气 | 带针 | 导管长度（mm）：1300 | C1423012020000108496 | 0006895 | MA.156.M0.100204.13360273 | 本产品由瓶塞穿刺器保护套、瓶塞穿刺器、进气器件、管路(软管)、流量调节器、滴管、滴斗、自排气装置、注射件(可选配)、药液过滤器(标称孔径为15μm)、外圆锥接头保护套(选配)和输液针(选配)组成;输液针是由连接座、防针刺装置(选配)、软管、针柄、针管和保护套组成。经环氧乙烷灭菌，无菌，无热原。 | 本产品适用于临床患者静脉输注药物 | 三类 | 本产品应贮存在无腐蚀性气体、通风良好、清洁的环境内，并远离含氯类消毒物品存放。本产品在运输时要防止重压、阳光直晒和雨雪浸淋。 两年 | PVC
一次性使用输液器 | 中选 | 无增量资格 | 0.99 | 23类 | 普通输液器（含DEHP） | 一次性使用输液器————自排气 | 国械注准20153140722 | 河南曙光汇知康生物科技股份有限公司 | 河南曙光汇知康生物科技股份有限公司 | 0.7x25 TW LB | PFF-2 | 普通输液器 | PVC | 自动排气 | 带针 | 导管长度（mm）：1300 | C1423012020000108496 | 0006793 | 无 | 本产品由瓶塞穿刺器保护套、瓶塞穿刺器、进气器件、管路(软管)、流量调节器、滴管、滴斗、自排气装置、注射件(可选配)、药液过滤器(标称孔径为15μm)、外圆锥接头保护套(选配)和输液针(选配)组成;输液针是由连接座、防针刺装置(选配)、软管、针柄、针管和保护套组成。经环氧乙烷灭菌，无菌，无热原。 | 本产品适用于临床患者静脉输注药物 | 三类 | 本产品应贮存在无腐蚀性气体、通风良好、清洁的环境内，并远离含氯类消毒物品存放。本产品在运输时要防止重压、阳光直晒和雨雪浸淋。 两年 | PVC
一次性使用输液器 | 中选 | 无增量资格 | 0.99 | 23类 | 普通输液器（含DEHP） | 一次性使用输液器————自排气 | 国械注准20153140722 | 河南曙光汇知康生物科技股份有限公司 | 河南曙光汇知康生物科技股份有限公司 | 0.5x19 RW LB | PFE-3 | 普通输液器 | PVC | 自动排气 | 带针 | 导管长度（mm）：1300 | C1423012020000108496 | 0006617 | 无 | 本产品由瓶塞穿刺器保护套、瓶塞穿刺器、进气器件、管路(软管)、流量调节器、滴管、滴斗、自排气装置、注射件(可选配)、药液过滤器(标称孔径为15μm)、外圆锥接头保护套(选配)和输液针(选配)组成;输液针是由连接座、防针刺装置(选配)、软管、针柄、针管和保护套组成。经环氧乙烷灭菌，无菌，无热原。 | 本产品适用于临床患者静脉输注药物 | 三类 | 本产品应贮存在无腐蚀性气体、通风良好、清洁的环境内，并远离含氯类消毒物品存放。本产品在运输时要防止重压、阳光直晒和雨雪浸淋。 两年 | PVC
一次性使用输液器 | 中选 | 无增量资格 | 0.99 | 23类 | 普通输液器（含DEHP） | 一次性使用输液器————自排气 | 国械注准20153140722 | 河南曙光汇知康生物科技股份有限公司 | 河南曙光汇知康生物科技股份有限公司 | 0.7x25 TW LB | PFB-3 | 普通输液器 | PVC | 自动排气 | 带针 | 导管长度（mm）：1300 | C1423012020000108496 | 0006782 | MA.156.M0.100204.13360460 | 本产品由瓶塞穿刺器保护套、瓶塞穿刺器、进气器件、管路(软管)、流量调节器、滴管、滴斗、自排气装置、注射件(可选配)、药液过滤器(标称孔径为15μm)、外圆锥接头保护套(选配)和输液针(选配)组成;输液针是由连接座、防针刺装置(选配)、软管、针柄、针管和保护套组成。经环氧乙烷灭菌，无菌，无热原。 | 本产品适用于临床患者静脉输注药物 | 三类 | 本产品应贮存在无腐蚀性气体、通风良好、清洁的环境内，并远离含氯类消毒物品存放。本产品在运输时要防止重压、阳光直晒和雨雪浸淋。 两年 | PVC
一次性使用输液器 | 中选 | 无增量资格 | 0.99 | 23类 | 普通输液器（含DEHP） | 一次性使用输液器————自排气 | 国械注准20153140722 | 河南曙光汇知康生物科技股份有限公司 | 河南曙光汇知康生物科技股份有限公司 | 0.7x20TW LB | PFF-2 | 普通输液器 | PVC | 自动排气 | 带针 | 导管长度（mm）：1300 | C1423012020000108496 | 0006735 | 无 | 本产品由瓶塞穿刺器保护套、瓶塞穿刺器、进气器件、管路(软管)、流量调节器、滴管、滴斗、自排气装置、注射件(可选配)、药液过滤器(标称孔径为15μm)、外圆锥接头保护套(选配)和输液针(选配)组成;输液针是由连接座、防针刺装置(选配)、软管、针柄、针管和保护套组成。经环氧乙烷灭菌，无菌，无热原。 | 本产品适用于临床患者静脉输注药物 | 三类 | 本产品应贮存在无腐蚀性气体、通风良好、清洁的环境内，并远离含氯类消毒物品存放。本产品在运输时要防止重压、阳光直晒和雨雪浸淋。 两年 | PVC
一次性使用输液器 | 中选 | 无增量资格 | 0.99 | 23类 | 普通输液器（含DEHP） | 一次性使用输液器————自排气 | 国械注准20153140722 | 河南曙光汇知康生物科技股份有限公司 | 河南曙光汇知康生物科技股份有限公司 | 0.8x20 TWSB | PFB-3 | 普通输液器 | PVC | 自动排气 | 带针 | 导管长度（mm）：1300 | C1423012020000108496 | 0006811 | MA.156.M0.100204.13360512 | 本产品由瓶塞穿刺器保护套、瓶塞穿刺器、进气器件、管路(软管)、流量调节器、滴管、滴斗、自排气装置、注射件(可选配)、药液过滤器(标称孔径为15μm)、外圆锥接头保护套(选配)和输液针(选配)组成;输液针是由连接座、防针刺装置(选配)、软管、针柄、针管和保护套组成。经环氧乙烷灭菌，无菌，无热原。 | 本产品适用于临床患者静脉输注药物 | 三类 | 本产品应贮存在无腐蚀性气体、通风良好、清洁的环境内，并远离含氯类消毒物品存放。本产品在运输时要防止重压、阳光直晒和雨雪浸淋。 两年 | PVC
一次性使用输液器 | 中选 | 无增量资格 | 0.99 | 23类 | 普通输液器（含DEHP） | 一次性使用输液器————自排气 | 国械注准20153140722 | 河南曙光汇知康生物科技股份有限公司 | 河南曙光汇知康生物科技股份有限公司 | 0.9x27 TWLB | PFE-2 | 普通输液器 | PVC | 自动排气 | 带针 | 导管长度（mm）：1300 | C1423012020000108496 | 0006877 | 无 | 本产品由瓶塞穿刺器保护套、瓶塞穿刺器、进气器件、管路(软管)、流量调节器、滴管、滴斗、自排气装置、注射件(可选配)、药液过滤器(标称孔径为15μm)、外圆锥接头保护套(选配)和输液针(选配)组成;输液针是由连接座、防针刺装置(选配)、软管、针柄、针管和保护套组成。经环氧乙烷灭菌，无菌，无热原。 | 本产品适用于临床患者静脉输注药物 | 三类 | 本产品应贮存在无腐蚀性气体、通风良好、清洁的环境内，并远离含氯类消毒物品存放。本产品在运输时要防止重压、阳光直晒和雨雪浸淋。 两年 | PVC
一次性使用输液器 | 中选 | 无增量资格 | 0.99 | 23类 | 普通输液器（含DEHP） | 一次性使用输液器————自排气 | 国械注准20153140722 | 河南曙光汇知康生物科技股份有限公司 | 河南曙光汇知康生物科技股份有限公司 | 0.9x27 TWLB | YPFF | 普通输液器 | PVC | 自动排气 | 带针 | 导管长度（mm）：1300 | C1423012020000108496 | 0006889 | 无 | 本产品由瓶塞穿刺器保护套、瓶塞穿刺器、进气器件、管路(软管)、流量调节器、滴管、滴斗、自排气装置、注射件(可选配)、药液过滤器(标称孔径为15μm)、外圆锥接头保护套(选配)和输液针(选配)组成;输液针是由连接座、防针刺装置(选配)、软管、针柄、针管和保护套组成。经环氧乙烷灭菌，无菌，无热原。 | 本产品适用于临床患者静脉输注药物 | 三类 | 本产品应贮存在无腐蚀性气体、通风良好、清洁的环境内，并远离含氯类消毒物品存放。本产品在运输时要防止重压、阳光直晒和雨雪浸淋。 两年 | PVC
一次性使用输液器 | 中选 | 无增量资格 | 0.99 | 23类 | 普通输液器（含DEHP） | 一次性使用输液器————自排气 | 国械注准20153140722 | 河南曙光汇知康生物科技股份有限公司 | 河南曙光汇知康生物科技股份有限公司 | 0.8x20 TWSB | PFA-3 | 普通输液器 | PVC | 自动排气 | 带针 | 导管长度（mm）：1300 | C1423012020000108496 | 0006808 | MA.156.M0.100204.13360246 | 本产品由瓶塞穿刺器保护套、瓶塞穿刺器、进气器件、管路(软管)、流量调节器、滴管、滴斗、自排气装置、注射件(可选配)、药液过滤器(标称孔径为15μm)、外圆锥接头保护套(选配)和输液针(选配)组成;输液针是由连接座、防针刺装置(选配)、软管、针柄、针管和保护套组成。经环氧乙烷灭菌，无菌，无热原。 | 本产品适用于临床患者静脉输注药物 | 三类 | 本产品应贮存在无腐蚀性气体、通风良好、清洁的环境内，并远离含氯类消毒物品存放。本产品在运输时要防止重压、阳光直晒和雨雪浸淋。 两年 | PVC
一次性使用输液器 | 中选 | 无增量资格 | 0.99 | 23类 | 普通输液器（含DEHP） | 一次性使用输液器————自排气 | 国械注准20153140722 | 河南曙光汇知康生物科技股份有限公司 | 河南曙光汇知康生物科技股份有限公司 | 0.9x27 TWLB | PFF-3 | 普通输液器 | PVC | 自动排气 | 带针 | 导管长度（mm）：1300 | C1423012020000108496 | 0006881 | 无 | 本产品由瓶塞穿刺器保护套、瓶塞穿刺器、进气器件、管路(软管)、流量调节器、滴管、滴斗、自排气装置、注射件(可选配)、药液过滤器(标称孔径为15μm)、外圆锥接头保护套(选配)和输液针(选配)组成;输液针是由连接座、防针刺装置(选配)、软管、针柄、针管和保护套组成。经环氧乙烷灭菌，无菌，无热原。 | 本产品适用于临床患者静脉输注药物 | 三类 | 本产品应贮存在无腐蚀性气体、通风良好、清洁的环境内，并远离含氯类消毒物品存放。本产品在运输时要防止重压、阳光直晒和雨雪浸淋。 两年 | PVC
一次性使用输液器 | 中选 | 无增量资格 | 0.99 | 23类 | 普通输液器（含DEHP） | 一次性使用输液器————自排气 | 国械注准20153140722 | 河南曙光汇知康生物科技股份有限公司 | 河南曙光汇知康生物科技股份有限公司 | 0.9x27 TWLB | PFC-3 | 普通输液器 | PVC | 自动排气 | 带针 | 导管长度（mm）：1300 | C1423012020000108496 | 0006872 | MA.156.M0.100204.13360807 | 本产品由瓶塞穿刺器保护套、瓶塞穿刺器、进气器件、管路(软管)、流量调节器、滴管、滴斗、自排气装置、注射件(可选配)、药液过滤器(标称孔径为15μm)、外圆锥接头保护套(选配)和输液针(选配)组成;输液针是由连接座、防针刺装置(选配)、软管、针柄、针管和保护套组成。经环氧乙烷灭菌，无菌，无热原。 | 本产品适用于临床患者静脉输注药物 | 三类 | 本产品应贮存在无腐蚀性气体、通风良好、清洁的环境内，并远离含氯类消毒物品存放。本产品在运输时要防止重压、阳光直晒和雨雪浸淋。 两年 | PVC
一次性使用输液器 | 中选 | 无增量资格 | 0.99 | 23类 | 普通输液器（含DEHP） | 一次性使用输液器————自排气 | 国械注准20153140722 | 河南曙光汇知康生物科技股份有限公司 | 河南曙光汇知康生物科技股份有限公司 | 1.2x31 TW LB | PFF-3 | 普通输液器 | PVC | 自动排气 | 带针 | 导管长度（mm）：1300 | C1423012020000108496 | 0006910 | 无 | 本产品由瓶塞穿刺器保护套、瓶塞穿刺器、进气器件、管路(软管)、流量调节器、滴管、滴斗、自排气装置、注射件(可选配)、药液过滤器(标称孔径为15μm)、外圆锥接头保护套(选配)和输液针(选配)组成;输液针是由连接座、防针刺装置(选配)、软管、针柄、针管和保护套组成。经环氧乙烷灭菌，无菌，无热原。 | 本产品适用于临床患者静脉输注药物 | 三类 | 本产品应贮存在无腐蚀性气体、通风良好、清洁的环境内，并远离含氯类消毒物品存放。本产品在运输时要防止重压、阳光直晒和雨雪浸淋。 两年 | PVC
一次性使用输液器 | 中选 | 无增量资格 | 0.99 | 23类 | 普通输液器（含DEHP） | 一次性使用输液器————自排气 | 国械注准20153140722 | 河南曙光汇知康生物科技股份有限公司 | 河南曙光汇知康生物科技股份有限公司 | 1.2x31 TW LB | PFB-3 | 普通输液器 | PVC | 自动排气 | 带针 | 导管长度（mm）：1300 | C1423012020000108496 | 0006898 | MA.156.M0.100204.13360549 | 本产品由瓶塞穿刺器保护套、瓶塞穿刺器、进气器件、管路(软管)、流量调节器、滴管、滴斗、自排气装置、注射件(可选配)、药液过滤器(标称孔径为15μm)、外圆锥接头保护套(选配)和输液针(选配)组成;输液针是由连接座、防针刺装置(选配)、软管、针柄、针管和保护套组成。经环氧乙烷灭菌，无菌，无热原。 | 本产品适用于临床患者静脉输注药物 | 三类 | 本产品应贮存在无腐蚀性气体、通风良好、清洁的环境内，并远离含氯类消毒物品存放。本产品在运输时要防止重压、阳光直晒和雨雪浸淋。 两年 | PVC
一次性使用输液器 | 中选 | 无增量资格 | 0.99 | 23类 | 普通输液器（含DEHP） | 一次性使用输液器————自排气 | 国械注准20153140722 | 河南曙光汇知康生物科技股份有限公司 | 河南曙光汇知康生物科技股份有限公司 | 0.6x25 TW LB | PFB-3 | 普通输液器 | PVC | 自动排气 | 带针 | 导管长度（mm）：1300 | C1423012020000108496 | 0006695 | MA.156.M0.100204.13360451 | 本产品由瓶塞穿刺器保护套、瓶塞穿刺器、进气器件、管路(软管)、流量调节器、滴管、滴斗、自排气装置、注射件(可选配)、药液过滤器(标称孔径为15μm)、外圆锥接头保护套(选配)和输液针(选配)组成;输液针是由连接座、防针刺装置(选配)、软管、针柄、针管和保护套组成。经环氧乙烷灭菌，无菌，无热原。 | 本产品适用于临床患者静脉输注药物 | 三类 | 本产品应贮存在无腐蚀性气体、通风良好、清洁的环境内，并远离含氯类消毒物品存放。本产品在运输时要防止重压、阳光直晒和雨雪浸淋。 两年 | PVC
一次性使用输液器 | 中选 | 无增量资格 | 0.99 | 23类 | 普通输液器（含DEHP） | 一次性使用输液器————自排气 | 国械注准20153140722 | 河南曙光汇知康生物科技股份有限公司 | 河南曙光汇知康生物科技股份有限公司 | 0.7x20TW LB | YPFF | 普通输液器 | PVC | 自动排气 | 带针 | 导管长度（mm）：1300 | C1423012020000108496 | 0006744 | 无 | 本产品由瓶塞穿刺器保护套、瓶塞穿刺器、进气器件、管路(软管)、流量调节器、滴管、滴斗、自排气装置、注射件(可选配)、药液过滤器(标称孔径为15μm)、外圆锥接头保护套(选配)和输液针(选配)组成;输液针是由连接座、防针刺装置(选配)、软管、针柄、针管和保护套组成。经环氧乙烷灭菌，无菌，无热原。 | 本产品适用于临床患者静脉输注药物 | 三类 | 本产品应贮存在无腐蚀性气体、通风良好、清洁的环境内，并远离含氯类消毒物品存放。本产品在运输时要防止重压、阳光直晒和雨雪浸淋。 两年 | PVC
一次性使用输液器 | 中选 | 无增量资格 | 0.99 | 23类 | 普通输液器（含DEHP） | 一次性使用输液器————自排气 | 国械注准20153140722 | 河南曙光汇知康生物科技股份有限公司 | 河南曙光汇知康生物科技股份有限公司 | 0.9x27 TWLB | PFB-2 | 普通输液器 | PVC | 自动排气 | 带针 | 导管长度（mm）：1300 | C1423012020000108496 | 0006868 | MA.156.M0.100204.13360406 | 本产品由瓶塞穿刺器保护套、瓶塞穿刺器、进气器件、管路(软管)、流量调节器、滴管、滴斗、自排气装置、注射件(可选配)、药液过滤器(标称孔径为15μm)、外圆锥接头保护套(选配)和输液针(选配)组成;输液针是由连接座、防针刺装置(选配)、软管、针柄、针管和保护套组成。经环氧乙烷灭菌，无菌，无热原。 | 本产品适用于临床患者静脉输注药物 | 三类 | 本产品应贮存在无腐蚀性气体、通风良好、清洁的环境内，并远离含氯类消毒物品存放。本产品在运输时要防止重压、阳光直晒和雨雪浸淋。 两年 | PVC
一次性使用输液器 | 中选 | 无增量资格 | 0.99 | 23类 | 普通输液器（含DEHP） | 一次性使用输液器————自排气 | 国械注准20153140722 | 河南曙光汇知康生物科技股份有限公司 | 河南曙光汇知康生物科技股份有限公司 | 0.8x20 TWSB | YPFF | 普通输液器 | PVC | 自动排气 | 带针 | 导管长度（mm）：1300 | C1423012020000108496 | 0006831 | 无 | 本产品由瓶塞穿刺器保护套、瓶塞穿刺器、进气器件、管路(软管)、流量调节器、滴管、滴斗、自排气装置、注射件(可选配)、药液过滤器(标称孔径为15μm)、外圆锥接头保护套(选配)和输液针(选配)组成;输液针是由连接座、防针刺装置(选配)、软管、针柄、针管和保护套组成。经环氧乙烷灭菌，无菌，无热原。 | 本产品适用于临床患者静脉输注药物 | 三类 | 本产品应贮存在无腐蚀性气体、通风良好、清洁的环境内，并远离含氯类消毒物品存放。本产品在运输时要防止重压、阳光直晒和雨雪浸淋。 两年 | PVC
一次性使用输液器 | 中选 | 无增量资格 | 0.99 | 23类 | 普通输液器（含DEHP） | 一次性使用输液器————自排气 | 国械注准20153140722 | 河南曙光汇知康生物科技股份有限公司 | 河南曙光汇知康生物科技股份有限公司 | 0.6x20 TW LB | PFA-3 | 普通输液器 | PVC | 自动排气 | 带针 | 导管长度（mm）：1300 | C1423012020000108496 | 0006634 | MA.156.M0.100204.13360200 | 本产品由瓶塞穿刺器保护套、瓶塞穿刺器、进气器件、管路(软管)、流量调节器、滴管、滴斗、自排气装置、注射件(可选配)、药液过滤器(标称孔径为15μm)、外圆锥接头保护套(选配)和输液针(选配)组成;输液针是由连接座、防针刺装置(选配)、软管、针柄、针管和保护套组成。经环氧乙烷灭菌，无菌，无热原。 | 本产品适用于临床患者静脉输注药物 | 三类 | 本产品应贮存在无腐蚀性气体、通风良好、清洁的环境内，并远离含氯类消毒物品存放。本产品在运输时要防止重压、阳光直晒和雨雪浸淋。 两年 | PVC
一次性使用输液器 | 中选 | 无增量资格 | 0.99 | 23类 | 普通输液器（含DEHP） | 一次性使用输液器————自排气 | 国械注准20153140722 | 河南曙光汇知康生物科技股份有限公司 | 河南曙光汇知康生物科技股份有限公司 | 0.7x25 TW LB | PFE-3 | 普通输液器 | PVC | 自动排气 | 带针 | 导管长度（mm）：1300 | C1423012020000108496 | 0006791 | 无 | 本产品由瓶塞穿刺器保护套、瓶塞穿刺器、进气器件、管路(软管)、流量调节器、滴管、滴斗、自排气装置、注射件(可选配)、药液过滤器(标称孔径为15μm)、外圆锥接头保护套(选配)和输液针(选配)组成;输液针是由连接座、防针刺装置(选配)、软管、针柄、针管和保护套组成。经环氧乙烷灭菌，无菌，无热原。 | 本产品适用于临床患者静脉输注药物 | 三类 | 本产品应贮存在无腐蚀性气体、通风良好、清洁的环境内，并远离含氯类消毒物品存放。本产品在运输时要防止重压、阳光直晒和雨雪浸淋。 两年 | PVC
一次性使用输液器 | 中选 | 无增量资格 | 0.99 | 23类 | 普通输液器（含DEHP） | 一次性使用输液器————自排气 | 国械注准20153140722 | 河南曙光汇知康生物科技股份有限公司 | 河南曙光汇知康生物科技股份有限公司 | 0.6x25 TW LB | PFE-3 | 普通输液器 | PVC | 自动排气 | 带针 | 导管长度（mm）：1300 | C1423012020000108496 | 0006704 | 无 | 本产品由瓶塞穿刺器保护套、瓶塞穿刺器、进气器件、管路(软管)、流量调节器、滴管、滴斗、自排气装置、注射件(可选配)、药液过滤器(标称孔径为15μm)、外圆锥接头保护套(选配)和输液针(选配)组成;输液针是由连接座、防针刺装置(选配)、软管、针柄、针管和保护套组成。经环氧乙烷灭菌，无菌，无热原。 | 本产品适用于临床患者静脉输注药物 | 三类 | 本产品应贮存在无腐蚀性气体、通风良好、清洁的环境内，并远离含氯类消毒物品存放。本产品在运输时要防止重压、阳光直晒和雨雪浸淋。 两年 | PVC
一次性使用输液器 | 中选 | 无增量资格 | 0.99 | 23类 | 普通输液器（含DEHP） | 一次性使用输液器————自排气 | 国械注准20153140722 | 河南曙光汇知康生物科技股份有限公司 | 河南曙光汇知康生物科技股份有限公司 | 1.2x31 TW LB | YPFF | 普通输液器 | PVC | 自动排气 | 带针 | 导管长度（mm）：1300 | C1423012020000108496 | 0006918 | 无 | 本产品由瓶塞穿刺器保护套、瓶塞穿刺器、进气器件、管路(软管)、流量调节器、滴管、滴斗、自排气装置、注射件(可选配)、药液过滤器(标称孔径为15μm)、外圆锥接头保护套(选配)和输液针(选配)组成;输液针是由连接座、防针刺装置(选配)、软管、针柄、针管和保护套组成。经环氧乙烷灭菌，无菌，无热原。 | 本产品适用于临床患者静脉输注药物 | 三类 | 本产品应贮存在无腐蚀性气体、通风良好、清洁的环境内，并远离含氯类消毒物品存放。本产品在运输时要防止重压、阳光直晒和雨雪浸淋。 两年 | PVC
一次性使用输液器 | 中选 | 无增量资格 | 0.99 | 23类 | 普通输液器（含DEHP） | 一次性使用输液器————自排气 | 国械注准20153140722 | 河南曙光汇知康生物科技股份有限公司 | 河南曙光汇知康生物科技股份有限公司 | 0.55x19 RW LB | PFF-3 | 普通输液器 | PVC | 自动排气 | 带针 | 导管长度（mm）：1300 | C1423012020000108496 | 0006591 | 无 | 本产品由瓶塞穿刺器保护套、瓶塞穿刺器、进气器件、管路(软管)、流量调节器、滴管、滴斗、自排气装置、注射件(可选配)、药液过滤器(标称孔径为15μm)、外圆锥接头保护套(选配)和输液针(选配)组成;输液针是由连接座、防针刺装置(选配)、软管、针柄、针管和保护套组成。经环氧乙烷灭菌，无菌，无热原。 | 本产品适用于临床患者静脉输注药物 | 三类 | 本产品应贮存在无腐蚀性气体、通风良好、清洁的环境内，并远离含氯类消毒物品存放。本产品在运输时要防止重压、阳光直晒和雨雪浸淋。 两年 | PVC
一次性使用输液器 | 中选 | 无增量资格 | 0.99 | 23类 | 普通输液器（含DEHP） | 一次性使用输液器————自排气 | 国械注准20153140722 | 河南曙光汇知康生物科技股份有限公司 | 河南曙光汇知康生物科技股份有限公司 | 0.5x19 RW LB | PFF-2 | 普通输液器 | PVC | 自动排气 | 带针 | 导管长度（mm）：1300 | C1423012020000108496 | 0006619 | 无 | 本产品由瓶塞穿刺器保护套、瓶塞穿刺器、进气器件、管路(软管)、流量调节器、滴管、滴斗、自排气装置、注射件(可选配)、药液过滤器(标称孔径为15μm)、外圆锥接头保护套(选配)和输液针(选配)组成;输液针是由连接座、防针刺装置(选配)、软管、针柄、针管和保护套组成。经环氧乙烷灭菌，无菌，无热原。 | 本产品适用于临床患者静脉输注药物 | 三类 | 本产品应贮存在无腐蚀性气体、通风良好、清洁的环境内，并远离含氯类消毒物品存放。本产品在运输时要防止重压、阳光直晒和雨雪浸淋。 两年 | PVC
一次性使用输液器 | 中选 | 无增量资格 | 0.99 | 23类 | 普通输液器（含DEHP） | 一次性使用输液器————自排气 | 国械注准20153140722 | 河南曙光汇知康生物科技股份有限公司 | 河南曙光汇知康生物科技股份有限公司 | 0.6x25 TW LB | PFE-2 | 普通输液器 | PVC | 自动排气 | 带针 | 导管长度（mm）：1300 | C1423012020000108496 | 0006703 | 无 | 本产品由瓶塞穿刺器保护套、瓶塞穿刺器、进气器件、管路(软管)、流量调节器、滴管、滴斗、自排气装置、注射件(可选配)、药液过滤器(标称孔径为15μm)、外圆锥接头保护套(选配)和输液针(选配)组成;输液针是由连接座、防针刺装置(选配)、软管、针柄、针管和保护套组成。经环氧乙烷灭菌，无菌，无热原。 | 本产品适用于临床患者静脉输注药物 | 三类 | 本产品应贮存在无腐蚀性气体、通风良好、清洁的环境内，并远离含氯类消毒物品存放。本产品在运输时要防止重压、阳光直晒和雨雪浸淋。 两年 | PVC
一次性使用输液器 | 中选 | 无增量资格 | 0.99 | 23类 | 普通输液器（含DEHP） | 一次性使用输液器————自排气 | 国械注准20153140722 | 河南曙光汇知康生物科技股份有限公司 | 河南曙光汇知康生物科技股份有限公司 | 0.7x25 TW LB | PFC-3 | 普通输液器 | PVC | 自动排气 | 带针 | 导管长度（mm）：1300 | C1423012020000108496 | 0006785 | MA.156.M0.100204.13360736 | 本产品由瓶塞穿刺器保护套、瓶塞穿刺器、进气器件、管路(软管)、流量调节器、滴管、滴斗、自排气装置、注射件(可选配)、药液过滤器(标称孔径为15μm)、外圆锥接头保护套(选配)和输液针(选配)组成;输液针是由连接座、防针刺装置(选配)、软管、针柄、针管和保护套组成。经环氧乙烷灭菌，无菌，无热原。 | 本产品适用于临床患者静脉输注药物 | 三类 | 本产品应贮存在无腐蚀性气体、通风良好、清洁的环境内，并远离含氯类消毒物品存放。本产品在运输时要防止重压、阳光直晒和雨雪浸淋。 两年 | PVC
一次性使用输液器 | 中选 | 无增量资格 | 0.99 | 23类 | 普通输液器（含DEHP） | 一次性使用输液器————自排气 | 国械注准20153140722 | 河南曙光汇知康生物科技股份有限公司 | 河南曙光汇知康生物科技股份有限公司 | 0.7x20TW SB | PFC-3 | 普通输液器 | PVC | 自动排气 | 带针 | 导管长度（mm）：1300 | C1423012020000108496 | 0006756 | MA.156.M0.100204.13360772 | 本产品由瓶塞穿刺器保护套、瓶塞穿刺器、进气器件、管路(软管)、流量调节器、滴管、滴斗、自排气装置、注射件(可选配)、药液过滤器(标称孔径为15μm)、外圆锥接头保护套(选配)和输液针(选配)组成;输液针是由连接座、防针刺装置(选配)、软管、针柄、针管和保护套组成。经环氧乙烷灭菌，无菌，无热原。 | 本产品适用于临床患者静脉输注药物 | 三类 | 本产品应贮存在无腐蚀性气体、通风良好、清洁的环境内，并远离含氯类消毒物品存放。本产品在运输时要防止重压、阳光直晒和雨雪浸淋。 两年 | PVC
一次性使用输液器 | 中选 | 无增量资格 | 0.99 | 23类 | 普通输液器（含DEHP） | 一次性使用输液器————自排气 | 国械注准20153140722 | 河南曙光汇知康生物科技股份有限公司 | 河南曙光汇知康生物科技股份有限公司 | 0.8x20 TWSB | PFF-3 | 普通输液器 | PVC | 自动排气 | 带针 | 导管长度（mm）：1300 | C1423012020000108496 | 0006823 | 无 | 本产品由瓶塞穿刺器保护套、瓶塞穿刺器、进气器件、管路(软管)、流量调节器、滴管、滴斗、自排气装置、注射件(可选配)、药液过滤器(标称孔径为15μm)、外圆锥接头保护套(选配)和输液针(选配)组成;输液针是由连接座、防针刺装置(选配)、软管、针柄、针管和保护套组成。经环氧乙烷灭菌，无菌，无热原。 | 本产品适用于临床患者静脉输注药物 | 三类 | 本产品应贮存在无腐蚀性气体、通风良好、清洁的环境内，并远离含氯类消毒物品存放。本产品在运输时要防止重压、阳光直晒和雨雪浸淋。 两年 | PVC
一次性使用输液器 | 中选 | 无增量资格 | 0.99 | 23类 | 普通输液器（含DEHP） | 一次性使用输液器————自排气 | 国械注准20153140722 | 河南曙光汇知康生物科技股份有限公司 | 河南曙光汇知康生物科技股份有限公司 | 0.6x20 TW LB | PFC-3 | 普通输液器 | PVC | 自动排气 | 带针 | 导管长度（mm）：1300 | C1423012020000108496 | 0006640 | MA.156.M0.100204.13360745 | 本产品由瓶塞穿刺器保护套、瓶塞穿刺器、进气器件、管路(软管)、流量调节器、滴管、滴斗、自排气装置、注射件(可选配)、药液过滤器(标称孔径为15μm)、外圆锥接头保护套(选配)和输液针(选配)组成;输液针是由连接座、防针刺装置(选配)、软管、针柄、针管和保护套组成。经环氧乙烷灭菌，无菌，无热原。 | 本产品适用于临床患者静脉输注药物 | 三类 | 本产品应贮存在无腐蚀性气体、通风良好、清洁的环境内，并远离含氯类消毒物品存放。本产品在运输时要防止重压、阳光直晒和雨雪浸淋。 两年 | PVC
一次性使用输液器 | 中选 | 无增量资格 | 0.99 | 23类 | 普通输液器（含DEHP） | 一次性使用输液器————自排气 | 国械注准20153140722 | 河南曙光汇知康生物科技股份有限公司 | 河南曙光汇知康生物科技股份有限公司 | 1.2x31 TW LB | PFB-2 | 普通输液器 | PVC | 自动排气 | 带针 | 导管长度（mm）：1300 | C1423012020000108496 | 0006897 | MA.156.M0.100204.13360415 | 本产品由瓶塞穿刺器保护套、瓶塞穿刺器、进气器件、管路(软管)、流量调节器、滴管、滴斗、自排气装置、注射件(可选配)、药液过滤器(标称孔径为15μm)、外圆锥接头保护套(选配)和输液针(选配)组成;输液针是由连接座、防针刺装置(选配)、软管、针柄、针管和保护套组成。经环氧乙烷灭菌，无菌，无热原。 | 本产品适用于临床患者静脉输注药物 | 三类 | 本产品应贮存在无腐蚀性气体、通风良好、清洁的环境内，并远离含氯类消毒物品存放。本产品在运输时要防止重压、阳光直晒和雨雪浸淋。 两年 | PVC
一次性使用输液器 | 中选 | 无增量资格 | 0.99 | 23类 | 普通输液器（含DEHP） | 一次性使用输液器————自排气 | 国械注准20153140722 | 河南曙光汇知康生物科技股份有限公司 | 河南曙光汇知康生物科技股份有限公司 | 0.7x20TW SB | PFE-3 | 普通输液器 | PVC | 自动排气 | 带针 | 导管长度（mm）：1300 | C1423012020000108496 | 0006762 | 无 | 本产品由瓶塞穿刺器保护套、瓶塞穿刺器、进气器件、管路(软管)、流量调节器、滴管、滴斗、自排气装置、注射件(可选配)、药液过滤器(标称孔径为15μm)、外圆锥接头保护套(选配)和输液针(选配)组成;输液针是由连接座、防针刺装置(选配)、软管、针柄、针管和保护套组成。经环氧乙烷灭菌，无菌，无热原。 | 本产品适用于临床患者静脉输注药物 | 三类 | 本产品应贮存在无腐蚀性气体、通风良好、清洁的环境内，并远离含氯类消毒物品存放。本产品在运输时要防止重压、阳光直晒和雨雪浸淋。 两年 | PVC
一次性使用输液器 | 中选 | 无增量资格 | 0.99 | 23类 | 普通输液器（含DEHP） | 一次性使用输液器————自排气 | 国械注准20153140722 | 河南曙光汇知康生物科技股份有限公司 | 河南曙光汇知康生物科技股份有限公司 | 0.8x27 TW LB | PFB-3 | 普通输液器 | PVC | 自动排气 | 带针 | 导管长度（mm）：1300 | C1423012020000108496 | 0006840 | MA.156.M0.100204.13360521 | 本产品由瓶塞穿刺器保护套、瓶塞穿刺器、进气器件、管路(软管)、流量调节器、滴管、滴斗、自排气装置、注射件(可选配)、药液过滤器(标称孔径为15μm)、外圆锥接头保护套(选配)和输液针(选配)组成;输液针是由连接座、防针刺装置(选配)、软管、针柄、针管和保护套组成。经环氧乙烷灭菌，无菌，无热原。 | 本产品适用于临床患者静脉输注药物 | 三类 | 本产品应贮存在无腐蚀性气体、通风良好、清洁的环境内，并远离含氯类消毒物品存放。本产品在运输时要防止重压、阳光直晒和雨雪浸淋。 两年 | PVC
一次性使用输液器 | 中选 | 无增量资格 | 0.99 | 23类 | 普通输液器（含DEHP） | 一次性使用输液器————自排气 | 国械注准20153140722 | 河南曙光汇知康生物科技股份有限公司 | 河南曙光汇知康生物科技股份有限公司 | 1.2x31 TW LB | PFE-3 | 普通输液器 | PVC | 自动排气 | 带针 | 导管长度（mm）：1300 | C1423012020000108496 | 0006907 | 无 | 本产品由瓶塞穿刺器保护套、瓶塞穿刺器、进气器件、管路(软管)、流量调节器、滴管、滴斗、自排气装置、注射件(可选配)、药液过滤器(标称孔径为15μm)、外圆锥接头保护套(选配)和输液针(选配)组成;输液针是由连接座、防针刺装置(选配)、软管、针柄、针管和保护套组成。经环氧乙烷灭菌，无菌，无热原。 | 本产品适用于临床患者静脉输注药物 | 三类 | 本产品应贮存在无腐蚀性气体、通风良好、清洁的环境内，并远离含氯类消毒物品存放。本产品在运输时要防止重压、阳光直晒和雨雪浸淋。 两年 | PVC
一次性使用输液器 | 中选 | 无增量资格 | 0.99 | 23类 | 普通输液器（含DEHP） | 一次性使用输液器————自排气 | 国械注准20153140722 | 河南曙光汇知康生物科技股份有限公司 | 河南曙光汇知康生物科技股份有限公司 | 0.8x20 TWSB | PFE-2 | 普通输液器 | PVC | 自动排气 | 带针 | 导管长度（mm）：1300 | C1423012020000108496 | 0006819 | 无 | 本产品由瓶塞穿刺器保护套、瓶塞穿刺器、进气器件、管路(软管)、流量调节器、滴管、滴斗、自排气装置、注射件(可选配)、药液过滤器(标称孔径为15μm)、外圆锥接头保护套(选配)和输液针(选配)组成;输液针是由连接座、防针刺装置(选配)、软管、针柄、针管和保护套组成。经环氧乙烷灭菌，无菌，无热原。 | 本产品适用于临床患者静脉输注药物 | 三类 | 本产品应贮存在无腐蚀性气体、通风良好、清洁的环境内，并远离含氯类消毒物品存放。本产品在运输时要防止重压、阳光直晒和雨雪浸淋。 两年 | PVC
一次性使用输液器 | 中选 | 无增量资格 | 0.99 | 23类 | 普通输液器（含DEHP） | 一次性使用输液器————自排气 | 国械注准20153140722 | 河南曙光汇知康生物科技股份有限公司 | 河南曙光汇知康生物科技股份有限公司 | 0.7x25 TW LB | PFA-3 | 普通输液器 | PVC | 自动排气 | 带针 | 导管长度（mm）：1300 | C1423012020000108496 | 0006779 | MA.156.M0.100204.13360193 | 本产品由瓶塞穿刺器保护套、瓶塞穿刺器、进气器件、管路(软管)、流量调节器、滴管、滴斗、自排气装置、注射件(可选配)、药液过滤器(标称孔径为15μm)、外圆锥接头保护套(选配)和输液针(选配)组成;输液针是由连接座、防针刺装置(选配)、软管、针柄、针管和保护套组成。经环氧乙烷灭菌，无菌，无热原。 | 本产品适用于临床患者静脉输注药物 | 三类 | 本产品应贮存在无腐蚀性气体、通风良好、清洁的环境内，并远离含氯类消毒物品存放。本产品在运输时要防止重压、阳光直晒和雨雪浸淋。 两年 | PVC
一次性使用输液器 | 中选 | 无增量资格 | 0.99 | 23类 | 普通输液器（含DEHP） | 一次性使用输液器————自排气 | 国械注准20153140722 | 河南曙光汇知康生物科技股份有限公司 | 河南曙光汇知康生物科技股份有限公司 | 0.7x20TW SB | PFB-2 | 普通输液器 | PVC | 自动排气 | 带针 | 导管长度（mm）：1300 | C1423012020000108496 | 0006752 | MA.156.M0.100204.13360371 | 本产品由瓶塞穿刺器保护套、瓶塞穿刺器、进气器件、管路(软管)、流量调节器、滴管、滴斗、自排气装置、注射件(可选配)、药液过滤器(标称孔径为15μm)、外圆锥接头保护套(选配)和输液针(选配)组成;输液针是由连接座、防针刺装置(选配)、软管、针柄、针管和保护套组成。经环氧乙烷灭菌，无菌，无热原。 | 本产品适用于临床患者静脉输注药物 | 三类 | 本产品应贮存在无腐蚀性气体、通风良好、清洁的环境内，并远离含氯类消毒物品存放。本产品在运输时要防止重压、阳光直晒和雨雪浸淋。 两年 | PVC
一次性使用输液器 | 中选 | 无增量资格 | 0.99 | 23类 | 普通输液器（含DEHP） | 一次性使用输液器————自排气 | 国械注准20153140722 | 河南曙光汇知康生物科技股份有限公司 | 河南曙光汇知康生物科技股份有限公司 | 0.45x16 RW SB | YPFF | 普通输液器 | PVC | 自动排气 | 带针 | 导管长度（mm）：1300 | C1423012020000108496 | 0006570 | 无 | 本产品由瓶塞穿刺器保护套、瓶塞穿刺器、进气器件、管路(软管)、流量调节器、滴管、滴斗、自排气装置、注射件(可选配)、药液过滤器(标称孔径为15μm)、外圆锥接头保护套(选配)和输液针(选配)组成;输液针是由连接座、防针刺装置(选配)、软管、针柄、针管和保护套组成。经环氧乙烷灭菌，无菌，无热原。 | 本产品适用于临床患者静脉输注药物 | 三类 | 本产品应贮存在无腐蚀性气体、通风良好、清洁的环境内，并远离含氯类消毒物品存放。本产品在运输时要防止重压、阳光直晒和雨雪浸淋。 两年 | PVC
一次性使用输液器 | 中选 | 无增量资格 | 0.99 | 23类 | 普通输液器（含DEHP） | 一次性使用输液器————自排气 | 国械注准20153140722 | 河南曙光汇知康生物科技股份有限公司 | 河南曙光汇知康生物科技股份有限公司 | 0.7x25 TW LB | PFB-2 | 普通输液器 | PVC | 自动排气 | 带针 | 导管长度（mm）：1300 | C1423012020000108496 | 0006781 | MA.156.M0.100204.13360335 | 本产品由瓶塞穿刺器保护套、瓶塞穿刺器、进气器件、管路(软管)、流量调节器、滴管、滴斗、自排气装置、注射件(可选配)、药液过滤器(标称孔径为15μm)、外圆锥接头保护套(选配)和输液针(选配)组成;输液针是由连接座、防针刺装置(选配)、软管、针柄、针管和保护套组成。经环氧乙烷灭菌，无菌，无热原。 | 本产品适用于临床患者静脉输注药物 | 三类 | 本产品应贮存在无腐蚀性气体、通风良好、清洁的环境内，并远离含氯类消毒物品存放。本产品在运输时要防止重压、阳光直晒和雨雪浸淋。 两年 | PVC
一次性使用输液器 | 中选 | 无增量资格 | 0.99 | 23类 | 普通输液器（含DEHP） | 一次性使用输液器————自排气 | 国械注准20153140722 | 河南曙光汇知康生物科技股份有限公司 | 河南曙光汇知康生物科技股份有限公司 | 0.6x20 TW LB | PFB-2 | 普通输液器 | PVC | 自动排气 | 带针 | 导管长度（mm）：1300 | C1423012020000108496 | 0006636 | MA.156.M0.100204.13360344 | 本产品由瓶塞穿刺器保护套、瓶塞穿刺器、进气器件、管路(软管)、流量调节器、滴管、滴斗、自排气装置、注射件(可选配)、药液过滤器(标称孔径为15μm)、外圆锥接头保护套(选配)和输液针(选配)组成;输液针是由连接座、防针刺装置(选配)、软管、针柄、针管和保护套组成。经环氧乙烷灭菌，无菌，无热原。 | 本产品适用于临床患者静脉输注药物 | 三类 | 本产品应贮存在无腐蚀性气体、通风良好、清洁的环境内，并远离含氯类消毒物品存放。本产品在运输时要防止重压、阳光直晒和雨雪浸淋。 两年 | PVC
一次性使用输液器 | 中选 | 无增量资格 | 0.99 | 23类 | 普通输液器（含DEHP） | 一次性使用输液器————自排气 | 国械注准20153140722 | 河南曙光汇知康生物科技股份有限公司 | 河南曙光汇知康生物科技股份有限公司 | 0.55x19 RW LB | PFF-2 | 普通输液器 | PVC | 自动排气 | 带针 | 导管长度（mm）：1300 | C1423012020000108496 | 0006590 | 无 | 本产品由瓶塞穿刺器保护套、瓶塞穿刺器、进气器件、管路(软管)、流量调节器、滴管、滴斗、自排气装置、注射件(可选配)、药液过滤器(标称孔径为15μm)、外圆锥接头保护套(选配)和输液针(选配)组成;输液针是由连接座、防针刺装置(选配)、软管、针柄、针管和保护套组成。经环氧乙烷灭菌，无菌，无热原。 | 本产品适用于临床患者静脉输注药物 | 三类 | 本产品应贮存在无腐蚀性气体、通风良好、清洁的环境内，并远离含氯类消毒物品存放。本产品在运输时要防止重压、阳光直晒和雨雪浸淋。 两年 | PVC
一次性使用输液器 | 中选 | 无增量资格 | 0.99 | 23类 | 普通输液器（含DEHP） | 一次性使用输液器————自排气 | 国械注准20153140722 | 河南曙光汇知康生物科技股份有限公司 | 河南曙光汇知康生物科技股份有限公司 | 0.45x16 RW SB | PFF-2 | 普通输液器 | PVC | 自动排气 | 带针 | 导管长度（mm）：1300 | C1423012020000108496 | 0006561 | 无 | 本产品由瓶塞穿刺器保护套、瓶塞穿刺器、进气器件、管路(软管)、流量调节器、滴管、滴斗、自排气装置、注射件(可选配)、药液过滤器(标称孔径为15μm)、外圆锥接头保护套(选配)和输液针(选配)组成;输液针是由连接座、防针刺装置(选配)、软管、针柄、针管和保护套组成。经环氧乙烷灭菌，无菌，无热原。 | 本产品适用于临床患者静脉输注药物 | 三类 | 本产品应贮存在无腐蚀性气体、通风良好、清洁的环境内，并远离含氯类消毒物品存放。本产品在运输时要防止重压、阳光直晒和雨雪浸淋。 两年 | PVC
一次性使用输液器 | 中选 | 无增量资格 | 0.99 | 23类 | 普通输液器（含DEHP） | 一次性使用输液器————自排气 | 国械注准20153140722 | 河南曙光汇知康生物科技股份有限公司 | 河南曙光汇知康生物科技股份有限公司 | 0.55x19 RW LB | YPFF | 普通输液器 | PVC | 自动排气 | 带针 | 导管长度（mm）：1300 | C1423012020000108496 | 0006599 | 无 | 本产品由瓶塞穿刺器保护套、瓶塞穿刺器、进气器件、管路(软管)、流量调节器、滴管、滴斗、自排气装置、注射件(可选配)、药液过滤器(标称孔径为15μm)、外圆锥接头保护套(选配)和输液针(选配)组成;输液针是由连接座、防针刺装置(选配)、软管、针柄、针管和保护套组成。经环氧乙烷灭菌，无菌，无热原。 | 本产品适用于临床患者静脉输注药物 | 三类 | 本产品应贮存在无腐蚀性气体、通风良好、清洁的环境内，并远离含氯类消毒物品存放。本产品在运输时要防止重压、阳光直晒和雨雪浸淋。 两年 | PVC
一次性使用输液器 | 中选 | 无增量资格 | 0.99 | 23类 | 普通输液器（含DEHP） | 一次性使用输液器————自排气 | 国械注准20153140722 | 河南曙光汇知康生物科技股份有限公司 | 河南曙光汇知康生物科技股份有限公司 | 0.55x19 RW LB | PFC-3 | 普通输液器 | PVC | 自动排气 | 带针 | 导管长度（mm）：1300 | C1423012020000108496 | 0006582 | MA.156.M0.100204.13360718 | 本产品由瓶塞穿刺器保护套、瓶塞穿刺器、进气器件、管路(软管)、流量调节器、滴管、滴斗、自排气装置、注射件(可选配)、药液过滤器(标称孔径为15μm)、外圆锥接头保护套(选配)和输液针(选配)组成;输液针是由连接座、防针刺装置(选配)、软管、针柄、针管和保护套组成。经环氧乙烷灭菌，无菌，无热原。 | 本产品适用于临床患者静脉输注药物 | 三类 | 本产品应贮存在无腐蚀性气体、通风良好、清洁的环境内，并远离含氯类消毒物品存放。本产品在运输时要防止重压、阳光直晒和雨雪浸淋。 两年 | PVC
一次性使用输液器 | 中选 | 无增量资格 | 0.99 | 23类 | 普通输液器（含DEHP） | 一次性使用输液器————自排气 | 国械注准20153140722 | 河南曙光汇知康生物科技股份有限公司 | 河南曙光汇知康生物科技股份有限公司 | 0.7x25 TW LB | YPFF | 普通输液器 | PVC | 自动排气 | 带针 | 导管长度（mm）：1300 | C1423012020000108496 | 0006802 | 无 | 本产品由瓶塞穿刺器保护套、瓶塞穿刺器、进气器件、管路(软管)、流量调节器、滴管、滴斗、自排气装置、注射件(可选配)、药液过滤器(标称孔径为15μm)、外圆锥接头保护套(选配)和输液针(选配)组成;输液针是由连接座、防针刺装置(选配)、软管、针柄、针管和保护套组成。经环氧乙烷灭菌，无菌，无热原。 | 本产品适用于临床患者静脉输注药物 | 三类 | 本产品应贮存在无腐蚀性气体、通风良好、清洁的环境内，并远离含氯类消毒物品存放。本产品在运输时要防止重压、阳光直晒和雨雪浸淋。 两年 | PVC
一次性使用输液器 | 中选 | 无增量资格 | 0.99 | 23类 | 普通输液器（含DEHP） | 一次性使用输液器————自排气 | 国械注准20153140722 | 河南曙光汇知康生物科技股份有限公司 | 河南曙光汇知康生物科技股份有限公司 | 0.8x20 TWSB | PFE-3 | 普通输液器 | PVC | 自动排气 | 带针 | 导管长度（mm）：1300 | C1423012020000108496 | 0006820 | 无 | 本产品由瓶塞穿刺器保护套、瓶塞穿刺器、进气器件、管路(软管)、流量调节器、滴管、滴斗、自排气装置、注射件(可选配)、药液过滤器(标称孔径为15μm)、外圆锥接头保护套(选配)和输液针(选配)组成;输液针是由连接座、防针刺装置(选配)、软管、针柄、针管和保护套组成。经环氧乙烷灭菌，无菌，无热原。 | 本产品适用于临床患者静脉输注药物 | 三类 | 本产品应贮存在无腐蚀性气体、通风良好、清洁的环境内，并远离含氯类消毒物品存放。本产品在运输时要防止重压、阳光直晒和雨雪浸淋。 两年 | PVC
一次性使用输液器 | 中选 | 无增量资格 | 0.99 | 23类 | 普通输液器（含DEHP） | 一次性使用输液器————自排气 | 国械注准20153140722 | 河南曙光汇知康生物科技股份有限公司 | 河南曙光汇知康生物科技股份有限公司 | 0.6x20 TW LB | PFB-3 | 普通输液器 | PVC | 自动排气 | 带针 | 导管长度（mm）：1300 | C1423012020000108496 | 0006637 | MA.156.M0.100204.13360479 | 本产品由瓶塞穿刺器保护套、瓶塞穿刺器、进气器件、管路(软管)、流量调节器、滴管、滴斗、自排气装置、注射件(可选配)、药液过滤器(标称孔径为15μm)、外圆锥接头保护套(选配)和输液针(选配)组成;输液针是由连接座、防针刺装置(选配)、软管、针柄、针管和保护套组成。经环氧乙烷灭菌，无菌，无热原。 | 本产品适用于临床患者静脉输注药物 | 三类 | 本产品应贮存在无腐蚀性气体、通风良好、清洁的环境内，并远离含氯类消毒物品存放。本产品在运输时要防止重压、阳光直晒和雨雪浸淋。 两年 | PVC
一次性使用输液器 | 中选 | 无增量资格 | 0.99 | 23类 | 普通输液器（含DEHP） | 一次性使用输液器————自排气 | 国械注准20153140722 | 河南曙光汇知康生物科技股份有限公司 | 河南曙光汇知康生物科技股份有限公司 | 0.5x19 RW LB | PFA-3 | 普通输液器 | PVC | 自动排气 | 带针 | 导管长度（mm）：1300 | C1423012020000108496 | 0006605 | MA.156.M0.100204.13360166 | 本产品由瓶塞穿刺器保护套、瓶塞穿刺器、进气器件、管路(软管)、流量调节器、滴管、滴斗、自排气装置、注射件(可选配)、药液过滤器(标称孔径为15μm)、外圆锥接头保护套(选配)和输液针(选配)组成;输液针是由连接座、防针刺装置(选配)、软管、针柄、针管和保护套组成。经环氧乙烷灭菌，无菌，无热原。 | 本产品适用于临床患者静脉输注药物 | 三类 | 本产品应贮存在无腐蚀性气体、通风良好、清洁的环境内，并远离含氯类消毒物品存放。本产品在运输时要防止重压、阳光直晒和雨雪浸淋。 两年 | PVC
一次性使用输液器 | 中选 | 无增量资格 | 0.99 | 23类 | 普通输液器（含DEHP） | 一次性使用输液器————自排气 | 国械注准20153140722 | 河南曙光汇知康生物科技股份有限公司 | 河南曙光汇知康生物科技股份有限公司 | 0.6x20 TW LB | YPFF | 普通输液器 | PVC | 自动排气 | 带针 | 导管长度（mm）：1300 | C1423012020000108496 | 0006657 | 无 | 本产品由瓶塞穿刺器保护套、瓶塞穿刺器、进气器件、管路(软管)、流量调节器、滴管、滴斗、自排气装置、注射件(可选配)、药液过滤器(标称孔径为15μm)、外圆锥接头保护套(选配)和输液针(选配)组成;输液针是由连接座、防针刺装置(选配)、软管、针柄、针管和保护套组成。经环氧乙烷灭菌，无菌，无热原。 | 本产品适用于临床患者静脉输注药物 | 三类 | 本产品应贮存在无腐蚀性气体、通风良好、清洁的环境内，并远离含氯类消毒物品存放。本产品在运输时要防止重压、阳光直晒和雨雪浸淋。 两年 | PVC
一次性使用输液器 | 中选 | 无增量资格 | 0.99 | 23类 | 普通输液器（含DEHP） | 一次性使用输液器————自排气 | 国械注准20153140722 | 河南曙光汇知康生物科技股份有限公司 | 河南曙光汇知康生物科技股份有限公司 | 0.6x20TW SB | PFA-3 | 普通输液器 | PVC | 自动排气 | 带针 | 导管长度（mm）：1300 | C1423012020000108496 | 0006663 | MA.156.M0.100204.13360228 | 本产品由瓶塞穿刺器保护套、瓶塞穿刺器、进气器件、管路(软管)、流量调节器、滴管、滴斗、自排气装置、注射件(可选配)、药液过滤器(标称孔径为15μm)、外圆锥接头保护套(选配)和输液针(选配)组成;输液针是由连接座、防针刺装置(选配)、软管、针柄、针管和保护套组成。经环氧乙烷灭菌，无菌，无热原。 | 本产品适用于临床患者静脉输注药物 | 三类 | 本产品应贮存在无腐蚀性气体、通风良好、清洁的环境内，并远离含氯类消毒物品存放。本产品在运输时要防止重压、阳光直晒和雨雪浸淋。 两年 | PVC
一次性使用输液器 | 中选 | 无增量资格 | 0.99 | 23类 | 普通输液器（含DEHP） | 一次性使用输液器————自排气 | 国械注准20153140722 | 河南曙光汇知康生物科技股份有限公司 | 河南曙光汇知康生物科技股份有限公司 | 0.6x20TW SB | PFC-3 | 普通输液器 | PVC | 自动排气 | 带针 | 导管长度（mm）：1300 | C1423012020000108496 | 0006669 | MA.156.M0.100204.13360763 | 本产品由瓶塞穿刺器保护套、瓶塞穿刺器、进气器件、管路(软管)、流量调节器、滴管、滴斗、自排气装置、注射件(可选配)、药液过滤器(标称孔径为15μm)、外圆锥接头保护套(选配)和输液针(选配)组成;输液针是由连接座、防针刺装置(选配)、软管、针柄、针管和保护套组成。经环氧乙烷灭菌，无菌，无热原。 | 本产品适用于临床患者静脉输注药物 | 三类 | 本产品应贮存在无腐蚀性气体、通风良好、清洁的环境内，并远离含氯类消毒物品存放。本产品在运输时要防止重压、阳光直晒和雨雪浸淋。 两年 | PVC
一次性使用输液器 | 中选 | 无增量资格 | 0.99 | 23类 | 普通输液器（含DEHP） | 一次性使用输液器————自排气 | 国械注准20153140722 | 河南曙光汇知康生物科技股份有限公司 | 河南曙光汇知康生物科技股份有限公司 | 0.7x25 TW LB | PFF-3 | 普通输液器 | PVC | 自动排气 | 带针 | 导管长度（mm）：1300 | C1423012020000108496 | 0006794 | 无 | 本产品由瓶塞穿刺器保护套、瓶塞穿刺器、进气器件、管路(软管)、流量调节器、滴管、滴斗、自排气装置、注射件(可选配)、药液过滤器(标称孔径为15μm)、外圆锥接头保护套(选配)和输液针(选配)组成;输液针是由连接座、防针刺装置(选配)、软管、针柄、针管和保护套组成。经环氧乙烷灭菌，无菌，无热原。 | 本产品适用于临床患者静脉输注药物 | 三类 | 本产品应贮存在无腐蚀性气体、通风良好、清洁的环境内，并远离含氯类消毒物品存放。本产品在运输时要防止重压、阳光直晒和雨雪浸淋。 两年 | PVC
一次性使用输液器 | 中选 | 无增量资格 | 0.99 | 23类 | 普通输液器（含DEHP） | 一次性使用输液器————自排气 | 国械注准20153140722 | 河南曙光汇知康生物科技股份有限公司 | 河南曙光汇知康生物科技股份有限公司 | 0.8x20 TWSB | PFC-3 | 普通输液器 | PVC | 自动排气 | 带针 | 导管长度（mm）：1300 | C1423012020000108496 | 0006814 | MA.156.M0.100204.13360781 | 本产品由瓶塞穿刺器保护套、瓶塞穿刺器、进气器件、管路(软管)、流量调节器、滴管、滴斗、自排气装置、注射件(可选配)、药液过滤器(标称孔径为15μm)、外圆锥接头保护套(选配)和输液针(选配)组成;输液针是由连接座、防针刺装置(选配)、软管、针柄、针管和保护套组成。经环氧乙烷灭菌，无菌，无热原。 | 本产品适用于临床患者静脉输注药物 | 三类 | 本产品应贮存在无腐蚀性气体、通风良好、清洁的环境内，并远离含氯类消毒物品存放。本产品在运输时要防止重压、阳光直晒和雨雪浸淋。 两年 | PVC
一次性使用输液器 | 中选 | 无增量资格 | 0.99 | 23类 | 普通输液器（含DEHP） | 一次性使用输液器————自排气 | 国械注准20153140722 | 河南曙光汇知康生物科技股份有限公司 | 河南曙光汇知康生物科技股份有限公司 | 0.8x20 TWSB | PFF-2 | 普通输液器 | PVC | 自动排气 | 带针 | 导管长度（mm）：1300 | C1423012020000108496 | 0006822 | 无 | 本产品由瓶塞穿刺器保护套、瓶塞穿刺器、进气器件、管路(软管)、流量调节器、滴管、滴斗、自排气装置、注射件(可选配)、药液过滤器(标称孔径为15μm)、外圆锥接头保护套(选配)和输液针(选配)组成;输液针是由连接座、防针刺装置(选配)、软管、针柄、针管和保护套组成。经环氧乙烷灭菌，无菌，无热原。 | 本产品适用于临床患者静脉输注药物 | 三类 | 本产品应贮存在无腐蚀性气体、通风良好、清洁的环境内，并远离含氯类消毒物品存放。本产品在运输时要防止重压、阳光直晒和雨雪浸淋。 两年 | PVC
一次性使用输液器 | 中选 | 无增量资格 | 0.99 | 23类 | 普通输液器（含DEHP） | 一次性使用输液器————自排气 | 国械注准20153140722 | 河南曙光汇知康生物科技股份有限公司 | 河南曙光汇知康生物科技股份有限公司 | 0.7x20TW SB | YPFF | 普通输液器 | PVC | 自动排气 | 带针 | 导管长度（mm）：1300 | C1423012020000108496 | 0006773 | 无 | 本产品由瓶塞穿刺器保护套、瓶塞穿刺器、进气器件、管路(软管)、流量调节器、滴管、滴斗、自排气装置、注射件(可选配)、药液过滤器(标称孔径为15μm)、外圆锥接头保护套(选配)和输液针(选配)组成;输液针是由连接座、防针刺装置(选配)、软管、针柄、针管和保护套组成。经环氧乙烷灭菌，无菌，无热原。 | 本产品适用于临床患者静脉输注药物 | 三类 | 本产品应贮存在无腐蚀性气体、通风良好、清洁的环境内，并远离含氯类消毒物品存放。本产品在运输时要防止重压、阳光直晒和雨雪浸淋。 两年 | PVC
一次性使用输液器 | 中选 | 无增量资格 | 0.99 | 23类 | 普通输液器（含DEHP） | 一次性使用输液器————自排气 | 国械注准20153140722 | 河南曙光汇知康生物科技股份有限公司 | 河南曙光汇知康生物科技股份有限公司 | 0.6x20TW SB | PFE-3 | 普通输液器 | PVC | 自动排气 | 带针 | 导管长度（mm）：1300 | C1423012020000108496 | 0006675 | 无 | 本产品由瓶塞穿刺器保护套、瓶塞穿刺器、进气器件、管路(软管)、流量调节器、滴管、滴斗、自排气装置、注射件(可选配)、药液过滤器(标称孔径为15μm)、外圆锥接头保护套(选配)和输液针(选配)组成;输液针是由连接座、防针刺装置(选配)、软管、针柄、针管和保护套组成。经环氧乙烷灭菌，无菌，无热原。 | 本产品适用于临床患者静脉输注药物 | 三类 | 本产品应贮存在无腐蚀性气体、通风良好、清洁的环境内，并远离含氯类消毒物品存放。本产品在运输时要防止重压、阳光直晒和雨雪浸淋。 两年 | PVC
一次性使用输液器 | 中选 | 无增量资格 | 0.99 | 23类 | 普通输液器（含DEHP） | 一次性使用输液器————自排气 | 国械注准20153140722 | 河南曙光汇知康生物科技股份有限公司 | 河南曙光汇知康生物科技股份有限公司 | 0.8x20 TWSB | PFB-2 | 普通输液器 | PVC | 自动排气 | 带针 | 导管长度（mm）：1300 | C1423012020000108496 | 0006810 | MA.156.M0.100204.13360380 | 本产品由瓶塞穿刺器保护套、瓶塞穿刺器、进气器件、管路(软管)、流量调节器、滴管、滴斗、自排气装置、注射件(可选配)、药液过滤器(标称孔径为15μm)、外圆锥接头保护套(选配)和输液针(选配)组成;输液针是由连接座、防针刺装置(选配)、软管、针柄、针管和保护套组成。经环氧乙烷灭菌，无菌，无热原。 | 本产品适用于临床患者静脉输注药物 | 三类 | 本产品应贮存在无腐蚀性气体、通风良好、清洁的环境内，并远离含氯类消毒物品存放。本产品在运输时要防止重压、阳光直晒和雨雪浸淋。 两年 | PVC
一次性使用输液器 | 中选 | 无增量资格 | 0.99 | 23类 | 普通输液器（含DEHP） | 一次性使用输液器————自排气 | 国械注准20153140722 | 河南曙光汇知康生物科技股份有限公司 | 河南曙光汇知康生物科技股份有限公司 | 0.8x27 TW LB | PFF-3 | 普通输液器 | PVC | 自动排气 | 带针 | 导管长度（mm）：1300 | C1423012020000108496 | 0006852 | 无 | 本产品由瓶塞穿刺器保护套、瓶塞穿刺器、进气器件、管路(软管)、流量调节器、滴管、滴斗、自排气装置、注射件(可选配)、药液过滤器(标称孔径为15μm)、外圆锥接头保护套(选配)和输液针(选配)组成;输液针是由连接座、防针刺装置(选配)、软管、针柄、针管和保护套组成。经环氧乙烷灭菌，无菌，无热原。 | 本产品适用于临床患者静脉输注药物 | 三类 | 本产品应贮存在无腐蚀性气体、通风良好、清洁的环境内，并远离含氯类消毒物品存放。本产品在运输时要防止重压、阳光直晒和雨雪浸淋。 两年 | PVC
一次性使用输液器 | 中选 | 无增量资格 | 0.99 | 23类 | 普通输液器（含DEHP） | 一次性使用输液器————自排气 | 国械注准20153140722 | 河南曙光汇知康生物科技股份有限公司 | 河南曙光汇知康生物科技股份有限公司 | 0.6x25 TW LB | YPFC-1 | 普通输液器 | PVC | 自动排气 | 带针 | 导管长度（mm）：1300 | C1423012020000108496 | 0014662 | MA.156.M0.100204.13362299 | 本产品由瓶塞穿刺器保护套、瓶塞穿刺器、进气器件、管路(软管)、流量调节器、滴管、滴斗、自排气装置、注射件(可选配)、药液过滤器(标称孔径为15μm)、外圆锥接头保护套(选配)和输液针(选配)组成;输液针是由连接座、防针刺装置(选配)、软管、针柄、针管和保护套组成。经环氧乙烷灭菌，无菌，无热原。 | 本产品适用于临床患者静脉输注药物 | 三类 | 本产品应贮存在无腐蚀性气体、通风良好、清洁的环境内，并远离含氯类消毒物品存放。本产品在运输时要防止重压、阳光直晒和雨雪浸淋。 两年 | PVC
一次性使用输液器 | 中选 | 无增量资格 | 0.99 | 23类 | 普通输液器（含DEHP） | 一次性使用输液器————自排气 | 国械注准20153140722 | 河南曙光汇知康生物科技股份有限公司 | 河南曙光汇知康生物科技股份有限公司 | 0.6x25 TW LB | TPFC-1 | 普通输液器 | PVC | 自动排气 | 带针 | 导管长度（mm）：1300 | C1423012020000108496 | 0014663 | MA.156.M0.100204.13362681 | 本产品由瓶塞穿刺器保护套、瓶塞穿刺器、进气器件、管路(软管)、流量调节器、滴管、滴斗、自排气装置、注射件(可选配)、药液过滤器(标称孔径为15μm)、外圆锥接头保护套(选配)和输液针(选配)组成;输液针是由连接座、防针刺装置(选配)、软管、针柄、针管和保护套组成。经环氧乙烷灭菌，无菌，无热原。 | 本产品适用于临床患者静脉输注药物 | 三类 | 本产品应贮存在无腐蚀性气体、通风良好、清洁的环境内，并远离含氯类消毒物品存放。本产品在运输时要防止重压、阳光直晒和雨雪浸淋。 两年 | PVC
一次性使用输液器 | 中选 | 无增量资格 | 0.99 | 23类 | 普通输液器（含DEHP） | 一次性使用输液器————自排气 | 国械注准20153140722 | 河南曙光汇知康生物科技股份有限公司 | 河南曙光汇知康生物科技股份有限公司 | 0.5x19 RW LB | TPFC-1 | 普通输液器 | PVC | 自动排气 | 带针 | 导管长度（mm）：1300 | C1423012020000108496 | 0014667 | MA.156.M0.100204.13362663 | 本产品由瓶塞穿刺器保护套、瓶塞穿刺器、进气器件、管路(软管)、流量调节器、滴管、滴斗、自排气装置、注射件(可选配)、药液过滤器(标称孔径为15μm)、外圆锥接头保护套(选配)和输液针(选配)组成;输液针是由连接座、防针刺装置(选配)、软管、针柄、针管和保护套组成。经环氧乙烷灭菌，无菌，无热原。 | 本产品适用于临床患者静脉输注药物 | 三类 | 本产品应贮存在无腐蚀性气体、通风良好、清洁的环境内，并远离含氯类消毒物品存放。本产品在运输时要防止重压、阳光直晒和雨雪浸淋。 两年 | PVC
一次性使用输液器 | 中选 | 无增量资格 | 0.99 | 23类 | 普通输液器（含DEHP） | 一次性使用输液器————自排气 | 国械注准20153140722 | 河南曙光汇知康生物科技股份有限公司 | 河南曙光汇知康生物科技股份有限公司 | 0.6x20TW SB | YPFC-1 | 普通输液器 | PVC | 自动排气 | 带针 | 导管长度（mm）：1300 | C1423012020000108496 | 0014670 | MA.156.M0.100204.13362333 | 本产品由瓶塞穿刺器保护套、瓶塞穿刺器、进气器件、管路(软管)、流量调节器、滴管、滴斗、自排气装置、注射件(可选配)、药液过滤器(标称孔径为15μm)、外圆锥接头保护套(选配)和输液针(选配)组成;输液针是由连接座、防针刺装置(选配)、软管、针柄、针管和保护套组成。经环氧乙烷灭菌，无菌，无热原。 | 本产品适用于临床患者静脉输注药物 | 三类 | 本产品应贮存在无腐蚀性气体、通风良好、清洁的环境内，并远离含氯类消毒物品存放。本产品在运输时要防止重压、阳光直晒和雨雪浸淋。 两年 | PVC
一次性使用输液器 | 中选 | 无增量资格 | 0.99 | 23类 | 普通输液器（含DEHP） | 一次性使用输液器————自排气 | 国械注准20153140722 | 河南曙光汇知康生物科技股份有限公司 | 河南曙光汇知康生物科技股份有限公司 | 0.55x19 RW LB | YPFC-1 | 普通输液器 | PVC | 自动排气 | 带针 | 导管长度（mm）：1300 | C1423012020000108496 | 0014675 | MA.156.M0.100204.13362280 | 本产品由瓶塞穿刺器保护套、瓶塞穿刺器、进气器件、管路(软管)、流量调节器、滴管、滴斗、自排气装置、注射件(可选配)、药液过滤器(标称孔径为15μm)、外圆锥接头保护套(选配)和输液针(选配)组成;输液针是由连接座、防针刺装置(选配)、软管、针柄、针管和保护套组成。经环氧乙烷灭菌，无菌，无热原。 | 本产品适用于临床患者静脉输注药物 | 三类 | 本产品应贮存在无腐蚀性气体、通风良好、清洁的环境内，并远离含氯类消毒物品存放。本产品在运输时要防止重压、阳光直晒和雨雪浸淋。 两年 | PVC
一次性使用输液器 | 中选 | 无增量资格 | 0.99 | 23类 | 普通输液器（含DEHP） | 一次性使用输液器————自排气 | 国械注准20153140722 | 河南曙光汇知康生物科技股份有限公司 | 河南曙光汇知康生物科技股份有限公司 | 0.9x27 TWLB | YPFC-1 | 普通输液器 | PVC | 自动排气 | 带针 | 导管长度（mm）：1300 | C1423012020000108496 | 0014679 | MA.156.M0.100204.13362379 | 本产品由瓶塞穿刺器保护套、瓶塞穿刺器、进气器件、管路(软管)、流量调节器、滴管、滴斗、自排气装置、注射件(可选配)、药液过滤器(标称孔径为15μm)、外圆锥接头保护套(选配)和输液针(选配)组成;输液针是由连接座、防针刺装置(选配)、软管、针柄、针管和保护套组成。经环氧乙烷灭菌，无菌，无热原。 | 本产品适用于临床患者静脉输注药物 | 三类 | 本产品应贮存在无腐蚀性气体、通风良好、清洁的环境内，并远离含氯类消毒物品存放。本产品在运输时要防止重压、阳光直晒和雨雪浸淋。 两年 | PVC
一次性使用输液器 | 中选 | 无增量资格 | 0.99 | 23类 | 普通输液器（含DEHP） | 一次性使用输液器————自排气 | 国械注准20153140722 | 河南曙光汇知康生物科技股份有限公司 | 河南曙光汇知康生物科技股份有限公司 | 1.2x31 TW LB | TPFC-1 | 普通输液器 | PVC | 自动排气 | 带针 | 导管长度（mm）：1300 | C1423012020000108496 | 0014684 | MA.156.M0.100204.13362770 | 本产品由瓶塞穿刺器保护套、瓶塞穿刺器、进气器件、管路(软管)、流量调节器、滴管、滴斗、自排气装置、注射件(可选配)、药液过滤器(标称孔径为15μm)、外圆锥接头保护套(选配)和输液针(选配)组成;输液针是由连接座、防针刺装置(选配)、软管、针柄、针管和保护套组成。经环氧乙烷灭菌，无菌，无热原。 | 本产品适用于临床患者静脉输注药物 | 三类 | 本产品应贮存在无腐蚀性气体、通风良好、清洁的环境内，并远离含氯类消毒物品存放。本产品在运输时要防止重压、阳光直晒和雨雪浸淋。 两年 | PVC
一次性使用输液器 | 中选 | 无增量资格 | 0.99 | 23类 | 普通输液器（含DEHP） | 一次性使用输液器————自排气 | 国械注准20153140722 | 河南曙光汇知康生物科技股份有限公司 | 河南曙光汇知康生物科技股份有限公司 | 0.7x20TW SB | TPFC-1 | 普通输液器 | PVC | 自动排气 | 带针 | 导管长度（mm）：1300 | C1423012020000108496 | 0014685 | MA.156.M0.100204.13362734 | 本产品由瓶塞穿刺器保护套、瓶塞穿刺器、进气器件、管路(软管)、流量调节器、滴管、滴斗、自排气装置、注射件(可选配)、药液过滤器(标称孔径为15μm)、外圆锥接头保护套(选配)和输液针(选配)组成;输液针是由连接座、防针刺装置(选配)、软管、针柄、针管和保护套组成。经环氧乙烷灭菌，无菌，无热原。 | 本产品适用于临床患者静脉输注药物 | 三类 | 本产品应贮存在无腐蚀性气体、通风良好、清洁的环境内，并远离含氯类消毒物品存放。本产品在运输时要防止重压、阳光直晒和雨雪浸淋。 两年 | PVC
一次性使用输液器 | 中选 | 无增量资格 | 0.99 | 23类 | 普通输液器（含DEHP） | 一次性使用输液器————自排气 | 国械注准20153140722 | 河南曙光汇知康生物科技股份有限公司 | 河南曙光汇知康生物科技股份有限公司 | 0.7x25 TW LB | TPFC-1 | 普通输液器 | PVC | 自动排气 | 带针 | 导管长度（mm）：1300 | C1423012020000108496 | 0014686 | MA.156.M0.100204.13362690 | 本产品由瓶塞穿刺器保护套、瓶塞穿刺器、进气器件、管路(软管)、流量调节器、滴管、滴斗、自排气装置、注射件(可选配)、药液过滤器(标称孔径为15μm)、外圆锥接头保护套(选配)和输液针(选配)组成;输液针是由连接座、防针刺装置(选配)、软管、针柄、针管和保护套组成。经环氧乙烷灭菌，无菌，无热原。 | 本产品适用于临床患者静脉输注药物 | 三类 | 本产品应贮存在无腐蚀性气体、通风良好、清洁的环境内，并远离含氯类消毒物品存放。本产品在运输时要防止重压、阳光直晒和雨雪浸淋。 两年 | PVC
一次性使用输液器 | 中选 | 无增量资格 | 0.99 | 23类 | 普通输液器（含DEHP） | 一次性使用输液器————自排气 | 国械注准20153140722 | 河南曙光汇知康生物科技股份有限公司 | 河南曙光汇知康生物科技股份有限公司 | 0.55x19 RW LB | TPFC-1 | 普通输液器 | PVC | 自动排气 | 带针 | 导管长度（mm）：1300 | C1423012020000108496 | 0014688 | MA.156.M0.100204.13362672 | 本产品由瓶塞穿刺器保护套、瓶塞穿刺器、进气器件、管路(软管)、流量调节器、滴管、滴斗、自排气装置、注射件(可选配)、药液过滤器(标称孔径为15μm)、外圆锥接头保护套(选配)和输液针(选配)组成;输液针是由连接座、防针刺装置(选配)、软管、针柄、针管和保护套组成。经环氧乙烷灭菌，无菌，无热原。 | 本产品适用于临床患者静脉输注药物 | 三类 | 本产品应贮存在无腐蚀性气体、通风良好、清洁的环境内，并远离含氯类消毒物品存放。本产品在运输时要防止重压、阳光直晒和雨雪浸淋。 两年 | PVC
一次性使用输液器 | 中选 | 无增量资格 | 0.99 | 23类 | 普通输液器（含DEHP） | 一次性使用输液器————自排气 | 国械注准20153140722 | 河南曙光汇知康生物科技股份有限公司 | 河南曙光汇知康生物科技股份有限公司 | 0.6x20 TW LB | YPFC-1 | 普通输液器 | PVC | 自动排气 | 带针 | 导管长度（mm）：1300 | C1423012020000108496 | 0014689 | MA.156.M0.100204.13362315 | 本产品由瓶塞穿刺器保护套、瓶塞穿刺器、进气器件、管路(软管)、流量调节器、滴管、滴斗、自排气装置、注射件(可选配)、药液过滤器(标称孔径为15μm)、外圆锥接头保护套(选配)和输液针(选配)组成;输液针是由连接座、防针刺装置(选配)、软管、针柄、针管和保护套组成。经环氧乙烷灭菌，无菌，无热原。 | 本产品适用于临床患者静脉输注药物 | 三类 | 本产品应贮存在无腐蚀性气体、通风良好、清洁的环境内，并远离含氯类消毒物品存放。本产品在运输时要防止重压、阳光直晒和雨雪浸淋。 两年 | PVC
一次性使用输液器 | 中选 | 无增量资格 | 0.99 | 23类 | 普通输液器（含DEHP） | 一次性使用输液器————自排气 | 国械注准20153140722 | 河南曙光汇知康生物科技股份有限公司 | 河南曙光汇知康生物科技股份有限公司 | 0.8x27 TW LB | TPFC-1 | 普通输液器 | PVC | 自动排气 | 带针 | 导管长度（mm）：1300 | C1423012020000108496 | 0014690 | MA.156.M0.100204.13362752 | 本产品由瓶塞穿刺器保护套、瓶塞穿刺器、进气器件、管路(软管)、流量调节器、滴管、滴斗、自排气装置、注射件(可选配)、药液过滤器(标称孔径为15μm)、外圆锥接头保护套(选配)和输液针(选配)组成;输液针是由连接座、防针刺装置(选配)、软管、针柄、针管和保护套组成。经环氧乙烷灭菌，无菌，无热原。 | 本产品适用于临床患者静脉输注药物 | 三类 | 本产品应贮存在无腐蚀性气体、通风良好、清洁的环境内，并远离含氯类消毒物品存放。本产品在运输时要防止重压、阳光直晒和雨雪浸淋。 两年 | PVC
一次性使用输液器 | 中选 | 无增量资格 | 0.99 | 23类 | 普通输液器（含DEHP） | 一次性使用输液器————自排气 | 国械注准20153140722 | 河南曙光汇知康生物科技股份有限公司 | 河南曙光汇知康生物科技股份有限公司 | 0.6x20 TW LB | TPFC-1 | 普通输液器 | PVC | 自动排气 | 带针 | 导管长度（mm）：1300 | C1423012020000108496 | 0014691 | MA.156.M0.100204.13362707 | 本产品由瓶塞穿刺器保护套、瓶塞穿刺器、进气器件、管路(软管)、流量调节器、滴管、滴斗、自排气装置、注射件(可选配)、药液过滤器(标称孔径为15μm)、外圆锥接头保护套(选配)和输液针(选配)组成;输液针是由连接座、防针刺装置(选配)、软管、针柄、针管和保护套组成。经环氧乙烷灭菌，无菌，无热原。 | 本产品适用于临床患者静脉输注药物 | 三类 | 本产品应贮存在无腐蚀性气体、通风良好、清洁的环境内，并远离含氯类消毒物品存放。本产品在运输时要防止重压、阳光直晒和雨雪浸淋。 两年 | PVC
一次性使用输液器 | 中选 | 无增量资格 | 0.99 | 23类 | 普通输液器（含DEHP） | 一次性使用输液器————自排气 | 国械注准20153140722 | 河南曙光汇知康生物科技股份有限公司 | 河南曙光汇知康生物科技股份有限公司 | 0.8x20 TWSB | YPFC-1 | 普通输液器 | PVC | 自动排气 | 带针 | 导管长度（mm）：1300 | C1423012020000108496 | 0014692 | MA.156.M0.100204.13362351 | 本产品由瓶塞穿刺器保护套、瓶塞穿刺器、进气器件、管路(软管)、流量调节器、滴管、滴斗、自排气装置、注射件(可选配)、药液过滤器(标称孔径为15μm)、外圆锥接头保护套(选配)和输液针(选配)组成;输液针是由连接座、防针刺装置(选配)、软管、针柄、针管和保护套组成。经环氧乙烷灭菌，无菌，无热原。 | 本产品适用于临床患者静脉输注药物 | 三类 | 本产品应贮存在无腐蚀性气体、通风良好、清洁的环境内，并远离含氯类消毒物品存放。本产品在运输时要防止重压、阳光直晒和雨雪浸淋。 两年 | PVC
一次性使用输液器 | 中选 | 无增量资格 | 0.99 | 23类 | 普通输液器（含DEHP） | 一次性使用输液器————自排气 | 国械注准20153140722 | 河南曙光汇知康生物科技股份有限公司 | 河南曙光汇知康生物科技股份有限公司 | 0.45x16 RW SB | YPFC-1 | 普通输液器 | PVC | 自动排气 | 带针 | 导管长度（mm）：1300 | C1423012020000108496 | 0014693 | MA.156.M0.100204.13362262 | 本产品由瓶塞穿刺器保护套、瓶塞穿刺器、进气器件、管路(软管)、流量调节器、滴管、滴斗、自排气装置、注射件(可选配)、药液过滤器(标称孔径为15μm)、外圆锥接头保护套(选配)和输液针(选配)组成;输液针是由连接座、防针刺装置(选配)、软管、针柄、针管和保护套组成。经环氧乙烷灭菌，无菌，无热原。 | 本产品适用于临床患者静脉输注药物 | 三类 | 本产品应贮存在无腐蚀性气体、通风良好、清洁的环境内，并远离含氯类消毒物品存放。本产品在运输时要防止重压、阳光直晒和雨雪浸淋。 两年 | PVC
一次性使用输液器 | 中选 | 无增量资格 | 0.99 | 23类 | 普通输液器（含DEHP） | 一次性使用输液器————自排气 | 国械注准20153140722 | 河南曙光汇知康生物科技股份有限公司 | 河南曙光汇知康生物科技股份有限公司 | 0.8x27 TW LB | YPFC-1 | 普通输液器 | PVC | 自动排气 | 带针 | 导管长度（mm）：1300 | C1423012020000108496 | 0014694 | MA.156.M0.100204.13362360 | 本产品由瓶塞穿刺器保护套、瓶塞穿刺器、进气器件、管路(软管)、流量调节器、滴管、滴斗、自排气装置、注射件(可选配)、药液过滤器(标称孔径为15μm)、外圆锥接头保护套(选配)和输液针(选配)组成;输液针是由连接座、防针刺装置(选配)、软管、针柄、针管和保护套组成。经环氧乙烷灭菌，无菌，无热原。 | 本产品适用于临床患者静脉输注药物 | 三类 | 本产品应贮存在无腐蚀性气体、通风良好、清洁的环境内，并远离含氯类消毒物品存放。本产品在运输时要防止重压、阳光直晒和雨雪浸淋。 两年 | PVC
一次性使用输液器 | 中选 | 无增量资格 | 0.99 | 23类 | 普通输液器（含DEHP） | 一次性使用输液器————自排气 | 国械注准20153140722 | 河南曙光汇知康生物科技股份有限公司 | 河南曙光汇知康生物科技股份有限公司 | 0.9x27 TWLB | TPFC-1 | 普通输液器 | PVC | 自动排气 | 带针 | 导管长度（mm）：1300 | C1423012020000108496 | 0014696 | MA.156.M0.100204.13362761 | 本产品由瓶塞穿刺器保护套、瓶塞穿刺器、进气器件、管路(软管)、流量调节器、滴管、滴斗、自排气装置、注射件(可选配)、药液过滤器(标称孔径为15μm)、外圆锥接头保护套(选配)和输液针(选配)组成;输液针是由连接座、防针刺装置(选配)、软管、针柄、针管和保护套组成。经环氧乙烷灭菌，无菌，无热原。 | 本产品适用于临床患者静脉输注药物 | 三类 | 本产品应贮存在无腐蚀性气体、通风良好、清洁的环境内，并远离含氯类消毒物品存放。本产品在运输时要防止重压、阳光直晒和雨雪浸淋。 两年 | PVC
一次性使用输液器 | 中选 | 无增量资格 | 0.99 | 23类 | 普通输液器（含DEHP） | 一次性使用输液器————自排气 | 国械注准20153140722 | 河南曙光汇知康生物科技股份有限公司 | 河南曙光汇知康生物科技股份有限公司 | 0.5x19 RW LB | YPFC-1 | 普通输液器 | PVC | 自动排气 | 带针 | 导管长度（mm）：1300 | C1423012020000108496 | 0014697 | MA.156.M0.100204.13362271 | 本产品由瓶塞穿刺器保护套、瓶塞穿刺器、进气器件、管路(软管)、流量调节器、滴管、滴斗、自排气装置、注射件(可选配)、药液过滤器(标称孔径为15μm)、外圆锥接头保护套(选配)和输液针(选配)组成;输液针是由连接座、防针刺装置(选配)、软管、针柄、针管和保护套组成。经环氧乙烷灭菌，无菌，无热原。 | 本产品适用于临床患者静脉输注药物 | 三类 | 本产品应贮存在无腐蚀性气体、通风良好、清洁的环境内，并远离含氯类消毒物品存放。本产品在运输时要防止重压、阳光直晒和雨雪浸淋。 两年 | PVC
一次性使用输液器 | 中选 | 无增量资格 | 0.99 | 23类 | 普通输液器（含DEHP） | 一次性使用输液器————自排气 | 国械注准20153140722 | 河南曙光汇知康生物科技股份有限公司 | 河南曙光汇知康生物科技股份有限公司 | 0.7x25 TW LB | YPFC-1 | 普通输液器 | PVC | 自动排气 | 带针 | 导管长度（mm）：1300 | C1423012020000108496 | 0014698 | MA.156.M0.100204.13362306 | 本产品由瓶塞穿刺器保护套、瓶塞穿刺器、进气器件、管路(软管)、流量调节器、滴管、滴斗、自排气装置、注射件(可选配)、药液过滤器(标称孔径为15μm)、外圆锥接头保护套(选配)和输液针(选配)组成;输液针是由连接座、防针刺装置(选配)、软管、针柄、针管和保护套组成。经环氧乙烷灭菌，无菌，无热原。 | 本产品适用于临床患者静脉输注药物 | 三类 | 本产品应贮存在无腐蚀性气体、通风良好、清洁的环境内，并远离含氯类消毒物品存放。本产品在运输时要防止重压、阳光直晒和雨雪浸淋。 两年 | PVC
一次性使用输液器 | 中选 | 无增量资格 | 0.99 | 23类 | 普通输液器（含DEHP） | 一次性使用输液器————自排气 | 国械注准20153140722 | 河南曙光汇知康生物科技股份有限公司 | 河南曙光汇知康生物科技股份有限公司 | 1.2x31 TW LB | YPFC-1 | 普通输液器 | PVC | 自动排气 | 带针 | 导管长度（mm）：1300 | C1423012020000108496 | 0014699 | MA.156.M0.100204.13362388 | 本产品由瓶塞穿刺器保护套、瓶塞穿刺器、进气器件、管路(软管)、流量调节器、滴管、滴斗、自排气装置、注射件(可选配)、药液过滤器(标称孔径为15μm)、外圆锥接头保护套(选配)和输液针(选配)组成;输液针是由连接座、防针刺装置(选配)、软管、针柄、针管和保护套组成。经环氧乙烷灭菌，无菌，无热原。 | 本产品适用于临床患者静脉输注药物 | 三类 | 本产品应贮存在无腐蚀性气体、通风良好、清洁的环境内，并远离含氯类消毒物品存放。本产品在运输时要防止重压、阳光直晒和雨雪浸淋。 两年 | PVC
一次性使用输液器 | 中选 | 无增量资格 | 0.99 | 23类 | 普通输液器（含DEHP） | 一次性使用输液器————自排气 | 国械注准20153140722 | 河南曙光汇知康生物科技股份有限公司 | 河南曙光汇知康生物科技股份有限公司 | 0.8x20 TWSB | TPFC-1 | 普通输液器 | PVC | 自动排气 | 带针 | 导管长度（mm）：1300 | C1423012020000108496 | 0014700 | MA.156.M0.100204.13362743 | 本产品由瓶塞穿刺器保护套、瓶塞穿刺器、进气器件、管路(软管)、流量调节器、滴管、滴斗、自排气装置、注射件(可选配)、药液过滤器(标称孔径为15μm)、外圆锥接头保护套(选配)和输液针(选配)组成;输液针是由连接座、防针刺装置(选配)、软管、针柄、针管和保护套组成。经环氧乙烷灭菌，无菌，无热原。 | 本产品适用于临床患者静脉输注药物 | 三类 | 本产品应贮存在无腐蚀性气体、通风良好、清洁的环境内，并远离含氯类消毒物品存放。本产品在运输时要防止重压、阳光直晒和雨雪浸淋。 两年 | PVC
一次性使用输液器 | 中选 | 无增量资格 | 0.99 | 23类 | 普通输液器（含DEHP） | 一次性使用输液器————自排气 | 国械注准20153140722 | 河南曙光汇知康生物科技股份有限公司 | 河南曙光汇知康生物科技股份有限公司 | 0.7x20TW LB | TPFC-1 | 普通输液器 | PVC | 自动排气 | 带针 | 导管长度（mm）：1300 | C1423012020000108496 | 0014701 | MA.156.M0.100204.13362716 | 本产品由瓶塞穿刺器保护套、瓶塞穿刺器、进气器件、管路(软管)、流量调节器、滴管、滴斗、自排气装置、注射件(可选配)、药液过滤器(标称孔径为15μm)、外圆锥接头保护套(选配)和输液针(选配)组成;输液针是由连接座、防针刺装置(选配)、软管、针柄、针管和保护套组成。经环氧乙烷灭菌，无菌，无热原。 | 本产品适用于临床患者静脉输注药物 | 三类 | 本产品应贮存在无腐蚀性气体、通风良好、清洁的环境内，并远离含氯类消毒物品存放。本产品在运输时要防止重压、阳光直晒和雨雪浸淋。 两年 | PVC
一次性使用输液器 | 中选 | 无增量资格 | 0.99 | 23类 | 普通输液器（含DEHP） | 一次性使用输液器————自排气 | 国械注准20153140722 | 河南曙光汇知康生物科技股份有限公司 | 河南曙光汇知康生物科技股份有限公司 | 0.7x20TW LB | YPFC-1 | 普通输液器 | PVC | 自动排气 | 带针 | 导管长度（mm）：1300 | C1423012020000108496 | 0014703 | MA.156.M0.100204.13362324 | 本产品由瓶塞穿刺器保护套、瓶塞穿刺器、进气器件、管路(软管)、流量调节器、滴管、滴斗、自排气装置、注射件(可选配)、药液过滤器(标称孔径为15μm)、外圆锥接头保护套(选配)和输液针(选配)组成;输液针是由连接座、防针刺装置(选配)、软管、针柄、针管和保护套组成。经环氧乙烷灭菌，无菌，无热原。 | 本产品适用于临床患者静脉输注药物 | 三类 | 本产品应贮存在无腐蚀性气体、通风良好、清洁的环境内，并远离含氯类消毒物品存放。本产品在运输时要防止重压、阳光直晒和雨雪浸淋。 两年 | PVC
一次性使用输液器 | 中选 | 无增量资格 | 0.99 | 23类 | 普通输液器（含DEHP） | 一次性使用输液器————自排气 | 国械注准20153140722 | 河南曙光汇知康生物科技股份有限公司 | 河南曙光汇知康生物科技股份有限公司 | 0.6x20TW SB | TPFC-1 | 普通输液器 | PVC | 自动排气 | 带针 | 导管长度（mm）：1300 | C1423012020000108496 | 0014708 | MA.156.M0.100204.13362725 | 本产品由瓶塞穿刺器保护套、瓶塞穿刺器、进气器件、管路(软管)、流量调节器、滴管、滴斗、自排气装置、注射件(可选配)、药液过滤器(标称孔径为15μm)、外圆锥接头保护套(选配)和输液针(选配)组成;输液针是由连接座、防针刺装置(选配)、软管、针柄、针管和保护套组成。经环氧乙烷灭菌，无菌，无热原。 | 本产品适用于临床患者静脉输注药物 | 三类 | 本产品应贮存在无腐蚀性气体、通风良好、清洁的环境内，并远离含氯类消毒物品存放。本产品在运输时要防止重压、阳光直晒和雨雪浸淋。 两年 | PVC
一次性使用输液器 | 中选 | 无增量资格 | 0.99 | 23类 | 普通输液器（含DEHP） | 一次性使用输液器————自排气 | 国械注准20153140722 | 河南曙光汇知康生物科技股份有限公司 | 河南曙光汇知康生物科技股份有限公司 | 0.45x16 RW SB | TPFC-1 | 普通输液器 | PVC | 自动排气 | 带针 | 导管长度（mm）：1300 | C1423012020000108496 | 0014710 | MA.156.M0.100204.13362654 | 本产品由瓶塞穿刺器保护套、瓶塞穿刺器、进气器件、管路(软管)、流量调节器、滴管、滴斗、自排气装置、注射件(可选配)、药液过滤器(标称孔径为15μm)、外圆锥接头保护套(选配)和输液针(选配)组成;输液针是由连接座、防针刺装置(选配)、软管、针柄、针管和保护套组成。经环氧乙烷灭菌，无菌，无热原。 | 本产品适用于临床患者静脉输注药物 | 三类 | 本产品应贮存在无腐蚀性气体、通风良好、清洁的环境内，并远离含氯类消毒物品存放。本产品在运输时要防止重压、阳光直晒和雨雪浸淋。 两年 | PVC
一次性使用输液器 | 中选 | 无增量资格 | 0.99 | 23类 | 普通输液器（含DEHP） | 一次性使用输液器————自排气 | 国械注准20153140722 | 河南曙光汇知康生物科技股份有限公司 | 河南曙光汇知康生物科技股份有限公司 | 0.7x20TW SB | YPFC-1 | 普通输液器 | PVC | 自动排气 | 带针 | 导管长度（mm）：1300 | C1423012020000108496 | 0014713 | MA.156.M0.100204.13362342 | 本产品由瓶塞穿刺器保护套、瓶塞穿刺器、进气器件、管路(软管)、流量调节器、滴管、滴斗、自排气装置、注射件(可选配)、药液过滤器(标称孔径为15μm)、外圆锥接头保护套(选配)和输液针(选配)组成;输液针是由连接座、防针刺装置(选配)、软管、针柄、针管和保护套组成。经环氧乙烷灭菌，无菌，无热原。 | 本产品适用于临床患者静脉输注药物 | 三类 | 本产品应贮存在无腐蚀性气体、通风良好、清洁的环境内，并远离含氯类消毒物品存放。本产品在运输时要防止重压、阳光直晒和雨雪浸淋。 两年 | PVC
一次性使用输血器 | 中选 | 无增量资格 | 1.48 | 18类 | 一次性使用输血器 | 一次性使用输血器 带针————双插 | 国械注准20173100522 | 成都市新津事丰医疗器械有限公司 | 成都市新津事丰医疗器械有限公司 | 1.2 | X105 | PVC | - | - | - | 导管长度（mm）：1525-1550 | C1423062050000004340 | 0000027 | 06939348119799 | 本产品由瓶塞穿刺器护套、瓶塞穿刺器、进气器件、滴管、滴斗、血液及血液成分过滤器、管路、流量调节器、注射件、外圆锥接头、静脉输液针组成。产品经环氧乙烷灭菌,无菌、无热原。 | 本产品适用于对人体静脉输血。 | 三类 | 产品应贮存在相对湿度不超过80％、无腐蚀性气体和 通风良好的室内，远离含氯类消毒物品存放，并对产品 有充分的保护。有效期2年。 | 聚丙烯、聚氯乙烯、天然橡胶等
一次性使用输血器 | 中选 | 无增量资格 | 1.48 | 18类 | 一次性使用输血器 | 一次性使用输血器 带针————双插 | 国械注准20173100522 | 成都市新津事丰医疗器械有限公司 | 成都市新津事丰医疗器械有限公司 | 0.9 | X105 | PVC | - | - | - | 导管长度（mm）：1525-1550 | C1423062050000004340 | 0000031 | 06939348119799 | 本产品由瓶塞穿刺器护套、瓶塞穿刺器、进气器件、滴管、滴斗、血液及血液成分过滤器、管路、流量调节器、注射件、外圆锥接头、静脉输液针组成。产品经环氧乙烷灭菌,无菌、无热原。 | 本产品适用于对人体静脉输血。 | 三类 | 产品应贮存在相对湿度不超过80％、无腐蚀性气体和 通风良好的室内，远离含氯类消毒物品存放，并对产品 有充分的保护。有效期2年。 | 聚丙烯、聚氯乙烯、天然橡胶等
一次性使用输液器 | 中选 | 无增量资格 | 0.99 | 23类 | 普通输液器（含DEHP） | 一次性使用输液器————塑针带贴 | 国械注准20153140722 | 河南曙光汇知康生物科技股份有限公司 | 河南曙光汇知康生物科技股份有限公司 | 0.6x20 TW LB | TB | 普通输液器 | PVC | 常规 | 带针 | 导管长度（mm）：1300 | C1423012020000108496 | 0006651 | MA.156.M0.100204.13361539 | 本产品由瓶塞穿刺器保护套、瓶塞穿刺器、进气器件、管路(软管)、流量调节器、滴管、滴斗、自排气装置、注射件(可选配)、药液过滤器(标称孔径为15μm)、外圆锥接头保护套(选配)和输液针(选配)组成;输液针是由连接座、防针刺装置(选配)、软管、针柄、针管和保护套组成。经环氧乙烷灭菌，无菌，无热原。 | 本产品适用于临床患者静脉输注药物 | 三类 | 本产品应贮存在无腐蚀性气体、通风良好、清洁的环境内，并远离含氯类消毒物品存放。本产品在运输时要防止重压、阳光直晒和雨雪浸淋。 两年 | PVC
一次性使用输液器 | 中选 | 无增量资格 | 0.99 | 23类 | 普通输液器（含DEHP） | 一次性使用输液器————自排气 | 国械注准20153140722 | 河南曙光汇知康生物科技股份有限公司 | 河南曙光汇知康生物科技股份有限公司 | 0.7x20TW SB | B | 普通输液器 | PVC | 常规 | 带针 | 导管长度（mm）：1300 | C1423012020000108496 | 0006747 | MA.156.M0.100204.13361307 | 本产品由瓶塞穿刺器保护套、瓶塞穿刺器、进气器件、管路(软管)、流量调节器、滴管、滴斗、自排气装置、注射件(可选配)、药液过滤器(标称孔径为15μm)、外圆锥接头保护套(选配)和输液针(选配)组成;输液针是由连接座、防针刺装置(选配)、软管、针柄、针管和保护套组成。经环氧乙烷灭菌，无菌，无热原。 | 本产品适用于临床患者静脉输注药物 | 三类 | 本产品应贮存在无腐蚀性气体、通风良好、清洁的环境内，并远离含氯类消毒物品存放。本产品在运输时要防止重压、阳光直晒和雨雪浸淋。 两年 | PVC
一次性使用输液器 | 中选 | 无增量资格 | 0.99 | 23类 | 普通输液器（含DEHP） | 一次性使用输液器————自排气 | 国械注准20153140722 | 河南曙光汇知康生物科技股份有限公司 | 河南曙光汇知康生物科技股份有限公司 | 0.8x27 TW LB | B | 普通输液器 | PVC | 常规 | 带针 | 导管长度（mm）：1300 | C1423012020000108496 | 0006834 | MA.156.M0.100204.13361325 | 本产品由瓶塞穿刺器保护套、瓶塞穿刺器、进气器件、管路(软管)、流量调节器、滴管、滴斗、自排气装置、注射件(可选配)、药液过滤器(标称孔径为15μm)、外圆锥接头保护套(选配)和输液针(选配)组成;输液针是由连接座、防针刺装置(选配)、软管、针柄、针管和保护套组成。经环氧乙烷灭菌，无菌，无热原。 | 本产品适用于临床患者静脉输注药物 | 三类 | 本产品应贮存在无腐蚀性气体、通风良好、清洁的环境内，并远离含氯类消毒物品存放。本产品在运输时要防止重压、阳光直晒和雨雪浸淋。 两年 | PVC
一次性使用输液器 | 中选 | 无增量资格 | 0.99 | 23类 | 普通输液器（含DEHP） | 一次性使用输液器————自排气 | 国械注准20153140722 | 河南曙光汇知康生物科技股份有限公司 | 河南曙光汇知康生物科技股份有限公司 | 0.45x16 RW SB | B | 普通输液器 | PVC | 常规 | 带针 | 导管长度（mm）：1300 | C1423012020000108496 | 0006544 | MA.156.M0.100204.13361227 | 本产品由瓶塞穿刺器保护套、瓶塞穿刺器、进气器件、管路(软管)、流量调节器、滴管、滴斗、自排气装置、注射件(可选配)、药液过滤器(标称孔径为15μm)、外圆锥接头保护套(选配)和输液针(选配)组成;输液针是由连接座、防针刺装置(选配)、软管、针柄、针管和保护套组成。经环氧乙烷灭菌，无菌，无热原。 | 本产品适用于临床患者静脉输注药物 | 三类 | 本产品应贮存在无腐蚀性气体、通风良好、清洁的环境内，并远离含氯类消毒物品存放。本产品在运输时要防止重压、阳光直晒和雨雪浸淋。 两年 | PVC
一次性使用输液器 | 中选 | 无增量资格 | 0.99 | 23类 | 普通输液器（含DEHP） | 一次性使用输液器————自排气 | 国械注准20153140722 | 河南曙光汇知康生物科技股份有限公司 | 河南曙光汇知康生物科技股份有限公司 | 1.2x31 TW LB | B | 普通输液器 | PVC | 常规 | 带针 | 导管长度（mm）：1300 | C1423012020000108496 | 0006892 | MA.156.M0.100204.13361343 | 本产品由瓶塞穿刺器保护套、瓶塞穿刺器、进气器件、管路(软管)、流量调节器、滴管、滴斗、自排气装置、注射件(可选配)、药液过滤器(标称孔径为15μm)、外圆锥接头保护套(选配)和输液针(选配)组成;输液针是由连接座、防针刺装置(选配)、软管、针柄、针管和保护套组成。经环氧乙烷灭菌，无菌，无热原。 | 本产品适用于临床患者静脉输注药物 | 三类 | 本产品应贮存在无腐蚀性气体、通风良好、清洁的环境内，并远离含氯类消毒物品存放。本产品在运输时要防止重压、阳光直晒和雨雪浸淋。 两年 | PVC
一次性使用输液器 | 中选 | 无增量资格 | 0.99 | 23类 | 普通输液器（含DEHP） | 一次性使用输液器————自排气 | 国械注准20153140722 | 河南曙光汇知康生物科技股份有限公司 | 河南曙光汇知康生物科技股份有限公司 | 0.7x20TW LB | B | 普通输液器 | PVC | 常规 | 带针 | 导管长度（mm）：1300 | C1423012020000108496 | 0006718 | MA.156.M0.100204.13361281 | 本产品由瓶塞穿刺器保护套、瓶塞穿刺器、进气器件、管路(软管)、流量调节器、滴管、滴斗、自排气装置、注射件(可选配)、药液过滤器(标称孔径为15μm)、外圆锥接头保护套(选配)和输液针(选配)组成;输液针是由连接座、防针刺装置(选配)、软管、针柄、针管和保护套组成。经环氧乙烷灭菌，无菌，无热原。 | 本产品适用于临床患者静脉输注药物 | 三类 | 本产品应贮存在无腐蚀性气体、通风良好、清洁的环境内，并远离含氯类消毒物品存放。本产品在运输时要防止重压、阳光直晒和雨雪浸淋。 两年 | PVC
一次性使用输液器 | 中选 | 无增量资格 | 0.99 | 23类 | 普通输液器（含DEHP） | 一次性使用输液器————带贴 | 国械注准20153140722 | 河南曙光汇知康生物科技股份有限公司 | 河南曙光汇知康生物科技股份有限公司 | 0.9x27 TWLB | TA | 普通输液器 | PVC | 常规 | 带针 | 导管长度（mm）：1300 | C1423012020000108496 | 0006882 | MA.156.M0.100204.13361469 | 本产品由瓶塞穿刺器保护套、瓶塞穿刺器、进气器件、管路(软管)、流量调节器、滴管、滴斗、自排气装置、注射件(可选配)、药液过滤器(标称孔径为15μm)、外圆锥接头保护套(选配)和输液针(选配)组成;输液针是由连接座、防针刺装置(选配)、软管、针柄、针管和保护套组成。经环氧乙烷灭菌，无菌，无热原。 | 本产品适用于临床患者静脉输注药物 | 三类 | 本产品应贮存在无腐蚀性气体、通风良好、清洁的环境内，并远离含氯类消毒物品存放。本产品在运输时要防止重压、阳光直晒和雨雪浸淋。 两年 | PVC
一次性使用输液器 | 中选 | 无增量资格 | 0.99 | 23类 | 普通输液器（含DEHP） | 一次性使用输液器————自排气 | 国械注准20153140722 | 河南曙光汇知康生物科技股份有限公司 | 河南曙光汇知康生物科技股份有限公司 | 0.6x25 TW LB | B | 普通输液器 | PVC | 常规 | 带针 | 导管长度（mm）：1300 | C1423012020000108496 | 0006689 | MA.156.M0.100204.13361254 | 本产品由瓶塞穿刺器保护套、瓶塞穿刺器、进气器件、管路(软管)、流量调节器、滴管、滴斗、自排气装置、注射件(可选配)、药液过滤器(标称孔径为15μm)、外圆锥接头保护套(选配)和输液针(选配)组成;输液针是由连接座、防针刺装置(选配)、软管、针柄、针管和保护套组成。经环氧乙烷灭菌，无菌，无热原。 | 本产品适用于临床患者静脉输注药物 | 三类 | 本产品应贮存在无腐蚀性气体、通风良好、清洁的环境内，并远离含氯类消毒物品存放。本产品在运输时要防止重压、阳光直晒和雨雪浸淋。 两年 | PVC
一次性使用输液器 | 中选 | 无增量资格 | 0.99 | 23类 | 普通输液器（含DEHP） | 一次性使用输液器————自排气 | 国械注准20153140722 | 河南曙光汇知康生物科技股份有限公司 | 河南曙光汇知康生物科技股份有限公司 | 0.7x25 TW LB | B | 普通输液器 | PVC | 常规 | 带针 | 导管长度（mm）：1300 | C1423012020000108496 | 0006776 | MA.156.M0.100204.13361263 | 本产品由瓶塞穿刺器保护套、瓶塞穿刺器、进气器件、管路(软管)、流量调节器、滴管、滴斗、自排气装置、注射件(可选配)、药液过滤器(标称孔径为15μm)、外圆锥接头保护套(选配)和输液针(选配)组成;输液针是由连接座、防针刺装置(选配)、软管、针柄、针管和保护套组成。经环氧乙烷灭菌，无菌，无热原。 | 本产品适用于临床患者静脉输注药物 | 三类 | 本产品应贮存在无腐蚀性气体、通风良好、清洁的环境内，并远离含氯类消毒物品存放。本产品在运输时要防止重压、阳光直晒和雨雪浸淋。 两年 | PVC
一次性使用输液器 | 中选 | 无增量资格 | 0.99 | 23类 | 普通输液器（含DEHP） | 一次性使用输液器————双插塑针带贴 | 国械注准20153140722 | 河南曙光汇知康生物科技股份有限公司 | 河南曙光汇知康生物科技股份有限公司 | 0.5x19 RW LB | YTB | 普通输液器 | PVC | 常规 | 带针 | 导管长度（mm）：1300 | C1423012020000108496 | 0006629 | MA.156.M0.100204.13361888 | 本产品由瓶塞穿刺器保护套、瓶塞穿刺器、进气器件、管路(软管)、流量调节器、滴管、滴斗、自排气装置、注射件(可选配)、药液过滤器(标称孔径为15μm)、外圆锥接头保护套(选配)和输液针(选配)组成;输液针是由连接座、防针刺装置(选配)、软管、针柄、针管和保护套组成。经环氧乙烷灭菌，无菌，无热原。 | 本产品适用于临床患者静脉输注药物 | 三类 | 本产品应贮存在无腐蚀性气体、通风良好、清洁的环境内，并远离含氯类消毒物品存放。本产品在运输时要防止重压、阳光直晒和雨雪浸淋。 两年 | PVC
一次性使用输液器 | 中选 | 无增量资格 | 0.99 | 23类 | 普通输液器（含DEHP） | 一次性使用输液器————塑针带贴 | 国械注准20153140722 | 河南曙光汇知康生物科技股份有限公司 | 河南曙光汇知康生物科技股份有限公司 | 0.8x27 TW LB | TB | 普通输液器 | PVC | 常规 | 带针 | 导管长度（mm）：1300 | C1423012020000108496 | 0006854 | MA.156.M0.100204.13361584 | 本产品由瓶塞穿刺器保护套、瓶塞穿刺器、进气器件、管路(软管)、流量调节器、滴管、滴斗、自排气装置、注射件(可选配)、药液过滤器(标称孔径为15μm)、外圆锥接头保护套(选配)和输液针(选配)组成;输液针是由连接座、防针刺装置(选配)、软管、针柄、针管和保护套组成。经环氧乙烷灭菌，无菌，无热原。 | 本产品适用于临床患者静脉输注药物 | 三类 | 本产品应贮存在无腐蚀性气体、通风良好、清洁的环境内，并远离含氯类消毒物品存放。本产品在运输时要防止重压、阳光直晒和雨雪浸淋。 两年 | PVC
一次性使用输液器 | 中选 | 无增量资格 | 0.99 | 23类 | 普通输液器（含DEHP） | 一次性使用输液器————自排气 | 国械注准20153140722 | 河南曙光汇知康生物科技股份有限公司 | 河南曙光汇知康生物科技股份有限公司 | 0.45x16 RW SB | A | 普通输液器 | PVC | 常规 | 带针 | 导管长度（mm）：1300 | C1423012020000108496 | 0006543 | MA.156.M0.100204.13361094 | 本产品由瓶塞穿刺器保护套、瓶塞穿刺器、进气器件、管路(软管)、流量调节器、滴管、滴斗、自排气装置、注射件(可选配)、药液过滤器(标称孔径为15μm)、外圆锥接头保护套(选配)和输液针(选配)组成;输液针是由连接座、防针刺装置(选配)、软管、针柄、针管和保护套组成。经环氧乙烷灭菌，无菌，无热原。 | 本产品适用于临床患者静脉输注药物 | 三类 | 本产品应贮存在无腐蚀性气体、通风良好、清洁的环境内，并远离含氯类消毒物品存放。本产品在运输时要防止重压、阳光直晒和雨雪浸淋。 两年 | PVC
一次性使用输液器 | 中选 | 无增量资格 | 0.99 | 23类 | 普通输液器（含DEHP） | 一次性使用输液器————自排气 | 国械注准20153140722 | 河南曙光汇知康生物科技股份有限公司 | 河南曙光汇知康生物科技股份有限公司 | 0.55x19 RW LB | A | 普通输液器 | PVC | 常规 | 带针 | 导管长度（mm）：1300 | C1423012020000108496 | 0006572 | MA.156.M0.100204.13361110 | 本产品由瓶塞穿刺器保护套、瓶塞穿刺器、进气器件、管路(软管)、流量调节器、滴管、滴斗、自排气装置、注射件(可选配)、药液过滤器(标称孔径为15μm)、外圆锥接头保护套(选配)和输液针(选配)组成;输液针是由连接座、防针刺装置(选配)、软管、针柄、针管和保护套组成。经环氧乙烷灭菌，无菌，无热原。 | 本产品适用于临床患者静脉输注药物 | 三类 | 本产品应贮存在无腐蚀性气体、通风良好、清洁的环境内，并远离含氯类消毒物品存放。本产品在运输时要防止重压、阳光直晒和雨雪浸淋。 两年 | PVC
一次性使用输液器 | 中选 | 无增量资格 | 0.99 | 23类 | 普通输液器（含DEHP） | 一次性使用输液器————双插塑针带贴 | 国械注准20153140722 | 河南曙光汇知康生物科技股份有限公司 | 河南曙光汇知康生物科技股份有限公司 | 0.45x16 RW SB | YTB | 普通输液器 | PVC | 常规 | 带针 | 导管长度（mm）：1300 | C1423012020000108496 | 0006571 | MA.156.M0.100204.13361879 | 本产品由瓶塞穿刺器保护套、瓶塞穿刺器、进气器件、管路(软管)、流量调节器、滴管、滴斗、自排气装置、注射件(可选配)、药液过滤器(标称孔径为15μm)、外圆锥接头保护套(选配)和输液针(选配)组成;输液针是由连接座、防针刺装置(选配)、软管、针柄、针管和保护套组成。经环氧乙烷灭菌，无菌，无热原。 | 本产品适用于临床患者静脉输注药物 | 三类 | 本产品应贮存在无腐蚀性气体、通风良好、清洁的环境内，并远离含氯类消毒物品存放。本产品在运输时要防止重压、阳光直晒和雨雪浸淋。 两年 | PVC
一次性使用输液器 | 中选 | 无增量资格 | 0.99 | 23类 | 普通输液器（含DEHP） | 一次性使用输液器————带贴 | 国械注准20153140722 | 河南曙光汇知康生物科技股份有限公司 | 河南曙光汇知康生物科技股份有限公司 | 1.2x31 TW LB | TA | 普通输液器 | PVC | 常规 | 带针 | 导管长度（mm）：1300 | C1423012020000108496 | 0006911 | MA.156.M0.100204.13361478 | 本产品由瓶塞穿刺器保护套、瓶塞穿刺器、进气器件、管路(软管)、流量调节器、滴管、滴斗、自排气装置、注射件(可选配)、药液过滤器(标称孔径为15μm)、外圆锥接头保护套(选配)和输液针(选配)组成;输液针是由连接座、防针刺装置(选配)、软管、针柄、针管和保护套组成。经环氧乙烷灭菌，无菌，无热原。 | 本产品适用于临床患者静脉输注药物 | 三类 | 本产品应贮存在无腐蚀性气体、通风良好、清洁的环境内，并远离含氯类消毒物品存放。本产品在运输时要防止重压、阳光直晒和雨雪浸淋。 两年 | PVC
一次性使用输液器 | 中选 | 无增量资格 | 0.99 | 23类 | 普通输液器（含DEHP） | 一次性使用输液器————双插塑针带贴 | 国械注准20153140722 | 河南曙光汇知康生物科技股份有限公司 | 河南曙光汇知康生物科技股份有限公司 | 0.7x20TW SB | YTB | 普通输液器 | PVC | 常规 | 带针 | 导管长度（mm）：1300 | C1423012020000108496 | 0006774 | MA.156.M0.100204.13361959 | 本产品由瓶塞穿刺器保护套、瓶塞穿刺器、进气器件、管路(软管)、流量调节器、滴管、滴斗、自排气装置、注射件(可选配)、药液过滤器(标称孔径为15μm)、外圆锥接头保护套(选配)和输液针(选配)组成;输液针是由连接座、防针刺装置(选配)、软管、针柄、针管和保护套组成。经环氧乙烷灭菌，无菌，无热原。 | 本产品适用于临床患者静脉输注药物 | 三类 | 本产品应贮存在无腐蚀性气体、通风良好、清洁的环境内，并远离含氯类消毒物品存放。本产品在运输时要防止重压、阳光直晒和雨雪浸淋。 两年 | PVC
一次性使用输液器 | 中选 | 无增量资格 | 0.99 | 23类 | 普通输液器（含DEHP） | 一次性使用输液器————带贴 | 国械注准20153140722 | 河南曙光汇知康生物科技股份有限公司 | 河南曙光汇知康生物科技股份有限公司 | 0.8x20 TWSB | TA | 普通输液器 | PVC | 常规 | 带针 | 导管长度（mm）：1300 | C1423012020000108496 | 0006824 | MA.156.M0.100204.13361441 | 本产品由瓶塞穿刺器保护套、瓶塞穿刺器、进气器件、管路(软管)、流量调节器、滴管、滴斗、自排气装置、注射件(可选配)、药液过滤器(标称孔径为15μm)、外圆锥接头保护套(选配)和输液针(选配)组成;输液针是由连接座、防针刺装置(选配)、软管、针柄、针管和保护套组成。经环氧乙烷灭菌，无菌，无热原。 | 本产品适用于临床患者静脉输注药物 | 三类 | 本产品应贮存在无腐蚀性气体、通风良好、清洁的环境内，并远离含氯类消毒物品存放。本产品在运输时要防止重压、阳光直晒和雨雪浸淋。 两年 | PVC
一次性使用输液器 | 中选 | 无增量资格 | 0.99 | 23类 | 普通输液器（含DEHP） | 一次性使用输液器————带贴 | 国械注准20153140722 | 河南曙光汇知康生物科技股份有限公司 | 河南曙光汇知康生物科技股份有限公司 | 0.6x20 TW LB | TA | 普通输液器 | PVC | 常规 | 带针 | 导管长度（mm）：1300 | C1423012020000108496 | 0006650 | MA.156.M0.100204.13361405 | 本产品由瓶塞穿刺器保护套、瓶塞穿刺器、进气器件、管路(软管)、流量调节器、滴管、滴斗、自排气装置、注射件(可选配)、药液过滤器(标称孔径为15μm)、外圆锥接头保护套(选配)和输液针(选配)组成;输液针是由连接座、防针刺装置(选配)、软管、针柄、针管和保护套组成。经环氧乙烷灭菌，无菌，无热原。 | 本产品适用于临床患者静脉输注药物 | 三类 | 本产品应贮存在无腐蚀性气体、通风良好、清洁的环境内，并远离含氯类消毒物品存放。本产品在运输时要防止重压、阳光直晒和雨雪浸淋。 两年 | PVC
一次性使用输液器 | 中选 | 无增量资格 | 0.99 | 23类 | 普通输液器（含DEHP） | 一次性使用输液器————双插塑针带贴 | 国械注准20153140722 | 河南曙光汇知康生物科技股份有限公司 | 河南曙光汇知康生物科技股份有限公司 | 0.6x20TW SB | YTB | 普通输液器 | PVC | 常规 | 带针 | 导管长度（mm）：1300 | C1423012020000108496 | 0006687 | MA.156.M0.100204.13361940 | 本产品由瓶塞穿刺器保护套、瓶塞穿刺器、进气器件、管路(软管)、流量调节器、滴管、滴斗、自排气装置、注射件(可选配)、药液过滤器(标称孔径为15μm)、外圆锥接头保护套(选配)和输液针(选配)组成;输液针是由连接座、防针刺装置(选配)、软管、针柄、针管和保护套组成。经环氧乙烷灭菌，无菌，无热原。 | 本产品适用于临床患者静脉输注药物 | 三类 | 本产品应贮存在无腐蚀性气体、通风良好、清洁的环境内，并远离含氯类消毒物品存放。本产品在运输时要防止重压、阳光直晒和雨雪浸淋。 两年 | PVC
一次性使用输液器 | 中选 | 无增量资格 | 0.99 | 23类 | 普通输液器（含DEHP） | 一次性使用输液器————带贴 | 国械注准20153140722 | 河南曙光汇知康生物科技股份有限公司 | 河南曙光汇知康生物科技股份有限公司 | 0.8x27 TW LB | TA | 普通输液器 | PVC | 常规 | 带针 | 导管长度（mm）：1300 | C1423012020000108496 | 0006853 | MA.156.M0.100204.13361450 | 本产品由瓶塞穿刺器保护套、瓶塞穿刺器、进气器件、管路(软管)、流量调节器、滴管、滴斗、自排气装置、注射件(可选配)、药液过滤器(标称孔径为15μm)、外圆锥接头保护套(选配)和输液针(选配)组成;输液针是由连接座、防针刺装置(选配)、软管、针柄、针管和保护套组成。经环氧乙烷灭菌，无菌，无热原。 | 本产品适用于临床患者静脉输注药物 | 三类 | 本产品应贮存在无腐蚀性气体、通风良好、清洁的环境内，并远离含氯类消毒物品存放。本产品在运输时要防止重压、阳光直晒和雨雪浸淋。 两年 | PVC
一次性使用输液器 | 中选 | 无增量资格 | 0.99 | 23类 | 普通输液器（含DEHP） | 一次性使用输液器————塑针带贴 | 国械注准20153140722 | 河南曙光汇知康生物科技股份有限公司 | 河南曙光汇知康生物科技股份有限公司 | 0.8x20 TWSB | TB | 普通输液器 | PVC | 常规 | 带针 | 导管长度（mm）：1300 | C1423012020000108496 | 0006825 | MA.156.M0.100204.13361575 | 本产品由瓶塞穿刺器保护套、瓶塞穿刺器、进气器件、管路(软管)、流量调节器、滴管、滴斗、自排气装置、注射件(可选配)、药液过滤器(标称孔径为15μm)、外圆锥接头保护套(选配)和输液针(选配)组成;输液针是由连接座、防针刺装置(选配)、软管、针柄、针管和保护套组成。经环氧乙烷灭菌，无菌，无热原。 | 本产品适用于临床患者静脉输注药物 | 三类 | 本产品应贮存在无腐蚀性气体、通风良好、清洁的环境内，并远离含氯类消毒物品存放。本产品在运输时要防止重压、阳光直晒和雨雪浸淋。 两年 | PVC
一次性使用输液器 | 中选 | 无增量资格 | 0.99 | 23类 | 普通输液器（含DEHP） | 一次性使用输液器————塑针带贴 | 国械注准20153140722 | 河南曙光汇知康生物科技股份有限公司 | 河南曙光汇知康生物科技股份有限公司 | 0.6x25 TW LB | TB | 普通输液器 | PVC | 常规 | 带针 | 导管长度（mm）：1300 | C1423012020000108496 | 0006709 | MA.156.M0.100204.13361511 | 本产品由瓶塞穿刺器保护套、瓶塞穿刺器、进气器件、管路(软管)、流量调节器、滴管、滴斗、自排气装置、注射件(可选配)、药液过滤器(标称孔径为15μm)、外圆锥接头保护套(选配)和输液针(选配)组成;输液针是由连接座、防针刺装置(选配)、软管、针柄、针管和保护套组成。经环氧乙烷灭菌，无菌，无热原。 | 本产品适用于临床患者静脉输注药物 | 三类 | 本产品应贮存在无腐蚀性气体、通风良好、清洁的环境内，并远离含氯类消毒物品存放。本产品在运输时要防止重压、阳光直晒和雨雪浸淋。 两年 | PVC
一次性使用输液器 | 中选 | 无增量资格 | 0.99 | 23类 | 普通输液器（含DEHP） | 一次性使用输液器————自排气 | 国械注准20153140722 | 河南曙光汇知康生物科技股份有限公司 | 河南曙光汇知康生物科技股份有限公司 | 0.7x20TW SB | A | 普通输液器 | PVC | 常规 | 带针 | 导管长度（mm）：1300 | C1423012020000108496 | 0006746 | MA.156.M0.100204.13361174 | 本产品由瓶塞穿刺器保护套、瓶塞穿刺器、进气器件、管路(软管)、流量调节器、滴管、滴斗、自排气装置、注射件(可选配)、药液过滤器(标称孔径为15μm)、外圆锥接头保护套(选配)和输液针(选配)组成;输液针是由连接座、防针刺装置(选配)、软管、针柄、针管和保护套组成。经环氧乙烷灭菌，无菌，无热原。 | 本产品适用于临床患者静脉输注药物 | 三类 | 本产品应贮存在无腐蚀性气体、通风良好、清洁的环境内，并远离含氯类消毒物品存放。本产品在运输时要防止重压、阳光直晒和雨雪浸淋。 两年 | PVC
一次性使用输液器 | 中选 | 无增量资格 | 0.99 | 23类 | 普通输液器（含DEHP） | 一次性使用输液器————自排气 | 国械注准20153140722 | 河南曙光汇知康生物科技股份有限公司 | 河南曙光汇知康生物科技股份有限公司 | 0.6x20TW SB | B | 普通输液器 | PVC | 常规 | 带针 | 导管长度（mm）：1300 | C1423012020000108496 | 0006660 | MA.156.M0.100204.13361290 | 本产品由瓶塞穿刺器保护套、瓶塞穿刺器、进气器件、管路(软管)、流量调节器、滴管、滴斗、自排气装置、注射件(可选配)、药液过滤器(标称孔径为15μm)、外圆锥接头保护套(选配)和输液针(选配)组成;输液针是由连接座、防针刺装置(选配)、软管、针柄、针管和保护套组成。经环氧乙烷灭菌，无菌，无热原。 | 本产品适用于临床患者静脉输注药物 | 三类 | 本产品应贮存在无腐蚀性气体、通风良好、清洁的环境内，并远离含氯类消毒物品存放。本产品在运输时要防止重压、阳光直晒和雨雪浸淋。 两年 | PVC
一次性使用输液器 | 中选 | 无增量资格 | 0.99 | 23类 | 普通输液器（含DEHP） | 一次性使用输液器————带贴 | 国械注准20153140722 | 河南曙光汇知康生物科技股份有限公司 | 河南曙光汇知康生物科技股份有限公司 | 0.6x20TW SB | TA | 普通输液器 | PVC | 常规 | 带针 | 导管长度（mm）：1300 | C1423012020000108496 | 0006679 | MA.156.M0.100204.13361423 | 本产品由瓶塞穿刺器保护套、瓶塞穿刺器、进气器件、管路(软管)、流量调节器、滴管、滴斗、自排气装置、注射件(可选配)、药液过滤器(标称孔径为15μm)、外圆锥接头保护套(选配)和输液针(选配)组成;输液针是由连接座、防针刺装置(选配)、软管、针柄、针管和保护套组成。经环氧乙烷灭菌，无菌，无热原。 | 本产品适用于临床患者静脉输注药物 | 三类 | 本产品应贮存在无腐蚀性气体、通风良好、清洁的环境内，并远离含氯类消毒物品存放。本产品在运输时要防止重压、阳光直晒和雨雪浸淋。 两年 | PVC
一次性使用输液器 | 中选 | 无增量资格 | 0.99 | 23类 | 普通输液器（含DEHP） | 一次性使用输液器————塑针带贴 | 国械注准20153140722 | 河南曙光汇知康生物科技股份有限公司 | 河南曙光汇知康生物科技股份有限公司 | 0.7x20TW LB | TB | 普通输液器 | PVC | 常规 | 带针 | 导管长度（mm）：1300 | C1423012020000108496 | 0006738 | MA.156.M0.100204.13361548 | 本产品由瓶塞穿刺器保护套、瓶塞穿刺器、进气器件、管路(软管)、流量调节器、滴管、滴斗、自排气装置、注射件(可选配)、药液过滤器(标称孔径为15μm)、外圆锥接头保护套(选配)和输液针(选配)组成;输液针是由连接座、防针刺装置(选配)、软管、针柄、针管和保护套组成。经环氧乙烷灭菌，无菌，无热原。 | 本产品适用于临床患者静脉输注药物 | 三类 | 本产品应贮存在无腐蚀性气体、通风良好、清洁的环境内，并远离含氯类消毒物品存放。本产品在运输时要防止重压、阳光直晒和雨雪浸淋。 两年 | PVC
一次性使用输液器 | 中选 | 无增量资格 | 0.99 | 23类 | 普通输液器（含DEHP） | 一次性使用输液器————自排气 | 国械注准20153140722 | 河南曙光汇知康生物科技股份有限公司 | 河南曙光汇知康生物科技股份有限公司 | 1.2x31 TW LB | A | 普通输液器 | PVC | 常规 | 带针 | 导管长度（mm）：1300 | C1423012020000108496 | 0006891 | MA.156.M0.100204.13361218 | 本产品由瓶塞穿刺器保护套、瓶塞穿刺器、进气器件、管路(软管)、流量调节器、滴管、滴斗、自排气装置、注射件(可选配)、药液过滤器(标称孔径为15μm)、外圆锥接头保护套(选配)和输液针(选配)组成;输液针是由连接座、防针刺装置(选配)、软管、针柄、针管和保护套组成。经环氧乙烷灭菌，无菌，无热原。 | 本产品适用于临床患者静脉输注药物 | 三类 | 本产品应贮存在无腐蚀性气体、通风良好、清洁的环境内，并远离含氯类消毒物品存放。本产品在运输时要防止重压、阳光直晒和雨雪浸淋。 两年 | PVC
一次性使用输液器 | 中选 | 无增量资格 | 0.99 | 23类 | 普通输液器（含DEHP） | 一次性使用输液器————塑针带贴 | 国械注准20153140722 | 河南曙光汇知康生物科技股份有限公司 | 河南曙光汇知康生物科技股份有限公司 | 0.9x27 TWLB | TB | 普通输液器 | PVC | 常规 | 带针 | 导管长度（mm）：1300 | C1423012020000108496 | 0006883 | MA.156.M0.100204.13361593 | 本产品由瓶塞穿刺器保护套、瓶塞穿刺器、进气器件、管路(软管)、流量调节器、滴管、滴斗、自排气装置、注射件(可选配)、药液过滤器(标称孔径为15μm)、外圆锥接头保护套(选配)和输液针(选配)组成;输液针是由连接座、防针刺装置(选配)、软管、针柄、针管和保护套组成。经环氧乙烷灭菌，无菌，无热原。 | 本产品适用于临床患者静脉输注药物 | 三类 | 本产品应贮存在无腐蚀性气体、通风良好、清洁的环境内，并远离含氯类消毒物品存放。本产品在运输时要防止重压、阳光直晒和雨雪浸淋。 两年 | PVC
一次性使用输液器 | 中选 | 无增量资格 | 0.99 | 23类 | 普通输液器（含DEHP） | 一次性使用输液器————双插塑针带贴 | 国械注准20153140722 | 河南曙光汇知康生物科技股份有限公司 | 河南曙光汇知康生物科技股份有限公司 | 0.9x27 TWLB | YTB | 普通输液器 | PVC | 常规 | 带针 | 导管长度（mm）：1300 | C1423012020000108496 | 0006890 | MA.156.M0.100204.13361986 | 本产品由瓶塞穿刺器保护套、瓶塞穿刺器、进气器件、管路(软管)、流量调节器、滴管、滴斗、自排气装置、注射件(可选配)、药液过滤器(标称孔径为15μm)、外圆锥接头保护套(选配)和输液针(选配)组成;输液针是由连接座、防针刺装置(选配)、软管、针柄、针管和保护套组成。经环氧乙烷灭菌，无菌，无热原。 | 本产品适用于临床患者静脉输注药物 | 三类 | 本产品应贮存在无腐蚀性气体、通风良好、清洁的环境内，并远离含氯类消毒物品存放。本产品在运输时要防止重压、阳光直晒和雨雪浸淋。 两年 | PVC
一次性使用输液器 | 中选 | 无增量资格 | 0.99 | 23类 | 普通输液器（含DEHP） | 一次性使用输液器————自排气 | 国械注准20153140722 | 河南曙光汇知康生物科技股份有限公司 | 河南曙光汇知康生物科技股份有限公司 | 0.6x20 TW LB | B | 普通输液器 | PVC | 常规 | 带针 | 导管长度（mm）：1300 | C1423012020000108496 | 0006631 | MA.156.M0.100204.13361272 | 本产品由瓶塞穿刺器保护套、瓶塞穿刺器、进气器件、管路(软管)、流量调节器、滴管、滴斗、自排气装置、注射件(可选配)、药液过滤器(标称孔径为15μm)、外圆锥接头保护套(选配)和输液针(选配)组成;输液针是由连接座、防针刺装置(选配)、软管、针柄、针管和保护套组成。经环氧乙烷灭菌，无菌，无热原。 | 本产品适用于临床患者静脉输注药物 | 三类 | 本产品应贮存在无腐蚀性气体、通风良好、清洁的环境内，并远离含氯类消毒物品存放。本产品在运输时要防止重压、阳光直晒和雨雪浸淋。 两年 | PVC
一次性使用输液器 | 中选 | 无增量资格 | 0.99 | 23类 | 普通输液器（含DEHP） | 一次性使用输液器————自排气 | 国械注准20153140722 | 河南曙光汇知康生物科技股份有限公司 | 河南曙光汇知康生物科技股份有限公司 | 0.8x27 TW LB | A | 普通输液器 | PVC | 常规 | 带针 | 导管长度（mm）：1300 | C1423012020000108496 | 0006833 | MA.156.M0.100204.13361192 | 本产品由瓶塞穿刺器保护套、瓶塞穿刺器、进气器件、管路(软管)、流量调节器、滴管、滴斗、自排气装置、注射件(可选配)、药液过滤器(标称孔径为15μm)、外圆锥接头保护套(选配)和输液针(选配)组成;输液针是由连接座、防针刺装置(选配)、软管、针柄、针管和保护套组成。经环氧乙烷灭菌，无菌，无热原。 | 本产品适用于临床患者静脉输注药物 | 三类 | 本产品应贮存在无腐蚀性气体、通风良好、清洁的环境内，并远离含氯类消毒物品存放。本产品在运输时要防止重压、阳光直晒和雨雪浸淋。 两年 | PVC
一次性使用输液器 | 中选 | 无增量资格 | 0.99 | 23类 | 普通输液器（含DEHP） | 一次性使用输液器————塑针带贴 | 国械注准20153140722 | 河南曙光汇知康生物科技股份有限公司 | 河南曙光汇知康生物科技股份有限公司 | 0.55x19 RW LB | TB | 普通输液器 | PVC | 常规 | 带针 | 导管长度（mm）：1300 | C1423012020000108496 | 0006593 | MA.156.M0.100204.13361502 | 本产品由瓶塞穿刺器保护套、瓶塞穿刺器、进气器件、管路(软管)、流量调节器、滴管、滴斗、自排气装置、注射件(可选配)、药液过滤器(标称孔径为15μm)、外圆锥接头保护套(选配)和输液针(选配)组成;输液针是由连接座、防针刺装置(选配)、软管、针柄、针管和保护套组成。经环氧乙烷灭菌，无菌，无热原。 | 本产品适用于临床患者静脉输注药物 | 三类 | 本产品应贮存在无腐蚀性气体、通风良好、清洁的环境内，并远离含氯类消毒物品存放。本产品在运输时要防止重压、阳光直晒和雨雪浸淋。 两年 | PVC
一次性使用输液器 | 中选 | 无增量资格 | 0.99 | 23类 | 普通输液器（含DEHP） | 一次性使用输液器————双插塑针带贴 | 国械注准20153140722 | 河南曙光汇知康生物科技股份有限公司 | 河南曙光汇知康生物科技股份有限公司 | 1.2x31 TW LB | YTB | 普通输液器 | PVC | 常规 | 带针 | 导管长度（mm）：1300 | C1423012020000108496 | 0006919 | MA.156.M0.100204.13361995 | 本产品由瓶塞穿刺器保护套、瓶塞穿刺器、进气器件、管路(软管)、流量调节器、滴管、滴斗、自排气装置、注射件(可选配)、药液过滤器(标称孔径为15μm)、外圆锥接头保护套(选配)和输液针(选配)组成;输液针是由连接座、防针刺装置(选配)、软管、针柄、针管和保护套组成。经环氧乙烷灭菌，无菌，无热原。 | 本产品适用于临床患者静脉输注药物 | 三类 | 本产品应贮存在无腐蚀性气体、通风良好、清洁的环境内，并远离含氯类消毒物品存放。本产品在运输时要防止重压、阳光直晒和雨雪浸淋。 两年 | PVC
一次性使用输液器 | 中选 | 无增量资格 | 0.99 | 23类 | 普通输液器（含DEHP） | 一次性使用输液器————自排气 | 国械注准20153140722 | 河南曙光汇知康生物科技股份有限公司 | 河南曙光汇知康生物科技股份有限公司 | 0.6x25 TW LB | A | 普通输液器 | PVC | 常规 | 带针 | 导管长度（mm）：1300 | C1423012020000108496 | 0006688 | MA.156.M0.100204.13361129 | 本产品由瓶塞穿刺器保护套、瓶塞穿刺器、进气器件、管路(软管)、流量调节器、滴管、滴斗、自排气装置、注射件(可选配)、药液过滤器(标称孔径为15μm)、外圆锥接头保护套(选配)和输液针(选配)组成;输液针是由连接座、防针刺装置(选配)、软管、针柄、针管和保护套组成。经环氧乙烷灭菌，无菌，无热原。 | 本产品适用于临床患者静脉输注药物 | 三类 | 本产品应贮存在无腐蚀性气体、通风良好、清洁的环境内，并远离含氯类消毒物品存放。本产品在运输时要防止重压、阳光直晒和雨雪浸淋。 两年 | PVC
一次性使用输液器 | 中选 | 无增量资格 | 0.99 | 23类 | 普通输液器（含DEHP） | 一次性使用输液器————双插塑针带贴 | 国械注准20153140722 | 河南曙光汇知康生物科技股份有限公司 | 河南曙光汇知康生物科技股份有限公司 | 0.6x25 TW LB | YTB | 普通输液器 | PVC | 常规 | 带针 | 导管长度（mm）：1300 | C1423012020000108496 | 0006716 | MA.156.M0.100204.13361904 | 本产品由瓶塞穿刺器保护套、瓶塞穿刺器、进气器件、管路(软管)、流量调节器、滴管、滴斗、自排气装置、注射件(可选配)、药液过滤器(标称孔径为15μm)、外圆锥接头保护套(选配)和输液针(选配)组成;输液针是由连接座、防针刺装置(选配)、软管、针柄、针管和保护套组成。经环氧乙烷灭菌，无菌，无热原。 | 本产品适用于临床患者静脉输注药物 | 三类 | 本产品应贮存在无腐蚀性气体、通风良好、清洁的环境内，并远离含氯类消毒物品存放。本产品在运输时要防止重压、阳光直晒和雨雪浸淋。 两年 | PVC
一次性使用输液器 | 中选 | 无增量资格 | 0.99 | 23类 | 普通输液器（含DEHP） | 一次性使用输液器————塑针带贴 | 国械注准20153140722 | 河南曙光汇知康生物科技股份有限公司 | 河南曙光汇知康生物科技股份有限公司 | 1.2x31 TW LB | TB | 普通输液器 | PVC | 常规 | 带针 | 导管长度（mm）：1300 | C1423012020000108496 | 0006912 | MA.156.M0.100204.13361600 | 本产品由瓶塞穿刺器保护套、瓶塞穿刺器、进气器件、管路(软管)、流量调节器、滴管、滴斗、自排气装置、注射件(可选配)、药液过滤器(标称孔径为15μm)、外圆锥接头保护套(选配)和输液针(选配)组成;输液针是由连接座、防针刺装置(选配)、软管、针柄、针管和保护套组成。经环氧乙烷灭菌，无菌，无热原。 | 本产品适用于临床患者静脉输注药物 | 三类 | 本产品应贮存在无腐蚀性气体、通风良好、清洁的环境内，并远离含氯类消毒物品存放。本产品在运输时要防止重压、阳光直晒和雨雪浸淋。 两年 | PVC
一次性使用输液器 | 中选 | 无增量资格 | 0.99 | 23类 | 普通输液器（含DEHP） | 一次性使用输液器————自排气 | 国械注准20153140722 | 河南曙光汇知康生物科技股份有限公司 | 河南曙光汇知康生物科技股份有限公司 | 0.6x20TW SB | A | 普通输液器 | PVC | 常规 | 带针 | 导管长度（mm）：1300 | C1423012020000108496 | 0006659 | MA.156.M0.100204.13361165 | 本产品由瓶塞穿刺器保护套、瓶塞穿刺器、进气器件、管路(软管)、流量调节器、滴管、滴斗、自排气装置、注射件(可选配)、药液过滤器(标称孔径为15μm)、外圆锥接头保护套(选配)和输液针(选配)组成;输液针是由连接座、防针刺装置(选配)、软管、针柄、针管和保护套组成。经环氧乙烷灭菌，无菌，无热原。 | 本产品适用于临床患者静脉输注药物 | 三类 | 本产品应贮存在无腐蚀性气体、通风良好、清洁的环境内，并远离含氯类消毒物品存放。本产品在运输时要防止重压、阳光直晒和雨雪浸淋。 两年 | PVC
一次性使用输液器 | 中选 | 无增量资格 | 0.99 | 23类 | 普通输液器（含DEHP） | 一次性使用输液器————自排气 | 国械注准20153140722 | 河南曙光汇知康生物科技股份有限公司 | 河南曙光汇知康生物科技股份有限公司 | 0.5x19 RW LB | A | 普通输液器 | PVC | 常规 | 带针 | 导管长度（mm）：1300 | C1423012020000108496 | 0006601 | MA.156.M0.100204.13361101 | 本产品由瓶塞穿刺器保护套、瓶塞穿刺器、进气器件、管路(软管)、流量调节器、滴管、滴斗、自排气装置、注射件(可选配)、药液过滤器(标称孔径为15μm)、外圆锥接头保护套(选配)和输液针(选配)组成;输液针是由连接座、防针刺装置(选配)、软管、针柄、针管和保护套组成。经环氧乙烷灭菌，无菌，无热原。 | 本产品适用于临床患者静脉输注药物 | 三类 | 本产品应贮存在无腐蚀性气体、通风良好、清洁的环境内，并远离含氯类消毒物品存放。本产品在运输时要防止重压、阳光直晒和雨雪浸淋。 两年 | PVC
一次性使用输液器 | 中选 | 无增量资格 | 0.99 | 23类 | 普通输液器（含DEHP） | 一次性使用输液器————双插塑针带贴 | 国械注准20153140722 | 河南曙光汇知康生物科技股份有限公司 | 河南曙光汇知康生物科技股份有限公司 | 0.55x19 RW LB | YTB | 普通输液器 | PVC | 常规 | 带针 | 导管长度（mm）：1300 | C1423012020000108496 | 0006600 | MA.156.M0.100204.13361897 | 本产品由瓶塞穿刺器保护套、瓶塞穿刺器、进气器件、管路(软管)、流量调节器、滴管、滴斗、自排气装置、注射件(可选配)、药液过滤器(标称孔径为15μm)、外圆锥接头保护套(选配)和输液针(选配)组成;输液针是由连接座、防针刺装置(选配)、软管、针柄、针管和保护套组成。经环氧乙烷灭菌，无菌，无热原。 | 本产品适用于临床患者静脉输注药物 | 三类 | 本产品应贮存在无腐蚀性气体、通风良好、清洁的环境内，并远离含氯类消毒物品存放。本产品在运输时要防止重压、阳光直晒和雨雪浸淋。 两年 | PVC
一次性使用输液器 | 中选 | 无增量资格 | 0.99 | 23类 | 普通输液器（含DEHP） | 一次性使用输液器————自排气 | 国械注准20153140722 | 河南曙光汇知康生物科技股份有限公司 | 河南曙光汇知康生物科技股份有限公司 | 0.9x27 TWLB | B | 普通输液器 | PVC | 常规 | 带针 | 导管长度（mm）：1300 | C1423012020000108496 | 0006863 | MA.156.M0.100204.13361334 | 本产品由瓶塞穿刺器保护套、瓶塞穿刺器、进气器件、管路(软管)、流量调节器、滴管、滴斗、自排气装置、注射件(可选配)、药液过滤器(标称孔径为15μm)、外圆锥接头保护套(选配)和输液针(选配)组成;输液针是由连接座、防针刺装置(选配)、软管、针柄、针管和保护套组成。经环氧乙烷灭菌，无菌，无热原。 | 本产品适用于临床患者静脉输注药物 | 三类 | 本产品应贮存在无腐蚀性气体、通风良好、清洁的环境内，并远离含氯类消毒物品存放。本产品在运输时要防止重压、阳光直晒和雨雪浸淋。 两年 | PVC
一次性使用输液器 | 中选 | 无增量资格 | 0.99 | 23类 | 普通输液器（含DEHP） | 一次性使用输液器————自排气 | 国械注准20153140722 | 河南曙光汇知康生物科技股份有限公司 | 河南曙光汇知康生物科技股份有限公司 | 0.8x20 TWSB | A | 普通输液器 | PVC | 常规 | 带针 | 导管长度（mm）：1300 | C1423012020000108496 | 0006804 | MA.156.M0.100204.13361183 | 本产品由瓶塞穿刺器保护套、瓶塞穿刺器、进气器件、管路(软管)、流量调节器、滴管、滴斗、自排气装置、注射件(可选配)、药液过滤器(标称孔径为15μm)、外圆锥接头保护套(选配)和输液针(选配)组成;输液针是由连接座、防针刺装置(选配)、软管、针柄、针管和保护套组成。经环氧乙烷灭菌，无菌，无热原。 | 本产品适用于临床患者静脉输注药物 | 三类 | 本产品应贮存在无腐蚀性气体、通风良好、清洁的环境内，并远离含氯类消毒物品存放。本产品在运输时要防止重压、阳光直晒和雨雪浸淋。 两年 | PVC
一次性使用输液器 | 中选 | 无增量资格 | 0.99 | 23类 | 普通输液器（含DEHP） | 一次性使用输液器————自排气 | 国械注准20153140722 | 河南曙光汇知康生物科技股份有限公司 | 河南曙光汇知康生物科技股份有限公司 | 0.8x20 TWSB | B | 普通输液器 | PVC | 常规 | 带针 | 导管长度（mm）：1300 | C1423012020000108496 | 0006805 | MA.156.M0.100204.13361316 | 本产品由瓶塞穿刺器保护套、瓶塞穿刺器、进气器件、管路(软管)、流量调节器、滴管、滴斗、自排气装置、注射件(可选配)、药液过滤器(标称孔径为15μm)、外圆锥接头保护套(选配)和输液针(选配)组成;输液针是由连接座、防针刺装置(选配)、软管、针柄、针管和保护套组成。经环氧乙烷灭菌，无菌，无热原。 | 本产品适用于临床患者静脉输注药物 | 三类 | 本产品应贮存在无腐蚀性气体、通风良好、清洁的环境内，并远离含氯类消毒物品存放。本产品在运输时要防止重压、阳光直晒和雨雪浸淋。 两年 | PVC
一次性使用输液器 | 中选 | 无增量资格 | 0.99 | 23类 | 普通输液器（含DEHP） | 一次性使用输液器————双插塑针带贴 | 国械注准20153140722 | 河南曙光汇知康生物科技股份有限公司 | 河南曙光汇知康生物科技股份有限公司 | 0.7x25 TW LB | YTB | 普通输液器 | PVC | 常规 | 带针 | 导管长度（mm）：1300 | C1423012020000108496 | 0006803 | MA.156.M0.100204.13361913 | 本产品由瓶塞穿刺器保护套、瓶塞穿刺器、进气器件、管路(软管)、流量调节器、滴管、滴斗、自排气装置、注射件(可选配)、药液过滤器(标称孔径为15μm)、外圆锥接头保护套(选配)和输液针(选配)组成;输液针是由连接座、防针刺装置(选配)、软管、针柄、针管和保护套组成。经环氧乙烷灭菌，无菌，无热原。 | 本产品适用于临床患者静脉输注药物 | 三类 | 本产品应贮存在无腐蚀性气体、通风良好、清洁的环境内，并远离含氯类消毒物品存放。本产品在运输时要防止重压、阳光直晒和雨雪浸淋。 两年 | PVC
一次性使用输液器 | 中选 | 无增量资格 | 0.99 | 23类 | 普通输液器（含DEHP） | 一次性使用输液器————带贴 | 国械注准20153140722 | 河南曙光汇知康生物科技股份有限公司 | 河南曙光汇知康生物科技股份有限公司 | 0.7x20TW LB | TA | 普通输液器 | PVC | 常规 | 带针 | 导管长度（mm）：1300 | C1423012020000108496 | 0006737 | MA.156.M0.100204.13361414 | 本产品由瓶塞穿刺器保护套、瓶塞穿刺器、进气器件、管路(软管)、流量调节器、滴管、滴斗、自排气装置、注射件(可选配)、药液过滤器(标称孔径为15μm)、外圆锥接头保护套(选配)和输液针(选配)组成;输液针是由连接座、防针刺装置(选配)、软管、针柄、针管和保护套组成。经环氧乙烷灭菌，无菌，无热原。 | 本产品适用于临床患者静脉输注药物 | 三类 | 本产品应贮存在无腐蚀性气体、通风良好、清洁的环境内，并远离含氯类消毒物品存放。本产品在运输时要防止重压、阳光直晒和雨雪浸淋。 两年 | PVC
一次性使用输液器 | 中选 | 无增量资格 | 0.99 | 23类 | 普通输液器（含DEHP） | 一次性使用输液器————带贴 | 国械注准20153140722 | 河南曙光汇知康生物科技股份有限公司 | 河南曙光汇知康生物科技股份有限公司 | 0.7x20TW SB | TA | 普通输液器 | PVC | 常规 | 带针 | 导管长度（mm）：1300 | C1423012020000108496 | 0006766 | MA.156.M0.100204.13361432 | 本产品由瓶塞穿刺器保护套、瓶塞穿刺器、进气器件、管路(软管)、流量调节器、滴管、滴斗、自排气装置、注射件(可选配)、药液过滤器(标称孔径为15μm)、外圆锥接头保护套(选配)和输液针(选配)组成;输液针是由连接座、防针刺装置(选配)、软管、针柄、针管和保护套组成。经环氧乙烷灭菌，无菌，无热原。 | 本产品适用于临床患者静脉输注药物 | 三类 | 本产品应贮存在无腐蚀性气体、通风良好、清洁的环境内，并远离含氯类消毒物品存放。本产品在运输时要防止重压、阳光直晒和雨雪浸淋。 两年 | PVC
一次性使用输液器 | 中选 | 无增量资格 | 0.99 | 23类 | 普通输液器（含DEHP） | 一次性使用输液器————塑针带贴 | 国械注准20153140722 | 河南曙光汇知康生物科技股份有限公司 | 河南曙光汇知康生物科技股份有限公司 | 0.7x20TW SB | TB | 普通输液器 | PVC | 常规 | 带针 | 导管长度（mm）：1300 | C1423012020000108496 | 0006767 | MA.156.M0.100204.13361566 | 本产品由瓶塞穿刺器保护套、瓶塞穿刺器、进气器件、管路(软管)、流量调节器、滴管、滴斗、自排气装置、注射件(可选配)、药液过滤器(标称孔径为15μm)、外圆锥接头保护套(选配)和输液针(选配)组成;输液针是由连接座、防针刺装置(选配)、软管、针柄、针管和保护套组成。经环氧乙烷灭菌，无菌，无热原。 | 本产品适用于临床患者静脉输注药物 | 三类 | 本产品应贮存在无腐蚀性气体、通风良好、清洁的环境内，并远离含氯类消毒物品存放。本产品在运输时要防止重压、阳光直晒和雨雪浸淋。 两年 | PVC
一次性使用输液器 | 中选 | 无增量资格 | 0.99 | 23类 | 普通输液器（含DEHP） | 一次性使用输液器————带贴 | 国械注准20153140722 | 河南曙光汇知康生物科技股份有限公司 | 河南曙光汇知康生物科技股份有限公司 | 0.45x16 RW SB | TA | 普通输液器 | PVC | 常规 | 带针 | 导管长度（mm）：1300 | C1423012020000108496 | 0006563 | MA.156.M0.100204.13361352 | 本产品由瓶塞穿刺器保护套、瓶塞穿刺器、进气器件、管路(软管)、流量调节器、滴管、滴斗、自排气装置、注射件(可选配)、药液过滤器(标称孔径为15μm)、外圆锥接头保护套(选配)和输液针(选配)组成;输液针是由连接座、防针刺装置(选配)、软管、针柄、针管和保护套组成。经环氧乙烷灭菌，无菌，无热原。 | 本产品适用于临床患者静脉输注药物 | 三类 | 本产品应贮存在无腐蚀性气体、通风良好、清洁的环境内，并远离含氯类消毒物品存放。本产品在运输时要防止重压、阳光直晒和雨雪浸淋。 两年 | PVC
一次性使用输液器 | 中选 | 无增量资格 | 0.99 | 23类 | 普通输液器（含DEHP） | 一次性使用输液器————双插塑针带贴 | 国械注准20153140722 | 河南曙光汇知康生物科技股份有限公司 | 河南曙光汇知康生物科技股份有限公司 | 0.6x20 TW LB | YTB | 普通输液器 | PVC | 常规 | 带针 | 导管长度（mm）：1300 | C1423012020000108496 | 0006658 | MA.156.M0.100204.13361922 | 本产品由瓶塞穿刺器保护套、瓶塞穿刺器、进气器件、管路(软管)、流量调节器、滴管、滴斗、自排气装置、注射件(可选配)、药液过滤器(标称孔径为15μm)、外圆锥接头保护套(选配)和输液针(选配)组成;输液针是由连接座、防针刺装置(选配)、软管、针柄、针管和保护套组成。经环氧乙烷灭菌，无菌，无热原。 | 本产品适用于临床患者静脉输注药物 | 三类 | 本产品应贮存在无腐蚀性气体、通风良好、清洁的环境内，并远离含氯类消毒物品存放。本产品在运输时要防止重压、阳光直晒和雨雪浸淋。 两年 | PVC
一次性使用输液器 | 中选 | 无增量资格 | 0.99 | 23类 | 普通输液器（含DEHP） | 一次性使用输液器————带贴 | 国械注准20153140722 | 河南曙光汇知康生物科技股份有限公司 | 河南曙光汇知康生物科技股份有限公司 | 0.6x25 TW LB | TA | 普通输液器 | PVC | 常规 | 带针 | 导管长度（mm）：1300 | C1423012020000108496 | 0006708 | MA.156.M0.100204.13361389 | 本产品由瓶塞穿刺器保护套、瓶塞穿刺器、进气器件、管路(软管)、流量调节器、滴管、滴斗、自排气装置、注射件(可选配)、药液过滤器(标称孔径为15μm)、外圆锥接头保护套(选配)和输液针(选配)组成;输液针是由连接座、防针刺装置(选配)、软管、针柄、针管和保护套组成。经环氧乙烷灭菌，无菌，无热原。 | 本产品适用于临床患者静脉输注药物 | 三类 | 本产品应贮存在无腐蚀性气体、通风良好、清洁的环境内，并远离含氯类消毒物品存放。本产品在运输时要防止重压、阳光直晒和雨雪浸淋。 两年 | PVC
一次性使用输液器 | 中选 | 无增量资格 | 0.99 | 23类 | 普通输液器（含DEHP） | 一次性使用输液器————自排气 | 国械注准20153140722 | 河南曙光汇知康生物科技股份有限公司 | 河南曙光汇知康生物科技股份有限公司 | 0.7x25 TW LB | A | 普通输液器 | PVC | 常规 | 带针 | 导管长度（mm）：1300 | C1423012020000108496 | 0006775 | MA.156.M0.100204.13361138 | 本产品由瓶塞穿刺器保护套、瓶塞穿刺器、进气器件、管路(软管)、流量调节器、滴管、滴斗、自排气装置、注射件(可选配)、药液过滤器(标称孔径为15μm)、外圆锥接头保护套(选配)和输液针(选配)组成;输液针是由连接座、防针刺装置(选配)、软管、针柄、针管和保护套组成。经环氧乙烷灭菌，无菌，无热原。 | 本产品适用于临床患者静脉输注药物 | 三类 | 本产品应贮存在无腐蚀性气体、通风良好、清洁的环境内，并远离含氯类消毒物品存放。本产品在运输时要防止重压、阳光直晒和雨雪浸淋。 两年 | PVC
一次性使用输液器 | 中选 | 无增量资格 | 0.99 | 23类 | 普通输液器（含DEHP） | 一次性使用输液器————塑针带贴 | 国械注准20153140722 | 河南曙光汇知康生物科技股份有限公司 | 河南曙光汇知康生物科技股份有限公司 | 0.5x19 RW LB | TB | 普通输液器 | PVC | 常规 | 带针 | 导管长度（mm）：1300 | C1423012020000108496 | 0006622 | MA.156.M0.100204.13361496 | 本产品由瓶塞穿刺器保护套、瓶塞穿刺器、进气器件、管路(软管)、流量调节器、滴管、滴斗、自排气装置、注射件(可选配)、药液过滤器(标称孔径为15μm)、外圆锥接头保护套(选配)和输液针(选配)组成;输液针是由连接座、防针刺装置(选配)、软管、针柄、针管和保护套组成。经环氧乙烷灭菌，无菌，无热原。 | 本产品适用于临床患者静脉输注药物 | 三类 | 本产品应贮存在无腐蚀性气体、通风良好、清洁的环境内，并远离含氯类消毒物品存放。本产品在运输时要防止重压、阳光直晒和雨雪浸淋。 两年 | PVC
一次性使用输液器 | 中选 | 无增量资格 | 0.99 | 23类 | 普通输液器（含DEHP） | 一次性使用输液器————带贴 | 国械注准20153140722 | 河南曙光汇知康生物科技股份有限公司 | 河南曙光汇知康生物科技股份有限公司 | 0.7x25 TW LB | TA | 普通输液器 | PVC | 常规 | 带针 | 导管长度（mm）：1300 | C1423012020000108496 | 0006795 | MA.156.M0.100204.13361398 | 本产品由瓶塞穿刺器保护套、瓶塞穿刺器、进气器件、管路(软管)、流量调节器、滴管、滴斗、自排气装置、注射件(可选配)、药液过滤器(标称孔径为15μm)、外圆锥接头保护套(选配)和输液针(选配)组成;输液针是由连接座、防针刺装置(选配)、软管、针柄、针管和保护套组成。经环氧乙烷灭菌，无菌，无热原。 | 本产品适用于临床患者静脉输注药物 | 三类 | 本产品应贮存在无腐蚀性气体、通风良好、清洁的环境内，并远离含氯类消毒物品存放。本产品在运输时要防止重压、阳光直晒和雨雪浸淋。 两年 | PVC
一次性使用输液器 | 中选 | 无增量资格 | 0.99 | 23类 | 普通输液器（含DEHP） | 一次性使用输液器————带贴 | 国械注准20153140722 | 河南曙光汇知康生物科技股份有限公司 | 河南曙光汇知康生物科技股份有限公司 | 0.5x19 RW LB | TA | 普通输液器 | PVC | 常规 | 带针 | 导管长度（mm）：1300 | C1423012020000108496 | 0006621 | MA.156.M0.100204.13361361 | 本产品由瓶塞穿刺器保护套、瓶塞穿刺器、进气器件、管路(软管)、流量调节器、滴管、滴斗、自排气装置、注射件(可选配)、药液过滤器(标称孔径为15μm)、外圆锥接头保护套(选配)和输液针(选配)组成;输液针是由连接座、防针刺装置(选配)、软管、针柄、针管和保护套组成。经环氧乙烷灭菌，无菌，无热原。 | 本产品适用于临床患者静脉输注药物 | 三类 | 本产品应贮存在无腐蚀性气体、通风良好、清洁的环境内，并远离含氯类消毒物品存放。本产品在运输时要防止重压、阳光直晒和雨雪浸淋。 两年 | PVC
一次性使用输液器 | 中选 | 无增量资格 | 0.99 | 23类 | 普通输液器（含DEHP） | 一次性使用输液器————双插塑针带贴 | 国械注准20153140722 | 河南曙光汇知康生物科技股份有限公司 | 河南曙光汇知康生物科技股份有限公司 | 0.7x20TW LB | YTB | 普通输液器 | PVC | 常规 | 带针 | 导管长度（mm）：1300 | C1423012020000108496 | 0006745 | MA.156.M0.100204.13361931 | 本产品由瓶塞穿刺器保护套、瓶塞穿刺器、进气器件、管路(软管)、流量调节器、滴管、滴斗、自排气装置、注射件(可选配)、药液过滤器(标称孔径为15μm)、外圆锥接头保护套(选配)和输液针(选配)组成;输液针是由连接座、防针刺装置(选配)、软管、针柄、针管和保护套组成。经环氧乙烷灭菌，无菌，无热原。 | 本产品适用于临床患者静脉输注药物 | 三类 | 本产品应贮存在无腐蚀性气体、通风良好、清洁的环境内，并远离含氯类消毒物品存放。本产品在运输时要防止重压、阳光直晒和雨雪浸淋。 两年 | PVC
一次性使用输液器 | 中选 | 无增量资格 | 0.99 | 23类 | 普通输液器（含DEHP） | 一次性使用输液器————自排气 | 国械注准20153140722 | 河南曙光汇知康生物科技股份有限公司 | 河南曙光汇知康生物科技股份有限公司 | 0.55x19 RW LB | B | 普通输液器 | PVC | 常规 | 带针 | 导管长度（mm）：1300 | C1423012020000108496 | 0006573 | MA.156.M0.100204.13361245 | 本产品由瓶塞穿刺器保护套、瓶塞穿刺器、进气器件、管路(软管)、流量调节器、滴管、滴斗、自排气装置、注射件(可选配)、药液过滤器(标称孔径为15μm)、外圆锥接头保护套(选配)和输液针(选配)组成;输液针是由连接座、防针刺装置(选配)、软管、针柄、针管和保护套组成。经环氧乙烷灭菌，无菌，无热原。 | 本产品适用于临床患者静脉输注药物 | 三类 | 本产品应贮存在无腐蚀性气体、通风良好、清洁的环境内，并远离含氯类消毒物品存放。本产品在运输时要防止重压、阳光直晒和雨雪浸淋。 两年 | PVC
一次性使用输液器 | 中选 | 无增量资格 | 0.99 | 23类 | 普通输液器（含DEHP） | 一次性使用输液器————双插塑针带贴 | 国械注准20153140722 | 河南曙光汇知康生物科技股份有限公司 | 河南曙光汇知康生物科技股份有限公司 | 0.8x20 TWSB | YTB | 普通输液器 | PVC | 常规 | 带针 | 导管长度（mm）：1300 | C1423012020000108496 | 0006832 | MA.156.M0.100204.13361968 | 本产品由瓶塞穿刺器保护套、瓶塞穿刺器、进气器件、管路(软管)、流量调节器、滴管、滴斗、自排气装置、注射件(可选配)、药液过滤器(标称孔径为15μm)、外圆锥接头保护套(选配)和输液针(选配)组成;输液针是由连接座、防针刺装置(选配)、软管、针柄、针管和保护套组成。经环氧乙烷灭菌，无菌，无热原。 | 本产品适用于临床患者静脉输注药物 | 三类 | 本产品应贮存在无腐蚀性气体、通风良好、清洁的环境内，并远离含氯类消毒物品存放。本产品在运输时要防止重压、阳光直晒和雨雪浸淋。 两年 | PVC
一次性使用输液器 | 中选 | 无增量资格 | 0.99 | 23类 | 普通输液器（含DEHP） | 一次性使用输液器————带贴 | 国械注准20153140722 | 河南曙光汇知康生物科技股份有限公司 | 河南曙光汇知康生物科技股份有限公司 | 0.55x19 RW LB | TA | 普通输液器 | PVC | 常规 | 带针 | 导管长度（mm）：1300 | C1423012020000108496 | 0006592 | MA.156.M0.100204.13361370 | 本产品由瓶塞穿刺器保护套、瓶塞穿刺器、进气器件、管路(软管)、流量调节器、滴管、滴斗、自排气装置、注射件(可选配)、药液过滤器(标称孔径为15μm)、外圆锥接头保护套(选配)和输液针(选配)组成;输液针是由连接座、防针刺装置(选配)、软管、针柄、针管和保护套组成。经环氧乙烷灭菌，无菌，无热原。 | 本产品适用于临床患者静脉输注药物 | 三类 | 本产品应贮存在无腐蚀性气体、通风良好、清洁的环境内，并远离含氯类消毒物品存放。本产品在运输时要防止重压、阳光直晒和雨雪浸淋。 两年 | PVC
一次性使用输液器 | 中选 | 无增量资格 | 0.99 | 23类 | 普通输液器（含DEHP） | 一次性使用输液器————自排气 | 国械注准20153140722 | 河南曙光汇知康生物科技股份有限公司 | 河南曙光汇知康生物科技股份有限公司 | 0.9x27 TWLB | A | 普通输液器 | PVC | 常规 | 带针 | 导管长度（mm）：1300 | C1423012020000108496 | 0006862 | MA.156.M0.100204.13361209 | 本产品由瓶塞穿刺器保护套、瓶塞穿刺器、进气器件、管路(软管)、流量调节器、滴管、滴斗、自排气装置、注射件(可选配)、药液过滤器(标称孔径为15μm)、外圆锥接头保护套(选配)和输液针(选配)组成;输液针是由连接座、防针刺装置(选配)、软管、针柄、针管和保护套组成。经环氧乙烷灭菌，无菌，无热原。 | 本产品适用于临床患者静脉输注药物 | 三类 | 本产品应贮存在无腐蚀性气体、通风良好、清洁的环境内，并远离含氯类消毒物品存放。本产品在运输时要防止重压、阳光直晒和雨雪浸淋。 两年 | PVC
一次性使用输液器 | 中选 | 无增量资格 | 0.99 | 23类 | 普通输液器（含DEHP） | 一次性使用输液器————自排气 | 国械注准20153140722 | 河南曙光汇知康生物科技股份有限公司 | 河南曙光汇知康生物科技股份有限公司 | 0.7x20TW LB | A | 普通输液器 | PVC | 常规 | 带针 | 导管长度（mm）：1300 | C1423012020000108496 | 0006717 | MA.156.M0.100204.13361156 | 本产品由瓶塞穿刺器保护套、瓶塞穿刺器、进气器件、管路(软管)、流量调节器、滴管、滴斗、自排气装置、注射件(可选配)、药液过滤器(标称孔径为15μm)、外圆锥接头保护套(选配)和输液针(选配)组成;输液针是由连接座、防针刺装置(选配)、软管、针柄、针管和保护套组成。经环氧乙烷灭菌，无菌，无热原。 | 本产品适用于临床患者静脉输注药物 | 三类 | 本产品应贮存在无腐蚀性气体、通风良好、清洁的环境内，并远离含氯类消毒物品存放。本产品在运输时要防止重压、阳光直晒和雨雪浸淋。 两年 | PVC
一次性使用输液器 | 中选 | 无增量资格 | 0.99 | 23类 | 普通输液器（含DEHP） | 一次性使用输液器————自排气 | 国械注准20153140722 | 河南曙光汇知康生物科技股份有限公司 | 河南曙光汇知康生物科技股份有限公司 | 0.6x20 TW LB | A | 普通输液器 | PVC | 常规 | 带针 | 导管长度（mm）：1300 | C1423012020000108496 | 0006630 | MA.156.M0.100204.13361147 | 本产品由瓶塞穿刺器保护套、瓶塞穿刺器、进气器件、管路(软管)、流量调节器、滴管、滴斗、自排气装置、注射件(可选配)、药液过滤器(标称孔径为15μm)、外圆锥接头保护套(选配)和输液针(选配)组成;输液针是由连接座、防针刺装置(选配)、软管、针柄、针管和保护套组成。经环氧乙烷灭菌，无菌，无热原。 | 本产品适用于临床患者静脉输注药物 | 三类 | 本产品应贮存在无腐蚀性气体、通风良好、清洁的环境内，并远离含氯类消毒物品存放。本产品在运输时要防止重压、阳光直晒和雨雪浸淋。 两年 | PVC
一次性使用输液器 | 中选 | 无增量资格 | 0.99 | 23类 | 普通输液器（含DEHP） | 一次性使用输液器————双插塑针带贴 | 国械注准20153140722 | 河南曙光汇知康生物科技股份有限公司 | 河南曙光汇知康生物科技股份有限公司 | 0.8x27 TW LB | YTB | 普通输液器 | PVC | 常规 | 带针 | 导管长度（mm）：1300 | C1423012020000108496 | 0006861 | MA.156.M0.100204.13361977 | 本产品由瓶塞穿刺器保护套、瓶塞穿刺器、进气器件、管路(软管)、流量调节器、滴管、滴斗、自排气装置、注射件(可选配)、药液过滤器(标称孔径为15μm)、外圆锥接头保护套(选配)和输液针(选配)组成;输液针是由连接座、防针刺装置(选配)、软管、针柄、针管和保护套组成。经环氧乙烷灭菌，无菌，无热原。 | 本产品适用于临床患者静脉输注药物 | 三类 | 本产品应贮存在无腐蚀性气体、通风良好、清洁的环境内，并远离含氯类消毒物品存放。本产品在运输时要防止重压、阳光直晒和雨雪浸淋。 两年 | PVC
一次性使用输液器 | 中选 | 无增量资格 | 0.99 | 23类 | 普通输液器（含DEHP） | 一次性使用输液器————塑针带贴 | 国械注准20153140722 | 河南曙光汇知康生物科技股份有限公司 | 河南曙光汇知康生物科技股份有限公司 | 0.7x25 TW LB | TB | 普通输液器 | PVC | 常规 | 带针 | 导管长度（mm）：1300 | C1423012020000108496 | 0006796 | MA.156.M0.100204.13361520 | 本产品由瓶塞穿刺器保护套、瓶塞穿刺器、进气器件、管路(软管)、流量调节器、滴管、滴斗、自排气装置、注射件(可选配)、药液过滤器(标称孔径为15μm)、外圆锥接头保护套(选配)和输液针(选配)组成;输液针是由连接座、防针刺装置(选配)、软管、针柄、针管和保护套组成。经环氧乙烷灭菌，无菌，无热原。 | 本产品适用于临床患者静脉输注药物 | 三类 | 本产品应贮存在无腐蚀性气体、通风良好、清洁的环境内，并远离含氯类消毒物品存放。本产品在运输时要防止重压、阳光直晒和雨雪浸淋。 两年 | PVC
一次性使用输液器 | 中选 | 无增量资格 | 0.99 | 23类 | 普通输液器（含DEHP） | 一次性使用输液器————塑针带贴 | 国械注准20153140722 | 河南曙光汇知康生物科技股份有限公司 | 河南曙光汇知康生物科技股份有限公司 | 0.6x20TW SB | TB | 普通输液器 | PVC | 常规 | 带针 | 导管长度（mm）：1300 | C1423012020000108496 | 0006680 | MA.156.M0.100204.13361557 | 本产品由瓶塞穿刺器保护套、瓶塞穿刺器、进气器件、管路(软管)、流量调节器、滴管、滴斗、自排气装置、注射件(可选配)、药液过滤器(标称孔径为15μm)、外圆锥接头保护套(选配)和输液针(选配)组成;输液针是由连接座、防针刺装置(选配)、软管、针柄、针管和保护套组成。经环氧乙烷灭菌，无菌，无热原。 | 本产品适用于临床患者静脉输注药物 | 三类 | 本产品应贮存在无腐蚀性气体、通风良好、清洁的环境内，并远离含氯类消毒物品存放。本产品在运输时要防止重压、阳光直晒和雨雪浸淋。 两年 | PVC
一次性使用输液器 | 中选 | 无增量资格 | 0.99 | 23类 | 普通输液器（含DEHP） | 一次性使用输液器————自排气 | 国械注准20153140722 | 河南曙光汇知康生物科技股份有限公司 | 河南曙光汇知康生物科技股份有限公司 | 0.5x19 RW LB | B | 普通输液器 | PVC | 常规 | 带针 | 导管长度（mm）：1300 | C1423012020000108496 | 0006602 | MA.156.M0.100204.13361236 | 本产品由瓶塞穿刺器保护套、瓶塞穿刺器、进气器件、管路(软管)、流量调节器、滴管、滴斗、自排气装置、注射件(可选配)、药液过滤器(标称孔径为15μm)、外圆锥接头保护套(选配)和输液针(选配)组成;输液针是由连接座、防针刺装置(选配)、软管、针柄、针管和保护套组成。经环氧乙烷灭菌，无菌，无热原。 | 本产品适用于临床患者静脉输注药物 | 三类 | 本产品应贮存在无腐蚀性气体、通风良好、清洁的环境内，并远离含氯类消毒物品存放。本产品在运输时要防止重压、阳光直晒和雨雪浸淋。 两年 | PVC
一次性使用输液器 | 中选 | 无增量资格 | 0.99 | 23类 | 普通输液器（含DEHP） | 一次性使用输液器————塑针带贴 | 国械注准20153140722 | 河南曙光汇知康生物科技股份有限公司 | 河南曙光汇知康生物科技股份有限公司 | 0.45x16 RW SB | TB | 普通输液器 | PVC | 常规 | 带针 | 导管长度（mm）：1300 | C1423012020000108496 | 0006564 | MA.156.M0.100204.13361487 | 本产品由瓶塞穿刺器保护套、瓶塞穿刺器、进气器件、管路(软管)、流量调节器、滴管、滴斗、自排气装置、注射件(可选配)、药液过滤器(标称孔径为15μm)、外圆锥接头保护套(选配)和输液针(选配)组成;输液针是由连接座、防针刺装置(选配)、软管、针柄、针管和保护套组成。经环氧乙烷灭菌，无菌，无热原。 | 本产品适用于临床患者静脉输注药物 | 三类 | 本产品应贮存在无腐蚀性气体、通风良好、清洁的环境内，并远离含氯类消毒物品存放。本产品在运输时要防止重压、阳光直晒和雨雪浸淋。 两年 | PVC
一次性使用输液器 | 中选 | 无增量资格 | 0.99 | 23类 | 普通输液器（含DEHP） | 一次性使用输液器————自排气 | 国械注准20153140722 | 河南曙光汇知康生物科技股份有限公司 | 河南曙光汇知康生物科技股份有限公司 | 0.9x27 TWLB | YTB-1 | 普通输液器 | PVC | 常规 | 带针 | 导管长度（mm）：1300 | C1423012020000108496 | 0014664 | MA.156.M0.100204.13362119 | 本产品由瓶塞穿刺器保护套、瓶塞穿刺器、进气器件、管路(软管)、流量调节器、滴管、滴斗、自排气装置、注射件(可选配)、药液过滤器(标称孔径为15μm)、外圆锥接头保护套(选配)和输液针(选配)组成;输液针是由连接座、防针刺装置(选配)、软管、针柄、针管和保护套组成。经环氧乙烷灭菌，无菌，无热原。 | 本产品适用于临床患者静脉输注药物 | 三类 | 本产品应贮存在无腐蚀性气体、通风良好、清洁的环境内，并远离含氯类消毒物品存放。本产品在运输时要防止重压、阳光直晒和雨雪浸淋。 两年 | PVC
一次性使用输液器 | 中选 | 无增量资格 | 0.99 | 23类 | 普通输液器（含DEHP） | 一次性使用输液器————自排气 | 国械注准20153140722 | 河南曙光汇知康生物科技股份有限公司 | 河南曙光汇知康生物科技股份有限公司 | 0.8x27 TW LB | YTB-1 | 普通输液器 | PVC | 常规 | 带针 | 导管长度（mm）：1300 | C1423012020000108496 | 0014665 | MA.156.M0.100204.13362100 | 本产品由瓶塞穿刺器保护套、瓶塞穿刺器、进气器件、管路(软管)、流量调节器、滴管、滴斗、自排气装置、注射件(可选配)、药液过滤器(标称孔径为15μm)、外圆锥接头保护套(选配)和输液针(选配)组成;输液针是由连接座、防针刺装置(选配)、软管、针柄、针管和保护套组成。经环氧乙烷灭菌，无菌，无热原。 | 本产品适用于临床患者静脉输注药物 | 三类 | 本产品应贮存在无腐蚀性气体、通风良好、清洁的环境内，并远离含氯类消毒物品存放。本产品在运输时要防止重压、阳光直晒和雨雪浸淋。 两年 | PVC
一次性使用输液器 | 中选 | 无增量资格 | 0.99 | 23类 | 普通输液器（含DEHP） | 一次性使用输液器————自排气 | 国械注准20153140722 | 河南曙光汇知康生物科技股份有限公司 | 河南曙光汇知康生物科技股份有限公司 | 0.7x20TW LB | YB-1 | 普通输液器 | PVC | 常规 | 带针 | 导管长度（mm）：1300 | C1423012020000108496 | 0014666 | MA.156.M0.100204.13361806 | 本产品由瓶塞穿刺器保护套、瓶塞穿刺器、进气器件、管路(软管)、流量调节器、滴管、滴斗、自排气装置、注射件(可选配)、药液过滤器(标称孔径为15μm)、外圆锥接头保护套(选配)和输液针(选配)组成;输液针是由连接座、防针刺装置(选配)、软管、针柄、针管和保护套组成。经环氧乙烷灭菌，无菌，无热原。 | 本产品适用于临床患者静脉输注药物 | 三类 | 本产品应贮存在无腐蚀性气体、通风良好、清洁的环境内，并远离含氯类消毒物品存放。本产品在运输时要防止重压、阳光直晒和雨雪浸淋。 两年 | PVC
一次性使用输液器 | 中选 | 无增量资格 | 0.99 | 23类 | 普通输液器（含DEHP） | 一次性使用输液器————自排气 | 国械注准20153140722 | 河南曙光汇知康生物科技股份有限公司 | 河南曙光汇知康生物科技股份有限公司 | 0.55x19 RW LB | YTB-1 | 普通输液器 | PVC | 常规 | 带针 | 导管长度（mm）：1300 | C1423012020000108496 | 0014668 | MA.156.M0.100204.13362020 | 本产品由瓶塞穿刺器保护套、瓶塞穿刺器、进气器件、管路(软管)、流量调节器、滴管、滴斗、自排气装置、注射件(可选配)、药液过滤器(标称孔径为15μm)、外圆锥接头保护套(选配)和输液针(选配)组成;输液针是由连接座、防针刺装置(选配)、软管、针柄、针管和保护套组成。经环氧乙烷灭菌，无菌，无热原。 | 本产品适用于临床患者静脉输注药物 | 三类 | 本产品应贮存在无腐蚀性气体、通风良好、清洁的环境内，并远离含氯类消毒物品存放。本产品在运输时要防止重压、阳光直晒和雨雪浸淋。 两年 | PVC
一次性使用输液器 | 中选 | 无增量资格 | 0.99 | 23类 | 普通输液器（含DEHP） | 一次性使用输液器————自排气 | 国械注准20153140722 | 河南曙光汇知康生物科技股份有限公司 | 河南曙光汇知康生物科技股份有限公司 | 0.7x25 TW LB | YTB-1 | 普通输液器 | PVC | 常规 | 带针 | 导管长度（mm）：1300 | C1423012020000108496 | 0014669 | MA.156.M0.100204.13362048 | 本产品由瓶塞穿刺器保护套、瓶塞穿刺器、进气器件、管路(软管)、流量调节器、滴管、滴斗、自排气装置、注射件(可选配)、药液过滤器(标称孔径为15μm)、外圆锥接头保护套(选配)和输液针(选配)组成;输液针是由连接座、防针刺装置(选配)、软管、针柄、针管和保护套组成。经环氧乙烷灭菌，无菌，无热原。 | 本产品适用于临床患者静脉输注药物 | 三类 | 本产品应贮存在无腐蚀性气体、通风良好、清洁的环境内，并远离含氯类消毒物品存放。本产品在运输时要防止重压、阳光直晒和雨雪浸淋。 两年 | PVC
一次性使用输液器 | 中选 | 无增量资格 | 0.99 | 23类 | 普通输液器（含DEHP） | 一次性使用输液器————自排气 | 国械注准20153140722 | 河南曙光汇知康生物科技股份有限公司 | 河南曙光汇知康生物科技股份有限公司 | 1.2x31 TW LB | YB-1 | 普通输液器 | PVC | 常规 | 带针 | 导管长度（mm）：1300 | C1423012020000108496 | 0014671 | MA.156.M0.100204.13361860 | 本产品由瓶塞穿刺器保护套、瓶塞穿刺器、进气器件、管路(软管)、流量调节器、滴管、滴斗、自排气装置、注射件(可选配)、药液过滤器(标称孔径为15μm)、外圆锥接头保护套(选配)和输液针(选配)组成;输液针是由连接座、防针刺装置(选配)、软管、针柄、针管和保护套组成。经环氧乙烷灭菌，无菌，无热原。 | 本产品适用于临床患者静脉输注药物 | 三类 | 本产品应贮存在无腐蚀性气体、通风良好、清洁的环境内，并远离含氯类消毒物品存放。本产品在运输时要防止重压、阳光直晒和雨雪浸淋。 两年 | PVC
一次性使用输液器 | 中选 | 无增量资格 | 0.99 | 23类 | 普通输液器（含DEHP） | 一次性使用输液器————自排气 | 国械注准20153140722 | 河南曙光汇知康生物科技股份有限公司 | 河南曙光汇知康生物科技股份有限公司 | 0.8x20 TW SB | YTB-1 | 普通输液器 | PVC | 常规 | 带针 | 导管长度（mm）：1300 | C1423012020000108496 | 0014672 | MA.156.M0.100204.13362093 | 本产品由瓶塞穿刺器保护套、瓶塞穿刺器、进气器件、管路(软管)、流量调节器、滴管、滴斗、自排气装置、注射件(可选配)、药液过滤器(标称孔径为15μm)、外圆锥接头保护套(选配)和输液针(选配)组成;输液针是由连接座、防针刺装置(选配)、软管、针柄、针管和保护套组成。经环氧乙烷灭菌，无菌，无热原。 | 本产品适用于临床患者静脉输注药物 | 三类 | 本产品应贮存在无腐蚀性气体、通风良好、清洁的环境内，并远离含氯类消毒物品存放。本产品在运输时要防止重压、阳光直晒和雨雪浸淋。 两年 | PVC
一次性使用输液器 | 中选 | 无增量资格 | 0.99 | 23类 | 普通输液器（含DEHP） | 一次性使用输液器————自排气 | 国械注准20153140722 | 河南曙光汇知康生物科技股份有限公司 | 河南曙光汇知康生物科技股份有限公司 | 0.6x20 TW LB | YB-1 | 普通输液器 | PVC | 常规 | 带针 | 导管长度（mm）：1300 | C1423012020000108496 | 0014673 | MA.156.M0.100204.13361799 | 本产品由瓶塞穿刺器保护套、瓶塞穿刺器、进气器件、管路(软管)、流量调节器、滴管、滴斗、自排气装置、注射件(可选配)、药液过滤器(标称孔径为15μm)、外圆锥接头保护套(选配)和输液针(选配)组成;输液针是由连接座、防针刺装置(选配)、软管、针柄、针管和保护套组成。经环氧乙烷灭菌，无菌，无热原。 | 本产品适用于临床患者静脉输注药物 | 三类 | 本产品应贮存在无腐蚀性气体、通风良好、清洁的环境内，并远离含氯类消毒物品存放。本产品在运输时要防止重压、阳光直晒和雨雪浸淋。 两年 | PVC
一次性使用输液器 | 中选 | 无增量资格 | 0.99 | 23类 | 普通输液器（含DEHP） | 一次性使用输液器————自排气 | 国械注准20153140722 | 河南曙光汇知康生物科技股份有限公司 | 河南曙光汇知康生物科技股份有限公司 | 0.7x20TW SB | YTB-1 | 普通输液器 | PVC | 常规 | 带针 | 导管长度（mm）：1300 | C1423012020000108496 | 0014674 | MA.156.M0.100204.13362084 | 本产品由瓶塞穿刺器保护套、瓶塞穿刺器、进气器件、管路(软管)、流量调节器、滴管、滴斗、自排气装置、注射件(可选配)、药液过滤器(标称孔径为15μm)、外圆锥接头保护套(选配)和输液针(选配)组成;输液针是由连接座、防针刺装置(选配)、软管、针柄、针管和保护套组成。经环氧乙烷灭菌，无菌，无热原。 | 本产品适用于临床患者静脉输注药物 | 三类 | 本产品应贮存在无腐蚀性气体、通风良好、清洁的环境内，并远离含氯类消毒物品存放。本产品在运输时要防止重压、阳光直晒和雨雪浸淋。 两年 | PVC
一次性使用输液器 | 中选 | 无增量资格 | 0.99 | 23类 | 普通输液器（含DEHP） | 一次性使用输液器————自排气 | 国械注准20153140722 | 河南曙光汇知康生物科技股份有限公司 | 河南曙光汇知康生物科技股份有限公司 | 0.45x16 RW SB | YTB-1 | 普通输液器 | PVC | 常规 | 带针 | 导管长度（mm）：1300 | C1423012020000108496 | 0014676 | MA.156.M0.100204.13362002 | 本产品由瓶塞穿刺器保护套、瓶塞穿刺器、进气器件、管路(软管)、流量调节器、滴管、滴斗、自排气装置、注射件(可选配)、药液过滤器(标称孔径为15μm)、外圆锥接头保护套(选配)和输液针(选配)组成;输液针是由连接座、防针刺装置(选配)、软管、针柄、针管和保护套组成。经环氧乙烷灭菌，无菌，无热原。 | 本产品适用于临床患者静脉输注药物 | 三类 | 本产品应贮存在无腐蚀性气体、通风良好、清洁的环境内，并远离含氯类消毒物品存放。本产品在运输时要防止重压、阳光直晒和雨雪浸淋。 两年 | PVC
一次性使用输液器 | 中选 | 无增量资格 | 0.99 | 23类 | 普通输液器（含DEHP） | 一次性使用输液器————自排气 | 国械注准20153140722 | 河南曙光汇知康生物科技股份有限公司 | 河南曙光汇知康生物科技股份有限公司 | 0.8x20 TWSB | YB-1 | 普通输液器 | PVC | 常规 | 带针 | 导管长度（mm）：1300 | C1423012020000108496 | 0014677 | MA.156.M0.100204.13361833 | 本产品由瓶塞穿刺器保护套、瓶塞穿刺器、进气器件、管路(软管)、流量调节器、滴管、滴斗、自排气装置、注射件(可选配)、药液过滤器(标称孔径为15μm)、外圆锥接头保护套(选配)和输液针(选配)组成;输液针是由连接座、防针刺装置(选配)、软管、针柄、针管和保护套组成。经环氧乙烷灭菌，无菌，无热原。 | 本产品适用于临床患者静脉输注药物 | 三类 | 本产品应贮存在无腐蚀性气体、通风良好、清洁的环境内，并远离含氯类消毒物品存放。本产品在运输时要防止重压、阳光直晒和雨雪浸淋。 两年 | PVC
一次性使用输液器 | 中选 | 无增量资格 | 0.99 | 23类 | 普通输液器（含DEHP） | 一次性使用输液器————自排气 | 国械注准20153140722 | 河南曙光汇知康生物科技股份有限公司 | 河南曙光汇知康生物科技股份有限公司 | 0.7x20TW SB | YB-1 | 普通输液器 | PVC | 常规 | 带针 | 导管长度（mm）：1300 | C1423012020000108496 | 0014678 | MA.156.M0.100204.13361824 | 本产品由瓶塞穿刺器保护套、瓶塞穿刺器、进气器件、管路(软管)、流量调节器、滴管、滴斗、自排气装置、注射件(可选配)、药液过滤器(标称孔径为15μm)、外圆锥接头保护套(选配)和输液针(选配)组成;输液针是由连接座、防针刺装置(选配)、软管、针柄、针管和保护套组成。经环氧乙烷灭菌，无菌，无热原。 | 本产品适用于临床患者静脉输注药物 | 三类 | 本产品应贮存在无腐蚀性气体、通风良好、清洁的环境内，并远离含氯类消毒物品存放。本产品在运输时要防止重压、阳光直晒和雨雪浸淋。 两年 | PVC
一次性使用输液器 | 中选 | 无增量资格 | 0.99 | 23类 | 普通输液器（含DEHP） | 一次性使用输液器————自排气 | 国械注准20153140722 | 河南曙光汇知康生物科技股份有限公司 | 河南曙光汇知康生物科技股份有限公司 | 0.7x20TW LB | YTB-1 | 普通输液器 | PVC | 常规 | 带针 | 导管长度（mm）：1300 | C1423012020000108496 | 0014680 | MA.156.M0.100204.13362066 | 本产品由瓶塞穿刺器保护套、瓶塞穿刺器、进气器件、管路(软管)、流量调节器、滴管、滴斗、自排气装置、注射件(可选配)、药液过滤器(标称孔径为15μm)、外圆锥接头保护套(选配)和输液针(选配)组成;输液针是由连接座、防针刺装置(选配)、软管、针柄、针管和保护套组成。经环氧乙烷灭菌，无菌，无热原。 | 本产品适用于临床患者静脉输注药物 | 三类 | 本产品应贮存在无腐蚀性气体、通风良好、清洁的环境内，并远离含氯类消毒物品存放。本产品在运输时要防止重压、阳光直晒和雨雪浸淋。 两年 | PVC
一次性使用输液器 | 中选 | 无增量资格 | 0.99 | 23类 | 普通输液器（含DEHP） | 一次性使用输液器————自排气 | 国械注准20153140722 | 河南曙光汇知康生物科技股份有限公司 | 河南曙光汇知康生物科技股份有限公司 | 0.9x27 TWLB | YB-1 | 普通输液器 | PVC | 常规 | 带针 | 导管长度（mm）：1300 | C1423012020000108496 | 0014681 | MA.156.M0.100204.13361851 | 本产品由瓶塞穿刺器保护套、瓶塞穿刺器、进气器件、管路(软管)、流量调节器、滴管、滴斗、自排气装置、注射件(可选配)、药液过滤器(标称孔径为15μm)、外圆锥接头保护套(选配)和输液针(选配)组成;输液针是由连接座、防针刺装置(选配)、软管、针柄、针管和保护套组成。经环氧乙烷灭菌，无菌，无热原。 | 本产品适用于临床患者静脉输注药物 | 三类 | 本产品应贮存在无腐蚀性气体、通风良好、清洁的环境内，并远离含氯类消毒物品存放。本产品在运输时要防止重压、阳光直晒和雨雪浸淋。 两年 | PVC
一次性使用输液器 | 中选 | 无增量资格 | 0.99 | 23类 | 普通输液器（含DEHP） | 一次性使用输液器————自排气 | 国械注准20153140722 | 河南曙光汇知康生物科技股份有限公司 | 河南曙光汇知康生物科技股份有限公司 | 0.6x20TW SB | YB-1 | 普通输液器 | PVC | 常规 | 带针 | 导管长度（mm）：1300 | C1423012020000108496 | 0014682 | MA.156.M0.100204.13361815 | 本产品由瓶塞穿刺器保护套、瓶塞穿刺器、进气器件、管路(软管)、流量调节器、滴管、滴斗、自排气装置、注射件(可选配)、药液过滤器(标称孔径为15μm)、外圆锥接头保护套(选配)和输液针(选配)组成;输液针是由连接座、防针刺装置(选配)、软管、针柄、针管和保护套组成。经环氧乙烷灭菌，无菌，无热原。 | 本产品适用于临床患者静脉输注药物 | 三类 | 本产品应贮存在无腐蚀性气体、通风良好、清洁的环境内，并远离含氯类消毒物品存放。本产品在运输时要防止重压、阳光直晒和雨雪浸淋。 两年 | PVC
一次性使用输液器 | 中选 | 无增量资格 | 0.99 | 23类 | 普通输液器（含DEHP） | 一次性使用输液器————自排气 | 国械注准20153140722 | 河南曙光汇知康生物科技股份有限公司 | 河南曙光汇知康生物科技股份有限公司 | 0.6x20 TW LB | YTB-1 | 普通输液器 | PVC | 常规 | 带针 | 导管长度（mm）：1300 | C1423012020000108496 | 0014683 | MA.156.M0.100204.13362057 | 本产品由瓶塞穿刺器保护套、瓶塞穿刺器、进气器件、管路(软管)、流量调节器、滴管、滴斗、自排气装置、注射件(可选配)、药液过滤器(标称孔径为15μm)、外圆锥接头保护套(选配)和输液针(选配)组成;输液针是由连接座、防针刺装置(选配)、软管、针柄、针管和保护套组成。经环氧乙烷灭菌，无菌，无热原。 | 本产品适用于临床患者静脉输注药物 | 三类 | 本产品应贮存在无腐蚀性气体、通风良好、清洁的环境内，并远离含氯类消毒物品存放。本产品在运输时要防止重压、阳光直晒和雨雪浸淋。 两年 | PVC
一次性使用输液器 | 中选 | 无增量资格 | 0.99 | 23类 | 普通输液器（含DEHP） | 一次性使用输液器————自排气 | 国械注准20153140722 | 河南曙光汇知康生物科技股份有限公司 | 河南曙光汇知康生物科技股份有限公司 | 0.6x25 TW LB | YB-1 | 普通输液器 | PVC | 常规 | 带针 | 导管长度（mm）：1300 | C1423012020000108496 | 0014687 | MA.156.M0.100204.13361771 | 本产品由瓶塞穿刺器保护套、瓶塞穿刺器、进气器件、管路(软管)、流量调节器、滴管、滴斗、自排气装置、注射件(可选配)、药液过滤器(标称孔径为15μm)、外圆锥接头保护套(选配)和输液针(选配)组成;输液针是由连接座、防针刺装置(选配)、软管、针柄、针管和保护套组成。经环氧乙烷灭菌，无菌，无热原。 | 本产品适用于临床患者静脉输注药物 | 三类 | 本产品应贮存在无腐蚀性气体、通风良好、清洁的环境内，并远离含氯类消毒物品存放。本产品在运输时要防止重压、阳光直晒和雨雪浸淋。 两年 | PVC
一次性使用输液器 | 中选 | 无增量资格 | 0.99 | 23类 | 普通输液器（含DEHP） | 一次性使用输液器————自排气 | 国械注准20153140722 | 河南曙光汇知康生物科技股份有限公司 | 河南曙光汇知康生物科技股份有限公司 | 1.2x31 TW LB | YTB-1 | 普通输液器 | PVC | 常规 | 带针 | 导管长度（mm）：1300 | C1423012020000108496 | 0014695 | MA.156.M0.100204.13362128 | 本产品由瓶塞穿刺器保护套、瓶塞穿刺器、进气器件、管路(软管)、流量调节器、滴管、滴斗、自排气装置、注射件(可选配)、药液过滤器(标称孔径为15μm)、外圆锥接头保护套(选配)和输液针(选配)组成;输液针是由连接座、防针刺装置(选配)、软管、针柄、针管和保护套组成。经环氧乙烷灭菌，无菌，无热原。 | 本产品适用于临床患者静脉输注药物 | 三类 | 本产品应贮存在无腐蚀性气体、通风良好、清洁的环境内，并远离含氯类消毒物品存放。本产品在运输时要防止重压、阳光直晒和雨雪浸淋。 两年 | PVC
一次性使用输液器 | 中选 | 无增量资格 | 0.99 | 23类 | 普通输液器（含DEHP） | 一次性使用输液器————自排气 | 国械注准20153140722 | 河南曙光汇知康生物科技股份有限公司 | 河南曙光汇知康生物科技股份有限公司 | 0.7x25 TW LB | YB-1 | 普通输液器 | PVC | 常规 | 带针 | 导管长度（mm）：1300 | C1423012020000108496 | 0014702 | MA.156.M0.100204.13361780 | 本产品由瓶塞穿刺器保护套、瓶塞穿刺器、进气器件、管路(软管)、流量调节器、滴管、滴斗、自排气装置、注射件(可选配)、药液过滤器(标称孔径为15μm)、外圆锥接头保护套(选配)和输液针(选配)组成;输液针是由连接座、防针刺装置(选配)、软管、针柄、针管和保护套组成。经环氧乙烷灭菌，无菌，无热原。 | 本产品适用于临床患者静脉输注药物 | 三类 | 本产品应贮存在无腐蚀性气体、通风良好、清洁的环境内，并远离含氯类消毒物品存放。本产品在运输时要防止重压、阳光直晒和雨雪浸淋。 两年 | PVC
一次性使用输液器 | 中选 | 无增量资格 | 0.99 | 23类 | 普通输液器（含DEHP） | 一次性使用输液器————自排气 | 国械注准20153140722 | 河南曙光汇知康生物科技股份有限公司 | 河南曙光汇知康生物科技股份有限公司 | 0.5x19 RW LB | YTB-1 | 普通输液器 | PVC | 常规 | 带针 | 导管长度（mm）：1300 | C1423012020000108496 | 0014704 | MA.156.M0.100204.13362011 | 本产品由瓶塞穿刺器保护套、瓶塞穿刺器、进气器件、管路(软管)、流量调节器、滴管、滴斗、自排气装置、注射件(可选配)、药液过滤器(标称孔径为15μm)、外圆锥接头保护套(选配)和输液针(选配)组成;输液针是由连接座、防针刺装置(选配)、软管、针柄、针管和保护套组成。经环氧乙烷灭菌，无菌，无热原。 | 本产品适用于临床患者静脉输注药物 | 三类 | 本产品应贮存在无腐蚀性气体、通风良好、清洁的环境内，并远离含氯类消毒物品存放。本产品在运输时要防止重压、阳光直晒和雨雪浸淋。 两年 | PVC
一次性使用输液器 | 中选 | 无增量资格 | 0.99 | 23类 | 普通输液器（含DEHP） | 一次性使用输液器————自排气 | 国械注准20153140722 | 河南曙光汇知康生物科技股份有限公司 | 河南曙光汇知康生物科技股份有限公司 | 0.55x19 RW LB | YB-1 | 普通输液器 | PVC | 常规 | 带针 | 导管长度（mm）：1300 | C1423012020000108496 | 0014705 | MA.156.M0.100204.13361762 | 本产品由瓶塞穿刺器保护套、瓶塞穿刺器、进气器件、管路(软管)、流量调节器、滴管、滴斗、自排气装置、注射件(可选配)、药液过滤器(标称孔径为15μm)、外圆锥接头保护套(选配)和输液针(选配)组成;输液针是由连接座、防针刺装置(选配)、软管、针柄、针管和保护套组成。经环氧乙烷灭菌，无菌，无热原。 | 本产品适用于临床患者静脉输注药物 | 三类 | 本产品应贮存在无腐蚀性气体、通风良好、清洁的环境内，并远离含氯类消毒物品存放。本产品在运输时要防止重压、阳光直晒和雨雪浸淋。 两年 | PVC
一次性使用输液器 | 中选 | 无增量资格 | 0.99 | 23类 | 普通输液器（含DEHP） | 一次性使用输液器————自排气 | 国械注准20153140722 | 河南曙光汇知康生物科技股份有限公司 | 河南曙光汇知康生物科技股份有限公司 | 0.6x20TW SB | YTB-1 | 普通输液器 | PVC | 常规 | 带针 | 导管长度（mm）：1300 | C1423012020000108496 | 0014706 | MA.156.M0.100204.13362075 | 本产品由瓶塞穿刺器保护套、瓶塞穿刺器、进气器件、管路(软管)、流量调节器、滴管、滴斗、自排气装置、注射件(可选配)、药液过滤器(标称孔径为15μm)、外圆锥接头保护套(选配)和输液针(选配)组成;输液针是由连接座、防针刺装置(选配)、软管、针柄、针管和保护套组成。经环氧乙烷灭菌，无菌，无热原。 | 本产品适用于临床患者静脉输注药物 | 三类 | 本产品应贮存在无腐蚀性气体、通风良好、清洁的环境内，并远离含氯类消毒物品存放。本产品在运输时要防止重压、阳光直晒和雨雪浸淋。 两年 | PVC
一次性使用输液器 | 中选 | 无增量资格 | 0.99 | 23类 | 普通输液器（含DEHP） | 一次性使用输液器————自排气 | 国械注准20153140722 | 河南曙光汇知康生物科技股份有限公司 | 河南曙光汇知康生物科技股份有限公司 | 0.45x16 RW SB | YB-1 | 普通输液器 | PVC | 常规 | 带针 | 导管长度（mm）：1300 | C1423012020000108496 | 0014707 | MA.156.M0.100204.13361744 | 本产品由瓶塞穿刺器保护套、瓶塞穿刺器、进气器件、管路(软管)、流量调节器、滴管、滴斗、自排气装置、注射件(可选配)、药液过滤器(标称孔径为15μm)、外圆锥接头保护套(选配)和输液针(选配)组成;输液针是由连接座、防针刺装置(选配)、软管、针柄、针管和保护套组成。经环氧乙烷灭菌，无菌，无热原。 | 本产品适用于临床患者静脉输注药物 | 三类 | 本产品应贮存在无腐蚀性气体、通风良好、清洁的环境内，并远离含氯类消毒物品存放。本产品在运输时要防止重压、阳光直晒和雨雪浸淋。 两年 | PVC
一次性使用输液器 | 中选 | 无增量资格 | 0.99 | 23类 | 普通输液器（含DEHP） | 一次性使用输液器————自排气 | 国械注准20153140722 | 河南曙光汇知康生物科技股份有限公司 | 河南曙光汇知康生物科技股份有限公司 | 0.8x27 TW LB | YB-1 | 普通输液器 | PVC | 常规 | 带针 | 导管长度（mm）：1300 | C1423012020000108496 | 0014709 | MA.156.M0.100204.13361842 | 本产品由瓶塞穿刺器保护套、瓶塞穿刺器、进气器件、管路(软管)、流量调节器、滴管、滴斗、自排气装置、注射件(可选配)、药液过滤器(标称孔径为15μm)、外圆锥接头保护套(选配)和输液针(选配)组成;输液针是由连接座、防针刺装置(选配)、软管、针柄、针管和保护套组成。经环氧乙烷灭菌，无菌，无热原。 | 本产品适用于临床患者静脉输注药物 | 三类 | 本产品应贮存在无腐蚀性气体、通风良好、清洁的环境内，并远离含氯类消毒物品存放。本产品在运输时要防止重压、阳光直晒和雨雪浸淋。 两年 | PVC
一次性使用输液器 | 中选 | 无增量资格 | 0.99 | 23类 | 普通输液器（含DEHP） | 一次性使用输液器————自排气 | 国械注准20153140722 | 河南曙光汇知康生物科技股份有限公司 | 河南曙光汇知康生物科技股份有限公司 | 0.5x19 RW LB | YB-1 | 普通输液器 | PVC | 常规 | 带针 | 导管长度（mm）：1300 | C1423012020000108496 | 0014711 | MA.156.M0.100204.13361753 | 本产品由瓶塞穿刺器保护套、瓶塞穿刺器、进气器件、管路(软管)、流量调节器、滴管、滴斗、自排气装置、注射件(可选配)、药液过滤器(标称孔径为15μm)、外圆锥接头保护套(选配)和输液针(选配)组成;输液针是由连接座、防针刺装置(选配)、软管、针柄、针管和保护套组成。经环氧乙烷灭菌，无菌，无热原。 | 本产品适用于临床患者静脉输注药物 | 三类 | 本产品应贮存在无腐蚀性气体、通风良好、清洁的环境内，并远离含氯类消毒物品存放。本产品在运输时要防止重压、阳光直晒和雨雪浸淋。 两年 | PVC
一次性使用输液器 | 中选 | 无增量资格 | 0.99 | 23类 | 普通输液器（含DEHP） | 一次性使用输液器————自排气 | 国械注准20153140722 | 河南曙光汇知康生物科技股份有限公司 | 河南曙光汇知康生物科技股份有限公司 | 0.6x25 TW LB | YTB-1 | 普通输液器 | PVC | 常规 | 带针 | 导管长度（mm）：1300 | C1423012020000108496 | 0014712 | MA.156.M0.100204.13362039 | 本产品由瓶塞穿刺器保护套、瓶塞穿刺器、进气器件、管路(软管)、流量调节器、滴管、滴斗、自排气装置、注射件(可选配)、药液过滤器(标称孔径为15μm)、外圆锥接头保护套(选配)和输液针(选配)组成;输液针是由连接座、防针刺装置(选配)、软管、针柄、针管和保护套组成。经环氧乙烷灭菌，无菌，无热原。 | 本产品适用于临床患者静脉输注药物 | 三类 | 本产品应贮存在无腐蚀性气体、通风良好、清洁的环境内，并远离含氯类消毒物品存放。本产品在运输时要防止重压、阳光直晒和雨雪浸淋。 两年 | PVC
一次性使用输血器 | 中选 | 无增量资格 | 1.48 | 18类 | 一次性使用输血器 | 一次性使用输血器 带针————单插 | 国械注准20173100522 | 成都市新津事丰医疗器械有限公司 | 成都市新津事丰医疗器械有限公司 | 0.9 | X107 | PVC | - | - | - | 导管长度（mm）：1525-1550 | C1423062050000004340 | 0000040 | 06939348119799 | 本产品由瓶塞穿刺器护套、瓶塞穿刺器、进气器件、滴管、滴斗、血液及血液成分过滤器、管路、流量调节器、注射件、外圆锥接头、静脉输液针组成。产品经环氧乙烷灭菌,无菌、无热原。 | 本产品适用于对人体静脉输血。 | 三类 | 产品应贮存在相对湿度不超过80％、无腐蚀性气体和 通风良好的室内，远离含氯类消毒物品存放，并对产品 有充分的保护。有效期2年。 | 聚丙烯、聚氯乙烯、天然橡胶等
一次性使用输血器 | 中选 | 无增量资格 | 1.48 | 18类 | 一次性使用输血器 | 一次性使用输血器 带针————单插 | 国械注准20173100522 | 成都市新津事丰医疗器械有限公司 | 成都市新津事丰医疗器械有限公司 | 1.2 | X107 | PVC | - | - | - | 导管长度（mm）：1525-1550 | C1423062050000004340 | 0000042 | 06939348119799 | 本产品由瓶塞穿刺器护套、瓶塞穿刺器、进气器件、滴管、滴斗、血液及血液成分过滤器、管路、流量调节器、注射件、外圆锥接头、静脉输液针组成。产品经环氧乙烷灭菌,无菌、无热原。 | 本产品适用于对人体静脉输血。 | 三类 | 产品应贮存在相对湿度不超过80％、无腐蚀性气体和 通风良好的室内，远离含氯类消毒物品存放，并对产品 有充分的保护。有效期2年。 | 聚丙烯、聚氯乙烯、天然橡胶等
一次性使用输液器 | 中选 | 有增量资格 | 4.34 | 21类 | 微孔过滤避光输液器（不区分材质） | 一次性使用精密过滤避光输液器 带针————避光精密 | 国械注准20153140723 | 河南曙光汇知康生物科技股份有限公司 | 河南曙光汇知康生物科技股份有限公司 | 0.7×25 TW LB | JBB-5.0-2 | 微孔过滤避光输液器 | PVC | 常规 | 带针 | 导管长度（mm）：1300 | C1423012020000108496 | 0014063 | MA.156.M0.100204.13450292 | 本产品由瓶塞穿刺器保护套、瓶塞穿刺器、软管、进气器件(空气过滤器)、注射件、滴管、滴斗、精密药液过滤器(标称过滤孔径为2.0μm、3.0μm和5.0μm)、流量调节器、止流夹、外圆锥接头、静脉输液针;静脉输液针的组件有保护套、针管、软管、防针刺装置(选配)、针柄、连接座。产品软管和滴斗为双层结构，内层为聚氯乙烯,外层为含避光剂的聚氯乙烯。经环氧乙烷灭菌,无菌,无热原。 | 本产品避光范围290nm-450nm,适用于维生素C注射液、维生素B6注射液、维生素K1注射液、注射用顺铂、注射用硝普钠、注射用硫酸长春新碱光敏性药物的输注. | 三类 | 本产品应贮存在无腐蚀性气体、通风良好、清洁的环境内。本产品在运输时要防止重压、阳光直晒和雨雪浸淋。三年 | PVC
一次性使用输液器 | 中选 | 有增量资格 | 4.34 | 21类 | 微孔过滤避光输液器（不区分材质） | 一次性使用精密过滤避光输液器 带针————避光精密 | 国械注准20153140723 | 河南曙光汇知康生物科技股份有限公司 | 河南曙光汇知康生物科技股份有限公司 | 0.8×27 TW LB | JBB-5.0-2 | 微孔过滤避光输液器 | PVC | 常规 | 带针 | 导管长度（mm）：1300 | C1423012020000108496 | 0018449 | MA.156.M0.100204.13450309 | 本产品由瓶塞穿刺器保护套、瓶塞穿刺器、软管、进气器件(空气过滤器)、注射件、滴管、滴斗、精密药液过滤器(标称过滤孔径为2.0μm、3.0μm和5.0μm)、流量调节器、止流夹、外圆锥接头、静脉输液针;静脉输液针的组件有保护套、针管、软管、防针刺装置(选配)、针柄、连接座。产品软管和滴斗为双层结构，内层为聚氯乙烯,外层为含避光剂的聚氯乙烯。经环氧乙烷灭菌,无菌,无热原。 | 本产品避光范围290nm-450nm,适用于维生素C注射液、维生素B6注射液、维生素K1注射液、注射用顺铂、注射用硝普钠、注射用硫酸长春新碱光敏性药物的输注. | 三类 | 本产品应贮存在无腐蚀性气体、通风良好、清洁的环境内。本产品在运输时要防止重压、阳光直晒和雨雪浸淋。三年 | PVC
一次性使用输液器 | 中选 | 有增量资格 | 4.34 | 21类 | 微孔过滤避光输液器（不区分材质） | 一次性使用精密过滤避光输液器 带针————避光精密 | 国械注准20153140723 | 河南曙光汇知康生物科技股份有限公司 | 河南曙光汇知康生物科技股份有限公司 | 0.9×27 TW LB | JBB-5.0-2 | 微孔过滤避光输液器 | PVC | 常规 | 带针 | 导管长度（mm）：1300 | C1423012020000108496 | 0018450 | MA.156.M0.100204.13450318 | 本产品由瓶塞穿刺器保护套、瓶塞穿刺器、软管、进气器件(空气过滤器)、注射件、滴管、滴斗、精密药液过滤器(标称过滤孔径为2.0μm、3.0μm和5.0μm)、流量调节器、止流夹、外圆锥接头、静脉输液针;静脉输液针的组件有保护套、针管、软管、防针刺装置(选配)、针柄、连接座。产品软管和滴斗为双层结构，内层为聚氯乙烯,外层为含避光剂的聚氯乙烯。经环氧乙烷灭菌,无菌,无热原。 | 本产品避光范围290nm-450nm,适用于维生素C注射液、维生素B6注射液、维生素K1注射液、注射用顺铂、注射用硝普钠、注射用硫酸长春新碱光敏性药物的输注. | 三类 | 本产品应贮存在无腐蚀性气体、通风良好、清洁的环境内。本产品在运输时要防止重压、阳光直晒和雨雪浸淋。三年 | PVC
一次性使用输液器 | 中选 | 有增量资格 | 4.34 | 21类 | 微孔过滤避光输液器（不区分材质） | 一次性使用精密过滤避光输液器 带针————避光精密 | 国械注准20153140723 | 河南曙光汇知康生物科技股份有限公司 | 河南曙光汇知康生物科技股份有限公司 | 0.5×19 RW LB | JBB-5.0-2 | 微孔过滤避光输液器 | PVC | 常规 | 带针 | 导管长度（mm）：1300 | C1423012020000108496 | 0018453 | MA.156.M0.100204.13450265 | 本产品由瓶塞穿刺器保护套、瓶塞穿刺器、软管、进气器件(空气过滤器)、注射件、滴管、滴斗、精密药液过滤器(标称过滤孔径为2.0μm、3.0μm和5.0μm)、流量调节器、止流夹、外圆锥接头、静脉输液针;静脉输液针的组件有保护套、针管、软管、防针刺装置(选配)、针柄、连接座。产品软管和滴斗为双层结构，内层为聚氯乙烯,外层为含避光剂的聚氯乙烯。经环氧乙烷灭菌,无菌,无热原。 | 本产品避光范围290nm-450nm,适用于维生素C注射液、维生素B6注射液、维生素K1注射液、注射用顺铂、注射用硝普钠、注射用硫酸长春新碱光敏性药物的输注. | 三类 | 本产品应贮存在无腐蚀性气体、通风良好、清洁的环境内。本产品在运输时要防止重压、阳光直晒和雨雪浸淋。三年 | PVC
一次性使用输液器 | 中选 | 有增量资格 | 4.34 | 21类 | 微孔过滤避光输液器（不区分材质） | 一次性使用精密过滤避光输液器 带针————避光精密 | 国械注准20153140723 | 河南曙光汇知康生物科技股份有限公司 | 河南曙光汇知康生物科技股份有限公司 | 0.9×27 TW LB | JBB-5.0-1 | 微孔过滤避光输液器 | PVC | 常规 | 带针 | 导管长度（mm）：1300 | C1423012020000108496 | 0018008 | MA.156.M0.100204.13450238 | 本产品由瓶塞穿刺器保护套、瓶塞穿刺器、软管、进气器件(空气过滤器)、注射件、滴管、滴斗、精密药液过滤器(标称过滤孔径为2.0μm、3.0μm和5.0μm)、流量调节器、止流夹、外圆锥接头、静脉输液针;静脉输液针的组件有保护套、针管、软管、防针刺装置(选配)、针柄、连接座。产品软管和滴斗为双层结构，内层为聚氯乙烯,外层为含避光剂的聚氯乙烯。经环氧乙烷灭菌,无菌,无热原。 | 本产品避光范围290nm-450nm,适用于维生素C注射液、维生素B6注射液、维生素K1注射液、注射用顺铂、注射用硝普钠、注射用硫酸长春新碱光敏性药物的输注. | 三类 | 本产品应贮存在无腐蚀性气体、通风良好、清洁的环境内。本产品在运输时要防止重压、阳光直晒和雨雪浸淋。三年 | PVC
一次性使用输液器 | 中选 | 有增量资格 | 4.34 | 21类 | 微孔过滤避光输液器（不区分材质） | 一次性使用精密过滤避光输液器 带针————避光精密 | 国械注准20153140723 | 河南曙光汇知康生物科技股份有限公司 | 河南曙光汇知康生物科技股份有限公司 | 0.55×19 RW LB | JBB-5.0-2 | 微孔过滤避光输液器 | PVC | 常规 | 带针 | 导管长度（mm）：1300 | C1423012020000108496 | 0018460 | MA.156.M0.100204.13450274 | 本产品由瓶塞穿刺器保护套、瓶塞穿刺器、软管、进气器件(空气过滤器)、注射件、滴管、滴斗、精密药液过滤器(标称过滤孔径为2.0μm、3.0μm和5.0μm)、流量调节器、止流夹、外圆锥接头、静脉输液针;静脉输液针的组件有保护套、针管、软管、防针刺装置(选配)、针柄、连接座。产品软管和滴斗为双层结构，内层为聚氯乙烯,外层为含避光剂的聚氯乙烯。经环氧乙烷灭菌,无菌,无热原。 | 本产品避光范围290nm-450nm,适用于维生素C注射液、维生素B6注射液、维生素K1注射液、注射用顺铂、注射用硝普钠、注射用硫酸长春新碱光敏性药物的输注. | 三类 | 本产品应贮存在无腐蚀性气体、通风良好、清洁的环境内。本产品在运输时要防止重压、阳光直晒和雨雪浸淋。三年 | PVC
一次性使用输液器 | 中选 | 有增量资格 | 4.34 | 21类 | 微孔过滤避光输液器（不区分材质） | 一次性使用精密过滤避光输液器 带针————避光精密 | 国械注准20153140723 | 河南曙光汇知康生物科技股份有限公司 | 河南曙光汇知康生物科技股份有限公司 | 1.2×31 TW LB | JBB-5.0-2 | 微孔过滤避光输液器 | PVC | 常规 | 带针 | 导管长度（mm）：1300 | C1423012020000108496 | 0018454 | MA.156.M0.100204.13450327 | 本产品由瓶塞穿刺器保护套、瓶塞穿刺器、软管、进气器件(空气过滤器)、注射件、滴管、滴斗、精密药液过滤器(标称过滤孔径为2.0μm、3.0μm和5.0μm)、流量调节器、止流夹、外圆锥接头、静脉输液针;静脉输液针的组件有保护套、针管、软管、防针刺装置(选配)、针柄、连接座。产品软管和滴斗为双层结构，内层为聚氯乙烯,外层为含避光剂的聚氯乙烯。经环氧乙烷灭菌,无菌,无热原。 | 本产品避光范围290nm-450nm,适用于维生素C注射液、维生素B6注射液、维生素K1注射液、注射用顺铂、注射用硝普钠、注射用硫酸长春新碱光敏性药物的输注. | 三类 | 本产品应贮存在无腐蚀性气体、通风良好、清洁的环境内。本产品在运输时要防止重压、阳光直晒和雨雪浸淋。三年 | PVC
一次性使用输液器 | 中选 | 有增量资格 | 4.34 | 21类 | 微孔过滤避光输液器（不区分材质） | 一次性使用精密过滤避光输液器 带针————避光精密 | 国械注准20153140723 | 河南曙光汇知康生物科技股份有限公司 | 河南曙光汇知康生物科技股份有限公司 | 0.45×16 RW SB | JBB-5.0-2 | 微孔过滤避光输液器 | PVC | 常规 | 带针 | 导管长度（mm）：1300 | C1423012020000108496 | 0018456 | MA.156.M0.100204.13450256 | 本产品由瓶塞穿刺器保护套、瓶塞穿刺器、软管、进气器件(空气过滤器)、注射件、滴管、滴斗、精密药液过滤器(标称过滤孔径为2.0μm、3.0μm和5.0μm)、流量调节器、止流夹、外圆锥接头、静脉输液针;静脉输液针的组件有保护套、针管、软管、防针刺装置(选配)、针柄、连接座。产品软管和滴斗为双层结构，内层为聚氯乙烯,外层为含避光剂的聚氯乙烯。经环氧乙烷灭菌,无菌,无热原。 | 本产品避光范围290nm-450nm,适用于维生素C注射液、维生素B6注射液、维生素K1注射液、注射用顺铂、注射用硝普钠、注射用硫酸长春新碱光敏性药物的输注. | 三类 | 本产品应贮存在无腐蚀性气体、通风良好、清洁的环境内。本产品在运输时要防止重压、阳光直晒和雨雪浸淋。三年 | PVC
一次性使用输液器 | 中选 | 有增量资格 | 4.34 | 21类 | 微孔过滤避光输液器（不区分材质） | 一次性使用精密过滤避光输液器 带针————避光精密 | 国械注准20153140723 | 河南曙光汇知康生物科技股份有限公司 | 河南曙光汇知康生物科技股份有限公司 | 0.6×25 TW LB | JBB-5.0-2 | 微孔过滤避光输液器 | PVC | 常规 | 带针 | 导管长度（mm）：1300 | C1423012020000108496 | 0018463 | MA.156.M0.100204.13450283 | 本产品由瓶塞穿刺器保护套、瓶塞穿刺器、软管、进气器件(空气过滤器)、注射件、滴管、滴斗、精密药液过滤器(标称过滤孔径为2.0μm、3.0μm和5.0μm)、流量调节器、止流夹、外圆锥接头、静脉输液针;静脉输液针的组件有保护套、针管、软管、防针刺装置(选配)、针柄、连接座。产品软管和滴斗为双层结构，内层为聚氯乙烯,外层为含避光剂的聚氯乙烯。经环氧乙烷灭菌,无菌,无热原。 | 本产品避光范围290nm-450nm,适用于维生素C注射液、维生素B6注射液、维生素K1注射液、注射用顺铂、注射用硝普钠、注射用硫酸长春新碱光敏性药物的输注. | 三类 | 本产品应贮存在无腐蚀性气体、通风良好、清洁的环境内。本产品在运输时要防止重压、阳光直晒和雨雪浸淋。三年 | PVC
一次性使用静脉留置针 | 中选 | 有增量资格 | 2.99 | 6类 | 密闭式留置针（普通型，不含无针接口式连接件） | 一次性使用静脉留置针————Y型24G | 国械注准20173144702 | 成都市新津事丰医疗器械有限公司 | 成都市新津事丰医疗器械有限公司 | 0.7× 19 | Y型 | 密闭式留置针（非正压） | 含DEHP | 普通型 | 不含无针接口式连接件 | - | C1605011940100304340 | 0000010 | 06939348120191 | 本产品分为笔杆型（B型）、蝴蝶型（D型）、加药型（J型）、Y型和Z型五种型号，其中Y型由保护套、套管、针管、套管锍钉、套管座、隔离塞、针座、止流夹、长导管、长导管座、肝素帽、盖帽组成，J型由保护套、套管、针管、套管锍钉、翼片、套管座、针座、排气接头、盖帽、加药口盖、加药口、密封圈组成，D型由保护套、套管、针管、套管锍钉、蝴蝶翼片、套管座、针座、排气接头、盖帽组成，B型由保护套、套管、针管、套管锍钉、套管座、针座、排气接头组成；Z型由保护套、套管、针管、套管铆钉、套管座、隔离塞、针座、止流夹、长导管、无针接头（二通或三通）、肝素帽（可无）、盖帽（可无）组成。产品经环氧乙烷灭菌、一次性使用。 | 本产品供插入人体外周血管静脉系统输液用。 | 三类 | 产品应贮存在干燥、无腐蚀性气体和通风良好的室内，远离含氯类消毒 物品存放，并对产品有充分的保护。有效期3年。 | 聚乙烯、ABS、聚录乙烯、不锈钢等
一次性使用静脉留置针 | 中选 | 有增量资格 | 2.99 | 6类 | 密闭式留置针（普通型，不含无针接口式连接件） | 一次性使用静脉留置针————Y型22G | 国械注准20173144702 | 成都市新津事丰医疗器械有限公司 | 成都市新津事丰医疗器械有限公司 | 0.9× 25 | Y型 | 密闭式留置针（非正压） | 含DEHP | 普通型 | 不含无针接口式连接件 | - | C1605011940100304340 | 0000011 | 06939348120191 | 本产品分为笔杆型（B型）、蝴蝶型（D型）、加药型（J型）、Y型和Z型五种型号，其中Y型由保护套、套管、针管、套管锍钉、套管座、隔离塞、针座、止流夹、长导管、长导管座、肝素帽、盖帽组成，J型由保护套、套管、针管、套管锍钉、翼片、套管座、针座、排气接头、盖帽、加药口盖、加药口、密封圈组成，D型由保护套、套管、针管、套管锍钉、蝴蝶翼片、套管座、针座、排气接头、盖帽组成，B型由保护套、套管、针管、套管锍钉、套管座、针座、排气接头组成；Z型由保护套、套管、针管、套管铆钉、套管座、隔离塞、针座、止流夹、长导管、无针接头（二通或三通）、肝素帽（可无）、盖帽（可无）组成。产品经环氧乙烷灭菌、一次性使用。 | 本产品供插入人体外周血管静脉系统输液用。 | 三类 | 产品应贮存在干燥、无腐蚀性气体和通风良好的室内，远离含氯类消毒 物品存放，并对产品有充分的保护。有效期3年。 | 聚乙烯、ABS、聚录乙烯、不锈钢等
一次性使用静脉留置针 | 中选 | 有增量资格 | 2.99 | 6类 | 密闭式留置针（普通型，不含无针接口式连接件） | 一次性使用静脉留置针————Y型20G | 国械注准20173144702 | 成都市新津事丰医疗器械有限公司 | 成都市新津事丰医疗器械有限公司 | 1.1× 32 | Y型 | 密闭式留置针（非正压） | 含DEHP | 普通型 | 不含无针接口式连接件 | - | C1605011940100304340 | 0000018 | 06939348120191 | 本产品分为笔杆型（B型）、蝴蝶型（D型）、加药型（J型）、Y型和Z型五种型号，其中Y型由保护套、套管、针管、套管锍钉、套管座、隔离塞、针座、止流夹、长导管、长导管座、肝素帽、盖帽组成，J型由保护套、套管、针管、套管锍钉、翼片、套管座、针座、排气接头、盖帽、加药口盖、加药口、密封圈组成，D型由保护套、套管、针管、套管锍钉、蝴蝶翼片、套管座、针座、排气接头、盖帽组成，B型由保护套、套管、针管、套管锍钉、套管座、针座、排气接头组成；Z型由保护套、套管、针管、套管铆钉、套管座、隔离塞、针座、止流夹、长导管、无针接头（二通或三通）、肝素帽（可无）、盖帽（可无）组成。产品经环氧乙烷灭菌、一次性使用。 | 本产品供插入人体外周血管静脉系统输液用。 | 三类 | 产品应贮存在干燥、无腐蚀性气体和通风良好的室内，远离含氯类消毒 物品存放，并对产品有充分的保护。有效期3年。 | 聚乙烯、ABS、聚录乙烯、不锈钢等
一次性使用静脉留置针 | 中选 | 有增量资格 | 2.99 | 6类 | 密闭式留置针（普通型，不含无针接口式连接件） | 一次性使用静脉留置针————Y型18G | 国械注准20173144702 | 成都市新津事丰医疗器械有限公司 | 成都市新津事丰医疗器械有限公司 | 1.3× 32 | Y型 | 密闭式留置针（非正压） | 含DEHP | 普通型 | 不含无针接口式连接件 | - | C1605011940100304340 | 0000058 | 06939348120191 | 本产品分为笔杆型（B型）、蝴蝶型（D型）、加药型（J型）、Y型和Z型五种型号，其中Y型由保护套、套管、针管、套管锍钉、套管座、隔离塞、针座、止流夹、长导管、长导管座、肝素帽、盖帽组成，J型由保护套、套管、针管、套管锍钉、翼片、套管座、针座、排气接头、盖帽、加药口盖、加药口、密封圈组成，D型由保护套、套管、针管、套管锍钉、蝴蝶翼片、套管座、针座、排气接头、盖帽组成，B型由保护套、套管、针管、套管锍钉、套管座、针座、排气接头组成；Z型由保护套、套管、针管、套管铆钉、套管座、隔离塞、针座、止流夹、长导管、无针接头（二通或三通）、肝素帽（可无）、盖帽（可无）组成。产品经环氧乙烷灭菌、一次性使用。 | 本产品供插入人体外周血管静脉系统输液用。 | 三类 | 产品应贮存在干燥、无腐蚀性气体和通风良好的室内，远离含氯类消毒 物品存放，并对产品有充分的保护。有效期3年。 | 聚乙烯、ABS、聚录乙烯、不锈钢等
一次性使用静脉留置针 | 中选 | 有增量资格 | 2.99 | 6类 | 密闭式留置针（普通型，不含无针接口式连接件） | 一次性使用静脉留置针————Y型26G | 国械注准20173144702 | 成都市新津事丰医疗器械有限公司 | 成都市新津事丰医疗器械有限公司 | 0.6×15 | Y型 | 密闭式留置针（非正压） | 含DEHP | 普通型 | 不含无针接口式连接件 | - | C1605011940100304340 | 0000030 | 06939348120191 | 本产品分为笔杆型（B型）、蝴蝶型（D型）、加药型（J型）、Y型和Z型五种型号，其中Y型由保护套、套管、针管、套管锍钉、套管座、隔离塞、针座、止流夹、长导管、长导管座、肝素帽、盖帽组成，J型由保护套、套管、针管、套管锍钉、翼片、套管座、针座、排气接头、盖帽、加药口盖、加药口、密封圈组成，D型由保护套、套管、针管、套管锍钉、蝴蝶翼片、套管座、针座、排气接头、盖帽组成，B型由保护套、套管、针管、套管锍钉、套管座、针座、排气接头组成；Z型由保护套、套管、针管、套管铆钉、套管座、隔离塞、针座、止流夹、长导管、无针接头（二通或三通）、肝素帽（可无）、盖帽（可无）组成。产品经环氧乙烷灭菌、一次性使用。 | 本产品供插入人体外周血管静脉系统输液用。 | 三类 | 产品应贮存在干燥、无腐蚀性气体和通风良好的室内，远离含氯类消毒 物品存放，并对产品有充分的保护。有效期3年。 | 聚乙烯、ABS、聚录乙烯、不锈钢等
一次性使用静脉留置针 | 中选 | 有增量资格 | 5.59 | 5类 | 密闭式留置针（普通型，含无针接口式连接件） | 一次性使用静脉留置针————正压26G | 国械注准20173144702 | 成都市新津事丰医疗器械有限公司 | 成都市新津事丰医疗器械有限公司 | 0.6×15 | Z型 | 密闭式留置针（正压） | 含DEHP | 普通型 | 含无针接口式连接件 | - | C1605011940100304340 | 0000063 | 06939348120191 | 本产品分为笔杆型（B型）、蝴蝶型（D型）、加药型（J型）、Y型和Z型五种型号，其中Y型由保护套、套管、针管、套管锍钉、套管座、隔离塞、针座、止流夹、长导管、长导管座、肝素帽、盖帽组成，J型由保护套、套管、针管、套管锍钉、翼片、套管座、针座、排气接头、盖帽、加药口盖、加药口、密封圈组成，D型由保护套、套管、针管、套管锍钉、蝴蝶翼片、套管座、针座、排气接头、盖帽组成，B型由保护套、套管、针管、套管锍钉、套管座、针座、排气接头组成；Z型由保护套、套管、针管、套管铆钉、套管座、隔离塞、针座、止流夹、长导管、无针接头（二通或三通）、肝素帽（可无）、盖帽（可无）组成。产品经环氧乙烷灭菌、一次性使用。 | 本产品供插入人体外周血管静脉系统输液用。 | 三类 | 产品应贮存在干燥、无腐蚀性气体和通风良好的室内，远离含氯类消毒 物品存放，并对产品有充分的保护。有效期3年。 | 聚乙烯、ABS、聚录乙烯、不锈钢等
一次性使用静脉留置针 | 中选 | 有增量资格 | 5.59 | 5类 | 密闭式留置针（普通型，含无针接口式连接件） | 一次性使用静脉留置针————正压22G | 国械注准20173144702 | 成都市新津事丰医疗器械有限公司 | 成都市新津事丰医疗器械有限公司 | 0.9× 25 | Z型 | 密闭式留置针（正压） | 含DEHP | 普通型 | 含无针接口式连接件 | - | C1605011940100304340 | 0000053 | 06939348120191 | 本产品分为笔杆型（B型）、蝴蝶型（D型）、加药型（J型）、Y型和Z型五种型号，其中Y型由保护套、套管、针管、套管锍钉、套管座、隔离塞、针座、止流夹、长导管、长导管座、肝素帽、盖帽组成，J型由保护套、套管、针管、套管锍钉、翼片、套管座、针座、排气接头、盖帽、加药口盖、加药口、密封圈组成，D型由保护套、套管、针管、套管锍钉、蝴蝶翼片、套管座、针座、排气接头、盖帽组成，B型由保护套、套管、针管、套管锍钉、套管座、针座、排气接头组成；Z型由保护套、套管、针管、套管铆钉、套管座、隔离塞、针座、止流夹、长导管、无针接头（二通或三通）、肝素帽（可无）、盖帽（可无）组成。产品经环氧乙烷灭菌、一次性使用。 | 本产品供插入人体外周血管静脉系统输液用。 | 三类 | 产品应贮存在干燥、无腐蚀性气体和通风良好的室内，远离含氯类消毒 物品存放，并对产品有充分的保护。有效期3年。 | 聚乙烯、ABS、聚录乙烯、不锈钢等
一次性使用静脉留置针 | 中选 | 有增量资格 | 5.59 | 5类 | 密闭式留置针（普通型，含无针接口式连接件） | 一次性使用静脉留置针————正压24G | 国械注准20173144702 | 成都市新津事丰医疗器械有限公司 | 成都市新津事丰医疗器械有限公司 | 0.7× 19 | Z型 | 密闭式留置针（正压） | 含DEHP | 普通型 | 含无针接口式连接件 | - | C1605011940100304340 | 0000023 | 06939348120191 | 本产品分为笔杆型（B型）、蝴蝶型（D型）、加药型（J型）、Y型和Z型五种型号，其中Y型由保护套、套管、针管、套管锍钉、套管座、隔离塞、针座、止流夹、长导管、长导管座、肝素帽、盖帽组成，J型由保护套、套管、针管、套管锍钉、翼片、套管座、针座、排气接头、盖帽、加药口盖、加药口、密封圈组成，D型由保护套、套管、针管、套管锍钉、蝴蝶翼片、套管座、针座、排气接头、盖帽组成，B型由保护套、套管、针管、套管锍钉、套管座、针座、排气接头组成；Z型由保护套、套管、针管、套管铆钉、套管座、隔离塞、针座、止流夹、长导管、无针接头（二通或三通）、肝素帽（可无）、盖帽（可无）组成。产品经环氧乙烷灭菌、一次性使用。 | 本产品供插入人体外周血管静脉系统输液用。 | 三类 | 产品应贮存在干燥、无腐蚀性气体和通风良好的室内，远离含氯类消毒 物品存放，并对产品有充分的保护。有效期3年。 | 聚乙烯、ABS、聚录乙烯、不锈钢等
一次性使用静脉留置针 | 中选 | 有增量资格 | 5.59 | 5类 | 密闭式留置针（普通型，含无针接口式连接件） | 一次性使用静脉留置针————正压20G | 国械注准20173144702 | 成都市新津事丰医疗器械有限公司 | 成都市新津事丰医疗器械有限公司 | 1.1× 32 | Z型 | 密闭式留置针（正压） | 含DEHP | 普通型 | 含无针接口式连接件 | - | C1605011940100304340 | 0000021 | 06939348120191 | 本产品分为笔杆型（B型）、蝴蝶型（D型）、加药型（J型）、Y型和Z型五种型号，其中Y型由保护套、套管、针管、套管锍钉、套管座、隔离塞、针座、止流夹、长导管、长导管座、肝素帽、盖帽组成，J型由保护套、套管、针管、套管锍钉、翼片、套管座、针座、排气接头、盖帽、加药口盖、加药口、密封圈组成，D型由保护套、套管、针管、套管锍钉、蝴蝶翼片、套管座、针座、排气接头、盖帽组成，B型由保护套、套管、针管、套管锍钉、套管座、针座、排气接头组成；Z型由保护套、套管、针管、套管铆钉、套管座、隔离塞、针座、止流夹、长导管、无针接头（二通或三通）、肝素帽（可无）、盖帽（可无）组成。产品经环氧乙烷灭菌、一次性使用。 | 本产品供插入人体外周血管静脉系统输液用。 | 三类 | 产品应贮存在干燥、无腐蚀性气体和通风良好的室内，远离含氯类消毒 物品存放，并对产品有充分的保护。有效期3年。 | 聚乙烯、ABS、聚录乙烯、不锈钢等
一次性使用静脉留置针 | 中选 | 有增量资格 | 5.59 | 5类 | 密闭式留置针（普通型，含无针接口式连接件） | 一次性使用静脉留置针————正压18G | 国械注准20173144702 | 成都市新津事丰医疗器械有限公司 | 成都市新津事丰医疗器械有限公司 | 1.3× 32 | Z型 | 密闭式留置针（正压） | 含DEHP | 普通型 | 含无针接口式连接件 | - | C1605011940100304340 | 0000013 | 06939348120191 | 本产品分为笔杆型（B型）、蝴蝶型（D型）、加药型（J型）、Y型和Z型五种型号，其中Y型由保护套、套管、针管、套管锍钉、套管座、隔离塞、针座、止流夹、长导管、长导管座、肝素帽、盖帽组成，J型由保护套、套管、针管、套管锍钉、翼片、套管座、针座、排气接头、盖帽、加药口盖、加药口、密封圈组成，D型由保护套、套管、针管、套管锍钉、蝴蝶翼片、套管座、针座、排气接头、盖帽组成，B型由保护套、套管、针管、套管锍钉、套管座、针座、排气接头组成；Z型由保护套、套管、针管、套管铆钉、套管座、隔离塞、针座、止流夹、长导管、无针接头（二通或三通）、肝素帽（可无）、盖帽（可无）组成。产品经环氧乙烷灭菌、一次性使用。 | 本产品供插入人体外周血管静脉系统输液用。 | 三类 | 产品应贮存在干燥、无腐蚀性气体和通风良好的室内，远离含氯类消毒 物品存放，并对产品有充分的保护。有效期3年。 | 聚乙烯、ABS、聚录乙烯、不锈钢等
一次性使用人体静脉血样采集针 | 中选 | 有增量资格 | 0.28 | 16类 | 软连接式静脉血样采集针（普通型） | 一次性使用静脉采血针————采血针R | 国械注准20183221867 | 成都市新津事丰医疗器械有限公司 | 成都市新津事丰医疗器械有限公司 | 0.5 | R | 普通型 | 软连接式血样采集针 | - | - | - | C1603062150000204340 | 0000145 | 06939348121853 | 一次性使用静脉采血针由保护套、采血针管、针柄、软管、采血针座、刺塞针座、刺塞针管、止血护帽组成。 | 本产品与一次性使用真空采血容器配套使用,用于人体静脉采血。 | 三类 | 产品应贮存在干燥、无腐蚀性气体、通风良好的室内，远离含氯 类消毒物品存放，并对产品有充分的保护。有效期2年。 | 聚丙烯、聚乙烯、聚氯乙烯、不锈钢等
一次性使用输液器 | 中选 | 无增量资格 | 0.62 | 23类 | 普通输液器（含DEHP） | 一次性使用输液器 带针————塑针A型 | 国械注准20163140589 | 河南曙光健士实业发展有限公司 | 河南曙光健士实业发展有限公司 | 0.45×16 RW SB | A型 | 普通输液器 | PVC | 常规 | 带针 | 导管长度（mm）：1300 | C1423012020000113095 | 0000402 | MA.156.M0.100486.13010010 | 由空气过滤器、瓶塞穿刺器保护套、瓶塞穿刺器、软管、滴斗、注塑件（乳胶帽）、乳胶管、流量调节器、药液过滤器（标称孔径为15μm）和静脉输液针组成；其中静脉输液针的组件有（针）保护套、针管、软管、针柄、连接座。 | 适用于重力作用下的静脉输液。 | 三类 | 本产品应贮存在无腐蚀性气体和通风良好的室内，并对产品有充分的保护。本产品在运输过程中要谨防重压、阳光直晒和雨雪浸淋。 24月 | PVC
一次性使用输液器 | 中选 | 无增量资格 | 0.62 | 23类 | 普通输液器（含DEHP） | 一次性使用输液器 带针————塑针A型 | 国械注准20163140589 | 河南曙光健士实业发展有限公司 | 河南曙光健士实业发展有限公司 | 0.5×19 RW LB | A型 | 普通输液器 | PVC | 常规 | 带针 | 导管长度（mm）：1300 | C1423012020000113095 | 0000404 | MA.156.M0.100486.13010029 | 由空气过滤器、瓶塞穿刺器保护套、瓶塞穿刺器、软管、滴斗、注塑件（乳胶帽）、乳胶管、流量调节器、药液过滤器（标称孔径为15μm）和静脉输液针组成；其中静脉输液针的组件有（针）保护套、针管、软管、针柄、连接座。 | 适用于重力作用下的静脉输液。 | 三类 | 本产品应贮存在无腐蚀性气体和通风良好的室内，并对产品有充分的保护。本产品在运输过程中要谨防重压、阳光直晒和雨雪浸淋。 24月 | PVC
一次性使用输液器 | 中选 | 无增量资格 | 0.62 | 23类 | 普通输液器（含DEHP） | 一次性使用输液器 带针————塑针A型 | 国械注准20163140589 | 河南曙光健士实业发展有限公司 | 河南曙光健士实业发展有限公司 | 0.7×25 TW LB | A型 | 普通输液器 | PVC | 常规 | 带针 | 导管长度（mm）：1300 | C1423012020000113095 | 0000003 | MA.156.M0.100486.13010056 | 由空气过滤器、瓶塞穿刺器保护套、瓶塞穿刺器、软管、滴斗、注塑件（乳胶帽）、乳胶管、流量调节器、药液过滤器（标称孔径为15μm）和静脉输液针组成；其中静脉输液针的组件有（针）保护套、针管、软管、针柄、连接座。 | 适用于重力作用下的静脉输液。 | 三类 | 本产品应贮存在无腐蚀性气体和通风良好的室内，并对产品有充分的保护。本产品在运输过程中要谨防重压、阳光直晒和雨雪浸淋。 24月 | PVC
一次性使用输液器 | 中选 | 无增量资格 | 0.62 | 23类 | 普通输液器（含DEHP） | 一次性使用输液器 带针————塑针A型 | 国械注准20163140589 | 河南曙光健士实业发展有限公司 | 河南曙光健士实业发展有限公司 | 0.6×25 TW LB | A型 | 普通输液器 | PVC | 常规 | 带针 | 导管长度（mm）：1300 | C1423012020000113095 | 0000416 | MA.156.M0.100486.13010047 | 由空气过滤器、瓶塞穿刺器保护套、瓶塞穿刺器、软管、滴斗、注塑件（乳胶帽）、乳胶管、流量调节器、药液过滤器（标称孔径为15μm）和静脉输液针组成；其中静脉输液针的组件有（针）保护套、针管、软管、针柄、连接座。 | 适用于重力作用下的静脉输液。 | 三类 | 本产品应贮存在无腐蚀性气体和通风良好的室内，并对产品有充分的保护。本产品在运输过程中要谨防重压、阳光直晒和雨雪浸淋。 24月 | PVC
一次性使用输液器 | 中选 | 无增量资格 | 0.62 | 23类 | 普通输液器（含DEHP） | 一次性使用输液器 带针————塑针A型 | 国械注准20163140589 | 河南曙光健士实业发展有限公司 | 河南曙光健士实业发展有限公司 | 0.55×19 RW LB | A型 | 普通输液器 | PVC | 常规 | 带针 | 导管长度（mm）：1300 | C1423012020000113095 | 0000419 | MA.156.M0.100486.13010038 | 由空气过滤器、瓶塞穿刺器保护套、瓶塞穿刺器、软管、滴斗、注塑件（乳胶帽）、乳胶管、流量调节器、药液过滤器（标称孔径为15μm）和静脉输液针组成；其中静脉输液针的组件有（针）保护套、针管、软管、针柄、连接座。 | 适用于重力作用下的静脉输液。 | 三类 | 本产品应贮存在无腐蚀性气体和通风良好的室内，并对产品有充分的保护。本产品在运输过程中要谨防重压、阳光直晒和雨雪浸淋。 24月 | PVC
一次性使用输液器 | 中选 | 无增量资格 | 0.62 | 23类 | 普通输液器（含DEHP） | 一次性使用输液器 带针————塑针A型 | 国械注准20163140589 | 河南曙光健士实业发展有限公司 | 河南曙光健士实业发展有限公司 | 0.8×27 TW LB | A型 | 普通输液器 | PVC | 常规 | 带针 | 导管长度（mm）：1300 | C1423012020000113095 | 0000008 | MA.156.M0.100486.13010065 | 由空气过滤器、瓶塞穿刺器保护套、瓶塞穿刺器、软管、滴斗、注塑件（乳胶帽）、乳胶管、流量调节器、药液过滤器（标称孔径为15μm）和静脉输液针组成；其中静脉输液针的组件有（针）保护套、针管、软管、针柄、连接座。 | 适用于重力作用下的静脉输液。 | 三类 | 本产品应贮存在无腐蚀性气体和通风良好的室内，并对产品有充分的保护。本产品在运输过程中要谨防重压、阳光直晒和雨雪浸淋。 24月 | PVC
一次性使用输液器 | 中选 | 无增量资格 | 0.62 | 23类 | 普通输液器（含DEHP） | 一次性使用输液器 带针————塑针A型 | 国械注准20163140589 | 河南曙光健士实业发展有限公司 | 河南曙光健士实业发展有限公司 | 1.2×31 TW LB | A型 | 普通输液器 | PVC | 常规 | 带针 | 导管长度（mm）：1300 | C1423012020000113095 | 0000001 | MA.156.M0.100486.13010083 | 由空气过滤器、瓶塞穿刺器保护套、瓶塞穿刺器、软管、滴斗、注塑件（乳胶帽）、乳胶管、流量调节器、药液过滤器（标称孔径为15μm）和静脉输液针组成；其中静脉输液针的组件有（针）保护套、针管、软管、针柄、连接座。 | 适用于重力作用下的静脉输液。 | 三类 | 本产品应贮存在无腐蚀性气体和通风良好的室内，并对产品有充分的保护。本产品在运输过程中要谨防重压、阳光直晒和雨雪浸淋。 24月 | PVC
一次性使用输液器 | 中选 | 无增量资格 | 0.62 | 23类 | 普通输液器（含DEHP） | 一次性使用输液器 带针————塑针A型 | 国械注准20163140589 | 河南曙光健士实业发展有限公司 | 河南曙光健士实业发展有限公司 | 0.9×27 TW LB | A型 | 普通输液器 | PVC | 常规 | 带针 | 导管长度（mm）：1300 | C1423012020000113095 | 0000006 | MA.156.M0.100486.13010074 | 由空气过滤器、瓶塞穿刺器保护套、瓶塞穿刺器、软管、滴斗、注塑件（乳胶帽）、乳胶管、流量调节器、药液过滤器（标称孔径为15μm）和静脉输液针组成；其中静脉输液针的组件有（针）保护套、针管、软管、针柄、连接座。 | 适用于重力作用下的静脉输液。 | 三类 | 本产品应贮存在无腐蚀性气体和通风良好的室内，并对产品有充分的保护。本产品在运输过程中要谨防重压、阳光直晒和雨雪浸淋。 24月 | PVC
一次性使用输液器 | 中选 | 无增量资格 | 3 | 24类 | 普通输液器（不含DEHP） | 一次性使用输液器 带针 | 国械注准20153142327 | 河南曙光汇知康生物科技股份有限公司 | 河南曙光汇知康生物科技股份有限公司 | 1.2×31 TW LB | FPFB-1 | 普通输液器 | PVC非DEHP | 自动排气 | 带针 | 导管长度（mm）：1300 | C1423012020000108496 | 0017390 | MA.156.M0.100204.13370413 | 由瓶塞穿刺器保护套、瓶塞穿刺器、进气器件、管路（软管）、流量调节器、滴管、滴斗、自排气装置、注射件（选配）、药液过滤器（标称孔径为15μm）、外圆锥接头保护套（选配）、输液针（选配）和输液贴（选配，不含药物）组成；输液针是由连接座、防针刺装置（选配）、软管、针柄、针管和保护套组成。本产品制造材料聚氯乙烯（PVC）中的增塑剂为偏苯三酸三辛酯(TOTM）。经环氧乙烷灭菌，一次性使用。 | 本产品适用于重力作用下的静脉输液。 | 三类 | 本产品应贮存在无腐蚀性气体、通风良好、清洁的环境内，并远离含氯类消毒物品存放。本产品在运输时要防止重压、阳光直晒和雨雪浸淋。两年 | PVC(不含DEHP)
一次性使用输液器 | 中选 | 无增量资格 | 3 | 24类 | 普通输液器（不含DEHP） | 一次性使用输液器 带针 | 国械注准20153142327 | 河南曙光汇知康生物科技股份有限公司 | 河南曙光汇知康生物科技股份有限公司 | 0.9×27 TW LB | FPFD-1 | 普通输液器 | PVC非DEHP | 自动排气 | 带针 | 导管长度（mm）：1300 | C1423012020000108496 | 0017482 | MA.156.M0.100204.13371065 | 由瓶塞穿刺器保护套、瓶塞穿刺器、进气器件、管路（软管）、流量调节器、滴管、滴斗、自排气装置、注射件（选配）、药液过滤器（标称孔径为15μm）、外圆锥接头保护套（选配）、输液针（选配）和输液贴（选配，不含药物）组成；输液针是由连接座、防针刺装置（选配）、软管、针柄、针管和保护套组成。本产品制造材料聚氯乙烯（PVC）中的增塑剂为偏苯三酸三辛酯(TOTM）。经环氧乙烷灭菌，一次性使用。 | 本产品适用于重力作用下的静脉输液。 | 三类 | 本产品应贮存在无腐蚀性气体、通风良好、清洁的环境内，并远离含氯类消毒物品存放。本产品在运输时要防止重压、阳光直晒和雨雪浸淋。两年 | PVC(不含DEHP)
一次性使用输液器 | 中选 | 无增量资格 | 3 | 24类 | 普通输液器（不含DEHP） | 一次性使用输液器 带针 | 国械注准20153142327 | 河南曙光汇知康生物科技股份有限公司 | 河南曙光汇知康生物科技股份有限公司 | 0.8×27 TW LB | FPFA-1 | 普通输液器 | PVC非DEHP | 自动排气 | 带针 | 导管长度（mm）：1300 | C1423012020000108496 | 0017497 | MA.156.M0.100204.13370066 | 由瓶塞穿刺器保护套、瓶塞穿刺器、进气器件、管路（软管）、流量调节器、滴管、滴斗、自排气装置、注射件（选配）、药液过滤器（标称孔径为15μm）、外圆锥接头保护套（选配）、输液针（选配）和输液贴（选配，不含药物）组成；输液针是由连接座、防针刺装置（选配）、软管、针柄、针管和保护套组成。本产品制造材料聚氯乙烯（PVC）中的增塑剂为偏苯三酸三辛酯(TOTM）。经环氧乙烷灭菌，一次性使用。 | 本产品适用于重力作用下的静脉输液。 | 三类 | 本产品应贮存在无腐蚀性气体、通风良好、清洁的环境内，并远离含氯类消毒物品存放。本产品在运输时要防止重压、阳光直晒和雨雪浸淋。两年 | PVC(不含DEHP)
一次性使用输液器 | 中选 | 无增量资格 | 3 | 24类 | 普通输液器（不含DEHP） | 一次性使用输液器 带针 | 国械注准20153142327 | 河南曙光汇知康生物科技股份有限公司 | 河南曙光汇知康生物科技股份有限公司 | 0.5×19 RW LB | FPFE-1 | 普通输液器 | PVC非DEHP | 自动排气 | 带针 | 导管长度（mm）：1300 | C1423012020000108496 | 0017468 | 无 | 由瓶塞穿刺器保护套、瓶塞穿刺器、进气器件、管路（软管）、流量调节器、滴管、滴斗、自排气装置、注射件（选配）、药液过滤器（标称孔径为15μm）、外圆锥接头保护套（选配）、输液针（选配）和输液贴（选配，不含药物）组成；输液针是由连接座、防针刺装置（选配）、软管、针柄、针管和保护套组成。本产品制造材料聚氯乙烯（PVC）中的增塑剂为偏苯三酸三辛酯(TOTM）。经环氧乙烷灭菌，一次性使用。 | 本产品适用于重力作用下的静脉输液。 | 三类 | 本产品应贮存在无腐蚀性气体、通风良好、清洁的环境内，并远离含氯类消毒物品存放。本产品在运输时要防止重压、阳光直晒和雨雪浸淋。两年 | PVC(不含DEHP)
一次性使用输液器 | 中选 | 无增量资格 | 3 | 24类 | 普通输液器（不含DEHP） | 一次性使用输液器 带针 | 国械注准20153142327 | 河南曙光汇知康生物科技股份有限公司 | 河南曙光汇知康生物科技股份有限公司 | 0.45×16 RW SB | FPFF-1 | 普通输液器 | PVC非DEHP | 自动排气 | 带针 | 导管长度（mm）：1300 | C1423012020000108496 | 0017484 | 无 | 由瓶塞穿刺器保护套、瓶塞穿刺器、进气器件、管路（软管）、流量调节器、滴管、滴斗、自排气装置、注射件（选配）、药液过滤器（标称孔径为15μm）、外圆锥接头保护套（选配）、输液针（选配）和输液贴（选配，不含药物）组成；输液针是由连接座、防针刺装置（选配）、软管、针柄、针管和保护套组成。本产品制造材料聚氯乙烯（PVC）中的增塑剂为偏苯三酸三辛酯(TOTM）。经环氧乙烷灭菌，一次性使用。 | 本产品适用于重力作用下的静脉输液。 | 三类 | 本产品应贮存在无腐蚀性气体、通风良好、清洁的环境内，并远离含氯类消毒物品存放。本产品在运输时要防止重压、阳光直晒和雨雪浸淋。两年 | PVC(不含DEHP)
一次性使用输液器 | 中选 | 无增量资格 | 3 | 24类 | 普通输液器（不含DEHP） | 一次性使用输液器 带针 | 国械注准20153142327 | 河南曙光汇知康生物科技股份有限公司 | 河南曙光汇知康生物科技股份有限公司 | 0.8×27 TW LB | FPFE-1 | 普通输液器 | PVC非DEHP | 自动排气 | 带针 | 导管长度（mm）：1300 | C1423012020000108496 | 0017408 | 无 | 由瓶塞穿刺器保护套、瓶塞穿刺器、进气器件、管路（软管）、流量调节器、滴管、滴斗、自排气装置、注射件（选配）、药液过滤器（标称孔径为15μm）、外圆锥接头保护套（选配）、输液针（选配）和输液贴（选配，不含药物）组成；输液针是由连接座、防针刺装置（选配）、软管、针柄、针管和保护套组成。本产品制造材料聚氯乙烯（PVC）中的增塑剂为偏苯三酸三辛酯(TOTM）。经环氧乙烷灭菌，一次性使用。 | 本产品适用于重力作用下的静脉输液。 | 三类 | 本产品应贮存在无腐蚀性气体、通风良好、清洁的环境内，并远离含氯类消毒物品存放。本产品在运输时要防止重压、阳光直晒和雨雪浸淋。两年 | PVC(不含DEHP)
一次性使用输液器 | 中选 | 无增量资格 | 3 | 24类 | 普通输液器（不含DEHP） | 一次性使用输液器 带针 | 国械注准20153142327 | 河南曙光汇知康生物科技股份有限公司 | 河南曙光汇知康生物科技股份有限公司 | 0.5×19 RW LB | FPFE-2 | 普通输液器 | PVC非DEHP | 自动排气 | 带针 | 导管长度（mm）：1300 | C1423012020000108496 | 0017434 | 无 | 由瓶塞穿刺器保护套、瓶塞穿刺器、进气器件、管路（软管）、流量调节器、滴管、滴斗、自排气装置、注射件（选配）、药液过滤器（标称孔径为15μm）、外圆锥接头保护套（选配）、输液针（选配）和输液贴（选配，不含药物）组成；输液针是由连接座、防针刺装置（选配）、软管、针柄、针管和保护套组成。本产品制造材料聚氯乙烯（PVC）中的增塑剂为偏苯三酸三辛酯(TOTM）。经环氧乙烷灭菌，一次性使用。 | 本产品适用于重力作用下的静脉输液。 | 三类 | 本产品应贮存在无腐蚀性气体、通风良好、清洁的环境内，并远离含氯类消毒物品存放。本产品在运输时要防止重压、阳光直晒和雨雪浸淋。两年 | PVC(不含DEHP)
一次性使用输液器 | 中选 | 无增量资格 | 3 | 24类 | 普通输液器（不含DEHP） | 一次性使用输液器 带针 | 国械注准20153142327 | 河南曙光汇知康生物科技股份有限公司 | 河南曙光汇知康生物科技股份有限公司 | 0.5×19 RW LB | FPFA-2 | 普通输液器 | PVC非DEHP | 自动排气 | 带针 | 导管长度（mm）：1300 | C1423012020000108496 | 0017402 | MA.156.M0.100204.13370100 | 由瓶塞穿刺器保护套、瓶塞穿刺器、进气器件、管路（软管）、流量调节器、滴管、滴斗、自排气装置、注射件（选配）、药液过滤器（标称孔径为15μm）、外圆锥接头保护套（选配）、输液针（选配）和输液贴（选配，不含药物）组成；输液针是由连接座、防针刺装置（选配）、软管、针柄、针管和保护套组成。本产品制造材料聚氯乙烯（PVC）中的增塑剂为偏苯三酸三辛酯(TOTM）。经环氧乙烷灭菌，一次性使用。 | 本产品适用于重力作用下的静脉输液。 | 三类 | 本产品应贮存在无腐蚀性气体、通风良好、清洁的环境内，并远离含氯类消毒物品存放。本产品在运输时要防止重压、阳光直晒和雨雪浸淋。两年 | PVC(不含DEHP)
一次性使用输液器 | 中选 | 无增量资格 | 3 | 24类 | 普通输液器（不含DEHP） | 一次性使用输液器 带针 | 国械注准20153142327 | 河南曙光汇知康生物科技股份有限公司 | 河南曙光汇知康生物科技股份有限公司 | 0.8×27 TW LB | FPFD-2 | 普通输液器 | PVC非DEHP | 自动排气 | 带针 | 导管长度（mm）：1300 | C1423012020000108496 | 0017423 | MA.156.M0.100204.13371136 | 由瓶塞穿刺器保护套、瓶塞穿刺器、进气器件、管路（软管）、流量调节器、滴管、滴斗、自排气装置、注射件（选配）、药液过滤器（标称孔径为15μm）、外圆锥接头保护套（选配）、输液针（选配）和输液贴（选配，不含药物）组成；输液针是由连接座、防针刺装置（选配）、软管、针柄、针管和保护套组成。本产品制造材料聚氯乙烯（PVC）中的增塑剂为偏苯三酸三辛酯(TOTM）。经环氧乙烷灭菌，一次性使用。 | 本产品适用于重力作用下的静脉输液。 | 三类 | 本产品应贮存在无腐蚀性气体、通风良好、清洁的环境内，并远离含氯类消毒物品存放。本产品在运输时要防止重压、阳光直晒和雨雪浸淋。两年 | PVC(不含DEHP)
一次性使用输液器 | 中选 | 无增量资格 | 3 | 24类 | 普通输液器（不含DEHP） | 一次性使用输液器 带针 | 国械注准20153142327 | 河南曙光汇知康生物科技股份有限公司 | 河南曙光汇知康生物科技股份有限公司 | 1.2×31 TW LB | FPFA-2 | 普通输液器 | PVC非DEHP | 自动排气 | 带针 | 导管长度（mm）：1300 | C1423012020000108496 | 0017386 | MA.156.M0.100204.13370164 | 由瓶塞穿刺器保护套、瓶塞穿刺器、进气器件、管路（软管）、流量调节器、滴管、滴斗、自排气装置、注射件（选配）、药液过滤器（标称孔径为15μm）、外圆锥接头保护套（选配）、输液针（选配）和输液贴（选配，不含药物）组成；输液针是由连接座、防针刺装置（选配）、软管、针柄、针管和保护套组成。本产品制造材料聚氯乙烯（PVC）中的增塑剂为偏苯三酸三辛酯(TOTM）。经环氧乙烷灭菌，一次性使用。 | 本产品适用于重力作用下的静脉输液。 | 三类 | 本产品应贮存在无腐蚀性气体、通风良好、清洁的环境内，并远离含氯类消毒物品存放。本产品在运输时要防止重压、阳光直晒和雨雪浸淋。两年 | PVC(不含DEHP)
一次性使用输液器 | 中选 | 无增量资格 | 3 | 24类 | 普通输液器（不含DEHP） | 一次性使用输液器 带针 | 国械注准20153142327 | 河南曙光汇知康生物科技股份有限公司 | 河南曙光汇知康生物科技股份有限公司 | 0.8×27 TW LB | FPFF-1 | 普通输液器 | PVC非DEHP | 自动排气 | 带针 | 导管长度（mm）：1300 | C1423012020000108496 | 0017435 | 无 | 由瓶塞穿刺器保护套、瓶塞穿刺器、进气器件、管路（软管）、流量调节器、滴管、滴斗、自排气装置、注射件（选配）、药液过滤器（标称孔径为15μm）、外圆锥接头保护套（选配）、输液针（选配）和输液贴（选配，不含药物）组成；输液针是由连接座、防针刺装置（选配）、软管、针柄、针管和保护套组成。本产品制造材料聚氯乙烯（PVC）中的增塑剂为偏苯三酸三辛酯(TOTM）。经环氧乙烷灭菌，一次性使用。 | 本产品适用于重力作用下的静脉输液。 | 三类 | 本产品应贮存在无腐蚀性气体、通风良好、清洁的环境内，并远离含氯类消毒物品存放。本产品在运输时要防止重压、阳光直晒和雨雪浸淋。两年 | PVC(不含DEHP)
一次性使用输液器 | 中选 | 无增量资格 | 3 | 24类 | 普通输液器（不含DEHP） | 一次性使用输液器 带针 | 国械注准20153142327 | 河南曙光汇知康生物科技股份有限公司 | 河南曙光汇知康生物科技股份有限公司 | 0.9×27 TW LB | FPFE-1 | 普通输液器 | PVC非DEHP | 自动排气 | 带针 | 导管长度（mm）：1300 | C1423012020000108496 | 0017364 | 无 | 由瓶塞穿刺器保护套、瓶塞穿刺器、进气器件、管路（软管）、流量调节器、滴管、滴斗、自排气装置、注射件（选配）、药液过滤器（标称孔径为15μm）、外圆锥接头保护套（选配）、输液针（选配）和输液贴（选配，不含药物）组成；输液针是由连接座、防针刺装置（选配）、软管、针柄、针管和保护套组成。本产品制造材料聚氯乙烯（PVC）中的增塑剂为偏苯三酸三辛酯(TOTM）。经环氧乙烷灭菌，一次性使用。 | 本产品适用于重力作用下的静脉输液。 | 三类 | 本产品应贮存在无腐蚀性气体、通风良好、清洁的环境内，并远离含氯类消毒物品存放。本产品在运输时要防止重压、阳光直晒和雨雪浸淋。两年 | PVC(不含DEHP)
一次性使用输液器 | 中选 | 无增量资格 | 3 | 24类 | 普通输液器（不含DEHP） | 一次性使用输液器 带针 | 国械注准20153142327 | 河南曙光汇知康生物科技股份有限公司 | 河南曙光汇知康生物科技股份有限公司 | 0.7×25 TW LB | FPFE-2 | 普通输液器 | PVC非DEHP | 自动排气 | 带针 | 导管长度（mm）：1300 | C1423012020000108496 | 0017445 | 无 | 由瓶塞穿刺器保护套、瓶塞穿刺器、进气器件、管路（软管）、流量调节器、滴管、滴斗、自排气装置、注射件（选配）、药液过滤器（标称孔径为15μm）、外圆锥接头保护套（选配）、输液针（选配）和输液贴（选配，不含药物）组成；输液针是由连接座、防针刺装置（选配）、软管、针柄、针管和保护套组成。本产品制造材料聚氯乙烯（PVC）中的增塑剂为偏苯三酸三辛酯(TOTM）。经环氧乙烷灭菌，一次性使用。 | 本产品适用于重力作用下的静脉输液。 | 三类 | 本产品应贮存在无腐蚀性气体、通风良好、清洁的环境内，并远离含氯类消毒物品存放。本产品在运输时要防止重压、阳光直晒和雨雪浸淋。两年 | PVC(不含DEHP)
一次性使用输液器 | 中选 | 无增量资格 | 3 | 24类 | 普通输液器（不含DEHP） | 一次性使用输液器 带针 | 国械注准20153142327 | 河南曙光汇知康生物科技股份有限公司 | 河南曙光汇知康生物科技股份有限公司 | 0.55×19 RW LB | FPFB-1 | 普通输液器 | PVC非DEHP | 自动排气 | 带针 | 导管长度（mm）：1300 | C1423012020000108496 | 0017492 | MA.156.M0.100204.13370360 | 由瓶塞穿刺器保护套、瓶塞穿刺器、进气器件、管路（软管）、流量调节器、滴管、滴斗、自排气装置、注射件（选配）、药液过滤器（标称孔径为15μm）、外圆锥接头保护套（选配）、输液针（选配）和输液贴（选配，不含药物）组成；输液针是由连接座、防针刺装置（选配）、软管、针柄、针管和保护套组成。本产品制造材料聚氯乙烯（PVC）中的增塑剂为偏苯三酸三辛酯(TOTM）。经环氧乙烷灭菌，一次性使用。 | 本产品适用于重力作用下的静脉输液。 | 三类 | 本产品应贮存在无腐蚀性气体、通风良好、清洁的环境内，并远离含氯类消毒物品存放。本产品在运输时要防止重压、阳光直晒和雨雪浸淋。两年 | PVC(不含DEHP)
一次性使用输液器 | 中选 | 无增量资格 | 3 | 24类 | 普通输液器（不含DEHP） | 一次性使用输液器 带针 | 国械注准20153142327 | 河南曙光汇知康生物科技股份有限公司 | 河南曙光汇知康生物科技股份有限公司 | 0.55×19 RW LB | FPFB-2 | 普通输液器 | PVC非DEHP | 自动排气 | 带针 | 导管长度（mm）：1300 | C1423012020000108496 | 0017498 | MA.156.M0.100204.13370440 | 由瓶塞穿刺器保护套、瓶塞穿刺器、进气器件、管路（软管）、流量调节器、滴管、滴斗、自排气装置、注射件（选配）、药液过滤器（标称孔径为15μm）、外圆锥接头保护套（选配）、输液针（选配）和输液贴（选配，不含药物）组成；输液针是由连接座、防针刺装置（选配）、软管、针柄、针管和保护套组成。本产品制造材料聚氯乙烯（PVC）中的增塑剂为偏苯三酸三辛酯(TOTM）。经环氧乙烷灭菌，一次性使用。 | 本产品适用于重力作用下的静脉输液。 | 三类 | 本产品应贮存在无腐蚀性气体、通风良好、清洁的环境内，并远离含氯类消毒物品存放。本产品在运输时要防止重压、阳光直晒和雨雪浸淋。两年 | PVC(不含DEHP)
一次性使用输液器 | 中选 | 无增量资格 | 3 | 24类 | 普通输液器（不含DEHP） | 一次性使用输液器 带针 | 国械注准20153142327 | 河南曙光汇知康生物科技股份有限公司 | 河南曙光汇知康生物科技股份有限公司 | 0.6×25 TW LB | FPFB-2 | 普通输液器 | PVC非DEHP | 自动排气 | 带针 | 导管长度（mm）：1300 | C1423012020000108496 | 0017491 | MA.156.M0.100204.13370459 | 由瓶塞穿刺器保护套、瓶塞穿刺器、进气器件、管路（软管）、流量调节器、滴管、滴斗、自排气装置、注射件（选配）、药液过滤器（标称孔径为15μm）、外圆锥接头保护套（选配）、输液针（选配）和输液贴（选配，不含药物）组成；输液针是由连接座、防针刺装置（选配）、软管、针柄、针管和保护套组成。本产品制造材料聚氯乙烯（PVC）中的增塑剂为偏苯三酸三辛酯(TOTM）。经环氧乙烷灭菌，一次性使用。 | 本产品适用于重力作用下的静脉输液。 | 三类 | 本产品应贮存在无腐蚀性气体、通风良好、清洁的环境内，并远离含氯类消毒物品存放。本产品在运输时要防止重压、阳光直晒和雨雪浸淋。两年 | PVC(不含DEHP)
一次性使用输液器 | 中选 | 无增量资格 | 3 | 24类 | 普通输液器（不含DEHP） | 一次性使用输液器 带针 | 国械注准20153142327 | 河南曙光汇知康生物科技股份有限公司 | 河南曙光汇知康生物科技股份有限公司 | 0.45×16 RW SB | FPFB-1 | 普通输液器 | PVC非DEHP | 自动排气 | 带针 | 导管长度（mm）：1300 | C1423012020000108496 | 0017451 | MA.156.M0.100204.13370342 | 由瓶塞穿刺器保护套、瓶塞穿刺器、进气器件、管路（软管）、流量调节器、滴管、滴斗、自排气装置、注射件（选配）、药液过滤器（标称孔径为15μm）、外圆锥接头保护套（选配）、输液针（选配）和输液贴（选配，不含药物）组成；输液针是由连接座、防针刺装置（选配）、软管、针柄、针管和保护套组成。本产品制造材料聚氯乙烯（PVC）中的增塑剂为偏苯三酸三辛酯(TOTM）。经环氧乙烷灭菌，一次性使用。 | 本产品适用于重力作用下的静脉输液。 | 三类 | 本产品应贮存在无腐蚀性气体、通风良好、清洁的环境内，并远离含氯类消毒物品存放。本产品在运输时要防止重压、阳光直晒和雨雪浸淋。两年 | PVC(不含DEHP)
一次性使用输液器 | 中选 | 无增量资格 | 3 | 24类 | 普通输液器（不含DEHP） | 一次性使用输液器 带针 | 国械注准20153142327 | 河南曙光汇知康生物科技股份有限公司 | 河南曙光汇知康生物科技股份有限公司 | 0.9×27 TW LB | FPFA-1 | 普通输液器 | PVC非DEHP | 自动排气 | 带针 | 导管长度（mm）：1300 | C1423012020000108496 | 0017373 | MA.156.M0.100204.13370075 | 由瓶塞穿刺器保护套、瓶塞穿刺器、进气器件、管路（软管）、流量调节器、滴管、滴斗、自排气装置、注射件（选配）、药液过滤器（标称孔径为15μm）、外圆锥接头保护套（选配）、输液针（选配）和输液贴（选配，不含药物）组成；输液针是由连接座、防针刺装置（选配）、软管、针柄、针管和保护套组成。本产品制造材料聚氯乙烯（PVC）中的增塑剂为偏苯三酸三辛酯(TOTM）。经环氧乙烷灭菌，一次性使用。 | 本产品适用于重力作用下的静脉输液。 | 三类 | 本产品应贮存在无腐蚀性气体、通风良好、清洁的环境内，并远离含氯类消毒物品存放。本产品在运输时要防止重压、阳光直晒和雨雪浸淋。两年 | PVC(不含DEHP)
一次性使用输液器 | 中选 | 无增量资格 | 3 | 24类 | 普通输液器（不含DEHP） | 一次性使用输液器 带针 | 国械注准20153142327 | 河南曙光汇知康生物科技股份有限公司 | 河南曙光汇知康生物科技股份有限公司 | 0.7×25 TW LB | FPFD-2 | 普通输液器 | PVC非DEHP | 自动排气 | 带针 | 导管长度（mm）：1300 | C1423012020000108496 | 0017406 | MA.156.M0.100204.13371127 | 由瓶塞穿刺器保护套、瓶塞穿刺器、进气器件、管路（软管）、流量调节器、滴管、滴斗、自排气装置、注射件（选配）、药液过滤器（标称孔径为15μm）、外圆锥接头保护套（选配）、输液针（选配）和输液贴（选配，不含药物）组成；输液针是由连接座、防针刺装置（选配）、软管、针柄、针管和保护套组成。本产品制造材料聚氯乙烯（PVC）中的增塑剂为偏苯三酸三辛酯(TOTM）。经环氧乙烷灭菌，一次性使用。 | 本产品适用于重力作用下的静脉输液。 | 三类 | 本产品应贮存在无腐蚀性气体、通风良好、清洁的环境内，并远离含氯类消毒物品存放。本产品在运输时要防止重压、阳光直晒和雨雪浸淋。两年 | PVC(不含DEHP)
一次性使用输液器 | 中选 | 无增量资格 | 3 | 24类 | 普通输液器（不含DEHP） | 一次性使用输液器 带针 | 国械注准20153142327 | 河南曙光汇知康生物科技股份有限公司 | 河南曙光汇知康生物科技股份有限公司 | 0.45×16 RW SB | FPFA-2 | 普通输液器 | PVC非DEHP | 自动排气 | 带针 | 导管长度（mm）：1300 | C1423012020000108496 | 0017405 | MA.156.M0.100204.13370093 | 由瓶塞穿刺器保护套、瓶塞穿刺器、进气器件、管路（软管）、流量调节器、滴管、滴斗、自排气装置、注射件（选配）、药液过滤器（标称孔径为15μm）、外圆锥接头保护套（选配）、输液针（选配）和输液贴（选配，不含药物）组成；输液针是由连接座、防针刺装置（选配）、软管、针柄、针管和保护套组成。本产品制造材料聚氯乙烯（PVC）中的增塑剂为偏苯三酸三辛酯(TOTM）。经环氧乙烷灭菌，一次性使用。 | 本产品适用于重力作用下的静脉输液。 | 三类 | 本产品应贮存在无腐蚀性气体、通风良好、清洁的环境内，并远离含氯类消毒物品存放。本产品在运输时要防止重压、阳光直晒和雨雪浸淋。两年 | PVC(不含DEHP)
一次性使用输液器 | 中选 | 无增量资格 | 3 | 24类 | 普通输液器（不含DEHP） | 一次性使用输液器 带针 | 国械注准20153142327 | 河南曙光汇知康生物科技股份有限公司 | 河南曙光汇知康生物科技股份有限公司 | 1.2×31 TW LB | FPFD-2 | 普通输液器 | PVC非DEHP | 自动排气 | 带针 | 导管长度（mm）：1300 | C1423012020000108496 | 0017479 | MA.156.M0.100204.13371154 | 由瓶塞穿刺器保护套、瓶塞穿刺器、进气器件、管路（软管）、流量调节器、滴管、滴斗、自排气装置、注射件（选配）、药液过滤器（标称孔径为15μm）、外圆锥接头保护套（选配）、输液针（选配）和输液贴（选配，不含药物）组成；输液针是由连接座、防针刺装置（选配）、软管、针柄、针管和保护套组成。本产品制造材料聚氯乙烯（PVC）中的增塑剂为偏苯三酸三辛酯(TOTM）。经环氧乙烷灭菌，一次性使用。 | 本产品适用于重力作用下的静脉输液。 | 三类 | 本产品应贮存在无腐蚀性气体、通风良好、清洁的环境内，并远离含氯类消毒物品存放。本产品在运输时要防止重压、阳光直晒和雨雪浸淋。两年 | PVC(不含DEHP)
一次性使用输液器 | 中选 | 无增量资格 | 3 | 24类 | 普通输液器（不含DEHP） | 一次性使用输液器 带针 | 国械注准20153142327 | 河南曙光汇知康生物科技股份有限公司 | 河南曙光汇知康生物科技股份有限公司 | 0.8×27 TW LB | FPFA-2 | 普通输液器 | PVC非DEHP | 自动排气 | 带针 | 导管长度（mm）：1300 | C1423012020000108496 | 0017401 | MA.156.M0.100204.13370146 | 由瓶塞穿刺器保护套、瓶塞穿刺器、进气器件、管路（软管）、流量调节器、滴管、滴斗、自排气装置、注射件（选配）、药液过滤器（标称孔径为15μm）、外圆锥接头保护套（选配）、输液针（选配）和输液贴（选配，不含药物）组成；输液针是由连接座、防针刺装置（选配）、软管、针柄、针管和保护套组成。本产品制造材料聚氯乙烯（PVC）中的增塑剂为偏苯三酸三辛酯(TOTM）。经环氧乙烷灭菌，一次性使用。 | 本产品适用于重力作用下的静脉输液。 | 三类 | 本产品应贮存在无腐蚀性气体、通风良好、清洁的环境内，并远离含氯类消毒物品存放。本产品在运输时要防止重压、阳光直晒和雨雪浸淋。两年 | PVC(不含DEHP)
一次性使用输液器 | 中选 | 无增量资格 | 3 | 24类 | 普通输液器（不含DEHP） | 一次性使用输液器 带针 | 国械注准20153142327 | 河南曙光汇知康生物科技股份有限公司 | 河南曙光汇知康生物科技股份有限公司 | 0.9×27 TW LB | FPFF-2 | 普通输液器 | PVC非DEHP | 自动排气 | 带针 | 导管长度（mm）：1300 | C1423012020000108496 | 0017499 | 无 | 由瓶塞穿刺器保护套、瓶塞穿刺器、进气器件、管路（软管）、流量调节器、滴管、滴斗、自排气装置、注射件（选配）、药液过滤器（标称孔径为15μm）、外圆锥接头保护套（选配）、输液针（选配）和输液贴（选配，不含药物）组成；输液针是由连接座、防针刺装置（选配）、软管、针柄、针管和保护套组成。本产品制造材料聚氯乙烯（PVC）中的增塑剂为偏苯三酸三辛酯(TOTM）。经环氧乙烷灭菌，一次性使用。 | 本产品适用于重力作用下的静脉输液。 | 三类 | 本产品应贮存在无腐蚀性气体、通风良好、清洁的环境内，并远离含氯类消毒物品存放。本产品在运输时要防止重压、阳光直晒和雨雪浸淋。两年 | PVC(不含DEHP)
一次性使用输液器 | 中选 | 无增量资格 | 3 | 24类 | 普通输液器（不含DEHP） | 一次性使用输液器 带针 | 国械注准20153142327 | 河南曙光汇知康生物科技股份有限公司 | 河南曙光汇知康生物科技股份有限公司 | 0.5×19 RW LB | FPFA-1 | 普通输液器 | PVC非DEHP | 自动排气 | 带针 | 导管长度（mm）：1300 | C1423012020000108496 | 0017449 | MA.156.M0.100204.13370020 | 由瓶塞穿刺器保护套、瓶塞穿刺器、进气器件、管路（软管）、流量调节器、滴管、滴斗、自排气装置、注射件（选配）、药液过滤器（标称孔径为15μm）、外圆锥接头保护套（选配）、输液针（选配）和输液贴（选配，不含药物）组成；输液针是由连接座、防针刺装置（选配）、软管、针柄、针管和保护套组成。本产品制造材料聚氯乙烯（PVC）中的增塑剂为偏苯三酸三辛酯(TOTM）。经环氧乙烷灭菌，一次性使用。 | 本产品适用于重力作用下的静脉输液。 | 三类 | 本产品应贮存在无腐蚀性气体、通风良好、清洁的环境内，并远离含氯类消毒物品存放。本产品在运输时要防止重压、阳光直晒和雨雪浸淋。两年 | PVC(不含DEHP)
一次性使用输液器 | 中选 | 无增量资格 | 3 | 24类 | 普通输液器（不含DEHP） | 一次性使用输液器 带针 | 国械注准20153142327 | 河南曙光汇知康生物科技股份有限公司 | 河南曙光汇知康生物科技股份有限公司 | 0.5×19 RW LB | FPFD-1 | 普通输液器 | PVC非DEHP | 自动排气 | 带针 | 导管长度（mm）：1300 | C1423012020000108496 | 0017474 | MA.156.M0.100204.13371010 | 由瓶塞穿刺器保护套、瓶塞穿刺器、进气器件、管路（软管）、流量调节器、滴管、滴斗、自排气装置、注射件（选配）、药液过滤器（标称孔径为15μm）、外圆锥接头保护套（选配）、输液针（选配）和输液贴（选配，不含药物）组成；输液针是由连接座、防针刺装置（选配）、软管、针柄、针管和保护套组成。本产品制造材料聚氯乙烯（PVC）中的增塑剂为偏苯三酸三辛酯(TOTM）。经环氧乙烷灭菌，一次性使用。 | 本产品适用于重力作用下的静脉输液。 | 三类 | 本产品应贮存在无腐蚀性气体、通风良好、清洁的环境内，并远离含氯类消毒物品存放。本产品在运输时要防止重压、阳光直晒和雨雪浸淋。两年 | PVC(不含DEHP)
一次性使用输液器 | 中选 | 无增量资格 | 3 | 24类 | 普通输液器（不含DEHP） | 一次性使用输液器 带针 | 国械注准20153142327 | 河南曙光汇知康生物科技股份有限公司 | 河南曙光汇知康生物科技股份有限公司 | 1.2×31 TW LB | FPFB-2 | 普通输液器 | PVC非DEHP | 自动排气 | 带针 | 导管长度（mm）：1300 | C1423012020000108496 | 0017384 | MA.156.M0.100204.13370495 | 由瓶塞穿刺器保护套、瓶塞穿刺器、进气器件、管路（软管）、流量调节器、滴管、滴斗、自排气装置、注射件（选配）、药液过滤器（标称孔径为15μm）、外圆锥接头保护套（选配）、输液针（选配）和输液贴（选配，不含药物）组成；输液针是由连接座、防针刺装置（选配）、软管、针柄、针管和保护套组成。本产品制造材料聚氯乙烯（PVC）中的增塑剂为偏苯三酸三辛酯(TOTM）。经环氧乙烷灭菌，一次性使用。 | 本产品适用于重力作用下的静脉输液。 | 三类 | 本产品应贮存在无腐蚀性气体、通风良好、清洁的环境内，并远离含氯类消毒物品存放。本产品在运输时要防止重压、阳光直晒和雨雪浸淋。两年 | PVC(不含DEHP)
一次性使用输液器 | 中选 | 无增量资格 | 3 | 24类 | 普通输液器（不含DEHP） | 一次性使用输液器 带针 | 国械注准20153142327 | 河南曙光汇知康生物科技股份有限公司 | 河南曙光汇知康生物科技股份有限公司 | 0.55×19 RW LB | FPFA-1 | 普通输液器 | PVC非DEHP | 自动排气 | 带针 | 导管长度（mm）：1300 | C1423012020000108496 | 0017413 | MA.156.M0.100204.13370039 | 由瓶塞穿刺器保护套、瓶塞穿刺器、进气器件、管路（软管）、流量调节器、滴管、滴斗、自排气装置、注射件（选配）、药液过滤器（标称孔径为15μm）、外圆锥接头保护套（选配）、输液针（选配）和输液贴（选配，不含药物）组成；输液针是由连接座、防针刺装置（选配）、软管、针柄、针管和保护套组成。本产品制造材料聚氯乙烯（PVC）中的增塑剂为偏苯三酸三辛酯(TOTM）。经环氧乙烷灭菌，一次性使用。 | 本产品适用于重力作用下的静脉输液。 | 三类 | 本产品应贮存在无腐蚀性气体、通风良好、清洁的环境内，并远离含氯类消毒物品存放。本产品在运输时要防止重压、阳光直晒和雨雪浸淋。两年 | PVC(不含DEHP)
一次性使用输液器 | 中选 | 无增量资格 | 3 | 24类 | 普通输液器（不含DEHP） | 一次性使用输液器 带针 | 国械注准20153142327 | 河南曙光汇知康生物科技股份有限公司 | 河南曙光汇知康生物科技股份有限公司 | 0.45×16 RW SB | FPFA-1 | 普通输液器 | PVC非DEHP | 自动排气 | 带针 | 导管长度（mm）：1300 | C1423012020000108496 | 0017396 | MA.156.M0.100204.13370011 | 由瓶塞穿刺器保护套、瓶塞穿刺器、进气器件、管路（软管）、流量调节器、滴管、滴斗、自排气装置、注射件（选配）、药液过滤器（标称孔径为15μm）、外圆锥接头保护套（选配）、输液针（选配）和输液贴（选配，不含药物）组成；输液针是由连接座、防针刺装置（选配）、软管、针柄、针管和保护套组成。本产品制造材料聚氯乙烯（PVC）中的增塑剂为偏苯三酸三辛酯(TOTM）。经环氧乙烷灭菌，一次性使用。 | 本产品适用于重力作用下的静脉输液。 | 三类 | 本产品应贮存在无腐蚀性气体、通风良好、清洁的环境内，并远离含氯类消毒物品存放。本产品在运输时要防止重压、阳光直晒和雨雪浸淋。两年 | PVC(不含DEHP)
一次性使用输液器 | 中选 | 无增量资格 | 3 | 24类 | 普通输液器（不含DEHP） | 一次性使用输液器 带针 | 国械注准20153142327 | 河南曙光汇知康生物科技股份有限公司 | 河南曙光汇知康生物科技股份有限公司 | 0.45×16 RW SB | FPFB-2 | 普通输液器 | PVC非DEHP | 自动排气 | 带针 | 导管长度（mm）：1300 | C1423012020000108496 | 0017455 | MA.156.M0.100204.13370422 | 由瓶塞穿刺器保护套、瓶塞穿刺器、进气器件、管路（软管）、流量调节器、滴管、滴斗、自排气装置、注射件（选配）、药液过滤器（标称孔径为15μm）、外圆锥接头保护套（选配）、输液针（选配）和输液贴（选配，不含药物）组成；输液针是由连接座、防针刺装置（选配）、软管、针柄、针管和保护套组成。本产品制造材料聚氯乙烯（PVC）中的增塑剂为偏苯三酸三辛酯(TOTM）。经环氧乙烷灭菌，一次性使用。 | 本产品适用于重力作用下的静脉输液。 | 三类 | 本产品应贮存在无腐蚀性气体、通风良好、清洁的环境内，并远离含氯类消毒物品存放。本产品在运输时要防止重压、阳光直晒和雨雪浸淋。两年 | PVC(不含DEHP)
一次性使用输液器 | 中选 | 无增量资格 | 3 | 24类 | 普通输液器（不含DEHP） | 一次性使用输液器 带针 | 国械注准20153142327 | 河南曙光汇知康生物科技股份有限公司 | 河南曙光汇知康生物科技股份有限公司 | 0.5×19 RW LB | FPFF-1 | 普通输液器 | PVC非DEHP | 自动排气 | 带针 | 导管长度（mm）：1300 | C1423012020000108496 | 0017425 | 无 | 由瓶塞穿刺器保护套、瓶塞穿刺器、进气器件、管路（软管）、流量调节器、滴管、滴斗、自排气装置、注射件（选配）、药液过滤器（标称孔径为15μm）、外圆锥接头保护套（选配）、输液针（选配）和输液贴（选配，不含药物）组成；输液针是由连接座、防针刺装置（选配）、软管、针柄、针管和保护套组成。本产品制造材料聚氯乙烯（PVC）中的增塑剂为偏苯三酸三辛酯(TOTM）。经环氧乙烷灭菌，一次性使用。 | 本产品适用于重力作用下的静脉输液。 | 三类 | 本产品应贮存在无腐蚀性气体、通风良好、清洁的环境内，并远离含氯类消毒物品存放。本产品在运输时要防止重压、阳光直晒和雨雪浸淋。两年 | PVC(不含DEHP)
一次性使用输液器 | 中选 | 无增量资格 | 3 | 24类 | 普通输液器（不含DEHP） | 一次性使用输液器 带针 | 国械注准20153142327 | 河南曙光汇知康生物科技股份有限公司 | 河南曙光汇知康生物科技股份有限公司 | 1.2×31 TW LB | FPFE-2 | 普通输液器 | PVC非DEHP | 自动排气 | 带针 | 导管长度（mm）：1300 | C1423012020000108496 | 0017412 | 无 | 由瓶塞穿刺器保护套、瓶塞穿刺器、进气器件、管路（软管）、流量调节器、滴管、滴斗、自排气装置、注射件（选配）、药液过滤器（标称孔径为15μm）、外圆锥接头保护套（选配）、输液针（选配）和输液贴（选配，不含药物）组成；输液针是由连接座、防针刺装置（选配）、软管、针柄、针管和保护套组成。本产品制造材料聚氯乙烯（PVC）中的增塑剂为偏苯三酸三辛酯(TOTM）。经环氧乙烷灭菌，一次性使用。 | 本产品适用于重力作用下的静脉输液。 | 三类 | 本产品应贮存在无腐蚀性气体、通风良好、清洁的环境内，并远离含氯类消毒物品存放。本产品在运输时要防止重压、阳光直晒和雨雪浸淋。两年 | PVC(不含DEHP)
一次性使用输液器 | 中选 | 无增量资格 | 3 | 24类 | 普通输液器（不含DEHP） | 一次性使用输液器 带针 | 国械注准20153142327 | 河南曙光汇知康生物科技股份有限公司 | 河南曙光汇知康生物科技股份有限公司 | 0.55×19 RW LB | FPFE-2 | 普通输液器 | PVC非DEHP | 自动排气 | 带针 | 导管长度（mm）：1300 | C1423012020000108496 | 0017462 | 无 | 由瓶塞穿刺器保护套、瓶塞穿刺器、进气器件、管路（软管）、流量调节器、滴管、滴斗、自排气装置、注射件（选配）、药液过滤器（标称孔径为15μm）、外圆锥接头保护套（选配）、输液针（选配）和输液贴（选配，不含药物）组成；输液针是由连接座、防针刺装置（选配）、软管、针柄、针管和保护套组成。本产品制造材料聚氯乙烯（PVC）中的增塑剂为偏苯三酸三辛酯(TOTM）。经环氧乙烷灭菌，一次性使用。 | 本产品适用于重力作用下的静脉输液。 | 三类 | 本产品应贮存在无腐蚀性气体、通风良好、清洁的环境内，并远离含氯类消毒物品存放。本产品在运输时要防止重压、阳光直晒和雨雪浸淋。两年 | PVC(不含DEHP)
一次性使用输液器 | 中选 | 无增量资格 | 3 | 24类 | 普通输液器（不含DEHP） | 一次性使用输液器 带针 | 国械注准20153142327 | 河南曙光汇知康生物科技股份有限公司 | 河南曙光汇知康生物科技股份有限公司 | 0.6×25 TW LB | FPFD-1 | 普通输液器 | PVC非DEHP | 自动排气 | 带针 | 导管长度（mm）：1300 | C1423012020000108496 | 0017415 | MA.156.M0.100204.13371038 | 由瓶塞穿刺器保护套、瓶塞穿刺器、进气器件、管路（软管）、流量调节器、滴管、滴斗、自排气装置、注射件（选配）、药液过滤器（标称孔径为15μm）、外圆锥接头保护套（选配）、输液针（选配）和输液贴（选配，不含药物）组成；输液针是由连接座、防针刺装置（选配）、软管、针柄、针管和保护套组成。本产品制造材料聚氯乙烯（PVC）中的增塑剂为偏苯三酸三辛酯(TOTM）。经环氧乙烷灭菌，一次性使用。 | 本产品适用于重力作用下的静脉输液。 | 三类 | 本产品应贮存在无腐蚀性气体、通风良好、清洁的环境内，并远离含氯类消毒物品存放。本产品在运输时要防止重压、阳光直晒和雨雪浸淋。两年 | PVC(不含DEHP)
一次性使用输液器 | 中选 | 无增量资格 | 3 | 24类 | 普通输液器（不含DEHP） | 一次性使用输液器 带针 | 国械注准20153142327 | 河南曙光汇知康生物科技股份有限公司 | 河南曙光汇知康生物科技股份有限公司 | 0.5×19 RW LB | FPFD-2 | 普通输液器 | PVC非DEHP | 自动排气 | 带针 | 导管长度（mm）：1300 | C1423012020000108496 | 0017439 | MA.156.M0.100204.13371092 | 由瓶塞穿刺器保护套、瓶塞穿刺器、进气器件、管路（软管）、流量调节器、滴管、滴斗、自排气装置、注射件（选配）、药液过滤器（标称孔径为15μm）、外圆锥接头保护套（选配）、输液针（选配）和输液贴（选配，不含药物）组成；输液针是由连接座、防针刺装置（选配）、软管、针柄、针管和保护套组成。本产品制造材料聚氯乙烯（PVC）中的增塑剂为偏苯三酸三辛酯(TOTM）。经环氧乙烷灭菌，一次性使用。 | 本产品适用于重力作用下的静脉输液。 | 三类 | 本产品应贮存在无腐蚀性气体、通风良好、清洁的环境内，并远离含氯类消毒物品存放。本产品在运输时要防止重压、阳光直晒和雨雪浸淋。两年 | PVC(不含DEHP)
一次性使用输液器 | 中选 | 无增量资格 | 3 | 24类 | 普通输液器（不含DEHP） | 一次性使用输液器 带针 | 国械注准20153142327 | 河南曙光汇知康生物科技股份有限公司 | 河南曙光汇知康生物科技股份有限公司 | 0.45×16 RW SB | FPFD-1 | 普通输液器 | PVC非DEHP | 自动排气 | 带针 | 导管长度（mm）：1300 | C1423012020000108496 | 0017441 | MA.156.M0.100204.13371001 | 由瓶塞穿刺器保护套、瓶塞穿刺器、进气器件、管路（软管）、流量调节器、滴管、滴斗、自排气装置、注射件（选配）、药液过滤器（标称孔径为15μm）、外圆锥接头保护套（选配）、输液针（选配）和输液贴（选配，不含药物）组成；输液针是由连接座、防针刺装置（选配）、软管、针柄、针管和保护套组成。本产品制造材料聚氯乙烯（PVC）中的增塑剂为偏苯三酸三辛酯(TOTM）。经环氧乙烷灭菌，一次性使用。 | 本产品适用于重力作用下的静脉输液。 | 三类 | 本产品应贮存在无腐蚀性气体、通风良好、清洁的环境内，并远离含氯类消毒物品存放。本产品在运输时要防止重压、阳光直晒和雨雪浸淋。两年 | PVC(不含DEHP)
一次性使用输液器 | 中选 | 无增量资格 | 3 | 24类 | 普通输液器（不含DEHP） | 一次性使用输液器 带针 | 国械注准20153142327 | 河南曙光汇知康生物科技股份有限公司 | 河南曙光汇知康生物科技股份有限公司 | 0.6×25 TW LB | FPFF-2 | 普通输液器 | PVC非DEHP | 自动排气 | 带针 | 导管长度（mm）：1300 | C1423012020000108496 | 0017488 | 无 | 由瓶塞穿刺器保护套、瓶塞穿刺器、进气器件、管路（软管）、流量调节器、滴管、滴斗、自排气装置、注射件（选配）、药液过滤器（标称孔径为15μm）、外圆锥接头保护套（选配）、输液针（选配）和输液贴（选配，不含药物）组成；输液针是由连接座、防针刺装置（选配）、软管、针柄、针管和保护套组成。本产品制造材料聚氯乙烯（PVC）中的增塑剂为偏苯三酸三辛酯(TOTM）。经环氧乙烷灭菌，一次性使用。 | 本产品适用于重力作用下的静脉输液。 | 三类 | 本产品应贮存在无腐蚀性气体、通风良好、清洁的环境内，并远离含氯类消毒物品存放。本产品在运输时要防止重压、阳光直晒和雨雪浸淋。两年 | PVC(不含DEHP)
一次性使用输液器 | 中选 | 无增量资格 | 3 | 24类 | 普通输液器（不含DEHP） | 一次性使用输液器 带针 | 国械注准20153142327 | 河南曙光汇知康生物科技股份有限公司 | 河南曙光汇知康生物科技股份有限公司 | 0.9×27 TW LB | FPFD-2 | 普通输液器 | PVC非DEHP | 自动排气 | 带针 | 导管长度（mm）：1300 | C1423012020000108496 | 0017442 | MA.156.M0.100204.13371145 | 由瓶塞穿刺器保护套、瓶塞穿刺器、进气器件、管路（软管）、流量调节器、滴管、滴斗、自排气装置、注射件（选配）、药液过滤器（标称孔径为15μm）、外圆锥接头保护套（选配）、输液针（选配）和输液贴（选配，不含药物）组成；输液针是由连接座、防针刺装置（选配）、软管、针柄、针管和保护套组成。本产品制造材料聚氯乙烯（PVC）中的增塑剂为偏苯三酸三辛酯(TOTM）。经环氧乙烷灭菌，一次性使用。 | 本产品适用于重力作用下的静脉输液。 | 三类 | 本产品应贮存在无腐蚀性气体、通风良好、清洁的环境内，并远离含氯类消毒物品存放。本产品在运输时要防止重压、阳光直晒和雨雪浸淋。两年 | PVC(不含DEHP)
一次性使用输液器 | 中选 | 无增量资格 | 3 | 24类 | 普通输液器（不含DEHP） | 一次性使用输液器 带针 | 国械注准20153142327 | 河南曙光汇知康生物科技股份有限公司 | 河南曙光汇知康生物科技股份有限公司 | 1.2×31 TW LB | FPFF-2 | 普通输液器 | PVC非DEHP | 自动排气 | 带针 | 导管长度（mm）：1300 | C1423012020000108496 | 0017454 | 无 | 由瓶塞穿刺器保护套、瓶塞穿刺器、进气器件、管路（软管）、流量调节器、滴管、滴斗、自排气装置、注射件（选配）、药液过滤器（标称孔径为15μm）、外圆锥接头保护套（选配）、输液针（选配）和输液贴（选配，不含药物）组成；输液针是由连接座、防针刺装置（选配）、软管、针柄、针管和保护套组成。本产品制造材料聚氯乙烯（PVC）中的增塑剂为偏苯三酸三辛酯(TOTM）。经环氧乙烷灭菌，一次性使用。 | 本产品适用于重力作用下的静脉输液。 | 三类 | 本产品应贮存在无腐蚀性气体、通风良好、清洁的环境内，并远离含氯类消毒物品存放。本产品在运输时要防止重压、阳光直晒和雨雪浸淋。两年 | PVC(不含DEHP)
一次性使用输液器 | 中选 | 无增量资格 | 3 | 24类 | 普通输液器（不含DEHP） | 一次性使用输液器 带针 | 国械注准20153142327 | 河南曙光汇知康生物科技股份有限公司 | 河南曙光汇知康生物科技股份有限公司 | 0.6×25 TW LB | FPFA-2 | 普通输液器 | PVC非DEHP | 自动排气 | 带针 | 导管长度（mm）：1300 | C1423012020000108496 | 0017372 | MA.156.M0.100204.13370128 | 由瓶塞穿刺器保护套、瓶塞穿刺器、进气器件、管路（软管）、流量调节器、滴管、滴斗、自排气装置、注射件（选配）、药液过滤器（标称孔径为15μm）、外圆锥接头保护套（选配）、输液针（选配）和输液贴（选配，不含药物）组成；输液针是由连接座、防针刺装置（选配）、软管、针柄、针管和保护套组成。本产品制造材料聚氯乙烯（PVC）中的增塑剂为偏苯三酸三辛酯(TOTM）。经环氧乙烷灭菌，一次性使用。 | 本产品适用于重力作用下的静脉输液。 | 三类 | 本产品应贮存在无腐蚀性气体、通风良好、清洁的环境内，并远离含氯类消毒物品存放。本产品在运输时要防止重压、阳光直晒和雨雪浸淋。两年 | PVC(不含DEHP)
一次性使用输液器 | 中选 | 无增量资格 | 3 | 24类 | 普通输液器（不含DEHP） | 一次性使用输液器 带针 | 国械注准20153142327 | 河南曙光汇知康生物科技股份有限公司 | 河南曙光汇知康生物科技股份有限公司 | 0.7×25 TW LB | FPFA-2 | 普通输液器 | PVC非DEHP | 自动排气 | 带针 | 导管长度（mm）：1300 | C1423012020000108496 | 0017366 | MA.156.M0.100204.13370137 | 由瓶塞穿刺器保护套、瓶塞穿刺器、进气器件、管路（软管）、流量调节器、滴管、滴斗、自排气装置、注射件（选配）、药液过滤器（标称孔径为15μm）、外圆锥接头保护套（选配）、输液针（选配）和输液贴（选配，不含药物）组成；输液针是由连接座、防针刺装置（选配）、软管、针柄、针管和保护套组成。本产品制造材料聚氯乙烯（PVC）中的增塑剂为偏苯三酸三辛酯(TOTM）。经环氧乙烷灭菌，一次性使用。 | 本产品适用于重力作用下的静脉输液。 | 三类 | 本产品应贮存在无腐蚀性气体、通风良好、清洁的环境内，并远离含氯类消毒物品存放。本产品在运输时要防止重压、阳光直晒和雨雪浸淋。两年 | PVC(不含DEHP)
一次性使用输液器 | 中选 | 无增量资格 | 3 | 24类 | 普通输液器（不含DEHP） | 一次性使用输液器 带针 | 国械注准20153142327 | 河南曙光汇知康生物科技股份有限公司 | 河南曙光汇知康生物科技股份有限公司 | 0.8×27 TW LB | FPFB-1 | 普通输液器 | PVC非DEHP | 自动排气 | 带针 | 导管长度（mm）：1300 | C1423012020000108496 | 0017443 | MA.156.M0.100204.13370397 | 由瓶塞穿刺器保护套、瓶塞穿刺器、进气器件、管路（软管）、流量调节器、滴管、滴斗、自排气装置、注射件（选配）、药液过滤器（标称孔径为15μm）、外圆锥接头保护套（选配）、输液针（选配）和输液贴（选配，不含药物）组成；输液针是由连接座、防针刺装置（选配）、软管、针柄、针管和保护套组成。本产品制造材料聚氯乙烯（PVC）中的增塑剂为偏苯三酸三辛酯(TOTM）。经环氧乙烷灭菌，一次性使用。 | 本产品适用于重力作用下的静脉输液。 | 三类 | 本产品应贮存在无腐蚀性气体、通风良好、清洁的环境内，并远离含氯类消毒物品存放。本产品在运输时要防止重压、阳光直晒和雨雪浸淋。两年 | PVC(不含DEHP)
一次性使用输液器 | 中选 | 无增量资格 | 3 | 24类 | 普通输液器（不含DEHP） | 一次性使用输液器 带针 | 国械注准20153142327 | 河南曙光汇知康生物科技股份有限公司 | 河南曙光汇知康生物科技股份有限公司 | 0.8×27 TW LB | FPFF-2 | 普通输液器 | PVC非DEHP | 自动排气 | 带针 | 导管长度（mm）：1300 | C1423012020000108496 | 0017467 | 无 | 由瓶塞穿刺器保护套、瓶塞穿刺器、进气器件、管路（软管）、流量调节器、滴管、滴斗、自排气装置、注射件（选配）、药液过滤器（标称孔径为15μm）、外圆锥接头保护套（选配）、输液针（选配）和输液贴（选配，不含药物）组成；输液针是由连接座、防针刺装置（选配）、软管、针柄、针管和保护套组成。本产品制造材料聚氯乙烯（PVC）中的增塑剂为偏苯三酸三辛酯(TOTM）。经环氧乙烷灭菌，一次性使用。 | 本产品适用于重力作用下的静脉输液。 | 三类 | 本产品应贮存在无腐蚀性气体、通风良好、清洁的环境内，并远离含氯类消毒物品存放。本产品在运输时要防止重压、阳光直晒和雨雪浸淋。两年 | PVC(不含DEHP)
一次性使用输液器 | 中选 | 无增量资格 | 3 | 24类 | 普通输液器（不含DEHP） | 一次性使用输液器 带针 | 国械注准20153142327 | 河南曙光汇知康生物科技股份有限公司 | 河南曙光汇知康生物科技股份有限公司 | 0.9×27 TW LB | FPFB-1 | 普通输液器 | PVC非DEHP | 自动排气 | 带针 | 导管长度（mm）：1300 | C1423012020000108496 | 0017414 | MA.156.M0.100204.13370404 | 由瓶塞穿刺器保护套、瓶塞穿刺器、进气器件、管路（软管）、流量调节器、滴管、滴斗、自排气装置、注射件（选配）、药液过滤器（标称孔径为15μm）、外圆锥接头保护套（选配）、输液针（选配）和输液贴（选配，不含药物）组成；输液针是由连接座、防针刺装置（选配）、软管、针柄、针管和保护套组成。本产品制造材料聚氯乙烯（PVC）中的增塑剂为偏苯三酸三辛酯(TOTM）。经环氧乙烷灭菌，一次性使用。 | 本产品适用于重力作用下的静脉输液。 | 三类 | 本产品应贮存在无腐蚀性气体、通风良好、清洁的环境内，并远离含氯类消毒物品存放。本产品在运输时要防止重压、阳光直晒和雨雪浸淋。两年 | PVC(不含DEHP)
一次性使用输液器 | 中选 | 无增量资格 | 3 | 24类 | 普通输液器（不含DEHP） | 一次性使用输液器 带针 | 国械注准20153142327 | 河南曙光汇知康生物科技股份有限公司 | 河南曙光汇知康生物科技股份有限公司 | 0.5×19 RW LB | FPFF-2 | 普通输液器 | PVC非DEHP | 自动排气 | 带针 | 导管长度（mm）：1300 | C1423012020000108496 | 0017399 | 无 | 由瓶塞穿刺器保护套、瓶塞穿刺器、进气器件、管路（软管）、流量调节器、滴管、滴斗、自排气装置、注射件（选配）、药液过滤器（标称孔径为15μm）、外圆锥接头保护套（选配）、输液针（选配）和输液贴（选配，不含药物）组成；输液针是由连接座、防针刺装置（选配）、软管、针柄、针管和保护套组成。本产品制造材料聚氯乙烯（PVC）中的增塑剂为偏苯三酸三辛酯(TOTM）。经环氧乙烷灭菌，一次性使用。 | 本产品适用于重力作用下的静脉输液。 | 三类 | 本产品应贮存在无腐蚀性气体、通风良好、清洁的环境内，并远离含氯类消毒物品存放。本产品在运输时要防止重压、阳光直晒和雨雪浸淋。两年 | PVC(不含DEHP)
一次性使用输液器 | 中选 | 无增量资格 | 3 | 24类 | 普通输液器（不含DEHP） | 一次性使用输液器 带针 | 国械注准20153142327 | 河南曙光汇知康生物科技股份有限公司 | 河南曙光汇知康生物科技股份有限公司 | 0.45×16 RW SB | FPFE-2 | 普通输液器 | PVC非DEHP | 自动排气 | 带针 | 导管长度（mm）：1300 | C1423012020000108496 | 0017507 | 无 | 由瓶塞穿刺器保护套、瓶塞穿刺器、进气器件、管路（软管）、流量调节器、滴管、滴斗、自排气装置、注射件（选配）、药液过滤器（标称孔径为15μm）、外圆锥接头保护套（选配）、输液针（选配）和输液贴（选配，不含药物）组成；输液针是由连接座、防针刺装置（选配）、软管、针柄、针管和保护套组成。本产品制造材料聚氯乙烯（PVC）中的增塑剂为偏苯三酸三辛酯(TOTM）。经环氧乙烷灭菌，一次性使用。 | 本产品适用于重力作用下的静脉输液。 | 三类 | 本产品应贮存在无腐蚀性气体、通风良好、清洁的环境内，并远离含氯类消毒物品存放。本产品在运输时要防止重压、阳光直晒和雨雪浸淋。两年 | PVC(不含DEHP)
一次性使用输液器 | 中选 | 无增量资格 | 3 | 24类 | 普通输液器（不含DEHP） | 一次性使用输液器 带针 | 国械注准20153142327 | 河南曙光汇知康生物科技股份有限公司 | 河南曙光汇知康生物科技股份有限公司 | 0.6×25 TW LB | FPFD-2 | 普通输液器 | PVC非DEHP | 自动排气 | 带针 | 导管长度（mm）：1300 | C1423012020000108496 | 0017506 | MA.156.M0.100204.13371118 | 由瓶塞穿刺器保护套、瓶塞穿刺器、进气器件、管路（软管）、流量调节器、滴管、滴斗、自排气装置、注射件（选配）、药液过滤器（标称孔径为15μm）、外圆锥接头保护套（选配）、输液针（选配）和输液贴（选配，不含药物）组成；输液针是由连接座、防针刺装置（选配）、软管、针柄、针管和保护套组成。本产品制造材料聚氯乙烯（PVC）中的增塑剂为偏苯三酸三辛酯(TOTM）。经环氧乙烷灭菌，一次性使用。 | 本产品适用于重力作用下的静脉输液。 | 三类 | 本产品应贮存在无腐蚀性气体、通风良好、清洁的环境内，并远离含氯类消毒物品存放。本产品在运输时要防止重压、阳光直晒和雨雪浸淋。两年 | PVC(不含DEHP)
一次性使用输液器 | 中选 | 无增量资格 | 3 | 24类 | 普通输液器（不含DEHP） | 一次性使用输液器 带针 | 国械注准20153142327 | 河南曙光汇知康生物科技股份有限公司 | 河南曙光汇知康生物科技股份有限公司 | 0.45×16 RW SB | FPFE-1 | 普通输液器 | PVC非DEHP | 自动排气 | 带针 | 导管长度（mm）：1300 | C1423012020000108496 | 0017487 | 无 | 由瓶塞穿刺器保护套、瓶塞穿刺器、进气器件、管路（软管）、流量调节器、滴管、滴斗、自排气装置、注射件（选配）、药液过滤器（标称孔径为15μm）、外圆锥接头保护套（选配）、输液针（选配）和输液贴（选配，不含药物）组成；输液针是由连接座、防针刺装置（选配）、软管、针柄、针管和保护套组成。本产品制造材料聚氯乙烯（PVC）中的增塑剂为偏苯三酸三辛酯(TOTM）。经环氧乙烷灭菌，一次性使用。 | 本产品适用于重力作用下的静脉输液。 | 三类 | 本产品应贮存在无腐蚀性气体、通风良好、清洁的环境内，并远离含氯类消毒物品存放。本产品在运输时要防止重压、阳光直晒和雨雪浸淋。两年 | PVC(不含DEHP)
一次性使用输液器 | 中选 | 无增量资格 | 3 | 24类 | 普通输液器（不含DEHP） | 一次性使用输液器 带针 | 国械注准20153142327 | 河南曙光汇知康生物科技股份有限公司 | 河南曙光汇知康生物科技股份有限公司 | 0.6×25 TW LB | FPFE-1 | 普通输液器 | PVC非DEHP | 自动排气 | 带针 | 导管长度（mm）：1300 | C1423012020000108496 | 0017458 | 无 | 由瓶塞穿刺器保护套、瓶塞穿刺器、进气器件、管路（软管）、流量调节器、滴管、滴斗、自排气装置、注射件（选配）、药液过滤器（标称孔径为15μm）、外圆锥接头保护套（选配）、输液针（选配）和输液贴（选配，不含药物）组成；输液针是由连接座、防针刺装置（选配）、软管、针柄、针管和保护套组成。本产品制造材料聚氯乙烯（PVC）中的增塑剂为偏苯三酸三辛酯(TOTM）。经环氧乙烷灭菌，一次性使用。 | 本产品适用于重力作用下的静脉输液。 | 三类 | 本产品应贮存在无腐蚀性气体、通风良好、清洁的环境内，并远离含氯类消毒物品存放。本产品在运输时要防止重压、阳光直晒和雨雪浸淋。两年 | PVC(不含DEHP)
一次性使用输液器 | 中选 | 无增量资格 | 3 | 24类 | 普通输液器（不含DEHP） | 一次性使用输液器 带针 | 国械注准20153142327 | 河南曙光汇知康生物科技股份有限公司 | 河南曙光汇知康生物科技股份有限公司 | 0.6×25 TW LB | FPFE-2 | 普通输液器 | PVC非DEHP | 自动排气 | 带针 | 导管长度（mm）：1300 | C1423012020000108496 | 0017417 | 无 | 由瓶塞穿刺器保护套、瓶塞穿刺器、进气器件、管路（软管）、流量调节器、滴管、滴斗、自排气装置、注射件（选配）、药液过滤器（标称孔径为15μm）、外圆锥接头保护套（选配）、输液针（选配）和输液贴（选配，不含药物）组成；输液针是由连接座、防针刺装置（选配）、软管、针柄、针管和保护套组成。本产品制造材料聚氯乙烯（PVC）中的增塑剂为偏苯三酸三辛酯(TOTM）。经环氧乙烷灭菌，一次性使用。 | 本产品适用于重力作用下的静脉输液。 | 三类 | 本产品应贮存在无腐蚀性气体、通风良好、清洁的环境内，并远离含氯类消毒物品存放。本产品在运输时要防止重压、阳光直晒和雨雪浸淋。两年 | PVC(不含DEHP)
一次性使用输液器 | 中选 | 无增量资格 | 3 | 24类 | 普通输液器（不含DEHP） | 一次性使用输液器 带针 | 国械注准20153142327 | 河南曙光汇知康生物科技股份有限公司 | 河南曙光汇知康生物科技股份有限公司 | 0.7×25 TW LB | FPFD-1 | 普通输液器 | PVC非DEHP | 自动排气 | 带针 | 导管长度（mm）：1300 | C1423012020000108496 | 0017429 | MA.156.M0.100204.13371047 | 由瓶塞穿刺器保护套、瓶塞穿刺器、进气器件、管路（软管）、流量调节器、滴管、滴斗、自排气装置、注射件（选配）、药液过滤器（标称孔径为15μm）、外圆锥接头保护套（选配）、输液针（选配）和输液贴（选配，不含药物）组成；输液针是由连接座、防针刺装置（选配）、软管、针柄、针管和保护套组成。本产品制造材料聚氯乙烯（PVC）中的增塑剂为偏苯三酸三辛酯(TOTM）。经环氧乙烷灭菌，一次性使用。 | 本产品适用于重力作用下的静脉输液。 | 三类 | 本产品应贮存在无腐蚀性气体、通风良好、清洁的环境内，并远离含氯类消毒物品存放。本产品在运输时要防止重压、阳光直晒和雨雪浸淋。两年 | PVC(不含DEHP)
一次性使用输液器 | 中选 | 无增量资格 | 3 | 24类 | 普通输液器（不含DEHP） | 一次性使用输液器 带针 | 国械注准20153142327 | 河南曙光汇知康生物科技股份有限公司 | 河南曙光汇知康生物科技股份有限公司 | 0.5×19 RW LB | FPFB-1 | 普通输液器 | PVC非DEHP | 自动排气 | 带针 | 导管长度（mm）：1300 | C1423012020000108496 | 0017369 | MA.156.M0.100204.13370351 | 由瓶塞穿刺器保护套、瓶塞穿刺器、进气器件、管路（软管）、流量调节器、滴管、滴斗、自排气装置、注射件（选配）、药液过滤器（标称孔径为15μm）、外圆锥接头保护套（选配）、输液针（选配）和输液贴（选配，不含药物）组成；输液针是由连接座、防针刺装置（选配）、软管、针柄、针管和保护套组成。本产品制造材料聚氯乙烯（PVC）中的增塑剂为偏苯三酸三辛酯(TOTM）。经环氧乙烷灭菌，一次性使用。 | 本产品适用于重力作用下的静脉输液。 | 三类 | 本产品应贮存在无腐蚀性气体、通风良好、清洁的环境内，并远离含氯类消毒物品存放。本产品在运输时要防止重压、阳光直晒和雨雪浸淋。两年 | PVC(不含DEHP)
一次性使用输液器 | 中选 | 无增量资格 | 3 | 24类 | 普通输液器（不含DEHP） | 一次性使用输液器 带针 | 国械注准20153142327 | 河南曙光汇知康生物科技股份有限公司 | 河南曙光汇知康生物科技股份有限公司 | 1.2×31 TW LB | FPFE-1 | 普通输液器 | PVC非DEHP | 自动排气 | 带针 | 导管长度（mm）：1300 | C1423012020000108496 | 0017378 | 无 | 由瓶塞穿刺器保护套、瓶塞穿刺器、进气器件、管路（软管）、流量调节器、滴管、滴斗、自排气装置、注射件（选配）、药液过滤器（标称孔径为15μm）、外圆锥接头保护套（选配）、输液针（选配）和输液贴（选配，不含药物）组成；输液针是由连接座、防针刺装置（选配）、软管、针柄、针管和保护套组成。本产品制造材料聚氯乙烯（PVC）中的增塑剂为偏苯三酸三辛酯(TOTM）。经环氧乙烷灭菌，一次性使用。 | 本产品适用于重力作用下的静脉输液。 | 三类 | 本产品应贮存在无腐蚀性气体、通风良好、清洁的环境内，并远离含氯类消毒物品存放。本产品在运输时要防止重压、阳光直晒和雨雪浸淋。两年 | PVC(不含DEHP)
一次性使用输液器 | 中选 | 无增量资格 | 3 | 24类 | 普通输液器（不含DEHP） | 一次性使用输液器 带针 | 国械注准20153142327 | 河南曙光汇知康生物科技股份有限公司 | 河南曙光汇知康生物科技股份有限公司 | 0.6×25 TW LB | FPFA-1 | 普通输液器 | PVC非DEHP | 自动排气 | 带针 | 导管长度（mm）：1300 | C1423012020000108496 | 0017472 | MA.156.M0.100204.13370048 | 由瓶塞穿刺器保护套、瓶塞穿刺器、进气器件、管路（软管）、流量调节器、滴管、滴斗、自排气装置、注射件（选配）、药液过滤器（标称孔径为15μm）、外圆锥接头保护套（选配）、输液针（选配）和输液贴（选配，不含药物）组成；输液针是由连接座、防针刺装置（选配）、软管、针柄、针管和保护套组成。本产品制造材料聚氯乙烯（PVC）中的增塑剂为偏苯三酸三辛酯(TOTM）。经环氧乙烷灭菌，一次性使用。 | 本产品适用于重力作用下的静脉输液。 | 三类 | 本产品应贮存在无腐蚀性气体、通风良好、清洁的环境内，并远离含氯类消毒物品存放。本产品在运输时要防止重压、阳光直晒和雨雪浸淋。两年 | PVC(不含DEHP)
一次性使用输液器 | 中选 | 无增量资格 | 3 | 24类 | 普通输液器（不含DEHP） | 一次性使用输液器 带针 | 国械注准20153142327 | 河南曙光汇知康生物科技股份有限公司 | 河南曙光汇知康生物科技股份有限公司 | 0.7×25 TW LB | FPFB-1 | 普通输液器 | PVC非DEHP | 自动排气 | 带针 | 导管长度（mm）：1300 | C1423012020000108496 | 0017489 | MA.156.M0.100204.13370388 | 由瓶塞穿刺器保护套、瓶塞穿刺器、进气器件、管路（软管）、流量调节器、滴管、滴斗、自排气装置、注射件（选配）、药液过滤器（标称孔径为15μm）、外圆锥接头保护套（选配）、输液针（选配）和输液贴（选配，不含药物）组成；输液针是由连接座、防针刺装置（选配）、软管、针柄、针管和保护套组成。本产品制造材料聚氯乙烯（PVC）中的增塑剂为偏苯三酸三辛酯(TOTM）。经环氧乙烷灭菌，一次性使用。 | 本产品适用于重力作用下的静脉输液。 | 三类 | 本产品应贮存在无腐蚀性气体、通风良好、清洁的环境内，并远离含氯类消毒物品存放。本产品在运输时要防止重压、阳光直晒和雨雪浸淋。两年 | PVC(不含DEHP)
一次性使用输液器 | 中选 | 无增量资格 | 3 | 24类 | 普通输液器（不含DEHP） | 一次性使用输液器 带针 | 国械注准20153142327 | 河南曙光汇知康生物科技股份有限公司 | 河南曙光汇知康生物科技股份有限公司 | 0.55×19 RW LB | FPFE-1 | 普通输液器 | PVC非DEHP | 自动排气 | 带针 | 导管长度（mm）：1300 | C1423012020000108496 | 0017483 | 无 | 由瓶塞穿刺器保护套、瓶塞穿刺器、进气器件、管路（软管）、流量调节器、滴管、滴斗、自排气装置、注射件（选配）、药液过滤器（标称孔径为15μm）、外圆锥接头保护套（选配）、输液针（选配）和输液贴（选配，不含药物）组成；输液针是由连接座、防针刺装置（选配）、软管、针柄、针管和保护套组成。本产品制造材料聚氯乙烯（PVC）中的增塑剂为偏苯三酸三辛酯(TOTM）。经环氧乙烷灭菌，一次性使用。 | 本产品适用于重力作用下的静脉输液。 | 三类 | 本产品应贮存在无腐蚀性气体、通风良好、清洁的环境内，并远离含氯类消毒物品存放。本产品在运输时要防止重压、阳光直晒和雨雪浸淋。两年 | PVC(不含DEHP)
一次性使用输液器 | 中选 | 无增量资格 | 3 | 24类 | 普通输液器（不含DEHP） | 一次性使用输液器 带针 | 国械注准20153142327 | 河南曙光汇知康生物科技股份有限公司 | 河南曙光汇知康生物科技股份有限公司 | 0.45×16 RW SB | FPFF-2 | 普通输液器 | PVC非DEHP | 自动排气 | 带针 | 导管长度（mm）：1300 | C1423012020000108496 | 0017438 | 无 | 由瓶塞穿刺器保护套、瓶塞穿刺器、进气器件、管路（软管）、流量调节器、滴管、滴斗、自排气装置、注射件（选配）、药液过滤器（标称孔径为15μm）、外圆锥接头保护套（选配）、输液针（选配）和输液贴（选配，不含药物）组成；输液针是由连接座、防针刺装置（选配）、软管、针柄、针管和保护套组成。本产品制造材料聚氯乙烯（PVC）中的增塑剂为偏苯三酸三辛酯(TOTM）。经环氧乙烷灭菌，一次性使用。 | 本产品适用于重力作用下的静脉输液。 | 三类 | 本产品应贮存在无腐蚀性气体、通风良好、清洁的环境内，并远离含氯类消毒物品存放。本产品在运输时要防止重压、阳光直晒和雨雪浸淋。两年 | PVC(不含DEHP)
一次性使用输液器 | 中选 | 无增量资格 | 3 | 24类 | 普通输液器（不含DEHP） | 一次性使用输液器 带针 | 国械注准20153142327 | 河南曙光汇知康生物科技股份有限公司 | 河南曙光汇知康生物科技股份有限公司 | 0.9×27 TW LB | FPFB-2 | 普通输液器 | PVC非DEHP | 自动排气 | 带针 | 导管长度（mm）：1300 | C1423012020000108496 | 0017374 | MA.156.M0.100204.13370486 | 由瓶塞穿刺器保护套、瓶塞穿刺器、进气器件、管路（软管）、流量调节器、滴管、滴斗、自排气装置、注射件（选配）、药液过滤器（标称孔径为15μm）、外圆锥接头保护套（选配）、输液针（选配）和输液贴（选配，不含药物）组成；输液针是由连接座、防针刺装置（选配）、软管、针柄、针管和保护套组成。本产品制造材料聚氯乙烯（PVC）中的增塑剂为偏苯三酸三辛酯(TOTM）。经环氧乙烷灭菌，一次性使用。 | 本产品适用于重力作用下的静脉输液。 | 三类 | 本产品应贮存在无腐蚀性气体、通风良好、清洁的环境内，并远离含氯类消毒物品存放。本产品在运输时要防止重压、阳光直晒和雨雪浸淋。两年 | PVC(不含DEHP)
一次性使用输液器 | 中选 | 无增量资格 | 3 | 24类 | 普通输液器（不含DEHP） | 一次性使用输液器 带针 | 国械注准20153142327 | 河南曙光汇知康生物科技股份有限公司 | 河南曙光汇知康生物科技股份有限公司 | 0.6×25 TW LB | FPFF-1 | 普通输液器 | PVC非DEHP | 自动排气 | 带针 | 导管长度（mm）：1300 | C1423012020000108496 | 0017375 | 无 | 由瓶塞穿刺器保护套、瓶塞穿刺器、进气器件、管路（软管）、流量调节器、滴管、滴斗、自排气装置、注射件（选配）、药液过滤器（标称孔径为15μm）、外圆锥接头保护套（选配）、输液针（选配）和输液贴（选配，不含药物）组成；输液针是由连接座、防针刺装置（选配）、软管、针柄、针管和保护套组成。本产品制造材料聚氯乙烯（PVC）中的增塑剂为偏苯三酸三辛酯(TOTM）。经环氧乙烷灭菌，一次性使用。 | 本产品适用于重力作用下的静脉输液。 | 三类 | 本产品应贮存在无腐蚀性气体、通风良好、清洁的环境内，并远离含氯类消毒物品存放。本产品在运输时要防止重压、阳光直晒和雨雪浸淋。两年 | PVC(不含DEHP)
一次性使用输液器 | 中选 | 无增量资格 | 3 | 24类 | 普通输液器（不含DEHP） | 一次性使用输液器 带针 | 国械注准20153142327 | 河南曙光汇知康生物科技股份有限公司 | 河南曙光汇知康生物科技股份有限公司 | 0.9×27 TW LB | FPFE-2 | 普通输液器 | PVC非DEHP | 自动排气 | 带针 | 导管长度（mm）：1300 | C1423012020000108496 | 0017370 | 无 | 由瓶塞穿刺器保护套、瓶塞穿刺器、进气器件、管路（软管）、流量调节器、滴管、滴斗、自排气装置、注射件（选配）、药液过滤器（标称孔径为15μm）、外圆锥接头保护套（选配）、输液针（选配）和输液贴（选配，不含药物）组成；输液针是由连接座、防针刺装置（选配）、软管、针柄、针管和保护套组成。本产品制造材料聚氯乙烯（PVC）中的增塑剂为偏苯三酸三辛酯(TOTM）。经环氧乙烷灭菌，一次性使用。 | 本产品适用于重力作用下的静脉输液。 | 三类 | 本产品应贮存在无腐蚀性气体、通风良好、清洁的环境内，并远离含氯类消毒物品存放。本产品在运输时要防止重压、阳光直晒和雨雪浸淋。两年 | PVC(不含DEHP)
一次性使用输液器 | 中选 | 无增量资格 | 3 | 24类 | 普通输液器（不含DEHP） | 一次性使用输液器 带针 | 国械注准20153142327 | 河南曙光汇知康生物科技股份有限公司 | 河南曙光汇知康生物科技股份有限公司 | 0.6×25 TW LB | FPFB-1 | 普通输液器 | PVC非DEHP | 自动排气 | 带针 | 导管长度（mm）：1300 | C1423012020000108496 | 0017464 | MA.156.M0.100204.13370379 | 由瓶塞穿刺器保护套、瓶塞穿刺器、进气器件、管路（软管）、流量调节器、滴管、滴斗、自排气装置、注射件（选配）、药液过滤器（标称孔径为15μm）、外圆锥接头保护套（选配）、输液针（选配）和输液贴（选配，不含药物）组成；输液针是由连接座、防针刺装置（选配）、软管、针柄、针管和保护套组成。本产品制造材料聚氯乙烯（PVC）中的增塑剂为偏苯三酸三辛酯(TOTM）。经环氧乙烷灭菌，一次性使用。 | 本产品适用于重力作用下的静脉输液。 | 三类 | 本产品应贮存在无腐蚀性气体、通风良好、清洁的环境内，并远离含氯类消毒物品存放。本产品在运输时要防止重压、阳光直晒和雨雪浸淋。两年 | PVC(不含DEHP)
一次性使用输液器 | 中选 | 无增量资格 | 3 | 24类 | 普通输液器（不含DEHP） | 一次性使用输液器 带针 | 国械注准20153142327 | 河南曙光汇知康生物科技股份有限公司 | 河南曙光汇知康生物科技股份有限公司 | 0.55×19 RW LB | FPFD-1 | 普通输液器 | PVC非DEHP | 自动排气 | 带针 | 导管长度（mm）：1300 | C1423012020000108496 | 0017486 | MA.156.M0.100204.13371029 | 由瓶塞穿刺器保护套、瓶塞穿刺器、进气器件、管路（软管）、流量调节器、滴管、滴斗、自排气装置、注射件（选配）、药液过滤器（标称孔径为15μm）、外圆锥接头保护套（选配）、输液针（选配）和输液贴（选配，不含药物）组成；输液针是由连接座、防针刺装置（选配）、软管、针柄、针管和保护套组成。本产品制造材料聚氯乙烯（PVC）中的增塑剂为偏苯三酸三辛酯(TOTM）。经环氧乙烷灭菌，一次性使用。 | 本产品适用于重力作用下的静脉输液。 | 三类 | 本产品应贮存在无腐蚀性气体、通风良好、清洁的环境内，并远离含氯类消毒物品存放。本产品在运输时要防止重压、阳光直晒和雨雪浸淋。两年 | PVC(不含DEHP)
一次性使用输液器 | 中选 | 无增量资格 | 3 | 24类 | 普通输液器（不含DEHP） | 一次性使用输液器 带针 | 国械注准20153142327 | 河南曙光汇知康生物科技股份有限公司 | 河南曙光汇知康生物科技股份有限公司 | 1.2×31 TW LB | FPFF-1 | 普通输液器 | PVC非DEHP | 自动排气 | 带针 | 导管长度（mm）：1300 | C1423012020000108496 | 0017452 | 无 | 由瓶塞穿刺器保护套、瓶塞穿刺器、进气器件、管路（软管）、流量调节器、滴管、滴斗、自排气装置、注射件（选配）、药液过滤器（标称孔径为15μm）、外圆锥接头保护套（选配）、输液针（选配）和输液贴（选配，不含药物）组成；输液针是由连接座、防针刺装置（选配）、软管、针柄、针管和保护套组成。本产品制造材料聚氯乙烯（PVC）中的增塑剂为偏苯三酸三辛酯(TOTM）。经环氧乙烷灭菌，一次性使用。 | 本产品适用于重力作用下的静脉输液。 | 三类 | 本产品应贮存在无腐蚀性气体、通风良好、清洁的环境内，并远离含氯类消毒物品存放。本产品在运输时要防止重压、阳光直晒和雨雪浸淋。两年 | PVC(不含DEHP)
一次性使用输液器 | 中选 | 无增量资格 | 3 | 24类 | 普通输液器（不含DEHP） | 一次性使用输液器 带针 | 国械注准20153142327 | 河南曙光汇知康生物科技股份有限公司 | 河南曙光汇知康生物科技股份有限公司 | 0.9×27 TW LB | FPFA-2 | 普通输液器 | PVC非DEHP | 自动排气 | 带针 | 导管长度（mm）：1300 | C1423012020000108496 | 0017367 | MA.156.M0.100204.13370155 | 由瓶塞穿刺器保护套、瓶塞穿刺器、进气器件、管路（软管）、流量调节器、滴管、滴斗、自排气装置、注射件（选配）、药液过滤器（标称孔径为15μm）、外圆锥接头保护套（选配）、输液针（选配）和输液贴（选配，不含药物）组成；输液针是由连接座、防针刺装置（选配）、软管、针柄、针管和保护套组成。本产品制造材料聚氯乙烯（PVC）中的增塑剂为偏苯三酸三辛酯(TOTM）。经环氧乙烷灭菌，一次性使用。 | 本产品适用于重力作用下的静脉输液。 | 三类 | 本产品应贮存在无腐蚀性气体、通风良好、清洁的环境内，并远离含氯类消毒物品存放。本产品在运输时要防止重压、阳光直晒和雨雪浸淋。两年 | PVC(不含DEHP)
一次性使用输液器 | 中选 | 无增量资格 | 3 | 24类 | 普通输液器（不含DEHP） | 一次性使用输液器 带针 | 国械注准20153142327 | 河南曙光汇知康生物科技股份有限公司 | 河南曙光汇知康生物科技股份有限公司 | 0.7×25 TW LB | FPFF-1 | 普通输液器 | PVC非DEHP | 自动排气 | 带针 | 导管长度（mm）：1300 | C1423012020000108496 | 0017419 | 无 | 由瓶塞穿刺器保护套、瓶塞穿刺器、进气器件、管路（软管）、流量调节器、滴管、滴斗、自排气装置、注射件（选配）、药液过滤器（标称孔径为15μm）、外圆锥接头保护套（选配）、输液针（选配）和输液贴（选配，不含药物）组成；输液针是由连接座、防针刺装置（选配）、软管、针柄、针管和保护套组成。本产品制造材料聚氯乙烯（PVC）中的增塑剂为偏苯三酸三辛酯(TOTM）。经环氧乙烷灭菌，一次性使用。 | 本产品适用于重力作用下的静脉输液。 | 三类 | 本产品应贮存在无腐蚀性气体、通风良好、清洁的环境内，并远离含氯类消毒物品存放。本产品在运输时要防止重压、阳光直晒和雨雪浸淋。两年 | PVC(不含DEHP)
一次性使用输液器 | 中选 | 无增量资格 | 3 | 24类 | 普通输液器（不含DEHP） | 一次性使用输液器 带针 | 国械注准20153142327 | 河南曙光汇知康生物科技股份有限公司 | 河南曙光汇知康生物科技股份有限公司 | 0.55×19 RW LB | FPFD-2 | 普通输液器 | PVC非DEHP | 自动排气 | 带针 | 导管长度（mm）：1300 | C1423012020000108496 | 0017496 | MA.156.M0.100204.13371109 | 由瓶塞穿刺器保护套、瓶塞穿刺器、进气器件、管路（软管）、流量调节器、滴管、滴斗、自排气装置、注射件（选配）、药液过滤器（标称孔径为15μm）、外圆锥接头保护套（选配）、输液针（选配）和输液贴（选配，不含药物）组成；输液针是由连接座、防针刺装置（选配）、软管、针柄、针管和保护套组成。本产品制造材料聚氯乙烯（PVC）中的增塑剂为偏苯三酸三辛酯(TOTM）。经环氧乙烷灭菌，一次性使用。 | 本产品适用于重力作用下的静脉输液。 | 三类 | 本产品应贮存在无腐蚀性气体、通风良好、清洁的环境内，并远离含氯类消毒物品存放。本产品在运输时要防止重压、阳光直晒和雨雪浸淋。两年 | PVC(不含DEHP)
一次性使用输液器 | 中选 | 无增量资格 | 3 | 24类 | 普通输液器（不含DEHP） | 一次性使用输液器 带针 | 国械注准20153142327 | 河南曙光汇知康生物科技股份有限公司 | 河南曙光汇知康生物科技股份有限公司 | 0.55×19 RW LB | FPFF-1 | 普通输液器 | PVC非DEHP | 自动排气 | 带针 | 导管长度（mm）：1300 | C1423012020000108496 | 0017403 | 无 | 由瓶塞穿刺器保护套、瓶塞穿刺器、进气器件、管路（软管）、流量调节器、滴管、滴斗、自排气装置、注射件（选配）、药液过滤器（标称孔径为15μm）、外圆锥接头保护套（选配）、输液针（选配）和输液贴（选配，不含药物）组成；输液针是由连接座、防针刺装置（选配）、软管、针柄、针管和保护套组成。本产品制造材料聚氯乙烯（PVC）中的增塑剂为偏苯三酸三辛酯(TOTM）。经环氧乙烷灭菌，一次性使用。 | 本产品适用于重力作用下的静脉输液。 | 三类 | 本产品应贮存在无腐蚀性气体、通风良好、清洁的环境内，并远离含氯类消毒物品存放。本产品在运输时要防止重压、阳光直晒和雨雪浸淋。两年 | PVC(不含DEHP)
一次性使用输液器 | 中选 | 无增量资格 | 3 | 24类 | 普通输液器（不含DEHP） | 一次性使用输液器 带针 | 国械注准20153142327 | 河南曙光汇知康生物科技股份有限公司 | 河南曙光汇知康生物科技股份有限公司 | 0.7×25 TW LB | FPFA-1 | 普通输液器 | PVC非DEHP | 自动排气 | 带针 | 导管长度（mm）：1300 | C1423012020000108496 | 0017470 | MA.156.M0.100204.13370057 | 由瓶塞穿刺器保护套、瓶塞穿刺器、进气器件、管路（软管）、流量调节器、滴管、滴斗、自排气装置、注射件（选配）、药液过滤器（标称孔径为15μm）、外圆锥接头保护套（选配）、输液针（选配）和输液贴（选配，不含药物）组成；输液针是由连接座、防针刺装置（选配）、软管、针柄、针管和保护套组成。本产品制造材料聚氯乙烯（PVC）中的增塑剂为偏苯三酸三辛酯(TOTM）。经环氧乙烷灭菌，一次性使用。 | 本产品适用于重力作用下的静脉输液。 | 三类 | 本产品应贮存在无腐蚀性气体、通风良好、清洁的环境内，并远离含氯类消毒物品存放。本产品在运输时要防止重压、阳光直晒和雨雪浸淋。两年 | PVC(不含DEHP)
一次性使用输液器 | 中选 | 无增量资格 | 3 | 24类 | 普通输液器（不含DEHP） | 一次性使用输液器 带针 | 国械注准20153142327 | 河南曙光汇知康生物科技股份有限公司 | 河南曙光汇知康生物科技股份有限公司 | 0.45×16 RW SB | FPFD-2 | 普通输液器 | PVC非DEHP | 自动排气 | 带针 | 导管长度（mm）：1300 | C1423012020000108496 | 0017371 | MA.156.M0.100204.13371083 | 由瓶塞穿刺器保护套、瓶塞穿刺器、进气器件、管路（软管）、流量调节器、滴管、滴斗、自排气装置、注射件（选配）、药液过滤器（标称孔径为15μm）、外圆锥接头保护套（选配）、输液针（选配）和输液贴（选配，不含药物）组成；输液针是由连接座、防针刺装置（选配）、软管、针柄、针管和保护套组成。本产品制造材料聚氯乙烯（PVC）中的增塑剂为偏苯三酸三辛酯(TOTM）。经环氧乙烷灭菌，一次性使用。 | 本产品适用于重力作用下的静脉输液。 | 三类 | 本产品应贮存在无腐蚀性气体、通风良好、清洁的环境内，并远离含氯类消毒物品存放。本产品在运输时要防止重压、阳光直晒和雨雪浸淋。两年 | PVC(不含DEHP)
一次性使用输液器 | 中选 | 无增量资格 | 3 | 24类 | 普通输液器（不含DEHP） | 一次性使用输液器 带针 | 国械注准20153142327 | 河南曙光汇知康生物科技股份有限公司 | 河南曙光汇知康生物科技股份有限公司 | 0.7×25 TW LB | FPFE-1 | 普通输液器 | PVC非DEHP | 自动排气 | 带针 | 导管长度（mm）：1300 | C1423012020000108496 | 0017481 | 无 | 由瓶塞穿刺器保护套、瓶塞穿刺器、进气器件、管路（软管）、流量调节器、滴管、滴斗、自排气装置、注射件（选配）、药液过滤器（标称孔径为15μm）、外圆锥接头保护套（选配）、输液针（选配）和输液贴（选配，不含药物）组成；输液针是由连接座、防针刺装置（选配）、软管、针柄、针管和保护套组成。本产品制造材料聚氯乙烯（PVC）中的增塑剂为偏苯三酸三辛酯(TOTM）。经环氧乙烷灭菌，一次性使用。 | 本产品适用于重力作用下的静脉输液。 | 三类 | 本产品应贮存在无腐蚀性气体、通风良好、清洁的环境内，并远离含氯类消毒物品存放。本产品在运输时要防止重压、阳光直晒和雨雪浸淋。两年 | PVC(不含DEHP)
一次性使用输液器 | 中选 | 无增量资格 | 3 | 24类 | 普通输液器（不含DEHP） | 一次性使用输液器 带针 | 国械注准20153142327 | 河南曙光汇知康生物科技股份有限公司 | 河南曙光汇知康生物科技股份有限公司 | 0.7×25 TW LB | FPFF-2 | 普通输液器 | PVC非DEHP | 自动排气 | 带针 | 导管长度（mm）：1300 | C1423012020000108496 | 0017436 | 无 | 由瓶塞穿刺器保护套、瓶塞穿刺器、进气器件、管路（软管）、流量调节器、滴管、滴斗、自排气装置、注射件（选配）、药液过滤器（标称孔径为15μm）、外圆锥接头保护套（选配）、输液针（选配）和输液贴（选配，不含药物）组成；输液针是由连接座、防针刺装置（选配）、软管、针柄、针管和保护套组成。本产品制造材料聚氯乙烯（PVC）中的增塑剂为偏苯三酸三辛酯(TOTM）。经环氧乙烷灭菌，一次性使用。 | 本产品适用于重力作用下的静脉输液。 | 三类 | 本产品应贮存在无腐蚀性气体、通风良好、清洁的环境内，并远离含氯类消毒物品存放。本产品在运输时要防止重压、阳光直晒和雨雪浸淋。两年 | PVC(不含DEHP)
一次性使用输液器 | 中选 | 无增量资格 | 3 | 24类 | 普通输液器（不含DEHP） | 一次性使用输液器 带针 | 国械注准20153142327 | 河南曙光汇知康生物科技股份有限公司 | 河南曙光汇知康生物科技股份有限公司 | 0.55×19 RW LB | FPFF-2 | 普通输液器 | PVC非DEHP | 自动排气 | 带针 | 导管长度（mm）：1300 | C1423012020000108496 | 0017466 | 无 | 由瓶塞穿刺器保护套、瓶塞穿刺器、进气器件、管路（软管）、流量调节器、滴管、滴斗、自排气装置、注射件（选配）、药液过滤器（标称孔径为15μm）、外圆锥接头保护套（选配）、输液针（选配）和输液贴（选配，不含药物）组成；输液针是由连接座、防针刺装置（选配）、软管、针柄、针管和保护套组成。本产品制造材料聚氯乙烯（PVC）中的增塑剂为偏苯三酸三辛酯(TOTM）。经环氧乙烷灭菌，一次性使用。 | 本产品适用于重力作用下的静脉输液。 | 三类 | 本产品应贮存在无腐蚀性气体、通风良好、清洁的环境内，并远离含氯类消毒物品存放。本产品在运输时要防止重压、阳光直晒和雨雪浸淋。两年 | PVC(不含DEHP)
一次性使用输液器 | 中选 | 无增量资格 | 3 | 24类 | 普通输液器（不含DEHP） | 一次性使用输液器 带针 | 国械注准20153142327 | 河南曙光汇知康生物科技股份有限公司 | 河南曙光汇知康生物科技股份有限公司 | 0.5×19 RW LB | FPFB-2 | 普通输液器 | PVC非DEHP | 自动排气 | 带针 | 导管长度（mm）：1300 | C1423012020000108496 | 0017473 | MA.156.M0.100204.13370431 | 由瓶塞穿刺器保护套、瓶塞穿刺器、进气器件、管路（软管）、流量调节器、滴管、滴斗、自排气装置、注射件（选配）、药液过滤器（标称孔径为15μm）、外圆锥接头保护套（选配）、输液针（选配）和输液贴（选配，不含药物）组成；输液针是由连接座、防针刺装置（选配）、软管、针柄、针管和保护套组成。本产品制造材料聚氯乙烯（PVC）中的增塑剂为偏苯三酸三辛酯(TOTM）。经环氧乙烷灭菌，一次性使用。 | 本产品适用于重力作用下的静脉输液。 | 三类 | 本产品应贮存在无腐蚀性气体、通风良好、清洁的环境内，并远离含氯类消毒物品存放。本产品在运输时要防止重压、阳光直晒和雨雪浸淋。两年 | PVC(不含DEHP)
一次性使用输液器 | 中选 | 无增量资格 | 3 | 24类 | 普通输液器（不含DEHP） | 一次性使用输液器 带针 | 国械注准20153142327 | 河南曙光汇知康生物科技股份有限公司 | 河南曙光汇知康生物科技股份有限公司 | 0.8×27 TW LB | FPFE-2 | 普通输液器 | PVC非DEHP | 自动排气 | 带针 | 导管长度（mm）：1300 | C1423012020000108496 | 0017432 | 无 | 由瓶塞穿刺器保护套、瓶塞穿刺器、进气器件、管路（软管）、流量调节器、滴管、滴斗、自排气装置、注射件（选配）、药液过滤器（标称孔径为15μm）、外圆锥接头保护套（选配）、输液针（选配）和输液贴（选配，不含药物）组成；输液针是由连接座、防针刺装置（选配）、软管、针柄、针管和保护套组成。本产品制造材料聚氯乙烯（PVC）中的增塑剂为偏苯三酸三辛酯(TOTM）。经环氧乙烷灭菌，一次性使用。 | 本产品适用于重力作用下的静脉输液。 | 三类 | 本产品应贮存在无腐蚀性气体、通风良好、清洁的环境内，并远离含氯类消毒物品存放。本产品在运输时要防止重压、阳光直晒和雨雪浸淋。两年 | PVC(不含DEHP)
一次性使用输液器 | 中选 | 无增量资格 | 3 | 24类 | 普通输液器（不含DEHP） | 一次性使用输液器 带针 | 国械注准20153142327 | 河南曙光汇知康生物科技股份有限公司 | 河南曙光汇知康生物科技股份有限公司 | 0.8×27 TW LB | FPFD-1 | 普通输液器 | PVC非DEHP | 自动排气 | 带针 | 导管长度（mm）：1300 | C1423012020000108496 | 0017411 | MA.156.M0.100204.13371056 | 由瓶塞穿刺器保护套、瓶塞穿刺器、进气器件、管路（软管）、流量调节器、滴管、滴斗、自排气装置、注射件（选配）、药液过滤器（标称孔径为15μm）、外圆锥接头保护套（选配）、输液针（选配）和输液贴（选配，不含药物）组成；输液针是由连接座、防针刺装置（选配）、软管、针柄、针管和保护套组成。本产品制造材料聚氯乙烯（PVC）中的增塑剂为偏苯三酸三辛酯(TOTM）。经环氧乙烷灭菌，一次性使用。 | 本产品适用于重力作用下的静脉输液。 | 三类 | 本产品应贮存在无腐蚀性气体、通风良好、清洁的环境内，并远离含氯类消毒物品存放。本产品在运输时要防止重压、阳光直晒和雨雪浸淋。两年 | PVC(不含DEHP)
一次性使用输液器 | 中选 | 无增量资格 | 3 | 24类 | 普通输液器（不含DEHP） | 一次性使用输液器 带针 | 国械注准20153142327 | 河南曙光汇知康生物科技股份有限公司 | 河南曙光汇知康生物科技股份有限公司 | 0.7×25 TW LB | FPFB-2 | 普通输液器 | PVC非DEHP | 自动排气 | 带针 | 导管长度（mm）：1300 | C1423012020000108496 | 0017385 | MA.156.M0.100204.13370468 | 由瓶塞穿刺器保护套、瓶塞穿刺器、进气器件、管路（软管）、流量调节器、滴管、滴斗、自排气装置、注射件（选配）、药液过滤器（标称孔径为15μm）、外圆锥接头保护套（选配）、输液针（选配）和输液贴（选配，不含药物）组成；输液针是由连接座、防针刺装置（选配）、软管、针柄、针管和保护套组成。本产品制造材料聚氯乙烯（PVC）中的增塑剂为偏苯三酸三辛酯(TOTM）。经环氧乙烷灭菌，一次性使用。 | 本产品适用于重力作用下的静脉输液。 | 三类 | 本产品应贮存在无腐蚀性气体、通风良好、清洁的环境内，并远离含氯类消毒物品存放。本产品在运输时要防止重压、阳光直晒和雨雪浸淋。两年 | PVC(不含DEHP)
一次性使用输液器 | 中选 | 无增量资格 | 3 | 24类 | 普通输液器（不含DEHP） | 一次性使用输液器 带针 | 国械注准20153142327 | 河南曙光汇知康生物科技股份有限公司 | 河南曙光汇知康生物科技股份有限公司 | 0.9×27 TW LB | FPFF-1 | 普通输液器 | PVC非DEHP | 自动排气 | 带针 | 导管长度（mm）：1300 | C1423012020000108496 | 0017433 | 无 | 由瓶塞穿刺器保护套、瓶塞穿刺器、进气器件、管路（软管）、流量调节器、滴管、滴斗、自排气装置、注射件（选配）、药液过滤器（标称孔径为15μm）、外圆锥接头保护套（选配）、输液针（选配）和输液贴（选配，不含药物）组成；输液针是由连接座、防针刺装置（选配）、软管、针柄、针管和保护套组成。本产品制造材料聚氯乙烯（PVC）中的增塑剂为偏苯三酸三辛酯(TOTM）。经环氧乙烷灭菌，一次性使用。 | 本产品适用于重力作用下的静脉输液。 | 三类 | 本产品应贮存在无腐蚀性气体、通风良好、清洁的环境内，并远离含氯类消毒物品存放。本产品在运输时要防止重压、阳光直晒和雨雪浸淋。两年 | PVC(不含DEHP)
一次性使用输液器 | 中选 | 无增量资格 | 3 | 24类 | 普通输液器（不含DEHP） | 一次性使用输液器 带针 | 国械注准20153142327 | 河南曙光汇知康生物科技股份有限公司 | 河南曙光汇知康生物科技股份有限公司 | 0.8×27 TW LB | FPFB-2 | 普通输液器 | PVC非DEHP | 自动排气 | 带针 | 导管长度（mm）：1300 | C1423012020000108496 | 0017478 | MA.156.M0.100204.13370477 | 由瓶塞穿刺器保护套、瓶塞穿刺器、进气器件、管路（软管）、流量调节器、滴管、滴斗、自排气装置、注射件（选配）、药液过滤器（标称孔径为15μm）、外圆锥接头保护套（选配）、输液针（选配）和输液贴（选配，不含药物）组成；输液针是由连接座、防针刺装置（选配）、软管、针柄、针管和保护套组成。本产品制造材料聚氯乙烯（PVC）中的增塑剂为偏苯三酸三辛酯(TOTM）。经环氧乙烷灭菌，一次性使用。 | 本产品适用于重力作用下的静脉输液。 | 三类 | 本产品应贮存在无腐蚀性气体、通风良好、清洁的环境内，并远离含氯类消毒物品存放。本产品在运输时要防止重压、阳光直晒和雨雪浸淋。两年 | PVC(不含DEHP)
一次性使用输液器 | 中选 | 无增量资格 | 3 | 24类 | 普通输液器（不含DEHP） | 一次性使用输液器 带针 | 国械注准20153142327 | 河南曙光汇知康生物科技股份有限公司 | 河南曙光汇知康生物科技股份有限公司 | 1.2×31 TW LB | FPFA-1 | 普通输液器 | PVC非DEHP | 自动排气 | 带针 | 导管长度（mm）：1300 | C1423012020000108496 | 0017418 | MA.156.M0.100204.13370084 | 由瓶塞穿刺器保护套、瓶塞穿刺器、进气器件、管路（软管）、流量调节器、滴管、滴斗、自排气装置、注射件（选配）、药液过滤器（标称孔径为15μm）、外圆锥接头保护套（选配）、输液针（选配）和输液贴（选配，不含药物）组成；输液针是由连接座、防针刺装置（选配）、软管、针柄、针管和保护套组成。本产品制造材料聚氯乙烯（PVC）中的增塑剂为偏苯三酸三辛酯(TOTM）。经环氧乙烷灭菌，一次性使用。 | 本产品适用于重力作用下的静脉输液。 | 三类 | 本产品应贮存在无腐蚀性气体、通风良好、清洁的环境内，并远离含氯类消毒物品存放。本产品在运输时要防止重压、阳光直晒和雨雪浸淋。两年 | PVC(不含DEHP)
一次性使用输液器 | 中选 | 无增量资格 | 3 | 24类 | 普通输液器（不含DEHP） | 一次性使用输液器 带针 | 国械注准20153142327 | 河南曙光汇知康生物科技股份有限公司 | 河南曙光汇知康生物科技股份有限公司 | 1.2×31 TW LB | FPFD-1 | 普通输液器 | PVC非DEHP | 自动排气 | 带针 | 导管长度（mm）：1300 | C1423012020000108496 | 0017395 | MA.156.M0.100204.13371074 | 由瓶塞穿刺器保护套、瓶塞穿刺器、进气器件、管路（软管）、流量调节器、滴管、滴斗、自排气装置、注射件（选配）、药液过滤器（标称孔径为15μm）、外圆锥接头保护套（选配）、输液针（选配）和输液贴（选配，不含药物）组成；输液针是由连接座、防针刺装置（选配）、软管、针柄、针管和保护套组成。本产品制造材料聚氯乙烯（PVC）中的增塑剂为偏苯三酸三辛酯(TOTM）。经环氧乙烷灭菌，一次性使用。 | 本产品适用于重力作用下的静脉输液。 | 三类 | 本产品应贮存在无腐蚀性气体、通风良好、清洁的环境内，并远离含氯类消毒物品存放。本产品在运输时要防止重压、阳光直晒和雨雪浸淋。两年 | PVC(不含DEHP)
一次性使用输液器 | 中选 | 无增量资格 | 3 | 24类 | 普通输液器（不含DEHP） | 一次性使用输液器 带针 | 国械注准20153142327 | 河南曙光汇知康生物科技股份有限公司 | 河南曙光汇知康生物科技股份有限公司 | 0.55×19 RW LB | FPFA-2 | 普通输液器 | PVC非DEHP | 自动排气 | 带针 | 导管长度（mm）：1300 | C1423012020000108496 | 0017505 | MA.156.M0.100204.13370119 | 由瓶塞穿刺器保护套、瓶塞穿刺器、进气器件、管路（软管）、流量调节器、滴管、滴斗、自排气装置、注射件（选配）、药液过滤器（标称孔径为15μm）、外圆锥接头保护套（选配）、输液针（选配）和输液贴（选配，不含药物）组成；输液针是由连接座、防针刺装置（选配）、软管、针柄、针管和保护套组成。本产品制造材料聚氯乙烯（PVC）中的增塑剂为偏苯三酸三辛酯(TOTM）。经环氧乙烷灭菌，一次性使用。 | 本产品适用于重力作用下的静脉输液。 | 三类 | 本产品应贮存在无腐蚀性气体、通风良好、清洁的环境内，并远离含氯类消毒物品存放。本产品在运输时要防止重压、阳光直晒和雨雪浸淋。两年 | PVC(不含DEHP)
一次性使用输液器 | 中选 | 无增量资格 | 3 | 24类 | 普通输液器（不含DEHP） | 一次性使用输液器 带针 | 国械注准20153142327 | 河南曙光汇知康生物科技股份有限公司 | 河南曙光汇知康生物科技股份有限公司 | 1.2×31 TW LB | FPFE-3 | 普通输液器 | PVC非DEHP | 自动排气 | 带针 | 导管长度（mm）：1300 | C1423012020000108496 | 0014566 | 无 | 由瓶塞穿刺器保护套、瓶塞穿刺器、进气器件、管路（软管）、流量调节器、滴管、滴斗、自排气装置、注射件（选配）、药液过滤器（标称孔径为15μm）、外圆锥接头保护套（选配）、输液针（选配）和输液贴（选配，不含药物）组成；输液针是由连接座、防针刺装置（选配）、软管、针柄、针管和保护套组成。本产品制造材料聚氯乙烯（PVC）中的增塑剂为偏苯三酸三辛酯(TOTM）。经环氧乙烷灭菌，一次性使用。 | 本产品适用于重力作用下的静脉输液。 | 三类 | 本产品应贮存在无腐蚀性气体、通风良好、清洁的环境内，并远离含氯类消毒物品存放。本产品在运输时要防止重压、阳光直晒和雨雪浸淋。两年 | PVC(不含DEHP)
一次性使用输液器 | 中选 | 无增量资格 | 3 | 24类 | 普通输液器（不含DEHP） | 一次性使用输液器 带针 | 国械注准20153142327 | 河南曙光汇知康生物科技股份有限公司 | 河南曙光汇知康生物科技股份有限公司 | 0.5×19 RW LB | FPFB-3 | 普通输液器 | PVC非DEHP | 自动排气 | 带针 | 导管长度（mm）：1300 | C1423012020000108496 | 0014570 | MA.156.M0.100204.13370510 | 由瓶塞穿刺器保护套、瓶塞穿刺器、进气器件、管路（软管）、流量调节器、滴管、滴斗、自排气装置、注射件（选配）、药液过滤器（标称孔径为15μm）、外圆锥接头保护套（选配）、输液针（选配）和输液贴（选配，不含药物）组成；输液针是由连接座、防针刺装置（选配）、软管、针柄、针管和保护套组成。本产品制造材料聚氯乙烯（PVC）中的增塑剂为偏苯三酸三辛酯(TOTM）。经环氧乙烷灭菌，一次性使用。 | 本产品适用于重力作用下的静脉输液。 | 三类 | 本产品应贮存在无腐蚀性气体、通风良好、清洁的环境内，并远离含氯类消毒物品存放。本产品在运输时要防止重压、阳光直晒和雨雪浸淋。两年 | PVC(不含DEHP)
一次性使用输液器 | 中选 | 无增量资格 | 3 | 24类 | 普通输液器（不含DEHP） | 一次性使用输液器 带针 | 国械注准20153142327 | 河南曙光汇知康生物科技股份有限公司 | 河南曙光汇知康生物科技股份有限公司 | 0.9×27 TW LB | FPFE-4 | 普通输液器 | PVC非DEHP | 自动排气 | 带针 | 导管长度（mm）：1300 | C1423012020000108496 | 0014571 | 无 | 由瓶塞穿刺器保护套、瓶塞穿刺器、进气器件、管路（软管）、流量调节器、滴管、滴斗、自排气装置、注射件（选配）、药液过滤器（标称孔径为15μm）、外圆锥接头保护套（选配）、输液针（选配）和输液贴（选配，不含药物）组成；输液针是由连接座、防针刺装置（选配）、软管、针柄、针管和保护套组成。本产品制造材料聚氯乙烯（PVC）中的增塑剂为偏苯三酸三辛酯(TOTM）。经环氧乙烷灭菌，一次性使用。 | 本产品适用于重力作用下的静脉输液。 | 三类 | 本产品应贮存在无腐蚀性气体、通风良好、清洁的环境内，并远离含氯类消毒物品存放。本产品在运输时要防止重压、阳光直晒和雨雪浸淋。两年 | PVC(不含DEHP)
一次性使用输液器 | 中选 | 无增量资格 | 3 | 24类 | 普通输液器（不含DEHP） | 一次性使用输液器 带针 | 国械注准20153142327 | 河南曙光汇知康生物科技股份有限公司 | 河南曙光汇知康生物科技股份有限公司 | 0.9×27 TW LB | FPFF-3 | 普通输液器 | PVC非DEHP | 自动排气 | 带针 | 导管长度（mm）：1300 | C1423012020000108496 | 0014572 | 无 | 由瓶塞穿刺器保护套、瓶塞穿刺器、进气器件、管路（软管）、流量调节器、滴管、滴斗、自排气装置、注射件（选配）、药液过滤器（标称孔径为15μm）、外圆锥接头保护套（选配）、输液针（选配）和输液贴（选配，不含药物）组成；输液针是由连接座、防针刺装置（选配）、软管、针柄、针管和保护套组成。本产品制造材料聚氯乙烯（PVC）中的增塑剂为偏苯三酸三辛酯(TOTM）。经环氧乙烷灭菌，一次性使用。 | 本产品适用于重力作用下的静脉输液。 | 三类 | 本产品应贮存在无腐蚀性气体、通风良好、清洁的环境内，并远离含氯类消毒物品存放。本产品在运输时要防止重压、阳光直晒和雨雪浸淋。两年 | PVC(不含DEHP)
一次性使用输液器 | 中选 | 无增量资格 | 3 | 24类 | 普通输液器（不含DEHP） | 一次性使用输液器 带针 | 国械注准20153142327 | 河南曙光汇知康生物科技股份有限公司 | 河南曙光汇知康生物科技股份有限公司 | 0.5×19 RW LB | FPFD-3 | 普通输液器 | PVC非DEHP | 自动排气 | 带针 | 导管长度（mm）：1300 | C1423012020000108496 | 0014573 | MA.156.M0.100204.13371172 | 由瓶塞穿刺器保护套、瓶塞穿刺器、进气器件、管路（软管）、流量调节器、滴管、滴斗、自排气装置、注射件（选配）、药液过滤器（标称孔径为15μm）、外圆锥接头保护套（选配）、输液针（选配）和输液贴（选配，不含药物）组成；输液针是由连接座、防针刺装置（选配）、软管、针柄、针管和保护套组成。本产品制造材料聚氯乙烯（PVC）中的增塑剂为偏苯三酸三辛酯(TOTM）。经环氧乙烷灭菌，一次性使用。 | 本产品适用于重力作用下的静脉输液。 | 三类 | 本产品应贮存在无腐蚀性气体、通风良好、清洁的环境内，并远离含氯类消毒物品存放。本产品在运输时要防止重压、阳光直晒和雨雪浸淋。两年 | PVC(不含DEHP)
一次性使用输液器 | 中选 | 无增量资格 | 3 | 24类 | 普通输液器（不含DEHP） | 一次性使用输液器 带针 | 国械注准20153142327 | 河南曙光汇知康生物科技股份有限公司 | 河南曙光汇知康生物科技股份有限公司 | 0.55×19 RW LB | FPFB-4 | 普通输液器 | PVC非DEHP | 自动排气 | 带针 | 导管长度（mm）：1300 | C1423012020000108496 | 0014574 | MA.156.M0.100204.13370609 | 由瓶塞穿刺器保护套、瓶塞穿刺器、进气器件、管路（软管）、流量调节器、滴管、滴斗、自排气装置、注射件（选配）、药液过滤器（标称孔径为15μm）、外圆锥接头保护套（选配）、输液针（选配）和输液贴（选配，不含药物）组成；输液针是由连接座、防针刺装置（选配）、软管、针柄、针管和保护套组成。本产品制造材料聚氯乙烯（PVC）中的增塑剂为偏苯三酸三辛酯(TOTM）。经环氧乙烷灭菌，一次性使用。 | 本产品适用于重力作用下的静脉输液。 | 三类 | 本产品应贮存在无腐蚀性气体、通风良好、清洁的环境内，并远离含氯类消毒物品存放。本产品在运输时要防止重压、阳光直晒和雨雪浸淋。两年 | PVC(不含DEHP)
一次性使用输液器 | 中选 | 无增量资格 | 3 | 24类 | 普通输液器（不含DEHP） | 一次性使用输液器 带针 | 国械注准20153142327 | 河南曙光汇知康生物科技股份有限公司 | 河南曙光汇知康生物科技股份有限公司 | 0.55×19 RW LB | FPFF-3 | 普通输液器 | PVC非DEHP | 自动排气 | 带针 | 导管长度（mm）：1300 | C1423012020000108496 | 0014575 | 无 | 由瓶塞穿刺器保护套、瓶塞穿刺器、进气器件、管路（软管）、流量调节器、滴管、滴斗、自排气装置、注射件（选配）、药液过滤器（标称孔径为15μm）、外圆锥接头保护套（选配）、输液针（选配）和输液贴（选配，不含药物）组成；输液针是由连接座、防针刺装置（选配）、软管、针柄、针管和保护套组成。本产品制造材料聚氯乙烯（PVC）中的增塑剂为偏苯三酸三辛酯(TOTM）。经环氧乙烷灭菌，一次性使用。 | 本产品适用于重力作用下的静脉输液。 | 三类 | 本产品应贮存在无腐蚀性气体、通风良好、清洁的环境内，并远离含氯类消毒物品存放。本产品在运输时要防止重压、阳光直晒和雨雪浸淋。两年 | PVC(不含DEHP)
一次性使用输液器 | 中选 | 无增量资格 | 3 | 24类 | 普通输液器（不含DEHP） | 一次性使用输液器 带针 | 国械注准20153142327 | 河南曙光汇知康生物科技股份有限公司 | 河南曙光汇知康生物科技股份有限公司 | 0.5×19 RW LB | FPFF-3 | 普通输液器 | PVC非DEHP | 自动排气 | 带针 | 导管长度（mm）：1300 | C1423012020000108496 | 0014576 | 无 | 由瓶塞穿刺器保护套、瓶塞穿刺器、进气器件、管路（软管）、流量调节器、滴管、滴斗、自排气装置、注射件（选配）、药液过滤器（标称孔径为15μm）、外圆锥接头保护套（选配）、输液针（选配）和输液贴（选配，不含药物）组成；输液针是由连接座、防针刺装置（选配）、软管、针柄、针管和保护套组成。本产品制造材料聚氯乙烯（PVC）中的增塑剂为偏苯三酸三辛酯(TOTM）。经环氧乙烷灭菌，一次性使用。 | 本产品适用于重力作用下的静脉输液。 | 三类 | 本产品应贮存在无腐蚀性气体、通风良好、清洁的环境内，并远离含氯类消毒物品存放。本产品在运输时要防止重压、阳光直晒和雨雪浸淋。两年 | PVC(不含DEHP)
一次性使用输液器 | 中选 | 无增量资格 | 3 | 24类 | 普通输液器（不含DEHP） | 一次性使用输液器 带针 | 国械注准20153142327 | 河南曙光汇知康生物科技股份有限公司 | 河南曙光汇知康生物科技股份有限公司 | 0.5×19 RW LB | FPFE-4 | 普通输液器 | PVC非DEHP | 自动排气 | 带针 | 导管长度（mm）：1300 | C1423012020000108496 | 0014577 | 无 | 由瓶塞穿刺器保护套、瓶塞穿刺器、进气器件、管路（软管）、流量调节器、滴管、滴斗、自排气装置、注射件（选配）、药液过滤器（标称孔径为15μm）、外圆锥接头保护套（选配）、输液针（选配）和输液贴（选配，不含药物）组成；输液针是由连接座、防针刺装置（选配）、软管、针柄、针管和保护套组成。本产品制造材料聚氯乙烯（PVC）中的增塑剂为偏苯三酸三辛酯(TOTM）。经环氧乙烷灭菌，一次性使用。 | 本产品适用于重力作用下的静脉输液。 | 三类 | 本产品应贮存在无腐蚀性气体、通风良好、清洁的环境内，并远离含氯类消毒物品存放。本产品在运输时要防止重压、阳光直晒和雨雪浸淋。两年 | PVC(不含DEHP)
一次性使用输液器 | 中选 | 无增量资格 | 3 | 24类 | 普通输液器（不含DEHP） | 一次性使用输液器 带针 | 国械注准20153142327 | 河南曙光汇知康生物科技股份有限公司 | 河南曙光汇知康生物科技股份有限公司 | 0.45×16 RW SB | FPFA-3 | 普通输液器 | PVC非DEHP | 自动排气 | 带针 | 导管长度（mm）：1300 | C1423012020000108496 | 0014578 | MA.156.M0.100204.13370173 | 由瓶塞穿刺器保护套、瓶塞穿刺器、进气器件、管路（软管）、流量调节器、滴管、滴斗、自排气装置、注射件（选配）、药液过滤器（标称孔径为15μm）、外圆锥接头保护套（选配）、输液针（选配）和输液贴（选配，不含药物）组成；输液针是由连接座、防针刺装置（选配）、软管、针柄、针管和保护套组成。本产品制造材料聚氯乙烯（PVC）中的增塑剂为偏苯三酸三辛酯(TOTM）。经环氧乙烷灭菌，一次性使用。 | 本产品适用于重力作用下的静脉输液。 | 三类 | 本产品应贮存在无腐蚀性气体、通风良好、清洁的环境内，并远离含氯类消毒物品存放。本产品在运输时要防止重压、阳光直晒和雨雪浸淋。两年 | PVC(不含DEHP)
一次性使用输液器 | 中选 | 无增量资格 | 3 | 24类 | 普通输液器（不含DEHP） | 一次性使用输液器 带针 | 国械注准20153142327 | 河南曙光汇知康生物科技股份有限公司 | 河南曙光汇知康生物科技股份有限公司 | 0.8×27 TW LB | FPFE-4 | 普通输液器 | PVC非DEHP | 自动排气 | 带针 | 导管长度（mm）：1300 | C1423012020000108496 | 0014579 | 无 | 由瓶塞穿刺器保护套、瓶塞穿刺器、进气器件、管路（软管）、流量调节器、滴管、滴斗、自排气装置、注射件（选配）、药液过滤器（标称孔径为15μm）、外圆锥接头保护套（选配）、输液针（选配）和输液贴（选配，不含药物）组成；输液针是由连接座、防针刺装置（选配）、软管、针柄、针管和保护套组成。本产品制造材料聚氯乙烯（PVC）中的增塑剂为偏苯三酸三辛酯(TOTM）。经环氧乙烷灭菌，一次性使用。 | 本产品适用于重力作用下的静脉输液。 | 三类 | 本产品应贮存在无腐蚀性气体、通风良好、清洁的环境内，并远离含氯类消毒物品存放。本产品在运输时要防止重压、阳光直晒和雨雪浸淋。两年 | PVC(不含DEHP)
一次性使用输液器 | 中选 | 无增量资格 | 3 | 24类 | 普通输液器（不含DEHP） | 一次性使用输液器 带针 | 国械注准20153142327 | 河南曙光汇知康生物科技股份有限公司 | 河南曙光汇知康生物科技股份有限公司 | 0.55×19 RW LB | FPFE-3 | 普通输液器 | PVC非DEHP | 自动排气 | 带针 | 导管长度（mm）：1300 | C1423012020000108496 | 0014580 | 无 | 由瓶塞穿刺器保护套、瓶塞穿刺器、进气器件、管路（软管）、流量调节器、滴管、滴斗、自排气装置、注射件（选配）、药液过滤器（标称孔径为15μm）、外圆锥接头保护套（选配）、输液针（选配）和输液贴（选配，不含药物）组成；输液针是由连接座、防针刺装置（选配）、软管、针柄、针管和保护套组成。本产品制造材料聚氯乙烯（PVC）中的增塑剂为偏苯三酸三辛酯(TOTM）。经环氧乙烷灭菌，一次性使用。 | 本产品适用于重力作用下的静脉输液。 | 三类 | 本产品应贮存在无腐蚀性气体、通风良好、清洁的环境内，并远离含氯类消毒物品存放。本产品在运输时要防止重压、阳光直晒和雨雪浸淋。两年 | PVC(不含DEHP)
一次性使用输液器 | 中选 | 无增量资格 | 3 | 24类 | 普通输液器（不含DEHP） | 一次性使用输液器 带针 | 国械注准20153142327 | 河南曙光汇知康生物科技股份有限公司 | 河南曙光汇知康生物科技股份有限公司 | 0.5×19 RW LB | FPFA-3 | 普通输液器 | PVC非DEHP | 自动排气 | 带针 | 导管长度（mm）：1300 | C1423012020000108496 | 0014581 | MA.156.M0.100204.13370182 | 由瓶塞穿刺器保护套、瓶塞穿刺器、进气器件、管路（软管）、流量调节器、滴管、滴斗、自排气装置、注射件（选配）、药液过滤器（标称孔径为15μm）、外圆锥接头保护套（选配）、输液针（选配）和输液贴（选配，不含药物）组成；输液针是由连接座、防针刺装置（选配）、软管、针柄、针管和保护套组成。本产品制造材料聚氯乙烯（PVC）中的增塑剂为偏苯三酸三辛酯(TOTM）。经环氧乙烷灭菌，一次性使用。 | 本产品适用于重力作用下的静脉输液。 | 三类 | 本产品应贮存在无腐蚀性气体、通风良好、清洁的环境内，并远离含氯类消毒物品存放。本产品在运输时要防止重压、阳光直晒和雨雪浸淋。两年 | PVC(不含DEHP)
一次性使用输液器 | 中选 | 无增量资格 | 3 | 24类 | 普通输液器（不含DEHP） | 一次性使用输液器 带针 | 国械注准20153142327 | 河南曙光汇知康生物科技股份有限公司 | 河南曙光汇知康生物科技股份有限公司 | 0.8×27 TW LB | FPFA-4 | 普通输液器 | PVC非DEHP | 自动排气 | 带针 | 导管长度（mm）：1300 | C1423012020000108496 | 0014582 | MA.156.M0.100204.13370306 | 由瓶塞穿刺器保护套、瓶塞穿刺器、进气器件、管路（软管）、流量调节器、滴管、滴斗、自排气装置、注射件（选配）、药液过滤器（标称孔径为15μm）、外圆锥接头保护套（选配）、输液针（选配）和输液贴（选配，不含药物）组成；输液针是由连接座、防针刺装置（选配）、软管、针柄、针管和保护套组成。本产品制造材料聚氯乙烯（PVC）中的增塑剂为偏苯三酸三辛酯(TOTM）。经环氧乙烷灭菌，一次性使用。 | 本产品适用于重力作用下的静脉输液。 | 三类 | 本产品应贮存在无腐蚀性气体、通风良好、清洁的环境内，并远离含氯类消毒物品存放。本产品在运输时要防止重压、阳光直晒和雨雪浸淋。两年 | PVC(不含DEHP)
一次性使用输液器 | 中选 | 无增量资格 | 3 | 24类 | 普通输液器（不含DEHP） | 一次性使用输液器 带针 | 国械注准20153142327 | 河南曙光汇知康生物科技股份有限公司 | 河南曙光汇知康生物科技股份有限公司 | 0.9×27 TW LB | FPFD-3 | 普通输液器 | PVC非DEHP | 自动排气 | 带针 | 导管长度（mm）：1300 | C1423012020000108496 | 0014583 | MA.156.M0.100204.13371225 | 由瓶塞穿刺器保护套、瓶塞穿刺器、进气器件、管路（软管）、流量调节器、滴管、滴斗、自排气装置、注射件（选配）、药液过滤器（标称孔径为15μm）、外圆锥接头保护套（选配）、输液针（选配）和输液贴（选配，不含药物）组成；输液针是由连接座、防针刺装置（选配）、软管、针柄、针管和保护套组成。本产品制造材料聚氯乙烯（PVC）中的增塑剂为偏苯三酸三辛酯(TOTM）。经环氧乙烷灭菌，一次性使用。 | 本产品适用于重力作用下的静脉输液。 | 三类 | 本产品应贮存在无腐蚀性气体、通风良好、清洁的环境内，并远离含氯类消毒物品存放。本产品在运输时要防止重压、阳光直晒和雨雪浸淋。两年 | PVC(不含DEHP)
一次性使用输液器 | 中选 | 无增量资格 | 3 | 24类 | 普通输液器（不含DEHP） | 一次性使用输液器 带针 | 国械注准20153142327 | 河南曙光汇知康生物科技股份有限公司 | 河南曙光汇知康生物科技股份有限公司 | 0.45×16 RW SB | FPFF-4 | 普通输液器 | PVC非DEHP | 自动排气 | 带针 | 导管长度（mm）：1300 | C1423012020000108496 | 0014584 | 无 | 由瓶塞穿刺器保护套、瓶塞穿刺器、进气器件、管路（软管）、流量调节器、滴管、滴斗、自排气装置、注射件（选配）、药液过滤器（标称孔径为15μm）、外圆锥接头保护套（选配）、输液针（选配）和输液贴（选配，不含药物）组成；输液针是由连接座、防针刺装置（选配）、软管、针柄、针管和保护套组成。本产品制造材料聚氯乙烯（PVC）中的增塑剂为偏苯三酸三辛酯(TOTM）。经环氧乙烷灭菌，一次性使用。 | 本产品适用于重力作用下的静脉输液。 | 三类 | 本产品应贮存在无腐蚀性气体、通风良好、清洁的环境内，并远离含氯类消毒物品存放。本产品在运输时要防止重压、阳光直晒和雨雪浸淋。两年 | PVC(不含DEHP)
一次性使用输液器 | 中选 | 无增量资格 | 3 | 24类 | 普通输液器（不含DEHP） | 一次性使用输液器 带针 | 国械注准20153142327 | 河南曙光汇知康生物科技股份有限公司 | 河南曙光汇知康生物科技股份有限公司 | 0.55×19 RW LB | FPFC-4 | 普通输液器 | PVC非DEHP | 自动排气 | 带针 | 导管长度（mm）：1300 | C1423012020000108496 | 0014586 | MA.156.M0.100204.13370930 | 由瓶塞穿刺器保护套、瓶塞穿刺器、进气器件、管路（软管）、流量调节器、滴管、滴斗、自排气装置、注射件（选配）、药液过滤器（标称孔径为15μm）、外圆锥接头保护套（选配）、输液针（选配）和输液贴（选配，不含药物）组成；输液针是由连接座、防针刺装置（选配）、软管、针柄、针管和保护套组成。本产品制造材料聚氯乙烯（PVC）中的增塑剂为偏苯三酸三辛酯(TOTM）。经环氧乙烷灭菌，一次性使用。 | 本产品适用于重力作用下的静脉输液。 | 三类 | 本产品应贮存在无腐蚀性气体、通风良好、清洁的环境内，并远离含氯类消毒物品存放。本产品在运输时要防止重压、阳光直晒和雨雪浸淋。两年 | PVC(不含DEHP)
一次性使用输液器 | 中选 | 无增量资格 | 3 | 24类 | 普通输液器（不含DEHP） | 一次性使用输液器 带针 | 国械注准20153142327 | 河南曙光汇知康生物科技股份有限公司 | 河南曙光汇知康生物科技股份有限公司 | 0.6×25 TW LB | FPFA-3 | 普通输液器 | PVC非DEHP | 自动排气 | 带针 | 导管长度（mm）：1300 | C1423012020000108496 | 0014587 | MA.156.M0.100204.13370208 | 由瓶塞穿刺器保护套、瓶塞穿刺器、进气器件、管路（软管）、流量调节器、滴管、滴斗、自排气装置、注射件（选配）、药液过滤器（标称孔径为15μm）、外圆锥接头保护套（选配）、输液针（选配）和输液贴（选配，不含药物）组成；输液针是由连接座、防针刺装置（选配）、软管、针柄、针管和保护套组成。本产品制造材料聚氯乙烯（PVC）中的增塑剂为偏苯三酸三辛酯(TOTM）。经环氧乙烷灭菌，一次性使用。 | 本产品适用于重力作用下的静脉输液。 | 三类 | 本产品应贮存在无腐蚀性气体、通风良好、清洁的环境内，并远离含氯类消毒物品存放。本产品在运输时要防止重压、阳光直晒和雨雪浸淋。两年 | PVC(不含DEHP)
一次性使用输液器 | 中选 | 无增量资格 | 3 | 24类 | 普通输液器（不含DEHP） | 一次性使用输液器 带针 | 国械注准20153142327 | 河南曙光汇知康生物科技股份有限公司 | 河南曙光汇知康生物科技股份有限公司 | 0.6×25 TW LB | FPFA-4 | 普通输液器 | PVC非DEHP | 自动排气 | 带针 | 导管长度（mm）：1300 | C1423012020000108496 | 0014588 | MA.156.M0.100204.13370280 | 由瓶塞穿刺器保护套、瓶塞穿刺器、进气器件、管路（软管）、流量调节器、滴管、滴斗、自排气装置、注射件（选配）、药液过滤器（标称孔径为15μm）、外圆锥接头保护套（选配）、输液针（选配）和输液贴（选配，不含药物）组成；输液针是由连接座、防针刺装置（选配）、软管、针柄、针管和保护套组成。本产品制造材料聚氯乙烯（PVC）中的增塑剂为偏苯三酸三辛酯(TOTM）。经环氧乙烷灭菌，一次性使用。 | 本产品适用于重力作用下的静脉输液。 | 三类 | 本产品应贮存在无腐蚀性气体、通风良好、清洁的环境内，并远离含氯类消毒物品存放。本产品在运输时要防止重压、阳光直晒和雨雪浸淋。两年 | PVC(不含DEHP)
一次性使用输液器 | 中选 | 无增量资格 | 3 | 24类 | 普通输液器（不含DEHP） | 一次性使用输液器 带针 | 国械注准20153142327 | 河南曙光汇知康生物科技股份有限公司 | 河南曙光汇知康生物科技股份有限公司 | 1.2×31 TW LB | FPFB-3 | 普通输液器 | PVC非DEHP | 自动排气 | 带针 | 导管长度（mm）：1300 | C1423012020000108496 | 0014589 | MA.156.M0.100204.13370574 | 由瓶塞穿刺器保护套、瓶塞穿刺器、进气器件、管路（软管）、流量调节器、滴管、滴斗、自排气装置、注射件（选配）、药液过滤器（标称孔径为15μm）、外圆锥接头保护套（选配）、输液针（选配）和输液贴（选配，不含药物）组成；输液针是由连接座、防针刺装置（选配）、软管、针柄、针管和保护套组成。本产品制造材料聚氯乙烯（PVC）中的增塑剂为偏苯三酸三辛酯(TOTM）。经环氧乙烷灭菌，一次性使用。 | 本产品适用于重力作用下的静脉输液。 | 三类 | 本产品应贮存在无腐蚀性气体、通风良好、清洁的环境内，并远离含氯类消毒物品存放。本产品在运输时要防止重压、阳光直晒和雨雪浸淋。两年 | PVC(不含DEHP)
一次性使用输液器 | 中选 | 无增量资格 | 3 | 24类 | 普通输液器（不含DEHP） | 一次性使用输液器 带针 | 国械注准20153142327 | 河南曙光汇知康生物科技股份有限公司 | 河南曙光汇知康生物科技股份有限公司 | 0.8×27 TW LB | FPFA-3 | 普通输液器 | PVC非DEHP | 自动排气 | 带针 | 导管长度（mm）：1300 | C1423012020000108496 | 0014590 | MA.156.M0.100204.13370226 | 由瓶塞穿刺器保护套、瓶塞穿刺器、进气器件、管路（软管）、流量调节器、滴管、滴斗、自排气装置、注射件（选配）、药液过滤器（标称孔径为15μm）、外圆锥接头保护套（选配）、输液针（选配）和输液贴（选配，不含药物）组成；输液针是由连接座、防针刺装置（选配）、软管、针柄、针管和保护套组成。本产品制造材料聚氯乙烯（PVC）中的增塑剂为偏苯三酸三辛酯(TOTM）。经环氧乙烷灭菌，一次性使用。 | 本产品适用于重力作用下的静脉输液。 | 三类 | 本产品应贮存在无腐蚀性气体、通风良好、清洁的环境内，并远离含氯类消毒物品存放。本产品在运输时要防止重压、阳光直晒和雨雪浸淋。两年 | PVC(不含DEHP)
一次性使用输液器 | 中选 | 无增量资格 | 3 | 24类 | 普通输液器（不含DEHP） | 一次性使用输液器 带针 | 国械注准20153142327 | 河南曙光汇知康生物科技股份有限公司 | 河南曙光汇知康生物科技股份有限公司 | 0.8×27 TW LB | FPFF-4 | 普通输液器 | PVC非DEHP | 自动排气 | 带针 | 导管长度（mm）：1300 | C1423012020000108496 | 0014591 | 无 | 由瓶塞穿刺器保护套、瓶塞穿刺器、进气器件、管路（软管）、流量调节器、滴管、滴斗、自排气装置、注射件（选配）、药液过滤器（标称孔径为15μm）、外圆锥接头保护套（选配）、输液针（选配）和输液贴（选配，不含药物）组成；输液针是由连接座、防针刺装置（选配）、软管、针柄、针管和保护套组成。本产品制造材料聚氯乙烯（PVC）中的增塑剂为偏苯三酸三辛酯(TOTM）。经环氧乙烷灭菌，一次性使用。 | 本产品适用于重力作用下的静脉输液。 | 三类 | 本产品应贮存在无腐蚀性气体、通风良好、清洁的环境内，并远离含氯类消毒物品存放。本产品在运输时要防止重压、阳光直晒和雨雪浸淋。两年 | PVC(不含DEHP)
一次性使用输液器 | 中选 | 无增量资格 | 3 | 24类 | 普通输液器（不含DEHP） | 一次性使用输液器 带针 | 国械注准20153142327 | 河南曙光汇知康生物科技股份有限公司 | 河南曙光汇知康生物科技股份有限公司 | 0.55×19 RW LB | FPFA-3 | 普通输液器 | PVC非DEHP | 自动排气 | 带针 | 导管长度（mm）：1300 | C1423012020000108496 | 0014592 | MA.156.M0.100204.13370191 | 由瓶塞穿刺器保护套、瓶塞穿刺器、进气器件、管路（软管）、流量调节器、滴管、滴斗、自排气装置、注射件（选配）、药液过滤器（标称孔径为15μm）、外圆锥接头保护套（选配）、输液针（选配）和输液贴（选配，不含药物）组成；输液针是由连接座、防针刺装置（选配）、软管、针柄、针管和保护套组成。本产品制造材料聚氯乙烯（PVC）中的增塑剂为偏苯三酸三辛酯(TOTM）。经环氧乙烷灭菌，一次性使用。 | 本产品适用于重力作用下的静脉输液。 | 三类 | 本产品应贮存在无腐蚀性气体、通风良好、清洁的环境内，并远离含氯类消毒物品存放。本产品在运输时要防止重压、阳光直晒和雨雪浸淋。两年 | PVC(不含DEHP)
一次性使用输液器 | 中选 | 无增量资格 | 3 | 24类 | 普通输液器（不含DEHP） | 一次性使用输液器 带针 | 国械注准20153142327 | 河南曙光汇知康生物科技股份有限公司 | 河南曙光汇知康生物科技股份有限公司 | 0.9×27 TW LB | FPFC-4 | 普通输液器 | PVC非DEHP | 自动排气 | 带针 | 导管长度（mm）：1300 | C1423012020000108496 | 0014593 | MA.156.M0.100204.13370976 | 由瓶塞穿刺器保护套、瓶塞穿刺器、进气器件、管路（软管）、流量调节器、滴管、滴斗、自排气装置、注射件（选配）、药液过滤器（标称孔径为15μm）、外圆锥接头保护套（选配）、输液针（选配）和输液贴（选配，不含药物）组成；输液针是由连接座、防针刺装置（选配）、软管、针柄、针管和保护套组成。本产品制造材料聚氯乙烯（PVC）中的增塑剂为偏苯三酸三辛酯(TOTM）。经环氧乙烷灭菌，一次性使用。 | 本产品适用于重力作用下的静脉输液。 | 三类 | 本产品应贮存在无腐蚀性气体、通风良好、清洁的环境内，并远离含氯类消毒物品存放。本产品在运输时要防止重压、阳光直晒和雨雪浸淋。两年 | PVC(不含DEHP)
一次性使用输液器 | 中选 | 无增量资格 | 3 | 24类 | 普通输液器（不含DEHP） | 一次性使用输液器 带针 | 国械注准20153142327 | 河南曙光汇知康生物科技股份有限公司 | 河南曙光汇知康生物科技股份有限公司 | 1.2×31 TW LB | FPFA-4 | 普通输液器 | PVC非DEHP | 自动排气 | 带针 | 导管长度（mm）：1300 | C1423012020000108496 | 0014594 | MA.156.M0.100204.13370324 | 由瓶塞穿刺器保护套、瓶塞穿刺器、进气器件、管路（软管）、流量调节器、滴管、滴斗、自排气装置、注射件（选配）、药液过滤器（标称孔径为15μm）、外圆锥接头保护套（选配）、输液针（选配）和输液贴（选配，不含药物）组成；输液针是由连接座、防针刺装置（选配）、软管、针柄、针管和保护套组成。本产品制造材料聚氯乙烯（PVC）中的增塑剂为偏苯三酸三辛酯(TOTM）。经环氧乙烷灭菌，一次性使用。 | 本产品适用于重力作用下的静脉输液。 | 三类 | 本产品应贮存在无腐蚀性气体、通风良好、清洁的环境内，并远离含氯类消毒物品存放。本产品在运输时要防止重压、阳光直晒和雨雪浸淋。两年 | PVC(不含DEHP)
一次性使用输液器 | 中选 | 无增量资格 | 3 | 24类 | 普通输液器（不含DEHP） | 一次性使用输液器 带针 | 国械注准20153142327 | 河南曙光汇知康生物科技股份有限公司 | 河南曙光汇知康生物科技股份有限公司 | 0.7×25 TW LB | FPFB-3 | 普通输液器 | PVC非DEHP | 自动排气 | 带针 | 导管长度（mm）：1300 | C1423012020000108496 | 0014595 | MA.156.M0.100204.13370547 | 由瓶塞穿刺器保护套、瓶塞穿刺器、进气器件、管路（软管）、流量调节器、滴管、滴斗、自排气装置、注射件（选配）、药液过滤器（标称孔径为15μm）、外圆锥接头保护套（选配）、输液针（选配）和输液贴（选配，不含药物）组成；输液针是由连接座、防针刺装置（选配）、软管、针柄、针管和保护套组成。本产品制造材料聚氯乙烯（PVC）中的增塑剂为偏苯三酸三辛酯(TOTM）。经环氧乙烷灭菌，一次性使用。 | 本产品适用于重力作用下的静脉输液。 | 三类 | 本产品应贮存在无腐蚀性气体、通风良好、清洁的环境内，并远离含氯类消毒物品存放。本产品在运输时要防止重压、阳光直晒和雨雪浸淋。两年 | PVC(不含DEHP)
一次性使用输液器 | 中选 | 无增量资格 | 3 | 24类 | 普通输液器（不含DEHP） | 一次性使用输液器 带针 | 国械注准20153142327 | 河南曙光汇知康生物科技股份有限公司 | 河南曙光汇知康生物科技股份有限公司 | 0.8×27 TW LB | FPFB-4 | 普通输液器 | PVC非DEHP | 自动排气 | 带针 | 导管长度（mm）：1300 | C1423012020000108496 | 0014596 | MA.156.M0.100204.13370636 | 由瓶塞穿刺器保护套、瓶塞穿刺器、进气器件、管路（软管）、流量调节器、滴管、滴斗、自排气装置、注射件（选配）、药液过滤器（标称孔径为15μm）、外圆锥接头保护套（选配）、输液针（选配）和输液贴（选配，不含药物）组成；输液针是由连接座、防针刺装置（选配）、软管、针柄、针管和保护套组成。本产品制造材料聚氯乙烯（PVC）中的增塑剂为偏苯三酸三辛酯(TOTM）。经环氧乙烷灭菌，一次性使用。 | 本产品适用于重力作用下的静脉输液。 | 三类 | 本产品应贮存在无腐蚀性气体、通风良好、清洁的环境内，并远离含氯类消毒物品存放。本产品在运输时要防止重压、阳光直晒和雨雪浸淋。两年 | PVC(不含DEHP)
一次性使用输液器 | 中选 | 无增量资格 | 3 | 24类 | 普通输液器（不含DEHP） | 一次性使用输液器 带针 | 国械注准20153142327 | 河南曙光汇知康生物科技股份有限公司 | 河南曙光汇知康生物科技股份有限公司 | 1.2×31 TW LB | FPFB-4 | 普通输液器 | PVC非DEHP | 自动排气 | 带针 | 导管长度（mm）：1300 | C1423012020000108496 | 0014597 | MA.156.M0.100204.13370654 | 由瓶塞穿刺器保护套、瓶塞穿刺器、进气器件、管路（软管）、流量调节器、滴管、滴斗、自排气装置、注射件（选配）、药液过滤器（标称孔径为15μm）、外圆锥接头保护套（选配）、输液针（选配）和输液贴（选配，不含药物）组成；输液针是由连接座、防针刺装置（选配）、软管、针柄、针管和保护套组成。本产品制造材料聚氯乙烯（PVC）中的增塑剂为偏苯三酸三辛酯(TOTM）。经环氧乙烷灭菌，一次性使用。 | 本产品适用于重力作用下的静脉输液。 | 三类 | 本产品应贮存在无腐蚀性气体、通风良好、清洁的环境内，并远离含氯类消毒物品存放。本产品在运输时要防止重压、阳光直晒和雨雪浸淋。两年 | PVC(不含DEHP)
一次性使用输液器 | 中选 | 无增量资格 | 3 | 24类 | 普通输液器（不含DEHP） | 一次性使用输液器 带针 | 国械注准20153142327 | 河南曙光汇知康生物科技股份有限公司 | 河南曙光汇知康生物科技股份有限公司 | 0.9×27 TW LB | FPFB-4 | 普通输液器 | PVC非DEHP | 自动排气 | 带针 | 导管长度（mm）：1300 | C1423012020000108496 | 0014599 | MA.156.M0.100204.13370645 | 由瓶塞穿刺器保护套、瓶塞穿刺器、进气器件、管路（软管）、流量调节器、滴管、滴斗、自排气装置、注射件（选配）、药液过滤器（标称孔径为15μm）、外圆锥接头保护套（选配）、输液针（选配）和输液贴（选配，不含药物）组成；输液针是由连接座、防针刺装置（选配）、软管、针柄、针管和保护套组成。本产品制造材料聚氯乙烯（PVC）中的增塑剂为偏苯三酸三辛酯(TOTM）。经环氧乙烷灭菌，一次性使用。 | 本产品适用于重力作用下的静脉输液。 | 三类 | 本产品应贮存在无腐蚀性气体、通风良好、清洁的环境内，并远离含氯类消毒物品存放。本产品在运输时要防止重压、阳光直晒和雨雪浸淋。两年 | PVC(不含DEHP)
一次性使用输液器 | 中选 | 无增量资格 | 3 | 24类 | 普通输液器（不含DEHP） | 一次性使用输液器 带针 | 国械注准20153142327 | 河南曙光汇知康生物科技股份有限公司 | 河南曙光汇知康生物科技股份有限公司 | 0.9×27 TW LB | FPFA-3 | 普通输液器 | PVC非DEHP | 自动排气 | 带针 | 导管长度（mm）：1300 | C1423012020000108496 | 0014600 | MA.156.M0.100204.13370235 | 由瓶塞穿刺器保护套、瓶塞穿刺器、进气器件、管路（软管）、流量调节器、滴管、滴斗、自排气装置、注射件（选配）、药液过滤器（标称孔径为15μm）、外圆锥接头保护套（选配）、输液针（选配）和输液贴（选配，不含药物）组成；输液针是由连接座、防针刺装置（选配）、软管、针柄、针管和保护套组成。本产品制造材料聚氯乙烯（PVC）中的增塑剂为偏苯三酸三辛酯(TOTM）。经环氧乙烷灭菌，一次性使用。 | 本产品适用于重力作用下的静脉输液。 | 三类 | 本产品应贮存在无腐蚀性气体、通风良好、清洁的环境内，并远离含氯类消毒物品存放。本产品在运输时要防止重压、阳光直晒和雨雪浸淋。两年 | PVC(不含DEHP)
一次性使用输液器 | 中选 | 无增量资格 | 3 | 24类 | 普通输液器（不含DEHP） | 一次性使用输液器 带针 | 国械注准20153142327 | 河南曙光汇知康生物科技股份有限公司 | 河南曙光汇知康生物科技股份有限公司 | 0.9×27 TW LB | FPFE-3 | 普通输液器 | PVC非DEHP | 自动排气 | 带针 | 导管长度（mm）：1300 | C1423012020000108496 | 0014601 | 无 | 由瓶塞穿刺器保护套、瓶塞穿刺器、进气器件、管路（软管）、流量调节器、滴管、滴斗、自排气装置、注射件（选配）、药液过滤器（标称孔径为15μm）、外圆锥接头保护套（选配）、输液针（选配）和输液贴（选配，不含药物）组成；输液针是由连接座、防针刺装置（选配）、软管、针柄、针管和保护套组成。本产品制造材料聚氯乙烯（PVC）中的增塑剂为偏苯三酸三辛酯(TOTM）。经环氧乙烷灭菌，一次性使用。 | 本产品适用于重力作用下的静脉输液。 | 三类 | 本产品应贮存在无腐蚀性气体、通风良好、清洁的环境内，并远离含氯类消毒物品存放。本产品在运输时要防止重压、阳光直晒和雨雪浸淋。两年 | PVC(不含DEHP)
一次性使用输液器 | 中选 | 无增量资格 | 3 | 24类 | 普通输液器（不含DEHP） | 一次性使用输液器 带针 | 国械注准20153142327 | 河南曙光汇知康生物科技股份有限公司 | 河南曙光汇知康生物科技股份有限公司 | 0.7×25 TW LB | FPFD-4 | 普通输液器 | PVC非DEHP | 自动排气 | 带针 | 导管长度（mm）：1300 | C1423012020000108496 | 0014602 | 无 | 由瓶塞穿刺器保护套、瓶塞穿刺器、进气器件、管路（软管）、流量调节器、滴管、滴斗、自排气装置、注射件（选配）、药液过滤器（标称孔径为15μm）、外圆锥接头保护套（选配）、输液针（选配）和输液贴（选配，不含药物）组成；输液针是由连接座、防针刺装置（选配）、软管、针柄、针管和保护套组成。本产品制造材料聚氯乙烯（PVC）中的增塑剂为偏苯三酸三辛酯(TOTM）。经环氧乙烷灭菌，一次性使用。 | 本产品适用于重力作用下的静脉输液。 | 三类 | 本产品应贮存在无腐蚀性气体、通风良好、清洁的环境内，并远离含氯类消毒物品存放。本产品在运输时要防止重压、阳光直晒和雨雪浸淋。两年 | PVC(不含DEHP)
一次性使用输液器 | 中选 | 无增量资格 | 3 | 24类 | 普通输液器（不含DEHP） | 一次性使用输液器 带针 | 国械注准20153142327 | 河南曙光汇知康生物科技股份有限公司 | 河南曙光汇知康生物科技股份有限公司 | 0.7×25 TW LB | FPFF-3 | 普通输液器 | PVC非DEHP | 自动排气 | 带针 | 导管长度（mm）：1300 | C1423012020000108496 | 0014603 | 无 | 由瓶塞穿刺器保护套、瓶塞穿刺器、进气器件、管路（软管）、流量调节器、滴管、滴斗、自排气装置、注射件（选配）、药液过滤器（标称孔径为15μm）、外圆锥接头保护套（选配）、输液针（选配）和输液贴（选配，不含药物）组成；输液针是由连接座、防针刺装置（选配）、软管、针柄、针管和保护套组成。本产品制造材料聚氯乙烯（PVC）中的增塑剂为偏苯三酸三辛酯(TOTM）。经环氧乙烷灭菌，一次性使用。 | 本产品适用于重力作用下的静脉输液。 | 三类 | 本产品应贮存在无腐蚀性气体、通风良好、清洁的环境内，并远离含氯类消毒物品存放。本产品在运输时要防止重压、阳光直晒和雨雪浸淋。两年 | PVC(不含DEHP)
一次性使用输液器 | 中选 | 无增量资格 | 3 | 24类 | 普通输液器（不含DEHP） | 一次性使用输液器 带针 | 国械注准20153142327 | 河南曙光汇知康生物科技股份有限公司 | 河南曙光汇知康生物科技股份有限公司 | 0.55×19 RW LB | FPFA-4 | 普通输液器 | PVC非DEHP | 自动排气 | 带针 | 导管长度（mm）：1300 | C1423012020000108496 | 0014604 | MA.156.M0.100204.13370271 | 由瓶塞穿刺器保护套、瓶塞穿刺器、进气器件、管路（软管）、流量调节器、滴管、滴斗、自排气装置、注射件（选配）、药液过滤器（标称孔径为15μm）、外圆锥接头保护套（选配）、输液针（选配）和输液贴（选配，不含药物）组成；输液针是由连接座、防针刺装置（选配）、软管、针柄、针管和保护套组成。本产品制造材料聚氯乙烯（PVC）中的增塑剂为偏苯三酸三辛酯(TOTM）。经环氧乙烷灭菌，一次性使用。 | 本产品适用于重力作用下的静脉输液。 | 三类 | 本产品应贮存在无腐蚀性气体、通风良好、清洁的环境内，并远离含氯类消毒物品存放。本产品在运输时要防止重压、阳光直晒和雨雪浸淋。两年 | PVC(不含DEHP)
一次性使用输液器 | 中选 | 无增量资格 | 3 | 24类 | 普通输液器（不含DEHP） | 一次性使用输液器 带针 | 国械注准20153142327 | 河南曙光汇知康生物科技股份有限公司 | 河南曙光汇知康生物科技股份有限公司 | 0.6×25 TW LB | FPFE-3 | 普通输液器 | PVC非DEHP | 自动排气 | 带针 | 导管长度（mm）：1300 | C1423012020000108496 | 0014605 | 无 | 由瓶塞穿刺器保护套、瓶塞穿刺器、进气器件、管路（软管）、流量调节器、滴管、滴斗、自排气装置、注射件（选配）、药液过滤器（标称孔径为15μm）、外圆锥接头保护套（选配）、输液针（选配）和输液贴（选配，不含药物）组成；输液针是由连接座、防针刺装置（选配）、软管、针柄、针管和保护套组成。本产品制造材料聚氯乙烯（PVC）中的增塑剂为偏苯三酸三辛酯(TOTM）。经环氧乙烷灭菌，一次性使用。 | 本产品适用于重力作用下的静脉输液。 | 三类 | 本产品应贮存在无腐蚀性气体、通风良好、清洁的环境内，并远离含氯类消毒物品存放。本产品在运输时要防止重压、阳光直晒和雨雪浸淋。两年 | PVC(不含DEHP)
一次性使用输液器 | 中选 | 无增量资格 | 3 | 24类 | 普通输液器（不含DEHP） | 一次性使用输液器 带针 | 国械注准20153142327 | 河南曙光汇知康生物科技股份有限公司 | 河南曙光汇知康生物科技股份有限公司 | 0.6×25 TW LB | FPFE-4 | 普通输液器 | PVC非DEHP | 自动排气 | 带针 | 导管长度（mm）：1300 | C1423012020000108496 | 0014606 | 无 | 由瓶塞穿刺器保护套、瓶塞穿刺器、进气器件、管路（软管）、流量调节器、滴管、滴斗、自排气装置、注射件（选配）、药液过滤器（标称孔径为15μm）、外圆锥接头保护套（选配）、输液针（选配）和输液贴（选配，不含药物）组成；输液针是由连接座、防针刺装置（选配）、软管、针柄、针管和保护套组成。本产品制造材料聚氯乙烯（PVC）中的增塑剂为偏苯三酸三辛酯(TOTM）。经环氧乙烷灭菌，一次性使用。 | 本产品适用于重力作用下的静脉输液。 | 三类 | 本产品应贮存在无腐蚀性气体、通风良好、清洁的环境内，并远离含氯类消毒物品存放。本产品在运输时要防止重压、阳光直晒和雨雪浸淋。两年 | PVC(不含DEHP)
一次性使用输液器 | 中选 | 无增量资格 | 3 | 24类 | 普通输液器（不含DEHP） | 一次性使用输液器 带针 | 国械注准20153142327 | 河南曙光汇知康生物科技股份有限公司 | 河南曙光汇知康生物科技股份有限公司 | 0.8×27 TW LB | FPFD-3 | 普通输液器 | PVC非DEHP | 自动排气 | 带针 | 导管长度（mm）：1300 | C1423012020000108496 | 0014607 | MA.156.M0.100204.13371216 | 由瓶塞穿刺器保护套、瓶塞穿刺器、进气器件、管路（软管）、流量调节器、滴管、滴斗、自排气装置、注射件（选配）、药液过滤器（标称孔径为15μm）、外圆锥接头保护套（选配）、输液针（选配）和输液贴（选配，不含药物）组成；输液针是由连接座、防针刺装置（选配）、软管、针柄、针管和保护套组成。本产品制造材料聚氯乙烯（PVC）中的增塑剂为偏苯三酸三辛酯(TOTM）。经环氧乙烷灭菌，一次性使用。 | 本产品适用于重力作用下的静脉输液。 | 三类 | 本产品应贮存在无腐蚀性气体、通风良好、清洁的环境内，并远离含氯类消毒物品存放。本产品在运输时要防止重压、阳光直晒和雨雪浸淋。两年 | PVC(不含DEHP)
一次性使用输液器 | 中选 | 无增量资格 | 3 | 24类 | 普通输液器（不含DEHP） | 一次性使用输液器 带针 | 国械注准20153142327 | 河南曙光汇知康生物科技股份有限公司 | 河南曙光汇知康生物科技股份有限公司 | 0.7×25 TW LB | FPFF-4 | 普通输液器 | PVC非DEHP | 自动排气 | 带针 | 导管长度（mm）：1300 | C1423012020000108496 | 0014608 | 无 | 由瓶塞穿刺器保护套、瓶塞穿刺器、进气器件、管路（软管）、流量调节器、滴管、滴斗、自排气装置、注射件（选配）、药液过滤器（标称孔径为15μm）、外圆锥接头保护套（选配）、输液针（选配）和输液贴（选配，不含药物）组成；输液针是由连接座、防针刺装置（选配）、软管、针柄、针管和保护套组成。本产品制造材料聚氯乙烯（PVC）中的增塑剂为偏苯三酸三辛酯(TOTM）。经环氧乙烷灭菌，一次性使用。 | 本产品适用于重力作用下的静脉输液。 | 三类 | 本产品应贮存在无腐蚀性气体、通风良好、清洁的环境内，并远离含氯类消毒物品存放。本产品在运输时要防止重压、阳光直晒和雨雪浸淋。两年 | PVC(不含DEHP)
一次性使用输液器 | 中选 | 无增量资格 | 3 | 24类 | 普通输液器（不含DEHP） | 一次性使用输液器 带针 | 国械注准20153142327 | 河南曙光汇知康生物科技股份有限公司 | 河南曙光汇知康生物科技股份有限公司 | 0.5×19 RW LB | FPFC-4 | 普通输液器 | PVC非DEHP | 自动排气 | 带针 | 导管长度（mm）：1300 | C1423012020000108496 | 0014609 | MA.156.M0.100204.13370921 | 由瓶塞穿刺器保护套、瓶塞穿刺器、进气器件、管路（软管）、流量调节器、滴管、滴斗、自排气装置、注射件（选配）、药液过滤器（标称孔径为15μm）、外圆锥接头保护套（选配）、输液针（选配）和输液贴（选配，不含药物）组成；输液针是由连接座、防针刺装置（选配）、软管、针柄、针管和保护套组成。本产品制造材料聚氯乙烯（PVC）中的增塑剂为偏苯三酸三辛酯(TOTM）。经环氧乙烷灭菌，一次性使用。 | 本产品适用于重力作用下的静脉输液。 | 三类 | 本产品应贮存在无腐蚀性气体、通风良好、清洁的环境内，并远离含氯类消毒物品存放。本产品在运输时要防止重压、阳光直晒和雨雪浸淋。两年 | PVC(不含DEHP)
一次性使用输液器 | 中选 | 无增量资格 | 3 | 24类 | 普通输液器（不含DEHP） | 一次性使用输液器 带针 | 国械注准20153142327 | 河南曙光汇知康生物科技股份有限公司 | 河南曙光汇知康生物科技股份有限公司 | 0.55×19 RW LB | FPFB-3 | 普通输液器 | PVC非DEHP | 自动排气 | 带针 | 导管长度（mm）：1300 | C1423012020000108496 | 0014610 | MA.156.M0.100204.13370529 | 由瓶塞穿刺器保护套、瓶塞穿刺器、进气器件、管路（软管）、流量调节器、滴管、滴斗、自排气装置、注射件（选配）、药液过滤器（标称孔径为15μm）、外圆锥接头保护套（选配）、输液针（选配）和输液贴（选配，不含药物）组成；输液针是由连接座、防针刺装置（选配）、软管、针柄、针管和保护套组成。本产品制造材料聚氯乙烯（PVC）中的增塑剂为偏苯三酸三辛酯(TOTM）。经环氧乙烷灭菌，一次性使用。 | 本产品适用于重力作用下的静脉输液。 | 三类 | 本产品应贮存在无腐蚀性气体、通风良好、清洁的环境内，并远离含氯类消毒物品存放。本产品在运输时要防止重压、阳光直晒和雨雪浸淋。两年 | PVC(不含DEHP)
一次性使用输液器 | 中选 | 无增量资格 | 3 | 24类 | 普通输液器（不含DEHP） | 一次性使用输液器 带针 | 国械注准20153142327 | 河南曙光汇知康生物科技股份有限公司 | 河南曙光汇知康生物科技股份有限公司 | 0.9×27 TW LB | FPFF-4 | 普通输液器 | PVC非DEHP | 自动排气 | 带针 | 导管长度（mm）：1300 | C1423012020000108496 | 0014611 | 无 | 由瓶塞穿刺器保护套、瓶塞穿刺器、进气器件、管路（软管）、流量调节器、滴管、滴斗、自排气装置、注射件（选配）、药液过滤器（标称孔径为15μm）、外圆锥接头保护套（选配）、输液针（选配）和输液贴（选配，不含药物）组成；输液针是由连接座、防针刺装置（选配）、软管、针柄、针管和保护套组成。本产品制造材料聚氯乙烯（PVC）中的增塑剂为偏苯三酸三辛酯(TOTM）。经环氧乙烷灭菌，一次性使用。 | 本产品适用于重力作用下的静脉输液。 | 三类 | 本产品应贮存在无腐蚀性气体、通风良好、清洁的环境内，并远离含氯类消毒物品存放。本产品在运输时要防止重压、阳光直晒和雨雪浸淋。两年 | PVC(不含DEHP)
一次性使用输液器 | 中选 | 无增量资格 | 3 | 24类 | 普通输液器（不含DEHP） | 一次性使用输液器 带针 | 国械注准20153142327 | 河南曙光汇知康生物科技股份有限公司 | 河南曙光汇知康生物科技股份有限公司 | 0.6×25 TW LB | FPFD-4 | 普通输液器 | PVC非DEHP | 自动排气 | 带针 | 导管长度（mm）：1300 | C1423012020000108496 | 0014612 | 无 | 由瓶塞穿刺器保护套、瓶塞穿刺器、进气器件、管路（软管）、流量调节器、滴管、滴斗、自排气装置、注射件（选配）、药液过滤器（标称孔径为15μm）、外圆锥接头保护套（选配）、输液针（选配）和输液贴（选配，不含药物）组成；输液针是由连接座、防针刺装置（选配）、软管、针柄、针管和保护套组成。本产品制造材料聚氯乙烯（PVC）中的增塑剂为偏苯三酸三辛酯(TOTM）。经环氧乙烷灭菌，一次性使用。 | 本产品适用于重力作用下的静脉输液。 | 三类 | 本产品应贮存在无腐蚀性气体、通风良好、清洁的环境内，并远离含氯类消毒物品存放。本产品在运输时要防止重压、阳光直晒和雨雪浸淋。两年 | PVC(不含DEHP)
一次性使用输液器 | 中选 | 无增量资格 | 3 | 24类 | 普通输液器（不含DEHP） | 一次性使用输液器 带针 | 国械注准20153142327 | 河南曙光汇知康生物科技股份有限公司 | 河南曙光汇知康生物科技股份有限公司 | 0.7×25 TW LB | FPFA-3 | 普通输液器 | PVC非DEHP | 自动排气 | 带针 | 导管长度（mm）：1300 | C1423012020000108496 | 0014613 | MA.156.M0.100204.13370217 | 由瓶塞穿刺器保护套、瓶塞穿刺器、进气器件、管路（软管）、流量调节器、滴管、滴斗、自排气装置、注射件（选配）、药液过滤器（标称孔径为15μm）、外圆锥接头保护套（选配）、输液针（选配）和输液贴（选配，不含药物）组成；输液针是由连接座、防针刺装置（选配）、软管、针柄、针管和保护套组成。本产品制造材料聚氯乙烯（PVC）中的增塑剂为偏苯三酸三辛酯(TOTM）。经环氧乙烷灭菌，一次性使用。 | 本产品适用于重力作用下的静脉输液。 | 三类 | 本产品应贮存在无腐蚀性气体、通风良好、清洁的环境内，并远离含氯类消毒物品存放。本产品在运输时要防止重压、阳光直晒和雨雪浸淋。两年 | PVC(不含DEHP)
一次性使用输液器 | 中选 | 无增量资格 | 3 | 24类 | 普通输液器（不含DEHP） | 一次性使用输液器 带针 | 国械注准20153142327 | 河南曙光汇知康生物科技股份有限公司 | 河南曙光汇知康生物科技股份有限公司 | 0.55×19 RW LB | FPFD-3 | 普通输液器 | PVC非DEHP | 自动排气 | 带针 | 导管长度（mm）：1300 | C1423012020000108496 | 0014615 | MA.156.M0.100204.13371181 | 由瓶塞穿刺器保护套、瓶塞穿刺器、进气器件、管路（软管）、流量调节器、滴管、滴斗、自排气装置、注射件（选配）、药液过滤器（标称孔径为15μm）、外圆锥接头保护套（选配）、输液针（选配）和输液贴（选配，不含药物）组成；输液针是由连接座、防针刺装置（选配）、软管、针柄、针管和保护套组成。本产品制造材料聚氯乙烯（PVC）中的增塑剂为偏苯三酸三辛酯(TOTM）。经环氧乙烷灭菌，一次性使用。 | 本产品适用于重力作用下的静脉输液。 | 三类 | 本产品应贮存在无腐蚀性气体、通风良好、清洁的环境内，并远离含氯类消毒物品存放。本产品在运输时要防止重压、阳光直晒和雨雪浸淋。两年 | PVC(不含DEHP)
一次性使用输液器 | 中选 | 无增量资格 | 3 | 24类 | 普通输液器（不含DEHP） | 一次性使用输液器 带针 | 国械注准20153142327 | 河南曙光汇知康生物科技股份有限公司 | 河南曙光汇知康生物科技股份有限公司 | 0.8×27 TW LB | FPFD-4 | 普通输液器 | PVC非DEHP | 自动排气 | 带针 | 导管长度（mm）：1300 | C1423012020000108496 | 0014616 | 无 | 由瓶塞穿刺器保护套、瓶塞穿刺器、进气器件、管路（软管）、流量调节器、滴管、滴斗、自排气装置、注射件（选配）、药液过滤器（标称孔径为15μm）、外圆锥接头保护套（选配）、输液针（选配）和输液贴（选配，不含药物）组成；输液针是由连接座、防针刺装置（选配）、软管、针柄、针管和保护套组成。本产品制造材料聚氯乙烯（PVC）中的增塑剂为偏苯三酸三辛酯(TOTM）。经环氧乙烷灭菌，一次性使用。 | 本产品适用于重力作用下的静脉输液。 | 三类 | 本产品应贮存在无腐蚀性气体、通风良好、清洁的环境内，并远离含氯类消毒物品存放。本产品在运输时要防止重压、阳光直晒和雨雪浸淋。两年 | PVC(不含DEHP)
一次性使用输液器 | 中选 | 无增量资格 | 3 | 24类 | 普通输液器（不含DEHP） | 一次性使用输液器 带针 | 国械注准20153142327 | 河南曙光汇知康生物科技股份有限公司 | 河南曙光汇知康生物科技股份有限公司 | 0.5×19 RW LB | FPFE-3 | 普通输液器 | PVC非DEHP | 自动排气 | 带针 | 导管长度（mm）：1300 | C1423012020000108496 | 0014617 | 无 | 由瓶塞穿刺器保护套、瓶塞穿刺器、进气器件、管路（软管）、流量调节器、滴管、滴斗、自排气装置、注射件（选配）、药液过滤器（标称孔径为15μm）、外圆锥接头保护套（选配）、输液针（选配）和输液贴（选配，不含药物）组成；输液针是由连接座、防针刺装置（选配）、软管、针柄、针管和保护套组成。本产品制造材料聚氯乙烯（PVC）中的增塑剂为偏苯三酸三辛酯(TOTM）。经环氧乙烷灭菌，一次性使用。 | 本产品适用于重力作用下的静脉输液。 | 三类 | 本产品应贮存在无腐蚀性气体、通风良好、清洁的环境内，并远离含氯类消毒物品存放。本产品在运输时要防止重压、阳光直晒和雨雪浸淋。两年 | PVC(不含DEHP)
一次性使用输液器 | 中选 | 无增量资格 | 3 | 24类 | 普通输液器（不含DEHP） | 一次性使用输液器 带针 | 国械注准20153142327 | 河南曙光汇知康生物科技股份有限公司 | 河南曙光汇知康生物科技股份有限公司 | 0.5×19 RW LB | FPFF-4 | 普通输液器 | PVC非DEHP | 自动排气 | 带针 | 导管长度（mm）：1300 | C1423012020000108496 | 0014618 | 无 | 由瓶塞穿刺器保护套、瓶塞穿刺器、进气器件、管路（软管）、流量调节器、滴管、滴斗、自排气装置、注射件（选配）、药液过滤器（标称孔径为15μm）、外圆锥接头保护套（选配）、输液针（选配）和输液贴（选配，不含药物）组成；输液针是由连接座、防针刺装置（选配）、软管、针柄、针管和保护套组成。本产品制造材料聚氯乙烯（PVC）中的增塑剂为偏苯三酸三辛酯(TOTM）。经环氧乙烷灭菌，一次性使用。 | 本产品适用于重力作用下的静脉输液。 | 三类 | 本产品应贮存在无腐蚀性气体、通风良好、清洁的环境内，并远离含氯类消毒物品存放。本产品在运输时要防止重压、阳光直晒和雨雪浸淋。两年 | PVC(不含DEHP)
一次性使用输液器 | 中选 | 无增量资格 | 3 | 24类 | 普通输液器（不含DEHP） | 一次性使用输液器 带针 | 国械注准20153142327 | 河南曙光汇知康生物科技股份有限公司 | 河南曙光汇知康生物科技股份有限公司 | 0.45×16 RW SB | FPFB-3 | 普通输液器 | PVC非DEHP | 自动排气 | 带针 | 导管长度（mm）：1300 | C1423012020000108496 | 0014619 | MA.156.M0.100204.13370501 | 由瓶塞穿刺器保护套、瓶塞穿刺器、进气器件、管路（软管）、流量调节器、滴管、滴斗、自排气装置、注射件（选配）、药液过滤器（标称孔径为15μm）、外圆锥接头保护套（选配）、输液针（选配）和输液贴（选配，不含药物）组成；输液针是由连接座、防针刺装置（选配）、软管、针柄、针管和保护套组成。本产品制造材料聚氯乙烯（PVC）中的增塑剂为偏苯三酸三辛酯(TOTM）。经环氧乙烷灭菌，一次性使用。 | 本产品适用于重力作用下的静脉输液。 | 三类 | 本产品应贮存在无腐蚀性气体、通风良好、清洁的环境内，并远离含氯类消毒物品存放。本产品在运输时要防止重压、阳光直晒和雨雪浸淋。两年 | PVC(不含DEHP)
一次性使用输液器 | 中选 | 无增量资格 | 3 | 24类 | 普通输液器（不含DEHP） | 一次性使用输液器 带针 | 国械注准20153142327 | 河南曙光汇知康生物科技股份有限公司 | 河南曙光汇知康生物科技股份有限公司 | 0.6×25 TW LB | FPFB-4 | 普通输液器 | PVC非DEHP | 自动排气 | 带针 | 导管长度（mm）：1300 | C1423012020000108496 | 0014620 | MA.156.M0.100204.13370618 | 由瓶塞穿刺器保护套、瓶塞穿刺器、进气器件、管路（软管）、流量调节器、滴管、滴斗、自排气装置、注射件（选配）、药液过滤器（标称孔径为15μm）、外圆锥接头保护套（选配）、输液针（选配）和输液贴（选配，不含药物）组成；输液针是由连接座、防针刺装置（选配）、软管、针柄、针管和保护套组成。本产品制造材料聚氯乙烯（PVC）中的增塑剂为偏苯三酸三辛酯(TOTM）。经环氧乙烷灭菌，一次性使用。 | 本产品适用于重力作用下的静脉输液。 | 三类 | 本产品应贮存在无腐蚀性气体、通风良好、清洁的环境内，并远离含氯类消毒物品存放。本产品在运输时要防止重压、阳光直晒和雨雪浸淋。两年 | PVC(不含DEHP)
一次性使用输液器 | 中选 | 无增量资格 | 3 | 24类 | 普通输液器（不含DEHP） | 一次性使用输液器 带针 | 国械注准20153142327 | 河南曙光汇知康生物科技股份有限公司 | 河南曙光汇知康生物科技股份有限公司 | 0.7×25 TW LB | FPFE-4 | 普通输液器 | PVC非DEHP | 自动排气 | 带针 | 导管长度（mm）：1300 | C1423012020000108496 | 0014621 | 无 | 由瓶塞穿刺器保护套、瓶塞穿刺器、进气器件、管路（软管）、流量调节器、滴管、滴斗、自排气装置、注射件（选配）、药液过滤器（标称孔径为15μm）、外圆锥接头保护套（选配）、输液针（选配）和输液贴（选配，不含药物）组成；输液针是由连接座、防针刺装置（选配）、软管、针柄、针管和保护套组成。本产品制造材料聚氯乙烯（PVC）中的增塑剂为偏苯三酸三辛酯(TOTM）。经环氧乙烷灭菌，一次性使用。 | 本产品适用于重力作用下的静脉输液。 | 三类 | 本产品应贮存在无腐蚀性气体、通风良好、清洁的环境内，并远离含氯类消毒物品存放。本产品在运输时要防止重压、阳光直晒和雨雪浸淋。两年 | PVC(不含DEHP)
一次性使用输液器 | 中选 | 无增量资格 | 3 | 24类 | 普通输液器（不含DEHP） | 一次性使用输液器 带针 | 国械注准20153142327 | 河南曙光汇知康生物科技股份有限公司 | 河南曙光汇知康生物科技股份有限公司 | 0.6×25 TW LB | FPFC-4 | 普通输液器 | PVC非DEHP | 自动排气 | 带针 | 导管长度（mm）：1300 | C1423012020000108496 | 0014622 | MA.156.M0.100204.13370949 | 由瓶塞穿刺器保护套、瓶塞穿刺器、进气器件、管路（软管）、流量调节器、滴管、滴斗、自排气装置、注射件（选配）、药液过滤器（标称孔径为15μm）、外圆锥接头保护套（选配）、输液针（选配）和输液贴（选配，不含药物）组成；输液针是由连接座、防针刺装置（选配）、软管、针柄、针管和保护套组成。本产品制造材料聚氯乙烯（PVC）中的增塑剂为偏苯三酸三辛酯(TOTM）。经环氧乙烷灭菌，一次性使用。 | 本产品适用于重力作用下的静脉输液。 | 三类 | 本产品应贮存在无腐蚀性气体、通风良好、清洁的环境内，并远离含氯类消毒物品存放。本产品在运输时要防止重压、阳光直晒和雨雪浸淋。两年 | PVC(不含DEHP)
一次性使用输液器 | 中选 | 无增量资格 | 3 | 24类 | 普通输液器（不含DEHP） | 一次性使用输液器 带针 | 国械注准20153142327 | 河南曙光汇知康生物科技股份有限公司 | 河南曙光汇知康生物科技股份有限公司 | 0.6×25 TW LB | FPFB-3 | 普通输液器 | PVC非DEHP | 自动排气 | 带针 | 导管长度（mm）：1300 | C1423012020000108496 | 0014623 | MA.156.M0.100204.13370538 | 由瓶塞穿刺器保护套、瓶塞穿刺器、进气器件、管路（软管）、流量调节器、滴管、滴斗、自排气装置、注射件（选配）、药液过滤器（标称孔径为15μm）、外圆锥接头保护套（选配）、输液针（选配）和输液贴（选配，不含药物）组成；输液针是由连接座、防针刺装置（选配）、软管、针柄、针管和保护套组成。本产品制造材料聚氯乙烯（PVC）中的增塑剂为偏苯三酸三辛酯(TOTM）。经环氧乙烷灭菌，一次性使用。 | 本产品适用于重力作用下的静脉输液。 | 三类 | 本产品应贮存在无腐蚀性气体、通风良好、清洁的环境内，并远离含氯类消毒物品存放。本产品在运输时要防止重压、阳光直晒和雨雪浸淋。两年 | PVC(不含DEHP)
一次性使用输液器 | 中选 | 无增量资格 | 3 | 24类 | 普通输液器（不含DEHP） | 一次性使用输液器 带针 | 国械注准20153142327 | 河南曙光汇知康生物科技股份有限公司 | 河南曙光汇知康生物科技股份有限公司 | 0.5×19 RW LB | FPFD-4 | 普通输液器 | PVC非DEHP | 自动排气 | 带针 | 导管长度（mm）：1300 | C1423012020000108496 | 0014624 | 无 | 由瓶塞穿刺器保护套、瓶塞穿刺器、进气器件、管路（软管）、流量调节器、滴管、滴斗、自排气装置、注射件（选配）、药液过滤器（标称孔径为15μm）、外圆锥接头保护套（选配）、输液针（选配）和输液贴（选配，不含药物）组成；输液针是由连接座、防针刺装置（选配）、软管、针柄、针管和保护套组成。本产品制造材料聚氯乙烯（PVC）中的增塑剂为偏苯三酸三辛酯(TOTM）。经环氧乙烷灭菌，一次性使用。 | 本产品适用于重力作用下的静脉输液。 | 三类 | 本产品应贮存在无腐蚀性气体、通风良好、清洁的环境内，并远离含氯类消毒物品存放。本产品在运输时要防止重压、阳光直晒和雨雪浸淋。两年 | PVC(不含DEHP)
一次性使用输液器 | 中选 | 无增量资格 | 3 | 24类 | 普通输液器（不含DEHP） | 一次性使用输液器 带针 | 国械注准20153142327 | 河南曙光汇知康生物科技股份有限公司 | 河南曙光汇知康生物科技股份有限公司 | 1.2×31 TW LB | FPFD-3 | 普通输液器 | PVC非DEHP | 自动排气 | 带针 | 导管长度（mm）：1300 | C1423012020000108496 | 0014625 | MA.156.M0.100204.13371234 | 由瓶塞穿刺器保护套、瓶塞穿刺器、进气器件、管路（软管）、流量调节器、滴管、滴斗、自排气装置、注射件（选配）、药液过滤器（标称孔径为15μm）、外圆锥接头保护套（选配）、输液针（选配）和输液贴（选配，不含药物）组成；输液针是由连接座、防针刺装置（选配）、软管、针柄、针管和保护套组成。本产品制造材料聚氯乙烯（PVC）中的增塑剂为偏苯三酸三辛酯(TOTM）。经环氧乙烷灭菌，一次性使用。 | 本产品适用于重力作用下的静脉输液。 | 三类 | 本产品应贮存在无腐蚀性气体、通风良好、清洁的环境内，并远离含氯类消毒物品存放。本产品在运输时要防止重压、阳光直晒和雨雪浸淋。两年 | PVC(不含DEHP)
一次性使用输液器 | 中选 | 无增量资格 | 3 | 24类 | 普通输液器（不含DEHP） | 一次性使用输液器 带针 | 国械注准20153142327 | 河南曙光汇知康生物科技股份有限公司 | 河南曙光汇知康生物科技股份有限公司 | 1.2×31 TW LB | FPFF-3 | 普通输液器 | PVC非DEHP | 自动排气 | 带针 | 导管长度（mm）：1300 | C1423012020000108496 | 0014626 | 无 | 由瓶塞穿刺器保护套、瓶塞穿刺器、进气器件、管路（软管）、流量调节器、滴管、滴斗、自排气装置、注射件（选配）、药液过滤器（标称孔径为15μm）、外圆锥接头保护套（选配）、输液针（选配）和输液贴（选配，不含药物）组成；输液针是由连接座、防针刺装置（选配）、软管、针柄、针管和保护套组成。本产品制造材料聚氯乙烯（PVC）中的增塑剂为偏苯三酸三辛酯(TOTM）。经环氧乙烷灭菌，一次性使用。 | 本产品适用于重力作用下的静脉输液。 | 三类 | 本产品应贮存在无腐蚀性气体、通风良好、清洁的环境内，并远离含氯类消毒物品存放。本产品在运输时要防止重压、阳光直晒和雨雪浸淋。两年 | PVC(不含DEHP)
一次性使用输液器 | 中选 | 无增量资格 | 3 | 24类 | 普通输液器（不含DEHP） | 一次性使用输液器 带针 | 国械注准20153142327 | 河南曙光汇知康生物科技股份有限公司 | 河南曙光汇知康生物科技股份有限公司 | 1.2×31 TW LB | FPFC-4 | 普通输液器 | PVC非DEHP | 自动排气 | 带针 | 导管长度（mm）：1300 | C1423012020000108496 | 0014627 | MA.156.M0.100204.13370985 | 由瓶塞穿刺器保护套、瓶塞穿刺器、进气器件、管路（软管）、流量调节器、滴管、滴斗、自排气装置、注射件（选配）、药液过滤器（标称孔径为15μm）、外圆锥接头保护套（选配）、输液针（选配）和输液贴（选配，不含药物）组成；输液针是由连接座、防针刺装置（选配）、软管、针柄、针管和保护套组成。本产品制造材料聚氯乙烯（PVC）中的增塑剂为偏苯三酸三辛酯(TOTM）。经环氧乙烷灭菌，一次性使用。 | 本产品适用于重力作用下的静脉输液。 | 三类 | 本产品应贮存在无腐蚀性气体、通风良好、清洁的环境内，并远离含氯类消毒物品存放。本产品在运输时要防止重压、阳光直晒和雨雪浸淋。两年 | PVC(不含DEHP)
一次性使用输液器 | 中选 | 无增量资格 | 3 | 24类 | 普通输液器（不含DEHP） | 一次性使用输液器 带针 | 国械注准20153142327 | 河南曙光汇知康生物科技股份有限公司 | 河南曙光汇知康生物科技股份有限公司 | 0.6×25 TW LB | FPFF-4 | 普通输液器 | PVC非DEHP | 自动排气 | 带针 | 导管长度（mm）：1300 | C1423012020000108496 | 0014628 | 无 | 由瓶塞穿刺器保护套、瓶塞穿刺器、进气器件、管路（软管）、流量调节器、滴管、滴斗、自排气装置、注射件（选配）、药液过滤器（标称孔径为15μm）、外圆锥接头保护套（选配）、输液针（选配）和输液贴（选配，不含药物）组成；输液针是由连接座、防针刺装置（选配）、软管、针柄、针管和保护套组成。本产品制造材料聚氯乙烯（PVC）中的增塑剂为偏苯三酸三辛酯(TOTM）。经环氧乙烷灭菌，一次性使用。 | 本产品适用于重力作用下的静脉输液。 | 三类 | 本产品应贮存在无腐蚀性气体、通风良好、清洁的环境内，并远离含氯类消毒物品存放。本产品在运输时要防止重压、阳光直晒和雨雪浸淋。两年 | PVC(不含DEHP)
一次性使用输液器 | 中选 | 无增量资格 | 3 | 24类 | 普通输液器（不含DEHP） | 一次性使用输液器 带针 | 国械注准20153142327 | 河南曙光汇知康生物科技股份有限公司 | 河南曙光汇知康生物科技股份有限公司 | 0.8×27 TW LB | FPFB-3 | 普通输液器 | PVC非DEHP | 自动排气 | 带针 | 导管长度（mm）：1300 | C1423012020000108496 | 0014629 | MA.156.M0.100204.13370556 | 由瓶塞穿刺器保护套、瓶塞穿刺器、进气器件、管路（软管）、流量调节器、滴管、滴斗、自排气装置、注射件（选配）、药液过滤器（标称孔径为15μm）、外圆锥接头保护套（选配）、输液针（选配）和输液贴（选配，不含药物）组成；输液针是由连接座、防针刺装置（选配）、软管、针柄、针管和保护套组成。本产品制造材料聚氯乙烯（PVC）中的增塑剂为偏苯三酸三辛酯(TOTM）。经环氧乙烷灭菌，一次性使用。 | 本产品适用于重力作用下的静脉输液。 | 三类 | 本产品应贮存在无腐蚀性气体、通风良好、清洁的环境内，并远离含氯类消毒物品存放。本产品在运输时要防止重压、阳光直晒和雨雪浸淋。两年 | PVC(不含DEHP)
一次性使用输液器 | 中选 | 无增量资格 | 3 | 24类 | 普通输液器（不含DEHP） | 一次性使用输液器 带针 | 国械注准20153142327 | 河南曙光汇知康生物科技股份有限公司 | 河南曙光汇知康生物科技股份有限公司 | 1.2×31 TW LB | FPFA-3 | 普通输液器 | PVC非DEHP | 自动排气 | 带针 | 导管长度（mm）：1300 | C1423012020000108496 | 0014630 | MA.156.M0.100204.13370244 | 由瓶塞穿刺器保护套、瓶塞穿刺器、进气器件、管路（软管）、流量调节器、滴管、滴斗、自排气装置、注射件（选配）、药液过滤器（标称孔径为15μm）、外圆锥接头保护套（选配）、输液针（选配）和输液贴（选配，不含药物）组成；输液针是由连接座、防针刺装置（选配）、软管、针柄、针管和保护套组成。本产品制造材料聚氯乙烯（PVC）中的增塑剂为偏苯三酸三辛酯(TOTM）。经环氧乙烷灭菌，一次性使用。 | 本产品适用于重力作用下的静脉输液。 | 三类 | 本产品应贮存在无腐蚀性气体、通风良好、清洁的环境内，并远离含氯类消毒物品存放。本产品在运输时要防止重压、阳光直晒和雨雪浸淋。两年 | PVC(不含DEHP)
一次性使用输液器 | 中选 | 无增量资格 | 3 | 24类 | 普通输液器（不含DEHP） | 一次性使用输液器 带针 | 国械注准20153142327 | 河南曙光汇知康生物科技股份有限公司 | 河南曙光汇知康生物科技股份有限公司 | 0.9×27 TW LB | FPFB-3 | 普通输液器 | PVC非DEHP | 自动排气 | 带针 | 导管长度（mm）：1300 | C1423012020000108496 | 0014631 | MA.156.M0.100204.13370565 | 由瓶塞穿刺器保护套、瓶塞穿刺器、进气器件、管路（软管）、流量调节器、滴管、滴斗、自排气装置、注射件（选配）、药液过滤器（标称孔径为15μm）、外圆锥接头保护套（选配）、输液针（选配）和输液贴（选配，不含药物）组成；输液针是由连接座、防针刺装置（选配）、软管、针柄、针管和保护套组成。本产品制造材料聚氯乙烯（PVC）中的增塑剂为偏苯三酸三辛酯(TOTM）。经环氧乙烷灭菌，一次性使用。 | 本产品适用于重力作用下的静脉输液。 | 三类 | 本产品应贮存在无腐蚀性气体、通风良好、清洁的环境内，并远离含氯类消毒物品存放。本产品在运输时要防止重压、阳光直晒和雨雪浸淋。两年 | PVC(不含DEHP)
一次性使用输液器 | 中选 | 无增量资格 | 3 | 24类 | 普通输液器（不含DEHP） | 一次性使用输液器 带针 | 国械注准20153142327 | 河南曙光汇知康生物科技股份有限公司 | 河南曙光汇知康生物科技股份有限公司 | 0.45×16 RW SB | FPFD-3 | 普通输液器 | PVC非DEHP | 自动排气 | 带针 | 导管长度（mm）：1300 | C1423012020000108496 | 0014632 | MA.156.M0.100204.13371163 | 由瓶塞穿刺器保护套、瓶塞穿刺器、进气器件、管路（软管）、流量调节器、滴管、滴斗、自排气装置、注射件（选配）、药液过滤器（标称孔径为15μm）、外圆锥接头保护套（选配）、输液针（选配）和输液贴（选配，不含药物）组成；输液针是由连接座、防针刺装置（选配）、软管、针柄、针管和保护套组成。本产品制造材料聚氯乙烯（PVC）中的增塑剂为偏苯三酸三辛酯(TOTM）。经环氧乙烷灭菌，一次性使用。 | 本产品适用于重力作用下的静脉输液。 | 三类 | 本产品应贮存在无腐蚀性气体、通风良好、清洁的环境内，并远离含氯类消毒物品存放。本产品在运输时要防止重压、阳光直晒和雨雪浸淋。两年 | PVC(不含DEHP)
一次性使用输液器 | 中选 | 无增量资格 | 3 | 24类 | 普通输液器（不含DEHP） | 一次性使用输液器 带针 | 国械注准20153142327 | 河南曙光汇知康生物科技股份有限公司 | 河南曙光汇知康生物科技股份有限公司 | 0.45×16 RW SB | FPFA-4 | 普通输液器 | PVC非DEHP | 自动排气 | 带针 | 导管长度（mm）：1300 | C1423012020000108496 | 0014633 | MA.156.M0.100204.13370253 | 由瓶塞穿刺器保护套、瓶塞穿刺器、进气器件、管路（软管）、流量调节器、滴管、滴斗、自排气装置、注射件（选配）、药液过滤器（标称孔径为15μm）、外圆锥接头保护套（选配）、输液针（选配）和输液贴（选配，不含药物）组成；输液针是由连接座、防针刺装置（选配）、软管、针柄、针管和保护套组成。本产品制造材料聚氯乙烯（PVC）中的增塑剂为偏苯三酸三辛酯(TOTM）。经环氧乙烷灭菌，一次性使用。 | 本产品适用于重力作用下的静脉输液。 | 三类 | 本产品应贮存在无腐蚀性气体、通风良好、清洁的环境内，并远离含氯类消毒物品存放。本产品在运输时要防止重压、阳光直晒和雨雪浸淋。两年 | PVC(不含DEHP)
一次性使用输液器 | 中选 | 无增量资格 | 3 | 24类 | 普通输液器（不含DEHP） | 一次性使用输液器 带针 | 国械注准20153142327 | 河南曙光汇知康生物科技股份有限公司 | 河南曙光汇知康生物科技股份有限公司 | 1.2×31 TW LB | FPFF-4 | 普通输液器 | PVC非DEHP | 自动排气 | 带针 | 导管长度（mm）：1300 | C1423012020000108496 | 0014634 | 无 | 由瓶塞穿刺器保护套、瓶塞穿刺器、进气器件、管路（软管）、流量调节器、滴管、滴斗、自排气装置、注射件（选配）、药液过滤器（标称孔径为15μm）、外圆锥接头保护套（选配）、输液针（选配）和输液贴（选配，不含药物）组成；输液针是由连接座、防针刺装置（选配）、软管、针柄、针管和保护套组成。本产品制造材料聚氯乙烯（PVC）中的增塑剂为偏苯三酸三辛酯(TOTM）。经环氧乙烷灭菌，一次性使用。 | 本产品适用于重力作用下的静脉输液。 | 三类 | 本产品应贮存在无腐蚀性气体、通风良好、清洁的环境内，并远离含氯类消毒物品存放。本产品在运输时要防止重压、阳光直晒和雨雪浸淋。两年 | PVC(不含DEHP)
一次性使用输液器 | 中选 | 无增量资格 | 3 | 24类 | 普通输液器（不含DEHP） | 一次性使用输液器 带针 | 国械注准20153142327 | 河南曙光汇知康生物科技股份有限公司 | 河南曙光汇知康生物科技股份有限公司 | 0.5×19 RW LB | FPFB-4 | 普通输液器 | PVC非DEHP | 自动排气 | 带针 | 导管长度（mm）：1300 | C1423012020000108496 | 0014635 | MA.156.M0.100204.13370592 | 由瓶塞穿刺器保护套、瓶塞穿刺器、进气器件、管路（软管）、流量调节器、滴管、滴斗、自排气装置、注射件（选配）、药液过滤器（标称孔径为15μm）、外圆锥接头保护套（选配）、输液针（选配）和输液贴（选配，不含药物）组成；输液针是由连接座、防针刺装置（选配）、软管、针柄、针管和保护套组成。本产品制造材料聚氯乙烯（PVC）中的增塑剂为偏苯三酸三辛酯(TOTM）。经环氧乙烷灭菌，一次性使用。 | 本产品适用于重力作用下的静脉输液。 | 三类 | 本产品应贮存在无腐蚀性气体、通风良好、清洁的环境内，并远离含氯类消毒物品存放。本产品在运输时要防止重压、阳光直晒和雨雪浸淋。两年 | PVC(不含DEHP)
一次性使用输液器 | 中选 | 无增量资格 | 3 | 24类 | 普通输液器（不含DEHP） | 一次性使用输液器 带针 | 国械注准20153142327 | 河南曙光汇知康生物科技股份有限公司 | 河南曙光汇知康生物科技股份有限公司 | 0.55×19 RW LB | FPFD-4 | 普通输液器 | PVC非DEHP | 自动排气 | 带针 | 导管长度（mm）：1300 | C1423012020000108496 | 0014636 | 无 | 由瓶塞穿刺器保护套、瓶塞穿刺器、进气器件、管路（软管）、流量调节器、滴管、滴斗、自排气装置、注射件（选配）、药液过滤器（标称孔径为15μm）、外圆锥接头保护套（选配）、输液针（选配）和输液贴（选配，不含药物）组成；输液针是由连接座、防针刺装置（选配）、软管、针柄、针管和保护套组成。本产品制造材料聚氯乙烯（PVC）中的增塑剂为偏苯三酸三辛酯(TOTM）。经环氧乙烷灭菌，一次性使用。 | 本产品适用于重力作用下的静脉输液。 | 三类 | 本产品应贮存在无腐蚀性气体、通风良好、清洁的环境内，并远离含氯类消毒物品存放。本产品在运输时要防止重压、阳光直晒和雨雪浸淋。两年 | PVC(不含DEHP)
一次性使用输液器 | 中选 | 无增量资格 | 3 | 24类 | 普通输液器（不含DEHP） | 一次性使用输液器 带针 | 国械注准20153142327 | 河南曙光汇知康生物科技股份有限公司 | 河南曙光汇知康生物科技股份有限公司 | 0.45×16 RW SB | FPFE-3 | 普通输液器 | PVC非DEHP | 自动排气 | 带针 | 导管长度（mm）：1300 | C1423012020000108496 | 0014637 | 无 | 由瓶塞穿刺器保护套、瓶塞穿刺器、进气器件、管路（软管）、流量调节器、滴管、滴斗、自排气装置、注射件（选配）、药液过滤器（标称孔径为15μm）、外圆锥接头保护套（选配）、输液针（选配）和输液贴（选配，不含药物）组成；输液针是由连接座、防针刺装置（选配）、软管、针柄、针管和保护套组成。本产品制造材料聚氯乙烯（PVC）中的增塑剂为偏苯三酸三辛酯(TOTM）。经环氧乙烷灭菌，一次性使用。 | 本产品适用于重力作用下的静脉输液。 | 三类 | 本产品应贮存在无腐蚀性气体、通风良好、清洁的环境内，并远离含氯类消毒物品存放。本产品在运输时要防止重压、阳光直晒和雨雪浸淋。两年 | PVC(不含DEHP)
一次性使用输液器 | 中选 | 无增量资格 | 3 | 24类 | 普通输液器（不含DEHP） | 一次性使用输液器 带针 | 国械注准20153142327 | 河南曙光汇知康生物科技股份有限公司 | 河南曙光汇知康生物科技股份有限公司 | 0.5×19 RW LB | FPFA-4 | 普通输液器 | PVC非DEHP | 自动排气 | 带针 | 导管长度（mm）：1300 | C1423012020000108496 | 0014638 | MA.156.M0.100204.13370262 | 由瓶塞穿刺器保护套、瓶塞穿刺器、进气器件、管路（软管）、流量调节器、滴管、滴斗、自排气装置、注射件（选配）、药液过滤器（标称孔径为15μm）、外圆锥接头保护套（选配）、输液针（选配）和输液贴（选配，不含药物）组成；输液针是由连接座、防针刺装置（选配）、软管、针柄、针管和保护套组成。本产品制造材料聚氯乙烯（PVC）中的增塑剂为偏苯三酸三辛酯(TOTM）。经环氧乙烷灭菌，一次性使用。 | 本产品适用于重力作用下的静脉输液。 | 三类 | 本产品应贮存在无腐蚀性气体、通风良好、清洁的环境内，并远离含氯类消毒物品存放。本产品在运输时要防止重压、阳光直晒和雨雪浸淋。两年 | PVC(不含DEHP)
一次性使用输液器 | 中选 | 无增量资格 | 3 | 24类 | 普通输液器（不含DEHP） | 一次性使用输液器 带针 | 国械注准20153142327 | 河南曙光汇知康生物科技股份有限公司 | 河南曙光汇知康生物科技股份有限公司 | 0.9×27 TW LB | FPFA-4 | 普通输液器 | PVC非DEHP | 自动排气 | 带针 | 导管长度（mm）：1300 | C1423012020000108496 | 0014639 | MA.156.M0.100204.13370315 | 由瓶塞穿刺器保护套、瓶塞穿刺器、进气器件、管路（软管）、流量调节器、滴管、滴斗、自排气装置、注射件（选配）、药液过滤器（标称孔径为15μm）、外圆锥接头保护套（选配）、输液针（选配）和输液贴（选配，不含药物）组成；输液针是由连接座、防针刺装置（选配）、软管、针柄、针管和保护套组成。本产品制造材料聚氯乙烯（PVC）中的增塑剂为偏苯三酸三辛酯(TOTM）。经环氧乙烷灭菌，一次性使用。 | 本产品适用于重力作用下的静脉输液。 | 三类 | 本产品应贮存在无腐蚀性气体、通风良好、清洁的环境内，并远离含氯类消毒物品存放。本产品在运输时要防止重压、阳光直晒和雨雪浸淋。两年 | PVC(不含DEHP)
一次性使用输液器 | 中选 | 无增量资格 | 3 | 24类 | 普通输液器（不含DEHP） | 一次性使用输液器 带针 | 国械注准20153142327 | 河南曙光汇知康生物科技股份有限公司 | 河南曙光汇知康生物科技股份有限公司 | 0.7×25 TW LB | FPFB-4 | 普通输液器 | PVC非DEHP | 自动排气 | 带针 | 导管长度（mm）：1300 | C1423012020000108496 | 0014640 | MA.156.M0.100204.13370627 | 由瓶塞穿刺器保护套、瓶塞穿刺器、进气器件、管路（软管）、流量调节器、滴管、滴斗、自排气装置、注射件（选配）、药液过滤器（标称孔径为15μm）、外圆锥接头保护套（选配）、输液针（选配）和输液贴（选配，不含药物）组成；输液针是由连接座、防针刺装置（选配）、软管、针柄、针管和保护套组成。本产品制造材料聚氯乙烯（PVC）中的增塑剂为偏苯三酸三辛酯(TOTM）。经环氧乙烷灭菌，一次性使用。 | 本产品适用于重力作用下的静脉输液。 | 三类 | 本产品应贮存在无腐蚀性气体、通风良好、清洁的环境内，并远离含氯类消毒物品存放。本产品在运输时要防止重压、阳光直晒和雨雪浸淋。两年 | PVC(不含DEHP)
一次性使用输液器 | 中选 | 无增量资格 | 3 | 24类 | 普通输液器（不含DEHP） | 一次性使用输液器 带针 | 国械注准20153142327 | 河南曙光汇知康生物科技股份有限公司 | 河南曙光汇知康生物科技股份有限公司 | 0.45×16 RW SB | FPFC-4 | 普通输液器 | PVC非DEHP | 自动排气 | 带针 | 导管长度（mm）：1300 | C1423012020000108496 | 0014641 | MA.156.M0.100204.13370912 | 由瓶塞穿刺器保护套、瓶塞穿刺器、进气器件、管路（软管）、流量调节器、滴管、滴斗、自排气装置、注射件（选配）、药液过滤器（标称孔径为15μm）、外圆锥接头保护套（选配）、输液针（选配）和输液贴（选配，不含药物）组成；输液针是由连接座、防针刺装置（选配）、软管、针柄、针管和保护套组成。本产品制造材料聚氯乙烯（PVC）中的增塑剂为偏苯三酸三辛酯(TOTM）。经环氧乙烷灭菌，一次性使用。 | 本产品适用于重力作用下的静脉输液。 | 三类 | 本产品应贮存在无腐蚀性气体、通风良好、清洁的环境内，并远离含氯类消毒物品存放。本产品在运输时要防止重压、阳光直晒和雨雪浸淋。两年 | PVC(不含DEHP)
一次性使用输液器 | 中选 | 无增量资格 | 3 | 24类 | 普通输液器（不含DEHP） | 一次性使用输液器 带针 | 国械注准20153142327 | 河南曙光汇知康生物科技股份有限公司 | 河南曙光汇知康生物科技股份有限公司 | 0.55×19 RW LB | FPFE-4 | 普通输液器 | PVC非DEHP | 自动排气 | 带针 | 导管长度（mm）：1300 | C1423012020000108496 | 0014642 | 无 | 由瓶塞穿刺器保护套、瓶塞穿刺器、进气器件、管路（软管）、流量调节器、滴管、滴斗、自排气装置、注射件（选配）、药液过滤器（标称孔径为15μm）、外圆锥接头保护套（选配）、输液针（选配）和输液贴（选配，不含药物）组成；输液针是由连接座、防针刺装置（选配）、软管、针柄、针管和保护套组成。本产品制造材料聚氯乙烯（PVC）中的增塑剂为偏苯三酸三辛酯(TOTM）。经环氧乙烷灭菌，一次性使用。 | 本产品适用于重力作用下的静脉输液。 | 三类 | 本产品应贮存在无腐蚀性气体、通风良好、清洁的环境内，并远离含氯类消毒物品存放。本产品在运输时要防止重压、阳光直晒和雨雪浸淋。两年 | PVC(不含DEHP)
一次性使用输液器 | 中选 | 无增量资格 | 3 | 24类 | 普通输液器（不含DEHP） | 一次性使用输液器 带针 | 国械注准20153142327 | 河南曙光汇知康生物科技股份有限公司 | 河南曙光汇知康生物科技股份有限公司 | 0.7×25 TW LB | FPFD-3 | 普通输液器 | PVC非DEHP | 自动排气 | 带针 | 导管长度（mm）：1300 | C1423012020000108496 | 0014643 | MA.156.M0.100204.13371207 | 由瓶塞穿刺器保护套、瓶塞穿刺器、进气器件、管路（软管）、流量调节器、滴管、滴斗、自排气装置、注射件（选配）、药液过滤器（标称孔径为15μm）、外圆锥接头保护套（选配）、输液针（选配）和输液贴（选配，不含药物）组成；输液针是由连接座、防针刺装置（选配）、软管、针柄、针管和保护套组成。本产品制造材料聚氯乙烯（PVC）中的增塑剂为偏苯三酸三辛酯(TOTM）。经环氧乙烷灭菌，一次性使用。 | 本产品适用于重力作用下的静脉输液。 | 三类 | 本产品应贮存在无腐蚀性气体、通风良好、清洁的环境内，并远离含氯类消毒物品存放。本产品在运输时要防止重压、阳光直晒和雨雪浸淋。两年 | PVC(不含DEHP)
一次性使用输液器 | 中选 | 无增量资格 | 3 | 24类 | 普通输液器（不含DEHP） | 一次性使用输液器 带针 | 国械注准20153142327 | 河南曙光汇知康生物科技股份有限公司 | 河南曙光汇知康生物科技股份有限公司 | 0.45×16 RW SB | FPFB-4 | 普通输液器 | PVC非DEHP | 自动排气 | 带针 | 导管长度（mm）：1300 | C1423012020000108496 | 0014644 | MA.156.M0.100204.13370583 | 由瓶塞穿刺器保护套、瓶塞穿刺器、进气器件、管路（软管）、流量调节器、滴管、滴斗、自排气装置、注射件（选配）、药液过滤器（标称孔径为15μm）、外圆锥接头保护套（选配）、输液针（选配）和输液贴（选配，不含药物）组成；输液针是由连接座、防针刺装置（选配）、软管、针柄、针管和保护套组成。本产品制造材料聚氯乙烯（PVC）中的增塑剂为偏苯三酸三辛酯(TOTM）。经环氧乙烷灭菌，一次性使用。 | 本产品适用于重力作用下的静脉输液。 | 三类 | 本产品应贮存在无腐蚀性气体、通风良好、清洁的环境内，并远离含氯类消毒物品存放。本产品在运输时要防止重压、阳光直晒和雨雪浸淋。两年 | PVC(不含DEHP)
一次性使用输液器 | 中选 | 无增量资格 | 3 | 24类 | 普通输液器（不含DEHP） | 一次性使用输液器 带针 | 国械注准20153142327 | 河南曙光汇知康生物科技股份有限公司 | 河南曙光汇知康生物科技股份有限公司 | 0.6×25 TW LB | FPFF-3 | 普通输液器 | PVC非DEHP | 自动排气 | 带针 | 导管长度（mm）：1300 | C1423012020000108496 | 0014645 | 无 | 由瓶塞穿刺器保护套、瓶塞穿刺器、进气器件、管路（软管）、流量调节器、滴管、滴斗、自排气装置、注射件（选配）、药液过滤器（标称孔径为15μm）、外圆锥接头保护套（选配）、输液针（选配）和输液贴（选配，不含药物）组成；输液针是由连接座、防针刺装置（选配）、软管、针柄、针管和保护套组成。本产品制造材料聚氯乙烯（PVC）中的增塑剂为偏苯三酸三辛酯(TOTM）。经环氧乙烷灭菌，一次性使用。 | 本产品适用于重力作用下的静脉输液。 | 三类 | 本产品应贮存在无腐蚀性气体、通风良好、清洁的环境内，并远离含氯类消毒物品存放。本产品在运输时要防止重压、阳光直晒和雨雪浸淋。两年 | PVC(不含DEHP)
一次性使用输液器 | 中选 | 无增量资格 | 3 | 24类 | 普通输液器（不含DEHP） | 一次性使用输液器 带针 | 国械注准20153142327 | 河南曙光汇知康生物科技股份有限公司 | 河南曙光汇知康生物科技股份有限公司 | 0.7×25 TW LB | FPFE-3 | 普通输液器 | PVC非DEHP | 自动排气 | 带针 | 导管长度（mm）：1300 | C1423012020000108496 | 0014646 | 无 | 由瓶塞穿刺器保护套、瓶塞穿刺器、进气器件、管路（软管）、流量调节器、滴管、滴斗、自排气装置、注射件（选配）、药液过滤器（标称孔径为15μm）、外圆锥接头保护套（选配）、输液针（选配）和输液贴（选配，不含药物）组成；输液针是由连接座、防针刺装置（选配）、软管、针柄、针管和保护套组成。本产品制造材料聚氯乙烯（PVC）中的增塑剂为偏苯三酸三辛酯(TOTM）。经环氧乙烷灭菌，一次性使用。 | 本产品适用于重力作用下的静脉输液。 | 三类 | 本产品应贮存在无腐蚀性气体、通风良好、清洁的环境内，并远离含氯类消毒物品存放。本产品在运输时要防止重压、阳光直晒和雨雪浸淋。两年 | PVC(不含DEHP)
一次性使用输液器 | 中选 | 无增量资格 | 3 | 24类 | 普通输液器（不含DEHP） | 一次性使用输液器 带针 | 国械注准20153142327 | 河南曙光汇知康生物科技股份有限公司 | 河南曙光汇知康生物科技股份有限公司 | 1.2×31 TW LB | FPFD-4 | 普通输液器 | PVC非DEHP | 自动排气 | 带针 | 导管长度（mm）：1300 | C1423012020000108496 | 0014647 | 无 | 由瓶塞穿刺器保护套、瓶塞穿刺器、进气器件、管路（软管）、流量调节器、滴管、滴斗、自排气装置、注射件（选配）、药液过滤器（标称孔径为15μm）、外圆锥接头保护套（选配）、输液针（选配）和输液贴（选配，不含药物）组成；输液针是由连接座、防针刺装置（选配）、软管、针柄、针管和保护套组成。本产品制造材料聚氯乙烯（PVC）中的增塑剂为偏苯三酸三辛酯(TOTM）。经环氧乙烷灭菌，一次性使用。 | 本产品适用于重力作用下的静脉输液。 | 三类 | 本产品应贮存在无腐蚀性气体、通风良好、清洁的环境内，并远离含氯类消毒物品存放。本产品在运输时要防止重压、阳光直晒和雨雪浸淋。两年 | PVC(不含DEHP)
一次性使用输液器 | 中选 | 无增量资格 | 3 | 24类 | 普通输液器（不含DEHP） | 一次性使用输液器 带针 | 国械注准20153142327 | 河南曙光汇知康生物科技股份有限公司 | 河南曙光汇知康生物科技股份有限公司 | 0.45×16 RW SB | FPFE-4 | 普通输液器 | PVC非DEHP | 自动排气 | 带针 | 导管长度（mm）：1300 | C1423012020000108496 | 0014648 | 无 | 由瓶塞穿刺器保护套、瓶塞穿刺器、进气器件、管路（软管）、流量调节器、滴管、滴斗、自排气装置、注射件（选配）、药液过滤器（标称孔径为15μm）、外圆锥接头保护套（选配）、输液针（选配）和输液贴（选配，不含药物）组成；输液针是由连接座、防针刺装置（选配）、软管、针柄、针管和保护套组成。本产品制造材料聚氯乙烯（PVC）中的增塑剂为偏苯三酸三辛酯(TOTM）。经环氧乙烷灭菌，一次性使用。 | 本产品适用于重力作用下的静脉输液。 | 三类 | 本产品应贮存在无腐蚀性气体、通风良好、清洁的环境内，并远离含氯类消毒物品存放。本产品在运输时要防止重压、阳光直晒和雨雪浸淋。两年 | PVC(不含DEHP)
一次性使用输液器 | 中选 | 无增量资格 | 3 | 24类 | 普通输液器（不含DEHP） | 一次性使用输液器 带针 | 国械注准20153142327 | 河南曙光汇知康生物科技股份有限公司 | 河南曙光汇知康生物科技股份有限公司 | 1.2×31 TW LB | FPFE-4 | 普通输液器 | PVC非DEHP | 自动排气 | 带针 | 导管长度（mm）：1300 | C1423012020000108496 | 0014649 | 无 | 由瓶塞穿刺器保护套、瓶塞穿刺器、进气器件、管路（软管）、流量调节器、滴管、滴斗、自排气装置、注射件（选配）、药液过滤器（标称孔径为15μm）、外圆锥接头保护套（选配）、输液针（选配）和输液贴（选配，不含药物）组成；输液针是由连接座、防针刺装置（选配）、软管、针柄、针管和保护套组成。本产品制造材料聚氯乙烯（PVC）中的增塑剂为偏苯三酸三辛酯(TOTM）。经环氧乙烷灭菌，一次性使用。 | 本产品适用于重力作用下的静脉输液。 | 三类 | 本产品应贮存在无腐蚀性气体、通风良好、清洁的环境内，并远离含氯类消毒物品存放。本产品在运输时要防止重压、阳光直晒和雨雪浸淋。两年 | PVC(不含DEHP)
一次性使用输液器 | 中选 | 无增量资格 | 3 | 24类 | 普通输液器（不含DEHP） | 一次性使用输液器 带针 | 国械注准20153142327 | 河南曙光汇知康生物科技股份有限公司 | 河南曙光汇知康生物科技股份有限公司 | 0.7×25 TW LB | FPFC-4 | 普通输液器 | PVC非DEHP | 自动排气 | 带针 | 导管长度（mm）：1300 | C1423012020000108496 | 0014650 | MA.156.M0.100204.13370958 | 由瓶塞穿刺器保护套、瓶塞穿刺器、进气器件、管路（软管）、流量调节器、滴管、滴斗、自排气装置、注射件（选配）、药液过滤器（标称孔径为15μm）、外圆锥接头保护套（选配）、输液针（选配）和输液贴（选配，不含药物）组成；输液针是由连接座、防针刺装置（选配）、软管、针柄、针管和保护套组成。本产品制造材料聚氯乙烯（PVC）中的增塑剂为偏苯三酸三辛酯(TOTM）。经环氧乙烷灭菌，一次性使用。 | 本产品适用于重力作用下的静脉输液。 | 三类 | 本产品应贮存在无腐蚀性气体、通风良好、清洁的环境内，并远离含氯类消毒物品存放。本产品在运输时要防止重压、阳光直晒和雨雪浸淋。两年 | PVC(不含DEHP)
一次性使用输液器 | 中选 | 无增量资格 | 3 | 24类 | 普通输液器（不含DEHP） | 一次性使用输液器 带针 | 国械注准20153142327 | 河南曙光汇知康生物科技股份有限公司 | 河南曙光汇知康生物科技股份有限公司 | 0.7×25 TW LB | FPFA-4 | 普通输液器 | PVC非DEHP | 自动排气 | 带针 | 导管长度（mm）：1300 | C1423012020000108496 | 0014651 | MA.156.M0.100204.13370299 | 由瓶塞穿刺器保护套、瓶塞穿刺器、进气器件、管路（软管）、流量调节器、滴管、滴斗、自排气装置、注射件（选配）、药液过滤器（标称孔径为15μm）、外圆锥接头保护套（选配）、输液针（选配）和输液贴（选配，不含药物）组成；输液针是由连接座、防针刺装置（选配）、软管、针柄、针管和保护套组成。本产品制造材料聚氯乙烯（PVC）中的增塑剂为偏苯三酸三辛酯(TOTM）。经环氧乙烷灭菌，一次性使用。 | 本产品适用于重力作用下的静脉输液。 | 三类 | 本产品应贮存在无腐蚀性气体、通风良好、清洁的环境内，并远离含氯类消毒物品存放。本产品在运输时要防止重压、阳光直晒和雨雪浸淋。两年 | PVC(不含DEHP)
一次性使用输液器 | 中选 | 无增量资格 | 3 | 24类 | 普通输液器（不含DEHP） | 一次性使用输液器 带针 | 国械注准20153142327 | 河南曙光汇知康生物科技股份有限公司 | 河南曙光汇知康生物科技股份有限公司 | 0.9×27 TW LB | FPFD-4 | 普通输液器 | PVC非DEHP | 自动排气 | 带针 | 导管长度（mm）：1300 | C1423012020000108496 | 0014652 | 无 | 由瓶塞穿刺器保护套、瓶塞穿刺器、进气器件、管路（软管）、流量调节器、滴管、滴斗、自排气装置、注射件（选配）、药液过滤器（标称孔径为15μm）、外圆锥接头保护套（选配）、输液针（选配）和输液贴（选配，不含药物）组成；输液针是由连接座、防针刺装置（选配）、软管、针柄、针管和保护套组成。本产品制造材料聚氯乙烯（PVC）中的增塑剂为偏苯三酸三辛酯(TOTM）。经环氧乙烷灭菌，一次性使用。 | 本产品适用于重力作用下的静脉输液。 | 三类 | 本产品应贮存在无腐蚀性气体、通风良好、清洁的环境内，并远离含氯类消毒物品存放。本产品在运输时要防止重压、阳光直晒和雨雪浸淋。两年 | PVC(不含DEHP)
一次性使用输液器 | 中选 | 无增量资格 | 3 | 24类 | 普通输液器（不含DEHP） | 一次性使用输液器 带针 | 国械注准20153142327 | 河南曙光汇知康生物科技股份有限公司 | 河南曙光汇知康生物科技股份有限公司 | 0.8×27 TW LB | FPFC-4 | 普通输液器 | PVC非DEHP | 自动排气 | 带针 | 导管长度（mm）：1300 | C1423012020000108496 | 0014654 | MA.156.M0.100204.13370967 | 由瓶塞穿刺器保护套、瓶塞穿刺器、进气器件、管路（软管）、流量调节器、滴管、滴斗、自排气装置、注射件（选配）、药液过滤器（标称孔径为15μm）、外圆锥接头保护套（选配）、输液针（选配）和输液贴（选配，不含药物）组成；输液针是由连接座、防针刺装置（选配）、软管、针柄、针管和保护套组成。本产品制造材料聚氯乙烯（PVC）中的增塑剂为偏苯三酸三辛酯(TOTM）。经环氧乙烷灭菌，一次性使用。 | 本产品适用于重力作用下的静脉输液。 | 三类 | 本产品应贮存在无腐蚀性气体、通风良好、清洁的环境内，并远离含氯类消毒物品存放。本产品在运输时要防止重压、阳光直晒和雨雪浸淋。两年 | PVC(不含DEHP)
一次性使用输液器 | 中选 | 无增量资格 | 3 | 24类 | 普通输液器（不含DEHP） | 一次性使用输液器 带针 | 国械注准20153142327 | 河南曙光汇知康生物科技股份有限公司 | 河南曙光汇知康生物科技股份有限公司 | 0.6×25 TW LB | FPFD-3 | 普通输液器 | PVC非DEHP | 自动排气 | 带针 | 导管长度（mm）：1300 | C1423012020000108496 | 0014655 | MA.156.M0.100204.13371190 | 由瓶塞穿刺器保护套、瓶塞穿刺器、进气器件、管路（软管）、流量调节器、滴管、滴斗、自排气装置、注射件（选配）、药液过滤器（标称孔径为15μm）、外圆锥接头保护套（选配）、输液针（选配）和输液贴（选配，不含药物）组成；输液针是由连接座、防针刺装置（选配）、软管、针柄、针管和保护套组成。本产品制造材料聚氯乙烯（PVC）中的增塑剂为偏苯三酸三辛酯(TOTM）。经环氧乙烷灭菌，一次性使用。 | 本产品适用于重力作用下的静脉输液。 | 三类 | 本产品应贮存在无腐蚀性气体、通风良好、清洁的环境内，并远离含氯类消毒物品存放。本产品在运输时要防止重压、阳光直晒和雨雪浸淋。两年 | PVC(不含DEHP)
一次性使用输液器 | 中选 | 无增量资格 | 3 | 24类 | 普通输液器（不含DEHP） | 一次性使用输液器 带针 | 国械注准20153142327 | 河南曙光汇知康生物科技股份有限公司 | 河南曙光汇知康生物科技股份有限公司 | 0.8×27 TW LB | FPFF-3 | 普通输液器 | PVC非DEHP | 自动排气 | 带针 | 导管长度（mm）：1300 | C1423012020000108496 | 0014656 | 无 | 由瓶塞穿刺器保护套、瓶塞穿刺器、进气器件、管路（软管）、流量调节器、滴管、滴斗、自排气装置、注射件（选配）、药液过滤器（标称孔径为15μm）、外圆锥接头保护套（选配）、输液针（选配）和输液贴（选配，不含药物）组成；输液针是由连接座、防针刺装置（选配）、软管、针柄、针管和保护套组成。本产品制造材料聚氯乙烯（PVC）中的增塑剂为偏苯三酸三辛酯(TOTM）。经环氧乙烷灭菌，一次性使用。 | 本产品适用于重力作用下的静脉输液。 | 三类 | 本产品应贮存在无腐蚀性气体、通风良好、清洁的环境内，并远离含氯类消毒物品存放。本产品在运输时要防止重压、阳光直晒和雨雪浸淋。两年 | PVC(不含DEHP)
一次性使用输液器 | 中选 | 无增量资格 | 3 | 24类 | 普通输液器（不含DEHP） | 一次性使用输液器 带针 | 国械注准20153142327 | 河南曙光汇知康生物科技股份有限公司 | 河南曙光汇知康生物科技股份有限公司 | 0.55×19 RW LB | FPFF-4 | 普通输液器 | PVC非DEHP | 自动排气 | 带针 | 导管长度（mm）：1300 | C1423012020000108496 | 0014657 | 无 | 由瓶塞穿刺器保护套、瓶塞穿刺器、进气器件、管路（软管）、流量调节器、滴管、滴斗、自排气装置、注射件（选配）、药液过滤器（标称孔径为15μm）、外圆锥接头保护套（选配）、输液针（选配）和输液贴（选配，不含药物）组成；输液针是由连接座、防针刺装置（选配）、软管、针柄、针管和保护套组成。本产品制造材料聚氯乙烯（PVC）中的增塑剂为偏苯三酸三辛酯(TOTM）。经环氧乙烷灭菌，一次性使用。 | 本产品适用于重力作用下的静脉输液。 | 三类 | 本产品应贮存在无腐蚀性气体、通风良好、清洁的环境内，并远离含氯类消毒物品存放。本产品在运输时要防止重压、阳光直晒和雨雪浸淋。两年 | PVC(不含DEHP)
一次性使用输液器 | 中选 | 无增量资格 | 3 | 24类 | 普通输液器（不含DEHP） | 一次性使用输液器 带针 | 国械注准20153142327 | 河南曙光汇知康生物科技股份有限公司 | 河南曙光汇知康生物科技股份有限公司 | 0.45×16 RW SB | FPFF-3 | 普通输液器 | PVC非DEHP | 自动排气 | 带针 | 导管长度（mm）：1300 | C1423012020000108496 | 0014658 | 无 | 由瓶塞穿刺器保护套、瓶塞穿刺器、进气器件、管路（软管）、流量调节器、滴管、滴斗、自排气装置、注射件（选配）、药液过滤器（标称孔径为15μm）、外圆锥接头保护套（选配）、输液针（选配）和输液贴（选配，不含药物）组成；输液针是由连接座、防针刺装置（选配）、软管、针柄、针管和保护套组成。本产品制造材料聚氯乙烯（PVC）中的增塑剂为偏苯三酸三辛酯(TOTM）。经环氧乙烷灭菌，一次性使用。 | 本产品适用于重力作用下的静脉输液。 | 三类 | 本产品应贮存在无腐蚀性气体、通风良好、清洁的环境内，并远离含氯类消毒物品存放。本产品在运输时要防止重压、阳光直晒和雨雪浸淋。两年 | PVC(不含DEHP)
一次性使用输液器 | 中选 | 无增量资格 | 3 | 24类 | 普通输液器（不含DEHP） | 一次性使用输液器 带针 | 国械注准20153142327 | 河南曙光汇知康生物科技股份有限公司 | 河南曙光汇知康生物科技股份有限公司 | 0.45×16 RW SB | FPFD-4 | 普通输液器 | PVC非DEHP | 自动排气 | 带针 | 导管长度（mm）：1300 | C1423012020000108496 | 0014660 | 无 | 由瓶塞穿刺器保护套、瓶塞穿刺器、进气器件、管路（软管）、流量调节器、滴管、滴斗、自排气装置、注射件（选配）、药液过滤器（标称孔径为15μm）、外圆锥接头保护套（选配）、输液针（选配）和输液贴（选配，不含药物）组成；输液针是由连接座、防针刺装置（选配）、软管、针柄、针管和保护套组成。本产品制造材料聚氯乙烯（PVC）中的增塑剂为偏苯三酸三辛酯(TOTM）。经环氧乙烷灭菌，一次性使用。 | 本产品适用于重力作用下的静脉输液。 | 三类 | 本产品应贮存在无腐蚀性气体、通风良好、清洁的环境内，并远离含氯类消毒物品存放。本产品在运输时要防止重压、阳光直晒和雨雪浸淋。两年 | PVC(不含DEHP)
一次性使用输液器 | 中选 | 无增量资格 | 3 | 24类 | 普通输液器（不含DEHP） | 一次性使用输液器 带针 | 国械注准20153142327 | 河南曙光汇知康生物科技股份有限公司 | 河南曙光汇知康生物科技股份有限公司 | 0.8×27 TW LB | FPFE-3 | 普通输液器 | PVC非DEHP | 自动排气 | 带针 | 导管长度（mm）：1300 | C1423012020000108496 | 0014661 | 无 | 由瓶塞穿刺器保护套、瓶塞穿刺器、进气器件、管路（软管）、流量调节器、滴管、滴斗、自排气装置、注射件（选配）、药液过滤器（标称孔径为15μm）、外圆锥接头保护套（选配）、输液针（选配）和输液贴（选配，不含药物）组成；输液针是由连接座、防针刺装置（选配）、软管、针柄、针管和保护套组成。本产品制造材料聚氯乙烯（PVC）中的增塑剂为偏苯三酸三辛酯(TOTM）。经环氧乙烷灭菌，一次性使用。 | 本产品适用于重力作用下的静脉输液。 | 三类 | 本产品应贮存在无腐蚀性气体、通风良好、清洁的环境内，并远离含氯类消毒物品存放。本产品在运输时要防止重压、阳光直晒和雨雪浸淋。两年 | PVC(不含DEHP)
一次性使用输液器 | 中选 | 无增量资格 | 3 | 24类 | 普通输液器（不含DEHP） | 一次性使用输液器 带针————非邻苯自排气 | 国械注准20153142327 | 河南曙光汇知康生物科技股份有限公司 | 河南曙光汇知康生物科技股份有限公司 | 0.8×27 TW LB | FPFC-2 | 普通输液器 | PVC非DEHP | 自动排气 | 带针 | 导管长度（mm）：1300 | C1423012020000108496 | 0017409 | 无 | 由瓶塞穿刺器保护套、瓶塞穿刺器、进气器件、管路（软管）、流量调节器、滴管、滴斗、自排气装置、注射件（选配）、药液过滤器（标称孔径为15μm）、外圆锥接头保护套（选配）、输液针（选配）和输液贴（选配，不含药物）组成；输液针是由连接座、防针刺装置（选配）、软管、针柄、针管和保护套组成。本产品制造材料聚氯乙烯（PVC）中的增塑剂为偏苯三酸三辛酯(TOTM）。经环氧乙烷灭菌，一次性使用。 | 本产品适用于重力作用下的静脉输液。 | 三类 | 本产品应贮存在无腐蚀性气体、通风良好、清洁的环境内，并远离含氯类消毒物品存放。本产品在运输时要防止重压、阳光直晒和雨雪浸淋。两年 | PVC(不含DEHP)
一次性使用输液器 | 中选 | 无增量资格 | 3 | 24类 | 普通输液器（不含DEHP） | 一次性使用输液器 带针————非邻苯自排气 | 国械注准20153142327 | 河南曙光汇知康生物科技股份有限公司 | 河南曙光汇知康生物科技股份有限公司 | 0.6×25 TW LB | FPFC-2 | 普通输液器 | PVC非DEHP | 自动排气 | 带针 | 导管长度（mm）：1300 | C1423012020000108496 | 0017392 | 无 | 由瓶塞穿刺器保护套、瓶塞穿刺器、进气器件、管路（软管）、流量调节器、滴管、滴斗、自排气装置、注射件（选配）、药液过滤器（标称孔径为15μm）、外圆锥接头保护套（选配）、输液针（选配）和输液贴（选配，不含药物）组成；输液针是由连接座、防针刺装置（选配）、软管、针柄、针管和保护套组成。本产品制造材料聚氯乙烯（PVC）中的增塑剂为偏苯三酸三辛酯(TOTM）。经环氧乙烷灭菌，一次性使用。 | 本产品适用于重力作用下的静脉输液。 | 三类 | 本产品应贮存在无腐蚀性气体、通风良好、清洁的环境内，并远离含氯类消毒物品存放。本产品在运输时要防止重压、阳光直晒和雨雪浸淋。两年 | PVC(不含DEHP)
一次性使用输液器 | 中选 | 无增量资格 | 3 | 24类 | 普通输液器（不含DEHP） | 一次性使用输液器 带针————非邻苯自排气 | 国械注准20153142327 | 河南曙光汇知康生物科技股份有限公司 | 河南曙光汇知康生物科技股份有限公司 | 0.45×16 RW SB | FPFC-2 | 普通输液器 | PVC非DEHP | 自动排气 | 带针 | 导管长度（mm）：1300 | C1423012020000108496 | 0017475 | 无 | 由瓶塞穿刺器保护套、瓶塞穿刺器、进气器件、管路（软管）、流量调节器、滴管、滴斗、自排气装置、注射件（选配）、药液过滤器（标称孔径为15μm）、外圆锥接头保护套（选配）、输液针（选配）和输液贴（选配，不含药物）组成；输液针是由连接座、防针刺装置（选配）、软管、针柄、针管和保护套组成。本产品制造材料聚氯乙烯（PVC）中的增塑剂为偏苯三酸三辛酯(TOTM）。经环氧乙烷灭菌，一次性使用。 | 本产品适用于重力作用下的静脉输液。 | 三类 | 本产品应贮存在无腐蚀性气体、通风良好、清洁的环境内，并远离含氯类消毒物品存放。本产品在运输时要防止重压、阳光直晒和雨雪浸淋。两年 | PVC(不含DEHP)
一次性使用输液器 | 中选 | 无增量资格 | 3 | 24类 | 普通输液器（不含DEHP） | 一次性使用输液器 带针————非邻苯自排气 | 国械注准20153142327 | 河南曙光汇知康生物科技股份有限公司 | 河南曙光汇知康生物科技股份有限公司 | 0.5×19 RW LB | FPFC-2 | 普通输液器 | PVC非DEHP | 自动排气 | 带针 | 导管长度（mm）：1300 | C1423012020000108496 | 0017493 | 无 | 由瓶塞穿刺器保护套、瓶塞穿刺器、进气器件、管路（软管）、流量调节器、滴管、滴斗、自排气装置、注射件（选配）、药液过滤器（标称孔径为15μm）、外圆锥接头保护套（选配）、输液针（选配）和输液贴（选配，不含药物）组成；输液针是由连接座、防针刺装置（选配）、软管、针柄、针管和保护套组成。本产品制造材料聚氯乙烯（PVC）中的增塑剂为偏苯三酸三辛酯(TOTM）。经环氧乙烷灭菌，一次性使用。 | 本产品适用于重力作用下的静脉输液。 | 三类 | 本产品应贮存在无腐蚀性气体、通风良好、清洁的环境内，并远离含氯类消毒物品存放。本产品在运输时要防止重压、阳光直晒和雨雪浸淋。两年 | PVC(不含DEHP)
一次性使用输液器 | 中选 | 无增量资格 | 3 | 24类 | 普通输液器（不含DEHP） | 一次性使用输液器 带针————非邻苯自排气 | 国械注准20153142327 | 河南曙光汇知康生物科技股份有限公司 | 河南曙光汇知康生物科技股份有限公司 | 0.7×25 TW LB | FPFC-2 | 普通输液器 | PVC非DEHP | 自动排气 | 带针 | 导管长度（mm）：1300 | C1423012020000108496 | 0017490 | 无 | 由瓶塞穿刺器保护套、瓶塞穿刺器、进气器件、管路（软管）、流量调节器、滴管、滴斗、自排气装置、注射件（选配）、药液过滤器（标称孔径为15μm）、外圆锥接头保护套（选配）、输液针（选配）和输液贴（选配，不含药物）组成；输液针是由连接座、防针刺装置（选配）、软管、针柄、针管和保护套组成。本产品制造材料聚氯乙烯（PVC）中的增塑剂为偏苯三酸三辛酯(TOTM）。经环氧乙烷灭菌，一次性使用。 | 本产品适用于重力作用下的静脉输液。 | 三类 | 本产品应贮存在无腐蚀性气体、通风良好、清洁的环境内，并远离含氯类消毒物品存放。本产品在运输时要防止重压、阳光直晒和雨雪浸淋。两年 | PVC(不含DEHP)
一次性使用输液器 | 中选 | 无增量资格 | 3 | 24类 | 普通输液器（不含DEHP） | 一次性使用输液器 带针————非邻苯自排气 | 国械注准20153142327 | 河南曙光汇知康生物科技股份有限公司 | 河南曙光汇知康生物科技股份有限公司 | 0.9×27 TW LB | FPFC-2 | 普通输液器 | PVC非DEHP | 自动排气 | 带针 | 导管长度（mm）：1300 | C1423012020000108496 | 0017430 | 无 | 由瓶塞穿刺器保护套、瓶塞穿刺器、进气器件、管路（软管）、流量调节器、滴管、滴斗、自排气装置、注射件（选配）、药液过滤器（标称孔径为15μm）、外圆锥接头保护套（选配）、输液针（选配）和输液贴（选配，不含药物）组成；输液针是由连接座、防针刺装置（选配）、软管、针柄、针管和保护套组成。本产品制造材料聚氯乙烯（PVC）中的增塑剂为偏苯三酸三辛酯(TOTM）。经环氧乙烷灭菌，一次性使用。 | 本产品适用于重力作用下的静脉输液。 | 三类 | 本产品应贮存在无腐蚀性气体、通风良好、清洁的环境内，并远离含氯类消毒物品存放。本产品在运输时要防止重压、阳光直晒和雨雪浸淋。两年 | PVC(不含DEHP)
一次性使用输液器 | 中选 | 无增量资格 | 3 | 24类 | 普通输液器（不含DEHP） | 一次性使用输液器 带针————非邻苯自排气 | 国械注准20153142327 | 河南曙光汇知康生物科技股份有限公司 | 河南曙光汇知康生物科技股份有限公司 | 0.55×19 RW LB | FPFC-2 | 普通输液器 | PVC非DEHP | 自动排气 | 带针 | 导管长度（mm）：1300 | C1423012020000108496 | 0017394 | 无 | 由瓶塞穿刺器保护套、瓶塞穿刺器、进气器件、管路（软管）、流量调节器、滴管、滴斗、自排气装置、注射件（选配）、药液过滤器（标称孔径为15μm）、外圆锥接头保护套（选配）、输液针（选配）和输液贴（选配，不含药物）组成；输液针是由连接座、防针刺装置（选配）、软管、针柄、针管和保护套组成。本产品制造材料聚氯乙烯（PVC）中的增塑剂为偏苯三酸三辛酯(TOTM）。经环氧乙烷灭菌，一次性使用。 | 本产品适用于重力作用下的静脉输液。 | 三类 | 本产品应贮存在无腐蚀性气体、通风良好、清洁的环境内，并远离含氯类消毒物品存放。本产品在运输时要防止重压、阳光直晒和雨雪浸淋。两年 | PVC(不含DEHP)
一次性使用输液器 | 中选 | 无增量资格 | 3 | 24类 | 普通输液器（不含DEHP） | 一次性使用输液器 带针————非邻苯自排气 | 国械注准20153142327 | 河南曙光汇知康生物科技股份有限公司 | 河南曙光汇知康生物科技股份有限公司 | 1.2×31 TW LB | FPFC-2 | 普通输液器 | PVC非DEHP | 自动排气 | 带针 | 导管长度（mm）：1300 | C1423012020000108496 | 0017502 | 无 | 由瓶塞穿刺器保护套、瓶塞穿刺器、进气器件、管路（软管）、流量调节器、滴管、滴斗、自排气装置、注射件（选配）、药液过滤器（标称孔径为15μm）、外圆锥接头保护套（选配）、输液针（选配）和输液贴（选配，不含药物）组成；输液针是由连接座、防针刺装置（选配）、软管、针柄、针管和保护套组成。本产品制造材料聚氯乙烯（PVC）中的增塑剂为偏苯三酸三辛酯(TOTM）。经环氧乙烷灭菌，一次性使用。 | 本产品适用于重力作用下的静脉输液。 | 三类 | 本产品应贮存在无腐蚀性气体、通风良好、清洁的环境内，并远离含氯类消毒物品存放。本产品在运输时要防止重压、阳光直晒和雨雪浸淋。两年 | PVC(不含DEHP)
一次性使用真空采血管 | 中选 | 有增量资格 | 0.41 | 7类 | 血清管（橘红色/红色头盖） | 一次性使用真空采血管————普通型 | 鲁械注准20152220415 | 山东安得医疗用品股份有限公司 | 山东安得医疗用品股份有限公司 | 普通型，2ml | 胶塞密封式 | 血清管（橘红色/红色头盖） | 不含促凝剂 | 非灭菌 | 塑料 | 规格（ml）：2ml | C1423022030001011561 | 0000001 | 00000000000000 | 本产品主要由试管、保护帽、密封胶塞或密封膜以及血液抗凝剂或血液促凝剂或/和血清分离胶等构成。 | 适用于临床检验采集血液标本。该采血管通过与采血针等采血器械连接配合使用，采集和贮存静脉血并供医疗单位作生化学检测、免疫学检测、一般血液检测等临床检测所用。 | 二类 | 贮存条件：1.本产品应贮存在无腐蚀性气体、通风良好、清洁的环境中。2.宜用厢式货车运输，且运输过程应按包装标识要求做好产品防护。 有效期：一年 | PET
一次性使用真空采血管 | 中选 | 有增量资格 | 0.41 | 7类 | 血清管（橘红色/红色头盖） | 一次性使用真空采血管————普通型 | 鲁械注准20152220415 | 山东安得医疗用品股份有限公司 | 山东安得医疗用品股份有限公司 | 普通型，6ml | 胶塞密封式 | 血清管（橘红色/红色头盖） | 不含促凝剂 | 非灭菌 | 塑料 | 规格（ml）：6ml | C1423022030001011561 | 0000005 | 00000000000000 | 本产品主要由试管、保护帽、密封胶塞或密封膜以及血液抗凝剂或血液促凝剂或/和血清分离胶等构成。 | 适用于临床检验采集血液标本。该采血管通过与采血针等采血器械连接配合使用，采集和贮存静脉血并供医疗单位作生化学检测、免疫学检测、一般血液检测等临床检测所用。 | 二类 | 贮存条件：1.本产品应贮存在无腐蚀性气体、通风良好、清洁的环境中。2.宜用厢式货车运输，且运输过程应按包装标识要求做好产品防护。 有效期：一年 | PET
一次性使用真空采血管 | 中选 | 有增量资格 | 0.41 | 7类 | 血清管（橘红色/红色头盖） | 一次性使用真空采血管————普通型 | 鲁械注准20152220415 | 山东安得医疗用品股份有限公司 | 山东安得医疗用品股份有限公司 | 普通型，3ml | 胶塞密封式 | 血清管（橘红色/红色头盖） | 不含促凝剂 | 非灭菌 | 塑料 | 规格（ml）：3ml | C1423022030001011561 | 0000002 | 56941512146642 | 本产品主要由试管、保护帽、密封胶塞或密封膜以及血液抗凝剂或血液促凝剂或/和血清分离胶等构成。 | 适用于临床检验采集血液标本。该采血管通过与采血针等采血器械连接配合使用，采集和贮存静脉血并供医疗单位作生化学检测、免疫学检测、一般血液检测等临床检测所用。 | 二类 | 贮存条件：1.本产品应贮存在无腐蚀性气体、通风良好、清洁的环境中。2.宜用厢式货车运输，且运输过程应按包装标识要求做好产品防护。 有效期：一年 | PET
一次性使用真空采血管 | 中选 | 有增量资格 | 0.6 | 10类 | 分离胶促凝管（黄色头盖） | 真空采血管 | 渝械注准20192220134 | 重庆三丰医疗器械有限公司 | 重庆三丰医疗器械有限公司 | 分离胶-促凝管 | 4ml、(分离胶+促凝剂)、金色、PET、12mm*100mm | 分离胶促凝管（黄色头盖） | - | 灭菌 | 塑料 | 规格（ml）：4ml | C1423022030000610652 | 0000067 | 无 | 真空采血管由试管、胶塞、塑料盖以及采血管内的添加剂和/或附加物组成。 | 采血管与真空采血管配套采血针配合使用，用于临床人体静脉血液标本的采集、运输、保存和处理。 | 二类 | 贮存在干燥、通风、阴凉处；有效期24个月。 | 塑料
一次性使用真空采血管 | 中选 | 有增量资格 | 0.6 | 10类 | 分离胶促凝管（黄色头盖） | 真空采血管 | 渝械注准20192220134 | 重庆三丰医疗器械有限公司 | 重庆三丰医疗器械有限公司 | 分离胶-促凝管 | 4ml、(分离胶+促凝剂)、金色、PET、13mm*75mm | 分离胶促凝管（黄色头盖） | - | 灭菌 | 塑料 | 规格（ml）：4ml | C1423022030000610652 | 0000072 | 无 | 真空采血管由试管、胶塞、塑料盖以及采血管内的添加剂和/或附加物组成。 | 采血管与真空采血管配套采血针配合使用，用于临床人体静脉血液标本的采集、运输、保存和处理。 | 二类 | 贮存在干燥、通风、阴凉处；有效期24个月。 | 塑料
一次性使用真空采血管 | 中选 | 有增量资格 | 0.6 | 10类 | 分离胶促凝管（黄色头盖） | 真空采血管 | 渝械注准20192220134 | 重庆三丰医疗器械有限公司 | 重庆三丰医疗器械有限公司 | 分离胶-促凝管 | 4ml、(分离胶+促凝剂)、金色、PET、12mm*75mm | 分离胶促凝管（黄色头盖） | - | 灭菌 | 塑料 | 规格（ml）：4ml | C1423022030000610652 | 0000073 | 无 | 真空采血管由试管、胶塞、塑料盖以及采血管内的添加剂和/或附加物组成。 | 采血管与真空采血管配套采血针配合使用，用于临床人体静脉血液标本的采集、运输、保存和处理。 | 二类 | 贮存在干燥、通风、阴凉处；有效期24个月。 | 塑料
一次性使用真空采血管 | 中选 | 有增量资格 | 0.6 | 10类 | 分离胶促凝管（黄色头盖） | 真空采血管 | 渝械注准20192220134 | 重庆三丰医疗器械有限公司 | 重庆三丰医疗器械有限公司 | 分离胶-促凝管 | 4ml、(分离胶+促凝剂)、金色、PET、13mm*100mm | 分离胶促凝管（黄色头盖） | - | 灭菌 | 塑料 | 规格（ml）：4ml | C1423022030000610652 | 0000077 | 无 | 真空采血管由试管、胶塞、塑料盖以及采血管内的添加剂和/或附加物组成。 | 采血管与真空采血管配套采血针配合使用，用于临床人体静脉血液标本的采集、运输、保存和处理。 | 二类 | 贮存在干燥、通风、阴凉处；有效期24个月。 | 塑料
一次性使用静脉留置针 | 中选 | 无增量资格 | 3.26 | 2类 | 开放式留置针（普通型） | 一次性使用静脉留置针————一次性使用静脉留置针(加药口式)——- | 国械注准20153151367 | 河南驼人医疗器械集团有限公司 | 河南驼人医疗器械集团有限公司 | 22G 25mm | 加药口式 | 开放式留置针 | 不含DEHP | 普通型 | 带加药口 | 非耐高压 | C1605011940200705977 | 0000465 | 无 | 笔杆式由钢针、针座、软管、软管座、护套、排气接头及铆钉组成；蝶式由钢针、针座、软管、蝶片、软管座、护套、排气接头及铆钉组成；加药口式由钢针、针座、软管、翼片、加药口、封药盖、软管座、护套、排气接头及铆钉组成；Y式由钢针、针座、软管、软管座、护套、肝素帽、防菌帽、Y式三通/二通、连接管、止流夹、防溢塞及铆钉组成。 | 本产品适用于患者静脉留置连续输液用，留置时间不宜超过72小时。 | 三类 | 1、储存环境:无腐蚀性气体、干燥、通风良好、清洁的环境内，避免与氯化制剂的消毒剂储存在一起;不得重压，以免损坏器械;-搬运过程中应轻拿轻放，避免剧烈碰撞，应远离火源和热源，以免发生火灾或导致器械受热变形。 2、本产品已经环氧乙烷灭菌,有效期三年。 | 不锈钢
一次性使用静脉留置针 | 中选 | 无增量资格 | 3.26 | 2类 | 开放式留置针（普通型） | 一次性使用静脉留置针————一次性使用静脉留置针(加药口式)——- | 国械注准20153151367 | 河南驼人医疗器械集团有限公司 | 河南驼人医疗器械集团有限公司 | 24G 19mm | 加药口式 | 开放式留置针 | 不含DEHP | 普通型 | 带加药口 | 非耐高压 | C1605011940200705977 | 0000470 | 无 | 笔杆式由钢针、针座、软管、软管座、护套、排气接头及铆钉组成；蝶式由钢针、针座、软管、蝶片、软管座、护套、排气接头及铆钉组成；加药口式由钢针、针座、软管、翼片、加药口、封药盖、软管座、护套、排气接头及铆钉组成；Y式由钢针、针座、软管、软管座、护套、肝素帽、防菌帽、Y式三通/二通、连接管、止流夹、防溢塞及铆钉组成。 | 本产品适用于患者静脉留置连续输液用，留置时间不宜超过72小时。 | 三类 | 1、储存环境:无腐蚀性气体、干燥、通风良好、清洁的环境内，避免与氯化制剂的消毒剂储存在一起;不得重压，以免损坏器械;-搬运过程中应轻拿轻放，避免剧烈碰撞，应远离火源和热源，以免发生火灾或导致器械受热变形。 2、本产品已经环氧乙烷灭菌,有效期三年。 | 不锈钢
一次性使用静脉留置针 | 中选 | 无增量资格 | 3.26 | 2类 | 开放式留置针（普通型） | 一次性使用静脉留置针————一次性使用静脉留置针(加药口式)——- | 国械注准20153151367 | 河南驼人医疗器械集团有限公司 | 河南驼人医疗器械集团有限公司 | 20G 32mm | 加药口式 | 开放式留置针 | 不含DEHP | 普通型 | 带加药口 | 非耐高压 | C1605011940200705977 | 0000460 | 无 | 笔杆式由钢针、针座、软管、软管座、护套、排气接头及铆钉组成；蝶式由钢针、针座、软管、蝶片、软管座、护套、排气接头及铆钉组成；加药口式由钢针、针座、软管、翼片、加药口、封药盖、软管座、护套、排气接头及铆钉组成；Y式由钢针、针座、软管、软管座、护套、肝素帽、防菌帽、Y式三通/二通、连接管、止流夹、防溢塞及铆钉组成。 | 本产品适用于患者静脉留置连续输液用，留置时间不宜超过72小时。 | 三类 | 1、储存环境:无腐蚀性气体、干燥、通风良好、清洁的环境内，避免与氯化制剂的消毒剂储存在一起;不得重压，以免损坏器械;-搬运过程中应轻拿轻放，避免剧烈碰撞，应远离火源和热源，以免发生火灾或导致器械受热变形。 2、本产品已经环氧乙烷灭菌,有效期三年。 | 不锈钢
一次性使用静脉留置针 | 中选 | 无增量资格 | 3.26 | 2类 | 开放式留置针（普通型） | 一次性使用静脉留置针————一次性使用静脉留置针(加药口式)——- | 国械注准20153151367 | 河南驼人医疗器械集团有限公司 | 河南驼人医疗器械集团有限公司 | 16G 45mm | 加药口式 | 开放式留置针 | 不含DEHP | 普通型 | 带加药口 | 非耐高压 | C1605011940200705977 | 0000443 | 无 | 笔杆式由钢针、针座、软管、软管座、护套、排气接头及铆钉组成；蝶式由钢针、针座、软管、蝶片、软管座、护套、排气接头及铆钉组成；加药口式由钢针、针座、软管、翼片、加药口、封药盖、软管座、护套、排气接头及铆钉组成；Y式由钢针、针座、软管、软管座、护套、肝素帽、防菌帽、Y式三通/二通、连接管、止流夹、防溢塞及铆钉组成。 | 本产品适用于患者静脉留置连续输液用，留置时间不宜超过72小时。 | 三类 | 1、储存环境:无腐蚀性气体、干燥、通风良好、清洁的环境内，避免与氯化制剂的消毒剂储存在一起;不得重压，以免损坏器械;-搬运过程中应轻拿轻放，避免剧烈碰撞，应远离火源和热源，以免发生火灾或导致器械受热变形。 2、本产品已经环氧乙烷灭菌,有效期三年。 | 不锈钢
一次性使用静脉留置针 | 中选 | 无增量资格 | 3.26 | 2类 | 开放式留置针（普通型） | 一次性使用静脉留置针————一次性使用静脉留置针(加药口式)——- | 国械注准20153151367 | 河南驼人医疗器械集团有限公司 | 河南驼人医疗器械集团有限公司 | 22G 32mm | 加药口式 | 开放式留置针 | 不含DEHP | 普通型 | 带加药口 | 非耐高压 | C1605011940200705977 | 0000178 | 无 | 笔杆式由钢针、针座、软管、软管座、护套、排气接头及铆钉组成；蝶式由钢针、针座、软管、蝶片、软管座、护套、排气接头及铆钉组成；加药口式由钢针、针座、软管、翼片、加药口、封药盖、软管座、护套、排气接头及铆钉组成；Y式由钢针、针座、软管、软管座、护套、肝素帽、防菌帽、Y式三通/二通、连接管、止流夹、防溢塞及铆钉组成。 | 本产品适用于患者静脉留置连续输液用，留置时间不宜超过72小时。 | 三类 | 1、储存环境:无腐蚀性气体、干燥、通风良好、清洁的环境内，避免与氯化制剂的消毒剂储存在一起;不得重压，以免损坏器械;-搬运过程中应轻拿轻放，避免剧烈碰撞，应远离火源和热源，以免发生火灾或导致器械受热变形。 2、本产品已经环氧乙烷灭菌,有效期三年。 | 不锈钢
一次性使用静脉留置针 | 中选 | 无增量资格 | 3.26 | 2类 | 开放式留置针（普通型） | 一次性使用静脉留置针————一次性使用静脉留置针(加药口式)——- | 国械注准20153151367 | 河南驼人医疗器械集团有限公司 | 河南驼人医疗器械集团有限公司 | 18G 32mm | 加药口式 | 开放式留置针 | 不含DEHP | 普通型 | 带加药口 | 非耐高压 | C1605011940200705977 | 0000454 | 无 | 笔杆式由钢针、针座、软管、软管座、护套、排气接头及铆钉组成；蝶式由钢针、针座、软管、蝶片、软管座、护套、排气接头及铆钉组成；加药口式由钢针、针座、软管、翼片、加药口、封药盖、软管座、护套、排气接头及铆钉组成；Y式由钢针、针座、软管、软管座、护套、肝素帽、防菌帽、Y式三通/二通、连接管、止流夹、防溢塞及铆钉组成。 | 本产品适用于患者静脉留置连续输液用，留置时间不宜超过72小时。 | 三类 | 1、储存环境:无腐蚀性气体、干燥、通风良好、清洁的环境内，避免与氯化制剂的消毒剂储存在一起;不得重压，以免损坏器械;-搬运过程中应轻拿轻放，避免剧烈碰撞，应远离火源和热源，以免发生火灾或导致器械受热变形。 2、本产品已经环氧乙烷灭菌,有效期三年。 | 不锈钢
一次性使用静脉留置针 | 中选 | 无增量资格 | 3.26 | 2类 | 开放式留置针（普通型） | 一次性使用静脉留置针————一次性使用静脉留置针(蝶式)——- | 国械注准20153151367 | 河南驼人医疗器械集团有限公司 | 河南驼人医疗器械集团有限公司 | 22G 25mm | 蝶式 | 开放式留置针 | 不含DEHP | 普通型 | 不带加药口 | 非耐高压 | C1605011940200705977 | 0000561 | 无 | 笔杆式由钢针、针座、软管、软管座、护套、排气接头及铆钉组成；蝶式由钢针、针座、软管、蝶片、软管座、护套、排气接头及铆钉组成；加药口式由钢针、针座、软管、翼片、加药口、封药盖、软管座、护套、排气接头及铆钉组成；Y式由钢针、针座、软管、软管座、护套、肝素帽、防菌帽、Y式三通/二通、连接管、止流夹、防溢塞及铆钉组成。 | 本产品适用于患者静脉留置连续输液用，留置时间不宜超过72小时。 | 三类 | 1、储存环境:在无腐蚀性气体、干燥、通风良好、清洁的环境内，避免与氯化制剂的消毒剂储存在一起;不得重压，以免损坏器械;-搬运过程中应轻拿轻放，避免剧烈碰撞，应远离火源和热源，以免发生火灾或导致器械受热变形。 2、本产品已经环氧乙烷灭菌,有效期三年。 | 不锈钢
一次性使用静脉留置针 | 中选 | 无增量资格 | 3.26 | 2类 | 开放式留置针（普通型） | 一次性使用静脉留置针————一次性使用静脉留置针(蝶式)——- | 国械注准20153151367 | 河南驼人医疗器械集团有限公司 | 河南驼人医疗器械集团有限公司 | 22G 32mm | 蝶式 | 开放式留置针 | 不含DEHP | 普通型 | 不带加药口 | 非耐高压 | C1605011940200705977 | 0000562 | 无 | 笔杆式由钢针、针座、软管、软管座、护套、排气接头及铆钉组成；蝶式由钢针、针座、软管、蝶片、软管座、护套、排气接头及铆钉组成；加药口式由钢针、针座、软管、翼片、加药口、封药盖、软管座、护套、排气接头及铆钉组成；Y式由钢针、针座、软管、软管座、护套、肝素帽、防菌帽、Y式三通/二通、连接管、止流夹、防溢塞及铆钉组成。 | 本产品适用于患者静脉留置连续输液用，留置时间不宜超过72小时。 | 三类 | 1、储存环境:在无腐蚀性气体、干燥、通风良好、清洁的环境内，避免与氯化制剂的消毒剂储存在一起;不得重压，以免损坏器械;-搬运过程中应轻拿轻放，避免剧烈碰撞，应远离火源和热源，以免发生火灾或导致器械受热变形。 2、本产品已经环氧乙烷灭菌,有效期三年。 | 不锈钢
一次性使用静脉留置针 | 中选 | 无增量资格 | 3.26 | 2类 | 开放式留置针（普通型） | 一次性使用静脉留置针————一次性使用静脉留置针(蝶式)——- | 国械注准20153151367 | 河南驼人医疗器械集团有限公司 | 河南驼人医疗器械集团有限公司 | 24G 19mm | 蝶式 | 开放式留置针 | 不含DEHP | 普通型 | 不带加药口 | 非耐高压 | C1605011940200705977 | 0000566 | 无 | 笔杆式由钢针、针座、软管、软管座、护套、排气接头及铆钉组成；蝶式由钢针、针座、软管、蝶片、软管座、护套、排气接头及铆钉组成；加药口式由钢针、针座、软管、翼片、加药口、封药盖、软管座、护套、排气接头及铆钉组成；Y式由钢针、针座、软管、软管座、护套、肝素帽、防菌帽、Y式三通/二通、连接管、止流夹、防溢塞及铆钉组成。 | 本产品适用于患者静脉留置连续输液用，留置时间不宜超过72小时。 | 三类 | 1、储存环境:在无腐蚀性气体、干燥、通风良好、清洁的环境内，避免与氯化制剂的消毒剂储存在一起;不得重压，以免损坏器械;-搬运过程中应轻拿轻放，避免剧烈碰撞，应远离火源和热源，以免发生火灾或导致器械受热变形。 2、本产品已经环氧乙烷灭菌,有效期三年。 | 不锈钢
一次性使用静脉留置针 | 中选 | 无增量资格 | 3.26 | 2类 | 开放式留置针（普通型） | 一次性使用静脉留置针————一次性使用静脉留置针(蝶式)——- | 国械注准20153151367 | 河南驼人医疗器械集团有限公司 | 河南驼人医疗器械集团有限公司 | 20G 32mm | 蝶式 | 开放式留置针 | 不含DEHP | 普通型 | 不带加药口 | 非耐高压 | C1605011940200705977 | 0000556 | 无 | 笔杆式由钢针、针座、软管、软管座、护套、排气接头及铆钉组成；蝶式由钢针、针座、软管、蝶片、软管座、护套、排气接头及铆钉组成；加药口式由钢针、针座、软管、翼片、加药口、封药盖、软管座、护套、排气接头及铆钉组成；Y式由钢针、针座、软管、软管座、护套、肝素帽、防菌帽、Y式三通/二通、连接管、止流夹、防溢塞及铆钉组成。 | 本产品适用于患者静脉留置连续输液用，留置时间不宜超过72小时。 | 三类 | 1、储存环境:在无腐蚀性气体、干燥、通风良好、清洁的环境内，避免与氯化制剂的消毒剂储存在一起;不得重压，以免损坏器械;-搬运过程中应轻拿轻放，避免剧烈碰撞，应远离火源和热源，以免发生火灾或导致器械受热变形。 2、本产品已经环氧乙烷灭菌,有效期三年。 | 不锈钢
一次性使用静脉留置针 | 中选 | 无增量资格 | 3.26 | 2类 | 开放式留置针（普通型） | 一次性使用静脉留置针————一次性使用静脉留置针(蝶式)——- | 国械注准20153151367 | 河南驼人医疗器械集团有限公司 | 河南驼人医疗器械集团有限公司 | 16G 45mm | 蝶式 | 开放式留置针 | 不含DEHP | 普通型 | 不带加药口 | 非耐高压 | C1605011940200705977 | 0000539 | 无 | 笔杆式由钢针、针座、软管、软管座、护套、排气接头及铆钉组成；蝶式由钢针、针座、软管、蝶片、软管座、护套、排气接头及铆钉组成；加药口式由钢针、针座、软管、翼片、加药口、封药盖、软管座、护套、排气接头及铆钉组成；Y式由钢针、针座、软管、软管座、护套、肝素帽、防菌帽、Y式三通/二通、连接管、止流夹、防溢塞及铆钉组成。 | 本产品适用于患者静脉留置连续输液用，留置时间不宜超过72小时。 | 三类 | 1、储存环境:在无腐蚀性气体、干燥、通风良好、清洁的环境内，避免与氯化制剂的消毒剂储存在一起;不得重压，以免损坏器械;-搬运过程中应轻拿轻放，避免剧烈碰撞，应远离火源和热源，以免发生火灾或导致器械受热变形。 2、本产品已经环氧乙烷灭菌,有效期三年。 | 不锈钢
一次性使用静脉留置针 | 中选 | 无增量资格 | 3.26 | 2类 | 开放式留置针（普通型） | 一次性使用静脉留置针————一次性使用静脉留置针(蝶式)——- | 国械注准20153151367 | 河南驼人医疗器械集团有限公司 | 河南驼人医疗器械集团有限公司 | 18G 45mm | 蝶式 | 开放式留置针 | 不含DEHP | 普通型 | 不带加药口 | 非耐高压 | C1605011940200705977 | 0000551 | 无 | 笔杆式由钢针、针座、软管、软管座、护套、排气接头及铆钉组成；蝶式由钢针、针座、软管、蝶片、软管座、护套、排气接头及铆钉组成；加药口式由钢针、针座、软管、翼片、加药口、封药盖、软管座、护套、排气接头及铆钉组成；Y式由钢针、针座、软管、软管座、护套、肝素帽、防菌帽、Y式三通/二通、连接管、止流夹、防溢塞及铆钉组成。 | 本产品适用于患者静脉留置连续输液用，留置时间不宜超过72小时。 | 三类 | 1、储存环境:在无腐蚀性气体、干燥、通风良好、清洁的环境内，避免与氯化制剂的消毒剂储存在一起;不得重压，以免损坏器械;-搬运过程中应轻拿轻放，避免剧烈碰撞，应远离火源和热源，以免发生火灾或导致器械受热变形。 2、本产品已经环氧乙烷灭菌,有效期三年。 | 不锈钢
一次性使用静脉留置针 | 中选 | 无增量资格 | 3.26 | 2类 | 开放式留置针（普通型） | 一次性使用静脉留置针————一次性使用静脉留置针(蝶式)——- | 国械注准20153151367 | 河南驼人医疗器械集团有限公司 | 河南驼人医疗器械集团有限公司 | 18G 32mm | 蝶式 | 开放式留置针 | 不含DEHP | 普通型 | 不带加药口 | 非耐高压 | C1605011940200705977 | 0000262 | 无 | 笔杆式由钢针、针座、软管、软管座、护套、排气接头及铆钉组成；蝶式由钢针、针座、软管、蝶片、软管座、护套、排气接头及铆钉组成；加药口式由钢针、针座、软管、翼片、加药口、封药盖、软管座、护套、排气接头及铆钉组成；Y式由钢针、针座、软管、软管座、护套、肝素帽、防菌帽、Y式三通/二通、连接管、止流夹、防溢塞及铆钉组成。 | 本产品适用于患者静脉留置连续输液用，留置时间不宜超过72小时。 | 三类 | 1、储存环境:在无腐蚀性气体、干燥、通风良好、清洁的环境内，避免与氯化制剂的消毒剂储存在一起;不得重压，以免损坏器械;-搬运过程中应轻拿轻放，避免剧烈碰撞，应远离火源和热源，以免发生火灾或导致器械受热变形。 2、本产品已经环氧乙烷灭菌,有效期三年。 | 不锈钢
一次性使用真空采血管 | 中选 | 有增量资格 | 0.6 | 7类 | 血清管（橘红色/红色头盖） | 真空采血管 | 渝械注准20192220134 | 重庆三丰医疗器械有限公司 | 重庆三丰医疗器械有限公司 | 无添加剂管 | 3ml、(无添加剂)、红色、PET、12mm*100mm | 血清管（橘红色/红色头盖） | 不含促凝剂 | 灭菌 | 塑料 | 规格（ml）：3ml | C1423022030001010652 | 0000014 | 无 | 真空采血管由试管、胶塞、塑料盖以及采血管内的添加剂和/或附加物组成。 | 采血管与真空采血管配套采血针配合使用，用于临床人体静脉血液标本的采集、运输、保存和处理。 | 二类 | 贮存在干燥、通风、阴凉处；有效期24个月。 | 塑料
一次性使用真空采血管 | 中选 | 有增量资格 | 0.6 | 7类 | 血清管（橘红色/红色头盖） | 真空采血管 | 渝械注准20192220134 | 重庆三丰医疗器械有限公司 | 重庆三丰医疗器械有限公司 | 无添加剂管 | 3ml、(无添加剂)、红色、PET、13mm*75mm | 血清管（橘红色/红色头盖） | 不含促凝剂 | 灭菌 | 塑料 | 规格（ml）：3ml | C1423022030001010652 | 0000019 | 无 | 真空采血管由试管、胶塞、塑料盖以及采血管内的添加剂和/或附加物组成。 | 采血管与真空采血管配套采血针配合使用，用于临床人体静脉血液标本的采集、运输、保存和处理。 | 二类 | 贮存在干燥、通风、阴凉处；有效期24个月。 | 塑料
一次性使用真空采血管 | 中选 | 有增量资格 | 0.6 | 7类 | 血清管（橘红色/红色头盖） | 真空采血管 | 渝械注准20192220134 | 重庆三丰医疗器械有限公司 | 重庆三丰医疗器械有限公司 | 无添加剂管 | 3ml、(无添加剂)、红色、PET、12mm*75mm | 血清管（橘红色/红色头盖） | 不含促凝剂 | 灭菌 | 塑料 | 规格（ml）：3ml | C1423022030001010652 | 0000024 | 无 | 真空采血管由试管、胶塞、塑料盖以及采血管内的添加剂和/或附加物组成。 | 采血管与真空采血管配套采血针配合使用，用于临床人体静脉血液标本的采集、运输、保存和处理。 | 二类 | 贮存在干燥、通风、阴凉处；有效期24个月。 | 塑料
一次性使用真空采血管 | 中选 | 有增量资格 | 0.6 | 7类 | 血清管（橘红色/红色头盖） | 真空采血管 | 渝械注准20192220134 | 重庆三丰医疗器械有限公司 | 重庆三丰医疗器械有限公司 | 无添加剂管 | 3ml、(无添加剂)、红色、PET、13mm*100mm | 血清管（橘红色/红色头盖） | 不含促凝剂 | 灭菌 | 塑料 | 规格（ml）：3ml | C1423022030001010652 | 0000025 | 无 | 真空采血管由试管、胶塞、塑料盖以及采血管内的添加剂和/或附加物组成。 | 采血管与真空采血管配套采血针配合使用，用于临床人体静脉血液标本的采集、运输、保存和处理。 | 二类 | 贮存在干燥、通风、阴凉处；有效期24个月。 | 塑料
一次性使用真空采血管 | 中选 | 有增量资格 | 0.6 | 7类 | 血清管（橘红色/红色头盖） | 真空采血管 | 渝械注准20192220134 | 重庆三丰医疗器械有限公司 | 重庆三丰医疗器械有限公司 | 无添加剂管 | 4ml、(无添加剂)、红色、PET、13mm*75mm | 血清管（橘红色/红色头盖） | 不含促凝剂 | 灭菌 | 塑料 | 规格（ml）：4ml | C1423022030001010652 | 0000004 | 无 | 真空采血管由试管、胶塞、塑料盖以及采血管内的添加剂和/或附加物组成。 | 采血管与真空采血管配套采血针配合使用，用于临床人体静脉血液标本的采集、运输、保存和处理。 | 二类 | 贮存在干燥、通风、阴凉处；有效期24个月。 | 塑料
一次性使用真空采血管 | 中选 | 有增量资格 | 0.6 | 7类 | 血清管（橘红色/红色头盖） | 真空采血管 | 渝械注准20192220134 | 重庆三丰医疗器械有限公司 | 重庆三丰医疗器械有限公司 | 无添加剂管 | 4ml、(无添加剂)、红色、PET、12mm*100mm | 血清管（橘红色/红色头盖） | 不含促凝剂 | 灭菌 | 塑料 | 规格（ml）：4ml | C1423022030001010652 | 0000006 | 无 | 真空采血管由试管、胶塞、塑料盖以及采血管内的添加剂和/或附加物组成。 | 采血管与真空采血管配套采血针配合使用，用于临床人体静脉血液标本的采集、运输、保存和处理。 | 二类 | 贮存在干燥、通风、阴凉处；有效期24个月。 | 塑料
一次性使用真空采血管 | 中选 | 有增量资格 | 0.6 | 7类 | 血清管（橘红色/红色头盖） | 真空采血管 | 渝械注准20192220134 | 重庆三丰医疗器械有限公司 | 重庆三丰医疗器械有限公司 | 无添加剂管 | 4ml、(无添加剂)、红色、PET、13mm*100mm | 血清管（橘红色/红色头盖） | 不含促凝剂 | 灭菌 | 塑料 | 规格（ml）：4ml | C1423022030001010652 | 0000018 | 无 | 真空采血管由试管、胶塞、塑料盖以及采血管内的添加剂和/或附加物组成。 | 采血管与真空采血管配套采血针配合使用，用于临床人体静脉血液标本的采集、运输、保存和处理。 | 二类 | 贮存在干燥、通风、阴凉处；有效期24个月。 | 塑料
一次性使用真空采血管 | 中选 | 有增量资格 | 0.6 | 7类 | 血清管（橘红色/红色头盖） | 真空采血管 | 渝械注准20192220134 | 重庆三丰医疗器械有限公司 | 重庆三丰医疗器械有限公司 | 无添加剂管 | 4ml、(无添加剂)、红色、PET、12mm*75mm | 血清管（橘红色/红色头盖） | 不含促凝剂 | 灭菌 | 塑料 | 规格（ml）：4ml | C1423022030001010652 | 0000026 | 无 | 真空采血管由试管、胶塞、塑料盖以及采血管内的添加剂和/或附加物组成。 | 采血管与真空采血管配套采血针配合使用，用于临床人体静脉血液标本的采集、运输、保存和处理。 | 二类 | 贮存在干燥、通风、阴凉处；有效期24个月。 | 塑料
一次性使用静脉留置针 | 中选 | 无增量资格 | 3.78 | 6类 | 密闭式留置针（普通型，不含无针接口式连接件） | 一次性使用静脉留置针 | 国械注准20153141367 | 河南驼人医疗器械集团有限公司 | 河南驼人医疗器械集团有限公司 | 24G 19mm | Y式三通 | 密闭式留置针（非正压） | 含DEHP | 普通型 | 不含无针接口式连接件 | - | C1605011940200705977 | 0000326 | 无 | 笔杆式由钢针、针座、软管、软管座、护套、排气接头及铆钉组成；蝶式由钢针、针座、软管、蝶片、软管座、护套、排气接头及铆钉组成；加药口式由钢针、针座、软管、翼片、加药口、封药盖、软管座、护套、排气接头及铆钉组成；Y式由钢针、针座、软管、软管座、护套、肝素帽、防菌帽、Y式三通/二通、连接管、止流夹、防溢塞及铆钉组成。 | 本产品适用于患者静脉留置连续输液用，留置时间不宜超过72小时。 | 三类 | 1、储存环境:在无腐蚀性气体、干燥、通风良好、清洁的环境内，避免与氯化制剂的消毒剂储存在一起;不得重压，以免损坏器械;-搬运过程中应轻拿轻放，避免剧烈碰撞，应远离火源和热源，以免发生火灾或导致器械受热变形。 2、本产品已经环氧乙烷灭菌,有效期三年。 | 不锈钢
一次性使用静脉留置针 | 中选 | 无增量资格 | 3.78 | 6类 | 密闭式留置针（普通型，不含无针接口式连接件） | 一次性使用静脉留置针 | 国械注准20153141367 | 河南驼人医疗器械集团有限公司 | 河南驼人医疗器械集团有限公司 | 20G 32mm | Y式三通 | 密闭式留置针（非正压） | 含DEHP | 普通型 | 不含无针接口式连接件 | - | C1605011940200705977 | 0000316 | 无 | 笔杆式由钢针、针座、软管、软管座、护套、排气接头及铆钉组成；蝶式由钢针、针座、软管、蝶片、软管座、护套、排气接头及铆钉组成；加药口式由钢针、针座、软管、翼片、加药口、封药盖、软管座、护套、排气接头及铆钉组成；Y式由钢针、针座、软管、软管座、护套、肝素帽、防菌帽、Y式三通/二通、连接管、止流夹、防溢塞及铆钉组成。 | 本产品适用于患者静脉留置连续输液用，留置时间不宜超过72小时。 | 三类 | 1、储存环境:在无腐蚀性气体、干燥、通风良好、清洁的环境内，避免与氯化制剂的消毒剂储存在一起;不得重压，以免损坏器械;-搬运过程中应轻拿轻放，避免剧烈碰撞，应远离火源和热源，以免发生火灾或导致器械受热变形。 2、本产品已经环氧乙烷灭菌,有效期三年。 | 混合型
一次性使用静脉留置针 | 中选 | 有增量资格 | 2.78 | 6类 | 密闭式留置针（普通型，不含无针接口式连接件） | 一次性使用静脉留置针————IVC01A | 国械注准20203141000 | 山东安得医疗用品股份有限公司 | 山东安得医疗用品股份有限公司 | IVC01A-22 | IVC01A-22 | 密闭式留置针（非正压） | 不含DEHP | 普通型 | 不含无针接口式连接件 | - | C1605011940100411561 | 0000041 | 无 | 产品由护套、铆钉、导管座、隔离塞、针管、针座、延长管、止流夹、两通连接座、三通连接座、肝素帽和端帽组成。本产品延长管和导管材质为聚氨酯，最大耐受压力可达300psi。采用环氧乙烷灭菌，一次性使用 | 本产品供插入人体外周血管静脉系统输液/输血用，留置时间不宜超过72小时。 | 三类 | 贮存条件：1.本产品应贮存在无腐蚀性气体、通风良好、清洁和远离含氯类消毒物品的环境中。2.宜用厢式货车运输，且运输过程应按包装标识要求做好产品防护。 有效期：三年 | 聚氨酯
一次性使用静脉留置针 | 中选 | 有增量资格 | 2.78 | 6类 | 密闭式留置针（普通型，不含无针接口式连接件） | 一次性使用静脉留置针————IVC01A | 国械注准20203141000 | 山东安得医疗用品股份有限公司 | 山东安得医疗用品股份有限公司 | IVC01A-26 | IVC01A-26 | 密闭式留置针（非正压） | 不含DEHP | 普通型 | 不含无针接口式连接件 | - | C1605011940100411561 | 0000046 | 无 | 产品由护套、铆钉、导管座、隔离塞、针管、针座、延长管、止流夹、两通连接座、三通连接座、肝素帽和端帽组成。本产品延长管和导管材质为聚氨酯，最大耐受压力可达300psi。采用环氧乙烷灭菌，一次性使用 | 本产品供插入人体外周血管静脉系统输液/输血用，留置时间不宜超过72小时。 | 三类 | 贮存条件：1.本产品应贮存在无腐蚀性气体、通风良好、清洁和远离含氯类消毒物品的环境中。2.宜用厢式货车运输，且运输过程应按包装标识要求做好产品防护。 有效期：三年 | 聚氨酯
一次性使用静脉留置针 | 中选 | 有增量资格 | 2.78 | 6类 | 密闭式留置针（普通型，不含无针接口式连接件） | 一次性使用静脉留置针————IVC01A | 国械注准20203141000 | 山东安得医疗用品股份有限公司 | 山东安得医疗用品股份有限公司 | IVC01A-24 | IVC01A-24 | 密闭式留置针（非正压） | 不含DEHP | 普通型 | 不含无针接口式连接件 | - | C1605011940100411561 | 0000049 | 无 | 产品由护套、铆钉、导管座、隔离塞、针管、针座、延长管、止流夹、两通连接座、三通连接座、肝素帽和端帽组成。本产品延长管和导管材质为聚氨酯，最大耐受压力可达300psi。采用环氧乙烷灭菌，一次性使用 | 本产品供插入人体外周血管静脉系统输液/输血用，留置时间不宜超过72小时。 | 三类 | 贮存条件：1.本产品应贮存在无腐蚀性气体、通风良好、清洁和远离含氯类消毒物品的环境中。2.宜用厢式货车运输，且运输过程应按包装标识要求做好产品防护。 有效期：三年 | 聚氨酯
一次性使用静脉留置针 | 中选 | 有增量资格 | 2.78 | 6类 | 密闭式留置针（普通型，不含无针接口式连接件） | 一次性使用静脉留置针————IVC01A | 国械注准20203141000 | 山东安得医疗用品股份有限公司 | 山东安得医疗用品股份有限公司 | IVC01A-18 | IVC01A-18 | 密闭式留置针（非正压） | 不含DEHP | 普通型 | 不含无针接口式连接件 | - | C1605011940100411561 | 0000060 | 无 | 产品由护套、铆钉、导管座、隔离塞、针管、针座、延长管、止流夹、两通连接座、三通连接座、肝素帽和端帽组成。本产品延长管和导管材质为聚氨酯，最大耐受压力可达300psi。采用环氧乙烷灭菌，一次性使用 | 本产品供插入人体外周血管静脉系统输液/输血用，留置时间不宜超过72小时。 | 三类 | 贮存条件：1.本产品应贮存在无腐蚀性气体、通风良好、清洁和远离含氯类消毒物品的环境中。2.宜用厢式货车运输，且运输过程应按包装标识要求做好产品防护。 有效期：三年 | 聚氨酯
一次性使用输液器 | 中选 | 有增量资格 | 1.73 | 20类 | 微孔过滤输液器（不含DEHP） | 一次性使用精密过滤输液器 带针————1234 | 国械注准20193141625 | 普多邦兴达（天津）医疗科技有限公司 | 普多邦兴达（天津）医疗科技有限公司 | JM-5.0-06Y | JM-5.0-06Y | 微孔过滤输液器 | PVC非DEHP | 自动排气 | 带针 | 导管长度（mm）：1600 | C1423012020000106478 | 0000016 | 16956774901085 | 一次性使用精密过滤输液器 带针由进气器件、瓶塞穿刺器保护套、瓶塞穿刺器、滴斗、滴管、水止卡（可不带）、软管、流量调节器（普通式或流量设定微调式）、注射件、外圆锥接头、药液过滤器（2.0μm、3.0μm、5.0μm）、静脉输液针（也可以不带）组成。其中，滴斗和软管的制造材料为TOTM增塑的聚氯乙烯（PVC）；滴管、瓶塞穿刺器以及外圆锥接头的制造材料为丙烯腈-丁二烯-苯乙烯共聚物（ABS）。 | 适用于人体静脉输注药液，仅供重力式输液。 | 三类 | 产品应储存于干燥而凉爽、无腐蚀性气体、通风良好、清洁、远离含氯类消毒物品的环境中， 避免阳光直射和雪雨浸淋，不应放于汽车内，本产品不可挤压。本产品无菌有效期为两年。 | TOTM
一次性使用静脉留置针 | 中选 | 有增量资格 | 11.75 | 3类 | 密闭式留置针（防针刺型，含无针接口式连接件） | 一次性使用防针刺静脉留置针————IVWA01 | 国械注准20143141853 | 山东安得医疗用品股份有限公司 | 山东安得医疗用品股份有限公司 | （恒压式）无针连接式防针刺型： IVWA1-01B-22 | 无针连接式防针刺型： IVWA1-01B-22 | 密闭式留置针（正压） | 不含DEHP | 防针刺型 | 含无针接口式连接件 | - | C1605011940100211561 | 0000052 | 56970440025262 | 一次性使用防针刺静脉留置针由护套、导管组件、防针刺针管组件、端帽、隔离塞、两通无针连接座、三通无针连接座、两通连接座、三通连接座、延长管、止流夹和肝素帽构成。其主要原料为：不锈钢0Cr18Ni9、聚全氟乙丙烯FEP、醋酸丙酸纤维素CAP、聚异戊二烯橡胶、丙烯腈-苯乙烯-丁二烯共聚物ABS、聚碳酸酯PC、热塑性聚氨酯弹性体TPU和硅橡胶。 | 本产品供插入人体外周血管静脉系统输液或输血用。 | 三类 | 贮存条件：1.本产品应贮存在无腐蚀性气体，通风良好、清洁和远离含氯类消毒物品的环境中。2.宜用厢式货车运输，且运输过程应按包装标识要求做好产品防护。 有效期：三年 | 聚氨酯
一次性使用静脉留置针 | 中选 | 有增量资格 | 11.75 | 3类 | 密闭式留置针（防针刺型，含无针接口式连接件） | 一次性使用防针刺静脉留置针————IVWA01 | 国械注准20143141853 | 山东安得医疗用品股份有限公司 | 山东安得医疗用品股份有限公司 | （恒压式）无针连接式防针刺型： IVWA1-01B-18 | 无针连接式防针刺型： IVWA1-01B-18 | 密闭式留置针（正压） | 不含DEHP | 防针刺型 | 含无针接口式连接件 | - | C1605011940100211561 | 0000050 | 56970440025248 | 一次性使用防针刺静脉留置针由护套、导管组件、防针刺针管组件、端帽、隔离塞、两通无针连接座、三通无针连接座、两通连接座、三通连接座、延长管、止流夹和肝素帽构成。其主要原料为：不锈钢0Cr18Ni9、聚全氟乙丙烯FEP、醋酸丙酸纤维素CAP、聚异戊二烯橡胶、丙烯腈-苯乙烯-丁二烯共聚物ABS、聚碳酸酯PC、热塑性聚氨酯弹性体TPU和硅橡胶。 | 本产品供插入人体外周血管静脉系统输液或输血用。 | 三类 | 贮存条件：1.本产品应贮存在无腐蚀性气体，通风良好、清洁和远离含氯类消毒物品的环境中。2.宜用厢式货车运输，且运输过程应按包装标识要求做好产品防护。 有效期：三年 | 聚氨酯
一次性使用静脉留置针 | 中选 | 有增量资格 | 11.75 | 3类 | 密闭式留置针（防针刺型，含无针接口式连接件） | 一次性使用防针刺静脉留置针————IVWA01 | 国械注准20143141853 | 山东安得医疗用品股份有限公司 | 山东安得医疗用品股份有限公司 | （恒压式）无针连接式防针刺型： IVWA1-01B-20 | 无针连接式防针刺型： IVWA1-01B-20 | 密闭式留置针（正压） | 不含DEHP | 防针刺型 | 含无针接口式连接件 | - | C1605011940100211561 | 0000051 | 56970440025255 | 一次性使用防针刺静脉留置针由护套、导管组件、防针刺针管组件、端帽、隔离塞、两通无针连接座、三通无针连接座、两通连接座、三通连接座、延长管、止流夹和肝素帽构成。其主要原料为：不锈钢0Cr18Ni9、聚全氟乙丙烯FEP、醋酸丙酸纤维素CAP、聚异戊二烯橡胶、丙烯腈-苯乙烯-丁二烯共聚物ABS、聚碳酸酯PC、热塑性聚氨酯弹性体TPU和硅橡胶。 | 本产品供插入人体外周血管静脉系统输液或输血用。 | 三类 | 贮存条件：1.本产品应贮存在无腐蚀性气体，通风良好、清洁和远离含氯类消毒物品的环境中。2.宜用厢式货车运输，且运输过程应按包装标识要求做好产品防护。 有效期：三年 | 聚氨酯
一次性使用静脉留置针 | 中选 | 有增量资格 | 11.75 | 3类 | 密闭式留置针（防针刺型，含无针接口式连接件） | 一次性使用防针刺静脉留置针————IVWA01 | 国械注准20143141853 | 山东安得医疗用品股份有限公司 | 山东安得医疗用品股份有限公司 | （恒压式）无针连接式防针刺型： IVWA1-01B-24 | 无针连接式防针刺型： IVWA1-01B-24 | 密闭式留置针（正压） | 不含DEHP | 防针刺型 | 含无针接口式连接件 | - | C1605011940100211561 | 0000054 | 56970440025279 | 一次性使用防针刺静脉留置针由护套、导管组件、防针刺针管组件、端帽、隔离塞、两通无针连接座、三通无针连接座、两通连接座、三通连接座、延长管、止流夹和肝素帽构成。其主要原料为：不锈钢0Cr18Ni9、聚全氟乙丙烯FEP、醋酸丙酸纤维素CAP、聚异戊二烯橡胶、丙烯腈-苯乙烯-丁二烯共聚物ABS、聚碳酸酯PC、热塑性聚氨酯弹性体TPU和硅橡胶。 | 本产品供插入人体外周血管静脉系统输液或输血用。 | 三类 | 贮存条件：1.本产品应贮存在无腐蚀性气体，通风良好、清洁和远离含氯类消毒物品的环境中。2.宜用厢式货车运输，且运输过程应按包装标识要求做好产品防护。 有效期：三年 | 聚氨酯
一次性使用静脉留置针 | 中选 | 有增量资格 | 11.75 | 3类 | 密闭式留置针（防针刺型，含无针接口式连接件） | 一次性使用防针刺静脉留置针————IVWA01 | 国械注准20143141853 | 山东安得医疗用品股份有限公司 | 山东安得医疗用品股份有限公司 | （恒压式）无针连接式防针刺型： IVWA1-01B-26 | 无针连接式防针刺型： IVWA1-01B-26 | 密闭式留置针（正压） | 不含DEHP | 防针刺型 | 含无针接口式连接件 | - | C1605011940100211561 | 0000055 | 无 | 一次性使用防针刺静脉留置针由护套、导管组件、防针刺针管组件、端帽、隔离塞、两通无针连接座、三通无针连接座、两通连接座、三通连接座、延长管、止流夹和肝素帽构成。其主要原料为：不锈钢0Cr18Ni9、聚全氟乙丙烯FEP、醋酸丙酸纤维素CAP、聚异戊二烯橡胶、丙烯腈-苯乙烯-丁二烯共聚物ABS、聚碳酸酯PC、热塑性聚氨酯弹性体TPU和硅橡胶。 | 本产品供插入人体外周血管静脉系统输液或输血用。 | 三类 | 贮存条件：1.本产品应贮存在无腐蚀性气体，通风良好、清洁和远离含氯类消毒物品的环境中。2.宜用厢式货车运输，且运输过程应按包装标识要求做好产品防护。 有效期：三年 | 聚氨酯
一次性使用人体静脉血样采集针 | 中选 | 有增量资格 | 1.75 | 15类 | 软连接式静脉血样采集针（防针刺型） | 一次性使用防针刺静脉采血针 | 国械注准20223220098 | 山东安得医疗用品股份有限公司 | 山东安得医疗用品股份有限公司 | ACX-A 0.55×20 RW SB | ACX-A 0.55×20 RW SB | 防针刺型 | 软连接式血样采集针 | - | - | - | C1603062150000111561 | 0000015 | 56941512129607 | 由对接端保护帽（选配）、胶套、对接端针管、针座、软管（增塑剂为TOTM）、针柄、静脉穿刺端针管、静脉穿刺端保护套、防针刺装置和持针器（选配）构成。软管所用材料为聚氯乙烯（增塑剂为TOTM），针管所用材料为SUS304不锈钢。本产品经环氧乙烷灭菌。 | 与一次性使用静脉血样采集容器配套使用，供临床采集静脉血样，做血液检测分析使用。 | 三类 | 贮存与运输：1.本品应贮存在无腐蚀性气体，通风良好、清洁和远离含氯类消毒物品的环境中。2.宜用厢式货车运输，且运输过程应按包装标识要求做好产品防护。 有效期限:三年 | PVC
一次性使用人体静脉血样采集针 | 中选 | 有增量资格 | 1.75 | 15类 | 软连接式静脉血样采集针（防针刺型） | 一次性使用防针刺静脉采血针 | 国械注准20223220098 | 山东安得医疗用品股份有限公司 | 山东安得医疗用品股份有限公司 | ACX-B 0.55×20 RW SB | ACX-B 0.55×20 RW SB | 防针刺型 | 软连接式血样采集针 | - | - | - | C1603062150000111561 | 0000002 | 56941512129645 | 由对接端保护帽（选配）、胶套、对接端针管、针座、软管（增塑剂为TOTM）、针柄、静脉穿刺端针管、静脉穿刺端保护套、防针刺装置和持针器（选配）构成。软管所用材料为聚氯乙烯（增塑剂为TOTM），针管所用材料为SUS304不锈钢。本产品经环氧乙烷灭菌。 | 与一次性使用静脉血样采集容器配套使用，供临床采集静脉血样，做血液检测分析使用。 | 三类 | 贮存与运输：1.本品应贮存在无腐蚀性气体，通风良好、清洁和远离含氯类消毒物品的环境中。2.宜用厢式货车运输，且运输过程应按包装标识要求做好产品防护。 有效期限:三年 | PVC
一次性使用人体静脉血样采集针 | 中选 | 有增量资格 | 1.75 | 15类 | 软连接式静脉血样采集针（防针刺型） | 一次性使用防针刺静脉采血针 | 国械注准20223220098 | 山东安得医疗用品股份有限公司 | 山东安得医疗用品股份有限公司 | ACX-B 0.7×20 TW SB | ACX-B 0.7×20 TW SB | 防针刺型 | 软连接式血样采集针 | - | - | - | C1603062150000111561 | 0000018 | 56941512129652 | 由对接端保护帽（选配）、胶套、对接端针管、针座、软管（增塑剂为TOTM）、针柄、静脉穿刺端针管、静脉穿刺端保护套、防针刺装置和持针器（选配）构成。软管所用材料为聚氯乙烯（增塑剂为TOTM），针管所用材料为SUS304不锈钢。本产品经环氧乙烷灭菌。 | 与一次性使用静脉血样采集容器配套使用，供临床采集静脉血样，做血液检测分析使用。 | 三类 | 贮存与运输：1.本品应贮存在无腐蚀性气体，通风良好、清洁和远离含氯类消毒物品的环境中。2.宜用厢式货车运输，且运输过程应按包装标识要求做好产品防护。 有效期限:三年 | PVC
一次性使用人体静脉血样采集针 | 中选 | 有增量资格 | 1.75 | 15类 | 软连接式静脉血样采集针（防针刺型） | 一次性使用防针刺静脉采血针 | 国械注准20223220098 | 山东安得医疗用品股份有限公司 | 山东安得医疗用品股份有限公司 | ACX-A 0.7×20 TW SB | ACX-A 0.7×20 TW SB | 防针刺型 | 软连接式血样采集针 | - | - | - | C1603062150000111561 | 0000006 | 56941512129614 | 由对接端保护帽（选配）、胶套、对接端针管、针座、软管（增塑剂为TOTM）、针柄、静脉穿刺端针管、静脉穿刺端保护套、防针刺装置和持针器（选配）构成。软管所用材料为聚氯乙烯（增塑剂为TOTM），针管所用材料为SUS304不锈钢。本产品经环氧乙烷灭菌。 | 与一次性使用静脉血样采集容器配套使用，供临床采集静脉血样，做血液检测分析使用。 | 三类 | 贮存与运输：1.本品应贮存在无腐蚀性气体，通风良好、清洁和远离含氯类消毒物品的环境中。2.宜用厢式货车运输，且运输过程应按包装标识要求做好产品防护。 有效期限:三年 | PVC
无针连接件 | 中选 | 有增量资格 | 18.54 | 31类 | 非正压多通道无针连接件（含三通道） | 分隔膜无针接头————MMNCF3-10 | 国械注准20203140291 | 北京天地和协科技有限公司 | 北京天地和协科技有限公司 | MMNCF3-10 | MMNCF3-10 | 平衡压 | 分隔膜 | 多通道无针连接件（含三通道） | 不含DEHP | 通道接头数：3 | C1423112070000308438 | 0000021 | 06933272295871 | 产品主要由输液接口、输液阀、外圆锥接头和连接件组成，连接件主要为延长管组件，且延长管分支上配有管夹。分隔膜无针接头或连接件外圆锥接头端配有保护套。 | 适用于输血输液管路的连接。 | 三类 | 产品应储存在常温、相对湿度不超过80、无腐蚀性气体、通风良好、清洁的环境中。本产品灭菌有效期为两年。 | 聚碳酸酯、硅橡胶
一次性使用输液器 | 中选 | 有增量资格 | 7.35 | 21类 | 微孔过滤避光输液器（不区分材质） | 一次性使用精密过滤避光输液器 带针————BG-20X-52B | 国械注准20193141712 | 北京伏尔特技术有限公司 | 北京伏尔特技术有限公司 | 瓶塞穿刺器，孔径5μm，0.7×18B | BG-20X-52B | 微孔过滤避光输液器 | 非PVC | 常规 | 带针 | 导管长度（mm）：1500mm | C1423012020000100609 | 0006360 | 26951592123609 | 本产品软管采用双层管材,其内层为不含避光剂的聚氨酯(TPU)材料,外层为含有避光剂的聚氯乙烯(PVC)材料，避光剂成分为黄色铝色淀、红#40铝色淀，避光范围为290-450nm。主要由瓶塞穿刺器、瓶塞穿刺器保护套、进气器件、止流夹或开关、避光滴斗、避光管路、注射件、流量调节器、避光药液过滤器、外圆锥接头、避光静脉输液针组成,避光药液过滤器过滤孔径为2.0μm、3.0μm、5.0μm。 | 本产品用于临床输液治疗使用。适用于呋塞米注射液,盐酸多巴胺注射液,维生素K1注射液,注射用硝普钠,注射用尼莫地平,注射用对氨基水杨酸钠,注射用甲氨蝶呤,氟尿嘧啶注射液,注射用亚叶酸钙,维生素C注射液药物的输注。 | 三类 | 本产品应在防潮、防晒、通风良好的环境内保存。自灭菌日期起产品有效期三年。 | 管路为双层管材，内层为聚氨酯，外层为聚氯乙烯。
一次性使用输液器 | 中选 | 有增量资格 | 7.35 | 21类 | 微孔过滤避光输液器（不区分材质） | 一次性使用精密过滤避光输液器 带针————BG-20X-52BA | 国械注准20193141712 | 北京伏尔特技术有限公司 | 北京伏尔特技术有限公司 | 瓶塞穿刺器，过滤器，孔径5μm，0.7×18B | BG-20X-52BA | 微孔过滤避光输液器 | 非PVC | 自动排气、防滴空 | 带针 | 导管长度（mm）：1500mm | C1423012020000100609 | 0006362 | 26951592123838 | 本产品软管采用双层管材,其内层为不含避光剂的聚氨酯(TPU)材料,外层为含有避光剂的聚氯乙烯(PVC)材料，避光剂成分为黄色铝色淀、红#40铝色淀，避光范围为290-450nm。主要由瓶塞穿刺器、瓶塞穿刺器保护套、进气器件、止流夹或开关、避光滴斗、避光管路、注射件、流量调节器、避光药液过滤器、外圆锥接头、避光静脉输液针组成,避光药液过滤器过滤孔径为2.0μm、3.0μm、5.0μm。 | 本产品用于临床输液治疗使用。适用于呋塞米注射液,盐酸多巴胺注射液,维生素K1注射液,注射用硝普钠,注射用尼莫地平,注射用对氨基水杨酸钠,注射用甲氨蝶呤,氟尿嘧啶注射液,注射用亚叶酸钙,维生素C注射液药物的输注。 | 三类 | 本产品应在防潮、防晒、通风良好的环境内保存。自灭菌日期起产品有效期三年。 | 管路为双层管材，内层为聚氨酯，外层为聚氯乙烯。
一次性使用输液器 | 中选 | 有增量资格 | 7.35 | 21类 | 微孔过滤避光输液器（不区分材质） | 一次性使用精密过滤避光输液器 带针————BG-20X-54B | 国械注准20193141712 | 北京伏尔特技术有限公司 | 北京伏尔特技术有限公司 | 瓶塞穿刺器，过滤孔径5μm，0.55×18B | BG-20X-54B | 微孔过滤避光输液器 | 非PVC | 常规 | 带针 | 导管长度（mm）：1500mm | C1423012020000100609 | 0006914 | 26951592123654 | 本产品软管采用双层管材,其内层为不含避光剂的聚氨酯(TPU)材料,外层为含有避光剂的聚氯乙烯(PVC)材料，避光剂成分为黄色铝色淀、红#40铝色淀，避光范围为290-450nm。主要由瓶塞穿刺器、瓶塞穿刺器保护套、进气器件、止流夹或开关、避光滴斗、避光管路、注射件、流量调节器、避光药液过滤器、外圆锥接头、避光静脉输液针组成,避光药液过滤器过滤孔径为2.0μm、3.0μm、5.0μm。 | 本产品用于临床输液治疗使用。适用于呋塞米注射液,盐酸多巴胺注射液,维生素K1注射液,注射用硝普钠,注射用尼莫地平,注射用对氨基水杨酸钠,注射用甲氨蝶呤,氟尿嘧啶注射液,注射用亚叶酸钙,维生素C注射液药物的输注。 | 三类 | 本产品应在防潮、防晒、通风良好的环境内保存。自灭菌日期起产品有效期三年。 | 管路为双层管材，内层为聚氨酯，外层为聚氯乙烯。
一次性使用输液器 | 中选 | 有增量资格 | 7.35 | 21类 | 微孔过滤避光输液器（不区分材质） | 一次性使用精密过滤避光输液器 带针————BG-20X-82CB | 国械注准20193141712 | 北京伏尔特技术有限公司 | 北京伏尔特技术有限公司 | 瓶塞穿刺器，注射件，孔径5μm，0.7×18B | BG-20X-82CB | 微孔过滤避光输液器 | 非PVC | 常规 | 带针 | 导管长度（mm）：1500mm | C1423012020000100609 | 0006384 | 26951592124231 | 本产品软管采用双层管材,其内层为不含避光剂的聚氨酯(TPU)材料,外层为含有避光剂的聚氯乙烯(PVC)材料，避光剂成分为黄色铝色淀、红#40铝色淀，避光范围为290-450nm。主要由瓶塞穿刺器、瓶塞穿刺器保护套、进气器件、止流夹或开关、避光滴斗、避光管路、注射件、流量调节器、避光药液过滤器、外圆锥接头、避光静脉输液针组成,避光药液过滤器过滤孔径为2.0μm、3.0μm、5.0μm。 | 本产品用于临床输液治疗使用。适用于呋塞米注射液,盐酸多巴胺注射液,维生素K1注射液,注射用硝普钠,注射用尼莫地平,注射用对氨基水杨酸钠,注射用甲氨蝶呤,氟尿嘧啶注射液,注射用亚叶酸钙,维生素C注射液药物的输注。 | 三类 | 本产品应在防潮、防晒、通风良好的环境内保存。自灭菌日期起产品有效期三年。 | 管路为双层管材，内层为聚氨酯，外层为聚氯乙烯。
一次性使用静脉留置针 | 中选 | 有增量资格 | 2.78 | 6类 | 密闭式留置针（普通型，不含无针接口式连接件） | 一次性使用静脉留置针————IVC01A-20 | 国械注准20203141000 | 山东安得医疗用品股份有限公司 | 山东安得医疗用品股份有限公司 | IVC01A-20 | IVC01A-20 | 密闭式留置针（非正压） | 不含DEHP | 普通型 | 不含无针接口式连接件 | - | C1605011940100411561 | 0000043 | 无 | 产品由护套、铆钉、导管座、隔离塞、针管、针座、延长管、止流夹、两通连接座、三通连接座、肝素帽和端帽组成。本产品延长管和导管材质为聚氨酯，最大耐受压力可达300psi。采用环氧乙烷灭菌，一次性使用 | 本产品供插入人体外周血管静脉系统输液/输血用，留置时间不宜超过72小时。 | 三类 | 贮存条件：1.本产品应贮存在无腐蚀性气体、通风良好、清洁和远离含氯类消毒物品的环境中。2.宜用厢式货车运输，且运输过程应按包装标识要求做好产品防护。 有效期：三年 | 聚氨酯
一次性使用输液器 | 中选 | 无增量资格 | 2.23 | 20类 | 微孔过滤输液器（不含DEHP） | 一次性使用输液器 带针————FLB-18T/5-52BA | 国械注准20163141393 | 北京伏尔特技术有限公司 | 北京伏尔特技术有限公司 | 瓶塞穿刺器，过滤器过滤孔径5μm，0.7×18B | FLB-18T/5-52BA | 微孔过滤输液器 | PVC非DEHP | 自动排气、防滴空 | 带针 | 导管长度（mm）：1500mm | C1423012020000100609 | 0006338 | 26951592123159 | 本产品由瓶塞穿刺器保护套、瓶塞穿刺器、管路、滴斗、流量调节器、注射件、精密药液过滤器、止流夹或开关、外圆锥接头、静脉输液针、进气器件组成,可根据需方要求选配静脉针。精密药液过滤器过滤孔径为2.0μm、3.0μm、5.0μm。本产品管路材料为TOTM增塑的PVC。 | 该产品一次性使用,用于临床为患者进行重力输液疗法使用。 | 三类 | 本产品应在防潮、防晒、通风良好的环境内保存。自灭菌日期起产品有效期三年。 | 管路材料为TOTM增塑的PVC
一次性使用输液器 | 中选 | 无增量资格 | 2.23 | 20类 | 微孔过滤输液器（不含DEHP） | 一次性使用输液器 带针————FLB-18T/5-54BA | 国械注准20163141393 | 北京伏尔特技术有限公司 | 北京伏尔特技术有限公司 | 瓶塞穿刺器，过滤器，孔径5μm，0.55×18B | FLB-18T/5-54BA | 微孔过滤输液器 | PVC非DEHP | 自动排气、防滴空 | 带针 | 导管长度（mm）：1500mm | C1423012020000100609 | 0006096 | 26951592123166 | 本产品由瓶塞穿刺器保护套、瓶塞穿刺器、管路、滴斗、流量调节器、注射件、精密药液过滤器、止流夹或开关、外圆锥接头、静脉输液针、进气器件组成,可根据需方要求选配静脉针。精密药液过滤器过滤孔径为2.0μm、3.0μm、5.0μm。本产品管路材料为TOTM增塑的PVC。 | 该产品一次性使用,用于临床为患者进行重力输液疗法使用。 | 三类 | 本产品应在防潮、防晒、通风良好的环境内保存。自灭菌日期起产品有效期三年。 | 管路材料为TOTM增塑的PVC
一次性使用输液器 | 中选 | 无增量资格 | 2.23 | 20类 | 微孔过滤输液器（不含DEHP） | 一次性使用输液器 带针————FLB-20E/5-52BA | 国械注准20163141393 | 北京伏尔特技术有限公司 | 北京伏尔特技术有限公司 | 瓶塞穿刺器，过滤器，孔径5μm，0.7×18B | FLB-20E/5-52BA | 微孔过滤输液器 | PVC非DEHP | 自动排气、防滴空 | 带针 | 导管长度（mm）：1500mm | C1423012020000100609 | 0006165 | 26951592122862 | 本产品由瓶塞穿刺器保护套、瓶塞穿刺器、管路、滴斗、流量调节器、注射件、精密药液过滤器、止流夹或开关、外圆锥接头、静脉输液针、进气器件组成,可根据需方要求选配静脉针。精密药液过滤器过滤孔径为2.0μm、3.0μm、5.0μm。本产品管路材料为TOTM增塑的PVC。 | 该产品一次性使用,用于临床为患者进行重力输液疗法使用。 | 三类 | 本产品应在防潮、防晒、通风良好的环境内保存。自灭菌日期起产品有效期三年。 | 管路材料为TOTM增塑的PVC
一次性使用静脉留置针 | 中选 | 有增量资格 | 6.8 | 6类 | 密闭式留置针（普通型，不含无针接口式连接件） | 一次性使用静脉留置针————聚氨酯正压 | 国械注准20213140225 | 威海洁瑞医用制品有限公司 | 威海洁瑞医用制品有限公司 | 20G×29mm/Z-G | 国产套管针、不带大O型圈 | 密闭式留置针（非正压） | 不含DEHP | 普通型 | 不含无针接口式连接件 | - | C1605011940100807203 | 0000259 | / | 本品由输液帽长接头、胶垫、连管、止血器、套管座、套管、针管、夹子(卡夹)、针柄、顺针器（顺针管）、护套、大O型圈（可无）、三通外壳（密封帽）、三通（直通）、活塞、小密封圈、大密封圈、弹簧、挡片、端帽（可无）、（长）螺旋接头、弹性密封塞、胶囊内芯（可无）、一体式三通、双头一体式三通、接头帽、接头密封塞、直型螺旋接头、保护帽组成。本产品为一次性使用，经环氧乙烷灭菌；Y-ST型、Y-SJ型、Z-ST型、Z-SJ型、ST-G型、SJ-G型具有正向流动即正压功能；本产品连管及套管材质为聚氨酯。 | 产品用于留置患者静脉连续输液。 | 三类 | 储存在无腐蚀性气体和通风良好的室内。产品有效期3年。 | 聚氨酯等
一次性使用静脉留置针 | 中选 | 有增量资格 | 6.8 | 6类 | 密闭式留置针（普通型，不含无针接口式连接件） | 一次性使用静脉留置针————聚氨酯正压 | 国械注准20213140225 | 威海洁瑞医用制品有限公司 | 威海洁瑞医用制品有限公司 | 18G×29mm/Y-G | 国产套管针、不带大O型圈 | 密闭式留置针（非正压） | 不含DEHP | 普通型 | 不含无针接口式连接件 | - | C1605011940100807203 | 0000301 | / | 本品由输液帽长接头、胶垫、连管、止血器、套管座、套管、针管、夹子(卡夹)、针柄、顺针器（顺针管）、护套、大O型圈（可无）、三通外壳（密封帽）、三通（直通）、活塞、小密封圈、大密封圈、弹簧、挡片、端帽（可无）、（长）螺旋接头、弹性密封塞、胶囊内芯（可无）、一体式三通、双头一体式三通、接头帽、接头密封塞、直型螺旋接头、保护帽组成。本产品为一次性使用，经环氧乙烷灭菌；Y-ST型、Y-SJ型、Z-ST型、Z-SJ型、ST-G型、SJ-G型具有正向流动即正压功能；本产品连管及套管材质为聚氨酯。 | 产品用于留置患者静脉连续输液。 | 三类 | 储存在无腐蚀性气体和通风良好的室内。产品有效期3年。 | 聚氨酯等
一次性使用静脉留置针 | 中选 | 有增量资格 | 6.8 | 6类 | 密闭式留置针（普通型，不含无针接口式连接件） | 一次性使用静脉留置针————聚氨酯正压 | 国械注准20213140225 | 威海洁瑞医用制品有限公司 | 威海洁瑞医用制品有限公司 | 26G×16mm/Z-G | 国产套管针、不带大O型圈 | 密闭式留置针（非正压） | 不含DEHP | 普通型 | 不含无针接口式连接件 | - | C1605011940100807203 | 0000316 | / | 本品由输液帽长接头、胶垫、连管、止血器、套管座、套管、针管、夹子(卡夹)、针柄、顺针器（顺针管）、护套、大O型圈（可无）、三通外壳（密封帽）、三通（直通）、活塞、小密封圈、大密封圈、弹簧、挡片、端帽（可无）、（长）螺旋接头、弹性密封塞、胶囊内芯（可无）、一体式三通、双头一体式三通、接头帽、接头密封塞、直型螺旋接头、保护帽组成。本产品为一次性使用，经环氧乙烷灭菌；Y-ST型、Y-SJ型、Z-ST型、Z-SJ型、ST-G型、SJ-G型具有正向流动即正压功能；本产品连管及套管材质为聚氨酯。 | 产品用于留置患者静脉连续输液。 | 三类 | 储存在无腐蚀性气体和通风良好的室内。产品有效期3年。 | 聚氨酯等
一次性使用静脉留置针 | 中选 | 有增量资格 | 6.8 | 6类 | 密闭式留置针（普通型，不含无针接口式连接件） | 一次性使用静脉留置针————聚氨酯正压 | 国械注准20213140225 | 威海洁瑞医用制品有限公司 | 威海洁瑞医用制品有限公司 | 26G×16mm/Y-G | 国产套管针、不带大O型圈 | 密闭式留置针（非正压） | 不含DEHP | 普通型 | 不含无针接口式连接件 | - | C1605011940100807203 | 0000338 | / | 本品由输液帽长接头、胶垫、连管、止血器、套管座、套管、针管、夹子(卡夹)、针柄、顺针器（顺针管）、护套、大O型圈（可无）、三通外壳（密封帽）、三通（直通）、活塞、小密封圈、大密封圈、弹簧、挡片、端帽（可无）、（长）螺旋接头、弹性密封塞、胶囊内芯（可无）、一体式三通、双头一体式三通、接头帽、接头密封塞、直型螺旋接头、保护帽组成。本产品为一次性使用，经环氧乙烷灭菌；Y-ST型、Y-SJ型、Z-ST型、Z-SJ型、ST-G型、SJ-G型具有正向流动即正压功能；本产品连管及套管材质为聚氨酯。 | 产品用于留置患者静脉连续输液。 | 三类 | 储存在无腐蚀性气体和通风良好的室内。产品有效期3年。 | 聚氨酯等
一次性使用静脉留置针 | 中选 | 有增量资格 | 6.8 | 6类 | 密闭式留置针（普通型，不含无针接口式连接件） | 一次性使用静脉留置针————聚氨酯正压 | 国械注准20213140225 | 威海洁瑞医用制品有限公司 | 威海洁瑞医用制品有限公司 | 22G×25mm/Z-G | 国产套管针、不带大O型圈 | 密闭式留置针（非正压） | 不含DEHP | 普通型 | 不含无针接口式连接件 | - | C1605011940100807203 | 0000341 | / | 本品由输液帽长接头、胶垫、连管、止血器、套管座、套管、针管、夹子(卡夹)、针柄、顺针器（顺针管）、护套、大O型圈（可无）、三通外壳（密封帽）、三通（直通）、活塞、小密封圈、大密封圈、弹簧、挡片、端帽（可无）、（长）螺旋接头、弹性密封塞、胶囊内芯（可无）、一体式三通、双头一体式三通、接头帽、接头密封塞、直型螺旋接头、保护帽组成。本产品为一次性使用，经环氧乙烷灭菌；Y-ST型、Y-SJ型、Z-ST型、Z-SJ型、ST-G型、SJ-G型具有正向流动即正压功能；本产品连管及套管材质为聚氨酯。 | 产品用于留置患者静脉连续输液。 | 三类 | 储存在无腐蚀性气体和通风良好的室内。产品有效期3年。 | 聚氨酯等
一次性使用静脉留置针 | 中选 | 有增量资格 | 6.8 | 6类 | 密闭式留置针（普通型，不含无针接口式连接件） | 一次性使用静脉留置针————聚氨酯正压 | 国械注准20213140225 | 威海洁瑞医用制品有限公司 | 威海洁瑞医用制品有限公司 | 22G×25mm/Y-G | 国产套管针、不带大O型圈 | 密闭式留置针（非正压） | 不含DEHP | 普通型 | 不含无针接口式连接件 | - | C1605011940100807203 | 0000431 | / | 本品由输液帽长接头、胶垫、连管、止血器、套管座、套管、针管、夹子(卡夹)、针柄、顺针器（顺针管）、护套、大O型圈（可无）、三通外壳（密封帽）、三通（直通）、活塞、小密封圈、大密封圈、弹簧、挡片、端帽（可无）、（长）螺旋接头、弹性密封塞、胶囊内芯（可无）、一体式三通、双头一体式三通、接头帽、接头密封塞、直型螺旋接头、保护帽组成。本产品为一次性使用，经环氧乙烷灭菌；Y-ST型、Y-SJ型、Z-ST型、Z-SJ型、ST-G型、SJ-G型具有正向流动即正压功能；本产品连管及套管材质为聚氨酯。 | 产品用于留置患者静脉连续输液。 | 三类 | 储存在无腐蚀性气体和通风良好的室内。产品有效期3年。 | 聚氨酯等
一次性使用静脉留置针 | 中选 | 有增量资格 | 6.8 | 6类 | 密闭式留置针（普通型，不含无针接口式连接件） | 一次性使用静脉留置针————聚氨酯正压 | 国械注准20213140225 | 威海洁瑞医用制品有限公司 | 威海洁瑞医用制品有限公司 | 18G×29mm/Z-G | 国产套管针、不带大O型圈 | 密闭式留置针（非正压） | 不含DEHP | 普通型 | 不含无针接口式连接件 | - | C1605011940100807203 | 0000451 | / | 本品由输液帽长接头、胶垫、连管、止血器、套管座、套管、针管、夹子(卡夹)、针柄、顺针器（顺针管）、护套、大O型圈（可无）、三通外壳（密封帽）、三通（直通）、活塞、小密封圈、大密封圈、弹簧、挡片、端帽（可无）、（长）螺旋接头、弹性密封塞、胶囊内芯（可无）、一体式三通、双头一体式三通、接头帽、接头密封塞、直型螺旋接头、保护帽组成。本产品为一次性使用，经环氧乙烷灭菌；Y-ST型、Y-SJ型、Z-ST型、Z-SJ型、ST-G型、SJ-G型具有正向流动即正压功能；本产品连管及套管材质为聚氨酯。 | 产品用于留置患者静脉连续输液。 | 三类 | 储存在无腐蚀性气体和通风良好的室内。产品有效期3年。 | 聚氨酯等
一次性使用静脉留置针 | 中选 | 有增量资格 | 6.8 | 6类 | 密闭式留置针（普通型，不含无针接口式连接件） | 一次性使用静脉留置针————聚氨酯正压 | 国械注准20213140225 | 威海洁瑞医用制品有限公司 | 威海洁瑞医用制品有限公司 | 24G×19mm/Y-G | 国产套管针、不带大O型圈 | 密闭式留置针（非正压） | 不含DEHP | 普通型 | 不含无针接口式连接件 | - | C1605011940100807203 | 0000501 | / | 本品由输液帽长接头、胶垫、连管、止血器、套管座、套管、针管、夹子(卡夹)、针柄、顺针器（顺针管）、护套、大O型圈（可无）、三通外壳（密封帽）、三通（直通）、活塞、小密封圈、大密封圈、弹簧、挡片、端帽（可无）、（长）螺旋接头、弹性密封塞、胶囊内芯（可无）、一体式三通、双头一体式三通、接头帽、接头密封塞、直型螺旋接头、保护帽组成。本产品为一次性使用，经环氧乙烷灭菌；Y-ST型、Y-SJ型、Z-ST型、Z-SJ型、ST-G型、SJ-G型具有正向流动即正压功能；本产品连管及套管材质为聚氨酯。 | 产品用于留置患者静脉连续输液。 | 三类 | 储存在无腐蚀性气体和通风良好的室内。产品有效期3年。 | 聚氨酯等
一次性使用静脉留置针 | 中选 | 有增量资格 | 6.8 | 6类 | 密闭式留置针（普通型，不含无针接口式连接件） | 一次性使用静脉留置针————聚氨酯正压 | 国械注准20213140225 | 威海洁瑞医用制品有限公司 | 威海洁瑞医用制品有限公司 | 24G×19mm/Z-G | 国产套管针、不带大O型圈 | 密闭式留置针（非正压） | 不含DEHP | 普通型 | 不含无针接口式连接件 | - | C1605011940100807203 | 0000592 | / | 本品由输液帽长接头、胶垫、连管、止血器、套管座、套管、针管、夹子(卡夹)、针柄、顺针器（顺针管）、护套、大O型圈（可无）、三通外壳（密封帽）、三通（直通）、活塞、小密封圈、大密封圈、弹簧、挡片、端帽（可无）、（长）螺旋接头、弹性密封塞、胶囊内芯（可无）、一体式三通、双头一体式三通、接头帽、接头密封塞、直型螺旋接头、保护帽组成。本产品为一次性使用，经环氧乙烷灭菌；Y-ST型、Y-SJ型、Z-ST型、Z-SJ型、ST-G型、SJ-G型具有正向流动即正压功能；本产品连管及套管材质为聚氨酯。 | 产品用于留置患者静脉连续输液。 | 三类 | 储存在无腐蚀性气体和通风良好的室内。产品有效期3年。 | 聚氨酯等
一次性使用静脉留置针 | 中选 | 有增量资格 | 6.8 | 6类 | 密闭式留置针（普通型，不含无针接口式连接件） | 一次性使用静脉留置针————聚氨酯正压 | 国械注准20213140225 | 威海洁瑞医用制品有限公司 | 威海洁瑞医用制品有限公司 | 20G×29mm/Y-G | 国产套管针、不带大O型圈 | 密闭式留置针（非正压） | 不含DEHP | 普通型 | 不含无针接口式连接件 | - | C1605011940100807203 | 0000599 | / | 本品由输液帽长接头、胶垫、连管、止血器、套管座、套管、针管、夹子(卡夹)、针柄、顺针器（顺针管）、护套、大O型圈（可无）、三通外壳（密封帽）、三通（直通）、活塞、小密封圈、大密封圈、弹簧、挡片、端帽（可无）、（长）螺旋接头、弹性密封塞、胶囊内芯（可无）、一体式三通、双头一体式三通、接头帽、接头密封塞、直型螺旋接头、保护帽组成。本产品为一次性使用，经环氧乙烷灭菌；Y-ST型、Y-SJ型、Z-ST型、Z-SJ型、ST-G型、SJ-G型具有正向流动即正压功能；本产品连管及套管材质为聚氨酯。 | 产品用于留置患者静脉连续输液。 | 三类 | 储存在无腐蚀性气体和通风良好的室内。产品有效期3年。 | 聚氨酯等
一次性使用输液器 | 中选 | 无增量资格 | 2.23 | 20类 | 微孔过滤输液器（不含DEHP） | 一次性使用输液器 带针————FLB-20E/5-54BA | 国械注准20163141393 | 北京伏尔特技术有限公司 | 北京伏尔特技术有限公司 | 瓶塞穿刺器，过滤器，孔径5μm，0.55×18B | FLB-20E/5-54BA | 微孔过滤输液器 | PVC非DEHP | 自动排气、防滴空 | 带针 | 导管长度（mm）：1500mm | C1423012020000100609 | 0006085 | 26951592122879 | 本产品由瓶塞穿刺器保护套、瓶塞穿刺器、管路、滴斗、流量调节器、注射件、精密药液过滤器、止流夹或开关、外圆锥接头、静脉输液针、进气器件组成,可根据需方要求选配静脉针。精密药液过滤器过滤孔径为2.0μm、3.0μm、5.0μm。本产品管路材料为TOTM增塑的PVC。 | 该产品一次性使用,用于临床为患者进行重力输液疗法使用。 | 三类 | 本产品应在防潮、防晒、通风良好的环境内保存。自灭菌日期起产品有效期三年。 | 管路材料为TOTM增塑的PVC
一次性使用输液器 | 中选 | 无增量资格 | 2.23 | 20类 | 微孔过滤输液器（不含DEHP） | 一次性使用输液器 带针————FLB-20T/5-54B | 国械注准20163141393 | 北京伏尔特技术有限公司 | 北京伏尔特技术有限公司 | 瓶塞穿刺器，过滤器，孔径5μm，0.55×18B | FLB-20T/5-54B | 微孔过滤输液器 | PVC非DEHP | 常规 | 带针 | 导管长度（mm）：1500mm | C1423012020000100609 | 0006086 | 26951592123241 | 本产品由瓶塞穿刺器保护套、瓶塞穿刺器、管路、滴斗、流量调节器、注射件、精密药液过滤器、止流夹或开关、外圆锥接头、静脉输液针、进气器件组成,可根据需方要求选配静脉针。精密药液过滤器过滤孔径为2.0μm、3.0μm、5.0μm。本产品管路材料为TOTM增塑的PVC。 | 该产品一次性使用,用于临床为患者进行重力输液疗法使用。 | 三类 | 本产品应在防潮、防晒、通风良好的环境内保存。自灭菌日期起产品有效期三年。 | 管路材料为TOTM增塑的PVC
一次性使用输液器 | 中选 | 无增量资格 | 2.23 | 20类 | 微孔过滤输液器（不含DEHP） | 一次性使用输液器 带针————FLB-20T/5-52B | 国械注准20163141393 | 北京伏尔特技术有限公司 | 北京伏尔特技术有限公司 | 瓶塞穿刺器，过滤孔径5μm，0.7×18B | FLB-20T/5-52B | 微孔过滤输液器 | PVC非DEHP | 常规 | 带针 | 导管长度（mm）：1500mm | C1423012020000100609 | 0006251 | 26951592123234 | 本产品由瓶塞穿刺器保护套、瓶塞穿刺器、管路、滴斗、流量调节器、注射件、精密药液过滤器、止流夹或开关、外圆锥接头、静脉输液针、进气器件组成,可根据需方要求选配静脉针。精密药液过滤器过滤孔径为2.0μm、3.0μm、5.0μm。本产品管路材料为TOTM增塑的PVC。 | 该产品一次性使用,用于临床为患者进行重力输液疗法使用。 | 三类 | 本产品应在防潮、防晒、通风良好的环境内保存。自灭菌日期起产品有效期三年。 | 管路材料为TOTM增塑的PVC
一次性使用人体静脉血样采集针 | 中选 | 有增量资格 | 1.75 | 15类 | 软连接式静脉血样采集针（防针刺型） | 一次性使用真空采血配套用针————679090 | 国械注准20193221621 | 普多邦兴达（天津）医疗科技有限公司 | 普多邦兴达（天津）医疗科技有限公司 | R-A | R-A | 防针刺型 | 软连接式血样采集针 | - | - | - | C1603062150000106478 | 0000003 | 16956774901016 | 一次性使用真空采血配套用针由静脉针护套、静脉针针管、针翼、安全护套、软管、连接器、试管穿刺针针座、试管穿刺针针管、胶帽、试管穿刺针护套、持针器组成。其中，静脉针针管和试管针针管由奥氏体不锈钢SUS304材料制成；软管（R型）由DEHP增塑的PVC材料制成；胶帽由橡胶材料制成；连接器由ABS材料制成；试管穿刺针针座由PP材料制成。 | 本产品与真空采血管配套使用，适用于人体静脉血样采集。 | 三类 | 应将附件储存于干燥而凉爽、相对湿度不大于80、无腐蚀性气体、通风良好、清洁、远离含氯类消毒物品的环境中地方，避免阳光直射和雪雨浸淋，不可挤压。本产品无菌有效期为两年。 | PVC
一次性使用输液器 | 中选 | 有增量资格 | 7 | 20类 | 微孔过滤输液器（不含DEHP） | 一次性使用精密输液器 带针————FP-20B-52BA | 国械注准20193141733 | 北京伏尔特技术有限公司 | 北京伏尔特技术有限公司 | 瓶塞穿刺器（塑针），过滤器（自由排气）过滤孔径5μm，0.7×18B | FP-20B-52BA | 微孔过滤输液器 | 非PVC | 自动排气、防滴空 | 带针 | 导管长度（mm）：1500mm | C1423012020000100609 | 0006651 | 26951592121704 | 本产品与药液接触的软管材料为聚氨酯,本产品由瓶塞穿刺器、进气器件、止流夹或开关、瓶塞穿刺器保护套、滴斗、管路、流量调节器、药液过滤器、注射件、外圆锥接头组成,可根据需方要求选配静脉针。药液过滤器孔径为0.22μm、1.2μm、2.0μm、3.0μm、5.0μm。 | 本产品用于临床输液治疗使用。 | 三类 | 本产品应在防潮、防晒、通风良好的环境内保存。自灭菌日期起产品有效期三年。 | 双层复合管材，内层为聚氨酯，外层为聚氯乙烯，不含DEHP。
一次性使用输液器 | 中选 | 有增量资格 | 7 | 20类 | 微孔过滤输液器（不含DEHP） | 一次性使用精密输液器 带针————FP-20X-54B | 国械注准20193141733 | 北京伏尔特技术有限公司 | 北京伏尔特技术有限公司 | 瓶塞穿刺器（塑针），过滤孔径5μm，0.55×18B | FP-20X-54B | 微孔过滤输液器 | 非PVC | 常规 | 带针 | 导管长度（mm）：1500mm | C1423012020000100609 | 0006670 | 26951592121780 | 本产品与药液接触的软管材料为聚氨酯,本产品由瓶塞穿刺器、进气器件、止流夹或开关、瓶塞穿刺器保护套、滴斗、管路、流量调节器、药液过滤器、注射件、外圆锥接头组成,可根据需方要求选配静脉针。药液过滤器孔径为0.22μm、1.2μm、2.0μm、3.0μm、5.0μm。 | 本产品用于临床输液治疗使用。 | 三类 | 本产品应在防潮、防晒、通风良好的环境内保存。自灭菌日期起产品有效期三年。 | 双层复合管材，内层为聚氨酯，外层为聚氯乙烯，不含DEHP。
一次性使用输液器 | 中选 | 有增量资格 | 7 | 20类 | 微孔过滤输液器（不含DEHP） | 一次性使用精密输液器 带针————FP-20X-52B | 国械注准20193141733 | 北京伏尔特技术有限公司 | 北京伏尔特技术有限公司 | 瓶塞穿刺器（塑针），过滤孔径5μm，0.7×18B | FP-20X-52B | 微孔过滤输液器 | 非PVC | 常规 | 带针 | 导管长度（mm）：1500mm | C1423012020000100609 | 0006691 | 26951592121797 | 本产品与药液接触的软管材料为聚氨酯,本产品由瓶塞穿刺器、进气器件、止流夹或开关、瓶塞穿刺器保护套、滴斗、管路、流量调节器、药液过滤器、注射件、外圆锥接头组成,可根据需方要求选配静脉针。药液过滤器孔径为0.22μm、1.2μm、2.0μm、3.0μm、5.0μm。 | 本产品用于临床输液治疗使用。 | 三类 | 本产品应在防潮、防晒、通风良好的环境内保存。自灭菌日期起产品有效期三年。 | 双层复合管材，内层为聚氨酯，外层为聚氯乙烯，不含DEHP。
一次性使用输液器 | 中选 | 有增量资格 | 7 | 20类 | 微孔过滤输液器（不含DEHP） | 一次性使用精密输液器 带针————FP-23B-52BZ | 国械注准20193141733 | 北京伏尔特技术有限公司 | 北京伏尔特技术有限公司 | 瓶塞穿刺器（塑针），过滤器（天窗）过滤孔径5μm，0.7×18B | FP-23B-52BZ | 微孔过滤输液器 | 非PVC | 自动排气 | 带针 | 导管长度（mm）：1500mm | C1423012020000100609 | 0006692 | 26951592122640 | 本产品与药液接触的软管材料为聚氨酯,本产品由瓶塞穿刺器、进气器件、止流夹或开关、瓶塞穿刺器保护套、滴斗、管路、流量调节器、药液过滤器、注射件、外圆锥接头组成,可根据需方要求选配静脉针。药液过滤器孔径为0.22μm、1.2μm、2.0μm、3.0μm、5.0μm。 | 本产品用于临床输液治疗使用。 | 三类 | 本产品应在防潮、防晒、通风良好的环境内保存。自灭菌日期起产品有效期三年。 | 双层复合管材，内层为聚氨酯，外层为聚氯乙烯，不含DEHP。
一次性使用人体静脉血样采集针 | 中选 | 有增量资格 | 0.25 | 16类 | 软连接式静脉血样采集针（普通型） | 一次性使用静脉血样采集针————2 | 国械注准20173221454 | 威海威高采血耗材有限公司 | 威海威高采血耗材有限公司 | S-7 | 软连接式0.7 | 普通型 | 软连接式血样采集针 | - | - | - | C1603062150000210770 | 0000031 | 26936275715333；26936275715395 | 软连接式由静脉输液针、导管、管塞穿刺针、胶套、保护套组成;硬连接式主要由针管、保护套、针座、胶套组成。一次性使用，环氧乙烷灭菌。 | 用于采集人体静脉血样。 | 三类 | 本产品应贮存在无腐蚀性气体，通风良好、远离含氯类消毒物品的室内。本产品在运输过程中要谨防重压、阳光直晒和雪雨浸淋。产品有效期两年。 | 不锈钢针
一次性使用输液器 | 中选 | 有增量资格 | 4.9 | 19类 | 微孔过滤输液器（含DEHP） | 一次性使用精密过滤输液器 带针————PT-20B/5-52PSB | 国械注准20143141847 | 北京伏尔特技术有限公司 | 北京伏尔特技术有限公司 | 瓶塞穿刺器，过滤孔径5μm，0.7×18B，滴斗，外圆锥接头 | PT-20B/5-52PSB | 微孔过滤输液器 | PVC | 常规 | 带针 | 导管长度（mm）：1500mm | C1423012020000100609 | 0006508 | 26951592121285 | 本产品主要由瓶塞穿刺器保护套、瓶塞穿刺器、管路、滴斗、流量调节器、注射件、精密药液过滤器、止流夹或开关、外圆锥接头、静脉输液针、进气器件组成,精密药液过滤器过滤孔径为0.22μm、1.2μm、2.0μm、3.0μm、5.0μm。 | 该产品一次性使用,用于临床为患者进行重力输液疗法使用。 | 三类 | 本产品应在防潮、防晒、通风良好的环境内保存。自灭菌日期起产品有效期三年。 | 管路材料为聚氯乙烯。
一次性使用输液器 | 中选 | 有增量资格 | 4.9 | 19类 | 微孔过滤输液器（含DEHP） | 一次性使用精密过滤输液器 带针————PT-20B/5-54SB | 国械注准20143141847 | 北京伏尔特技术有限公司 | 北京伏尔特技术有限公司 | 瓶塞穿刺器（塑针），过滤孔径5μm，0.55×18B，外圆锥接头 | PT-20B/5-54SB | 微孔过滤输液器 | PVC | 常规 | 带针 | 导管长度（mm）：1500mm | C1423012020000100609 | 0006528 | 26951592121490 | 本产品主要由瓶塞穿刺器保护套、瓶塞穿刺器、管路、滴斗、流量调节器、注射件、精密药液过滤器、止流夹或开关、外圆锥接头、静脉输液针、进气器件组成,精密药液过滤器过滤孔径为0.22μm、1.2μm、2.0μm、3.0μm、5.0μm。 | 该产品一次性使用,用于临床为患者进行重力输液疗法使用。 | 三类 | 本产品应在防潮、防晒、通风良好的环境内保存。自灭菌日期起产品有效期三年。 | 管路材料为聚氯乙烯。
一次性使用输液器 | 中选 | 有增量资格 | 4.9 | 19类 | 微孔过滤输液器（含DEHP） | 一次性使用精密过滤输液器 带针————PT-20T/5-51BZ | 国械注准20143141847 | 北京伏尔特技术有限公司 | 北京伏尔特技术有限公司 | 瓶塞穿刺器（塑针），过滤器（天窗）过滤孔径5μm，0.8×18B | PT-20T/5-51BZ | 微孔过滤输液器 | PVC | 自动排气 | 带针 | 导管长度（mm）：1500mm | C1423012020000100609 | 0006554 | 26951592121506 | 本产品主要由瓶塞穿刺器保护套、瓶塞穿刺器、管路、滴斗、流量调节器、注射件、精密药液过滤器、止流夹或开关、外圆锥接头、静脉输液针、进气器件组成,精密药液过滤器过滤孔径为0.22μm、1.2μm、2.0μm、3.0μm、5.0μm。 | 该产品一次性使用,用于临床为患者进行重力输液疗法使用。 | 三类 | 本产品应在防潮、防晒、通风良好的环境内保存。自灭菌日期起产品有效期三年。 | 管路材料为聚氯乙烯。
一次性使用输液器 | 中选 | 有增量资格 | 4.9 | 19类 | 微孔过滤输液器（含DEHP） | 一次性使用精密过滤输液器 带针————PT-20T/5-52BZ | 国械注准20143141847 | 北京伏尔特技术有限公司 | 北京伏尔特技术有限公司 | 瓶塞穿刺器，过滤器过滤孔径5μm，0.7×18B | PT-20T/5-52BZ | 微孔过滤输液器 | PVC | 自动排气 | 带针 | 导管长度（mm）：1500mm | C1423012020000100609 | 0006503 | 26951592126563 | 本产品主要由瓶塞穿刺器保护套、瓶塞穿刺器、管路、滴斗、流量调节器、注射件、精密药液过滤器、止流夹或开关、外圆锥接头、静脉输液针、进气器件组成,精密药液过滤器过滤孔径为0.22μm、1.2μm、2.0μm、3.0μm、5.0μm。 | 该产品一次性使用,用于临床为患者进行重力输液疗法使用。 | 三类 | 本产品应在防潮、防晒、通风良好的环境内保存。自灭菌日期起产品有效期三年。 | 管路材料为聚氯乙烯。
一次性使用输液器 | 中选 | 有增量资格 | 4.9 | 19类 | 微孔过滤输液器（含DEHP） | 一次性使用精密过滤输液器 带针————PT-20T/5-52B | 国械注准20143141847 | 北京伏尔特技术有限公司 | 北京伏尔特技术有限公司 | 瓶塞穿刺器，过滤孔径5μm，0.7×18B | PT-20T/5-52B | 微孔过滤输液器 | PVC | 常规 | 带针 | 导管长度（mm）：1500mm | C1423012020000100609 | 0006501 | 26951592120745 | 本产品主要由瓶塞穿刺器保护套、瓶塞穿刺器、管路、滴斗、流量调节器、注射件、精密药液过滤器、止流夹或开关、外圆锥接头、静脉输液针、进气器件组成,精密药液过滤器过滤孔径为0.22μm、1.2μm、2.0μm、3.0μm、5.0μm。 | 该产品一次性使用,用于临床为患者进行重力输液疗法使用。 | 三类 | 本产品应在防潮、防晒、通风良好的环境内保存。自灭菌日期起产品有效期三年。 | 管路材料为聚氯乙烯。
一次性使用输液器 | 中选 | 有增量资格 | 4.9 | 19类 | 微孔过滤输液器（含DEHP） | 一次性使用精密过滤输液器 带针————PT-20T/5-54B | 国械注准20143141847 | 北京伏尔特技术有限公司 | 北京伏尔特技术有限公司 | 瓶塞穿刺器（塑针），过滤孔径5μm，0.55×18B | PT-20T/5-54B | 微孔过滤输液器 | PVC | 常规 | 带针 | 导管长度（mm）：1500mm | C1423012020000100609 | 0006596 | 26951592120769 | 本产品主要由瓶塞穿刺器保护套、瓶塞穿刺器、管路、滴斗、流量调节器、注射件、精密药液过滤器、止流夹或开关、外圆锥接头、静脉输液针、进气器件组成,精密药液过滤器过滤孔径为0.22μm、1.2μm、2.0μm、3.0μm、5.0μm。 | 该产品一次性使用,用于临床为患者进行重力输液疗法使用。 | 三类 | 本产品应在防潮、防晒、通风良好的环境内保存。自灭菌日期起产品有效期三年。 | 管路材料为聚氯乙烯。
一次性使用输液器 | 中选 | 有增量资格 | 4.9 | 19类 | 微孔过滤输液器（含DEHP） | 一次性使用精密过滤输液器 带针————PT-20T/5-52BA | 国械注准20143141847 | 北京伏尔特技术有限公司 | 北京伏尔特技术有限公司 | 瓶塞穿刺器（塑针），过滤器（自由排气）过滤孔径5μm，0.7×18B | PT-20T/5-52BA | 微孔过滤输液器 | PVC | 自动排气、防滴空 | 带针 | 导管长度（mm）：1500mm | C1423012020000100609 | 0006550 | 26951592120660 | 本产品主要由瓶塞穿刺器保护套、瓶塞穿刺器、管路、滴斗、流量调节器、注射件、精密药液过滤器、止流夹或开关、外圆锥接头、静脉输液针、进气器件组成,精密药液过滤器过滤孔径为0.22μm、1.2μm、2.0μm、3.0μm、5.0μm。 | 该产品一次性使用,用于临床为患者进行重力输液疗法使用。 | 三类 | 本产品应在防潮、防晒、通风良好的环境内保存。自灭菌日期起产品有效期三年。 | 管路材料为聚氯乙烯。
一次性使用输液器 | 中选 | 有增量资格 | 4.9 | 19类 | 微孔过滤输液器（含DEHP） | 一次性使用精密过滤输液器 带针————PT-20T/5-54BA | 国械注准20143141847 | 北京伏尔特技术有限公司 | 北京伏尔特技术有限公司 | 瓶塞穿刺器（塑针），过滤器（自由排气）过滤孔径5μm，0.55×18B | PT-20T/5-54BA | 微孔过滤输液器 | PVC | 自动排气、防滴空 | 带针 | 导管长度（mm）：1500mm | C1423012020000100609 | 0006599 | 26951592120578 | 本产品主要由瓶塞穿刺器保护套、瓶塞穿刺器、管路、滴斗、流量调节器、注射件、精密药液过滤器、止流夹或开关、外圆锥接头、静脉输液针、进气器件组成,精密药液过滤器过滤孔径为0.22μm、1.2μm、2.0μm、3.0μm、5.0μm。 | 该产品一次性使用,用于临床为患者进行重力输液疗法使用。 | 三类 | 本产品应在防潮、防晒、通风良好的环境内保存。自灭菌日期起产品有效期三年。 | 管路材料为聚氯乙烯。
一次性使用输液器 | 中选 | 有增量资格 | 4.9 | 19类 | 微孔过滤输液器（含DEHP） | 一次性使用精密过滤输液器 带针————PT-20T/5-52CBZ | 国械注准20143141847 | 北京伏尔特技术有限公司 | 北京伏尔特技术有限公司 | 瓶塞穿刺器（双塑针），过滤器（天窗）过滤孔径5μm，0.7×18B | PT-20T/5-52CBZ | 微孔过滤输液器 | PVC | 自动排气 | 带针 | 导管长度（mm）：1500mm | C1423012020000100609 | 0007491 | / | 本产品主要由瓶塞穿刺器保护套、瓶塞穿刺器、管路、滴斗、流量调节器、注射件、精密药液过滤器、止流夹或开关、外圆锥接头、静脉输液针、进气器件组成,精密药液过滤器过滤孔径为0.22μm、1.2μm、2.0μm、3.0μm、5.0μm。 | 该产品一次性使用,用于临床为患者进行重力输液疗法使用。 | 三类 | 本产品应在防潮、防晒、通风良好的环境内保存。自灭菌日期起产品有效期三年。 | 聚氯乙烯
一次性使用输液器 | 中选 | 有增量资格 | 4.9 | 19类 | 微孔过滤输液器（含DEHP） | 一次性使用精密过滤输液器 带针————PT-20T/5-54XSBZ | 国械注准20143141847 | 北京伏尔特技术有限公司 | 北京伏尔特技术有限公司 | 瓶塞穿刺器（塑针），过滤器（天窗）过滤孔径5μm，0.55×18B，滴芯滴斗，外圆锥接头 | PT-20T/5-54XSBZ | 微孔过滤输液器 | PVC | 自动排气 | 带针 | 导管长度（mm）：1500mm | C1423012020000100609 | 0006571 | 26951592121353 | 本产品主要由瓶塞穿刺器保护套、瓶塞穿刺器、管路、滴斗、流量调节器、注射件、精密药液过滤器、止流夹或开关、外圆锥接头、静脉输液针、进气器件组成,精密药液过滤器过滤孔径为0.22μm、1.2μm、2.0μm、3.0μm、5.0μm。 | 该产品一次性使用,用于临床为患者进行重力输液疗法使用。 | 三类 | 本产品应在防潮、防晒、通风良好的环境内保存。自灭菌日期起产品有效期三年。 | 管路材料为聚氯乙烯。
一次性使用输液器 | 中选 | 有增量资格 | 4.9 | 19类 | 微孔过滤输液器（含DEHP） | 一次性使用精密过滤输液器 带针————PT-20T/5-82BZ | 国械注准20143141847 | 北京伏尔特技术有限公司 | 北京伏尔特技术有限公司 | 瓶塞穿刺器，带注射件，过滤器过滤孔径5μm，0.7×18B | PT-20T/5-82BZ | 微孔过滤输液器 | PVC | 自动排气 | 带针 | 导管长度（mm）：1500mm | C1423012020000100609 | 0006514 | 26951592121513 | 本产品主要由瓶塞穿刺器保护套、瓶塞穿刺器、管路、滴斗、流量调节器、注射件、精密药液过滤器、止流夹或开关、外圆锥接头、静脉输液针、进气器件组成,精密药液过滤器过滤孔径为0.22μm、1.2μm、2.0μm、3.0μm、5.0μm。 | 该产品一次性使用,用于临床为患者进行重力输液疗法使用。 | 三类 | 本产品应在防潮、防晒、通风良好的环境内保存。自灭菌日期起产品有效期三年。 | 管路材料为聚氯乙烯。
一次性使用输液器 | 中选 | 有增量资格 | 4.9 | 19类 | 微孔过滤输液器（含DEHP） | 一次性使用精密过滤输液器 带针————PT-20T/5-D52BA | 国械注准20143141847 | 北京伏尔特技术有限公司 | 北京伏尔特技术有限公司 | 瓶塞穿刺器（大塑针），过滤器（自由排气）过滤孔径5μm，0.7×18B | PT-20T/5-D52BA | 微孔过滤输液器 | PVC | 自动排气、防滴空 | 带针 | 导管长度（mm）：1500mm | C1423012020000100609 | 0006592 | 26951592120592 | 本产品主要由瓶塞穿刺器保护套、瓶塞穿刺器、管路、滴斗、流量调节器、注射件、精密药液过滤器、止流夹或开关、外圆锥接头、静脉输液针、进气器件组成,精密药液过滤器过滤孔径为0.22μm、1.2μm、2.0μm、3.0μm、5.0μm。 | 该产品一次性使用,用于临床为患者进行重力输液疗法使用。 | 三类 | 本产品应在防潮、防晒、通风良好的环境内保存。自灭菌日期起产品有效期三年。 | 管路材料为聚氯乙烯。
一次性使用输液器 | 中选 | 有增量资格 | 4.9 | 19类 | 微孔过滤输液器（含DEHP） | 一次性使用精密过滤输液器 带针————PT-20T/5-D52BZ | 国械注准20143141847 | 北京伏尔特技术有限公司 | 北京伏尔特技术有限公司 | 瓶塞穿刺器，过滤器过滤孔径5μm，0.7×18B | PT-20T/5-D52BZ | 微孔过滤输液器 | PVC | 自动排气 | 带针 | 导管长度（mm）：1500mm | C1423012020000100609 | 0006479 | 26951592120257 | 本产品主要由瓶塞穿刺器保护套、瓶塞穿刺器、管路、滴斗、流量调节器、注射件、精密药液过滤器、止流夹或开关、外圆锥接头、静脉输液针、进气器件组成,精密药液过滤器过滤孔径为0.22μm、1.2μm、2.0μm、3.0μm、5.0μm。 | 该产品一次性使用,用于临床为患者进行重力输液疗法使用。 | 三类 | 本产品应在防潮、防晒、通风良好的环境内保存。自灭菌日期起产品有效期三年。 | 管路材料为聚氯乙烯。
一次性使用输液器 | 中选 | 有增量资格 | 4.9 | 19类 | 微孔过滤输液器（含DEHP） | 一次性使用精密过滤输液器 带针————PT-20T/5-D52CBZ | 国械注准20143141847 | 北京伏尔特技术有限公司 | 北京伏尔特技术有限公司 | 瓶塞穿刺器（双大塑针），过滤器（天窗）过滤孔径5μm，0.7×18B | PT-20T/5-D52CBZ | 微孔过滤输液器 | PVC | 自动排气 | 带针 | 导管长度（mm）：1500mm | C1423012020000100609 | 0006549 | 26951592126716 | 本产品主要由瓶塞穿刺器保护套、瓶塞穿刺器、管路、滴斗、流量调节器、注射件、精密药液过滤器、止流夹或开关、外圆锥接头、静脉输液针、进气器件组成,精密药液过滤器过滤孔径为0.22μm、1.2μm、2.0μm、3.0μm、5.0μm。 | 该产品一次性使用,用于临床为患者进行重力输液疗法使用。 | 三类 | 本产品应在防潮、防晒、通风良好的环境内保存。自灭菌日期起产品有效期三年。 | 管路材料为聚氯乙烯。
一次性使用输液器 | 中选 | 有增量资格 | 4.9 | 19类 | 微孔过滤输液器（含DEHP） | 一次性使用精密过滤输液器 带针————PT-20T/5-D52HBZ | 国械注准20143141847 | 北京伏尔特技术有限公司 | 北京伏尔特技术有限公司 | 瓶塞穿刺器（大塑针），过滤器（天窗）过滤孔径5μm，0.7×18B，外圆锥接头（可活动） | PT-20T/5-D52HBZ | 微孔过滤输液器 | PVC | 自动排气 | 带针 | 导管长度（mm）：1500mm | C1423012020000100609 | 0006560 | 26951592120271 | 本产品主要由瓶塞穿刺器保护套、瓶塞穿刺器、管路、滴斗、流量调节器、注射件、精密药液过滤器、止流夹或开关、外圆锥接头、静脉输液针、进气器件组成,精密药液过滤器过滤孔径为0.22μm、1.2μm、2.0μm、3.0μm、5.0μm。 | 该产品一次性使用,用于临床为患者进行重力输液疗法使用。 | 三类 | 本产品应在防潮、防晒、通风良好的环境内保存。自灭菌日期起产品有效期三年。 | 管路材料为聚氯乙烯。
一次性使用输液器 | 中选 | 有增量资格 | 4.9 | 19类 | 微孔过滤输液器（含DEHP） | 一次性使用精密过滤输液器 带针————PT-20T/5-D84BZ | 国械注准20143141847 | 北京伏尔特技术有限公司 | 北京伏尔特技术有限公司 | 瓶塞穿刺器（大塑针），带注射件，过滤器（天窗）过滤孔径5μm，0.55×18B | PT-20T/5-D84BZ | 微孔过滤输液器 | PVC | 自动排气 | 带针 | 导管长度（mm）：1500mm | C1423012020000100609 | 0006570 | 26951592120509 | 本产品主要由瓶塞穿刺器保护套、瓶塞穿刺器、管路、滴斗、流量调节器、注射件、精密药液过滤器、止流夹或开关、外圆锥接头、静脉输液针、进气器件组成,精密药液过滤器过滤孔径为0.22μm、1.2μm、2.0μm、3.0μm、5.0μm。 | 该产品一次性使用,用于临床为患者进行重力输液疗法使用。 | 三类 | 本产品应在防潮、防晒、通风良好的环境内保存。自灭菌日期起产品有效期三年。 | 管路材料为聚氯乙烯。
一次性使用输液器 | 中选 | 有增量资格 | 4.9 | 19类 | 微孔过滤输液器（含DEHP） | 一次性使用精密过滤输液器 带针————PT-20T/5-D82BZ | 国械注准20143141847 | 北京伏尔特技术有限公司 | 北京伏尔特技术有限公司 | 瓶塞穿刺器（大塑针），带注射件，过滤器（天窗）过滤孔径5μm，0.7×18B | PT-20T/5-D82BZ | 微孔过滤输液器 | PVC | 自动排气 | 带针 | 导管长度（mm）：1500mm | C1423012020000100609 | 0006595 | 26951592120493 | 本产品主要由瓶塞穿刺器保护套、瓶塞穿刺器、管路、滴斗、流量调节器、注射件、精密药液过滤器、止流夹或开关、外圆锥接头、静脉输液针、进气器件组成,精密药液过滤器过滤孔径为0.22μm、1.2μm、2.0μm、3.0μm、5.0μm。 | 该产品一次性使用,用于临床为患者进行重力输液疗法使用。 | 三类 | 本产品应在防潮、防晒、通风良好的环境内保存。自灭菌日期起产品有效期三年。 | 管路材料为聚氯乙烯。
一次性使用输液器 | 中选 | 有增量资格 | 4.9 | 19类 | 微孔过滤输液器（含DEHP） | 一次性使用精密过滤输液器 带针————PT-20T/5-D82CBZ | 国械注准20143141847 | 北京伏尔特技术有限公司 | 北京伏尔特技术有限公司 | 瓶塞穿刺器，带注射件，过滤器过滤孔径5μm，0.7×18B | PT-20T/5-D82CBZ | 微孔过滤输液器 | PVC | 自动排气 | 带针 | 导管长度（mm）：1500mm | C1423012020000100609 | 0006484 | 26951592120684 | 本产品主要由瓶塞穿刺器保护套、瓶塞穿刺器、管路、滴斗、流量调节器、注射件、精密药液过滤器、止流夹或开关、外圆锥接头、静脉输液针、进气器件组成,精密药液过滤器过滤孔径为0.22μm、1.2μm、2.0μm、3.0μm、5.0μm。 | 该产品一次性使用,用于临床为患者进行重力输液疗法使用。 | 三类 | 本产品应在防潮、防晒、通风良好的环境内保存。自灭菌日期起产品有效期三年。 | 管路材料为聚氯乙烯。
一次性使用输液器 | 中选 | 有增量资格 | 4.9 | 19类 | 微孔过滤输液器（含DEHP） | 一次性使用精密过滤输液器 带针————PT-20X/5-52PSSB | 国械注准20143141847 | 北京伏尔特技术有限公司 | 北京伏尔特技术有限公司 | 瓶塞穿刺器，过滤孔径5μm，0.7×18B，滴斗，外圆锥接头 | PT-20X/5-52PSSB | 微孔过滤输液器 | PVC | 常规 | 带针 | 导管长度（mm）：1500mm | C1423012020000100609 | 0006490 | 26951592121360 | 本产品主要由瓶塞穿刺器保护套、瓶塞穿刺器、管路、滴斗、流量调节器、注射件、精密药液过滤器、止流夹或开关、外圆锥接头、静脉输液针、进气器件组成,精密药液过滤器过滤孔径为0.22μm、1.2μm、2.0μm、3.0μm、5.0μm。 | 该产品一次性使用,用于临床为患者进行重力输液疗法使用。 | 三类 | 本产品应在防潮、防晒、通风良好的环境内保存。自灭菌日期起产品有效期三年。 | 管路材料为聚氯乙烯。
一次性使用输液器 | 中选 | 有增量资格 | 4.9 | 19类 | 微孔过滤输液器（含DEHP） | 一次性使用精密过滤输液器 带针————PT-20X/5-52PSB | 国械注准20143141847 | 北京伏尔特技术有限公司 | 北京伏尔特技术有限公司 | 瓶塞穿刺器（塑针），过滤孔径5μm，0.7×18B，单路滴斗，外圆锥接头 | PT-20X/5-52PSB | 微孔过滤输液器 | PVC | 常规 | 带针 | 导管长度（mm）：1500mm | C1423012020000100609 | 0006581 | 26951592121537 | 本产品主要由瓶塞穿刺器保护套、瓶塞穿刺器、管路、滴斗、流量调节器、注射件、精密药液过滤器、止流夹或开关、外圆锥接头、静脉输液针、进气器件组成,精密药液过滤器过滤孔径为0.22μm、1.2μm、2.0μm、3.0μm、5.0μm。 | 该产品一次性使用,用于临床为患者进行重力输液疗法使用。 | 三类 | 本产品应在防潮、防晒、通风良好的环境内保存。自灭菌日期起产品有效期三年。 | 管路材料为聚氯乙烯。
一次性使用输液器 | 中选 | 有增量资格 | 4.9 | 19类 | 微孔过滤输液器（含DEHP） | 一次性使用精密过滤输液器 带针————PT-20X/5-52B | 国械注准20143141847 | 北京伏尔特技术有限公司 | 北京伏尔特技术有限公司 | 瓶塞穿刺器（塑针），过滤孔径5μm，0.7×18B | PT-20X/5-52B | 微孔过滤输液器 | PVC | 常规 | 带针 | 导管长度（mm）：1500mm | C1423012020000100609 | 0006585 | 26951592120356 | 本产品主要由瓶塞穿刺器保护套、瓶塞穿刺器、管路、滴斗、流量调节器、注射件、精密药液过滤器、止流夹或开关、外圆锥接头、静脉输液针、进气器件组成,精密药液过滤器过滤孔径为0.22μm、1.2μm、2.0μm、3.0μm、5.0μm。 | 该产品一次性使用,用于临床为患者进行重力输液疗法使用。 | 三类 | 本产品应在防潮、防晒、通风良好的环境内保存。自灭菌日期起产品有效期三年。 | 管路材料为聚氯乙烯。
无针连接件 | 中选 | 有增量资格 | 10.7 | 26类 | 正压单通道无针连接件（含不带延长管的产品） | 正压无针接头 | 国械注准20173143104 | 北京伏尔特技术有限公司 | 北京伏尔特技术有限公司 | ZYJT-01 | ZYJT-01 | 正压 | 机械阀 | 单通道无针连接件 | 不含DEHP | - | C1423112070000400609 | 0000001 | 26951592125740 | 正压无针接头产品由正压连接件盖、正压连接件座、正压阀、正压连接件护帽部件组成。正压连接件盖、正压连接件座采用医用级聚碳酸酯材料制成。正向阀所用材料为硅橡胶。正压连接件护帽材料为聚乙烯。产品经环氧乙烷灭菌,仅限一次性使用。 | 用于与静脉输液装置连接输注药液用。 | 三类 | 贮存在通风、干燥的地方，防止与腐蚀性气体接触。自灭菌日期起产品有效期三年。 | 正压连接件盖、正压连接件座采用医用级聚碳酸酯材料制成。正向阀所用材料为硅橡胶。正压连接件护帽材料为聚乙烯。
无针连接件 | 中选 | 有增量资格 | 11.7 | 29类 | 非正压单通道无针连接件（含不带延长管的产品） | 一次性使用无针连接件 | 国械注准20193140406 | 北京伏尔特技术有限公司 | 北京伏尔特技术有限公司 | WZLJJ | WZLJJ | 平衡压 | 分隔膜 | 单通道无针连接件 | 不含DEHP | - | C1423112070000300609 | 0000001 | 26951592125757 | 一次性使用无针连接件产品由连接件盖、连接件座、单向阀、护帽部件组成。产品经环氧乙烷灭菌，仅限一次性使用。 | 适用于临床供人体重力输送药液（血液）时与输注器具连接使用。 | 三类 | 本产品贮存应防潮、防晒、通风良好的环境内。自灭菌日期起产品有效期三年。 | Tritan
一次性使用静脉留置针 | 中选 | 有增量资格 | 3.69 | 6类 | 密闭式留置针（普通型，不含无针接口式连接件） | 一次性使用静脉留置针 | 国械注准20163141281 | 北京伏尔特技术有限公司 | 北京伏尔特技术有限公司 | 26G，端帽，外径φ0.60，有效长度14mm | Y型，LZZY526A1，26Gx14，10ml/min | 密闭式留置针（非正压） | 不含DEHP | 普通型 | 不含无针接口式连接件 | - | C1605011940100800609 | 0000085 | 26951592124842 | 一次性使用静脉留置针产品的结构分为直型和Y型两种型式。Y型留置针由护套、穿刺针、导管、导管座、针座、铆钉、密封胶塞、阻断装置、延长管、延长管接头及输液接头(肝素帽、正压接头、无针接头)构成。直型留置针由护套、穿刺针、导管、蝴蝶翼、导管座、针座、排气接头构成。导管和延长管采用医用级聚氨酯(TPU)材料制成。产品经环氧乙烷灭菌,仅限一次性使用。 | 该产品供插入人体外周血管静脉系统输液用,留置时间不大于72小时。 | 三类 | 留置针应贮存在通风、干燥的地方，防止与腐蚀性气体接触。有效期三年。 | 导管和延长管采用医用级聚氨酯（TPU）材料制成，不含DEHP。
一次性使用静脉留置针 | 中选 | 有增量资格 | 3.69 | 6类 | 密闭式留置针（普通型，不含无针接口式连接件） | 一次性使用静脉留置针 | 国械注准20163141281 | 北京伏尔特技术有限公司 | 北京伏尔特技术有限公司 | 24G，端帽，外径φ0.70，有效长度19mm | Y型，LZZY524B1，24Gx19，19ml/min | 密闭式留置针（非正压） | 不含DEHP | 普通型 | 不含无针接口式连接件 | - | C1605011940100800609 | 0000074 | 26951592124811 | 一次性使用静脉留置针产品的结构分为直型和Y型两种型式。Y型留置针由护套、穿刺针、导管、导管座、针座、铆钉、密封胶塞、阻断装置、延长管、延长管接头及输液接头(肝素帽、正压接头、无针接头)构成。直型留置针由护套、穿刺针、导管、蝴蝶翼、导管座、针座、排气接头构成。导管和延长管采用医用级聚氨酯(TPU)材料制成。产品经环氧乙烷灭菌,仅限一次性使用。 | 该产品供插入人体外周血管静脉系统输液用,留置时间不大于72小时。 | 三类 | 留置针应贮存在通风、干燥的地方，防止与腐蚀性气体接触。有效期三年。 | 导管和延长管采用医用级聚氨酯（TPU）材料制成，不含DEHP。
一次性使用静脉留置针 | 中选 | 有增量资格 | 3.69 | 6类 | 密闭式留置针（普通型，不含无针接口式连接件） | 一次性使用静脉留置针 | 国械注准20163141281 | 北京伏尔特技术有限公司 | 北京伏尔特技术有限公司 | 18G，端帽，外径φ1.30，有效长度30mm | Y型，LZZY518D1，18Gx30，85ml/min | 密闭式留置针（非正压） | 不含DEHP | 普通型 | 不含无针接口式连接件 | - | C1605011940100800609 | 0000042 | / | 一次性使用静脉留置针产品的结构分为直型和Y型两种型式。Y型留置针由护套、穿刺针、导管、导管座、针座、铆钉、密封胶塞、阻断装置、延长管、延长管接头及输液接头(肝素帽、正压接头、无针接头)构成。直型留置针由护套、穿刺针、导管、蝴蝶翼、导管座、针座、排气接头构成。导管和延长管采用医用级聚氨酯(TPU)材料制成。产品经环氧乙烷灭菌,仅限一次性使用。 | 该产品供插入人体外周血管静脉系统输液用,留置时间不大于72小时。 | 三类 | 留置针应贮存在通风、干燥的地方，防止与腐蚀性气体接触。有效期三年。 | 导管和延长管采用医用级聚氨酯（TPU）材料制成，不含DEHP。
一次性使用静脉留置针 | 中选 | 有增量资格 | 3.69 | 6类 | 密闭式留置针（普通型，不含无针接口式连接件） | 一次性使用静脉留置针 | 国械注准20163141281 | 北京伏尔特技术有限公司 | 北京伏尔特技术有限公司 | 20G，端帽，外径φ1.10，有效长度30mm | Y型，LZZY520D1，20Gx30，50ml/min | 密闭式留置针（非正压） | 不含DEHP | 普通型 | 不含无针接口式连接件 | - | C1605011940100800609 | 0000053 | 26951592124750 | 一次性使用静脉留置针产品的结构分为直型和Y型两种型式。Y型留置针由护套、穿刺针、导管、导管座、针座、铆钉、密封胶塞、阻断装置、延长管、延长管接头及输液接头(肝素帽、正压接头、无针接头)构成。直型留置针由护套、穿刺针、导管、蝴蝶翼、导管座、针座、排气接头构成。导管和延长管采用医用级聚氨酯(TPU)材料制成。产品经环氧乙烷灭菌,仅限一次性使用。 | 该产品供插入人体外周血管静脉系统输液用,留置时间不大于72小时。 | 三类 | 留置针应贮存在通风、干燥的地方，防止与腐蚀性气体接触。有效期三年。 | 导管和延长管采用医用级聚氨酯（TPU）材料制成，不含DEHP。
一次性使用静脉留置针 | 中选 | 有增量资格 | 3.69 | 6类 | 密闭式留置针（普通型，不含无针接口式连接件） | 一次性使用静脉留置针 | 国械注准20163141281 | 北京伏尔特技术有限公司 | 北京伏尔特技术有限公司 | 22G，端帽，外径φ0.90，有效长度25mm | Y型，LZZY522C1，22Gx25，33ml/min | 密闭式留置针（非正压） | 不含DEHP | 普通型 | 不含无针接口式连接件 | - | C1605011940100800609 | 0000064 | 26951592124781 | 一次性使用静脉留置针产品的结构分为直型和Y型两种型式。Y型留置针由护套、穿刺针、导管、导管座、针座、铆钉、密封胶塞、阻断装置、延长管、延长管接头及输液接头(肝素帽、正压接头、无针接头)构成。直型留置针由护套、穿刺针、导管、蝴蝶翼、导管座、针座、排气接头构成。导管和延长管采用医用级聚氨酯(TPU)材料制成。产品经环氧乙烷灭菌,仅限一次性使用。 | 该产品供插入人体外周血管静脉系统输液用,留置时间不大于72小时。 | 三类 | 留置针应贮存在通风、干燥的地方，防止与腐蚀性气体接触。有效期三年。 | 导管和延长管采用医用级聚氨酯（TPU）材料制成，不含DEHP。
一次性使用静脉留置针 | 中选 | 有增量资格 | 3.69 | 6类 | 密闭式留置针（普通型，不含无针接口式连接件） | 一次性使用静脉留置针 | 国械注准20163141281 | 北京伏尔特技术有限公司 | 北京伏尔特技术有限公司 | 18G，肝素帽＋端帽，外径φ1.30，有效长度30mm | Y型，LZZY518D3，18Gx30，85ml/min | 密闭式留置针（非正压） | 不含DEHP | 普通型 | 不含无针接口式连接件 | - | C1605011940100800609 | 0000043 | 26951592124736 | 一次性使用静脉留置针产品的结构分为直型和Y型两种型式。Y型留置针由护套、穿刺针、导管、导管座、针座、铆钉、密封胶塞、阻断装置、延长管、延长管接头及输液接头(肝素帽、正压接头、无针接头)构成。直型留置针由护套、穿刺针、导管、蝴蝶翼、导管座、针座、排气接头构成。导管和延长管采用医用级聚氨酯(TPU)材料制成。产品经环氧乙烷灭菌,仅限一次性使用。 | 该产品供插入人体外周血管静脉系统输液用,留置时间不大于72小时。 | 三类 | 留置针应贮存在通风、干燥的地方，防止与腐蚀性气体接触。有效期三年。 | 导管和延长管采用医用级聚氨酯（TPU）材料制成，不含DEHP。
一次性使用静脉留置针 | 中选 | 有增量资格 | 3.69 | 6类 | 密闭式留置针（普通型，不含无针接口式连接件） | 一次性使用静脉留置针 | 国械注准20163141281 | 北京伏尔特技术有限公司 | 北京伏尔特技术有限公司 | 26G，肝素帽＋端帽，外径φ0.60，有效长度14mm | Y型，LZZY526A3，26Gx14，10ml/min | 密闭式留置针（非正压） | 不含DEHP | 普通型 | 不含无针接口式连接件 | - | C1605011940100800609 | 0000086 | 26951592124859 | 一次性使用静脉留置针产品的结构分为直型和Y型两种型式。Y型留置针由护套、穿刺针、导管、导管座、针座、铆钉、密封胶塞、阻断装置、延长管、延长管接头及输液接头(肝素帽、正压接头、无针接头)构成。直型留置针由护套、穿刺针、导管、蝴蝶翼、导管座、针座、排气接头构成。导管和延长管采用医用级聚氨酯(TPU)材料制成。产品经环氧乙烷灭菌,仅限一次性使用。 | 该产品供插入人体外周血管静脉系统输液用,留置时间不大于72小时。 | 三类 | 留置针应贮存在通风、干燥的地方，防止与腐蚀性气体接触。有效期三年。 | 导管和延长管采用医用级聚氨酯（TPU）材料制成，不含DEHP。
一次性使用静脉留置针 | 中选 | 有增量资格 | 3.69 | 6类 | 密闭式留置针（普通型，不含无针接口式连接件） | 一次性使用静脉留置针 | 国械注准20163141281 | 北京伏尔特技术有限公司 | 北京伏尔特技术有限公司 | 20G，肝素帽＋端帽，外径φ1.10，有效长度30mm | Y型，LZZY520D3，20Gx30，50ml/min | 密闭式留置针（非正压） | 不含DEHP | 普通型 | 不含无针接口式连接件 | - | C1605011940100800609 | 0000054 | 26951592124767 | 一次性使用静脉留置针产品的结构分为直型和Y型两种型式。Y型留置针由护套、穿刺针、导管、导管座、针座、铆钉、密封胶塞、阻断装置、延长管、延长管接头及输液接头(肝素帽、正压接头、无针接头)构成。直型留置针由护套、穿刺针、导管、蝴蝶翼、导管座、针座、排气接头构成。导管和延长管采用医用级聚氨酯(TPU)材料制成。产品经环氧乙烷灭菌,仅限一次性使用。 | 该产品供插入人体外周血管静脉系统输液用,留置时间不大于72小时。 | 三类 | 留置针应贮存在通风、干燥的地方，防止与腐蚀性气体接触。有效期三年。 | 导管和延长管采用医用级聚氨酯（TPU）材料制成，不含DEHP。
一次性使用静脉留置针 | 中选 | 有增量资格 | 3.69 | 6类 | 密闭式留置针（普通型，不含无针接口式连接件） | 一次性使用静脉留置针 | 国械注准20163141281 | 北京伏尔特技术有限公司 | 北京伏尔特技术有限公司 | 22G，肝素帽＋端帽，外径φ0.90，有效长度25mm | Y型，LZZY522C3，22Gx25，33ml/min | 密闭式留置针（非正压） | 不含DEHP | 普通型 | 不含无针接口式连接件 | - | C1605011940100800609 | 0000065 | 26951592124798 | 一次性使用静脉留置针产品的结构分为直型和Y型两种型式。Y型留置针由护套、穿刺针、导管、导管座、针座、铆钉、密封胶塞、阻断装置、延长管、延长管接头及输液接头(肝素帽、正压接头、无针接头)构成。直型留置针由护套、穿刺针、导管、蝴蝶翼、导管座、针座、排气接头构成。导管和延长管采用医用级聚氨酯(TPU)材料制成。产品经环氧乙烷灭菌,仅限一次性使用。 | 该产品供插入人体外周血管静脉系统输液用,留置时间不大于72小时。 | 三类 | 留置针应贮存在通风、干燥的地方，防止与腐蚀性气体接触。有效期三年。 | 导管和延长管采用医用级聚氨酯（TPU）材料制成，不含DEHP。
一次性使用静脉留置针 | 中选 | 有增量资格 | 3.69 | 6类 | 密闭式留置针（普通型，不含无针接口式连接件） | 一次性使用静脉留置针 | 国械注准20163141281 | 北京伏尔特技术有限公司 | 北京伏尔特技术有限公司 | 24G，肝素帽＋端帽，外径φ0.70，有效长度19mm | Y型，LZZY524B3，24Gx19，19ml/min | 密闭式留置针（非正压） | 不含DEHP | 普通型 | 不含无针接口式连接件 | - | C1605011940100800609 | 0000075 | 26951592124828 | 一次性使用静脉留置针产品的结构分为直型和Y型两种型式。Y型留置针由护套、穿刺针、导管、导管座、针座、铆钉、密封胶塞、阻断装置、延长管、延长管接头及输液接头(肝素帽、正压接头、无针接头)构成。直型留置针由护套、穿刺针、导管、蝴蝶翼、导管座、针座、排气接头构成。导管和延长管采用医用级聚氨酯(TPU)材料制成。产品经环氧乙烷灭菌,仅限一次性使用。 | 该产品供插入人体外周血管静脉系统输液用,留置时间不大于72小时。 | 三类 | 留置针应贮存在通风、干燥的地方，防止与腐蚀性气体接触。有效期三年。 | 导管和延长管采用医用级聚氨酯（TPU）材料制成，不含DEHP。
一次性使用静脉留置针 | 中选 | 无增量资格 | 7.37 | 5类 | 密闭式留置针（普通型，含无针接口式连接件） | 一次性使用静脉留置针 | 国械注准20163141281 | 北京伏尔特技术有限公司 | 北京伏尔特技术有限公司 | 18G，正压无针接头＋肝素帽，外径φ1.30，有效长度30mm | Y型，LZZY718D6，18Gx30，85ml/min | 密闭式留置针（正压） | 不含DEHP | 普通型 | 含无针接口式连接件 | - | C1605011940100800609 | 0000041 | 26951592124743 | 一次性使用静脉留置针产品的结构分为直型和Y型两种型式。Y型留置针由护套、穿刺针、导管、导管座、针座、铆钉、密封胶塞、阻断装置、延长管、延长管接头及输液接头(肝素帽、正压接头、无针接头)构成。直型留置针由护套、穿刺针、导管、蝴蝶翼、导管座、针座、排气接头构成。导管和延长管采用医用级聚氨酯(TPU)材料制成。产品经环氧乙烷灭菌,仅限一次性使用。 | 该产品供插入人体外周血管静脉系统输液用,留置时间不大于72小时。 | 三类 | 留置针应贮存在通风、干燥的地方，防止与腐蚀性气体接触。有效期三年。 | 导管和延长管采用医用级聚氨酯(TPU)材料制成
一次性使用静脉留置针 | 中选 | 无增量资格 | 7.37 | 5类 | 密闭式留置针（普通型，含无针接口式连接件） | 一次性使用静脉留置针 | 国械注准20163141281 | 北京伏尔特技术有限公司 | 北京伏尔特技术有限公司 | 20G，正压无针接头＋肝素帽，外径φ1.10，有效长度30mm | Y型，LZZY720D6，20Gx30，50ml/min | 密闭式留置针（正压） | 不含DEHP | 普通型 | 含无针接口式连接件 | - | C1605011940100800609 | 0000052 | 26951592124774 | 一次性使用静脉留置针产品的结构分为直型和Y型两种型式。Y型留置针由护套、穿刺针、导管、导管座、针座、铆钉、密封胶塞、阻断装置、延长管、延长管接头及输液接头(肝素帽、正压接头、无针接头)构成。直型留置针由护套、穿刺针、导管、蝴蝶翼、导管座、针座、排气接头构成。导管和延长管采用医用级聚氨酯(TPU)材料制成。产品经环氧乙烷灭菌,仅限一次性使用。 | 该产品供插入人体外周血管静脉系统输液用,留置时间不大于72小时。 | 三类 | 留置针应贮存在通风、干燥的地方，防止与腐蚀性气体接触。有效期三年。 | 导管和延长管采用医用级聚氨酯（TPU）材料制成，不含DEHP。
一次性使用静脉留置针 | 中选 | 无增量资格 | 7.37 | 5类 | 密闭式留置针（普通型，含无针接口式连接件） | 一次性使用静脉留置针 | 国械注准20163141281 | 北京伏尔特技术有限公司 | 北京伏尔特技术有限公司 | 26G，正压无针接头＋肝素帽，外径φ0.60，有效长度14mm | Y型，LZZY726A6，26Gx14，10ml/min | 密闭式留置针（正压） | 不含DEHP | 普通型 | 含无针接口式连接件 | - | C1605011940100800609 | 0000084 | 26951592124866 | 一次性使用静脉留置针产品的结构分为直型和Y型两种型式。Y型留置针由护套、穿刺针、导管、导管座、针座、铆钉、密封胶塞、阻断装置、延长管、延长管接头及输液接头(肝素帽、正压接头、无针接头)构成。直型留置针由护套、穿刺针、导管、蝴蝶翼、导管座、针座、排气接头构成。导管和延长管采用医用级聚氨酯(TPU)材料制成。产品经环氧乙烷灭菌,仅限一次性使用。 | 该产品供插入人体外周血管静脉系统输液用,留置时间不大于72小时。 | 三类 | 留置针应贮存在通风、干燥的地方，防止与腐蚀性气体接触。有效期三年。 | 导管和延长管采用医用级聚氨酯（TPU）材料制成，不含DEHP。
一次性使用静脉留置针 | 中选 | 无增量资格 | 7.37 | 5类 | 密闭式留置针（普通型，含无针接口式连接件） | 一次性使用静脉留置针 | 国械注准20163141281 | 北京伏尔特技术有限公司 | 北京伏尔特技术有限公司 | 24G，正压无针接头＋肝素帽，外径φ0.70，有效长度19mm | Y型，LZZY724B6，24Gx19，19ml/min | 密闭式留置针（正压） | 不含DEHP | 普通型 | 含无针接口式连接件 | - | C1605011940100800609 | 0000073 | 26951592124835 | 一次性使用静脉留置针产品的结构分为直型和Y型两种型式。Y型留置针由护套、穿刺针、导管、导管座、针座、铆钉、密封胶塞、阻断装置、延长管、延长管接头及输液接头(肝素帽、正压接头、无针接头)构成。直型留置针由护套、穿刺针、导管、蝴蝶翼、导管座、针座、排气接头构成。导管和延长管采用医用级聚氨酯(TPU)材料制成。产品经环氧乙烷灭菌,仅限一次性使用。 | 该产品供插入人体外周血管静脉系统输液用,留置时间不大于72小时。 | 三类 | 留置针应贮存在通风、干燥的地方，防止与腐蚀性气体接触。有效期三年。 | 导管和延长管采用医用级聚氨酯（TPU）材料制成，不含DEHP。
一次性使用静脉留置针 | 中选 | 无增量资格 | 7.37 | 5类 | 密闭式留置针（普通型，含无针接口式连接件） | 一次性使用静脉留置针 | 国械注准20163141281 | 北京伏尔特技术有限公司 | 北京伏尔特技术有限公司 | 22G，正压无针接头＋肝素帽，外径φ0.90，有效长度25mm | Y型，LZZY722C6，22Gx25，33ml/min | 密闭式留置针（正压） | 不含DEHP | 普通型 | 含无针接口式连接件 | - | C1605011940100800609 | 0000063 | 26951592124804 | 一次性使用静脉留置针产品的结构分为直型和Y型两种型式。Y型留置针由护套、穿刺针、导管、导管座、针座、铆钉、密封胶塞、阻断装置、延长管、延长管接头及输液接头(肝素帽、正压接头、无针接头)构成。直型留置针由护套、穿刺针、导管、蝴蝶翼、导管座、针座、排气接头构成。导管和延长管采用医用级聚氨酯(TPU)材料制成。产品经环氧乙烷灭菌,仅限一次性使用。 | 该产品供插入人体外周血管静脉系统输液用,留置时间不大于72小时。 | 三类 | 留置针应贮存在通风、干燥的地方，防止与腐蚀性气体接触。有效期三年。 | 导管和延长管采用医用级聚氨酯（TPU）材料制成，不含DEHP。
一次性使用静脉留置针 | 中选 | 有增量资格 | 7.29 | 4类 | 密闭式留置针（防针刺型，不含无针接口式连接件） | 一次性使用密闭式防针刺伤静脉留置针 | 国械注准20163141793 | 北京伏尔特技术有限公司 | 北京伏尔特技术有限公司 | 22G，肝素帽，外径φ0.90，有效长度25mm | 两通型，LZZ-A1122C1，22Gx25，33ml/min | 密闭式留置针（非正压） | 不含DEHP | 防针刺型 | 不含无针接口式连接件 | - | C1605011940100200609 | 0000048 | 26951592124934 | 密闭式防针刺伤留置针由护套、导管、铆钉、导管座、密封胶塞、穿刺针、防刺伤装置、针座、止流阀、延长管、两通延长管接头、两通正压延长管接头、三通延长管接头、三通正压延长管接头、肝素帽、无针接头、端帽构成。主要原料为:不锈钢X5CrNi18-9、聚全氟乙丙烯FEP、聚异戊二烯橡胶、丙烯腈-苯乙烯-丁二烯共聚物ABS、聚碳酸酯PC、热塑性聚氨酯弹性体TPU。产品经环氧乙烷灭菌,仅限一次性使用。 | 该产品供插入人体外周血管静脉系统输液用,留置时间不大于72小时。 | 三类 | 留置针应贮存在通风、干燥的地方，防止与腐蚀性气体接触。有效期三年。 | 延长管采用热塑性聚氨酯（TPU）材料制成，不含DEHP。
一次性使用静脉留置针 | 中选 | 有增量资格 | 7.29 | 4类 | 密闭式留置针（防针刺型，不含无针接口式连接件） | 一次性使用密闭式防针刺伤静脉留置针 | 国械注准20163141793 | 北京伏尔特技术有限公司 | 北京伏尔特技术有限公司 | 26G，肝素帽，外径φ0.60，有效长度14mm | 两通型，LZZ-A1126A1，26Gx14，10ml/min | 密闭式留置针（非正压） | 不含DEHP | 防针刺型 | 不含无针接口式连接件 | - | C1605011940100200609 | 0000064 | 26951592124996 | 密闭式防针刺伤留置针由护套、导管、铆钉、导管座、密封胶塞、穿刺针、防刺伤装置、针座、止流阀、延长管、两通延长管接头、两通正压延长管接头、三通延长管接头、三通正压延长管接头、肝素帽、无针接头、端帽构成。主要原料为:不锈钢X5CrNi18-9、聚全氟乙丙烯FEP、聚异戊二烯橡胶、丙烯腈-苯乙烯-丁二烯共聚物ABS、聚碳酸酯PC、热塑性聚氨酯弹性体TPU。产品经环氧乙烷灭菌,仅限一次性使用。 | 该产品供插入人体外周血管静脉系统输液用,留置时间不大于72小时。 | 三类 | 留置针应贮存在通风、干燥的地方，防止与腐蚀性气体接触。有效期三年。 | 延长管采用热塑性聚氨酯（TPU）材料制成，不含DEHP。
一次性使用静脉留置针 | 中选 | 有增量资格 | 7.29 | 4类 | 密闭式留置针（防针刺型，不含无针接口式连接件） | 一次性使用密闭式防针刺伤静脉留置针 | 国械注准20163141793 | 北京伏尔特技术有限公司 | 北京伏尔特技术有限公司 | 18G，肝素帽，外径φ1.30，有效长度30mm | 两通型，LZZ-A1118D1，18Gx30，85ml/min | 密闭式留置针（非正压） | 不含DEHP | 防针刺型 | 不含无针接口式连接件 | - | C1605011940100200609 | 0000032 | 26951592124873 | 密闭式防针刺伤留置针由护套、导管、铆钉、导管座、密封胶塞、穿刺针、防刺伤装置、针座、止流阀、延长管、两通延长管接头、两通正压延长管接头、三通延长管接头、三通正压延长管接头、肝素帽、无针接头、端帽构成。主要原料为:不锈钢X5CrNi18-9、聚全氟乙丙烯FEP、聚异戊二烯橡胶、丙烯腈-苯乙烯-丁二烯共聚物ABS、聚碳酸酯PC、热塑性聚氨酯弹性体TPU。产品经环氧乙烷灭菌,仅限一次性使用。 | 该产品供插入人体外周血管静脉系统输液用,留置时间不大于72小时。 | 三类 | 留置针应贮存在通风、干燥的地方，防止与腐蚀性气体接触。有效期三年。 | 导管和延长管采用医用级聚氨酯(TPU)材料制成
一次性使用静脉留置针 | 中选 | 有增量资格 | 7.29 | 4类 | 密闭式留置针（防针刺型，不含无针接口式连接件） | 一次性使用密闭式防针刺伤静脉留置针 | 国械注准20163141793 | 北京伏尔特技术有限公司 | 北京伏尔特技术有限公司 | 24G，肝素帽，外径φ0.70，有效长度19mm | 两通型，LZZ-A1124B1，24Gx19，19ml/min | 密闭式留置针（非正压） | 不含DEHP | 防针刺型 | 不含无针接口式连接件 | - | C1605011940100200609 | 0000056 | 26951592124965 | 密闭式防针刺伤留置针由护套、导管、铆钉、导管座、密封胶塞、穿刺针、防刺伤装置、针座、止流阀、延长管、两通延长管接头、两通正压延长管接头、三通延长管接头、三通正压延长管接头、肝素帽、无针接头、端帽构成。主要原料为:不锈钢X5CrNi18-9、聚全氟乙丙烯FEP、聚异戊二烯橡胶、丙烯腈-苯乙烯-丁二烯共聚物ABS、聚碳酸酯PC、热塑性聚氨酯弹性体TPU。产品经环氧乙烷灭菌,仅限一次性使用。 | 该产品供插入人体外周血管静脉系统输液用,留置时间不大于72小时。 | 三类 | 留置针应贮存在通风、干燥的地方，防止与腐蚀性气体接触。有效期三年。 | 延长管采用热塑性聚氨酯（TPU）材料制成，不含DEHP。
一次性使用静脉留置针 | 中选 | 有增量资格 | 7.29 | 4类 | 密闭式留置针（防针刺型，不含无针接口式连接件） | 一次性使用密闭式防针刺伤静脉留置针 | 国械注准20163141793 | 北京伏尔特技术有限公司 | 北京伏尔特技术有限公司 | 20G，肝素帽，外径φ1.10，有效长度30mm | 两通型，LZZ-A1120D1，20Gx30，50ml/min | 密闭式留置针（非正压） | 不含DEHP | 防针刺型 | 不含无针接口式连接件 | - | C1605011940100200609 | 0000040 | 26951592124903 | 密闭式防针刺伤留置针由护套、导管、铆钉、导管座、密封胶塞、穿刺针、防刺伤装置、针座、止流阀、延长管、两通延长管接头、两通正压延长管接头、三通延长管接头、三通正压延长管接头、肝素帽、无针接头、端帽构成。主要原料为:不锈钢X5CrNi18-9、聚全氟乙丙烯FEP、聚异戊二烯橡胶、丙烯腈-苯乙烯-丁二烯共聚物ABS、聚碳酸酯PC、热塑性聚氨酯弹性体TPU。产品经环氧乙烷灭菌,仅限一次性使用。 | 该产品供插入人体外周血管静脉系统输液用,留置时间不大于72小时。 | 三类 | 留置针应贮存在通风、干燥的地方，防止与腐蚀性气体接触。有效期三年。 | 延长管采用热塑性聚氨酯（TPU）材料制成，不含DEHP。
一次性使用静脉留置针 | 中选 | 有增量资格 | 7.29 | 4类 | 密闭式留置针（防针刺型，不含无针接口式连接件） | 一次性使用密闭式防针刺伤静脉留置针 | 国械注准20163141793 | 北京伏尔特技术有限公司 | 北京伏尔特技术有限公司 | 24G，肝素帽＋端帽，外径φ0.70，有效长度19mm | 三通型，LZZ-A2124B4，24Gx19，19ml/min | 密闭式留置针（非正压） | 不含DEHP | 防针刺型 | 不含无针接口式连接件 | - | C1605011940100200609 | 0000055 | 26951592124972 | 密闭式防针刺伤留置针由护套、导管、铆钉、导管座、密封胶塞、穿刺针、防刺伤装置、针座、止流阀、延长管、两通延长管接头、两通正压延长管接头、三通延长管接头、三通正压延长管接头、肝素帽、无针接头、端帽构成。主要原料为:不锈钢X5CrNi18-9、聚全氟乙丙烯FEP、聚异戊二烯橡胶、丙烯腈-苯乙烯-丁二烯共聚物ABS、聚碳酸酯PC、热塑性聚氨酯弹性体TPU。产品经环氧乙烷灭菌,仅限一次性使用。 | 该产品供插入人体外周血管静脉系统输液用,留置时间不大于72小时。 | 三类 | 留置针应贮存在通风、干燥的地方，防止与腐蚀性气体接触。有效期三年。 | 延长管采用热塑性聚氨酯（TPU）材料制成，不含DEHP。
一次性使用静脉留置针 | 中选 | 有增量资格 | 7.29 | 4类 | 密闭式留置针（防针刺型，不含无针接口式连接件） | 一次性使用密闭式防针刺伤静脉留置针 | 国械注准20163141793 | 北京伏尔特技术有限公司 | 北京伏尔特技术有限公司 | 22G，肝素帽＋端帽，外径φ0.90，有效长度25mm | 三通型，LZZ-A2122C4，22Gx25，33ml/min | 密闭式留置针（非正压） | 不含DEHP | 防针刺型 | 不含无针接口式连接件 | - | C1605011940100200609 | 0000047 | 26951592124941 | 密闭式防针刺伤留置针由护套、导管、铆钉、导管座、密封胶塞、穿刺针、防刺伤装置、针座、止流阀、延长管、两通延长管接头、两通正压延长管接头、三通延长管接头、三通正压延长管接头、肝素帽、无针接头、端帽构成。主要原料为:不锈钢X5CrNi18-9、聚全氟乙丙烯FEP、聚异戊二烯橡胶、丙烯腈-苯乙烯-丁二烯共聚物ABS、聚碳酸酯PC、热塑性聚氨酯弹性体TPU。产品经环氧乙烷灭菌,仅限一次性使用。 | 该产品供插入人体外周血管静脉系统输液用,留置时间不大于72小时。 | 三类 | 留置针应贮存在通风、干燥的地方，防止与腐蚀性气体接触。有效期三年。 | 延长管采用热塑性聚氨酯（TPU）材料制成，不含DEHP。
一次性使用静脉留置针 | 中选 | 有增量资格 | 7.29 | 4类 | 密闭式留置针（防针刺型，不含无针接口式连接件） | 一次性使用密闭式防针刺伤静脉留置针 | 国械注准20163141793 | 北京伏尔特技术有限公司 | 北京伏尔特技术有限公司 | 20G，肝素帽＋端帽，外径φ1.10，有效长度30mm | 三通型，LZZ-A2120D4，20Gx30，50ml/min | 密闭式留置针（非正压） | 不含DEHP | 防针刺型 | 不含无针接口式连接件 | - | C1605011940100200609 | 0000039 | 26951592124910 | 密闭式防针刺伤留置针由护套、导管、铆钉、导管座、密封胶塞、穿刺针、防刺伤装置、针座、止流阀、延长管、两通延长管接头、两通正压延长管接头、三通延长管接头、三通正压延长管接头、肝素帽、无针接头、端帽构成。主要原料为:不锈钢X5CrNi18-9、聚全氟乙丙烯FEP、聚异戊二烯橡胶、丙烯腈-苯乙烯-丁二烯共聚物ABS、聚碳酸酯PC、热塑性聚氨酯弹性体TPU。产品经环氧乙烷灭菌,仅限一次性使用。 | 该产品供插入人体外周血管静脉系统输液用,留置时间不大于72小时。 | 三类 | 留置针应贮存在通风、干燥的地方，防止与腐蚀性气体接触。有效期三年。 | 延长管采用热塑性聚氨酯（TPU）材料制成，不含DEHP。
一次性使用静脉留置针 | 中选 | 有增量资格 | 7.29 | 4类 | 密闭式留置针（防针刺型，不含无针接口式连接件） | 一次性使用密闭式防针刺伤静脉留置针 | 国械注准20163141793 | 北京伏尔特技术有限公司 | 北京伏尔特技术有限公司 | 18G，肝素帽＋端帽，外径φ1.30，有效长度30mm | 三通型，LZZ-A2118D4，18Gx30，85ml/min | 密闭式留置针（非正压） | 不含DEHP | 防针刺型 | 不含无针接口式连接件 | - | C1605011940100200609 | 0000031 | 26951592124880 | 密闭式防针刺伤留置针由护套、导管、铆钉、导管座、密封胶塞、穿刺针、防刺伤装置、针座、止流阀、延长管、两通延长管接头、两通正压延长管接头、三通延长管接头、三通正压延长管接头、肝素帽、无针接头、端帽构成。主要原料为:不锈钢X5CrNi18-9、聚全氟乙丙烯FEP、聚异戊二烯橡胶、丙烯腈-苯乙烯-丁二烯共聚物ABS、聚碳酸酯PC、热塑性聚氨酯弹性体TPU。产品经环氧乙烷灭菌,仅限一次性使用。 | 该产品供插入人体外周血管静脉系统输液用,留置时间不大于72小时。 | 三类 | 留置针应贮存在通风、干燥的地方，防止与腐蚀性气体接触。有效期三年。 | 导管和延长管采用医用级聚氨酯(TPU)材料制成
一次性使用静脉留置针 | 中选 | 有增量资格 | 7.29 | 4类 | 密闭式留置针（防针刺型，不含无针接口式连接件） | 一次性使用密闭式防针刺伤静脉留置针 | 国械注准20163141793 | 北京伏尔特技术有限公司 | 北京伏尔特技术有限公司 | 26G，肝素帽＋端帽，外径φ0.60，有效长度14mm | 三通型，LZZ-A2126A4，26Gx14，10ml/min | 密闭式留置针（非正压） | 不含DEHP | 防针刺型 | 不含无针接口式连接件 | - | C1605011940100200609 | 0000063 | 26951592125009 | 密闭式防针刺伤留置针由护套、导管、铆钉、导管座、密封胶塞、穿刺针、防刺伤装置、针座、止流阀、延长管、两通延长管接头、两通正压延长管接头、三通延长管接头、三通正压延长管接头、肝素帽、无针接头、端帽构成。主要原料为:不锈钢X5CrNi18-9、聚全氟乙丙烯FEP、聚异戊二烯橡胶、丙烯腈-苯乙烯-丁二烯共聚物ABS、聚碳酸酯PC、热塑性聚氨酯弹性体TPU。产品经环氧乙烷灭菌,仅限一次性使用。 | 该产品供插入人体外周血管静脉系统输液用,留置时间不大于72小时。 | 三类 | 留置针应贮存在通风、干燥的地方，防止与腐蚀性气体接触。有效期三年。 | 延长管采用热塑性聚氨酯（TPU）材料制成，不含DEHP。
一次性使用静脉留置针 | 中选 | 无增量资格 | 24.37 | 3类 | 密闭式留置针（防针刺型，含无针接口式连接件） | 一次性使用密闭式防针刺伤静脉留置针 | 国械注准20163141793 | 北京伏尔特技术有限公司 | 北京伏尔特技术有限公司 | 20G，正压无针接头＋肝素帽，外径φ1.10，有效长度30mm | 三通型，LZZ-A2320D6，20Gx30，50ml/min | 密闭式留置针（正压） | 不含DEHP | 防针刺型 | 含无针接口式连接件 | - | C1605011940100200609 | 0000036 | 26951592124927 | 密闭式防针刺伤留置针由护套、导管、铆钉、导管座、密封胶塞、穿刺针、防刺伤装置、针座、止流阀、延长管、两通延长管接头、两通正压延长管接头、三通延长管接头、三通正压延长管接头、肝素帽、无针接头、端帽构成。主要原料为:不锈钢X5CrNi18-9、聚全氟乙丙烯FEP、聚异戊二烯橡胶、丙烯腈-苯乙烯-丁二烯共聚物ABS、聚碳酸酯PC、热塑性聚氨酯弹性体TPU。产品经环氧乙烷灭菌,仅限一次性使用。 | 该产品供插入人体外周血管静脉系统输液用,留置时间不大于72小时。 | 三类 | 留置针应贮存在通风、干燥的地方，防止与腐蚀性气体接触。有效期三年。 | 延长管采用热塑性聚氨酯（TPU）材料制成，不含DEHP。
一次性使用静脉留置针 | 中选 | 无增量资格 | 24.37 | 3类 | 密闭式留置针（防针刺型，含无针接口式连接件） | 一次性使用密闭式防针刺伤静脉留置针 | 国械注准20163141793 | 北京伏尔特技术有限公司 | 北京伏尔特技术有限公司 | 18G，正压无针接头＋肝素帽，外径φ1.30，有效长度30mm | 三通型，LZZ-A2318D6，18Gx30，85ml/min | 密闭式留置针（正压） | 不含DEHP | 防针刺型 | 含无针接口式连接件 | - | C1605011940100200609 | 0000028 | 26951592124897 | 密闭式防针刺伤留置针由护套、导管、铆钉、导管座、密封胶塞、穿刺针、防刺伤装置、针座、止流阀、延长管、两通延长管接头、两通正压延长管接头、三通延长管接头、三通正压延长管接头、肝素帽、无针接头、端帽构成。主要原料为:不锈钢X5CrNi18-9、聚全氟乙丙烯FEP、聚异戊二烯橡胶、丙烯腈-苯乙烯-丁二烯共聚物ABS、聚碳酸酯PC、热塑性聚氨酯弹性体TPU。产品经环氧乙烷灭菌,仅限一次性使用。 | 该产品供插入人体外周血管静脉系统输液用,留置时间不大于72小时。 | 三类 | 留置针应贮存在通风、干燥的地方，防止与腐蚀性气体接触。有效期三年。 | 导管和延长管采用医用级聚氨酯(TPU)材料制成
一次性使用静脉留置针 | 中选 | 无增量资格 | 24.37 | 3类 | 密闭式留置针（防针刺型，含无针接口式连接件） | 一次性使用密闭式防针刺伤静脉留置针 | 国械注准20163141793 | 北京伏尔特技术有限公司 | 北京伏尔特技术有限公司 | 26G，正压无针接头＋肝素帽，外径φ0.60，有效长度14mm | 三通型，LZZ-A2326A6，26Gx14，10ml/min | 密闭式留置针（正压） | 不含DEHP | 防针刺型 | 含无针接口式连接件 | - | C1605011940100200609 | 0000060 | 26951592125016 | 密闭式防针刺伤留置针由护套、导管、铆钉、导管座、密封胶塞、穿刺针、防刺伤装置、针座、止流阀、延长管、两通延长管接头、两通正压延长管接头、三通延长管接头、三通正压延长管接头、肝素帽、无针接头、端帽构成。主要原料为:不锈钢X5CrNi18-9、聚全氟乙丙烯FEP、聚异戊二烯橡胶、丙烯腈-苯乙烯-丁二烯共聚物ABS、聚碳酸酯PC、热塑性聚氨酯弹性体TPU。产品经环氧乙烷灭菌,仅限一次性使用。 | 该产品供插入人体外周血管静脉系统输液用,留置时间不大于72小时。 | 三类 | 留置针应贮存在通风、干燥的地方，防止与腐蚀性气体接触。有效期三年。 | 延长管采用热塑性聚氨酯（TPU）材料制成，不含DEHP。
一次性使用静脉留置针 | 中选 | 无增量资格 | 24.37 | 3类 | 密闭式留置针（防针刺型，含无针接口式连接件） | 一次性使用密闭式防针刺伤静脉留置针 | 国械注准20163141793 | 北京伏尔特技术有限公司 | 北京伏尔特技术有限公司 | 22G，正压无针接头＋肝素帽，外径φ0.90，有效长度25mm | 三通型，LZZ-A2322C6，22Gx25，33ml/min | 密闭式留置针（正压） | 不含DEHP | 防针刺型 | 含无针接口式连接件 | - | C1605011940100200609 | 0000044 | 26951592124958 | 密闭式防针刺伤留置针由护套、导管、铆钉、导管座、密封胶塞、穿刺针、防刺伤装置、针座、止流阀、延长管、两通延长管接头、两通正压延长管接头、三通延长管接头、三通正压延长管接头、肝素帽、无针接头、端帽构成。主要原料为:不锈钢X5CrNi18-9、聚全氟乙丙烯FEP、聚异戊二烯橡胶、丙烯腈-苯乙烯-丁二烯共聚物ABS、聚碳酸酯PC、热塑性聚氨酯弹性体TPU。产品经环氧乙烷灭菌,仅限一次性使用。 | 该产品供插入人体外周血管静脉系统输液用,留置时间不大于72小时。 | 三类 | 留置针应贮存在通风、干燥的地方，防止与腐蚀性气体接触。有效期三年。 | 延长管采用热塑性聚氨酯（TPU）材料制成，不含DEHP。
一次性使用静脉留置针 | 中选 | 无增量资格 | 24.37 | 3类 | 密闭式留置针（防针刺型，含无针接口式连接件） | 一次性使用密闭式防针刺伤静脉留置针 | 国械注准20163141793 | 北京伏尔特技术有限公司 | 北京伏尔特技术有限公司 | 24G，正压无针接头＋肝素帽，外径φ0.70，有效长度19mm | 三通型，LZZ-A2324B6，24Gx19，19ml/min | 密闭式留置针（正压） | 不含DEHP | 防针刺型 | 含无针接口式连接件 | - | C1605011940100200609 | 0000052 | 26951592124989 | 密闭式防针刺伤留置针由护套、导管、铆钉、导管座、密封胶塞、穿刺针、防刺伤装置、针座、止流阀、延长管、两通延长管接头、两通正压延长管接头、三通延长管接头、三通正压延长管接头、肝素帽、无针接头、端帽构成。主要原料为:不锈钢X5CrNi18-9、聚全氟乙丙烯FEP、聚异戊二烯橡胶、丙烯腈-苯乙烯-丁二烯共聚物ABS、聚碳酸酯PC、热塑性聚氨酯弹性体TPU。产品经环氧乙烷灭菌,仅限一次性使用。 | 该产品供插入人体外周血管静脉系统输液用,留置时间不大于72小时。 | 三类 | 留置针应贮存在通风、干燥的地方，防止与腐蚀性气体接触。有效期三年。 | 延长管采用热塑性聚氨酯（TPU）材料制成，不含DEHP。
输液连接管路 | 中选 | 无增量资格 | 1.4 | 25类 | 普通输液连接管路 | 一次性无菌输液延长管————一次性无菌输液延长管——5 | 国械注准20153142172 | 广东百合医疗科技股份有限公司 | 广东百合医疗科技股份有限公司 | 内径2.2，外径3.6普通延长管，长度1000mm | FS-T2405M | 普通输液连接管路 | 不含DEHP | - | - | 导管长度（mm）：1000 | C1423090040000006596 | 0000087 | 06938634495715 | 一次性无菌输液延长管分为普通延长管、压力延长管两种。本产品为线性管状结构，由管体、公（母）接头、护帽组成。底座的连接口为6：100鲁尔圆锥接头。 | 本产品适用于输液管路的延长。临床使用时间不超过72小时。 | 三类 | 应贮存在无腐蚀性气体、阴凉、干燥、通风良好、洁净的环境内。注意防鼠、防虫、防止包装破损。温度:≤40℃，湿度≤80，灭菌有效期为3年 | 聚碳酸酯、聚氨脂、聚乙烯
输液连接管路 | 中选 | 无增量资格 | 1.4 | 25类 | 普通输液连接管路 | 一次性无菌输液延长管————一次性无菌输液延长管——5 | 国械注准20153142172 | 广东百合医疗科技股份有限公司 | 广东百合医疗科技股份有限公司 | 内径2.2，外径3.6普通延长管，长度2000mm | FS-T2408M | 普通输液连接管路 | 不含DEHP | - | - | 导管长度（mm）：2000 | C1423090040000006596 | 0000088 | 06938634495685 | 一次性无菌输液延长管分为普通延长管、压力延长管两种。本产品为线性管状结构，由管体、公（母）接头、护帽组成。底座的连接口为6：100鲁尔圆锥接头。 | 本产品适用于输液管路的延长。临床使用时间不超过72小时。 | 三类 | 应贮存在无腐蚀性气体、阴凉、干燥、通风良好、洁净的环境内。注意防鼠、防虫、防止包装破损。温度:≤40℃，湿度≤80，灭菌有效期为3年 | 聚碳酸酯、聚氨脂、聚乙烯
输液连接管路 | 中选 | 无增量资格 | 1.4 | 25类 | 普通输液连接管路 | 一次性无菌输液延长管————一次性无菌输液延长管——5 | 国械注准20153142172 | 广东百合医疗科技股份有限公司 | 广东百合医疗科技股份有限公司 | 内径2.2，外径3.6普通延长管，长度3000mm | FS-T2410M | 普通输液连接管路 | 不含DEHP | - | - | 导管长度（mm）：3000 | C1423090040000006596 | 0000093 | 06938634495661 | 一次性无菌输液延长管分为普通延长管、压力延长管两种。本产品为线性管状结构，由管体、公（母）接头、护帽组成。底座的连接口为6：100鲁尔圆锥接头。 | 本产品适用于输液管路的延长。临床使用时间不超过72小时。 | 三类 | 应贮存在无腐蚀性气体、阴凉、干燥、通风良好、洁净的环境内。注意防鼠、防虫、防止包装破损。温度:≤40℃，湿度≤80，灭菌有效期为3年 | 聚碳酸酯、聚氨脂、聚乙烯
输液连接管路 | 中选 | 无增量资格 | 1.4 | 25类 | 普通输液连接管路 | 一次性无菌输液延长管————一次性无菌输液延长管——5 | 国械注准20153142172 | 广东百合医疗科技股份有限公司 | 广东百合医疗科技股份有限公司 | 内径2.2，外径3.6普通延长管，长度500mm | FS-T2404M | 普通输液连接管路 | 不含DEHP | - | - | 导管长度（mm）：500 | C1423090040000006596 | 0000094 | 06938634495722 | 一次性无菌输液延长管分为普通延长管、压力延长管两种。本产品为线性管状结构，由管体、公（母）接头、护帽组成。底座的连接口为6：100鲁尔圆锥接头。 | 本产品适用于输液管路的延长。临床使用时间不超过72小时。 | 三类 | 应贮存在无腐蚀性气体、阴凉、干燥、通风良好、洁净的环境内。注意防鼠、防虫、防止包装破损。温度:≤40℃，湿度≤80，灭菌有效期为3年 | 聚碳酸酯、聚氨脂、聚乙烯
输液连接管路 | 中选 | 无增量资格 | 1.4 | 25类 | 普通输液连接管路 | 一次性无菌输液延长管————一次性无菌输液延长管——5 | 国械注准20153142172 | 广东百合医疗科技股份有限公司 | 广东百合医疗科技股份有限公司 | 内径2.2，外径3.6普通延长管，长度100mm | FS-T2401M | 普通输液连接管路 | 不含DEHP | - | - | 导管长度（mm）：100 | C1423090040000006596 | 0000095 | 06938634495753 | 一次性无菌输液延长管分为普通延长管、压力延长管两种。本产品为线性管状结构，由管体、公（母）接头、护帽组成。底座的连接口为6：100鲁尔圆锥接头。 | 本产品适用于输液管路的延长。临床使用时间不超过72小时。 | 三类 | 应贮存在无腐蚀性气体、阴凉、干燥、通风良好、洁净的环境内。注意防鼠、防虫、防止包装破损。温度:≤40℃，湿度≤80，灭菌有效期为3年 | 聚碳酸酯、聚氨脂、聚乙烯
输液连接管路 | 中选 | 无增量资格 | 1.4 | 25类 | 普通输液连接管路 | 一次性无菌输液延长管————一次性无菌输液延长管——5 | 国械注准20153142172 | 广东百合医疗科技股份有限公司 | 广东百合医疗科技股份有限公司 | 内径2.2，外径3.6普通延长管，长度2500mm | FS-T2409 | 普通输液连接管路 | 不含DEHP | - | - | 导管长度（mm）：2500 | C1423090040000006596 | 0000101 | 06938634495777 | 一次性无菌输液延长管分为普通延长管、压力延长管两种。本产品为线性管状结构，由管体、公（母）接头、护帽组成。底座的连接口为6：100鲁尔圆锥接头。 | 本产品适用于输液管路的延长。临床使用时间不超过72小时。 | 三类 | 应贮存在无腐蚀性气体、阴凉、干燥、通风良好、洁净的环境内。注意防鼠、防虫、防止包装破损。温度:≤40℃，湿度≤80，灭菌有效期为3年 | 聚碳酸酯、聚氨脂、聚乙烯
输液连接管路 | 中选 | 无增量资格 | 1.4 | 25类 | 普通输液连接管路 | 一次性无菌输液延长管————一次性无菌输液延长管——5 | 国械注准20153142172 | 广东百合医疗科技股份有限公司 | 广东百合医疗科技股份有限公司 | 内径2.2，外径3.6普通延长管，长度1200mm | FS-T2406 | 普通输液连接管路 | 不含DEHP | - | - | 导管长度（mm）：1200 | C1423090040000006596 | 0000103 | 06938634495807 | 一次性无菌输液延长管分为普通延长管、压力延长管两种。本产品为线性管状结构，由管体、公（母）接头、护帽组成。底座的连接口为6：100鲁尔圆锥接头。 | 本产品适用于输液管路的延长。临床使用时间不超过72小时。 | 三类 | 应贮存在无腐蚀性气体、阴凉、干燥、通风良好、洁净的环境内。注意防鼠、防虫、防止包装破损。温度:≤40℃，湿度≤80，灭菌有效期为3年 | 聚碳酸酯、聚氨脂、聚乙烯
输液连接管路 | 中选 | 无增量资格 | 1.4 | 25类 | 普通输液连接管路 | 一次性无菌输液延长管————一次性无菌输液延长管——5 | 国械注准20153142172 | 广东百合医疗科技股份有限公司 | 广东百合医疗科技股份有限公司 | 内径2.2，外径3.6普通延长管，长度500mm | FS-T2404 | 普通输液连接管路 | 不含DEHP | - | - | 导管长度（mm）：500 | C1423090040000006596 | 0000104 | 06938634487666 | 一次性无菌输液延长管分为普通延长管、压力延长管两种。本产品为线性管状结构，由管体、公（母）接头、护帽组成。底座的连接口为6：100鲁尔圆锥接头。 | 本产品适用于输液管路的延长。临床使用时间不超过72小时。 | 三类 | 应贮存在无腐蚀性气体、阴凉、干燥、通风良好、洁净的环境内。注意防鼠、防虫、防止包装破损。温度:≤40℃，湿度≤80，灭菌有效期为3年 | 聚碳酸酯、聚氨脂、聚乙烯
输液连接管路 | 中选 | 无增量资格 | 1.4 | 25类 | 普通输液连接管路 | 一次性无菌输液延长管————一次性无菌输液延长管——5 | 国械注准20153142172 | 广东百合医疗科技股份有限公司 | 广东百合医疗科技股份有限公司 | 内径2.2，外径3.6普通延长管，长度1000mm | FS-T2405 | 普通输液连接管路 | 不含DEHP | - | - | 导管长度（mm）：1000 | C1423090040000006596 | 0000108 | 06938634495814 | 一次性无菌输液延长管分为普通延长管、压力延长管两种。本产品为线性管状结构，由管体、公（母）接头、护帽组成。底座的连接口为6：100鲁尔圆锥接头。 | 本产品适用于输液管路的延长。临床使用时间不超过72小时。 | 三类 | 应贮存在无腐蚀性气体、阴凉、干燥、通风良好、洁净的环境内。注意防鼠、防虫、防止包装破损。温度:≤40℃，湿度≤80，灭菌有效期为3年 | 聚碳酸酯、聚氨脂、聚乙烯
输液连接管路 | 中选 | 无增量资格 | 1.4 | 25类 | 普通输液连接管路 | 一次性无菌输液延长管————一次性无菌输液延长管——5 | 国械注准20153142172 | 广东百合医疗科技股份有限公司 | 广东百合医疗科技股份有限公司 | 内径2.2，外径3.6普通延长管，长度3000mm | FS-T2410 | 普通输液连接管路 | 不含DEHP | - | - | 导管长度（mm）：3000 | C1423090040000006596 | 0000109 | 06938634495760 | 一次性无菌输液延长管分为普通延长管、压力延长管两种。本产品为线性管状结构，由管体、公（母）接头、护帽组成。底座的连接口为6：100鲁尔圆锥接头。 | 本产品适用于输液管路的延长。临床使用时间不超过72小时。 | 三类 | 应贮存在无腐蚀性气体、阴凉、干燥、通风良好、洁净的环境内。注意防鼠、防虫、防止包装破损。温度:≤40℃，湿度≤80，灭菌有效期为3年 | 聚碳酸酯、聚氨脂、聚乙烯
输液连接管路 | 中选 | 无增量资格 | 1.4 | 25类 | 普通输液连接管路 | 一次性无菌输液延长管————一次性无菌输液延长管——5 | 国械注准20153142172 | 广东百合医疗科技股份有限公司 | 广东百合医疗科技股份有限公司 | 内径2.2，外径3.6普通延长管，长度100mm | FS-T2401 | 普通输液连接管路 | 不含DEHP | - | - | 导管长度（mm）：100 | C1423090040000006596 | 0000110 | 06938634495845 | 一次性无菌输液延长管分为普通延长管、压力延长管两种。本产品为线性管状结构，由管体、公（母）接头、护帽组成。底座的连接口为6：100鲁尔圆锥接头。 | 本产品适用于输液管路的延长。临床使用时间不超过72小时。 | 三类 | 应贮存在无腐蚀性气体、阴凉、干燥、通风良好、洁净的环境内。注意防鼠、防虫、防止包装破损。温度:≤40℃，湿度≤80，灭菌有效期为3年 | 聚碳酸酯、聚氨脂、聚乙烯
输液连接管路 | 中选 | 无增量资格 | 1.4 | 25类 | 普通输液连接管路 | 一次性无菌输液延长管————一次性无菌输液延长管——5 | 国械注准20153142172 | 广东百合医疗科技股份有限公司 | 广东百合医疗科技股份有限公司 | 内径2.2，外径3.6普通延长管，长度150mm | FS-T2402 | 普通输液连接管路 | 不含DEHP | - | - | 导管长度（mm）：150 | C1423090040000006596 | 0000114 | 06938634495838 | 一次性无菌输液延长管分为普通延长管、压力延长管两种。本产品为线性管状结构，由管体、公（母）接头、护帽组成。底座的连接口为6：100鲁尔圆锥接头。 | 本产品适用于输液管路的延长。临床使用时间不超过72小时。 | 三类 | 应贮存在无腐蚀性气体、阴凉、干燥、通风良好、洁净的环境内。注意防鼠、防虫、防止包装破损。温度:≤40℃，湿度≤80，灭菌有效期为3年 | 聚碳酸酯、聚氨脂、聚乙烯
输液连接管路 | 中选 | 无增量资格 | 1.4 | 25类 | 普通输液连接管路 | 一次性无菌输液延长管————一次性无菌输液延长管——5 | 国械注准20153142172 | 广东百合医疗科技股份有限公司 | 广东百合医疗科技股份有限公司 | 内径2.2，外径3.6普通延长管，长度1500mm | FS-T2407 | 普通输液连接管路 | 不含DEHP | - | - | 导管长度（mm）：1500 | C1423090040000006596 | 0000116 | 06938634495791 | 一次性无菌输液延长管分为普通延长管、压力延长管两种。本产品为线性管状结构，由管体、公（母）接头、护帽组成。底座的连接口为6：100鲁尔圆锥接头。 | 本产品适用于输液管路的延长。临床使用时间不超过72小时。 | 三类 | 应贮存在无腐蚀性气体、阴凉、干燥、通风良好、洁净的环境内。注意防鼠、防虫、防止包装破损。温度:≤40℃，湿度≤80，灭菌有效期为3年 | 聚碳酸酯、聚氨脂、聚乙烯
输液连接管路 | 中选 | 无增量资格 | 1.4 | 25类 | 普通输液连接管路 | 一次性无菌输液延长管————一次性无菌输液延长管——5 | 国械注准20153142172 | 广东百合医疗科技股份有限公司 | 广东百合医疗科技股份有限公司 | 内径2.2，外径3.6普通延长管，长度1500mm | FS-T2407M | 普通输液连接管路 | 不含DEHP | - | - | 导管长度（mm）：1500 | C1423090040000006596 | 0000117 | 06938634495692 | 一次性无菌输液延长管分为普通延长管、压力延长管两种。本产品为线性管状结构，由管体、公（母）接头、护帽组成。底座的连接口为6：100鲁尔圆锥接头。 | 本产品适用于输液管路的延长。临床使用时间不超过72小时。 | 三类 | 应贮存在无腐蚀性气体、阴凉、干燥、通风良好、洁净的环境内。注意防鼠、防虫、防止包装破损。温度:≤40℃，湿度≤80，灭菌有效期为3年 | 聚碳酸酯、聚氨脂、聚乙烯
输液连接管路 | 中选 | 无增量资格 | 1.4 | 25类 | 普通输液连接管路 | 一次性无菌输液延长管————一次性无菌输液延长管——5 | 国械注准20153142172 | 广东百合医疗科技股份有限公司 | 广东百合医疗科技股份有限公司 | 内径2.2，外径3.6普通延长管，长度150mm | FS-T2402M | 普通输液连接管路 | 不含DEHP | - | - | 导管长度（mm）：150 | C1423090040000006596 | 0000123 | 06938634495746 | 一次性无菌输液延长管分为普通延长管、压力延长管两种。本产品为线性管状结构，由管体、公（母）接头、护帽组成。底座的连接口为6：100鲁尔圆锥接头。 | 本产品适用于输液管路的延长。临床使用时间不超过72小时。 | 三类 | 应贮存在无腐蚀性气体、阴凉、干燥、通风良好、洁净的环境内。注意防鼠、防虫、防止包装破损。温度:≤40℃，湿度≤80，灭菌有效期为3年 | 聚碳酸酯、聚氨脂、聚乙烯
输液连接管路 | 中选 | 无增量资格 | 1.4 | 25类 | 普通输液连接管路 | 一次性无菌输液延长管————一次性无菌输液延长管——5 | 国械注准20153142172 | 广东百合医疗科技股份有限公司 | 广东百合医疗科技股份有限公司 | 内径2.2，外径3.6普通延长管，长度2500mm | FS-T2409M | 普通输液连接管路 | 不含DEHP | - | - | 导管长度（mm）：2500 | C1423090040000006596 | 0000124 | 06938634495678 | 一次性无菌输液延长管分为普通延长管、压力延长管两种。本产品为线性管状结构，由管体、公（母）接头、护帽组成。底座的连接口为6：100鲁尔圆锥接头。 | 本产品适用于输液管路的延长。临床使用时间不超过72小时。 | 三类 | 应贮存在无腐蚀性气体、阴凉、干燥、通风良好、洁净的环境内。注意防鼠、防虫、防止包装破损。温度:≤40℃，湿度≤80，灭菌有效期为3年 | 聚碳酸酯、聚氨脂、聚乙烯
输液连接管路 | 中选 | 无增量资格 | 1.4 | 25类 | 普通输液连接管路 | 一次性无菌输液延长管————一次性无菌输液延长管——5 | 国械注准20153142172 | 广东百合医疗科技股份有限公司 | 广东百合医疗科技股份有限公司 | 内径2.2，外径3.6普通延长管，长度2000mm | FS-T2408 | 普通输液连接管路 | 不含DEHP | - | - | 导管长度（mm）：2000 | C1423090040000006596 | 0000127 | 06938634495784 | 一次性无菌输液延长管分为普通延长管、压力延长管两种。本产品为线性管状结构，由管体、公（母）接头、护帽组成。底座的连接口为6：100鲁尔圆锥接头。 | 本产品适用于输液管路的延长。临床使用时间不超过72小时。 | 三类 | 应贮存在无腐蚀性气体、阴凉、干燥、通风良好、洁净的环境内。注意防鼠、防虫、防止包装破损。温度:≤40℃，湿度≤80，灭菌有效期为3年 | 聚碳酸酯、聚氨脂、聚乙烯
输液连接管路 | 中选 | 无增量资格 | 1.4 | 25类 | 普通输液连接管路 | 一次性无菌输液延长管————一次性无菌输液延长管——5 | 国械注准20153142172 | 广东百合医疗科技股份有限公司 | 广东百合医疗科技股份有限公司 | 内径2.2，外径3.6普通延长管，长度1200mm | FS-T2406M | 普通输液连接管路 | 不含DEHP | - | - | 导管长度（mm）：1200 | C1423090040000006596 | 0000129 | 06938634495708 | 一次性无菌输液延长管分为普通延长管、压力延长管两种。本产品为线性管状结构，由管体、公（母）接头、护帽组成。底座的连接口为6：100鲁尔圆锥接头。 | 本产品适用于输液管路的延长。临床使用时间不超过72小时。 | 三类 | 应贮存在无腐蚀性气体、阴凉、干燥、通风良好、洁净的环境内。注意防鼠、防虫、防止包装破损。温度:≤40℃，湿度≤80，灭菌有效期为3年 | 聚碳酸酯、聚氨脂、聚乙烯
输液连接管路 | 中选 | 无增量资格 | 1.4 | 25类 | 普通输液连接管路 | 一次性无菌输液延长管————一次性无菌输液延长管——5 | 国械注准20153142172 | 广东百合医疗科技股份有限公司 | 广东百合医疗科技股份有限公司 | 内径2.2，外径3.6普通延长管，长度250mm | FS-T2403M | 普通输液连接管路 | 不含DEHP | - | - | 导管长度（mm）：250 | C1423090040000006596 | 0000138 | 06938634495739 | 一次性无菌输液延长管分为普通延长管、压力延长管两种。本产品为线性管状结构，由管体、公（母）接头、护帽组成。底座的连接口为6：100鲁尔圆锥接头。 | 本产品适用于输液管路的延长。临床使用时间不超过72小时。 | 三类 | 应贮存在无腐蚀性气体、阴凉、干燥、通风良好、洁净的环境内。注意防鼠、防虫、防止包装破损。温度:≤40℃，湿度≤80，灭菌有效期为3年 | 聚碳酸酯、聚氨脂、聚乙烯
输液连接管路 | 中选 | 无增量资格 | 1.4 | 25类 | 普通输液连接管路 | 一次性无菌输液延长管————一次性无菌输液延长管——5 | 国械注准20153142172 | 广东百合医疗科技股份有限公司 | 广东百合医疗科技股份有限公司 | 内径2.2，外径3.6普通延长管，长度250mm | FS-T2403 | 普通输液连接管路 | 不含DEHP | - | - | 导管长度（mm）：250 | C1423090040000006596 | 0000144 | 06938634495821 | 一次性无菌输液延长管分为普通延长管、压力延长管两种。本产品为线性管状结构，由管体、公（母）接头、护帽组成。底座的连接口为6：100鲁尔圆锥接头。 | 本产品适用于输液管路的延长。临床使用时间不超过72小时。 | 三类 | 应贮存在无腐蚀性气体、阴凉、干燥、通风良好、洁净的环境内。注意防鼠、防虫、防止包装破损。温度:≤40℃，湿度≤80，灭菌有效期为3年 | 聚碳酸酯、聚氨脂、聚乙烯
一次性使用输液器 | 中选 | 有增量资格 | 1.86 | 20类 | 微孔过滤输液器（不含DEHP） | 一次性使用精密过滤输液器 带针————2.0μｍ | 国械注准20173143362 | 河南曙光汇知康生物科技股份有限公司 | 河南曙光汇知康生物科技股份有限公司 | 1.2×31 TW LB | S-2.0μｍ-P | 微孔过滤输液器 | PVC非DEHP | 常规 | 带针 | 导管长度（mm）：1300 | C1423012020000108496 | 0010910 | MA.156.M0.100204.13542960 | 产品由瓶塞穿刺器保护套、瓶塞穿刺器、进气器件（空气过滤器）、管路、滴管（二通、三通）、滴斗、止液装置、乳胶帽（注射件）、流量调节器、止流夹、精密药液过滤器（介质孔径大小分为2.0、3.0、5.0三种）、外圆锥接头、输液针（选配）、输液贴（选配，不含药物）组成；输液针是由连接座、防针刺装置（选配）、软管、针柄、针管和保护套组成。环氧乙烷灭菌，一次性使用。本产品制造材料聚氯乙烯（PVC）中的增塑剂为偏苯三酸三辛酯 | 该产品适用于重力作用下的静脉输液，输注药液的密度应不小于0.914g/cm3,输液时滴斗最大倾斜角度应不大于30° | 三类 | 本产品应贮存在无腐蚀性气体、通风良好、清洁的环境内，并远离含氯类消毒物品存放。本产品在运输时要防止重压、阳光直晒和雨雪浸淋。两年 | PVC(不含DEHP)
一次性使用输液器 | 中选 | 有增量资格 | 1.86 | 20类 | 微孔过滤输液器（不含DEHP） | 一次性使用精密过滤输液器 带针————5.0μｍ | 国械注准20173143362 | 河南曙光汇知康生物科技股份有限公司 | 河南曙光汇知康生物科技股份有限公司 | 0.7×25 TW LB | S-5.0μｍ-P | 微孔过滤输液器 | PVC非DEHP | 常规 | 带针 | 导管长度（mm）：1300 | C1423012020000108496 | 0010922 | MA.156.M0.100204.13541177 | 产品由瓶塞穿刺器保护套、瓶塞穿刺器、进气器件（空气过滤器）、管路、滴管（二通、三通）、滴斗、止液装置、乳胶帽（注射件）、流量调节器、止流夹、精密药液过滤器（介质孔径大小分为2.0、3.0、5.0三种）、外圆锥接头、输液针（选配）、输液贴（选配，不含药物）组成；输液针是由连接座、防针刺装置（选配）、软管、针柄、针管和保护套组成。环氧乙烷灭菌，一次性使用。本产品制造材料聚氯乙烯（PVC）中的增塑剂为偏苯三酸三辛酯 | 该产品适用于重力作用下的静脉输液，输注药液的密度应不小于0.914g/cm3,输液时滴斗最大倾斜角度应不大于30° | 三类 | 本产品应贮存在无腐蚀性气体、通风良好、清洁的环境内，并远离含氯类消毒物品存放。本产品在运输时要防止重压、阳光直晒和雨雪浸淋。两年 | PVC(不含DEHP)
一次性使用输液器 | 中选 | 有增量资格 | 1.86 | 20类 | 微孔过滤输液器（不含DEHP） | 一次性使用精密过滤输液器 带针————5.0μｍ | 国械注准20173143362 | 河南曙光汇知康生物科技股份有限公司 | 河南曙光汇知康生物科技股份有限公司 | 0.9×27 TW LB | S-5.0μｍ-P | 微孔过滤输液器 | PVC非DEHP | 常规 | 带针 | 导管长度（mm）：1300 | C1423012020000108496 | 0010930 | MA.156.M0.100204.13541195 | 产品由瓶塞穿刺器保护套、瓶塞穿刺器、进气器件（空气过滤器）、管路、滴管（二通、三通）、滴斗、止液装置、乳胶帽（注射件）、流量调节器、止流夹、精密药液过滤器（介质孔径大小分为2.0、3.0、5.0三种）、外圆锥接头、输液针（选配）、输液贴（选配，不含药物）组成；输液针是由连接座、防针刺装置（选配）、软管、针柄、针管和保护套组成。环氧乙烷灭菌，一次性使用。本产品制造材料聚氯乙烯（PVC）中的增塑剂为偏苯三酸三辛酯 | 该产品适用于重力作用下的静脉输液，输注药液的密度应不小于0.914g/cm3,输液时滴斗最大倾斜角度应不大于30° | 三类 | 本产品应贮存在无腐蚀性气体、通风良好、清洁的环境内，并远离含氯类消毒物品存放。本产品在运输时要防止重压、阳光直晒和雨雪浸淋。两年 | PVC(不含DEHP)
一次性使用输液器 | 中选 | 有增量资格 | 1.86 | 20类 | 微孔过滤输液器（不含DEHP） | 一次性使用精密过滤输液器 带针————5.0μｍ | 国械注准20173143362 | 河南曙光汇知康生物科技股份有限公司 | 河南曙光汇知康生物科技股份有限公司 | 1.2×31 TW LB | S-5.0μｍ-P | 微孔过滤输液器 | PVC非DEHP | 常规 | 带针 | 导管长度（mm）：1300 | C1423012020000108496 | 0010937 | MA.156.M0.100204.13541202 | 产品由瓶塞穿刺器保护套、瓶塞穿刺器、进气器件（空气过滤器）、管路、滴管（二通、三通）、滴斗、止液装置、乳胶帽（注射件）、流量调节器、止流夹、精密药液过滤器（介质孔径大小分为2.0、3.0、5.0三种）、外圆锥接头、输液针（选配）、输液贴（选配，不含药物）组成；输液针是由连接座、防针刺装置（选配）、软管、针柄、针管和保护套组成。环氧乙烷灭菌，一次性使用。本产品制造材料聚氯乙烯（PVC）中的增塑剂为偏苯三酸三辛酯 | 该产品适用于重力作用下的静脉输液，输注药液的密度应不小于0.914g/cm3,输液时滴斗最大倾斜角度应不大于30° | 三类 | 本产品应贮存在无腐蚀性气体、通风良好、清洁的环境内，并远离含氯类消毒物品存放。本产品在运输时要防止重压、阳光直晒和雨雪浸淋。两年 | PVC(不含DEHP)
一次性使用输液器 | 中选 | 有增量资格 | 1.86 | 20类 | 微孔过滤输液器（不含DEHP） | 一次性使用精密过滤输液器 带针————5.0μｍ | 国械注准20173143362 | 河南曙光汇知康生物科技股份有限公司 | 河南曙光汇知康生物科技股份有限公司 | 0.5×19 RW LB | S-5.0μｍ-P | 微孔过滤输液器 | PVC非DEHP | 常规 | 带针 | 导管长度（mm）：1300 | C1423012020000108496 | 0010939 | MA.156.M0.100204.13541140 | 产品由瓶塞穿刺器保护套、瓶塞穿刺器、进气器件（空气过滤器）、管路、滴管（二通、三通）、滴斗、止液装置、乳胶帽（注射件）、流量调节器、止流夹、精密药液过滤器（介质孔径大小分为2.0、3.0、5.0三种）、外圆锥接头、输液针（选配）、输液贴（选配，不含药物）组成；输液针是由连接座、防针刺装置（选配）、软管、针柄、针管和保护套组成。环氧乙烷灭菌，一次性使用。本产品制造材料聚氯乙烯（PVC）中的增塑剂为偏苯三酸三辛酯 | 该产品适用于重力作用下的静脉输液，输注药液的密度应不小于0.914g/cm3,输液时滴斗最大倾斜角度应不大于30° | 三类 | 本产品应贮存在无腐蚀性气体、通风良好、清洁的环境内，并远离含氯类消毒物品存放。本产品在运输时要防止重压、阳光直晒和雨雪浸淋。两年 | PVC(不含DEHP)
一次性使用输液器 | 中选 | 有增量资格 | 1.86 | 20类 | 微孔过滤输液器（不含DEHP） | 一次性使用精密过滤输液器 带针————2.0μｍ | 国械注准20173143362 | 河南曙光汇知康生物科技股份有限公司 | 河南曙光汇知康生物科技股份有限公司 | 0.6×25 TW LB | S-2.0μｍ-P | 微孔过滤输液器 | PVC非DEHP | 常规 | 带针 | 导管长度（mm）：1300 | C1423012020000108496 | 0010985 | MA.156.M0.100204.13542924 | 产品由瓶塞穿刺器保护套、瓶塞穿刺器、进气器件（空气过滤器）、管路、滴管（二通、三通）、滴斗、止液装置、乳胶帽（注射件）、流量调节器、止流夹、精密药液过滤器（介质孔径大小分为2.0、3.0、5.0三种）、外圆锥接头、输液针（选配）、输液贴（选配，不含药物）组成；输液针是由连接座、防针刺装置（选配）、软管、针柄、针管和保护套组成。环氧乙烷灭菌，一次性使用。本产品制造材料聚氯乙烯（PVC）中的增塑剂为偏苯三酸三辛酯 | 该产品适用于重力作用下的静脉输液，输注药液的密度应不小于0.914g/cm3,输液时滴斗最大倾斜角度应不大于30° | 三类 | 本产品应贮存在无腐蚀性气体、通风良好、清洁的环境内，并远离含氯类消毒物品存放。本产品在运输时要防止重压、阳光直晒和雨雪浸淋。两年 | PVC(不含DEHP)
一次性使用输液器 | 中选 | 有增量资格 | 1.86 | 20类 | 微孔过滤输液器（不含DEHP） | 一次性使用精密过滤输液器 带针————2.0μｍ | 国械注准20173143362 | 河南曙光汇知康生物科技股份有限公司 | 河南曙光汇知康生物科技股份有限公司 | 0.55×19 RW LB | S-2.0μｍ-P | 微孔过滤输液器 | PVC非DEHP | 常规 | 带针 | 导管长度（mm）：1300 | C1423012020000108496 | 0010992 | MA.156.M0.100204.13542915 | 产品由瓶塞穿刺器保护套、瓶塞穿刺器、进气器件（空气过滤器）、管路、滴管（二通、三通）、滴斗、止液装置、乳胶帽（注射件）、流量调节器、止流夹、精密药液过滤器（介质孔径大小分为2.0、3.0、5.0三种）、外圆锥接头、输液针（选配）、输液贴（选配，不含药物）组成；输液针是由连接座、防针刺装置（选配）、软管、针柄、针管和保护套组成。环氧乙烷灭菌，一次性使用。本产品制造材料聚氯乙烯（PVC）中的增塑剂为偏苯三酸三辛酯 | 该产品适用于重力作用下的静脉输液，输注药液的密度应不小于0.914g/cm3,输液时滴斗最大倾斜角度应不大于30° | 三类 | 本产品应贮存在无腐蚀性气体、通风良好、清洁的环境内，并远离含氯类消毒物品存放。本产品在运输时要防止重压、阳光直晒和雨雪浸淋。两年 | PVC(不含DEHP)
一次性使用输液器 | 中选 | 有增量资格 | 1.86 | 20类 | 微孔过滤输液器（不含DEHP） | 一次性使用精密过滤输液器 带针————2.0μｍ | 国械注准20173143362 | 河南曙光汇知康生物科技股份有限公司 | 河南曙光汇知康生物科技股份有限公司 | 0.45×16 RW SB | S-2.0μｍ-P | 微孔过滤输液器 | PVC非DEHP | 常规 | 带针 | 导管长度（mm）：1300 | C1423012020000108496 | 0011018 | MA.156.M0.100204.13542899 | 产品由瓶塞穿刺器保护套、瓶塞穿刺器、进气器件（空气过滤器）、管路、滴管（二通、三通）、滴斗、止液装置、乳胶帽（注射件）、流量调节器、止流夹、精密药液过滤器（介质孔径大小分为2.0、3.0、5.0三种）、外圆锥接头、输液针（选配）、输液贴（选配，不含药物）组成；输液针是由连接座、防针刺装置（选配）、软管、针柄、针管和保护套组成。环氧乙烷灭菌，一次性使用。本产品制造材料聚氯乙烯（PVC）中的增塑剂为偏苯三酸三辛酯 | 该产品适用于重力作用下的静脉输液，输注药液的密度应不小于0.914g/cm3,输液时滴斗最大倾斜角度应不大于30° | 三类 | 本产品应贮存在无腐蚀性气体、通风良好、清洁的环境内，并远离含氯类消毒物品存放。本产品在运输时要防止重压、阳光直晒和雨雪浸淋。两年 | PVC(不含DEHP)
一次性使用输液器 | 中选 | 有增量资格 | 1.86 | 20类 | 微孔过滤输液器（不含DEHP） | 一次性使用精密过滤输液器 带针————2.0μｍ | 国械注准20173143362 | 河南曙光汇知康生物科技股份有限公司 | 河南曙光汇知康生物科技股份有限公司 | 0.9×27 TW LB | S-2.0μｍ-P | 微孔过滤输液器 | PVC非DEHP | 常规 | 带针 | 导管长度（mm）：1300 | C1423012020000108496 | 0011089 | MA.156.M0.100204.13542951 | 产品由瓶塞穿刺器保护套、瓶塞穿刺器、进气器件（空气过滤器）、管路、滴管（二通、三通）、滴斗、止液装置、乳胶帽（注射件）、流量调节器、止流夹、精密药液过滤器（介质孔径大小分为2.0、3.0、5.0三种）、外圆锥接头、输液针（选配）、输液贴（选配，不含药物）组成；输液针是由连接座、防针刺装置（选配）、软管、针柄、针管和保护套组成。环氧乙烷灭菌，一次性使用。本产品制造材料聚氯乙烯（PVC）中的增塑剂为偏苯三酸三辛酯 | 该产品适用于重力作用下的静脉输液，输注药液的密度应不小于0.914g/cm3,输液时滴斗最大倾斜角度应不大于30° | 三类 | 本产品应贮存在无腐蚀性气体、通风良好、清洁的环境内，并远离含氯类消毒物品存放。本产品在运输时要防止重压、阳光直晒和雨雪浸淋。两年 | PVC(不含DEHP)
一次性使用输液器 | 中选 | 有增量资格 | 1.86 | 20类 | 微孔过滤输液器（不含DEHP） | 一次性使用精密过滤输液器 带针————3.0μｍ | 国械注准20173143362 | 河南曙光汇知康生物科技股份有限公司 | 河南曙光汇知康生物科技股份有限公司 | 0.55×19 RW LB | S-3.0μｍ-P | 微孔过滤输液器 | PVC非DEHP | 常规 | 带针 | 导管长度（mm）：1300 | C1423012020000108496 | 0011109 | MA.156.M0.100204.13544673 | 产品由瓶塞穿刺器保护套、瓶塞穿刺器、进气器件（空气过滤器）、管路、滴管（二通、三通）、滴斗、止液装置、乳胶帽（注射件）、流量调节器、止流夹、精密药液过滤器（介质孔径大小分为2.0、3.0、5.0三种）、外圆锥接头、输液针（选配）、输液贴（选配，不含药物）组成；输液针是由连接座、防针刺装置（选配）、软管、针柄、针管和保护套组成。环氧乙烷灭菌，一次性使用。本产品制造材料聚氯乙烯（PVC）中的增塑剂为偏苯三酸三辛酯 | 该产品适用于重力作用下的静脉输液，输注药液的密度应不小于0.914g/cm3,输液时滴斗最大倾斜角度应不大于30° | 三类 | 本产品应贮存在无腐蚀性气体、通风良好、清洁的环境内，并远离含氯类消毒物品存放。本产品在运输时要防止重压、阳光直晒和雨雪浸淋。两年 | PVC(不含DEHP)
一次性使用输液器 | 中选 | 有增量资格 | 1.86 | 20类 | 微孔过滤输液器（不含DEHP） | 一次性使用精密过滤输液器 带针————3.0μｍ | 国械注准20173143362 | 河南曙光汇知康生物科技股份有限公司 | 河南曙光汇知康生物科技股份有限公司 | 0.5×19 RW LB | S-3.0μｍ-P | 微孔过滤输液器 | PVC非DEHP | 常规 | 带针 | 导管长度（mm）：1300 | C1423012020000108496 | 0011183 | MA.156.M0.100204.13544664 | 产品由瓶塞穿刺器保护套、瓶塞穿刺器、进气器件（空气过滤器）、管路、滴管（二通、三通）、滴斗、止液装置、乳胶帽（注射件）、流量调节器、止流夹、精密药液过滤器（介质孔径大小分为2.0、3.0、5.0三种）、外圆锥接头、输液针（选配）、输液贴（选配，不含药物）组成；输液针是由连接座、防针刺装置（选配）、软管、针柄、针管和保护套组成。环氧乙烷灭菌，一次性使用。本产品制造材料聚氯乙烯（PVC）中的增塑剂为偏苯三酸三辛酯 | 该产品适用于重力作用下的静脉输液，输注药液的密度应不小于0.914g/cm3,输液时滴斗最大倾斜角度应不大于30° | 三类 | 本产品应贮存在无腐蚀性气体、通风良好、清洁的环境内，并远离含氯类消毒物品存放。本产品在运输时要防止重压、阳光直晒和雨雪浸淋。两年 | PVC(不含DEHP)
一次性使用输液器 | 中选 | 有增量资格 | 1.86 | 20类 | 微孔过滤输液器（不含DEHP） | 一次性使用精密过滤输液器 带针————5.0μｍ | 国械注准20173143362 | 河南曙光汇知康生物科技股份有限公司 | 河南曙光汇知康生物科技股份有限公司 | 0.8×27 TW LB | S-5.0μｍ-P | 微孔过滤输液器 | PVC非DEHP | 常规 | 带针 | 导管长度（mm）：1300 | C1423012020000108496 | 0011187 | MA.156.M0.100204.13541186 | 产品由瓶塞穿刺器保护套、瓶塞穿刺器、进气器件（空气过滤器）、管路、滴管（二通、三通）、滴斗、止液装置、乳胶帽（注射件）、流量调节器、止流夹、精密药液过滤器（介质孔径大小分为2.0、3.0、5.0三种）、外圆锥接头、输液针（选配）、输液贴（选配，不含药物）组成；输液针是由连接座、防针刺装置（选配）、软管、针柄、针管和保护套组成。环氧乙烷灭菌，一次性使用。本产品制造材料聚氯乙烯（PVC）中的增塑剂为偏苯三酸三辛酯 | 该产品适用于重力作用下的静脉输液，输注药液的密度应不小于0.914g/cm3,输液时滴斗最大倾斜角度应不大于30° | 三类 | 本产品应贮存在无腐蚀性气体、通风良好、清洁的环境内，并远离含氯类消毒物品存放。本产品在运输时要防止重压、阳光直晒和雨雪浸淋。两年 | PVC(不含DEHP)
一次性使用输液器 | 中选 | 有增量资格 | 1.86 | 20类 | 微孔过滤输液器（不含DEHP） | 一次性使用精密过滤输液器 带针————3.0μｍ | 国械注准20173143362 | 河南曙光汇知康生物科技股份有限公司 | 河南曙光汇知康生物科技股份有限公司 | 0.7×25 TW LB | S-3.0μｍ-P | 微孔过滤输液器 | PVC非DEHP | 常规 | 带针 | 导管长度（mm）：1300 | C1423012020000108496 | 0011247 | MA.156.M0.100204.13544691 | 产品由瓶塞穿刺器保护套、瓶塞穿刺器、进气器件（空气过滤器）、管路、滴管（二通、三通）、滴斗、止液装置、乳胶帽（注射件）、流量调节器、止流夹、精密药液过滤器（介质孔径大小分为2.0、3.0、5.0三种）、外圆锥接头、输液针（选配）、输液贴（选配，不含药物）组成；输液针是由连接座、防针刺装置（选配）、软管、针柄、针管和保护套组成。环氧乙烷灭菌，一次性使用。本产品制造材料聚氯乙烯（PVC）中的增塑剂为偏苯三酸三辛酯 | 该产品适用于重力作用下的静脉输液，输注药液的密度应不小于0.914g/cm3,输液时滴斗最大倾斜角度应不大于30° | 三类 | 本产品应贮存在无腐蚀性气体、通风良好、清洁的环境内，并远离含氯类消毒物品存放。本产品在运输时要防止重压、阳光直晒和雨雪浸淋。两年 | PVC(不含DEHP)
一次性使用输液器 | 中选 | 有增量资格 | 1.86 | 20类 | 微孔过滤输液器（不含DEHP） | 一次性使用精密过滤输液器 带针————2.0μｍ | 国械注准20173143362 | 河南曙光汇知康生物科技股份有限公司 | 河南曙光汇知康生物科技股份有限公司 | 0.5×19 RW LB | S-2.0μｍ-P | 微孔过滤输液器 | PVC非DEHP | 常规 | 带针 | 导管长度（mm）：1300 | C1423012020000108496 | 0011283 | MA.156.M0.100204.13542906 | 产品由瓶塞穿刺器保护套、瓶塞穿刺器、进气器件（空气过滤器）、管路、滴管（二通、三通）、滴斗、止液装置、乳胶帽（注射件）、流量调节器、止流夹、精密药液过滤器（介质孔径大小分为2.0、3.0、5.0三种）、外圆锥接头、输液针（选配）、输液贴（选配，不含药物）组成；输液针是由连接座、防针刺装置（选配）、软管、针柄、针管和保护套组成。环氧乙烷灭菌，一次性使用。本产品制造材料聚氯乙烯（PVC）中的增塑剂为偏苯三酸三辛酯 | 该产品适用于重力作用下的静脉输液，输注药液的密度应不小于0.914g/cm3,输液时滴斗最大倾斜角度应不大于30° | 三类 | 本产品应贮存在无腐蚀性气体、通风良好、清洁的环境内，并远离含氯类消毒物品存放。本产品在运输时要防止重压、阳光直晒和雨雪浸淋。两年 | PVC(不含DEHP)
一次性使用输液器 | 中选 | 有增量资格 | 1.86 | 20类 | 微孔过滤输液器（不含DEHP） | 一次性使用精密过滤输液器 带针————2.0μｍ | 国械注准20173143362 | 河南曙光汇知康生物科技股份有限公司 | 河南曙光汇知康生物科技股份有限公司 | 0.8×27 TW LB | S-2.0μｍ-P | 微孔过滤输液器 | PVC非DEHP | 常规 | 带针 | 导管长度（mm）：1300 | C1423012020000108496 | 0011287 | MA.156.M0.100204.13542942 | 产品由瓶塞穿刺器保护套、瓶塞穿刺器、进气器件（空气过滤器）、管路、滴管（二通、三通）、滴斗、止液装置、乳胶帽（注射件）、流量调节器、止流夹、精密药液过滤器（介质孔径大小分为2.0、3.0、5.0三种）、外圆锥接头、输液针（选配）、输液贴（选配，不含药物）组成；输液针是由连接座、防针刺装置（选配）、软管、针柄、针管和保护套组成。环氧乙烷灭菌，一次性使用。本产品制造材料聚氯乙烯（PVC）中的增塑剂为偏苯三酸三辛酯 | 该产品适用于重力作用下的静脉输液，输注药液的密度应不小于0.914g/cm3,输液时滴斗最大倾斜角度应不大于30° | 三类 | 本产品应贮存在无腐蚀性气体、通风良好、清洁的环境内，并远离含氯类消毒物品存放。本产品在运输时要防止重压、阳光直晒和雨雪浸淋。两年 | PVC(不含DEHP)
一次性使用输液器 | 中选 | 有增量资格 | 1.86 | 20类 | 微孔过滤输液器（不含DEHP） | 一次性使用精密过滤输液器 带针————3.0μｍ | 国械注准20173143362 | 河南曙光汇知康生物科技股份有限公司 | 河南曙光汇知康生物科技股份有限公司 | 1.2×31 TW LB | S-3.0μｍ-P | 微孔过滤输液器 | PVC非DEHP | 常规 | 带针 | 导管长度（mm）：1300 | C1423012020000108496 | 0011296 | MA.156.M0.100204.13544726 | 产品由瓶塞穿刺器保护套、瓶塞穿刺器、进气器件（空气过滤器）、管路、滴管（二通、三通）、滴斗、止液装置、乳胶帽（注射件）、流量调节器、止流夹、精密药液过滤器（介质孔径大小分为2.0、3.0、5.0三种）、外圆锥接头、输液针（选配）、输液贴（选配，不含药物）组成；输液针是由连接座、防针刺装置（选配）、软管、针柄、针管和保护套组成。环氧乙烷灭菌，一次性使用。本产品制造材料聚氯乙烯（PVC）中的增塑剂为偏苯三酸三辛酯 | 该产品适用于重力作用下的静脉输液，输注药液的密度应不小于0.914g/cm3,输液时滴斗最大倾斜角度应不大于30° | 三类 | 本产品应贮存在无腐蚀性气体、通风良好、清洁的环境内，并远离含氯类消毒物品存放。本产品在运输时要防止重压、阳光直晒和雨雪浸淋。两年 | PVC(不含DEHP)
一次性使用输液器 | 中选 | 有增量资格 | 1.86 | 20类 | 微孔过滤输液器（不含DEHP） | 一次性使用精密过滤输液器 带针————5.0μｍ | 国械注准20173143362 | 河南曙光汇知康生物科技股份有限公司 | 河南曙光汇知康生物科技股份有限公司 | 0.55×19 RW LB | S-5.0μｍ-P | 微孔过滤输液器 | PVC非DEHP | 常规 | 带针 | 导管长度（mm）：1300 | C1423012020000108496 | 0011320 | MA.156.M0.100204.13541159 | 产品由瓶塞穿刺器保护套、瓶塞穿刺器、进气器件（空气过滤器）、管路、滴管（二通、三通）、滴斗、止液装置、乳胶帽（注射件）、流量调节器、止流夹、精密药液过滤器（介质孔径大小分为2.0、3.0、5.0三种）、外圆锥接头、输液针（选配）、输液贴（选配，不含药物）组成；输液针是由连接座、防针刺装置（选配）、软管、针柄、针管和保护套组成。环氧乙烷灭菌，一次性使用。本产品制造材料聚氯乙烯（PVC）中的增塑剂为偏苯三酸三辛酯 | 该产品适用于重力作用下的静脉输液，输注药液的密度应不小于0.914g/cm3,输液时滴斗最大倾斜角度应不大于30° | 三类 | 本产品应贮存在无腐蚀性气体、通风良好、清洁的环境内，并远离含氯类消毒物品存放。本产品在运输时要防止重压、阳光直晒和雨雪浸淋。两年 | PVC(不含DEHP)
一次性使用输液器 | 中选 | 有增量资格 | 1.86 | 20类 | 微孔过滤输液器（不含DEHP） | 一次性使用精密过滤输液器 带针————3.0μｍ | 国械注准20173143362 | 河南曙光汇知康生物科技股份有限公司 | 河南曙光汇知康生物科技股份有限公司 | 0.8×27 TW LB | S-3.0μｍ-P | 微孔过滤输液器 | PVC非DEHP | 常规 | 带针 | 导管长度（mm）：1300 | C1423012020000108496 | 0011334 | MA.156.M0.100204.13544708 | 产品由瓶塞穿刺器保护套、瓶塞穿刺器、进气器件（空气过滤器）、管路、滴管（二通、三通）、滴斗、止液装置、乳胶帽（注射件）、流量调节器、止流夹、精密药液过滤器（介质孔径大小分为2.0、3.0、5.0三种）、外圆锥接头、输液针（选配）、输液贴（选配，不含药物）组成；输液针是由连接座、防针刺装置（选配）、软管、针柄、针管和保护套组成。环氧乙烷灭菌，一次性使用。本产品制造材料聚氯乙烯（PVC）中的增塑剂为偏苯三酸三辛酯 | 该产品适用于重力作用下的静脉输液，输注药液的密度应不小于0.914g/cm3,输液时滴斗最大倾斜角度应不大于30° | 三类 | 本产品应贮存在无腐蚀性气体、通风良好、清洁的环境内，并远离含氯类消毒物品存放。本产品在运输时要防止重压、阳光直晒和雨雪浸淋。两年 | PVC(不含DEHP)
一次性使用输液器 | 中选 | 有增量资格 | 1.86 | 20类 | 微孔过滤输液器（不含DEHP） | 一次性使用精密过滤输液器 带针————5.0μｍ | 国械注准20173143362 | 河南曙光汇知康生物科技股份有限公司 | 河南曙光汇知康生物科技股份有限公司 | 0.6×25 TW LB | S-5.0μｍ-P | 微孔过滤输液器 | PVC非DEHP | 常规 | 带针 | 导管长度（mm）：1300 | C1423012020000108496 | 0011368 | MA.156.M0.100204.13541168 | 产品由瓶塞穿刺器保护套、瓶塞穿刺器、进气器件（空气过滤器）、管路、滴管（二通、三通）、滴斗、止液装置、乳胶帽（注射件）、流量调节器、止流夹、精密药液过滤器（介质孔径大小分为2.0、3.0、5.0三种）、外圆锥接头、输液针（选配）、输液贴（选配，不含药物）组成；输液针是由连接座、防针刺装置（选配）、软管、针柄、针管和保护套组成。环氧乙烷灭菌，一次性使用。本产品制造材料聚氯乙烯（PVC）中的增塑剂为偏苯三酸三辛酯 | 该产品适用于重力作用下的静脉输液，输注药液的密度应不小于0.914g/cm3,输液时滴斗最大倾斜角度应不大于30° | 三类 | 本产品应贮存在无腐蚀性气体、通风良好、清洁的环境内，并远离含氯类消毒物品存放。本产品在运输时要防止重压、阳光直晒和雨雪浸淋。两年 | PVC(不含DEHP)
一次性使用输液器 | 中选 | 有增量资格 | 1.86 | 20类 | 微孔过滤输液器（不含DEHP） | 一次性使用精密过滤输液器 带针————5.0μｍ | 国械注准20173143362 | 河南曙光汇知康生物科技股份有限公司 | 河南曙光汇知康生物科技股份有限公司 | 0.45×16 RW SB | S-5.0μｍ-P | 微孔过滤输液器 | PVC非DEHP | 常规 | 带针 | 导管长度（mm）：1300 | C1423012020000108496 | 0011379 | MA.156.M0.100204.13541131 | 产品由瓶塞穿刺器保护套、瓶塞穿刺器、进气器件（空气过滤器）、管路、滴管（二通、三通）、滴斗、止液装置、乳胶帽（注射件）、流量调节器、止流夹、精密药液过滤器（介质孔径大小分为2.0、3.0、5.0三种）、外圆锥接头、输液针（选配）、输液贴（选配，不含药物）组成；输液针是由连接座、防针刺装置（选配）、软管、针柄、针管和保护套组成。环氧乙烷灭菌，一次性使用。本产品制造材料聚氯乙烯（PVC）中的增塑剂为偏苯三酸三辛酯 | 该产品适用于重力作用下的静脉输液，输注药液的密度应不小于0.914g/cm3,输液时滴斗最大倾斜角度应不大于30° | 三类 | 本产品应贮存在无腐蚀性气体、通风良好、清洁的环境内，并远离含氯类消毒物品存放。本产品在运输时要防止重压、阳光直晒和雨雪浸淋。两年 | PVC(不含DEHP)
一次性使用输液器 | 中选 | 有增量资格 | 1.86 | 20类 | 微孔过滤输液器（不含DEHP） | 一次性使用精密过滤输液器 带针————2.0μｍ | 国械注准20173143362 | 河南曙光汇知康生物科技股份有限公司 | 河南曙光汇知康生物科技股份有限公司 | 0.7×25 TW LB | S-2.0μｍ-P | 微孔过滤输液器 | PVC非DEHP | 常规 | 带针 | 导管长度（mm）：1300 | C1423012020000108496 | 0011412 | MA.156.M0.100204.13542933 | 产品由瓶塞穿刺器保护套、瓶塞穿刺器、进气器件（空气过滤器）、管路、滴管（二通、三通）、滴斗、止液装置、乳胶帽（注射件）、流量调节器、止流夹、精密药液过滤器（介质孔径大小分为2.0、3.0、5.0三种）、外圆锥接头、输液针（选配）、输液贴（选配，不含药物）组成；输液针是由连接座、防针刺装置（选配）、软管、针柄、针管和保护套组成。环氧乙烷灭菌，一次性使用。本产品制造材料聚氯乙烯（PVC）中的增塑剂为偏苯三酸三辛酯 | 该产品适用于重力作用下的静脉输液，输注药液的密度应不小于0.914g/cm3,输液时滴斗最大倾斜角度应不大于30° | 三类 | 本产品应贮存在无腐蚀性气体、通风良好、清洁的环境内，并远离含氯类消毒物品存放。本产品在运输时要防止重压、阳光直晒和雨雪浸淋。两年 | PVC(不含DEHP)
一次性使用输液器 | 中选 | 有增量资格 | 1.86 | 20类 | 微孔过滤输液器（不含DEHP） | 一次性使用精密过滤输液器 带针————3.0μｍ | 国械注准20173143362 | 河南曙光汇知康生物科技股份有限公司 | 河南曙光汇知康生物科技股份有限公司 | 0.45×16 RW SB | S-3.0μｍ-P | 微孔过滤输液器 | PVC非DEHP | 常规 | 带针 | 导管长度（mm）：1300 | C1423012020000108496 | 0011417 | MA.156.M0.100204.13544655 | 产品由瓶塞穿刺器保护套、瓶塞穿刺器、进气器件（空气过滤器）、管路、滴管（二通、三通）、滴斗、止液装置、乳胶帽（注射件）、流量调节器、止流夹、精密药液过滤器（介质孔径大小分为2.0、3.0、5.0三种）、外圆锥接头、输液针（选配）、输液贴（选配，不含药物）组成；输液针是由连接座、防针刺装置（选配）、软管、针柄、针管和保护套组成。环氧乙烷灭菌，一次性使用。本产品制造材料聚氯乙烯（PVC）中的增塑剂为偏苯三酸三辛酯 | 该产品适用于重力作用下的静脉输液，输注药液的密度应不小于0.914g/cm3,输液时滴斗最大倾斜角度应不大于30° | 三类 | 本产品应贮存在无腐蚀性气体、通风良好、清洁的环境内，并远离含氯类消毒物品存放。本产品在运输时要防止重压、阳光直晒和雨雪浸淋。两年 | PVC(不含DEHP)
一次性使用输液器 | 中选 | 有增量资格 | 1.86 | 20类 | 微孔过滤输液器（不含DEHP） | 一次性使用精密过滤输液器 带针————3.0μｍ | 国械注准20173143362 | 河南曙光汇知康生物科技股份有限公司 | 河南曙光汇知康生物科技股份有限公司 | 0.9×27 TW LB | S-3.0μｍ-P | 微孔过滤输液器 | PVC非DEHP | 常规 | 带针 | 导管长度（mm）：1300 | C1423012020000108496 | 0011421 | MA.156.M0.100204.13544717 | 产品由瓶塞穿刺器保护套、瓶塞穿刺器、进气器件（空气过滤器）、管路、滴管（二通、三通）、滴斗、止液装置、乳胶帽（注射件）、流量调节器、止流夹、精密药液过滤器（介质孔径大小分为2.0、3.0、5.0三种）、外圆锥接头、输液针（选配）、输液贴（选配，不含药物）组成；输液针是由连接座、防针刺装置（选配）、软管、针柄、针管和保护套组成。环氧乙烷灭菌，一次性使用。本产品制造材料聚氯乙烯（PVC）中的增塑剂为偏苯三酸三辛酯 | 该产品适用于重力作用下的静脉输液，输注药液的密度应不小于0.914g/cm3,输液时滴斗最大倾斜角度应不大于30° | 三类 | 本产品应贮存在无腐蚀性气体、通风良好、清洁的环境内，并远离含氯类消毒物品存放。本产品在运输时要防止重压、阳光直晒和雨雪浸淋。两年 | PVC(不含DEHP)
一次性使用输液器 | 中选 | 有增量资格 | 1.86 | 20类 | 微孔过滤输液器（不含DEHP） | 一次性使用精密过滤输液器 带针————3.0μｍ | 国械注准20173143362 | 河南曙光汇知康生物科技股份有限公司 | 河南曙光汇知康生物科技股份有限公司 | 0.6×25 TW LB | S-3.0μｍ-P | 微孔过滤输液器 | PVC非DEHP | 常规 | 带针 | 导管长度（mm）：1300 | C1423012020000108496 | 0011441 | MA.156.M0.100204.13544682 | 产品由瓶塞穿刺器保护套、瓶塞穿刺器、进气器件（空气过滤器）、管路、滴管（二通、三通）、滴斗、止液装置、乳胶帽（注射件）、流量调节器、止流夹、精密药液过滤器（介质孔径大小分为2.0、3.0、5.0三种）、外圆锥接头、输液针（选配）、输液贴（选配，不含药物）组成；输液针是由连接座、防针刺装置（选配）、软管、针柄、针管和保护套组成。环氧乙烷灭菌，一次性使用。本产品制造材料聚氯乙烯（PVC）中的增塑剂为偏苯三酸三辛酯 | 该产品适用于重力作用下的静脉输液，输注药液的密度应不小于0.914g/cm3,输液时滴斗最大倾斜角度应不大于30° | 三类 | 本产品应贮存在无腐蚀性气体、通风良好、清洁的环境内，并远离含氯类消毒物品存放。本产品在运输时要防止重压、阳光直晒和雨雪浸淋。两年 | PVC(不含DEHP)
一次性使用人体静脉血样采集针 | 中选 | 有增量资格 | 0.6 | 17类 | 硬连接式静脉血样采集针 | 一次性使用采血针 ニプロ採血針 | 国械注进20183222479 | 尼普洛株式会社ニプロ株式会社 | 尼普洛贸易（上海）有限公司 | NM-22G | NM-22G | 普通型 | 硬连接式血样采集针 | - | - | - | C1603062150000204135 | 0000003 | 24968420513282 | 本产品由针管、针座、橡胶套管、保护盖和保护套组成。保护盖、保护套、针座由聚丙烯材料制成，橡胶套管由异戊二烯橡胶材料制成，针管由不锈钢材料制成。 | 本产品与真空采血管配套使用，用于血液检查时采血。 | 三类 | 本产品贮存时，应注意防水，避开直射阳光，高温高湿。有效期为3年。 | 保护盖、保护套、针座由聚丙烯材料制成，橡胶套管由异戊二烯橡胶材料制成，针管由不锈钢材料制成。
一次性使用人体静脉血样采集针 | 中选 | 有增量资格 | 0.6 | 17类 | 硬连接式静脉血样采集针 | 一次性使用采血针 ニプロ採血針 | 国械注进20183222479 | 尼普洛株式会社ニプロ株式会社 | 尼普洛贸易（上海）有限公司 | NM-20G | NM-20G | 普通型 | 硬连接式血样采集针 | - | - | - | C1603062150000204135 | 0000001 | 24968420513268 | 本产品由针管、针座、橡胶套管、保护盖和保护套组成。保护盖、保护套、针座由聚丙烯材料制成，橡胶套管由异戊二烯橡胶材料制成，针管由不锈钢材料制成。 | 本产品与真空采血管配套使用，用于血液检查时采血。 | 三类 | 本产品贮存时，应注意防水，避开直射阳光，高温高湿。有效期为3年。 | 保护盖、保护套、针座由聚丙烯材料制成，橡胶套管由异戊二烯橡胶材料制成，针管由不锈钢材料制成。
一次性使用人体静脉血样采集针 | 中选 | 有增量资格 | 0.6 | 17类 | 硬连接式静脉血样采集针 | 一次性使用采血针 ニプロ採血針 | 国械注进20183222479 | 尼普洛株式会社ニプロ株式会社 | 尼普洛贸易（上海）有限公司 | LM-20G | LM-20G | 普通型 | 硬连接式血样采集针 | - | - | - | C1603062150000204135 | 0000004 | 24968420513299 | 本产品由针管、针座、橡胶套管、保护盖和保护套组成。保护盖、保护套、针座由聚丙烯材料制成，橡胶套管由异戊二烯橡胶材料制成，针管由不锈钢材料制成。 | 本产品与真空采血管配套使用，用于血液检查时采血。 | 三类 | 本产品贮存时，应注意防水，避开直射阳光，高温高湿。有效期为3年。 | 保护盖、保护套、针座由聚丙烯材料制成，橡胶套管由异戊二烯橡胶材料制成，针管由不锈钢材料制成。
一次性使用人体静脉血样采集针 | 中选 | 有增量资格 | 0.6 | 17类 | 硬连接式静脉血样采集针 | 一次性使用采血针 ニプロ採血針 | 国械注进20183222479 | 尼普洛株式会社ニプロ株式会社 | 尼普洛贸易（上海）有限公司 | NM-21G | NM-21G | 普通型 | 硬连接式血样采集针 | - | - | - | C1603062150000204135 | 0000002 | 24968420513275 | 本产品由针管、针座、橡胶套管、保护盖和保护套组成。保护盖、保护套、针座由聚丙烯材料制成，橡胶套管由异戊二烯橡胶材料制成，针管由不锈钢材料制成。 | 本产品与真空采血管配套使用，用于血液检查时采血。 | 三类 | 本产品贮存时，应注意防水，避开直射阳光，高温高湿。有效期为3年。 | 保护盖、保护套、针座由聚丙烯材料制成，橡胶套管由异戊二烯橡胶材料制成，针管由不锈钢材料制成。
一次性使用输液器 | 中选 | 有增量资格 | 0.98 | 23类 | 普通输液器（含DEHP） | 一次性使用输液器 带针————B-2-pvc材质 | 国械注准20173140830 | 广西北仑河医科工业集团有限公司 | 广西北仑河医科工业集团有限公司 | B-2 | 0.45*15 | 普通输液器 | PVC | 常规 | 带针 | 导管长度（mm）：1500 | C1423012020000103273 | 0000008 | 06925279800752 | 本产品由保护套、瓶塞穿刺器、空气过滤器、软管、滴管、流量调节器、药液过滤器、静脉输液针组成 | 供医疗临床对患者静脉滴注药液用 | 三类 | 常温、2年 | 聚氯乙烯
一次性使用输液器 | 中选 | 有增量资格 | 0.98 | 23类 | 普通输液器（含DEHP） | 一次性使用输液器 带针————B-2-pvc材质 | 国械注准20173140830 | 广西北仑河医科工业集团有限公司 | 广西北仑河医科工业集团有限公司 | B-2 | 0.5*20 | 普通输液器 | PVC | 常规 | 带针 | 导管长度（mm）：1500 | C1423012020000103273 | 0000010 | 06925279800769 | 本产品由保护套、瓶塞穿刺器、空气过滤器、软管、滴管、流量调节器、药液过滤器、静脉输液针组成 | 供医疗临床对患者静脉滴注药液用 | 三类 | 常温、2年 | 聚氯乙烯
一次性使用输液器 | 中选 | 有增量资格 | 0.98 | 23类 | 普通输液器（含DEHP） | 一次性使用输液器 带针————B-2-pvc材质 | 国械注准20173140830 | 广西北仑河医科工业集团有限公司 | 广西北仑河医科工业集团有限公司 | B-2 | 0.55*20 | 普通输液器 | PVC | 常规 | 带针 | 导管长度（mm）：1500 | C1423012020000103273 | 0000012 | 06925279800776 | 本产品由保护套、瓶塞穿刺器、空气过滤器、软管、滴管、流量调节器、药液过滤器、静脉输液针组成 | 供医疗临床对患者静脉滴注药液用 | 三类 | 常温、2年 | 聚氯乙烯
一次性使用输液器 | 中选 | 有增量资格 | 0.98 | 23类 | 普通输液器（含DEHP） | 一次性使用输液器 带针————B-2-pvc材质 | 国械注准20173140830 | 广西北仑河医科工业集团有限公司 | 广西北仑河医科工业集团有限公司 | B-2 | 0.6*25 | 普通输液器 | PVC | 常规 | 带针 | 导管长度（mm）：1500 | C1423012020000103273 | 0000015 | 06925279800790 | 本产品由保护套、瓶塞穿刺器、空气过滤器、软管、滴管、流量调节器、药液过滤器、静脉输液针组成 | 供医疗临床对患者静脉滴注药液用 | 三类 | 常温、2年 | 聚氯乙烯
一次性使用输液器 | 中选 | 有增量资格 | 0.98 | 23类 | 普通输液器（含DEHP） | 一次性使用输液器 带针————B-2-pvc材质 | 国械注准20173140830 | 广西北仑河医科工业集团有限公司 | 广西北仑河医科工业集团有限公司 | B-2 | 0.7*25 | 普通输液器 | PVC | 常规 | 带针 | 导管长度（mm）：1500 | C1423012020000103273 | 0000017 | 06925279800806 | 本产品由保护套、瓶塞穿刺器、空气过滤器、软管、滴管、流量调节器、药液过滤器、静脉输液针组成 | 供医疗临床对患者静脉滴注药液用 | 三类 | 常温、2年 | 聚氯乙烯
一次性使用输液器 | 中选 | 有增量资格 | 0.98 | 23类 | 普通输液器（含DEHP） | 一次性使用输液器 带针————B-2-pvc材质 | 国械注准20173140830 | 广西北仑河医科工业集团有限公司 | 广西北仑河医科工业集团有限公司 | B-2 | 0.8*28 | 普通输液器 | PVC | 常规 | 带针 | 导管长度（mm）：1500 | C1423012020000103273 | 0000019 | 6925279800813 | 本产品由保护套、瓶塞穿刺器、空气过滤器、软管、滴管、流量调节器、药液过滤器、静脉输液针组成 | 供医疗临床对患者静脉滴注药液用 | 三类 | 常温、2年 | 聚氯乙烯
一次性使用输液器 | 中选 | 有增量资格 | 0.98 | 23类 | 普通输液器（含DEHP） | 一次性使用输液器 带针————B-2-pvc材质 | 国械注准20173140830 | 广西北仑河医科工业集团有限公司 | 广西北仑河医科工业集团有限公司 | B-2 | 0.9*28 | 普通输液器 | PVC | 常规 | 带针 | 导管长度（mm）：1500 | C1423012020000103273 | 0000021 | 6925279800820 | 本产品由保护套、瓶塞穿刺器、空气过滤器、软管、滴管、流量调节器、药液过滤器、静脉输液针组成 | 供医疗临床对患者静脉滴注药液用 | 三类 | 常温、2年 | 聚氯乙烯
一次性使用输液器 | 中选 | 有增量资格 | 0.98 | 23类 | 普通输液器（含DEHP） | 一次性使用输液器 带针————A-1-pvc材质 | 国械注准20173140830 | 广西北仑河医科工业集团有限公司 | 广西北仑河医科工业集团有限公司 | A-1 | 0.55*20 | 普通输液器 | PVC | 常规 | 带针 | 导管长度（mm）：1500 | C1423012020000103273 | 0000013 | 06925279800530 | 本产品由保护套、瓶塞穿刺器、空气过滤器、软管、滴管、流量调节器、药液过滤器、静脉输液针组成 | 供医疗临床对患者静脉滴注药液用 | 三类 | 常温、2年 | 聚氯乙烯
一次性使用输液器 | 中选 | 有增量资格 | 0.98 | 23类 | 普通输液器（含DEHP） | 一次性使用输液器 带针————A-1-pvc材质 | 国械注准20173140830 | 广西北仑河医科工业集团有限公司 | 广西北仑河医科工业集团有限公司 | A-1 | 0.9*28 | 普通输液器 | PVC | 常规 | 带针 | 导管长度（mm）：1500 | C1423012020000103273 | 0000020 | 06925279800585 | 本产品由保护套、瓶塞穿刺器、空气过滤器、软管、滴管、流量调节器、药液过滤器、静脉输液针组成 | 供医疗临床对患者静脉滴注药液用 | 三类 | 常温、2年 | 聚氯乙烯
一次性使用输液器 | 中选 | 有增量资格 | 0.98 | 23类 | 普通输液器（含DEHP） | 一次性使用输液器 带针————A-1-pvc材质 | 国械注准20173140830 | 广西北仑河医科工业集团有限公司 | 广西北仑河医科工业集团有限公司 | A-1 | 0.6*25 | 普通输液器 | PVC | 常规 | 带针 | 导管长度（mm）：1500 | C1423012020000103273 | 0000014 | 06925279800554 | 本产品由保护套、瓶塞穿刺器、空气过滤器、软管、滴管、流量调节器、药液过滤器、静脉输液针组成 | 供医疗临床对患者静脉滴注药液用 | 三类 | 常温、2年 | 聚氯乙烯
一次性使用输液器 | 中选 | 有增量资格 | 0.98 | 23类 | 普通输液器（含DEHP） | 一次性使用输液器 带针————A-1-pvc材质 | 国械注准20173140830 | 广西北仑河医科工业集团有限公司 | 广西北仑河医科工业集团有限公司 | A-1 | 0.7*25 | 普通输液器 | PVC | 常规 | 带针 | 导管长度（mm）：1500 | C1423012020000103273 | 0000016 | 06925279800561 | 本产品由保护套、瓶塞穿刺器、空气过滤器、软管、滴管、流量调节器、药液过滤器、静脉输液针组成 | 供医疗临床对患者静脉滴注药液用 | 三类 | 常温、2年 | 聚氯乙烯
一次性使用输液器 | 中选 | 有增量资格 | 0.98 | 23类 | 普通输液器（含DEHP） | 一次性使用输液器 带针————A-1-pvc材质 | 国械注准20173140830 | 广西北仑河医科工业集团有限公司 | 广西北仑河医科工业集团有限公司 | A-1 | 0.45*15 | 普通输液器 | PVC | 常规 | 带针 | 导管长度（mm）：1500 | C1423012020000103273 | 0000009 | 06925279800516 | 本产品由保护套、瓶塞穿刺器、空气过滤器、软管、滴管、流量调节器、药液过滤器、静脉输液针组成 | 供医疗临床对患者静脉滴注药液用 | 三类 | 常温、2年 | 聚氯乙烯
一次性使用输液器 | 中选 | 有增量资格 | 0.98 | 23类 | 普通输液器（含DEHP） | 一次性使用输液器 带针————A-1-pvc材质 | 国械注准20173140830 | 广西北仑河医科工业集团有限公司 | 广西北仑河医科工业集团有限公司 | A-1 | 0.8*28 | 普通输液器 | PVC | 常规 | 带针 | 导管长度（mm）：1500 | C1423012020000103273 | 0000018 | 06925279800578 | 本产品由保护套、瓶塞穿刺器、空气过滤器、软管、滴管、流量调节器、药液过滤器、静脉输液针组成 | 供医疗临床对患者静脉滴注药液用 | 三类 | 常温、2年 | 聚氯乙烯
一次性使用输液器 | 中选 | 有增量资格 | 0.98 | 23类 | 普通输液器（含DEHP） | 一次性使用输液器 带针————A-1-pvc材质 | 国械注准20173140830 | 广西北仑河医科工业集团有限公司 | 广西北仑河医科工业集团有限公司 | A-1 | 0.5*20 | 普通输液器 | PVC | 常规 | 带针 | 导管长度（mm）：1500 | C1423012020000103273 | 0000011 | 06925279800523 | 本产品由保护套、瓶塞穿刺器、空气过滤器、软管、滴管、流量调节器、药液过滤器、静脉输液针组成 | 供医疗临床对患者静脉滴注药液用 | 三类 | 常温、2年 | 聚氯乙烯
一次性使用输液器 | 中选 | 有增量资格 | 0.98 | 23类 | 普通输液器（含DEHP） | 一次性使用输液器 带针————A-2-pvc材质 | 国械注准20173140830 | 广西北仑河医科工业集团有限公司 | 广西北仑河医科工业集团有限公司 | A-2 | 0.7*25 | 普通输液器 | PVC | 常规 | 带针 | 导管长度（mm）：1500 | C1423012020000103273 | 0000026 | 6925279800646 | 本产品由保护套、瓶塞穿刺器、空气过滤器、软管、滴管、流量调节器、药液过滤器、静脉输液针组成 | 供医疗临床对患者静脉滴注药液用 | 三类 | 常温、2年 | 聚氯乙烯
一次性使用输液器 | 中选 | 有增量资格 | 0.98 | 23类 | 普通输液器（含DEHP） | 一次性使用输液器 带针————A-2-pvc材质 | 国械注准20173140830 | 广西北仑河医科工业集团有限公司 | 广西北仑河医科工业集团有限公司 | A-2 | 0.5*20 | 普通输液器 | PVC | 常规 | 带针 | 导管长度（mm）：1500 | C1423012020000103273 | 0000023 | 06925279800608 | 本产品由保护套、瓶塞穿刺器、空气过滤器、软管、滴管、流量调节器、药液过滤器、静脉输液针组成 | 供医疗临床对患者静脉滴注药液用 | 三类 | 常温、2年 | 聚氯乙烯
一次性使用输液器 | 中选 | 有增量资格 | 0.98 | 23类 | 普通输液器（含DEHP） | 一次性使用输液器 带针————A-2-pvc材质 | 国械注准20173140830 | 广西北仑河医科工业集团有限公司 | 广西北仑河医科工业集团有限公司 | A-2 | 0.8*28 | 普通输液器 | PVC | 常规 | 带针 | 导管长度（mm）：1500 | C1423012020000103273 | 0000027 | 06925279800653 | 本产品由保护套、瓶塞穿刺器、空气过滤器、软管、滴管、流量调节器、药液过滤器、静脉输液针组成 | 供医疗临床对患者静脉滴注药液用 | 二类 | 常温、2年 | 聚氯乙烯
一次性使用输液器 | 中选 | 有增量资格 | 0.98 | 23类 | 普通输液器（含DEHP） | 一次性使用输液器 带针————A-2-pvc材质 | 国械注准20173140830 | 广西北仑河医科工业集团有限公司 | 广西北仑河医科工业集团有限公司 | A-2 | 0.55*20 | 普通输液器 | PVC | 常规 | 带针 | 导管长度（mm）：1500 | C1423012020000103273 | 0000024 | 06925279800615 | 本产品由保护套、瓶塞穿刺器、空气过滤器、软管、滴管、流量调节器、药液过滤器、静脉输液针组成 | 供医疗临床对患者静脉滴注药液用 | 三类 | 常温、2年 | 聚氯乙烯
一次性使用输液器 | 中选 | 有增量资格 | 0.98 | 23类 | 普通输液器（含DEHP） | 一次性使用输液器 带针————A-2-pvc材质 | 国械注准20173140830 | 广西北仑河医科工业集团有限公司 | 广西北仑河医科工业集团有限公司 | A-2 | 0.6*25 | 普通输液器 | PVC | 常规 | 带针 | 导管长度（mm）：1500 | C1423012020000103273 | 0000025 | 6925279800639 | 本产品由保护套、瓶塞穿刺器、空气过滤器、软管、滴管、流量调节器、药液过滤器、静脉输液针组成 | 供医疗临床对患者静脉滴注药液用 | 三类 | 常温、2年 | 聚氯乙烯
一次性使用输液器 | 中选 | 有增量资格 | 0.98 | 23类 | 普通输液器（含DEHP） | 一次性使用输液器 带针————A-2-pvc材质 | 国械注准20173140830 | 广西北仑河医科工业集团有限公司 | 广西北仑河医科工业集团有限公司 | A-2 | 0.9*28 | 普通输液器 | PVC | 常规 | 带针 | 导管长度（mm）：1500 | C1423012020000103273 | 0000028 | 06925279800660 | 本产品由保护套、瓶塞穿刺器、空气过滤器、软管、滴管、流量调节器、药液过滤器、静脉输液针组成 | 供医疗临床对患者静脉滴注药液用 | 三类 | 常温、2年 | 聚氯乙烯
一次性使用输液器 | 中选 | 有增量资格 | 0.98 | 23类 | 普通输液器（含DEHP） | 一次性使用输液器 带针————A-2-pvc材质 | 国械注准20173140830 | 广西北仑河医科工业集团有限公司 | 广西北仑河医科工业集团有限公司 | A-2 | 0.45*15 | 普通输液器 | PVC | 常规 | 带针 | 导管长度（mm）：1500 | C1423012020000103273 | 0000022 | 06925279800592 | 本产品由保护套、瓶塞穿刺器、空气过滤器、软管、滴管、流量调节器、药液过滤器、静脉输液针组成 | 供医疗临床对患者静脉滴注药液用 | 三类 | 常温、2年 | 聚氯乙烯
一次性使用输液器 | 中选 | 有增量资格 | 0.98 | 23类 | 普通输液器（含DEHP） | 一次性使用输液器 带针————B-1-pvc材质 | 国械注准20173140830 | 广西北仑河医科工业集团有限公司 | 广西北仑河医科工业集团有限公司 | B-1 | 0.8*28 | 普通输液器 | PVC | 常规 | 带针 | 导管长度（mm）：1500 | C1423012020000103273 | 0000006 | 06925279800738 | 本产品由保护套、瓶塞穿刺器、空气过滤器、软管、滴管、流量调节器、药液过滤器、静脉输液针组成 | 供医疗临床对患者静脉滴注药液用 | 三类 | 常温、2年 | pvc
一次性使用输液器 | 中选 | 有增量资格 | 0.98 | 23类 | 普通输液器（含DEHP） | 一次性使用输液器 带针————B-1-pvc材质 | 国械注准20173140830 | 广西北仑河医科工业集团有限公司 | 广西北仑河医科工业集团有限公司 | B-1 | 0.5*20 | 普通输液器 | PVC | 常规 | 带针 | 导管长度（mm）：1500 | C1423012020000103273 | 0000002 | 06925279800684 | 本产品由保护套、瓶塞穿刺器、空气过滤器、软管、滴管、流量调节器、药液过滤器、静脉输液针组成 | 供医疗临床对患者静脉滴注药液用 | 三类 | 常温、2年 | pvc
一次性使用输液器 | 中选 | 有增量资格 | 0.98 | 23类 | 普通输液器（含DEHP） | 一次性使用输液器 带针————B-1-pvc材质 | 国械注准20173140830 | 广西北仑河医科工业集团有限公司 | 广西北仑河医科工业集团有限公司 | B-1 | 0.9*28 | 普通输液器 | PVC | 常规 | 带针 | 导管长度（mm）：1500 | C1423012020000103273 | 0000007 | 06925279800745 | 本产品由保护套、瓶塞穿刺器、空气过滤器、软管、滴管、流量调节器、药液过滤器、静脉输液针组成 | 供医疗临床对患者静脉滴注药液用 | 三类 | 常温、2年 | pvc
一次性使用输液器 | 中选 | 有增量资格 | 0.98 | 23类 | 普通输液器（含DEHP） | 一次性使用输液器 带针————B-1-pvc材质 | 国械注准20173140830 | 广西北仑河医科工业集团有限公司 | 广西北仑河医科工业集团有限公司 | B-1 | 0.55*20 | 普通输液器 | PVC | 常规 | 带针 | 导管长度（mm）：1500 | C1423012020000103273 | 0000003 | 06925279800691 | 本产品由保护套、瓶塞穿刺器、空气过滤器、软管、滴管、流量调节器、药液过滤器、静脉输液针组成 | 供医疗临床对患者静脉滴注药液用 | 二类 | 常温、2年 | pvc
一次性使用输液器 | 中选 | 有增量资格 | 0.98 | 23类 | 普通输液器（含DEHP） | 一次性使用输液器 带针————B-1-pvc材质 | 国械注准20173140830 | 广西北仑河医科工业集团有限公司 | 广西北仑河医科工业集团有限公司 | B-1 | 0.6*25 | 普通输液器 | PVC | 常规 | 带针 | 导管长度（mm）：1500 | C1423012020000103273 | 0000004 | 6925279800714 | 本产品由保护套、瓶塞穿刺器、空气过滤器、软管、滴管、流量调节器、药液过滤器、静脉输液针组成 | 供医疗临床对患者静脉滴注药液用 | 二类 | 常温、2年 | pvc
一次性使用输液器 | 中选 | 有增量资格 | 0.98 | 23类 | 普通输液器（含DEHP） | 一次性使用输液器 带针————B-1-pvc材质 | 国械注准20173140830 | 广西北仑河医科工业集团有限公司 | 广西北仑河医科工业集团有限公司 | B-1 | 0.45*15 | 普通输液器 | PVC | 常规 | 带针 | 导管长度（mm）：1500 | C1423012020000103273 | 0000001 | 06925279800677 | 本产品由保护套、瓶塞穿刺器、空气过滤器、软管、滴管、流量调节器、药液过滤器、静脉输液针组成 | 供医疗临床对患者静脉滴注药液用 | 三类 | 常温、2年 | 聚氯乙烯
一次性使用输液器 | 中选 | 有增量资格 | 0.98 | 23类 | 普通输液器（含DEHP） | 一次性使用输液器 带针————B-1-pvc材质 | 国械注准20173140830 | 广西北仑河医科工业集团有限公司 | 广西北仑河医科工业集团有限公司 | B-1 | 0.7*25 | 普通输液器 | PVC | 常规 | 带针 | 导管长度（mm）：1500 | C1423012020000103273 | 0000005 | 06925279800721 | 本产品由保护套、瓶塞穿刺器、空气过滤器、软管、滴管、流量调节器、药液过滤器、静脉输液针组成 | 供医疗临床对患者静脉滴注药液用 | 三类 | 常温、2年 | 聚氯乙烯
一次性使用输液器 | 中选 | 无增量资格 | 3 | 24类 | 普通输液器（不含DEHP） | 一次性使用输液器 带针————一次性使用输液器 带针——TPE（不含DEHP） | 国械注准20173144446 | 河南曙光汇知康生物科技股份有限公司 | 河南曙光汇知康生物科技股份有限公司 | 0.45×16 RW SB | AA2 | 普通输液器 | 非PVC | 常规 | 带针 | 导管长度（mm）：1300 | C1423012020000108496 | 0014714 | MA.156.M0.100204.13240929 | 由瓶塞穿刺器、保护套、空气过滤器、软管、滴管、滴斗、注射件(乳胶帽)、乳胶管、流量调节器、药液过滤器(孔径为15um)、医用输液贴和静脉输液针亦可不带针构成。所用原材料为聚丙烯热塑性弹性体(TPE)、丙烯腈-丁二烯-苯乙烯(ABS)、聚丙烯(PP)、聚乙烯(PE)、SUS304不锈钢、聚异戊二烯、天然橡胶、疏水型玻璃纤维,针管硅化剂为二甲基硅氧烷。 | 本产品适用于临床患者静脉输注药物。 | 三类 | 本产品应贮存在相对湿度不超过80%，干燥、无腐蚀性气体和通风良好的场所。并对产品有充分的保护。本产品在运输过程中要谨防重压、阳光直晒和雨雪浸淋。两年 | TPE（不含DEHP）
一次性使用输液器 | 中选 | 无增量资格 | 3 | 24类 | 普通输液器（不含DEHP） | 一次性使用输液器 带针————一次性使用输液器 带针——TPE（不含DEHP） | 国械注准20173144446 | 河南曙光汇知康生物科技股份有限公司 | 河南曙光汇知康生物科技股份有限公司 | 0.8×27 TW LB | AA2 | 普通输液器 | 非PVC | 常规 | 带针 | 导管长度（mm）：1300 | C1423012020000108496 | 0014734 | MA.156.M0.100204.13240974 | 由瓶塞穿刺器、保护套、空气过滤器、软管、滴管、滴斗、注射件(乳胶帽)、乳胶管、流量调节器、药液过滤器(孔径为15um)、医用输液贴和静脉输液针亦可不带针构成。所用原材料为聚丙烯热塑性弹性体(TPE)、丙烯腈-丁二烯-苯乙烯(ABS)、聚丙烯(PP)、聚乙烯(PE)、SUS304不锈钢、聚异戊二烯、天然橡胶、疏水型玻璃纤维,针管硅化剂为二甲基硅氧烷。 | 本产品适用于临床患者静脉输注药物。 | 三类 | 本产品应贮存在相对湿度不超过80%，干燥、无腐蚀性气体和通风良好的场所。并对产品有充分的保护。本产品在运输过程中要谨防重压、阳光直晒和雨雪浸淋。两年 | TPE（不含DEHP）
一次性使用输液器 | 中选 | 无增量资格 | 3 | 24类 | 普通输液器（不含DEHP） | 一次性使用输液器 带针————一次性使用输液器 带针——TPE（不含DEHP） | 国械注准20173144446 | 河南曙光汇知康生物科技股份有限公司 | 河南曙光汇知康生物科技股份有限公司 | 0.55×19 RW LB | AA2 | 普通输液器 | 非PVC | 常规 | 带针 | 导管长度（mm）：1300 | C1423012020000108496 | 0014781 | MA.156.M0.100204.13240947 | 由瓶塞穿刺器、保护套、空气过滤器、软管、滴管、滴斗、注射件(乳胶帽)、乳胶管、流量调节器、药液过滤器(孔径为15um)、医用输液贴和静脉输液针亦可不带针构成。所用原材料为聚丙烯热塑性弹性体(TPE)、丙烯腈-丁二烯-苯乙烯(ABS)、聚丙烯(PP)、聚乙烯(PE)、SUS304不锈钢、聚异戊二烯、天然橡胶、疏水型玻璃纤维,针管硅化剂为二甲基硅氧烷。 | 本产品适用于临床患者静脉输注药物。 | 三类 | 本产品应贮存在相对湿度不超过80%，干燥、无腐蚀性气体和通风良好的场所。并对产品有充分的保护。本产品在运输过程中要谨防重压、阳光直晒和雨雪浸淋。两年 | TPE（不含DEHP）
一次性使用输液器 | 中选 | 无增量资格 | 3 | 24类 | 普通输液器（不含DEHP） | 一次性使用输液器 带针————一次性使用输液器 带针——TPE（不含DEHP） | 国械注准20173144446 | 河南曙光汇知康生物科技股份有限公司 | 河南曙光汇知康生物科技股份有限公司 | 0.6×25 TW LB | AA2 | 普通输液器 | 非PVC | 常规 | 带针 | 导管长度（mm）：1300 | C1423012020000108496 | 0014816 | MA.156.M0.100204.13240956 | 由瓶塞穿刺器、保护套、空气过滤器、软管、滴管、滴斗、注射件(乳胶帽)、乳胶管、流量调节器、药液过滤器(孔径为15um)、医用输液贴和静脉输液针亦可不带针构成。所用原材料为聚丙烯热塑性弹性体(TPE)、丙烯腈-丁二烯-苯乙烯(ABS)、聚丙烯(PP)、聚乙烯(PE)、SUS304不锈钢、聚异戊二烯、天然橡胶、疏水型玻璃纤维,针管硅化剂为二甲基硅氧烷。 | 本产品适用于临床患者静脉输注药物。 | 三类 | 本产品应贮存在相对湿度不超过80%，干燥、无腐蚀性气体和通风良好的场所。并对产品有充分的保护。本产品在运输过程中要谨防重压、阳光直晒和雨雪浸淋。两年 | TPE（不含DEHP）
一次性使用输液器 | 中选 | 无增量资格 | 3 | 24类 | 普通输液器（不含DEHP） | 一次性使用输液器 带针————一次性使用输液器 带针——TPE（不含DEHP） | 国械注准20173144446 | 河南曙光汇知康生物科技股份有限公司 | 河南曙光汇知康生物科技股份有限公司 | 0.7×25 TW LB | AA2 | 普通输液器 | 非PVC | 常规 | 带针 | 导管长度（mm）：1300 | C1423012020000108496 | 0014845 | MA.156.M0.100204.13240965 | 由瓶塞穿刺器、保护套、空气过滤器、软管、滴管、滴斗、注射件(乳胶帽)、乳胶管、流量调节器、药液过滤器(孔径为15um)、医用输液贴和静脉输液针亦可不带针构成。所用原材料为聚丙烯热塑性弹性体(TPE)、丙烯腈-丁二烯-苯乙烯(ABS)、聚丙烯(PP)、聚乙烯(PE)、SUS304不锈钢、聚异戊二烯、天然橡胶、疏水型玻璃纤维,针管硅化剂为二甲基硅氧烷。 | 本产品适用于临床患者静脉输注药物。 | 三类 | 本产品应贮存在相对湿度不超过80%，干燥、无腐蚀性气体和通风良好的场所。并对产品有充分的保护。本产品在运输过程中要谨防重压、阳光直晒和雨雪浸淋。两年 | TPE（不含DEHP）
一次性使用输液器 | 中选 | 无增量资格 | 3 | 24类 | 普通输液器（不含DEHP） | 一次性使用输液器 带针————一次性使用输液器 带针——TPE（不含DEHP） | 国械注准20173144446 | 河南曙光汇知康生物科技股份有限公司 | 河南曙光汇知康生物科技股份有限公司 | 0.5×19 RW LB | AA2 | 普通输液器 | 非PVC | 常规 | 带针 | 导管长度（mm）：1300 | C1423012020000108496 | 0014871 | MA.156.M0.100204.13240938 | 由瓶塞穿刺器、保护套、空气过滤器、软管、滴管、滴斗、注射件(乳胶帽)、乳胶管、流量调节器、药液过滤器(孔径为15um)、医用输液贴和静脉输液针亦可不带针构成。所用原材料为聚丙烯热塑性弹性体(TPE)、丙烯腈-丁二烯-苯乙烯(ABS)、聚丙烯(PP)、聚乙烯(PE)、SUS304不锈钢、聚异戊二烯、天然橡胶、疏水型玻璃纤维,针管硅化剂为二甲基硅氧烷。 | 本产品适用于临床患者静脉输注药物。 | 三类 | 本产品应贮存在相对湿度不超过80%，干燥、无腐蚀性气体和通风良好的场所。并对产品有充分的保护。本产品在运输过程中要谨防重压、阳光直晒和雨雪浸淋。两年 | TPE（不含DEHP）
一次性使用输液器 | 中选 | 无增量资格 | 3 | 24类 | 普通输液器（不含DEHP） | 一次性使用输液器 带针————一次性使用输液器 带针——TPE（不含DEHP） | 国械注准20173144446 | 河南曙光汇知康生物科技股份有限公司 | 河南曙光汇知康生物科技股份有限公司 | 0.9×27 TW LB | AA2 | 普通输液器 | 非PVC | 常规 | 带针 | 导管长度（mm）：1300 | C1423012020000108496 | 0014908 | MA.156.M0.100204.13240983 | 由瓶塞穿刺器、保护套、空气过滤器、软管、滴管、滴斗、注射件(乳胶帽)、乳胶管、流量调节器、药液过滤器(孔径为15um)、医用输液贴和静脉输液针亦可不带针构成。所用原材料为聚丙烯热塑性弹性体(TPE)、丙烯腈-丁二烯-苯乙烯(ABS)、聚丙烯(PP)、聚乙烯(PE)、SUS304不锈钢、聚异戊二烯、天然橡胶、疏水型玻璃纤维,针管硅化剂为二甲基硅氧烷。 | 本产品适用于临床患者静脉输注药物。 | 三类 | 本产品应贮存在相对湿度不超过80%，干燥、无腐蚀性气体和通风良好的场所。并对产品有充分的保护。本产品在运输过程中要谨防重压、阳光直晒和雨雪浸淋。两年 | TPE（不含DEHP）
一次性使用输液器 | 中选 | 无增量资格 | 2.82 | 20类 | 微孔过滤输液器（不含DEHP） | 一次性使用精密过滤输液器 带针————精密过滤输液器（TPE精密） | 国械注准20163141717 | 河南曙光汇知康生物科技股份有限公司 | 河南曙光汇知康生物科技股份有限公司 | 0.6×25 TW LB | 3μｍ-TJA-1 | 微孔过滤输液器 | 非PVC | 常规 | 带针 | 导管长度（mm）：1300 | C1423012020000108496 | 0012520 | MA.156.M0.100204.13490178 | 本产品由瓶塞穿刺器保护套、瓶塞穿刺器、进气器件（空气过滤器）、管路（软管）、三叉（选配）、流量调节器、滴管、滴斗、自排气装置（选配）、乳胶帽（选配）、开关调节器（选配）、止流夹（选配）、精密药液过滤器（标称孔径可为2.0μm、3.0μm、5.0μm）、外圆锥接头、静脉输液针和输液贴（不含药物，选配）组成；输液针由连接座、软管、针柄、针管和保护套组成。管路材料为聚丙烯热塑性弹性体(TPE)。环氧乙烷灭菌，一次性使用。 | 本产品适用于重力作用下的静脉输液。 | 三类 | 本产品应贮存在无腐蚀性气体、通风良好、清洁的环境内，并远离含氯类消毒物品存放。本产品在运输时要防止重压、阳光直晒和雨雪浸淋。两年 | TPE(不含DEHP)
一次性使用输液器 | 中选 | 无增量资格 | 2.82 | 20类 | 微孔过滤输液器（不含DEHP） | 一次性使用精密过滤输液器 带针————精密过滤输液器（TPE精密） | 国械注准20163141717 | 河南曙光汇知康生物科技股份有限公司 | 河南曙光汇知康生物科技股份有限公司 | 0.55×19 RW LB | 3μｍ-TJA-1 | 微孔过滤输液器 | 非PVC | 常规 | 带针 | 导管长度（mm）：1300 | C1423012020000108496 | 0012581 | MA.156.M0.100204.13490150 | 本产品由瓶塞穿刺器保护套、瓶塞穿刺器、进气器件（空气过滤器）、管路（软管）、三叉（选配）、流量调节器、滴管、滴斗、自排气装置（选配）、乳胶帽（选配）、开关调节器（选配）、止流夹（选配）、精密药液过滤器（标称孔径可为2.0μm、3.0μm、5.0μm）、外圆锥接头、静脉输液针和输液贴（不含药物，选配）组成；输液针由连接座、软管、针柄、针管和保护套组成。管路材料为聚丙烯热塑性弹性体(TPE)。环氧乙烷灭菌，一次性使用。 | 本产品适用于重力作用下的静脉输液。 | 三类 | 本产品应贮存在无腐蚀性气体、通风良好、清洁的环境内，并远离含氯类消毒物品存放。本产品在运输时要防止重压、阳光直晒和雨雪浸淋。两年 | TPE(不含DEHP)
一次性使用输液器 | 中选 | 无增量资格 | 2.82 | 20类 | 微孔过滤输液器（不含DEHP） | 一次性使用精密过滤输液器 带针————精密过滤输液器（TPE精密） | 国械注准20163141717 | 河南曙光汇知康生物科技股份有限公司 | 河南曙光汇知康生物科技股份有限公司 | 0.7×20 TW LB | 3μｍ-TJA-1 | 微孔过滤输液器 | 非PVC | 常规 | 带针 | 导管长度（mm）：1300 | C1423012020000108496 | 0012650 | MA.156.M0.100204.13490187 | 本产品由瓶塞穿刺器保护套、瓶塞穿刺器、进气器件（空气过滤器）、管路（软管）、三叉（选配）、流量调节器、滴管、滴斗、自排气装置（选配）、乳胶帽（选配）、开关调节器（选配）、止流夹（选配）、精密药液过滤器（标称孔径可为2.0μm、3.0μm、5.0μm）、外圆锥接头、静脉输液针和输液贴（不含药物，选配）组成；输液针由连接座、软管、针柄、针管和保护套组成。管路材料为聚丙烯热塑性弹性体(TPE)。环氧乙烷灭菌，一次性使用。 | 本产品适用于重力作用下的静脉输液。 | 三类 | 本产品应贮存在无腐蚀性气体、通风良好、清洁的环境内，并远离含氯类消毒物品存放。本产品在运输时要防止重压、阳光直晒和雨雪浸淋。两年 | TPE(不含DEHP)
一次性使用输液器 | 中选 | 无增量资格 | 2.82 | 20类 | 微孔过滤输液器（不含DEHP） | 一次性使用精密过滤输液器 带针————精密过滤输液器（TPE精密） | 国械注准20163141717 | 河南曙光汇知康生物科技股份有限公司 | 河南曙光汇知康生物科技股份有限公司 | 0.6×20 TW LB | 3μｍ-TJA-1 | 微孔过滤输液器 | 非PVC | 常规 | 带针 | 导管长度（mm）：1300 | C1423012020000108496 | 0012684 | MA.156.M0.100204.13490169 | 本产品由瓶塞穿刺器保护套、瓶塞穿刺器、进气器件（空气过滤器）、管路（软管）、三叉（选配）、流量调节器、滴管、滴斗、自排气装置（选配）、乳胶帽（选配）、开关调节器（选配）、止流夹（选配）、精密药液过滤器（标称孔径可为2.0μm、3.0μm、5.0μm）、外圆锥接头、静脉输液针和输液贴（不含药物，选配）组成；输液针由连接座、软管、针柄、针管和保护套组成。管路材料为聚丙烯热塑性弹性体(TPE)。环氧乙烷灭菌，一次性使用。 | 本产品适用于重力作用下的静脉输液。 | 三类 | 本产品应贮存在无腐蚀性气体、通风良好、清洁的环境内，并远离含氯类消毒物品存放。本产品在运输时要防止重压、阳光直晒和雨雪浸淋。两年 | TPE(不含DEHP)
一次性使用输液器 | 中选 | 无增量资格 | 2.82 | 20类 | 微孔过滤输液器（不含DEHP） | 一次性使用精密过滤输液器 带针————精密过滤输液器（TPE精密） | 国械注准20163141717 | 河南曙光汇知康生物科技股份有限公司 | 河南曙光汇知康生物科技股份有限公司 | 0.5×19 RW LB | 3μｍ-TJA-1 | 微孔过滤输液器 | 非PVC | 常规 | 带针 | 导管长度（mm）：1300 | C1423012020000108496 | 0012859 | MA.156.M0.100204.13490132 | 本产品由瓶塞穿刺器保护套、瓶塞穿刺器、进气器件（空气过滤器）、管路（软管）、三叉（选配）、流量调节器、滴管、滴斗、自排气装置（选配）、乳胶帽（选配）、开关调节器（选配）、止流夹（选配）、精密药液过滤器（标称孔径可为2.0μm、3.0μm、5.0μm）、外圆锥接头、静脉输液针和输液贴（不含药物，选配）组成；输液针由连接座、软管、针柄、针管和保护套组成。管路材料为聚丙烯热塑性弹性体(TPE)。环氧乙烷灭菌，一次性使用。 | 本产品适用于重力作用下的静脉输液。 | 三类 | 本产品应贮存在无腐蚀性气体、通风良好、清洁的环境内，并远离含氯类消毒物品存放。本产品在运输时要防止重压、阳光直晒和雨雪浸淋。两年 | TPE(不含DEHP)
一次性使用输液器 | 中选 | 无增量资格 | 2.82 | 20类 | 微孔过滤输液器（不含DEHP） | 一次性使用精密过滤输液器 带针————精密过滤输液器（TPE精密） | 国械注准20163141717 | 河南曙光汇知康生物科技股份有限公司 | 河南曙光汇知康生物科技股份有限公司 | 0.9×27 TW LB | 3μｍ-TJA-1 | 微孔过滤输液器 | 非PVC | 常规 | 带针 | 导管长度（mm）：1300 | C1423012020000108496 | 0012898 | MA.156.M0.100204.13490212 | 本产品由瓶塞穿刺器保护套、瓶塞穿刺器、进气器件（空气过滤器）、管路（软管）、三叉（选配）、流量调节器、滴管、滴斗、自排气装置（选配）、乳胶帽（选配）、开关调节器（选配）、止流夹（选配）、精密药液过滤器（标称孔径可为2.0μm、3.0μm、5.0μm）、外圆锥接头、静脉输液针和输液贴（不含药物，选配）组成；输液针由连接座、软管、针柄、针管和保护套组成。管路材料为聚丙烯热塑性弹性体(TPE)。环氧乙烷灭菌，一次性使用。 | 本产品适用于重力作用下的静脉输液。 | 三类 | 本产品应贮存在无腐蚀性气体、通风良好、清洁的环境内，并远离含氯类消毒物品存放。本产品在运输时要防止重压、阳光直晒和雨雪浸淋。两年 | TPE(不含DEHP)
一次性使用输液器 | 中选 | 无增量资格 | 2.82 | 20类 | 微孔过滤输液器（不含DEHP） | 一次性使用精密过滤输液器 带针————精密过滤输液器（TPE精密） | 国械注准20163141717 | 河南曙光汇知康生物科技股份有限公司 | 河南曙光汇知康生物科技股份有限公司 | 0.45×16 RW SB | 3μｍ-TJA-1 | 微孔过滤输液器 | 非PVC | 常规 | 带针 | 导管长度（mm）：1300 | C1423012020000108496 | 0012918 | MA.156.M0.100204.13490123 | 本产品由瓶塞穿刺器保护套、瓶塞穿刺器、进气器件（空气过滤器）、管路（软管）、三叉（选配）、流量调节器、滴管、滴斗、自排气装置（选配）、乳胶帽（选配）、开关调节器（选配）、止流夹（选配）、精密药液过滤器（标称孔径可为2.0μm、3.0μm、5.0μm）、外圆锥接头、静脉输液针和输液贴（不含药物，选配）组成；输液针由连接座、软管、针柄、针管和保护套组成。管路材料为聚丙烯热塑性弹性体(TPE)。环氧乙烷灭菌，一次性使用。 | 本产品适用于重力作用下的静脉输液。 | 三类 | 本产品应贮存在无腐蚀性气体、通风良好、清洁的环境内，并远离含氯类消毒物品存放。本产品在运输时要防止重压、阳光直晒和雨雪浸淋。两年 | TPE(不含DEHP)
一次性使用输液器 | 中选 | 无增量资格 | 2.82 | 20类 | 微孔过滤输液器（不含DEHP） | 一次性使用精密过滤输液器 带针————精密过滤输液器（TPE精密） | 国械注准20163141717 | 河南曙光汇知康生物科技股份有限公司 | 河南曙光汇知康生物科技股份有限公司 | 0.7×25 TW LB | 3μｍ-TJA-1 | 微孔过滤输液器 | 非PVC | 常规 | 带针 | 导管长度（mm）：1300 | C1423012020000108496 | 0012932 | MA.156.M0.100204.13490196 | 本产品由瓶塞穿刺器保护套、瓶塞穿刺器、进气器件（空气过滤器）、管路（软管）、三叉（选配）、流量调节器、滴管、滴斗、自排气装置（选配）、乳胶帽（选配）、开关调节器（选配）、止流夹（选配）、精密药液过滤器（标称孔径可为2.0μm、3.0μm、5.0μm）、外圆锥接头、静脉输液针和输液贴（不含药物，选配）组成；输液针由连接座、软管、针柄、针管和保护套组成。管路材料为聚丙烯热塑性弹性体(TPE)。环氧乙烷灭菌，一次性使用。 | 本产品适用于重力作用下的静脉输液。 | 三类 | 本产品应贮存在无腐蚀性气体、通风良好、清洁的环境内，并远离含氯类消毒物品存放。本产品在运输时要防止重压、阳光直晒和雨雪浸淋。两年 | TPE(不含DEHP)
一次性使用输液器 | 中选 | 无增量资格 | 2.82 | 20类 | 微孔过滤输液器（不含DEHP） | 一次性使用精密过滤输液器 带针————精密过滤输液器（TPE精密） | 国械注准20163141717 | 河南曙光汇知康生物科技股份有限公司 | 河南曙光汇知康生物科技股份有限公司 | 0.8×27 TW LB | 3μｍ-TJA-1 | 微孔过滤输液器 | 非PVC | 常规 | 带针 | 导管长度（mm）：1300 | C1423012020000108496 | 0012996 | MA.156.M0.100204.13490203 | 本产品由瓶塞穿刺器保护套、瓶塞穿刺器、进气器件（空气过滤器）、管路（软管）、三叉（选配）、流量调节器、滴管、滴斗、自排气装置（选配）、乳胶帽（选配）、开关调节器（选配）、止流夹（选配）、精密药液过滤器（标称孔径可为2.0μm、3.0μm、5.0μm）、外圆锥接头、静脉输液针和输液贴（不含药物，选配）组成；输液针由连接座、软管、针柄、针管和保护套组成。管路材料为聚丙烯热塑性弹性体(TPE)。环氧乙烷灭菌，一次性使用。 | 本产品适用于重力作用下的静脉输液。 | 三类 | 本产品应贮存在无腐蚀性气体、通风良好、清洁的环境内，并远离含氯类消毒物品存放。本产品在运输时要防止重压、阳光直晒和雨雪浸淋。两年 | TPE(不含DEHP)
一次性使用输液器 | 中选 | 无增量资格 | 2.82 | 20类 | 微孔过滤输液器（不含DEHP） | 一次性使用精密过滤输液器 带针————精密过滤输液器（TPE精密） | 国械注准20163141717 | 河南曙光汇知康生物科技股份有限公司 | 河南曙光汇知康生物科技股份有限公司 | 1.2×31 TW LB | 3μｍ-TJA-1 | 微孔过滤输液器 | 非PVC | 常规 | 带针 | 导管长度（mm）：1300 | C1423012020000108496 | 0013006 | MA.156.M0.100204.13490221 | 本产品由瓶塞穿刺器保护套、瓶塞穿刺器、进气器件（空气过滤器）、管路（软管）、三叉（选配）、流量调节器、滴管、滴斗、自排气装置（选配）、乳胶帽（选配）、开关调节器（选配）、止流夹（选配）、精密药液过滤器（标称孔径可为2.0μm、3.0μm、5.0μm）、外圆锥接头、静脉输液针和输液贴（不含药物，选配）组成；输液针由连接座、软管、针柄、针管和保护套组成。管路材料为聚丙烯热塑性弹性体(TPE)。环氧乙烷灭菌，一次性使用。 | 本产品适用于重力作用下的静脉输液。 | 三类 | 本产品应贮存在无腐蚀性气体、通风良好、清洁的环境内，并远离含氯类消毒物品存放。本产品在运输时要防止重压、阳光直晒和雨雪浸淋。两年 | TPE(不含DEHP)
一次性使用输液器 | 中选 | 无增量资格 | 2.82 | 20类 | 微孔过滤输液器（不含DEHP） | 一次性使用精密过滤输液器 带针————精密过滤输液器（TPE精密） | 国械注准20163141717 | 河南曙光汇知康生物科技股份有限公司 | 河南曙光汇知康生物科技股份有限公司 | 0.55×16 RW LB | 3μｍ-TJA-1 | 微孔过滤输液器 | 非PVC | 常规 | 带针 | 导管长度（mm）：1300 | C1423012020000108496 | 0013080 | MA.156.M0.100204.13490141 | 本产品由瓶塞穿刺器保护套、瓶塞穿刺器、进气器件（空气过滤器）、管路（软管）、三叉（选配）、流量调节器、滴管、滴斗、自排气装置（选配）、乳胶帽（选配）、开关调节器（选配）、止流夹（选配）、精密药液过滤器（标称孔径可为2.0μm、3.0μm、5.0μm）、外圆锥接头、静脉输液针和输液贴（不含药物，选配）组成；输液针由连接座、软管、针柄、针管和保护套组成。管路材料为聚丙烯热塑性弹性体(TPE)。环氧乙烷灭菌，一次性使用。 | 本产品适用于重力作用下的静脉输液。 | 三类 | 本产品应贮存在无腐蚀性气体、通风良好、清洁的环境内，并远离含氯类消毒物品存放。本产品在运输时要防止重压、阳光直晒和雨雪浸淋。两年 | TPE(不含DEHP)
留置针用敷贴 | 中选 | 有增量资格 | 1.73 | 33类 | 留置针用敷贴 | 透明敷料 | 沪械注准20172140714 | 上海亚澳医用保健品有限公司 | 上海亚澳医用保健品有限公司 | 6x7cm | 窗口型 | 聚氨酯 | 8*8cm以下 | - | - | 尺寸大小：6cm X 7cm | C1701072160300008301 | 0000051 | 06937935328180 | 窗口型、普通型、I.V.型由涂硅离型材料、记录边条、聚氨酯薄膜和医用压敏胶组成；I.V.加强型由涂硅离型材料、记录边条、无纺边条、涂胶无纺、聚氨酯薄膜和医用压敏胶组成。 | 适用于无渗出创面（真皮浅层及以上）的防护，也可用于输液导管的固定。 | 二类 | 在阴凉、干燥、清洁、通风良好的室内贮存。运输时防止重压、阳光直晒和雨雪浸淋。产品灭菌有效期为3年。 | 窗口型、普通型、I.V.型由涂硅离型材料、记录边条、聚氨酯薄膜和医用压敏胶组成；I.V.加强型由涂硅离型材料、记录边条、无纺边条、涂胶无纺、聚氨酯薄膜和医用压敏胶组成。
留置针用敷贴 | 中选 | 有增量资格 | 1.73 | 33类 | 留置针用敷贴 | 透明敷料 | 沪械注准20172140714 | 上海亚澳医用保健品有限公司 | 上海亚澳医用保健品有限公司 | 6x7cm | I.V.型 | 聚氨酯 | 8*8cm以下 | - | - | 尺寸大小：6cm X 7cm | C1701072160300008301 | 0000052 | 06937935328210 | 窗口型、普通型、I.V.型由涂硅离型材料、记录边条、聚氨酯薄膜和医用压敏胶组成；I.V.加强型由涂硅离型材料、记录边条、无纺边条、涂胶无纺、聚氨酯薄膜和医用压敏胶组成。 | 适用于无渗出创面（真皮浅层及以上）的防护，也可用于输液导管的固定。 | 二类 | 在阴凉、干燥、清洁、通风良好的室内贮存。运输时防止重压、阳光直晒和雨雪浸淋。产品灭菌有效期为3年。 | 窗口型、普通型、I.V.型由涂硅离型材料、记录边条、聚氨酯薄膜和医用压敏胶组成；I.V.加强型由涂硅离型材料、记录边条、无纺边条、涂胶无纺、聚氨酯薄膜和医用压敏胶组成。
留置针用敷贴 | 中选 | 有增量资格 | 1.73 | 33类 | 留置针用敷贴 | 透明敷料 | 沪械注准20172140714 | 上海亚澳医用保健品有限公司 | 上海亚澳医用保健品有限公司 | 6x7cm | I.V.加强型 | 聚氨酯 | 8*8cm以下 | - | - | 尺寸大小：6cm X 7cm | C1701072160300008301 | 0000054 | 06937935328135 | 窗口型、普通型、I.V.型由涂硅离型材料、记录边条、聚氨酯薄膜和医用压敏胶组成；I.V.加强型由涂硅离型材料、记录边条、无纺边条、涂胶无纺、聚氨酯薄膜和医用压敏胶组成。 | 适用于无渗出创面（真皮浅层及以上）的防护，也可用于输液导管的固定。 | 二类 | 在阴凉、干燥、清洁、通风良好的室内贮存。运输时防止重压、阳光直晒和雨雪浸淋。产品灭菌有效期为3年。 | 窗口型、普通型、I.V.型由涂硅离型材料、记录边条、聚氨酯薄膜和医用压敏胶组成；I.V.加强型由涂硅离型材料、记录边条、无纺边条、涂胶无纺、聚氨酯薄膜和医用压敏胶组成。
一次性使用输液器 | 中选 | 有增量资格 | 0.8 | 23类 | 普通输液器（含DEHP） | 一次性使用输液器 带针————B1-02 | 国械注准20153141080 | 山东瑞通高分子医疗器械有限公司 | 山东瑞通高分子医疗器械有限公司 | 静脉输液针规格：0.9×27TWLB | B1-02 | 普通输液器 | PVC | 常规 | 带针 | 导管长度（mm）：1500 | C1423012020000101760 | 0000054 | MA.156.M0.100679.0WJBCHV8 | 一次性使用输液器 带针由瓶塞穿刺器保护套、瓶塞穿刺器（塑料瓶塞穿刺器、塑钢针瓶塞穿刺器）、空气过滤器（可不带）、保护套、锁止夹（可不带）、软管、三通（可不带）、注射件（可不带）、滴斗、滴管、药液过滤器、流量调节器、一次性使用静脉输液针（可不带）组成。注：药液过滤器过滤介质孔径为：15μm。本品经环氧乙烷灭菌，无菌、无热原，一次性使用。有效期三年 | 供临床输液使用 | 三类 | 本产品应贮存在相对湿度不超过80，无腐蚀性气体和通风良好的室内。产品有效期三年。 | PVC
一次性使用输液器 | 中选 | 有增量资格 | 0.8 | 23类 | 普通输液器（含DEHP） | 一次性使用输液器 带针————B1-02 | 国械注准20153141080 | 山东瑞通高分子医疗器械有限公司 | 山东瑞通高分子医疗器械有限公司 | 静脉输液针规格：0.45×14RWSB | B1-02 | 普通输液器 | PVC | 常规 | 带针 | 导管长度（mm）：1500 | C1423012020000101760 | 0000078 | MA.156.M0.100679.0EGHJ701 | 一次性使用输液器 带针由瓶塞穿刺器保护套、瓶塞穿刺器（塑料瓶塞穿刺器、塑钢针瓶塞穿刺器）、空气过滤器（可不带）、保护套、锁止夹（可不带）、软管、三通（可不带）、注射件（可不带）、滴斗、滴管、药液过滤器、流量调节器、一次性使用静脉输液针（可不带）组成。注：药液过滤器过滤介质孔径为：15μm。本品经环氧乙烷灭菌，无菌、无热原，一次性使用。有效期三年 | 供临床输液使用 | 三类 | 本产品应贮存在相对湿度不超过80，无腐蚀性气体和通风良好的室内。产品有效期三年。 | PVC
一次性使用输液器 | 中选 | 有增量资格 | 0.8 | 23类 | 普通输液器（含DEHP） | 一次性使用输液器 带针————B1-02 | 国械注准20153141080 | 山东瑞通高分子医疗器械有限公司 | 山东瑞通高分子医疗器械有限公司 | 静脉输液针规格：0.55×18RWSB | B1-02 | 普通输液器 | PVC | 常规 | 带针 | 导管长度（mm）：1500 | C1423012020000101760 | 0000079 | MA.156.M0.100679.0K3J4KC8 | 一次性使用输液器 带针由瓶塞穿刺器保护套、瓶塞穿刺器（塑料瓶塞穿刺器、塑钢针瓶塞穿刺器）、空气过滤器（可不带）、保护套、锁止夹（可不带）、软管、三通（可不带）、注射件（可不带）、滴斗、滴管、药液过滤器、流量调节器、一次性使用静脉输液针（可不带）组成。注：药液过滤器过滤介质孔径为：15μm。本品经环氧乙烷灭菌，无菌、无热原，一次性使用。有效期三年 | 供临床输液使用 | 三类 | 本产品应贮存在相对湿度不超过80，无腐蚀性气体和通风良好的室内。产品有效期三年。 | PVC
一次性使用输液器 | 中选 | 有增量资格 | 0.8 | 23类 | 普通输液器（含DEHP） | 一次性使用输液器 带针————B1-02 | 国械注准20153141080 | 山东瑞通高分子医疗器械有限公司 | 山东瑞通高分子医疗器械有限公司 | 静脉输液针规格：0.6×24TWLB | B1-02 | 普通输液器 | PVC | 常规 | 带针 | 导管长度（mm）：1500 | C1423012020000101760 | 0000082 | MA.156.M0.100679.0T9A1WD3 | 一次性使用输液器 带针由瓶塞穿刺器保护套、瓶塞穿刺器（塑料瓶塞穿刺器、塑钢针瓶塞穿刺器）、空气过滤器（可不带）、保护套、锁止夹（可不带）、软管、三通（可不带）、注射件（可不带）、滴斗、滴管、药液过滤器、流量调节器、一次性使用静脉输液针（可不带）组成。注：药液过滤器过滤介质孔径为：15μm。本品经环氧乙烷灭菌，无菌、无热原，一次性使用。有效期三年 | 供临床输液使用 | 三类 | 本产品应贮存在相对湿度不超过80，无腐蚀性气体和通风良好的室内。产品有效期三年。 | PVC
一次性使用输液器 | 中选 | 有增量资格 | 0.8 | 23类 | 普通输液器（含DEHP） | 一次性使用输液器 带针————B1-02 | 国械注准20153141080 | 山东瑞通高分子医疗器械有限公司 | 山东瑞通高分子医疗器械有限公司 | 静脉输液针规格：0.7×24TWLB | B1-02 | 普通输液器 | PVC | 常规 | 带针 | 导管长度（mm）：1500 | C1423012020000101760 | 0000084 | MA.156.M0.100679.0ND0RVC6 | 一次性使用输液器 带针由瓶塞穿刺器保护套、瓶塞穿刺器（塑料瓶塞穿刺器、塑钢针瓶塞穿刺器）、空气过滤器（可不带）、保护套、锁止夹（可不带）、软管、三通（可不带）、注射件（可不带）、滴斗、滴管、药液过滤器、流量调节器、一次性使用静脉输液针（可不带）组成。注：药液过滤器过滤介质孔径为：15μm。本品经环氧乙烷灭菌，无菌、无热原，一次性使用。有效期三年 | 供临床输液使用 | 三类 | 本产品应贮存在相对湿度不超过80，无腐蚀性气体和通风良好的室内。产品有效期三年。 | PVC
一次性使用输液器 | 中选 | 有增量资格 | 0.8 | 23类 | 普通输液器（含DEHP） | 一次性使用输液器 带针————B1-02 | 国械注准20153141080 | 山东瑞通高分子医疗器械有限公司 | 山东瑞通高分子医疗器械有限公司 | 静脉输液针规格：0.8×27TWLB | B1-02 | 普通输液器 | PVC | 常规 | 带针 | 导管长度（mm）：1500 | C1423012020000101760 | 0000086 | MA.156.M0.100679.0JLLZ641 | 一次性使用输液器 带针由瓶塞穿刺器保护套、瓶塞穿刺器（塑料瓶塞穿刺器、塑钢针瓶塞穿刺器）、空气过滤器（可不带）、保护套、锁止夹（可不带）、软管、三通（可不带）、注射件（可不带）、滴斗、滴管、药液过滤器、流量调节器、一次性使用静脉输液针（可不带）组成。注：药液过滤器过滤介质孔径为：15μm。本品经环氧乙烷灭菌，无菌、无热原，一次性使用。有效期三年 | 供临床输液使用 | 三类 | 本产品应贮存在相对湿度不超过80，无腐蚀性气体和通风良好的室内。产品有效期三年。 | PVC
一次性使用输液器 | 中选 | 无增量资格 | 1.53 | 19类 | 微孔过滤输液器（含DEHP） | 一次性使用精密过滤输液器 带针 | 国械注准20163140242 | 河南曙光汇知康生物科技股份有限公司 | 河南曙光汇知康生物科技股份有限公司 | 0.6×20 TW LB | JZCY-5.0μm | 微孔过滤输液器 | PVC | 自动排气 | 带针 | 导管长度（mm）：1300 | C1423012020000108496 | 0004472 | MA.156.M0.100204.13611644 | 该产品由瓶塞穿刺器保护套、瓶塞穿刺器、进气器件（空气过滤器）、管路（软管）、三叉（先配）、四叉（先配）、流量调节器、滴管、滴斗、自排气装置（选配）、乳胶帽（选配）、止流夹（选配）、开关调节器（选配）、精密药液过滤器（标称孔径可为2.0μm、3.0μm或5.0μm）、外圆锥接头，外圆锥接头保护套（也称端帽，选配）、静脉输液针（选配）组成。本产品采用环氧乙烷，无菌、无热原。 | 该产品由瓶塞穿刺器保护套、瓶塞穿刺器、进气器件（空气过滤器）、管路（软管）、三叉（先配）、四叉（先配）、流量调节器、滴管、滴斗、自排气装置（选配）、乳胶帽（选配）、止流夹（选配）、开关调节器（选配）、精密药液过滤器（标称孔径可为2.0μm、3.0μm或5.0μm）、外圆锥接头，外圆锥接头保护套（也称端帽，选配）、静脉输液针（选配）组成。本产品采用环氧乙烷，无菌、无热原。 | 三类 | 产品应贮存在无腐蚀性气体、通风良好和清洁的环境内，并对产品有充分的保护。产品在运输时应防止重压、阳光直晒和雨雪浸淋。 两年 | PVC
一次性使用输液器 | 中选 | 无增量资格 | 1.53 | 19类 | 微孔过滤输液器（含DEHP） | 一次性使用精密过滤输液器 带针 | 国械注准20163140242 | 河南曙光汇知康生物科技股份有限公司 | 河南曙光汇知康生物科技股份有限公司 | 0.7×20 TW LB（双翼） | JZCY-5.0μm | 微孔过滤输液器 | PVC | 自动排气 | 带针 | 导管长度（mm）：1300 | C1423012020000108496 | 0004474 | MA.156.M0.100204.13611788 | 该产品由瓶塞穿刺器保护套、瓶塞穿刺器、进气器件（空气过滤器）、管路（软管）、三叉（先配）、四叉（先配）、流量调节器、滴管、滴斗、自排气装置（选配）、乳胶帽（选配）、止流夹（选配）、开关调节器（选配）、精密药液过滤器（标称孔径可为2.0μm、3.0μm或5.0μm）、外圆锥接头，外圆锥接头保护套（也称端帽，选配）、静脉输液针（选配）组成。本产品采用环氧乙烷，无菌、无热原。 | 该产品由瓶塞穿刺器保护套、瓶塞穿刺器、进气器件（空气过滤器）、管路（软管）、三叉（先配）、四叉（先配）、流量调节器、滴管、滴斗、自排气装置（选配）、乳胶帽（选配）、止流夹（选配）、开关调节器（选配）、精密药液过滤器（标称孔径可为2.0μm、3.0μm或5.0μm）、外圆锥接头，外圆锥接头保护套（也称端帽，选配）、静脉输液针（选配）组成。本产品采用环氧乙烷，无菌、无热原。 | 三类 | 产品应贮存在无腐蚀性气体、通风良好和清洁的环境内，并对产品有充分的保护。产品在运输时应防止重压、阳光直晒和雨雪浸淋。 两年 | PVC
一次性使用输液器 | 中选 | 无增量资格 | 1.53 | 19类 | 微孔过滤输液器（含DEHP） | 一次性使用精密过滤输液器 带针 | 国械注准20163140242 | 河南曙光汇知康生物科技股份有限公司 | 河南曙光汇知康生物科技股份有限公司 | 0.7×20 TW SB（双翼） | JZCY-5.0μm | 微孔过滤输液器 | PVC | 自动排气 | 带针 | 导管长度（mm）：1300 | C1423012020000108496 | 0004476 | MA.156.M0.100204.13611742 | 该产品由瓶塞穿刺器保护套、瓶塞穿刺器、进气器件（空气过滤器）、管路（软管）、三叉（先配）、四叉（先配）、流量调节器、滴管、滴斗、自排气装置（选配）、乳胶帽（选配）、止流夹（选配）、开关调节器（选配）、精密药液过滤器（标称孔径可为2.0μm、3.0μm或5.0μm）、外圆锥接头，外圆锥接头保护套（也称端帽，选配）、静脉输液针（选配）组成。本产品采用环氧乙烷，无菌、无热原。 | 该产品由瓶塞穿刺器保护套、瓶塞穿刺器、进气器件（空气过滤器）、管路（软管）、三叉（先配）、四叉（先配）、流量调节器、滴管、滴斗、自排气装置（选配）、乳胶帽（选配）、止流夹（选配）、开关调节器（选配）、精密药液过滤器（标称孔径可为2.0μm、3.0μm或5.0μm）、外圆锥接头，外圆锥接头保护套（也称端帽，选配）、静脉输液针（选配）组成。本产品采用环氧乙烷，无菌、无热原。 | 三类 | 产品应贮存在无腐蚀性气体、通风良好和清洁的环境内，并对产品有充分的保护。产品在运输时应防止重压、阳光直晒和雨雪浸淋。 两年 | PVC
一次性使用输液器 | 中选 | 无增量资格 | 1.53 | 19类 | 微孔过滤输液器（含DEHP） | 一次性使用精密过滤输液器 带针 | 国械注准20163140242 | 河南曙光汇知康生物科技股份有限公司 | 河南曙光汇知康生物科技股份有限公司 | 0.8×27 TW LB | JZCY-5.0μm | 微孔过滤输液器 | PVC | 自动排气 | 带针 | 导管长度（mm）：1300 | C1423012020000108496 | 0004477 | MA.156.M0.100204.13611680 | 该产品由瓶塞穿刺器保护套、瓶塞穿刺器、进气器件（空气过滤器）、管路（软管）、三叉（先配）、四叉（先配）、流量调节器、滴管、滴斗、自排气装置（选配）、乳胶帽（选配）、止流夹（选配）、开关调节器（选配）、精密药液过滤器（标称孔径可为2.0μm、3.0μm或5.0μm）、外圆锥接头，外圆锥接头保护套（也称端帽，选配）、静脉输液针（选配）组成。本产品采用环氧乙烷，无菌、无热原。 | 该产品由瓶塞穿刺器保护套、瓶塞穿刺器、进气器件（空气过滤器）、管路（软管）、三叉（先配）、四叉（先配）、流量调节器、滴管、滴斗、自排气装置（选配）、乳胶帽（选配）、止流夹（选配）、开关调节器（选配）、精密药液过滤器（标称孔径可为2.0μm、3.0μm或5.0μm）、外圆锥接头，外圆锥接头保护套（也称端帽，选配）、静脉输液针（选配）组成。本产品采用环氧乙烷，无菌、无热原。 | 三类 | 产品应贮存在无腐蚀性气体、通风良好和清洁的环境内，并对产品有充分的保护。产品在运输时应防止重压、阳光直晒和雨雪浸淋。 两年 | PVC
一次性使用输液器 | 中选 | 无增量资格 | 1.53 | 19类 | 微孔过滤输液器（含DEHP） | 一次性使用精密过滤输液器 带针 | 国械注准20163140242 | 河南曙光汇知康生物科技股份有限公司 | 河南曙光汇知康生物科技股份有限公司 | 0.5×19 RW LB | JZCY-5.0μm | 微孔过滤输液器 | PVC | 自动排气 | 带针 | 导管长度（mm）：1300 | C1423012020000108496 | 0004480 | MA.156.M0.100204.13611626 | 该产品由瓶塞穿刺器保护套、瓶塞穿刺器、进气器件（空气过滤器）、管路（软管）、三叉（先配）、四叉（先配）、流量调节器、滴管、滴斗、自排气装置（选配）、乳胶帽（选配）、止流夹（选配）、开关调节器（选配）、精密药液过滤器（标称孔径可为2.0μm、3.0μm或5.0μm）、外圆锥接头，外圆锥接头保护套（也称端帽，选配）、静脉输液针（选配）组成。本产品采用环氧乙烷，无菌、无热原。 | 该产品由瓶塞穿刺器保护套、瓶塞穿刺器、进气器件（空气过滤器）、管路（软管）、三叉（先配）、四叉（先配）、流量调节器、滴管、滴斗、自排气装置（选配）、乳胶帽（选配）、止流夹（选配）、开关调节器（选配）、精密药液过滤器（标称孔径可为2.0μm、3.0μm或5.0μm）、外圆锥接头，外圆锥接头保护套（也称端帽，选配）、静脉输液针（选配）组成。本产品采用环氧乙烷，无菌、无热原。 | 三类 | 产品应贮存在无腐蚀性气体、通风良好和清洁的环境内，并对产品有充分的保护。产品在运输时应防止重压、阳光直晒和雨雪浸淋。 两年 | PVC
一次性使用输液器 | 中选 | 无增量资格 | 1.53 | 19类 | 微孔过滤输液器（含DEHP） | 一次性使用精密过滤输液器 带针 | 国械注准20163140242 | 河南曙光汇知康生物科技股份有限公司 | 河南曙光汇知康生物科技股份有限公司 | 0.7×25 TW LB | JZCY-5.0μm | 微孔过滤输液器 | PVC | 自动排气 | 带针 | 导管长度（mm）：1300 | C1423012020000108496 | 0004483 | MA.156.M0.100204.13611671 | 该产品由瓶塞穿刺器保护套、瓶塞穿刺器、进气器件（空气过滤器）、管路（软管）、三叉（先配）、四叉（先配）、流量调节器、滴管、滴斗、自排气装置（选配）、乳胶帽（选配）、止流夹（选配）、开关调节器（选配）、精密药液过滤器（标称孔径可为2.0μm、3.0μm或5.0μm）、外圆锥接头，外圆锥接头保护套（也称端帽，选配）、静脉输液针（选配）组成。本产品采用环氧乙烷，无菌、无热原。 | 该产品由瓶塞穿刺器保护套、瓶塞穿刺器、进气器件（空气过滤器）、管路（软管）、三叉（先配）、四叉（先配）、流量调节器、滴管、滴斗、自排气装置（选配）、乳胶帽（选配）、止流夹（选配）、开关调节器（选配）、精密药液过滤器（标称孔径可为2.0μm、3.0μm或5.0μm）、外圆锥接头，外圆锥接头保护套（也称端帽，选配）、静脉输液针（选配）组成。本产品采用环氧乙烷，无菌、无热原。 | 三类 | 产品应贮存在无腐蚀性气体、通风良好和清洁的环境内，并对产品有充分的保护。产品在运输时应防止重压、阳光直晒和雨雪浸淋。 两年 | PVC
一次性使用输液器 | 中选 | 无增量资格 | 1.53 | 19类 | 微孔过滤输液器（含DEHP） | 一次性使用精密过滤输液器 带针 | 国械注准20163140242 | 河南曙光汇知康生物科技股份有限公司 | 河南曙光汇知康生物科技股份有限公司 | 0.5×20 RW SB（双翼） | JZCY-5.0μm | 微孔过滤输液器 | PVC | 自动排气 | 带针 | 导管长度（mm）：1300 | C1423012020000108496 | 0004484 | MA.156.M0.100204.13611715 | 该产品由瓶塞穿刺器保护套、瓶塞穿刺器、进气器件（空气过滤器）、管路（软管）、三叉（先配）、四叉（先配）、流量调节器、滴管、滴斗、自排气装置（选配）、乳胶帽（选配）、止流夹（选配）、开关调节器（选配）、精密药液过滤器（标称孔径可为2.0μm、3.0μm或5.0μm）、外圆锥接头，外圆锥接头保护套（也称端帽，选配）、静脉输液针（选配）组成。本产品采用环氧乙烷，无菌、无热原。 | 该产品由瓶塞穿刺器保护套、瓶塞穿刺器、进气器件（空气过滤器）、管路（软管）、三叉（先配）、四叉（先配）、流量调节器、滴管、滴斗、自排气装置（选配）、乳胶帽（选配）、止流夹（选配）、开关调节器（选配）、精密药液过滤器（标称孔径可为2.0μm、3.0μm或5.0μm）、外圆锥接头，外圆锥接头保护套（也称端帽，选配）、静脉输液针（选配）组成。本产品采用环氧乙烷，无菌、无热原。 | 三类 | 产品应贮存在无腐蚀性气体、通风良好和清洁的环境内，并对产品有充分的保护。产品在运输时应防止重压、阳光直晒和雨雪浸淋。 两年 | PVC
一次性使用输液器 | 中选 | 无增量资格 | 1.53 | 19类 | 微孔过滤输液器（含DEHP） | 一次性使用精密过滤输液器 带针 | 国械注准20163140242 | 河南曙光汇知康生物科技股份有限公司 | 河南曙光汇知康生物科技股份有限公司 | 0.45×16 RW SB | JZCY-5.0μm | 微孔过滤输液器 | PVC | 自动排气 | 带针 | 导管长度（mm）：1300 | C1423012020000108496 | 0004486 | MA.156.M0.100204.13611617 | 该产品由瓶塞穿刺器保护套、瓶塞穿刺器、进气器件（空气过滤器）、管路（软管）、三叉（先配）、四叉（先配）、流量调节器、滴管、滴斗、自排气装置（选配）、乳胶帽（选配）、止流夹（选配）、开关调节器（选配）、精密药液过滤器（标称孔径可为2.0μm、3.0μm或5.0μm）、外圆锥接头，外圆锥接头保护套（也称端帽，选配）、静脉输液针（选配）组成。本产品采用环氧乙烷，无菌、无热原。 | 该产品由瓶塞穿刺器保护套、瓶塞穿刺器、进气器件（空气过滤器）、管路（软管）、三叉（先配）、四叉（先配）、流量调节器、滴管、滴斗、自排气装置（选配）、乳胶帽（选配）、止流夹（选配）、开关调节器（选配）、精密药液过滤器（标称孔径可为2.0μm、3.0μm或5.0μm）、外圆锥接头，外圆锥接头保护套（也称端帽，选配）、静脉输液针（选配）组成。本产品采用环氧乙烷，无菌、无热原。 | 三类 | 产品应贮存在无腐蚀性气体、通风良好和清洁的环境内，并对产品有充分的保护。产品在运输时应防止重压、阳光直晒和雨雪浸淋。 两年 | PVC
一次性使用输液器 | 中选 | 无增量资格 | 1.53 | 19类 | 微孔过滤输液器（含DEHP） | 一次性使用精密过滤输液器 带针 | 国械注准20163140242 | 河南曙光汇知康生物科技股份有限公司 | 河南曙光汇知康生物科技股份有限公司 | 1.2×31 TW LB | JZCY-5.0μm | 微孔过滤输液器 | PVC | 自动排气 | 带针 | 导管长度（mm）：1300 | C1423012020000108496 | 0004488 | MA.156.M0.100204.13611706 | 该产品由瓶塞穿刺器保护套、瓶塞穿刺器、进气器件（空气过滤器）、管路（软管）、三叉（先配）、四叉（先配）、流量调节器、滴管、滴斗、自排气装置（选配）、乳胶帽（选配）、止流夹（选配）、开关调节器（选配）、精密药液过滤器（标称孔径可为2.0μm、3.0μm或5.0μm）、外圆锥接头，外圆锥接头保护套（也称端帽，选配）、静脉输液针（选配）组成。本产品采用环氧乙烷，无菌、无热原。 | 该产品由瓶塞穿刺器保护套、瓶塞穿刺器、进气器件（空气过滤器）、管路（软管）、三叉（先配）、四叉（先配）、流量调节器、滴管、滴斗、自排气装置（选配）、乳胶帽（选配）、止流夹（选配）、开关调节器（选配）、精密药液过滤器（标称孔径可为2.0μm、3.0μm或5.0μm）、外圆锥接头，外圆锥接头保护套（也称端帽，选配）、静脉输液针（选配）组成。本产品采用环氧乙烷，无菌、无热原。 | 三类 | 产品应贮存在无腐蚀性气体、通风良好和清洁的环境内，并对产品有充分的保护。产品在运输时应防止重压、阳光直晒和雨雪浸淋。 两年 | PVC
一次性使用输液器 | 中选 | 无增量资格 | 1.53 | 19类 | 微孔过滤输液器（含DEHP） | 一次性使用精密过滤输液器 带针 | 国械注准20163140242 | 河南曙光汇知康生物科技股份有限公司 | 河南曙光汇知康生物科技股份有限公司 | 0.55×19 RW LB | JZCY-5.0μm | 微孔过滤输液器 | PVC | 自动排气 | 带针 | 导管长度（mm）：1300 | C1423012020000108496 | 0004491 | MA.156.M0.100204.13611635 | 该产品由瓶塞穿刺器保护套、瓶塞穿刺器、进气器件（空气过滤器）、管路（软管）、三叉（先配）、四叉（先配）、流量调节器、滴管、滴斗、自排气装置（选配）、乳胶帽（选配）、止流夹（选配）、开关调节器（选配）、精密药液过滤器（标称孔径可为2.0μm、3.0μm或5.0μm）、外圆锥接头，外圆锥接头保护套（也称端帽，选配）、静脉输液针（选配）组成。本产品采用环氧乙烷，无菌、无热原。 | 该产品由瓶塞穿刺器保护套、瓶塞穿刺器、进气器件（空气过滤器）、管路（软管）、三叉（先配）、四叉（先配）、流量调节器、滴管、滴斗、自排气装置（选配）、乳胶帽（选配）、止流夹（选配）、开关调节器（选配）、精密药液过滤器（标称孔径可为2.0μm、3.0μm或5.0μm）、外圆锥接头，外圆锥接头保护套（也称端帽，选配）、静脉输液针（选配）组成。本产品采用环氧乙烷，无菌、无热原。 | 三类 | 产品应贮存在无腐蚀性气体、通风良好和清洁的环境内，并对产品有充分的保护。产品在运输时应防止重压、阳光直晒和雨雪浸淋。 两年 | PVC
一次性使用输液器 | 中选 | 无增量资格 | 1.53 | 19类 | 微孔过滤输液器（含DEHP） | 一次性使用精密过滤输液器 带针 | 国械注准20163140242 | 河南曙光汇知康生物科技股份有限公司 | 河南曙光汇知康生物科技股份有限公司 | 0.6×20 TW SB（双翼） | JZCY-5.0μm | 微孔过滤输液器 | PVC | 自动排气 | 带针 | 导管长度（mm）：1300 | C1423012020000108496 | 0004495 | MA.156.M0.100204.13611733 | 该产品由瓶塞穿刺器保护套、瓶塞穿刺器、进气器件（空气过滤器）、管路（软管）、三叉（先配）、四叉（先配）、流量调节器、滴管、滴斗、自排气装置（选配）、乳胶帽（选配）、止流夹（选配）、开关调节器（选配）、精密药液过滤器（标称孔径可为2.0μm、3.0μm或5.0μm）、外圆锥接头，外圆锥接头保护套（也称端帽，选配）、静脉输液针（选配）组成。本产品采用环氧乙烷，无菌、无热原。 | 该产品由瓶塞穿刺器保护套、瓶塞穿刺器、进气器件（空气过滤器）、管路（软管）、三叉（先配）、四叉（先配）、流量调节器、滴管、滴斗、自排气装置（选配）、乳胶帽（选配）、止流夹（选配）、开关调节器（选配）、精密药液过滤器（标称孔径可为2.0μm、3.0μm或5.0μm）、外圆锥接头，外圆锥接头保护套（也称端帽，选配）、静脉输液针（选配）组成。本产品采用环氧乙烷，无菌、无热原。 | 三类 | 产品应贮存在无腐蚀性气体、通风良好和清洁的环境内，并对产品有充分的保护。产品在运输时应防止重压、阳光直晒和雨雪浸淋。 两年 | PVC
一次性使用输液器 | 中选 | 无增量资格 | 1.53 | 19类 | 微孔过滤输液器（含DEHP） | 一次性使用精密过滤输液器 带针 | 国械注准20163140242 | 河南曙光汇知康生物科技股份有限公司 | 河南曙光汇知康生物科技股份有限公司 | 0.9×20 TW SB（双翼） | JZCY-5.0μm | 微孔过滤输液器 | PVC | 自动排气 | 带针 | 导管长度（mm）：1300 | C1423012020000108496 | 0004496 | MA.156.M0.100204.13611760 | 该产品由瓶塞穿刺器保护套、瓶塞穿刺器、进气器件（空气过滤器）、管路（软管）、三叉（先配）、四叉（先配）、流量调节器、滴管、滴斗、自排气装置（选配）、乳胶帽（选配）、止流夹（选配）、开关调节器（选配）、精密药液过滤器（标称孔径可为2.0μm、3.0μm或5.0μm）、外圆锥接头，外圆锥接头保护套（也称端帽，选配）、静脉输液针（选配）组成。本产品采用环氧乙烷，无菌、无热原。 | 该产品由瓶塞穿刺器保护套、瓶塞穿刺器、进气器件（空气过滤器）、管路（软管）、三叉（先配）、四叉（先配）、流量调节器、滴管、滴斗、自排气装置（选配）、乳胶帽（选配）、止流夹（选配）、开关调节器（选配）、精密药液过滤器（标称孔径可为2.0μm、3.0μm或5.0μm）、外圆锥接头，外圆锥接头保护套（也称端帽，选配）、静脉输液针（选配）组成。本产品采用环氧乙烷，无菌、无热原。 | 三类 | 产品应贮存在无腐蚀性气体、通风良好和清洁的环境内，并对产品有充分的保护。产品在运输时应防止重压、阳光直晒和雨雪浸淋。 两年 | PVC
一次性使用输液器 | 中选 | 无增量资格 | 1.53 | 19类 | 微孔过滤输液器（含DEHP） | 一次性使用精密过滤输液器 带针 | 国械注准20163140242 | 河南曙光汇知康生物科技股份有限公司 | 河南曙光汇知康生物科技股份有限公司 | 0.9×20 TW LB（双翼） | JZCY-5.0μm | 微孔过滤输液器 | PVC | 自动排气 | 带针 | 导管长度（mm）：1300 | C1423012020000108496 | 0004497 | MA.156.M0.100204.13611804 | 该产品由瓶塞穿刺器保护套、瓶塞穿刺器、进气器件（空气过滤器）、管路（软管）、三叉（先配）、四叉（先配）、流量调节器、滴管、滴斗、自排气装置（选配）、乳胶帽（选配）、止流夹（选配）、开关调节器（选配）、精密药液过滤器（标称孔径可为2.0μm、3.0μm或5.0μm）、外圆锥接头，外圆锥接头保护套（也称端帽，选配）、静脉输液针（选配）组成。本产品采用环氧乙烷，无菌、无热原。 | 该产品由瓶塞穿刺器保护套、瓶塞穿刺器、进气器件（空气过滤器）、管路（软管）、三叉（先配）、四叉（先配）、流量调节器、滴管、滴斗、自排气装置（选配）、乳胶帽（选配）、止流夹（选配）、开关调节器（选配）、精密药液过滤器（标称孔径可为2.0μm、3.0μm或5.0μm）、外圆锥接头，外圆锥接头保护套（也称端帽，选配）、静脉输液针（选配）组成。本产品采用环氧乙烷，无菌、无热原。 | 三类 | 产品应贮存在无腐蚀性气体、通风良好和清洁的环境内，并对产品有充分的保护。产品在运输时应防止重压、阳光直晒和雨雪浸淋。 两年 | PVC
一次性使用输液器 | 中选 | 无增量资格 | 1.53 | 19类 | 微孔过滤输液器（含DEHP） | 一次性使用精密过滤输液器 带针 | 国械注准20163140242 | 河南曙光汇知康生物科技股份有限公司 | 河南曙光汇知康生物科技股份有限公司 | 0.8×20 TW SB（双翼） | JZCY-5.0μm | 微孔过滤输液器 | PVC | 自动排气 | 带针 | 导管长度（mm）：1300 | C1423012020000108496 | 0004500 | MA.156.M0.100204.13611751 | 该产品由瓶塞穿刺器保护套、瓶塞穿刺器、进气器件（空气过滤器）、管路（软管）、三叉（先配）、四叉（先配）、流量调节器、滴管、滴斗、自排气装置（选配）、乳胶帽（选配）、止流夹（选配）、开关调节器（选配）、精密药液过滤器（标称孔径可为2.0μm、3.0μm或5.0μm）、外圆锥接头，外圆锥接头保护套（也称端帽，选配）、静脉输液针（选配）组成。本产品采用环氧乙烷，无菌、无热原。 | 该产品由瓶塞穿刺器保护套、瓶塞穿刺器、进气器件（空气过滤器）、管路（软管）、三叉（先配）、四叉（先配）、流量调节器、滴管、滴斗、自排气装置（选配）、乳胶帽（选配）、止流夹（选配）、开关调节器（选配）、精密药液过滤器（标称孔径可为2.0μm、3.0μm或5.0μm）、外圆锥接头，外圆锥接头保护套（也称端帽，选配）、静脉输液针（选配）组成。本产品采用环氧乙烷，无菌、无热原。 | 三类 | 产品应贮存在无腐蚀性气体、通风良好和清洁的环境内，并对产品有充分的保护。产品在运输时应防止重压、阳光直晒和雨雪浸淋。 两年 | PVC
一次性使用输液器 | 中选 | 无增量资格 | 1.53 | 19类 | 微孔过滤输液器（含DEHP） | 一次性使用精密过滤输液器 带针 | 国械注准20163140242 | 河南曙光汇知康生物科技股份有限公司 | 河南曙光汇知康生物科技股份有限公司 | 0.55×20 RW SB（双翼） | JZCY-5.0μm | 微孔过滤输液器 | PVC | 自动排气 | 带针 | 导管长度（mm）：1300 | C1423012020000108496 | 0004508 | MA.156.M0.100204.13611724 | 该产品由瓶塞穿刺器保护套、瓶塞穿刺器、进气器件（空气过滤器）、管路（软管）、三叉（先配）、四叉（先配）、流量调节器、滴管、滴斗、自排气装置（选配）、乳胶帽（选配）、止流夹（选配）、开关调节器（选配）、精密药液过滤器（标称孔径可为2.0μm、3.0μm或5.0μm）、外圆锥接头，外圆锥接头保护套（也称端帽，选配）、静脉输液针（选配）组成。本产品采用环氧乙烷，无菌、无热原。 | 该产品由瓶塞穿刺器保护套、瓶塞穿刺器、进气器件（空气过滤器）、管路（软管）、三叉（先配）、四叉（先配）、流量调节器、滴管、滴斗、自排气装置（选配）、乳胶帽（选配）、止流夹（选配）、开关调节器（选配）、精密药液过滤器（标称孔径可为2.0μm、3.0μm或5.0μm）、外圆锥接头，外圆锥接头保护套（也称端帽，选配）、静脉输液针（选配）组成。本产品采用环氧乙烷，无菌、无热原。 | 三类 | 产品应贮存在无腐蚀性气体、通风良好和清洁的环境内，并对产品有充分的保护。产品在运输时应防止重压、阳光直晒和雨雪浸淋。 两年 | PVC
一次性使用输液器 | 中选 | 无增量资格 | 1.53 | 19类 | 微孔过滤输液器（含DEHP） | 一次性使用精密过滤输液器 带针 | 国械注准20163140242 | 河南曙光汇知康生物科技股份有限公司 | 河南曙光汇知康生物科技股份有限公司 | 0.9×27 TW LB | JZCY-5.0μm | 微孔过滤输液器 | PVC | 自动排气 | 带针 | 导管长度（mm）：1300 | C1423012020000108496 | 0004514 | MA.156.M0.100204.13611699 | 该产品由瓶塞穿刺器保护套、瓶塞穿刺器、进气器件（空气过滤器）、管路（软管）、三叉（先配）、四叉（先配）、流量调节器、滴管、滴斗、自排气装置（选配）、乳胶帽（选配）、止流夹（选配）、开关调节器（选配）、精密药液过滤器（标称孔径可为2.0μm、3.0μm或5.0μm）、外圆锥接头，外圆锥接头保护套（也称端帽，选配）、静脉输液针（选配）组成。本产品采用环氧乙烷，无菌、无热原。 | 该产品由瓶塞穿刺器保护套、瓶塞穿刺器、进气器件（空气过滤器）、管路（软管）、三叉（先配）、四叉（先配）、流量调节器、滴管、滴斗、自排气装置（选配）、乳胶帽（选配）、止流夹（选配）、开关调节器（选配）、精密药液过滤器（标称孔径可为2.0μm、3.0μm或5.0μm）、外圆锥接头，外圆锥接头保护套（也称端帽，选配）、静脉输液针（选配）组成。本产品采用环氧乙烷，无菌、无热原。 | 三类 | 产品应贮存在无腐蚀性气体、通风良好和清洁的环境内，并对产品有充分的保护。产品在运输时应防止重压、阳光直晒和雨雪浸淋。 两年 | PVC
一次性使用输液器 | 中选 | 无增量资格 | 1.53 | 19类 | 微孔过滤输液器（含DEHP） | 一次性使用精密过滤输液器 带针 | 国械注准20163140242 | 河南曙光汇知康生物科技股份有限公司 | 河南曙光汇知康生物科技股份有限公司 | 0.6×20 TW LB（双翼） | JZCY-5.0μm | 微孔过滤输液器 | PVC | 自动排气 | 带针 | 导管长度（mm）：1300 | C1423012020000108496 | 0004519 | MA.156.M0.100204.13611779 | 该产品由瓶塞穿刺器保护套、瓶塞穿刺器、进气器件（空气过滤器）、管路（软管）、三叉（先配）、四叉（先配）、流量调节器、滴管、滴斗、自排气装置（选配）、乳胶帽（选配）、止流夹（选配）、开关调节器（选配）、精密药液过滤器（标称孔径可为2.0μm、3.0μm或5.0μm）、外圆锥接头，外圆锥接头保护套（也称端帽，选配）、静脉输液针（选配）组成。本产品采用环氧乙烷，无菌、无热原。 | 该产品由瓶塞穿刺器保护套、瓶塞穿刺器、进气器件（空气过滤器）、管路（软管）、三叉（先配）、四叉（先配）、流量调节器、滴管、滴斗、自排气装置（选配）、乳胶帽（选配）、止流夹（选配）、开关调节器（选配）、精密药液过滤器（标称孔径可为2.0μm、3.0μm或5.0μm）、外圆锥接头，外圆锥接头保护套（也称端帽，选配）、静脉输液针（选配）组成。本产品采用环氧乙烷，无菌、无热原。 | 三类 | 产品应贮存在无腐蚀性气体、通风良好和清洁的环境内，并对产品有充分的保护。产品在运输时应防止重压、阳光直晒和雨雪浸淋。 两年 | PVC
一次性使用输液器 | 中选 | 无增量资格 | 1.53 | 19类 | 微孔过滤输液器（含DEHP） | 一次性使用精密过滤输液器 带针 | 国械注准20163140242 | 河南曙光汇知康生物科技股份有限公司 | 河南曙光汇知康生物科技股份有限公司 | 0.8×20 TW LB（双翼） | JZCY-5.0μm | 微孔过滤输液器 | PVC | 自动排气 | 带针 | 导管长度（mm）：1300 | C1423012020000108496 | 0004524 | MA.156.M0.100204.13611797 | 该产品由瓶塞穿刺器保护套、瓶塞穿刺器、进气器件（空气过滤器）、管路（软管）、三叉（先配）、四叉（先配）、流量调节器、滴管、滴斗、自排气装置（选配）、乳胶帽（选配）、止流夹（选配）、开关调节器（选配）、精密药液过滤器（标称孔径可为2.0μm、3.0μm或5.0μm）、外圆锥接头，外圆锥接头保护套（也称端帽，选配）、静脉输液针（选配）组成。本产品采用环氧乙烷，无菌、无热原。 | 该产品由瓶塞穿刺器保护套、瓶塞穿刺器、进气器件（空气过滤器）、管路（软管）、三叉（先配）、四叉（先配）、流量调节器、滴管、滴斗、自排气装置（选配）、乳胶帽（选配）、止流夹（选配）、开关调节器（选配）、精密药液过滤器（标称孔径可为2.0μm、3.0μm或5.0μm）、外圆锥接头，外圆锥接头保护套（也称端帽，选配）、静脉输液针（选配）组成。本产品采用环氧乙烷，无菌、无热原。 | 三类 | 产品应贮存在无腐蚀性气体、通风良好和清洁的环境内，并对产品有充分的保护。产品在运输时应防止重压、阳光直晒和雨雪浸淋。 两年 | PVC
一次性使用输液器 | 中选 | 无增量资格 | 1.53 | 19类 | 微孔过滤输液器（含DEHP） | 一次性使用精密过滤输液器 带针 | 国械注准20163140242 | 河南曙光汇知康生物科技股份有限公司 | 河南曙光汇知康生物科技股份有限公司 | 0.7×20 TW LB | JZCY-5.0μm | 微孔过滤输液器 | PVC | 自动排气 | 带针 | 导管长度（mm）：1300 | C1423012020000108496 | 0004526 | MA.156.M0.100204.13611662 | 该产品由瓶塞穿刺器保护套、瓶塞穿刺器、进气器件（空气过滤器）、管路（软管）、三叉（先配）、四叉（先配）、流量调节器、滴管、滴斗、自排气装置（选配）、乳胶帽（选配）、止流夹（选配）、开关调节器（选配）、精密药液过滤器（标称孔径可为2.0μm、3.0μm或5.0μm）、外圆锥接头，外圆锥接头保护套（也称端帽，选配）、静脉输液针（选配）组成。本产品采用环氧乙烷，无菌、无热原。 | 该产品由瓶塞穿刺器保护套、瓶塞穿刺器、进气器件（空气过滤器）、管路（软管）、三叉（先配）、四叉（先配）、流量调节器、滴管、滴斗、自排气装置（选配）、乳胶帽（选配）、止流夹（选配）、开关调节器（选配）、精密药液过滤器（标称孔径可为2.0μm、3.0μm或5.0μm）、外圆锥接头，外圆锥接头保护套（也称端帽，选配）、静脉输液针（选配）组成。本产品采用环氧乙烷，无菌、无热原。 | 三类 | 产品应贮存在无腐蚀性气体、通风良好和清洁的环境内，并对产品有充分的保护。产品在运输时应防止重压、阳光直晒和雨雪浸淋。 两年 | PVC
一次性使用输液器 | 中选 | 无增量资格 | 1.53 | 19类 | 微孔过滤输液器（含DEHP） | 一次性使用精密过滤输液器 带针 | 国械注准20163140242 | 河南曙光汇知康生物科技股份有限公司 | 河南曙光汇知康生物科技股份有限公司 | 0.6×25 TW LB | JZCY-5.0μm | 微孔过滤输液器 | PVC | 自动排气 | 带针 | 导管长度（mm）：1300 | C1423012020000108496 | 0004528 | MA.156.M0.100204.13611653 | 该产品由瓶塞穿刺器保护套、瓶塞穿刺器、进气器件（空气过滤器）、管路（软管）、三叉（先配）、四叉（先配）、流量调节器、滴管、滴斗、自排气装置（选配）、乳胶帽（选配）、止流夹（选配）、开关调节器（选配）、精密药液过滤器（标称孔径可为2.0μm、3.0μm或5.0μm）、外圆锥接头，外圆锥接头保护套（也称端帽，选配）、静脉输液针（选配）组成。本产品采用环氧乙烷，无菌、无热原。 | 该产品由瓶塞穿刺器保护套、瓶塞穿刺器、进气器件（空气过滤器）、管路（软管）、三叉（先配）、四叉（先配）、流量调节器、滴管、滴斗、自排气装置（选配）、乳胶帽（选配）、止流夹（选配）、开关调节器（选配）、精密药液过滤器（标称孔径可为2.0μm、3.0μm或5.0μm）、外圆锥接头，外圆锥接头保护套（也称端帽，选配）、静脉输液针（选配）组成。本产品采用环氧乙烷，无菌、无热原。 | 三类 | 产品应贮存在无腐蚀性气体、通风良好和清洁的环境内，并对产品有充分的保护。产品在运输时应防止重压、阳光直晒和雨雪浸淋。 两年 | PVC
一次性使用输液器 | 中选 | 无增量资格 | 1.53 | 19类 | 微孔过滤输液器（含DEHP） | 一次性使用精密过滤输液器 带针 | 国械注准20163140242 | 河南曙光汇知康生物科技股份有限公司 | 河南曙光汇知康生物科技股份有限公司 | 0.9×20 TW LB（双翼） | JZD-5.0μm | 微孔过滤输液器 | PVC | 自动排气 | 带针 | 导管长度（mm）：1300 | C1423012020000108496 | 0013327 | MA.156.M0.100204.13611207 | 该产品由瓶塞穿刺器保护套、瓶塞穿刺器、进气器件（空气过滤器）、管路（软管）、三叉（先配）、四叉（先配）、流量调节器、滴管、滴斗、自排气装置（选配）、乳胶帽（选配）、止流夹（选配）、开关调节器（选配）、精密药液过滤器（标称孔径可为2.0μm、3.0μm或5.0μm）、外圆锥接头，外圆锥接头保护套（也称端帽，选配）、静脉输液针（选配）组成。本产品采用环氧乙烷，无菌、无热原。 | 该产品由瓶塞穿刺器保护套、瓶塞穿刺器、进气器件（空气过滤器）、管路（软管）、三叉（先配）、四叉（先配）、流量调节器、滴管、滴斗、自排气装置（选配）、乳胶帽（选配）、止流夹（选配）、开关调节器（选配）、精密药液过滤器（标称孔径可为2.0μm、3.0μm或5.0μm）、外圆锥接头，外圆锥接头保护套（也称端帽，选配）、静脉输液针（选配）组成。本产品采用环氧乙烷，无菌、无热原。 | 三类 | 产品应贮存在无腐蚀性气体、通风良好和清洁的环境内，并对产品有充分的保护。产品在运输时应防止重压、阳光直晒和雨雪浸淋。 两年 | PVC
一次性使用输液器 | 中选 | 无增量资格 | 1.53 | 19类 | 微孔过滤输液器（含DEHP） | 一次性使用精密过滤输液器 带针 | 国械注准20163140242 | 河南曙光汇知康生物科技股份有限公司 | 河南曙光汇知康生物科技股份有限公司 | 0.8×20 TW SB（双翼） | JZD-5.0μm | 微孔过滤输液器 | PVC | 自动排气 | 带针 | 导管长度（mm）：1300 | C1423012020000108496 | 0013391 | MA.156.M0.100204.13611154 | 该产品由瓶塞穿刺器保护套、瓶塞穿刺器、进气器件（空气过滤器）、管路（软管）、三叉（先配）、四叉（先配）、流量调节器、滴管、滴斗、自排气装置（选配）、乳胶帽（选配）、止流夹（选配）、开关调节器（选配）、精密药液过滤器（标称孔径可为2.0μm、3.0μm或5.0μm）、外圆锥接头，外圆锥接头保护套（也称端帽，选配）、静脉输液针（选配）组成。本产品采用环氧乙烷，无菌、无热原。 | 该产品由瓶塞穿刺器保护套、瓶塞穿刺器、进气器件（空气过滤器）、管路（软管）、三叉（先配）、四叉（先配）、流量调节器、滴管、滴斗、自排气装置（选配）、乳胶帽（选配）、止流夹（选配）、开关调节器（选配）、精密药液过滤器（标称孔径可为2.0μm、3.0μm或5.0μm）、外圆锥接头，外圆锥接头保护套（也称端帽，选配）、静脉输液针（选配）组成。本产品采用环氧乙烷，无菌、无热原。 | 三类 | 产品应贮存在无腐蚀性气体、通风良好和清洁的环境内，并对产品有充分的保护。产品在运输时应防止重压、阳光直晒和雨雪浸淋。 两年 | PVC
一次性使用输液器 | 中选 | 无增量资格 | 1.53 | 19类 | 微孔过滤输液器（含DEHP） | 一次性使用精密过滤输液器 带针 | 国械注准20163140242 | 河南曙光汇知康生物科技股份有限公司 | 河南曙光汇知康生物科技股份有限公司 | 0.45×16 RW SB | JZD-5.0μm | 微孔过滤输液器 | PVC | 自动排气 | 带针 | 导管长度（mm）：1300 | C1423012020000108496 | 0013239 | MA.156.M0.100204.13611010 | 该产品由瓶塞穿刺器保护套、瓶塞穿刺器、进气器件（空气过滤器）、管路（软管）、三叉（先配）、四叉（先配）、流量调节器、滴管、滴斗、自排气装置（选配）、乳胶帽（选配）、止流夹（选配）、开关调节器（选配）、精密药液过滤器（标称孔径可为2.0μm、3.0μm或5.0μm）、外圆锥接头，外圆锥接头保护套（也称端帽，选配）、静脉输液针（选配）组成。本产品采用环氧乙烷，无菌、无热原。 | 该产品由瓶塞穿刺器保护套、瓶塞穿刺器、进气器件（空气过滤器）、管路（软管）、三叉（先配）、四叉（先配）、流量调节器、滴管、滴斗、自排气装置（选配）、乳胶帽（选配）、止流夹（选配）、开关调节器（选配）、精密药液过滤器（标称孔径可为2.0μm、3.0μm或5.0μm）、外圆锥接头，外圆锥接头保护套（也称端帽，选配）、静脉输液针（选配）组成。本产品采用环氧乙烷，无菌、无热原。 | 三类 | 产品应贮存在无腐蚀性气体、通风良好和清洁的环境内，并对产品有充分的保护。产品在运输时应防止重压、阳光直晒和雨雪浸淋。 两年 | PVC
一次性使用输液器 | 中选 | 无增量资格 | 1.53 | 19类 | 微孔过滤输液器（含DEHP） | 一次性使用精密过滤输液器 带针 | 国械注准20163140242 | 河南曙光汇知康生物科技股份有限公司 | 河南曙光汇知康生物科技股份有限公司 | 0.6×20 TW SB（双翼） | JZD-5.0μm | 微孔过滤输液器 | PVC | 自动排气 | 带针 | 导管长度（mm）：1300 | C1423012020000108496 | 0013626 | MA.156.M0.100204.13611136 | 该产品由瓶塞穿刺器保护套、瓶塞穿刺器、进气器件（空气过滤器）、管路（软管）、三叉（先配）、四叉（先配）、流量调节器、滴管、滴斗、自排气装置（选配）、乳胶帽（选配）、止流夹（选配）、开关调节器（选配）、精密药液过滤器（标称孔径可为2.0μm、3.0μm或5.0μm）、外圆锥接头，外圆锥接头保护套（也称端帽，选配）、静脉输液针（选配）组成。本产品采用环氧乙烷，无菌、无热原。 | 该产品由瓶塞穿刺器保护套、瓶塞穿刺器、进气器件（空气过滤器）、管路（软管）、三叉（先配）、四叉（先配）、流量调节器、滴管、滴斗、自排气装置（选配）、乳胶帽（选配）、止流夹（选配）、开关调节器（选配）、精密药液过滤器（标称孔径可为2.0μm、3.0μm或5.0μm）、外圆锥接头，外圆锥接头保护套（也称端帽，选配）、静脉输液针（选配）组成。本产品采用环氧乙烷，无菌、无热原。 | 三类 | 产品应贮存在无腐蚀性气体、通风良好和清洁的环境内，并对产品有充分的保护。产品在运输时应防止重压、阳光直晒和雨雪浸淋。 两年 | PVC
一次性使用输液器 | 中选 | 无增量资格 | 1.53 | 19类 | 微孔过滤输液器（含DEHP） | 一次性使用精密过滤输液器 带针 | 国械注准20163140242 | 河南曙光汇知康生物科技股份有限公司 | 河南曙光汇知康生物科技股份有限公司 | 1.2×31 TW LB | JZD-5.0μm | 微孔过滤输液器 | PVC | 自动排气 | 带针 | 导管长度（mm）：1300 | C1423012020000108496 | 0013438 | MA.156.M0.100204.13611109 | 该产品由瓶塞穿刺器保护套、瓶塞穿刺器、进气器件（空气过滤器）、管路（软管）、三叉（先配）、四叉（先配）、流量调节器、滴管、滴斗、自排气装置（选配）、乳胶帽（选配）、止流夹（选配）、开关调节器（选配）、精密药液过滤器（标称孔径可为2.0μm、3.0μm或5.0μm）、外圆锥接头，外圆锥接头保护套（也称端帽，选配）、静脉输液针（选配）组成。本产品采用环氧乙烷，无菌、无热原。 | 该产品由瓶塞穿刺器保护套、瓶塞穿刺器、进气器件（空气过滤器）、管路（软管）、三叉（先配）、四叉（先配）、流量调节器、滴管、滴斗、自排气装置（选配）、乳胶帽（选配）、止流夹（选配）、开关调节器（选配）、精密药液过滤器（标称孔径可为2.0μm、3.0μm或5.0μm）、外圆锥接头，外圆锥接头保护套（也称端帽，选配）、静脉输液针（选配）组成。本产品采用环氧乙烷，无菌、无热原。 | 三类 | 产品应贮存在无腐蚀性气体、通风良好和清洁的环境内，并对产品有充分的保护。产品在运输时应防止重压、阳光直晒和雨雪浸淋。 两年 | PVC
一次性使用输液器 | 中选 | 无增量资格 | 1.53 | 19类 | 微孔过滤输液器（含DEHP） | 一次性使用精密过滤输液器 带针 | 国械注准20163140242 | 河南曙光汇知康生物科技股份有限公司 | 河南曙光汇知康生物科技股份有限公司 | 0.5×20 RW SB（双翼） | JZD-5.0μm | 微孔过滤输液器 | PVC | 自动排气 | 带针 | 导管长度（mm）：1300 | C1423012020000108496 | 0013214 | MA.156.M0.100204.13611118 | 该产品由瓶塞穿刺器保护套、瓶塞穿刺器、进气器件（空气过滤器）、管路（软管）、三叉（先配）、四叉（先配）、流量调节器、滴管、滴斗、自排气装置（选配）、乳胶帽（选配）、止流夹（选配）、开关调节器（选配）、精密药液过滤器（标称孔径可为2.0μm、3.0μm或5.0μm）、外圆锥接头，外圆锥接头保护套（也称端帽，选配）、静脉输液针（选配）组成。本产品采用环氧乙烷，无菌、无热原。 | 该产品由瓶塞穿刺器保护套、瓶塞穿刺器、进气器件（空气过滤器）、管路（软管）、三叉（先配）、四叉（先配）、流量调节器、滴管、滴斗、自排气装置（选配）、乳胶帽（选配）、止流夹（选配）、开关调节器（选配）、精密药液过滤器（标称孔径可为2.0μm、3.0μm或5.0μm）、外圆锥接头，外圆锥接头保护套（也称端帽，选配）、静脉输液针（选配）组成。本产品采用环氧乙烷，无菌、无热原。 | 三类 | 产品应贮存在无腐蚀性气体、通风良好和清洁的环境内，并对产品有充分的保护。产品在运输时应防止重压、阳光直晒和雨雪浸淋。 两年 | PVC
一次性使用输液器 | 中选 | 无增量资格 | 1.53 | 19类 | 微孔过滤输液器（含DEHP） | 一次性使用精密过滤输液器 带针 | 国械注准20163140242 | 河南曙光汇知康生物科技股份有限公司 | 河南曙光汇知康生物科技股份有限公司 | 0.7×20 TW SB（双翼） | JZD-5.0μm | 微孔过滤输液器 | PVC | 自动排气 | 带针 | 导管长度（mm）：1300 | C1423012020000108496 | 0013922 | MA.156.M0.100204.13611145 | 该产品由瓶塞穿刺器保护套、瓶塞穿刺器、进气器件（空气过滤器）、管路（软管）、三叉（先配）、四叉（先配）、流量调节器、滴管、滴斗、自排气装置（选配）、乳胶帽（选配）、止流夹（选配）、开关调节器（选配）、精密药液过滤器（标称孔径可为2.0μm、3.0μm或5.0μm）、外圆锥接头，外圆锥接头保护套（也称端帽，选配）、静脉输液针（选配）组成。本产品采用环氧乙烷，无菌、无热原。 | 该产品由瓶塞穿刺器保护套、瓶塞穿刺器、进气器件（空气过滤器）、管路（软管）、三叉（先配）、四叉（先配）、流量调节器、滴管、滴斗、自排气装置（选配）、乳胶帽（选配）、止流夹（选配）、开关调节器（选配）、精密药液过滤器（标称孔径可为2.0μm、3.0μm或5.0μm）、外圆锥接头，外圆锥接头保护套（也称端帽，选配）、静脉输液针（选配）组成。本产品采用环氧乙烷，无菌、无热原。 | 三类 | 产品应贮存在无腐蚀性气体、通风良好和清洁的环境内，并对产品有充分的保护。产品在运输时应防止重压、阳光直晒和雨雪浸淋。 两年 | PVC
一次性使用输液器 | 中选 | 无增量资格 | 1.53 | 19类 | 微孔过滤输液器（含DEHP） | 一次性使用精密过滤输液器 带针 | 国械注准20163140242 | 河南曙光汇知康生物科技股份有限公司 | 河南曙光汇知康生物科技股份有限公司 | 0.5×19 RW LB | JZD-5.0μm | 微孔过滤输液器 | PVC | 自动排气 | 带针 | 导管长度（mm）：1300 | C1423012020000108496 | 0013194 | MA.156.M0.100204.13611029 | 该产品由瓶塞穿刺器保护套、瓶塞穿刺器、进气器件（空气过滤器）、管路（软管）、三叉（先配）、四叉（先配）、流量调节器、滴管、滴斗、自排气装置（选配）、乳胶帽（选配）、止流夹（选配）、开关调节器（选配）、精密药液过滤器（标称孔径可为2.0μm、3.0μm或5.0μm）、外圆锥接头，外圆锥接头保护套（也称端帽，选配）、静脉输液针（选配）组成。本产品采用环氧乙烷，无菌、无热原。 | 该产品由瓶塞穿刺器保护套、瓶塞穿刺器、进气器件（空气过滤器）、管路（软管）、三叉（先配）、四叉（先配）、流量调节器、滴管、滴斗、自排气装置（选配）、乳胶帽（选配）、止流夹（选配）、开关调节器（选配）、精密药液过滤器（标称孔径可为2.0μm、3.0μm或5.0μm）、外圆锥接头，外圆锥接头保护套（也称端帽，选配）、静脉输液针（选配）组成。本产品采用环氧乙烷，无菌、无热原。 | 三类 | 产品应贮存在无腐蚀性气体、通风良好和清洁的环境内，并对产品有充分的保护。产品在运输时应防止重压、阳光直晒和雨雪浸淋。 两年 | PVC
一次性使用输液器 | 中选 | 无增量资格 | 1.53 | 19类 | 微孔过滤输液器（含DEHP） | 一次性使用精密过滤输液器 带针 | 国械注准20163140242 | 河南曙光汇知康生物科技股份有限公司 | 河南曙光汇知康生物科技股份有限公司 | 0.7×20 TW LB（双翼） | JZD-5.0μm | 微孔过滤输液器 | PVC | 自动排气 | 带针 | 导管长度（mm）：1300 | C1423012020000108496 | 0013808 | MA.156.M0.100204.13611181 | 该产品由瓶塞穿刺器保护套、瓶塞穿刺器、进气器件（空气过滤器）、管路（软管）、三叉（先配）、四叉（先配）、流量调节器、滴管、滴斗、自排气装置（选配）、乳胶帽（选配）、止流夹（选配）、开关调节器（选配）、精密药液过滤器（标称孔径可为2.0μm、3.0μm或5.0μm）、外圆锥接头，外圆锥接头保护套（也称端帽，选配）、静脉输液针（选配）组成。本产品采用环氧乙烷，无菌、无热原。 | 该产品由瓶塞穿刺器保护套、瓶塞穿刺器、进气器件（空气过滤器）、管路（软管）、三叉（先配）、四叉（先配）、流量调节器、滴管、滴斗、自排气装置（选配）、乳胶帽（选配）、止流夹（选配）、开关调节器（选配）、精密药液过滤器（标称孔径可为2.0μm、3.0μm或5.0μm）、外圆锥接头，外圆锥接头保护套（也称端帽，选配）、静脉输液针（选配）组成。本产品采用环氧乙烷，无菌、无热原。 | 三类 | 产品应贮存在无腐蚀性气体、通风良好和清洁的环境内，并对产品有充分的保护。产品在运输时应防止重压、阳光直晒和雨雪浸淋。 两年 | PVC
一次性使用输液器 | 中选 | 无增量资格 | 1.53 | 19类 | 微孔过滤输液器（含DEHP） | 一次性使用精密过滤输液器 带针 | 国械注准20163140242 | 河南曙光汇知康生物科技股份有限公司 | 河南曙光汇知康生物科技股份有限公司 | 0.8×27 TW LB | JZD-5.0μm | 微孔过滤输液器 | PVC | 自动排气 | 带针 | 导管长度（mm）：1300 | C1423012020000108496 | 0013613 | MA.156.M0.100204.13611083 | 该产品由瓶塞穿刺器保护套、瓶塞穿刺器、进气器件（空气过滤器）、管路（软管）、三叉（先配）、四叉（先配）、流量调节器、滴管、滴斗、自排气装置（选配）、乳胶帽（选配）、止流夹（选配）、开关调节器（选配）、精密药液过滤器（标称孔径可为2.0μm、3.0μm或5.0μm）、外圆锥接头，外圆锥接头保护套（也称端帽，选配）、静脉输液针（选配）组成。本产品采用环氧乙烷，无菌、无热原。 | 该产品由瓶塞穿刺器保护套、瓶塞穿刺器、进气器件（空气过滤器）、管路（软管）、三叉（先配）、四叉（先配）、流量调节器、滴管、滴斗、自排气装置（选配）、乳胶帽（选配）、止流夹（选配）、开关调节器（选配）、精密药液过滤器（标称孔径可为2.0μm、3.0μm或5.0μm）、外圆锥接头，外圆锥接头保护套（也称端帽，选配）、静脉输液针（选配）组成。本产品采用环氧乙烷，无菌、无热原。 | 三类 | 产品应贮存在无腐蚀性气体、通风良好和清洁的环境内，并对产品有充分的保护。产品在运输时应防止重压、阳光直晒和雨雪浸淋。 两年 | PVC
一次性使用输液器 | 中选 | 无增量资格 | 1.53 | 19类 | 微孔过滤输液器（含DEHP） | 一次性使用精密过滤输液器 带针 | 国械注准20163140242 | 河南曙光汇知康生物科技股份有限公司 | 河南曙光汇知康生物科技股份有限公司 | 0.6×25 TW LB | JZD-5.0μm | 微孔过滤输液器 | PVC | 自动排气 | 带针 | 导管长度（mm）：1300 | C1423012020000108496 | 0015989 | MA.156.M0.100204.13611056 | 该产品由瓶塞穿刺器保护套、瓶塞穿刺器、进气器件（空气过滤器）、管路（软管）、三叉（先配）、四叉（先配）、流量调节器、滴管、滴斗、自排气装置（选配）、乳胶帽（选配）、止流夹（选配）、开关调节器（选配）、精密药液过滤器（标称孔径可为2.0μm、3.0μm或5.0μm）、外圆锥接头，外圆锥接头保护套（也称端帽，选配）、静脉输液针（选配）组成。本产品采用环氧乙烷，无菌、无热原。 | 该产品由瓶塞穿刺器保护套、瓶塞穿刺器、进气器件（空气过滤器）、管路（软管）、三叉（先配）、四叉（先配）、流量调节器、滴管、滴斗、自排气装置（选配）、乳胶帽（选配）、止流夹（选配）、开关调节器（选配）、精密药液过滤器（标称孔径可为2.0μm、3.0μm或5.0μm）、外圆锥接头，外圆锥接头保护套（也称端帽，选配）、静脉输液针（选配）组成。本产品采用环氧乙烷，无菌、无热原。 | 三类 | 产品应贮存在无腐蚀性气体、通风良好和清洁的环境内，并对产品有充分的保护。产品在运输时应防止重压、阳光直晒和雨雪浸淋。 两年 | PVC
一次性使用输液器 | 中选 | 无增量资格 | 1.53 | 19类 | 微孔过滤输液器（含DEHP） | 一次性使用精密过滤输液器 带针 | 国械注准20163140242 | 河南曙光汇知康生物科技股份有限公司 | 河南曙光汇知康生物科技股份有限公司 | 0.7×20 TW LB | JZD-5.0μm | 微孔过滤输液器 | PVC | 自动排气 | 带针 | 导管长度（mm）：1300 | C1423012020000108496 | 0013755 | MA.156.M0.100204.13611065 | 该产品由瓶塞穿刺器保护套、瓶塞穿刺器、进气器件（空气过滤器）、管路（软管）、三叉（先配）、四叉（先配）、流量调节器、滴管、滴斗、自排气装置（选配）、乳胶帽（选配）、止流夹（选配）、开关调节器（选配）、精密药液过滤器（标称孔径可为2.0μm、3.0μm或5.0μm）、外圆锥接头，外圆锥接头保护套（也称端帽，选配）、静脉输液针（选配）组成。本产品采用环氧乙烷，无菌、无热原。 | 该产品由瓶塞穿刺器保护套、瓶塞穿刺器、进气器件（空气过滤器）、管路（软管）、三叉（先配）、四叉（先配）、流量调节器、滴管、滴斗、自排气装置（选配）、乳胶帽（选配）、止流夹（选配）、开关调节器（选配）、精密药液过滤器（标称孔径可为2.0μm、3.0μm或5.0μm）、外圆锥接头，外圆锥接头保护套（也称端帽，选配）、静脉输液针（选配）组成。本产品采用环氧乙烷，无菌、无热原。 | 三类 | 产品应贮存在无腐蚀性气体、通风良好和清洁的环境内，并对产品有充分的保护。产品在运输时应防止重压、阳光直晒和雨雪浸淋。 两年 | PVC
一次性使用输液器 | 中选 | 无增量资格 | 1.53 | 19类 | 微孔过滤输液器（含DEHP） | 一次性使用精密过滤输液器 带针 | 国械注准20163140242 | 河南曙光汇知康生物科技股份有限公司 | 河南曙光汇知康生物科技股份有限公司 | 0.8×20 TW LB（双翼） | JZD-5.0μm | 微孔过滤输液器 | PVC | 自动排气 | 带针 | 导管长度（mm）：1300 | C1423012020000108496 | 0013289 | MA.156.M0.100204.13611190 | 该产品由瓶塞穿刺器保护套、瓶塞穿刺器、进气器件（空气过滤器）、管路（软管）、三叉（先配）、四叉（先配）、流量调节器、滴管、滴斗、自排气装置（选配）、乳胶帽（选配）、止流夹（选配）、开关调节器（选配）、精密药液过滤器（标称孔径可为2.0μm、3.0μm或5.0μm）、外圆锥接头，外圆锥接头保护套（也称端帽，选配）、静脉输液针（选配）组成。本产品采用环氧乙烷，无菌、无热原。 | 该产品由瓶塞穿刺器保护套、瓶塞穿刺器、进气器件（空气过滤器）、管路（软管）、三叉（先配）、四叉（先配）、流量调节器、滴管、滴斗、自排气装置（选配）、乳胶帽（选配）、止流夹（选配）、开关调节器（选配）、精密药液过滤器（标称孔径可为2.0μm、3.0μm或5.0μm）、外圆锥接头，外圆锥接头保护套（也称端帽，选配）、静脉输液针（选配）组成。本产品采用环氧乙烷，无菌、无热原。 | 三类 | 产品应贮存在无腐蚀性气体、通风良好和清洁的环境内，并对产品有充分的保护。产品在运输时应防止重压、阳光直晒和雨雪浸淋。 两年 | PVC
一次性使用输液器 | 中选 | 无增量资格 | 1.53 | 19类 | 微孔过滤输液器（含DEHP） | 一次性使用精密过滤输液器 带针 | 国械注准20163140242 | 河南曙光汇知康生物科技股份有限公司 | 河南曙光汇知康生物科技股份有限公司 | 0.9×27 TW LB | JZD-5.0μm | 微孔过滤输液器 | PVC | 自动排气 | 带针 | 导管长度（mm）：1300 | C1423012020000108496 | 0013445 | MA.156.M0.100204.13611092 | 该产品由瓶塞穿刺器保护套、瓶塞穿刺器、进气器件（空气过滤器）、管路（软管）、三叉（先配）、四叉（先配）、流量调节器、滴管、滴斗、自排气装置（选配）、乳胶帽（选配）、止流夹（选配）、开关调节器（选配）、精密药液过滤器（标称孔径可为2.0μm、3.0μm或5.0μm）、外圆锥接头，外圆锥接头保护套（也称端帽，选配）、静脉输液针（选配）组成。本产品采用环氧乙烷，无菌、无热原。 | 该产品由瓶塞穿刺器保护套、瓶塞穿刺器、进气器件（空气过滤器）、管路（软管）、三叉（先配）、四叉（先配）、流量调节器、滴管、滴斗、自排气装置（选配）、乳胶帽（选配）、止流夹（选配）、开关调节器（选配）、精密药液过滤器（标称孔径可为2.0μm、3.0μm或5.0μm）、外圆锥接头，外圆锥接头保护套（也称端帽，选配）、静脉输液针（选配）组成。本产品采用环氧乙烷，无菌、无热原。 | 三类 | 产品应贮存在无腐蚀性气体、通风良好和清洁的环境内，并对产品有充分的保护。产品在运输时应防止重压、阳光直晒和雨雪浸淋。 两年 | PVC
一次性使用输液器 | 中选 | 无增量资格 | 1.53 | 19类 | 微孔过滤输液器（含DEHP） | 一次性使用精密过滤输液器 带针 | 国械注准20163140242 | 河南曙光汇知康生物科技股份有限公司 | 河南曙光汇知康生物科技股份有限公司 | 0.55×19 RW LB | JZD-5.0μm | 微孔过滤输液器 | PVC | 自动排气 | 带针 | 导管长度（mm）：1300 | C1423012020000108496 | 0013457 | MA.156.M0.100204.13611038 | 该产品由瓶塞穿刺器保护套、瓶塞穿刺器、进气器件（空气过滤器）、管路（软管）、三叉（先配）、四叉（先配）、流量调节器、滴管、滴斗、自排气装置（选配）、乳胶帽（选配）、止流夹（选配）、开关调节器（选配）、精密药液过滤器（标称孔径可为2.0μm、3.0μm或5.0μm）、外圆锥接头，外圆锥接头保护套（也称端帽，选配）、静脉输液针（选配）组成。本产品采用环氧乙烷，无菌、无热原。 | 该产品由瓶塞穿刺器保护套、瓶塞穿刺器、进气器件（空气过滤器）、管路（软管）、三叉（先配）、四叉（先配）、流量调节器、滴管、滴斗、自排气装置（选配）、乳胶帽（选配）、止流夹（选配）、开关调节器（选配）、精密药液过滤器（标称孔径可为2.0μm、3.0μm或5.0μm）、外圆锥接头，外圆锥接头保护套（也称端帽，选配）、静脉输液针（选配）组成。本产品采用环氧乙烷，无菌、无热原。 | 三类 | 产品应贮存在无腐蚀性气体、通风良好和清洁的环境内，并对产品有充分的保护。产品在运输时应防止重压、阳光直晒和雨雪浸淋。 两年 | PVC
一次性使用输液器 | 中选 | 无增量资格 | 1.53 | 19类 | 微孔过滤输液器（含DEHP） | 一次性使用精密过滤输液器 带针 | 国械注准20163140242 | 河南曙光汇知康生物科技股份有限公司 | 河南曙光汇知康生物科技股份有限公司 | 0.7×25 TW LB | JZD-5.0μm | 微孔过滤输液器 | PVC | 自动排气 | 带针 | 导管长度（mm）：1300 | C1423012020000108496 | 0013386 | MA.156.M0.100204.13611074 | 该产品由瓶塞穿刺器保护套、瓶塞穿刺器、进气器件（空气过滤器）、管路（软管）、三叉（先配）、四叉（先配）、流量调节器、滴管、滴斗、自排气装置（选配）、乳胶帽（选配）、止流夹（选配）、开关调节器（选配）、精密药液过滤器（标称孔径可为2.0μm、3.0μm或5.0μm）、外圆锥接头，外圆锥接头保护套（也称端帽，选配）、静脉输液针（选配）组成。本产品采用环氧乙烷，无菌、无热原。 | 该产品由瓶塞穿刺器保护套、瓶塞穿刺器、进气器件（空气过滤器）、管路（软管）、三叉（先配）、四叉（先配）、流量调节器、滴管、滴斗、自排气装置（选配）、乳胶帽（选配）、止流夹（选配）、开关调节器（选配）、精密药液过滤器（标称孔径可为2.0μm、3.0μm或5.0μm）、外圆锥接头，外圆锥接头保护套（也称端帽，选配）、静脉输液针（选配）组成。本产品采用环氧乙烷，无菌、无热原。 | 三类 | 产品应贮存在无腐蚀性气体、通风良好和清洁的环境内，并对产品有充分的保护。产品在运输时应防止重压、阳光直晒和雨雪浸淋。 两年 | PVC
一次性使用输液器 | 中选 | 无增量资格 | 1.53 | 19类 | 微孔过滤输液器（含DEHP） | 一次性使用精密过滤输液器 带针 | 国械注准20163140242 | 河南曙光汇知康生物科技股份有限公司 | 河南曙光汇知康生物科技股份有限公司 | 0.55×20 RW SB（双翼） | JZD-5.0μm | 微孔过滤输液器 | PVC | 自动排气 | 带针 | 导管长度（mm）：1300 | C1423012020000108496 | 0013514 | MA.156.M0.100204.13611127 | 该产品由瓶塞穿刺器保护套、瓶塞穿刺器、进气器件（空气过滤器）、管路（软管）、三叉（先配）、四叉（先配）、流量调节器、滴管、滴斗、自排气装置（选配）、乳胶帽（选配）、止流夹（选配）、开关调节器（选配）、精密药液过滤器（标称孔径可为2.0μm、3.0μm或5.0μm）、外圆锥接头，外圆锥接头保护套（也称端帽，选配）、静脉输液针（选配）组成。本产品采用环氧乙烷，无菌、无热原。 | 该产品由瓶塞穿刺器保护套、瓶塞穿刺器、进气器件（空气过滤器）、管路（软管）、三叉（先配）、四叉（先配）、流量调节器、滴管、滴斗、自排气装置（选配）、乳胶帽（选配）、止流夹（选配）、开关调节器（选配）、精密药液过滤器（标称孔径可为2.0μm、3.0μm或5.0μm）、外圆锥接头，外圆锥接头保护套（也称端帽，选配）、静脉输液针（选配）组成。本产品采用环氧乙烷，无菌、无热原。 | 三类 | 产品应贮存在无腐蚀性气体、通风良好和清洁的环境内，并对产品有充分的保护。产品在运输时应防止重压、阳光直晒和雨雪浸淋。 两年 | PVC
一次性使用输液器 | 中选 | 无增量资格 | 1.53 | 19类 | 微孔过滤输液器（含DEHP） | 一次性使用精密过滤输液器 带针 | 国械注准20163140242 | 河南曙光汇知康生物科技股份有限公司 | 河南曙光汇知康生物科技股份有限公司 | 0.9×20 TW SB（双翼） | JZD-5.0μm | 微孔过滤输液器 | PVC | 自动排气 | 带针 | 导管长度（mm）：1300 | C1423012020000108496 | 0013911 | MA.156.M0.100204.13611163 | 该产品由瓶塞穿刺器保护套、瓶塞穿刺器、进气器件（空气过滤器）、管路（软管）、三叉（先配）、四叉（先配）、流量调节器、滴管、滴斗、自排气装置（选配）、乳胶帽（选配）、止流夹（选配）、开关调节器（选配）、精密药液过滤器（标称孔径可为2.0μm、3.0μm或5.0μm）、外圆锥接头，外圆锥接头保护套（也称端帽，选配）、静脉输液针（选配）组成。本产品采用环氧乙烷，无菌、无热原。 | 该产品由瓶塞穿刺器保护套、瓶塞穿刺器、进气器件（空气过滤器）、管路（软管）、三叉（先配）、四叉（先配）、流量调节器、滴管、滴斗、自排气装置（选配）、乳胶帽（选配）、止流夹（选配）、开关调节器（选配）、精密药液过滤器（标称孔径可为2.0μm、3.0μm或5.0μm）、外圆锥接头，外圆锥接头保护套（也称端帽，选配）、静脉输液针（选配）组成。本产品采用环氧乙烷，无菌、无热原。 | 三类 | 产品应贮存在无腐蚀性气体、通风良好和清洁的环境内，并对产品有充分的保护。产品在运输时应防止重压、阳光直晒和雨雪浸淋。 两年 | PVC
一次性使用输液器 | 中选 | 无增量资格 | 1.53 | 19类 | 微孔过滤输液器（含DEHP） | 一次性使用精密过滤输液器 带针 | 国械注准20163140242 | 河南曙光汇知康生物科技股份有限公司 | 河南曙光汇知康生物科技股份有限公司 | 0.6×20 TW LB（双翼） | JZD-5.0μm | 微孔过滤输液器 | PVC | 自动排气 | 带针 | 导管长度（mm）：1300 | C1423012020000108496 | 0013760 | MA.156.M0.100204.13611172 | 该产品由瓶塞穿刺器保护套、瓶塞穿刺器、进气器件（空气过滤器）、管路（软管）、三叉（先配）、四叉（先配）、流量调节器、滴管、滴斗、自排气装置（选配）、乳胶帽（选配）、止流夹（选配）、开关调节器（选配）、精密药液过滤器（标称孔径可为2.0μm、3.0μm或5.0μm）、外圆锥接头，外圆锥接头保护套（也称端帽，选配）、静脉输液针（选配）组成。本产品采用环氧乙烷，无菌、无热原。 | 该产品由瓶塞穿刺器保护套、瓶塞穿刺器、进气器件（空气过滤器）、管路（软管）、三叉（先配）、四叉（先配）、流量调节器、滴管、滴斗、自排气装置（选配）、乳胶帽（选配）、止流夹（选配）、开关调节器（选配）、精密药液过滤器（标称孔径可为2.0μm、3.0μm或5.0μm）、外圆锥接头，外圆锥接头保护套（也称端帽，选配）、静脉输液针（选配）组成。本产品采用环氧乙烷，无菌、无热原。 | 三类 | 产品应贮存在无腐蚀性气体、通风良好和清洁的环境内，并对产品有充分的保护。产品在运输时应防止重压、阳光直晒和雨雪浸淋。 两年 | PVC
一次性使用输液器 | 中选 | 无增量资格 | 1.53 | 19类 | 微孔过滤输液器（含DEHP） | 一次性使用精密过滤输液器 带针 | 国械注准20163140242 | 河南曙光汇知康生物科技股份有限公司 | 河南曙光汇知康生物科技股份有限公司 | 0.6×20 TW LB | JZD-5.0μm | 微孔过滤输液器 | PVC | 自动排气 | 带针 | 导管长度（mm）：1300 | C1423012020000108496 | 0013165 | MA.156.M0.100204.13611047 | 该产品由瓶塞穿刺器保护套、瓶塞穿刺器、进气器件（空气过滤器）、管路（软管）、三叉（先配）、四叉（先配）、流量调节器、滴管、滴斗、自排气装置（选配）、乳胶帽（选配）、止流夹（选配）、开关调节器（选配）、精密药液过滤器（标称孔径可为2.0μm、3.0μm或5.0μm）、外圆锥接头，外圆锥接头保护套（也称端帽，选配）、静脉输液针（选配）组成。本产品采用环氧乙烷，无菌、无热原。 | 该产品由瓶塞穿刺器保护套、瓶塞穿刺器、进气器件（空气过滤器）、管路（软管）、三叉（先配）、四叉（先配）、流量调节器、滴管、滴斗、自排气装置（选配）、乳胶帽（选配）、止流夹（选配）、开关调节器（选配）、精密药液过滤器（标称孔径可为2.0μm、3.0μm或5.0μm）、外圆锥接头，外圆锥接头保护套（也称端帽，选配）、静脉输液针（选配）组成。本产品采用环氧乙烷，无菌、无热原。 | 三类 | 产品应贮存在无腐蚀性气体、通风良好和清洁的环境内，并对产品有充分的保护。产品在运输时应防止重压、阳光直晒和雨雪浸淋。 两年 | PVC
一次性使用输液器 | 中选 | 无增量资格 | 7.48 | 20类 | 微孔过滤输液器（不含DEHP） | 一次性精密过滤输液器 | 国械注准20183140541 | 江西丽华鑫朗药业科技有限公司 | 江西丽华鑫朗药业科技有限公司 | 0.55mm | FLB-15A | 微孔过滤输液器 | PVC非DEHP | 自动排气、防滴空 | 带针 | 导管长度（mm）：1400 | C1423012020000104817 | 0000128 | 无 | 本产品由瓶塞穿刺器保护套、瓶塞穿刺器、进气通道、空气过滤器、液体通道、止水夹（可不带）、滴 斗、管路、止液防气泡型精密药液过滤器（过滤介质标称孔径为 2μm、3μm、5μm）、防气泡管功能装置、 流量调节器、二通滴管/三通滴管（带注射件）、外圆锥接头、静脉输液针组成。本产品输液管路、滴斗采用 聚氯乙烯（TOTM 增塑剂）材料。产品经环氧乙烷灭菌，一次性使用。 | 适用于医疗单位静脉输注药液。 | 三类 | 36个月 | 非邻苯PVC
一次性使用输液器 | 中选 | 无增量资格 | 7.48 | 20类 | 微孔过滤输液器（不含DEHP） | 一次性精密过滤输液器 | 国械注准20183140541 | 江西丽华鑫朗药业科技有限公司 | 江西丽华鑫朗药业科技有限公司 | 0.8mm | FLB-15A | 微孔过滤输液器 | PVC非DEHP | 自动排气、防滴空 | 带针 | 导管长度（mm）：1400 | C1423012020000104817 | 0000138 | 无 | 本产品由瓶塞穿刺器保护套、瓶塞穿刺器、进气通道、空气过滤器、液体通道、止水夹（可不带）、滴 斗、管路、止液防气泡型精密药液过滤器（过滤介质标称孔径为 2μm、3μm、5μm）、防气泡管功能装置、 流量调节器、二通滴管/三通滴管（带注射件）、外圆锥接头、静脉输液针组成。本产品输液管路、滴斗采用 聚氯乙烯（TOTM 增塑剂）材料。产品经环氧乙烷灭菌，一次性使用。 | 适用于医疗单位静脉输注药液。 | 三类 | 36个月 | 非邻苯PVC
一次性使用输液器 | 中选 | 无增量资格 | 7.48 | 20类 | 微孔过滤输液器（不含DEHP） | 一次性精密过滤输液器 | 国械注准20183140541 | 江西丽华鑫朗药业科技有限公司 | 江西丽华鑫朗药业科技有限公司 | 0.6mm | FLB-5s | 微孔过滤输液器 | PVC非DEHP | 自动排气、防滴空 | 带针 | 导管长度（mm）：1400 | C1423012020000104817 | 0000159 | 无 | 本产品由瓶塞穿刺器保护套、瓶塞穿刺器、进气通道、空气过滤器、液体通道、止水夹（可不带）、滴 斗、管路、止液防气泡型精密药液过滤器（过滤介质标称孔径为 2μm、3μm、5μm）、防气泡管功能装置、 流量调节器、二通滴管/三通滴管（带注射件）、外圆锥接头、静脉输液针组成。本产品输液管路、滴斗采用 聚氯乙烯（TOTM 增塑剂）材料。产品经环氧乙烷灭菌，一次性使用。 | 适用于医疗单位静脉输注药液。 | 三类 | 36个月 | 非邻苯PVC
一次性使用输液器 | 中选 | 无增量资格 | 7.48 | 20类 | 微孔过滤输液器（不含DEHP） | 一次性精密过滤输液器 | 国械注准20183140541 | 江西丽华鑫朗药业科技有限公司 | 江西丽华鑫朗药业科技有限公司 | 0.7mm | FLB-5s | 微孔过滤输液器 | PVC非DEHP | 自动排气、防滴空 | 带针 | 导管长度（mm）：1400 | C1423012020000104817 | 0000162 | 无 | 本产品由瓶塞穿刺器保护套、瓶塞穿刺器、进气通道、空气过滤器、液体通道、止水夹（可不带）、滴 斗、管路、止液防气泡型精密药液过滤器（过滤介质标称孔径为 2μm、3μm、5μm）、防气泡管功能装置、 流量调节器、二通滴管/三通滴管（带注射件）、外圆锥接头、静脉输液针组成。本产品输液管路、滴斗采用 聚氯乙烯（TOTM 增塑剂）材料。产品经环氧乙烷灭菌，一次性使用。 | 适用于医疗单位静脉输注药液。 | 三类 | 36个月 | 非邻苯PVC
一次性使用输液器 | 中选 | 无增量资格 | 7.48 | 20类 | 微孔过滤输液器（不含DEHP） | 一次性精密过滤输液器 | 国械注准20183140541 | 江西丽华鑫朗药业科技有限公司 | 江西丽华鑫朗药业科技有限公司 | 0.55mm | FLB-5s | 微孔过滤输液器 | PVC非DEHP | 自动排气、防滴空 | 带针 | 导管长度（mm）：1400 | C1423012020000104817 | 0000168 | 无 | 本产品由瓶塞穿刺器保护套、瓶塞穿刺器、进气通道、空气过滤器、液体通道、止水夹（可不带）、滴 斗、管路、止液防气泡型精密药液过滤器（过滤介质标称孔径为 2μm、3μm、5μm）、防气泡管功能装置、 流量调节器、二通滴管/三通滴管（带注射件）、外圆锥接头、静脉输液针组成。本产品输液管路、滴斗采用 聚氯乙烯（TOTM 增塑剂）材料。产品经环氧乙烷灭菌，一次性使用。 | 适用于医疗单位静脉输注药液。 | 三类 | 36个月 | 非邻苯PVC
一次性使用输液器 | 中选 | 无增量资格 | 7.48 | 20类 | 微孔过滤输液器（不含DEHP） | 一次性精密过滤输液器 | 国械注准20183140541 | 江西丽华鑫朗药业科技有限公司 | 江西丽华鑫朗药业科技有限公司 | 0.8mm | FLB-5s | 微孔过滤输液器 | PVC非DEHP | 自动排气、防滴空 | 带针 | 导管长度（mm）：1400 | C1423012020000104817 | 0000175 | 无 | 本产品由瓶塞穿刺器保护套、瓶塞穿刺器、进气通道、空气过滤器、液体通道、止水夹（可不带）、滴 斗、管路、止液防气泡型精密药液过滤器（过滤介质标称孔径为 2μm、3μm、5μm）、防气泡管功能装置、 流量调节器、二通滴管/三通滴管（带注射件）、外圆锥接头、静脉输液针组成。本产品输液管路、滴斗采用 聚氯乙烯（TOTM 增塑剂）材料。产品经环氧乙烷灭菌，一次性使用。 | 适用于医疗单位静脉输注药液。 | 三类 | 36个月 | 非邻苯PVC
一次性使用输液器 | 中选 | 无增量资格 | 7.48 | 20类 | 微孔过滤输液器（不含DEHP） | 一次性精密过滤输液器 | 国械注准20183140541 | 江西丽华鑫朗药业科技有限公司 | 江西丽华鑫朗药业科技有限公司 | 0.5mm | FLB-15A | 微孔过滤输液器 | PVC非DEHP | 自动排气、防滴空 | 带针 | 导管长度（mm）：1400 | C1423012020000104817 | 0000182 | 无 | 本产品由瓶塞穿刺器保护套、瓶塞穿刺器、进气通道、空气过滤器、液体通道、止水夹（可不带）、滴 斗、管路、止液防气泡型精密药液过滤器（过滤介质标称孔径为 2μm、3μm、5μm）、防气泡管功能装置、 流量调节器、二通滴管/三通滴管（带注射件）、外圆锥接头、静脉输液针组成。本产品输液管路、滴斗采用 聚氯乙烯（TOTM 增塑剂）材料。产品经环氧乙烷灭菌，一次性使用。 | 适用于医疗单位静脉输注药液。 | 三类 | 36个月 | 非邻苯PVC
一次性使用输液器 | 中选 | 无增量资格 | 7.48 | 20类 | 微孔过滤输液器（不含DEHP） | 一次性精密过滤输液器 | 国械注准20183140541 | 江西丽华鑫朗药业科技有限公司 | 江西丽华鑫朗药业科技有限公司 | 0.5mm | FLB-1d | 微孔过滤输液器 | PVC非DEHP | 自动排气、防滴空 | 带针 | 导管长度（mm）：1400 | C1423012020000104817 | 0000183 | 无 | 本产品由瓶塞穿刺器保护套、瓶塞穿刺器、进气通道、空气过滤器、液体通道、止水夹（可不带）、滴 斗、管路、止液防气泡型精密药液过滤器（过滤介质标称孔径为 2μm、3μm、5μm）、防气泡管功能装置、 流量调节器、二通滴管/三通滴管（带注射件）、外圆锥接头、静脉输液针组成。本产品输液管路、滴斗采用 聚氯乙烯（TOTM 增塑剂）材料。产品经环氧乙烷灭菌，一次性使用。 | 适用于医疗单位静脉输注药液。 | 三类 | 36个月 | 非邻苯PVC
一次性使用输液器 | 中选 | 无增量资格 | 7.48 | 20类 | 微孔过滤输液器（不含DEHP） | 一次性精密过滤输液器 | 国械注准20183140541 | 江西丽华鑫朗药业科技有限公司 | 江西丽华鑫朗药业科技有限公司 | 0.7mm | FLB-1d | 微孔过滤输液器 | PVC非DEHP | 自动排气、防滴空 | 带针 | 导管长度（mm）：1400 | C1423012020000104817 | 0000185 | 无 | 本产品由瓶塞穿刺器保护套、瓶塞穿刺器、进气通道、空气过滤器、液体通道、止水夹（可不带）、滴 斗、管路、止液防气泡型精密药液过滤器（过滤介质标称孔径为 2μm、3μm、5μm）、防气泡管功能装置、 流量调节器、二通滴管/三通滴管（带注射件）、外圆锥接头、静脉输液针组成。本产品输液管路、滴斗采用 聚氯乙烯（TOTM 增塑剂）材料。产品经环氧乙烷灭菌，一次性使用。 | 适用于医疗单位静脉输注药液。 | 三类 | 36个月 | 非邻苯PVC
一次性使用输液器 | 中选 | 无增量资格 | 7.48 | 20类 | 微孔过滤输液器（不含DEHP） | 一次性精密过滤输液器 | 国械注准20183140541 | 江西丽华鑫朗药业科技有限公司 | 江西丽华鑫朗药业科技有限公司 | 0.45mm | FLB-1d | 微孔过滤输液器 | PVC非DEHP | 自动排气、防滴空 | 带针 | 导管长度（mm）：1400 | C1423012020000104817 | 0000186 | 无 | 本产品由瓶塞穿刺器保护套、瓶塞穿刺器、进气通道、空气过滤器、液体通道、止水夹（可不带）、滴 斗、管路、止液防气泡型精密药液过滤器（过滤介质标称孔径为 2μm、3μm、5μm）、防气泡管功能装置、 流量调节器、二通滴管/三通滴管（带注射件）、外圆锥接头、静脉输液针组成。本产品输液管路、滴斗采用 聚氯乙烯（TOTM 增塑剂）材料。产品经环氧乙烷灭菌，一次性使用。 | 适用于医疗单位静脉输注药液。 | 三类 | 36个月 | 非邻苯PVC
一次性使用输液器 | 中选 | 无增量资格 | 7.48 | 20类 | 微孔过滤输液器（不含DEHP） | 一次性精密过滤输液器 | 国械注准20183140541 | 江西丽华鑫朗药业科技有限公司 | 江西丽华鑫朗药业科技有限公司 | 0.55mm | FLB-1d | 微孔过滤输液器 | PVC非DEHP | 自动排气、防滴空 | 带针 | 导管长度（mm）：1400 | C1423012020000104817 | 0000188 | 无 | 本产品由瓶塞穿刺器保护套、瓶塞穿刺器、进气通道、空气过滤器、液体通道、止水夹（可不带）、滴 斗、管路、止液防气泡型精密药液过滤器（过滤介质标称孔径为 2μm、3μm、5μm）、防气泡管功能装置、 流量调节器、二通滴管/三通滴管（带注射件）、外圆锥接头、静脉输液针组成。本产品输液管路、滴斗采用 聚氯乙烯（TOTM 增塑剂）材料。产品经环氧乙烷灭菌，一次性使用。 | 适用于医疗单位静脉输注药液。 | 三类 | 36个月 | 非邻苯PVC
一次性使用输液器 | 中选 | 无增量资格 | 7.48 | 20类 | 微孔过滤输液器（不含DEHP） | 一次性精密过滤输液器 | 国械注准20183140541 | 江西丽华鑫朗药业科技有限公司 | 江西丽华鑫朗药业科技有限公司 | 0.7mm | FLB-15A | 微孔过滤输液器 | PVC非DEHP | 自动排气、防滴空 | 带针 | 导管长度（mm）：1400 | C1423012020000104817 | 0000199 | 无 | 本产品由瓶塞穿刺器保护套、瓶塞穿刺器、进气通道、空气过滤器、液体通道、止水夹（可不带）、滴 斗、管路、止液防气泡型精密药液过滤器（过滤介质标称孔径为 2μm、3μm、5μm）、防气泡管功能装置、 流量调节器、二通滴管/三通滴管（带注射件）、外圆锥接头、静脉输液针组成。本产品输液管路、滴斗采用 聚氯乙烯（TOTM 增塑剂）材料。产品经环氧乙烷灭菌，一次性使用。 | 适用于医疗单位静脉输注药液。 | 三类 | 36个月 | 非邻苯PVC
一次性使用输液器 | 中选 | 无增量资格 | 7.48 | 20类 | 微孔过滤输液器（不含DEHP） | 一次性精密过滤输液器 | 国械注准20183140541 | 江西丽华鑫朗药业科技有限公司 | 江西丽华鑫朗药业科技有限公司 | 0.45mm | FLB-5s | 微孔过滤输液器 | PVC非DEHP | 自动排气、防滴空 | 带针 | 导管长度（mm）：1400 | C1423012020000104817 | 0000203 | 无 | 本产品由瓶塞穿刺器保护套、瓶塞穿刺器、进气通道、空气过滤器、液体通道、止水夹（可不带）、滴 斗、管路、止液防气泡型精密药液过滤器（过滤介质标称孔径为 2μm、3μm、5μm）、防气泡管功能装置、 流量调节器、二通滴管/三通滴管（带注射件）、外圆锥接头、静脉输液针组成。本产品输液管路、滴斗采用 聚氯乙烯（TOTM 增塑剂）材料。产品经环氧乙烷灭菌，一次性使用。 | 适用于医疗单位静脉输注药液。 | 三类 | 36个月 | 非邻苯PVC
一次性使用输液器 | 中选 | 无增量资格 | 7.48 | 20类 | 微孔过滤输液器（不含DEHP） | 一次性精密过滤输液器 | 国械注准20183140541 | 江西丽华鑫朗药业科技有限公司 | 江西丽华鑫朗药业科技有限公司 | 0.6mm | FLB-1d | 微孔过滤输液器 | PVC非DEHP | 自动排气、防滴空 | 带针 | 导管长度（mm）：1400 | C1423012020000104817 | 0000205 | 无 | 本产品由瓶塞穿刺器保护套、瓶塞穿刺器、进气通道、空气过滤器、液体通道、止水夹（可不带）、滴 斗、管路、止液防气泡型精密药液过滤器（过滤介质标称孔径为 2μm、3μm、5μm）、防气泡管功能装置、 流量调节器、二通滴管/三通滴管（带注射件）、外圆锥接头、静脉输液针组成。本产品输液管路、滴斗采用 聚氯乙烯（TOTM 增塑剂）材料。产品经环氧乙烷灭菌，一次性使用。 | 适用于医疗单位静脉输注药液。 | 三类 | 36个月 | 非邻苯PVC
一次性使用输液器 | 中选 | 无增量资格 | 7.48 | 20类 | 微孔过滤输液器（不含DEHP） | 一次性精密过滤输液器 | 国械注准20183140541 | 江西丽华鑫朗药业科技有限公司 | 江西丽华鑫朗药业科技有限公司 | 0.8mm | FLB-1d | 微孔过滤输液器 | PVC非DEHP | 自动排气、防滴空 | 带针 | 导管长度（mm）：1400 | C1423012020000104817 | 0000216 | 无 | 本产品由瓶塞穿刺器保护套、瓶塞穿刺器、进气通道、空气过滤器、液体通道、止水夹（可不带）、滴 斗、管路、止液防气泡型精密药液过滤器（过滤介质标称孔径为 2μm、3μm、5μm）、防气泡管功能装置、 流量调节器、二通滴管/三通滴管（带注射件）、外圆锥接头、静脉输液针组成。本产品输液管路、滴斗采用 聚氯乙烯（TOTM 增塑剂）材料。产品经环氧乙烷灭菌，一次性使用。 | 适用于医疗单位静脉输注药液。 | 三类 | 36个月 | 非邻苯PVC
一次性使用输液器 | 中选 | 无增量资格 | 7.48 | 20类 | 微孔过滤输液器（不含DEHP） | 一次性精密过滤输液器 | 国械注准20183140541 | 江西丽华鑫朗药业科技有限公司 | 江西丽华鑫朗药业科技有限公司 | 0.5mm | FLB-5s | 微孔过滤输液器 | PVC非DEHP | 自动排气、防滴空 | 带针 | 导管长度（mm）：1400 | C1423012020000104817 | 0000218 | 无 | 本产品由瓶塞穿刺器保护套、瓶塞穿刺器、进气通道、空气过滤器、液体通道、止水夹（可不带）、滴 斗、管路、止液防气泡型精密药液过滤器（过滤介质标称孔径为 2μm、3μm、5μm）、防气泡管功能装置、 流量调节器、二通滴管/三通滴管（带注射件）、外圆锥接头、静脉输液针组成。本产品输液管路、滴斗采用 聚氯乙烯（TOTM 增塑剂）材料。产品经环氧乙烷灭菌，一次性使用。 | 适用于医疗单位静脉输注药液。 | 三类 | 36个月 | 非邻苯PVC
一次性使用输液器 | 中选 | 无增量资格 | 7.48 | 20类 | 微孔过滤输液器（不含DEHP） | 一次性精密过滤输液器 | 国械注准20183140541 | 江西丽华鑫朗药业科技有限公司 | 江西丽华鑫朗药业科技有限公司 | 0.6mm | FLB-15A | 微孔过滤输液器 | PVC非DEHP | 自动排气、防滴空 | 带针 | 导管长度（mm）：1400 | C1423012020000104817 | 0000222 | 无 | 本产品由瓶塞穿刺器保护套、瓶塞穿刺器、进气通道、空气过滤器、液体通道、止水夹（可不带）、滴 斗、管路、止液防气泡型精密药液过滤器（过滤介质标称孔径为 2μm、3μm、5μm）、防气泡管功能装置、 流量调节器、二通滴管/三通滴管（带注射件）、外圆锥接头、静脉输液针组成。本产品输液管路、滴斗采用 聚氯乙烯（TOTM 增塑剂）材料。产品经环氧乙烷灭菌，一次性使用。 | 适用于医疗单位静脉输注药液。 | 三类 | 36个月 | 非邻苯PVC
一次性使用输液器 | 中选 | 无增量资格 | 7.48 | 20类 | 微孔过滤输液器（不含DEHP） | 一次性精密过滤输液器 | 国械注准20183140541 | 江西丽华鑫朗药业科技有限公司 | 江西丽华鑫朗药业科技有限公司 | 0.9mm | FLB-15A | 微孔过滤输液器 | PVC非DEHP | 自动排气、防滴空 | 带针 | 导管长度（mm）：1400 | C1423012020000104817 | 0000226 | 无 | 本产品由瓶塞穿刺器保护套、瓶塞穿刺器、进气通道、空气过滤器、液体通道、止水夹（可不带）、滴 斗、管路、止液防气泡型精密药液过滤器（过滤介质标称孔径为 2μm、3μm、5μm）、防气泡管功能装置、 流量调节器、二通滴管/三通滴管（带注射件）、外圆锥接头、静脉输液针组成。本产品输液管路、滴斗采用 聚氯乙烯（TOTM 增塑剂）材料。产品经环氧乙烷灭菌，一次性使用。 | 适用于医疗单位静脉输注药液。 | 三类 | 36个月 | 非邻苯PVC
一次性使用输液器 | 中选 | 无增量资格 | 7.48 | 20类 | 微孔过滤输液器（不含DEHP） | 一次性精密过滤输液器 | 国械注准20183140541 | 江西丽华鑫朗药业科技有限公司 | 江西丽华鑫朗药业科技有限公司 | 0.45mm | FLB-15A | 微孔过滤输液器 | PVC非DEHP | 自动排气、防滴空 | 带针 | 导管长度（mm）：1400 | C1423012020000104817 | 0000245 | 无 | 本产品由瓶塞穿刺器保护套、瓶塞穿刺器、进气通道、空气过滤器、液体通道、止水夹（可不带）、滴 斗、管路、止液防气泡型精密药液过滤器（过滤介质标称孔径为 2μm、3μm、5μm）、防气泡管功能装置、 流量调节器、二通滴管/三通滴管（带注射件）、外圆锥接头、静脉输液针组成。本产品输液管路、滴斗采用 聚氯乙烯（TOTM 增塑剂）材料。产品经环氧乙烷灭菌，一次性使用。 | 适用于医疗单位静脉输注药液。 | 三类 | 36个月 | 非邻苯PVC
一次性使用输液器 | 中选 | 无增量资格 | 7.48 | 20类 | 微孔过滤输液器（不含DEHP） | 一次性精密过滤输液器 | 国械注准20183140541 | 江西丽华鑫朗药业科技有限公司 | 江西丽华鑫朗药业科技有限公司 | 0.9mm | FLB-1d | 微孔过滤输液器 | PVC非DEHP | 自动排气、防滴空 | 带针 | 导管长度（mm）：1400 | C1423012020000104817 | 0000250 | 无 | 本产品由瓶塞穿刺器保护套、瓶塞穿刺器、进气通道、空气过滤器、液体通道、止水夹（可不带）、滴 斗、管路、止液防气泡型精密药液过滤器（过滤介质标称孔径为 2μm、3μm、5μm）、防气泡管功能装置、 流量调节器、二通滴管/三通滴管（带注射件）、外圆锥接头、静脉输液针组成。本产品输液管路、滴斗采用 聚氯乙烯（TOTM 增塑剂）材料。产品经环氧乙烷灭菌，一次性使用。 | 适用于医疗单位静脉输注药液。 | 三类 | 36个月 | 非邻苯PVC
一次性使用输液器 | 中选 | 无增量资格 | 7.48 | 20类 | 微孔过滤输液器（不含DEHP） | 一次性精密过滤输液器 | 国械注准20183140541 | 江西丽华鑫朗药业科技有限公司 | 江西丽华鑫朗药业科技有限公司 | 0.9mm | FLB-5s | 微孔过滤输液器 | PVC非DEHP | 自动排气、防滴空 | 带针 | 导管长度（mm）：1400 | C1423012020000104817 | 0000251 | 无 | 本产品由瓶塞穿刺器保护套、瓶塞穿刺器、进气通道、空气过滤器、液体通道、止水夹（可不带）、滴 斗、管路、止液防气泡型精密药液过滤器（过滤介质标称孔径为 2μm、3μm、5μm）、防气泡管功能装置、 流量调节器、二通滴管/三通滴管（带注射件）、外圆锥接头、静脉输液针组成。本产品输液管路、滴斗采用 聚氯乙烯（TOTM 增塑剂）材料。产品经环氧乙烷灭菌，一次性使用。 | 适用于医疗单位静脉输注药液。 | 三类 | 36个月 | 非邻苯PVC
一次性使用输液器 | 中选 | 有增量资格 | 0.8 | 23类 | 普通输液器（含DEHP） | 一次性使用输液器 带针————B1 | 国械注准20153141080 | 山东瑞通高分子医疗器械有限公司 | 山东瑞通高分子医疗器械有限公司 | 静脉输液针规格：0.45×14RWSB | B1 | 普通输液器 | PVC | 常规 | 带针 | 导管长度（mm）：1500 | C1423012020000101760 | 0000065 | MA.156.M0.100679.0MG6PEY2 | 一次性使用输液器 带针由瓶塞穿刺器保护套、瓶塞穿刺器（塑料瓶塞穿刺器、塑钢针瓶塞穿刺器）、空气过滤器（可不带）、保护套、锁止夹（可不带）、软管、三通（可不带）、注射件（可不带）、滴斗、滴管、药液过滤器、流量调节器、一次性使用静脉输液针（可不带）组成。注：药液过滤器过滤介质孔径为：15μm。本品经环氧乙烷灭菌，无菌、无热原，一次性使用。有效期三年 | 供临床输液使用 | 三类 | 本产品应贮存在相对湿度不超过80，无腐蚀性气体和通风良好的室内。产品有效期三年。 | PVC
一次性使用输液器 | 中选 | 有增量资格 | 0.8 | 23类 | 普通输液器（含DEHP） | 一次性使用输液器 带针————B1 | 国械注准20153141080 | 山东瑞通高分子医疗器械有限公司 | 山东瑞通高分子医疗器械有限公司 | 静脉输液针规格：0.55×18RWSB | B1 | 普通输液器 | PVC | 常规 | 带针 | 导管长度（mm）：1500 | C1423012020000101760 | 0000069 | MA.156.M0.100679.0TNP06V8 | 一次性使用输液器 带针由瓶塞穿刺器保护套、瓶塞穿刺器（塑料瓶塞穿刺器、塑钢针瓶塞穿刺器）、空气过滤器（可不带）、保护套、锁止夹（可不带）、软管、三通（可不带）、注射件（可不带）、滴斗、滴管、药液过滤器、流量调节器、一次性使用静脉输液针（可不带）组成。注：药液过滤器过滤介质孔径为：15μm。本品经环氧乙烷灭菌，无菌、无热原，一次性使用。有效期三年 | 供临床输液使用 | 三类 | 本产品应贮存在相对湿度不超过80，无腐蚀性气体和通风良好的室内。产品有效期三年。 | PVC
一次性使用输液器 | 中选 | 有增量资格 | 0.8 | 23类 | 普通输液器（含DEHP） | 一次性使用输液器 带针————B1 | 国械注准20153141080 | 山东瑞通高分子医疗器械有限公司 | 山东瑞通高分子医疗器械有限公司 | 静脉输液针规格：0.6×24TWLB | B1 | 普通输液器 | PVC | 常规 | 带针 | 导管长度（mm）：1500 | C1423012020000101760 | 0000073 | MA.156.M0.100679.01HNAU55 | 一次性使用输液器 带针由瓶塞穿刺器保护套、瓶塞穿刺器（塑料瓶塞穿刺器、塑钢针瓶塞穿刺器）、空气过滤器（可不带）、保护套、锁止夹（可不带）、软管、三通（可不带）、注射件（可不带）、滴斗、滴管、药液过滤器、流量调节器、一次性使用静脉输液针（可不带）组成。注：药液过滤器过滤介质孔径为：15μm。本品经环氧乙烷灭菌，无菌、无热原，一次性使用。有效期三年 | 供临床输液使用 | 三类 | 本产品应贮存在相对湿度不超过80，无腐蚀性气体和通风良好的室内。产品有效期三年。 | PVC
一次性使用输液器 | 中选 | 有增量资格 | 0.8 | 23类 | 普通输液器（含DEHP） | 一次性使用输液器 带针————B1 | 国械注准20153141080 | 山东瑞通高分子医疗器械有限公司 | 山东瑞通高分子医疗器械有限公司 | 静脉输液针规格：0.7×24TWLB | B1 | 普通输液器 | PVC | 常规 | 带针 | 导管长度（mm）：1500 | C1423012020000101760 | 0000075 | MA.156.M0.100679.0LQV2N24 | 一次性使用输液器 带针由瓶塞穿刺器保护套、瓶塞穿刺器（塑料瓶塞穿刺器、塑钢针瓶塞穿刺器）、空气过滤器（可不带）、保护套、锁止夹（可不带）、软管、三通（可不带）、注射件（可不带）、滴斗、滴管、药液过滤器、流量调节器、一次性使用静脉输液针（可不带）组成。注：药液过滤器过滤介质孔径为：15μm。本品经环氧乙烷灭菌，无菌、无热原，一次性使用。有效期三年 | 供临床输液使用 | 三类 | 本产品应贮存在相对湿度不超过80，无腐蚀性气体和通风良好的室内。产品有效期三年。 | PVC
一次性使用输液器 | 中选 | 有增量资格 | 0.8 | 23类 | 普通输液器（含DEHP） | 一次性使用输液器 带针————B1 | 国械注准20153141080 | 山东瑞通高分子医疗器械有限公司 | 山东瑞通高分子医疗器械有限公司 | 静脉输液针规格：0.8×27TWLB | B1 | 普通输液器 | PVC | 常规 | 带针 | 导管长度（mm）：1500 | C1423012020000101760 | 0000076 | MA.156.M0.100679.0ZTDXC52 | 一次性使用输液器 带针由瓶塞穿刺器保护套、瓶塞穿刺器（塑料瓶塞穿刺器、塑钢针瓶塞穿刺器）、空气过滤器（可不带）、保护套、锁止夹（可不带）、软管、三通（可不带）、注射件（可不带）、滴斗、滴管、药液过滤器、流量调节器、一次性使用静脉输液针（可不带）组成。注：药液过滤器过滤介质孔径为：15μm。本品经环氧乙烷灭菌，无菌、无热原，一次性使用。有效期三年 | 供临床输液使用 | 三类 | 本产品应贮存在相对湿度不超过80，无腐蚀性气体和通风良好的室内。产品有效期三年。 | PVC
一次性使用输液器 | 中选 | 有增量资格 | 0.8 | 23类 | 普通输液器（含DEHP） | 一次性使用输液器 带针————B1 | 国械注准20153141080 | 山东瑞通高分子医疗器械有限公司 | 山东瑞通高分子医疗器械有限公司 | 静脉输液针规格：0.9×27TWLB | B1 | 普通输液器 | PVC | 常规 | 带针 | 导管长度（mm）：1500 | C1423012020000101760 | 0000077 | MA.156.M0.100679.0DPU0XS9 | 一次性使用输液器 带针由瓶塞穿刺器保护套、瓶塞穿刺器（塑料瓶塞穿刺器、塑钢针瓶塞穿刺器）、空气过滤器（可不带）、保护套、锁止夹（可不带）、软管、三通（可不带）、注射件（可不带）、滴斗、滴管、药液过滤器、流量调节器、一次性使用静脉输液针（可不带）组成。注：药液过滤器过滤介质孔径为：15μm。本品经环氧乙烷灭菌，无菌、无热原，一次性使用。有效期三年 | 供临床输液使用 | 三类 | 本产品应贮存在相对湿度不超过80，无腐蚀性气体和通风良好的室内。产品有效期三年。 | PVC
一次性使用输液器 | 中选 | 无增量资格 | 2.99 | 24类 | 普通输液器（不含DEHP） | 一次性使用输液器————(中心定位自动止液装置：精细膜止液) | 国械注准20183140540 | 江西丽华鑫朗药业科技有限公司 | 江西丽华鑫朗药业科技有限公司 | 0.7mm | ZY-1d | 普通输液器 | PVC非DEHP | 自动排气、防滴空 | 带针 | 导管长度（mm）：1400 | C1423012020000104817 | 0000255 | 无 | 由瓶塞穿刺器保护套、瓶塞穿刺器、进气通道、空气过滤器、液体通道、止水夹（可不带）、滴斗、中心定位自动止液装置、管路、流量调节器、二通滴管/三通滴管（带注射件）、药液过滤器（双层膜精细过滤）、外圆锥接头、静脉输液针组成。本产品输液管路、滴斗采用聚氯乙烯（TOTM 增塑剂）材料。产品经环氧乙烷灭菌，一次性使用。 | 该产品供医疗单位用于静脉输注药液 | 三类 | 36个月 | 非邻苯PVC
一次性使用输液器 | 中选 | 无增量资格 | 2.99 | 24类 | 普通输液器（不含DEHP） | 一次性使用输液器————中心定位 | 国械注准20183140540 | 江西丽华鑫朗药业科技有限公司 | 江西丽华鑫朗药业科技有限公司 | 0.6mm | ZY-15A | 普通输液器 | PVC非DEHP | 自动排气、防滴空 | 带针 | 导管长度（mm）：1400 | C1423012020000104817 | 0000271 | 无 | 由瓶塞穿刺器保护套、瓶塞穿刺器、进气通道、空气过滤器、液体通道、止水夹（可不带）、滴斗、中心定位自动止液装置、管路、流量调节器、二通滴管/三通滴管（带注射件）、药液过滤器（双层膜精细过滤）、外圆锥接头、静脉输液针组成。本产品输液管路、滴斗采用聚氯乙烯（TOTM 增塑剂）材料。产品经环氧乙烷灭菌，一次性使用。 | 该产品供医疗单位用于静脉输注药液 | 三类 | 36个月 | 非邻苯PVC
一次性使用输液器 | 中选 | 无增量资格 | 2.99 | 24类 | 普通输液器（不含DEHP） | 一次性使用输液器————(中心定位自动止液装置：精细膜止液) | 国械注准20183140540 | 江西丽华鑫朗药业科技有限公司 | 江西丽华鑫朗药业科技有限公司 | 0.55mm | ZY-1d | 普通输液器 | PVC非DEHP | 自动排气、防滴空 | 带针 | 导管长度（mm）：1400 | C1423012020000104817 | 0000272 | 无 | 由瓶塞穿刺器保护套、瓶塞穿刺器、进气通道、空气过滤器、液体通道、止水夹（可不带）、滴斗、中心定位自动止液装置、管路、流量调节器、二通滴管/三通滴管（带注射件）、药液过滤器（双层膜精细过滤）、外圆锥接头、静脉输液针组成。本产品输液管路、滴斗采用聚氯乙烯（TOTM 增塑剂）材料。产品经环氧乙烷灭菌，一次性使用。 | 该产品供医疗单位用于静脉输注药液 | 三类 | 36个月 | 非邻苯PVC
一次性使用输液器 | 中选 | 无增量资格 | 2.99 | 24类 | 普通输液器（不含DEHP） | 一次性使用输液器————中心定位 | 国械注准20183140540 | 江西丽华鑫朗药业科技有限公司 | 江西丽华鑫朗药业科技有限公司 | 0.8mm | ZY-5s | 普通输液器 | PVC非DEHP | 自动排气、防滴空 | 带针 | 导管长度（mm）：1400 | C1423012020000104817 | 0000274 | 无 | 由瓶塞穿刺器保护套、瓶塞穿刺器、进气通道、空气过滤器、液体通道、止水夹（可不带）、滴斗、中心定位自动止液装置、管路、流量调节器、二通滴管/三通滴管（带注射件）、药液过滤器（双层膜精细过滤）、外圆锥接头、静脉输液针组成。本产品输液管路、滴斗采用聚氯乙烯（TOTM 增塑剂）材料。产品经环氧乙烷灭菌，一次性使用。 | 该产品供医疗单位用于静脉输注药液 | 三类 | 36个月 | 非邻苯PVC
一次性使用输液器 | 中选 | 无增量资格 | 2.99 | 24类 | 普通输液器（不含DEHP） | 一次性使用输液器————中心定位 | 国械注准20183140540 | 江西丽华鑫朗药业科技有限公司 | 江西丽华鑫朗药业科技有限公司 | 0.55mm | ZY-5s | 普通输液器 | PVC非DEHP | 自动排气、防滴空 | 带针 | 导管长度（mm）：1400 | C1423012020000104817 | 0000283 | 无 | 由瓶塞穿刺器保护套、瓶塞穿刺器、进气通道、空气过滤器、液体通道、止水夹（可不带）、滴斗、中心定位自动止液装置、管路、流量调节器、二通滴管/三通滴管（带注射件）、药液过滤器（双层膜精细过滤）、外圆锥接头、静脉输液针组成。本产品输液管路、滴斗采用聚氯乙烯（TOTM 增塑剂）材料。产品经环氧乙烷灭菌，一次性使用。 | 该产品供医疗单位用于静脉输注药液 | 三类 | 36个月 | 非邻苯PVC
一次性使用输液器 | 中选 | 无增量资格 | 2.99 | 24类 | 普通输液器（不含DEHP） | 一次性使用输液器————(中心定位自动止液装置：精细膜止液) | 国械注准20183140540 | 江西丽华鑫朗药业科技有限公司 | 江西丽华鑫朗药业科技有限公司 | 0.9mm | ZY-1d | 普通输液器 | PVC非DEHP | 自动排气、防滴空 | 带针 | 导管长度（mm）：1400 | C1423012020000104817 | 0000287 | 无 | 由瓶塞穿刺器保护套、瓶塞穿刺器、进气通道、空气过滤器、液体通道、止水夹（可不带）、滴斗、中心定位自动止液装置、管路、流量调节器、二通滴管/三通滴管（带注射件）、药液过滤器（双层膜精细过滤）、外圆锥接头、静脉输液针组成。本产品输液管路、滴斗采用聚氯乙烯（TOTM 增塑剂）材料。产品经环氧乙烷灭菌，一次性使用。 | 该产品供医疗单位用于静脉输注药液 | 三类 | 36个月 | 非邻苯PVC
一次性使用输液器 | 中选 | 无增量资格 | 2.99 | 24类 | 普通输液器（不含DEHP） | 一次性使用输液器————中心定位 | 国械注准20183140540 | 江西丽华鑫朗药业科技有限公司 | 江西丽华鑫朗药业科技有限公司 | 0.6mm | ZY-5s | 普通输液器 | PVC非DEHP | 自动排气、防滴空 | 带针 | 导管长度（mm）：1400 | C1423012020000104817 | 0000292 | 无 | 由瓶塞穿刺器保护套、瓶塞穿刺器、进气通道、空气过滤器、液体通道、止水夹（可不带）、滴斗、中心定位自动止液装置、管路、流量调节器、二通滴管/三通滴管（带注射件）、药液过滤器（双层膜精细过滤）、外圆锥接头、静脉输液针组成。本产品输液管路、滴斗采用聚氯乙烯（TOTM 增塑剂）材料。产品经环氧乙烷灭菌，一次性使用。 | 该产品供医疗单位用于静脉输注药液 | 三类 | 36个月 | 非邻苯PVC
一次性使用输液器 | 中选 | 无增量资格 | 2.99 | 24类 | 普通输液器（不含DEHP） | 一次性使用输液器————中心定位 | 国械注准20183140540 | 江西丽华鑫朗药业科技有限公司 | 江西丽华鑫朗药业科技有限公司 | 0.5mm | ZY-5s | 普通输液器 | PVC非DEHP | 自动排气、防滴空 | 带针 | 导管长度（mm）：1400 | C1423012020000104817 | 0000299 | 无 | 由瓶塞穿刺器保护套、瓶塞穿刺器、进气通道、空气过滤器、液体通道、止水夹（可不带）、滴斗、中心定位自动止液装置、管路、流量调节器、二通滴管/三通滴管（带注射件）、药液过滤器（双层膜精细过滤）、外圆锥接头、静脉输液针组成。本产品输液管路、滴斗采用聚氯乙烯（TOTM 增塑剂）材料。产品经环氧乙烷灭菌，一次性使用。 | 该产品供医疗单位用于静脉输注药液 | 三类 | 36个月 | 非邻苯PVC
一次性使用输液器 | 中选 | 无增量资格 | 2.99 | 24类 | 普通输液器（不含DEHP） | 一次性使用输液器————(中心定位自动止液装置：精细膜止液) | 国械注准20183140540 | 江西丽华鑫朗药业科技有限公司 | 江西丽华鑫朗药业科技有限公司 | 0.8mm | ZY-1d | 普通输液器 | PVC非DEHP | 自动排气、防滴空 | 带针 | 导管长度（mm）：1400 | C1423012020000104817 | 0000305 | 无 | 由瓶塞穿刺器保护套、瓶塞穿刺器、进气通道、空气过滤器、液体通道、止水夹（可不带）、滴斗、中心定位自动止液装置、管路、流量调节器、二通滴管/三通滴管（带注射件）、药液过滤器（双层膜精细过滤）、外圆锥接头、静脉输液针组成。本产品输液管路、滴斗采用聚氯乙烯（TOTM 增塑剂）材料。产品经环氧乙烷灭菌，一次性使用。 | 该产品供医疗单位用于静脉输注药液 | 三类 | 36个月 | 非邻苯PVC
一次性使用输液器 | 中选 | 无增量资格 | 2.99 | 24类 | 普通输液器（不含DEHP） | 一次性使用输液器————中心定位 | 国械注准20183140540 | 江西丽华鑫朗药业科技有限公司 | 江西丽华鑫朗药业科技有限公司 | 0.55mm | ZY-15A | 普通输液器 | PVC非DEHP | 自动排气、防滴空 | 带针 | 导管长度（mm）：1400 | C1423012020000104817 | 0000311 | 无 | 由瓶塞穿刺器保护套、瓶塞穿刺器、进气通道、空气过滤器、液体通道、止水夹（可不带）、滴斗、中心定位自动止液装置、管路、流量调节器、二通滴管/三通滴管（带注射件）、药液过滤器（双层膜精细过滤）、外圆锥接头、静脉输液针组成。本产品输液管路、滴斗采用聚氯乙烯（TOTM 增塑剂）材料。产品经环氧乙烷灭菌，一次性使用。 | 该产品供医疗单位用于静脉输注药液 | 三类 | 36个月 | 非邻苯PVC
一次性使用输液器 | 中选 | 无增量资格 | 2.99 | 24类 | 普通输液器（不含DEHP） | 一次性使用输液器————中心定位 | 国械注准20183140540 | 江西丽华鑫朗药业科技有限公司 | 江西丽华鑫朗药业科技有限公司 | 0.7mm | ZY-5s | 普通输液器 | PVC非DEHP | 自动排气、防滴空 | 带针 | 导管长度（mm）：1400 | C1423012020000104817 | 0000325 | 无 | 由瓶塞穿刺器保护套、瓶塞穿刺器、进气通道、空气过滤器、液体通道、止水夹（可不带）、滴斗、中心定位自动止液装置、管路、流量调节器、二通滴管/三通滴管（带注射件）、药液过滤器（双层膜精细过滤）、外圆锥接头、静脉输液针组成。本产品输液管路、滴斗采用聚氯乙烯（TOTM 增塑剂）材料。产品经环氧乙烷灭菌，一次性使用。 | 该产品供医疗单位用于静脉输注药液 | 三类 | 36个月 | 非邻苯PVC
一次性使用输液器 | 中选 | 无增量资格 | 2.99 | 24类 | 普通输液器（不含DEHP） | 一次性使用输液器————中心定位 | 国械注准20183140540 | 江西丽华鑫朗药业科技有限公司 | 江西丽华鑫朗药业科技有限公司 | 0.8mm | ZY-15A | 普通输液器 | PVC非DEHP | 自动排气、防滴空 | 带针 | 导管长度（mm）：1400 | C1423012020000104817 | 0000330 | 无 | 由瓶塞穿刺器保护套、瓶塞穿刺器、进气通道、空气过滤器、液体通道、止水夹（可不带）、滴斗、中心定位自动止液装置、管路、流量调节器、二通滴管/三通滴管（带注射件）、药液过滤器（双层膜精细过滤）、外圆锥接头、静脉输液针组成。本产品输液管路、滴斗采用聚氯乙烯（TOTM 增塑剂）材料。产品经环氧乙烷灭菌，一次性使用。 | 该产品供医疗单位用于静脉输注药液 | 三类 | 36个月 | 非邻苯PVC
一次性使用输液器 | 中选 | 无增量资格 | 2.99 | 24类 | 普通输液器（不含DEHP） | 一次性使用输液器————中心定位 | 国械注准20183140540 | 江西丽华鑫朗药业科技有限公司 | 江西丽华鑫朗药业科技有限公司 | 0.45mm | ZY-15A | 普通输液器 | PVC非DEHP | 自动排气、防滴空 | 带针 | 导管长度（mm）：1400 | C1423012020000104817 | 0000332 | 无 | 由瓶塞穿刺器保护套、瓶塞穿刺器、进气通道、空气过滤器、液体通道、止水夹（可不带）、滴斗、中心定位自动止液装置、管路、流量调节器、二通滴管/三通滴管（带注射件）、药液过滤器（双层膜精细过滤）、外圆锥接头、静脉输液针组成。本产品输液管路、滴斗采用聚氯乙烯（TOTM 增塑剂）材料。产品经环氧乙烷灭菌，一次性使用。 | 该产品供医疗单位用于静脉输注药液 | 三类 | 36个月 | 非邻苯PVC
一次性使用输液器 | 中选 | 无增量资格 | 2.99 | 24类 | 普通输液器（不含DEHP） | 一次性使用输液器————(中心定位自动止液装置：精细膜止液) | 国械注准20183140540 | 江西丽华鑫朗药业科技有限公司 | 江西丽华鑫朗药业科技有限公司 | 0.5mm | ZY-1d | 普通输液器 | PVC非DEHP | 自动排气、防滴空 | 带针 | 导管长度（mm）：1400 | C1423012020000104817 | 0000339 | 无 | 由瓶塞穿刺器保护套、瓶塞穿刺器、进气通道、空气过滤器、液体通道、止水夹（可不带）、滴斗、中心定位自动止液装置、管路、流量调节器、二通滴管/三通滴管（带注射件）、药液过滤器（双层膜精细过滤）、外圆锥接头、静脉输液针组成。本产品输液管路、滴斗采用聚氯乙烯（TOTM 增塑剂）材料。产品经环氧乙烷灭菌，一次性使用。 | 该产品供医疗单位用于静脉输注药液 | 三类 | 36个月 | 非邻苯PVC
一次性使用输液器 | 中选 | 无增量资格 | 2.99 | 24类 | 普通输液器（不含DEHP） | 一次性使用输液器————中心定位 | 国械注准20183140540 | 江西丽华鑫朗药业科技有限公司 | 江西丽华鑫朗药业科技有限公司 | 0.9mm | ZY-5s | 普通输液器 | PVC非DEHP | 自动排气、防滴空 | 带针 | 导管长度（mm）：1400 | C1423012020000104817 | 0000342 | 无 | 由瓶塞穿刺器保护套、瓶塞穿刺器、进气通道、空气过滤器、液体通道、止水夹（可不带）、滴斗、中心定位自动止液装置、管路、流量调节器、二通滴管/三通滴管（带注射件）、药液过滤器（双层膜精细过滤）、外圆锥接头、静脉输液针组成。本产品输液管路、滴斗采用聚氯乙烯（TOTM 增塑剂）材料。产品经环氧乙烷灭菌，一次性使用。 | 该产品供医疗单位用于静脉输注药液 | 三类 | 36个月 | 非邻苯PVC
一次性使用输液器 | 中选 | 无增量资格 | 2.99 | 24类 | 普通输液器（不含DEHP） | 一次性使用输液器————中心定位 | 国械注准20183140540 | 江西丽华鑫朗药业科技有限公司 | 江西丽华鑫朗药业科技有限公司 | 0.9mm | ZY-15A | 普通输液器 | PVC非DEHP | 自动排气、防滴空 | 带针 | 导管长度（mm）：1400 | C1423012020000104817 | 0000346 | 无 | 由瓶塞穿刺器保护套、瓶塞穿刺器、进气通道、空气过滤器、液体通道、止水夹（可不带）、滴斗、中心定位自动止液装置、管路、流量调节器、二通滴管/三通滴管（带注射件）、药液过滤器（双层膜精细过滤）、外圆锥接头、静脉输液针组成。本产品输液管路、滴斗采用聚氯乙烯（TOTM 增塑剂）材料。产品经环氧乙烷灭菌，一次性使用。 | 该产品供医疗单位用于静脉输注药液 | 三类 | 36个月 | 非邻苯PVC
一次性使用输液器 | 中选 | 无增量资格 | 2.99 | 24类 | 普通输液器（不含DEHP） | 一次性使用输液器————(中心定位自动止液装置：精细膜止液) | 国械注准20183140540 | 江西丽华鑫朗药业科技有限公司 | 江西丽华鑫朗药业科技有限公司 | 0.45mm | ZY-1d | 普通输液器 | PVC非DEHP | 自动排气、防滴空 | 带针 | 导管长度（mm）：1400 | C1423012020000104817 | 0000365 | 无 | 由瓶塞穿刺器保护套、瓶塞穿刺器、进气通道、空气过滤器、液体通道、止水夹（可不带）、滴斗、中心定位自动止液装置、管路、流量调节器、二通滴管/三通滴管（带注射件）、药液过滤器（双层膜精细过滤）、外圆锥接头、静脉输液针组成。本产品输液管路、滴斗采用聚氯乙烯（TOTM 增塑剂）材料。产品经环氧乙烷灭菌，一次性使用。 | 该产品供医疗单位用于静脉输注药液 | 三类 | 36个月 | 非邻苯PVC
一次性使用输液器 | 中选 | 无增量资格 | 2.99 | 24类 | 普通输液器（不含DEHP） | 一次性使用输液器————中心定位 | 国械注准20183140540 | 江西丽华鑫朗药业科技有限公司 | 江西丽华鑫朗药业科技有限公司 | 0.45mm | ZY-5s | 普通输液器 | PVC非DEHP | 自动排气、防滴空 | 带针 | 导管长度（mm）：1400 | C1423012020000104817 | 0000369 | 无 | 由瓶塞穿刺器保护套、瓶塞穿刺器、进气通道、空气过滤器、液体通道、止水夹（可不带）、滴斗、中心定位自动止液装置、管路、流量调节器、二通滴管/三通滴管（带注射件）、药液过滤器（双层膜精细过滤）、外圆锥接头、静脉输液针组成。本产品输液管路、滴斗采用聚氯乙烯（TOTM 增塑剂）材料。产品经环氧乙烷灭菌，一次性使用。 | 该产品供医疗单位用于静脉输注药液 | 三类 | 36个月 | 非邻苯PVC
一次性使用输液器 | 中选 | 无增量资格 | 2.99 | 24类 | 普通输液器（不含DEHP） | 一次性使用输液器————中心定位 | 国械注准20183140540 | 江西丽华鑫朗药业科技有限公司 | 江西丽华鑫朗药业科技有限公司 | 0.7mm | ZY-15A | 普通输液器 | PVC非DEHP | 自动排气、防滴空 | 带针 | 导管长度（mm）：1400 | C1423012020000104817 | 0000371 | 无 | 由瓶塞穿刺器保护套、瓶塞穿刺器、进气通道、空气过滤器、液体通道、止水夹（可不带）、滴斗、中心定位自动止液装置、管路、流量调节器、二通滴管/三通滴管（带注射件）、药液过滤器（双层膜精细过滤）、外圆锥接头、静脉输液针组成。本产品输液管路、滴斗采用聚氯乙烯（TOTM 增塑剂）材料。产品经环氧乙烷灭菌，一次性使用。 | 该产品供医疗单位用于静脉输注药液 | 三类 | 36个月 | 非邻苯PVC
一次性使用输液器 | 中选 | 无增量资格 | 2.99 | 24类 | 普通输液器（不含DEHP） | 一次性使用输液器————中心定位 | 国械注准20183140540 | 江西丽华鑫朗药业科技有限公司 | 江西丽华鑫朗药业科技有限公司 | 0.5mm | ZY-15A | 普通输液器 | PVC非DEHP | 自动排气、防滴空 | 带针 | 导管长度（mm）：1400 | C1423012020000104817 | 0000374 | 无 | 由瓶塞穿刺器保护套、瓶塞穿刺器、进气通道、空气过滤器、液体通道、止水夹（可不带）、滴斗、中心定位自动止液装置、管路、流量调节器、二通滴管/三通滴管（带注射件）、药液过滤器（双层膜精细过滤）、外圆锥接头、静脉输液针组成。本产品输液管路、滴斗采用聚氯乙烯（TOTM 增塑剂）材料。产品经环氧乙烷灭菌，一次性使用。 | 该产品供医疗单位用于静脉输注药液 | 三类 | 36个月 | 非邻苯PVC
一次性使用输液器 | 中选 | 无增量资格 | 2.99 | 24类 | 普通输液器（不含DEHP） | 一次性使用输液器————(中心定位自动止液装置：精细膜止液) | 国械注准20183140540 | 江西丽华鑫朗药业科技有限公司 | 江西丽华鑫朗药业科技有限公司 | 0.6mm | ZY-1d | 普通输液器 | PVC非DEHP | 自动排气、防滴空 | 带针 | 导管长度（mm）：1400 | C1423012020000104817 | 0000375 | 无 | 由瓶塞穿刺器保护套、瓶塞穿刺器、进气通道、空气过滤器、液体通道、止水夹（可不带）、滴斗、中心定位自动止液装置、管路、流量调节器、二通滴管/三通滴管（带注射件）、药液过滤器（双层膜精细过滤）、外圆锥接头、静脉输液针组成。本产品输液管路、滴斗采用聚氯乙烯（TOTM 增塑剂）材料。产品经环氧乙烷灭菌，一次性使用。 | 该产品供医疗单位用于静脉输注药液 | 三类 | 36个月 | 非邻苯PVC
一次性使用输液器 | 中选 | 无增量资格 | 2.99 | 24类 | 普通输液器（不含DEHP） | 一次性使用输液器————TOTM非邻苯、防气泡 | 国械注准20183140543 | 江西丽华鑫朗药业科技有限公司 | 江西丽华鑫朗药业科技有限公司 | 0.7mm | FL-5s | 普通输液器 | PVC非DEHP | 自动排气 | 带针 | 导管长度（mm）：1400 | C1423012020000104817 | 0000003 | 无 | 本产品本产品由瓶塞穿刺器保护套、瓶塞穿刺器、进气通道、空气过滤器、液体通道、止水夹（可不带）、 滴斗、管路、流量调节器、二通滴管/三通滴管（带注射件）、药液过滤器（15μm）、外圆锥接头、静脉输液 针组成。本产品输液管路、滴斗采用聚氯乙烯（TOTM 非邻苯增塑剂）材料。产品经环氧乙烷灭菌，一次性使用。 | 适用于医疗单位静脉输注药液。 | 三类 | 12个月 | 非邻苯PVC
一次性使用输液器 | 中选 | 无增量资格 | 2.99 | 24类 | 普通输液器（不含DEHP） | 一次性使用输液器————TOTM非邻苯、防气泡 | 国械注准20183140543 | 江西丽华鑫朗药业科技有限公司 | 江西丽华鑫朗药业科技有限公司 | 0.7mm | FL-15A | 普通输液器 | PVC非DEHP | 自动排气 | 带针 | 导管长度（mm）：1400 | C1423012020000104817 | 0000012 | 无 | 本产品本产品由瓶塞穿刺器保护套、瓶塞穿刺器、进气通道、空气过滤器、液体通道、止水夹（可不带）、 滴斗、管路、流量调节器、二通滴管/三通滴管（带注射件）、药液过滤器（15μm）、外圆锥接头、静脉输液 针组成。本产品输液管路、滴斗采用聚氯乙烯（TOTM 非邻苯增塑剂）材料。产品经环氧乙烷灭菌，一次性使用。 | 适用于医疗单位静脉输注药液。 | 三类 | 12个月 | 非邻苯PVC
一次性使用输液器 | 中选 | 无增量资格 | 2.99 | 24类 | 普通输液器（不含DEHP） | 一次性使用输液器————TOTM非邻苯、防气泡 | 国械注准20183140543 | 江西丽华鑫朗药业科技有限公司 | 江西丽华鑫朗药业科技有限公司 | 0.5mm | FL-5s | 普通输液器 | PVC非DEHP | 自动排气 | 带针 | 导管长度（mm）：1400 | C1423012020000104817 | 0000013 | 无 | 本产品本产品由瓶塞穿刺器保护套、瓶塞穿刺器、进气通道、空气过滤器、液体通道、止水夹（可不带）、 滴斗、管路、流量调节器、二通滴管/三通滴管（带注射件）、药液过滤器（15μm）、外圆锥接头、静脉输液 针组成。本产品输液管路、滴斗采用聚氯乙烯（TOTM 非邻苯增塑剂）材料。产品经环氧乙烷灭菌，一次性使用。 | 适用于医疗单位静脉输注药液。 | 三类 | 12个月 | 非邻苯PVC
一次性使用输液器 | 中选 | 无增量资格 | 2.99 | 24类 | 普通输液器（不含DEHP） | 一次性使用输液器————TOTM非邻苯、防气泡 | 国械注准20183140543 | 江西丽华鑫朗药业科技有限公司 | 江西丽华鑫朗药业科技有限公司 | 0.6mm | FL-5s | 普通输液器 | PVC非DEHP | 自动排气 | 带针 | 导管长度（mm）：1400 | C1423012020000104817 | 0000029 | 无 | 本产品本产品由瓶塞穿刺器保护套、瓶塞穿刺器、进气通道、空气过滤器、液体通道、止水夹（可不带）、 滴斗、管路、流量调节器、二通滴管/三通滴管（带注射件）、药液过滤器（15μm）、外圆锥接头、静脉输液 针组成。本产品输液管路、滴斗采用聚氯乙烯（TOTM 非邻苯增塑剂）材料。产品经环氧乙烷灭菌，一次性使用。 | 适用于医疗单位静脉输注药液。 | 三类 | 12个月 | 非邻苯PVC
一次性使用输液器 | 中选 | 无增量资格 | 2.99 | 24类 | 普通输液器（不含DEHP） | 一次性使用输液器————TOTM非邻苯、防气泡 | 国械注准20183140543 | 江西丽华鑫朗药业科技有限公司 | 江西丽华鑫朗药业科技有限公司 | 0.6mm | FL-15A | 普通输液器 | PVC非DEHP | 自动排气 | 带针 | 导管长度（mm）：1400 | C1423012020000104817 | 0000030 | 无 | 本产品本产品由瓶塞穿刺器保护套、瓶塞穿刺器、进气通道、空气过滤器、液体通道、止水夹（可不带）、 滴斗、管路、流量调节器、二通滴管/三通滴管（带注射件）、药液过滤器（15μm）、外圆锥接头、静脉输液 针组成。本产品输液管路、滴斗采用聚氯乙烯（TOTM 非邻苯增塑剂）材料。产品经环氧乙烷灭菌，一次性使用。 | 适用于医疗单位静脉输注药液。 | 三类 | 12个月 | 非邻苯PVC
一次性使用输液器 | 中选 | 无增量资格 | 2.99 | 24类 | 普通输液器（不含DEHP） | 一次性使用输液器————TOTM非邻苯、防气泡 | 国械注准20183140543 | 江西丽华鑫朗药业科技有限公司 | 江西丽华鑫朗药业科技有限公司 | 0.5mm | FL-15A | 普通输液器 | PVC非DEHP | 自动排气 | 带针 | 导管长度（mm）：1400 | C1423012020000104817 | 0000034 | 无 | 本产品本产品由瓶塞穿刺器保护套、瓶塞穿刺器、进气通道、空气过滤器、液体通道、止水夹（可不带）、 滴斗、管路、流量调节器、二通滴管/三通滴管（带注射件）、药液过滤器（15μm）、外圆锥接头、静脉输液 针组成。本产品输液管路、滴斗采用聚氯乙烯（TOTM 非邻苯增塑剂）材料。产品经环氧乙烷灭菌，一次性使用。 | 适用于医疗单位静脉输注药液。 | 三类 | 12个月 | 非邻苯PVC
一次性使用输液器 | 中选 | 无增量资格 | 2.99 | 24类 | 普通输液器（不含DEHP） | 一次性使用输液器————（TOTM非邻苯、防气泡） | 国械注准20183140543 | 江西丽华鑫朗药业科技有限公司 | 江西丽华鑫朗药业科技有限公司 | 0.9mm | FL-1d | 普通输液器 | PVC非DEHP | 自动排气 | 带针 | 导管长度（mm）：1400 | C1423012020000104817 | 0000035 | 无 | 本产品本产品由瓶塞穿刺器保护套、瓶塞穿刺器、进气通道、空气过滤器、液体通道、止水夹（可不带）、 滴斗、管路、流量调节器、二通滴管/三通滴管（带注射件）、药液过滤器（15μm）、外圆锥接头、静脉输液 针组成。本产品输液管路、滴斗采用聚氯乙烯（TOTM 非邻苯增塑剂）材料。产品经环氧乙烷灭菌，一次性使用。 | 适用于医疗单位静脉输注药液。 | 三类 | 36个月 | 非邻苯PVC
一次性使用输液器 | 中选 | 无增量资格 | 2.99 | 24类 | 普通输液器（不含DEHP） | 一次性使用输液器————（TOTM非邻苯、防气泡） | 国械注准20183140543 | 江西丽华鑫朗药业科技有限公司 | 江西丽华鑫朗药业科技有限公司 | 0.55mm | FL-1d | 普通输液器 | PVC非DEHP | 自动排气 | 带针 | 导管长度（mm）：1400 | C1423012020000104817 | 0000040 | 无 | 本产品本产品由瓶塞穿刺器保护套、瓶塞穿刺器、进气通道、空气过滤器、液体通道、止水夹（可不带）、 滴斗、管路、流量调节器、二通滴管/三通滴管（带注射件）、药液过滤器（15μm）、外圆锥接头、静脉输液 针组成。本产品输液管路、滴斗采用聚氯乙烯（TOTM 非邻苯增塑剂）材料。产品经环氧乙烷灭菌，一次性使用。 | 适用于医疗单位静脉输注药液。 | 三类 | 36个月 | 非邻苯PVC
一次性使用输液器 | 中选 | 无增量资格 | 2.99 | 24类 | 普通输液器（不含DEHP） | 一次性使用输液器————（TOTM非邻苯、防气泡） | 国械注准20183140543 | 江西丽华鑫朗药业科技有限公司 | 江西丽华鑫朗药业科技有限公司 | 0.6mm | FL-1d | 普通输液器 | PVC非DEHP | 自动排气 | 带针 | 导管长度（mm）：1400 | C1423012020000104817 | 0000050 | 无 | 本产品本产品由瓶塞穿刺器保护套、瓶塞穿刺器、进气通道、空气过滤器、液体通道、止水夹（可不带）、 滴斗、管路、流量调节器、二通滴管/三通滴管（带注射件）、药液过滤器（15μm）、外圆锥接头、静脉输液 针组成。本产品输液管路、滴斗采用聚氯乙烯（TOTM 非邻苯增塑剂）材料。产品经环氧乙烷灭菌，一次性使用。 | 适用于医疗单位静脉输注药液。 | 三类 | 36个月 | 非邻苯PVC
一次性使用输液器 | 中选 | 无增量资格 | 2.99 | 24类 | 普通输液器（不含DEHP） | 一次性使用输液器————TOTM非邻苯、防气泡 | 国械注准20183140543 | 江西丽华鑫朗药业科技有限公司 | 江西丽华鑫朗药业科技有限公司 | 0.9mm | FL-15A | 普通输液器 | PVC非DEHP | 自动排气 | 带针 | 导管长度（mm）：1400 | C1423012020000104817 | 0000052 | 无 | 本产品本产品由瓶塞穿刺器保护套、瓶塞穿刺器、进气通道、空气过滤器、液体通道、止水夹（可不带）、 滴斗、管路、流量调节器、二通滴管/三通滴管（带注射件）、药液过滤器（15μm）、外圆锥接头、静脉输液 针组成。本产品输液管路、滴斗采用聚氯乙烯（TOTM 非邻苯增塑剂）材料。产品经环氧乙烷灭菌，一次性使用。 | 适用于医疗单位静脉输注药液。 | 三类 | 12个月 | 非邻苯PVC
一次性使用输液器 | 中选 | 无增量资格 | 2.99 | 24类 | 普通输液器（不含DEHP） | 一次性使用输液器————TOTM非邻苯、防气泡 | 国械注准20183140543 | 江西丽华鑫朗药业科技有限公司 | 江西丽华鑫朗药业科技有限公司 | 0.55mm | FL-15A | 普通输液器 | PVC非DEHP | 自动排气 | 带针 | 导管长度（mm）：1400 | C1423012020000104817 | 0000059 | 无 | 本产品本产品由瓶塞穿刺器保护套、瓶塞穿刺器、进气通道、空气过滤器、液体通道、止水夹（可不带）、 滴斗、管路、流量调节器、二通滴管/三通滴管（带注射件）、药液过滤器（15μm）、外圆锥接头、静脉输液 针组成。本产品输液管路、滴斗采用聚氯乙烯（TOTM 非邻苯增塑剂）材料。产品经环氧乙烷灭菌，一次性使用。 | 适用于医疗单位静脉输注药液。 | 三类 | 12个月 | 非邻苯PVC
一次性使用输液器 | 中选 | 无增量资格 | 2.99 | 24类 | 普通输液器（不含DEHP） | 一次性使用输液器————TOTM非邻苯、防气泡 | 国械注准20183140543 | 江西丽华鑫朗药业科技有限公司 | 江西丽华鑫朗药业科技有限公司 | 0.8mm | FL-5s | 普通输液器 | PVC非DEHP | 自动排气 | 带针 | 导管长度（mm）：1400 | C1423012020000104817 | 0000060 | 无 | 本产品本产品由瓶塞穿刺器保护套、瓶塞穿刺器、进气通道、空气过滤器、液体通道、止水夹（可不带）、 滴斗、管路、流量调节器、二通滴管/三通滴管（带注射件）、药液过滤器（15μm）、外圆锥接头、静脉输液 针组成。本产品输液管路、滴斗采用聚氯乙烯（TOTM 非邻苯增塑剂）材料。产品经环氧乙烷灭菌，一次性使用。 | 适用于医疗单位静脉输注药液。 | 三类 | 12个月 | 非邻苯PVC
一次性使用输液器 | 中选 | 无增量资格 | 2.99 | 24类 | 普通输液器（不含DEHP） | 一次性使用输液器————（TOTM非邻苯、防气泡） | 国械注准20183140543 | 江西丽华鑫朗药业科技有限公司 | 江西丽华鑫朗药业科技有限公司 | 0.45mm | FL-1d | 普通输液器 | PVC非DEHP | 自动排气 | 带针 | 导管长度（mm）：1400 | C1423012020000104817 | 0000064 | 无 | 本产品本产品由瓶塞穿刺器保护套、瓶塞穿刺器、进气通道、空气过滤器、液体通道、止水夹（可不带）、 滴斗、管路、流量调节器、二通滴管/三通滴管（带注射件）、药液过滤器（15μm）、外圆锥接头、静脉输液 针组成。本产品输液管路、滴斗采用聚氯乙烯（TOTM 非邻苯增塑剂）材料。产品经环氧乙烷灭菌，一次性使用。 | 适用于医疗单位静脉输注药液。 | 三类 | 36个月 | 非邻苯PVC
一次性使用输液器 | 中选 | 无增量资格 | 2.99 | 24类 | 普通输液器（不含DEHP） | 一次性使用输液器————TOTM非邻苯、防气泡 | 国械注准20183140543 | 江西丽华鑫朗药业科技有限公司 | 江西丽华鑫朗药业科技有限公司 | 0.9mm | FL-5s | 普通输液器 | PVC非DEHP | 自动排气 | 带针 | 导管长度（mm）：1400 | C1423012020000104817 | 0000067 | 无 | 本产品本产品由瓶塞穿刺器保护套、瓶塞穿刺器、进气通道、空气过滤器、液体通道、止水夹（可不带）、 滴斗、管路、流量调节器、二通滴管/三通滴管（带注射件）、药液过滤器（15μm）、外圆锥接头、静脉输液 针组成。本产品输液管路、滴斗采用聚氯乙烯（TOTM 非邻苯增塑剂）材料。产品经环氧乙烷灭菌，一次性使用。 | 适用于医疗单位静脉输注药液。 | 三类 | 12个月 | 非邻苯PVC
一次性使用输液器 | 中选 | 无增量资格 | 2.99 | 24类 | 普通输液器（不含DEHP） | 一次性使用输液器————TOTM非邻苯、防气泡 | 国械注准20183140543 | 江西丽华鑫朗药业科技有限公司 | 江西丽华鑫朗药业科技有限公司 | 0.45mm | FL-15A | 普通输液器 | PVC非DEHP | 自动排气 | 带针 | 导管长度（mm）：1400 | C1423012020000104817 | 0000075 | 无 | 本产品本产品由瓶塞穿刺器保护套、瓶塞穿刺器、进气通道、空气过滤器、液体通道、止水夹（可不带）、 滴斗、管路、流量调节器、二通滴管/三通滴管（带注射件）、药液过滤器（15μm）、外圆锥接头、静脉输液 针组成。本产品输液管路、滴斗采用聚氯乙烯（TOTM 非邻苯增塑剂）材料。产品经环氧乙烷灭菌，一次性使用。 | 适用于医疗单位静脉输注药液。 | 三类 | 12个月 | 非邻苯PVC
一次性使用输液器 | 中选 | 无增量资格 | 2.99 | 24类 | 普通输液器（不含DEHP） | 一次性使用输液器————TOTM非邻苯、防气泡 | 国械注准20183140543 | 江西丽华鑫朗药业科技有限公司 | 江西丽华鑫朗药业科技有限公司 | 0.8mm | FL-15A | 普通输液器 | PVC非DEHP | 自动排气 | 带针 | 导管长度（mm）：1400 | C1423012020000104817 | 0000078 | 无 | 本产品本产品由瓶塞穿刺器保护套、瓶塞穿刺器、进气通道、空气过滤器、液体通道、止水夹（可不带）、 滴斗、管路、流量调节器、二通滴管/三通滴管（带注射件）、药液过滤器（15μm）、外圆锥接头、静脉输液 针组成。本产品输液管路、滴斗采用聚氯乙烯（TOTM 非邻苯增塑剂）材料。产品经环氧乙烷灭菌，一次性使用。 | 适用于医疗单位静脉输注药液。 | 三类 | 12个月 | 非邻苯PVC
一次性使用输液器 | 中选 | 无增量资格 | 2.99 | 24类 | 普通输液器（不含DEHP） | 一次性使用输液器————TOTM非邻苯、防气泡 | 国械注准20183140543 | 江西丽华鑫朗药业科技有限公司 | 江西丽华鑫朗药业科技有限公司 | 0.55mm | FL-5s | 普通输液器 | PVC非DEHP | 自动排气、防滴空 | 带针 | 导管长度（mm）：1400 | C1423012020000104817 | 0000088 | 无 | 本产品本产品由瓶塞穿刺器保护套、瓶塞穿刺器、进气通道、空气过滤器、液体通道、止水夹（可不带）、 滴斗、管路、流量调节器、二通滴管/三通滴管（带注射件）、药液过滤器（15μm）、外圆锥接头、静脉输液 针组成。本产品输液管路、滴斗采用聚氯乙烯（TOTM 非邻苯增塑剂）材料。产品经环氧乙烷灭菌，一次性使用。 | 适用于医疗单位静脉输注药液。 | 三类 | 12个月 | 非邻苯PVC
一次性使用输液器 | 中选 | 无增量资格 | 2.99 | 24类 | 普通输液器（不含DEHP） | 一次性使用输液器————（TOTM非邻苯、防气泡） | 国械注准20183140543 | 江西丽华鑫朗药业科技有限公司 | 江西丽华鑫朗药业科技有限公司 | 0.7mm | FL-1d | 普通输液器 | PVC非DEHP | 自动排气 | 带针 | 导管长度（mm）：1400 | C1423012020000104817 | 0000113 | 无 | 本产品本产品由瓶塞穿刺器保护套、瓶塞穿刺器、进气通道、空气过滤器、液体通道、止水夹（可不带）、 滴斗、管路、流量调节器、二通滴管/三通滴管（带注射件）、药液过滤器（15μm）、外圆锥接头、静脉输液 针组成。本产品输液管路、滴斗采用聚氯乙烯（TOTM 非邻苯增塑剂）材料。产品经环氧乙烷灭菌，一次性使用。 | 适用于医疗单位静脉输注药液。 | 三类 | 36个月 | 非邻苯PVC
一次性使用输液器 | 中选 | 无增量资格 | 2.99 | 24类 | 普通输液器（不含DEHP） | 一次性使用输液器————（TOTM非邻苯、防气泡） | 国械注准20183140543 | 江西丽华鑫朗药业科技有限公司 | 江西丽华鑫朗药业科技有限公司 | 0.5mm | FL-1d | 普通输液器 | PVC非DEHP | 自动排气 | 带针 | 导管长度（mm）：1400 | C1423012020000104817 | 0000114 | 无 | 本产品本产品由瓶塞穿刺器保护套、瓶塞穿刺器、进气通道、空气过滤器、液体通道、止水夹（可不带）、 滴斗、管路、流量调节器、二通滴管/三通滴管（带注射件）、药液过滤器（15μm）、外圆锥接头、静脉输液 针组成。本产品输液管路、滴斗采用聚氯乙烯（TOTM 非邻苯增塑剂）材料。产品经环氧乙烷灭菌，一次性使用。 | 适用于医疗单位静脉输注药液。 | 三类 | 36个月 | 非邻苯PVC
一次性使用输液器 | 中选 | 无增量资格 | 2.99 | 24类 | 普通输液器（不含DEHP） | 一次性使用输液器————（TOTM非邻苯、防气泡） | 国械注准20183140543 | 江西丽华鑫朗药业科技有限公司 | 江西丽华鑫朗药业科技有限公司 | 0.8mm | FL-1d | 普通输液器 | PVC非DEHP | 自动排气 | 带针 | 导管长度（mm）：1400 | C1423012020000104817 | 0000119 | 无 | 本产品本产品由瓶塞穿刺器保护套、瓶塞穿刺器、进气通道、空气过滤器、液体通道、止水夹（可不带）、 滴斗、管路、流量调节器、二通滴管/三通滴管（带注射件）、药液过滤器（15μm）、外圆锥接头、静脉输液 针组成。本产品输液管路、滴斗采用聚氯乙烯（TOTM 非邻苯增塑剂）材料。产品经环氧乙烷灭菌，一次性使用。 | 适用于医疗单位静脉输注药液。 | 三类 | 36个月 | 非邻苯PVC
一次性使用输液器 | 中选 | 无增量资格 | 2.99 | 24类 | 普通输液器（不含DEHP） | 一次性使用输液器————TOTM非邻苯、防气泡 | 国械注准20183140543 | 江西丽华鑫朗药业科技有限公司 | 江西丽华鑫朗药业科技有限公司 | 0.45mm | FL-5s | 普通输液器 | PVC非DEHP | 自动排气 | 带针 | 导管长度（mm）：1400 | C1423012020000104817 | 0000123 | 无 | 本产品本产品由瓶塞穿刺器保护套、瓶塞穿刺器、进气通道、空气过滤器、液体通道、止水夹（可不带）、 滴斗、管路、流量调节器、二通滴管/三通滴管（带注射件）、药液过滤器（15μm）、外圆锥接头、静脉输液 针组成。本产品输液管路、滴斗采用聚氯乙烯（TOTM 非邻苯增塑剂）材料。产品经环氧乙烷灭菌，一次性使用。 | 适用于医疗单位静脉输注药液。 | 三类 | 12个月 | 非邻苯PVC
一次性使用输液器 | 中选 | 无增量资格 | 1.53 | 19类 | 微孔过滤输液器（含DEHP） | 一次性使用精密过滤输液器 带针————3.0μm | 国械注准20163140242 | 河南曙光汇知康生物科技股份有限公司 | 河南曙光汇知康生物科技股份有限公司 | 0.9×20 TW SB（双翼） | JA-3.0μm | 微孔过滤输液器 | PVC | 常规 | 带针 | 导管长度（mm）：1300 | C1423012020000108496 | 0013122 | 无 | 该产品由瓶塞穿刺器保护套、瓶塞穿刺器、进气器件（空气过滤器）、管路（软管）、三叉（先配）、四叉（先配）、流量调节器、滴管、滴斗、自排气装置（选配）、乳胶帽（选配）、止流夹（选配）、开关调节器（选配）、精密药液过滤器（标称孔径可为2.0μm、3.0μm或5.0μm）、外圆锥接头，外圆锥接头保护套（也称端帽，选配）、静脉输液针（选配）组成。本产品采用环氧乙烷，无菌、无热原。 | 该产品由瓶塞穿刺器保护套、瓶塞穿刺器、进气器件（空气过滤器）、管路（软管）、三叉（先配）、四叉（先配）、流量调节器、滴管、滴斗、自排气装置（选配）、乳胶帽（选配）、止流夹（选配）、开关调节器（选配）、精密药液过滤器（标称孔径可为2.0μm、3.0μm或5.0μm）、外圆锥接头，外圆锥接头保护套（也称端帽，选配）、静脉输液针（选配）组成。本产品采用环氧乙烷，无菌、无热原。 | 三类 | 产品应贮存在无腐蚀性气体、通风良好和清洁的环境内，并对产品有充分的保护。产品在运输时应防止重压、阳光直晒和雨雪浸淋。 两年 | PVC
一次性使用输液器 | 中选 | 无增量资格 | 1.53 | 19类 | 微孔过滤输液器（含DEHP） | 一次性使用精密过滤输液器 带针————3.0μm | 国械注准20163140242 | 河南曙光汇知康生物科技股份有限公司 | 河南曙光汇知康生物科技股份有限公司 | 0.7×20 TW LB（双翼） | JA-3.0μm | 微孔过滤输液器 | PVC | 常规 | 带针 | 导管长度（mm）：1300 | C1423012020000108496 | 0013135 | 无 | 该产品由瓶塞穿刺器保护套、瓶塞穿刺器、进气器件（空气过滤器）、管路（软管）、三叉（先配）、四叉（先配）、流量调节器、滴管、滴斗、自排气装置（选配）、乳胶帽（选配）、止流夹（选配）、开关调节器（选配）、精密药液过滤器（标称孔径可为2.0μm、3.0μm或5.0μm）、外圆锥接头，外圆锥接头保护套（也称端帽，选配）、静脉输液针（选配）组成。本产品采用环氧乙烷，无菌、无热原。 | 该产品由瓶塞穿刺器保护套、瓶塞穿刺器、进气器件（空气过滤器）、管路（软管）、三叉（先配）、四叉（先配）、流量调节器、滴管、滴斗、自排气装置（选配）、乳胶帽（选配）、止流夹（选配）、开关调节器（选配）、精密药液过滤器（标称孔径可为2.0μm、3.0μm或5.0μm）、外圆锥接头，外圆锥接头保护套（也称端帽，选配）、静脉输液针（选配）组成。本产品采用环氧乙烷，无菌、无热原。 | 三类 | 产品应贮存在无腐蚀性气体、通风良好和清洁的环境内，并对产品有充分的保护。产品在运输时应防止重压、阳光直晒和雨雪浸淋。 两年 | PVC
一次性使用输液器 | 中选 | 无增量资格 | 1.53 | 19类 | 微孔过滤输液器（含DEHP） | 一次性使用精密过滤输液器 带针————3.0μm | 国械注准20163140242 | 河南曙光汇知康生物科技股份有限公司 | 河南曙光汇知康生物科技股份有限公司 | 0.55×20 RW SB（双翼） | JA-3.0μm | 微孔过滤输液器 | PVC | 常规 | 带针 | 导管长度（mm）：1300 | C1423012020000108496 | 0013176 | 无 | 该产品由瓶塞穿刺器保护套、瓶塞穿刺器、进气器件（空气过滤器）、管路（软管）、三叉（先配）、四叉（先配）、流量调节器、滴管、滴斗、自排气装置（选配）、乳胶帽（选配）、止流夹（选配）、开关调节器（选配）、精密药液过滤器（标称孔径可为2.0μm、3.0μm或5.0μm）、外圆锥接头，外圆锥接头保护套（也称端帽，选配）、静脉输液针（选配）组成。本产品采用环氧乙烷，无菌、无热原。 | 该产品由瓶塞穿刺器保护套、瓶塞穿刺器、进气器件（空气过滤器）、管路（软管）、三叉（先配）、四叉（先配）、流量调节器、滴管、滴斗、自排气装置（选配）、乳胶帽（选配）、止流夹（选配）、开关调节器（选配）、精密药液过滤器（标称孔径可为2.0μm、3.0μm或5.0μm）、外圆锥接头，外圆锥接头保护套（也称端帽，选配）、静脉输液针（选配）组成。本产品采用环氧乙烷，无菌、无热原。 | 三类 | 产品应贮存在无腐蚀性气体、通风良好和清洁的环境内，并对产品有充分的保护。产品在运输时应防止重压、阳光直晒和雨雪浸淋。 两年 | PVC
一次性使用输液器 | 中选 | 无增量资格 | 1.53 | 19类 | 微孔过滤输液器（含DEHP） | 一次性使用精密过滤输液器 带针————3.0μm | 国械注准20163140242 | 河南曙光汇知康生物科技股份有限公司 | 河南曙光汇知康生物科技股份有限公司 | 0.8×27 TW LB | JA-3.0μm | 微孔过滤输液器 | PVC | 常规 | 带针 | 导管长度（mm）：1300 | C1423012020000108496 | 0013233 | 无 | 该产品由瓶塞穿刺器保护套、瓶塞穿刺器、进气器件（空气过滤器）、管路（软管）、三叉（先配）、四叉（先配）、流量调节器、滴管、滴斗、自排气装置（选配）、乳胶帽（选配）、止流夹（选配）、开关调节器（选配）、精密药液过滤器（标称孔径可为2.0μm、3.0μm或5.0μm）、外圆锥接头，外圆锥接头保护套（也称端帽，选配）、静脉输液针（选配）组成。本产品采用环氧乙烷，无菌、无热原。 | 该产品由瓶塞穿刺器保护套、瓶塞穿刺器、进气器件（空气过滤器）、管路（软管）、三叉（先配）、四叉（先配）、流量调节器、滴管、滴斗、自排气装置（选配）、乳胶帽（选配）、止流夹（选配）、开关调节器（选配）、精密药液过滤器（标称孔径可为2.0μm、3.0μm或5.0μm）、外圆锥接头，外圆锥接头保护套（也称端帽，选配）、静脉输液针（选配）组成。本产品采用环氧乙烷，无菌、无热原。 | 三类 | 产品应贮存在无腐蚀性气体、通风良好和清洁的环境内，并对产品有充分的保护。产品在运输时应防止重压、阳光直晒和雨雪浸淋。 两年 | PVC
一次性使用输液器 | 中选 | 无增量资格 | 1.53 | 19类 | 微孔过滤输液器（含DEHP） | 一次性使用精密过滤输液器 带针————3.0μm | 国械注准20163140242 | 河南曙光汇知康生物科技股份有限公司 | 河南曙光汇知康生物科技股份有限公司 | 0.7×20 TW SB（双翼） | JA-3.0μm | 微孔过滤输液器 | PVC | 常规 | 带针 | 导管长度（mm）：1300 | C1423012020000108496 | 0013460 | 无 | 该产品由瓶塞穿刺器保护套、瓶塞穿刺器、进气器件（空气过滤器）、管路（软管）、三叉（先配）、四叉（先配）、流量调节器、滴管、滴斗、自排气装置（选配）、乳胶帽（选配）、止流夹（选配）、开关调节器（选配）、精密药液过滤器（标称孔径可为2.0μm、3.0μm或5.0μm）、外圆锥接头，外圆锥接头保护套（也称端帽，选配）、静脉输液针（选配）组成。本产品采用环氧乙烷，无菌、无热原。 | 该产品由瓶塞穿刺器保护套、瓶塞穿刺器、进气器件（空气过滤器）、管路（软管）、三叉（先配）、四叉（先配）、流量调节器、滴管、滴斗、自排气装置（选配）、乳胶帽（选配）、止流夹（选配）、开关调节器（选配）、精密药液过滤器（标称孔径可为2.0μm、3.0μm或5.0μm）、外圆锥接头，外圆锥接头保护套（也称端帽，选配）、静脉输液针（选配）组成。本产品采用环氧乙烷，无菌、无热原。 | 三类 | 产品应贮存在无腐蚀性气体、通风良好和清洁的环境内，并对产品有充分的保护。产品在运输时应防止重压、阳光直晒和雨雪浸淋。 两年 | PVC
一次性使用输液器 | 中选 | 无增量资格 | 1.53 | 19类 | 微孔过滤输液器（含DEHP） | 一次性使用精密过滤输液器 带针————3.0μm | 国械注准20163140242 | 河南曙光汇知康生物科技股份有限公司 | 河南曙光汇知康生物科技股份有限公司 | 1.2×31 TW LB | JA-3.0μm | 微孔过滤输液器 | PVC | 常规 | 带针 | 导管长度（mm）：1300 | C1423012020000108496 | 0013481 | 无 | 该产品由瓶塞穿刺器保护套、瓶塞穿刺器、进气器件（空气过滤器）、管路（软管）、三叉（先配）、四叉（先配）、流量调节器、滴管、滴斗、自排气装置（选配）、乳胶帽（选配）、止流夹（选配）、开关调节器（选配）、精密药液过滤器（标称孔径可为2.0μm、3.0μm或5.0μm）、外圆锥接头，外圆锥接头保护套（也称端帽，选配）、静脉输液针（选配）组成。本产品采用环氧乙烷，无菌、无热原。 | 该产品由瓶塞穿刺器保护套、瓶塞穿刺器、进气器件（空气过滤器）、管路（软管）、三叉（先配）、四叉（先配）、流量调节器、滴管、滴斗、自排气装置（选配）、乳胶帽（选配）、止流夹（选配）、开关调节器（选配）、精密药液过滤器（标称孔径可为2.0μm、3.0μm或5.0μm）、外圆锥接头，外圆锥接头保护套（也称端帽，选配）、静脉输液针（选配）组成。本产品采用环氧乙烷，无菌、无热原。 | 三类 | 产品应贮存在无腐蚀性气体、通风良好和清洁的环境内，并对产品有充分的保护。产品在运输时应防止重压、阳光直晒和雨雪浸淋。 两年 | PVC
一次性使用输液器 | 中选 | 无增量资格 | 1.53 | 19类 | 微孔过滤输液器（含DEHP） | 一次性使用精密过滤输液器 带针————3.0μm | 国械注准20163140242 | 河南曙光汇知康生物科技股份有限公司 | 河南曙光汇知康生物科技股份有限公司 | 0.6×25 TW LB | JA-3.0μm | 微孔过滤输液器 | PVC | 常规 | 带针 | 导管长度（mm）：1300 | C1423012020000108496 | 0013484 | 无 | 该产品由瓶塞穿刺器保护套、瓶塞穿刺器、进气器件（空气过滤器）、管路（软管）、三叉（先配）、四叉（先配）、流量调节器、滴管、滴斗、自排气装置（选配）、乳胶帽（选配）、止流夹（选配）、开关调节器（选配）、精密药液过滤器（标称孔径可为2.0μm、3.0μm或5.0μm）、外圆锥接头，外圆锥接头保护套（也称端帽，选配）、静脉输液针（选配）组成。本产品采用环氧乙烷，无菌、无热原。 | 该产品由瓶塞穿刺器保护套、瓶塞穿刺器、进气器件（空气过滤器）、管路（软管）、三叉（先配）、四叉（先配）、流量调节器、滴管、滴斗、自排气装置（选配）、乳胶帽（选配）、止流夹（选配）、开关调节器（选配）、精密药液过滤器（标称孔径可为2.0μm、3.0μm或5.0μm）、外圆锥接头，外圆锥接头保护套（也称端帽，选配）、静脉输液针（选配）组成。本产品采用环氧乙烷，无菌、无热原。 | 三类 | 产品应贮存在无腐蚀性气体、通风良好和清洁的环境内，并对产品有充分的保护。产品在运输时应防止重压、阳光直晒和雨雪浸淋。 两年 | PVC
一次性使用输液器 | 中选 | 无增量资格 | 1.53 | 19类 | 微孔过滤输液器（含DEHP） | 一次性使用精密过滤输液器 带针————3.0μm | 国械注准20163140242 | 河南曙光汇知康生物科技股份有限公司 | 河南曙光汇知康生物科技股份有限公司 | 0.5×20 RW SB（双翼） | JA-3.0μm | 微孔过滤输液器 | PVC | 常规 | 带针 | 导管长度（mm）：1300 | C1423012020000108496 | 0013487 | 无 | 该产品由瓶塞穿刺器保护套、瓶塞穿刺器、进气器件（空气过滤器）、管路（软管）、三叉（先配）、四叉（先配）、流量调节器、滴管、滴斗、自排气装置（选配）、乳胶帽（选配）、止流夹（选配）、开关调节器（选配）、精密药液过滤器（标称孔径可为2.0μm、3.0μm或5.0μm）、外圆锥接头，外圆锥接头保护套（也称端帽，选配）、静脉输液针（选配）组成。本产品采用环氧乙烷，无菌、无热原。 | 该产品由瓶塞穿刺器保护套、瓶塞穿刺器、进气器件（空气过滤器）、管路（软管）、三叉（先配）、四叉（先配）、流量调节器、滴管、滴斗、自排气装置（选配）、乳胶帽（选配）、止流夹（选配）、开关调节器（选配）、精密药液过滤器（标称孔径可为2.0μm、3.0μm或5.0μm）、外圆锥接头，外圆锥接头保护套（也称端帽，选配）、静脉输液针（选配）组成。本产品采用环氧乙烷，无菌、无热原。 | 三类 | 产品应贮存在无腐蚀性气体、通风良好和清洁的环境内，并对产品有充分的保护。产品在运输时应防止重压、阳光直晒和雨雪浸淋。 两年 | PVC
一次性使用输液器 | 中选 | 无增量资格 | 1.53 | 19类 | 微孔过滤输液器（含DEHP） | 一次性使用精密过滤输液器 带针————3.0μm | 国械注准20163140242 | 河南曙光汇知康生物科技股份有限公司 | 河南曙光汇知康生物科技股份有限公司 | 0.6×20 TW SB（双翼） | JA-3.0μm | 微孔过滤输液器 | PVC | 常规 | 带针 | 导管长度（mm）：1300 | C1423012020000108496 | 0013614 | 无 | 该产品由瓶塞穿刺器保护套、瓶塞穿刺器、进气器件（空气过滤器）、管路（软管）、三叉（先配）、四叉（先配）、流量调节器、滴管、滴斗、自排气装置（选配）、乳胶帽（选配）、止流夹（选配）、开关调节器（选配）、精密药液过滤器（标称孔径可为2.0μm、3.0μm或5.0μm）、外圆锥接头，外圆锥接头保护套（也称端帽，选配）、静脉输液针（选配）组成。本产品采用环氧乙烷，无菌、无热原。 | 该产品由瓶塞穿刺器保护套、瓶塞穿刺器、进气器件（空气过滤器）、管路（软管）、三叉（先配）、四叉（先配）、流量调节器、滴管、滴斗、自排气装置（选配）、乳胶帽（选配）、止流夹（选配）、开关调节器（选配）、精密药液过滤器（标称孔径可为2.0μm、3.0μm或5.0μm）、外圆锥接头，外圆锥接头保护套（也称端帽，选配）、静脉输液针（选配）组成。本产品采用环氧乙烷，无菌、无热原。 | 三类 | 产品应贮存在无腐蚀性气体、通风良好和清洁的环境内，并对产品有充分的保护。产品在运输时应防止重压、阳光直晒和雨雪浸淋。 两年 | PVC
一次性使用输液器 | 中选 | 无增量资格 | 1.53 | 19类 | 微孔过滤输液器（含DEHP） | 一次性使用精密过滤输液器 带针————3.0μm | 国械注准20163140242 | 河南曙光汇知康生物科技股份有限公司 | 河南曙光汇知康生物科技股份有限公司 | 0.8×20 TW SB（双翼） | JA-3.0μm | 微孔过滤输液器 | PVC | 常规 | 带针 | 导管长度（mm）：1300 | C1423012020000108496 | 0013651 | 无 | 该产品由瓶塞穿刺器保护套、瓶塞穿刺器、进气器件（空气过滤器）、管路（软管）、三叉（先配）、四叉（先配）、流量调节器、滴管、滴斗、自排气装置（选配）、乳胶帽（选配）、止流夹（选配）、开关调节器（选配）、精密药液过滤器（标称孔径可为2.0μm、3.0μm或5.0μm）、外圆锥接头，外圆锥接头保护套（也称端帽，选配）、静脉输液针（选配）组成。本产品采用环氧乙烷，无菌、无热原。 | 该产品由瓶塞穿刺器保护套、瓶塞穿刺器、进气器件（空气过滤器）、管路（软管）、三叉（先配）、四叉（先配）、流量调节器、滴管、滴斗、自排气装置（选配）、乳胶帽（选配）、止流夹（选配）、开关调节器（选配）、精密药液过滤器（标称孔径可为2.0μm、3.0μm或5.0μm）、外圆锥接头，外圆锥接头保护套（也称端帽，选配）、静脉输液针（选配）组成。本产品采用环氧乙烷，无菌、无热原。 | 三类 | 产品应贮存在无腐蚀性气体、通风良好和清洁的环境内，并对产品有充分的保护。产品在运输时应防止重压、阳光直晒和雨雪浸淋。 两年 | PVC
一次性使用输液器 | 中选 | 无增量资格 | 1.53 | 19类 | 微孔过滤输液器（含DEHP） | 一次性使用精密过滤输液器 带针————3.0μm | 国械注准20163140242 | 河南曙光汇知康生物科技股份有限公司 | 河南曙光汇知康生物科技股份有限公司 | 0.9×27 TW LB | JA-3.0μm | 微孔过滤输液器 | PVC | 常规 | 带针 | 导管长度（mm）：1300 | C1423012020000108496 | 0013673 | 无 | 该产品由瓶塞穿刺器保护套、瓶塞穿刺器、进气器件（空气过滤器）、管路（软管）、三叉（先配）、四叉（先配）、流量调节器、滴管、滴斗、自排气装置（选配）、乳胶帽（选配）、止流夹（选配）、开关调节器（选配）、精密药液过滤器（标称孔径可为2.0μm、3.0μm或5.0μm）、外圆锥接头，外圆锥接头保护套（也称端帽，选配）、静脉输液针（选配）组成。本产品采用环氧乙烷，无菌、无热原。 | 该产品由瓶塞穿刺器保护套、瓶塞穿刺器、进气器件（空气过滤器）、管路（软管）、三叉（先配）、四叉（先配）、流量调节器、滴管、滴斗、自排气装置（选配）、乳胶帽（选配）、止流夹（选配）、开关调节器（选配）、精密药液过滤器（标称孔径可为2.0μm、3.0μm或5.0μm）、外圆锥接头，外圆锥接头保护套（也称端帽，选配）、静脉输液针（选配）组成。本产品采用环氧乙烷，无菌、无热原。 | 三类 | 产品应贮存在无腐蚀性气体、通风良好和清洁的环境内，并对产品有充分的保护。产品在运输时应防止重压、阳光直晒和雨雪浸淋。 两年 | PVC
一次性使用输液器 | 中选 | 无增量资格 | 1.53 | 19类 | 微孔过滤输液器（含DEHP） | 一次性使用精密过滤输液器 带针————3.0μm | 国械注准20163140242 | 河南曙光汇知康生物科技股份有限公司 | 河南曙光汇知康生物科技股份有限公司 | 0.5×19 RW LB | JA-3.0μm | 微孔过滤输液器 | PVC | 常规 | 带针 | 导管长度（mm）：1300 | C1423012020000108496 | 0013717 | 无 | 该产品由瓶塞穿刺器保护套、瓶塞穿刺器、进气器件（空气过滤器）、管路（软管）、三叉（先配）、四叉（先配）、流量调节器、滴管、滴斗、自排气装置（选配）、乳胶帽（选配）、止流夹（选配）、开关调节器（选配）、精密药液过滤器（标称孔径可为2.0μm、3.0μm或5.0μm）、外圆锥接头，外圆锥接头保护套（也称端帽，选配）、静脉输液针（选配）组成。本产品采用环氧乙烷，无菌、无热原。 | 该产品由瓶塞穿刺器保护套、瓶塞穿刺器、进气器件（空气过滤器）、管路（软管）、三叉（先配）、四叉（先配）、流量调节器、滴管、滴斗、自排气装置（选配）、乳胶帽（选配）、止流夹（选配）、开关调节器（选配）、精密药液过滤器（标称孔径可为2.0μm、3.0μm或5.0μm）、外圆锥接头，外圆锥接头保护套（也称端帽，选配）、静脉输液针（选配）组成。本产品采用环氧乙烷，无菌、无热原。 | 三类 | 产品应贮存在无腐蚀性气体、通风良好和清洁的环境内，并对产品有充分的保护。产品在运输时应防止重压、阳光直晒和雨雪浸淋。 两年 | PVC
一次性使用输液器 | 中选 | 无增量资格 | 1.53 | 19类 | 微孔过滤输液器（含DEHP） | 一次性使用精密过滤输液器 带针————3.0μm | 国械注准20163140242 | 河南曙光汇知康生物科技股份有限公司 | 河南曙光汇知康生物科技股份有限公司 | 0.45×16 RW SB | JA-3.0μm | 微孔过滤输液器 | PVC | 常规 | 带针 | 导管长度（mm）：1300 | C1423012020000108496 | 0013849 | 无 | 该产品由瓶塞穿刺器保护套、瓶塞穿刺器、进气器件（空气过滤器）、管路（软管）、三叉（先配）、四叉（先配）、流量调节器、滴管、滴斗、自排气装置（选配）、乳胶帽（选配）、止流夹（选配）、开关调节器（选配）、精密药液过滤器（标称孔径可为2.0μm、3.0μm或5.0μm）、外圆锥接头，外圆锥接头保护套（也称端帽，选配）、静脉输液针（选配）组成。本产品采用环氧乙烷，无菌、无热原。 | 该产品由瓶塞穿刺器保护套、瓶塞穿刺器、进气器件（空气过滤器）、管路（软管）、三叉（先配）、四叉（先配）、流量调节器、滴管、滴斗、自排气装置（选配）、乳胶帽（选配）、止流夹（选配）、开关调节器（选配）、精密药液过滤器（标称孔径可为2.0μm、3.0μm或5.0μm）、外圆锥接头，外圆锥接头保护套（也称端帽，选配）、静脉输液针（选配）组成。本产品采用环氧乙烷，无菌、无热原。 | 三类 | 产品应贮存在无腐蚀性气体、通风良好和清洁的环境内，并对产品有充分的保护。产品在运输时应防止重压、阳光直晒和雨雪浸淋。 两年 | PVC
一次性使用输液器 | 中选 | 无增量资格 | 1.53 | 19类 | 微孔过滤输液器（含DEHP） | 一次性使用精密过滤输液器 带针————3.0μm | 国械注准20163140242 | 河南曙光汇知康生物科技股份有限公司 | 河南曙光汇知康生物科技股份有限公司 | 0.7×20 TW LB | JA-3.0μm | 微孔过滤输液器 | PVC | 常规 | 带针 | 导管长度（mm）：1300 | C1423012020000108496 | 0013855 | 无 | 该产品由瓶塞穿刺器保护套、瓶塞穿刺器、进气器件（空气过滤器）、管路（软管）、三叉（先配）、四叉（先配）、流量调节器、滴管、滴斗、自排气装置（选配）、乳胶帽（选配）、止流夹（选配）、开关调节器（选配）、精密药液过滤器（标称孔径可为2.0μm、3.0μm或5.0μm）、外圆锥接头，外圆锥接头保护套（也称端帽，选配）、静脉输液针（选配）组成。本产品采用环氧乙烷，无菌、无热原。 | 该产品由瓶塞穿刺器保护套、瓶塞穿刺器、进气器件（空气过滤器）、管路（软管）、三叉（先配）、四叉（先配）、流量调节器、滴管、滴斗、自排气装置（选配）、乳胶帽（选配）、止流夹（选配）、开关调节器（选配）、精密药液过滤器（标称孔径可为2.0μm、3.0μm或5.0μm）、外圆锥接头，外圆锥接头保护套（也称端帽，选配）、静脉输液针（选配）组成。本产品采用环氧乙烷，无菌、无热原。 | 三类 | 产品应贮存在无腐蚀性气体、通风良好和清洁的环境内，并对产品有充分的保护。产品在运输时应防止重压、阳光直晒和雨雪浸淋。 两年 | PVC
一次性使用输液器 | 中选 | 无增量资格 | 1.53 | 19类 | 微孔过滤输液器（含DEHP） | 一次性使用精密过滤输液器 带针————3.0μm | 国械注准20163140242 | 河南曙光汇知康生物科技股份有限公司 | 河南曙光汇知康生物科技股份有限公司 | 0.6×20 TW LB | JA-3.0μm | 微孔过滤输液器 | PVC | 常规 | 带针 | 导管长度（mm）：1300 | C1423012020000108496 | 0013950 | 无 | 该产品由瓶塞穿刺器保护套、瓶塞穿刺器、进气器件（空气过滤器）、管路（软管）、三叉（先配）、四叉（先配）、流量调节器、滴管、滴斗、自排气装置（选配）、乳胶帽（选配）、止流夹（选配）、开关调节器（选配）、精密药液过滤器（标称孔径可为2.0μm、3.0μm或5.0μm）、外圆锥接头，外圆锥接头保护套（也称端帽，选配）、静脉输液针（选配）组成。本产品采用环氧乙烷，无菌、无热原。 | 该产品由瓶塞穿刺器保护套、瓶塞穿刺器、进气器件（空气过滤器）、管路（软管）、三叉（先配）、四叉（先配）、流量调节器、滴管、滴斗、自排气装置（选配）、乳胶帽（选配）、止流夹（选配）、开关调节器（选配）、精密药液过滤器（标称孔径可为2.0μm、3.0μm或5.0μm）、外圆锥接头，外圆锥接头保护套（也称端帽，选配）、静脉输液针（选配）组成。本产品采用环氧乙烷，无菌、无热原。 | 三类 | 产品应贮存在无腐蚀性气体、通风良好和清洁的环境内，并对产品有充分的保护。产品在运输时应防止重压、阳光直晒和雨雪浸淋。 两年 | PVC
一次性使用输液器 | 中选 | 无增量资格 | 1.53 | 19类 | 微孔过滤输液器（含DEHP） | 一次性使用精密过滤输液器 带针————3.0μm | 国械注准20163140242 | 河南曙光汇知康生物科技股份有限公司 | 河南曙光汇知康生物科技股份有限公司 | 0.8×20 TW LB（双翼） | JA-3.0μm | 微孔过滤输液器 | PVC | 常规 | 带针 | 导管长度（mm）：1300 | C1423012020000108496 | 0013969 | 无 | 该产品由瓶塞穿刺器保护套、瓶塞穿刺器、进气器件（空气过滤器）、管路（软管）、三叉（先配）、四叉（先配）、流量调节器、滴管、滴斗、自排气装置（选配）、乳胶帽（选配）、止流夹（选配）、开关调节器（选配）、精密药液过滤器（标称孔径可为2.0μm、3.0μm或5.0μm）、外圆锥接头，外圆锥接头保护套（也称端帽，选配）、静脉输液针（选配）组成。本产品采用环氧乙烷，无菌、无热原。 | 该产品由瓶塞穿刺器保护套、瓶塞穿刺器、进气器件（空气过滤器）、管路（软管）、三叉（先配）、四叉（先配）、流量调节器、滴管、滴斗、自排气装置（选配）、乳胶帽（选配）、止流夹（选配）、开关调节器（选配）、精密药液过滤器（标称孔径可为2.0μm、3.0μm或5.0μm）、外圆锥接头，外圆锥接头保护套（也称端帽，选配）、静脉输液针（选配）组成。本产品采用环氧乙烷，无菌、无热原。 | 三类 | 产品应贮存在无腐蚀性气体、通风良好和清洁的环境内，并对产品有充分的保护。产品在运输时应防止重压、阳光直晒和雨雪浸淋。 两年 | PVC
一次性使用输液器 | 中选 | 无增量资格 | 1.53 | 19类 | 微孔过滤输液器（含DEHP） | 一次性使用精密过滤输液器 带针————3.0μm | 国械注准20163140242 | 河南曙光汇知康生物科技股份有限公司 | 河南曙光汇知康生物科技股份有限公司 | 0.9×20 TW LB（双翼） | JA-3.0μm | 微孔过滤输液器 | PVC | 常规 | 带针 | 导管长度（mm）：1300 | C1423012020000108496 | 0013987 | 无 | 该产品由瓶塞穿刺器保护套、瓶塞穿刺器、进气器件（空气过滤器）、管路（软管）、三叉（先配）、四叉（先配）、流量调节器、滴管、滴斗、自排气装置（选配）、乳胶帽（选配）、止流夹（选配）、开关调节器（选配）、精密药液过滤器（标称孔径可为2.0μm、3.0μm或5.0μm）、外圆锥接头，外圆锥接头保护套（也称端帽，选配）、静脉输液针（选配）组成。本产品采用环氧乙烷，无菌、无热原。 | 该产品由瓶塞穿刺器保护套、瓶塞穿刺器、进气器件（空气过滤器）、管路（软管）、三叉（先配）、四叉（先配）、流量调节器、滴管、滴斗、自排气装置（选配）、乳胶帽（选配）、止流夹（选配）、开关调节器（选配）、精密药液过滤器（标称孔径可为2.0μm、3.0μm或5.0μm）、外圆锥接头，外圆锥接头保护套（也称端帽，选配）、静脉输液针（选配）组成。本产品采用环氧乙烷，无菌、无热原。 | 三类 | 产品应贮存在无腐蚀性气体、通风良好和清洁的环境内，并对产品有充分的保护。产品在运输时应防止重压、阳光直晒和雨雪浸淋。 两年 | PVC
一次性使用输液器 | 中选 | 无增量资格 | 1.53 | 19类 | 微孔过滤输液器（含DEHP） | 一次性使用精密过滤输液器 带针————3.0μm | 国械注准20163140242 | 河南曙光汇知康生物科技股份有限公司 | 河南曙光汇知康生物科技股份有限公司 | 0.7×25 TW LB | JA-3.0μm | 微孔过滤输液器 | PVC | 常规 | 带针 | 导管长度（mm）：1300 | C1423012020000108496 | 0014000 | 无 | 该产品由瓶塞穿刺器保护套、瓶塞穿刺器、进气器件（空气过滤器）、管路（软管）、三叉（先配）、四叉（先配）、流量调节器、滴管、滴斗、自排气装置（选配）、乳胶帽（选配）、止流夹（选配）、开关调节器（选配）、精密药液过滤器（标称孔径可为2.0μm、3.0μm或5.0μm）、外圆锥接头，外圆锥接头保护套（也称端帽，选配）、静脉输液针（选配）组成。本产品采用环氧乙烷，无菌、无热原。 | 该产品由瓶塞穿刺器保护套、瓶塞穿刺器、进气器件（空气过滤器）、管路（软管）、三叉（先配）、四叉（先配）、流量调节器、滴管、滴斗、自排气装置（选配）、乳胶帽（选配）、止流夹（选配）、开关调节器（选配）、精密药液过滤器（标称孔径可为2.0μm、3.0μm或5.0μm）、外圆锥接头，外圆锥接头保护套（也称端帽，选配）、静脉输液针（选配）组成。本产品采用环氧乙烷，无菌、无热原。 | 三类 | 产品应贮存在无腐蚀性气体、通风良好和清洁的环境内，并对产品有充分的保护。产品在运输时应防止重压、阳光直晒和雨雪浸淋。 两年 | PVC
一次性使用输液器 | 中选 | 无增量资格 | 1.53 | 19类 | 微孔过滤输液器（含DEHP） | 一次性使用精密过滤输液器 带针————3.0μm | 国械注准20163140242 | 河南曙光汇知康生物科技股份有限公司 | 河南曙光汇知康生物科技股份有限公司 | 0.6×20 TW LB（双翼） | JA-3.0μm | 微孔过滤输液器 | PVC | 常规 | 带针 | 导管长度（mm）：1300 | C1423012020000108496 | 0014008 | 无 | 该产品由瓶塞穿刺器保护套、瓶塞穿刺器、进气器件（空气过滤器）、管路（软管）、三叉（先配）、四叉（先配）、流量调节器、滴管、滴斗、自排气装置（选配）、乳胶帽（选配）、止流夹（选配）、开关调节器（选配）、精密药液过滤器（标称孔径可为2.0μm、3.0μm或5.0μm）、外圆锥接头，外圆锥接头保护套（也称端帽，选配）、静脉输液针（选配）组成。本产品采用环氧乙烷，无菌、无热原。 | 该产品由瓶塞穿刺器保护套、瓶塞穿刺器、进气器件（空气过滤器）、管路（软管）、三叉（先配）、四叉（先配）、流量调节器、滴管、滴斗、自排气装置（选配）、乳胶帽（选配）、止流夹（选配）、开关调节器（选配）、精密药液过滤器（标称孔径可为2.0μm、3.0μm或5.0μm）、外圆锥接头，外圆锥接头保护套（也称端帽，选配）、静脉输液针（选配）组成。本产品采用环氧乙烷，无菌、无热原。 | 三类 | 产品应贮存在无腐蚀性气体、通风良好和清洁的环境内，并对产品有充分的保护。产品在运输时应防止重压、阳光直晒和雨雪浸淋。 两年 | PVC
一次性使用输液器 | 中选 | 无增量资格 | 1.53 | 19类 | 微孔过滤输液器（含DEHP） | 一次性使用精密过滤输液器 带针————3.0μm | 国械注准20163140242 | 河南曙光汇知康生物科技股份有限公司 | 河南曙光汇知康生物科技股份有限公司 | 0.55×19 RW LB | JA-3.0μm | 微孔过滤输液器 | PVC | 常规 | 带针 | 导管长度（mm）：1300 | C1423012020000108496 | 0014009 | 无 | 该产品由瓶塞穿刺器保护套、瓶塞穿刺器、进气器件（空气过滤器）、管路（软管）、三叉（先配）、四叉（先配）、流量调节器、滴管、滴斗、自排气装置（选配）、乳胶帽（选配）、止流夹（选配）、开关调节器（选配）、精密药液过滤器（标称孔径可为2.0μm、3.0μm或5.0μm）、外圆锥接头，外圆锥接头保护套（也称端帽，选配）、静脉输液针（选配）组成。本产品采用环氧乙烷，无菌、无热原。 | 该产品由瓶塞穿刺器保护套、瓶塞穿刺器、进气器件（空气过滤器）、管路（软管）、三叉（先配）、四叉（先配）、流量调节器、滴管、滴斗、自排气装置（选配）、乳胶帽（选配）、止流夹（选配）、开关调节器（选配）、精密药液过滤器（标称孔径可为2.0μm、3.0μm或5.0μm）、外圆锥接头，外圆锥接头保护套（也称端帽，选配）、静脉输液针（选配）组成。本产品采用环氧乙烷，无菌、无热原。 | 三类 | 产品应贮存在无腐蚀性气体、通风良好和清洁的环境内，并对产品有充分的保护。产品在运输时应防止重压、阳光直晒和雨雪浸淋。 两年 | PVC
一次性使用静脉留置针 | 中选 | 无增量资格 | 1.98 | 2类 | 开放式留置针（普通型） | 一次性使用动静脉留置针 | 国械注准20173140255 | 江西华利医疗器械有限公司 | 江西华利医疗器械有限公司 | 26Gx0.6mm,24Gx0.7mm,22Gx0.8mm,22Gx0.9mm,20Gx1.0mm,20Gx1.1mm,18Gx1.2mm,18GX1.3MM,17Gx1.4mm,17Gx1.5mm,16Gx1.6mm,16Gx1.7mm,16Gx1.8mm,14Gx1.9mm,14Gx2.0mm,14Gx2.1mm,14Gx2.2mm,13Gx2.3mm,13Gx2.4mm,13Gx2.5mm,12Gx2.6mm,12Gx2.7mm,12Gx2.8mm,10Gx3.3mm,10Gx3.4mm | ZHP | 开放式留置针 | 不含DEHP | 普通型 | 不带加药口 | 非耐高压 | C1605031940000010129 | 0000016 | 06974582640326 | 产品由针管、针管座、导管、导管座、排气接头、保护套、软管、开关、密封塞、蝴蝶翼、加药口盖、隔离塞、止液夹、延长管、连接座、钢珠、铆钉、肝素帽、输液接头或其中的部分组成。针管、钢珠、铆钉由304不锈钢材料制成，导管由乙烯-四氟乙烯共聚物材料制成，导管座、排气接头、保护套、开关、密封塞、加药口盖、蝴蝶翼、止液夹、肝素帽由聚丙烯材料制成，针管座、连接座由聚苯乙烯材料制成，延长管由聚氯乙烯（增塑剂为DEHP)材料制成，隔离塞、软管由聚异戊二烯橡胶材料制成。 | 用于留置在人体外周静脉血管内，作为多次、持续输液、输血或注射药物用；或用于动脉压监测及动脉血气的检测留置时间72h，承受压力300psl。 | 三类 | 常温，有效期三年 | 304不锈钢/乙烯-四氟乙烯/聚丙烯
一次性使用静脉留置针 | 中选 | 无增量资格 | 1.98 | 2类 | 开放式留置针（普通型） | 一次性使用动静脉留置针 | 国械注准20173140255 | 江西华利医疗器械有限公司 | 江西华利医疗器械有限公司 | 26Gx0.6mm,24Gx0.7mm,22Gx0.8mm,22Gx0.9mm,20Gx1.0mm,20Gx1.1mm,18Gx1.2mm,18GX1.3MM,17Gx1.4mm,17Gx1.5mm,16Gx1.6mm,16Gx1.7mm,16Gx1.8mm,14Gx1.9mm,14Gx2.0mm,14Gx2.1mm,14Gx2.2mm,13Gx2.3mm,13Gx2.4mm,13Gx2.5mm,12Gx2.6mm,12Gx2.7mm,12Gx2.8mm,10Gx3.3mm,10Gx3.4mm | ZBP | 开放式留置针 | 不含DEHP | 普通型 | 不带加药口 | 非耐高压 | C1605031940000010129 | 0000024 | 06974582640289 | 产品由针管、针管座、导管、导管座、排气接头、保护套、软管、开关、密封塞、蝴蝶翼、加药口盖、隔离塞、止液夹、延长管、连接座、钢珠、铆钉、肝素帽、输液接头或其中的部分组成。针管、钢珠、铆钉由304不锈钢材料制成，导管由乙烯-四氟乙烯共聚物材料制成，导管座、排气接头、保护套、开关、密封塞、加药口盖、蝴蝶翼、止液夹、肝素帽由聚丙烯材料制成，针管座、连接座由聚苯乙烯材料制成，延长管由聚氯乙烯（增塑剂为DEHP)材料制成，隔离塞、软管由聚异戊二烯橡胶材料制成。 | 用于留置在人体外周静脉血管内，作为多次、持续输液、输血或注射药物用；或用于动脉压监测及动脉血气的检测留置时间72h，承受压力300psl。 | 三类 | 常温，有效期三年 | 304不锈钢/乙烯-四氟乙烯/聚丙烯
一次性使用静脉留置针 | 中选 | 无增量资格 | 1.98 | 2类 | 开放式留置针（普通型） | 一次性使用动静脉留置针 | 国械注准20173140255 | 江西华利医疗器械有限公司 | 江西华利医疗器械有限公司 | 26Gx0.6mm,24Gx0.7mm,22Gx0.8mm,22Gx0.9mm,20Gx1.0mm,20Gx1.1mm,18Gx1.2mm,18GX1.3MM,17Gx1.4mm,17Gx1.5mm,16Gx1.6mm,16Gx1.7mm,16Gx1.8mm,14Gx1.9mm,14Gx2.0mm,14Gx2.1mm,14Gx2.2mm,13Gx2.3mm,13Gx2.4mm,13Gx2.5mm,12Gx2.6mm,12Gx2.7mm,12Gx2.8mm,10Gx3.3mm,10Gx3.4mm | ZJP | 开放式留置针 | 不含DEHP | 普通型 | 带加药口 | 非耐高压 | C1605031940000010129 | 0000008 | 06974582640371 | 产品由针管、针管座、导管、导管座、排气接头、保护套、软管、开关、密封塞、蝴蝶翼、加药口盖、隔离塞、止液夹、延长管、连接座、钢珠、铆钉、肝素帽、输液接头或其中的部分组成。针管、钢珠、铆钉由304不锈钢材料制成，导管由乙烯-四氟乙烯共聚物材料制成，导管座、排气接头、保护套、开关、密封塞、加药口盖、蝴蝶翼、止液夹、肝素帽由聚丙烯材料制成，针管座、连接座由聚苯乙烯材料制成，延长管由聚氯乙烯（增塑剂为DEHP)材料制成，隔离塞、软管由聚异戊二烯橡胶材料制成。 | 用于留置在人体外周静脉血管内，作为多次、持续输液、输血或注射药物用；或用于动脉压监测及动脉血气的检测留置时间72h，承受压力300psl。 | 三类 | 常温，有效期三年 | 304不锈钢/乙烯-四氟乙烯/聚丙烯
一次性使用静脉留置针 | 中选 | 有增量资格 | 3.7 | 6类 | 密闭式留置针（普通型，不含无针接口式连接件） | 一次性使用动静脉留置针 | 国械注准20173140255 | 江西华利医疗器械有限公司 | 江西华利医疗器械有限公司 | 26Gx0.6mm,24Gx0.7mm,22Gx0.8mm,22Gx0.9mm,20Gx1.0mm,20Gx1.1mm,18Gx1.2mm,18GX1.3MM,17Gx1.4mm,17Gx1.5mm,16Gx1.6mm,16Gx1.7mm,16Gx1.8mm,14Gx1.9mm,14Gx2.0mm,14Gx2.1mm,14Gx2.2mm,13Gx2.3mm,13Gx2.4mm,13Gx2.5mm,12Gx2.6mm,12Gx2.7mm,12Gx2.8mm,10Gx3.3mm,10Gx3.4mm | YSGP | 密闭式留置针（非正压） | 含DEHP | 普通型 | 不含无针接口式连接件 | - | C1605031940000010129 | 0000006 | 06974582640593 | 产品由针管、针管座、导管、导管座、排气接头、保护套、软管、开关、密封塞、蝴蝶翼、加药口盖、隔离塞、止液夹、延长管、连接座、钢珠、铆钉、肝素帽、输液接头或其中的部分组成。针管、钢珠、铆钉由304不锈钢材料制成，导管由乙烯-四氟乙烯共聚物材料制成，导管座、排气接头、保护套、开关、密封塞、加药口盖、蝴蝶翼、止液夹、肝素帽由聚丙烯材料制成，针管座、连接座由聚苯乙烯材料制成，延长管由聚氯乙烯（增塑剂为DEHP)材料制成，隔离塞、软管由聚异戊二烯橡胶材料制成。 | 用于留置在人体外周静脉血管内，作为多次、持续输液、输血或注射药物用；或用于动脉压监测及动脉血气的检测留置时间72h，承受压力300psl。 | 三类 | 常温，有效期三年 | 304不锈钢/乙烯-四氟乙烯/聚丙烯
一次性使用静脉留置针 | 中选 | 有增量资格 | 15 | 5类 | 密闭式留置针（普通型，含无针接口式连接件） | 一次性使用动静脉留置针 | 国械注准20173140255 | 江西华利医疗器械有限公司 | 江西华利医疗器械有限公司 | 26Gx0.6mm,24Gx0.7mm,22Gx0.8mm,22Gx0.9mm,20Gx1.0mm,20Gx1.1mm,18Gx1.2mm,18GX1.3MM,17Gx1.4mm,17Gx1.5mm,16Gx1.6mm,16Gx1.7mm,16Gx1.8mm,14Gx1.9mm,14Gx2.0mm,14Gx2.1mm,14Gx2.2mm,13Gx2.3mm,13Gx2.4mm,13Gx2.5mm,12Gx2.6mm,12Gx2.7mm,12Gx2.8mm,10Gx3.3mm,10Gx3.4mm | YSTP | 密闭式留置针（正压） | 含DEHP | 普通型 | 含无针接口式连接件 | - | C1605031940000010129 | 0000013 | 06974582640524 | 产品由针管、针管座、导管、导管座、排气接头、保护套、软管、开关、密封塞、蝴蝶翼、加药口盖、隔离塞、止液夹、延长管、连接座、钢珠、铆钉、肝素帽、输液接头或其中的部分组成。针管、钢珠、铆钉由304不锈钢材料制成，导管由乙烯-四氟乙烯共聚物材料制成，导管座、排气接头、保护套、开关、密封塞、加药口盖、蝴蝶翼、止液夹、肝素帽由聚丙烯材料制成，针管座、连接座由聚苯乙烯材料制成，延长管由聚氯乙烯（增塑剂为DEHP)材料制成，隔离塞、软管由聚异戊二烯橡胶材料制成。 | 用于留置在人体外周静脉血管内，作为多次、持续输液、输血或注射药物用；或用于动脉压监测及动脉血气的检测留置时间72h，承受压力300psl。 | 三类 | 常温，有效期三年 | 304不锈钢/乙烯-四氟乙烯/聚丙烯
一次性使用静脉留置针 | 中选 | 有增量资格 | 1.71 | 6类 | 密闭式留置针（普通型，不含无针接口式连接件） | 一次性使用静脉留置针———— FEP | 国械注准20193140936 | 苏州邦伊医疗科技有限公司 | 苏州邦伊医疗科技有限公司 | 0.6×16mm（26G×0.63inch） | II-B | 密闭式留置针（非正压） | 含DEHP | 普通型 | 不含无针接口式连接件 | - | C1605011940200412118 | 0000002 | 06973930810046 | 由针管护套、导管组件、针管组件、长导管组件、肝素帽、止流夹及端帽组成，其中导管组件由导管、金属锲、隔离塞和三通导管座组成；针管组件由槽口针管槽口针座组成；产品经环氧乙烷灭菌。 | 供插入人体外周血管静脉系统输液用，留置时间不大于72小时。 | 三类 | 本产品应储存在无腐蚀性气体及通风良好的室内。有效期：3年 | 不锈钢，氟化乙烯丙烯聚合物等
一次性使用静脉留置针 | 中选 | 有增量资格 | 1.71 | 6类 | 密闭式留置针（普通型，不含无针接口式连接件） | 一次性使用静脉留置针————FEP | 国械注准20193140936 | 苏州邦伊医疗科技有限公司 | 苏州邦伊医疗科技有限公司 | 0.9×25mm（22G×1.00inch） | II-A | 密闭式留置针（非正压） | 含DEHP | 普通型 | 不含无针接口式连接件 | - | C1605011940200412118 | 0000007 | 06973930810220 | 由针管护套、导管组件、针管组件、长导管组件、肝素帽、止流夹及端帽组成，其中导管组件由导管、金属锲、隔离塞和三通导管座组成；针管组件由槽口针管槽口针座组成；产品经环氧乙烷灭菌。 | 供插入人体外周血管静脉系统输液用，留置时间不大于72小时。 | 三类 | 本产品应储存在无腐蚀性气体及通风良好的室内。有效期：3年 | 不锈钢，氟化乙烯丙烯聚合物等
一次性使用静脉留置针 | 中选 | 有增量资格 | 1.71 | 6类 | 密闭式留置针（普通型，不含无针接口式连接件） | 一次性使用静脉留置针————FEP | 国械注准20193140936 | 苏州邦伊医疗科技有限公司 | 苏州邦伊医疗科技有限公司 | 1.3×30mm（18G×1.16inch） | II-A | 密闭式留置针（非正压） | 含DEHP | 普通型 | 不含无针接口式连接件 | - | C1605011940200412118 | 0000011 | 06973930810152 | 由针管护套、导管组件、针管组件、长导管组件、肝素帽、止流夹及端帽组成，其中导管组件由导管、金属锲、隔离塞和三通导管座组成；针管组件由槽口针管槽口针座组成；产品经环氧乙烷灭菌。 | 供插入人体外周血管静脉系统输液用，留置时间不大于72小时。 | 三类 | 本产品应储存在无腐蚀性气体及通风良好的室内。有效期：3年 | 不锈钢，氟化乙烯丙烯聚合物等
一次性使用静脉留置针 | 中选 | 有增量资格 | 1.71 | 6类 | 密闭式留置针（普通型，不含无针接口式连接件） | 一次性使用静脉留置针———— FEP | 国械注准20193140936 | 苏州邦伊医疗科技有限公司 | 苏州邦伊医疗科技有限公司 | 1.1×30mm（20G×1.16inch） | II-B | 密闭式留置针（非正压） | 含DEHP | 普通型 | 不含无针接口式连接件 | - | C1605011940200412118 | 0000010 | 06973930810008 | 由针管护套、导管组件、针管组件、长导管组件、肝素帽、止流夹及端帽组成，其中导管组件由导管、金属锲、隔离塞和三通导管座组成；针管组件由槽口针管槽口针座组成；产品经环氧乙烷灭菌。 | 供插入人体外周血管静脉系统输液用，留置时间不大于72小时。 | 三类 | 本产品应储存在无腐蚀性气体及通风良好的室内。有效期：3年 | 不锈钢，氟化乙烯丙烯聚合物等
一次性使用静脉留置针 | 中选 | 有增量资格 | 1.71 | 6类 | 密闭式留置针（普通型，不含无针接口式连接件） | 一次性使用静脉留置针———— FEP | 国械注准20193140936 | 苏州邦伊医疗科技有限公司 | 苏州邦伊医疗科技有限公司 | 0.7×19mm（24G×0.75inch） | II-B | 密闭式留置针（非正压） | 含DEHP | 普通型 | 不含无针接口式连接件 | - | C1605011940200412118 | 0000004 | 06973930810039 | 由针管护套、导管组件、针管组件、长导管组件、肝素帽、止流夹及端帽组成，其中导管组件由导管、金属锲、隔离塞和三通导管座组成；针管组件由槽口针管槽口针座组成；产品经环氧乙烷灭菌。 | 供插入人体外周血管静脉系统输液用，留置时间不大于72小时。 | 三类 | 本产品应储存在无腐蚀性气体及通风良好的室内。有效期：3年 | 不锈钢，氟化乙烯丙烯聚合物等
一次性使用静脉留置针 | 中选 | 有增量资格 | 1.71 | 6类 | 密闭式留置针（普通型，不含无针接口式连接件） | 一次性使用静脉留置针————FEP | 国械注准20193140936 | 苏州邦伊医疗科技有限公司 | 苏州邦伊医疗科技有限公司 | 1.1×30mm（20G×1.16inch） | II-A | 密闭式留置针（非正压） | 含DEHP | 普通型 | 不含无针接口式连接件 | - | C1605011940200412118 | 0000009 | 06973930810190 | 由针管护套、导管组件、针管组件、长导管组件、肝素帽、止流夹及端帽组成，其中导管组件由导管、金属锲、隔离塞和三通导管座组成；针管组件由槽口针管槽口针座组成；产品经环氧乙烷灭菌。 | 供插入人体外周血管静脉系统输液用，留置时间不大于72小时。 | 三类 | 本产品应储存在无腐蚀性气体及通风良好的室内。有效期：3年 | 不锈钢，氟化乙烯丙烯聚合物等
一次性使用静脉留置针 | 中选 | 有增量资格 | 1.71 | 6类 | 密闭式留置针（普通型，不含无针接口式连接件） | 一次性使用静脉留置针———— FEP | 国械注准20193140936 | 苏州邦伊医疗科技有限公司 | 苏州邦伊医疗科技有限公司 | 0.9×25mm（22G×1.00inch） | II-B | 密闭式留置针（非正压） | 含DEHP | 普通型 | 不含无针接口式连接件 | - | C1605011940200412118 | 0000008 | 06973930810022 | 由针管护套、导管组件、针管组件、长导管组件、肝素帽、止流夹及端帽组成，其中导管组件由导管、金属锲、隔离塞和三通导管座组成；针管组件由槽口针管槽口针座组成；产品经环氧乙烷灭菌。 | 供插入人体外周血管静脉系统输液用，留置时间不大于72小时。 | 三类 | 本产品应储存在无腐蚀性气体及通风良好的室内。有效期：3年 | 不锈钢，氟化乙烯丙烯聚合物等
一次性使用静脉留置针 | 中选 | 有增量资格 | 1.71 | 6类 | 密闭式留置针（普通型，不含无针接口式连接件） | 一次性使用静脉留置针———— FEP | 国械注准20193140936 | 苏州邦伊医疗科技有限公司 | 苏州邦伊医疗科技有限公司 | 0.9×19mm（22G×0.75inch） | II-B | 密闭式留置针（非正压） | 含DEHP | 普通型 | 不含无针接口式连接件 | - | C1605011940200412118 | 0000006 | 06973930810015 | 由针管护套、导管组件、针管组件、长导管组件、肝素帽、止流夹及端帽组成，其中导管组件由导管、金属锲、隔离塞和三通导管座组成；针管组件由槽口针管槽口针座组成；产品经环氧乙烷灭菌。 | 供插入人体外周血管静脉系统输液用，留置时间不大于72小时。 | 三类 | 本产品应储存在无腐蚀性气体及通风良好的室内。有效期：3年 | 不锈钢，氟化乙烯丙烯聚合物等
一次性使用静脉留置针 | 中选 | 有增量资格 | 1.71 | 6类 | 密闭式留置针（普通型，不含无针接口式连接件） | 一次性使用静脉留置针————FEP | 国械注准20193140936 | 苏州邦伊医疗科技有限公司 | 苏州邦伊医疗科技有限公司 | 0.7×19mm（24G×0.75inch） | II-A | 密闭式留置针（非正压） | 含DEHP | 普通型 | 不含无针接口式连接件 | - | C1605011940200412118 | 0000003 | 06973930810237 | 由针管护套、导管组件、针管组件、长导管组件、肝素帽、止流夹及端帽组成，其中导管组件由导管、金属锲、隔离塞和三通导管座组成；针管组件由槽口针管槽口针座组成；产品经环氧乙烷灭菌。 | 供插入人体外周血管静脉系统输液用，留置时间不大于72小时。 | 三类 | 本产品应储存在无腐蚀性气体及通风良好的室内。有效期：3年 | 不锈钢，氟化乙烯丙烯聚合物等
一次性使用静脉留置针 | 中选 | 有增量资格 | 1.71 | 6类 | 密闭式留置针（普通型，不含无针接口式连接件） | 一次性使用静脉留置针————FEP | 国械注准20193140936 | 苏州邦伊医疗科技有限公司 | 苏州邦伊医疗科技有限公司 | 0.6×16mm（26G×0.63inch） | II-A | 密闭式留置针（非正压） | 含DEHP | 普通型 | 不含无针接口式连接件 | - | C1605011940200412118 | 0000001 | 06973930810183 | 由针管护套、导管组件、针管组件、长导管组件、肝素帽、止流夹及端帽组成，其中导管组件由导管、金属锲、隔离塞和三通导管座组成；针管组件由槽口针管槽口针座组成；产品经环氧乙烷灭菌。 | 供插入人体外周血管静脉系统输液用，留置时间不大于72小时。 | 三类 | 本产品应储存在无腐蚀性气体及通风良好的室内。有效期：3年 | 不锈钢，氟化乙烯丙烯聚合物等
一次性使用静脉留置针 | 中选 | 有增量资格 | 1.71 | 6类 | 密闭式留置针（普通型，不含无针接口式连接件） | 一次性使用静脉留置针————FEP | 国械注准20193140936 | 苏州邦伊医疗科技有限公司 | 苏州邦伊医疗科技有限公司 | 0.9×19mm（22G×0.75inch） | II-A | 密闭式留置针（非正压） | 含DEHP | 普通型 | 不含无针接口式连接件 | - | C1605011940200412118 | 0000005 | 06973930810213 | 由针管护套、导管组件、针管组件、长导管组件、肝素帽、止流夹及端帽组成，其中导管组件由导管、金属锲、隔离塞和三通导管座组成；针管组件由槽口针管槽口针座组成；产品经环氧乙烷灭菌。 | 供插入人体外周血管静脉系统输液用，留置时间不大于72小时。 | 三类 | 本产品应储存在无腐蚀性气体及通风良好的室内。有效期：3年 | 不锈钢，氟化乙烯丙烯聚合物等
一次性使用静脉留置针 | 中选 | 有增量资格 | 1.71 | 6类 | 密闭式留置针（普通型，不含无针接口式连接件） | 一次性使用静脉留置针———— FEP | 国械注准20193140936 | 苏州邦伊医疗科技有限公司 | 苏州邦伊医疗科技有限公司 | 1.3×30mm（18G×1.16inch） | II-B | 密闭式留置针（非正压） | 含DEHP | 普通型 | 不含无针接口式连接件 | - | C1605011940200412118 | 0000012 | 06973930810244 | 由针管护套、导管组件、针管组件、长导管组件、肝素帽、止流夹及端帽组成，其中导管组件由导管、金属锲、隔离塞和三通导管座组成；针管组件由槽口针管槽口针座组成；产品经环氧乙烷灭菌。 | 供插入人体外周血管静脉系统输液用，留置时间不大于72小时。 | 三类 | 本产品应储存在无腐蚀性气体及通风良好的室内。有效期：3年 | 不锈钢，氟化乙烯丙烯聚合物等
无针连接件 | 中选 | 有增量资格 | 5.12 | 29类 | 非正压单通道无针连接件（含不带延长管的产品） | 一次性使用无针输液接头————WZ | 国械注准20213140761 | 苏州邦伊医疗科技有限公司 | 苏州邦伊医疗科技有限公司 | W-Z型 | W-Z型 | 平衡压 | 分隔膜 | 单通道无针连接件 | 不含DEHP | - | C1423112070000312118 | 0000001 | 06973930810053 | 由接口、接头、硅胶弹性体和保护帽组成。接口、接头由聚碳酸酯（PC）制成，硅胶弹性体由硅橡胶制成，保护帽由聚丙烯（PP）制成。产品经环氧乙烷灭菌，一次性使用。 | 用于与血管内留置导管配合使用，通过它向血管内输注药液或抽取血液用。 | 三类 | 无腐蚀性气体，阴凉干燥，通风良好，清洁的环境内，避免与含氯化制剂的消毒剂储存在一起。有效期3年。 | 聚氨酯等
一次性使用静脉留置针 | 中选 | 有增量资格 | 7 | 6类 | 密闭式留置针（普通型，不含无针接口式连接件） | 一次性使用留置针————一次性使用留置针（18-24G） | 国械注准20173140692 | 上海锦泽夏本医疗器械有限公司 | 上海锦泽夏本医疗器械有限公司 | 1.1x32mm(20G) | PY-Ⅱ2B | 密闭式留置针（非正压） | 含DEHP | 普通型 | 不含无针接口式连接件 | - | C1605011940200305697 | 0000014 | 06945008208109 | 由针管，导管，导管座，固定铁芯，隔离塞，针座，止流夹（耳形止流夹或片形止流夹），延长管，三通接头，护帽，二通接头，肝素帽，排气接头，阀管，壶盖，保护套组成。 | 本产品适用于人体浅表血管的输液、输血。 | 三类 | 储存条件:应贮存在相对湿度不超过80、无腐蚀性物质和通风良好的室内。 产品有效期限:三年：失效日期:见产品单包装 | FEP材质
一次性使用静脉留置针 | 中选 | 有增量资格 | 7 | 6类 | 密闭式留置针（普通型，不含无针接口式连接件） | 一次性使用留置针————一次性使用留置针（18-24G） | 国械注准20173140692 | 上海锦泽夏本医疗器械有限公司 | 上海锦泽夏本医疗器械有限公司 | 1.3x32mm(18G) | PY-Ⅱ2B | 密闭式留置针（非正压） | 含DEHP | 普通型 | 不含无针接口式连接件 | - | C1605011940200305697 | 0000018 | 06945008208024 | 由针管，导管，导管座，固定铁芯，隔离塞，针座，止流夹（耳形止流夹或片形止流夹），延长管，三通接头，护帽，二通接头，肝素帽，排气接头，阀管，壶盖，保护套组成。 | 本产品适用于人体浅表血管的输液、输血。 | 三类 | 储存条件:应贮存在相对湿度不超过80、无腐蚀性物质和通风良好的室内。 产品有效期限:三年：失效日期:见产品单包装 | FEP材质
一次性使用静脉留置针 | 中选 | 有增量资格 | 7 | 6类 | 密闭式留置针（普通型，不含无针接口式连接件） | 一次性使用留置针————一次性使用留置针（18-24G） | 国械注准20173140692 | 上海锦泽夏本医疗器械有限公司 | 上海锦泽夏本医疗器械有限公司 | 0.9x25mm(22G） | PY-Ⅱ2B | 密闭式留置针（非正压） | 含DEHP | 普通型 | 不含无针接口式连接件 | - | C1605011940200305697 | 0000010 | 06945008208185 | 由针管，导管，导管座，固定铁芯，隔离塞，针座，止流夹（耳形止流夹或片形止流夹），延长管，三通接头，护帽，二通接头，肝素帽，排气接头，阀管，壶盖，保护套组成。 | 本产品适用于人体浅表血管的输液、输血。 | 三类 | 储存条件:应贮存在相对湿度不超过80、无腐蚀性物质和通风良好的室内。 产品有效期限:三年：失效日期:见产品单包装 | FEP材质
一次性使用静脉留置针 | 中选 | 有增量资格 | 7 | 6类 | 密闭式留置针（普通型，不含无针接口式连接件） | 一次性使用留置针————一次性使用留置针（18-24G） | 国械注准20173140692 | 上海锦泽夏本医疗器械有限公司 | 上海锦泽夏本医疗器械有限公司 | 1.3x32mm(18G) | PY-ⅡB | 密闭式留置针（非正压） | 含DEHP | 普通型 | 不含无针接口式连接件 | - | C1605011940200305697 | 0000020 | 06945008208062 | 由针管，导管，导管座，固定铁芯，隔离塞，针座，止流夹（耳形止流夹或片形止流夹），延长管，三通接头，护帽，二通接头，肝素帽，排气接头，阀管，壶盖，保护套组成。 | 本产品适用于人体浅表血管的输液、输血。 | 三类 | 储存条件:应贮存在相对湿度不超过80、无腐蚀性物质和通风良好的室内。 产品有效期限:三年：失效日期:见产品单包装 | FEP材质
一次性使用静脉留置针 | 中选 | 有增量资格 | 7 | 6类 | 密闭式留置针（普通型，不含无针接口式连接件） | 一次性使用留置针————一次性使用留置针（18-24G） | 国械注准20173140692 | 上海锦泽夏本医疗器械有限公司 | 上海锦泽夏本医疗器械有限公司 | 0.9x25mm(22G） | PY-Ⅱ2A | 密闭式留置针（非正压） | 含DEHP | 普通型 | 不含无针接口式连接件 | - | C1605011940200305697 | 0000009 | 06945008208161 | 由针管，导管，导管座，固定铁芯，隔离塞，针座，止流夹（耳形止流夹或片形止流夹），延长管，三通接头，护帽，二通接头，肝素帽，排气接头，阀管，壶盖，保护套组成。 | 本产品适用于人体浅表血管的输液、输血。 | 三类 | 储存条件:应贮存在相对湿度不超过80、无腐蚀性物质和通风良好的室内。 产品有效期限:三年：失效日期:见产品单包装 | FEP材质
一次性使用静脉留置针 | 中选 | 有增量资格 | 7 | 6类 | 密闭式留置针（普通型，不含无针接口式连接件） | 一次性使用留置针————一次性使用留置针（18-24G） | 国械注准20173140692 | 上海锦泽夏本医疗器械有限公司 | 上海锦泽夏本医疗器械有限公司 | 0.9x25mm(22G） | PY-ⅡB | 密闭式留置针（非正压） | 含DEHP | 普通型 | 不含无针接口式连接件 | - | C1605011940200305697 | 0000012 | 06945008208222 | 由针管，导管，导管座，固定铁芯，隔离塞，针座，止流夹（耳形止流夹或片形止流夹），延长管，三通接头，护帽，二通接头，肝素帽，排气接头，阀管，壶盖，保护套组成。 | 本产品适用于人体浅表血管的输液、输血。 | 三类 | 储存条件:应贮存在相对湿度不超过80、无腐蚀性物质和通风良好的室内。 产品有效期限:三年：失效日期:见产品单包装 | FEP材质
一次性使用静脉留置针 | 中选 | 有增量资格 | 7 | 6类 | 密闭式留置针（普通型，不含无针接口式连接件） | 一次性使用留置针————一次性使用留置针（18-24G） | 国械注准20173140692 | 上海锦泽夏本医疗器械有限公司 | 上海锦泽夏本医疗器械有限公司 | 1.1x32mm(20G) | PY-ⅡB | 密闭式留置针（非正压） | 含DEHP | 普通型 | 不含无针接口式连接件 | - | C1605011940200305697 | 0000016 | 06945008208147 | 由针管，导管，导管座，固定铁芯，隔离塞，针座，止流夹（耳形止流夹或片形止流夹），延长管，三通接头，护帽，二通接头，肝素帽，排气接头，阀管，壶盖，保护套组成。 | 本产品适用于人体浅表血管的输液、输血。 | 三类 | 储存条件:应贮存在相对湿度不超过80、无腐蚀性物质和通风良好的室内。 产品有效期限:三年：失效日期:见产品单包装 | FEP材质
一次性使用静脉留置针 | 中选 | 有增量资格 | 7 | 6类 | 密闭式留置针（普通型，不含无针接口式连接件） | 一次性使用留置针————一次性使用留置针（18-24G） | 国械注准20173140692 | 上海锦泽夏本医疗器械有限公司 | 上海锦泽夏本医疗器械有限公司 | 1.1x32mm(20G) | PY-Ⅱ2A | 密闭式留置针（非正压） | 含DEHP | 普通型 | 不含无针接口式连接件 | - | C1605011940200305697 | 0000013 | 06945008208086 | 由针管，导管，导管座，固定铁芯，隔离塞，针座，止流夹（耳形止流夹或片形止流夹），延长管，三通接头，护帽，二通接头，肝素帽，排气接头，阀管，壶盖，保护套组成。 | 本产品适用于人体浅表血管的输液、输血。 | 三类 | 储存条件:应贮存在相对湿度不超过80、无腐蚀性物质和通风良好的室内。 产品有效期限:三年：失效日期:见产品单包装 | FEP材质
一次性使用静脉留置针 | 中选 | 有增量资格 | 7 | 6类 | 密闭式留置针（普通型，不含无针接口式连接件） | 一次性使用留置针————一次性使用留置针（18-24G） | 国械注准20173140692 | 上海锦泽夏本医疗器械有限公司 | 上海锦泽夏本医疗器械有限公司 | 1.3x32mm(18G) | PY-Ⅱ2A | 密闭式留置针（非正压） | 含DEHP | 普通型 | 不含无针接口式连接件 | - | C1605011940200305697 | 0000017 | 06945008208000 | 由针管，导管，导管座，固定铁芯，隔离塞，针座，止流夹（耳形止流夹或片形止流夹），延长管，三通接头，护帽，二通接头，肝素帽，排气接头，阀管，壶盖，保护套组成。 | 本产品适用于人体浅表血管的输液、输血。 | 三类 | 储存条件:应贮存在相对湿度不超过80、无腐蚀性物质和通风良好的室内。 产品有效期限:三年：失效日期:见产品单包装 | FEP材质
一次性使用静脉留置针 | 中选 | 有增量资格 | 7 | 6类 | 密闭式留置针（普通型，不含无针接口式连接件） | 一次性使用留置针————一次性使用留置针 | 国械注准20173140692 | 上海锦泽夏本医疗器械有限公司 | 上海锦泽夏本医疗器械有限公司 | 0.9x25mm(22G） | PY-ⅡA | 密闭式留置针（非正压） | 含DEHP | 普通型 | 不含无针接口式连接件 | - | C1605011940200305697 | 0000011 | 06945008208208 | 由针管，导管，导管座，固定铁芯，隔离塞，针座，止流夹（耳形止流夹或片形止流夹），延长管，三通接头，护帽，二通接头，肝素帽，排气接头，阀管，壶盖，保护套组成。 | 本产品适用于人体浅表血管的输液、输血。 | 三类 | 储存条件:应贮存在相对湿度不超过80、无腐蚀性物质和通风良好的室内。 产品有效期限:三年：失效日期:见产品单包装 | FEP材质
一次性使用静脉留置针 | 中选 | 有增量资格 | 7 | 6类 | 密闭式留置针（普通型，不含无针接口式连接件） | 一次性使用留置针————一次性使用留置针（18-24G） | 国械注准20173140692 | 上海锦泽夏本医疗器械有限公司 | 上海锦泽夏本医疗器械有限公司 | 0.7x19mm(24G) | PY-ⅡB | 密闭式留置针（非正压） | 含DEHP | 普通型 | 不含无针接口式连接件 | - | C1605011940200305697 | 0000008 | 06945008208307 | 由针管，导管，导管座，固定铁芯，隔离塞，针座，止流夹（耳形止流夹或片形止流夹），延长管，三通接头，护帽，二通接头，肝素帽，排气接头，阀管，壶盖，保护套组成。 | 本产品适用于人体浅表血管的输液、输血。 | 三类 | 储存条件:应贮存在相对湿度不超过80、无腐蚀性物质和通风良好的室内。 产品有效期限:三年：失效日期:见产品单包装 | FEP材质
一次性使用静脉留置针 | 中选 | 有增量资格 | 7 | 6类 | 密闭式留置针（普通型，不含无针接口式连接件） | 一次性使用留置针————一次性使用留置针 | 国械注准20173140692 | 上海锦泽夏本医疗器械有限公司 | 上海锦泽夏本医疗器械有限公司 | 1.3x32mm(18G) | PY-ⅡA | 密闭式留置针（非正压） | 含DEHP | 普通型 | 不含无针接口式连接件 | - | C1605011940200305697 | 0000019 | 06945008208048 | 由针管，导管，导管座，固定铁芯，隔离塞，针座，止流夹（耳形止流夹或片形止流夹），延长管，三通接头，护帽，二通接头，肝素帽，排气接头，阀管，壶盖，保护套组成。 | 本产品适用于人体浅表血管的输液、输血。 | 三类 | 储存条件:应贮存在相对湿度不超过80、无腐蚀性物质和通风良好的室内。 产品有效期限:三年：失效日期:见产品单包装 | FEP材质
一次性使用静脉留置针 | 中选 | 有增量资格 | 7 | 6类 | 密闭式留置针（普通型，不含无针接口式连接件） | 一次性使用留置针————一次性使用留置针 | 国械注准20173140692 | 上海锦泽夏本医疗器械有限公司 | 上海锦泽夏本医疗器械有限公司 | 1.1x32mm(20G) | PY-ⅡA | 密闭式留置针（非正压） | 含DEHP | 普通型 | 不含无针接口式连接件 | - | C1605011940200305697 | 0000015 | 06945008208123 | 由针管，导管，导管座，固定铁芯，隔离塞，针座，止流夹（耳形止流夹或片形止流夹），延长管，三通接头，护帽，二通接头，肝素帽，排气接头，阀管，壶盖，保护套组成。 | 本产品适用于人体浅表血管的输液、输血。 | 三类 | 储存条件:应贮存在相对湿度不超过80、无腐蚀性物质和通风良好的室内。 产品有效期限:三年：失效日期:见产品单包装 | FEP材质
一次性使用静脉留置针 | 中选 | 有增量资格 | 7 | 6类 | 密闭式留置针（普通型，不含无针接口式连接件） | 一次性使用留置针————一次性使用留置针 | 国械注准20173140692 | 上海锦泽夏本医疗器械有限公司 | 上海锦泽夏本医疗器械有限公司 | 0.7x19mm(24G) | PY-ⅡA | 密闭式留置针（非正压） | 含DEHP | 普通型 | 不含无针接口式连接件 | - | C1605011940200305697 | 0000007 | 06945008208284 | 由针管，导管，导管座，固定铁芯，隔离塞，针座，止流夹（耳形止流夹或片形止流夹），延长管，三通接头，护帽，二通接头，肝素帽，排气接头，阀管，壶盖，保护套组成。 | 本产品适用于人体浅表血管的输液、输血。 | 三类 | 储存条件:应贮存在相对湿度不超过80、无腐蚀性物质和通风良好的室内。 产品有效期限:三年：失效日期:见产品单包装 | FEP材质
一次性使用静脉留置针 | 中选 | 有增量资格 | 7 | 6类 | 密闭式留置针（普通型，不含无针接口式连接件） | 一次性使用留置针————一次性使用留置针（18-24G） | 国械注准20173140692 | 上海锦泽夏本医疗器械有限公司 | 上海锦泽夏本医疗器械有限公司 | 0.7x19mm(24G) | PY-Ⅱ2A | 密闭式留置针（非正压） | 含DEHP | 普通型 | 不含无针接口式连接件 | - | C1605011940200305697 | 0000005 | 06945008208246 | 由针管，导管，导管座，固定铁芯，隔离塞，针座，止流夹（耳形止流夹或片形止流夹），延长管，三通接头，护帽，二通接头，肝素帽，排气接头，阀管，壶盖，保护套组成。 | 本产品适用于人体浅表血管的输液、输血。 | 三类 | 储存条件:应贮存在相对湿度不超过80、无腐蚀性物质和通风良好的室内。 产品有效期限:三年：失效日期:见产品单包装 | FEP材质
一次性使用静脉留置针 | 中选 | 有增量资格 | 7 | 6类 | 密闭式留置针（普通型，不含无针接口式连接件） | 一次性使用留置针————一次性使用留置针（18-24G） | 国械注准20173140692 | 上海锦泽夏本医疗器械有限公司 | 上海锦泽夏本医疗器械有限公司 | 0.7x19mm(24G) | PY-Ⅱ2B | 密闭式留置针（非正压） | 含DEHP | 普通型 | 不含无针接口式连接件 | - | C1605011940200305697 | 0000006 | 06945008208260 | 由针管，导管，导管座，固定铁芯，隔离塞，针座，止流夹（耳形止流夹或片形止流夹），延长管，三通接头，护帽，二通接头，肝素帽，排气接头，阀管，壶盖，保护套组成。 | 本产品适用于人体浅表血管的输液、输血。 | 三类 | 储存条件:应贮存在相对湿度不超过80、无腐蚀性物质和通风良好的室内。 产品有效期限:三年：失效日期:见产品单包装 | FEP材质
一次性使用静脉留置针 | 中选 | 有增量资格 | 7 | 6类 | 密闭式留置针（普通型，不含无针接口式连接件） | 一次性使用留置针————一次性使用留置针（PY26G） | 国械注准20173140692 | 上海锦泽夏本医疗器械有限公司 | 上海锦泽夏本医疗器械有限公司 | 0.6x15mm(26G) | PY-ⅡB | 密闭式留置针（非正压） | 含DEHP | 普通型 | 不含无针接口式连接件 | - | C1605011940200305697 | 0000004 | 06945008208383 | 由针管，导管，导管座，固定铁芯，隔离塞，针座，止流夹（耳形止流夹或片形止流夹），延长管，三通接头，护帽，二通接头，肝素帽，排气接头，阀管，壶盖，保护套组成。 | 本产品适用于人体浅表血管的输液、输血。 | 三类 | 储存条件:应贮存在相对湿度不超过80、无腐蚀性物质和通风良好的室内。 产品有效期限:三年：失效日期:见产品单包装 | FEP材质
一次性使用静脉留置针 | 中选 | 有增量资格 | 7 | 6类 | 密闭式留置针（普通型，不含无针接口式连接件） | 一次性使用留置针————一次性使用留置针（PY26G） | 国械注准20173140692 | 上海锦泽夏本医疗器械有限公司 | 上海锦泽夏本医疗器械有限公司 | 0.6x15mm(26G) | PY-Ⅱ2B | 密闭式留置针（非正压） | 含DEHP | 普通型 | 不含无针接口式连接件 | - | C1605011940200305697 | 0000002 | 06945008208345 | 由针管，导管，导管座，固定铁芯，隔离塞，针座，止流夹（耳形止流夹或片形止流夹），延长管，三通接头，护帽，二通接头，肝素帽，排气接头，阀管，壶盖，保护套组成。 | 本产品适用于人体浅表血管的输液、输血。 | 三类 | 储存条件:应贮存在相对湿度不超过80、无腐蚀性物质和通风良好的室内。 产品有效期限:三年：失效日期:见产品单包装 | FEP材质
一次性使用静脉留置针 | 中选 | 有增量资格 | 7 | 6类 | 密闭式留置针（普通型，不含无针接口式连接件） | 一次性使用留置针————一次性使用留置针（PY26G） | 国械注准20173140692 | 上海锦泽夏本医疗器械有限公司 | 上海锦泽夏本医疗器械有限公司 | 0.6x15mm(26G) | PY-Ⅱ2A | 密闭式留置针（非正压） | 含DEHP | 普通型 | 不含无针接口式连接件 | - | C1605011940200305697 | 0000001 | 06945008208321 | 由针管，导管，导管座，固定铁芯，隔离塞，针座，止流夹（耳形止流夹或片形止流夹），延长管，三通接头，护帽，二通接头，肝素帽，排气接头，阀管，壶盖，保护套组成。 | 本产品适用于人体浅表血管的输液、输血。 | 三类 | 储存条件:应贮存在相对湿度不超过80、无腐蚀性物质和通风良好的室内。 产品有效期限:三年：失效日期:见产品单包装 | FEP材质
一次性使用静脉留置针 | 中选 | 有增量资格 | 7 | 6类 | 密闭式留置针（普通型，不含无针接口式连接件） | 一次性使用留置针————PY26G | 国械注准20173140692 | 上海锦泽夏本医疗器械有限公司 | 上海锦泽夏本医疗器械有限公司 | 0.6x15mm(26G) | PY-ⅡA | 密闭式留置针（非正压） | 含DEHP | 普通型 | 不含无针接口式连接件 | - | C1605011940200305697 | 0000003 | 06945008208369 | 由针管，导管，导管座，固定铁芯，隔离塞，针座，止流夹（耳形止流夹或片形止流夹），延长管，三通接头，护帽，二通接头，肝素帽，排气接头，阀管，壶盖，保护套组成。 | 本产品适用于人体浅表血管的输液、输血。 | 三类 | 储存条件:应贮存在相对湿度不超过80、无腐蚀性物质和通风良好的室内。 产品有效期限:三年：失效日期:见产品单包装 | FEP材质
一次性使用静脉留置针 | 中选 | 有增量资格 | 14 | 4类 | 密闭式留置针（防针刺型，不含无针接口式连接件） | 一次性使用留置针————防逆流安全型留置针（FY26G） | 国械注准20173140693 | 上海锦泽夏本医疗器械有限公司 | 上海锦泽夏本医疗器械有限公司 | 0.6x15mm(26G) | FY-ⅡB | 密闭式留置针（非正压） | 含DEHP | 防针刺型 | 不含无针接口式连接件 | - | C1605011940200305697 | 0000024 | 06945008209380 | 由针管，导管，导管前座，防逆流瓣膜，导管后座，固定铁芯，隔离塞，针座，止流夹（耳形止流夹或片形止流夹），延长管，三通接头+护帽，二通接头，肝素帽，排气接头，阀管，壶盖，保护套组成。 | 本产品适用于人体浅表血管的输液、输血。 | 三类 | 储存条件:应贮存在相对湿度不超过80、无腐蚀性物质和通风良好的室内。 产品有效期限:三年：失效日期:见产品单包装 | FEP材质
一次性使用静脉留置针 | 中选 | 有增量资格 | 14 | 4类 | 密闭式留置针（防针刺型，不含无针接口式连接件） | 一次性使用留置针————防逆流安全型留置针（FY26G） | 国械注准20173140693 | 上海锦泽夏本医疗器械有限公司 | 上海锦泽夏本医疗器械有限公司 | 0.6x15mm(26G) | FY-Ⅱ2B | 密闭式留置针（非正压） | 含DEHP | 防针刺型 | 不含无针接口式连接件 | - | C1605011940200305697 | 0000022 | 06945008209342 | 由针管，导管，导管前座，防逆流瓣膜，导管后座，固定铁芯，隔离塞，针座，止流夹（耳形止流夹或片形止流夹），延长管，三通接头+护帽，二通接头，肝素帽，排气接头，阀管，壶盖，保护套组成。 | 本产品适用于人体浅表血管的输液、输血。 | 三类 | 储存条件:应贮存在相对湿度不超过80、无腐蚀性物质和通风良好的室内。 产品有效期限:三年：失效日期:见产品单包装 | FEP材质
一次性使用静脉留置针 | 中选 | 有增量资格 | 14 | 4类 | 密闭式留置针（防针刺型，不含无针接口式连接件） | 一次性使用留置针————防逆流安全型留置针（FY26G） | 国械注准20173140693 | 上海锦泽夏本医疗器械有限公司 | 上海锦泽夏本医疗器械有限公司 | 0.6x15mm(26G) | FY-Ⅱ2A | 密闭式留置针（非正压） | 含DEHP | 防针刺型 | 不含无针接口式连接件 | - | C1605011940200305697 | 0000021 | 06945008209328 | 由针管，导管，导管前座，防逆流瓣膜，导管后座，固定铁芯，隔离塞，针座，止流夹（耳形止流夹或片形止流夹），延长管，三通接头+护帽，二通接头，肝素帽，排气接头，阀管，壶盖，保护套组成。 | 本产品适用于人体浅表血管的输液、输血。 | 三类 | 储存条件:应贮存在相对湿度不超过80%、无腐蚀性物质和通风良好的室内。 产品有效期限:三年：失效日期:见产品单包装 | FEP材质
一次性使用静脉留置针 | 中选 | 有增量资格 | 14 | 4类 | 密闭式留置针（防针刺型，不含无针接口式连接件） | 一次性使用留置针————防逆流安全型留置针（18-24G） | 国械注准20173140693 | 上海锦泽夏本医疗器械有限公司 | 上海锦泽夏本医疗器械有限公司 | 0.7x19mm(24G) | FY-Ⅱ2A | 密闭式留置针（非正压） | 含DEHP | 防针刺型 | 不含无针接口式连接件 | - | C1605011940200305697 | 0000026 | 06945008209243 | 由针管，导管，导管前座，防逆流瓣膜，导管后座，固定铁芯，隔离塞，针座，止流夹（耳形止流夹或片形止流夹），延长管，三通接头+护帽，二通接头，肝素帽，排气接头，阀管，壶盖，保护套组成。 | 本产品适用于人体浅表血管的输液、输血。 | 三类 | 储存条件:应贮存在相对湿度不超过80、无腐蚀性物质和通风良好的室内。 产品有效期限:三年：失效日期:见产品单包装 | FEP材质
一次性使用静脉留置针 | 中选 | 有增量资格 | 14 | 4类 | 密闭式留置针（防针刺型，不含无针接口式连接件） | 一次性使用留置针————防逆流安全型留置针（18-24G） | 国械注准20173140693 | 上海锦泽夏本医疗器械有限公司 | 上海锦泽夏本医疗器械有限公司 | 1.1x32mm(20G) | FY-Ⅱ2A | 密闭式留置针（非正压） | 含DEHP | 防针刺型 | 不含无针接口式连接件 | - | C1605011940200305697 | 0000045 | 06945008209083 | 由针管，导管，导管前座，防逆流瓣膜，导管后座，固定铁芯，隔离塞，针座，止流夹（耳形止流夹或片形止流夹），延长管，三通接头+护帽，二通接头，肝素帽，排气接头，阀管，壶盖，保护套组成。 | 本产品适用于人体浅表血管的输液、输血。 | 三类 | 储存条件:应贮存在相对湿度不超过80、无腐蚀性物质和通风良好的室内。 产品有效期限:三年：失效日期:见产品单包装 | FEP材质
一次性使用静脉留置针 | 中选 | 有增量资格 | 14 | 4类 | 密闭式留置针（防针刺型，不含无针接口式连接件） | 一次性使用留置针————防逆流安全型留置针（18-24G） | 国械注准20173140693 | 上海锦泽夏本医疗器械有限公司 | 上海锦泽夏本医疗器械有限公司 | 0.9x25mm(22G） | FY-ⅡB | 密闭式留置针（非正压） | 含DEHP | 防针刺型 | 不含无针接口式连接件 | - | C1605011940200305697 | 0000046 | 06945008209229 | 由针管，导管，导管前座，防逆流瓣膜，导管后座，固定铁芯，隔离塞，针座，止流夹（耳形止流夹或片形止流夹），延长管，三通接头+护帽，二通接头，肝素帽，排气接头，阀管，壶盖，保护套组成。 | 本产品适用于人体浅表血管的输液、输血。 | 三类 | 储存条件:应贮存在相对湿度不超过80、无腐蚀性物质和通风良好的室内。 产品有效期限:三年：失效日期:见产品单包装 | FEP材质
一次性使用静脉留置针 | 中选 | 有增量资格 | 14 | 4类 | 密闭式留置针（防针刺型，不含无针接口式连接件） | 一次性使用留置针————防逆流安全型留置针（18-24G） | 国械注准20173140693 | 上海锦泽夏本医疗器械有限公司 | 上海锦泽夏本医疗器械有限公司 | 1.3x32mm(18G) | FY-ⅡB | 密闭式留置针（非正压） | 含DEHP | 防针刺型 | 不含无针接口式连接件 | - | C1605011940200305697 | 0000048 | 06945008209069 | 由针管，导管，导管前座，防逆流瓣膜，导管后座，固定铁芯，隔离塞，针座，止流夹（耳形止流夹或片形止流夹），延长管，三通接头+护帽，二通接头，肝素帽，排气接头，阀管，壶盖，保护套组成。 | 本产品适用于人体浅表血管的输液、输血。 | 三类 | 储存条件:应贮存在相对湿度不超过80、无腐蚀性物质和通风良好的室内。 产品有效期限:三年：失效日期:见产品单包装 | FEP材质
一次性使用静脉留置针 | 中选 | 有增量资格 | 14 | 4类 | 密闭式留置针（防针刺型，不含无针接口式连接件） | 一次性使用留置针————防逆流安全型留置针（18-24G） | 国械注准20173140693 | 上海锦泽夏本医疗器械有限公司 | 上海锦泽夏本医疗器械有限公司 | 1.1x32mm(20G) | FY-ⅡB | 密闭式留置针（非正压） | 含DEHP | 防针刺型 | 不含无针接口式连接件 | - | C1605011940200305697 | 0000049 | 06945008209144 | 由针管，导管，导管前座，防逆流瓣膜，导管后座，固定铁芯，隔离塞，针座，止流夹（耳形止流夹或片形止流夹），延长管，三通接头+护帽，二通接头，肝素帽，排气接头，阀管，壶盖，保护套组成。 | 本产品适用于人体浅表血管的输液、输血。 | 三类 | 储存条件:应贮存在相对湿度不超过80、无腐蚀性物质和通风良好的室内。 产品有效期限:三年：失效日期:见产品单包装 | FEP材质
一次性使用静脉留置针 | 中选 | 有增量资格 | 14 | 4类 | 密闭式留置针（防针刺型，不含无针接口式连接件） | 一次性使用留置针————防逆流安全型留置针（18-24G） | 国械注准20173140693 | 上海锦泽夏本医疗器械有限公司 | 上海锦泽夏本医疗器械有限公司 | 1.1x32mm(20G) | FY-Ⅱ2B | 密闭式留置针（非正压） | 含DEHP | 防针刺型 | 不含无针接口式连接件 | - | C1605011940200305697 | 0000052 | 06945008209106 | 由针管，导管，导管前座，防逆流瓣膜，导管后座，固定铁芯，隔离塞，针座，止流夹（耳形止流夹或片形止流夹），延长管，三通接头+护帽，二通接头，肝素帽，排气接头，阀管，壶盖，保护套组成。 | 本产品适用于人体浅表血管的输液、输血。 | 三类 | 储存条件:应贮存在相对湿度不超过80、无腐蚀性物质和通风良好的室内。 产品有效期限:三年：失效日期:见产品单包装 | FEP材质
一次性使用静脉留置针 | 中选 | 有增量资格 | 14 | 4类 | 密闭式留置针（防针刺型，不含无针接口式连接件） | 一次性使用留置针————防逆流安全型留置针（18-24G） | 国械注准20173140693 | 上海锦泽夏本医疗器械有限公司 | 上海锦泽夏本医疗器械有限公司 | 0.9x25mm(22G） | FY-Ⅱ2A | 密闭式留置针（非正压） | 含DEHP | 防针刺型 | 不含无针接口式连接件 | - | C1605011940200305697 | 0000031 | 06945008209168 | 由针管，导管，导管前座，防逆流瓣膜，导管后座，固定铁芯，隔离塞，针座，止流夹（耳形止流夹或片形止流夹），延长管，三通接头+护帽，二通接头，肝素帽，排气接头，阀管，壶盖，保护套组成。 | 本产品适用于人体浅表血管的输液、输血。 | 三类 | 储存条件:应贮存在相对湿度不超过80、无腐蚀性物质和通风良好的室内。 产品有效期限:三年：失效日期:见产品单包装 | FEP材质
一次性使用静脉留置针 | 中选 | 有增量资格 | 14 | 4类 | 密闭式留置针（防针刺型，不含无针接口式连接件） | 一次性使用留置针————防逆流安全型留置针（18-24G） | 国械注准20173140693 | 上海锦泽夏本医疗器械有限公司 | 上海锦泽夏本医疗器械有限公司 | 1.3x32mm(18G) | FY-Ⅱ2B | 密闭式留置针（非正压） | 含DEHP | 防针刺型 | 不含无针接口式连接件 | - | C1605011940200305697 | 0000053 | 06945008209021 | 由针管，导管，导管前座，防逆流瓣膜，导管后座，固定铁芯，隔离塞，针座，止流夹（耳形止流夹或片形止流夹），延长管，三通接头+护帽，二通接头，肝素帽，排气接头，阀管，壶盖，保护套组成。 | 本产品适用于人体浅表血管的输液、输血。 | 三类 | 储存条件:应贮存在相对湿度不超过80、无腐蚀性物质和通风良好的室内。 产品有效期限:三年：失效日期:见产品单包装 | FEP材质
一次性使用静脉留置针 | 中选 | 有增量资格 | 14 | 4类 | 密闭式留置针（防针刺型，不含无针接口式连接件） | 一次性使用留置针————防逆流安全型留置针 | 国械注准20173140693 | 上海锦泽夏本医疗器械有限公司 | 上海锦泽夏本医疗器械有限公司 | 0.7x19mm(24G) | FY-ⅡA | 密闭式留置针（非正压） | 含DEHP | 防针刺型 | 不含无针接口式连接件 | - | C1605011940200305697 | 0000028 | 06945008209281 | 由针管，导管，导管前座，防逆流瓣膜，导管后座，固定铁芯，隔离塞，针座，止流夹（耳形止流夹或片形止流夹），延长管，三通接头+护帽，二通接头，肝素帽，排气接头，阀管，壶盖，保护套组成。 | 本产品适用于人体浅表血管的输液、输血。 | 三类 | 储存条件:应贮存在相对湿度不超过80、无腐蚀性物质和通风良好的室内。 产品有效期限:三年：失效日期:见产品单包装 | FEP材质
一次性使用静脉留置针 | 中选 | 有增量资格 | 14 | 4类 | 密闭式留置针（防针刺型，不含无针接口式连接件） | 一次性使用留置针————防逆流安全型留置针（18-24G） | 国械注准20173140693 | 上海锦泽夏本医疗器械有限公司 | 上海锦泽夏本医疗器械有限公司 | 0.7x19mm(24G) | FY-Ⅱ2B | 密闭式留置针（非正压） | 含DEHP | 防针刺型 | 不含无针接口式连接件 | - | C1605011940200305697 | 0000027 | 06945008209267 | 由针管，导管，导管前座，防逆流瓣膜，导管后座，固定铁芯，隔离塞，针座，止流夹（耳形止流夹或片形止流夹），延长管，三通接头+护帽，二通接头，肝素帽，排气接头，阀管，壶盖，保护套组成。 | 本产品适用于人体浅表血管的输液、输血。 | 三类 | 储存条件:应贮存在相对湿度不超过80、无腐蚀性物质和通风良好的室内。 产品有效期限:三年：失效日期:见产品单包装 | FEP材质
一次性使用静脉留置针 | 中选 | 有增量资格 | 14 | 4类 | 密闭式留置针（防针刺型，不含无针接口式连接件） | 一次性使用留置针————防逆流安全型留置针（18-24G） | 国械注准20173140693 | 上海锦泽夏本医疗器械有限公司 | 上海锦泽夏本医疗器械有限公司 | 0.7x19mm(24G) | FY-ⅡB | 密闭式留置针（非正压） | 含DEHP | 防针刺型 | 不含无针接口式连接件 | - | C1605011940200305697 | 0000029 | 06945008209304 | 由针管，导管，导管前座，防逆流瓣膜，导管后座，固定铁芯，隔离塞，针座，止流夹（耳形止流夹或片形止流夹），延长管，三通接头+护帽，二通接头，肝素帽，排气接头，阀管，壶盖，保护套组成。 | 本产品适用于人体浅表血管的输液、输血。 | 三类 | 储存条件:应贮存在相对湿度不超过80、无腐蚀性物质和通风良好的室内。 产品有效期限:三年：失效日期:见产品单包装 | FEP材质
一次性使用静脉留置针 | 中选 | 有增量资格 | 14 | 4类 | 密闭式留置针（防针刺型，不含无针接口式连接件） | 一次性使用留置针————防逆流安全型留置针（18-24G） | 国械注准20173140693 | 上海锦泽夏本医疗器械有限公司 | 上海锦泽夏本医疗器械有限公司 | 1.3x32mm(18G) | FY-Ⅱ2A | 密闭式留置针（非正压） | 含DEHP | 防针刺型 | 不含无针接口式连接件 | - | C1605011940200305697 | 0000055 | 06945008209007 | 由针管，导管，导管前座，防逆流瓣膜，导管后座，固定铁芯，隔离塞，针座，止流夹（耳形止流夹或片形止流夹），延长管，三通接头+护帽，二通接头，肝素帽，排气接头，阀管，壶盖，保护套组成。 | 本产品适用于人体浅表血管的输液、输血。 | 三类 | 储存条件:应贮存在相对湿度不超过80、无腐蚀性物质和通风良好的室内。 产品有效期限:三年：失效日期:见产品单包装 | FEP材质
一次性使用静脉留置针 | 中选 | 有增量资格 | 14 | 4类 | 密闭式留置针（防针刺型，不含无针接口式连接件） | 一次性使用留置针————防逆流安全型留置针（18-24G） | 国械注准20173140693 | 上海锦泽夏本医疗器械有限公司 | 上海锦泽夏本医疗器械有限公司 | 0.9x25mm(22G） | FY-Ⅱ2B | 密闭式留置针（非正压） | 含DEHP | 防针刺型 | 不含无针接口式连接件 | - | C1605011940200305697 | 0000032 | 06945008209182 | 由针管，导管，导管前座，防逆流瓣膜，导管后座，固定铁芯，隔离塞，针座，止流夹（耳形止流夹或片形止流夹），延长管，三通接头+护帽，二通接头，肝素帽，排气接头，阀管，壶盖，保护套组成。 | 本产品适用于人体浅表血管的输液、输血。 | 三类 | 储存条件:应贮存在相对湿度不超过80、无腐蚀性物质和通风良好的室内。 产品有效期限:三年：失效日期:见产品单包装 | FEP材质
一次性使用静脉留置针 | 中选 | 有增量资格 | 7 | 6类 | 密闭式留置针（普通型，不含无针接口式连接件） | 一次性使用静脉留置针————一次性使用静脉留置针(18-24G) | 国械注准20213140427 | 上海锦泽夏本医疗器械有限公司 | 上海锦泽夏本医疗器械有限公司 | 1.1x32mm (20G) | PY-ⅡT-I | 密闭式留置针（非正压） | 不含DEHP | 普通型 | 不含无针接口式连接件 | - | C1605011940100305697 | 0000001 | 06945008228442 | 基本配件有：针管、导管、保护套、固定铁芯、导管座、隔离塞、针座、延长管、肝素帽；选配件有：三通接头+护帽或二通接头、止流夹(片形止流夹或耳形止流夹） | 插入人体外周血管静脉系统用以输液或输血，留置人体时间不大于72小时。 | 三类 | 储存条件:应贮存在无腐蚀性物质和通风自好的室内产品有效期限:三年;失效日期:见产品单包装 | 本产品延长管材料采用热塑性聚氨酯弹性体（TPU），不含PVC及DEHP
一次性使用静脉留置针 | 中选 | 有增量资格 | 7 | 6类 | 密闭式留置针（普通型，不含无针接口式连接件） | 一次性使用静脉留置针————一次性使用静脉留置针(18-24G) | 国械注准20213140427 | 上海锦泽夏本医疗器械有限公司 | 上海锦泽夏本医疗器械有限公司 | 0.7x19mm (24G) | PY-ⅡT-A | 密闭式留置针（非正压） | 不含DEHP | 普通型 | 不含无针接口式连接件 | - | C1605011940100305697 | 0000002 | 06945008229340 | 基本配件有：针管、导管、保护套、固定铁芯、导管座、隔离塞、针座、延长管、肝素帽；选配件有：三通接头+护帽或二通接头、止流夹(片形止流夹或耳形止流夹） | 插入人体外周血管静脉系统用以输液或输血，留置人体时间不大于72小时。 | 三类 | 储存条件:应贮存在无腐蚀性物质和通风自好的室内产品有效期限:三年;失效日期:见产品单包装 | 本产品延长管材料采用热塑性聚氨酯弹性体（TPU），不含PVC及DEHP
一次性使用静脉留置针 | 中选 | 有增量资格 | 7 | 6类 | 密闭式留置针（普通型，不含无针接口式连接件） | 一次性使用静脉留置针————一次性使用静脉留置针(18-24G) | 国械注准20213140427 | 上海锦泽夏本医疗器械有限公司 | 上海锦泽夏本医疗器械有限公司 | 1.1x32mm (20G) | PY-ⅡT-K | 密闭式留置针（非正压） | 不含DEHP | 普通型 | 不含无针接口式连接件 | - | C1605011940100305697 | 0000003 | 06945008228473 | 基本配件有：针管、导管、保护套、固定铁芯、导管座、隔离塞、针座、延长管、肝素帽；选配件有：三通接头+护帽或二通接头、止流夹(片形止流夹或耳形止流夹） | 插入人体外周血管静脉系统用以输液或输血，留置人体时间不大于72小时。 | 三类 | 储存条件:应贮存在无腐蚀性物质和通风自好的室内产品有效期限:三年;失效日期:见产品单包装 | 本产品延长管材料采用热塑性聚氨酯弹性体（TPU），不含PVC及DEHP
一次性使用静脉留置针 | 中选 | 有增量资格 | 7 | 6类 | 密闭式留置针（普通型，不含无针接口式连接件） | 一次性使用静脉留置针————一次性使用静脉留置针(18-24G) | 国械注准20213140427 | 上海锦泽夏本医疗器械有限公司 | 上海锦泽夏本医疗器械有限公司 | 1.3x32mm (18G) | PY-ⅡT-K | 密闭式留置针（非正压） | 不含DEHP | 普通型 | 不含无针接口式连接件 | - | C1605011940100305697 | 0000004 | 06945008228114 | 基本配件有：针管、导管、保护套、固定铁芯、导管座、隔离塞、针座、延长管、肝素帽；选配件有：三通接头+护帽或二通接头、止流夹(片形止流夹或耳形止流夹） | 插入人体外周血管静脉系统用以输液或输血，留置人体时间不大于72小时。 | 三类 | 储存条件:应贮存在无腐蚀性物质和通风自好的室内产品有效期限:三年;失效日期:见产品单包装 | 本产品延长管材料采用热塑性聚氨酯弹性体（TPU），不含PVC及DEHP
一次性使用静脉留置针 | 中选 | 有增量资格 | 7 | 6类 | 密闭式留置针（普通型，不含无针接口式连接件） | 一次性使用静脉留置针————一次性使用静脉留置针(18-24G) | 国械注准20213140427 | 上海锦泽夏本医疗器械有限公司 | 上海锦泽夏本医疗器械有限公司 | 0.7x19mm (24G) | PY-ⅡT-K | 密闭式留置针（非正压） | 不含DEHP | 普通型 | 不含无针接口式连接件 | - | C1605011940100305697 | 0000005 | 06945008229432 | 基本配件有：针管、导管、保护套、固定铁芯、导管座、隔离塞、针座、延长管、肝素帽；选配件有：三通接头+护帽或二通接头、止流夹(片形止流夹或耳形止流夹） | 插入人体外周血管静脉系统用以输液或输血，留置人体时间不大于72小时。 | 三类 | 储存条件:应贮存在无腐蚀性物质和通风自好的室内产品有效期限:三年;失效日期:见产品单包装 | 本产品延长管材料采用热塑性聚氨酯弹性体（TPU），不含PVC及DEHP
一次性使用静脉留置针 | 中选 | 有增量资格 | 7 | 6类 | 密闭式留置针（普通型，不含无针接口式连接件） | 一次性使用静脉留置针————一次性使用静脉留置针(18-24G) | 国械注准20213140427 | 上海锦泽夏本医疗器械有限公司 | 上海锦泽夏本医疗器械有限公司 | 0.7x19mm (24G) | PY-ⅡT-I | 密闭式留置针（非正压） | 不含DEHP | 普通型 | 不含无针接口式连接件 | - | C1605011940100305697 | 0000006 | 06945008229401 | 基本配件有：针管、导管、保护套、固定铁芯、导管座、隔离塞、针座、延长管、肝素帽；选配件有：三通接头+护帽或二通接头、止流夹(片形止流夹或耳形止流夹） | 插入人体外周血管静脉系统用以输液或输血，留置人体时间不大于72小时。 | 三类 | 储存条件:应贮存在无腐蚀性物质和通风自好的室内产品有效期限:三年;失效日期:见产品单包装 | 本产品延长管材料采用热塑性聚氨酯弹性体（TPU），不含PVC及DEHP
一次性使用静脉留置针 | 中选 | 有增量资格 | 7 | 6类 | 密闭式留置针（普通型，不含无针接口式连接件） | 一次性使用静脉留置针————一次性使用静脉留置针(18-24G) | 国械注准20213140427 | 上海锦泽夏本医疗器械有限公司 | 上海锦泽夏本医疗器械有限公司 | 0.9x25mm (22G) | PY-ⅡT-A | 密闭式留置针（非正压） | 不含DEHP | 普通型 | 不含无针接口式连接件 | - | C1605011940100305697 | 0000007 | 06945008228862 | 基本配件有：针管、导管、保护套、固定铁芯、导管座、隔离塞、针座、延长管、肝素帽；选配件有：三通接头+护帽或二通接头、止流夹(片形止流夹或耳形止流夹） | 插入人体外周血管静脉系统用以输液或输血，留置人体时间不大于72小时。 | 三类 | 储存条件:应贮存在无腐蚀性物质和通风自好的室内产品有效期限:三年;失效日期:见产品单包装 | 本产品延长管材料采用热塑性聚氨酯弹性体（TPU），不含PVC及DEHP
一次性使用静脉留置针 | 中选 | 有增量资格 | 7 | 6类 | 密闭式留置针（普通型，不含无针接口式连接件） | 一次性使用静脉留置针————一次性使用静脉留置针(18-24G) | 国械注准20213140427 | 上海锦泽夏本医疗器械有限公司 | 上海锦泽夏本医疗器械有限公司 | 1.3x32mm (18G) | PY-ⅡT-C | 密闭式留置针（非正压） | 不含DEHP | 普通型 | 不含无针接口式连接件 | - | C1605011940100305697 | 0000008 | 06945008228053 | 基本配件有：针管、导管、保护套、固定铁芯、导管座、隔离塞、针座、延长管、肝素帽；选配件有：三通接头+护帽或二通接头、止流夹(片形止流夹或耳形止流夹） | 插入人体外周血管静脉系统用以输液或输血，留置人体时间不大于72小时。 | 三类 | 储存条件:应贮存在无腐蚀性物质和通风自好的室内产品有效期限:三年;失效日期:见产品单包装 | 本产品延长管材料采用热塑性聚氨酯弹性体（TPU），不含PVC及DEHP
一次性使用静脉留置针 | 中选 | 有增量资格 | 7 | 6类 | 密闭式留置针（普通型，不含无针接口式连接件） | 一次性使用静脉留置针————一次性使用静脉留置针(18-24G) | 国械注准20213140427 | 上海锦泽夏本医疗器械有限公司 | 上海锦泽夏本医疗器械有限公司 | 0.9x25mm (22G) | PY-ⅡT-I | 密闭式留置针（非正压） | 不含DEHP | 普通型 | 不含无针接口式连接件 | - | C1605011940100305697 | 0000011 | 06945008228923 | 基本配件有：针管、导管、保护套、固定铁芯、导管座、隔离塞、针座、延长管、肝素帽；选配件有：三通接头+护帽或二通接头、止流夹(片形止流夹或耳形止流夹） | 插入人体外周血管静脉系统用以输液或输血，留置人体时间不大于72小时。 | 三类 | 储存条件:应贮存在无腐蚀性物质和通风自好的室内产品有效期限:三年;失效日期:见产品单包装 | 本产品延长管材料采用热塑性聚氨酯弹性体（TPU），不含PVC及DEHP
一次性使用静脉留置针 | 中选 | 有增量资格 | 7 | 6类 | 密闭式留置针（普通型，不含无针接口式连接件） | 一次性使用静脉留置针————一次性使用静脉留置针(18-24G) | 国械注准20213140427 | 上海锦泽夏本医疗器械有限公司 | 上海锦泽夏本医疗器械有限公司 | 0.9x25mm (22G) | PY-ⅡT-C | 密闭式留置针（非正压） | 不含DEHP | 普通型 | 不含无针接口式连接件 | - | C1605011940100305697 | 0000012 | 06945008228893 | 基本配件有：针管、导管、保护套、固定铁芯、导管座、隔离塞、针座、延长管、肝素帽；选配件有：三通接头+护帽或二通接头、止流夹(片形止流夹或耳形止流夹） | 插入人体外周血管静脉系统用以输液或输血，留置人体时间不大于72小时。 | 三类 | 储存条件:应贮存在无腐蚀性物质和通风自好的室内产品有效期限:三年;失效日期:见产品单包装 | 本产品延长管材料采用热塑性聚氨酯弹性体（TPU），不含PVC及DEHP
一次性使用静脉留置针 | 中选 | 有增量资格 | 7 | 6类 | 密闭式留置针（普通型，不含无针接口式连接件） | 一次性使用静脉留置针————一次性使用静脉留置针(18-24G) | 国械注准20213140427 | 上海锦泽夏本医疗器械有限公司 | 上海锦泽夏本医疗器械有限公司 | 1.3x32mm (18G) | PY-ⅡT-A | 密闭式留置针（非正压） | 不含DEHP | 普通型 | 不含无针接口式连接件 | - | C1605011940100305697 | 0000013 | 06945008228022 | 基本配件有：针管、导管、保护套、固定铁芯、导管座、隔离塞、针座、延长管、肝素帽；选配件有：三通接头+护帽或二通接头、止流夹(片形止流夹或耳形止流夹） | 插入人体外周血管静脉系统用以输液或输血，留置人体时间不大于72小时。 | 三类 | 储存条件:应贮存在无腐蚀性物质和通风自好的室内产品有效期限:三年;失效日期:见产品单包装 | 本产品延长管材料采用热塑性聚氨酯弹性体（TPU），不含PVC及DEHP
一次性使用静脉留置针 | 中选 | 有增量资格 | 7 | 6类 | 密闭式留置针（普通型，不含无针接口式连接件） | 一次性使用静脉留置针————一次性使用静脉留置针(18-24G) | 国械注准20213140427 | 上海锦泽夏本医疗器械有限公司 | 上海锦泽夏本医疗器械有限公司 | 0.9x25mm (22G) | PY-ⅡT-K | 密闭式留置针（非正压） | 不含DEHP | 普通型 | 不含无针接口式连接件 | - | C1605011940100305697 | 0000014 | 06945008228954 | 基本配件有：针管、导管、保护套、固定铁芯、导管座、隔离塞、针座、延长管、肝素帽；选配件有：三通接头+护帽或二通接头、止流夹(片形止流夹或耳形止流夹） | 插入人体外周血管静脉系统用以输液或输血，留置人体时间不大于72小时。 | 三类 | 储存条件:应贮存在无腐蚀性物质和通风自好的室内产品有效期限:三年;失效日期:见产品单包装 | 本产品延长管材料采用热塑性聚氨酯弹性体（TPU），不含PVC及DEHP
一次性使用静脉留置针 | 中选 | 有增量资格 | 7 | 6类 | 密闭式留置针（普通型，不含无针接口式连接件） | 一次性使用静脉留置针————一次性使用静脉留置针(18-24G) | 国械注准20213140427 | 上海锦泽夏本医疗器械有限公司 | 上海锦泽夏本医疗器械有限公司 | 1.3x32mm (18G) | PY-ⅡT-I | 密闭式留置针（非正压） | 不含DEHP | 普通型 | 不含无针接口式连接件 | - | C1605011940100305697 | 0000015 | 06945008228084 | 基本配件有：针管、导管、保护套、固定铁芯、导管座、隔离塞、针座、延长管、肝素帽；选配件有：三通接头+护帽或二通接头、止流夹(片形止流夹或耳形止流夹） | 插入人体外周血管静脉系统用以输液或输血，留置人体时间不大于72小时。 | 三类 | 储存条件:应贮存在无腐蚀性物质和通风自好的室内产品有效期限:三年;失效日期:见产品单包装 | 本产品延长管材料采用热塑性聚氨酯弹性体（TPU），不含PVC及DEHP
一次性使用静脉留置针 | 中选 | 有增量资格 | 7 | 6类 | 密闭式留置针（普通型，不含无针接口式连接件） | 一次性使用静脉留置针————一次性使用静脉留置针(18-24G) | 国械注准20213140427 | 上海锦泽夏本医疗器械有限公司 | 上海锦泽夏本医疗器械有限公司 | 1.1x32mm (20G) | PY-ⅡT-A | 密闭式留置针（非正压） | 不含DEHP | 普通型 | 不含无针接口式连接件 | - | C1605011940100305697 | 0000018 | 06945008228381 | 基本配件有：针管、导管、保护套、固定铁芯、导管座、隔离塞、针座、延长管、肝素帽；选配件有：三通接头+护帽或二通接头、止流夹(片形止流夹或耳形止流夹） | 插入人体外周血管静脉系统用以输液或输血，留置人体时间不大于72小时。 | 三类 | 储存条件:应贮存在无腐蚀性物质和通风自好的室内产品有效期限:三年;失效日期:见产品单包装 | 本产品延长管材料采用热塑性聚氨酯弹性体（TPU），不含PVC及DEHP
一次性使用静脉留置针 | 中选 | 有增量资格 | 7 | 6类 | 密闭式留置针（普通型，不含无针接口式连接件） | 一次性使用静脉留置针————一次性使用静脉留置针(18-24G) | 国械注准20213140427 | 上海锦泽夏本医疗器械有限公司 | 上海锦泽夏本医疗器械有限公司 | 1.1x32mm (20G) | PY-ⅡT-C | 密闭式留置针（非正压） | 不含DEHP | 普通型 | 不含无针接口式连接件 | - | C1605011940100305697 | 0000019 | 06945008228411 | 基本配件有：针管、导管、保护套、固定铁芯、导管座、隔离塞、针座、延长管、肝素帽；选配件有：三通接头+护帽或二通接头、止流夹(片形止流夹或耳形止流夹） | 插入人体外周血管静脉系统用以输液或输血，留置人体时间不大于72小时。 | 三类 | 储存条件:应贮存在无腐蚀性物质和通风自好的室内产品有效期限:三年;失效日期:见产品单包装 | 本产品延长管材料采用热塑性聚氨酯弹性体（TPU），不含PVC及DEHP
一次性使用静脉留置针 | 中选 | 有增量资格 | 7 | 6类 | 密闭式留置针（普通型，不含无针接口式连接件） | 一次性使用静脉留置针————一次性使用静脉留置针(18-24G) | 国械注准20213140427 | 上海锦泽夏本医疗器械有限公司 | 上海锦泽夏本医疗器械有限公司 | 0.7x19mm (24G) | PY-ⅡT-C | 密闭式留置针（非正压） | 不含DEHP | 普通型 | 不含无针接口式连接件 | - | C1605011940100305697 | 0000020 | 06945008229371 | 基本配件有：针管、导管、保护套、固定铁芯、导管座、隔离塞、针座、延长管、肝素帽；选配件有：三通接头+护帽或二通接头、止流夹(片形止流夹或耳形止流夹） | 插入人体外周血管静脉系统用以输液或输血，留置人体时间不大于72小时。 | 三类 | 储存条件:应贮存在无腐蚀性物质和通风自好的室内产品有效期限:三年;失效日期:见产品单包装 | 本产品延长管材料采用热塑性聚氨酯弹性体（TPU），不含PVC及DEHP
一次性使用静脉留置针 | 中选 | 有增量资格 | 7 | 6类 | 密闭式留置针（普通型，不含无针接口式连接件） | 一次性使用静脉留置针————一次性使用静脉留置针（26G） | 国械注准20213140427 | 上海锦泽夏本医疗器械有限公司 | 上海锦泽夏本医疗器械有限公司 | 0.6x15mm (26G) | PY-ⅡT-I | 密闭式留置针（非正压） | 不含DEHP | 普通型 | 不含无针接口式连接件 | - | C1605011940100305697 | 0000009 | 06945008229760 | 基本配件有：针管、导管、保护套、固定铁芯、导管座、隔离塞、针座、延长管、肝素帽；选配件有：三通接头+护帽或二通接头、止流夹(片形止流夹或耳形止流夹） | 插入人体外周血管静脉系统用以输液或输血，留置人体时间不大于72小时。 | 三类 | 储存条件:应贮存在无腐蚀性物质和通风自好的室内产品有效期限:三年;失效日期:见产品单包装 | 本产品延长管材料采用热塑性聚氨酯弹性体（TPU），不含PVC及DEHP
一次性使用静脉留置针 | 中选 | 有增量资格 | 7 | 6类 | 密闭式留置针（普通型，不含无针接口式连接件） | 一次性使用静脉留置针————一次性使用静脉留置针（26G） | 国械注准20213140427 | 上海锦泽夏本医疗器械有限公司 | 上海锦泽夏本医疗器械有限公司 | 0.6x15mm (26G) | PY-ⅡT-C | 密闭式留置针（非正压） | 不含DEHP | 普通型 | 不含无针接口式连接件 | - | C1605011940100305697 | 0000010 | 06945008229739 | 基本配件有：针管、导管、保护套、固定铁芯、导管座、隔离塞、针座、延长管、肝素帽；选配件有：三通接头+护帽或二通接头、止流夹(片形止流夹或耳形止流夹） | 插入人体外周血管静脉系统用以输液或输血，留置人体时间不大于72小时。 | 三类 | 储存条件:应贮存在无腐蚀性物质和通风自好的室内产品有效期限:三年;失效日期:见产品单包装 | 本产品延长管材料采用热塑性聚氨酯弹性体（TPU），不含PVC及DEHP
一次性使用静脉留置针 | 中选 | 有增量资格 | 7 | 6类 | 密闭式留置针（普通型，不含无针接口式连接件） | 一次性使用静脉留置针————一次性使用静脉留置针（26G） | 国械注准20213140427 | 上海锦泽夏本医疗器械有限公司 | 上海锦泽夏本医疗器械有限公司 | 0.6x15mm (26G) | PY-ⅡT-A | 密闭式留置针（非正压） | 不含DEHP | 普通型 | 不含无针接口式连接件 | - | C1605011940100305697 | 0000016 | 06945008229708 | 基本配件有：针管、导管、保护套、固定铁芯、导管座、隔离塞、针座、延长管、肝素帽；选配件有：三通接头+护帽或二通接头、止流夹(片形止流夹或耳形止流夹） | 插入人体外周血管静脉系统用以输液或输血，留置人体时间不大于72小时。 | 三类 | 储存条件:应贮存在无腐蚀性物质和通风自好的室内产品有效期限:三年;失效日期:见产品单包装 | 本产品延长管材料采用热塑性聚氨酯弹性体（TPU），不含PVC及DEHP
一次性使用静脉留置针 | 中选 | 有增量资格 | 7 | 6类 | 密闭式留置针（普通型，不含无针接口式连接件） | 一次性使用静脉留置针————一次性使用静脉留置针（26G） | 国械注准20213140427 | 上海锦泽夏本医疗器械有限公司 | 上海锦泽夏本医疗器械有限公司 | 0.6x15mm (26G) | PY-ⅡT-K | 密闭式留置针（非正压） | 不含DEHP | 普通型 | 不含无针接口式连接件 | - | C1605011940100305697 | 0000017 | 06945008229791 | 基本配件有：针管、导管、保护套、固定铁芯、导管座、隔离塞、针座、延长管、肝素帽；选配件有：三通接头+护帽或二通接头、止流夹(片形止流夹或耳形止流夹） | 插入人体外周血管静脉系统用以输液或输血，留置人体时间不大于72小时。 | 三类 | 储存条件:应贮存在无腐蚀性物质和通风自好的室内产品有效期限:三年;失效日期:见产品单包装 | 本产品延长管材料采用热塑性聚氨酯弹性体（TPU），不含PVC及DEHP
无针连接件 | 中选 | 有增量资格 | 10.5 | 26类 | 正压单通道无针连接件（含不带延长管的产品） | 一次性使用正压输液接头————SJ-NG00 | 国械注准20213140888 | 百合医疗科技（武汉）有限公司 | 百合医疗科技（武汉）有限公司 | SJ-NG00 | SJ-NG00 | 正压 | 分隔膜 | 单通道无针连接件 | 不含DEHP | - | C1423112070000106800 | 0000005 | 06974269820799 | 一次性使用输液接头由上盖、高压阀、下盖、护帽、锁母、公接头、转换接头、止流夹和管体组成。其中上盖、下盖、公接头、锁母、转换接头由医用级聚碳酸酯（PC）材料制成，管体和母接头由医用级聚氨酯（TPU）材料制成，高压阀由硅橡胶材料制成，护帽由聚丙烯（PP）材料制成，止流夹由丙烯腈-丁二烯-苯乙烯共聚物（ABS）材料制成。产品由环氧乙烷灭菌，一次性使用。 | 用于与血管内留置导管配合使用，通过它向血管内输注药液或抽取血液用。 | 三类 | 三年 | PP/聚氨酯
无针连接件 | 中选 | 有增量资格 | 10.5 | 26类 | 正压单通道无针连接件（含不带延长管的产品） | 一次性使用正压输液接头 | 国械注准20213140888 | 百合医疗科技（武汉）有限公司 | 百合医疗科技（武汉）有限公司 | SJ-NG01 | SJ-NG01 | 正压 | 分隔膜 | 单通道无针连接件 | 不含DEHP | - | C1423112070000106800 | 0000001 | 06974269820805 | 一次性使用输液接头由上盖、高压阀、下盖、护帽、锁母、公接头、转换接头、止流夹和管体组成。其中上盖、下盖、公接头、锁母、转换接头由医用级聚碳酸酯（PC）材料制成，管体和母接头由医用级聚氨酯（TPU）材料制成，高压阀由硅橡胶材料制成，护帽由聚丙烯（PP）材料制成，止流夹由丙烯腈-丁二烯-苯乙烯共聚物（ABS）材料制成。产品由环氧乙烷灭菌，一次性使用。 | 用于与血管内留置导管配合使用，通过它向血管内输注药液或抽取血液用。 | 三类 | 三年 | PP/聚氨酯
无针连接件 | 中选 | 有增量资格 | 16.99 | 27类 | 正压双通道无针连接件 | 一次性使用正压输液接头————SJ-NG02 | 国械注准20213140888 | 百合医疗科技（武汉）有限公司 | 百合医疗科技（武汉）有限公司 | SJ-NG02 | SJ-NG02 | 正压 | 分隔膜 | 双通道无针连接件 | 不含DEHP | - | C1423112070000106800 | 0000003 | 06974269820812 | 一次性使用输液接头由上盖、高压阀、下盖、护帽、锁母、公接头、转换接头、止流夹和管体组成。其中上盖、下盖、公接头、锁母、转换接头由医用级聚碳酸酯（PC）材料制成，管体和母接头由医用级聚氨酯（TPU）材料制成，高压阀由硅橡胶材料制成，护帽由聚丙烯（PP）材料制成，止流夹由丙烯腈-丁二烯-苯乙烯共聚物（ABS）材料制成。产品由环氧乙烷灭菌，一次性使用。 | 用于与血管内留置导管配合使用，通过它向血管内输注药液或抽取血液用。 | 三类 | 三年 | PP/聚氨酯
无针连接件 | 中选 | 有增量资格 | 24.05 | 28类 | 正压多通道无针连接件（含三通道） | 一次性使用正压输液接头————SJ-NG03 | 国械注准20213140888 | 百合医疗科技（武汉）有限公司 | 百合医疗科技（武汉）有限公司 | SJ-NG03 | SJ-NG03 | 正压 | 分隔膜 | 多通道无针连接件（含三通道） | 不含DEHP | 通道接头数：三通道 | C1423112070000106800 | 0000004 | 06974269820829 | 一次性使用输液接头由上盖、高压阀、下盖、护帽、锁母、公接头、转换接头、止流夹和管体组成。其中上盖、下盖、公接头、锁母、转换接头由医用级聚碳酸酯（PC）材料制成，管体和母接头由医用级聚氨酯（TPU）材料制成，高压阀由硅橡胶材料制成，护帽由聚丙烯（PP）材料制成，止流夹由丙烯腈-丁二烯-苯乙烯共聚物（ABS）材料制成。产品由环氧乙烷灭菌，一次性使用。 | 用于与血管内留置导管配合使用，通过它向血管内输注药液或抽取血液用。 | 三类 | 三年 | PP/聚氨酯
无针连接件 | 中选 | 有增量资格 | 24.05 | 28类 | 正压多通道无针连接件（含三通道） | 一次性使用正压输液接头————SJ-NG04 | 国械注准20213140888 | 百合医疗科技（武汉）有限公司 | 百合医疗科技（武汉）有限公司 | SJ-NG04 | SJ-NG04 | 正压 | 分隔膜 | 多通道无针连接件（含三通道） | 不含DEHP | 通道接头数：四通道 | C1423112070000106800 | 0000002 | 06974269820836 | 一次性使用输液接头由上盖、高压阀、下盖、护帽、锁母、公接头、转换接头、止流夹和管体组成。其中上盖、下盖、公接头、锁母、转换接头由医用级聚碳酸酯（PC）材料制成，管体和母接头由医用级聚氨酯（TPU）材料制成，高压阀由硅橡胶材料制成，护帽由聚丙烯（PP）材料制成，止流夹由丙烯腈-丁二烯-苯乙烯共聚物（ABS）材料制成。产品由环氧乙烷灭菌，一次性使用。 | 用于与血管内留置导管配合使用，通过它向血管内输注药液或抽取血液用。 | 三类 | 三年 | PP/聚氨酯
无针连接件 | 中选 | 有增量资格 | 8.05 | 29类 | 非正压单通道无针连接件（含不带延长管的产品） | 一次性使用输液接头————SJ-NX10 | 国械注准20213140951 | 百合医疗科技（武汉）有限公司 | 百合医疗科技（武汉）有限公司 | SJ-NX10 | SJ-NX10 | 平衡压 | 分隔膜 | 单通道无针连接件 | 不含DEHP | - | C1423112070000306800 | 0000009 | 06974269820843 | 一次性使用输液接头由上盖、硅胶阀、下盖组成，带管路型由输液接头和管路组成，管路组成包括管体、公接头、母接头、锁母、转换接头、止流夹、护帽。其中上盖、下盖、公接头、锁母、转换接头由聚碳酸酯（PC）材料制成，管体和母接头由聚氨酯（TPU）材料制成，硅胶阀由合成橡胶材料制成，护帽由聚丙烯（PP）材料制成，止流夹由丙烯腈-丁二烯-苯乙烯共聚物（ABS）材料制成。产品由环氧乙烷灭菌，一次性使用。 | 用于与血管内留置导管配合使用，通过它向血管内输注药液或抽取血液用。 | 三类 | 三年 | PP/聚氨酯
无针连接件 | 中选 | 有增量资格 | 8.05 | 29类 | 非正压单通道无针连接件（含不带延长管的产品） | 一次性使用输液接头————SJ-NX11 | 国械注准20213140951 | 百合医疗科技（武汉）有限公司 | 百合医疗科技（武汉）有限公司 | SJ-NX11 | SJ-NX11 | 平衡压 | 分隔膜 | 单通道无针连接件 | 不含DEHP | - | C1423112070000306800 | 0000011 | 06974269820850 | 一次性使用输液接头由上盖、硅胶阀、下盖组成，带管路型由输液接头和管路组成，管路组成包括管体、公接头、母接头、锁母、转换接头、止流夹、护帽。其中上盖、下盖、公接头、锁母、转换接头由聚碳酸酯（PC）材料制成，管体和母接头由聚氨酯（TPU）材料制成，硅胶阀由合成橡胶材料制成，护帽由聚丙烯（PP）材料制成，止流夹由丙烯腈-丁二烯-苯乙烯共聚物（ABS）材料制成。产品由环氧乙烷灭菌，一次性使用。 | 用于与血管内留置导管配合使用，通过它向血管内输注药液或抽取血液用。 | 三类 | 三年 | PP/聚氨酯
无针连接件 | 中选 | 有增量资格 | 12.6 | 30类 | 非正压双通道无针连接件 | 一次性使用输液接头————SJ-NX12 | 国械注准20213140951 | 百合医疗科技（武汉）有限公司 | 百合医疗科技（武汉）有限公司 | SJ-NX12 | SJ-NX12 | 平衡压 | 分隔膜 | 双通道无针连接件 | 不含DEHP | - | C1423112070000306800 | 0000002 | 06974269820867 | 一次性使用输液接头由上盖、硅胶阀、下盖组成，带管路型由输液接头和管路组成，管路组成包括管体、公接头、母接头、锁母、转换接头、止流夹、护帽。其中上盖、下盖、公接头、锁母、转换接头由聚碳酸酯（PC）材料制成，管体和母接头由聚氨酯（TPU）材料制成，硅胶阀由合成橡胶材料制成，护帽由聚丙烯（PP）材料制成，止流夹由丙烯腈-丁二烯-苯乙烯共聚物（ABS）材料制成。产品由环氧乙烷灭菌，一次性使用。 | 用于与血管内留置导管配合使用，通过它向血管内输注药液或抽取血液用。 | 三类 | 三年 | PP/聚氨酯
无针连接件 | 中选 | 有增量资格 | 18.51 | 31类 | 非正压多通道无针连接件（含三通道） | 一次性使用输液接头————SJ-NX13 | 国械注准20213140951 | 百合医疗科技（武汉）有限公司 | 百合医疗科技（武汉）有限公司 | SJ-NX13 | SJ-NX13 | 平衡压 | 分隔膜 | 多通道无针连接件（含三通道） | 不含DEHP | 通道接头数：三通道 | C1423112070000306800 | 0000012 | 06974269820874 | 一次性使用输液接头由上盖、硅胶阀、下盖组成，带管路型由输液接头和管路组成，管路组成包括管体、公接头、母接头、锁母、转换接头、止流夹、护帽。其中上盖、下盖、公接头、锁母、转换接头由聚碳酸酯（PC）材料制成，管体和母接头由聚氨酯（TPU）材料制成，硅胶阀由合成橡胶材料制成，护帽由聚丙烯（PP）材料制成，止流夹由丙烯腈-丁二烯-苯乙烯共聚物（ABS）材料制成。产品由环氧乙烷灭菌，一次性使用。 | 用于与血管内留置导管配合使用，通过它向血管内输注药液或抽取血液用。 | 三类 | 三年 | PP/聚氨酯
无针连接件 | 中选 | 有增量资格 | 18.51 | 31类 | 非正压多通道无针连接件（含三通道） | 一次性使用输液接头————SJ-NX14 | 国械注准20213140951 | 百合医疗科技（武汉）有限公司 | 百合医疗科技（武汉）有限公司 | SJ-NX14 | SJ-NX14 | 平衡压 | 分隔膜 | 多通道无针连接件（含三通道） | 不含DEHP | 通道接头数：四通道 | C1423112070000306800 | 0000006 | 06974269820881 | 一次性使用输液接头由上盖、硅胶阀、下盖组成，带管路型由输液接头和管路组成，管路组成包括管体、公接头、母接头、锁母、转换接头、止流夹、护帽。其中上盖、下盖、公接头、锁母、转换接头由聚碳酸酯（PC）材料制成，管体和母接头由聚氨酯（TPU）材料制成，硅胶阀由合成橡胶材料制成，护帽由聚丙烯（PP）材料制成，止流夹由丙烯腈-丁二烯-苯乙烯共聚物（ABS）材料制成。产品由环氧乙烷灭菌，一次性使用。 | 用于与血管内留置导管配合使用，通过它向血管内输注药液或抽取血液用。 | 三类 | 三年 | PP/聚氨酯
无针连接件 | 中选 | 有增量资格 | 8.05 | 29类 | 非正压单通道无针连接件（含不带延长管的产品） | 一次性使用输液接头————SJ-NX00 | 国械注准20213140951 | 百合医疗科技（武汉）有限公司 | 百合医疗科技（武汉）有限公司 | SJ-NX00 | SJ-NX00 | 平衡压 | 分隔膜 | 单通道无针连接件 | 不含DEHP | - | C1423112070000306800 | 0000015 | 06974269820898 | 一次性使用输液接头由上盖、硅胶阀、下盖组成，带管路型由输液接头和管路组成，管路组成包括管体、公接头、母接头、锁母、转换接头、止流夹、护帽。其中上盖、下盖、公接头、锁母、转换接头由聚碳酸酯（PC）材料制成，管体和母接头由聚氨酯（TPU）材料制成，硅胶阀由合成橡胶材料制成，护帽由聚丙烯（PP）材料制成，止流夹由丙烯腈-丁二烯-苯乙烯共聚物（ABS）材料制成。产品由环氧乙烷灭菌，一次性使用。 | 用于与血管内留置导管配合使用，通过它向血管内输注药液或抽取血液用。 | 三类 | 三年 | PP/聚氨酯
无针连接件 | 中选 | 有增量资格 | 8.05 | 29类 | 非正压单通道无针连接件（含不带延长管的产品） | 一次性使用输液接头————SJ-NX01 | 国械注准20213140951 | 百合医疗科技（武汉）有限公司 | 百合医疗科技（武汉）有限公司 | SJ-NX01 | SJ-NX01 | 平衡压 | 分隔膜 | 单通道无针连接件 | 不含DEHP | - | C1423112070000306800 | 0000003 | 06974269820904 | 一次性使用输液接头由上盖、硅胶阀、下盖组成，带管路型由输液接头和管路组成，管路组成包括管体、公接头、母接头、锁母、转换接头、止流夹、护帽。其中上盖、下盖、公接头、锁母、转换接头由聚碳酸酯（PC）材料制成，管体和母接头由聚氨酯（TPU）材料制成，硅胶阀由合成橡胶材料制成，护帽由聚丙烯（PP）材料制成，止流夹由丙烯腈-丁二烯-苯乙烯共聚物（ABS）材料制成。产品由环氧乙烷灭菌，一次性使用。 | 用于与血管内留置导管配合使用，通过它向血管内输注药液或抽取血液用。 | 三类 | 三年 | PP/聚氨酯
无针连接件 | 中选 | 有增量资格 | 12.6 | 30类 | 非正压双通道无针连接件 | 一次性使用输液接头————SJ-NX02 | 国械注准20213140951 | 百合医疗科技（武汉）有限公司 | 百合医疗科技（武汉）有限公司 | SJ-NX02 | SJ-NX02 | 平衡压 | 分隔膜 | 双通道无针连接件 | 不含DEHP | - | C1423112070000306800 | 0000014 | 06974269820911 | 一次性使用输液接头由上盖、硅胶阀、下盖组成，带管路型由输液接头和管路组成，管路组成包括管体、公接头、母接头、锁母、转换接头、止流夹、护帽。其中上盖、下盖、公接头、锁母、转换接头由聚碳酸酯（PC）材料制成，管体和母接头由聚氨酯（TPU）材料制成，硅胶阀由合成橡胶材料制成，护帽由聚丙烯（PP）材料制成，止流夹由丙烯腈-丁二烯-苯乙烯共聚物（ABS）材料制成。产品由环氧乙烷灭菌，一次性使用。 | 用于与血管内留置导管配合使用，通过它向血管内输注药液或抽取血液用。 | 三类 | 三年 | PP/聚氨酯
无针连接件 | 中选 | 有增量资格 | 18.51 | 31类 | 非正压多通道无针连接件（含三通道） | 一次性使用输液接头————SJ-NX03 | 国械注准20213140951 | 百合医疗科技（武汉）有限公司 | 百合医疗科技（武汉）有限公司 | SJ-NX03 | SJ-NX03 | 平衡压 | 分隔膜 | 多通道无针连接件（含三通道） | 不含DEHP | 通道接头数：三通道 | C1423112070000306800 | 0000004 | 06974269820928 | 一次性使用输液接头由上盖、硅胶阀、下盖组成，带管路型由输液接头和管路组成，管路组成包括管体、公接头、母接头、锁母、转换接头、止流夹、护帽。其中上盖、下盖、公接头、锁母、转换接头由聚碳酸酯（PC）材料制成，管体和母接头由聚氨酯（TPU）材料制成，硅胶阀由合成橡胶材料制成，护帽由聚丙烯（PP）材料制成，止流夹由丙烯腈-丁二烯-苯乙烯共聚物（ABS）材料制成。产品由环氧乙烷灭菌，一次性使用。 | 用于与血管内留置导管配合使用，通过它向血管内输注药液或抽取血液用。 | 三类 | 三年 | PP/聚氨酯
无针连接件 | 中选 | 有增量资格 | 18.51 | 31类 | 非正压多通道无针连接件（含三通道） | 一次性使用输液接头————SJ-NX04 | 国械注准20213140951 | 百合医疗科技（武汉）有限公司 | 百合医疗科技（武汉）有限公司 | SJ-NX04 | SJ-NX04 | 平衡压 | 分隔膜 | 多通道无针连接件（含三通道） | 不含DEHP | 通道接头数：四通道 | C1423112070000306800 | 0000013 | 06974269820935 | 一次性使用输液接头由上盖、硅胶阀、下盖组成，带管路型由输液接头和管路组成，管路组成包括管体、公接头、母接头、锁母、转换接头、止流夹、护帽。其中上盖、下盖、公接头、锁母、转换接头由聚碳酸酯（PC）材料制成，管体和母接头由聚氨酯（TPU）材料制成，硅胶阀由合成橡胶材料制成，护帽由聚丙烯（PP）材料制成，止流夹由丙烯腈-丁二烯-苯乙烯共聚物（ABS）材料制成。产品由环氧乙烷灭菌，一次性使用。 | 用于与血管内留置导管配合使用，通过它向血管内输注药液或抽取血液用。 | 三类 | 三年 | PP/聚氨酯
无针连接件 | 中选 | 有增量资格 | 8.05 | 29类 | 非正压单通道无针连接件（含不带延长管的产品） | 一次性使用输液接头————SJ-NI00 | 国械注准20213140951 | 百合医疗科技（武汉）有限公司 | 百合医疗科技（武汉）有限公司 | SJ-NI00 | SJ-NI00 | 平衡压 | 分隔膜 | 单通道无针连接件 | 不含DEHP | - | C1423112070000306800 | 0000018 | 06974269820942 | 一次性使用输液接头由上盖、硅胶阀、下盖组成，带管路型由输液接头和管路组成，管路组成包括管体、公接头、母接头、锁母、转换接头、止流夹、护帽。其中上盖、下盖、公接头、锁母、转换接头由聚碳酸酯（PC）材料制成，管体和母接头由聚氨酯（TPU）材料制成，硅胶阀由合成橡胶材料制成，护帽由聚丙烯（PP）材料制成，止流夹由丙烯腈-丁二烯-苯乙烯共聚物（ABS）材料制成。产品由环氧乙烷灭菌，一次性使用。 | 用于与血管内留置导管配合使用，通过它向血管内输注药液或抽取血液用。 | 三类 | 三年 | PP/聚氨酯
无针连接件 | 中选 | 有增量资格 | 8.05 | 29类 | 非正压单通道无针连接件（含不带延长管的产品） | 一次性使用输液接头————SJ-NI01 | 国械注准20213140951 | 百合医疗科技（武汉）有限公司 | 百合医疗科技（武汉）有限公司 | SJ-NI01 | SJ-NI01 | 平衡压 | 分隔膜 | 单通道无针连接件 | 不含DEHP | - | C1423112070000306800 | 0000007 | 06974269820959 | 一次性使用输液接头由上盖、硅胶阀、下盖组成，带管路型由输液接头和管路组成，管路组成包括管体、公接头、母接头、锁母、转换接头、止流夹、护帽。其中上盖、下盖、公接头、锁母、转换接头由聚碳酸酯（PC）材料制成，管体和母接头由聚氨酯（TPU）材料制成，硅胶阀由合成橡胶材料制成，护帽由聚丙烯（PP）材料制成，止流夹由丙烯腈-丁二烯-苯乙烯共聚物（ABS）材料制成。产品由环氧乙烷灭菌，一次性使用。 | 用于与血管内留置导管配合使用，通过它向血管内输注药液或抽取血液用。 | 三类 | 三年 | PP/聚氨酯
无针连接件 | 中选 | 有增量资格 | 12.6 | 30类 | 非正压双通道无针连接件 | 一次性使用输液接头————SJ-NI02 | 国械注准20213140951 | 百合医疗科技（武汉）有限公司 | 百合医疗科技（武汉）有限公司 | SJ-NI02 | SJ-NI02 | 平衡压 | 分隔膜 | 双通道无针连接件 | 不含DEHP | - | C1423112070000306800 | 0000020 | 06974269820966 | 一次性使用输液接头由上盖、硅胶阀、下盖组成，带管路型由输液接头和管路组成，管路组成包括管体、公接头、母接头、锁母、转换接头、止流夹、护帽。其中上盖、下盖、公接头、锁母、转换接头由聚碳酸酯（PC）材料制成，管体和母接头由聚氨酯（TPU）材料制成，硅胶阀由合成橡胶材料制成，护帽由聚丙烯（PP）材料制成，止流夹由丙烯腈-丁二烯-苯乙烯共聚物（ABS）材料制成。产品由环氧乙烷灭菌，一次性使用。 | 用于与血管内留置导管配合使用，通过它向血管内输注药液或抽取血液用。 | 三类 | 三年 | PP/聚氨酯
无针连接件 | 中选 | 有增量资格 | 18.51 | 31类 | 非正压多通道无针连接件（含三通道） | 一次性使用输液接头————SJ-NI03 | 国械注准20213140951 | 百合医疗科技（武汉）有限公司 | 百合医疗科技（武汉）有限公司 | SJ-NI03 | SJ-NI03 | 平衡压 | 分隔膜 | 多通道无针连接件（含三通道） | 不含DEHP | 通道接头数：三通道 | C1423112070000306800 | 0000005 | 06974269820973 | 一次性使用输液接头由上盖、硅胶阀、下盖组成，带管路型由输液接头和管路组成，管路组成包括管体、公接头、母接头、锁母、转换接头、止流夹、护帽。其中上盖、下盖、公接头、锁母、转换接头由聚碳酸酯（PC）材料制成，管体和母接头由聚氨酯（TPU）材料制成，硅胶阀由合成橡胶材料制成，护帽由聚丙烯（PP）材料制成，止流夹由丙烯腈-丁二烯-苯乙烯共聚物（ABS）材料制成。产品由环氧乙烷灭菌，一次性使用。 | 用于与血管内留置导管配合使用，通过它向血管内输注药液或抽取血液用。 | 三类 | 三年 | PP/聚氨酯
无针连接件 | 中选 | 有增量资格 | 18.51 | 31类 | 非正压多通道无针连接件（含三通道） | 一次性使用输液接头————SJ-NI04 | 国械注准20213140951 | 百合医疗科技（武汉）有限公司 | 百合医疗科技（武汉）有限公司 | SJ-NI04 | SJ-NI04 | 平衡压 | 分隔膜 | 多通道无针连接件（含三通道） | 不含DEHP | 通道接头数：四通道 | C1423112070000306800 | 0000017 | 06974269820980 | 一次性使用输液接头由上盖、硅胶阀、下盖组成，带管路型由输液接头和管路组成，管路组成包括管体、公接头、母接头、锁母、转换接头、止流夹、护帽。其中上盖、下盖、公接头、锁母、转换接头由聚碳酸酯（PC）材料制成，管体和母接头由聚氨酯（TPU）材料制成，硅胶阀由合成橡胶材料制成，护帽由聚丙烯（PP）材料制成，止流夹由丙烯腈-丁二烯-苯乙烯共聚物（ABS）材料制成。产品由环氧乙烷灭菌，一次性使用。 | 用于与血管内留置导管配合使用，通过它向血管内输注药液或抽取血液用。 | 三类 | 三年 | PP/聚氨酯
无针连接件 | 中选 | 有增量资格 | 8.05 | 29类 | 非正压单通道无针连接件（含不带延长管的产品） | 一次性使用输液接头————SJ-NY00 | 国械注准20213140951 | 百合医疗科技（武汉）有限公司 | 百合医疗科技（武汉）有限公司 | SJ-NY00 | SJ-NY00 | 平衡压 | 分隔膜 | 单通道无针连接件 | 不含DEHP | - | C1423112070000306800 | 0000010 | 06974269820997 | 一次性使用输液接头由上盖、硅胶阀、下盖组成，带管路型由输液接头和管路组成，管路组成包括管体、公接头、母接头、锁母、转换接头、止流夹、护帽。其中上盖、下盖、公接头、锁母、转换接头由聚碳酸酯（PC）材料制成，管体和母接头由聚氨酯（TPU）材料制成，硅胶阀由合成橡胶材料制成，护帽由聚丙烯（PP）材料制成，止流夹由丙烯腈-丁二烯-苯乙烯共聚物（ABS）材料制成。产品由环氧乙烷灭菌，一次性使用。 | 用于与血管内留置导管配合使用，通过它向血管内输注药液或抽取血液用。 | 三类 | 三年 | PP/聚氨酯
无针连接件 | 中选 | 有增量资格 | 8.05 | 29类 | 非正压单通道无针连接件（含不带延长管的产品） | 一次性使用输液接头————SJ-NY01 | 国械注准20213140951 | 百合医疗科技（武汉）有限公司 | 百合医疗科技（武汉）有限公司 | SJ-NY01 | SJ-NY01 | 平衡压 | 分隔膜 | 单通道无针连接件 | 不含DEHP | - | C1423112070000306800 | 0000008 | 06974269821000 | 一次性使用输液接头由上盖、硅胶阀、下盖组成，带管路型由输液接头和管路组成，管路组成包括管体、公接头、母接头、锁母、转换接头、止流夹、护帽。其中上盖、下盖、公接头、锁母、转换接头由聚碳酸酯（PC）材料制成，管体和母接头由聚氨酯（TPU）材料制成，硅胶阀由合成橡胶材料制成，护帽由聚丙烯（PP）材料制成，止流夹由丙烯腈-丁二烯-苯乙烯共聚物（ABS）材料制成。产品由环氧乙烷灭菌，一次性使用。 | 用于与血管内留置导管配合使用，通过它向血管内输注药液或抽取血液用。 | 三类 | 三年 | PP/聚氨酯
无针连接件 | 中选 | 有增量资格 | 12.6 | 30类 | 非正压双通道无针连接件 | 一次性使用输液接头————SJ-NY02 | 国械注准20213140951 | 百合医疗科技（武汉）有限公司 | 百合医疗科技（武汉）有限公司 | SJ-NY02 | SJ-NY02 | 平衡压 | 分隔膜 | 双通道无针连接件 | 不含DEHP | - | C1423112070000306800 | 0000016 | 06974269821017 | 一次性使用输液接头由上盖、硅胶阀、下盖组成，带管路型由输液接头和管路组成，管路组成包括管体、公接头、母接头、锁母、转换接头、止流夹、护帽。其中上盖、下盖、公接头、锁母、转换接头由聚碳酸酯（PC）材料制成，管体和母接头由聚氨酯（TPU）材料制成，硅胶阀由合成橡胶材料制成，护帽由聚丙烯（PP）材料制成，止流夹由丙烯腈-丁二烯-苯乙烯共聚物（ABS）材料制成。产品由环氧乙烷灭菌，一次性使用。 | 用于与血管内留置导管配合使用，通过它向血管内输注药液或抽取血液用。 | 三类 | 三年 | PP/聚氨酯
无针连接件 | 中选 | 有增量资格 | 18.51 | 31类 | 非正压多通道无针连接件（含三通道） | 一次性使用输液接头————SJ-NY03 | 国械注准20213140951 | 百合医疗科技（武汉）有限公司 | 百合医疗科技（武汉）有限公司 | SJ-NY03 | SJ-NY03 | 平衡压 | 分隔膜 | 多通道无针连接件（含三通道） | 不含DEHP | 通道接头数：三通道 | C1423112070000306800 | 0000019 | 06974269821024 | 一次性使用输液接头由上盖、硅胶阀、下盖组成，带管路型由输液接头和管路组成，管路组成包括管体、公接头、母接头、锁母、转换接头、止流夹、护帽。其中上盖、下盖、公接头、锁母、转换接头由聚碳酸酯（PC）材料制成，管体和母接头由聚氨酯（TPU）材料制成，硅胶阀由合成橡胶材料制成，护帽由聚丙烯（PP）材料制成，止流夹由丙烯腈-丁二烯-苯乙烯共聚物（ABS）材料制成。产品由环氧乙烷灭菌，一次性使用。 | 用于与血管内留置导管配合使用，通过它向血管内输注药液或抽取血液用。 | 三类 | 三年 | PP/聚氨酯
无针连接件 | 中选 | 有增量资格 | 18.51 | 31类 | 非正压多通道无针连接件（含三通道） | 一次性使用输液接头————SJ-NY04 | 国械注准20213140951 | 百合医疗科技（武汉）有限公司 | 百合医疗科技（武汉）有限公司 | SJ-NY04 | SJ-NY04 | 平衡压 | 分隔膜 | 多通道无针连接件（含三通道） | 不含DEHP | 通道接头数：四通道 | C1423112070000306800 | 0000021 | 06974269821031 | 一次性使用输液接头由上盖、硅胶阀、下盖组成，带管路型由输液接头和管路组成，管路组成包括管体、公接头、母接头、锁母、转换接头、止流夹、护帽。其中上盖、下盖、公接头、锁母、转换接头由聚碳酸酯（PC）材料制成，管体和母接头由聚氨酯（TPU）材料制成，硅胶阀由合成橡胶材料制成，护帽由聚丙烯（PP）材料制成，止流夹由丙烯腈-丁二烯-苯乙烯共聚物（ABS）材料制成。产品由环氧乙烷灭菌，一次性使用。 | 用于与血管内留置导管配合使用，通过它向血管内输注药液或抽取血液用。 | 三类 | 三年 | PP/聚氨酯
一次性使用静脉留置针 | 中选 | 有增量资格 | 3.07 | 6类 | 密闭式留置针（普通型，不含无针接口式连接件） | 静脉留置针 | 国械注准20173144385 | 南昌贝欧特医疗科技股份有限公司 | 南昌贝欧特医疗科技股份有限公司 | 18G | Y型 | 密闭式留置针（非正压） | 含DEHP | 普通型 | 不含无针接口式连接件 | - | C1605011940100404894 | 0000005 | 06955917500386 | 直型由导管、导管座、针管、针座、排气接头、铆钉和保护套组成；Y型由保护套、导管、Y型导管座、针管 、针座、延长管、止流夹、Y型输液接头或直型输液接头、肝素帽、护帽、密封件和铆钉组成。本产品经环氧乙烷灭菌，一次性使用。 | 本产品主要用于临床插入外周血管系统内输液 | 三类 | 存储条件：储存在清洁、无腐蚀性气体、阴凉干燥和通风良好的室内；有效期：2年 | PU（聚氨酯）、不锈钢、ABS
一次性使用静脉留置针 | 中选 | 有增量资格 | 3.07 | 6类 | 密闭式留置针（普通型，不含无针接口式连接件） | 静脉留置针 | 国械注准20173144385 | 南昌贝欧特医疗科技股份有限公司 | 南昌贝欧特医疗科技股份有限公司 | 14G | Y型 | 密闭式留置针（非正压） | 含DEHP | 普通型 | 不含无针接口式连接件 | - | C1605011940100404894 | 0000001 | 06955917505190 | 直型由导管、导管座、针管、针座、排气接头、铆钉和保护套组成；Y型由保护套、导管、Y型导管座、针管 、针座、延长管、止流夹、Y型输液接头或直型输液接头、肝素帽、护帽、密封件和铆钉组成。本产品经环氧乙烷灭菌，一次性使用。 | 本产品主要用于临床插入外周血管系统内输液 | 三类 | 存储条件：储存在清洁、无腐蚀性气体、阴凉干燥和通风良好的室内；有效期：2年 | PU（聚氨酯）、不锈钢、ABS
一次性使用静脉留置针 | 中选 | 有增量资格 | 3.07 | 6类 | 密闭式留置针（普通型，不含无针接口式连接件） | 静脉留置针 | 国械注准20173144385 | 南昌贝欧特医疗科技股份有限公司 | 南昌贝欧特医疗科技股份有限公司 | 16G | Y型 | 密闭式留置针（非正压） | 含DEHP | 普通型 | 不含无针接口式连接件 | - | C1605011940100404894 | 0000003 | 06955917505206 | 直型由导管、导管座、针管、针座、排气接头、铆钉和保护套组成；Y型由保护套、导管、Y型导管座、针管 、针座、延长管、止流夹、Y型输液接头或直型输液接头、肝素帽、护帽、密封件和铆钉组成。本产品经环氧乙烷灭菌，一次性使用。 | 本产品主要用于临床插入外周血管系统内输液 | 三类 | 存储条件：储存在清洁、无腐蚀性气体、阴凉干燥和通风良好的室内；有效期：2年 | PU（聚氨酯）、不锈钢、ABS
一次性使用静脉留置针 | 中选 | 有增量资格 | 3.07 | 6类 | 密闭式留置针（普通型，不含无针接口式连接件） | 静脉留置针 | 国械注准20173144385 | 南昌贝欧特医疗科技股份有限公司 | 南昌贝欧特医疗科技股份有限公司 | 24G | Y型 | 密闭式留置针（非正压） | 含DEHP | 普通型 | 不含无针接口式连接件 | - | C1605011940100404894 | 0000011 | 06955917500416 | 直型由导管、导管座、针管、针座、排气接头、铆钉和保护套组成；Y型由保护套、导管、Y型导管座、针管 、针座、延长管、止流夹、Y型输液接头或直型输液接头、肝素帽、护帽、密封件和铆钉组成。本产品经环氧乙烷灭菌，一次性使用。 | 本产品主要用于临床插入外周血管系统内输液 | 三类 | 存储条件：储存在清洁、无腐蚀性气体、阴凉干燥和通风良好的室内；有效期：2年 | PU（聚氨酯）、不锈钢、ABS
一次性使用静脉留置针 | 中选 | 有增量资格 | 3.07 | 6类 | 密闭式留置针（普通型，不含无针接口式连接件） | 静脉留置针 | 国械注准20173144385 | 南昌贝欧特医疗科技股份有限公司 | 南昌贝欧特医疗科技股份有限公司 | 20G | Y型 | 密闭式留置针（非正压） | 含DEHP | 普通型 | 不含无针接口式连接件 | - | C1605011940100404894 | 0000007 | 06955917500393 | 直型由导管、导管座、针管、针座、排气接头、铆钉和保护套组成；Y型由保护套、导管、Y型导管座、针管 、针座、延长管、止流夹、Y型输液接头或直型输液接头、肝素帽、护帽、密封件和铆钉组成。本产品经环氧乙烷灭菌，一次性使用。 | 本产品主要用于临床插入外周血管系统内输液 | 三类 | 存储条件：储存在清洁、无腐蚀性气体、阴凉干燥和通风良好的室内；有效期：2年 | PU（聚氨酯）、不锈钢、ABS
一次性使用静脉留置针 | 中选 | 有增量资格 | 3.07 | 6类 | 密闭式留置针（普通型，不含无针接口式连接件） | 静脉留置针 | 国械注准20173144385 | 南昌贝欧特医疗科技股份有限公司 | 南昌贝欧特医疗科技股份有限公司 | 22G | Y型 | 密闭式留置针（非正压） | 含DEHP | 普通型 | 不含无针接口式连接件 | - | C1605011940100404894 | 0000009 | 06955917500409 | 直型由导管、导管座、针管、针座、排气接头、铆钉和保护套组成；Y型由保护套、导管、Y型导管座、针管 、针座、延长管、止流夹、Y型输液接头或直型输液接头、肝素帽、护帽、密封件和铆钉组成。本产品经环氧乙烷灭菌，一次性使用。 | 本产品主要用于临床插入外周血管系统内输液 | 三类 | 存储条件：储存在清洁、无腐蚀性气体、阴凉干燥和通风良好的室内；有效期：2年 | PU（聚氨酯）、不锈钢、ABS
一次性使用静脉留置针 | 中选 | 有增量资格 | 3.07 | 6类 | 密闭式留置针（普通型，不含无针接口式连接件） | 静脉留置针 | 国械注准20173144385 | 南昌贝欧特医疗科技股份有限公司 | 南昌贝欧特医疗科技股份有限公司 | 26G | Y型 | 密闭式留置针（非正压） | 含DEHP | 普通型 | 不含无针接口式连接件 | - | C1605011940100404894 | 0000013 | 06955917500423 | 直型由导管、导管座、针管、针座、排气接头、铆钉和保护套组成；Y型由保护套、导管、Y型导管座、针管 、针座、延长管、止流夹、Y型输液接头或直型输液接头、肝素帽、护帽、密封件和铆钉组成。本产品经环氧乙烷灭菌，一次性使用。 | 本产品主要用于临床插入外周血管系统内输液 | 三类 | 存储条件：储存在清洁、无腐蚀性气体、阴凉干燥和通风良好的室内；有效期：2年 | PU（聚氨酯）、不锈钢、ABS
一次性使用静脉留置针 | 中选 | 有增量资格 | 2.39 | 2类 | 开放式留置针（普通型） | 静脉留置针 | 国械注准20173144385 | 南昌贝欧特医疗科技股份有限公司 | 南昌贝欧特医疗科技股份有限公司 | 16G | 直型 | 开放式留置针 | 不含DEHP | 普通型 | 不带加药口 | 非耐高压 | C1605011940100404894 | 0000004 | 无 | 直型由导管、导管座、针管、针座、排气接头、铆钉和保护套组成；Y型由保护套、导管、Y型导管座、针管 、针座、延长管、止流夹、Y型输液接头或直型输液接头、肝素帽、护帽、密封件和铆钉组成。本产品经环氧乙烷灭菌，一次性使用。 | 本产品主要用于临床插入外周血管系统内输液 | 三类 | 存储条件：储存在清洁、无腐蚀性气体、阴凉干燥和通风良好的室内；有效期：2年 | PU（聚氨酯）、不锈钢、ABS
一次性使用静脉留置针 | 中选 | 有增量资格 | 2.39 | 2类 | 开放式留置针（普通型） | 静脉留置针 | 国械注准20173144385 | 南昌贝欧特医疗科技股份有限公司 | 南昌贝欧特医疗科技股份有限公司 | 22G | 直型 | 开放式留置针 | 不含DEHP | 普通型 | 不带加药口 | 非耐高压 | C1605011940100404894 | 0000010 | 无 | 直型由导管、导管座、针管、针座、排气接头、铆钉和保护套组成；Y型由保护套、导管、Y型导管座、针管 、针座、延长管、止流夹、Y型输液接头或直型输液接头、肝素帽、护帽、密封件和铆钉组成。本产品经环氧乙烷灭菌，一次性使用。 | 本产品主要用于临床插入外周血管系统内输液 | 三类 | 存储条件：储存在清洁、无腐蚀性气体、阴凉干燥和通风良好的室内；有效期：2年 | PU（聚氨酯）、不锈钢、ABS
一次性使用静脉留置针 | 中选 | 有增量资格 | 2.39 | 2类 | 开放式留置针（普通型） | 静脉留置针 | 国械注准20173144385 | 南昌贝欧特医疗科技股份有限公司 | 南昌贝欧特医疗科技股份有限公司 | 24G | 直型 | 开放式留置针 | 不含DEHP | 普通型 | 不带加药口 | 非耐高压 | C1605011940100404894 | 0000012 | 无 | 直型由导管、导管座、针管、针座、排气接头、铆钉和保护套组成；Y型由保护套、导管、Y型导管座、针管 、针座、延长管、止流夹、Y型输液接头或直型输液接头、肝素帽、护帽、密封件和铆钉组成。本产品经环氧乙烷灭菌，一次性使用。 | 本产品主要用于临床插入外周血管系统内输液 | 三类 | 存储条件：储存在清洁、无腐蚀性气体、阴凉干燥和通风良好的室内；有效期：2年 | PU（聚氨酯）、不锈钢、ABS
一次性使用静脉留置针 | 中选 | 有增量资格 | 2.39 | 2类 | 开放式留置针（普通型） | 静脉留置针 | 国械注准20173144385 | 南昌贝欧特医疗科技股份有限公司 | 南昌贝欧特医疗科技股份有限公司 | 18G | 直型 | 开放式留置针 | 不含DEHP | 普通型 | 不带加药口 | 非耐高压 | C1605011940100404894 | 0000006 | 无 | 直型由导管、导管座、针管、针座、排气接头、铆钉和保护套组成；Y型由保护套、导管、Y型导管座、针管 、针座、延长管、止流夹、Y型输液接头或直型输液接头、肝素帽、护帽、密封件和铆钉组成。本产品经环氧乙烷灭菌，一次性使用。 | 本产品主要用于临床插入外周血管系统内输液 | 三类 | 存储条件：储存在清洁、无腐蚀性气体、阴凉干燥和通风良好的室内；有效期：2年 | PU（聚氨酯）、不锈钢、ABS
一次性使用静脉留置针 | 中选 | 有增量资格 | 2.39 | 2类 | 开放式留置针（普通型） | 静脉留置针 | 国械注准20173144385 | 南昌贝欧特医疗科技股份有限公司 | 南昌贝欧特医疗科技股份有限公司 | 26G | 直型 | 开放式留置针 | 不含DEHP | 普通型 | 不带加药口 | 非耐高压 | C1605011940100404894 | 0000014 | 无 | 直型由导管、导管座、针管、针座、排气接头、铆钉和保护套组成；Y型由保护套、导管、Y型导管座、针管 、针座、延长管、止流夹、Y型输液接头或直型输液接头、肝素帽、护帽、密封件和铆钉组成。本产品经环氧乙烷灭菌，一次性使用。 | 本产品主要用于临床插入外周血管系统内输液 | 三类 | 存储条件：储存在清洁、无腐蚀性气体、阴凉干燥和通风良好的室内；有效期：2年 | PU（聚氨酯）、不锈钢、ABS
一次性使用静脉留置针 | 中选 | 有增量资格 | 2.39 | 2类 | 开放式留置针（普通型） | 静脉留置针 | 国械注准20173144385 | 南昌贝欧特医疗科技股份有限公司 | 南昌贝欧特医疗科技股份有限公司 | 20G | 直型 | 开放式留置针 | 不含DEHP | 普通型 | 不带加药口 | 非耐高压 | C1605011940100404894 | 0000008 | 无 | 直型由导管、导管座、针管、针座、排气接头、铆钉和保护套组成；Y型由保护套、导管、Y型导管座、针管 、针座、延长管、止流夹、Y型输液接头或直型输液接头、肝素帽、护帽、密封件和铆钉组成。本产品经环氧乙烷灭菌，一次性使用。 | 本产品主要用于临床插入外周血管系统内输液 | 三类 | 存储条件：储存在清洁、无腐蚀性气体、阴凉干燥和通风良好的室内；有效期：2年 | PU（聚氨酯）、不锈钢、ABS
一次性使用静脉留置针 | 中选 | 有增量资格 | 2.39 | 2类 | 开放式留置针（普通型） | 静脉留置针 | 国械注准20173144385 | 南昌贝欧特医疗科技股份有限公司 | 南昌贝欧特医疗科技股份有限公司 | 14G | 直型 | 开放式留置针 | 不含DEHP | 普通型 | 不带加药口 | 非耐高压 | C1605011940100404894 | 0000002 | 无 | 直型由导管、导管座、针管、针座、排气接头、铆钉和保护套组成；Y型由保护套、导管、Y型导管座、针管 、针座、延长管、止流夹、Y型输液接头或直型输液接头、肝素帽、护帽、密封件和铆钉组成。本产品经环氧乙烷灭菌，一次性使用。 | 本产品主要用于临床插入外周血管系统内输液 | 三类 | 存储条件：储存在清洁、无腐蚀性气体、阴凉干燥和通风良好的室内；有效期：2年 | PU（聚氨酯）、不锈钢、ABS
一次性使用真空采血管 | 中选 | 有增量资格 | 0.6 | 12类 | 柠檬酸钠（枸橼酸钠）血沉试验管（黑色头盖） | 真空采血管————真空采血管 | 渝械注准20192220134 | 重庆三丰医疗器械有限公司 | 重庆三丰医疗器械有限公司 | 血沉管 | 2.4ml、(枸橼酸钠溶液(3.8%))、黑色、13mm*75mm | 柠檬酸钠（枸橼酸钠）血沉试验管（黑色头盖） | - | 灭菌 | 塑料 | 规格（ml）：2.4ml | C1423022030000710652 | 0000069 | 无 | 真空采血管由试管、胶塞、塑料盖以及采血管内的添加剂和/或附加物组成。 | 采血管与真空采血管配套采血针配合使用，用于临床人体静脉血液标本的采集、运输、保存和处理。 | 二类 | 贮存在干燥、通风、阴凉处；有效期12个月。 | 不区分
一次性使用真空采血管 | 中选 | 有增量资格 | 0.6 | 12类 | 柠檬酸钠（枸橼酸钠）血沉试验管（黑色头盖） | 真空采血管————真空采血管 | 渝械注准20192220134 | 重庆三丰医疗器械有限公司 | 重庆三丰医疗器械有限公司 | 血沉管 | 2.4ml、(枸橼酸钠溶液(3.8%))、黑色、13mm*100mm | 柠檬酸钠（枸橼酸钠）血沉试验管（黑色头盖） | - | 灭菌 | 塑料 | 规格（ml）：2.4ml | C1423022030000710652 | 0000121 | 无 | 真空采血管由试管、胶塞、塑料盖以及采血管内的添加剂和/或附加物组成。 | 采血管与真空采血管配套采血针配合使用，用于临床人体静脉血液标本的采集、运输、保存和处理。 | 二类 | 贮存在干燥、通风、阴凉处；有效期12个月。 | 不区分
一次性使用真空采血管 | 中选 | 有增量资格 | 0.6 | 12类 | 柠檬酸钠（枸橼酸钠）血沉试验管（黑色头盖） | 真空采血管————真空采血管 | 渝械注准20192220134 | 重庆三丰医疗器械有限公司 | 重庆三丰医疗器械有限公司 | 血沉管 | 2.4ml、(枸橼酸钠溶液(3.8%))、黑色、12mm*75mm | 柠檬酸钠（枸橼酸钠）血沉试验管（黑色头盖） | - | 灭菌 | 塑料 | 规格（ml）：2.4ml | C1423022030000710652 | 0000124 | 无 | 真空采血管由试管、胶塞、塑料盖以及采血管内的添加剂和/或附加物组成。 | 采血管与真空采血管配套采血针配合使用，用于临床人体静脉血液标本的采集、运输、保存和处理。 | 二类 | 贮存在干燥、通风、阴凉处；有效期12个月。 | 不区分
一次性使用真空采血管 | 中选 | 有增量资格 | 0.6 | 12类 | 柠檬酸钠（枸橼酸钠）血沉试验管（黑色头盖） | 真空采血管————真空采血管 | 渝械注准20192220134 | 重庆三丰医疗器械有限公司 | 重庆三丰医疗器械有限公司 | 血沉管 | 2.4ml、(枸橼酸钠溶液(3.8%))、黑色、12mm*100mm | 柠檬酸钠（枸橼酸钠）血沉试验管（黑色头盖） | - | 灭菌 | 塑料 | 规格（ml）：2.4ml | C1423022030000710652 | 0000130 | 无 | 真空采血管由试管、胶塞、塑料盖以及采血管内的添加剂和/或附加物组成。 | 采血管与真空采血管配套采血针配合使用，用于临床人体静脉血液标本的采集、运输、保存和处理。 | 二类 | 贮存在干燥、通风、阴凉处；有效期12个月。 | 不区分
一次性使用真空采血管 | 中选 | 有增量资格 | 0.6 | 12类 | 柠檬酸钠（枸橼酸钠）血沉试验管（黑色头盖） | 真空采血管————真空采血管 | 渝械注准20192220134 | 重庆三丰医疗器械有限公司 | 重庆三丰医疗器械有限公司 | 血沉管 | 1.6ml、(枸橼酸钠溶液(3.8%))、黑色、9mm*120mm | 柠檬酸钠（枸橼酸钠）血沉试验管（黑色头盖） | - | 灭菌 | 玻璃 | 规格（ml）：1.6ml | C1423022030000710652 | 0000063 | 无 | 真空采血管由试管、胶塞、塑料盖以及采血管内的添加剂和/或附加物组成。 | 采血管与真空采血管配套采血针配合使用，用于临床人体静脉血液标本的采集、运输、保存和处理。 | 二类 | 贮存在干燥、通风、阴凉处；有效期12个月。 | 不区分
一次性使用真空采血管 | 中选 | 有增量资格 | 0.6 | 12类 | 柠檬酸钠（枸橼酸钠）血沉试验管（黑色头盖） | 真空采血管————真空采血管 | 渝械注准20192220134 | 重庆三丰医疗器械有限公司 | 重庆三丰医疗器械有限公司 | 血沉管 | 1.6ml、(枸橼酸钠溶液(3.8%))、黑色、8mm*120mm | 柠檬酸钠（枸橼酸钠）血沉试验管（黑色头盖） | - | 灭菌 | 玻璃 | 规格（ml）：1.6ml | C1423022030000710652 | 0000101 | 无 | 真空采血管由试管、胶塞、塑料盖以及采血管内的添加剂和/或附加物组成。 | 采血管与真空采血管配套采血针配合使用，用于临床人体静脉血液标本的采集、运输、保存和处理。 | 二类 | 贮存在干燥、通风、阴凉处；有效期12个月。 | 不区分
一次性使用真空采血管 | 中选 | 有增量资格 | 0.6 | 12类 | 柠檬酸钠（枸橼酸钠）血沉试验管（黑色头盖） | 真空采血管————真空采血管 | 渝械注准20192220134 | 重庆三丰医疗器械有限公司 | 重庆三丰医疗器械有限公司 | 血沉管 | 1.3ml、(枸橼酸钠溶液(3.8%))、黑色、12mm*75mm | 柠檬酸钠（枸橼酸钠）血沉试验管（黑色头盖） | - | 灭菌 | 玻璃 | 规格（ml）：1.3ml | C1423022030000710652 | 0000118 | 无 | 真空采血管由试管、胶塞、塑料盖以及采血管内的添加剂和/或附加物组成。 | 采血管与真空采血管配套采血针配合使用，用于临床人体静脉血液标本的采集、运输、保存和处理。 | 二类 | 贮存在干燥、通风、阴凉处；有效期12个月。 | 不区分
一次性使用真空采血管 | 中选 | 有增量资格 | 0.6 | 12类 | 柠檬酸钠（枸橼酸钠）血沉试验管（黑色头盖） | 真空采血管————真空采血管 | 渝械注准20192220134 | 重庆三丰医疗器械有限公司 | 重庆三丰医疗器械有限公司 | 血沉管 | 1.3ml、(枸橼酸钠溶液(3.8%))、黑色、13mm*100mm | 柠檬酸钠（枸橼酸钠）血沉试验管（黑色头盖） | - | 灭菌 | 玻璃 | 规格（ml）：1.3ml | C1423022030000710652 | 0000146 | 无 | 真空采血管由试管、胶塞、塑料盖以及采血管内的添加剂和/或附加物组成。 | 采血管与真空采血管配套采血针配合使用，用于临床人体静脉血液标本的采集、运输、保存和处理。 | 二类 | 贮存在干燥、通风、阴凉处；有效期12个月。 | 不区分
一次性使用真空采血管 | 中选 | 有增量资格 | 0.6 | 12类 | 柠檬酸钠（枸橼酸钠）血沉试验管（黑色头盖） | 真空采血管————真空采血管 | 渝械注准20192220134 | 重庆三丰医疗器械有限公司 | 重庆三丰医疗器械有限公司 | 血沉管 | 1.3ml、(枸橼酸钠溶液(3.8%))、黑色、12mm*100mm | 柠檬酸钠（枸橼酸钠）血沉试验管（黑色头盖） | - | 灭菌 | 玻璃 | 规格（ml）：1.3ml | C1423022030000710652 | 0000193 | 无 | 真空采血管由试管、胶塞、塑料盖以及采血管内的添加剂和/或附加物组成。 | 采血管与真空采血管配套采血针配合使用，用于临床人体静脉血液标本的采集、运输、保存和处理。 | 二类 | 贮存在干燥、通风、阴凉处；有效期12个月。 | 不区分
一次性使用真空采血管 | 中选 | 有增量资格 | 0.6 | 12类 | 柠檬酸钠（枸橼酸钠）血沉试验管（黑色头盖） | 真空采血管————真空采血管 | 渝械注准20192220134 | 重庆三丰医疗器械有限公司 | 重庆三丰医疗器械有限公司 | 血沉管 | 1.3ml、(枸橼酸钠溶液(3.8%))、黑色、13mm*75mm | 柠檬酸钠（枸橼酸钠）血沉试验管（黑色头盖） | - | 灭菌 | 玻璃 | 规格（ml）：1.3ml | C1423022030000710652 | 0000199 | 无 | 真空采血管由试管、胶塞、塑料盖以及采血管内的添加剂和/或附加物组成。 | 采血管与真空采血管配套采血针配合使用，用于临床人体静脉血液标本的采集、运输、保存和处理。 | 二类 | 贮存在干燥、通风、阴凉处；有效期12个月。 | 不区分
一次性使用真空采血管 | 中选 | 有增量资格 | 0.6 | 9类 | EDTA抗凝管（紫色头盖） | 真空采血管————真空采血管-抗凝类 | 渝械注准20192220134 | 重庆三丰医疗器械有限公司 | 重庆三丰医疗器械有限公司 | 血常规管(EDTA.K3) | 4ml、(EDTA.K3)、紫色、PET、13mm*75mm | EDTA抗凝管（紫色头盖） | - | 灭菌 | 塑料 | 规格（ml）：4ml | C1423022030000710652 | 0000049 | 无 | 真空采血管由试管、胶塞、塑料盖以及采血管内的添加剂和/或附加物组成。 | 采血管与真空采血管配套采血针配合使用，用于临床人体静脉血液标本的采集、运输、保存和处理。 | 二类 | 贮存在干燥、通风、阴凉处；有效期24个月。 | 不区分
一次性使用真空采血管 | 中选 | 有增量资格 | 0.6 | 9类 | EDTA抗凝管（紫色头盖） | 真空采血管————真空采血管-抗凝类 | 渝械注准20192220134 | 重庆三丰医疗器械有限公司 | 重庆三丰医疗器械有限公司 | 血常规管(EDTA.K3) | 5ml、(EDTA.K3)、紫色、PET、12mm*100mm | EDTA抗凝管（紫色头盖） | - | 灭菌 | 塑料 | 规格（ml）：5ml | C1423022030000710652 | 0000073 | 无 | 真空采血管由试管、胶塞、塑料盖以及采血管内的添加剂和/或附加物组成。 | 采血管与真空采血管配套采血针配合使用，用于临床人体静脉血液标本的采集、运输、保存和处理。 | 二类 | 贮存在干燥、通风、阴凉处；有效期24个月。 | 不区分
一次性使用真空采血管 | 中选 | 有增量资格 | 0.6 | 9类 | EDTA抗凝管（紫色头盖） | 真空采血管————真空采血管-抗凝类 | 渝械注准20192220134 | 重庆三丰医疗器械有限公司 | 重庆三丰医疗器械有限公司 | 血常规管(EDTA.K3) | 5ml、(EDTA.K3)、紫色、PET、13mm*100mm | EDTA抗凝管（紫色头盖） | - | 灭菌 | 塑料 | 规格（ml）：5ml | C1423022030000710652 | 0000093 | 无 | 真空采血管由试管、胶塞、塑料盖以及采血管内的添加剂和/或附加物组成。 | 采血管与真空采血管配套采血针配合使用，用于临床人体静脉血液标本的采集、运输、保存和处理。 | 二类 | 贮存在干燥、通风、阴凉处；有效期24个月。 | 不区分
一次性使用真空采血管 | 中选 | 有增量资格 | 0.6 | 9类 | EDTA抗凝管（紫色头盖） | 真空采血管————真空采血管-抗凝类 | 渝械注准20192220134 | 重庆三丰医疗器械有限公司 | 重庆三丰医疗器械有限公司 | 血常规管(EDTA.K3) | 3ml、(EDTA.K3)、紫色、PET、13mm*75mm | EDTA抗凝管（紫色头盖） | - | 灭菌 | 塑料 | 规格（ml）：3ml | C1423022030000710652 | 0000104 | 无 | 真空采血管由试管、胶塞、塑料盖以及采血管内的添加剂和/或附加物组成。 | 采血管与真空采血管配套采血针配合使用，用于临床人体静脉血液标本的采集、运输、保存和处理。 | 二类 | 贮存在干燥、通风、阴凉处；有效期24个月。 | 不区分
一次性使用真空采血管 | 中选 | 有增量资格 | 0.6 | 9类 | EDTA抗凝管（紫色头盖） | 真空采血管————真空采血管-抗凝类 | 渝械注准20192220134 | 重庆三丰医疗器械有限公司 | 重庆三丰医疗器械有限公司 | 血常规管(EDTA.K2) | 5ml、(EDTA.K2)、紫色、PET、13mm*100mm | EDTA抗凝管（紫色头盖） | - | 灭菌 | 塑料 | 规格（ml）：5ml | C1423022030000710652 | 0000139 | 无 | 真空采血管由试管、胶塞、塑料盖以及采血管内的添加剂和/或附加物组成。 | 采血管与真空采血管配套采血针配合使用，用于临床人体静脉血液标本的采集、运输、保存和处理。 | 二类 | 贮存在干燥、通风、阴凉处；有效期24个月。 | 不区分
一次性使用真空采血管 | 中选 | 有增量资格 | 0.6 | 9类 | EDTA抗凝管（紫色头盖） | 真空采血管————真空采血管-抗凝类 | 渝械注准20192220134 | 重庆三丰医疗器械有限公司 | 重庆三丰医疗器械有限公司 | 血常规管(EDTA.K3) | 4ml、(EDTA.K3)、紫色、PET、12mm*75mm | EDTA抗凝管（紫色头盖） | - | 灭菌 | 塑料 | 规格（ml）：4ml | C1423022030000710652 | 0000161 | 无 | 真空采血管由试管、胶塞、塑料盖以及采血管内的添加剂和/或附加物组成。 | 采血管与真空采血管配套采血针配合使用，用于临床人体静脉血液标本的采集、运输、保存和处理。 | 二类 | 贮存在干燥、通风、阴凉处；有效期24个月。 | 不区分
一次性使用真空采血管 | 中选 | 有增量资格 | 0.6 | 9类 | EDTA抗凝管（紫色头盖） | 真空采血管————真空采血管-抗凝类 | 渝械注准20192220134 | 重庆三丰医疗器械有限公司 | 重庆三丰医疗器械有限公司 | 血常规管(EDTA.K2) | 5ml、(EDTA.K2)、紫色、PET、12mm*100mm | EDTA抗凝管（紫色头盖） | - | 灭菌 | 塑料 | 规格（ml）：5ml | C1423022030000710652 | 0000162 | 无 | 真空采血管由试管、胶塞、塑料盖以及采血管内的添加剂和/或附加物组成。 | 采血管与真空采血管配套采血针配合使用，用于临床人体静脉血液标本的采集、运输、保存和处理。 | 二类 | 贮存在干燥、通风、阴凉处；有效期24个月。 | 不区分
一次性使用真空采血管 | 中选 | 有增量资格 | 0.6 | 9类 | EDTA抗凝管（紫色头盖） | 真空采血管————真空采血管-抗凝类 | 渝械注准20192220134 | 重庆三丰医疗器械有限公司 | 重庆三丰医疗器械有限公司 | 血常规管(EDTA.K3) | 4ml、(EDTA.K3)、紫色、PET、12mm*100mm | EDTA抗凝管（紫色头盖） | - | 灭菌 | 塑料 | 规格（ml）：4ml | C1423022030000710652 | 0000167 | 无 | 真空采血管由试管、胶塞、塑料盖以及采血管内的添加剂和/或附加物组成。 | 采血管与真空采血管配套采血针配合使用，用于临床人体静脉血液标本的采集、运输、保存和处理。 | 二类 | 贮存在干燥、通风、阴凉处；有效期24个月。 | 不区分
一次性使用真空采血管 | 中选 | 有增量资格 | 0.6 | 9类 | EDTA抗凝管（紫色头盖） | 真空采血管————真空采血管-抗凝类 | 渝械注准20192220134 | 重庆三丰医疗器械有限公司 | 重庆三丰医疗器械有限公司 | 血常规管(EDTA.K3) | 2ml、(EDTA.K3)、紫色、PET、12mm*75mm | EDTA抗凝管（紫色头盖） | - | 灭菌 | 塑料 | 规格（ml）：2ml | C1423022030000710652 | 0000172 | 无 | 真空采血管由试管、胶塞、塑料盖以及采血管内的添加剂和/或附加物组成。 | 采血管与真空采血管配套采血针配合使用，用于临床人体静脉血液标本的采集、运输、保存和处理。 | 二类 | 贮存在干燥、通风、阴凉处；有效期24个月。 | 不区分
一次性使用真空采血管 | 中选 | 有增量资格 | 0.6 | 9类 | EDTA抗凝管（紫色头盖） | 真空采血管————真空采血管-抗凝类 | 渝械注准20192220134 | 重庆三丰医疗器械有限公司 | 重庆三丰医疗器械有限公司 | 血常规管(EDTA.K3) | 3ml、(EDTA.K3)、紫色、PET、12mm*100mm | EDTA抗凝管（紫色头盖） | - | 灭菌 | 塑料 | 规格（ml）：3ml | C1423022030000710652 | 0000191 | 无 | 真空采血管由试管、胶塞、塑料盖以及采血管内的添加剂和/或附加物组成。 | 采血管与真空采血管配套采血针配合使用，用于临床人体静脉血液标本的采集、运输、保存和处理。 | 二类 | 贮存在干燥、通风、阴凉处；有效期24个月。 | 不区分
一次性使用真空采血管 | 中选 | 有增量资格 | 0.6 | 9类 | EDTA抗凝管（紫色头盖） | 真空采血管————真空采血管-抗凝类 | 渝械注准20192220134 | 重庆三丰医疗器械有限公司 | 重庆三丰医疗器械有限公司 | 血常规管(EDTA.K3) | 2ml、(EDTA.K3)、紫色、PET、12mm*100mm | EDTA抗凝管（紫色头盖） | - | 灭菌 | 塑料 | 规格（ml）：2ml | C1423022030000710652 | 0000196 | 无 | 真空采血管由试管、胶塞、塑料盖以及采血管内的添加剂和/或附加物组成。 | 采血管与真空采血管配套采血针配合使用，用于临床人体静脉血液标本的采集、运输、保存和处理。 | 二类 | 贮存在干燥、通风、阴凉处；有效期24个月。 | 不区分
一次性使用真空采血管 | 中选 | 有增量资格 | 0.6 | 9类 | EDTA抗凝管（紫色头盖） | 真空采血管————真空采血管-抗凝类 | 渝械注准20192220134 | 重庆三丰医疗器械有限公司 | 重庆三丰医疗器械有限公司 | 血常规管(EDTA.K3) | 2ml、(EDTA.K3)、紫色、PET、13mm*75mm | EDTA抗凝管（紫色头盖） | - | 灭菌 | 塑料 | 规格（ml）：2ml | C1423022030000710652 | 0000200 | 无 | 真空采血管由试管、胶塞、塑料盖以及采血管内的添加剂和/或附加物组成。 | 采血管与真空采血管配套采血针配合使用，用于临床人体静脉血液标本的采集、运输、保存和处理。 | 二类 | 贮存在干燥、通风、阴凉处；有效期24个月。 | 不区分
一次性使用真空采血管 | 中选 | 有增量资格 | 0.6 | 9类 | EDTA抗凝管（紫色头盖） | 真空采血管————真空采血管-抗凝类 | 渝械注准20192220134 | 重庆三丰医疗器械有限公司 | 重庆三丰医疗器械有限公司 | 血常规管(EDTA.K3) | 3ml、(EDTA.K3)、紫色、PET、12mm*75mm | EDTA抗凝管（紫色头盖） | - | 灭菌 | 塑料 | 规格（ml）：3ml | C1423022030000710652 | 0000203 | 无 | 真空采血管由试管、胶塞、塑料盖以及采血管内的添加剂和/或附加物组成。 | 采血管与真空采血管配套采血针配合使用，用于临床人体静脉血液标本的采集、运输、保存和处理。 | 二类 | 贮存在干燥、通风、阴凉处；有效期24个月。 | 不区分
一次性使用真空采血管 | 中选 | 有增量资格 | 0.6 | 9类 | EDTA抗凝管（紫色头盖） | 真空采血管————真空采血管-抗凝类 | 渝械注准20192220134 | 重庆三丰医疗器械有限公司 | 重庆三丰医疗器械有限公司 | 血常规管(EDTA.K3) | 3ml、(EDTA.K3)、紫色、PET、13mm*100mm | EDTA抗凝管（紫色头盖） | - | 灭菌 | 塑料 | 规格（ml）：3ml | C1423022030000710652 | 0000205 | 无 | 真空采血管由试管、胶塞、塑料盖以及采血管内的添加剂和/或附加物组成。 | 采血管与真空采血管配套采血针配合使用，用于临床人体静脉血液标本的采集、运输、保存和处理。 | 二类 | 贮存在干燥、通风、阴凉处；有效期24个月。 | 不区分
一次性使用真空采血管 | 中选 | 有增量资格 | 0.6 | 9类 | EDTA抗凝管（紫色头盖） | 真空采血管————真空采血管-抗凝类 | 渝械注准20192220134 | 重庆三丰医疗器械有限公司 | 重庆三丰医疗器械有限公司 | 血常规管(EDTA.K3) | 2ml、(EDTA.K3)、紫色、PET、13mm*100mm | EDTA抗凝管（紫色头盖） | - | 灭菌 | 塑料 | 规格（ml）：2ml | C1423022030000710652 | 0000215 | 无 | 真空采血管由试管、胶塞、塑料盖以及采血管内的添加剂和/或附加物组成。 | 采血管与真空采血管配套采血针配合使用，用于临床人体静脉血液标本的采集、运输、保存和处理。 | 二类 | 贮存在干燥、通风、阴凉处；有效期24个月。 | 不区分
一次性使用真空采血管 | 中选 | 有增量资格 | 0.6 | 9类 | EDTA抗凝管（紫色头盖） | 真空采血管————真空采血管-抗凝类 | 渝械注准20192220134 | 重庆三丰医疗器械有限公司 | 重庆三丰医疗器械有限公司 | 血常规管(EDTA.K3) | 4ml、(EDTA.K3)、紫色、PET、13mm*100mm | EDTA抗凝管（紫色头盖） | - | 灭菌 | 塑料 | 规格（ml）：4ml | C1423022030000710652 | 0000220 | 无 | 真空采血管由试管、胶塞、塑料盖以及采血管内的添加剂和/或附加物组成。 | 采血管与真空采血管配套采血针配合使用，用于临床人体静脉血液标本的采集、运输、保存和处理。 | 二类 | 贮存在干燥、通风、阴凉处；有效期24个月。 | 不区分
一次性使用真空采血管 | 中选 | 有增量资格 | 0.6 | 11类 | 肝素抗凝管（绿色头盖） | 真空采血管————真空采血管-抗凝类 | 渝械注准20192220134 | 重庆三丰医疗器械有限公司 | 重庆三丰医疗器械有限公司 | 肝素锂管 | 4ml、(肝素锂)、绿色、PET、13mm*75mm | 肝素抗凝管（绿色头盖） | - | 灭菌 | 塑料 | 规格（ml）：4ml | C1423022030000710652 | 0000068 | 无 | 真空采血管由试管、胶塞、塑料盖以及采血管内的添加剂和/或附加物组成。 | 采血管与真空采血管配套采血针配合使用，用于临床人体静脉血液标本的采集、运输、保存和处理。 | 二类 | 贮存在干燥、通风、阴凉处；有效期24个月。 | 不区分
一次性使用真空采血管 | 中选 | 有增量资格 | 0.6 | 11类 | 肝素抗凝管（绿色头盖） | 真空采血管————真空采血管-抗凝类 | 渝械注准20192220134 | 重庆三丰医疗器械有限公司 | 重庆三丰医疗器械有限公司 | 肝素锂管 | 4ml、(肝素锂)、绿色、PET、12mm*75mm | 肝素抗凝管（绿色头盖） | - | 灭菌 | 塑料 | 规格（ml）：4ml | C1423022030000710652 | 0000095 | 无 | 真空采血管由试管、胶塞、塑料盖以及采血管内的添加剂和/或附加物组成。 | 采血管与真空采血管配套采血针配合使用，用于临床人体静脉血液标本的采集、运输、保存和处理。 | 二类 | 贮存在干燥、通风、阴凉处；有效期24个月。 | 不区分
一次性使用真空采血管 | 中选 | 有增量资格 | 0.6 | 11类 | 肝素抗凝管（绿色头盖） | 真空采血管————真空采血管-抗凝类 | 渝械注准20192220134 | 重庆三丰医疗器械有限公司 | 重庆三丰医疗器械有限公司 | 肝素锂管 | 4ml、(肝素锂)、绿色、PET、13mm*100mm | 肝素抗凝管（绿色头盖） | - | 灭菌 | 塑料 | 规格（ml）：4ml | C1423022030000710652 | 0000136 | 无 | 真空采血管由试管、胶塞、塑料盖以及采血管内的添加剂和/或附加物组成。 | 采血管与真空采血管配套采血针配合使用，用于临床人体静脉血液标本的采集、运输、保存和处理。 | 二类 | 贮存在干燥、通风、阴凉处；有效期24个月。 | 不区分
一次性使用真空采血管 | 中选 | 有增量资格 | 0.6 | 11类 | 肝素抗凝管（绿色头盖） | 真空采血管————真空采血管-抗凝类 | 渝械注准20192220134 | 重庆三丰医疗器械有限公司 | 重庆三丰医疗器械有限公司 | 肝素锂管 | 4ml、(肝素锂)、绿色、PET、12mm*100mm | 肝素抗凝管（绿色头盖） | - | 灭菌 | 塑料 | 规格（ml）：4ml | C1423022030000710652 | 0000212 | 无 | 真空采血管由试管、胶塞、塑料盖以及采血管内的添加剂和/或附加物组成。 | 采血管与真空采血管配套采血针配合使用，用于临床人体静脉血液标本的采集、运输、保存和处理。 | 二类 | 贮存在干燥、通风、阴凉处；有效期24个月。 | 不区分
一次性使用真空采血管 | 中选 | 有增量资格 | 0.6 | 7类 | 血清管（橘红色/红色头盖） | 真空采血管————真空采血管-促凝类 | 渝械注准20192220134 | 重庆三丰医疗器械有限公司 | 重庆三丰医疗器械有限公司 | 促凝管 | 4ml、深红色 | 血清管（橘红色/红色头盖） | 含促凝剂 | 灭菌 | 塑料 | 规格（ml）：4ml | C1423022030000610652 | 0000010 | 无 | 真空采血管由试管、胶塞、塑料盖以及采血管内的添加剂和/或附加物组成。 | 采血管与真空采血管配套采血针配合使用，用于临床人体静脉血液标本的采集、运输、保存和处理。 | 二类 | 贮存在干燥、通风、阴凉处；有效期24个月。 | 不区分
一次性使用真空采血管 | 中选 | 有增量资格 | 0.6 | 7类 | 血清管（橘红色/红色头盖） | 真空采血管————真空采血管-促凝类 | 渝械注准20192220134 | 重庆三丰医疗器械有限公司 | 重庆三丰医疗器械有限公司 | 促凝管 | 4ml、桔黄色 | 血清管（橘红色/红色头盖） | 含促凝剂 | 灭菌 | 塑料 | 规格（ml）：4ml | C1423022030000610652 | 0000008 | 无 | 真空采血管由试管、胶塞、塑料盖以及采血管内的添加剂和/或附加物组成。 | 采血管与真空采血管配套采血针配合使用，用于临床人体静脉血液标本的采集、运输、保存和处理。 | 二类 | 贮存在干燥、通风、阴凉处；有效期24个月。 | 不区分
一次性使用静脉留置针 | 中选 | 有增量资格 | 11.75 | 3类 | 密闭式留置针（防针刺型，含无针接口式连接件） | 一次性使用防针刺静脉留置针————02A-18 | 国械注准20143141853 | 山东安得医疗用品股份有限公司 | 山东安得医疗用品股份有限公司 | （正压式）无针连接式防针刺型： IVWA1-02A-18 | 无针连接式防针刺型： IVWA1-02A-18 | 密闭式留置针（正压） | 不含DEHP | 防针刺型 | 含无针接口式连接件 | - | C1605011940100211561 | 0000123 | 56970440025286 | 一次性使用防针刺静脉留置针由护套、导管组件、防针刺针管组件、端帽、隔离塞、两通无针连接座、三通无针连接座、两通连接座、三通连接座、延长管、止流夹和肝素帽构成。其主要原料为：不锈钢0Cr18Ni9、聚全氟乙丙烯FEP、醋酸丙酸纤维素CAP、聚异戊二烯橡胶、丙烯腈-苯乙烯-丁二烯共聚物ABS、聚碳酸酯PC、热塑性聚氨酯弹性体TPU和硅橡胶。 | 本产品供插入人体外周血管静脉系统输液或输血用。 | 三类 | 贮存条件：1.本产品应贮存在无腐蚀性气体、通风良好、清洁和远离含氯类消毒物品的环境中。2.宜用厢式货车运输，且运输过程应按包装标识要求做好产品防护。 有效期：三年 | 聚氨酯
一次性使用静脉留置针 | 中选 | 有增量资格 | 11.75 | 3类 | 密闭式留置针（防针刺型，含无针接口式连接件） | 一次性使用防针刺静脉留置针————02A-20 | 国械注准20143141853 | 山东安得医疗用品股份有限公司 | 山东安得医疗用品股份有限公司 | （正压式）无针连接式防针刺型： IVWA1-02A-20 | 无针连接式防针刺型： IVWA1-02A-20 | 密闭式留置针（正压） | 不含DEHP | 防针刺型 | 含无针接口式连接件 | - | C1605011940100211561 | 0000124 | 56970440025293 | 一次性使用防针刺静脉留置针由护套、导管组件、防针刺针管组件、端帽、隔离塞、两通无针连接座、三通无针连接座、两通连接座、三通连接座、延长管、止流夹和肝素帽构成。其主要原料为：不锈钢0Cr18Ni9、聚全氟乙丙烯FEP、醋酸丙酸纤维素CAP、聚异戊二烯橡胶、丙烯腈-苯乙烯-丁二烯共聚物ABS、聚碳酸酯PC、热塑性聚氨酯弹性体TPU和硅橡胶。 | 本产品供插入人体外周血管静脉系统输液或输血用。 | 三类 | 贮存条件：1.本产品应贮存在无腐蚀性气体、通风良好、清洁和远离含氯类消毒物品的环境中。2.宜用厢式货车运输，且运输过程应按包装标识要求做好产品防护。 有效期：三年 | 聚氨酯
一次性使用静脉留置针 | 中选 | 有增量资格 | 11.75 | 3类 | 密闭式留置针（防针刺型，含无针接口式连接件） | 一次性使用防针刺静脉留置针————02A-22 | 国械注准20143141853 | 山东安得医疗用品股份有限公司 | 山东安得医疗用品股份有限公司 | （正压式）无针连接式防针刺型： IVWA1-02A-22 | 无针连接式防针刺型： IVWA1-02A-22 | 密闭式留置针（正压） | 不含DEHP | 防针刺型 | 含无针接口式连接件 | - | C1605011940100211561 | 0000125 | 56970440025309 | 一次性使用防针刺静脉留置针由护套、导管组件、防针刺针管组件、端帽、隔离塞、两通无针连接座、三通无针连接座、两通连接座、三通连接座、延长管、止流夹和肝素帽构成。其主要原料为：不锈钢0Cr18Ni9、聚全氟乙丙烯FEP、醋酸丙酸纤维素CAP、聚异戊二烯橡胶、丙烯腈-苯乙烯-丁二烯共聚物ABS、聚碳酸酯PC、热塑性聚氨酯弹性体TPU和硅橡胶。 | 本产品供插入人体外周血管静脉系统输液或输血用。 | 三类 | 贮存条件：1.本产品应贮存在无腐蚀性气体，通风良好、清洁和远离含氯类消毒物品的环境中。2.宜用厢式货车运输，且运输过程应按包装标识要求做好产品防护。 有效期：三年 | 聚氨酯
一次性使用静脉留置针 | 中选 | 有增量资格 | 11.75 | 3类 | 密闭式留置针（防针刺型，含无针接口式连接件） | 一次性使用防针刺静脉留置针————02A-24 | 国械注准20143141853 | 山东安得医疗用品股份有限公司 | 山东安得医疗用品股份有限公司 | （正压式）无针连接式防针刺型： IVWA1-02A-24 | 无针连接式防针刺型： IVWA1-02A-24 | 密闭式留置针（正压） | 不含DEHP | 防针刺型 | 含无针接口式连接件 | - | C1605011940100211561 | 0000106 | 56970440025316 | 一次性使用防针刺静脉留置针由护套、导管组件、防针刺针管组件、端帽、隔离塞、两通无针连接座、三通无针连接座、两通连接座、三通连接座、延长管、止流夹和肝素帽构成。其主要原料为：不锈钢0Cr18Ni9、聚全氟乙丙烯FEP、醋酸丙酸纤维素CAP、聚异戊二烯橡胶、丙烯腈-苯乙烯-丁二烯共聚物ABS、聚碳酸酯PC、热塑性聚氨酯弹性体TPU和硅橡胶。 | 本产品供插入人体外周血管静脉系统输液或输血用。 | 三类 | 贮存条件：1.本产品应贮存在无腐蚀性气体、通风良好、清洁和远离含氯类消毒物品的环境中。2.宜用厢式货车运输，且运输过程应按包装标识要求做好产品防护。 有效期：三年 | 聚氨酯
一次性使用静脉留置针 | 中选 | 有增量资格 | 11.75 | 3类 | 密闭式留置针（防针刺型，含无针接口式连接件） | 一次性使用防针刺静脉留置针————02A-26 | 国械注准20143141853 | 山东安得医疗用品股份有限公司 | 山东安得医疗用品股份有限公司 | （正压式）无针连接式防针刺型： IVWA1-02A-26 | 无针连接式防针刺型： IVWA1-02A-26 | 密闭式留置针（正压） | 不含DEHP | 防针刺型 | 含无针接口式连接件 | - | C1605011940100211561 | 0000107 | 56970440025811 | 一次性使用防针刺静脉留置针由护套、导管组件、防针刺针管组件、端帽、隔离塞、两通无针连接座、三通无针连接座、两通连接座、三通连接座、延长管、止流夹和肝素帽构成。其主要原料为：不锈钢0Cr18Ni9、聚全氟乙丙烯FEP、醋酸丙酸纤维素CAP、聚异戊二烯橡胶、丙烯腈-苯乙烯-丁二烯共聚物ABS、聚碳酸酯PC、热塑性聚氨酯弹性体TPU和硅橡胶。 | 本产品供插入人体外周血管静脉系统输液或输血用。 | 三类 | 贮存条件：1.本产品应贮存在无腐蚀性气体、通风良好、清洁和远离含氯类消毒物品的环境中。2.宜用厢式货车运输，且运输过程应按包装标识要求做好产品防护。 有效期：三年 | 聚氨酯
一次性使用静脉留置针 | 中选 | 有增量资格 | 11.75 | 3类 | 密闭式留置针（防针刺型，含无针接口式连接件） | 一次性使用防针刺静脉留置针————01A | 国械注准20143141853 | 山东安得医疗用品股份有限公司 | 山东安得医疗用品股份有限公司 | （正压式）无针连接式防针刺型： IVWA1-01A-18 | 无针连接式防针刺型： IVWA1-01A-18 | 密闭式留置针（正压） | 不含DEHP | 防针刺型 | 含无针接口式连接件 | - | C1605011940100211561 | 0000117 | 56970440025200 | 一次性使用防针刺静脉留置针由护套、导管组件、防针刺针管组件、端帽、隔离塞、两通无针连接座、三通无针连接座、两通连接座、三通连接座、延长管、止流夹和肝素帽构成。其主要原料为：不锈钢0Cr18Ni9、聚全氟乙丙烯FEP、醋酸丙酸纤维素CAP、聚异戊二烯橡胶、丙烯腈-苯乙烯-丁二烯共聚物ABS、聚碳酸酯PC、热塑性聚氨酯弹性体TPU和硅橡胶。 | 本产品供插入人体外周血管静脉系统输液或输血用。 | 三类 | 贮存条件：1.本产品应贮存在无腐蚀性气体，通风良好、清洁和远离含氯类消毒物品的环境中。2.宜用厢式货车运输，且运输过程应按包装标识要求做好产品防护。 有效期：三年 | 聚氨酯
一次性使用静脉留置针 | 中选 | 有增量资格 | 11.75 | 3类 | 密闭式留置针（防针刺型，含无针接口式连接件） | 一次性使用防针刺静脉留置针————01A | 国械注准20143141853 | 山东安得医疗用品股份有限公司 | 山东安得医疗用品股份有限公司 | （正压式）无针连接式防针刺型： IVWA1-01A-20 | 无针连接式防针刺型： IVWA1-01A-20 | 密闭式留置针（正压） | 不含DEHP | 防针刺型 | 含无针接口式连接件 | - | C1605011940100211561 | 0000119 | 56970440025217 | 一次性使用防针刺静脉留置针由护套、导管组件、防针刺针管组件、端帽、隔离塞、两通无针连接座、三通无针连接座、两通连接座、三通连接座、延长管、止流夹和肝素帽构成。其主要原料为：不锈钢0Cr18Ni9、聚全氟乙丙烯FEP、醋酸丙酸纤维素CAP、聚异戊二烯橡胶、丙烯腈-苯乙烯-丁二烯共聚物ABS、聚碳酸酯PC、热塑性聚氨酯弹性体TPU和硅橡胶。 | 本产品供插入人体外周血管静脉系统输液或输血用。 | 三类 | 贮存条件：1.本产品应贮存在无腐蚀性气体，通风良好、清洁和远离含氯类消毒物品的环境中。2.宜用厢式货车运输，且运输过程应按包装标识要求做好产品防护。 有效期：三年 | 聚氨酯
一次性使用静脉留置针 | 中选 | 有增量资格 | 11.75 | 3类 | 密闭式留置针（防针刺型，含无针接口式连接件） | 一次性使用防针刺静脉留置针————01A | 国械注准20143141853 | 山东安得医疗用品股份有限公司 | 山东安得医疗用品股份有限公司 | （正压式）无针连接式防针刺型： IVWA1-01A-22 | 无针连接式防针刺型： IVWA1-01A-22 | 密闭式留置针（正压） | 不含DEHP | 防针刺型 | 含无针接口式连接件 | - | C1605011940100211561 | 0000120 | 56970440025224 | 一次性使用防针刺静脉留置针由护套、导管组件、防针刺针管组件、端帽、隔离塞、两通无针连接座、三通无针连接座、两通连接座、三通连接座、延长管、止流夹和肝素帽构成。其主要原料为：不锈钢0Cr18Ni9、聚全氟乙丙烯FEP、醋酸丙酸纤维素CAP、聚异戊二烯橡胶、丙烯腈-苯乙烯-丁二烯共聚物ABS、聚碳酸酯PC、热塑性聚氨酯弹性体TPU和硅橡胶。 | 本产品供插入人体外周血管静脉系统输液或输血用。 | 三类 | 贮存条件：1.本产品应贮存在无腐蚀性气体，通风良好、清洁和远离含氯类消毒物品的环境中。2.宜用厢式货车运输，且运输过程应按包装标识要求做好产品防护。 有效期：三年 | 聚氨酯
一次性使用静脉留置针 | 中选 | 有增量资格 | 11.75 | 3类 | 密闭式留置针（防针刺型，含无针接口式连接件） | 一次性使用防针刺静脉留置针————01A | 国械注准20143141853 | 山东安得医疗用品股份有限公司 | 山东安得医疗用品股份有限公司 | （正压式）无针连接式防针刺型： IVWA1-01A-24 | 无针连接式防针刺型： IVWA1-01A-24 | 密闭式留置针（正压） | 不含DEHP | 防针刺型 | 含无针接口式连接件 | - | C1605011940100211561 | 0000121 | 56970440025231 | 一次性使用防针刺静脉留置针由护套、导管组件、防针刺针管组件、端帽、隔离塞、两通无针连接座、三通无针连接座、两通连接座、三通连接座、延长管、止流夹和肝素帽构成。其主要原料为：不锈钢0Cr18Ni9、聚全氟乙丙烯FEP、醋酸丙酸纤维素CAP、聚异戊二烯橡胶、丙烯腈-苯乙烯-丁二烯共聚物ABS、聚碳酸酯PC、热塑性聚氨酯弹性体TPU和硅橡胶。 | 本产品供插入人体外周血管静脉系统输液或输血用。 | 三类 | 贮存条件：1.本产品应贮存在无腐蚀性气体，通风良好、清洁和远离含氯类消毒物品的环境中。2.宜用厢式货车运输，且运输过程应按包装标识要求做好产品防护。 有效期：三年 | 聚氨酯
一次性使用静脉留置针 | 中选 | 有增量资格 | 11.75 | 3类 | 密闭式留置针（防针刺型，含无针接口式连接件） | 一次性使用防针刺静脉留置针————01A-26 | 国械注准20143141853 | 山东安得医疗用品股份有限公司 | 山东安得医疗用品股份有限公司 | （正压式）无针连接式防针刺型： IVWA1-01A-26 | 无针连接式防针刺型： IVWA1-01A-26 | 密闭式留置针（正压） | 不含DEHP | 防针刺型 | 含无针接口式连接件 | - | C1605011940100211561 | 0000122 | 00000000000000 | 一次性使用防针刺静脉留置针由护套、导管组件、防针刺针管组件、端帽、隔离塞、两通无针连接座、三通无针连接座、两通连接座、三通连接座、延长管、止流夹和肝素帽构成。其主要原料为：不锈钢0Cr18Ni9、聚全氟乙丙烯FEP、醋酸丙酸纤维素CAP、聚异戊二烯橡胶、丙烯腈-苯乙烯-丁二烯共聚物ABS、聚碳酸酯PC、热塑性聚氨酯弹性体TPU和硅橡胶。 | 本产品供插入人体外周血管静脉系统输液或输血用。 | 三类 | 贮存条件：1.本产品应贮存在无腐蚀性气体、通风良好、清洁和远离含氯类消毒物品的环境中。2.宜用厢式货车运输，且运输过程应按包装标识要求做好产品防护。 有效期：三年 | 聚氨酯
一次性使用静脉留置针 | 中选 | 有增量资格 | 6.31 | 5类 | 密闭式留置针（普通型，含无针接口式连接件） | 一次性使用无针连接式留置针————02A | 国械注准20193141803 | 山东安得医疗用品股份有限公司 | 山东安得医疗用品股份有限公司 | IVW1-02A-22 | IVW1-02A-22 | 密闭式留置针（正压） | 不含DEHP | 普通型 | 含无针接口式连接件 | - | C1605011940100411561 | 0000064 | 56970440025842 | 一次性使用无针连接式留置针由护套、导管组件、针管组件、端帽、隔离塞、两通无针连接座、三通无针连接座、延长管、止流夹、肝素帽、无针接头构成。主要原料为：不锈钢0Cr18Ni9、聚全氟乙丙烯FEP、醋酸丙酸纤维素CAP、聚异戊二烯橡胶、丙烯腈-苯乙烯-丁二烯共聚物ABS、聚碳酸酯PC、热塑性聚氨酯弹性体TPU和硅橡胶。 | 本产品供插入人体外周血管静脉系统输液或输血用。 | 三类 | 贮存条件：1.本产品应贮存在无腐蚀性气体、通风良好、清洁和远离含氯类消毒物品的环境中。2.宜用厢式货车运输，且运输过程应按包装标识要求做好产品防护。 有效期：三年 | 聚氨酯
一次性使用静脉留置针 | 中选 | 有增量资格 | 6.31 | 5类 | 密闭式留置针（普通型，含无针接口式连接件） | 一次性使用无针连接式留置针————02A | 国械注准20193141803 | 山东安得医疗用品股份有限公司 | 山东安得医疗用品股份有限公司 | IVW1-02A-18 | IVW1-02A-18 | 密闭式留置针（正压） | 不含DEHP | 普通型 | 含无针接口式连接件 | - | C1605011940100411561 | 0000066 | 56970440025828 | 一次性使用无针连接式留置针由护套、导管组件、针管组件、端帽、隔离塞、两通无针连接座、三通无针连接座、延长管、止流夹、肝素帽、无针接头构成。主要原料为：不锈钢0Cr18Ni9、聚全氟乙丙烯FEP、醋酸丙酸纤维素CAP、聚异戊二烯橡胶、丙烯腈-苯乙烯-丁二烯共聚物ABS、聚碳酸酯PC、热塑性聚氨酯弹性体TPU和硅橡胶。 | 本产品供插入人体外周血管静脉系统输液或输血用。 | 三类 | 贮存条件：1.本产品应贮存在无腐蚀性气体、通风良好、清洁和远离含氯类消毒物品的环境中。2.宜用厢式货车运输，且运输过程应按包装标识要求做好产品防护。 有效期：三年 | 聚氨酯
一次性使用静脉留置针 | 中选 | 有增量资格 | 6.31 | 5类 | 密闭式留置针（普通型，含无针接口式连接件） | 一次性使用无针连接式留置针————02A | 国械注准20193141803 | 山东安得医疗用品股份有限公司 | 山东安得医疗用品股份有限公司 | IVW1-02A-20 | IVW1-02A-20 | 密闭式留置针（正压） | 不含DEHP | 普通型 | 含无针接口式连接件 | - | C1605011940100411561 | 0000078 | 56970440025835 | 一次性使用无针连接式留置针由护套、导管组件、针管组件、端帽、隔离塞、两通无针连接座、三通无针连接座、延长管、止流夹、肝素帽、无针接头构成。主要原料为：不锈钢0Cr18Ni9、聚全氟乙丙烯FEP、醋酸丙酸纤维素CAP、聚异戊二烯橡胶、丙烯腈-苯乙烯-丁二烯共聚物ABS、聚碳酸酯PC、热塑性聚氨酯弹性体TPU和硅橡胶。 | 本产品供插入人体外周血管静脉系统输液或输血用。 | 三类 | 贮存条件：1.本产品应贮存在无腐蚀性气体、通风良好、清洁和远离含氯类消毒物品的环境中。2.宜用厢式货车运输，且运输过程应按包装标识要求做好产品防护。 有效期：三年 | 聚氨酯
一次性使用静脉留置针 | 中选 | 有增量资格 | 6.31 | 5类 | 密闭式留置针（普通型，含无针接口式连接件） | 一次性使用无针连接式留置针————02A | 国械注准20193141803 | 山东安得医疗用品股份有限公司 | 山东安得医疗用品股份有限公司 | IVW1-02A-24 | IVW1-02A-24 | 密闭式留置针（正压） | 不含DEHP | 普通型 | 含无针接口式连接件 | - | C1605011940100411561 | 0000080 | 56970440025866 | 一次性使用无针连接式留置针由护套、导管组件、针管组件、端帽、隔离塞、两通无针连接座、三通无针连接座、延长管、止流夹、肝素帽、无针接头构成。主要原料为：不锈钢0Cr18Ni9、聚全氟乙丙烯FEP、醋酸丙酸纤维素CAP、聚异戊二烯橡胶、丙烯腈-苯乙烯-丁二烯共聚物ABS、聚碳酸酯PC、热塑性聚氨酯弹性体TPU和硅橡胶。 | 本产品供插入人体外周血管静脉系统输液或输血用。 | 三类 | 贮存条件：1.本产品应贮存在无腐蚀性气体、通风良好、清洁和远离含氯类消毒物品的环境中。2.宜用厢式货车运输，且运输过程应按包装标识要求做好产品防护。 有效期：三年 | 聚氨酯
一次性使用静脉留置针 | 中选 | 有增量资格 | 6.31 | 5类 | 密闭式留置针（普通型，含无针接口式连接件） | 一次性使用无针连接式留置针————02A-26 | 国械注准20193141803 | 山东安得医疗用品股份有限公司 | 山东安得医疗用品股份有限公司 | IVW1-02A-26 | IVW1-02A-26 | 密闭式留置针（正压） | 不含DEHP | 普通型 | 含无针接口式连接件 | - | C1605011940100411561 | 0000074 | 56970440025873 | 一次性使用无针连接式留置针由护套、导管组件、针管组件、端帽、隔离塞、两通无针连接座、三通无针连接座、延长管、止流夹、肝素帽、无针接头构成。主要原料为：不锈钢0Cr18Ni9、聚全氟乙丙烯FEP、醋酸丙酸纤维素CAP、聚异戊二烯橡胶、丙烯腈-苯乙烯-丁二烯共聚物ABS、聚碳酸酯PC、热塑性聚氨酯弹性体TPU和硅橡胶。 | 本产品供插入人体外周血管静脉系统输液或输血用。 | 三类 | 贮存条件：1.本产品应贮存在无腐蚀性气体，通风良好、清洁和远离含氯类消毒物品的环境中。2.宜用厢式货车运输，且运输过程应按包装标识要求做好产品防护。 有效期：三年 | 聚氨酯
一次性使用静脉留置针 | 中选 | 有增量资格 | 6.31 | 5类 | 密闭式留置针（普通型，含无针接口式连接件） | 一次性使用无针连接式留置针————02B | 国械注准20193141803 | 山东安得医疗用品股份有限公司 | 山东安得医疗用品股份有限公司 | IVW1-02B-20 | IVW1-02B-20 | 密闭式留置针（正压） | 不含DEHP | 普通型 | 含无针接口式连接件 | - | C1605011940100411561 | 0000082 | 00000000000000 | 一次性使用无针连接式留置针由护套、导管组件、针管组件、端帽、隔离塞、两通无针连接座、三通无针连接座、延长管、止流夹、肝素帽、无针接头构成。主要原料为：不锈钢0Cr18Ni9、聚全氟乙丙烯FEP、醋酸丙酸纤维素CAP、聚异戊二烯橡胶、丙烯腈-苯乙烯-丁二烯共聚物ABS、聚碳酸酯PC、热塑性聚氨酯弹性体TPU和硅橡胶。 | 本产品供插入人体外周血管静脉系统输液或输血用。 | 三类 | 贮存条件：1.本产品应贮存在无腐蚀性气体，通风良好、清洁和远离含氯类消毒物品的环境中。2.宜用厢式货车运输，且运输过程应按包装标识要求做好产品防护。 有效期：三年 | 聚氨酯
一次性使用静脉留置针 | 中选 | 有增量资格 | 6.31 | 5类 | 密闭式留置针（普通型，含无针接口式连接件） | 一次性使用无针连接式留置针————02B | 国械注准20193141803 | 山东安得医疗用品股份有限公司 | 山东安得医疗用品股份有限公司 | IVW1-02B-24 | IVW1-02B-24 | 密闭式留置针（正压） | 不含DEHP | 普通型 | 含无针接口式连接件 | - | C1605011940100411561 | 0000084 | 56970440025798 | 一次性使用无针连接式留置针由护套、导管组件、针管组件、端帽、隔离塞、两通无针连接座、三通无针连接座、延长管、止流夹、肝素帽、无针接头构成。主要原料为：不锈钢0Cr18Ni9、聚全氟乙丙烯FEP、醋酸丙酸纤维素CAP、聚异戊二烯橡胶、丙烯腈-苯乙烯-丁二烯共聚物ABS、聚碳酸酯PC、热塑性聚氨酯弹性体TPU和硅橡胶。 | 本产品供插入人体外周血管静脉系统输液或输血用。 | 三类 | 贮存条件：1.本产品应贮存在无腐蚀性气体，通风良好、清洁和远离含氯类消毒物品的环境中。2.宜用厢式货车运输，且运输过程应按包装标识要求做好产品防护。 有效期：三年 | 聚氨酯
一次性使用静脉留置针 | 中选 | 有增量资格 | 6.31 | 5类 | 密闭式留置针（普通型，含无针接口式连接件） | 一次性使用无针连接式留置针————02B | 国械注准20193141803 | 山东安得医疗用品股份有限公司 | 山东安得医疗用品股份有限公司 | IVW1-02B-22 | IVW1-02B-22 | 密闭式留置针（正压） | 不含DEHP | 普通型 | 含无针接口式连接件 | - | C1605011940100411561 | 0000085 | 56970440025781 | 一次性使用无针连接式留置针由护套、导管组件、针管组件、端帽、隔离塞、两通无针连接座、三通无针连接座、延长管、止流夹、肝素帽、无针接头构成。主要原料为：不锈钢0Cr18Ni9、聚全氟乙丙烯FEP、醋酸丙酸纤维素CAP、聚异戊二烯橡胶、丙烯腈-苯乙烯-丁二烯共聚物ABS、聚碳酸酯PC、热塑性聚氨酯弹性体TPU和硅橡胶。 | 本产品供插入人体外周血管静脉系统输液或输血用。 | 三类 | 贮存条件：1.本产品应贮存在无腐蚀性气体，通风良好、清洁和远离含氯类消毒物品的环境中。2.宜用厢式货车运输，且运输过程应按包装标识要求做好产品防护。 有效期：三年 | 聚氨酯
一次性使用静脉留置针 | 中选 | 有增量资格 | 6.31 | 5类 | 密闭式留置针（普通型，含无针接口式连接件） | 一次性使用无针连接式留置针————02B | 国械注准20193141803 | 山东安得医疗用品股份有限公司 | 山东安得医疗用品股份有限公司 | IVW1-02B-18 | IVW1-02B-18 | 密闭式留置针（正压） | 不含DEHP | 普通型 | 含无针接口式连接件 | - | C1605011940100411561 | 0000098 | 00000000000000 | 一次性使用无针连接式留置针由护套、导管组件、针管组件、端帽、隔离塞、两通无针连接座、三通无针连接座、延长管、止流夹、肝素帽、无针接头构成。主要原料为：不锈钢0Cr18Ni9、聚全氟乙丙烯FEP、醋酸丙酸纤维素CAP、聚异戊二烯橡胶、丙烯腈-苯乙烯-丁二烯共聚物ABS、聚碳酸酯PC、热塑性聚氨酯弹性体TPU和硅橡胶。 | 本产品供插入人体外周血管静脉系统输液或输血用。 | 三类 | 贮存条件：1.本产品应贮存在无腐蚀性气体，通风良好、清洁和远离含氯类消毒物品的环境中。2.宜用厢式货车运输，且运输过程应按包装标识要求做好产品防护。 有效期：三年 | 聚氨酯
一次性使用静脉留置针 | 中选 | 有增量资格 | 6.31 | 5类 | 密闭式留置针（普通型，含无针接口式连接件） | 一次性使用无针连接式留置针————02B-26 | 国械注准20193141803 | 山东安得医疗用品股份有限公司 | 山东安得医疗用品股份有限公司 | IVW1-02B-26 | IVW1-02B-26 | 密闭式留置针（正压） | 不含DEHP | 普通型 | 含无针接口式连接件 | - | C1605011940100411561 | 0000083 | 00000000000000 | 一次性使用无针连接式留置针由护套、导管组件、针管组件、端帽、隔离塞、两通无针连接座、三通无针连接座、延长管、止流夹、肝素帽、无针接头构成。主要原料为：不锈钢0Cr18Ni9、聚全氟乙丙烯FEP、醋酸丙酸纤维素CAP、聚异戊二烯橡胶、丙烯腈-苯乙烯-丁二烯共聚物ABS、聚碳酸酯PC、热塑性聚氨酯弹性体TPU和硅橡胶。 | 本产品供插入人体外周血管静脉系统输液或输血用。 | 三类 | 贮存条件：1.本产品应贮存在无腐蚀性气体、通风良好、清洁和远离含氯类消毒物品的环境中。2.宜用厢式货车运输，且运输过程应按包装标识要求做好产品防护。 有效期：三年 | 聚氨酯
一次性使用静脉留置针 | 中选 | 有增量资格 | 6.31 | 5类 | 密闭式留置针（普通型，含无针接口式连接件） | 一次性使用无针连接式留置针————01A | 国械注准20193141803 | 山东安得医疗用品股份有限公司 | 山东安得医疗用品股份有限公司 | IVW1-01A-24 | IVW1-01A-24 | 密闭式留置针（正压） | 不含DEHP | 普通型 | 含无针接口式连接件 | - | C1605011940100411561 | 0000070 | 56970440025859 | 一次性使用无针连接式留置针由护套、导管组件、针管组件、端帽、隔离塞、两通无针连接座、三通无针连接座、延长管、止流夹、肝素帽、无针接头构成。主要原料为：不锈钢0Cr18Ni9、聚全氟乙丙烯FEP、醋酸丙酸纤维素CAP、聚异戊二烯橡胶、丙烯腈-苯乙烯-丁二烯共聚物ABS、聚碳酸酯PC、热塑性聚氨酯弹性体TPU和硅橡胶。 | 本产品供插入人体外周血管静脉系统输液或输血用。 | 三类 | 贮存条件：1.本产品应贮存在无腐蚀性气体，通风良好、清洁和远离含氯类消毒物品的环境中。2.宜用厢式货车运输，且运输过程应按包装标识要求做好产品防护。 有效期：三年 | 聚氨酯
一次性使用静脉留置针 | 中选 | 有增量资格 | 6.31 | 5类 | 密闭式留置针（普通型，含无针接口式连接件） | 一次性使用无针连接式留置针————01A | 国械注准20193141803 | 山东安得医疗用品股份有限公司 | 山东安得医疗用品股份有限公司 | IVW1-01A-20 | IVW1-01A-20 | 密闭式留置针（正压） | 不含DEHP | 普通型 | 含无针接口式连接件 | - | C1605011940100411561 | 0000071 | 00000000000000 | 一次性使用无针连接式留置针由护套、导管组件、针管组件、端帽、隔离塞、两通无针连接座、三通无针连接座、延长管、止流夹、肝素帽、无针接头构成。主要原料为：不锈钢0Cr18Ni9、聚全氟乙丙烯FEP、醋酸丙酸纤维素CAP、聚异戊二烯橡胶、丙烯腈-苯乙烯-丁二烯共聚物ABS、聚碳酸酯PC、热塑性聚氨酯弹性体TPU和硅橡胶。 | 本产品供插入人体外周血管静脉系统输液或输血用。 | 三类 | 贮存条件：1.本产品应贮存在无腐蚀性气体，通风良好、清洁和远离含氯类消毒物品的环境中。2.宜用厢式货车运输，且运输过程应按包装标识要求做好产品防护。 有效期：三年 | 聚氨酯
一次性使用静脉留置针 | 中选 | 有增量资格 | 6.31 | 5类 | 密闭式留置针（普通型，含无针接口式连接件） | 一次性使用无针连接式留置针————01A | 国械注准20193141803 | 山东安得医疗用品股份有限公司 | 山东安得医疗用品股份有限公司 | IVW1-01A-22 | IVW1-01A-22 | 密闭式留置针（正压） | 不含DEHP | 普通型 | 含无针接口式连接件 | - | C1605011940100411561 | 0000075 | 00000000000000 | 一次性使用无针连接式留置针由护套、导管组件、针管组件、端帽、隔离塞、两通无针连接座、三通无针连接座、延长管、止流夹、肝素帽、无针接头构成。主要原料为：不锈钢0Cr18Ni9、聚全氟乙丙烯FEP、醋酸丙酸纤维素CAP、聚异戊二烯橡胶、丙烯腈-苯乙烯-丁二烯共聚物ABS、聚碳酸酯PC、热塑性聚氨酯弹性体TPU和硅橡胶。 | 本产品供插入人体外周血管静脉系统输液或输血用。 | 三类 | 贮存条件：1.本产品应贮存在无腐蚀性气体，通风良好、清洁和远离含氯类消毒物品的环境中。2.宜用厢式货车运输，且运输过程应按包装标识要求做好产品防护。 有效期：三年 | 聚氨酯
一次性使用静脉留置针 | 中选 | 有增量资格 | 6.31 | 5类 | 密闭式留置针（普通型，含无针接口式连接件） | 一次性使用无针连接式留置针————01A | 国械注准20193141803 | 山东安得医疗用品股份有限公司 | 山东安得医疗用品股份有限公司 | IVW1-01A-18 | IVW1-01A-18 | 密闭式留置针（正压） | 不含DEHP | 普通型 | 含无针接口式连接件 | - | C1605011940100411561 | 0000076 | 00000000000000 | 一次性使用无针连接式留置针由护套、导管组件、针管组件、端帽、隔离塞、两通无针连接座、三通无针连接座、延长管、止流夹、肝素帽、无针接头构成。主要原料为：不锈钢0Cr18Ni9、聚全氟乙丙烯FEP、醋酸丙酸纤维素CAP、聚异戊二烯橡胶、丙烯腈-苯乙烯-丁二烯共聚物ABS、聚碳酸酯PC、热塑性聚氨酯弹性体TPU和硅橡胶。 | 本产品供插入人体外周血管静脉系统输液或输血用。 | 三类 | 贮存条件：1.本产品应贮存在无腐蚀性气体，通风良好、清洁和远离含氯类消毒物品的环境中。2.宜用厢式货车运输，且运输过程应按包装标识要求做好产品防护。 有效期：三年 | 聚氨酯
一次性使用静脉留置针 | 中选 | 有增量资格 | 6.31 | 5类 | 密闭式留置针（普通型，含无针接口式连接件） | 一次性使用无针连接式留置针————01A-26 | 国械注准20193141803 | 山东安得医疗用品股份有限公司 | 山东安得医疗用品股份有限公司 | IVW1-01A-26 | IVW1-01A-26 | 密闭式留置针（正压） | 不含DEHP | 普通型 | 含无针接口式连接件 | - | C1605011940100411561 | 0000062 | 00000000000000 | 一次性使用无针连接式留置针由护套、导管组件、针管组件、端帽、隔离塞、两通无针连接座、三通无针连接座、延长管、止流夹、肝素帽、无针接头构成。主要原料为：不锈钢0Cr18Ni9、聚全氟乙丙烯FEP、醋酸丙酸纤维素CAP、聚异戊二烯橡胶、丙烯腈-苯乙烯-丁二烯共聚物ABS、聚碳酸酯PC、热塑性聚氨酯弹性体TPU和硅橡胶。 | 本产品供插入人体外周血管静脉系统输液或输血用。 | 三类 | 贮存条件：1.本产品应贮存在无腐蚀性气体、通风良好、清洁和远离含氯类消毒物品的环境中。2.宜用厢式货车运输，且运输过程应按包装标识要求做好产品防护。 有效期：三年 | 聚氨酯
一次性使用静脉留置针 | 中选 | 有增量资格 | 6.31 | 5类 | 密闭式留置针（普通型，含无针接口式连接件） | 一次性使用无针连接式留置针————01B | 国械注准20193141803 | 山东安得医疗用品股份有限公司 | 山东安得医疗用品股份有限公司 | IVW1-01B-24 | IVW1-01B-24 | 密闭式留置针（正压） | 不含DEHP | 普通型 | 含无针接口式连接件 | - | C1605011940100411561 | 0000087 | 00000000000000 | 一次性使用无针连接式留置针由护套、导管组件、针管组件、端帽、隔离塞、两通无针连接座、三通无针连接座、延长管、止流夹、肝素帽、无针接头构成。主要原料为：不锈钢0Cr18Ni9、聚全氟乙丙烯FEP、醋酸丙酸纤维素CAP、聚异戊二烯橡胶、丙烯腈-苯乙烯-丁二烯共聚物ABS、聚碳酸酯PC、热塑性聚氨酯弹性体TPU和硅橡胶。 | 本产品供插入人体外周血管静脉系统输液或输血用。 | 三类 | 贮存条件：1.本产品应贮存在无腐蚀性气体，通风良好、清洁和远离含氯类消毒物品的环境中。2.宜用厢式货车运输，且运输过程应按包装标识要求做好产品防护。 有效期：三年 | 聚氨酯
一次性使用静脉留置针 | 中选 | 有增量资格 | 6.31 | 5类 | 密闭式留置针（普通型，含无针接口式连接件） | 一次性使用无针连接式留置针————01B | 国械注准20193141803 | 山东安得医疗用品股份有限公司 | 山东安得医疗用品股份有限公司 | IVW1-01B-18 | IVW1-01B-18 | 密闭式留置针（正压） | 不含DEHP | 普通型 | 含无针接口式连接件 | - | C1605011940100411561 | 0000088 | 00000000000000 | 一次性使用无针连接式留置针由护套、导管组件、针管组件、端帽、隔离塞、两通无针连接座、三通无针连接座、延长管、止流夹、肝素帽、无针接头构成。主要原料为：不锈钢0Cr18Ni9、聚全氟乙丙烯FEP、醋酸丙酸纤维素CAP、聚异戊二烯橡胶、丙烯腈-苯乙烯-丁二烯共聚物ABS、聚碳酸酯PC、热塑性聚氨酯弹性体TPU和硅橡胶。 | 本产品供插入人体外周血管静脉系统输液或输血用。 | 三类 | 贮存条件：1.本产品应贮存在无腐蚀性气体，通风良好、清洁和远离含氯类消毒物品的环境中。2.宜用厢式货车运输，且运输过程应按包装标识要求做好产品防护。 有效期：三年 | 聚氨酯
一次性使用静脉留置针 | 中选 | 有增量资格 | 6.31 | 5类 | 密闭式留置针（普通型，含无针接口式连接件） | 一次性使用无针连接式留置针————01B | 国械注准20193141803 | 山东安得医疗用品股份有限公司 | 山东安得医疗用品股份有限公司 | IVW1-01B-20 | IVW1-01B-20 | 密闭式留置针（正压） | 不含DEHP | 普通型 | 含无针接口式连接件 | - | C1605011940100411561 | 0000095 | 00000000000000 | 一次性使用无针连接式留置针由护套、导管组件、针管组件、端帽、隔离塞、两通无针连接座、三通无针连接座、延长管、止流夹、肝素帽、无针接头构成。主要原料为：不锈钢0Cr18Ni9、聚全氟乙丙烯FEP、醋酸丙酸纤维素CAP、聚异戊二烯橡胶、丙烯腈-苯乙烯-丁二烯共聚物ABS、聚碳酸酯PC、热塑性聚氨酯弹性体TPU和硅橡胶。 | 本产品供插入人体外周血管静脉系统输液或输血用。 | 三类 | 贮存条件：1.本产品应贮存在无腐蚀性气体，通风良好、清洁和远离含氯类消毒物品的环境中。2.宜用厢式货车运输，且运输过程应按包装标识要求做好产品防护。 有效期：三年 | 聚氨酯
一次性使用静脉留置针 | 中选 | 有增量资格 | 6.31 | 5类 | 密闭式留置针（普通型，含无针接口式连接件） | 一次性使用无针连接式留置针————01B | 国械注准20193141803 | 山东安得医疗用品股份有限公司 | 山东安得医疗用品股份有限公司 | IVW1-01B-22 | IVW1-01B-22 | 密闭式留置针（正压） | 不含DEHP | 普通型 | 含无针接口式连接件 | - | C1605011940100411561 | 0000096 | 00000000000000 | 一次性使用无针连接式留置针由护套、导管组件、针管组件、端帽、隔离塞、两通无针连接座、三通无针连接座、延长管、止流夹、肝素帽、无针接头构成。主要原料为：不锈钢0Cr18Ni9、聚全氟乙丙烯FEP、醋酸丙酸纤维素CAP、聚异戊二烯橡胶、丙烯腈-苯乙烯-丁二烯共聚物ABS、聚碳酸酯PC、热塑性聚氨酯弹性体TPU和硅橡胶。 | 本产品供插入人体外周血管静脉系统输液或输血用。 | 三类 | 贮存条件：1.本产品应贮存在无腐蚀性气体，通风良好、清洁和远离含氯类消毒物品的环境中。2.宜用厢式货车运输，且运输过程应按包装标识要求做好产品防护。 有效期：三年 | 聚氨酯
一次性使用静脉留置针 | 中选 | 有增量资格 | 6.31 | 5类 | 密闭式留置针（普通型，含无针接口式连接件） | 一次性使用无针连接式留置针————01B-26 | 国械注准20193141803 | 山东安得医疗用品股份有限公司 | 山东安得医疗用品股份有限公司 | IVW1-01B-26 | IVW1-01B-26 | 密闭式留置针（正压） | 不含DEHP | 普通型 | 含无针接口式连接件 | - | C1605011940100411561 | 0000081 | 00000000000000 | 一次性使用无针连接式留置针由护套、导管组件、针管组件、端帽、隔离塞、两通无针连接座、三通无针连接座、延长管、止流夹、肝素帽、无针接头构成。主要原料为：不锈钢0Cr18Ni9、聚全氟乙丙烯FEP、醋酸丙酸纤维素CAP、聚异戊二烯橡胶、丙烯腈-苯乙烯-丁二烯共聚物ABS、聚碳酸酯PC、热塑性聚氨酯弹性体TPU和硅橡胶。 | 本产品供插入人体外周血管静脉系统输液或输血用。 | 三类 | 贮存条件：1.本产品应贮存在无腐蚀性气体、通风良好、清洁和远离含氯类消毒物品的环境中。2.宜用厢式货车运输，且运输过程应按包装标识要求做好产品防护。 有效期：三年 | 聚氨酯
一次性使用静脉留置针 | 中选 | 有增量资格 | 2.9 | 6类 | 密闭式留置针（普通型，不含无针接口式连接件） | 一次性使用静脉留置针 | 国械注准20163140590 | 江西三鑫医疗科技股份有限公司 | 江西三鑫医疗科技股份有限公司 | 18G | Y型-01 | 密闭式留置针（非正压） | 含DEHP | 普通型 | 不含无针接口式连接件 | - | C1605011940200801657 | 0000105 | 06945060541909 | 本产品直型结构由护套、导管、针芯、导管座、针管、针座、回血器、翼片、防菌盖帽、阀芯和护帽组成.Y型结构由护套、导管、针芯、针翼、针管、密封件、导管座、管夹、软管、输液接头和肝素帽组成.采用的原材料主要为聚乙烯（PE）、奥氏体不锈钢、聚全氟乙烯（FEP）、聚丙烯（PP）、丙烯腈-丁二烯-苯乙烯（ABS）树脂、合成橡胶、聚氯乙烯（PVC）。本产品经环氧乙烷灭菌，为一次性使用。 | 本产品用于临床插入外周血管系统内,进行反复输液/输血、胃肠外营养、紧急抢救. | 三类 | 产品应贮存在无腐蚀性气体、通风良好的室内，远离含氯消毒物品，并对产品有充分的保护。 有效期三年 | PE、FEP、PP、ABS、PVC、SUS304
一次性使用静脉留置针 | 中选 | 有增量资格 | 2.9 | 6类 | 密闭式留置针（普通型，不含无针接口式连接件） | 一次性使用静脉留置针 | 国械注准20163140590 | 江西三鑫医疗科技股份有限公司 | 江西三鑫医疗科技股份有限公司 | 20G | Y型-01 | 密闭式留置针（非正压） | 含DEHP | 普通型 | 不含无针接口式连接件 | - | C1605011940200801657 | 0000059 | 06945060541893 | 本产品直型结构由护套、导管、针芯、导管座、针管、针座、回血器、翼片、防菌盖帽、阀芯和护帽组成.Y型结构由护套、导管、针芯、针翼、针管、密封件、导管座、管夹、软管、输液接头和肝素帽组成.采用的原材料主要为聚乙烯（PE）、奥氏体不锈钢、聚全氟乙烯（FEP）、聚丙烯（PP）、丙烯腈-丁二烯-苯乙烯（ABS）树脂、合成橡胶、聚氯乙烯（PVC）。本产品经环氧乙烷灭菌，为一次性使用。 | 本产品用于临床插入外周血管系统内,进行反复输液/输血、胃肠外营养、紧急抢救. | 三类 | 产品应贮存在无腐蚀性气体、通风良好的室内，远离含氯消毒物品，并对产品有充分的保护。 有效期三年 | PE、FEP、PP、ABS、PVC、SUS304
一次性使用静脉留置针 | 中选 | 有增量资格 | 2.9 | 6类 | 密闭式留置针（普通型，不含无针接口式连接件） | 一次性使用静脉留置针 | 国械注准20163140590 | 江西三鑫医疗科技股份有限公司 | 江西三鑫医疗科技股份有限公司 | 22G | Y型-01 | 密闭式留置针（非正压） | 含DEHP | 普通型 | 不含无针接口式连接件 | - | C1605011940200801657 | 0000049 | 06945060541886 | 本产品直型结构由护套、导管、针芯、导管座、针管、针座、回血器、翼片、防菌盖帽、阀芯和护帽组成.Y型结构由护套、导管、针芯、针翼、针管、密封件、导管座、管夹、软管、输液接头和肝素帽组成.采用的原材料主要为聚乙烯（PE）、奥氏体不锈钢、聚全氟乙烯（FEP）、聚丙烯（PP）、丙烯腈-丁二烯-苯乙烯（ABS）树脂、合成橡胶、聚氯乙烯（PVC）。本产品经环氧乙烷灭菌，为一次性使用。 | 本产品用于临床插入外周血管系统内,进行反复输液/输血、胃肠外营养、紧急抢救. | 三类 | 产品应贮存在无腐蚀性气体、通风良好的室内，远离含氯消毒物品，并对产品有充分的保护。 有效期三年 | PE、FEP、PP、ABS、PVC、SUS304
一次性使用静脉留置针 | 中选 | 有增量资格 | 2.9 | 6类 | 密闭式留置针（普通型，不含无针接口式连接件） | 一次性使用静脉留置针 | 国械注准20163140590 | 江西三鑫医疗科技股份有限公司 | 江西三鑫医疗科技股份有限公司 | 24G | Y型-01 | 密闭式留置针（非正压） | 含DEHP | 普通型 | 不含无针接口式连接件 | - | C1605011940200801657 | 0000106 | 06945060541879 | 本产品直型结构由护套、导管、针芯、导管座、针管、针座、回血器、翼片、防菌盖帽、阀芯和护帽组成.Y型结构由护套、导管、针芯、针翼、针管、密封件、导管座、管夹、软管、输液接头和肝素帽组成.采用的原材料主要为聚乙烯（PE）、奥氏体不锈钢、聚全氟乙烯（FEP）、聚丙烯（PP）、丙烯腈-丁二烯-苯乙烯（ABS）树脂、合成橡胶、聚氯乙烯（PVC）。本产品经环氧乙烷灭菌，为一次性使用。 | 本产品用于临床插入外周血管系统内,进行反复输液/输血、胃肠外营养、紧急抢救. | 三类 | 产品应贮存在无腐蚀性气体、通风良好的室内，远离含氯消毒物品，并对产品有充分的保护。 有效期三年 | PE、FEP、PP、ABS、PVC、SUS304
一次性使用静脉留置针 | 中选 | 有增量资格 | 2.9 | 6类 | 密闭式留置针（普通型，不含无针接口式连接件） | 一次性使用静脉留置针 | 国械注准20163140590 | 江西三鑫医疗科技股份有限公司 | 江西三鑫医疗科技股份有限公司 | 26G | Y型-01 | 密闭式留置针（非正压） | 含DEHP | 普通型 | 不含无针接口式连接件 | - | C1605011940200801657 | 0000061 | 06945060541862 | 本产品直型结构由护套、导管、针芯、导管座、针管、针座、回血器、翼片、防菌盖帽、阀芯和护帽组成.Y型结构由护套、导管、针芯、针翼、针管、密封件、导管座、管夹、软管、输液接头和肝素帽组成.采用的原材料主要为聚乙烯（PE）、奥氏体不锈钢、聚全氟乙烯（FEP）、聚丙烯（PP）、丙烯腈-丁二烯-苯乙烯（ABS）树脂、合成橡胶、聚氯乙烯（PVC）。本产品经环氧乙烷灭菌，为一次性使用。 | 本产品用于临床插入外周血管系统内,进行反复输液/输血、胃肠外营养、紧急抢救. | 三类 | 产品应贮存在无腐蚀性气体、通风良好的室内，远离含氯消毒物品，并对产品有充分的保护。 有效期三年 | PE、FEP、PP、ABS、PVC、SUS304
一次性使用静脉留置针 | 中选 | 有增量资格 | 2.9 | 6类 | 密闭式留置针（普通型，不含无针接口式连接件） | 一次性使用静脉留置针 | 国械注准20163140590 | 江西三鑫医疗科技股份有限公司 | 江西三鑫医疗科技股份有限公司 | 26G | Y型-03 | 密闭式留置针（非正压） | 含DEHP | 普通型 | 不含无针接口式连接件 | - | C1605011940200801657 | 0000063 | 06945060541916 | 本产品直型结构由护套、导管、针芯、导管座、针管、针座、回血器、翼片、防菌盖帽、阀芯和护帽组成.Y型结构由护套、导管、针芯、针翼、针管、密封件、导管座、管夹、软管、输液接头和肝素帽组成.采用的原材料主要为聚乙烯（PE）、奥氏体不锈钢、聚全氟乙烯（FEP）、聚丙烯（PP）、丙烯腈-丁二烯-苯乙烯（ABS）树脂、合成橡胶、聚氯乙烯（PVC）。本产品经环氧乙烷灭菌，为一次性使用。 | 本产品用于临床插入外周血管系统内,进行反复输液/输血、胃肠外营养、紧急抢救. | 三类 | 产品应贮存在无腐蚀性气体、通风良好的室内，远离含氯消毒物品，并对产品有充分的保护。 有效期三年 | PE、FEP、PP、ABS、PVC、SUS304
一次性使用静脉留置针 | 中选 | 有增量资格 | 2.9 | 6类 | 密闭式留置针（普通型，不含无针接口式连接件） | 一次性使用静脉留置针 | 国械注准20163140590 | 江西三鑫医疗科技股份有限公司 | 江西三鑫医疗科技股份有限公司 | 18G | Y型-03 | 密闭式留置针（非正压） | 含DEHP | 普通型 | 不含无针接口式连接件 | - | C1605011940200801657 | 0000072 | 06945060541954 | 本产品直型结构由护套、导管、针芯、导管座、针管、针座、回血器、翼片、防菌盖帽、阀芯和护帽组成.Y型结构由护套、导管、针芯、针翼、针管、密封件、导管座、管夹、软管、输液接头和肝素帽组成.采用的原材料主要为聚乙烯（PE）、奥氏体不锈钢、聚全氟乙烯（FEP）、聚丙烯（PP）、丙烯腈-丁二烯-苯乙烯（ABS）树脂、合成橡胶、聚氯乙烯（PVC）。本产品经环氧乙烷灭菌，为一次性使用。 | 本产品用于临床插入外周血管系统内,进行反复输液/输血、胃肠外营养、紧急抢救. | 三类 | 产品应贮存在无腐蚀性气体、通风良好的室内，远离含氯消毒物品，并对产品有充分的保护。 有效期三年 | PE、FEP、PP、ABS、PVC、SUS304
一次性使用静脉留置针 | 中选 | 有增量资格 | 2.9 | 6类 | 密闭式留置针（普通型，不含无针接口式连接件） | 一次性使用静脉留置针 | 国械注准20163140590 | 江西三鑫医疗科技股份有限公司 | 江西三鑫医疗科技股份有限公司 | 20G | Y型-03 | 密闭式留置针（非正压） | 含DEHP | 普通型 | 不含无针接口式连接件 | - | C1605011940200801657 | 0000052 | 06945060541947 | 本产品直型结构由护套、导管、针芯、导管座、针管、针座、回血器、翼片、防菌盖帽、阀芯和护帽组成.Y型结构由护套、导管、针芯、针翼、针管、密封件、导管座、管夹、软管、输液接头和肝素帽组成.采用的原材料主要为聚乙烯（PE）、奥氏体不锈钢、聚全氟乙烯（FEP）、聚丙烯（PP）、丙烯腈-丁二烯-苯乙烯（ABS）树脂、合成橡胶、聚氯乙烯（PVC）。本产品经环氧乙烷灭菌，为一次性使用。 | 本产品用于临床插入外周血管系统内,进行反复输液/输血、胃肠外营养、紧急抢救. | 三类 | 产品应贮存在无腐蚀性气体、通风良好的室内，远离含氯消毒物品，并对产品有充分的保护。 有效期三年 | PE、FEP、PP、ABS、PVC、SUS304
一次性使用静脉留置针 | 中选 | 有增量资格 | 2.9 | 6类 | 密闭式留置针（普通型，不含无针接口式连接件） | 一次性使用静脉留置针 | 国械注准20163140590 | 江西三鑫医疗科技股份有限公司 | 江西三鑫医疗科技股份有限公司 | 22G | Y型-03 | 密闭式留置针（非正压） | 含DEHP | 普通型 | 不含无针接口式连接件 | - | C1605011940200801657 | 0000056 | 06945060541930 | 本产品直型结构由护套、导管、针芯、导管座、针管、针座、回血器、翼片、防菌盖帽、阀芯和护帽组成.Y型结构由护套、导管、针芯、针翼、针管、密封件、导管座、管夹、软管、输液接头和肝素帽组成.采用的原材料主要为聚乙烯（PE）、奥氏体不锈钢、聚全氟乙烯（FEP）、聚丙烯（PP）、丙烯腈-丁二烯-苯乙烯（ABS）树脂、合成橡胶、聚氯乙烯（PVC）。本产品经环氧乙烷灭菌，为一次性使用。 | 本产品用于临床插入外周血管系统内,进行反复输液/输血、胃肠外营养、紧急抢救. | 三类 | 产品应贮存在无腐蚀性气体、通风良好的室内，远离含氯消毒物品，并对产品有充分的保护。 有效期三年 | PE、FEP、PP、ABS、PVC、SUS304
一次性使用静脉留置针 | 中选 | 有增量资格 | 2.9 | 6类 | 密闭式留置针（普通型，不含无针接口式连接件） | 一次性使用静脉留置针 | 国械注准20163140590 | 江西三鑫医疗科技股份有限公司 | 江西三鑫医疗科技股份有限公司 | 24G | Y型-03 | 密闭式留置针（非正压） | 含DEHP | 普通型 | 不含无针接口式连接件 | - | C1605011940200801657 | 0000062 | 06945060541923 | 本产品直型结构由护套、导管、针芯、导管座、针管、针座、回血器、翼片、防菌盖帽、阀芯和护帽组成.Y型结构由护套、导管、针芯、针翼、针管、密封件、导管座、管夹、软管、输液接头和肝素帽组成.采用的原材料主要为聚乙烯（PE）、奥氏体不锈钢、聚全氟乙烯（FEP）、聚丙烯（PP）、丙烯腈-丁二烯-苯乙烯（ABS）树脂、合成橡胶、聚氯乙烯（PVC）。本产品经环氧乙烷灭菌，为一次性使用。 | 本产品用于临床插入外周血管系统内,进行反复输液/输血、胃肠外营养、紧急抢救. | 三类 | 产品应贮存在无腐蚀性气体、通风良好的室内，远离含氯消毒物品，并对产品有充分的保护。 有效期三年 | PE、FEP、PP、ABS、PVC、SUS304
一次性使用静脉留置针 | 中选 | 有增量资格 | 4.95 | 5类 | 密闭式留置针（普通型，含无针接口式连接件） | 密闭式静脉留置针————BZY-04 18G | 国械注准20203140021 | 江西三鑫医疗科技股份有限公司 | 江西三鑫医疗科技股份有限公司 | 18G | BZY-04 | 密闭式留置针（正压） | 不含DEHP | 普通型 | 含无针接口式连接件 | - | C1605011940100801657 | 0000002 | 06945060542357 | 本产品由护套、导管、针芯、针翼、针管、密封件、针尖屏蔽装置（部分型号有）、正压接头（部分型号有）、输液接头、盖帽或肝素帽、软管、管夹、导管座组成。采用材料包括聚乙烯、聚氨酯、奥氏体不锈钢、丙烯腈-丁二烯-苯乙烯（ABS）树脂、合成橡胶、聚碳酸酯。其中导管和软管材料为聚氨酯。产品经环氧乙烷灭菌，一次性使用。 | 本产品适用于插入外周静脉血管系统内辅助治疗，留置人体时间不大于72小时。 | 三类 | 产品应贮存在无腐蚀性气体、通风良好的室内，远离含氯消毒物品，并对产品有充分的保护。有效期三年 | PE、聚氨酯、SUS304
一次性使用静脉留置针 | 中选 | 有增量资格 | 4.95 | 5类 | 密闭式留置针（普通型，含无针接口式连接件） | 密闭式静脉留置针————BZY-04 20G | 国械注准20203140021 | 江西三鑫医疗科技股份有限公司 | 江西三鑫医疗科技股份有限公司 | 20G | BZY-04 | 密闭式留置针（正压） | 不含DEHP | 普通型 | 含无针接口式连接件 | - | C1605011940100801657 | 0000004 | 06945060542340 | 本产品由护套、导管、针芯、针翼、针管、密封件、针尖屏蔽装置（部分型号有）、正压接头（部分型号有）、输液接头、盖帽或肝素帽、软管、管夹、导管座组成。采用材料包括聚乙烯、聚氨酯、奥氏体不锈钢、丙烯腈-丁二烯-苯乙烯（ABS）树脂、合成橡胶、聚碳酸酯。其中导管和软管材料为聚氨酯。产品经环氧乙烷灭菌，一次性使用。 | 本产品适用于插入外周静脉血管系统内辅助治疗，留置人体时间不大于72小时。 | 三类 | 产品应贮存在无腐蚀性气体、通风良好的室内，远离含氯消毒物品，并对产品有充分的保护。有效期三年 | PE、聚氨酯、SUS304
一次性使用静脉留置针 | 中选 | 有增量资格 | 4.95 | 5类 | 密闭式留置针（普通型，含无针接口式连接件） | 密闭式静脉留置针————BZY-04 22G | 国械注准20203140021 | 江西三鑫医疗科技股份有限公司 | 江西三鑫医疗科技股份有限公司 | 22G | BZY-04 | 密闭式留置针（正压） | 不含DEHP | 普通型 | 含无针接口式连接件 | - | C1605011940100801657 | 0000006 | 06945060542333 | 本产品由护套、导管、针芯、针翼、针管、密封件、针尖屏蔽装置（部分型号有）、正压接头（部分型号有）、输液接头、盖帽或肝素帽、软管、管夹、导管座组成。采用材料包括聚乙烯、聚氨酯、奥氏体不锈钢、丙烯腈-丁二烯-苯乙烯（ABS）树脂、合成橡胶、聚碳酸酯。其中导管和软管材料为聚氨酯。产品经环氧乙烷灭菌，一次性使用。 | 本产品适用于插入外周静脉血管系统内辅助治疗，留置人体时间不大于72小时。 | 三类 | 产品应贮存在无腐蚀性气体、通风良好的室内，远离含氯消毒物品，并对产品有充分的保护。有效期三年 | PE、聚氨酯、SUS304
一次性使用静脉留置针 | 中选 | 有增量资格 | 4.95 | 5类 | 密闭式留置针（普通型，含无针接口式连接件） | 密闭式静脉留置针————BZY-04 24G | 国械注准20203140021 | 江西三鑫医疗科技股份有限公司 | 江西三鑫医疗科技股份有限公司 | 24G | BZY-04 | 密闭式留置针（正压） | 不含DEHP | 普通型 | 含无针接口式连接件 | - | C1605011940100801657 | 0000008 | 06945060542326 | 本产品由护套、导管、针芯、针翼、针管、密封件、针尖屏蔽装置（部分型号有）、正压接头（部分型号有）、输液接头、盖帽或肝素帽、软管、管夹、导管座组成。采用材料包括聚乙烯、聚氨酯、奥氏体不锈钢、丙烯腈-丁二烯-苯乙烯（ABS）树脂、合成橡胶、聚碳酸酯。其中导管和软管材料为聚氨酯。产品经环氧乙烷灭菌，一次性使用。 | 本产品适用于插入外周静脉血管系统内辅助治疗，留置人体时间不大于72小时。 | 三类 | 产品应贮存在无腐蚀性气体、通风良好的室内，远离含氯消毒物品，并对产品有充分的保护。有效期三年 | PE、聚氨酯、SUS304
一次性使用静脉留置针 | 中选 | 有增量资格 | 4.95 | 5类 | 密闭式留置针（普通型，含无针接口式连接件） | 密闭式静脉留置针————BZY-04 26G | 国械注准20203140021 | 江西三鑫医疗科技股份有限公司 | 江西三鑫医疗科技股份有限公司 | 26G | BZY-04 | 密闭式留置针（正压） | 不含DEHP | 普通型 | 含无针接口式连接件 | - | C1605011940100801657 | 0000010 | 06945060542319 | 本产品由护套、导管、针芯、针翼、针管、密封件、针尖屏蔽装置（部分型号有）、正压接头（部分型号有）、输液接头、盖帽或肝素帽、软管、管夹、导管座组成。采用材料包括聚乙烯、聚氨酯、奥氏体不锈钢、丙烯腈-丁二烯-苯乙烯（ABS）树脂、合成橡胶、聚碳酸酯。其中导管和软管材料为聚氨酯。产品经环氧乙烷灭菌，一次性使用。 | 本产品适用于插入外周静脉血管系统内辅助治疗，留置人体时间不大于72小时。 | 三类 | 产品应贮存在无腐蚀性气体、通风良好的室内，远离含氯消毒物品，并对产品有充分的保护。有效期三年 | PE、聚氨酯、SUS304
一次性使用静脉留置针 | 中选 | 有增量资格 | 6.56 | 3类 | 密闭式留置针（防针刺型，含无针接口式连接件） | 密闭式静脉留置针 | 国械注准20203140021 | 江西三鑫医疗科技股份有限公司 | 江西三鑫医疗科技股份有限公司 | 18G | BFZY-04 | 密闭式留置针（正压） | 不含DEHP | 防针刺型 | 含无针接口式连接件 | - | C1605011940100601657 | 0000002 | 06945060542456 | 本产品由护套、导管、针芯、针翼、针管、密封件、针尖屏蔽装置（部分型号有）、正压接头（部分型号有）、输液接头、盖帽或肝素帽、软管、管夹、导管座组成。采用材料包括聚乙烯、聚氨酯、奥氏体不锈钢、丙烯腈-丁二烯-苯乙烯（ABS）树脂、合成橡胶、聚碳酸酯。其中导管和软管材料为聚氨酯。产品经环氧乙烷灭菌，一次性使用。 | 本产品适用于插入外周静脉血管系统内辅助治疗，留置人体时间不大于72小时。 | 三类 | 产品应贮存在无腐蚀性气体、通风良好的室内，远离含氯消毒物品，并对产品有充分的保护。有效期三年 | PE、聚氨酯、SUS304
一次性使用静脉留置针 | 中选 | 有增量资格 | 6.56 | 3类 | 密闭式留置针（防针刺型，含无针接口式连接件） | 密闭式静脉留置针————BFZY-04 20G | 国械注准20203140021 | 江西三鑫医疗科技股份有限公司 | 江西三鑫医疗科技股份有限公司 | 20G | BFZY-04 | 密闭式留置针（正压） | 不含DEHP | 防针刺型 | 含无针接口式连接件 | - | C1605011940100601657 | 0000004 | 06945060542449 | 本产品由护套、导管、针芯、针翼、针管、密封件、针尖屏蔽装置（部分型号有）、正压接头（部分型号有）、输液接头、盖帽或肝素帽、软管、管夹、导管座组成。采用材料包括聚乙烯、聚氨酯、奥氏体不锈钢、丙烯腈-丁二烯-苯乙烯（ABS）树脂、合成橡胶、聚碳酸酯。其中导管和软管材料为聚氨酯。产品经环氧乙烷灭菌，一次性使用。 | 本产品适用于插入外周静脉血管系统内辅助治疗，留置人体时间不大于72小时。 | 三类 | 产品应贮存在无腐蚀性气体、通风良好的室内，远离含氯消毒物品，并对产品有充分的保护。有效期三年 | PE、聚氨酯、SUS304
一次性使用静脉留置针 | 中选 | 有增量资格 | 6.56 | 3类 | 密闭式留置针（防针刺型，含无针接口式连接件） | 密闭式静脉留置针————BFZY-04 22G | 国械注准20203140021 | 江西三鑫医疗科技股份有限公司 | 江西三鑫医疗科技股份有限公司 | 22G | BFZY-04 | 密闭式留置针（正压） | 不含DEHP | 防针刺型 | 含无针接口式连接件 | - | C1605011940100601657 | 0000006 | 06945060542432 | 本产品由护套、导管、针芯、针翼、针管、密封件、针尖屏蔽装置（部分型号有）、正压接头（部分型号有）、输液接头、盖帽或肝素帽、软管、管夹、导管座组成。采用材料包括聚乙烯、聚氨酯、奥氏体不锈钢、丙烯腈-丁二烯-苯乙烯（ABS）树脂、合成橡胶、聚碳酸酯。其中导管和软管材料为聚氨酯。产品经环氧乙烷灭菌，一次性使用。 | 本产品适用于插入外周静脉血管系统内辅助治疗，留置人体时间不大于72小时。 | 三类 | 产品应贮存在无腐蚀性气体、通风良好的室内，远离含氯消毒物品，并对产品有充分的保护。有效期三年 | PE、聚氨酯、SUS304
一次性使用静脉留置针 | 中选 | 有增量资格 | 6.56 | 3类 | 密闭式留置针（防针刺型，含无针接口式连接件） | 密闭式静脉留置针————BFZY-04 24G | 国械注准20203140021 | 江西三鑫医疗科技股份有限公司 | 江西三鑫医疗科技股份有限公司 | 24G | BFZY-04 | 密闭式留置针（正压） | 不含DEHP | 防针刺型 | 含无针接口式连接件 | - | C1605011940100601657 | 0000008 | 06945060542425 | 本产品由护套、导管、针芯、针翼、针管、密封件、针尖屏蔽装置（部分型号有）、正压接头（部分型号有）、输液接头、盖帽或肝素帽、软管、管夹、导管座组成。采用材料包括聚乙烯、聚氨酯、奥氏体不锈钢、丙烯腈-丁二烯-苯乙烯（ABS）树脂、合成橡胶、聚碳酸酯。其中导管和软管材料为聚氨酯。产品经环氧乙烷灭菌，一次性使用。 | 本产品适用于插入外周静脉血管系统内辅助治疗，留置人体时间不大于72小时。 | 三类 | 产品应贮存在无腐蚀性气体、通风良好的室内，远离含氯消毒物品，并对产品有充分的保护。有效期三年 | PE、聚氨酯、SUS304
一次性使用静脉留置针 | 中选 | 有增量资格 | 6.56 | 3类 | 密闭式留置针（防针刺型，含无针接口式连接件） | 密闭式静脉留置针————BFZY-04 26G | 国械注准20203140021 | 江西三鑫医疗科技股份有限公司 | 江西三鑫医疗科技股份有限公司 | 26G | BFZY-04 | 密闭式留置针（正压） | 不含DEHP | 防针刺型 | 含无针接口式连接件 | - | C1605011940100601657 | 0000010 | 06945060542418 | 本产品由护套、导管、针芯、针翼、针管、密封件、针尖屏蔽装置（部分型号有）、正压接头（部分型号有）、输液接头、盖帽或肝素帽、软管、管夹、导管座组成。采用材料包括聚乙烯、聚氨酯、奥氏体不锈钢、丙烯腈-丁二烯-苯乙烯（ABS）树脂、合成橡胶、聚碳酸酯。其中导管和软管材料为聚氨酯。产品经环氧乙烷灭菌，一次性使用。 | 本产品适用于插入外周静脉血管系统内辅助治疗，留置人体时间不大于72小时。 | 三类 | 产品应贮存在无腐蚀性气体、通风良好的室内，远离含氯消毒物品，并对产品有充分的保护。有效期三年 | PE、聚氨酯、SUS304
一次性使用静脉留置针 | 中选 | 有增量资格 | 2.42 | 6类 | 密闭式留置针（普通型，不含无针接口式连接件） | 密闭式静脉留置针 | 国械注准20203140021 | 江西三鑫医疗科技股份有限公司 | 江西三鑫医疗科技股份有限公司 | 18G | BY-03 | 密闭式留置针（非正压） | 不含DEHP | 普通型 | 不含无针接口式连接件 | - | C1605011940100801657 | 0000001 | 06945060542302 | 本产品由护套、导管、针芯、针翼、针管、密封件、针尖屏蔽装置（部分型号有）、正压接头（部分型号有）、输液接头、盖帽或肝素帽、软管、管夹、导管座组成。采用材料包括聚乙烯、聚氨酯、奥氏体不锈钢、丙烯腈-丁二烯-苯乙烯（ABS）树脂、合成橡胶、聚碳酸酯。其中导管和软管材料为聚氨酯。产品经环氧乙烷灭菌，一次性使用。 | 本产品适用于插入外周静脉血管系统内辅助治疗，留置人体时间不大于72小时。 | 三类 | 产品应贮存在无腐蚀性气体、通风良好的室内，远离含氯消毒物品，并对产品有充分的保护。有效期三年 | PE、聚氨酯、SUS304
一次性使用静脉留置针 | 中选 | 有增量资格 | 2.42 | 6类 | 密闭式留置针（普通型，不含无针接口式连接件） | 密闭式静脉留置针————BY-03 20G | 国械注准20203140021 | 江西三鑫医疗科技股份有限公司 | 江西三鑫医疗科技股份有限公司 | 20G | BY-03 | 密闭式留置针（非正压） | 不含DEHP | 普通型 | 不含无针接口式连接件 | - | C1605011940100801657 | 0000003 | 06945060542296 | 本产品由护套、导管、针芯、针翼、针管、密封件、针尖屏蔽装置（部分型号有）、正压接头（部分型号有）、输液接头、盖帽或肝素帽、软管、管夹、导管座组成。采用材料包括聚乙烯、聚氨酯、奥氏体不锈钢、丙烯腈-丁二烯-苯乙烯（ABS）树脂、合成橡胶、聚碳酸酯。其中导管和软管材料为聚氨酯。产品经环氧乙烷灭菌，一次性使用。 | 本产品适用于插入外周静脉血管系统内辅助治疗，留置人体时间不大于72小时。 | 三类 | 产品应贮存在无腐蚀性气体、通风良好的室内，远离含氯消毒物品，并对产品有充分的保护。有效期三年 | PE、聚氨酯、SUS304
一次性使用静脉留置针 | 中选 | 有增量资格 | 2.42 | 6类 | 密闭式留置针（普通型，不含无针接口式连接件） | 密闭式静脉留置针————BY-03 22G | 国械注准20203140021 | 江西三鑫医疗科技股份有限公司 | 江西三鑫医疗科技股份有限公司 | 22G | BY-03 | 密闭式留置针（非正压） | 不含DEHP | 普通型 | 不含无针接口式连接件 | - | C1605011940100801657 | 0000005 | 06945060542289 | 本产品由护套、导管、针芯、针翼、针管、密封件、针尖屏蔽装置（部分型号有）、正压接头（部分型号有）、输液接头、盖帽或肝素帽、软管、管夹、导管座组成。采用材料包括聚乙烯、聚氨酯、奥氏体不锈钢、丙烯腈-丁二烯-苯乙烯（ABS）树脂、合成橡胶、聚碳酸酯。其中导管和软管材料为聚氨酯。产品经环氧乙烷灭菌，一次性使用。 | 本产品适用于插入外周静脉血管系统内辅助治疗，留置人体时间不大于72小时。 | 三类 | 产品应贮存在无腐蚀性气体、通风良好的室内，远离含氯消毒物品，并对产品有充分的保护。有效期三年 | PE、聚氨酯、SUS304
一次性使用静脉留置针 | 中选 | 有增量资格 | 2.42 | 6类 | 密闭式留置针（普通型，不含无针接口式连接件） | 密闭式静脉留置针————BY-03 24G | 国械注准20203140021 | 江西三鑫医疗科技股份有限公司 | 江西三鑫医疗科技股份有限公司 | 24G | BY-03 | 密闭式留置针（非正压） | 不含DEHP | 普通型 | 不含无针接口式连接件 | - | C1605011940100801657 | 0000007 | 06945060542272 | 本产品由护套、导管、针芯、针翼、针管、密封件、针尖屏蔽装置（部分型号有）、正压接头（部分型号有）、输液接头、盖帽或肝素帽、软管、管夹、导管座组成。采用材料包括聚乙烯、聚氨酯、奥氏体不锈钢、丙烯腈-丁二烯-苯乙烯（ABS）树脂、合成橡胶、聚碳酸酯。其中导管和软管材料为聚氨酯。产品经环氧乙烷灭菌，一次性使用。 | 本产品适用于插入外周静脉血管系统内辅助治疗，留置人体时间不大于72小时。 | 三类 | 产品应贮存在无腐蚀性气体、通风良好的室内，远离含氯消毒物品，并对产品有充分的保护。有效期三年 | PE、聚氨酯、SUS304
一次性使用静脉留置针 | 中选 | 有增量资格 | 2.42 | 6类 | 密闭式留置针（普通型，不含无针接口式连接件） | 密闭式静脉留置针————BY-03 26G | 国械注准20203140021 | 江西三鑫医疗科技股份有限公司 | 江西三鑫医疗科技股份有限公司 | 26G | BY-03 | 密闭式留置针（非正压） | 不含DEHP | 普通型 | 不含无针接口式连接件 | - | C1605011940100801657 | 0000009 | 06945060542265 | 本产品由护套、导管、针芯、针翼、针管、密封件、针尖屏蔽装置（部分型号有）、正压接头（部分型号有）、输液接头、盖帽或肝素帽、软管、管夹、导管座组成。采用材料包括聚乙烯、聚氨酯、奥氏体不锈钢、丙烯腈-丁二烯-苯乙烯（ABS）树脂、合成橡胶、聚碳酸酯。其中导管和软管材料为聚氨酯。产品经环氧乙烷灭菌，一次性使用。 | 本产品适用于插入外周静脉血管系统内辅助治疗，留置人体时间不大于72小时。 | 三类 | 产品应贮存在无腐蚀性气体、通风良好的室内，远离含氯消毒物品，并对产品有充分的保护。有效期三年 | PE、聚氨酯、SUS304
一次性使用静脉留置针 | 中选 | 有增量资格 | 3.32 | 4类 | 密闭式留置针（防针刺型，不含无针接口式连接件） | 密闭式静脉留置针————BFY-03 18G | 国械注准20203140021 | 江西三鑫医疗科技股份有限公司 | 江西三鑫医疗科技股份有限公司 | 18G | BFY-03 | 密闭式留置针（非正压） | 不含DEHP | 防针刺型 | 不含无针接口式连接件 | - | C1605011940100601657 | 0000001 | 06945060542401 | 本产品由护套、导管、针芯、针翼、针管、密封件、针尖屏蔽装置（部分型号有）、正压接头（部分型号有）、输液接头、盖帽或肝素帽、软管、管夹、导管座组成。采用材料包括聚乙烯、聚氨酯、奥氏体不锈钢、丙烯腈-丁二烯-苯乙烯（ABS）树脂、合成橡胶、聚碳酸酯。其中导管和软管材料为聚氨酯。产品经环氧乙烷灭菌，一次性使用。 | 本产品适用于插入外周静脉血管系统内辅助治疗，留置人体时间不大于72小时。 | 三类 | 产品应贮存在无腐蚀性气体、通风良好的室内，远离含氯消毒物品，并对产品有充分的保护。有效期三年 | PE、聚氨酯、SUS304
一次性使用静脉留置针 | 中选 | 有增量资格 | 3.32 | 4类 | 密闭式留置针（防针刺型，不含无针接口式连接件） | 密闭式静脉留置针————BFY-03 20G | 国械注准20203140021 | 江西三鑫医疗科技股份有限公司 | 江西三鑫医疗科技股份有限公司 | 20G | BFY-03 | 密闭式留置针（非正压） | 不含DEHP | 防针刺型 | 不含无针接口式连接件 | - | C1605011940100601657 | 0000003 | 06945060542395 | 本产品由护套、导管、针芯、针翼、针管、密封件、针尖屏蔽装置（部分型号有）、正压接头（部分型号有）、输液接头、盖帽或肝素帽、软管、管夹、导管座组成。采用材料包括聚乙烯、聚氨酯、奥氏体不锈钢、丙烯腈-丁二烯-苯乙烯（ABS）树脂、合成橡胶、聚碳酸酯。其中导管和软管材料为聚氨酯。产品经环氧乙烷灭菌，一次性使用。 | 本产品适用于插入外周静脉血管系统内辅助治疗，留置人体时间不大于72小时。 | 三类 | 产品应贮存在无腐蚀性气体、通风良好的室内，远离含氯消毒物品，并对产品有充分的保护。有效期三年 | PE、聚氨酯、SUS304
一次性使用静脉留置针 | 中选 | 有增量资格 | 3.32 | 4类 | 密闭式留置针（防针刺型，不含无针接口式连接件） | 密闭式静脉留置针————BFY-03 22G | 国械注准20203140021 | 江西三鑫医疗科技股份有限公司 | 江西三鑫医疗科技股份有限公司 | 22G | BFY-03 | 密闭式留置针（非正压） | 不含DEHP | 防针刺型 | 不含无针接口式连接件 | - | C1605011940100601657 | 0000005 | 06945060542388 | 本产品由护套、导管、针芯、针翼、针管、密封件、针尖屏蔽装置（部分型号有）、正压接头（部分型号有）、输液接头、盖帽或肝素帽、软管、管夹、导管座组成。采用材料包括聚乙烯、聚氨酯、奥氏体不锈钢、丙烯腈-丁二烯-苯乙烯（ABS）树脂、合成橡胶、聚碳酸酯。其中导管和软管材料为聚氨酯。产品经环氧乙烷灭菌，一次性使用。 | 本产品适用于插入外周静脉血管系统内辅助治疗，留置人体时间不大于72小时。 | 三类 | 产品应贮存在无腐蚀性气体、通风良好的室内，远离含氯消毒物品，并对产品有充分的保护。有效期三年 | PE、聚氨酯、SUS304
一次性使用静脉留置针 | 中选 | 有增量资格 | 3.32 | 4类 | 密闭式留置针（防针刺型，不含无针接口式连接件） | 密闭式静脉留置针————BFY-03 24G | 国械注准20203140021 | 江西三鑫医疗科技股份有限公司 | 江西三鑫医疗科技股份有限公司 | 24G | BFY-03 | 密闭式留置针（非正压） | 不含DEHP | 防针刺型 | 不含无针接口式连接件 | - | C1605011940100601657 | 0000007 | 06945060542371 | 本产品由护套、导管、针芯、针翼、针管、密封件、针尖屏蔽装置（部分型号有）、正压接头（部分型号有）、输液接头、盖帽或肝素帽、软管、管夹、导管座组成。采用材料包括聚乙烯、聚氨酯、奥氏体不锈钢、丙烯腈-丁二烯-苯乙烯（ABS）树脂、合成橡胶、聚碳酸酯。其中导管和软管材料为聚氨酯。产品经环氧乙烷灭菌，一次性使用。 | 本产品适用于插入外周静脉血管系统内辅助治疗，留置人体时间不大于72小时。 | 三类 | 产品应贮存在无腐蚀性气体、通风良好的室内，远离含氯消毒物品，并对产品有充分的保护。有效期三年 | PE、聚氨酯、SUS304
一次性使用静脉留置针 | 中选 | 有增量资格 | 3.32 | 4类 | 密闭式留置针（防针刺型，不含无针接口式连接件） | 密闭式静脉留置针————BFY-03 26G | 国械注准20203140021 | 江西三鑫医疗科技股份有限公司 | 江西三鑫医疗科技股份有限公司 | 26G | BFY-03 | 密闭式留置针（非正压） | 不含DEHP | 防针刺型 | 不含无针接口式连接件 | - | C1605011940100601657 | 0000009 | 06945060542364 | 本产品由护套、导管、针芯、针翼、针管、密封件、针尖屏蔽装置（部分型号有）、正压接头（部分型号有）、输液接头、盖帽或肝素帽、软管、管夹、导管座组成。采用材料包括聚乙烯、聚氨酯、奥氏体不锈钢、丙烯腈-丁二烯-苯乙烯（ABS）树脂、合成橡胶、聚碳酸酯。其中导管和软管材料为聚氨酯。产品经环氧乙烷灭菌，一次性使用。 | 本产品适用于插入外周静脉血管系统内辅助治疗，留置人体时间不大于72小时。 | 三类 | 产品应贮存在无腐蚀性气体、通风良好的室内，远离含氯消毒物品，并对产品有充分的保护。有效期三年 | PE、聚氨酯、SUS304
一次性使用静脉留置针 | 中选 | 有增量资格 | 4.93 | 3类 | 密闭式留置针（防针刺型，含无针接口式连接件） | 正压静脉留置针 | 国械注准20193141663 | 江西三鑫医疗科技股份有限公司 | 江西三鑫医疗科技股份有限公司 | 18G | FZY型-03 | 密闭式留置针（正压） | 含DEHP | 防针刺型 | 含无针接口式连接件 | - | C1605011940200501657 | 0000002 | 06945060542654 | 本产品由护套、导管、针芯、针翼、针管、密封件、针尖屏蔽装置（部分型号有）、正压无针接头、输液接头、防菌盖帽或肝素帽、软管、管夹、导管座组成。原材料分别为：聚乙烯（PE）、聚全氟乙烯（FEP）、奥氏体不锈钢（SUS304），丙烯腈-丁二烯-苯乙烯（ABS）树脂，聚丙烯（PP），聚氯乙烯（PVC），合成橡胶。本产品经环氧乙烷灭菌，一次性使用。 | 本产品适用于插入外周静脉血管系统内实施输液用，留置人体时间不大于72小时。 | 三类 | 产品应贮存在相对湿度不超过90，无腐蚀性气体、远离含氯消毒物品和通风良好的室内，并对产品有充分的保护。有效期三年 | PE、FEP、SUS304、PP、ABS
一次性使用静脉留置针 | 中选 | 有增量资格 | 4.93 | 3类 | 密闭式留置针（防针刺型，含无针接口式连接件） | 正压静脉留置针 | 国械注准20193141663 | 江西三鑫医疗科技股份有限公司 | 江西三鑫医疗科技股份有限公司 | 20G | FZY型-03 | 密闭式留置针（正压） | 含DEHP | 防针刺型 | 含无针接口式连接件 | - | C1605011940200501657 | 0000004 | 06945060542647 | 本产品由护套、导管、针芯、针翼、针管、密封件、针尖屏蔽装置（部分型号有）、正压无针接头、输液接头、防菌盖帽或肝素帽、软管、管夹、导管座组成。原材料分别为：聚乙烯（PE）、聚全氟乙烯（FEP）、奥氏体不锈钢（SUS304），丙烯腈-丁二烯-苯乙烯（ABS）树脂，聚丙烯（PP），聚氯乙烯（PVC），合成橡胶。本产品经环氧乙烷灭菌，一次性使用。 | 本产品适用于插入外周静脉血管系统内实施输液用，留置人体时间不大于72小时。 | 三类 | 产品应贮存在相对湿度不超过90，无腐蚀性气体、远离含氯消毒物品和通风良好的室内，并对产品有充分的保护。有效期三年 | PE、FEP、SUS304、PP、ABS
一次性使用静脉留置针 | 中选 | 有增量资格 | 4.93 | 3类 | 密闭式留置针（防针刺型，含无针接口式连接件） | 正压静脉留置针 | 国械注准20193141663 | 江西三鑫医疗科技股份有限公司 | 江西三鑫医疗科技股份有限公司 | 22G | FZY型-03 | 密闭式留置针（正压） | 含DEHP | 防针刺型 | 含无针接口式连接件 | - | C1605011940200501657 | 0000006 | 06945060542630 | 本产品由护套、导管、针芯、针翼、针管、密封件、针尖屏蔽装置（部分型号有）、正压无针接头、输液接头、防菌盖帽或肝素帽、软管、管夹、导管座组成。原材料分别为：聚乙烯（PE）、聚全氟乙烯（FEP）、奥氏体不锈钢（SUS304），丙烯腈-丁二烯-苯乙烯（ABS）树脂，聚丙烯（PP），聚氯乙烯（PVC），合成橡胶。本产品经环氧乙烷灭菌，一次性使用。 | 本产品适用于插入外周静脉血管系统内实施输液用，留置人体时间不大于72小时。 | 三类 | 产品应贮存在相对湿度不超过90，无腐蚀性气体、远离含氯消毒物品和通风良好的室内，并对产品有充分的保护。有效期三年 | PE、FEP、SUS304、PP、ABS
一次性使用静脉留置针 | 中选 | 有增量资格 | 4.93 | 3类 | 密闭式留置针（防针刺型，含无针接口式连接件） | 正压静脉留置针 | 国械注准20193141663 | 江西三鑫医疗科技股份有限公司 | 江西三鑫医疗科技股份有限公司 | 24G | FZY型-03 | 密闭式留置针（正压） | 含DEHP | 防针刺型 | 含无针接口式连接件 | - | C1605011940200501657 | 0000008 | 06945060542623 | 本产品由护套、导管、针芯、针翼、针管、密封件、针尖屏蔽装置（部分型号有）、正压无针接头、输液接头、防菌盖帽或肝素帽、软管、管夹、导管座组成。原材料分别为：聚乙烯（PE）、聚全氟乙烯（FEP）、奥氏体不锈钢（SUS304），丙烯腈-丁二烯-苯乙烯（ABS）树脂，聚丙烯（PP），聚氯乙烯（PVC），合成橡胶。本产品经环氧乙烷灭菌，一次性使用。 | 本产品适用于插入外周静脉血管系统内实施输液用，留置人体时间不大于72小时。 | 三类 | 产品应贮存在相对湿度不超过90，无腐蚀性气体、远离含氯消毒物品和通风良好的室内，并对产品有充分的保护。有效期三年 | PE、FEP、SUS304、PP、ABS
一次性使用静脉留置针 | 中选 | 有增量资格 | 4.93 | 3类 | 密闭式留置针（防针刺型，含无针接口式连接件） | 正压静脉留置针 | 国械注准20193141663 | 江西三鑫医疗科技股份有限公司 | 江西三鑫医疗科技股份有限公司 | 26G | FZY型-03 | 密闭式留置针（正压） | 含DEHP | 防针刺型 | 含无针接口式连接件 | - | C1605011940200501657 | 0000010 | 06945060542616 | 本产品由护套、导管、针芯、针翼、针管、密封件、针尖屏蔽装置（部分型号有）、正压无针接头、输液接头、防菌盖帽或肝素帽、软管、管夹、导管座组成。原材料分别为：聚乙烯（PE）、聚全氟乙烯（FEP）、奥氏体不锈钢（SUS304），丙烯腈-丁二烯-苯乙烯（ABS）树脂，聚丙烯（PP），聚氯乙烯（PVC），合成橡胶。本产品经环氧乙烷灭菌，一次性使用。 | 本产品适用于插入外周静脉血管系统内实施输液用，留置人体时间不大于72小时。 | 三类 | 产品应贮存在相对湿度不超过90，无腐蚀性气体、远离含氯消毒物品和通风良好的室内，并对产品有充分的保护。有效期三年 | PE、FEP、SUS304、PP、ABS
一次性使用静脉留置针 | 中选 | 有增量资格 | 5.9 | 5类 | 密闭式留置针（普通型，含无针接口式连接件） | 正压静脉留置针 | 国械注准20193141663 | 江西三鑫医疗科技股份有限公司 | 江西三鑫医疗科技股份有限公司 | 18G | ZY型-03 | 密闭式留置针（正压） | 含DEHP | 普通型 | 含无针接口式连接件 | - | C1605011940200701657 | 0000012 | 06945060542555 | 本产品由护套、导管、针芯、针翼、针管、密封件、针尖屏蔽装置（部分型号有）、正压无针接头、输液接头、防菌盖帽或肝素帽、软管、管夹、导管座组成。原材料分别为：聚乙烯（PE）、聚全氟乙烯（FEP）、奥氏体不锈钢（SUS304），丙烯腈-丁二烯-苯乙烯（ABS）树脂，聚丙烯（PP），聚氯乙烯（PVC），合成橡胶。本产品经环氧乙烷灭菌，一次性使用。 | 本产品适用于插入外周静脉血管系统内实施输液用，留置人体时间不大于72小时。 | 三类 | 产品应贮存在相对湿度不超过90，无腐蚀性气体、远离含氯消毒物品和通风良好的室内，并对产品有充分的保护。有效期三年 | PE、FEP、SUS304、PP、ABS
一次性使用静脉留置针 | 中选 | 有增量资格 | 5.9 | 5类 | 密闭式留置针（普通型，含无针接口式连接件） | 正压静脉留置针 | 国械注准20193141663 | 江西三鑫医疗科技股份有限公司 | 江西三鑫医疗科技股份有限公司 | 20G | ZY型-03 | 密闭式留置针（正压） | 含DEHP | 普通型 | 含无针接口式连接件 | - | C1605011940200701657 | 0000014 | 06945060542548 | 本产品由护套、导管、针芯、针翼、针管、密封件、针尖屏蔽装置（部分型号有）、正压无针接头、输液接头、防菌盖帽或肝素帽、软管、管夹、导管座组成。原材料分别为：聚乙烯（PE）、聚全氟乙烯（FEP）、奥氏体不锈钢（SUS304），丙烯腈-丁二烯-苯乙烯（ABS）树脂，聚丙烯（PP），聚氯乙烯（PVC），合成橡胶。本产品经环氧乙烷灭菌，一次性使用。 | 本产品适用于插入外周静脉血管系统内实施输液用，留置人体时间不大于72小时。 | 三类 | 产品应贮存在相对湿度不超过90，无腐蚀性气体、远离含氯消毒物品和通风良好的室内，并对产品有充分的保护。有效期三年 | PE、FEP、SUS304、PP、ABS
一次性使用静脉留置针 | 中选 | 有增量资格 | 5.9 | 5类 | 密闭式留置针（普通型，含无针接口式连接件） | 正压静脉留置针 | 国械注准20193141663 | 江西三鑫医疗科技股份有限公司 | 江西三鑫医疗科技股份有限公司 | 22G | ZY型-03 | 密闭式留置针（正压） | 含DEHP | 普通型 | 含无针接口式连接件 | - | C1605011940200701657 | 0000016 | 06945060542531 | 本产品由护套、导管、针芯、针翼、针管、密封件、针尖屏蔽装置（部分型号有）、正压无针接头、输液接头、防菌盖帽或肝素帽、软管、管夹、导管座组成。原材料分别为：聚乙烯（PE）、聚全氟乙烯（FEP）、奥氏体不锈钢（SUS304），丙烯腈-丁二烯-苯乙烯（ABS）树脂，聚丙烯（PP），聚氯乙烯（PVC），合成橡胶。本产品经环氧乙烷灭菌，一次性使用。 | 本产品适用于插入外周静脉血管系统内实施输液用，留置人体时间不大于72小时。 | 三类 | 产品应贮存在相对湿度不超过90，无腐蚀性气体、远离含氯消毒物品和通风良好的室内，并对产品有充分的保护。有效期三年 | PE、FEP、SUS304、PP、ABS
一次性使用静脉留置针 | 中选 | 有增量资格 | 5.9 | 5类 | 密闭式留置针（普通型，含无针接口式连接件） | 正压静脉留置针 | 国械注准20193141663 | 江西三鑫医疗科技股份有限公司 | 江西三鑫医疗科技股份有限公司 | 24G | ZY型-03 | 密闭式留置针（正压） | 含DEHP | 普通型 | 含无针接口式连接件 | - | C1605011940200701657 | 0000018 | 06945060542524 | 本产品由护套、导管、针芯、针翼、针管、密封件、针尖屏蔽装置（部分型号有）、正压无针接头、输液接头、防菌盖帽或肝素帽、软管、管夹、导管座组成。原材料分别为：聚乙烯（PE）、聚全氟乙烯（FEP）、奥氏体不锈钢（SUS304），丙烯腈-丁二烯-苯乙烯（ABS）树脂，聚丙烯（PP），聚氯乙烯（PVC），合成橡胶。本产品经环氧乙烷灭菌，一次性使用。 | 本产品适用于插入外周静脉血管系统内实施输液用，留置人体时间不大于72小时。 | 三类 | 产品应贮存在相对湿度不超过90，无腐蚀性气体、远离含氯消毒物品和通风良好的室内，并对产品有充分的保护。有效期三年 | PE、FEP、SUS304、PP、ABS
一次性使用静脉留置针 | 中选 | 有增量资格 | 5.9 | 5类 | 密闭式留置针（普通型，含无针接口式连接件） | 正压静脉留置针 | 国械注准20193141663 | 江西三鑫医疗科技股份有限公司 | 江西三鑫医疗科技股份有限公司 | 26G | ZY型-03 | 密闭式留置针（正压） | 含DEHP | 普通型 | 含无针接口式连接件 | - | C1605011940200701657 | 0000020 | 06945060542517 | 本产品由护套、导管、针芯、针翼、针管、密封件、针尖屏蔽装置（部分型号有）、正压无针接头、输液接头、防菌盖帽或肝素帽、软管、管夹、导管座组成。原材料分别为：聚乙烯（PE）、聚全氟乙烯（FEP）、奥氏体不锈钢（SUS304），丙烯腈-丁二烯-苯乙烯（ABS）树脂，聚丙烯（PP），聚氯乙烯（PVC），合成橡胶。本产品经环氧乙烷灭菌，一次性使用。 | 本产品适用于插入外周静脉血管系统内实施输液用，留置人体时间不大于72小时。 | 三类 | 产品应贮存在相对湿度不超过90，无腐蚀性气体、远离含氯消毒物品和通风良好的室内，并对产品有充分的保护。有效期三年 | PE、FEP、SUS304、PP、ABS
一次性使用真空采血管 | 中选 | 有增量资格 | 0.54 | 14类 | 分离胶肝素抗凝管（浅绿色/绿色头盖） | 真空采血管————分离胶/肝素锂 | 川械注准20192220020 | 成都瑞琦医疗科技有限责任公司 | 成都瑞琦医疗科技有限责任公司 | （双标签）5ml | 分离胶/肝素锂（塑料） | 分离胶肝素抗凝管（浅绿色/绿色头盖） | - | 非灭菌 | 塑料 | 规格（ml）：5 | C1423022030001207110 | 0003519 | 16935238814963 | 产品由试管（玻璃或塑料）、胶塞（胶塞外可有塑料防溅帽）、试管内添加剂（不同型号对应不同的添加剂）或无添加剂、附加物（仅限于分离胶型号的产品）组成，分无菌（辐照灭菌）和非无菌产品。 | 产品适用于临床检验静脉血液标本的采集、转运、保存和处理。 | 二类 | 干燥、通风、无腐蚀性气体，应离地离墙≥10cm。1年 | 塑料
一次性使用输液器 | 中选 | 有增量资格 | 3.58 | 20类 | 微孔过滤输液器（不含DEHP） | 一次性使用精密过滤输液器 带针————5μm（不含DEHP） | 国械注准20153141285 | 上海康德莱企业发展集团股份有限公司 | 上海康德莱企业发展集团股份有限公司 | 0.6mm | FIV01-5 | 微孔过滤输液器 | 非PVC | 常规 | 带针 | 导管长度（mm）：1500 | C1423012020000109560 | 0014472 | 06941416205815 | 本产品由保护套，瓶塞穿刺器、滴斗、滴斗盖、空气过滤器、锁合轧口、软管、流量调节器、注射件、精密药液过滤器（2μm、3μm、5μm）、外圆锥接头、输液针组成。其中，输液针为可选配件。本产品接触药液的管路是由聚烯烃热塑性弹性体（TPE）材料制成，不含有DEHP。 | 本产品适用于与输液容器配套，对患者静脉重力输液，可精密过滤药液中的微粒。 | 三类 | 本品应防止阳光直晒和雨雪浸淋；应储存在无腐蚀性气体、干燥、通风良好、清洁的环境内。有效期3年。 | TPE（不含DEHP）
肝素帽 | 中选 | 有增量资格 | 1.4 | 32类 | 肝素帽 | 输液用肝素帽 | 国械注准20163140514 | 江西三鑫医疗科技股份有限公司 | 江西三鑫医疗科技股份有限公司 | A-I型 | A-I型 | 普通型肝素帽 | - | - | - | - | C1423122080000001657 | 0000004 | 06945060542661 | A-Ⅰ型由底座固定锁定接头、底座和密封件组成；A-Ⅱ型由底座活动锁定接头、底座和密封件组成； | 本产品用于临床输液加药用. | 三类 | 产品应贮存在无腐蚀性气体、通风良好的室内，并对产品有充分的保护。有效期三年 | ABS
输液连接管路 | 中选 | 有增量资格 | 0.89 | 25类 | 普通输液连接管路 | 一次性使用延长管————A201 | 国械注准20173144374 | 江西三鑫医疗科技股份有限公司 | 江西三鑫医疗科技股份有限公司 | A201 | A201 | 普通输液连接管路 | 含DEHP | - | - | 导管长度（mm）：110 | C1423090040000001657 | 0000001 | 36945060529281 | 由内圆锥接头、内圆锥护帽、外圆锥接头、保护套、医用三通阀、二通、二通盖帽、三通、三通盖帽、管夹、流量调节器、软管、注射件、硬接头、带盖软针座组成、连接座、药液过滤器/精密药液过滤器选配组成。内圆锥接头、外圆锥接头、医用三通阀的原材料为丙烯腈-丁二烯-苯乙烯（ABS）；内圆锥护帽、保护套、二通盖帽、三通盖帽的原材料为聚乙烯（PE）；二通、三通、软管、带盖软针座、连接座、硬接头的原材料为聚氯乙烯（PVC）；管夹的原材料为聚丙烯（PP）；流量调节器的原材料为PE/PP；注射件的原材料为合成橡胶；药液过滤器/精密 | 用于临床输液过程中所需的管路加长、多种药物同时输注和快速输液 | 三类 | 产品应贮存在无腐蚀性气体和通风良好的室内，并对产品有充分的保护。有效期2年 | PVC、ABS、PP、PE
一次性使用输血器 | 中选 | 有增量资格 | 1.4 | 18类 | 一次性使用输血器 | 一次性使用输血器 带针————QV1 | 国械注准20173104315 | 江西三鑫医疗科技股份有限公司 | 江西三鑫医疗科技股份有限公司 | 0.9（20G） | QV1 | PVC | - | - | - | 导管长度（mm）：1660 | C1423062050000001657 | 0000004 | 06945060519878 | 由输血插口穿刺器保护套、输血插口穿刺器保护套、进气器件、软管、滴斗、血液过滤网、流量调节器、注射件、静脉输液针、二通、三通、乳胶盖帽组成。穿刺器保护套、金属穿刺针保护套、空气过滤器的材料为聚乙烯（PE）；瓶塞穿刺器、静脉输液针针柄的材料为丙烯腈-丁二烯-苯乙烯树脂（ABS）；软管、滴斗、二通、三通、进气座的材料为聚氯乙烯（PVC）；流量调节器的材料为聚丙烯（PP）；注射件、乳胶盖帽的材料为天然橡胶；血液过滤网的材料为尼龙；静脉输液针针管、金属穿刺针的材料为奥氏体不锈钢（SUS304）。PVC增塑剂为DEH | 供临床一次性输血用。 | 三类 | 产品应贮存在无腐蚀性气体、通风良好的室内，并对产品有充分的保护。有效期2年 | PE、ABS、PVC、PP、SUS304
留置针用敷贴 | 中选 | 有增量资格 | 0.8 | 33类 | 留置针用敷贴 | 医用输液贴 | 赣械注准20162140136 | 江西三鑫医疗科技股份有限公司 | 江西三鑫医疗科技股份有限公司 | 长：70mm，宽：60mm | B型 | 聚氨酯 | 8*8cm以下 | - | - | 尺寸大小：7cm X 6cm | C1402022720002001657 | 0000003 | 06945060554640 | 本产品A型由透气胶带、防粘离型纸、敷芯组成；B型由透气胶带、防粘离型纸组成。经环氧乙烷灭菌，产品无菌。 | 供医院输液时固定针头 | 二类 | 本产品应贮存在相对湿度不超过90、无腐蚀气体和通风良好的室内，并对产品有充分的保护。有效期二年 | 聚氨酯
一次性使用真空采血管 | 中选 | 无增量资格 | 0.4 | 7类 | 血清管（橘红色/红色头盖） | 一次性使用人体静脉血样采集容器————普通管（玻璃） | 湘械注准20152220045 | 浏阳市三力医用科技发展有限公司 | 浏阳市三力医用科技发展有限公司 | 6ml | 普通管（无添加剂管）（玻璃） | 血清管（橘红色/红色头盖） | 不含促凝剂 | 灭菌 | 玻璃 | 规格（ml）：6ml | C1423022030001000311 | 0000473 | MA.156.M0.430308.0R8QYED7 | 该产品由负压储血管、胶塞、塑料胶帽组成。该产品为无菌供应，应配合一次性使用静脉采血针使用。 | 适用于医疗单位的检验科，采集贮存血液用。可用于离心，获取富血小板血浆。 | 二类 | 常温储存24个月 | 玻璃
一次性使用真空采血管 | 中选 | 无增量资格 | 0.4 | 7类 | 血清管（橘红色/红色头盖） | 一次性使用人体静脉血样采集容器————普通管（玻璃） | 湘械注准20152220045 | 浏阳市三力医用科技发展有限公司 | 浏阳市三力医用科技发展有限公司 | 2ml | 普通管（无添加剂管）（玻璃） | 血清管（橘红色/红色头盖） | 不含促凝剂 | 灭菌 | 玻璃 | 规格（ml）：2ml | C1423022030001000311 | 0000469 | MA.156.M0.430308.0HN8LH22 | 该产品由负压储血管、胶塞、塑料胶帽组成。该产品为无菌供应，应配合一次性使用静脉采血针使用。 | 适用于医疗单位的检验科，采集贮存血液用。可用于离心，获取富血小板血浆。 | 二类 | 常温储存24个月 | 玻璃
一次性使用真空采血管 | 中选 | 无增量资格 | 0.4 | 7类 | 血清管（橘红色/红色头盖） | 一次性使用人体静脉血样采集容器————普通管（玻璃） | 湘械注准20152220045 | 浏阳市三力医用科技发展有限公司 | 浏阳市三力医用科技发展有限公司 | 4ml | 普通管（无添加剂管）（玻璃） | 血清管（橘红色/红色头盖） | 不含促凝剂 | 灭菌 | 玻璃 | 规格（ml）：4ml | C1423022030001000311 | 0000471 | MA.156.M0.430308.0VP07353 | 该产品由负压储血管、胶塞、塑料胶帽组成。该产品为无菌供应，应配合一次性使用静脉采血针使用。 | 适用于医疗单位的检验科，采集贮存血液用。可用于离心，获取富血小板血浆。 | 二类 | 常温储存24个月 | 玻璃
一次性使用真空采血管 | 中选 | 无增量资格 | 0.4 | 7类 | 血清管（橘红色/红色头盖） | 一次性使用人体静脉血样采集容器————普通管（玻璃） | 湘械注准20152220045 | 浏阳市三力医用科技发展有限公司 | 浏阳市三力医用科技发展有限公司 | 5ml | 普通管（无添加剂管）（玻璃） | 血清管（橘红色/红色头盖） | 不含促凝剂 | 灭菌 | 玻璃 | 规格（ml）：5ml | C1423022030001000311 | 0000472 | MA.156.M0.430308.0HNQGBF3 | 该产品由负压储血管、胶塞、塑料胶帽组成。该产品为无菌供应，应配合一次性使用静脉采血针使用。 | 适用于医疗单位的检验科，采集贮存血液用。可用于离心，获取富血小板血浆。 | 二类 | 常温储存24个月 | 玻璃
一次性使用真空采血管 | 中选 | 无增量资格 | 0.4 | 7类 | 血清管（橘红色/红色头盖） | 一次性使用人体静脉血样采集容器————普通管（玻璃） | 湘械注准20152220045 | 浏阳市三力医用科技发展有限公司 | 浏阳市三力医用科技发展有限公司 | 3ml | 普通管（无添加剂管）（玻璃） | 血清管（橘红色/红色头盖） | 不含促凝剂 | 灭菌 | 玻璃 | 规格（ml）：3ml | C1423022030001000311 | 0000470 | MA.156.M0.430308.0V98MLD7 | 该产品由负压储血管、胶塞、塑料胶帽组成。该产品为无菌供应，应配合一次性使用静脉采血针使用。 | 适用于医疗单位的检验科，采集贮存血液用。可用于离心，获取富血小板血浆。 | 二类 | 常温储存24个月 | 玻璃
一次性使用真空采血管 | 中选 | 无增量资格 | 0.4 | 7类 | 血清管（橘红色/红色头盖） | 一次性使用人体静脉血样采集容器————普通管（塑料） | 湘械注准20152220045 | 浏阳市三力医用科技发展有限公司 | 浏阳市三力医用科技发展有限公司 | 2ml | 普通管（无添加剂管）（塑料） | 血清管（橘红色/红色头盖） | 不含促凝剂 | 灭菌 | 塑料 | 规格（ml）：2ml | C1423022030001000311 | 0000480 | MA.156.M0.430308.0XB4R3S5 | 该产品由负压储血管、胶塞、塑料胶帽组成。该产品为无菌供应，应配合一次性使用静脉采血针使用。 | 适用于医疗单位的检验科，采集贮存血液用。可用于离心，获取富血小板血浆。 | 二类 | 常温储存24个月 | 塑料
一次性使用真空采血管 | 中选 | 无增量资格 | 0.4 | 7类 | 血清管（橘红色/红色头盖） | 一次性使用人体静脉血样采集容器————普通管（塑料） | 湘械注准20152220045 | 浏阳市三力医用科技发展有限公司 | 浏阳市三力医用科技发展有限公司 | 4ml | 普通管（无添加剂管）（塑料） | 血清管（橘红色/红色头盖） | 不含促凝剂 | 灭菌 | 塑料 | 规格（ml）：4ml | C1423022030001000311 | 0000482 | MA.156.M0.430308.0JG12YY4 | 该产品由负压储血管、胶塞、塑料胶帽组成。该产品为无菌供应，应配合一次性使用静脉采血针使用。 | 适用于医疗单位的检验科，采集贮存血液用。可用于离心，获取富血小板血浆。 | 二类 | 常温储存12个月 | 塑料
一次性使用真空采血管 | 中选 | 无增量资格 | 0.4 | 7类 | 血清管（橘红色/红色头盖） | 一次性使用人体静脉血样采集容器————普通管（塑料） | 湘械注准20152220045 | 浏阳市三力医用科技发展有限公司 | 浏阳市三力医用科技发展有限公司 | 5ml | 普通管（无添加剂管）（塑料） | 血清管（橘红色/红色头盖） | 不含促凝剂 | 灭菌 | 塑料 | 规格（ml）：5ml | C1423022030001000311 | 0000483 | MA.156.M0.430308.0FC082Z6 | 该产品由负压储血管、胶塞、塑料胶帽组成。该产品为无菌供应，应配合一次性使用静脉采血针使用。 | 适用于医疗单位的检验科，采集贮存血液用。可用于离心，获取富血小板血浆。 | 二类 | 常温储存12个月 | 塑料
一次性使用真空采血管 | 中选 | 无增量资格 | 0.4 | 7类 | 血清管（橘红色/红色头盖） | 一次性使用人体静脉血样采集容器————普通管（塑料） | 湘械注准20152220045 | 浏阳市三力医用科技发展有限公司 | 浏阳市三力医用科技发展有限公司 | 3ml | 普通管（无添加剂管）（塑料） | 血清管（橘红色/红色头盖） | 不含促凝剂 | 灭菌 | 塑料 | 规格（ml）：3ml | C1423022030001000311 | 0000481 | MA.156.M0.430308.0196VLW7 | 该产品由负压储血管、胶塞、塑料胶帽组成。该产品为无菌供应，应配合一次性使用静脉采血针使用。 | 适用于医疗单位的检验科，采集贮存血液用。可用于离心，获取富血小板血浆。 | 二类 | 常温储存12个月 | 塑料
一次性使用真空采血管 | 中选 | 无增量资格 | 0.4 | 7类 | 血清管（橘红色/红色头盖） | 一次性使用人体静脉血样采集容器————普通管（塑料） | 湘械注准20152220045 | 浏阳市三力医用科技发展有限公司 | 浏阳市三力医用科技发展有限公司 | 6ml | 普通管（无添加剂管）（塑料） | 血清管（橘红色/红色头盖） | 不含促凝剂 | 灭菌 | 塑料 | 规格（ml）：6ml | C1423022030001000311 | 0000484 | MA.156.M0.430308.0DZDAYP5 | 该产品由负压储血管、胶塞、塑料胶帽组成。该产品为无菌供应，应配合一次性使用静脉采血针使用。 | 适用于医疗单位的检验科，采集贮存血液用。可用于离心，获取富血小板血浆。 | 二类 | 常温储存12个月 | 塑料
一次性使用真空采血管 | 中选 | 无增量资格 | 0.38 | 9类 | EDTA抗凝管（紫色头盖） | 一次性使用人体静脉血样采集容器————EDTAK2（玻璃） | 湘械注准20152220045 | 浏阳市三力医用科技发展有限公司 | 浏阳市三力医用科技发展有限公司 | 2ml | EDTAK2（玻璃） | EDTA抗凝管（紫色头盖） | - | 灭菌 | 玻璃 | 规格（ml）：2ml | C1423022030000700311 | 0000119 | MA.156.M0.430308.048L93Y4 | 该产品由负压储血管、胶塞、塑料胶帽组成。该产品为无菌供应，应配合一次性使用静脉采血针使用。 | 适用于医疗单位的检验科，采集贮存血液用。可用于离心，获取富血小板血浆。 | 二类 | 常温储存24个月 | 玻璃
一次性使用真空采血管 | 中选 | 无增量资格 | 0.38 | 9类 | EDTA抗凝管（紫色头盖） | 一次性使用人体静脉血样采集容器————EDTAK2（玻璃） | 湘械注准20152220045 | 浏阳市三力医用科技发展有限公司 | 浏阳市三力医用科技发展有限公司 | 4ml | EDTAK2（玻璃） | EDTA抗凝管（紫色头盖） | - | 灭菌 | 玻璃 | 规格（ml）：4ml | C1423022030000700311 | 0000068 | MA.156.M0.430308.0QP71ZR0 | 该产品由负压储血管、胶塞、塑料胶帽组成。该产品为无菌供应，应配合一次性使用静脉采血针使用。 | 适用于医疗单位的检验科，采集贮存血液用。可用于离心，获取富血小板血浆。 | 二类 | 常温储存24个月 | 玻璃
一次性使用真空采血管 | 中选 | 无增量资格 | 0.38 | 9类 | EDTA抗凝管（紫色头盖） | 一次性使用人体静脉血样采集容器————EDTAK2（玻璃） | 湘械注准20152220045 | 浏阳市三力医用科技发展有限公司 | 浏阳市三力医用科技发展有限公司 | 5ml | EDTAK2（玻璃） | EDTA抗凝管（紫色头盖） | - | 灭菌 | 玻璃 | 规格（ml）：5ml | C1423022030000700311 | 0000141 | MA.156.M0.430308.0WNEFPV3 | 该产品由负压储血管、胶塞、塑料胶帽组成。该产品为无菌供应，应配合一次性使用静脉采血针使用。 | 适用于医疗单位的检验科，采集贮存血液用。可用于离心，获取富血小板血浆。 | 二类 | 常温储存24个月 | 玻璃
一次性使用真空采血管 | 中选 | 无增量资格 | 0.38 | 9类 | EDTA抗凝管（紫色头盖） | 一次性使用人体静脉血样采集容器————EDTAK2（玻璃） | 湘械注准20152220045 | 浏阳市三力医用科技发展有限公司 | 浏阳市三力医用科技发展有限公司 | 3ml | EDTAK2（玻璃） | EDTA抗凝管（紫色头盖） | - | 灭菌 | 玻璃 | 规格（ml）：3ml | C1423022030000700311 | 0000076 | MA.156.M0.430308.0L9ATS11 | 该产品由负压储血管、胶塞、塑料胶帽组成。该产品为无菌供应，应配合一次性使用静脉采血针使用。 | 适用于医疗单位的检验科，采集贮存血液用。可用于离心，获取富血小板血浆。 | 二类 | 常温储存24个月 | 玻璃
一次性使用真空采血管 | 中选 | 无增量资格 | 0.38 | 9类 | EDTA抗凝管（紫色头盖） | 一次性使用人体静脉血样采集容器————EDTAK2（玻璃） | 湘械注准20152220045 | 浏阳市三力医用科技发展有限公司 | 浏阳市三力医用科技发展有限公司 | 1ml | EDTAK2（玻璃） | EDTA抗凝管（紫色头盖） | - | 灭菌 | 玻璃 | 规格（ml）：1ml | C1423022030000700311 | 0000151 | MA.156.M0.430308.054VYAQ3 | 该产品由负压储血管、胶塞、塑料胶帽组成。该产品为无菌供应，应配合一次性使用静脉采血针使用。 | 适用于医疗单位的检验科，采集贮存血液用。可用于离心，获取富血小板血浆。 | 二类 | 常温储存24个月 | 玻璃
一次性使用真空采血管 | 中选 | 无增量资格 | 0.38 | 9类 | EDTA抗凝管（紫色头盖） | 一次性使用人体静脉血样采集容器————EDTAK2（玻璃） | 湘械注准20152220045 | 浏阳市三力医用科技发展有限公司 | 浏阳市三力医用科技发展有限公司 | 6ml | EDTAK2（玻璃） | EDTA抗凝管（紫色头盖） | - | 灭菌 | 玻璃 | 规格（ml）：6ml | C1423022030000700311 | 0000133 | MA.156.M0.430308.0ZDRU0W4 | 该产品由负压储血管、胶塞、塑料胶帽组成。该产品为无菌供应，应配合一次性使用静脉采血针使用。 | 适用于医疗单位的检验科，采集贮存血液用。可用于离心，获取富血小板血浆。 | 二类 | 常温储存24个月 | 玻璃
一次性使用真空采血管 | 中选 | 无增量资格 | 0.38 | 9类 | EDTA抗凝管（紫色头盖） | 一次性使用人体静脉血样采集容器————EDTAK2（塑料） | 湘械注准20152220045 | 浏阳市三力医用科技发展有限公司 | 浏阳市三力医用科技发展有限公司 | 3ml | EDTAK2（塑料） | EDTA抗凝管（紫色头盖） | - | 灭菌 | 塑料 | 规格（ml）：3ml | C1423022030000700311 | 0000164 | MA.156.M0.430308.031M4S43 | 该产品由负压储血管、胶塞、塑料胶帽组成。该产品为无菌供应，应配合一次性使用静脉采血针使用。 | 适用于医疗单位的检验科，采集贮存血液用。可用于离心，获取富血小板血浆。 | 二类 | 常温储存12个月 | 塑料
一次性使用真空采血管 | 中选 | 无增量资格 | 0.38 | 9类 | EDTA抗凝管（紫色头盖） | 一次性使用人体静脉血样采集容器————EDTAK2（塑料） | 湘械注准20152220045 | 浏阳市三力医用科技发展有限公司 | 浏阳市三力医用科技发展有限公司 | 6ml | EDTAK2（塑料） | EDTA抗凝管（紫色头盖） | - | 灭菌 | 塑料 | 规格（ml）：6ml | C1423022030000700311 | 0000165 | MA.156.M0.430308.0ZDPWQ43 | 该产品由负压储血管、胶塞、塑料胶帽组成。该产品为无菌供应，应配合一次性使用静脉采血针使用。 | 适用于医疗单位的检验科，采集贮存血液用。可用于离心，获取富血小板血浆。 | 二类 | 常温储存12个月 | 塑料
一次性使用真空采血管 | 中选 | 无增量资格 | 0.38 | 9类 | EDTA抗凝管（紫色头盖） | 一次性使用人体静脉血样采集容器————EDTAK2（塑料） | 湘械注准20152220045 | 浏阳市三力医用科技发展有限公司 | 浏阳市三力医用科技发展有限公司 | 5ml | EDTAK2（塑料） | EDTA抗凝管（紫色头盖） | - | 灭菌 | 塑料 | 规格（ml）：5ml | C1423022030000700311 | 0000168 | MA.156.M0.430308.020LPKP6 | 该产品由负压储血管、胶塞、塑料胶帽组成。该产品为无菌供应，应配合一次性使用静脉采血针使用。 | 适用于医疗单位的检验科，采集贮存血液用。可用于离心，获取富血小板血浆。 | 二类 | 常温储存12个月 | 塑料
一次性使用真空采血管 | 中选 | 无增量资格 | 0.38 | 9类 | EDTA抗凝管（紫色头盖） | 一次性使用人体静脉血样采集容器————EDTAK2（塑料） | 湘械注准20152220045 | 浏阳市三力医用科技发展有限公司 | 浏阳市三力医用科技发展有限公司 | 4ml | EDTAK2（塑料） | EDTA抗凝管（紫色头盖） | - | 灭菌 | 塑料 | 规格（ml）：4ml | C1423022030000700311 | 0000170 | MA.156.M0.430308.0XZAXFK5 | 该产品由负压储血管、胶塞、塑料胶帽组成。该产品为无菌供应，应配合一次性使用静脉采血针使用。 | 适用于医疗单位的检验科，采集贮存血液用。可用于离心，获取富血小板血浆。 | 二类 | 常温储存12个月 | 塑料
一次性使用真空采血管 | 中选 | 无增量资格 | 0.38 | 9类 | EDTA抗凝管（紫色头盖） | 一次性使用人体静脉血样采集容器————EDTAK2（塑料） | 湘械注准20152220045 | 浏阳市三力医用科技发展有限公司 | 浏阳市三力医用科技发展有限公司 | 2ml | EDTAK2（塑料） | EDTA抗凝管（紫色头盖） | - | 灭菌 | 塑料 | 规格（ml）：2ml | C1423022030000700311 | 0000171 | MA.156.M0.430308.07CQU4Y5 | 该产品由负压储血管、胶塞、塑料胶帽组成。该产品为无菌供应，应配合一次性使用静脉采血针使用。 | 适用于医疗单位的检验科，采集贮存血液用。可用于离心，获取富血小板血浆。 | 二类 | 常温储存12个月 | 塑料
一次性使用真空采血管 | 中选 | 无增量资格 | 0.4 | 8类 | 柠檬酸钠（枸橼酸钠）凝血试验管（蓝色头盖） | 一次性使用人体静脉血样采集容器————柠檬酸钠9:1（玻璃） | 湘械注准20152220045 | 浏阳市三力医用科技发展有限公司 | 浏阳市三力医用科技发展有限公司 | 5ml | 柠檬酸钠9:1（玻璃） | 柠檬酸钠（枸橼酸钠）凝血试验管（蓝色头盖） | - | 灭菌 | 玻璃 | 规格（ml）：5ml | C1423022030000700311 | 0000132 | MA.156.M0.430308.0GY2YNA7 | 该产品由负压储血管、胶塞、塑料胶帽组成。该产品为无菌供应，应配合一次性使用静脉采血针使用。 | 适用于医疗单位的检验科，采集贮存血液用。可用于离心，获取富血小板血浆。 | 二类 | 常温储存12个月 | 玻璃
一次性使用真空采血管 | 中选 | 无增量资格 | 0.4 | 8类 | 柠檬酸钠（枸橼酸钠）凝血试验管（蓝色头盖） | 一次性使用人体静脉血样采集容器————柠檬酸钠9:1（玻璃） | 湘械注准20152220045 | 浏阳市三力医用科技发展有限公司 | 浏阳市三力医用科技发展有限公司 | 4ml | 柠檬酸钠9:1（玻璃） | 柠檬酸钠（枸橼酸钠）凝血试验管（蓝色头盖） | - | 灭菌 | 玻璃 | 规格（ml）：4ml | C1423022030000700311 | 0000089 | MA.156.M0.430308.0PEXZM93 | 该产品由负压储血管、胶塞、塑料胶帽组成。该产品为无菌供应，应配合一次性使用静脉采血针使用。 | 适用于医疗单位的检验科，采集贮存血液用。可用于离心，获取富血小板血浆。 | 二类 | 常温储存12个月 | 玻璃
一次性使用真空采血管 | 中选 | 无增量资格 | 0.4 | 8类 | 柠檬酸钠（枸橼酸钠）凝血试验管（蓝色头盖） | 一次性使用人体静脉血样采集容器————柠檬酸钠9:1（玻璃） | 湘械注准20152220045 | 浏阳市三力医用科技发展有限公司 | 浏阳市三力医用科技发展有限公司 | 2ml | 柠檬酸钠9:1（玻璃） | 柠檬酸钠（枸橼酸钠）凝血试验管（蓝色头盖） | - | 灭菌 | 玻璃 | 规格（ml）：2ml | C1423022030000700311 | 0000142 | MA.156.M0.430308.0A2DHVP0 | 该产品由负压储血管、胶塞、塑料胶帽组成。该产品为无菌供应，应配合一次性使用静脉采血针使用。 | 适用于医疗单位的检验科，采集贮存血液用。可用于离心，获取富血小板血浆。 | 二类 | 常温储存12个月 | 玻璃
一次性使用真空采血管 | 中选 | 无增量资格 | 0.4 | 8类 | 柠檬酸钠（枸橼酸钠）凝血试验管（蓝色头盖） | 一次性使用人体静脉血样采集容器————柠檬酸钠9:1（玻璃） | 湘械注准20152220045 | 浏阳市三力医用科技发展有限公司 | 浏阳市三力医用科技发展有限公司 | 3ml | 柠檬酸钠9:1（玻璃） | 柠檬酸钠（枸橼酸钠）凝血试验管（蓝色头盖） | - | 灭菌 | 玻璃 | 规格（ml）：3ml | C1423022030000700311 | 0000040 | MA.156.M0.430308.0WJ6KR24 | 该产品由负压储血管、胶塞、塑料胶帽组成。该产品为无菌供应，应配合一次性使用静脉采血针使用。 | 适用于医疗单位的检验科，采集贮存血液用。可用于离心，获取富血小板血浆。 | 二类 | 常温储存12个月 | 玻璃
一次性使用真空采血管 | 中选 | 无增量资格 | 0.4 | 8类 | 柠檬酸钠（枸橼酸钠）凝血试验管（蓝色头盖） | 一次性使用人体静脉血样采集容器————柠檬酸钠9:1（玻璃） | 湘械注准20152220045 | 浏阳市三力医用科技发展有限公司 | 浏阳市三力医用科技发展有限公司 | 6ml | 柠檬酸钠9:1（玻璃） | 柠檬酸钠（枸橼酸钠）凝血试验管（蓝色头盖） | - | 灭菌 | 玻璃 | 规格（ml）：6ml | C1423022030000700311 | 0000096 | MA.156.M0.430308.0U5T9VZ2 | 该产品由负压储血管、胶塞、塑料胶帽组成。该产品为无菌供应，应配合一次性使用静脉采血针使用。 | 适用于医疗单位的检验科，采集贮存血液用。可用于离心，获取富血小板血浆。 | 二类 | 常温储存12个月 | 玻璃
一次性使用真空采血管 | 中选 | 无增量资格 | 0.4 | 8类 | 柠檬酸钠（枸橼酸钠）凝血试验管（蓝色头盖） | 一次性使用人体静脉血样采集容器————柠檬酸钠9:1（塑料） | 湘械注准20152220045 | 浏阳市三力医用科技发展有限公司 | 浏阳市三力医用科技发展有限公司 | 6ml | 柠檬酸钠9:1（塑料） | 柠檬酸钠（枸橼酸钠）凝血试验管（蓝色头盖） | - | 灭菌 | 塑料 | 规格（ml）：6ml | C1423022030000700311 | 0000021 | MA.156.M0.430308.0PZXK2U7 | 该产品由负压储血管、胶塞、塑料胶帽组成。该产品为无菌供应，应配合一次性使用静脉采血针使用。 | 适用于医疗单位的检验科，采集贮存血液用。可用于离心，获取富血小板血浆。 | 二类 | 常温储存10个月 | 塑料
一次性使用真空采血管 | 中选 | 无增量资格 | 0.4 | 8类 | 柠檬酸钠（枸橼酸钠）凝血试验管（蓝色头盖） | 一次性使用人体静脉血样采集容器————柠檬酸钠9:1（塑料） | 湘械注准20152220045 | 浏阳市三力医用科技发展有限公司 | 浏阳市三力医用科技发展有限公司 | 2ml | 柠檬酸钠9:1（塑料） | 柠檬酸钠（枸橼酸钠）凝血试验管（蓝色头盖） | - | 灭菌 | 塑料 | 规格（ml）：2ml | C1423022030000700311 | 0000092 | MA.156.M0.430308.09Z07ES8 | 该产品由负压储血管、胶塞、塑料胶帽组成。该产品为无菌供应，应配合一次性使用静脉采血针使用。 | 适用于医疗单位的检验科，采集贮存血液用。可用于离心，获取富血小板血浆。 | 二类 | 常温储存10个月 | 塑料
一次性使用真空采血管 | 中选 | 无增量资格 | 0.4 | 8类 | 柠檬酸钠（枸橼酸钠）凝血试验管（蓝色头盖） | 一次性使用人体静脉血样采集容器————柠檬酸钠9:1（塑料） | 湘械注准20152220045 | 浏阳市三力医用科技发展有限公司 | 浏阳市三力医用科技发展有限公司 | 3ml | 柠檬酸钠9:1（塑料） | 柠檬酸钠（枸橼酸钠）凝血试验管（蓝色头盖） | - | 灭菌 | 塑料 | 规格（ml）：3ml | C1423022030000700311 | 0000086 | MA.156.M0.430308.0FV79DR3 | 该产品由负压储血管、胶塞、塑料胶帽组成。该产品为无菌供应，应配合一次性使用静脉采血针使用。 | 适用于医疗单位的检验科，采集贮存血液用。可用于离心，获取富血小板血浆。 | 二类 | 常温储存10个月 | 塑料
一次性使用真空采血管 | 中选 | 无增量资格 | 0.4 | 8类 | 柠檬酸钠（枸橼酸钠）凝血试验管（蓝色头盖） | 一次性使用人体静脉血样采集容器————柠檬酸钠9:1（塑料） | 湘械注准20152220045 | 浏阳市三力医用科技发展有限公司 | 浏阳市三力医用科技发展有限公司 | 5ml | 柠檬酸钠9:1（塑料） | 柠檬酸钠（枸橼酸钠）凝血试验管（蓝色头盖） | - | 灭菌 | 塑料 | 规格（ml）：5ml | C1423022030000700311 | 0000145 | MA.156.M0.430308.0BSZNYC0 | 该产品由负压储血管、胶塞、塑料胶帽组成。该产品为无菌供应，应配合一次性使用静脉采血针使用。 | 适用于医疗单位的检验科，采集贮存血液用。可用于离心，获取富血小板血浆。 | 二类 | 常温储存10个月 | 塑料
一次性使用真空采血管 | 中选 | 无增量资格 | 0.4 | 8类 | 柠檬酸钠（枸橼酸钠）凝血试验管（蓝色头盖） | 一次性使用人体静脉血样采集容器————柠檬酸钠9:1（塑料） | 湘械注准20152220045 | 浏阳市三力医用科技发展有限公司 | 浏阳市三力医用科技发展有限公司 | 4ml | 柠檬酸钠9:1（塑料） | 柠檬酸钠（枸橼酸钠）凝血试验管（蓝色头盖） | - | 灭菌 | 塑料 | 规格（ml）：4ml | C1423022030000700311 | 0000107 | MA.156.M0.430308.08EU7C85 | 该产品由负压储血管、胶塞、塑料胶帽组成。该产品为无菌供应，应配合一次性使用静脉采血针使用。 | 适用于医疗单位的检验科，采集贮存血液用。可用于离心，获取富血小板血浆。 | 二类 | 常温储存10个月 | 塑料
一次性使用真空采血管 | 中选 | 无增量资格 | 0.4 | 8类 | 柠檬酸钠（枸橼酸钠）凝血试验管（蓝色头盖） | 一次性使用人体静脉血样采集容器————柠檬酸钠9:1（双层塑料管） | 湘械注准20152220045 | 浏阳市三力医用科技发展有限公司 | 浏阳市三力医用科技发展有限公司 | 3ml | 柠檬酸钠9:1（双层塑料管） | 柠檬酸钠（枸橼酸钠）凝血试验管（蓝色头盖） | - | 灭菌 | 塑料 | 规格（ml）：3ml | C1423022030000700311 | 0000207 | MA.156.M0.430308.0HZZ25Q7 | 该产品由负压储血管、胶塞、塑料胶帽组成。该产品为无菌供应，应配合一次性使用静脉采血针使用。 | 适用于医疗单位的检验科，采集贮存血液用。可用于离心，获取富血小板血浆。 | 二类 | 常温储存10个月 | 塑料
一次性使用真空采血管 | 中选 | 无增量资格 | 0.4 | 12类 | 柠檬酸钠（枸橼酸钠）血沉试验管（黑色头盖） | 一次性使用人体静脉血样采集容器————柠檬酸钠4:1（玻璃）（比色管） | 湘械注准20152220045 | 浏阳市三力医用科技发展有限公司 | 浏阳市三力医用科技发展有限公司 | 1.6ml | 柠檬酸钠4:1（玻璃）比色管 | 柠檬酸钠（枸橼酸钠）血沉试验管（黑色头盖） | - | 灭菌 | 玻璃 | 规格（ml）：1.6ml | C1423022030000700311 | 0000129 | MA.156.M0.430308.0G6YTEK0 | 该产品由负压储血管、胶塞、塑料胶帽组成。该产品为无菌供应，应配合一次性使用静脉采血针使用。 | 适用于医疗单位的检验科，采集贮存血液用。可用于离心，获取富血小板血浆。 | 二类 | 常温储存24个月 | 玻璃
一次性使用真空采血管 | 中选 | 无增量资格 | 0.4 | 12类 | 柠檬酸钠（枸橼酸钠）血沉试验管（黑色头盖） | 一次性使用人体静脉血样采集容器————柠檬酸钠4:1（玻璃） | 湘械注准20152220045 | 浏阳市三力医用科技发展有限公司 | 浏阳市三力医用科技发展有限公司 | 3ml | 柠檬酸钠4:1（玻璃） | 柠檬酸钠（枸橼酸钠）血沉试验管（黑色头盖） | - | 灭菌 | 玻璃 | 规格（ml）：3ml | C1423022030000700311 | 0000033 | MA.156.M0.430308.0SHJ6JX2 | 该产品由负压储血管、胶塞、塑料胶帽组成。该产品为无菌供应，应配合一次性使用静脉采血针使用。 | 适用于医疗单位的检验科，采集贮存血液用。可用于离心，获取富血小板血浆。 | 二类 | 常温储存24个月 | 玻璃
一次性使用真空采血管 | 中选 | 无增量资格 | 0.4 | 12类 | 柠檬酸钠（枸橼酸钠）血沉试验管（黑色头盖） | 一次性使用人体静脉血样采集容器————柠檬酸钠4:1（玻璃） | 湘械注准20152220045 | 浏阳市三力医用科技发展有限公司 | 浏阳市三力医用科技发展有限公司 | 5ml | 柠檬酸钠4:1（玻璃） | 柠檬酸钠（枸橼酸钠）血沉试验管（黑色头盖） | - | 灭菌 | 玻璃 | 规格（ml）：5ml | C1423022030000700311 | 0000091 | MA.156.M0.430308.0W9HN9W9 | 该产品由负压储血管、胶塞、塑料胶帽组成。该产品为无菌供应，应配合一次性使用静脉采血针使用。 | 适用于医疗单位的检验科，采集贮存血液用。可用于离心，获取富血小板血浆。 | 二类 | 常温储存24个月 | 玻璃
一次性使用真空采血管 | 中选 | 无增量资格 | 0.4 | 12类 | 柠檬酸钠（枸橼酸钠）血沉试验管（黑色头盖） | 一次性使用人体静脉血样采集容器————柠檬酸钠4:1（玻璃） | 湘械注准20152220045 | 浏阳市三力医用科技发展有限公司 | 浏阳市三力医用科技发展有限公司 | 4ml | 柠檬酸钠4:1（玻璃） | 柠檬酸钠（枸橼酸钠）血沉试验管（黑色头盖） | - | 灭菌 | 玻璃 | 规格（ml）：4ml | C1423022030000700311 | 0000070 | MA.156.M0.430308.0L0HJ9R6 | 该产品由负压储血管、胶塞、塑料胶帽组成。该产品为无菌供应，应配合一次性使用静脉采血针使用。 | 适用于医疗单位的检验科，采集贮存血液用。可用于离心，获取富血小板血浆。 | 二类 | 常温储存24个月 | 玻璃
一次性使用真空采血管 | 中选 | 无增量资格 | 0.4 | 12类 | 柠檬酸钠（枸橼酸钠）血沉试验管（黑色头盖） | 一次性使用人体静脉血样采集容器————柠檬酸钠4:1（玻璃） | 湘械注准20152220045 | 浏阳市三力医用科技发展有限公司 | 浏阳市三力医用科技发展有限公司 | 2ml | 柠檬酸钠4:1（玻璃） | 柠檬酸钠（枸橼酸钠）血沉试验管（黑色头盖） | - | 灭菌 | 玻璃 | 规格（ml）：2ml | C1423022030000700311 | 0000149 | MA.156.M0.430308.0V4JWK67 | 该产品由负压储血管、胶塞、塑料胶帽组成。该产品为无菌供应，应配合一次性使用静脉采血针使用。 | 适用于医疗单位的检验科，采集贮存血液用。可用于离心，获取富血小板血浆。 | 二类 | 常温储存24个月 | 玻璃
一次性使用真空采血管 | 中选 | 无增量资格 | 0.4 | 12类 | 柠檬酸钠（枸橼酸钠）血沉试验管（黑色头盖） | 一次性使用人体静脉血样采集容器————柠檬酸钠4:1（玻璃） | 湘械注准20152220045 | 浏阳市三力医用科技发展有限公司 | 浏阳市三力医用科技发展有限公司 | 6ml | 柠檬酸钠4:1（玻璃） | 柠檬酸钠（枸橼酸钠）血沉试验管（黑色头盖） | - | 灭菌 | 玻璃 | 规格（ml）：6ml | C1423022030000700311 | 0000088 | MA.156.M0.430308.04NQJ9Y7 | 该产品由负压储血管、胶塞、塑料胶帽组成。该产品为无菌供应，应配合一次性使用静脉采血针使用。 | 适用于医疗单位的检验科，采集贮存血液用。可用于离心，获取富血小板血浆。 | 二类 | 常温储存24个月 | 玻璃
一次性使用真空采血管 | 中选 | 无增量资格 | 0.4 | 12类 | 柠檬酸钠（枸橼酸钠）血沉试验管（黑色头盖） | 一次性使用人体静脉血样采集容器————柠檬酸钠4:1（塑料） | 湘械注准20152220045 | 浏阳市三力医用科技发展有限公司 | 浏阳市三力医用科技发展有限公司 | 4ml | 柠檬酸钠4:1（塑料） | 柠檬酸钠（枸橼酸钠）血沉试验管（黑色头盖） | - | 灭菌 | 塑料 | 规格（ml）：4ml | C1423022030000700311 | 0000049 | MA.156.M0.430308.0AXJMLW6 | 该产品由负压储血管、胶塞、塑料胶帽组成。该产品为无菌供应，应配合一次性使用静脉采血针使用。 | 适用于医疗单位的检验科，采集贮存血液用。可用于离心，获取富血小板血浆。 | 二类 | 常温储存12个月 | 塑料
一次性使用真空采血管 | 中选 | 无增量资格 | 0.4 | 12类 | 柠檬酸钠（枸橼酸钠）血沉试验管（黑色头盖） | 一次性使用人体静脉血样采集容器————柠檬酸钠4:1（塑料） | 湘械注准20152220045 | 浏阳市三力医用科技发展有限公司 | 浏阳市三力医用科技发展有限公司 | 3ml | 柠檬酸钠4:1（塑料） | 柠檬酸钠（枸橼酸钠）血沉试验管（黑色头盖） | - | 灭菌 | 塑料 | 规格（ml）：3ml | C1423022030000700311 | 0000084 | MA.156.M0.430308.02Z32UW8 | 该产品由负压储血管、胶塞、塑料胶帽组成。该产品为无菌供应，应配合一次性使用静脉采血针使用。 | 适用于医疗单位的检验科，采集贮存血液用。可用于离心，获取富血小板血浆。 | 二类 | 常温储存12个月 | 塑料
一次性使用真空采血管 | 中选 | 无增量资格 | 0.4 | 12类 | 柠檬酸钠（枸橼酸钠）血沉试验管（黑色头盖） | 一次性使用人体静脉血样采集容器————柠檬酸钠4:1（塑料） | 湘械注准20152220045 | 浏阳市三力医用科技发展有限公司 | 浏阳市三力医用科技发展有限公司 | 2ml | 柠檬酸钠4:1（塑料） | 柠檬酸钠（枸橼酸钠）血沉试验管（黑色头盖） | - | 灭菌 | 塑料 | 规格（ml）：2ml | C1423022030000700311 | 0000118 | MA.156.M0.430308.06HZVRN2 | 该产品由负压储血管、胶塞、塑料胶帽组成。该产品为无菌供应，应配合一次性使用静脉采血针使用。 | 适用于医疗单位的检验科，采集贮存血液用。可用于离心，获取富血小板血浆。 | 二类 | 常温储存12个月 | 塑料
一次性使用真空采血管 | 中选 | 无增量资格 | 0.4 | 12类 | 柠檬酸钠（枸橼酸钠）血沉试验管（黑色头盖） | 一次性使用人体静脉血样采集容器————柠檬酸钠4:1（塑料） | 湘械注准20152220045 | 浏阳市三力医用科技发展有限公司 | 浏阳市三力医用科技发展有限公司 | 5ml | 柠檬酸钠4:1（塑料） | 柠檬酸钠（枸橼酸钠）血沉试验管（黑色头盖） | - | 灭菌 | 塑料 | 规格（ml）：5ml | C1423022030000700311 | 0000069 | MA.156.M0.430308.0HR8J7F6 | 该产品由负压储血管、胶塞、塑料胶帽组成。该产品为无菌供应，应配合一次性使用静脉采血针使用。 | 适用于医疗单位的检验科，采集贮存血液用。可用于离心，获取富血小板血浆。 | 二类 | 常温储存12个月 | 塑料
一次性使用真空采血管 | 中选 | 无增量资格 | 0.4 | 12类 | 柠檬酸钠（枸橼酸钠）血沉试验管（黑色头盖） | 一次性使用人体静脉血样采集容器————柠檬酸钠4:1（塑料） | 湘械注准20152220045 | 浏阳市三力医用科技发展有限公司 | 浏阳市三力医用科技发展有限公司 | 6ml | 柠檬酸钠4:1（塑料） | 柠檬酸钠（枸橼酸钠）血沉试验管（黑色头盖） | - | 灭菌 | 塑料 | 规格（ml）：6ml | C1423022030000700311 | 0000046 | MA.156.M0.430308.0669EEN6 | 该产品由负压储血管、胶塞、塑料胶帽组成。该产品为无菌供应，应配合一次性使用静脉采血针使用。 | 适用于医疗单位的检验科，采集贮存血液用。可用于离心，获取富血小板血浆。 | 二类 | 常温储存12个月 | 塑料
一次性使用输液器 | 中选 | 有增量资格 | 0.78 | 23类 | 普通输液器（含DEHP） | 一次性使用输液器 带针 | 国械注准20143142067 | 江西三鑫医疗科技股份有限公司 | 江西三鑫医疗科技股份有限公司 | BV3 | BV型 | 普通输液器 | PVC | 常规 | 带针 | 导管长度（mm）：1470 | C1423012020000101657 | 0000048 | 无 | 本产品由瓶塞穿刺器及保护套、进气器件、软管、滴斗、流量调节器、管夹、药液过滤器、注射件（部分型号有）、输液贴（部分型号有）、静脉输液针组成。采用的原材料为丙烯腈-丁二烯-苯乙烯共聚物（ABS）、聚乙烯（PE）、聚氯乙烯（PVC）、聚丙烯（PP）、合成橡胶、奥氏体不锈钢、聚偏氟乙烯（PVDF）、聚醚砜（PES）和聚四氟乙烯（PTFE）。各组件对应材料信息详见产品技术要求。本产品经环氧乙烷灭菌，一次性使用。 | 本产品用于临床输液。 | 三类 | 产品应贮存在相对湿度不超过80，无腐蚀性气体和通风良好的室内，并对产品有良好的保护。有效期2年 | PVC、PE、PP、SUS304、ABS
一次性使用真空采血管 | 中选 | 无增量资格 | 0.4 | 7类 | 血清管（橘红色/红色头盖） | 一次性使用人体静脉血样采集容器————促凝剂（玻璃） | 湘械注准20152220045 | 浏阳市三力医用科技发展有限公司 | 浏阳市三力医用科技发展有限公司 | 3ml | 促凝剂（玻璃） | 血清管（橘红色/红色头盖） | 含促凝剂 | 灭菌 | 玻璃 | 规格（ml）：3ml | C1423022030000700311 | 0000101 | MA.156.M0.430308.039Z6F60 | 该产品由负压储血管、胶塞、塑料胶帽组成。该产品为无菌供应，应配合一次性使用静脉采血针使用。 | 适用于医疗单位的检验科，采集贮存血液用。可用于离心，获取富血小板血浆。 | 二类 | 常温储存24个月 | 玻璃
一次性使用真空采血管 | 中选 | 无增量资格 | 0.4 | 7类 | 血清管（橘红色/红色头盖） | 一次性使用人体静脉血样采集容器————促凝剂（玻璃） | 湘械注准20152220045 | 浏阳市三力医用科技发展有限公司 | 浏阳市三力医用科技发展有限公司 | 5ml | 促凝剂（玻璃） | 血清管（橘红色/红色头盖） | 含促凝剂 | 灭菌 | 玻璃 | 规格（ml）：5ml | C1423022030000700311 | 0000057 | MA.156.M0.430308.0P5T1GD2 | 该产品由负压储血管、胶塞、塑料胶帽组成。该产品为无菌供应，应配合一次性使用静脉采血针使用。 | 适用于医疗单位的检验科，采集贮存血液用。可用于离心，获取富血小板血浆。 | 二类 | 常温储存24个月 | 玻璃
一次性使用真空采血管 | 中选 | 无增量资格 | 0.4 | 7类 | 血清管（橘红色/红色头盖） | 一次性使用人体静脉血样采集容器————促凝剂（玻璃） | 湘械注准20152220045 | 浏阳市三力医用科技发展有限公司 | 浏阳市三力医用科技发展有限公司 | 6ml | 促凝剂（玻璃） | 血清管（橘红色/红色头盖） | 含促凝剂 | 灭菌 | 玻璃 | 规格（ml）：6ml | C1423022030000700311 | 0000144 | MA.156.M0.430308.0XDLJBN7 | 该产品由负压储血管、胶塞、塑料胶帽组成。该产品为无菌供应，应配合一次性使用静脉采血针使用。 | 适用于医疗单位的检验科，采集贮存血液用。可用于离心，获取富血小板血浆。 | 二类 | 常温储存24个月 | 玻璃
一次性使用真空采血管 | 中选 | 无增量资格 | 0.4 | 7类 | 血清管（橘红色/红色头盖） | 一次性使用人体静脉血样采集容器————促凝剂（玻璃） | 湘械注准20152220045 | 浏阳市三力医用科技发展有限公司 | 浏阳市三力医用科技发展有限公司 | 2ml | 促凝剂（玻璃） | 血清管（橘红色/红色头盖） | 含促凝剂 | 灭菌 | 玻璃 | 规格（ml）：2ml | C1423022030000700311 | 0000090 | MA.156.M0.430308.0C1ZT1C1 | 该产品由负压储血管、胶塞、塑料胶帽组成。该产品为无菌供应，应配合一次性使用静脉采血针使用。 | 适用于医疗单位的检验科，采集贮存血液用。可用于离心，获取富血小板血浆。 | 二类 | 常温储存24个月 | 玻璃
一次性使用真空采血管 | 中选 | 无增量资格 | 0.4 | 7类 | 血清管（橘红色/红色头盖） | 一次性使用人体静脉血样采集容器————促凝剂（玻璃） | 湘械注准20152220045 | 浏阳市三力医用科技发展有限公司 | 浏阳市三力医用科技发展有限公司 | 4ml | 促凝剂（玻璃） | 血清管（橘红色/红色头盖） | 含促凝剂 | 灭菌 | 玻璃 | 规格（ml）：4ml | C1423022030000700311 | 0000128 | MA.156.M0.430308.0STLUCX8 | 该产品由负压储血管、胶塞、塑料胶帽组成。该产品为无菌供应，应配合一次性使用静脉采血针使用。 | 适用于医疗单位的检验科，采集贮存血液用。可用于离心，获取富血小板血浆。 | 二类 | 常温储存24个月 | 玻璃
一次性使用真空采血管 | 中选 | 无增量资格 | 0.4 | 7类 | 血清管（橘红色/红色头盖） | 一次性使用人体静脉血样采集容器————促凝剂（塑料） | 湘械注准20152220045 | 浏阳市三力医用科技发展有限公司 | 浏阳市三力医用科技发展有限公司 | 4ml | 促凝剂（塑料） | 血清管（橘红色/红色头盖） | 含促凝剂 | 灭菌 | 塑料 | 规格（ml）：4ml | C1423022030000700311 | 0000140 | MA.156.M0.430308.036VTQE9 | 该产品由负压储血管、胶塞、塑料胶帽组成。该产品为无菌供应，应配合一次性使用静脉采血针使用。 | 适用于医疗单位的检验科，采集贮存血液用。可用于离心，获取富血小板血浆。 | 二类 | 常温储存12个月 | 塑料
一次性使用真空采血管 | 中选 | 无增量资格 | 0.4 | 7类 | 血清管（橘红色/红色头盖） | 一次性使用人体静脉血样采集容器————促凝剂（塑料） | 湘械注准20152220045 | 浏阳市三力医用科技发展有限公司 | 浏阳市三力医用科技发展有限公司 | 6ml | 促凝剂（塑料） | 血清管（橘红色/红色头盖） | 含促凝剂 | 灭菌 | 塑料 | 规格（ml）：6ml | C1423022030000700311 | 0000130 | MA.156.M0.430308.0LE3ZJJ4 | 该产品由负压储血管、胶塞、塑料胶帽组成。该产品为无菌供应，应配合一次性使用静脉采血针使用。 | 适用于医疗单位的检验科，采集贮存血液用。可用于离心，获取富血小板血浆。 | 二类 | 常温储存12个月 | 塑料
一次性使用真空采血管 | 中选 | 无增量资格 | 0.4 | 7类 | 血清管（橘红色/红色头盖） | 一次性使用人体静脉血样采集容器————促凝剂（塑料） | 湘械注准20152220045 | 浏阳市三力医用科技发展有限公司 | 浏阳市三力医用科技发展有限公司 | 5ml | 促凝剂（塑料） | 血清管（橘红色/红色头盖） | 含促凝剂 | 灭菌 | 塑料 | 规格（ml）：5ml | C1423022030000700311 | 0000117 | MA.156.M0.430308.0PY6G9D7 | 该产品由负压储血管、胶塞、塑料胶帽组成。该产品为无菌供应，应配合一次性使用静脉采血针使用。 | 适用于医疗单位的检验科，采集贮存血液用。可用于离心，获取富血小板血浆。 | 二类 | 常温储存12个月 | 塑料
一次性使用真空采血管 | 中选 | 无增量资格 | 0.4 | 7类 | 血清管（橘红色/红色头盖） | 一次性使用人体静脉血样采集容器————促凝剂（塑料） | 湘械注准20152220045 | 浏阳市三力医用科技发展有限公司 | 浏阳市三力医用科技发展有限公司 | 2ml | 促凝剂（塑料） | 血清管（橘红色/红色头盖） | 含促凝剂 | 灭菌 | 塑料 | 规格（ml）：2ml | C1423022030000700311 | 0000066 | MA.156.M0.430308.0JXLQFJ4 | 该产品由负压储血管、胶塞、塑料胶帽组成。该产品为无菌供应，应配合一次性使用静脉采血针使用。 | 适用于医疗单位的检验科，采集贮存血液用。可用于离心，获取富血小板血浆。 | 二类 | 常温储存12个月 | 塑料
一次性使用真空采血管 | 中选 | 无增量资格 | 0.4 | 7类 | 血清管（橘红色/红色头盖） | 一次性使用人体静脉血样采集容器————促凝剂（塑料） | 湘械注准20152220045 | 浏阳市三力医用科技发展有限公司 | 浏阳市三力医用科技发展有限公司 | 3ml | 促凝剂（塑料） | 血清管（橘红色/红色头盖） | 含促凝剂 | 灭菌 | 塑料 | 规格（ml）：3ml | C1423022030000700311 | 0000093 | MA.156.M0.430308.0DZEXCA0 | 该产品由负压储血管、胶塞、塑料胶帽组成。该产品为无菌供应，应配合一次性使用静脉采血针使用。 | 适用于医疗单位的检验科，采集贮存血液用。可用于离心，获取富血小板血浆。 | 二类 | 常温储存12个月 | 塑料
一次性使用真空采血管 | 中选 | 无增量资格 | 0.53 | 10类 | 分离胶促凝管（黄色头盖） | 一次性使用人体静脉血样采集容器————分离胶/促凝剂（玻璃） | 湘械注准20152220045 | 浏阳市三力医用科技发展有限公司 | 浏阳市三力医用科技发展有限公司 | 5ml | 分离胶/促凝剂（玻璃） | 分离胶促凝管（黄色头盖） | - | 灭菌 | 玻璃 | 规格（ml）：5ml | C1423022030000600311 | 0000031 | MA.156.M0.430308.0SLPWZN5 | 该产品由负压储血管、胶塞、塑料胶帽组成。该产品为无菌供应，应配合一次性使用静脉采血针使用。 | 适用于医疗单位的检验科，采集贮存血液用。可用于离心，获取富血小板血浆。 | 二类 | 常温储存24个月 | 玻璃
一次性使用真空采血管 | 中选 | 无增量资格 | 0.53 | 10类 | 分离胶促凝管（黄色头盖） | 一次性使用人体静脉血样采集容器————分离胶/促凝剂（玻璃） | 湘械注准20152220045 | 浏阳市三力医用科技发展有限公司 | 浏阳市三力医用科技发展有限公司 | 6ml | 分离胶/促凝剂（玻璃） | 分离胶促凝管（黄色头盖） | - | 灭菌 | 玻璃 | 规格（ml）：6ml | C1423022030000600311 | 0000032 | MA.156.M0.430308.0EGBD3A5 | 该产品由负压储血管、胶塞、塑料胶帽组成。该产品为无菌供应，应配合一次性使用静脉采血针使用。 | 适用于医疗单位的检验科，采集贮存血液用。可用于离心，获取富血小板血浆。 | 二类 | 常温储存24个月 | 玻璃
一次性使用真空采血管 | 中选 | 无增量资格 | 0.53 | 10类 | 分离胶促凝管（黄色头盖） | 一次性使用人体静脉血样采集容器————分离胶/促凝剂（玻璃） | 湘械注准20152220045 | 浏阳市三力医用科技发展有限公司 | 浏阳市三力医用科技发展有限公司 | 2ml | 分离胶/促凝剂（玻璃） | 分离胶促凝管（黄色头盖） | - | 灭菌 | 玻璃 | 规格（ml）：2ml | C1423022030000600311 | 0000036 | MA.156.M0.430308.0VW9JM07 | 该产品由负压储血管、胶塞、塑料胶帽组成。该产品为无菌供应，应配合一次性使用静脉采血针使用。 | 适用于医疗单位的检验科，采集贮存血液用。可用于离心，获取富血小板血浆。 | 二类 | 常温储存24个月 | 玻璃
一次性使用真空采血管 | 中选 | 无增量资格 | 0.53 | 10类 | 分离胶促凝管（黄色头盖） | 一次性使用人体静脉血样采集容器————分离胶/促凝剂（玻璃） | 湘械注准20152220045 | 浏阳市三力医用科技发展有限公司 | 浏阳市三力医用科技发展有限公司 | 3ml | 分离胶/促凝剂（玻璃） | 分离胶促凝管（黄色头盖） | - | 灭菌 | 玻璃 | 规格（ml）：3ml | C1423022030000600311 | 0000039 | MA.156.M0.430308.0U57D936 | 该产品由负压储血管、胶塞、塑料胶帽组成。该产品为无菌供应，应配合一次性使用静脉采血针使用。 | 适用于医疗单位的检验科，采集贮存血液用。可用于离心，获取富血小板血浆。 | 二类 | 常温储存24个月 | 玻璃
一次性使用真空采血管 | 中选 | 无增量资格 | 0.53 | 10类 | 分离胶促凝管（黄色头盖） | 一次性使用人体静脉血样采集容器————分离胶/促凝剂（玻璃） | 湘械注准20152220045 | 浏阳市三力医用科技发展有限公司 | 浏阳市三力医用科技发展有限公司 | 4ml | 分离胶/促凝剂（玻璃） | 分离胶促凝管（黄色头盖） | - | 灭菌 | 玻璃 | 规格（ml）：4ml | C1423022030000600311 | 0000041 | MA.156.M0.430308.0FSKXLD5 | 该产品由负压储血管、胶塞、塑料胶帽组成。该产品为无菌供应，应配合一次性使用静脉采血针使用。 | 适用于医疗单位的检验科，采集贮存血液用。可用于离心，获取富血小板血浆。 | 二类 | 常温储存24个月 | 玻璃
一次性使用真空采血管 | 中选 | 无增量资格 | 0.53 | 10类 | 分离胶促凝管（黄色头盖） | 一次性使用人体静脉血样采集容器————分离胶/促凝剂（塑料） | 湘械注准20152220045 | 浏阳市三力医用科技发展有限公司 | 浏阳市三力医用科技发展有限公司 | 3ml | 分离胶/促凝剂（塑料） | 分离胶促凝管（黄色头盖） | - | 灭菌 | 塑料 | 规格（ml）：3ml | C1423022030000600311 | 0000034 | MA.156.M0.430308.0TX87E92 | 该产品由负压储血管、胶塞、塑料胶帽组成。该产品为无菌供应，应配合一次性使用静脉采血针使用。 | 适用于医疗单位的检验科，采集贮存血液用。可用于离心，获取富血小板血浆。 | 二类 | 常温储存12个月 | 塑料
一次性使用真空采血管 | 中选 | 无增量资格 | 0.53 | 10类 | 分离胶促凝管（黄色头盖） | 一次性使用人体静脉血样采集容器————分离胶/促凝剂（塑料） | 湘械注准20152220045 | 浏阳市三力医用科技发展有限公司 | 浏阳市三力医用科技发展有限公司 | 2ml | 分离胶/促凝剂（塑料） | 分离胶促凝管（黄色头盖） | - | 灭菌 | 塑料 | 规格（ml）：2ml | C1423022030000600311 | 0000040 | MA.156.M0.430308.0XKRYXL9 | 该产品由负压储血管、胶塞、塑料胶帽组成。该产品为无菌供应，应配合一次性使用静脉采血针使用。 | 适用于医疗单位的检验科，采集贮存血液用。可用于离心，获取富血小板血浆。 | 二类 | 常温储存12个月 | 塑料
一次性使用真空采血管 | 中选 | 无增量资格 | 0.53 | 10类 | 分离胶促凝管（黄色头盖） | 一次性使用人体静脉血样采集容器————分离胶/促凝剂（塑料） | 湘械注准20152220045 | 浏阳市三力医用科技发展有限公司 | 浏阳市三力医用科技发展有限公司 | 4ml | 分离胶/促凝剂（塑料） | 分离胶促凝管（黄色头盖） | - | 灭菌 | 塑料 | 规格（ml）：4ml | C1423022030000600311 | 0000044 | MA.156.M0.430308.0JHZJE22 | 该产品由负压储血管、胶塞、塑料胶帽组成。该产品为无菌供应，应配合一次性使用静脉采血针使用。 | 适用于医疗单位的检验科，采集贮存血液用。可用于离心，获取富血小板血浆。 | 二类 | 常温储存12个月 | 塑料
一次性使用真空采血管 | 中选 | 无增量资格 | 0.53 | 10类 | 分离胶促凝管（黄色头盖） | 一次性使用人体静脉血样采集容器————分离胶/促凝剂（塑料） | 湘械注准20152220045 | 浏阳市三力医用科技发展有限公司 | 浏阳市三力医用科技发展有限公司 | 6ml | 分离胶/促凝剂（塑料） | 分离胶促凝管（黄色头盖） | - | 灭菌 | 塑料 | 规格（ml）：6ml | C1423022030000600311 | 0000045 | MA.156.M0.430308.0MVK92M3 | 该产品由负压储血管、胶塞、塑料胶帽组成。该产品为无菌供应，应配合一次性使用静脉采血针使用。 | 适用于医疗单位的检验科，采集贮存血液用。可用于离心，获取富血小板血浆。 | 二类 | 常温储存12个月 | 塑料
一次性使用真空采血管 | 中选 | 无增量资格 | 0.53 | 10类 | 分离胶促凝管（黄色头盖） | 一次性使用人体静脉血样采集容器————分离胶/促凝剂（塑料） | 湘械注准20152220045 | 浏阳市三力医用科技发展有限公司 | 浏阳市三力医用科技发展有限公司 | 5ml | 分离胶/促凝剂（塑料） | 分离胶促凝管（黄色头盖） | - | 灭菌 | 塑料 | 规格（ml）：5ml | C1423022030000600311 | 0000046 | MA.156.M0.430308.0YT00353 | 该产品由负压储血管、胶塞、塑料胶帽组成。该产品为无菌供应，应配合一次性使用静脉采血针使用。 | 适用于医疗单位的检验科，采集贮存血液用。可用于离心，获取富血小板血浆。 | 二类 | 常温储存12个月 | 塑料
一次性使用真空采血管 | 中选 | 无增量资格 | 0.4 | 13类 | 氟化钠管（灰色头盖） | 一次性使用人体静脉血样采集容器————氟化钠/EDTA（玻璃） | 湘械注准20152220045 | 浏阳市三力医用科技发展有限公司 | 浏阳市三力医用科技发展有限公司 | 3ml | 氟化钠/EDTA（玻璃） | 氟化钠管（灰色头盖） | - | 灭菌 | 玻璃 | 规格（ml）：3ml | C1423022030000700311 | 0000027 | MA.156.M0.430308.0ZP92S59 | 该产品由负压储血管、胶塞、塑料胶帽组成。该产品为无菌供应，应配合一次性使用静脉采血针使用。 | 适用于医疗单位的检验科，采集贮存血液用。可用于离心，获取富血小板血浆。 | 二类 | 常温储存24个月 | 玻璃
一次性使用真空采血管 | 中选 | 无增量资格 | 0.4 | 13类 | 氟化钠管（灰色头盖） | 一次性使用人体静脉血样采集容器————氟化钠/EDTA（玻璃） | 湘械注准20152220045 | 浏阳市三力医用科技发展有限公司 | 浏阳市三力医用科技发展有限公司 | 6ml | 氟化钠/EDTA（玻璃） | 氟化钠管（灰色头盖） | - | 灭菌 | 玻璃 | 规格（ml）：6ml | C1423022030000700311 | 0000016 | MA.156.M0.430308.0V6UAM89 | 该产品由负压储血管、胶塞、塑料胶帽组成。该产品为无菌供应，应配合一次性使用静脉采血针使用。 | 适用于医疗单位的检验科，采集贮存血液用。可用于离心，获取富血小板血浆。 | 二类 | 常温储存24个月 | 玻璃
一次性使用真空采血管 | 中选 | 无增量资格 | 0.4 | 13类 | 氟化钠管（灰色头盖） | 一次性使用人体静脉血样采集容器————氟化钠/EDTA（玻璃） | 湘械注准20152220045 | 浏阳市三力医用科技发展有限公司 | 浏阳市三力医用科技发展有限公司 | 5ml | 氟化钠/EDTA（玻璃） | 氟化钠管（灰色头盖） | - | 灭菌 | 玻璃 | 规格（ml）：5ml | C1423022030000700311 | 0000018 | MA.156.M0.430308.0H9WRZV1 | 该产品由负压储血管、胶塞、塑料胶帽组成。该产品为无菌供应，应配合一次性使用静脉采血针使用。 | 适用于医疗单位的检验科，采集贮存血液用。可用于离心，获取富血小板血浆。 | 二类 | 常温储存24个月 | 玻璃
一次性使用真空采血管 | 中选 | 无增量资格 | 0.4 | 13类 | 氟化钠管（灰色头盖） | 一次性使用人体静脉血样采集容器————氟化钠/EDTA（玻璃） | 湘械注准20152220045 | 浏阳市三力医用科技发展有限公司 | 浏阳市三力医用科技发展有限公司 | 2ml | 氟化钠/EDTA（玻璃） | 氟化钠管（灰色头盖） | - | 灭菌 | 玻璃 | 规格（ml）：2ml | C1423022030000700311 | 0000052 | MA.156.M0.430308.047PXY83 | 该产品由负压储血管、胶塞、塑料胶帽组成。该产品为无菌供应，应配合一次性使用静脉采血针使用。 | 适用于医疗单位的检验科，采集贮存血液用。可用于离心，获取富血小板血浆。 | 二类 | 常温储存24个月 | 玻璃
一次性使用真空采血管 | 中选 | 无增量资格 | 0.4 | 13类 | 氟化钠管（灰色头盖） | 一次性使用人体静脉血样采集容器————氟化钠/EDTA（玻璃） | 湘械注准20152220045 | 浏阳市三力医用科技发展有限公司 | 浏阳市三力医用科技发展有限公司 | 4ml | 氟化钠/EDTA（玻璃） | 氟化钠管（灰色头盖） | - | 灭菌 | 玻璃 | 规格（ml）：4ml | C1423022030000700311 | 0000013 | MA.156.M0.430308.083HMM83 | 该产品由负压储血管、胶塞、塑料胶帽组成。该产品为无菌供应，应配合一次性使用静脉采血针使用。 | 适用于医疗单位的检验科，采集贮存血液用。可用于离心，获取富血小板血浆。 | 二类 | 常温储存24个月 | 玻璃
一次性使用真空采血管 | 中选 | 无增量资格 | 0.4 | 13类 | 氟化钠管（灰色头盖） | 一次性使用人体静脉血样采集容器————氟化钠/EDTA（塑料） | 湘械注准20152220045 | 浏阳市三力医用科技发展有限公司 | 浏阳市三力医用科技发展有限公司 | 3ml | 氟化钠/EDTA（塑料） | 氟化钠管（灰色头盖） | - | 灭菌 | 塑料 | 规格（ml）：3ml | C1423022030000700311 | 0000105 | MA.156.M0.430308.08GF0HA3 | 该产品由负压储血管、胶塞、塑料胶帽组成。该产品为无菌供应，应配合一次性使用静脉采血针使用。 | 适用于医疗单位的检验科，采集贮存血液用。可用于离心，获取富血小板血浆。 | 二类 | 常温储存12个月 | 塑料
一次性使用真空采血管 | 中选 | 无增量资格 | 0.4 | 13类 | 氟化钠管（灰色头盖） | 一次性使用人体静脉血样采集容器————氟化钠/EDTA（塑料） | 湘械注准20152220045 | 浏阳市三力医用科技发展有限公司 | 浏阳市三力医用科技发展有限公司 | 6ml | 氟化钠/EDTA（塑料） | 氟化钠管（灰色头盖） | - | 灭菌 | 塑料 | 规格（ml）：6ml | C1423022030000700311 | 0000121 | MA.156.M0.430308.0SL49MN0 | 该产品由负压储血管、胶塞、塑料胶帽组成。该产品为无菌供应，应配合一次性使用静脉采血针使用。 | 适用于医疗单位的检验科，采集贮存血液用。可用于离心，获取富血小板血浆。 | 二类 | 常温储存12个月 | 塑料
一次性使用真空采血管 | 中选 | 无增量资格 | 0.4 | 13类 | 氟化钠管（灰色头盖） | 一次性使用人体静脉血样采集容器————氟化钠/EDTA（塑料） | 湘械注准20152220045 | 浏阳市三力医用科技发展有限公司 | 浏阳市三力医用科技发展有限公司 | 5ml | 氟化钠/EDTA（塑料） | 氟化钠管（灰色头盖） | - | 灭菌 | 塑料 | 规格（ml）：5ml | C1423022030000700311 | 0000077 | MA.156.M0.430308.0RCVRUV1 | 该产品由负压储血管、胶塞、塑料胶帽组成。该产品为无菌供应，应配合一次性使用静脉采血针使用。 | 适用于医疗单位的检验科，采集贮存血液用。可用于离心，获取富血小板血浆。 | 二类 | 常温储存12个月 | 塑料
一次性使用真空采血管 | 中选 | 无增量资格 | 0.4 | 13类 | 氟化钠管（灰色头盖） | 一次性使用人体静脉血样采集容器————氟化钠/EDTA（塑料） | 湘械注准20152220045 | 浏阳市三力医用科技发展有限公司 | 浏阳市三力医用科技发展有限公司 | 2ml | 氟化钠/EDTA（塑料） | 氟化钠管（灰色头盖） | - | 灭菌 | 塑料 | 规格（ml）：2ml | C1423022030000700311 | 0000106 | MA.156.M0.430308.0NK4UK21 | 该产品由负压储血管、胶塞、塑料胶帽组成。该产品为无菌供应，应配合一次性使用静脉采血针使用。 | 适用于医疗单位的检验科，采集贮存血液用。可用于离心，获取富血小板血浆。 | 二类 | 常温储存12个月 | 塑料
一次性使用真空采血管 | 中选 | 无增量资格 | 0.4 | 13类 | 氟化钠管（灰色头盖） | 一次性使用人体静脉血样采集容器————氟化钠/EDTA（塑料） | 湘械注准20152220045 | 浏阳市三力医用科技发展有限公司 | 浏阳市三力医用科技发展有限公司 | 4ml | 氟化钠/EDTA（塑料） | 氟化钠管（灰色头盖） | - | 灭菌 | 塑料 | 规格（ml）：4ml | C1423022030000700311 | 0000019 | MA.156.M0.430308.09TLUHZ0 | 该产品由负压储血管、胶塞、塑料胶帽组成。该产品为无菌供应，应配合一次性使用静脉采血针使用。 | 适用于医疗单位的检验科，采集贮存血液用。可用于离心，获取富血小板血浆。 | 二类 | 常温储存12个月 | 塑料
一次性使用真空采血管 | 中选 | 无增量资格 | 0.4 | 11类 | 肝素抗凝管（绿色头盖） | 一次性使用人体静脉血样采集容器————肝素锂（玻璃） | 湘械注准20152220045 | 浏阳市三力医用科技发展有限公司 | 浏阳市三力医用科技发展有限公司 | 5ml | 肝素锂（玻璃） | 肝素抗凝管（绿色头盖） | - | 灭菌 | 玻璃 | 规格（ml）：5ml | C1423022030000700311 | 0000041 | MA.156.M0.430308.011F8CW8 | 该产品由负压储血管、胶塞、塑料胶帽组成。该产品为无菌供应，应配合一次性使用静脉采血针使用。 | 适用于医疗单位的检验科，采集贮存血液用。可用于离心，获取富血小板血浆。 | 二类 | 常温储存24个月 | 玻璃
一次性使用真空采血管 | 中选 | 无增量资格 | 0.4 | 11类 | 肝素抗凝管（绿色头盖） | 一次性使用人体静脉血样采集容器————肝素锂（玻璃） | 湘械注准20152220045 | 浏阳市三力医用科技发展有限公司 | 浏阳市三力医用科技发展有限公司 | 2ml | 肝素锂（玻璃） | 肝素抗凝管（绿色头盖） | - | 灭菌 | 玻璃 | 规格（ml）：2ml | C1423022030000700311 | 0000123 | MA.156.M0.430308.0LMP2MU6 | 该产品由负压储血管、胶塞、塑料胶帽组成。该产品为无菌供应，应配合一次性使用静脉采血针使用。 | 适用于医疗单位的检验科，采集贮存血液用。可用于离心，获取富血小板血浆。 | 二类 | 常温储存24个月 | 玻璃
一次性使用真空采血管 | 中选 | 无增量资格 | 0.4 | 11类 | 肝素抗凝管（绿色头盖） | 一次性使用人体静脉血样采集容器————肝素锂（玻璃） | 湘械注准20152220045 | 浏阳市三力医用科技发展有限公司 | 浏阳市三力医用科技发展有限公司 | 4ml | 肝素锂（玻璃） | 肝素抗凝管（绿色头盖） | - | 灭菌 | 玻璃 | 规格（ml）：4ml | C1423022030000700311 | 0000030 | MA.156.M0.430308.0L4RUA94 | 该产品由负压储血管、胶塞、塑料胶帽组成。该产品为无菌供应，应配合一次性使用静脉采血针使用。 | 适用于医疗单位的检验科，采集贮存血液用。可用于离心，获取富血小板血浆。 | 二类 | 常温储存24个月 | 玻璃
一次性使用真空采血管 | 中选 | 无增量资格 | 0.4 | 11类 | 肝素抗凝管（绿色头盖） | 一次性使用人体静脉血样采集容器————肝素锂（玻璃） | 湘械注准20152220045 | 浏阳市三力医用科技发展有限公司 | 浏阳市三力医用科技发展有限公司 | 6ml | 肝素锂（玻璃） | 肝素抗凝管（绿色头盖） | - | 灭菌 | 玻璃 | 规格（ml）：6ml | C1423022030000700311 | 0000047 | MA.156.M0.430308.0PPCQAV6 | 该产品由负压储血管、胶塞、塑料胶帽组成。该产品为无菌供应，应配合一次性使用静脉采血针使用。 | 适用于医疗单位的检验科，采集贮存血液用。可用于离心，获取富血小板血浆。 | 二类 | 常温储存24个月 | 玻璃
一次性使用真空采血管 | 中选 | 无增量资格 | 0.4 | 11类 | 肝素抗凝管（绿色头盖） | 一次性使用人体静脉血样采集容器————肝素锂（玻璃） | 湘械注准20152220045 | 浏阳市三力医用科技发展有限公司 | 浏阳市三力医用科技发展有限公司 | 3ml | 肝素锂（玻璃） | 肝素抗凝管（绿色头盖） | - | 灭菌 | 玻璃 | 规格（ml）：3ml | C1423022030000700311 | 0000111 | MA.156.M0.430308.09Z261W0 | 该产品由负压储血管、胶塞、塑料胶帽组成。该产品为无菌供应，应配合一次性使用静脉采血针使用。 | 适用于医疗单位的检验科，采集贮存血液用。可用于离心，获取富血小板血浆。 | 二类 | 常温储存24个月 | 玻璃
一次性使用输液器 | 中选 | 有增量资格 | 2.8 | 24类 | 普通输液器（不含DEHP） | 一次性使用输液器 | 国械注准20163141640 | 江西三鑫医疗科技股份有限公司 | 江西三鑫医疗科技股份有限公司 | WP-BV15 | WP-BV型 | 普通输液器 | PVC非DEHP | 常规 | 带针 | 导管长度（mm）：1600 | C1423012020000101657 | 0000061 | 无 | 本产品主要由瓶塞穿刺器及保护套、 空气过滤器、软管、滴斗、流量调节器、管夹、药液过滤器、注射件（可选配）、医用输液贴（可选配）、静脉输液针（可选配）组成。采用的原材料为丙烯腈-丁二烯-苯乙烯共聚物（ABS）、聚乙烯（PE）、聚丙烯（PP）、合成橡胶、奥氏体不锈钢、聚氯乙烯（PVC）、聚醚砜（PES）和聚四氟乙烯（PTFE）、聚偏氟乙烯（PVDF）。各组件对应材料信息请见产品技术要求。本产品制造材料PVC中的增塑剂为偏苯三酸三辛酯（TOTM）。药液过滤器的孔径为15μm。本产品经环氧乙烷灭菌，一次性使用。 | 适用于临床患者一次性输液用。 | 三类 | 产品应贮存在无腐蚀性气体、通风良好的室内，远离含氯消毒物。有效期两年 | TOTM、PE、PTFE、SUS304、PES、ABS
一次性使用输液器 | 中选 | 有增量资格 | 2.8 | 24类 | 普通输液器（不含DEHP） | 一次性使用输液器————WP-BV1 | 国械注准20163141640 | 江西三鑫医疗科技股份有限公司 | 江西三鑫医疗科技股份有限公司 | WP-BV1 | WP-BV型 | 普通输液器 | PVC非DEHP | 常规 | 带针 | 导管长度（mm）：1440 | C1423012020000101657 | 0000062 | 无 | 本产品主要由瓶塞穿刺器及保护套、 空气过滤器、软管、滴斗、流量调节器、管夹、药液过滤器、注射件（可选配）、医用输液贴（可选配）、静脉输液针（可选配）组成。采用的原材料为丙烯腈-丁二烯-苯乙烯共聚物（ABS）、聚乙烯（PE）、聚丙烯（PP）、合成橡胶、奥氏体不锈钢、聚氯乙烯（PVC）、聚醚砜（PES）和聚四氟乙烯（PTFE）、聚偏氟乙烯（PVDF）。各组件对应材料信息请见产品技术要求。本产品制造材料PVC中的增塑剂为偏苯三酸三辛酯（TOTM）。药液过滤器的孔径为15μm。本产品经环氧乙烷灭菌，一次性使用。 | 适用于临床患者一次性输液用。 | 三类 | 产品应贮存在无腐蚀性气体、通风良好的室内，远离含氯消毒物。有效期两年 | TOTM、PE、PTFE、SUS304、PES、ABS
一次性使用真空采血管 | 中选 | 无增量资格 | 0.4 | 11类 | 肝素抗凝管（绿色头盖） | 一次性使用人体静脉血样采集容器————肝素锂（塑料） | 湘械注准20152220045 | 浏阳市三力医用科技发展有限公司 | 浏阳市三力医用科技发展有限公司 | 5ml | 肝素锂（塑料） | 肝素抗凝管（绿色头盖） | - | 灭菌 | 塑料 | 规格（ml）：5ml | C1423022030000700311 | 0000083 | MA.156.M0.430308.02BPX5R2 | 该产品由负压储血管、胶塞、塑料胶帽组成。该产品为无菌供应，应配合一次性使用静脉采血针使用。 | 适用于医疗单位的检验科，采集贮存血液用。可用于离心，获取富血小板血浆。 | 二类 | 常温储存12个月 | 塑料
一次性使用真空采血管 | 中选 | 无增量资格 | 0.4 | 11类 | 肝素抗凝管（绿色头盖） | 一次性使用人体静脉血样采集容器————肝素锂（塑料） | 湘械注准20152220045 | 浏阳市三力医用科技发展有限公司 | 浏阳市三力医用科技发展有限公司 | 3ml | 肝素锂（塑料） | 肝素抗凝管（绿色头盖） | - | 灭菌 | 塑料 | 规格（ml）：3ml | C1423022030000700311 | 0000015 | MA.156.M0.430308.01AW2B69 | 该产品由负压储血管、胶塞、塑料胶帽组成。该产品为无菌供应，应配合一次性使用静脉采血针使用。 | 适用于医疗单位的检验科，采集贮存血液用。可用于离心，获取富血小板血浆。 | 二类 | 常温储存12个月 | 塑料
一次性使用真空采血管 | 中选 | 无增量资格 | 0.4 | 11类 | 肝素抗凝管（绿色头盖） | 一次性使用人体静脉血样采集容器————肝素锂（塑料） | 湘械注准20152220045 | 浏阳市三力医用科技发展有限公司 | 浏阳市三力医用科技发展有限公司 | 2ml | 肝素锂（塑料） | 肝素抗凝管（绿色头盖） | - | 灭菌 | 塑料 | 规格（ml）：2ml | C1423022030000700311 | 0000138 | MA.156.M0.430308.0DE2HQC2 | 该产品由负压储血管、胶塞、塑料胶帽组成。该产品为无菌供应，应配合一次性使用静脉采血针使用。 | 适用于医疗单位的检验科，采集贮存血液用。可用于离心，获取富血小板血浆。 | 二类 | 常温储存12个月 | 塑料
一次性使用真空采血管 | 中选 | 无增量资格 | 0.4 | 11类 | 肝素抗凝管（绿色头盖） | 一次性使用人体静脉血样采集容器————肝素锂（塑料） | 湘械注准20152220045 | 浏阳市三力医用科技发展有限公司 | 浏阳市三力医用科技发展有限公司 | 6ml | 肝素锂（塑料） | 肝素抗凝管（绿色头盖） | - | 灭菌 | 塑料 | 规格（ml）：6ml | C1423022030000700311 | 0000024 | MA.156.M0.430308.063TYDR2 | 该产品由负压储血管、胶塞、塑料胶帽组成。该产品为无菌供应，应配合一次性使用静脉采血针使用。 | 适用于医疗单位的检验科，采集贮存血液用。可用于离心，获取富血小板血浆。 | 二类 | 常温储存12个月 | 塑料
一次性使用真空采血管 | 中选 | 无增量资格 | 0.4 | 11类 | 肝素抗凝管（绿色头盖） | 一次性使用人体静脉血样采集容器————肝素锂（塑料） | 湘械注准20152220045 | 浏阳市三力医用科技发展有限公司 | 浏阳市三力医用科技发展有限公司 | 4ml | 肝素锂（塑料） | 肝素抗凝管（绿色头盖） | - | 灭菌 | 塑料 | 规格（ml）：4ml | C1423022030000700311 | 0000143 | MA.156.M0.430308.0EGSYFB1 | 该产品由负压储血管、胶塞、塑料胶帽组成。该产品为无菌供应，应配合一次性使用静脉采血针使用。 | 适用于医疗单位的检验科，采集贮存血液用。可用于离心，获取富血小板血浆。 | 二类 | 常温储存12个月 | 塑料
一次性使用输液器 | 中选 | 有增量资格 | 2.8 | 24类 | 普通输液器（不含DEHP） | 一次性使用输液器 | 国械注准20163141640 | 江西三鑫医疗科技股份有限公司 | 江西三鑫医疗科技股份有限公司 | WP-BV3 | WP-BV型 | 普通输液器 | PVC非DEHP | 常规 | 带针 | 导管长度（mm）：1470 | C1423012020000101657 | 0000063 | 无 | 本产品主要由瓶塞穿刺器及保护套、 空气过滤器、软管、滴斗、流量调节器、管夹、药液过滤器、注射件（可选配）、医用输液贴（可选配）、静脉输液针（可选配）组成。采用的原材料为丙烯腈-丁二烯-苯乙烯共聚物（ABS）、聚乙烯（PE）、聚丙烯（PP）、合成橡胶、奥氏体不锈钢、聚氯乙烯（PVC）、聚醚砜（PES）和聚四氟乙烯（PTFE）、聚偏氟乙烯（PVDF）。各组件对应材料信息请见产品技术要求。本产品制造材料PVC中的增塑剂为偏苯三酸三辛酯（TOTM）。药液过滤器的孔径为15μm。本产品经环氧乙烷灭菌，一次性使用。 | 适用于临床患者一次性输液用。 | 三类 | 产品应贮存在无腐蚀性气体、通风良好的室内，远离含氯消毒物。有效期两年 | TOTM、PE、PTFE、SUS304、PES、ABS
一次性使用真空采血管 | 中选 | 无增量资格 | 0.4 | 11类 | 肝素抗凝管（绿色头盖） | 一次性使用人体静脉血样采集容器————肝素钠（玻璃） | 湘械注准20152220045 | 浏阳市三力医用科技发展有限公司 | 浏阳市三力医用科技发展有限公司 | 3ml | 肝素钠（玻璃） | 肝素抗凝管（绿色头盖） | - | 灭菌 | 玻璃 | 规格（ml）：3ml | C1423022030000700311 | 0000051 | MA.156.M0.430308.0KQ6AUD7 | 该产品由负压储血管、胶塞、塑料胶帽组成。该产品为无菌供应，应配合一次性使用静脉采血针使用。 | 适用于医疗单位的检验科，采集贮存血液用。可用于离心，获取富血小板血浆。 | 二类 | 常温储存24个月 | 玻璃
一次性使用真空采血管 | 中选 | 无增量资格 | 0.4 | 11类 | 肝素抗凝管（绿色头盖） | 一次性使用人体静脉血样采集容器————肝素钠（玻璃） | 湘械注准20152220045 | 浏阳市三力医用科技发展有限公司 | 浏阳市三力医用科技发展有限公司 | 4ml | 肝素钠（玻璃） | 肝素抗凝管（绿色头盖） | - | 灭菌 | 玻璃 | 规格（ml）：4ml | C1423022030000700311 | 0000022 | MA.156.M0.430308.0PRPLN71 | 该产品由负压储血管、胶塞、塑料胶帽组成。该产品为无菌供应，应配合一次性使用静脉采血针使用。 | 适用于医疗单位的检验科，采集贮存血液用。可用于离心，获取富血小板血浆。 | 二类 | 常温储存24个月 | 玻璃
一次性使用真空采血管 | 中选 | 无增量资格 | 0.4 | 11类 | 肝素抗凝管（绿色头盖） | 一次性使用人体静脉血样采集容器————肝素钠（玻璃） | 湘械注准20152220045 | 浏阳市三力医用科技发展有限公司 | 浏阳市三力医用科技发展有限公司 | 6ml | 肝素钠（玻璃） | 肝素抗凝管（绿色头盖） | - | 灭菌 | 玻璃 | 规格（ml）：6ml | C1423022030000700311 | 0000061 | MA.156.M0.430308.03ASWQJ7 | 该产品由负压储血管、胶塞、塑料胶帽组成。该产品为无菌供应，应配合一次性使用静脉采血针使用。 | 适用于医疗单位的检验科，采集贮存血液用。可用于离心，获取富血小板血浆。 | 二类 | 常温储存24个月 | 玻璃
一次性使用真空采血管 | 中选 | 无增量资格 | 0.4 | 11类 | 肝素抗凝管（绿色头盖） | 一次性使用人体静脉血样采集容器————肝素钠（玻璃） | 湘械注准20152220045 | 浏阳市三力医用科技发展有限公司 | 浏阳市三力医用科技发展有限公司 | 2ml | 肝素钠（玻璃） | 肝素抗凝管（绿色头盖） | - | 灭菌 | 玻璃 | 规格（ml）：2ml | C1423022030000700311 | 0000099 | MA.156.M0.430308.09WNR945 | 该产品由负压储血管、胶塞、塑料胶帽组成。该产品为无菌供应，应配合一次性使用静脉采血针使用。 | 适用于医疗单位的检验科，采集贮存血液用。可用于离心，获取富血小板血浆。 | 二类 | 常温储存24个月 | 玻璃
一次性使用真空采血管 | 中选 | 无增量资格 | 0.4 | 11类 | 肝素抗凝管（绿色头盖） | 一次性使用人体静脉血样采集容器————肝素钠（玻璃） | 湘械注准20152220045 | 浏阳市三力医用科技发展有限公司 | 浏阳市三力医用科技发展有限公司 | 5ml | 肝素钠（玻璃） | 肝素抗凝管（绿色头盖） | - | 灭菌 | 玻璃 | 规格（ml）：5ml | C1423022030000700311 | 0000023 | MA.156.M0.430308.0KGMUR38 | 该产品由负压储血管、胶塞、塑料胶帽组成。该产品为无菌供应，应配合一次性使用静脉采血针使用。 | 适用于医疗单位的检验科，采集贮存血液用。可用于离心，获取富血小板血浆。 | 二类 | 常温储存24个月 | 玻璃
一次性使用真空采血管 | 中选 | 无增量资格 | 0.4 | 11类 | 肝素抗凝管（绿色头盖） | 一次性使用人体静脉血样采集容器————肝素钠（塑料） | 湘械注准20152220045 | 浏阳市三力医用科技发展有限公司 | 浏阳市三力医用科技发展有限公司 | 4ml | 肝素钠（塑料） | 肝素抗凝管（绿色头盖） | - | 灭菌 | 塑料 | 规格（ml）：4ml | C1423022030000700311 | 0000124 | MA.156.M0.430308.0GC5Q4D0 | 该产品由负压储血管、胶塞、塑料胶帽组成。该产品为无菌供应，应配合一次性使用静脉采血针使用。 | 适用于医疗单位的检验科，采集贮存血液用。可用于离心，获取富血小板血浆。 | 二类 | 常温储存12个月 | 塑料
一次性使用真空采血管 | 中选 | 无增量资格 | 0.4 | 11类 | 肝素抗凝管（绿色头盖） | 一次性使用人体静脉血样采集容器————肝素钠（塑料） | 湘械注准20152220045 | 浏阳市三力医用科技发展有限公司 | 浏阳市三力医用科技发展有限公司 | 5ml | 肝素钠（塑料） | 肝素抗凝管（绿色头盖） | - | 灭菌 | 塑料 | 规格（ml）：5ml | C1423022030000700311 | 0000116 | MA.156.M0.430308.0YZNSCH4 | 该产品由负压储血管、胶塞、塑料胶帽组成。该产品为无菌供应，应配合一次性使用静脉采血针使用。 | 适用于医疗单位的检验科，采集贮存血液用。可用于离心，获取富血小板血浆。 | 二类 | 常温储存12个月 | 塑料
一次性使用真空采血管 | 中选 | 无增量资格 | 0.4 | 11类 | 肝素抗凝管（绿色头盖） | 一次性使用人体静脉血样采集容器————肝素钠（塑料） | 湘械注准20152220045 | 浏阳市三力医用科技发展有限公司 | 浏阳市三力医用科技发展有限公司 | 3ml | 肝素钠（塑料） | 肝素抗凝管（绿色头盖） | - | 灭菌 | 塑料 | 规格（ml）：3ml | C1423022030000700311 | 0000146 | MA.156.M0.430308.0BKHG6X3 | 该产品由负压储血管、胶塞、塑料胶帽组成。该产品为无菌供应，应配合一次性使用静脉采血针使用。 | 适用于医疗单位的检验科，采集贮存血液用。可用于离心，获取富血小板血浆。 | 二类 | 常温储存12个月 | 塑料
一次性使用真空采血管 | 中选 | 无增量资格 | 0.4 | 11类 | 肝素抗凝管（绿色头盖） | 一次性使用人体静脉血样采集容器————肝素钠（塑料） | 湘械注准20152220045 | 浏阳市三力医用科技发展有限公司 | 浏阳市三力医用科技发展有限公司 | 2ml | 肝素钠（塑料） | 肝素抗凝管（绿色头盖） | - | 灭菌 | 塑料 | 规格（ml）：2ml | C1423022030000700311 | 0000078 | MA.156.M0.430308.07YJTVJ4 | 该产品由负压储血管、胶塞、塑料胶帽组成。该产品为无菌供应，应配合一次性使用静脉采血针使用。 | 适用于医疗单位的检验科，采集贮存血液用。可用于离心，获取富血小板血浆。 | 二类 | 常温储存12个月 | 塑料
一次性使用真空采血管 | 中选 | 无增量资格 | 0.4 | 11类 | 肝素抗凝管（绿色头盖） | 一次性使用人体静脉血样采集容器————肝素钠（塑料） | 湘械注准20152220045 | 浏阳市三力医用科技发展有限公司 | 浏阳市三力医用科技发展有限公司 | 6ml | 肝素钠（塑料） | 肝素抗凝管（绿色头盖） | - | 灭菌 | 塑料 | 规格（ml）：6ml | C1423022030000700311 | 0000029 | MA.156.M0.430308.0FYQBA74 | 该产品由负压储血管、胶塞、塑料胶帽组成。该产品为无菌供应，应配合一次性使用静脉采血针使用。 | 适用于医疗单位的检验科，采集贮存血液用。可用于离心，获取富血小板血浆。 | 二类 | 常温储存12个月 | 塑料
一次性使用输液器 | 中选 | 有增量资格 | 4.9 | 19类 | 微孔过滤输液器（含DEHP） | 一次性使用精密过滤输液器 带针 | 国械注准20143142128 | 江西三鑫医疗科技股份有限公司 | 江西三鑫医疗科技股份有限公司 | ZJ-B-BV3 | ZJ-B型 | 微孔过滤输液器 | PVC | 自动排气、防滴空 | 带针 | 导管长度（mm）：1600 | C1423012020000101657 | 0000074 | 无 | 本产品由瓶塞穿刺器及保护套、进气座、空气过滤器、滴斗、止液精密药液过滤器、软管、流量调节器、接头、静脉输液针、自动排气装置（部分型号有）、注射件（部分型号有）、乳胶管（部分型号有）、输液贴（部分型号有）组成。原材料分别为：聚氯乙烯（PVC）、丙烯腈-丁二烯-苯乙烯共聚物（ABS）、聚乙烯（PE）、合成橡胶、奥氏体不锈钢（SUS304、聚醚砜（PES）、聚四氟乙烯（PTFE）。止液精密药液过滤器的孔径为2.0μm、3.0μm、5.0μm. | 使用于临床需进行自动止液与精密过滤的患者输液。 | 三类 | 产品应贮存在无腐蚀性气体和通风良好的室内，并对产品有充分的保护。有效期2年 | PVC、ABS、PE、SUS304、PTFE、PES
一次性使用输液器 | 中选 | 有增量资格 | 4.9 | 19类 | 微孔过滤输液器（含DEHP） | 一次性使用精密过滤输液器 带针 | 国械注准20143142128 | 江西三鑫医疗科技股份有限公司 | 江西三鑫医疗科技股份有限公司 | ZJ-B-BV15 | ZJ-B型 | 微孔过滤输液器 | PVC | 自动排气、防滴空 | 带针 | 导管长度（mm）：1710 | C1423012020000101657 | 0000076 | 无 | 本产品由瓶塞穿刺器及保护套、进气座、空气过滤器、滴斗、止液精密药液过滤器、软管、流量调节器、接头、静脉输液针、自动排气装置（部分型号有）、注射件（部分型号有）、乳胶管（部分型号有）、输液贴（部分型号有）组成。原材料分别为：聚氯乙烯（PVC）、丙烯腈-丁二烯-苯乙烯共聚物（ABS）、聚乙烯（PE）、合成橡胶、奥氏体不锈钢（SUS304、聚醚砜（PES）、聚四氟乙烯（PTFE）。止液精密药液过滤器的孔径为2.0μm、3.0μm、5.0μm. | 使用于临床需进行自动止液与精密过滤的患者输液。 | 三类 | 产品应贮存在无腐蚀性气体和通风良好的室内，并对产品有充分的保护。有效期2年 | PVC、ABS、PE、SUS304、PTFE、PES
一次性使用输液器 | 中选 | 有增量资格 | 2.61 | 22类 | 普通避光输液器（不区分材质） | 一次性使用避光输液器 带针 | 国械注准20173140838 | 江西三鑫医疗科技股份有限公司 | 江西三鑫医疗科技股份有限公司 | 0.55×19 RW LB | GV3 | 普通避光输液器 | 非PVC | 常规 | 带针 | 导管长度（mm）：1470 | C1423012020000101657 | 0000090 | 06945060520768 | 本产品主要由瓶塞穿刺器及保护套、空气过滤器、软管、滴斗、滴管、流量调节器、管夹、药液过滤器（标称孔径15μm）、连接件及药液注射件（可选配）、输液贴（可选配）、静脉输液针组成。组成。环氧乙烷灭菌，一次性使用。 | 本产品用于临床避光输液，适用于紫杉醇注射液、顺铂注射液、氨茶碱注射液和注射用硝普钠的输注。 | 三类 | 产品应贮存在无腐蚀性气体、通风良好的室内，远离含氯消毒物品，并对产品有充分的保护。有效期2年 | ABS、PE、PVC TPU、SUS304
一次性使用输液器 | 中选 | 有增量资格 | 2.61 | 22类 | 普通避光输液器（不区分材质） | 一次性使用避光输液器 带针————GV3 | 国械注准20173140838 | 江西三鑫医疗科技股份有限公司 | 江西三鑫医疗科技股份有限公司 | 0.7×25 TW LB | GV3 | 普通避光输液器 | 非PVC | 常规 | 带针 | 导管长度（mm）：1470 | C1423012020000101657 | 0000107 | 06945060520782 | 本产品主要由瓶塞穿刺器及保护套、空气过滤器、软管、滴斗、滴管、流量调节器、管夹、药液过滤器（标称孔径15μm）、连接件及药液注射件（可选配）、输液贴（可选配）、静脉输液针组成。组成。环氧乙烷灭菌，一次性使用。 | 本产品用于临床避光输液，适用于紫杉醇注射液、顺铂注射液、氨茶碱注射液和注射用硝普钠的输注。 | 三类 | 产品应贮存在无腐蚀性气体、通风良好的室内，远离含氯消毒物品，并对产品有充分的保护。有效期2年 | ABS、PE、PVC TPU、SUS304
一次性使用输液器 | 中选 | 有增量资格 | 2.61 | 22类 | 普通避光输液器（不区分材质） | 一次性使用避光输液器 带针————GV3 | 国械注准20173140838 | 江西三鑫医疗科技股份有限公司 | 江西三鑫医疗科技股份有限公司 | 0.6×22 TW LB | GV3 | 普通避光输液器 | 非PVC | 常规 | 带针 | 导管长度（mm）：1470 | C1423012020000101657 | 0000112 | 06945060520775 | 本产品主要由瓶塞穿刺器及保护套、空气过滤器、软管、滴斗、滴管、流量调节器、管夹、药液过滤器（标称孔径15μm）、连接件及药液注射件（可选配）、输液贴（可选配）、静脉输液针组成。组成。环氧乙烷灭菌，一次性使用。 | 本产品用于临床避光输液，适用于紫杉醇注射液、顺铂注射液、氨茶碱注射液和注射用硝普钠的输注。 | 三类 | 产品应贮存在无腐蚀性气体、通风良好的室内，远离含氯消毒物品，并对产品有充分的保护。有效期2年 | ABS、PE、PVC TPU、SUS304
一次性使用输液器 | 中选 | 有增量资格 | 7 | 20类 | 微孔过滤输液器（不含DEHP） | 一次性使用精密过滤输液器 带针 | 国械注准20153141317 | 江西三鑫医疗科技股份有限公司 | 江西三鑫医疗科技股份有限公司 | PT-BV1-1 | PT-BV型 | 微孔过滤输液器 | 非PVC | 自动排气 | 带针 | 导管长度（mm）：1480 | C1423012020000101657 | 0001630 | 无 | 本产品由瓶塞穿刺器及保护套、空气过滤器、软管、滴斗、流量调节器、精密药液过滤器、药液注射件（部分型号有）及连接件、医用输液贴（部分型号有）、静脉输液针组成。采用的原材料为聚丙烯热塑性弹性体、丙烯腈-丁二烯-苯乙烯共聚物（ABS）、聚乙烯（PE）、奥氏体不锈钢（SUS304）。精密药液过滤器过滤介质的标称孔径为2.0μm、3.0μm、5.0μm。精密流量调节器调节范围为（0-250）ml/h。本产品经环氧乙烷灭菌，一次性使用。 | 本产品用于临床重力输液。 | 三类 | 产品应贮存在无腐蚀性气体和通风良好的室内，并对产品有充分的保护。有效期2年 | PVC、ABS、PE、SUS304、PTFE、PP
一次性使用静脉留置针 | 中选 | 有增量资格 | 4.77 | 4类 | 密闭式留置针（防针刺型，不含无针接口式连接件） | 防针刺伤型静脉留置针 | 国械注准20203140191 | 佳康医用器材（青岛）有限公司 | 佳康医用器材（青岛）有限公司 | 26G | 普通型(三通) | 密闭式留置针（非正压） | 不含DEHP | 防针刺型 | 不含无针接口式连接件 | - | C1605011940100207382 | 0000069 | 06971693534759 | 产品由保护套、导管组件、针管组件、防针刺保护装置、软管组件、滑动夹紧板、端帽或端帽(C)构成,其中导管组件由导管(聚氨酯)、漏斗、隔离塞和三通导管座组成;针管组件由针管和针座组成。防针刺保护装置由保护片和保护座组成；软管组件由软管(聚氨酯)和软管接头组成;普通型产品软管接头由连接座和穿刺式输液接头构成,正压型产品软管接头是无针连接式输液接头，正压II型软管接头是II型无针连接式输液接头。 | 该产品适用于外周静脉输液,留置时间不大于72小时 | 三类 | 1.本产品应贮存在无腐蚀性气体和通风良好的室内； 2.在规定的运输和贮存的条件下，产品自灭菌之日起，有效期为三年。产品超过有效期，不得使用。 | 聚氨酯
一次性使用静脉留置针 | 中选 | 有增量资格 | 4.77 | 4类 | 密闭式留置针（防针刺型，不含无针接口式连接件） | 防针刺伤型静脉留置针 | 国械注准20203140191 | 佳康医用器材（青岛）有限公司 | 佳康医用器材（青岛）有限公司 | 26G | 普通型(直通) | 密闭式留置针（非正压） | 不含DEHP | 防针刺型 | 不含无针接口式连接件 | - | C1605011940100207382 | 0000061 | 06971693534742 | 产品由保护套、导管组件、针管组件、防针刺保护装置、软管组件、滑动夹紧板、端帽或端帽(C)构成,其中导管组件由导管(聚氨酯)、漏斗、隔离塞和三通导管座组成;针管组件由针管和针座组成。防针刺保护装置由保护片和保护座组成；软管组件由软管(聚氨酯)和软管接头组成;普通型产品软管接头由连接座和穿刺式输液接头构成,正压型产品软管接头是无针连接式输液接头，正压II型软管接头是II型无针连接式输液接头。 | 该产品适用于外周静脉输液,留置时间不大于72小时 | 三类 | 1.本产品应贮存在无腐蚀性气体和通风良好的室内； 2.在规定的运输和贮存的条件下，产品自灭菌之日起，有效期为三年。产品超过有效期，不得使用。 | 聚氨酯
一次性使用静脉留置针 | 中选 | 有增量资格 | 19.78 | 3类 | 密闭式留置针（防针刺型，含无针接口式连接件） | 防针刺伤型静脉留置针 | 国械注准20203140191 | 佳康医用器材（青岛）有限公司 | 佳康医用器材（青岛）有限公司 | 26G | 正压型 | 密闭式留置针（正压） | 不含DEHP | 防针刺型 | 含无针接口式连接件 | - | C1605011940100207382 | 0000073 | 06971693534766 | 产品由保护套、导管组件、针管组件、防针刺保护装置、软管组件、滑动夹紧板、端帽或端帽(C)构成,其中导管组件由导管(聚氨酯)、漏斗、隔离塞和三通导管座组成;针管组件由针管和针座组成。防针刺保护装置由保护片和保护座组成；软管组件由软管(聚氨酯)和软管接头组成;普通型产品软管接头由连接座和穿刺式输液接头构成,正压型产品软管接头是无针连接式输液接头，正压II型软管接头是II型无针连接式输液接头。 | 该产品适用于外周静脉输液,留置时间不大于72小时 | 三类 | 1.本产品应贮存在无腐蚀性气体和通风良好的室内； 2.在规定的运输和贮存的条件下，产品自灭菌之日起，有效期为三年。产品超过有效期，不得使用。 | 聚氨酯
一次性使用静脉留置针 | 中选 | 有增量资格 | 19.78 | 3类 | 密闭式留置针（防针刺型，含无针接口式连接件） | 防针刺伤型静脉留置针 | 国械注准20203140191 | 佳康医用器材（青岛）有限公司 | 佳康医用器材（青岛）有限公司 | 24G | 正压II型(直通) | 密闭式留置针（正压） | 不含DEHP | 防针刺型 | 含无针接口式连接件 | - | C1605011940100207382 | 0000065 | 06971693534735 | 产品由保护套、导管组件、针管组件、防针刺保护装置、软管组件、滑动夹紧板、端帽或端帽(C)构成,其中导管组件由导管(聚氨酯)、漏斗、隔离塞和三通导管座组成;针管组件由针管和针座组成。防针刺保护装置由保护片和保护座组成；软管组件由软管(聚氨酯)和软管接头组成;普通型产品软管接头由连接座和穿刺式输液接头构成,正压型产品软管接头是无针连接式输液接头，正压II型软管接头是II型无针连接式输液接头。 | 该产品适用于外周静脉输液,留置时间不大于72小时 | 三类 | 1.本产品应贮存在无腐蚀性气体和通风良好的室内； 2.在规定的运输和贮存的条件下，产品自灭菌之日起，有效期为三年。产品超过有效期，不得使用。 | 聚氨酯
一次性使用静脉留置针 | 中选 | 有增量资格 | 19.78 | 3类 | 密闭式留置针（防针刺型，含无针接口式连接件） | 防针刺伤型静脉留置针 | 国械注准20203140191 | 佳康医用器材（青岛）有限公司 | 佳康医用器材（青岛）有限公司 | 22G | 正压II型(直通) | 密闭式留置针（正压） | 不含DEHP | 防针刺型 | 含无针接口式连接件 | - | C1605011940100207382 | 0000067 | 06971693534711 | 产品由保护套、导管组件、针管组件、防针刺保护装置、软管组件、滑动夹紧板、端帽或端帽(C)构成,其中导管组件由导管(聚氨酯)、漏斗、隔离塞和三通导管座组成;针管组件由针管和针座组成。防针刺保护装置由保护片和保护座组成；软管组件由软管(聚氨酯)和软管接头组成;普通型产品软管接头由连接座和穿刺式输液接头构成,正压型产品软管接头是无针连接式输液接头，正压II型软管接头是II型无针连接式输液接头。 | 该产品适用于外周静脉输液,留置时间不大于72小时 | 三类 | 1.本产品应贮存在无腐蚀性气体和通风良好的室内； 2.在规定的运输和贮存的条件下，产品自灭菌之日起，有效期为三年。产品超过有效期，不得使用。 | 聚氨酯
一次性使用静脉留置针 | 中选 | 有增量资格 | 19.78 | 3类 | 密闭式留置针（防针刺型，含无针接口式连接件） | 防针刺伤型静脉留置针 | 国械注准20203140191 | 佳康医用器材（青岛）有限公司 | 佳康医用器材（青岛）有限公司 | 26G | 正压II型(直通) | 密闭式留置针（正压） | 不含DEHP | 防针刺型 | 含无针接口式连接件 | - | C1605011940100207382 | 0000071 | 06971693534780 | 产品由保护套、导管组件、针管组件、防针刺保护装置、软管组件、滑动夹紧板、端帽或端帽(C)构成,其中导管组件由导管(聚氨酯)、漏斗、隔离塞和三通导管座组成;针管组件由针管和针座组成。防针刺保护装置由保护片和保护座组成；软管组件由软管(聚氨酯)和软管接头组成;普通型产品软管接头由连接座和穿刺式输液接头构成,正压型产品软管接头是无针连接式输液接头，正压II型软管接头是II型无针连接式输液接头。 | 该产品适用于外周静脉输液,留置时间不大于72小时 | 三类 | 1.本产品应贮存在无腐蚀性气体和通风良好的室内； 2.在规定的运输和贮存的条件下，产品自灭菌之日起，有效期为三年。产品超过有效期，不得使用。 | 聚氨酯
一次性使用静脉留置针 | 中选 | 有增量资格 | 19.78 | 3类 | 密闭式留置针（防针刺型，含无针接口式连接件） | 防针刺伤型静脉留置针 | 国械注准20203140191 | 佳康医用器材（青岛）有限公司 | 佳康医用器材（青岛）有限公司 | 20G | 正压II型(直通) | 密闭式留置针（正压） | 不含DEHP | 防针刺型 | 含无针接口式连接件 | - | C1605011940100207382 | 0000072 | 06971693534698 | 产品由保护套、导管组件、针管组件、防针刺保护装置、软管组件、滑动夹紧板、端帽或端帽(C)构成,其中导管组件由导管(聚氨酯)、漏斗、隔离塞和三通导管座组成;针管组件由针管和针座组成。防针刺保护装置由保护片和保护座组成；软管组件由软管(聚氨酯)和软管接头组成;普通型产品软管接头由连接座和穿刺式输液接头构成,正压型产品软管接头是无针连接式输液接头，正压II型软管接头是II型无针连接式输液接头。 | 该产品适用于外周静脉输液,留置时间不大于72小时 | 三类 | 1.本产品应贮存在无腐蚀性气体和通风良好的室内； 2.在规定的运输和贮存的条件下，产品自灭菌之日起，有效期为三年。产品超过有效期，不得使用。 | 聚氨酯
一次性使用静脉留置针 | 中选 | 有增量资格 | 19.78 | 3类 | 密闭式留置针（防针刺型，含无针接口式连接件） | 防针刺伤型静脉留置针 | 国械注准20203140191 | 佳康医用器材（青岛）有限公司 | 佳康医用器材（青岛）有限公司 | 18G | 正压II型(直通) | 密闭式留置针（正压） | 不含DEHP | 防针刺型 | 含无针接口式连接件 | - | C1605011940100207382 | 0000070 | 06971693534674 | 产品由保护套、导管组件、针管组件、防针刺保护装置、软管组件、滑动夹紧板、端帽或端帽(C)构成,其中导管组件由导管(聚氨酯)、漏斗、隔离塞和三通导管座组成;针管组件由针管和针座组成。防针刺保护装置由保护片和保护座组成；软管组件由软管(聚氨酯)和软管接头组成;普通型产品软管接头由连接座和穿刺式输液接头构成,正压型产品软管接头是无针连接式输液接头，正压II型软管接头是II型无针连接式输液接头。 | 该产品适用于外周静脉输液,留置时间不大于72小时 | 三类 | 1.本产品应贮存在无腐蚀性气体和通风良好的室内； 2.在规定的运输和贮存的条件下，产品自灭菌之日起，有效期为三年。产品超过有效期，不得使用。 | 聚氨酯
一次性使用输液器 | 中选 | 有增量资格 | 1.4 | 23类 | 普通输液器（含DEHP） | 一次性使用输液器————BV15 | 国械注准20193140308 | 云南三鑫医疗科技有限公司 | 云南三鑫医疗科技有限公司 | BV15 | BV型 | 普通输液器 | PVC | 常规 | 带针 | 导管长度（mm）：1600mm | C1423012020000100054 | 0000014 | 无 | 本产品由瓶塞穿刺器及保护套、进气器件、注射件（若有）、滴斗、软管、流量调节器、药液过滤器（标称孔径为15μm）、外圆锥接头、静脉输液针（可选配）、输液贴（可选配）组成。采用的原材料为聚氯乙烯（PVC ）、丙烯腈-丁二烯-苯乙烯共聚物（ABS）、聚丙烯（PP）、聚乙烯（PE）、合成橡胶和奥氏体不锈钢（SUS304）。本产品经环氧乙烷灭菌，一次性使用。 | 本产品用于静脉输液 | 三类 | 产品应贮存在无腐蚀性气体和通风良好的室内，并对产品有良好的保护。有效期二年 | TOTM、PE、PTFE、SUS304、PES、ABS
一次性使用输液器 | 中选 | 有增量资格 | 1.4 | 23类 | 普通输液器（含DEHP） | 一次性使用输液器————BV3 | 国械注准20193140308 | 云南三鑫医疗科技有限公司 | 云南三鑫医疗科技有限公司 | BV3 | BV型 | 普通输液器 | PVC | 常规 | 带针 | 导管长度（mm）：1600mm | C1423012020000100054 | 0000013 | 无 | 本产品由瓶塞穿刺器及保护套、进气器件、注射件（若有）、滴斗、软管、流量调节器、药液过滤器（标称孔径为15μm）、外圆锥接头、静脉输液针（可选配）、输液贴（可选配）组成。采用的原材料为聚氯乙烯（PVC ）、丙烯腈-丁二烯-苯乙烯共聚物（ABS）、聚丙烯（PP）、聚乙烯（PE）、合成橡胶和奥氏体不锈钢（SUS304）。本产品经环氧乙烷灭菌，一次性使用。 | 本产品用于静脉输液 | 三类 | 产品应贮存在无腐蚀性气体和通风良好的室内，并对产品有良好的保护。有效期二年 | TOTM、PE、PTFE、SUS304、PES、ABS
一次性使用输液器 | 中选 | 有增量资格 | 4.9 | 19类 | 微孔过滤输液器（含DEHP） | 一次性使用精密过滤输液器————JM-BV15A | 国械注准20193140654 | 云南三鑫医疗科技有限公司 | 云南三鑫医疗科技有限公司 | 静脉输液针规格：0.6mm*22 TW LB | JM-BV15A | 微孔过滤输液器 | PVC | 自动排气 | 带针 | 导管长度（mm）：1600mm | C1423012020000100054 | 0000023 | 无 | 由瓶塞穿刺器及保护套、进气器件、二通/三通、注射件（部分型号有）、滴斗、软管、流量调节器、精密药液过滤器、外圆锥接头、静脉输液针（可选配）、输液贴（可选配）组成。采用的原材料为丙烯腈-丁二烯-苯乙烯共聚物（ABS）、聚氯乙烯（PVC增塑剂为DEHP）、聚乙烯（PE）、聚丙烯（PP）、合成橡胶和奥氏体不锈钢（SUS304）。本产品经环氧乙烷灭菌，一次性使用。精密药液过滤器的孔径为2μm、3μm、5μm. | 仅供临床重力式精密过滤输液用 | 三类 | 产品应贮存在相对湿度不超过80，无腐蚀性气体和通风良好的室内，并对产品有充分的保护。有效期二年 | PVC、ABS、PE、SUS304、PTFE、PES
一次性使用输液器 | 中选 | 有增量资格 | 4.9 | 19类 | 微孔过滤输液器（含DEHP） | 一次性使用精密过滤输液器————JM-BV15A | 国械注准20193140654 | 云南三鑫医疗科技有限公司 | 云南三鑫医疗科技有限公司 | 静脉输液针规格：0.55mm*19 RW LB | JM-BV15A | 微孔过滤输液器 | PVC | 自动排气 | 带针 | 导管长度（mm）：1600mm | C1423012020000100054 | 0000039 | 无 | 由瓶塞穿刺器及保护套、进气器件、二通/三通、注射件（部分型号有）、滴斗、软管、流量调节器、精密药液过滤器、外圆锥接头、静脉输液针（可选配）、输液贴（可选配）组成。采用的原材料为丙烯腈-丁二烯-苯乙烯共聚物（ABS）、聚氯乙烯（PVC增塑剂为DEHP）、聚乙烯（PE）、聚丙烯（PP）、合成橡胶和奥氏体不锈钢（SUS304）。本产品经环氧乙烷灭菌，一次性使用。精密药液过滤器的孔径为2μm、3μm、5μm. | 仅供临床重力式精密过滤输液用 | 三类 | 产品应贮存在相对湿度不超过80，无腐蚀性气体和通风良好的室内，并对产品有充分的保护。有效期二年 | PVC、ABS、PE、SUS304、PTFE、PES
一次性使用输液器 | 中选 | 有增量资格 | 4.9 | 19类 | 微孔过滤输液器（含DEHP） | 一次性使用精密过滤输液器————JM-BV15A | 国械注准20193140654 | 云南三鑫医疗科技有限公司 | 云南三鑫医疗科技有限公司 | 静脉输液针规格：0.7mm*25 TW LB | JM-BV15A | 微孔过滤输液器 | PVC | 自动排气 | 带针 | 导管长度（mm）：1600mm | C1423012020000100054 | 0000070 | 无 | 由瓶塞穿刺器及保护套、进气器件、二通/三通、注射件（部分型号有）、滴斗、软管、流量调节器、精密药液过滤器、外圆锥接头、静脉输液针（可选配）、输液贴（可选配）组成。采用的原材料为丙烯腈-丁二烯-苯乙烯共聚物（ABS）、聚氯乙烯（PVC增塑剂为DEHP）、聚乙烯（PE）、聚丙烯（PP）、合成橡胶和奥氏体不锈钢（SUS304）。本产品经环氧乙烷灭菌，一次性使用。精密药液过滤器的孔径为2μm、3μm、5μm. | 仅供临床重力式精密过滤输液用 | 三类 | 产品应贮存在相对湿度不超过80，无腐蚀性气体和通风良好的室内，并对产品有充分的保护。有效期二年 | PVC、ABS、PE、SUS304、PTFE、PES
一次性使用输液器 | 中选 | 有增量资格 | 4.9 | 19类 | 微孔过滤输液器（含DEHP） | 一次性使用精密过滤输液器————JM-BV3A | 国械注准20193140654 | 云南三鑫医疗科技有限公司 | 云南三鑫医疗科技有限公司 | 静脉输液针规格：0.6mm*22 TW LB | JM-BV3A | 微孔过滤输液器 | PVC | 自动排气 | 带针 | 导管长度（mm）：1600mm | C1423012020000100054 | 0000050 | 无 | 由瓶塞穿刺器及保护套、进气器件、二通/三通、注射件（部分型号有）、滴斗、软管、流量调节器、精密药液过滤器、外圆锥接头、静脉输液针（可选配）、输液贴（可选配）组成。采用的原材料为丙烯腈-丁二烯-苯乙烯共聚物（ABS）、聚氯乙烯（PVC增塑剂为DEHP）、聚乙烯（PE）、聚丙烯（PP）、合成橡胶和奥氏体不锈钢（SUS304）。本产品经环氧乙烷灭菌，一次性使用。精密药液过滤器的孔径为2μm、3μm、5μm. | 仅供临床重力式精密过滤输液用 | 三类 | 产品应贮存在相对湿度不超过80，无腐蚀性气体和通风良好的室内，并对产品有充分的保护。有效期二年 | PVC、ABS、PE、SUS304、PTFE、PES
一次性使用输液器 | 中选 | 有增量资格 | 4.9 | 19类 | 微孔过滤输液器（含DEHP） | 一次性使用精密过滤输液器————JM-BV3A | 国械注准20193140654 | 云南三鑫医疗科技有限公司 | 云南三鑫医疗科技有限公司 | 静脉输液针规格：0.7mm*25 TW LB | JM-BV3A | 微孔过滤输液器 | PVC | 自动排气 | 带针 | 导管长度（mm）：1600mm | C1423012020000100054 | 0000051 | 无 | 由瓶塞穿刺器及保护套、进气器件、二通/三通、注射件（部分型号有）、滴斗、软管、流量调节器、精密药液过滤器、外圆锥接头、静脉输液针（可选配）、输液贴（可选配）组成。采用的原材料为丙烯腈-丁二烯-苯乙烯共聚物（ABS）、聚氯乙烯（PVC增塑剂为DEHP）、聚乙烯（PE）、聚丙烯（PP）、合成橡胶和奥氏体不锈钢（SUS304）。本产品经环氧乙烷灭菌，一次性使用。精密药液过滤器的孔径为2μm、3μm、5μm. | 仅供临床重力式精密过滤输液用 | 三类 | 产品应贮存在相对湿度不超过80，无腐蚀性气体和通风良好的室内，并对产品有充分的保护。有效期二年 | PVC、ABS、PE、SUS304、PTFE、PES
一次性使用输液器 | 中选 | 有增量资格 | 4.9 | 19类 | 微孔过滤输液器（含DEHP） | 一次性使用精密过滤输液器————JM-BV3A | 国械注准20193140654 | 云南三鑫医疗科技有限公司 | 云南三鑫医疗科技有限公司 | 静脉输液针规格：0.55mm*19 RW LB | JM-BV3A | 微孔过滤输液器 | PVC | 自动排气 | 带针 | 导管长度（mm）：1600mm | C1423012020000100054 | 0000069 | 无 | 由瓶塞穿刺器及保护套、进气器件、二通/三通、注射件（部分型号有）、滴斗、软管、流量调节器、精密药液过滤器、外圆锥接头、静脉输液针（可选配）、输液贴（可选配）组成。采用的原材料为丙烯腈-丁二烯-苯乙烯共聚物（ABS）、聚氯乙烯（PVC增塑剂为DEHP）、聚乙烯（PE）、聚丙烯（PP）、合成橡胶和奥氏体不锈钢（SUS304）。本产品经环氧乙烷灭菌，一次性使用。精密药液过滤器的孔径为2μm、3μm、5μm. | 仅供临床重力式精密过滤输液用 | 三类 | 产品应贮存在相对湿度不超过80，无腐蚀性气体和通风良好的室内，并对产品有充分的保护。有效期二年 | PVC、ABS、PE、SUS304、PTFE、PES
一次性使用静脉留置针 | 中选 | 有增量资格 | 19.78 | 3类 | 密闭式留置针（防针刺型，含无针接口式连接件） | 防针刺伤型静脉留置针 | 国械注准20203140191 | 佳康医用器材（青岛）有限公司 | 佳康医用器材（青岛）有限公司 | 26G | 正压II型 | 密闭式留置针（正压） | 不含DEHP | 防针刺型 | 含无针接口式连接件 | - | C1605011940100207382 | 0000066 | 06971693534773 | 产品由保护套、导管组件、针管组件、防针刺保护装置、软管组件、滑动夹紧板、端帽或端帽(C)构成,其中导管组件由导管(聚氨酯)、漏斗、隔离塞和三通导管座组成;针管组件由针管和针座组成。防针刺保护装置由保护片和保护座组成；软管组件由软管(聚氨酯)和软管接头组成;普通型产品软管接头由连接座和穿刺式输液接头构成,正压型产品软管接头是无针连接式输液接头，正压II型软管接头是II型无针连接式输液接头。 | 该产品适用于外周静脉输液,留置时间不大于72小时 | 三类 | 1.本产品应贮存在无腐蚀性气体和通风良好的室内； 2.在规定的运输和贮存的条件下，产品自灭菌之日起，有效期为三年。产品超过有效期，不得使用。 | 聚氨酯
一次性使用静脉留置针 | 中选 | 有增量资格 | 19.78 | 3类 | 密闭式留置针（防针刺型，含无针接口式连接件） | 防针刺伤型静脉留置针 | 国械注准20203140191 | 佳康医用器材（青岛）有限公司 | 佳康医用器材（青岛）有限公司 | 20G | 正压II型 | 密闭式留置针（正压） | 不含DEHP | 防针刺型 | 含无针接口式连接件 | - | C1605011940100207382 | 0000068 | 06971693534681 | 产品由保护套、导管组件、针管组件、防针刺保护装置、软管组件、滑动夹紧板、端帽或端帽(C)构成,其中导管组件由导管(聚氨酯)、漏斗、隔离塞和三通导管座组成;针管组件由针管和针座组成。防针刺保护装置由保护片和保护座组成；软管组件由软管(聚氨酯)和软管接头组成;普通型产品软管接头由连接座和穿刺式输液接头构成,正压型产品软管接头是无针连接式输液接头，正压II型软管接头是II型无针连接式输液接头。 | 该产品适用于外周静脉输液,留置时间不大于72小时 | 三类 | 1.本产品应贮存在无腐蚀性气体和通风良好的室内； 2.在规定的运输和贮存的条件下，产品自灭菌之日起，有效期为三年。产品超过有效期，不得使用。 | 聚氨酯
一次性使用静脉留置针 | 中选 | 有增量资格 | 19.78 | 3类 | 密闭式留置针（防针刺型，含无针接口式连接件） | 防针刺伤型静脉留置针 | 国械注准20203140191 | 佳康医用器材（青岛）有限公司 | 佳康医用器材（青岛）有限公司 | 24G | 正压II型 | 密闭式留置针（正压） | 不含DEHP | 防针刺型 | 含无针接口式连接件 | - | C1605011940100207382 | 0000064 | 06971693534728 | 产品由保护套、导管组件、针管组件、防针刺保护装置、软管组件、滑动夹紧板、端帽或端帽(C)构成,其中导管组件由导管(聚氨酯)、漏斗、隔离塞和三通导管座组成;针管组件由针管和针座组成。防针刺保护装置由保护片和保护座组成；软管组件由软管(聚氨酯)和软管接头组成;普通型产品软管接头由连接座和穿刺式输液接头构成,正压型产品软管接头是无针连接式输液接头，正压II型软管接头是II型无针连接式输液接头。 | 该产品适用于外周静脉输液,留置时间不大于72小时 | 三类 | 1.本产品应贮存在无腐蚀性气体和通风良好的室内； 2.在规定的运输和贮存的条件下，产品自灭菌之日起，有效期为三年。产品超过有效期，不得使用。 | 聚氨酯
一次性使用静脉留置针 | 中选 | 有增量资格 | 19.78 | 3类 | 密闭式留置针（防针刺型，含无针接口式连接件） | 防针刺伤型静脉留置针 | 国械注准20203140191 | 佳康医用器材（青岛）有限公司 | 佳康医用器材（青岛）有限公司 | 18G | 正压II型 | 密闭式留置针（正压） | 不含DEHP | 防针刺型 | 含无针接口式连接件 | - | C1605011940100207382 | 0000063 | 06971693534667 | 产品由保护套、导管组件、针管组件、防针刺保护装置、软管组件、滑动夹紧板、端帽或端帽(C)构成,其中导管组件由导管(聚氨酯)、漏斗、隔离塞和三通导管座组成;针管组件由针管和针座组成。防针刺保护装置由保护片和保护座组成；软管组件由软管(聚氨酯)和软管接头组成;普通型产品软管接头由连接座和穿刺式输液接头构成,正压型产品软管接头是无针连接式输液接头，正压II型软管接头是II型无针连接式输液接头。 | 该产品适用于外周静脉输液,留置时间不大于72小时 | 三类 | 1.本产品应贮存在无腐蚀性气体和通风良好的室内； 2.在规定的运输和贮存的条件下，产品自灭菌之日起，有效期为三年。产品超过有效期，不得使用。 | 聚氨酯
一次性使用静脉留置针 | 中选 | 有增量资格 | 19.78 | 3类 | 密闭式留置针（防针刺型，含无针接口式连接件） | 防针刺伤型静脉留置针 | 国械注准20203140191 | 佳康医用器材（青岛）有限公司 | 佳康医用器材（青岛）有限公司 | 22G | 正压II型 | 密闭式留置针（正压） | 不含DEHP | 防针刺型 | 含无针接口式连接件 | - | C1605011940100207382 | 0000062 | 06971693534704 | 产品由保护套、导管组件、针管组件、防针刺保护装置、软管组件、滑动夹紧板、端帽或端帽(C)构成,其中导管组件由导管(聚氨酯)、漏斗、隔离塞和三通导管座组成;针管组件由针管和针座组成。防针刺保护装置由保护片和保护座组成；软管组件由软管(聚氨酯)和软管接头组成;普通型产品软管接头由连接座和穿刺式输液接头构成,正压型产品软管接头是无针连接式输液接头，正压II型软管接头是II型无针连接式输液接头。 | 该产品适用于外周静脉输液,留置时间不大于72小时 | 三类 | 1.本产品应贮存在无腐蚀性气体和通风良好的室内； 2.在规定的运输和贮存的条件下，产品自灭菌之日起，有效期为三年。产品超过有效期，不得使用。 | 聚氨酯
一次性使用真空采血管 | 中选 | 有增量资格 | 0.7 | 12类 | 柠檬酸钠（枸橼酸钠）血沉试验管（黑色头盖） | 一次性使用真空采血容器————一次性使用真空采血容器（普通标签、玻璃 | 湘械注准20202221770 | 阳普医疗（湖南）有限公司 | 阳普医疗（湖南）有限公司 | 1.6ml | 柠檬酸钠4:1管(血沉管、ESR管)(普通标签、安全帽、玻璃管) | 柠檬酸钠（枸橼酸钠）血沉试验管（黑色头盖） | - | 非灭菌 | 玻璃 | 规格（ml）：1.6 | C1423022030001201888 | 0003692 | 06973152782374 | 结构及组成：由试管（材质为塑料或玻璃）、胶塞、安全帽（如有）、添加剂（抗凝剂、促凝剂）（如有）、附加物（分离胶）（如有）和标签（普通标签、双码标签、条形码标签、双码条形码一体化标签、透明标签、喷码标签、移印标签、无纸化标签、二维码标签）组成。管内预设真空。其中无菌采血管的灭菌方式为辐照灭菌。 | 使用范围：无菌采血管与一次性使用静脉采血针、持针器配合使用，非灭菌采血管仅与具有防逆流作用的一次性使用静脉采血针、持针器配合使用，用于人体静脉血的收集、运输、存储。 | 二类 | 0-40℃、塑料管12个月，玻璃管24个月 | 玻璃
一次性使用真空采血管 | 中选 | 有增量资格 | 0.7 | 12类 | 柠檬酸钠（枸橼酸钠）血沉试验管（黑色头盖） | 一次性使用真空采血容器————一次性使用真空采血容器(双码标签、玻璃 | 湘械注准20202221770 | 阳普医疗（湖南）有限公司 | 阳普医疗（湖南）有限公司 | 1.6ml | 柠檬酸钠4:1管(血沉管、ESR管)(双码标签、安全帽、玻璃管) | 柠檬酸钠（枸橼酸钠）血沉试验管（黑色头盖） | - | 非灭菌 | 玻璃 | 规格（ml）：1.6 | C1423022030001201888 | 0004027 | 06973152782374 | 结构及组成：由试管（材质为塑料或玻璃）、胶塞、安全帽（如有）、添加剂（抗凝剂、促凝剂）（如有）、附加物（分离胶）（如有）和标签（普通标签、双码标签、条形码标签、双码条形码一体化标签、透明标签、喷码标签、移印标签、无纸化标签、二维码标签）组成。管内预设真空。其中无菌采血管的灭菌方式为辐照灭菌。 | 使用范围：无菌采血管与一次性使用静脉采血针、持针器配合使用，非灭菌采血管仅与具有防逆流作用的一次性使用静脉采血针、持针器配合使用，用于人体静脉血的收集、运输、存储。 | 二类 | 0-40℃、塑料管12个月，玻璃管24个月 | 玻璃
一次性使用真空采血管 | 中选 | 有增量资格 | 0.8 | 9类 | EDTA抗凝管（紫色头盖） | 一次性使用真空采血管————K3E | 川械注准20172220093 | 成都普什医药塑料包装有限公司 | 成都普什医药塑料包装有限公司 | PS/CXG K3E 15*100mm | 7ml | EDTA抗凝管（紫色头盖） | - | 灭菌 | 塑料 | 规格（ml）：7 | C1423022030000608898 | 0000001 | 16947990003356 | 一次性使用真空采血管由试管(玻璃和塑料)、胶塞、塑料防溅帽以及试管内添加剂组成。不同型号对应不同的添加剂。产品分灭菌、非灭菌，灭菌产品经辐照灭菌、无菌。 | 产品与一次性使用无菌静脉血样采集针配套使用，采集静脉血样进行临床检验。 | 二类 | 18个月 | 玻璃、塑料
一次性使用真空采血管 | 中选 | 有增量资格 | 0.8 | 9类 | EDTA抗凝管（紫色头盖） | 一次性使用真空采血管————K3E 2 | 川械注准20172220093 | 成都普什医药塑料包装有限公司 | 成都普什医药塑料包装有限公司 | PS/CXG K3E 12*100mm | 6ml | EDTA抗凝管（紫色头盖） | - | 灭菌 | 塑料 | 规格（ml）：6 | C1423022030000708898 | 0000026 | 16947990003226 | 一次性使用真空采血管由试管(玻璃和塑料)、胶塞、塑料防溅帽以及试管内添加剂组成。不同型号对应不同的添加剂。产品分灭菌、非灭菌，灭菌产品经辐照灭菌、无菌。 | 产品与一次性使用无菌静脉血样采集针配套使用，采集静脉血样进行临床检验。 | 二类 | 18个月 | 玻璃、塑料
一次性使用真空采血管 | 中选 | 有增量资格 | 0.8 | 9类 | EDTA抗凝管（紫色头盖） | 一次性使用真空采血管————K2E | 川械注准20172220093 | 成都普什医药塑料包装有限公司 | 成都普什医药塑料包装有限公司 | PS/CXG K2E 12*75mm | 4ml | EDTA抗凝管（紫色头盖） | - | 灭菌 | 塑料 | 规格（ml）：4 | C1423022030000608898 | 0000029 | 16947990002830 | 一次性使用真空采血管由试管(玻璃和塑料)、胶塞、塑料防溅帽以及试管内添加剂组成。不同型号对应不同的添加剂。产品分灭菌、非灭菌，灭菌产品经辐照灭菌、无菌。 | 产品与一次性使用无菌静脉血样采集针配套使用，采集静脉血样进行临床检验。 | 二类 | 18个月 | 玻璃、塑料
一次性使用真空采血管 | 中选 | 有增量资格 | 0.8 | 9类 | EDTA抗凝管（紫色头盖） | 一次性使用真空采血管————K2E | 川械注准20172220093 | 成都普什医药塑料包装有限公司 | 成都普什医药塑料包装有限公司 | PS/CXG K2E 12*75mm | 2ml | EDTA抗凝管（紫色头盖） | - | 灭菌 | 塑料 | 规格（ml）：2 | C1423022030000608898 | 0000030 | 16947990002564 | 一次性使用真空采血管由试管(玻璃和塑料)、胶塞、塑料防溅帽以及试管内添加剂组成。不同型号对应不同的添加剂。产品分灭菌、非灭菌，灭菌产品经辐照灭菌、无菌。 | 产品与一次性使用无菌静脉血样采集针配套使用，采集静脉血样进行临床检验。 | 二类 | 18个月 | 玻璃、塑料
一次性使用真空采血管 | 中选 | 有增量资格 | 0.8 | 9类 | EDTA抗凝管（紫色头盖） | 一次性使用真空采血管————K3E 2 | 川械注准20172220093 | 成都普什医药塑料包装有限公司 | 成都普什医药塑料包装有限公司 | PS/CXG K3E 12*100mm | 5ml | EDTA抗凝管（紫色头盖） | - | 灭菌 | 塑料 | 规格（ml）：5 | C1423022030000708898 | 0000049 | 16947990003189 | 一次性使用真空采血管由试管(玻璃和塑料)、胶塞、塑料防溅帽以及试管内添加剂组成。不同型号对应不同的添加剂。产品分灭菌、非灭菌，灭菌产品经辐照灭菌、无菌。 | 产品与一次性使用无菌静脉血样采集针配套使用，采集静脉血样进行临床检验。 | 二类 | 18个月 | 玻璃、塑料
一次性使用真空采血管 | 中选 | 有增量资格 | 0.8 | 9类 | EDTA抗凝管（紫色头盖） | 一次性使用真空采血管————K3E 2 | 川械注准20172220093 | 成都普什医药塑料包装有限公司 | 成都普什医药塑料包装有限公司 | PS/CXG K3E 12*75mm | 4ml | EDTA抗凝管（紫色头盖） | - | 灭菌 | 塑料 | 规格（ml）：4 | C1423022030000708898 | 0000043 | 16947990003335 | 一次性使用真空采血管由试管(玻璃和塑料)、胶塞、塑料防溅帽以及试管内添加剂组成。不同型号对应不同的添加剂。产品分灭菌、非灭菌，灭菌产品经辐照灭菌、无菌。 | 产品与一次性使用无菌静脉血样采集针配套使用，采集静脉血样进行临床检验。 | 二类 | 18个月 | 玻璃、塑料
一次性使用真空采血管 | 中选 | 有增量资格 | 0.8 | 9类 | EDTA抗凝管（紫色头盖） | 一次性使用真空采血管————K2E | 川械注准20172220093 | 成都普什医药塑料包装有限公司 | 成都普什医药塑料包装有限公司 | PS/CXG K2E 12*75mm | 3ml | EDTA抗凝管（紫色头盖） | - | 灭菌 | 玻璃 | 规格（ml）：3 | C1423022030000608898 | 0000048 | 16947990002601 | 一次性使用真空采血管由试管(玻璃和塑料)、胶塞、塑料防溅帽以及试管内添加剂组成。不同型号对应不同的添加剂。产品分灭菌、非灭菌，灭菌产品经辐照灭菌、无菌。 | 产品与一次性使用无菌静脉血样采集针配套使用，采集静脉血样进行临床检验。 | 二类 | 18个月 | 玻璃、塑料
一次性使用真空采血管 | 中选 | 有增量资格 | 0.8 | 9类 | EDTA抗凝管（紫色头盖） | 一次性使用真空采血管————K3E 2 | 川械注准20172220093 | 成都普什医药塑料包装有限公司 | 成都普什医药塑料包装有限公司 | PS/CXG K3E 12*100mm | 3ml | EDTA抗凝管（紫色头盖） | - | 灭菌 | 塑料 | 规格（ml）：3 | C1423022030000708898 | 0000053 | 16947990003349 | 一次性使用真空采血管由试管(玻璃和塑料)、胶塞、塑料防溅帽以及试管内添加剂组成。不同型号对应不同的添加剂。产品分灭菌、非灭菌，灭菌产品经辐照灭菌、无菌。 | 产品与一次性使用无菌静脉血样采集针配套使用，采集静脉血样进行临床检验。 | 二类 | 18个月 | 玻璃、塑料
一次性使用真空采血管 | 中选 | 有增量资格 | 0.8 | 9类 | EDTA抗凝管（紫色头盖） | 一次性使用真空采血管————K3E 2 | 川械注准20172220093 | 成都普什医药塑料包装有限公司 | 成都普什医药塑料包装有限公司 | PS/CXG K3E 12*75mm | 2ml | EDTA抗凝管（紫色头盖） | - | 灭菌 | 塑料 | 规格（ml）：2 | C1423022030000708898 | 0000061 | 16947990003066 | 一次性使用真空采血管由试管(玻璃和塑料)、胶塞、塑料防溅帽以及试管内添加剂组成。不同型号对应不同的添加剂。产品分灭菌、非灭菌，灭菌产品经辐照灭菌、无菌。 | 产品与一次性使用无菌静脉血样采集针配套使用，采集静脉血样进行临床检验。 | 二类 | 18个月 | 玻璃、塑料
一次性使用真空采血管 | 中选 | 有增量资格 | 0.8 | 9类 | EDTA抗凝管（紫色头盖） | 一次性使用真空采血管————K2E | 川械注准20172220093 | 成都普什医药塑料包装有限公司 | 成都普什医药塑料包装有限公司 | PS/CXG K2E 12*100mm | 6ml | EDTA抗凝管（紫色头盖） | - | 灭菌 | 塑料 | 规格（ml）：6 | C1423022030000608898 | 0000064 | 16947990002724 | 一次性使用真空采血管由试管(玻璃和塑料)、胶塞、塑料防溅帽以及试管内添加剂组成。不同型号对应不同的添加剂。产品分灭菌、非灭菌，灭菌产品经辐照灭菌、无菌。 | 产品与一次性使用无菌静脉血样采集针配套使用，采集静脉血样进行临床检验。 | 二类 | 18个月 | 玻璃、塑料
一次性使用真空采血管 | 中选 | 有增量资格 | 0.8 | 9类 | EDTA抗凝管（紫色头盖） | 一次性使用真空采血管————K2E | 川械注准20172220093 | 成都普什医药塑料包装有限公司 | 成都普什医药塑料包装有限公司 | PS/CXG K2E 12*100mm | 4ml | EDTA抗凝管（紫色头盖） | - | 灭菌 | 塑料 | 规格（ml）：4 | C1423022030000608898 | 0000093 | 16947990002649 | 一次性使用真空采血管由试管(玻璃和塑料)、胶塞、塑料防溅帽以及试管内添加剂组成。不同型号对应不同的添加剂。产品分灭菌、非灭菌，灭菌产品经辐照灭菌、无菌。 | 产品与一次性使用无菌静脉血样采集针配套使用，采集静脉血样进行临床检验。 | 二类 | 18个月 | 玻璃、塑料
一次性使用真空采血管 | 中选 | 有增量资格 | 0.8 | 9类 | EDTA抗凝管（紫色头盖） | 一次性使用真空采血管————K2E | 川械注准20172220093 | 成都普什医药塑料包装有限公司 | 成都普什医药塑料包装有限公司 | PS/CXG K2E 12*100mm | 5ml | EDTA抗凝管（紫色头盖） | - | 灭菌 | 塑料 | 规格（ml）：5 | C1423022030000608898 | 0000109 | 16947990002687 | 一次性使用真空采血管由试管(玻璃和塑料)、胶塞、塑料防溅帽以及试管内添加剂组成。不同型号对应不同的添加剂。产品分灭菌、非灭菌，灭菌产品经辐照灭菌、无菌。 | 产品与一次性使用无菌静脉血样采集针配套使用，采集静脉血样进行临床检验。 | 二类 | 18个月 | 玻璃、塑料
一次性使用真空采血管 | 中选 | 有增量资格 | 0.8 | 9类 | EDTA抗凝管（紫色头盖） | 一次性使用真空采血管————K3E 2 | 川械注准20172220093 | 成都普什医药塑料包装有限公司 | 成都普什医药塑料包装有限公司 | PS/CXG K3E 12*75mm | 3ml | EDTA抗凝管（紫色头盖） | - | 灭菌 | 塑料 | 规格（ml）：3 | C1423022030000708898 | 0000073 | 16947990003103 | 一次性使用真空采血管由试管(玻璃和塑料)、胶塞、塑料防溅帽以及试管内添加剂组成。不同型号对应不同的添加剂。产品分灭菌、非灭菌，灭菌产品经辐照灭菌、无菌。 | 产品与一次性使用无菌静脉血样采集针配套使用，采集静脉血样进行临床检验。 | 二类 | 18个月 | 玻璃、塑料
一次性使用真空采血管 | 中选 | 有增量资格 | 0.8 | 9类 | EDTA抗凝管（紫色头盖） | 一次性使用真空采血管————K3E 2 | 川械注准20172220093 | 成都普什医药塑料包装有限公司 | 成都普什医药塑料包装有限公司 | PS/CXG K3E 12*100mm | 4ml | EDTA抗凝管（紫色头盖） | - | 灭菌 | 塑料 | 规格（ml）：4 | C1423022030000708898 | 0000079 | 16947990003141 | 一次性使用真空采血管由试管(玻璃和塑料)、胶塞、塑料防溅帽以及试管内添加剂组成。不同型号对应不同的添加剂。产品分灭菌、非灭菌，灭菌产品经辐照灭菌、无菌。 | 产品与一次性使用无菌静脉血样采集针配套使用，采集静脉血样进行临床检验。 | 二类 | 18个月 | 玻璃、塑料
一次性使用真空采血管 | 中选 | 有增量资格 | 0.8 | 9类 | EDTA抗凝管（紫色头盖） | 一次性使用真空采血管————K2E | 川械注准20172220093 | 成都普什医药塑料包装有限公司 | 成都普什医药塑料包装有限公司 | PS/CXG K2E 12*100mm | 3ml | EDTA抗凝管（紫色头盖） | - | 灭菌 | 塑料 | 规格（ml）：3 | C1423022030000608898 | 0000126 | 16947990002847 | 一次性使用真空采血管由试管(玻璃和塑料)、胶塞、塑料防溅帽以及试管内添加剂组成。不同型号对应不同的添加剂。产品分灭菌、非灭菌，灭菌产品经辐照灭菌、无菌。 | 产品与一次性使用无菌静脉血样采集针配套使用，采集静脉血样进行临床检验。 | 二类 | 18个月 | 玻璃、塑料
一次性使用真空采血管 | 中选 | 有增量资格 | 0.8 | 9类 | EDTA抗凝管（紫色头盖） | 一次性使用真空采血管————K3E 2 | 川械注准20172220093 | 成都普什医药塑料包装有限公司 | 成都普什医药塑料包装有限公司 | PS/CXG K3E 15*100mm | 8ml | EDTA抗凝管（紫色头盖） | - | 灭菌 | 塑料 | 规格（ml）：8 | C1423022030000708898 | 0000065 | 16947990003264 | 一次性使用真空采血管由试管(玻璃和塑料)、胶塞、塑料防溅帽以及试管内添加剂组成。不同型号对应不同的添加剂。产品分灭菌、非灭菌，灭菌产品经辐照灭菌、无菌。 | 产品与一次性使用无菌静脉血样采集针配套使用，采集静脉血样进行临床检验。 | 二类 | 18个月 | 玻璃、塑料
一次性使用真空采血管 | 中选 | 有增量资格 | 0.8 | 9类 | EDTA抗凝管（紫色头盖） | 一次性使用真空采血管————K3E 2 | 川械注准20172220093 | 成都普什医药塑料包装有限公司 | 成都普什医药塑料包装有限公司 | PS/CXG K3E 15*100mm | 9ml | EDTA抗凝管（紫色头盖） | - | 灭菌 | 塑料 | 规格（ml）：9 | C1423022030000708898 | 0000002 | 16947990003301 | 一次性使用真空采血管由试管(玻璃和塑料)、胶塞、塑料防溅帽以及试管内添加剂组成。不同型号对应不同的添加剂。产品分灭菌、非灭菌，灭菌产品经辐照灭菌、无菌。 | 产品与一次性使用无菌静脉血样采集针配套使用，采集静脉血样进行临床检验。 | 二类 | 18个月 | 玻璃、塑料
一次性使用真空采血管 | 中选 | 有增量资格 | 0.8 | 9类 | EDTA抗凝管（紫色头盖） | 一次性使用真空采血管————K2E | 川械注准20172220093 | 成都普什医药塑料包装有限公司 | 成都普什医药塑料包装有限公司 | PS/CXG K2E 12*75mm | 1ml | EDTA抗凝管（紫色头盖） | - | 灭菌 | 塑料 | 规格（ml）：1 | C1423022030000608898 | 0000005 | 16947990002526 | 一次性使用真空采血管由试管(玻璃和塑料)、胶塞、塑料防溅帽以及试管内添加剂组成。不同型号对应不同的添加剂。产品分灭菌、非灭菌，灭菌产品经辐照灭菌、无菌。 | 产品与一次性使用无菌静脉血样采集针配套使用，采集静脉血样进行临床检验。 | 二类 | 18个月 | 玻璃、塑料
一次性使用真空采血管 | 中选 | 有增量资格 | 0.8 | 9类 | EDTA抗凝管（紫色头盖） | 一次性使用真空采血管————K2E | 川械注准20172220093 | 成都普什医药塑料包装有限公司 | 成都普什医药塑料包装有限公司 | PS/CXG K2E 15*100mm | 8ml | EDTA抗凝管（紫色头盖） | - | 灭菌 | 塑料 | 规格（ml）：8 | C1423022030000608898 | 0000006 | 16947990002762 | 一次性使用真空采血管由试管(玻璃和塑料)、胶塞、塑料防溅帽以及试管内添加剂组成。不同型号对应不同的添加剂。产品分灭菌、非灭菌，灭菌产品经辐照灭菌、无菌。 | 产品与一次性使用无菌静脉血样采集针配套使用，采集静脉血样进行临床检验。 | 二类 | 18个月 | 玻璃、塑料
一次性使用真空采血管 | 中选 | 有增量资格 | 0.8 | 9类 | EDTA抗凝管（紫色头盖） | 一次性使用真空采血管————K3E 2 | 川械注准20172220093 | 成都普什医药塑料包装有限公司 | 成都普什医药塑料包装有限公司 | PS/CXG K3E12*75mm | 1ml | EDTA抗凝管（紫色头盖） | - | 灭菌 | 塑料 | 规格（ml）：1 | C1423022030000708898 | 0000007 | 16947990003028 | 一次性使用真空采血管由试管(玻璃和塑料)、胶塞、塑料防溅帽以及试管内添加剂组成。不同型号对应不同的添加剂。产品分灭菌、非灭菌，灭菌产品经辐照灭菌、无菌。 | 产品与一次性使用无菌静脉血样采集针配套使用，采集静脉血样进行临床检验。 | 二类 | 18个月 | 玻璃、塑料
一次性使用真空采血管 | 中选 | 有增量资格 | 0.8 | 9类 | EDTA抗凝管（紫色头盖） | 一次性使用真空采血管————K2E | 川械注准20172220093 | 成都普什医药塑料包装有限公司 | 成都普什医药塑料包装有限公司 | PS/CXG K2E 15*100mm | 7ml | EDTA抗凝管（紫色头盖） | - | 灭菌 | 塑料 | 规格（ml）：7 | C1423022030000608898 | 0000133 | 16947990002854 | 一次性使用真空采血管由试管(玻璃和塑料)、胶塞、塑料防溅帽以及试管内添加剂组成。不同型号对应不同的添加剂。产品分灭菌、非灭菌，灭菌产品经辐照灭菌、无菌。 | 产品与一次性使用无菌静脉血样采集针配套使用，采集静脉血样进行临床检验。 | 二类 | 18个月 | 玻璃、塑料
一次性使用真空采血管 | 中选 | 有增量资格 | 0.8 | 9类 | EDTA抗凝管（紫色头盖） | 一次性使用真空采血管————K2E | 川械注准20172220093 | 成都普什医药塑料包装有限公司 | 成都普什医药塑料包装有限公司 | PS/CXG K2E 15*100mm | 9ml | EDTA抗凝管（紫色头盖） | - | 灭菌 | 塑料 | 规格（ml）：9 | C1423022030000608898 | 0000134 | 16947990002809 | 一次性使用真空采血管由试管(玻璃和塑料)、胶塞、塑料防溅帽以及试管内添加剂组成。不同型号对应不同的添加剂。产品分灭菌、非灭菌，灭菌产品经辐照灭菌、无菌。 | 产品与一次性使用无菌静脉血样采集针配套使用，采集静脉血样进行临床检验。 | 二类 | 18个月 | 玻璃、塑料
一次性使用真空采血管 | 中选 | 有增量资格 | 0.7 | 10类 | 分离胶促凝管（黄色头盖） | 一次性使用真空采血管————分离胶 | 川械注准20172220093 | 成都普什医药塑料包装有限公司 | 成都普什医药塑料包装有限公司 | PS/CXG 分离胶 15*100mm | 8ml | 分离胶促凝管（黄色头盖） | - | 灭菌 | 塑料 | 规格（ml）：8 | C1423022030000608898 | 0000023 | 16947990001222 | 一次性使用真空采血管由试管(玻璃和塑料)、胶塞、塑料防溅帽以及试管内添加剂组成。不同型号对应不同的添加剂。产品分灭菌、非灭菌，灭菌产品经辐照灭菌、无菌。 | 产品与一次性使用无菌静脉血样采集针配套使用，采集静脉血样进行临床检验。 | 二类 | 18个月 | 玻璃、塑料
一次性使用真空采血管 | 中选 | 有增量资格 | 0.7 | 10类 | 分离胶促凝管（黄色头盖） | 一次性使用真空采血管————分离胶 | 川械注准20172220093 | 成都普什医药塑料包装有限公司 | 成都普什医药塑料包装有限公司 | PS/CXG 分离胶 12*100mm | 5ml | 分离胶促凝管（黄色头盖） | - | 灭菌 | 塑料 | 规格（ml）：5 | C1423022030000608898 | 0000042 | 16947990001185 | 一次性使用真空采血管由试管(玻璃和塑料)、胶塞、塑料防溅帽以及试管内添加剂组成。不同型号对应不同的添加剂。产品分灭菌、非灭菌，灭菌产品经辐照灭菌、无菌。 | 产品与一次性使用无菌静脉血样采集针配套使用，采集静脉血样进行临床检验。 | 二类 | 18个月 | 玻璃、塑料
一次性使用真空采血管 | 中选 | 有增量资格 | 0.7 | 10类 | 分离胶促凝管（黄色头盖） | 一次性使用真空采血管————分离胶 | 川械注准20172220093 | 成都普什医药塑料包装有限公司 | 成都普什医药塑料包装有限公司 | PS/CXG 分离胶 12*100mm | 4ml | 分离胶促凝管（黄色头盖） | - | 灭菌 | 塑料 | 规格（ml）：4 | C1423022030000608898 | 0000045 | 16947990001109 | 一次性使用真空采血管由试管(玻璃和塑料)、胶塞、塑料防溅帽以及试管内添加剂组成。不同型号对应不同的添加剂。产品分灭菌、非灭菌，灭菌产品经辐照灭菌、无菌。 | 产品与一次性使用无菌静脉血样采集针配套使用，采集静脉血样进行临床检验。 | 二类 | 18个月 | 玻璃、塑料
一次性使用真空采血管 | 中选 | 有增量资格 | 0.7 | 10类 | 分离胶促凝管（黄色头盖） | 一次性使用真空采血管————分离胶 | 川械注准20172220093 | 成都普什医药塑料包装有限公司 | 成都普什医药塑料包装有限公司 | PS/CXG 分离胶 12*75mm | 4ml | 分离胶促凝管（黄色头盖） | - | 灭菌 | 塑料 | 规格（ml）：4 | C1423022030000608898 | 0000076 | 16947990005695 | 一次性使用真空采血管由试管(玻璃和塑料)、胶塞、塑料防溅帽以及试管内添加剂组成。不同型号对应不同的添加剂。产品分灭菌、非灭菌，灭菌产品经辐照灭菌、无菌。 | 产品与一次性使用无菌静脉血样采集针配套使用，采集静脉血样进行临床检验。 | 二类 | 18个月 | 玻璃、塑料
一次性使用真空采血管 | 中选 | 有增量资格 | 0.7 | 10类 | 分离胶促凝管（黄色头盖） | 一次性使用真空采血管————分离胶 | 川械注准20172220093 | 成都普什医药塑料包装有限公司 | 成都普什医药塑料包装有限公司 | PS/CXG 分离胶 15*100mm | 7ml | 分离胶促凝管（黄色头盖） | - | 灭菌 | 塑料 | 规格（ml）：7 | C1423022030000608898 | 0000107 | 16947990001307 | 一次性使用真空采血管由试管(玻璃和塑料)、胶塞、塑料防溅帽以及试管内添加剂组成。不同型号对应不同的添加剂。产品分灭菌、非灭菌，灭菌产品经辐照灭菌、无菌。 | 产品与一次性使用无菌静脉血样采集针配套使用，采集静脉血样进行临床检验。 | 二类 | 18个月 | 玻璃、塑料
一次性使用真空采血管 | 中选 | 有增量资格 | 0.7 | 10类 | 分离胶促凝管（黄色头盖） | 一次性使用真空采血管————分离胶 | 川械注准20172220093 | 成都普什医药塑料包装有限公司 | 成都普什医药塑料包装有限公司 | PS/CXG 分离胶 15*100mm | 6ml | 分离胶促凝管（黄色头盖） | - | 灭菌 | 塑料 | 规格（ml）：6 | C1423022030000608898 | 0000108 | 16947990001314 | 一次性使用真空采血管由试管(玻璃和塑料)、胶塞、塑料防溅帽以及试管内添加剂组成。不同型号对应不同的添加剂。产品分灭菌、非灭菌，灭菌产品经辐照灭菌、无菌。 | 产品与一次性使用无菌静脉血样采集针配套使用，采集静脉血样进行临床检验。 | 二类 | 18个月 | 玻璃、塑料
一次性使用真空采血管 | 中选 | 有增量资格 | 0.7 | 10类 | 分离胶促凝管（黄色头盖） | 一次性使用真空采血管————分离胶 | 川械注准20172220093 | 成都普什医药塑料包装有限公司 | 成都普什医药塑料包装有限公司 | PS/CXG 分离胶 15*100mm | 9ml | 分离胶促凝管（黄色头盖） | - | 灭菌 | 塑料 | 规格（ml）：9 | C1423022030000608898 | 0000118 | 16947990001338 | 一次性使用真空采血管由试管(玻璃和塑料)、胶塞、塑料防溅帽以及试管内添加剂组成。不同型号对应不同的添加剂。产品分灭菌、非灭菌，灭菌产品经辐照灭菌、无菌。 | 产品与一次性使用无菌静脉血样采集针配套使用，采集静脉血样进行临床检验。 | 二类 | 18个月 | 玻璃、塑料
一次性使用真空采血管 | 中选 | 有增量资格 | 0.7 | 10类 | 分离胶促凝管（黄色头盖） | 一次性使用真空采血管————分离胶 | 川械注准20172220093 | 成都普什医药塑料包装有限公司 | 成都普什医药塑料包装有限公司 | PS/CXG 分离胶 12*75mm | 3ml | 分离胶促凝管（黄色头盖） | - | 灭菌 | 塑料 | 规格（ml）：3 | C1423022030000608898 | 0000122 | 16947990001024 | 一次性使用真空采血管由试管(玻璃和塑料)、胶塞、塑料防溅帽以及试管内添加剂组成。不同型号对应不同的添加剂。产品分灭菌、非灭菌，灭菌产品经辐照灭菌、无菌。 | 产品与一次性使用无菌静脉血样采集针配套使用，采集静脉血样进行临床检验。 | 二类 | 18个月 | 玻璃、塑料
一次性使用真空采血管 | 中选 | 有增量资格 | 0.7 | 10类 | 分离胶促凝管（黄色头盖） | 一次性使用真空采血管————分离胶 | 川械注准20172220093 | 成都普什医药塑料包装有限公司 | 成都普什医药塑料包装有限公司 | PS/CXG 分离胶 12*100mm | 3ml | 分离胶促凝管（黄色头盖） | - | 灭菌 | 塑料 | 规格（ml）：3 | C1423022030000608898 | 0000128 | 16947990001321 | 一次性使用真空采血管由试管(玻璃和塑料)、胶塞、塑料防溅帽以及试管内添加剂组成。不同型号对应不同的添加剂。产品分灭菌、非灭菌，灭菌产品经辐照灭菌、无菌。 | 产品与一次性使用无菌静脉血样采集针配套使用，采集静脉血样进行临床检验。 | 二类 | 18个月 | 玻璃、塑料
一次性使用真空采血管 | 中选 | 有增量资格 | 0.7 | 13类 | 氟化钠管（灰色头盖） | 一次性使用真空采血管————氟化钠、草酸钾 | 川械注准20172220093 | 成都普什医药塑料包装有限公司 | 成都普什医药塑料包装有限公司 | PS/CXG 氟化钠、草酸钾 12*75mm | 4ml | 氟化钠管（灰色头盖） | - | 灭菌 | 塑料 | 规格（ml）：4 | C1423022030000708898 | 0000023 | 16947990005619 | 一次性使用真空采血管由试管(玻璃和塑料)、胶塞、塑料防溅帽以及试管内添加剂组成。不同型号对应不同的添加剂。产品分灭菌、非灭菌，灭菌产品经辐照灭菌、无菌。 | 产品与一次性使用无菌静脉血样采集针配套使用，采集静脉血样进行临床检验。 | 二类 | 18个月 | 玻璃、塑料
一次性使用真空采血管 | 中选 | 有增量资格 | 0.7 | 13类 | 氟化钠管（灰色头盖） | 一次性使用真空采血管————氟化钠、草酸钾 | 川械注准20172220093 | 成都普什医药塑料包装有限公司 | 成都普什医药塑料包装有限公司 | PS/CXG 氟化钠、草酸钾 12*100mm | 4ml | 氟化钠管（灰色头盖） | - | 灭菌 | 塑料 | 规格（ml）：4 | C1423022030000708898 | 0000006 | 16947990005145 | 一次性使用真空采血管由试管(玻璃和塑料)、胶塞、塑料防溅帽以及试管内添加剂组成。不同型号对应不同的添加剂。产品分灭菌、非灭菌，灭菌产品经辐照灭菌、无菌。 | 产品与一次性使用无菌静脉血样采集针配套使用，采集静脉血样进行临床检验。 | 二类 | 18个月 | 玻璃、塑料
一次性使用真空采血管 | 中选 | 有增量资格 | 0.7 | 13类 | 氟化钠管（灰色头盖） | 一次性使用真空采血管————氟化钠、肝素 | 川械注准20172220093 | 成都普什医药塑料包装有限公司 | 成都普什医药塑料包装有限公司 | PS/CXG 氟化钠、肝素 12*75mm | 4ml | 氟化钠管（灰色头盖） | - | 灭菌 | 塑料 | 规格（ml）：4 | C1423022030000708898 | 0000040 | 16947990005626 | 一次性使用真空采血管由试管(玻璃和塑料)、胶塞、塑料防溅帽以及试管内添加剂组成。不同型号对应不同的添加剂。产品分灭菌、非灭菌，灭菌产品经辐照灭菌、无菌。 | 产品与一次性使用无菌静脉血样采集针配套使用，采集静脉血样进行临床检验。 | 二类 | 18个月 | 玻璃、塑料
一次性使用真空采血管 | 中选 | 有增量资格 | 0.7 | 13类 | 氟化钠管（灰色头盖） | 一次性使用真空采血管————氟化钠、草酸钾 | 川械注准20172220093 | 成都普什医药塑料包装有限公司 | 成都普什医药塑料包装有限公司 | PS/CXG 氟化钠、草酸钾 12*75mm | 3ml | 氟化钠管（灰色头盖） | - | 灭菌 | 塑料 | 规格（ml）：3 | C1423022030000708898 | 0000051 | 16947990005107 | 一次性使用真空采血管由试管(玻璃和塑料)、胶塞、塑料防溅帽以及试管内添加剂组成。不同型号对应不同的添加剂。产品分灭菌、非灭菌，灭菌产品经辐照灭菌、无菌。 | 产品与一次性使用无菌静脉血样采集针配套使用，采集静脉血样进行临床检验。 | 二类 | 18个月 | 玻璃、塑料
一次性使用真空采血管 | 中选 | 有增量资格 | 0.7 | 13类 | 氟化钠管（灰色头盖） | 一次性使用真空采血管————氟化钠、草酸钾 | 川械注准20172220093 | 成都普什医药塑料包装有限公司 | 成都普什医药塑料包装有限公司 | PS/CXG 氟化钠、草酸钾 12*100mm | 3ml | 氟化钠管（灰色头盖） | - | 灭菌 | 塑料 | 规格（ml）：3 | C1423022030000708898 | 0000063 | 16947990005633 | 一次性使用真空采血管由试管(玻璃和塑料)、胶塞、塑料防溅帽以及试管内添加剂组成。不同型号对应不同的添加剂。产品分灭菌、非灭菌，灭菌产品经辐照灭菌、无菌。 | 产品与一次性使用无菌静脉血样采集针配套使用，采集静脉血样进行临床检验。 | 二类 | 18个月 | 玻璃、塑料
一次性使用真空采血管 | 中选 | 有增量资格 | 0.7 | 13类 | 氟化钠管（灰色头盖） | 一次性使用真空采血管————氟化钠、草酸钾 | 川械注准20172220093 | 成都普什医药塑料包装有限公司 | 成都普什医药塑料包装有限公司 | PS/CXG 氟化钠、草酸钾 12*75mm | 2ml | 氟化钠管（灰色头盖） | - | 灭菌 | 塑料 | 规格（ml）：2 | C1423022030000708898 | 0000062 | 16947990005060 | 一次性使用真空采血管由试管(玻璃和塑料)、胶塞、塑料防溅帽以及试管内添加剂组成。不同型号对应不同的添加剂。产品分灭菌、非灭菌，灭菌产品经辐照灭菌、无菌。 | 产品与一次性使用无菌静脉血样采集针配套使用，采集静脉血样进行临床检验。 | 二类 | 18个月 | 玻璃、塑料
一次性使用真空采血管 | 中选 | 有增量资格 | 0.7 | 13类 | 氟化钠管（灰色头盖） | 一次性使用真空采血管————氟化钠、草酸钾 | 川械注准20172220093 | 成都普什医药塑料包装有限公司 | 成都普什医药塑料包装有限公司 | PS/CXG 氟化钠、草酸钾 12*100mm | 6ml | 氟化钠管（灰色头盖） | - | 灭菌 | 塑料 | 规格（ml）：6 | C1423022030000708898 | 0000029 | 16947990005640 | 一次性使用真空采血管由试管(玻璃和塑料)、胶塞、塑料防溅帽以及试管内添加剂组成。不同型号对应不同的添加剂。产品分灭菌、非灭菌，灭菌产品经辐照灭菌、无菌。 | 产品与一次性使用无菌静脉血样采集针配套使用，采集静脉血样进行临床检验。 | 二类 | 18个月 | 玻璃、塑料
一次性使用真空采血管 | 中选 | 有增量资格 | 0.7 | 13类 | 氟化钠管（灰色头盖） | 一次性使用真空采血管————氟化钠、K2EDTA | 川械注准20172220093 | 成都普什医药塑料包装有限公司 | 成都普什医药塑料包装有限公司 | PS/CXG 氟化钠、K2EDTA 12*75mm | 4ml | 氟化钠管（灰色头盖） | - | 灭菌 | 塑料 | 规格（ml）：4 | C1423022030000708898 | 0000037 | 16947990005695 | 一次性使用真空采血管由试管(玻璃和塑料)、胶塞、塑料防溅帽以及试管内添加剂组成。不同型号对应不同的添加剂。产品分灭菌、非灭菌，灭菌产品经辐照灭菌、无菌。 | 产品与一次性使用无菌静脉血样采集针配套使用，采集静脉血样进行临床检验。 | 二类 | 18个月 | 玻璃、塑料
一次性使用真空采血管 | 中选 | 有增量资格 | 0.7 | 13类 | 氟化钠管（灰色头盖） | 一次性使用真空采血管————氟化钠、K2EDTA | 川械注准20172220093 | 成都普什医药塑料包装有限公司 | 成都普什医药塑料包装有限公司 | PS/CXG 氟化钠、K2EDTA 12*75mm | 2ml | 氟化钠管（灰色头盖） | - | 灭菌 | 塑料 | 规格（ml）：2 | C1423022030000708898 | 0000018 | 16947990005268 | 一次性使用真空采血管由试管(玻璃和塑料)、胶塞、塑料防溅帽以及试管内添加剂组成。不同型号对应不同的添加剂。产品分灭菌、非灭菌，灭菌产品经辐照灭菌、无菌。 | 产品与一次性使用无菌静脉血样采集针配套使用，采集静脉血样进行临床检验。 | 二类 | 18个月 | 玻璃、塑料
一次性使用真空采血管 | 中选 | 有增量资格 | 0.7 | 13类 | 氟化钠管（灰色头盖） | 一次性使用真空采血管————氟化钠、K2EDTA | 川械注准20172220093 | 成都普什医药塑料包装有限公司 | 成都普什医药塑料包装有限公司 | PS/CXG 氟化钠、K2EDTA 12*75mm | 3ml | 氟化钠管（灰色头盖） | - | 灭菌 | 塑料 | 规格（ml）：3 | C1423022030000708898 | 0000054 | 16947990005305 | 一次性使用真空采血管由试管(玻璃和塑料)、胶塞、塑料防溅帽以及试管内添加剂组成。不同型号对应不同的添加剂。产品分灭菌、非灭菌，灭菌产品经辐照灭菌、无菌。 | 产品与一次性使用无菌静脉血样采集针配套使用，采集静脉血样进行临床检验。 | 二类 | 18个月 | 玻璃、塑料
一次性使用真空采血管 | 中选 | 有增量资格 | 0.7 | 13类 | 氟化钠管（灰色头盖） | 一次性使用真空采血管————氟化钠、肝素 | 川械注准20172220093 | 成都普什医药塑料包装有限公司 | 成都普什医药塑料包装有限公司 | PS/CXG 氟化钠、肝素 12*75mm | 3ml | 氟化钠管（灰色头盖） | - | 灭菌 | 塑料 | 规格（ml）：3 | C1423022030000708898 | 0000001 | 16947990005503 | 一次性使用真空采血管由试管(玻璃和塑料)、胶塞、塑料防溅帽以及试管内添加剂组成。不同型号对应不同的添加剂。产品分灭菌、非灭菌，灭菌产品经辐照灭菌、无菌。 | 产品与一次性使用无菌静脉血样采集针配套使用，采集静脉血样进行临床检验。 | 二类 | 18个月 | 玻璃、塑料
一次性使用真空采血管 | 中选 | 有增量资格 | 0.7 | 13类 | 氟化钠管（灰色头盖） | 一次性使用真空采血管————氟化钠、K2EDTA | 川械注准20172220093 | 成都普什医药塑料包装有限公司 | 成都普什医药塑料包装有限公司 | PS/CXG 氟化钠、K2EDTA 12*100mm | 3ml | 氟化钠管（灰色头盖） | - | 灭菌 | 塑料 | 规格（ml）：3 | C1423022030000708898 | 0000064 | 16947990005657 | 一次性使用真空采血管由试管(玻璃和塑料)、胶塞、塑料防溅帽以及试管内添加剂组成。不同型号对应不同的添加剂。产品分灭菌、非灭菌，灭菌产品经辐照灭菌、无菌。 | 产品与一次性使用无菌静脉血样采集针配套使用，采集静脉血样进行临床检验。 | 二类 | 18个月 | 玻璃、塑料
一次性使用真空采血管 | 中选 | 有增量资格 | 0.7 | 13类 | 氟化钠管（灰色头盖） | 一次性使用真空采血管————氟化钠、K2EDTA | 川械注准20172220093 | 成都普什医药塑料包装有限公司 | 成都普什医药塑料包装有限公司 | PS/CXG 氟化钠、K2EDTA 12*100mm | 6ml | 氟化钠管（灰色头盖） | - | 灭菌 | 塑料 | 规格（ml）：6 | C1423022030000708898 | 0000005 | 16947990005664 | 一次性使用真空采血管由试管(玻璃和塑料)、胶塞、塑料防溅帽以及试管内添加剂组成。不同型号对应不同的添加剂。产品分灭菌、非灭菌，灭菌产品经辐照灭菌、无菌。 | 产品与一次性使用无菌静脉血样采集针配套使用，采集静脉血样进行临床检验。 | 二类 | 18个月 | 玻璃、塑料
一次性使用真空采血管 | 中选 | 有增量资格 | 0.7 | 13类 | 氟化钠管（灰色头盖） | 一次性使用真空采血管————氟化钠、肝素 | 川械注准20172220093 | 成都普什医药塑料包装有限公司 | 成都普什医药塑料包装有限公司 | PS/CXG 氟化钠、肝素 12*100mm | 5ml | 氟化钠管（灰色头盖） | - | 灭菌 | 塑料 | 规格（ml）：5 | C1423022030000708898 | 0000025 | 16947990005589 | 一次性使用真空采血管由试管(玻璃和塑料)、胶塞、塑料防溅帽以及试管内添加剂组成。不同型号对应不同的添加剂。产品分灭菌、非灭菌，灭菌产品经辐照灭菌、无菌。 | 产品与一次性使用无菌静脉血样采集针配套使用，采集静脉血样进行临床检验。 | 二类 | 18个月 | 玻璃、塑料
一次性使用真空采血管 | 中选 | 有增量资格 | 0.7 | 13类 | 氟化钠管（灰色头盖） | 一次性使用真空采血管————氟化钠、草酸钾 | 川械注准20172220093 | 成都普什医药塑料包装有限公司 | 成都普什医药塑料包装有限公司 | PS/CXG 氟化钠、草酸钾 12*100mm | 5ml | 氟化钠管（灰色头盖） | - | 灭菌 | 塑料 | 规格（ml）：5 | C1423022030000708898 | 0000068 | 16947990005183 | 一次性使用真空采血管由试管(玻璃和塑料)、胶塞、塑料防溅帽以及试管内添加剂组成。不同型号对应不同的添加剂。产品分灭菌、非灭菌，灭菌产品经辐照灭菌、无菌。 | 产品与一次性使用无菌静脉血样采集针配套使用，采集静脉血样进行临床检验。 | 二类 | 18个月 | 玻璃、塑料
一次性使用真空采血管 | 中选 | 有增量资格 | 0.7 | 13类 | 氟化钠管（灰色头盖） | 一次性使用真空采血管————氟化钠、肝素 | 川械注准20172220093 | 成都普什医药塑料包装有限公司 | 成都普什医药塑料包装有限公司 | PS/CXG 氟化钠、肝素 12*100mm | 3ml | 氟化钠管（灰色头盖） | - | 灭菌 | 塑料 | 规格（ml）：3 | C1423022030000708898 | 0000039 | 16947990005671 | 一次性使用真空采血管由试管(玻璃和塑料)、胶塞、塑料防溅帽以及试管内添加剂组成。不同型号对应不同的添加剂。产品分灭菌、非灭菌，灭菌产品经辐照灭菌、无菌。 | 产品与一次性使用无菌静脉血样采集针配套使用，采集静脉血样进行临床检验。 | 二类 | 18个月 | 玻璃、塑料
一次性使用真空采血管 | 中选 | 有增量资格 | 0.7 | 13类 | 氟化钠管（灰色头盖） | 一次性使用真空采血管————氟化钠、K2EDTA | 川械注准20172220093 | 成都普什医药塑料包装有限公司 | 成都普什医药塑料包装有限公司 | PS/CXG 氟化钠、K2EDTA 12*100mm | 5ml | 氟化钠管（灰色头盖） | - | 灭菌 | 塑料 | 规格（ml）：5 | C1423022030000708898 | 0000036 | 16947990005381 | 一次性使用真空采血管由试管(玻璃和塑料)、胶塞、塑料防溅帽以及试管内添加剂组成。不同型号对应不同的添加剂。产品分灭菌、非灭菌，灭菌产品经辐照灭菌、无菌。 | 产品与一次性使用无菌静脉血样采集针配套使用，采集静脉血样进行临床检验。 | 二类 | 18个月 | 玻璃、塑料
一次性使用真空采血管 | 中选 | 有增量资格 | 0.7 | 13类 | 氟化钠管（灰色头盖） | 一次性使用真空采血管————氟化钠、肝素 | 川械注准20172220093 | 成都普什医药塑料包装有限公司 | 成都普什医药塑料包装有限公司 | PS/CXG 氟化钠、肝素 12*100mm | 6ml | 氟化钠管（灰色头盖） | - | 灭菌 | 塑料 | 规格（ml）：6 | C1423022030000708898 | 0000056 | 16947990005688 | 一次性使用真空采血管由试管(玻璃和塑料)、胶塞、塑料防溅帽以及试管内添加剂组成。不同型号对应不同的添加剂。产品分灭菌、非灭菌，灭菌产品经辐照灭菌、无菌。 | 产品与一次性使用无菌静脉血样采集针配套使用，采集静脉血样进行临床检验。 | 二类 | 18个月 | 玻璃、塑料
一次性使用真空采血管 | 中选 | 有增量资格 | 0.7 | 13类 | 氟化钠管（灰色头盖） | 一次性使用真空采血管————氟化钠、肝素 | 川械注准20172220093 | 成都普什医药塑料包装有限公司 | 成都普什医药塑料包装有限公司 | PS/CXG 氟化钠、肝素 12*100mm | 4ml | 氟化钠管（灰色头盖） | - | 灭菌 | 塑料 | 规格（ml）：4 | C1423022030000708898 | 0000033 | 16947990005541 | 一次性使用真空采血管由试管(玻璃和塑料)、胶塞、塑料防溅帽以及试管内添加剂组成。不同型号对应不同的添加剂。产品分灭菌、非灭菌，灭菌产品经辐照灭菌、无菌。 | 产品与一次性使用无菌静脉血样采集针配套使用，采集静脉血样进行临床检验。 | 二类 | 18个月 | 玻璃、塑料
一次性使用真空采血管 | 中选 | 有增量资格 | 0.7 | 13类 | 氟化钠管（灰色头盖） | 一次性使用真空采血管————氟化钠、肝素 | 川械注准20172220093 | 成都普什医药塑料包装有限公司 | 成都普什医药塑料包装有限公司 | PS/CXG 氟化钠、肝素 12*75mm | 2ml | 氟化钠管（灰色头盖） | - | 灭菌 | 塑料 | 规格（ml）：2 | C1423022030000708898 | 0000080 | 16947990005466 | 一次性使用真空采血管由试管(玻璃和塑料)、胶塞、塑料防溅帽以及试管内添加剂组成。不同型号对应不同的添加剂。产品分灭菌、非灭菌，灭菌产品经辐照灭菌、无菌。 | 产品与一次性使用无菌静脉血样采集针配套使用，采集静脉血样进行临床检验。 | 二类 | 18个月 | 玻璃、塑料
一次性使用真空采血管 | 中选 | 有增量资格 | 0.7 | 11类 | 肝素抗凝管（绿色头盖） | 一次性使用真空采血管————NH | 川械注准20172220093 | 成都普什医药塑料包装有限公司 | 成都普什医药塑料包装有限公司 | PS/CXG NH 12*100mm | 6ml | 肝素抗凝管（绿色头盖） | - | 灭菌 | 塑料 | 规格（ml）：6 | C1423022030000708898 | 0000016 | 16947990002182 | 一次性使用真空采血管由试管(玻璃和塑料)、胶塞、塑料防溅帽以及试管内添加剂组成。不同型号对应不同的添加剂。产品分灭菌、非灭菌，灭菌产品经辐照灭菌、无菌。 | 产品与一次性使用无菌静脉血样采集针配套使用，采集静脉血样进行临床检验。 | 二类 | 18个月 | 玻璃、塑料
一次性使用真空采血管 | 中选 | 有增量资格 | 0.7 | 11类 | 肝素抗凝管（绿色头盖） | 一次性使用真空采血管————NH | 川械注准20172220093 | 成都普什医药塑料包装有限公司 | 成都普什医药塑料包装有限公司 | PS/CXG NH 12*100mm | 3ml | 肝素抗凝管（绿色头盖） | - | 灭菌 | 塑料 | 规格（ml）：3 | C1423022030000708898 | 0000060 | 16947990002304 | 一次性使用真空采血管由试管(玻璃和塑料)、胶塞、塑料防溅帽以及试管内添加剂组成。不同型号对应不同的添加剂。产品分灭菌、非灭菌，灭菌产品经辐照灭菌、无菌。 | 产品与一次性使用无菌静脉血样采集针配套使用，采集静脉血样进行临床检验。 | 二类 | 18个月 | 玻璃、塑料
一次性使用真空采血管 | 中选 | 有增量资格 | 0.7 | 11类 | 肝素抗凝管（绿色头盖） | 一次性使用真空采血管————NH | 川械注准20172220093 | 成都普什医药塑料包装有限公司 | 成都普什医药塑料包装有限公司 | PS/CXG NH 12*75mm | 4ml | 肝素抗凝管（绿色头盖） | - | 灭菌 | 塑料 | 规格（ml）：4 | C1423022030000708898 | 0000075 | 16947990002069 | 一次性使用真空采血管由试管(玻璃和塑料)、胶塞、塑料防溅帽以及试管内添加剂组成。不同型号对应不同的添加剂。产品分灭菌、非灭菌，灭菌产品经辐照灭菌、无菌。 | 产品与一次性使用无菌静脉血样采集针配套使用，采集静脉血样进行临床检验。 | 二类 | 18个月 | 玻璃、塑料
一次性使用真空采血管 | 中选 | 有增量资格 | 0.7 | 11类 | 肝素抗凝管（绿色头盖） | 一次性使用真空采血管————LH | 川械注准20172220093 | 成都普什医药塑料包装有限公司 | 成都普什医药塑料包装有限公司 | PS/CXG LH 12*100mm | 5ml | 肝素抗凝管（绿色头盖） | - | 灭菌 | 塑料 | 规格（ml）：5 | C1423022030000708898 | 0000024 | 16947990001642 | 一次性使用真空采血管由试管(玻璃和塑料)、胶塞、塑料防溅帽以及试管内添加剂组成。不同型号对应不同的添加剂。产品分灭菌、非灭菌，灭菌产品经辐照灭菌、无菌。 | 产品与一次性使用无菌静脉血样采集针配套使用，采集静脉血样进行临床检验。 | 二类 | 18个月 | 玻璃、塑料
一次性使用真空采血管 | 中选 | 有增量资格 | 0.7 | 11类 | 肝素抗凝管（绿色头盖） | 一次性使用真空采血管————LH | 川械注准20172220093 | 成都普什医药塑料包装有限公司 | 成都普什医药塑料包装有限公司 | PS/CXG LH 12*100mm | 4ml | 肝素抗凝管（绿色头盖） | - | 灭菌 | 塑料 | 规格（ml）：4 | C1423022030000708898 | 0000014 | 16947990001604 | 一次性使用真空采血管由试管(玻璃和塑料)、胶塞、塑料防溅帽以及试管内添加剂组成。不同型号对应不同的添加剂。产品分灭菌、非灭菌，灭菌产品经辐照灭菌、无菌。 | 产品与一次性使用无菌静脉血样采集针配套使用，采集静脉血样进行临床检验。 | 二类 | 18个月 | 玻璃、塑料
一次性使用真空采血管 | 中选 | 有增量资格 | 0.7 | 11类 | 肝素抗凝管（绿色头盖） | 一次性使用真空采血管————NH | 川械注准20172220093 | 成都普什医药塑料包装有限公司 | 成都普什医药塑料包装有限公司 | PS/CXG NH 12*75mm | 3ml | 肝素抗凝管（绿色头盖） | - | 灭菌 | 塑料 | 规格（ml）：3 | C1423022030000708898 | 0000070 | 16947990002021 | 一次性使用真空采血管由试管(玻璃和塑料)、胶塞、塑料防溅帽以及试管内添加剂组成。不同型号对应不同的添加剂。产品分灭菌、非灭菌，灭菌产品经辐照灭菌、无菌。 | 产品与一次性使用无菌静脉血样采集针配套使用，采集静脉血样进行临床检验。 | 二类 | 18个月 | 玻璃、塑料
一次性使用真空采血管 | 中选 | 有增量资格 | 0.7 | 11类 | 肝素抗凝管（绿色头盖） | 一次性使用真空采血管————NH | 川械注准20172220093 | 成都普什医药塑料包装有限公司 | 成都普什医药塑料包装有限公司 | PS/CXG NH 12*100mm | 5ml | 肝素抗凝管（绿色头盖） | - | 灭菌 | 塑料 | 规格（ml）：5 | C1423022030000708898 | 0000019 | 16947990002144 | 一次性使用真空采血管由试管(玻璃和塑料)、胶塞、塑料防溅帽以及试管内添加剂组成。不同型号对应不同的添加剂。产品分灭菌、非灭菌，灭菌产品经辐照灭菌、无菌。 | 产品与一次性使用无菌静脉血样采集针配套使用，采集静脉血样进行临床检验。 | 二类 | 18个月 | 玻璃、塑料
一次性使用真空采血管 | 中选 | 有增量资格 | 0.7 | 11类 | 肝素抗凝管（绿色头盖） | 一次性使用真空采血管————LH | 川械注准20172220093 | 成都普什医药塑料包装有限公司 | 成都普什医药塑料包装有限公司 | PS/CXG LH 12*100mm | 6ml | 肝素抗凝管（绿色头盖） | - | 灭菌 | 塑料 | 规格（ml）：6 | C1423022030000708898 | 0000047 | 16947990002144 | 一次性使用真空采血管由试管(玻璃和塑料)、胶塞、塑料防溅帽以及试管内添加剂组成。不同型号对应不同的添加剂。产品分灭菌、非灭菌，灭菌产品经辐照灭菌、无菌。 | 产品与一次性使用无菌静脉血样采集针配套使用，采集静脉血样进行临床检验。 | 二类 | 18个月 | 玻璃、塑料
一次性使用真空采血管 | 中选 | 有增量资格 | 0.7 | 11类 | 肝素抗凝管（绿色头盖） | 一次性使用真空采血管————LH | 川械注准20172220093 | 成都普什医药塑料包装有限公司 | 成都普什医药塑料包装有限公司 | PS/CXG LH 12*75mm | 3ml | 肝素抗凝管（绿色头盖） | - | 灭菌 | 塑料 | 规格（ml）：3 | C1423022030000708898 | 0000066 | 16947990001529 | 一次性使用真空采血管由试管(玻璃和塑料)、胶塞、塑料防溅帽以及试管内添加剂组成。不同型号对应不同的添加剂。产品分灭菌、非灭菌，灭菌产品经辐照灭菌、无菌。 | 产品与一次性使用无菌静脉血样采集针配套使用，采集静脉血样进行临床检验。 | 二类 | 18个月 | 玻璃、塑料
一次性使用真空采血管 | 中选 | 有增量资格 | 0.7 | 11类 | 肝素抗凝管（绿色头盖） | 一次性使用真空采血管————NH | 川械注准20172220093 | 成都普什医药塑料包装有限公司 | 成都普什医药塑料包装有限公司 | PS/CXG NH 12*100mm | 4ml | 肝素抗凝管（绿色头盖） | - | 灭菌 | 塑料 | 规格（ml）：4 | C1423022030000708898 | 0000004 | 16947990002106 | 一次性使用真空采血管由试管(玻璃和塑料)、胶塞、塑料防溅帽以及试管内添加剂组成。不同型号对应不同的添加剂。产品分灭菌、非灭菌，灭菌产品经辐照灭菌、无菌。 | 产品与一次性使用无菌静脉血样采集针配套使用，采集静脉血样进行临床检验。 | 二类 | 18个月 | 玻璃、塑料
一次性使用真空采血管 | 中选 | 有增量资格 | 0.7 | 11类 | 肝素抗凝管（绿色头盖） | 一次性使用真空采血管————LH | 川械注准20172220093 | 成都普什医药塑料包装有限公司 | 成都普什医药塑料包装有限公司 | PS/CXG LH 12*75mm | 4ml | 肝素抗凝管（绿色头盖） | - | 灭菌 | 塑料 | 规格（ml）：4 | C1423022030000708898 | 0000008 | 16947990001567 | 一次性使用真空采血管由试管(玻璃和塑料)、胶塞、塑料防溅帽以及试管内添加剂组成。不同型号对应不同的添加剂。产品分灭菌、非灭菌，灭菌产品经辐照灭菌、无菌。 | 产品与一次性使用无菌静脉血样采集针配套使用，采集静脉血样进行临床检验。 | 二类 | 18个月 | 玻璃、塑料
一次性使用真空采血管 | 中选 | 有增量资格 | 0.7 | 11类 | 肝素抗凝管（绿色头盖） | 一次性使用真空采血管————LH | 川械注准20172220093 | 成都普什医药塑料包装有限公司 | 成都普什医药塑料包装有限公司 | PS/CXG LH 12*100mm | 3ml | 肝素抗凝管（绿色头盖） | - | 灭菌 | 塑料 | 规格（ml）：3 | C1423022030000708898 | 0000012 | 16947990001802 | 一次性使用真空采血管由试管(玻璃和塑料)、胶塞、塑料防溅帽以及试管内添加剂组成。不同型号对应不同的添加剂。产品分灭菌、非灭菌，灭菌产品经辐照灭菌、无菌。 | 产品与一次性使用无菌静脉血样采集针配套使用，采集静脉血样进行临床检验。 | 二类 | 18个月 | 玻璃、塑料
一次性使用真空采血管 | 中选 | 有增量资格 | 0.7 | 11类 | 肝素抗凝管（绿色头盖） | 一次性使用真空采血管————NH | 川械注准20172220093 | 成都普什医药塑料包装有限公司 | 成都普什医药塑料包装有限公司 | PS/CXG NH 15*100mm | 7ml | 肝素抗凝管（绿色头盖） | - | 灭菌 | 塑料 | 规格（ml）：7 | C1423022030000708898 | 0000017 | 16947990002298 | 一次性使用真空采血管由试管(玻璃和塑料)、胶塞、塑料防溅帽以及试管内添加剂组成。不同型号对应不同的添加剂。产品分灭菌、非灭菌，灭菌产品经辐照灭菌、无菌。 | 产品与一次性使用无菌静脉血样采集针配套使用，采集静脉血样进行临床检验。 | 二类 | 18个月 | 玻璃、塑料
一次性使用真空采血管 | 中选 | 有增量资格 | 0.7 | 11类 | 肝素抗凝管（绿色头盖） | 一次性使用真空采血管————NH | 川械注准20172220093 | 成都普什医药塑料包装有限公司 | 成都普什医药塑料包装有限公司 | PS/CXG NH 15*100mm | 8ml | 肝素抗凝管（绿色头盖） | - | 灭菌 | 塑料 | 规格（ml）：8 | C1423022030000708898 | 0000041 | 16947990002229 | 一次性使用真空采血管由试管(玻璃和塑料)、胶塞、塑料防溅帽以及试管内添加剂组成。不同型号对应不同的添加剂。产品分灭菌、非灭菌，灭菌产品经辐照灭菌、无菌。 | 产品与一次性使用无菌静脉血样采集针配套使用，采集静脉血样进行临床检验。 | 二类 | 18个月 | 玻璃、塑料
一次性使用真空采血管 | 中选 | 有增量资格 | 0.7 | 11类 | 肝素抗凝管（绿色头盖） | 一次性使用真空采血管————NH | 川械注准20172220093 | 成都普什医药塑料包装有限公司 | 成都普什医药塑料包装有限公司 | PS/CXG NH 15*100mm | 9ml | 肝素抗凝管（绿色头盖） | - | 灭菌 | 塑料 | 规格（ml）：9 | C1423022030000708898 | 0000078 | 16947990002267 | 一次性使用真空采血管由试管(玻璃和塑料)、胶塞、塑料防溅帽以及试管内添加剂组成。不同型号对应不同的添加剂。产品分灭菌、非灭菌，灭菌产品经辐照灭菌、无菌。 | 产品与一次性使用无菌静脉血样采集针配套使用，采集静脉血样进行临床检验。 | 二类 | 18个月 | 玻璃、塑料
一次性使用真空采血管 | 中选 | 有增量资格 | 0.7 | 11类 | 肝素抗凝管（绿色头盖） | 一次性使用真空采血管————LH | 川械注准20172220093 | 成都普什医药塑料包装有限公司 | 成都普什医药塑料包装有限公司 | PS/CXG LH 15*100mm | 7ml | 肝素抗凝管（绿色头盖） | - | 灭菌 | 塑料 | 规格（ml）：7 | C1423022030000708898 | 0000032 | 16947990001796 | 一次性使用真空采血管由试管(玻璃和塑料)、胶塞、塑料防溅帽以及试管内添加剂组成。不同型号对应不同的添加剂。产品分灭菌、非灭菌，灭菌产品经辐照灭菌、无菌。 | 产品与一次性使用无菌静脉血样采集针配套使用，采集静脉血样进行临床检验。 | 二类 | 18个月 | 玻璃、塑料
一次性使用真空采血管 | 中选 | 有增量资格 | 0.7 | 11类 | 肝素抗凝管（绿色头盖） | 一次性使用真空采血管————LH | 川械注准20172220093 | 成都普什医药塑料包装有限公司 | 成都普什医药塑料包装有限公司 | PS/CXG LH 15*100mm | 8ml | 肝素抗凝管（绿色头盖） | - | 灭菌 | 塑料 | 规格（ml）：8 | C1423022030000708898 | 0000028 | 16947990001727 | 一次性使用真空采血管由试管(玻璃和塑料)、胶塞、塑料防溅帽以及试管内添加剂组成。不同型号对应不同的添加剂。产品分灭菌、非灭菌，灭菌产品经辐照灭菌、无菌。 | 产品与一次性使用无菌静脉血样采集针配套使用，采集静脉血样进行临床检验。 | 二类 | 18个月 | 玻璃、塑料
一次性使用真空采血管 | 中选 | 有增量资格 | 0.7 | 11类 | 肝素抗凝管（绿色头盖） | 一次性使用真空采血管————LH | 川械注准20172220093 | 成都普什医药塑料包装有限公司 | 成都普什医药塑料包装有限公司 | PS/CXG LH 15*100mm | 9ml | 肝素抗凝管（绿色头盖） | - | 灭菌 | 塑料 | 规格（ml）：9 | C1423022030000708898 | 0000076 | 16947990001765 | 一次性使用真空采血管由试管(玻璃和塑料)、胶塞、塑料防溅帽以及试管内添加剂组成。不同型号对应不同的添加剂。产品分灭菌、非灭菌，灭菌产品经辐照灭菌、无菌。 | 产品与一次性使用无菌静脉血样采集针配套使用，采集静脉血样进行临床检验。 | 二类 | 18个月 | 玻璃、塑料
一次性使用真空采血管 | 中选 | 有增量资格 | 0.7 | 8类 | 柠檬酸钠（枸橼酸钠）凝血试验管（蓝色头盖） | 一次性使用真空采血管————9NC | 川械注准20172220093 | 成都普什医药塑料包装有限公司 | 成都普什医药塑料包装有限公司 | PS/CXG 9NC 12*100mm | 2.7ml | 柠檬酸钠（枸橼酸钠）凝血试验管（蓝色头盖） | - | 灭菌 | 塑料 | 规格（ml）：2.7 | C1423022030000708898 | 0000003 | 16947990004216 | 一次性使用真空采血管由试管(玻璃和塑料)、胶塞、塑料防溅帽以及试管内添加剂组成。不同型号对应不同的添加剂。产品分灭菌、非灭菌，灭菌产品经辐照灭菌、无菌。 | 产品与一次性使用无菌静脉血样采集针配套使用，采集静脉血样进行临床检验。 | 二类 | 18个月 | 玻璃、塑料
一次性使用真空采血管 | 中选 | 有增量资格 | 0.7 | 8类 | 柠檬酸钠（枸橼酸钠）凝血试验管（蓝色头盖） | 一次性使用真空采血管————9NC 2 | 川械注准20172220093 | 成都普什医药塑料包装有限公司 | 成都普什医药塑料包装有限公司 | PS/CXG 9NC 12*100mm | 4.5ml | 柠檬酸钠（枸橼酸钠）凝血试验管（蓝色头盖） | - | 灭菌 | 塑料 | 规格（ml）：4.5 | C1423022030000608898 | 0000062 | 16947990004186 | 一次性使用真空采血管由试管(玻璃和塑料)、胶塞、塑料防溅帽以及试管内添加剂组成。不同型号对应不同的添加剂。产品分灭菌、非灭菌，灭菌产品经辐照灭菌、无菌。 | 产品与一次性使用无菌静脉血样采集针配套使用，采集静脉血样进行临床检验。 | 二类 | 18个月 | 玻璃、塑料
一次性使用真空采血管 | 中选 | 有增量资格 | 0.7 | 8类 | 柠檬酸钠（枸橼酸钠）凝血试验管（蓝色头盖） | 一次性使用真空采血管————9NC 2 | 川械注准20172220093 | 成都普什医药塑料包装有限公司 | 成都普什医药塑料包装有限公司 | PS/CXG 9NC 12*100mm | 3.6ml | 柠檬酸钠（枸橼酸钠）凝血试验管（蓝色头盖） | - | 灭菌 | 塑料 | 规格（ml）：3.6 | C1423022030000608898 | 0000074 | 16947990004148 | 一次性使用真空采血管由试管(玻璃和塑料)、胶塞、塑料防溅帽以及试管内添加剂组成。不同型号对应不同的添加剂。产品分灭菌、非灭菌，灭菌产品经辐照灭菌、无菌。 | 产品与一次性使用无菌静脉血样采集针配套使用，采集静脉血样进行临床检验。 | 二类 | 18个月 | 玻璃、塑料
一次性使用真空采血管 | 中选 | 有增量资格 | 0.7 | 8类 | 柠檬酸钠（枸橼酸钠）凝血试验管（蓝色头盖） | 一次性使用真空采血管————9NC 2 | 川械注准20172220093 | 成都普什医药塑料包装有限公司 | 成都普什医药塑料包装有限公司 | PS/CXG 9NC 12*100mm | 5.4ml | 柠檬酸钠（枸橼酸钠）凝血试验管（蓝色头盖） | - | 灭菌 | 塑料 | 规格（ml）：5.4 | C1423022030000608898 | 0000084 | 16947990004223 | 一次性使用真空采血管由试管(玻璃和塑料)、胶塞、塑料防溅帽以及试管内添加剂组成。不同型号对应不同的添加剂。产品分灭菌、非灭菌，灭菌产品经辐照灭菌、无菌。 | 产品与一次性使用无菌静脉血样采集针配套使用，采集静脉血样进行临床检验。 | 二类 | 18个月 | 玻璃、塑料
一次性使用真空采血管 | 中选 | 有增量资格 | 0.7 | 8类 | 柠檬酸钠（枸橼酸钠）凝血试验管（蓝色头盖） | 一次性使用真空采血管————9NC 2 | 川械注准20172220093 | 成都普什医药塑料包装有限公司 | 成都普什医药塑料包装有限公司 | PS/CXG 9NC 12*75mm | 2.7ml | 柠檬酸钠（枸橼酸钠）凝血试验管（蓝色头盖） | - | 灭菌 | 塑料 | 规格（ml）：2.7 | C1423022030000608898 | 0000110 | 16947990004063 | 一次性使用真空采血管由试管(玻璃和塑料)、胶塞、塑料防溅帽以及试管内添加剂组成。不同型号对应不同的添加剂。产品分灭菌、非灭菌，灭菌产品经辐照灭菌、无菌。 | 产品与一次性使用无菌静脉血样采集针配套使用，采集静脉血样进行临床检验。 | 二类 | 18个月 | 玻璃、塑料
一次性使用真空采血管 | 中选 | 有增量资格 | 0.7 | 8类 | 柠檬酸钠（枸橼酸钠）凝血试验管（蓝色头盖） | 一次性使用真空采血管————9NC 2 | 川械注准20172220093 | 成都普什医药塑料包装有限公司 | 成都普什医药塑料包装有限公司 | PS/CXG 9NC 12*75mm | 1.8ml | 柠檬酸钠（枸橼酸钠）凝血试验管（蓝色头盖） | - | 灭菌 | 塑料 | 规格（ml）：1.8 | C1423022030000608898 | 0000114 | 16947990004063 | 一次性使用真空采血管由试管(玻璃和塑料)、胶塞、塑料防溅帽以及试管内添加剂组成。不同型号对应不同的添加剂。产品分灭菌、非灭菌，灭菌产品经辐照灭菌、无菌。 | 产品与一次性使用无菌静脉血样采集针配套使用，采集静脉血样进行临床检验。 | 二类 | 18个月 | 玻璃、塑料
一次性使用真空采血管 | 中选 | 有增量资格 | 0.7 | 8类 | 柠檬酸钠（枸橼酸钠）凝血试验管（蓝色头盖） | 一次性使用真空采血管————9NC 2 | 川械注准20172220093 | 成都普什医药塑料包装有限公司 | 成都普什医药塑料包装有限公司 | PS/CXG 9NC 12*75mm | 3.6ml | 柠檬酸钠（枸橼酸钠）凝血试验管（蓝色头盖） | - | 灭菌 | 塑料 | 规格（ml）：3.6 | C1423022030000608898 | 0000117 | 16947990004100 | 一次性使用真空采血管由试管(玻璃和塑料)、胶塞、塑料防溅帽以及试管内添加剂组成。不同型号对应不同的添加剂。产品分灭菌、非灭菌，灭菌产品经辐照灭菌、无菌。 | 产品与一次性使用无菌静脉血样采集针配套使用，采集静脉血样进行临床检验。 | 二类 | 18个月 | 玻璃、塑料
一次性使用真空采血管 | 中选 | 有增量资格 | 0.7 | 12类 | 柠檬酸钠（枸橼酸钠）血沉试验管（黑色头盖） | 一次性使用真空采血管————4NC | 川械注准20172220093 | 成都普什医药塑料包装有限公司 | 成都普什医药塑料包装有限公司 | PS/CXG 4NC 12*75mm | 2.4ml | 柠檬酸钠（枸橼酸钠）血沉试验管（黑色头盖） | - | 灭菌 | 塑料 | 规格（ml）：2.4 | C1423022030000708898 | 0000015 | 16947990004568 | 一次性使用真空采血管由试管(玻璃和塑料)、胶塞、塑料防溅帽以及试管内添加剂组成。不同型号对应不同的添加剂。产品分灭菌、非灭菌，灭菌产品经辐照灭菌、无菌。 | 产品与一次性使用无菌静脉血样采集针配套使用，采集静脉血样进行临床检验。 | 二类 | 18个月 | 玻璃、塑料
一次性使用真空采血管 | 中选 | 有增量资格 | 0.7 | 12类 | 柠檬酸钠（枸橼酸钠）血沉试验管（黑色头盖） | 一次性使用真空采血管————4NC | 川械注准20172220093 | 成都普什医药塑料包装有限公司 | 成都普什医药塑料包装有限公司 | PS/CXG 4NC 12*75mm | 1.6ml | 柠檬酸钠（枸橼酸钠）血沉试验管（黑色头盖） | - | 灭菌 | 塑料 | 规格（ml）：1.6 | C1423022030000708898 | 0000031 | 16947990004520 | 一次性使用真空采血管由试管(玻璃和塑料)、胶塞、塑料防溅帽以及试管内添加剂组成。不同型号对应不同的添加剂。产品分灭菌、非灭菌，灭菌产品经辐照灭菌、无菌。 | 产品与一次性使用无菌静脉血样采集针配套使用，采集静脉血样进行临床检验。 | 二类 | 18个月 | 玻璃、塑料
一次性使用真空采血管 | 中选 | 有增量资格 | 0.7 | 12类 | 柠檬酸钠（枸橼酸钠）血沉试验管（黑色头盖） | 一次性使用真空采血管————4NC | 川械注准20172220093 | 成都普什医药塑料包装有限公司 | 成都普什医药塑料包装有限公司 | PS/CXG 4NC 8*120mm | 1.6ml | 柠檬酸钠（枸橼酸钠）血沉试验管（黑色头盖） | - | 灭菌 | 玻璃 | 规格（ml）：1.6 | C1423022030000708898 | 0000044 | 16947990004704 | 一次性使用真空采血管由试管(玻璃和塑料)、胶塞、塑料防溅帽以及试管内添加剂组成。不同型号对应不同的添加剂。产品分灭菌、非灭菌，灭菌产品经辐照灭菌、无菌。 | 产品与一次性使用无菌静脉血样采集针配套使用，采集静脉血样进行临床检验。 | 二类 | 24个月 | 玻璃
一次性使用真空采血管 | 中选 | 有增量资格 | 0.7 | 12类 | 柠檬酸钠（枸橼酸钠）血沉试验管（黑色头盖） | 一次性使用真空采血管————4NC | 川械注准20172220093 | 成都普什医药塑料包装有限公司 | 成都普什医药塑料包装有限公司 | PS/CXG 4NC 8*120mm | 1.28ml | 柠檬酸钠（枸橼酸钠）血沉试验管（黑色头盖） | - | 灭菌 | 玻璃 | 规格（ml）：1.28 | C1423022030000708898 | 0000020 | 16947990004681 | 一次性使用真空采血管由试管(玻璃和塑料)、胶塞、塑料防溅帽以及试管内添加剂组成。不同型号对应不同的添加剂。产品分灭菌、非灭菌，灭菌产品经辐照灭菌、无菌。 | 产品与一次性使用无菌静脉血样采集针配套使用，采集静脉血样进行临床检验。 | 二类 | 24个月 | 玻璃
一次性使用真空采血管 | 中选 | 有增量资格 | 0.7 | 7类 | 血清管（橘红色/红色头盖） | 一次性使用真空采血管————无添加剂1——无添加剂 | 川械注准20172220093 | 成都普什医药塑料包装有限公司 | 成都普什医药塑料包装有限公司 | PS/CXG 无添加剂12*100mm | 4ml | 血清管（橘红色/红色头盖） | 不含促凝剂 | 灭菌 | 塑料 | 规格（ml）：4 | C1423022030001008898 | 0000025 | 16947990000102 | 一次性使用真空采血管由试管(玻璃和塑料)、胶塞、塑料防溅帽以及试管内添加剂组成。不同型号对应不同的添加剂。产品分灭菌、非灭菌，灭菌产品经辐照灭菌、无菌。 | 产品与一次性使用无菌静脉血样采集针配套使用，采集静脉血样进行临床检验。 | 二类 | 18个月 | 玻璃、塑料
一次性使用真空采血管 | 中选 | 有增量资格 | 0.7 | 7类 | 血清管（橘红色/红色头盖） | 一次性使用真空采血管————促凝剂 | 川械注准20172220093 | 成都普什医药塑料包装有限公司 | 成都普什医药塑料包装有限公司 | PS/CXG 促凝剂15*100mm | 7ml | 血清管（橘红色/红色头盖） | 含促凝剂 | 灭菌 | 塑料 | 规格（ml）：7 | C1423022030000608898 | 0000071 | 16947990000300 | 一次性使用真空采血管由试管(玻璃和塑料)、胶塞、塑料防溅帽以及试管内添加剂组成。不同型号对应不同的添加剂。产品分灭菌、非灭菌，灭菌产品经辐照灭菌、无菌。 | 产品与一次性使用无菌静脉血样采集针配套使用，采集静脉血样进行临床检验。 | 二类 | 18个月 | 玻璃、塑料
一次性使用真空采血管 | 中选 | 有增量资格 | 0.7 | 7类 | 血清管（橘红色/红色头盖） | 一次性使用真空采血管————无添加剂 | 川械注准20172220093 | 成都普什医药塑料包装有限公司 | 成都普什医药塑料包装有限公司 | PS/CXG 无添加剂12*100mm | 5ml | 血清管（橘红色/红色头盖） | 不含促凝剂 | 灭菌 | 塑料 | 规格（ml）：5 | C1423022030001008898 | 0000030 | 16947990000140 | 一次性使用真空采血管由试管(玻璃和塑料)、胶塞、塑料防溅帽以及试管内添加剂组成。不同型号对应不同的添加剂。产品分灭菌、非灭菌，灭菌产品经辐照灭菌、无菌。 | 产品与一次性使用无菌静脉血样采集针配套使用，采集静脉血样进行临床检验。 | 二类 | 18个月 | 玻璃、塑料
一次性使用真空采血管 | 中选 | 有增量资格 | 0.7 | 7类 | 血清管（橘红色/红色头盖） | 一次性使用真空采血管————促凝剂 | 川械注准20172220093 | 成都普什医药塑料包装有限公司 | 成都普什医药塑料包装有限公司 | PS/CXG 促凝剂12*75mm | 4ml | 血清管（橘红色/红色头盖） | 含促凝剂 | 灭菌 | 塑料 | 规格（ml）：4 | C1423022030000608898 | 0000031 | 16947990000560 | 一次性使用真空采血管由试管(玻璃和塑料)、胶塞、塑料防溅帽以及试管内添加剂组成。不同型号对应不同的添加剂。产品分灭菌、非灭菌，灭菌产品经辐照灭菌、无菌。 | 产品与一次性使用无菌静脉血样采集针配套使用，采集静脉血样进行临床检验。 | 二类 | 18个月 | 玻璃、塑料
一次性使用真空采血管 | 中选 | 有增量资格 | 0.7 | 7类 | 血清管（橘红色/红色头盖） | 一次性使用真空采血管————促凝剂 | 川械注准20172220093 | 成都普什医药塑料包装有限公司 | 成都普什医药塑料包装有限公司 | PS/CXG 促凝剂12*100mm | 5ml | 血清管（橘红色/红色头盖） | 含促凝剂 | 灭菌 | 塑料 | 规格（ml）：5 | C1423022030000608898 | 0000039 | 16947990000645 | 一次性使用真空采血管由试管(玻璃和塑料)、胶塞、塑料防溅帽以及试管内添加剂组成。不同型号对应不同的添加剂。产品分灭菌、非灭菌，灭菌产品经辐照灭菌、无菌。 | 产品与一次性使用无菌静脉血样采集针配套使用，采集静脉血样进行临床检验。 | 二类 | 18个月 | 玻璃、塑料
一次性使用真空采血管 | 中选 | 有增量资格 | 0.7 | 7类 | 血清管（橘红色/红色头盖） | 一次性使用真空采血管————促凝剂 | 川械注准20172220093 | 成都普什医药塑料包装有限公司 | 成都普什医药塑料包装有限公司 | PS/CXG 促凝剂12*100mm | 4ml | 血清管（橘红色/红色头盖） | 含促凝剂 | 灭菌 | 塑料 | 规格（ml）：4 | C1423022030000608898 | 0000052 | 16947990000607 | 一次性使用真空采血管由试管(玻璃和塑料)、胶塞、塑料防溅帽以及试管内添加剂组成。不同型号对应不同的添加剂。产品分灭菌、非灭菌，灭菌产品经辐照灭菌、无菌。 | 产品与一次性使用无菌静脉血样采集针配套使用，采集静脉血样进行临床检验。 | 二类 | 18个月 | 玻璃、塑料
一次性使用真空采血管 | 中选 | 有增量资格 | 0.7 | 7类 | 血清管（橘红色/红色头盖） | 一次性使用真空采血管————无添加剂1——无添加剂 | 川械注准20172220093 | 成都普什医药塑料包装有限公司 | 成都普什医药塑料包装有限公司 | PS/CXG 无添加剂15*100mm | 10ml | 血清管（橘红色/红色头盖） | 不含促凝剂 | 灭菌 | 塑料 | 规格（ml）：10 | C1423022030001008898 | 0000028 | 16947990000294 | 一次性使用真空采血管由试管(玻璃和塑料)、胶塞、塑料防溅帽以及试管内添加剂组成。不同型号对应不同的添加剂。产品分灭菌、非灭菌，灭菌产品经辐照灭菌、无菌。 | 产品与一次性使用无菌静脉血样采集针配套使用，采集静脉血样进行临床检验。 | 二类 | 18个月 | 玻璃、塑料
一次性使用真空采血管 | 中选 | 有增量资格 | 0.7 | 7类 | 血清管（橘红色/红色头盖） | 一次性使用真空采血管————无添加剂1——无添加剂 | 川械注准20172220093 | 成都普什医药塑料包装有限公司 | 成都普什医药塑料包装有限公司 | PS/CXG 无添加剂12*100mm | 6ml | 血清管（橘红色/红色头盖） | 不含促凝剂 | 灭菌 | 塑料 | 规格（ml）：6 | C1423022030001008898 | 0000021 | 16947990000188 | 一次性使用真空采血管由试管(玻璃和塑料)、胶塞、塑料防溅帽以及试管内添加剂组成。不同型号对应不同的添加剂。产品分灭菌、非灭菌，灭菌产品经辐照灭菌、无菌。 | 产品与一次性使用无菌静脉血样采集针配套使用，采集静脉血样进行临床检验。 | 二类 | 18个月 | 玻璃、塑料
一次性使用真空采血管 | 中选 | 有增量资格 | 0.7 | 7类 | 血清管（橘红色/红色头盖） | 一次性使用真空采血管————促凝剂 | 川械注准20172220093 | 成都普什医药塑料包装有限公司 | 成都普什医药塑料包装有限公司 | PS/CXG 促凝剂12*100mm | 6ml | 血清管（橘红色/红色头盖） | 含促凝剂 | 灭菌 | 塑料 | 规格（ml）：6 | C1423022030000608898 | 0000069 | 16947990000683 | 一次性使用真空采血管由试管(玻璃和塑料)、胶塞、塑料防溅帽以及试管内添加剂组成。不同型号对应不同的添加剂。产品分灭菌、非灭菌，灭菌产品经辐照灭菌、无菌。 | 产品与一次性使用无菌静脉血样采集针配套使用，采集静脉血样进行临床检验。 | 二类 | 18个月 | 玻璃、塑料
一次性使用真空采血管 | 中选 | 有增量资格 | 0.7 | 7类 | 血清管（橘红色/红色头盖） | 一次性使用真空采血管————无添加剂1——无添加剂 | 川械注准20172220093 | 成都普什医药塑料包装有限公司 | 成都普什医药塑料包装有限公司 | PS/CXG 无添加剂15*100mm | 7ml | 血清管（橘红色/红色头盖） | 不含促凝剂 | 灭菌 | 塑料 | 规格（ml）：7 | C1423022030001008898 | 0000023 | 16947990000300 | 一次性使用真空采血管由试管(玻璃和塑料)、胶塞、塑料防溅帽以及试管内添加剂组成。不同型号对应不同的添加剂。产品分灭菌、非灭菌，灭菌产品经辐照灭菌、无菌。 | 产品与一次性使用无菌静脉血样采集针配套使用，采集静脉血样进行临床检验。 | 二类 | 18个月 | 玻璃、塑料
一次性使用真空采血管 | 中选 | 有增量资格 | 0.7 | 7类 | 血清管（橘红色/红色头盖） | 一次性使用真空采血管————无添加剂1——无添加剂 | 川械注准20172220093 | 成都普什医药塑料包装有限公司 | 成都普什医药塑料包装有限公司 | PS/CXG 无添加剂12*75mm | 3ml | 血清管（橘红色/红色头盖） | 不含促凝剂 | 灭菌 | 塑料 | 规格（ml）：3 | C1423022030001008898 | 0000027 | 16947990000027 | 一次性使用真空采血管由试管(玻璃和塑料)、胶塞、塑料防溅帽以及试管内添加剂组成。不同型号对应不同的添加剂。产品分灭菌、非灭菌，灭菌产品经辐照灭菌、无菌。 | 产品与一次性使用无菌静脉血样采集针配套使用，采集静脉血样进行临床检验。 | 二类 | 18个月 | 玻璃、塑料
一次性使用真空采血管 | 中选 | 有增量资格 | 0.7 | 7类 | 血清管（橘红色/红色头盖） | 一次性使用真空采血管————促凝剂 | 川械注准20172220093 | 成都普什医药塑料包装有限公司 | 成都普什医药塑料包装有限公司 | PS/CXG 促凝剂12*75mm | 3ml | 血清管（橘红色/红色头盖） | 含促凝剂 | 灭菌 | 塑料 | 规格（ml）：3 | C1423022030000608898 | 0000088 | 16947990000522 | 一次性使用真空采血管由试管(玻璃和塑料)、胶塞、塑料防溅帽以及试管内添加剂组成。不同型号对应不同的添加剂。产品分灭菌、非灭菌，灭菌产品经辐照灭菌、无菌。 | 产品与一次性使用无菌静脉血样采集针配套使用，采集静脉血样进行临床检验。 | 二类 | 18个月 | 玻璃、塑料
一次性使用真空采血管 | 中选 | 有增量资格 | 0.7 | 7类 | 血清管（橘红色/红色头盖） | 一次性使用真空采血管————无添加剂1——无添加剂 | 川械注准20172220093 | 成都普什医药塑料包装有限公司 | 成都普什医药塑料包装有限公司 | PS/CXG 无添加剂15*100mm | 9ml | 血清管（橘红色/红色头盖） | 不含促凝剂 | 灭菌 | 塑料 | 规格（ml）：9 | C1423022030001008898 | 0000024 | 16947990000263 | 一次性使用真空采血管由试管(玻璃和塑料)、胶塞、塑料防溅帽以及试管内添加剂组成。不同型号对应不同的添加剂。产品分灭菌、非灭菌，灭菌产品经辐照灭菌、无菌。 | 产品与一次性使用无菌静脉血样采集针配套使用，采集静脉血样进行临床检验。 | 二类 | 18个月 | 玻璃、塑料
一次性使用真空采血管 | 中选 | 有增量资格 | 0.7 | 7类 | 血清管（橘红色/红色头盖） | 一次性使用真空采血管————无添加剂1——无添加剂 | 川械注准20172220093 | 成都普什医药塑料包装有限公司 | 成都普什医药塑料包装有限公司 | PS/CXG 无添加剂15*100mm | 8ml | 血清管（橘红色/红色头盖） | 不含促凝剂 | 灭菌 | 塑料 | 规格（ml）：8 | C1423022030001008898 | 0000026 | 16947990000225 | 一次性使用真空采血管由试管(玻璃和塑料)、胶塞、塑料防溅帽以及试管内添加剂组成。不同型号对应不同的添加剂。产品分灭菌、非灭菌，灭菌产品经辐照灭菌、无菌。 | 产品与一次性使用无菌静脉血样采集针配套使用，采集静脉血样进行临床检验。 | 二类 | 18个月 | 玻璃、塑料
一次性使用真空采血管 | 中选 | 有增量资格 | 0.7 | 7类 | 血清管（橘红色/红色头盖） | 一次性使用真空采血管————促凝剂 | 川械注准20172220093 | 成都普什医药塑料包装有限公司 | 成都普什医药塑料包装有限公司 | PS/CXG 促凝剂15*100mm | 10ml | 血清管（橘红色/红色头盖） | 含促凝剂 | 灭菌 | 塑料 | 规格（ml）：10 | C1423022030000608898 | 0000098 | 16947990000805 | 一次性使用真空采血管由试管(玻璃和塑料)、胶塞、塑料防溅帽以及试管内添加剂组成。不同型号对应不同的添加剂。产品分灭菌、非灭菌，灭菌产品经辐照灭菌、无菌。 | 产品与一次性使用无菌静脉血样采集针配套使用，采集静脉血样进行临床检验。 | 二类 | 18个月 | 玻璃、塑料
一次性使用真空采血管 | 中选 | 有增量资格 | 0.7 | 7类 | 血清管（橘红色/红色头盖） | 一次性使用真空采血管————无添加剂1——无添加剂 | 川械注准20172220093 | 成都普什医药塑料包装有限公司 | 成都普什医药塑料包装有限公司 | PS/CXG 无添加剂12*100mm | 3ml | 血清管（橘红色/红色头盖） | 不含促凝剂 | 灭菌 | 塑料 | 规格（ml）：3 | C1423022030001008898 | 0000029 | 16947990000317 | 一次性使用真空采血管由试管(玻璃和塑料)、胶塞、塑料防溅帽以及试管内添加剂组成。不同型号对应不同的添加剂。产品分灭菌、非灭菌，灭菌产品经辐照灭菌、无菌。 | 产品与一次性使用无菌静脉血样采集针配套使用，采集静脉血样进行临床检验。 | 二类 | 18个月 | 玻璃、塑料
一次性使用真空采血管 | 中选 | 有增量资格 | 0.7 | 7类 | 血清管（橘红色/红色头盖） | 一次性使用真空采血管————促凝剂 | 川械注准20172220093 | 成都普什医药塑料包装有限公司 | 成都普什医药塑料包装有限公司 | PS/CXG 促凝剂12*100mm | 3ml | 血清管（橘红色/红色头盖） | 含促凝剂 | 灭菌 | 塑料 | 规格（ml）：3 | C1423022030000608898 | 0000103 | 16947990000812 | 一次性使用真空采血管由试管(玻璃和塑料)、胶塞、塑料防溅帽以及试管内添加剂组成。不同型号对应不同的添加剂。产品分灭菌、非灭菌，灭菌产品经辐照灭菌、无菌。 | 产品与一次性使用无菌静脉血样采集针配套使用，采集静脉血样进行临床检验。 | 二类 | 18个月 | 玻璃、塑料
一次性使用真空采血管 | 中选 | 有增量资格 | 0.7 | 7类 | 血清管（橘红色/红色头盖） | 一次性使用真空采血管————无添加剂1——无添加剂 | 川械注准20172220093 | 成都普什医药塑料包装有限公司 | 成都普什医药塑料包装有限公司 | PS/CXG 无添加剂12*75mm | 4ml | 血清管（橘红色/红色头盖） | 不含促凝剂 | 灭菌 | 塑料 | 规格（ml）：4 | C1423022030001008898 | 0000022 | 16947990000065 | 一次性使用真空采血管由试管(玻璃和塑料)、胶塞、塑料防溅帽以及试管内添加剂组成。不同型号对应不同的添加剂。产品分灭菌、非灭菌，灭菌产品经辐照灭菌、无菌。 | 产品与一次性使用无菌静脉血样采集针配套使用，采集静脉血样进行临床检验。 | 二类 | 18个月 | 玻璃、塑料
一次性使用真空采血管 | 中选 | 有增量资格 | 0.7 | 7类 | 血清管（橘红色/红色头盖） | 一次性使用真空采血管————促凝剂 | 川械注准20172220093 | 成都普什医药塑料包装有限公司 | 成都普什医药塑料包装有限公司 | PS/CXG 促凝剂15*100mm | 8ml | 血清管（橘红色/红色头盖） | 含促凝剂 | 灭菌 | 塑料 | 规格（ml）：8 | C1423022030000608898 | 0000130 | 16947990000720 | 一次性使用真空采血管由试管(玻璃和塑料)、胶塞、塑料防溅帽以及试管内添加剂组成。不同型号对应不同的添加剂。产品分灭菌、非灭菌，灭菌产品经辐照灭菌、无菌。 | 产品与一次性使用无菌静脉血样采集针配套使用，采集静脉血样进行临床检验。 | 二类 | 18个月 | 玻璃、塑料
一次性使用真空采血管 | 中选 | 有增量资格 | 0.7 | 7类 | 血清管（橘红色/红色头盖） | 一次性使用真空采血管————促凝剂 | 川械注准20172220093 | 成都普什医药塑料包装有限公司 | 成都普什医药塑料包装有限公司 | PS/CXG 促凝剂 15*100mm | 9ml | 血清管（橘红色/红色头盖） | 含促凝剂 | 灭菌 | 塑料 | 规格（ml）：9 | C1423022030000608898 | 0000010 | 16947990000768 | 一次性使用真空采血管由试管(玻璃和塑料)、胶塞、塑料防溅帽以及试管内添加剂组成。不同型号对应不同的添加剂。产品分灭菌、非灭菌，灭菌产品经辐照灭菌、无菌。 | 产品与一次性使用无菌静脉血样采集针配套使用，采集静脉血样进行临床检验。 | 二类 | 18个月 | 玻璃、塑料
一次性使用真空采血管 | 中选 | 有增量资格 | 0.8 | 9类 | EDTA抗凝管（紫色头盖） | 一次性使用真空采血管————N2E | 川械注准20172220093 | 成都普什医药塑料包装有限公司 | 成都普什医药塑料包装有限公司 | PS/CXG N2E 12*100mm | 3ml | EDTA抗凝管（紫色头盖） | - | 灭菌 | 塑料 | 规格（ml）：3 | C1423022030000608898 | 0000017 | 16947990003837 | 一次性使用真空采血管由试管(玻璃和塑料)、胶塞、塑料防溅帽以及试管内添加剂组成。不同型号对应不同的添加剂。产品分灭菌、非灭菌，灭菌产品经辐照灭菌、无菌。 | 产品与一次性使用无菌静脉血样采集针配套使用，采集静脉血样进行临床检验。 | 二类 | 18个月 | 玻璃、塑料
一次性使用真空采血管 | 中选 | 有增量资格 | 0.8 | 9类 | EDTA抗凝管（紫色头盖） | 一次性使用真空采血管————N2E 2 | 川械注准20172220093 | 成都普什医药塑料包装有限公司 | 成都普什医药塑料包装有限公司 | PS/CXG N2E 12*100mm | 6ml | EDTA抗凝管（紫色头盖） | - | 灭菌 | 塑料 | 规格（ml）：6 | C1423022030000608898 | 0000054 | 16947990003721 | 一次性使用真空采血管由试管(玻璃和塑料)、胶塞、塑料防溅帽以及试管内添加剂组成。不同型号对应不同的添加剂。产品分灭菌、非灭菌，灭菌产品经辐照灭菌、无菌。 | 产品与一次性使用无菌静脉血样采集针配套使用，采集静脉血样进行临床检验。 | 二类 | 18个月 | 玻璃、塑料
一次性使用真空采血管 | 中选 | 有增量资格 | 0.8 | 9类 | EDTA抗凝管（紫色头盖） | 一次性使用真空采血管————N2E 2 | 川械注准20172220093 | 成都普什医药塑料包装有限公司 | 成都普什医药塑料包装有限公司 | PS/CXG N2E 12*100mm | 5ml | EDTA抗凝管（紫色头盖） | - | 灭菌 | 塑料 | 规格（ml）：5 | C1423022030000608898 | 0000056 | 16947990003684 | 一次性使用真空采血管由试管(玻璃和塑料)、胶塞、塑料防溅帽以及试管内添加剂组成。不同型号对应不同的添加剂。产品分灭菌、非灭菌，灭菌产品经辐照灭菌、无菌。 | 产品与一次性使用无菌静脉血样采集针配套使用，采集静脉血样进行临床检验。 | 二类 | 18个月 | 玻璃、塑料
一次性使用真空采血管 | 中选 | 有增量资格 | 0.8 | 9类 | EDTA抗凝管（紫色头盖） | 一次性使用真空采血管————N2E 2 | 川械注准20172220093 | 成都普什医药塑料包装有限公司 | 成都普什医药塑料包装有限公司 | PS/CXG N2E 12*100mm | 4ml | EDTA抗凝管（紫色头盖） | - | 灭菌 | 塑料 | 规格（ml）：4 | C1423022030000608898 | 0000058 | 16947990003646 | 一次性使用真空采血管由试管(玻璃和塑料)、胶塞、塑料防溅帽以及试管内添加剂组成。不同型号对应不同的添加剂。产品分灭菌、非灭菌，灭菌产品经辐照灭菌、无菌。 | 产品与一次性使用无菌静脉血样采集针配套使用，采集静脉血样进行临床检验。 | 二类 | 18个月 | 玻璃、塑料
一次性使用真空采血管 | 中选 | 有增量资格 | 0.8 | 9类 | EDTA抗凝管（紫色头盖） | 一次性使用真空采血管————N2E 2 | 川械注准20172220093 | 成都普什医药塑料包装有限公司 | 成都普什医药塑料包装有限公司 | PS/CXG N2E 12*75mm | 2ml | EDTA抗凝管（紫色头盖） | - | 灭菌 | 塑料 | 规格（ml）：2 | C1423022030000608898 | 0000068 | 16947990003561 | 一次性使用真空采血管由试管(玻璃和塑料)、胶塞、塑料防溅帽以及试管内添加剂组成。不同型号对应不同的添加剂。产品分灭菌、非灭菌，灭菌产品经辐照灭菌、无菌。 | 产品与一次性使用无菌静脉血样采集针配套使用，采集静脉血样进行临床检验。 | 二类 | 18个月 | 玻璃、塑料
一次性使用真空采血管 | 中选 | 有增量资格 | 0.8 | 9类 | EDTA抗凝管（紫色头盖） | 一次性使用真空采血管————N2E 2 | 川械注准20172220093 | 成都普什医药塑料包装有限公司 | 成都普什医药塑料包装有限公司 | PS/CXG N2E 12*75mm | 4ml | EDTA抗凝管（紫色头盖） | - | 灭菌 | 塑料 | 规格（ml）：4 | C1423022030000608898 | 0000095 | 16947990003844 | 一次性使用真空采血管由试管(玻璃和塑料)、胶塞、塑料防溅帽以及试管内添加剂组成。不同型号对应不同的添加剂。产品分灭菌、非灭菌，灭菌产品经辐照灭菌、无菌。 | 产品与一次性使用无菌静脉血样采集针配套使用，采集静脉血样进行临床检验。 | 二类 | 18个月 | 玻璃、塑料
一次性使用真空采血管 | 中选 | 有增量资格 | 0.8 | 9类 | EDTA抗凝管（紫色头盖） | 一次性使用真空采血管————N2E 2 | 川械注准20172220093 | 成都普什医药塑料包装有限公司 | 成都普什医药塑料包装有限公司 | PS/CXG N2E 12*75mm | 3ml | EDTA抗凝管（紫色头盖） | - | 灭菌 | 塑料 | 规格（ml）：3 | C1423022030000608898 | 0000131 | 16947990003608 | 一次性使用真空采血管由试管(玻璃和塑料)、胶塞、塑料防溅帽以及试管内添加剂组成。不同型号对应不同的添加剂。产品分灭菌、非灭菌，灭菌产品经辐照灭菌、无菌。 | 产品与一次性使用无菌静脉血样采集针配套使用，采集静脉血样进行临床检验。 | 二类 | 18个月 | 玻璃、塑料
肝素帽 | 中选 | 有增量资格 | 1.4 | 32类 | 肝素帽 | 一次性使用输液接头 | 国械注准20223140667 | 上海正邦医疗科技有限公司 | 上海正邦医疗科技有限公司 | JT-GS | JT-GS | 普通型肝素帽 | - | - | - | - | C1423122080000002030 | 0000001 | 16974804626012 | 本产品分为普通型、无针型和带管路型三种，普通型：JT-GS，由底座(圆锥接头)和胶垫组成。无针型：JT-WZ，由接口、密封垫、底座（圆锥接头）组成；JT-ZWZ，由接口、密封垫、底座（圆锥接头）组成，带正压功能。带管路型：JT-WZ-01（单头管路），由无针接头、管路、止流夹、外圆锥接头和护帽组成；JT-ZWZ-01（单头管路，带正压功能），由正压无针接头、管路、止流夹、外圆锥接头和护帽组成；JT-WZ-02（双头管路），由无针接头、管路、止流夹、外圆锥接头、三通连接件和护帽组成；JT-ZWZ-02（双头管路，带正压功能），由正压无针接头、管路、止流夹、外圆锥接头、三通连接件和护帽组成；JT-WZ-03（三头管路），由无针接头、管路、止流夹、外圆锥接头、三通连接件和护帽组成；JT-ZWZ-03（三头管路，带正压功能），由正压无针接头、管路、止流夹、外圆锥接头、三通连接件和护帽组成。环氧乙烷灭菌，一次性使用。 | 本产品适用于临床静脉输液治疗时接头封闭及接头封闭期间通过注射窗口进行补液。不与压力设备配合使用。 | 三类 | 本产品应储存在无腐蚀性气体，通风、清洁、远离含氯类消毒物品的环境中，本产品在运输过程中要谨防重压，阳光直晒和雪雨浸淋。有效期：3年。 | 共聚聚酯、药用合成聚异戊二烯
无针连接件 | 中选 | 有增量资格 | 8.4 | 29类 | 非正压单通道无针连接件（含不带延长管的产品） | 一次性使用输液接头 | 国械注准20223140667 | 上海正邦医疗科技有限公司 | 上海正邦医疗科技有限公司 | JT-WZ | JT-WZ | 平衡压 | 分隔膜 | 单通道无针连接件 | 不含DEHP | - | C1423112070000302030 | 0000003 | 16974804626029 | 本产品分为普通型、无针型和带管路型三种，普通型：JT-GS，由底座(圆锥接头)和胶垫组成。无针型：JT-WZ，由接口、密封垫、底座（圆锥接头）组成；JT-ZWZ，由接口、密封垫、底座（圆锥接头）组成，带正压功能。带管路型：JT-WZ-01（单头管路），由无针接头、管路、止流夹、外圆锥接头和护帽组成；JT-ZWZ-01（单头管路，带正压功能），由正压无针接头、管路、止流夹、外圆锥接头和护帽组成；JT-WZ-02（双头管路），由无针接头、管路、止流夹、外圆锥接头、三通连接件和护帽组成；JT-ZWZ-02（双头管路，带正压功能），由正压无针接头、管路、止流夹、外圆锥接头、三通连接件和护帽组成；JT-WZ-03（三头管路），由无针接头、管路、止流夹、外圆锥接头、三通连接件和护帽组成；JT-ZWZ-03（三头管路，带正压功能），由正压无针接头、管路、止流夹、外圆锥接头、三通连接件和护帽组成。环氧乙烷灭菌，一次性使用。 | 本产品适用于临床静脉输液治疗时接头封闭及接头封闭期间通过注射窗口进行补液。不与压力设备配合使用。 | 三类 | 本产品应储存在无腐蚀性气体，通风、清洁、远离含氯类消毒物品的环境中，本产品在运输过程中要谨防重压，阳光直晒和雪雨浸淋。有效期：3年。 | 共聚聚酯、 硅胶
无针连接件 | 中选 | 有增量资格 | 11.9 | 26类 | 正压单通道无针连接件（含不带延长管的产品） | 一次性使用输液接头 | 国械注准20223140667 | 上海正邦医疗科技有限公司 | 上海正邦医疗科技有限公司 | JT-ZWZ(带正压功能) | JT-ZWZ(带正压功能) | 正压 | 机械阀 | 单通道无针连接件 | 不含DEHP | - | C1423112070000402030 | 0000001 | 16974804626036 | 本产品分为普通型、无针型和带管路型三种，普通型：JT-GS，由底座(圆锥接头)和胶垫组成。无针型：JT-WZ，由接口、密封垫、底座（圆锥接头）组成；JT-ZWZ，由接口、密封垫、底座（圆锥接头）组成，带正压功能。带管路型：JT-WZ-01（单头管路），由无针接头、管路、止流夹、外圆锥接头和护帽组成；JT-ZWZ-01（单头管路，带正压功能），由正压无针接头、管路、止流夹、外圆锥接头和护帽组成；JT-WZ-02（双头管路），由无针接头、管路、止流夹、外圆锥接头、三通连接件和护帽组成；JT-ZWZ-02（双头管路，带正压功能），由正压无针接头、管路、止流夹、外圆锥接头、三通连接件和护帽组成；JT-WZ-03（三头管路），由无针接头、管路、止流夹、外圆锥接头、三通连接件和护帽组成；JT-ZWZ-03（三头管路，带正压功能），由正压无针接头、管路、止流夹、外圆锥接头、三通连接件和护帽组成。环氧乙烷灭菌，一次性使用。 | 本产品适用于临床静脉输液治疗时接头封闭及接头封闭期间通过注射窗口进行补液。不与压力设备配合使用。 | 三类 | 本产品应储存在无腐蚀性气体，通风、清洁、远离含氯类消毒物品的环境中，本产品在运输过程中要谨防重压，阳光直晒和雪雨浸淋。有效期：3年。 | 共聚聚酯、 硅胶
无针连接件 | 中选 | 有增量资格 | 8.4 | 29类 | 非正压单通道无针连接件（含不带延长管的产品） | 一次性使用输液接头 | 国械注准20223140667 | 上海正邦医疗科技有限公司 | 上海正邦医疗科技有限公司 | JT-WZ-01(单头管路) | JT-WZ-01(单头管路) | 平衡压 | 分隔膜 | 单通道无针连接件 | 不含DEHP | - | C1423112070000302030 | 0000001 | 16974804626043 | 本产品分为普通型、无针型和带管路型三种，普通型：JT-GS，由底座(圆锥接头)和胶垫组成。无针型：JT-WZ，由接口、密封垫、底座（圆锥接头）组成；JT-ZWZ，由接口、密封垫、底座（圆锥接头）组成，带正压功能。带管路型：JT-WZ-01（单头管路），由无针接头、管路、止流夹、外圆锥接头和护帽组成；JT-ZWZ-01（单头管路，带正压功能），由正压无针接头、管路、止流夹、外圆锥接头和护帽组成；JT-WZ-02（双头管路），由无针接头、管路、止流夹、外圆锥接头、三通连接件和护帽组成；JT-ZWZ-02（双头管路，带正压功能），由正压无针接头、管路、止流夹、外圆锥接头、三通连接件和护帽组成；JT-WZ-03（三头管路），由无针接头、管路、止流夹、外圆锥接头、三通连接件和护帽组成；JT-ZWZ-03（三头管路，带正压功能），由正压无针接头、管路、止流夹、外圆锥接头、三通连接件和护帽组成。环氧乙烷灭菌，一次性使用。 | 本产品适用于临床静脉输液治疗时接头封闭及接头封闭期间通过注射窗口进行补液。不与压力设备配合使用。 | 三类 | 本产品应储存在无腐蚀性气体，通风、清洁、远离含氯类消毒物品的环境中，本产品在运输过程中要谨防重压，阳光直晒和雪雨浸淋。有效期：3年。 | ABS、聚氨酯（TPU）、聚甲醛POM、MABS、高密度聚乙烯(HDPE)
无针连接件 | 中选 | 有增量资格 | 12.6 | 30类 | 非正压双通道无针连接件 | 一次性使用输液接头 | 国械注准20223140667 | 上海正邦医疗科技有限公司 | 上海正邦医疗科技有限公司 | JT-WZ-02(双头管路) | JT-WZ-02(双头管路) | 平衡压 | 分隔膜 | 双通道无针连接件 | 不含DEHP | - | C1423112070000302030 | 0000002 | 16974804626067 | 本产品分为普通型、无针型和带管路型三种，普通型：JT-GS，由底座(圆锥接头)和胶垫组成。无针型：JT-WZ，由接口、密封垫、底座（圆锥接头）组成；JT-ZWZ，由接口、密封垫、底座（圆锥接头）组成，带正压功能。带管路型：JT-WZ-01（单头管路），由无针接头、管路、止流夹、外圆锥接头和护帽组成；JT-ZWZ-01（单头管路，带正压功能），由正压无针接头、管路、止流夹、外圆锥接头和护帽组成；JT-WZ-02（双头管路），由无针接头、管路、止流夹、外圆锥接头、三通连接件和护帽组成；JT-ZWZ-02（双头管路，带正压功能），由正压无针接头、管路、止流夹、外圆锥接头、三通连接件和护帽组成；JT-WZ-03（三头管路），由无针接头、管路、止流夹、外圆锥接头、三通连接件和护帽组成；JT-ZWZ-03（三头管路，带正压功能），由正压无针接头、管路、止流夹、外圆锥接头、三通连接件和护帽组成。环氧乙烷灭菌，一次性使用。 | 本产品适用于临床静脉输液治疗时接头封闭及接头封闭期间通过注射窗口进行补液。不与压力设备配合使用。 | 三类 | 本产品应储存在无腐蚀性气体，通风、清洁、远离含氯类消毒物品的环境中，本产品在运输过程中要谨防重压，阳光直晒和雪雨浸淋。有效期：3年。 | ABS、聚氨酯（TPU）、聚甲醛POM、MABS、高密度聚乙烯(HDPE)
无针连接件 | 中选 | 有增量资格 | 18.55 | 31类 | 非正压多通道无针连接件（含三通道） | 一次性使用输液接头 | 国械注准20223140667 | 上海正邦医疗科技有限公司 | 上海正邦医疗科技有限公司 | JT-WZ-03(多头管路) | JT-WZ-03(多头管路) | 平衡压 | 分隔膜 | 多通道无针连接件（含三通道） | 不含DEHP | 通道接头数：3 | C1423112070000302030 | 0000005 | 16974804626081 | 本产品分为普通型、无针型和带管路型三种，普通型：JT-GS，由底座(圆锥接头)和胶垫组成。无针型：JT-WZ，由接口、密封垫、底座（圆锥接头）组成；JT-ZWZ，由接口、密封垫、底座（圆锥接头）组成，带正压功能。带管路型：JT-WZ-01（单头管路），由无针接头、管路、止流夹、外圆锥接头和护帽组成；JT-ZWZ-01（单头管路，带正压功能），由正压无针接头、管路、止流夹、外圆锥接头和护帽组成；JT-WZ-02（双头管路），由无针接头、管路、止流夹、外圆锥接头、三通连接件和护帽组成；JT-ZWZ-02（双头管路，带正压功能），由正压无针接头、管路、止流夹、外圆锥接头、三通连接件和护帽组成；JT-WZ-03（三头管路），由无针接头、管路、止流夹、外圆锥接头、三通连接件和护帽组成；JT-ZWZ-03（三头管路，带正压功能），由正压无针接头、管路、止流夹、外圆锥接头、三通连接件和护帽组成。环氧乙烷灭菌，一次性使用。 | 本产品适用于临床静脉输液治疗时接头封闭及接头封闭期间通过注射窗口进行补液。不与压力设备配合使用。 | 三类 | 本产品应储存在无腐蚀性气体，通风、清洁、远离含氯类消毒物品的环境中，本产品在运输过程中要谨防重压，阳光直晒和雪雨浸淋。有效期：3年。 | ABS、聚氨酯（TPU）、聚甲醛POM、MABS、高密度聚乙烯(HDPE)
无针连接件 | 中选 | 有增量资格 | 11.9 | 26类 | 正压单通道无针连接件（含不带延长管的产品） | 一次性使用输液接头 | 国械注准20223140667 | 上海正邦医疗科技有限公司 | 上海正邦医疗科技有限公司 | JT-ZWZ-01(单头管路，带正压功能) | JT-ZWZ-01(单头管路，带正压功能) | 正压 | 机械阀 | 单通道无针连接件 | 不含DEHP | - | C1423112070000402030 | 0000004 | 16974804626050 | 本产品分为普通型、无针型和带管路型三种，普通型：JT-GS，由底座(圆锥接头)和胶垫组成。无针型：JT-WZ，由接口、密封垫、底座（圆锥接头）组成；JT-ZWZ，由接口、密封垫、底座（圆锥接头）组成，带正压功能。带管路型：JT-WZ-01（单头管路），由无针接头、管路、止流夹、外圆锥接头和护帽组成；JT-ZWZ-01（单头管路，带正压功能），由正压无针接头、管路、止流夹、外圆锥接头和护帽组成；JT-WZ-02（双头管路），由无针接头、管路、止流夹、外圆锥接头、三通连接件和护帽组成；JT-ZWZ-02（双头管路，带正压功能），由正压无针接头、管路、止流夹、外圆锥接头、三通连接件和护帽组成；JT-WZ-03（三头管路），由无针接头、管路、止流夹、外圆锥接头、三通连接件和护帽组成；JT-ZWZ-03（三头管路，带正压功能），由正压无针接头、管路、止流夹、外圆锥接头、三通连接件和护帽组成。环氧乙烷灭菌，一次性使用。 | 本产品适用于临床静脉输液治疗时接头封闭及接头封闭期间通过注射窗口进行补液。不与压力设备配合使用。 | 三类 | 本产品应储存在无腐蚀性气体，通风、清洁、远离含氯类消毒物品的环境中，本产品在运输过程中要谨防重压，阳光直晒和雪雨浸淋。有效期：3年。 | ABS、聚氨酯（TPU）、聚甲醛POM、MABS、高密度聚乙烯(HDPE)
无针连接件 | 中选 | 有增量资格 | 17.85 | 27类 | 正压双通道无针连接件 | 一次性使用输液接头 | 国械注准20223140667 | 上海正邦医疗科技有限公司 | 上海正邦医疗科技有限公司 | JT-ZWZ-02(双头管路，带正压功能) | JT-ZWZ-02(双头管路，带正压功能) | 正压 | 机械阀 | 双通道无针连接件 | 不含DEHP | - | C1423112070000402030 | 0000002 | 16974804626074 | 本产品分为普通型、无针型和带管路型三种，普通型：JT-GS，由底座(圆锥接头)和胶垫组成。无针型：JT-WZ，由接口、密封垫、底座（圆锥接头）组成；JT-ZWZ，由接口、密封垫、底座（圆锥接头）组成，带正压功能。带管路型：JT-WZ-01（单头管路），由无针接头、管路、止流夹、外圆锥接头和护帽组成；JT-ZWZ-01（单头管路，带正压功能），由正压无针接头、管路、止流夹、外圆锥接头和护帽组成；JT-WZ-02（双头管路），由无针接头、管路、止流夹、外圆锥接头、三通连接件和护帽组成；JT-ZWZ-02（双头管路，带正压功能），由正压无针接头、管路、止流夹、外圆锥接头、三通连接件和护帽组成；JT-WZ-03（三头管路），由无针接头、管路、止流夹、外圆锥接头、三通连接件和护帽组成；JT-ZWZ-03（三头管路，带正压功能），由正压无针接头、管路、止流夹、外圆锥接头、三通连接件和护帽组成。环氧乙烷灭菌，一次性使用。 | 本产品适用于临床静脉输液治疗时接头封闭及接头封闭期间通过注射窗口进行补液。不与压力设备配合使用。 | 三类 | 本产品应储存在无腐蚀性气体，通风、清洁、远离含氯类消毒物品的环境中，本产品在运输过程中要谨防重压，阳光直晒和雪雨浸淋。有效期：3年。 | ABS、聚氨酯（TPU）、聚甲醛POM、MABS、高密度聚乙烯(HDPE)
无针连接件 | 中选 | 有增量资格 | 26.6 | 28类 | 正压多通道无针连接件（含三通道） | 一次性使用输液接头 | 国械注准20223140667 | 上海正邦医疗科技有限公司 | 上海正邦医疗科技有限公司 | JT-ZWZ-03(多头管路，带正压功能) | JT-ZWZ-03(多头管路，带正压功能) | 正压 | 机械阀 | 多通道无针连接件（含三通道） | 不含DEHP | 通道接头数：3 | C1423112070000402030 | 0000003 | 16974804626098 | 本产品分为普通型、无针型和带管路型三种，普通型：JT-GS，由底座(圆锥接头)和胶垫组成。无针型：JT-WZ，由接口、密封垫、底座（圆锥接头）组成；JT-ZWZ，由接口、密封垫、底座（圆锥接头）组成，带正压功能。带管路型：JT-WZ-01（单头管路），由无针接头、管路、止流夹、外圆锥接头和护帽组成；JT-ZWZ-01（单头管路，带正压功能），由正压无针接头、管路、止流夹、外圆锥接头和护帽组成；JT-WZ-02（双头管路），由无针接头、管路、止流夹、外圆锥接头、三通连接件和护帽组成；JT-ZWZ-02（双头管路，带正压功能），由正压无针接头、管路、止流夹、外圆锥接头、三通连接件和护帽组成；JT-WZ-03（三头管路），由无针接头、管路、止流夹、外圆锥接头、三通连接件和护帽组成；JT-ZWZ-03（三头管路，带正压功能），由正压无针接头、管路、止流夹、外圆锥接头、三通连接件和护帽组成。环氧乙烷灭菌，一次性使用。 | 本产品适用于临床静脉输液治疗时接头封闭及接头封闭期间通过注射窗口进行补液。不与压力设备配合使用。 | 三类 | 本产品应储存在无腐蚀性气体，通风、清洁、远离含氯类消毒物品的环境中，本产品在运输过程中要谨防重压，阳光直晒和雪雨浸淋。有效期：3年。 | ABS、聚氨酯（TPU）、聚甲醛POM、MABS、高密度聚乙烯(HDPE)
一次性使用静脉留置针 | 中选 | 有增量资格 | 4.75 | 6类 | 密闭式留置针（普通型，不含无针接口式连接件） | 一次性使用静脉留置针 | 国械注准20223140621 | 上海正邦医疗科技有限公司 | 上海正邦医疗科技有限公司 | 18G(1.3x48mm) | LY-A1 | 密闭式留置针（非正压） | 不含DEHP | 普通型 | 不含无针接口式连接件 | - | C1605011940100302030 | 0000108 | 无 | 本产品由肝素帽、端帽（选配）、三通型软管座（选配）、直型软管座（选配）、延长管、阻断装置（有单手夹、开关、片夹三种形式，选配）、隔离塞、金属楔、导管座、导管、针管、针座、防针刺保护装置（选配）和保护套组成。延长管采用聚氨酯材料。环氧乙烷灭菌，一次性使用。 | 供插入人体外周血管静脉系统输液用，留置人体时间不超过72小时。 | 三类 | 本产品应储存在无腐蚀性气体，通风、清洁、远离含氯类消毒物品的环境中，本产品在运输过程中要谨防重压，阳光直晒和雪雨浸淋。【有效期】3 年。 | ABS、FEP、TPU、SUS304、SUS305、PE、IR
一次性使用静脉留置针 | 中选 | 有增量资格 | 4.75 | 6类 | 密闭式留置针（普通型，不含无针接口式连接件） | 一次性使用静脉留置针 | 国械注准20223140621 | 上海正邦医疗科技有限公司 | 上海正邦医疗科技有限公司 | 22G(0.9x19mm) | LY-A1 | 密闭式留置针（非正压） | 不含DEHP | 普通型 | 不含无针接口式连接件 | - | C1605011940100302030 | 0000110 | 无 | 本产品由肝素帽、端帽（选配）、三通型软管座（选配）、直型软管座（选配）、延长管、阻断装置（有单手夹、开关、片夹三种形式，选配）、隔离塞、金属楔、导管座、导管、针管、针座、防针刺保护装置（选配）和保护套组成。延长管采用聚氨酯材料。环氧乙烷灭菌，一次性使用。 | 供插入人体外周血管静脉系统输液用，留置人体时间不超过72小时。 | 三类 | 本产品应储存在无腐蚀性气体，通风、清洁、远离含氯类消毒物品的环境中，本产品在运输过程中要谨防重压，阳光直晒和雪雨浸淋。【有效期】3 年。 | ABS、FEP、TPU、SUS304、SUS305、PE、IR
一次性使用静脉留置针 | 中选 | 有增量资格 | 4.75 | 6类 | 密闭式留置针（普通型，不含无针接口式连接件） | 一次性使用静脉留置针 | 国械注准20223140621 | 上海正邦医疗科技有限公司 | 上海正邦医疗科技有限公司 | 26G(0.6x19mm) | LY-A1 | 密闭式留置针（非正压） | 不含DEHP | 普通型 | 不含无针接口式连接件 | - | C1605011940100302030 | 0000089 | 无 | 本产品由肝素帽、端帽（选配）、三通型软管座（选配）、直型软管座（选配）、延长管、阻断装置（有单手夹、开关、片夹三种形式，选配）、隔离塞、金属楔、导管座、导管、针管、针座、防针刺保护装置（选配）和保护套组成。延长管采用聚氨酯材料。环氧乙烷灭菌，一次性使用。 | 供插入人体外周血管静脉系统输液用，留置人体时间不超过72小时。 | 三类 | 本产品应储存在无腐蚀性气体，通风、清洁、远离含氯类消毒物品的环境中，本产品在运输过程中要谨防重压，阳光直晒和雪雨浸淋。【有效期】3 年。 | ABS、FEP、TPU、SUS304、SUS305、PE、IR
一次性使用静脉留置针 | 中选 | 有增量资格 | 4.75 | 6类 | 密闭式留置针（普通型，不含无针接口式连接件） | 一次性使用静脉留置针 | 国械注准20223140621 | 上海正邦医疗科技有限公司 | 上海正邦医疗科技有限公司 | 22G(0.9x25mm) | LY-A1 | 密闭式留置针（非正压） | 不含DEHP | 普通型 | 不含无针接口式连接件 | - | C1605011940100302030 | 0000149 | 16974804625541 | 本产品由肝素帽、端帽（选配）、三通型软管座（选配）、直型软管座（选配）、延长管、阻断装置（有单手夹、开关、片夹三种形式，选配）、隔离塞、金属楔、导管座、导管、针管、针座、防针刺保护装置（选配）和保护套组成。延长管采用聚氨酯材料。环氧乙烷灭菌，一次性使用。 | 供插入人体外周血管静脉系统输液用，留置人体时间不超过72小时。 | 三类 | 本产品应储存在无腐蚀性气体，通风、清洁、远离含氯类消毒物品的环境中，本产品在运输过程中要谨防重压，阳光直晒和雪雨浸淋。【有效期】3 年。 | ABS、FEP、TPU、SUS304、SUS305、PE、IR
一次性使用静脉留置针 | 中选 | 有增量资格 | 4.75 | 6类 | 密闭式留置针（普通型，不含无针接口式连接件） | 一次性使用静脉留置针 | 国械注准20223140621 | 上海正邦医疗科技有限公司 | 上海正邦医疗科技有限公司 | 16G(1.6x55mm) | LY-A1 | 密闭式留置针（非正压） | 不含DEHP | 普通型 | 不含无针接口式连接件 | - | C1605011940100302030 | 0000126 | 无 | 本产品由肝素帽、端帽（选配）、三通型软管座（选配）、直型软管座（选配）、延长管、阻断装置（有单手夹、开关、片夹三种形式，选配）、隔离塞、金属楔、导管座、导管、针管、针座、防针刺保护装置（选配）和保护套组成。延长管采用聚氨酯材料。环氧乙烷灭菌，一次性使用。 | 供插入人体外周血管静脉系统输液用，留置人体时间不超过72小时。 | 三类 | 本产品应储存在无腐蚀性气体，通风、清洁、远离含氯类消毒物品的环境中，本产品在运输过程中要谨防重压，阳光直晒和雪雨浸淋。【有效期】3 年。 | ABS、FEP、TPU、SUS304、SUS305、PE、IR
一次性使用静脉留置针 | 中选 | 有增量资格 | 4.75 | 6类 | 密闭式留置针（普通型，不含无针接口式连接件） | 一次性使用静脉留置针 | 国械注准20223140621 | 上海正邦医疗科技有限公司 | 上海正邦医疗科技有限公司 | 20G(1.1x25mm) | LY-A1 | 密闭式留置针（非正压） | 不含DEHP | 普通型 | 不含无针接口式连接件 | - | C1605011940100302030 | 0000138 | 无 | 本产品由肝素帽、端帽（选配）、三通型软管座（选配）、直型软管座（选配）、延长管、阻断装置（有单手夹、开关、片夹三种形式，选配）、隔离塞、金属楔、导管座、导管、针管、针座、防针刺保护装置（选配）和保护套组成。延长管采用聚氨酯材料。环氧乙烷灭菌，一次性使用。 | 供插入人体外周血管静脉系统输液用，留置人体时间不超过72小时。 | 三类 | 本产品应储存在无腐蚀性气体，通风、清洁、远离含氯类消毒物品的环境中，本产品在运输过程中要谨防重压，阳光直晒和雪雨浸淋。【有效期】3 年。 | ABS、FEP、TPU、SUS304、SUS305、PE、IR
一次性使用静脉留置针 | 中选 | 有增量资格 | 4.75 | 6类 | 密闭式留置针（普通型，不含无针接口式连接件） | 一次性使用静脉留置针 | 国械注准20223140621 | 上海正邦医疗科技有限公司 | 上海正邦医疗科技有限公司 | 20G(1.1x30mm) | LY-A1 | 密闭式留置针（非正压） | 不含DEHP | 普通型 | 不含无针接口式连接件 | - | C1605011940100302030 | 0000152 | 16974804625534 | 本产品由肝素帽、端帽（选配）、三通型软管座（选配）、直型软管座（选配）、延长管、阻断装置（有单手夹、开关、片夹三种形式，选配）、隔离塞、金属楔、导管座、导管、针管、针座、防针刺保护装置（选配）和保护套组成。延长管采用聚氨酯材料。环氧乙烷灭菌，一次性使用。 | 供插入人体外周血管静脉系统输液用，留置人体时间不超过72小时。 | 三类 | 本产品应储存在无腐蚀性气体，通风、清洁、远离含氯类消毒物品的环境中，本产品在运输过程中要谨防重压，阳光直晒和雪雨浸淋。【有效期】3 年。 | ABS、FEP、TPU、SUS304、SUS305、PE、IR
一次性使用静脉留置针 | 中选 | 有增量资格 | 4.75 | 6类 | 密闭式留置针（普通型，不含无针接口式连接件） | 一次性使用静脉留置针 | 国械注准20223140621 | 上海正邦医疗科技有限公司 | 上海正邦医疗科技有限公司 | 18G(1.3x30mm) | LY-A1 | 密闭式留置针（非正压） | 不含DEHP | 普通型 | 不含无针接口式连接件 | - | C1605011940100302030 | 0000079 | 16974804625527 | 本产品由肝素帽、端帽（选配）、三通型软管座（选配）、直型软管座（选配）、延长管、阻断装置（有单手夹、开关、片夹三种形式，选配）、隔离塞、金属楔、导管座、导管、针管、针座、防针刺保护装置（选配）和保护套组成。延长管采用聚氨酯材料。环氧乙烷灭菌，一次性使用。 | 供插入人体外周血管静脉系统输液用，留置人体时间不超过72小时。 | 三类 | 本产品应储存在无腐蚀性气体，通风、清洁、远离含氯类消毒物品的环境中，本产品在运输过程中要谨防重压，阳光直晒和雪雨浸淋。【有效期】3 年。 | ABS、FEP、TPU、SUS304、SUS305、PE、IR
一次性使用静脉留置针 | 中选 | 有增量资格 | 4.75 | 6类 | 密闭式留置针（普通型，不含无针接口式连接件） | 一次性使用静脉留置针 | 国械注准20223140621 | 上海正邦医疗科技有限公司 | 上海正邦医疗科技有限公司 | 24G(0.75x15mm) | LY-A1 | 密闭式留置针（非正压） | 不含DEHP | 普通型 | 不含无针接口式连接件 | - | C1605011940100302030 | 0000097 | 无 | 本产品由肝素帽、端帽（选配）、三通型软管座（选配）、直型软管座（选配）、延长管、阻断装置（有单手夹、开关、片夹三种形式，选配）、隔离塞、金属楔、导管座、导管、针管、针座、防针刺保护装置（选配）和保护套组成。延长管采用聚氨酯材料。环氧乙烷灭菌，一次性使用。 | 供插入人体外周血管静脉系统输液用，留置人体时间不超过72小时。 | 三类 | 本产品应储存在无腐蚀性气体，通风、清洁、远离含氯类消毒物品的环境中，本产品在运输过程中要谨防重压，阳光直晒和雪雨浸淋。【有效期】3 年。 | ABS、FEP、TPU、SUS304、SUS305、PE、IR
一次性使用静脉留置针 | 中选 | 有增量资格 | 4.75 | 6类 | 密闭式留置针（普通型，不含无针接口式连接件） | 一次性使用静脉留置针 | 国械注准20223140621 | 上海正邦医疗科技有限公司 | 上海正邦医疗科技有限公司 | 26G(0.6x15mm) | LY-A1 | 密闭式留置针（非正压） | 不含DEHP | 普通型 | 不含无针接口式连接件 | - | C1605011940100302030 | 0000113 | 16974804625565 | 本产品由肝素帽、端帽（选配）、三通型软管座（选配）、直型软管座（选配）、延长管、阻断装置（有单手夹、开关、片夹三种形式，选配）、隔离塞、金属楔、导管座、导管、针管、针座、防针刺保护装置（选配）和保护套组成。延长管采用聚氨酯材料。环氧乙烷灭菌，一次性使用。 | 供插入人体外周血管静脉系统输液用，留置人体时间不超过72小时。 | 三类 | 本产品应储存在无腐蚀性气体，通风、清洁、远离含氯类消毒物品的环境中，本产品在运输过程中要谨防重压，阳光直晒和雪雨浸淋。【有效期】3 年。 | ABS、FEP、TPU、SUS304、SUS305、PE、IR
一次性使用静脉留置针 | 中选 | 有增量资格 | 4.75 | 6类 | 密闭式留置针（普通型，不含无针接口式连接件） | 一次性使用静脉留置针 | 国械注准20223140621 | 上海正邦医疗科技有限公司 | 上海正邦医疗科技有限公司 | 24G(0.75x19mm) | LY-A1 | 密闭式留置针（非正压） | 不含DEHP | 普通型 | 不含无针接口式连接件 | - | C1605011940100302030 | 0000164 | 16974804625558 | 本产品由肝素帽、端帽（选配）、三通型软管座（选配）、直型软管座（选配）、延长管、阻断装置（有单手夹、开关、片夹三种形式，选配）、隔离塞、金属楔、导管座、导管、针管、针座、防针刺保护装置（选配）和保护套组成。延长管采用聚氨酯材料。环氧乙烷灭菌，一次性使用。 | 供插入人体外周血管静脉系统输液用，留置人体时间不超过72小时。 | 三类 | 本产品应储存在无腐蚀性气体，通风、清洁、远离含氯类消毒物品的环境中，本产品在运输过程中要谨防重压，阳光直晒和雪雨浸淋。【有效期】3 年。 | ABS、FEP、TPU、SUS304、SUS305、PE、IR
一次性使用静脉留置针 | 中选 | 有增量资格 | 4.75 | 6类 | 密闭式留置针（普通型，不含无针接口式连接件） | 一次性使用静脉留置针 | 国械注准20223140621 | 上海正邦医疗科技有限公司 | 上海正邦医疗科技有限公司 | 20G(1.1x48mm) | LY-A1 | 密闭式留置针（非正压） | 不含DEHP | 普通型 | 不含无针接口式连接件 | - | C1605011940100302030 | 0000165 | 无 | 本产品由肝素帽、端帽（选配）、三通型软管座（选配）、直型软管座（选配）、延长管、阻断装置（有单手夹、开关、片夹三种形式，选配）、隔离塞、金属楔、导管座、导管、针管、针座、防针刺保护装置（选配）和保护套组成。延长管采用聚氨酯材料。环氧乙烷灭菌，一次性使用。 | 供插入人体外周血管静脉系统输液用，留置人体时间不超过72小时。 | 三类 | 本产品应储存在无腐蚀性气体，通风、清洁、远离含氯类消毒物品的环境中，本产品在运输过程中要谨防重压，阳光直晒和雪雨浸淋。【有效期】3 年。 | ABS、FEP、TPU、SUS304、SUS305、PE、IR
一次性使用静脉留置针 | 中选 | 有增量资格 | 4.75 | 6类 | 密闭式留置针（普通型，不含无针接口式连接件） | 一次性使用静脉留置针 | 国械注准20223140621 | 上海正邦医疗科技有限公司 | 上海正邦医疗科技有限公司 | 22G(0.9x19mm) | LY-A2 | 密闭式留置针（非正压） | 不含DEHP | 普通型 | 不含无针接口式连接件 | - | C1605011940100302030 | 0000101 | 无 | 本产品由肝素帽、端帽（选配）、三通型软管座（选配）、直型软管座（选配）、延长管、阻断装置（有单手夹、开关、片夹三种形式，选配）、隔离塞、金属楔、导管座、导管、针管、针座、防针刺保护装置（选配）和保护套组成。延长管采用聚氨酯材料。环氧乙烷灭菌，一次性使用。 | 供插入人体外周血管静脉系统输液用，留置人体时间不超过72小时。 | 三类 | 本产品应储存在无腐蚀性气体，通风、清洁、远离含氯类消毒物品的环境中，本产品在运输过程中要谨防重压，阳光直晒和雪雨浸淋。【有效期】3 年。 | ABS、FEP、TPU、SUS304、SUS305、PE、IR
一次性使用静脉留置针 | 中选 | 有增量资格 | 4.75 | 6类 | 密闭式留置针（普通型，不含无针接口式连接件） | 一次性使用静脉留置针 | 国械注准20223140621 | 上海正邦医疗科技有限公司 | 上海正邦医疗科技有限公司 | 20G(1.1x30mm) | LY-A2 | 密闭式留置针（非正压） | 不含DEHP | 普通型 | 不含无针接口式连接件 | - | C1605011940100302030 | 0000120 | 16974804625589 | 本产品由肝素帽、端帽（选配）、三通型软管座（选配）、直型软管座（选配）、延长管、阻断装置（有单手夹、开关、片夹三种形式，选配）、隔离塞、金属楔、导管座、导管、针管、针座、防针刺保护装置（选配）和保护套组成。延长管采用聚氨酯材料。环氧乙烷灭菌，一次性使用。 | 供插入人体外周血管静脉系统输液用，留置人体时间不超过72小时。 | 三类 | 本产品应储存在无腐蚀性气体，通风、清洁、远离含氯类消毒物品的环境中，本产品在运输过程中要谨防重压，阳光直晒和雪雨浸淋。【有效期】3 年。 | ABS、FEP、TPU、SUS304、SUS305、PE、IR
一次性使用静脉留置针 | 中选 | 有增量资格 | 4.75 | 6类 | 密闭式留置针（普通型，不含无针接口式连接件） | 一次性使用静脉留置针 | 国械注准20223140621 | 上海正邦医疗科技有限公司 | 上海正邦医疗科技有限公司 | 20G(1.1x25mm) | LY-A2 | 密闭式留置针（非正压） | 不含DEHP | 普通型 | 不含无针接口式连接件 | - | C1605011940100302030 | 0000127 | 无 | 本产品由肝素帽、端帽（选配）、三通型软管座（选配）、直型软管座（选配）、延长管、阻断装置（有单手夹、开关、片夹三种形式，选配）、隔离塞、金属楔、导管座、导管、针管、针座、防针刺保护装置（选配）和保护套组成。延长管采用聚氨酯材料。环氧乙烷灭菌，一次性使用。 | 供插入人体外周血管静脉系统输液用，留置人体时间不超过72小时。 | 三类 | 本产品应储存在无腐蚀性气体，通风、清洁、远离含氯类消毒物品的环境中，本产品在运输过程中要谨防重压，阳光直晒和雪雨浸淋。【有效期】3 年。 | ABS、FEP、TPU、SUS304、SUS305、PE、IR
一次性使用静脉留置针 | 中选 | 有增量资格 | 4.75 | 6类 | 密闭式留置针（普通型，不含无针接口式连接件） | 一次性使用静脉留置针 | 国械注准20223140621 | 上海正邦医疗科技有限公司 | 上海正邦医疗科技有限公司 | 18G(1.3x48mm) | LY-A2 | 密闭式留置针（非正压） | 不含DEHP | 普通型 | 不含无针接口式连接件 | - | C1605011940100302030 | 0000099 | 无 | 本产品由肝素帽、端帽（选配）、三通型软管座（选配）、直型软管座（选配）、延长管、阻断装置（有单手夹、开关、片夹三种形式，选配）、隔离塞、金属楔、导管座、导管、针管、针座、防针刺保护装置（选配）和保护套组成。延长管采用聚氨酯材料。环氧乙烷灭菌，一次性使用。 | 供插入人体外周血管静脉系统输液用，留置人体时间不超过72小时。 | 三类 | 本产品应储存在无腐蚀性气体，通风、清洁、远离含氯类消毒物品的环境中，本产品在运输过程中要谨防重压，阳光直晒和雪雨浸淋。【有效期】3 年。 | ABS、FEP、TPU、SUS304、SUS305、PE、IR
一次性使用静脉留置针 | 中选 | 有增量资格 | 4.75 | 6类 | 密闭式留置针（普通型，不含无针接口式连接件） | 一次性使用静脉留置针 | 国械注准20223140621 | 上海正邦医疗科技有限公司 | 上海正邦医疗科技有限公司 | 24G(0.75x15mm) | LY-A2 | 密闭式留置针（非正压） | 不含DEHP | 普通型 | 不含无针接口式连接件 | - | C1605011940100302030 | 0000141 | 无 | 本产品由肝素帽、端帽（选配）、三通型软管座（选配）、直型软管座（选配）、延长管、阻断装置（有单手夹、开关、片夹三种形式，选配）、隔离塞、金属楔、导管座、导管、针管、针座、防针刺保护装置（选配）和保护套组成。延长管采用聚氨酯材料。环氧乙烷灭菌，一次性使用。 | 供插入人体外周血管静脉系统输液用，留置人体时间不超过72小时。 | 三类 | 本产品应储存在无腐蚀性气体，通风、清洁、远离含氯类消毒物品的环境中，本产品在运输过程中要谨防重压，阳光直晒和雪雨浸淋。【有效期】3 年。 | ABS、FEP、TPU、SUS304、SUS305、PE、IR
一次性使用静脉留置针 | 中选 | 有增量资格 | 4.75 | 6类 | 密闭式留置针（普通型，不含无针接口式连接件） | 一次性使用静脉留置针 | 国械注准20223140621 | 上海正邦医疗科技有限公司 | 上海正邦医疗科技有限公司 | 22G(0.9x25mm) | LY-A2 | 密闭式留置针（非正压） | 不含DEHP | 普通型 | 不含无针接口式连接件 | - | C1605011940100302030 | 0000112 | 16974804625596 | 本产品由肝素帽、端帽（选配）、三通型软管座（选配）、直型软管座（选配）、延长管、阻断装置（有单手夹、开关、片夹三种形式，选配）、隔离塞、金属楔、导管座、导管、针管、针座、防针刺保护装置（选配）和保护套组成。延长管采用聚氨酯材料。环氧乙烷灭菌，一次性使用。 | 供插入人体外周血管静脉系统输液用，留置人体时间不超过72小时。 | 三类 | 本产品应储存在无腐蚀性气体，通风、清洁、远离含氯类消毒物品的环境中，本产品在运输过程中要谨防重压，阳光直晒和雪雨浸淋。【有效期】3 年。 | ABS、FEP、TPU、SUS304、SUS305、PE、IR
一次性使用静脉留置针 | 中选 | 有增量资格 | 4.75 | 6类 | 密闭式留置针（普通型，不含无针接口式连接件） | 一次性使用静脉留置针 | 国械注准20223140621 | 上海正邦医疗科技有限公司 | 上海正邦医疗科技有限公司 | 26G(0.6x15mm) | LY-A2 | 密闭式留置针（非正压） | 不含DEHP | 普通型 | 不含无针接口式连接件 | - | C1605011940100302030 | 0000169 | 16974804625619 | 本产品由肝素帽、端帽（选配）、三通型软管座（选配）、直型软管座（选配）、延长管、阻断装置（有单手夹、开关、片夹三种形式，选配）、隔离塞、金属楔、导管座、导管、针管、针座、防针刺保护装置（选配）和保护套组成。延长管采用聚氨酯材料。环氧乙烷灭菌，一次性使用。 | 供插入人体外周血管静脉系统输液用，留置人体时间不超过72小时。 | 三类 | 本产品应储存在无腐蚀性气体，通风、清洁、远离含氯类消毒物品的环境中，本产品在运输过程中要谨防重压，阳光直晒和雪雨浸淋。【有效期】3 年。 | ABS、FEP、TPU、SUS304、SUS305、PE、IR
一次性使用静脉留置针 | 中选 | 有增量资格 | 4.75 | 6类 | 密闭式留置针（普通型，不含无针接口式连接件） | 一次性使用静脉留置针 | 国械注准20223140621 | 上海正邦医疗科技有限公司 | 上海正邦医疗科技有限公司 | 18G(1.3x30mm) | LY-A2 | 密闭式留置针（非正压） | 不含DEHP | 普通型 | 不含无针接口式连接件 | - | C1605011940100302030 | 0000098 | 16974804625572 | 本产品由肝素帽、端帽（选配）、三通型软管座（选配）、直型软管座（选配）、延长管、阻断装置（有单手夹、开关、片夹三种形式，选配）、隔离塞、金属楔、导管座、导管、针管、针座、防针刺保护装置（选配）和保护套组成。延长管采用聚氨酯材料。环氧乙烷灭菌，一次性使用。 | 供插入人体外周血管静脉系统输液用，留置人体时间不超过72小时。 | 三类 | 本产品应储存在无腐蚀性气体，通风、清洁、远离含氯类消毒物品的环境中，本产品在运输过程中要谨防重压，阳光直晒和雪雨浸淋。【有效期】3 年。 | ABS、FEP、TPU、SUS304、SUS305、PE、IR
一次性使用静脉留置针 | 中选 | 有增量资格 | 4.75 | 6类 | 密闭式留置针（普通型，不含无针接口式连接件） | 一次性使用静脉留置针 | 国械注准20223140621 | 上海正邦医疗科技有限公司 | 上海正邦医疗科技有限公司 | 26G(0.6x19mm) | LY-A2 | 密闭式留置针（非正压） | 不含DEHP | 普通型 | 不含无针接口式连接件 | - | C1605011940100302030 | 0000160 | 无 | 本产品由肝素帽、端帽（选配）、三通型软管座（选配）、直型软管座（选配）、延长管、阻断装置（有单手夹、开关、片夹三种形式，选配）、隔离塞、金属楔、导管座、导管、针管、针座、防针刺保护装置（选配）和保护套组成。延长管采用聚氨酯材料。环氧乙烷灭菌，一次性使用。 | 供插入人体外周血管静脉系统输液用，留置人体时间不超过72小时。 | 三类 | 本产品应储存在无腐蚀性气体，通风、清洁、远离含氯类消毒物品的环境中，本产品在运输过程中要谨防重压，阳光直晒和雪雨浸淋。【有效期】3 年。 | ABS、FEP、TPU、SUS304、SUS305、PE、IR
一次性使用静脉留置针 | 中选 | 有增量资格 | 4.75 | 6类 | 密闭式留置针（普通型，不含无针接口式连接件） | 一次性使用静脉留置针 | 国械注准20223140621 | 上海正邦医疗科技有限公司 | 上海正邦医疗科技有限公司 | 20G(1.1x48mm) | LY-A2 | 密闭式留置针（非正压） | 不含DEHP | 普通型 | 不含无针接口式连接件 | - | C1605011940100302030 | 0000171 | 无 | 本产品由肝素帽、端帽（选配）、三通型软管座（选配）、直型软管座（选配）、延长管、阻断装置（有单手夹、开关、片夹三种形式，选配）、隔离塞、金属楔、导管座、导管、针管、针座、防针刺保护装置（选配）和保护套组成。延长管采用聚氨酯材料。环氧乙烷灭菌，一次性使用。 | 供插入人体外周血管静脉系统输液用，留置人体时间不超过72小时。 | 三类 | 本产品应储存在无腐蚀性气体，通风、清洁、远离含氯类消毒物品的环境中，本产品在运输过程中要谨防重压，阳光直晒和雪雨浸淋。【有效期】3 年。 | ABS、FEP、TPU、SUS304、SUS305、PE、IR
一次性使用静脉留置针 | 中选 | 有增量资格 | 4.75 | 6类 | 密闭式留置针（普通型，不含无针接口式连接件） | 一次性使用静脉留置针 | 国械注准20223140621 | 上海正邦医疗科技有限公司 | 上海正邦医疗科技有限公司 | 24G(0.75x19mm) | LY-A2 | 密闭式留置针（非正压） | 不含DEHP | 普通型 | 不含无针接口式连接件 | - | C1605011940100302030 | 0000151 | 16974804625602 | 本产品由肝素帽、端帽（选配）、三通型软管座（选配）、直型软管座（选配）、延长管、阻断装置（有单手夹、开关、片夹三种形式，选配）、隔离塞、金属楔、导管座、导管、针管、针座、防针刺保护装置（选配）和保护套组成。延长管采用聚氨酯材料。环氧乙烷灭菌，一次性使用。 | 供插入人体外周血管静脉系统输液用，留置人体时间不超过72小时。 | 三类 | 本产品应储存在无腐蚀性气体，通风、清洁、远离含氯类消毒物品的环境中，本产品在运输过程中要谨防重压，阳光直晒和雪雨浸淋。【有效期】3 年。 | ABS、FEP、TPU、SUS304、SUS305、PE、IR
一次性使用静脉留置针 | 中选 | 有增量资格 | 4.75 | 6类 | 密闭式留置针（普通型，不含无针接口式连接件） | 一次性使用静脉留置针 | 国械注准20223140621 | 上海正邦医疗科技有限公司 | 上海正邦医疗科技有限公司 | 16G(1.6x55mm) | LY-A2 | 密闭式留置针（非正压） | 不含DEHP | 普通型 | 不含无针接口式连接件 | - | C1605011940100302030 | 0000106 | 无 | 本产品由肝素帽、端帽（选配）、三通型软管座（选配）、直型软管座（选配）、延长管、阻断装置（有单手夹、开关、片夹三种形式，选配）、隔离塞、金属楔、导管座、导管、针管、针座、防针刺保护装置（选配）和保护套组成。延长管采用聚氨酯材料。环氧乙烷灭菌，一次性使用。 | 供插入人体外周血管静脉系统输液用，留置人体时间不超过72小时。 | 三类 | 本产品应储存在无腐蚀性气体，通风、清洁、远离含氯类消毒物品的环境中，本产品在运输过程中要谨防重压，阳光直晒和雪雨浸淋。【有效期】3 年。 | ABS、FEP、TPU、SUS304、SUS305、PE、IR
一次性使用静脉留置针 | 中选 | 有增量资格 | 4.75 | 6类 | 密闭式留置针（普通型，不含无针接口式连接件） | 一次性使用静脉留置针 | 国械注准20223140621 | 上海正邦医疗科技有限公司 | 上海正邦医疗科技有限公司 | 20G(1.1x48mm) | LY-B1 | 密闭式留置针（非正压） | 不含DEHP | 普通型 | 不含无针接口式连接件 | - | C1605011940100302030 | 0000166 | 无 | 本产品由肝素帽、端帽（选配）、三通型软管座（选配）、直型软管座（选配）、延长管、阻断装置（有单手夹、开关、片夹三种形式，选配）、隔离塞、金属楔、导管座、导管、针管、针座、防针刺保护装置（选配）和保护套组成。延长管采用聚氨酯材料。环氧乙烷灭菌，一次性使用。 | 供插入人体外周血管静脉系统输液用，留置人体时间不超过72小时。 | 三类 | 本产品应储存在无腐蚀性气体，通风、清洁、远离含氯类消毒物品的环境中，本产品在运输过程中要谨防重压，阳光直晒和雪雨浸淋。【有效期】3 年。 | ABS、FEP、TPU、SUS304、SUS305、PE、IR
一次性使用静脉留置针 | 中选 | 有增量资格 | 4.75 | 6类 | 密闭式留置针（普通型，不含无针接口式连接件） | 一次性使用静脉留置针 | 国械注准20223140621 | 上海正邦医疗科技有限公司 | 上海正邦医疗科技有限公司 | 26G(0.6x19mm) | LY-B1 | 密闭式留置针（非正压） | 不含DEHP | 普通型 | 不含无针接口式连接件 | - | C1605011940100302030 | 0000163 | 无 | 本产品由肝素帽、端帽（选配）、三通型软管座（选配）、直型软管座（选配）、延长管、阻断装置（有单手夹、开关、片夹三种形式，选配）、隔离塞、金属楔、导管座、导管、针管、针座、防针刺保护装置（选配）和保护套组成。延长管采用聚氨酯材料。环氧乙烷灭菌，一次性使用。 | 供插入人体外周血管静脉系统输液用，留置人体时间不超过72小时。 | 三类 | 本产品应储存在无腐蚀性气体，通风、清洁、远离含氯类消毒物品的环境中，本产品在运输过程中要谨防重压，阳光直晒和雪雨浸淋。【有效期】3 年。 | ABS、FEP、TPU、SUS304、SUS305、PE、IR
一次性使用静脉留置针 | 中选 | 有增量资格 | 4.75 | 6类 | 密闭式留置针（普通型，不含无针接口式连接件） | 一次性使用静脉留置针 | 国械注准20223140621 | 上海正邦医疗科技有限公司 | 上海正邦医疗科技有限公司 | 24G(0.75x19mm) | LY-B1 | 密闭式留置针（非正压） | 不含DEHP | 普通型 | 不含无针接口式连接件 | - | C1605011940100302030 | 0000117 | 16974804625657 | 本产品由肝素帽、端帽（选配）、三通型软管座（选配）、直型软管座（选配）、延长管、阻断装置（有单手夹、开关、片夹三种形式，选配）、隔离塞、金属楔、导管座、导管、针管、针座、防针刺保护装置（选配）和保护套组成。延长管采用聚氨酯材料。环氧乙烷灭菌，一次性使用。 | 供插入人体外周血管静脉系统输液用，留置人体时间不超过72小时。 | 三类 | 本产品应储存在无腐蚀性气体，通风、清洁、远离含氯类消毒物品的环境中，本产品在运输过程中要谨防重压，阳光直晒和雪雨浸淋。【有效期】3 年。 | ABS、FEP、TPU、SUS304、SUS305、PE、IR
一次性使用静脉留置针 | 中选 | 有增量资格 | 4.75 | 6类 | 密闭式留置针（普通型，不含无针接口式连接件） | 一次性使用静脉留置针 | 国械注准20223140621 | 上海正邦医疗科技有限公司 | 上海正邦医疗科技有限公司 | 22G(0.9x19mm) | LY-B1 | 密闭式留置针（非正压） | 不含DEHP | 普通型 | 不含无针接口式连接件 | - | C1605011940100302030 | 0000175 | 无 | 本产品由肝素帽、端帽（选配）、三通型软管座（选配）、直型软管座（选配）、延长管、阻断装置（有单手夹、开关、片夹三种形式，选配）、隔离塞、金属楔、导管座、导管、针管、针座、防针刺保护装置（选配）和保护套组成。延长管采用聚氨酯材料。环氧乙烷灭菌，一次性使用。 | 供插入人体外周血管静脉系统输液用，留置人体时间不超过72小时。 | 三类 | 本产品应储存在无腐蚀性气体，通风、清洁、远离含氯类消毒物品的环境中，本产品在运输过程中要谨防重压，阳光直晒和雪雨浸淋。【有效期】3 年。 | ABS、FEP、TPU、SUS304、SUS305、PE、IR
一次性使用静脉留置针 | 中选 | 有增量资格 | 4.75 | 6类 | 密闭式留置针（普通型，不含无针接口式连接件） | 一次性使用静脉留置针 | 国械注准20223140621 | 上海正邦医疗科技有限公司 | 上海正邦医疗科技有限公司 | 20G(1.1x25mm) | LY-B1 | 密闭式留置针（非正压） | 不含DEHP | 普通型 | 不含无针接口式连接件 | - | C1605011940100302030 | 0000140 | 无 | 本产品由肝素帽、端帽（选配）、三通型软管座（选配）、直型软管座（选配）、延长管、阻断装置（有单手夹、开关、片夹三种形式，选配）、隔离塞、金属楔、导管座、导管、针管、针座、防针刺保护装置（选配）和保护套组成。延长管采用聚氨酯材料。环氧乙烷灭菌，一次性使用。 | 供插入人体外周血管静脉系统输液用，留置人体时间不超过72小时。 | 三类 | 本产品应储存在无腐蚀性气体，通风、清洁、远离含氯类消毒物品的环境中，本产品在运输过程中要谨防重压，阳光直晒和雪雨浸淋。【有效期】3 年。 | ABS、FEP、TPU、SUS304、SUS305、PE、IR
一次性使用静脉留置针 | 中选 | 有增量资格 | 4.75 | 6类 | 密闭式留置针（普通型，不含无针接口式连接件） | 一次性使用静脉留置针 | 国械注准20223140621 | 上海正邦医疗科技有限公司 | 上海正邦医疗科技有限公司 | 24G(0.75x15mm) | LY-B1 | 密闭式留置针（非正压） | 不含DEHP | 普通型 | 不含无针接口式连接件 | - | C1605011940100302030 | 0000114 | 无 | 本产品由肝素帽、端帽（选配）、三通型软管座（选配）、直型软管座（选配）、延长管、阻断装置（有单手夹、开关、片夹三种形式，选配）、隔离塞、金属楔、导管座、导管、针管、针座、防针刺保护装置（选配）和保护套组成。延长管采用聚氨酯材料。环氧乙烷灭菌，一次性使用。 | 供插入人体外周血管静脉系统输液用，留置人体时间不超过72小时。 | 三类 | 本产品应储存在无腐蚀性气体，通风、清洁、远离含氯类消毒物品的环境中，本产品在运输过程中要谨防重压，阳光直晒和雪雨浸淋。【有效期】3 年。 | ABS、FEP、TPU、SUS304、SUS305、PE、IR
一次性使用静脉留置针 | 中选 | 有增量资格 | 4.75 | 6类 | 密闭式留置针（普通型，不含无针接口式连接件） | 一次性使用静脉留置针 | 国械注准20223140621 | 上海正邦医疗科技有限公司 | 上海正邦医疗科技有限公司 | 26G(0.6x15mm) | LY-B1 | 密闭式留置针（非正压） | 不含DEHP | 普通型 | 不含无针接口式连接件 | - | C1605011940100302030 | 0000090 | 16974804625664 | 本产品由肝素帽、端帽（选配）、三通型软管座（选配）、直型软管座（选配）、延长管、阻断装置（有单手夹、开关、片夹三种形式，选配）、隔离塞、金属楔、导管座、导管、针管、针座、防针刺保护装置（选配）和保护套组成。延长管采用聚氨酯材料。环氧乙烷灭菌，一次性使用。 | 供插入人体外周血管静脉系统输液用，留置人体时间不超过72小时。 | 三类 | 本产品应储存在无腐蚀性气体，通风、清洁、远离含氯类消毒物品的环境中，本产品在运输过程中要谨防重压，阳光直晒和雪雨浸淋。【有效期】3 年。 | ABS、FEP、TPU、SUS304、SUS305、PE、IR
一次性使用静脉留置针 | 中选 | 有增量资格 | 4.75 | 6类 | 密闭式留置针（普通型，不含无针接口式连接件） | 一次性使用静脉留置针 | 国械注准20223140621 | 上海正邦医疗科技有限公司 | 上海正邦医疗科技有限公司 | 18G(1.3x30mm) | LY-B1 | 密闭式留置针（非正压） | 不含DEHP | 普通型 | 不含无针接口式连接件 | - | C1605011940100302030 | 0000153 | 16974804625626 | 本产品由肝素帽、端帽（选配）、三通型软管座（选配）、直型软管座（选配）、延长管、阻断装置（有单手夹、开关、片夹三种形式，选配）、隔离塞、金属楔、导管座、导管、针管、针座、防针刺保护装置（选配）和保护套组成。延长管采用聚氨酯材料。环氧乙烷灭菌，一次性使用。 | 供插入人体外周血管静脉系统输液用，留置人体时间不超过72小时。 | 三类 | 本产品应储存在无腐蚀性气体，通风、清洁、远离含氯类消毒物品的环境中，本产品在运输过程中要谨防重压，阳光直晒和雪雨浸淋。【有效期】3 年。 | ABS、FEP、TPU、SUS304、SUS305、PE、IR
一次性使用静脉留置针 | 中选 | 有增量资格 | 4.75 | 6类 | 密闭式留置针（普通型，不含无针接口式连接件） | 一次性使用静脉留置针 | 国械注准20223140621 | 上海正邦医疗科技有限公司 | 上海正邦医疗科技有限公司 | 16G(1.6x55mm) | LY-B1 | 密闭式留置针（非正压） | 不含DEHP | 普通型 | 不含无针接口式连接件 | - | C1605011940100302030 | 0000136 | 无 | 本产品由肝素帽、端帽（选配）、三通型软管座（选配）、直型软管座（选配）、延长管、阻断装置（有单手夹、开关、片夹三种形式，选配）、隔离塞、金属楔、导管座、导管、针管、针座、防针刺保护装置（选配）和保护套组成。延长管采用聚氨酯材料。环氧乙烷灭菌，一次性使用。 | 供插入人体外周血管静脉系统输液用，留置人体时间不超过72小时。 | 三类 | 本产品应储存在无腐蚀性气体，通风、清洁、远离含氯类消毒物品的环境中，本产品在运输过程中要谨防重压，阳光直晒和雪雨浸淋。【有效期】3 年。 | ABS、FEP、TPU、SUS304、SUS305、PE、IR
一次性使用静脉留置针 | 中选 | 有增量资格 | 4.75 | 6类 | 密闭式留置针（普通型，不含无针接口式连接件） | 一次性使用静脉留置针 | 国械注准20223140621 | 上海正邦医疗科技有限公司 | 上海正邦医疗科技有限公司 | 20G(1.1x30mm) | LY-B1 | 密闭式留置针（非正压） | 不含DEHP | 普通型 | 不含无针接口式连接件 | - | C1605011940100302030 | 0000147 | 16974804625633 | 本产品由肝素帽、端帽（选配）、三通型软管座（选配）、直型软管座（选配）、延长管、阻断装置（有单手夹、开关、片夹三种形式，选配）、隔离塞、金属楔、导管座、导管、针管、针座、防针刺保护装置（选配）和保护套组成。延长管采用聚氨酯材料。环氧乙烷灭菌，一次性使用。 | 供插入人体外周血管静脉系统输液用，留置人体时间不超过72小时。 | 三类 | 本产品应储存在无腐蚀性气体，通风、清洁、远离含氯类消毒物品的环境中，本产品在运输过程中要谨防重压，阳光直晒和雪雨浸淋。【有效期】3 年。 | ABS、FEP、TPU、SUS304、SUS305、PE、IR
一次性使用静脉留置针 | 中选 | 有增量资格 | 4.75 | 6类 | 密闭式留置针（普通型，不含无针接口式连接件） | 一次性使用静脉留置针 | 国械注准20223140621 | 上海正邦医疗科技有限公司 | 上海正邦医疗科技有限公司 | 18G(1.3x48mm) | LY-B1 | 密闭式留置针（非正压） | 不含DEHP | 普通型 | 不含无针接口式连接件 | - | C1605011940100302030 | 0000082 | 无 | 本产品由肝素帽、端帽（选配）、三通型软管座（选配）、直型软管座（选配）、延长管、阻断装置（有单手夹、开关、片夹三种形式，选配）、隔离塞、金属楔、导管座、导管、针管、针座、防针刺保护装置（选配）和保护套组成。延长管采用聚氨酯材料。环氧乙烷灭菌，一次性使用。 | 供插入人体外周血管静脉系统输液用，留置人体时间不超过72小时。 | 三类 | 本产品应储存在无腐蚀性气体，通风、清洁、远离含氯类消毒物品的环境中，本产品在运输过程中要谨防重压，阳光直晒和雪雨浸淋。【有效期】3 年。 | ABS、FEP、TPU、SUS304、SUS305、PE、IR
一次性使用静脉留置针 | 中选 | 有增量资格 | 4.75 | 6类 | 密闭式留置针（普通型，不含无针接口式连接件） | 一次性使用静脉留置针 | 国械注准20223140621 | 上海正邦医疗科技有限公司 | 上海正邦医疗科技有限公司 | 22G(0.9x25mm) | LY-B1 | 密闭式留置针（非正压） | 不含DEHP | 普通型 | 不含无针接口式连接件 | - | C1605011940100302030 | 0000116 | 16974804625640 | 本产品由肝素帽、端帽（选配）、三通型软管座（选配）、直型软管座（选配）、延长管、阻断装置（有单手夹、开关、片夹三种形式，选配）、隔离塞、金属楔、导管座、导管、针管、针座、防针刺保护装置（选配）和保护套组成。延长管采用聚氨酯材料。环氧乙烷灭菌，一次性使用。 | 供插入人体外周血管静脉系统输液用，留置人体时间不超过72小时。 | 三类 | 本产品应储存在无腐蚀性气体，通风、清洁、远离含氯类消毒物品的环境中，本产品在运输过程中要谨防重压，阳光直晒和雪雨浸淋。【有效期】3 年。 | ABS、FEP、TPU、SUS304、SUS305、PE、IR
一次性使用静脉留置针 | 中选 | 有增量资格 | 4.75 | 6类 | 密闭式留置针（普通型，不含无针接口式连接件） | 一次性使用静脉留置针 | 国械注准20223140621 | 上海正邦医疗科技有限公司 | 上海正邦医疗科技有限公司 | 18G(1.3x48mm) | LY-B2 | 密闭式留置针（非正压） | 不含DEHP | 普通型 | 不含无针接口式连接件 | - | C1605011940100302030 | 0000154 | 无 | 本产品由肝素帽、端帽（选配）、三通型软管座（选配）、直型软管座（选配）、延长管、阻断装置（有单手夹、开关、片夹三种形式，选配）、隔离塞、金属楔、导管座、导管、针管、针座、防针刺保护装置（选配）和保护套组成。延长管采用聚氨酯材料。环氧乙烷灭菌，一次性使用。 | 供插入人体外周血管静脉系统输液用，留置人体时间不超过72小时。 | 三类 | 本产品应储存在无腐蚀性气体，通风、清洁、远离含氯类消毒物品的环境中，本产品在运输过程中要谨防重压，阳光直晒和雪雨浸淋。【有效期】3 年。 | ABS、FEP、TPU、SUS304、SUS305、PE、IR
一次性使用静脉留置针 | 中选 | 有增量资格 | 4.75 | 6类 | 密闭式留置针（普通型，不含无针接口式连接件） | 一次性使用静脉留置针 | 国械注准20223140621 | 上海正邦医疗科技有限公司 | 上海正邦医疗科技有限公司 | 26G(0.6x15mm) | LY-B2 | 密闭式留置针（非正压） | 不含DEHP | 普通型 | 不含无针接口式连接件 | - | C1605011940100302030 | 0000144 | 16974804625718 | 本产品由肝素帽、端帽（选配）、三通型软管座（选配）、直型软管座（选配）、延长管、阻断装置（有单手夹、开关、片夹三种形式，选配）、隔离塞、金属楔、导管座、导管、针管、针座、防针刺保护装置（选配）和保护套组成。延长管采用聚氨酯材料。环氧乙烷灭菌，一次性使用。 | 供插入人体外周血管静脉系统输液用，留置人体时间不超过72小时。 | 三类 | 本产品应储存在无腐蚀性气体，通风、清洁、远离含氯类消毒物品的环境中，本产品在运输过程中要谨防重压，阳光直晒和雪雨浸淋。【有效期】3 年。 | ABS、FEP、TPU、SUS304、SUS305、PE、IR
一次性使用静脉留置针 | 中选 | 有增量资格 | 4.75 | 6类 | 密闭式留置针（普通型，不含无针接口式连接件） | 一次性使用静脉留置针 | 国械注准20223140621 | 上海正邦医疗科技有限公司 | 上海正邦医疗科技有限公司 | 16G(1.6x55mm) | LY-B2 | 密闭式留置针（非正压） | 不含DEHP | 普通型 | 不含无针接口式连接件 | - | C1605011940100302030 | 0000148 | 无 | 本产品由肝素帽、端帽（选配）、三通型软管座（选配）、直型软管座（选配）、延长管、阻断装置（有单手夹、开关、片夹三种形式，选配）、隔离塞、金属楔、导管座、导管、针管、针座、防针刺保护装置（选配）和保护套组成。延长管采用聚氨酯材料。环氧乙烷灭菌，一次性使用。 | 供插入人体外周血管静脉系统输液用，留置人体时间不超过72小时。 | 三类 | 本产品应储存在无腐蚀性气体，通风、清洁、远离含氯类消毒物品的环境中，本产品在运输过程中要谨防重压，阳光直晒和雪雨浸淋。【有效期】3 年。 | ABS、FEP、TPU、SUS304、SUS305、PE、IR
一次性使用静脉留置针 | 中选 | 有增量资格 | 4.75 | 6类 | 密闭式留置针（普通型，不含无针接口式连接件） | 一次性使用静脉留置针 | 国械注准20223140621 | 上海正邦医疗科技有限公司 | 上海正邦医疗科技有限公司 | 20G(1.1x48mm) | LY-B2 | 密闭式留置针（非正压） | 不含DEHP | 普通型 | 不含无针接口式连接件 | - | C1605011940100302030 | 0000130 | 无 | 本产品由肝素帽、端帽（选配）、三通型软管座（选配）、直型软管座（选配）、延长管、阻断装置（有单手夹、开关、片夹三种形式，选配）、隔离塞、金属楔、导管座、导管、针管、针座、防针刺保护装置（选配）和保护套组成。延长管采用聚氨酯材料。环氧乙烷灭菌，一次性使用。 | 供插入人体外周血管静脉系统输液用，留置人体时间不超过72小时。 | 三类 | 本产品应储存在无腐蚀性气体，通风、清洁、远离含氯类消毒物品的环境中，本产品在运输过程中要谨防重压，阳光直晒和雪雨浸淋。【有效期】3 年。 | ABS、FEP、TPU、SUS304、SUS305、PE、IR
一次性使用静脉留置针 | 中选 | 有增量资格 | 4.75 | 6类 | 密闭式留置针（普通型，不含无针接口式连接件） | 一次性使用静脉留置针 | 国械注准20223140621 | 上海正邦医疗科技有限公司 | 上海正邦医疗科技有限公司 | 20G(1.1x25mm) | LY-B2 | 密闭式留置针（非正压） | 不含DEHP | 普通型 | 不含无针接口式连接件 | - | C1605011940100302030 | 0000134 | 无 | 本产品由肝素帽、端帽（选配）、三通型软管座（选配）、直型软管座（选配）、延长管、阻断装置（有单手夹、开关、片夹三种形式，选配）、隔离塞、金属楔、导管座、导管、针管、针座、防针刺保护装置（选配）和保护套组成。延长管采用聚氨酯材料。环氧乙烷灭菌，一次性使用。 | 供插入人体外周血管静脉系统输液用，留置人体时间不超过72小时。 | 三类 | 本产品应储存在无腐蚀性气体，通风、清洁、远离含氯类消毒物品的环境中，本产品在运输过程中要谨防重压，阳光直晒和雪雨浸淋。【有效期】3 年。 | ABS、FEP、TPU、SUS304、SUS305、PE、IR
一次性使用静脉留置针 | 中选 | 有增量资格 | 4.75 | 6类 | 密闭式留置针（普通型，不含无针接口式连接件） | 一次性使用静脉留置针 | 国械注准20223140621 | 上海正邦医疗科技有限公司 | 上海正邦医疗科技有限公司 | 26G(0.6x19mm) | LY-B2 | 密闭式留置针（非正压） | 不含DEHP | 普通型 | 不含无针接口式连接件 | - | C1605011940100302030 | 0000096 | 无 | 本产品由肝素帽、端帽（选配）、三通型软管座（选配）、直型软管座（选配）、延长管、阻断装置（有单手夹、开关、片夹三种形式，选配）、隔离塞、金属楔、导管座、导管、针管、针座、防针刺保护装置（选配）和保护套组成。延长管采用聚氨酯材料。环氧乙烷灭菌，一次性使用。 | 供插入人体外周血管静脉系统输液用，留置人体时间不超过72小时。 | 三类 | 本产品应储存在无腐蚀性气体，通风、清洁、远离含氯类消毒物品的环境中，本产品在运输过程中要谨防重压，阳光直晒和雪雨浸淋。【有效期】3 年。 | ABS、FEP、TPU、SUS304、SUS305、PE、IR
一次性使用静脉留置针 | 中选 | 有增量资格 | 4.75 | 6类 | 密闭式留置针（普通型，不含无针接口式连接件） | 一次性使用静脉留置针 | 国械注准20223140621 | 上海正邦医疗科技有限公司 | 上海正邦医疗科技有限公司 | 18G(1.3x30mm) | LY-B2 | 密闭式留置针（非正压） | 不含DEHP | 普通型 | 不含无针接口式连接件 | - | C1605011940100302030 | 0000179 | 16974804625671 | 本产品由肝素帽、端帽（选配）、三通型软管座（选配）、直型软管座（选配）、延长管、阻断装置（有单手夹、开关、片夹三种形式，选配）、隔离塞、金属楔、导管座、导管、针管、针座、防针刺保护装置（选配）和保护套组成。延长管采用聚氨酯材料。环氧乙烷灭菌，一次性使用。 | 供插入人体外周血管静脉系统输液用，留置人体时间不超过72小时。 | 三类 | 本产品应储存在无腐蚀性气体，通风、清洁、远离含氯类消毒物品的环境中，本产品在运输过程中要谨防重压，阳光直晒和雪雨浸淋。【有效期】3 年。 | ABS、FEP、TPU、SUS304、SUS305、PE、IR
一次性使用静脉留置针 | 中选 | 有增量资格 | 4.75 | 6类 | 密闭式留置针（普通型，不含无针接口式连接件） | 一次性使用静脉留置针 | 国械注准20223140621 | 上海正邦医疗科技有限公司 | 上海正邦医疗科技有限公司 | 24G(0.75x19mm) | LY-B2 | 密闭式留置针（非正压） | 不含DEHP | 普通型 | 不含无针接口式连接件 | - | C1605011940100302030 | 0000128 | 16974804625701 | 本产品由肝素帽、端帽（选配）、三通型软管座（选配）、直型软管座（选配）、延长管、阻断装置（有单手夹、开关、片夹三种形式，选配）、隔离塞、金属楔、导管座、导管、针管、针座、防针刺保护装置（选配）和保护套组成。延长管采用聚氨酯材料。环氧乙烷灭菌，一次性使用。 | 供插入人体外周血管静脉系统输液用，留置人体时间不超过72小时。 | 三类 | 本产品应储存在无腐蚀性气体，通风、清洁、远离含氯类消毒物品的环境中，本产品在运输过程中要谨防重压，阳光直晒和雪雨浸淋。【有效期】3 年。 | ABS、FEP、TPU、SUS304、SUS305、PE、IR
一次性使用静脉留置针 | 中选 | 有增量资格 | 4.75 | 6类 | 密闭式留置针（普通型，不含无针接口式连接件） | 一次性使用静脉留置针 | 国械注准20223140621 | 上海正邦医疗科技有限公司 | 上海正邦医疗科技有限公司 | 20G(1.1x30mm) | LY-B2 | 密闭式留置针（非正压） | 不含DEHP | 普通型 | 不含无针接口式连接件 | - | C1605011940100302030 | 0000168 | 16974804625688 | 本产品由肝素帽、端帽（选配）、三通型软管座（选配）、直型软管座（选配）、延长管、阻断装置（有单手夹、开关、片夹三种形式，选配）、隔离塞、金属楔、导管座、导管、针管、针座、防针刺保护装置（选配）和保护套组成。延长管采用聚氨酯材料。环氧乙烷灭菌，一次性使用。 | 供插入人体外周血管静脉系统输液用，留置人体时间不超过72小时。 | 三类 | 本产品应储存在无腐蚀性气体，通风、清洁、远离含氯类消毒物品的环境中，本产品在运输过程中要谨防重压，阳光直晒和雪雨浸淋。【有效期】3 年。 | ABS、FEP、TPU、SUS304、SUS305、PE、IR
一次性使用静脉留置针 | 中选 | 有增量资格 | 4.75 | 6类 | 密闭式留置针（普通型，不含无针接口式连接件） | 一次性使用静脉留置针 | 国械注准20223140621 | 上海正邦医疗科技有限公司 | 上海正邦医疗科技有限公司 | 24G(0.75x15mm) | LY-B2 | 密闭式留置针（非正压） | 不含DEHP | 普通型 | 不含无针接口式连接件 | - | C1605011940100302030 | 0000084 | 无 | 本产品由肝素帽、端帽（选配）、三通型软管座（选配）、直型软管座（选配）、延长管、阻断装置（有单手夹、开关、片夹三种形式，选配）、隔离塞、金属楔、导管座、导管、针管、针座、防针刺保护装置（选配）和保护套组成。延长管采用聚氨酯材料。环氧乙烷灭菌，一次性使用。 | 供插入人体外周血管静脉系统输液用，留置人体时间不超过72小时。 | 三类 | 本产品应储存在无腐蚀性气体，通风、清洁、远离含氯类消毒物品的环境中，本产品在运输过程中要谨防重压，阳光直晒和雪雨浸淋。【有效期】3 年。 | ABS、FEP、TPU、SUS304、SUS305、PE、IR
一次性使用静脉留置针 | 中选 | 有增量资格 | 4.75 | 6类 | 密闭式留置针（普通型，不含无针接口式连接件） | 一次性使用静脉留置针 | 国械注准20223140621 | 上海正邦医疗科技有限公司 | 上海正邦医疗科技有限公司 | 22G(0.9x19mm) | LY-B2 | 密闭式留置针（非正压） | 不含DEHP | 普通型 | 不含无针接口式连接件 | - | C1605011940100302030 | 0000125 | 无 | 本产品由肝素帽、端帽（选配）、三通型软管座（选配）、直型软管座（选配）、延长管、阻断装置（有单手夹、开关、片夹三种形式，选配）、隔离塞、金属楔、导管座、导管、针管、针座、防针刺保护装置（选配）和保护套组成。延长管采用聚氨酯材料。环氧乙烷灭菌，一次性使用。 | 供插入人体外周血管静脉系统输液用，留置人体时间不超过72小时。 | 三类 | 本产品应储存在无腐蚀性气体，通风、清洁、远离含氯类消毒物品的环境中，本产品在运输过程中要谨防重压，阳光直晒和雪雨浸淋。【有效期】3 年。 | ABS、FEP、TPU、SUS304、SUS305、PE、IR
一次性使用静脉留置针 | 中选 | 有增量资格 | 4.75 | 6类 | 密闭式留置针（普通型，不含无针接口式连接件） | 一次性使用静脉留置针 | 国械注准20223140621 | 上海正邦医疗科技有限公司 | 上海正邦医疗科技有限公司 | 22G(0.9x25mm) | LY-B2 | 密闭式留置针（非正压） | 不含DEHP | 普通型 | 不含无针接口式连接件 | - | C1605011940100302030 | 0000093 | 16974804625695 | 本产品由肝素帽、端帽（选配）、三通型软管座（选配）、直型软管座（选配）、延长管、阻断装置（有单手夹、开关、片夹三种形式，选配）、隔离塞、金属楔、导管座、导管、针管、针座、防针刺保护装置（选配）和保护套组成。延长管采用聚氨酯材料。环氧乙烷灭菌，一次性使用。 | 供插入人体外周血管静脉系统输液用，留置人体时间不超过72小时。 | 三类 | 本产品应储存在无腐蚀性气体，通风、清洁、远离含氯类消毒物品的环境中，本产品在运输过程中要谨防重压，阳光直晒和雪雨浸淋。【有效期】3 年。 | ABS、FEP、TPU、SUS304、SUS305、PE、IR
一次性使用静脉留置针 | 中选 | 有增量资格 | 4.75 | 6类 | 密闭式留置针（普通型，不含无针接口式连接件） | 一次性使用静脉留置针 | 国械注准20223140621 | 上海正邦医疗科技有限公司 | 上海正邦医疗科技有限公司 | 20G(1.1x30mm) | LY-C1 | 密闭式留置针（非正压） | 不含DEHP | 普通型 | 不含无针接口式连接件 | - | C1605011940100302030 | 0000162 | 16974804625732 | 本产品由肝素帽、端帽（选配）、三通型软管座（选配）、直型软管座（选配）、延长管、阻断装置（有单手夹、开关、片夹三种形式，选配）、隔离塞、金属楔、导管座、导管、针管、针座、防针刺保护装置（选配）和保护套组成。延长管采用聚氨酯材料。环氧乙烷灭菌，一次性使用。 | 供插入人体外周血管静脉系统输液用，留置人体时间不超过72小时。 | 三类 | 本产品应储存在无腐蚀性气体，通风、清洁、远离含氯类消毒物品的环境中，本产品在运输过程中要谨防重压，阳光直晒和雪雨浸淋。【有效期】3 年。 | ABS、FEP、TPU、SUS304、SUS305、PE、IR
一次性使用静脉留置针 | 中选 | 有增量资格 | 4.75 | 6类 | 密闭式留置针（普通型，不含无针接口式连接件） | 一次性使用静脉留置针 | 国械注准20223140621 | 上海正邦医疗科技有限公司 | 上海正邦医疗科技有限公司 | 20G(1.1x48mm) | LY-C1 | 密闭式留置针（非正压） | 不含DEHP | 普通型 | 不含无针接口式连接件 | - | C1605011940100302030 | 0000109 | 无 | 本产品由肝素帽、端帽（选配）、三通型软管座（选配）、直型软管座（选配）、延长管、阻断装置（有单手夹、开关、片夹三种形式，选配）、隔离塞、金属楔、导管座、导管、针管、针座、防针刺保护装置（选配）和保护套组成。延长管采用聚氨酯材料。环氧乙烷灭菌，一次性使用。 | 供插入人体外周血管静脉系统输液用，留置人体时间不超过72小时。 | 三类 | 本产品应储存在无腐蚀性气体，通风、清洁、远离含氯类消毒物品的环境中，本产品在运输过程中要谨防重压，阳光直晒和雪雨浸淋。【有效期】3 年。 | ABS、FEP、TPU、SUS304、SUS305、PE、IR
一次性使用静脉留置针 | 中选 | 有增量资格 | 4.75 | 6类 | 密闭式留置针（普通型，不含无针接口式连接件） | 一次性使用静脉留置针 | 国械注准20223140621 | 上海正邦医疗科技有限公司 | 上海正邦医疗科技有限公司 | 22G(0.9x19mm) | LY-C1 | 密闭式留置针（非正压） | 不含DEHP | 普通型 | 不含无针接口式连接件 | - | C1605011940100302030 | 0000118 | 无 | 本产品由肝素帽、端帽（选配）、三通型软管座（选配）、直型软管座（选配）、延长管、阻断装置（有单手夹、开关、片夹三种形式，选配）、隔离塞、金属楔、导管座、导管、针管、针座、防针刺保护装置（选配）和保护套组成。延长管采用聚氨酯材料。环氧乙烷灭菌，一次性使用。 | 供插入人体外周血管静脉系统输液用，留置人体时间不超过72小时。 | 三类 | 本产品应储存在无腐蚀性气体，通风、清洁、远离含氯类消毒物品的环境中，本产品在运输过程中要谨防重压，阳光直晒和雪雨浸淋。【有效期】3 年。 | ABS、FEP、TPU、SUS304、SUS305、PE、IR
一次性使用静脉留置针 | 中选 | 有增量资格 | 4.75 | 6类 | 密闭式留置针（普通型，不含无针接口式连接件） | 一次性使用静脉留置针 | 国械注准20223140621 | 上海正邦医疗科技有限公司 | 上海正邦医疗科技有限公司 | 26G(0.6x19mm) | LY-C1 | 密闭式留置针（非正压） | 不含DEHP | 普通型 | 不含无针接口式连接件 | - | C1605011940100302030 | 0000173 | 无 | 本产品由肝素帽、端帽（选配）、三通型软管座（选配）、直型软管座（选配）、延长管、阻断装置（有单手夹、开关、片夹三种形式，选配）、隔离塞、金属楔、导管座、导管、针管、针座、防针刺保护装置（选配）和保护套组成。延长管采用聚氨酯材料。环氧乙烷灭菌，一次性使用。 | 供插入人体外周血管静脉系统输液用，留置人体时间不超过72小时。 | 三类 | 本产品应储存在无腐蚀性气体，通风、清洁、远离含氯类消毒物品的环境中，本产品在运输过程中要谨防重压，阳光直晒和雪雨浸淋。【有效期】3 年。 | ABS、FEP、TPU、SUS304、SUS305、PE、IR
一次性使用静脉留置针 | 中选 | 有增量资格 | 4.75 | 6类 | 密闭式留置针（普通型，不含无针接口式连接件） | 一次性使用静脉留置针 | 国械注准20223140621 | 上海正邦医疗科技有限公司 | 上海正邦医疗科技有限公司 | 26G(0.6x15mm) | LY-C1 | 密闭式留置针（非正压） | 不含DEHP | 普通型 | 不含无针接口式连接件 | - | C1605011940100302030 | 0000105 | 16974804625763 | 本产品由肝素帽、端帽（选配）、三通型软管座（选配）、直型软管座（选配）、延长管、阻断装置（有单手夹、开关、片夹三种形式，选配）、隔离塞、金属楔、导管座、导管、针管、针座、防针刺保护装置（选配）和保护套组成。延长管采用聚氨酯材料。环氧乙烷灭菌，一次性使用。 | 供插入人体外周血管静脉系统输液用，留置人体时间不超过72小时。 | 三类 | 本产品应储存在无腐蚀性气体，通风、清洁、远离含氯类消毒物品的环境中，本产品在运输过程中要谨防重压，阳光直晒和雪雨浸淋。【有效期】3 年。 | ABS、FEP、TPU、SUS304、SUS305、PE、IR
一次性使用静脉留置针 | 中选 | 有增量资格 | 4.75 | 6类 | 密闭式留置针（普通型，不含无针接口式连接件） | 一次性使用静脉留置针 | 国械注准20223140621 | 上海正邦医疗科技有限公司 | 上海正邦医疗科技有限公司 | 18G(1.3x48mm) | LY-C1 | 密闭式留置针（非正压） | 不含DEHP | 普通型 | 不含无针接口式连接件 | - | C1605011940100302030 | 0000137 | 无 | 本产品由肝素帽、端帽（选配）、三通型软管座（选配）、直型软管座（选配）、延长管、阻断装置（有单手夹、开关、片夹三种形式，选配）、隔离塞、金属楔、导管座、导管、针管、针座、防针刺保护装置（选配）和保护套组成。延长管采用聚氨酯材料。环氧乙烷灭菌，一次性使用。 | 供插入人体外周血管静脉系统输液用，留置人体时间不超过72小时。 | 三类 | 本产品应储存在无腐蚀性气体，通风、清洁、远离含氯类消毒物品的环境中，本产品在运输过程中要谨防重压，阳光直晒和雪雨浸淋。【有效期】3 年。 | ABS、FEP、TPU、SUS304、SUS305、PE、IR
一次性使用静脉留置针 | 中选 | 有增量资格 | 4.75 | 6类 | 密闭式留置针（普通型，不含无针接口式连接件） | 一次性使用静脉留置针 | 国械注准20223140621 | 上海正邦医疗科技有限公司 | 上海正邦医疗科技有限公司 | 24G(0.75x15mm) | LY-C1 | 密闭式留置针（非正压） | 不含DEHP | 普通型 | 不含无针接口式连接件 | - | C1605011940100302030 | 0000157 | 无 | 本产品由肝素帽、端帽（选配）、三通型软管座（选配）、直型软管座（选配）、延长管、阻断装置（有单手夹、开关、片夹三种形式，选配）、隔离塞、金属楔、导管座、导管、针管、针座、防针刺保护装置（选配）和保护套组成。延长管采用聚氨酯材料。环氧乙烷灭菌，一次性使用。 | 供插入人体外周血管静脉系统输液用，留置人体时间不超过72小时。 | 三类 | 本产品应储存在无腐蚀性气体，通风、清洁、远离含氯类消毒物品的环境中，本产品在运输过程中要谨防重压，阳光直晒和雪雨浸淋。【有效期】3 年。 | ABS、FEP、TPU、SUS304、SUS305、PE、IR
一次性使用静脉留置针 | 中选 | 有增量资格 | 4.75 | 6类 | 密闭式留置针（普通型，不含无针接口式连接件） | 一次性使用静脉留置针 | 国械注准20223140621 | 上海正邦医疗科技有限公司 | 上海正邦医疗科技有限公司 | 18G(1.3x30mm) | LY-C1 | 密闭式留置针（非正压） | 不含DEHP | 普通型 | 不含无针接口式连接件 | - | C1605011940100302030 | 0000087 | 16974804625725 | 本产品由肝素帽、端帽（选配）、三通型软管座（选配）、直型软管座（选配）、延长管、阻断装置（有单手夹、开关、片夹三种形式，选配）、隔离塞、金属楔、导管座、导管、针管、针座、防针刺保护装置（选配）和保护套组成。延长管采用聚氨酯材料。环氧乙烷灭菌，一次性使用。 | 供插入人体外周血管静脉系统输液用，留置人体时间不超过72小时。 | 三类 | 本产品应储存在无腐蚀性气体，通风、清洁、远离含氯类消毒物品的环境中，本产品在运输过程中要谨防重压，阳光直晒和雪雨浸淋。【有效期】3 年。 | ABS、FEP、TPU、SUS304、SUS305、PE、IR
一次性使用静脉留置针 | 中选 | 有增量资格 | 4.75 | 6类 | 密闭式留置针（普通型，不含无针接口式连接件） | 一次性使用静脉留置针 | 国械注准20223140621 | 上海正邦医疗科技有限公司 | 上海正邦医疗科技有限公司 | 20G(1.1x25mm) | LY-C1 | 密闭式留置针（非正压） | 不含DEHP | 普通型 | 不含无针接口式连接件 | - | C1605011940100302030 | 0000156 | 无 | 本产品由肝素帽、端帽（选配）、三通型软管座（选配）、直型软管座（选配）、延长管、阻断装置（有单手夹、开关、片夹三种形式，选配）、隔离塞、金属楔、导管座、导管、针管、针座、防针刺保护装置（选配）和保护套组成。延长管采用聚氨酯材料。环氧乙烷灭菌，一次性使用。 | 供插入人体外周血管静脉系统输液用，留置人体时间不超过72小时。 | 三类 | 本产品应储存在无腐蚀性气体，通风、清洁、远离含氯类消毒物品的环境中，本产品在运输过程中要谨防重压，阳光直晒和雪雨浸淋。【有效期】3 年。 | ABS、FEP、TPU、SUS304、SUS305、PE、IR
一次性使用静脉留置针 | 中选 | 有增量资格 | 4.75 | 6类 | 密闭式留置针（普通型，不含无针接口式连接件） | 一次性使用静脉留置针 | 国械注准20223140621 | 上海正邦医疗科技有限公司 | 上海正邦医疗科技有限公司 | 16G(1.6x55mm) | LY-C1 | 密闭式留置针（非正压） | 不含DEHP | 普通型 | 不含无针接口式连接件 | - | C1605011940100302030 | 0000085 | 无 | 本产品由肝素帽、端帽（选配）、三通型软管座（选配）、直型软管座（选配）、延长管、阻断装置（有单手夹、开关、片夹三种形式，选配）、隔离塞、金属楔、导管座、导管、针管、针座、防针刺保护装置（选配）和保护套组成。延长管采用聚氨酯材料。环氧乙烷灭菌，一次性使用。 | 供插入人体外周血管静脉系统输液用，留置人体时间不超过72小时。 | 三类 | 本产品应储存在无腐蚀性气体，通风、清洁、远离含氯类消毒物品的环境中，本产品在运输过程中要谨防重压，阳光直晒和雪雨浸淋。【有效期】3 年。 | ABS、FEP、TPU、SUS304、SUS305、PE、IR
一次性使用静脉留置针 | 中选 | 有增量资格 | 4.75 | 6类 | 密闭式留置针（普通型，不含无针接口式连接件） | 一次性使用静脉留置针 | 国械注准20223140621 | 上海正邦医疗科技有限公司 | 上海正邦医疗科技有限公司 | 24G(0.75x19mm) | LY-C1 | 密闭式留置针（非正压） | 不含DEHP | 普通型 | 不含无针接口式连接件 | - | C1605011940100302030 | 0000172 | 16974804625756 | 本产品由肝素帽、端帽（选配）、三通型软管座（选配）、直型软管座（选配）、延长管、阻断装置（有单手夹、开关、片夹三种形式，选配）、隔离塞、金属楔、导管座、导管、针管、针座、防针刺保护装置（选配）和保护套组成。延长管采用聚氨酯材料。环氧乙烷灭菌，一次性使用。 | 供插入人体外周血管静脉系统输液用，留置人体时间不超过72小时。 | 三类 | 本产品应储存在无腐蚀性气体，通风、清洁、远离含氯类消毒物品的环境中，本产品在运输过程中要谨防重压，阳光直晒和雪雨浸淋。【有效期】3 年。 | ABS、FEP、TPU、SUS304、SUS305、PE、IR
一次性使用静脉留置针 | 中选 | 有增量资格 | 4.75 | 6类 | 密闭式留置针（普通型，不含无针接口式连接件） | 一次性使用静脉留置针 | 国械注准20223140621 | 上海正邦医疗科技有限公司 | 上海正邦医疗科技有限公司 | 22G(0.9x25mm) | LY-C1 | 密闭式留置针（非正压） | 不含DEHP | 普通型 | 不含无针接口式连接件 | - | C1605011940100302030 | 0000180 | 16974804625749 | 本产品由肝素帽、端帽（选配）、三通型软管座（选配）、直型软管座（选配）、延长管、阻断装置（有单手夹、开关、片夹三种形式，选配）、隔离塞、金属楔、导管座、导管、针管、针座、防针刺保护装置（选配）和保护套组成。延长管采用聚氨酯材料。环氧乙烷灭菌，一次性使用。 | 供插入人体外周血管静脉系统输液用，留置人体时间不超过72小时。 | 三类 | 本产品应储存在无腐蚀性气体，通风、清洁、远离含氯类消毒物品的环境中，本产品在运输过程中要谨防重压，阳光直晒和雪雨浸淋。【有效期】3 年。 | ABS、FEP、TPU、SUS304、SUS305、PE、IR
一次性使用静脉留置针 | 中选 | 有增量资格 | 4.75 | 6类 | 密闭式留置针（普通型，不含无针接口式连接件） | 一次性使用静脉留置针 | 国械注准20223140621 | 上海正邦医疗科技有限公司 | 上海正邦医疗科技有限公司 | 18G(1.3x48mm) | LY-C2 | 密闭式留置针（非正压） | 不含DEHP | 普通型 | 不含无针接口式连接件 | - | C1605011940100302030 | 0000078 | 无 | 本产品由肝素帽、端帽（选配）、三通型软管座（选配）、直型软管座（选配）、延长管、阻断装置（有单手夹、开关、片夹三种形式，选配）、隔离塞、金属楔、导管座、导管、针管、针座、防针刺保护装置（选配）和保护套组成。延长管采用聚氨酯材料。环氧乙烷灭菌，一次性使用。 | 供插入人体外周血管静脉系统输液用，留置人体时间不超过72小时。 | 三类 | 本产品应储存在无腐蚀性气体，通风、清洁、远离含氯类消毒物品的环境中，本产品在运输过程中要谨防重压，阳光直晒和雪雨浸淋。【有效期】3 年。 | ABS、FEP、TPU、SUS304、SUS305、PE、IR
一次性使用静脉留置针 | 中选 | 有增量资格 | 4.75 | 6类 | 密闭式留置针（普通型，不含无针接口式连接件） | 一次性使用静脉留置针 | 国械注准20223140621 | 上海正邦医疗科技有限公司 | 上海正邦医疗科技有限公司 | 22G(0.9x19mm) | LY-C2 | 密闭式留置针（非正压） | 不含DEHP | 普通型 | 不含无针接口式连接件 | - | C1605011940100302030 | 0000135 | 无 | 本产品由肝素帽、端帽（选配）、三通型软管座（选配）、直型软管座（选配）、延长管、阻断装置（有单手夹、开关、片夹三种形式，选配）、隔离塞、金属楔、导管座、导管、针管、针座、防针刺保护装置（选配）和保护套组成。延长管采用聚氨酯材料。环氧乙烷灭菌，一次性使用。 | 供插入人体外周血管静脉系统输液用，留置人体时间不超过72小时。 | 三类 | 本产品应储存在无腐蚀性气体，通风、清洁、远离含氯类消毒物品的环境中，本产品在运输过程中要谨防重压，阳光直晒和雪雨浸淋。【有效期】3 年。 | ABS、FEP、TPU、SUS304、SUS305、PE、IR
一次性使用静脉留置针 | 中选 | 有增量资格 | 4.75 | 6类 | 密闭式留置针（普通型，不含无针接口式连接件） | 一次性使用静脉留置针 | 国械注准20223140621 | 上海正邦医疗科技有限公司 | 上海正邦医疗科技有限公司 | 26G(0.6x15mm) | LY-C2 | 密闭式留置针（非正压） | 不含DEHP | 普通型 | 不含无针接口式连接件 | - | C1605011940100302030 | 0000155 | 16974804625817 | 本产品由肝素帽、端帽（选配）、三通型软管座（选配）、直型软管座（选配）、延长管、阻断装置（有单手夹、开关、片夹三种形式，选配）、隔离塞、金属楔、导管座、导管、针管、针座、防针刺保护装置（选配）和保护套组成。延长管采用聚氨酯材料。环氧乙烷灭菌，一次性使用。 | 供插入人体外周血管静脉系统输液用，留置人体时间不超过72小时。 | 三类 | 本产品应储存在无腐蚀性气体，通风、清洁、远离含氯类消毒物品的环境中，本产品在运输过程中要谨防重压，阳光直晒和雪雨浸淋。【有效期】3 年。 | ABS、FEP、TPU、SUS304、SUS305、PE、IR
一次性使用静脉留置针 | 中选 | 有增量资格 | 4.75 | 6类 | 密闭式留置针（普通型，不含无针接口式连接件） | 一次性使用静脉留置针 | 国械注准20223140621 | 上海正邦医疗科技有限公司 | 上海正邦医疗科技有限公司 | 24G(0.75x19mm) | LY-C2 | 密闭式留置针（非正压） | 不含DEHP | 普通型 | 不含无针接口式连接件 | - | C1605011940100302030 | 0000086 | 16974804625800 | 本产品由肝素帽、端帽（选配）、三通型软管座（选配）、直型软管座（选配）、延长管、阻断装置（有单手夹、开关、片夹三种形式，选配）、隔离塞、金属楔、导管座、导管、针管、针座、防针刺保护装置（选配）和保护套组成。延长管采用聚氨酯材料。环氧乙烷灭菌，一次性使用。 | 供插入人体外周血管静脉系统输液用，留置人体时间不超过72小时。 | 三类 | 本产品应储存在无腐蚀性气体，通风、清洁、远离含氯类消毒物品的环境中，本产品在运输过程中要谨防重压，阳光直晒和雪雨浸淋。【有效期】3 年。 | ABS、FEP、TPU、SUS304、SUS305、PE、IR
一次性使用静脉留置针 | 中选 | 有增量资格 | 4.75 | 6类 | 密闭式留置针（普通型，不含无针接口式连接件） | 一次性使用静脉留置针 | 国械注准20223140621 | 上海正邦医疗科技有限公司 | 上海正邦医疗科技有限公司 | 26G(0.6x19mm) | LY-C2 | 密闭式留置针（非正压） | 不含DEHP | 普通型 | 不含无针接口式连接件 | - | C1605011940100302030 | 0000132 | 无 | 本产品由肝素帽、端帽（选配）、三通型软管座（选配）、直型软管座（选配）、延长管、阻断装置（有单手夹、开关、片夹三种形式，选配）、隔离塞、金属楔、导管座、导管、针管、针座、防针刺保护装置（选配）和保护套组成。延长管采用聚氨酯材料。环氧乙烷灭菌，一次性使用。 | 供插入人体外周血管静脉系统输液用，留置人体时间不超过72小时。 | 三类 | 本产品应储存在无腐蚀性气体，通风、清洁、远离含氯类消毒物品的环境中，本产品在运输过程中要谨防重压，阳光直晒和雪雨浸淋。【有效期】3 年。 | ABS、FEP、TPU、SUS304、SUS305、PE、IR
一次性使用静脉留置针 | 中选 | 有增量资格 | 4.75 | 6类 | 密闭式留置针（普通型，不含无针接口式连接件） | 一次性使用静脉留置针 | 国械注准20223140621 | 上海正邦医疗科技有限公司 | 上海正邦医疗科技有限公司 | 20G(1.1x25mm) | LY-C2 | 密闭式留置针（非正压） | 不含DEHP | 普通型 | 不含无针接口式连接件 | - | C1605011940100302030 | 0000181 | 无 | 本产品由肝素帽、端帽（选配）、三通型软管座（选配）、直型软管座（选配）、延长管、阻断装置（有单手夹、开关、片夹三种形式，选配）、隔离塞、金属楔、导管座、导管、针管、针座、防针刺保护装置（选配）和保护套组成。延长管采用聚氨酯材料。环氧乙烷灭菌，一次性使用。 | 供插入人体外周血管静脉系统输液用，留置人体时间不超过72小时。 | 三类 | 本产品应储存在无腐蚀性气体，通风、清洁、远离含氯类消毒物品的环境中，本产品在运输过程中要谨防重压，阳光直晒和雪雨浸淋。【有效期】3 年。 | ABS、FEP、TPU、SUS304、SUS305、PE、IR
一次性使用静脉留置针 | 中选 | 有增量资格 | 4.75 | 6类 | 密闭式留置针（普通型，不含无针接口式连接件） | 一次性使用静脉留置针 | 国械注准20223140621 | 上海正邦医疗科技有限公司 | 上海正邦医疗科技有限公司 | 16G(1.6x55mm) | LY-C2 | 密闭式留置针（非正压） | 不含DEHP | 普通型 | 不含无针接口式连接件 | - | C1605011940100302030 | 0000091 | 无 | 本产品由肝素帽、端帽（选配）、三通型软管座（选配）、直型软管座（选配）、延长管、阻断装置（有单手夹、开关、片夹三种形式，选配）、隔离塞、金属楔、导管座、导管、针管、针座、防针刺保护装置（选配）和保护套组成。延长管采用聚氨酯材料。环氧乙烷灭菌，一次性使用。 | 供插入人体外周血管静脉系统输液用，留置人体时间不超过72小时。 | 三类 | 本产品应储存在无腐蚀性气体，通风、清洁、远离含氯类消毒物品的环境中，本产品在运输过程中要谨防重压，阳光直晒和雪雨浸淋。【有效期】3 年。 | ABS、FEP、TPU、SUS304、SUS305、PE、IR
一次性使用静脉留置针 | 中选 | 有增量资格 | 4.75 | 6类 | 密闭式留置针（普通型，不含无针接口式连接件） | 一次性使用静脉留置针 | 国械注准20223140621 | 上海正邦医疗科技有限公司 | 上海正邦医疗科技有限公司 | 18G(1.3x30mm) | LY-C2 | 密闭式留置针（非正压） | 不含DEHP | 普通型 | 不含无针接口式连接件 | - | C1605011940100302030 | 0000139 | 16974804625770 | 本产品由肝素帽、端帽（选配）、三通型软管座（选配）、直型软管座（选配）、延长管、阻断装置（有单手夹、开关、片夹三种形式，选配）、隔离塞、金属楔、导管座、导管、针管、针座、防针刺保护装置（选配）和保护套组成。延长管采用聚氨酯材料。环氧乙烷灭菌，一次性使用。 | 供插入人体外周血管静脉系统输液用，留置人体时间不超过72小时。 | 三类 | 本产品应储存在无腐蚀性气体，通风、清洁、远离含氯类消毒物品的环境中，本产品在运输过程中要谨防重压，阳光直晒和雪雨浸淋。【有效期】3 年。 | ABS、FEP、TPU、SUS304、SUS305、PE、IR
一次性使用静脉留置针 | 中选 | 有增量资格 | 4.75 | 6类 | 密闭式留置针（普通型，不含无针接口式连接件） | 一次性使用静脉留置针 | 国械注准20223140621 | 上海正邦医疗科技有限公司 | 上海正邦医疗科技有限公司 | 24G(0.75x15mm) | LY-C2 | 密闭式留置针（非正压） | 不含DEHP | 普通型 | 不含无针接口式连接件 | - | C1605011940100302030 | 0000142 | 无 | 本产品由肝素帽、端帽（选配）、三通型软管座（选配）、直型软管座（选配）、延长管、阻断装置（有单手夹、开关、片夹三种形式，选配）、隔离塞、金属楔、导管座、导管、针管、针座、防针刺保护装置（选配）和保护套组成。延长管采用聚氨酯材料。环氧乙烷灭菌，一次性使用。 | 供插入人体外周血管静脉系统输液用，留置人体时间不超过72小时。 | 三类 | 本产品应储存在无腐蚀性气体，通风、清洁、远离含氯类消毒物品的环境中，本产品在运输过程中要谨防重压，阳光直晒和雪雨浸淋。【有效期】3 年。 | ABS、FEP、TPU、SUS304、SUS305、PE、IR
一次性使用静脉留置针 | 中选 | 有增量资格 | 4.75 | 6类 | 密闭式留置针（普通型，不含无针接口式连接件） | 一次性使用静脉留置针 | 国械注准20223140621 | 上海正邦医疗科技有限公司 | 上海正邦医疗科技有限公司 | 22G(0.9x25mm) | LY-C2 | 密闭式留置针（非正压） | 不含DEHP | 普通型 | 不含无针接口式连接件 | - | C1605011940100302030 | 0000111 | 16974804625794 | 本产品由肝素帽、端帽（选配）、三通型软管座（选配）、直型软管座（选配）、延长管、阻断装置（有单手夹、开关、片夹三种形式，选配）、隔离塞、金属楔、导管座、导管、针管、针座、防针刺保护装置（选配）和保护套组成。延长管采用聚氨酯材料。环氧乙烷灭菌，一次性使用。 | 供插入人体外周血管静脉系统输液用，留置人体时间不超过72小时。 | 三类 | 本产品应储存在无腐蚀性气体，通风、清洁、远离含氯类消毒物品的环境中，本产品在运输过程中要谨防重压，阳光直晒和雪雨浸淋。【有效期】3 年。 | ABS、FEP、TPU、SUS304、SUS305、PE、IR
一次性使用静脉留置针 | 中选 | 有增量资格 | 4.75 | 6类 | 密闭式留置针（普通型，不含无针接口式连接件） | 一次性使用静脉留置针 | 国械注准20223140621 | 上海正邦医疗科技有限公司 | 上海正邦医疗科技有限公司 | 20G(1.1x30mm) | LY-C2 | 密闭式留置针（非正压） | 不含DEHP | 普通型 | 不含无针接口式连接件 | - | C1605011940100302030 | 0000177 | 16974804625787 | 本产品由肝素帽、端帽（选配）、三通型软管座（选配）、直型软管座（选配）、延长管、阻断装置（有单手夹、开关、片夹三种形式，选配）、隔离塞、金属楔、导管座、导管、针管、针座、防针刺保护装置（选配）和保护套组成。延长管采用聚氨酯材料。环氧乙烷灭菌，一次性使用。 | 供插入人体外周血管静脉系统输液用，留置人体时间不超过72小时。 | 三类 | 本产品应储存在无腐蚀性气体，通风、清洁、远离含氯类消毒物品的环境中，本产品在运输过程中要谨防重压，阳光直晒和雪雨浸淋。【有效期】3 年。 | ABS、FEP、TPU、SUS304、SUS305、PE、IR
一次性使用静脉留置针 | 中选 | 有增量资格 | 4.75 | 6类 | 密闭式留置针（普通型，不含无针接口式连接件） | 一次性使用静脉留置针 | 国械注准20223140621 | 上海正邦医疗科技有限公司 | 上海正邦医疗科技有限公司 | 20G(1.1x48mm) | LY-C2 | 密闭式留置针（非正压） | 不含DEHP | 普通型 | 不含无针接口式连接件 | - | C1605011940100302030 | 0000159 | 无 | 本产品由肝素帽、端帽（选配）、三通型软管座（选配）、直型软管座（选配）、延长管、阻断装置（有单手夹、开关、片夹三种形式，选配）、隔离塞、金属楔、导管座、导管、针管、针座、防针刺保护装置（选配）和保护套组成。延长管采用聚氨酯材料。环氧乙烷灭菌，一次性使用。 | 供插入人体外周血管静脉系统输液用，留置人体时间不超过72小时。 | 三类 | 本产品应储存在无腐蚀性气体，通风、清洁、远离含氯类消毒物品的环境中，本产品在运输过程中要谨防重压，阳光直晒和雪雨浸淋。【有效期】3 年。 | ABS、FEP、TPU、SUS304、SUS305、PE、IR
一次性使用静脉留置针 | 中选 | 有增量资格 | 9.8 | 4类 | 密闭式留置针（防针刺型，不含无针接口式连接件） | 一次性使用静脉留置针 | 国械注准20223140621 | 上海正邦医疗科技有限公司 | 上海正邦医疗科技有限公司 | 24G(0.75x19mm) | Y-A1 | 密闭式留置针（非正压） | 不含DEHP | 防针刺型 | 不含无针接口式连接件 | - | C1605011940100102030 | 0000119 | 16974804625251 | 本产品由肝素帽、端帽（选配）、三通型软管座（选配）、直型软管座（选配）、延长管、阻断装置（有单手夹、开关、片夹三种形式，选配）、隔离塞、金属楔、导管座、导管、针管、针座、防针刺保护装置（选配）和保护套组成。延长管采用聚氨酯材料。环氧乙烷灭菌，一次性使用。 | 供插入人体外周血管静脉系统输液用，留置人体时间不超过72小时。 | 三类 | 本产品应储存在无腐蚀性气体，通风、清洁、远离含氯类消毒物品的环境中，本产品在运输过程中要谨防重压，阳光直晒和雪雨浸淋。【有效期】3 年。 | ABS、FEP、TPU、SUS304、SUS305、PE、IR
一次性使用静脉留置针 | 中选 | 有增量资格 | 9.8 | 4类 | 密闭式留置针（防针刺型，不含无针接口式连接件） | 一次性使用静脉留置针 | 国械注准20223140621 | 上海正邦医疗科技有限公司 | 上海正邦医疗科技有限公司 | 26G(0.6x19mm) | Y-A1 | 密闭式留置针（非正压） | 不含DEHP | 防针刺型 | 不含无针接口式连接件 | - | C1605011940100102030 | 0000116 | 无 | 本产品由肝素帽、端帽（选配）、三通型软管座（选配）、直型软管座（选配）、延长管、阻断装置（有单手夹、开关、片夹三种形式，选配）、隔离塞、金属楔、导管座、导管、针管、针座、防针刺保护装置（选配）和保护套组成。延长管采用聚氨酯材料。环氧乙烷灭菌，一次性使用。 | 供插入人体外周血管静脉系统输液用，留置人体时间不超过72小时。 | 三类 | 本产品应储存在无腐蚀性气体，通风、清洁、远离含氯类消毒物品的环境中，本产品在运输过程中要谨防重压，阳光直晒和雪雨浸淋。【有效期】3 年。 | ABS、FEP、TPU、SUS304、SUS305、PE、IR
一次性使用静脉留置针 | 中选 | 有增量资格 | 9.8 | 4类 | 密闭式留置针（防针刺型，不含无针接口式连接件） | 一次性使用静脉留置针 | 国械注准20223140621 | 上海正邦医疗科技有限公司 | 上海正邦医疗科技有限公司 | 18G(1.3x48mm) | Y-A1 | 密闭式留置针（非正压） | 不含DEHP | 防针刺型 | 不含无针接口式连接件 | - | C1605011940100102030 | 0000143 | 无 | 本产品由肝素帽、端帽（选配）、三通型软管座（选配）、直型软管座（选配）、延长管、阻断装置（有单手夹、开关、片夹三种形式，选配）、隔离塞、金属楔、导管座、导管、针管、针座、防针刺保护装置（选配）和保护套组成。延长管采用聚氨酯材料。环氧乙烷灭菌，一次性使用。 | 供插入人体外周血管静脉系统输液用，留置人体时间不超过72小时。 | 三类 | 本产品应储存在无腐蚀性气体，通风、清洁、远离含氯类消毒物品的环境中，本产品在运输过程中要谨防重压，阳光直晒和雪雨浸淋。【有效期】3 年。 | ABS、FEP、TPU、SUS304、SUS305、PE、IR
一次性使用静脉留置针 | 中选 | 有增量资格 | 9.8 | 4类 | 密闭式留置针（防针刺型，不含无针接口式连接件） | 一次性使用静脉留置针 | 国械注准20223140621 | 上海正邦医疗科技有限公司 | 上海正邦医疗科技有限公司 | 26G(0.6x15mm) | Y-A1 | 密闭式留置针（非正压） | 不含DEHP | 防针刺型 | 不含无针接口式连接件 | - | C1605011940100102030 | 0000194 | 16974804625268 | 本产品由肝素帽、端帽（选配）、三通型软管座（选配）、直型软管座（选配）、延长管、阻断装置（有单手夹、开关、片夹三种形式，选配）、隔离塞、金属楔、导管座、导管、针管、针座、防针刺保护装置（选配）和保护套组成。延长管采用聚氨酯材料。环氧乙烷灭菌，一次性使用。 | 供插入人体外周血管静脉系统输液用，留置人体时间不超过72小时。 | 三类 | 本产品应储存在无腐蚀性气体，通风、清洁、远离含氯类消毒物品的环境中，本产品在运输过程中要谨防重压，阳光直晒和雪雨浸淋。【有效期】3 年。 | ABS、FEP、TPU、SUS304、SUS305、PE、IR
一次性使用静脉留置针 | 中选 | 有增量资格 | 9.8 | 4类 | 密闭式留置针（防针刺型，不含无针接口式连接件） | 一次性使用静脉留置针 | 国械注准20223140621 | 上海正邦医疗科技有限公司 | 上海正邦医疗科技有限公司 | 20G(1.1x25mm) | Y-A1 | 密闭式留置针（非正压） | 不含DEHP | 防针刺型 | 不含无针接口式连接件 | - | C1605011940100102030 | 0000137 | 无 | 本产品由肝素帽、端帽（选配）、三通型软管座（选配）、直型软管座（选配）、延长管、阻断装置（有单手夹、开关、片夹三种形式，选配）、隔离塞、金属楔、导管座、导管、针管、针座、防针刺保护装置（选配）和保护套组成。延长管采用聚氨酯材料。环氧乙烷灭菌，一次性使用。 | 供插入人体外周血管静脉系统输液用，留置人体时间不超过72小时。 | 三类 | 本产品应储存在无腐蚀性气体，通风、清洁、远离含氯类消毒物品的环境中，本产品在运输过程中要谨防重压，阳光直晒和雪雨浸淋。【有效期】3 年。 | ABS、FEP、TPU、SUS304、SUS305、PE、IR
一次性使用静脉留置针 | 中选 | 有增量资格 | 9.8 | 4类 | 密闭式留置针（防针刺型，不含无针接口式连接件） | 一次性使用静脉留置针 | 国械注准20223140621 | 上海正邦医疗科技有限公司 | 上海正邦医疗科技有限公司 | 22G(0.9x25mm) | Y-A1 | 密闭式留置针（非正压） | 不含DEHP | 防针刺型 | 不含无针接口式连接件 | - | C1605011940100102030 | 0000141 | 16974804625244 | 本产品由肝素帽、端帽（选配）、三通型软管座（选配）、直型软管座（选配）、延长管、阻断装置（有单手夹、开关、片夹三种形式，选配）、隔离塞、金属楔、导管座、导管、针管、针座、防针刺保护装置（选配）和保护套组成。延长管采用聚氨酯材料。环氧乙烷灭菌，一次性使用。 | 供插入人体外周血管静脉系统输液用，留置人体时间不超过72小时。 | 三类 | 本产品应储存在无腐蚀性气体，通风、清洁、远离含氯类消毒物品的环境中，本产品在运输过程中要谨防重压，阳光直晒和雪雨浸淋。【有效期】3 年。 | ABS、FEP、TPU、SUS304、SUS305、PE、IR
一次性使用静脉留置针 | 中选 | 有增量资格 | 9.8 | 4类 | 密闭式留置针（防针刺型，不含无针接口式连接件） | 一次性使用静脉留置针 | 国械注准20223140621 | 上海正邦医疗科技有限公司 | 上海正邦医疗科技有限公司 | 20G(1.1x48mm) | Y-A1 | 密闭式留置针（非正压） | 不含DEHP | 防针刺型 | 不含无针接口式连接件 | - | C1605011940100102030 | 0000191 | 无 | 本产品由肝素帽、端帽（选配）、三通型软管座（选配）、直型软管座（选配）、延长管、阻断装置（有单手夹、开关、片夹三种形式，选配）、隔离塞、金属楔、导管座、导管、针管、针座、防针刺保护装置（选配）和保护套组成。延长管采用聚氨酯材料。环氧乙烷灭菌，一次性使用。 | 供插入人体外周血管静脉系统输液用，留置人体时间不超过72小时。 | 三类 | 本产品应储存在无腐蚀性气体，通风、清洁、远离含氯类消毒物品的环境中，本产品在运输过程中要谨防重压，阳光直晒和雪雨浸淋。【有效期】3 年。 | ABS、FEP、TPU、SUS304、SUS305、PE、IR
一次性使用静脉留置针 | 中选 | 有增量资格 | 9.8 | 4类 | 密闭式留置针（防针刺型，不含无针接口式连接件） | 一次性使用静脉留置针 | 国械注准20223140621 | 上海正邦医疗科技有限公司 | 上海正邦医疗科技有限公司 | 16G(1.6x55mm) | Y-A1 | 密闭式留置针（非正压） | 不含DEHP | 防针刺型 | 不含无针接口式连接件 | - | C1605011940100102030 | 0000188 | 无 | 本产品由肝素帽、端帽（选配）、三通型软管座（选配）、直型软管座（选配）、延长管、阻断装置（有单手夹、开关、片夹三种形式，选配）、隔离塞、金属楔、导管座、导管、针管、针座、防针刺保护装置（选配）和保护套组成。延长管采用聚氨酯材料。环氧乙烷灭菌，一次性使用。 | 供插入人体外周血管静脉系统输液用，留置人体时间不超过72小时。 | 三类 | 本产品应储存在无腐蚀性气体，通风、清洁、远离含氯类消毒物品的环境中，本产品在运输过程中要谨防重压，阳光直晒和雪雨浸淋。【有效期】3 年。 | ABS、FEP、TPU、SUS304、SUS305、PE、IR
一次性使用静脉留置针 | 中选 | 有增量资格 | 9.8 | 4类 | 密闭式留置针（防针刺型，不含无针接口式连接件） | 一次性使用静脉留置针 | 国械注准20223140621 | 上海正邦医疗科技有限公司 | 上海正邦医疗科技有限公司 | 20G(1.1x30mm) | Y-A1 | 密闭式留置针（非正压） | 不含DEHP | 防针刺型 | 不含无针接口式连接件 | - | C1605011940100102030 | 0000126 | 16974804625237 | 本产品由肝素帽、端帽（选配）、三通型软管座（选配）、直型软管座（选配）、延长管、阻断装置（有单手夹、开关、片夹三种形式，选配）、隔离塞、金属楔、导管座、导管、针管、针座、防针刺保护装置（选配）和保护套组成。延长管采用聚氨酯材料。环氧乙烷灭菌，一次性使用。 | 供插入人体外周血管静脉系统输液用，留置人体时间不超过72小时。 | 三类 | 本产品应储存在无腐蚀性气体，通风、清洁、远离含氯类消毒物品的环境中，本产品在运输过程中要谨防重压，阳光直晒和雪雨浸淋。【有效期】3 年。 | ABS、FEP、TPU、SUS304、SUS305、PE、IR
一次性使用静脉留置针 | 中选 | 有增量资格 | 9.8 | 4类 | 密闭式留置针（防针刺型，不含无针接口式连接件） | 一次性使用静脉留置针 | 国械注准20223140621 | 上海正邦医疗科技有限公司 | 上海正邦医疗科技有限公司 | 18G(1.3x30mm) | Y-A1 | 密闭式留置针（非正压） | 不含DEHP | 防针刺型 | 不含无针接口式连接件 | - | C1605011940100102030 | 0000146 | 16974804625220 | 本产品由肝素帽、端帽（选配）、三通型软管座（选配）、直型软管座（选配）、延长管、阻断装置（有单手夹、开关、片夹三种形式，选配）、隔离塞、金属楔、导管座、导管、针管、针座、防针刺保护装置（选配）和保护套组成。延长管采用聚氨酯材料。环氧乙烷灭菌，一次性使用。 | 供插入人体外周血管静脉系统输液用，留置人体时间不超过72小时。 | 三类 | 本产品应储存在无腐蚀性气体，通风、清洁、远离含氯类消毒物品的环境中，本产品在运输过程中要谨防重压，阳光直晒和雪雨浸淋。【有效期】3 年。 | ABS、FEP、TPU、SUS304、SUS305、PE、IR
一次性使用静脉留置针 | 中选 | 有增量资格 | 9.8 | 4类 | 密闭式留置针（防针刺型，不含无针接口式连接件） | 一次性使用静脉留置针 | 国械注准20223140621 | 上海正邦医疗科技有限公司 | 上海正邦医疗科技有限公司 | 24G(0.75x15mm) | Y-A1 | 密闭式留置针（非正压） | 不含DEHP | 防针刺型 | 不含无针接口式连接件 | - | C1605011940100102030 | 0000183 | 无 | 本产品由肝素帽、端帽（选配）、三通型软管座（选配）、直型软管座（选配）、延长管、阻断装置（有单手夹、开关、片夹三种形式，选配）、隔离塞、金属楔、导管座、导管、针管、针座、防针刺保护装置（选配）和保护套组成。延长管采用聚氨酯材料。环氧乙烷灭菌，一次性使用。 | 供插入人体外周血管静脉系统输液用，留置人体时间不超过72小时。 | 三类 | 本产品应储存在无腐蚀性气体，通风、清洁、远离含氯类消毒物品的环境中，本产品在运输过程中要谨防重压，阳光直晒和雪雨浸淋。【有效期】3 年。 | ABS、FEP、TPU、SUS304、SUS305、PE、IR
一次性使用静脉留置针 | 中选 | 有增量资格 | 9.8 | 4类 | 密闭式留置针（防针刺型，不含无针接口式连接件） | 一次性使用静脉留置针 | 国械注准20223140621 | 上海正邦医疗科技有限公司 | 上海正邦医疗科技有限公司 | 22G(0.9x19mm) | Y-A1 | 密闭式留置针（非正压） | 不含DEHP | 防针刺型 | 不含无针接口式连接件 | - | C1605011940100102030 | 0000175 | 无 | 本产品由肝素帽、端帽（选配）、三通型软管座（选配）、直型软管座（选配）、延长管、阻断装置（有单手夹、开关、片夹三种形式，选配）、隔离塞、金属楔、导管座、导管、针管、针座、防针刺保护装置（选配）和保护套组成。延长管采用聚氨酯材料。环氧乙烷灭菌，一次性使用。 | 供插入人体外周血管静脉系统输液用，留置人体时间不超过72小时。 | 三类 | 本产品应储存在无腐蚀性气体，通风、清洁、远离含氯类消毒物品的环境中，本产品在运输过程中要谨防重压，阳光直晒和雪雨浸淋。【有效期】3 年。 | ABS、FEP、TPU、SUS304、SUS305、PE、IR
一次性使用静脉留置针 | 中选 | 有增量资格 | 9.8 | 4类 | 密闭式留置针（防针刺型，不含无针接口式连接件） | 一次性使用静脉留置针 | 国械注准20223140621 | 上海正邦医疗科技有限公司 | 上海正邦医疗科技有限公司 | 26G(0.6x19mm) | Y-A2 | 密闭式留置针（非正压） | 不含DEHP | 防针刺型 | 不含无针接口式连接件 | - | C1605011940100102030 | 0000180 | 无 | 本产品由肝素帽、端帽（选配）、三通型软管座（选配）、直型软管座（选配）、延长管、阻断装置（有单手夹、开关、片夹三种形式，选配）、隔离塞、金属楔、导管座、导管、针管、针座、防针刺保护装置（选配）和保护套组成。延长管采用聚氨酯材料。环氧乙烷灭菌，一次性使用。 | 供插入人体外周血管静脉系统输液用，留置人体时间不超过72小时。 | 三类 | 本产品应储存在无腐蚀性气体，通风、清洁、远离含氯类消毒物品的环境中，本产品在运输过程中要谨防重压，阳光直晒和雪雨浸淋。【有效期】3 年。 | ABS、FEP、TPU、SUS304、SUS305、PE、IR
一次性使用静脉留置针 | 中选 | 有增量资格 | 9.8 | 4类 | 密闭式留置针（防针刺型，不含无针接口式连接件） | 一次性使用静脉留置针 | 国械注准20223140621 | 上海正邦医疗科技有限公司 | 上海正邦医疗科技有限公司 | 20G(1.1x30mm) | Y-A2 | 密闭式留置针（非正压） | 不含DEHP | 防针刺型 | 不含无针接口式连接件 | - | C1605011940100102030 | 0000110 | 16974804625282 | 本产品由肝素帽、端帽（选配）、三通型软管座（选配）、直型软管座（选配）、延长管、阻断装置（有单手夹、开关、片夹三种形式，选配）、隔离塞、金属楔、导管座、导管、针管、针座、防针刺保护装置（选配）和保护套组成。延长管采用聚氨酯材料。环氧乙烷灭菌，一次性使用。 | 供插入人体外周血管静脉系统输液用，留置人体时间不超过72小时。 | 三类 | 本产品应储存在无腐蚀性气体，通风、清洁、远离含氯类消毒物品的环境中，本产品在运输过程中要谨防重压，阳光直晒和雪雨浸淋。【有效期】3 年。 | ABS、FEP、TPU、SUS304、SUS305、PE、IR
一次性使用静脉留置针 | 中选 | 有增量资格 | 9.8 | 4类 | 密闭式留置针（防针刺型，不含无针接口式连接件） | 一次性使用静脉留置针 | 国械注准20223140621 | 上海正邦医疗科技有限公司 | 上海正邦医疗科技有限公司 | 22G(0.9x25mm) | Y-A2 | 密闭式留置针（非正压） | 不含DEHP | 防针刺型 | 不含无针接口式连接件 | - | C1605011940100102030 | 0000134 | 16974804625299 | 本产品由肝素帽、端帽（选配）、三通型软管座（选配）、直型软管座（选配）、延长管、阻断装置（有单手夹、开关、片夹三种形式，选配）、隔离塞、金属楔、导管座、导管、针管、针座、防针刺保护装置（选配）和保护套组成。延长管采用聚氨酯材料。环氧乙烷灭菌，一次性使用。 | 供插入人体外周血管静脉系统输液用，留置人体时间不超过72小时。 | 三类 | 本产品应储存在无腐蚀性气体，通风、清洁、远离含氯类消毒物品的环境中，本产品在运输过程中要谨防重压，阳光直晒和雪雨浸淋。【有效期】3 年。 | ABS、FEP、TPU、SUS304、SUS305、PE、IR
一次性使用静脉留置针 | 中选 | 有增量资格 | 9.8 | 4类 | 密闭式留置针（防针刺型，不含无针接口式连接件） | 一次性使用静脉留置针 | 国械注准20223140621 | 上海正邦医疗科技有限公司 | 上海正邦医疗科技有限公司 | 20G(1.1x48mm) | Y-A2 | 密闭式留置针（非正压） | 不含DEHP | 防针刺型 | 不含无针接口式连接件 | - | C1605011940100102030 | 0000169 | 无 | 本产品由肝素帽、端帽（选配）、三通型软管座（选配）、直型软管座（选配）、延长管、阻断装置（有单手夹、开关、片夹三种形式，选配）、隔离塞、金属楔、导管座、导管、针管、针座、防针刺保护装置（选配）和保护套组成。延长管采用聚氨酯材料。环氧乙烷灭菌，一次性使用。 | 供插入人体外周血管静脉系统输液用，留置人体时间不超过72小时。 | 三类 | 本产品应储存在无腐蚀性气体，通风、清洁、远离含氯类消毒物品的环境中，本产品在运输过程中要谨防重压，阳光直晒和雪雨浸淋。【有效期】3 年。 | ABS、FEP、TPU、SUS304、SUS305、PE、IR
一次性使用静脉留置针 | 中选 | 有增量资格 | 9.8 | 4类 | 密闭式留置针（防针刺型，不含无针接口式连接件） | 一次性使用静脉留置针 | 国械注准20223140621 | 上海正邦医疗科技有限公司 | 上海正邦医疗科技有限公司 | 18G(1.3x48mm) | Y-A2 | 密闭式留置针（非正压） | 不含DEHP | 防针刺型 | 不含无针接口式连接件 | - | C1605011940100102030 | 0000095 | 无 | 本产品由肝素帽、端帽（选配）、三通型软管座（选配）、直型软管座（选配）、延长管、阻断装置（有单手夹、开关、片夹三种形式，选配）、隔离塞、金属楔、导管座、导管、针管、针座、防针刺保护装置（选配）和保护套组成。延长管采用聚氨酯材料。环氧乙烷灭菌，一次性使用。 | 供插入人体外周血管静脉系统输液用，留置人体时间不超过72小时。 | 三类 | 本产品应储存在无腐蚀性气体，通风、清洁、远离含氯类消毒物品的环境中，本产品在运输过程中要谨防重压，阳光直晒和雪雨浸淋。【有效期】3 年。 | ABS、FEP、TPU、SUS304、SUS305、PE、IR
一次性使用静脉留置针 | 中选 | 有增量资格 | 9.8 | 4类 | 密闭式留置针（防针刺型，不含无针接口式连接件） | 一次性使用静脉留置针 | 国械注准20223140621 | 上海正邦医疗科技有限公司 | 上海正邦医疗科技有限公司 | 26G(0.6x15mm) | Y-A2 | 密闭式留置针（非正压） | 不含DEHP | 防针刺型 | 不含无针接口式连接件 | - | C1605011940100102030 | 0000171 | 16974804625312 | 本产品由肝素帽、端帽（选配）、三通型软管座（选配）、直型软管座（选配）、延长管、阻断装置（有单手夹、开关、片夹三种形式，选配）、隔离塞、金属楔、导管座、导管、针管、针座、防针刺保护装置（选配）和保护套组成。延长管采用聚氨酯材料。环氧乙烷灭菌，一次性使用。 | 供插入人体外周血管静脉系统输液用，留置人体时间不超过72小时。 | 三类 | 本产品应储存在无腐蚀性气体，通风、清洁、远离含氯类消毒物品的环境中，本产品在运输过程中要谨防重压，阳光直晒和雪雨浸淋。【有效期】3 年。 | ABS、FEP、TPU、SUS304、SUS305、PE、IR
一次性使用静脉留置针 | 中选 | 有增量资格 | 9.8 | 4类 | 密闭式留置针（防针刺型，不含无针接口式连接件） | 一次性使用静脉留置针 | 国械注准20223140621 | 上海正邦医疗科技有限公司 | 上海正邦医疗科技有限公司 | 22G(0.9x19mm) | Y-A2 | 密闭式留置针（非正压） | 不含DEHP | 防针刺型 | 不含无针接口式连接件 | - | C1605011940100102030 | 0000144 | 无 | 本产品由肝素帽、端帽（选配）、三通型软管座（选配）、直型软管座（选配）、延长管、阻断装置（有单手夹、开关、片夹三种形式，选配）、隔离塞、金属楔、导管座、导管、针管、针座、防针刺保护装置（选配）和保护套组成。延长管采用聚氨酯材料。环氧乙烷灭菌，一次性使用。 | 供插入人体外周血管静脉系统输液用，留置人体时间不超过72小时。 | 三类 | 本产品应储存在无腐蚀性气体，通风、清洁、远离含氯类消毒物品的环境中，本产品在运输过程中要谨防重压，阳光直晒和雪雨浸淋。【有效期】3 年。 | ABS、FEP、TPU、SUS304、SUS305、PE、IR
一次性使用静脉留置针 | 中选 | 有增量资格 | 9.8 | 4类 | 密闭式留置针（防针刺型，不含无针接口式连接件） | 一次性使用静脉留置针 | 国械注准20223140621 | 上海正邦医疗科技有限公司 | 上海正邦医疗科技有限公司 | 18G(1.3x30mm) | Y-A2 | 密闭式留置针（非正压） | 不含DEHP | 防针刺型 | 不含无针接口式连接件 | - | C1605011940100102030 | 0000155 | 16974804625275 | 本产品由肝素帽、端帽（选配）、三通型软管座（选配）、直型软管座（选配）、延长管、阻断装置（有单手夹、开关、片夹三种形式，选配）、隔离塞、金属楔、导管座、导管、针管、针座、防针刺保护装置（选配）和保护套组成。延长管采用聚氨酯材料。环氧乙烷灭菌，一次性使用。 | 供插入人体外周血管静脉系统输液用，留置人体时间不超过72小时。 | 三类 | 本产品应储存在无腐蚀性气体，通风、清洁、远离含氯类消毒物品的环境中，本产品在运输过程中要谨防重压，阳光直晒和雪雨浸淋。【有效期】3 年。 | ABS、FEP、TPU、SUS304、SUS305、PE、IR
一次性使用静脉留置针 | 中选 | 有增量资格 | 9.8 | 4类 | 密闭式留置针（防针刺型，不含无针接口式连接件） | 一次性使用静脉留置针 | 国械注准20223140621 | 上海正邦医疗科技有限公司 | 上海正邦医疗科技有限公司 | 24G(0.75x19mm) | Y-A2 | 密闭式留置针（非正压） | 不含DEHP | 防针刺型 | 不含无针接口式连接件 | - | C1605011940100102030 | 0000150 | 16974804625305 | 本产品由肝素帽、端帽（选配）、三通型软管座（选配）、直型软管座（选配）、延长管、阻断装置（有单手夹、开关、片夹三种形式，选配）、隔离塞、金属楔、导管座、导管、针管、针座、防针刺保护装置（选配）和保护套组成。延长管采用聚氨酯材料。环氧乙烷灭菌，一次性使用。 | 供插入人体外周血管静脉系统输液用，留置人体时间不超过72小时。 | 三类 | 本产品应储存在无腐蚀性气体，通风、清洁、远离含氯类消毒物品的环境中，本产品在运输过程中要谨防重压，阳光直晒和雪雨浸淋。【有效期】3 年。 | ABS、FEP、TPU、SUS304、SUS305、PE、IR
一次性使用静脉留置针 | 中选 | 有增量资格 | 9.8 | 4类 | 密闭式留置针（防针刺型，不含无针接口式连接件） | 一次性使用静脉留置针 | 国械注准20223140621 | 上海正邦医疗科技有限公司 | 上海正邦医疗科技有限公司 | 16G(1.6x55mm) | Y-A2 | 密闭式留置针（非正压） | 不含DEHP | 防针刺型 | 不含无针接口式连接件 | - | C1605011940100102030 | 0000174 | 无 | 本产品由肝素帽、端帽（选配）、三通型软管座（选配）、直型软管座（选配）、延长管、阻断装置（有单手夹、开关、片夹三种形式，选配）、隔离塞、金属楔、导管座、导管、针管、针座、防针刺保护装置（选配）和保护套组成。延长管采用聚氨酯材料。环氧乙烷灭菌，一次性使用。 | 供插入人体外周血管静脉系统输液用，留置人体时间不超过72小时。 | 三类 | 本产品应储存在无腐蚀性气体，通风、清洁、远离含氯类消毒物品的环境中，本产品在运输过程中要谨防重压，阳光直晒和雪雨浸淋。【有效期】3 年。 | ABS、FEP、TPU、SUS304、SUS305、PE、IR
一次性使用静脉留置针 | 中选 | 有增量资格 | 9.8 | 4类 | 密闭式留置针（防针刺型，不含无针接口式连接件） | 一次性使用静脉留置针 | 国械注准20223140621 | 上海正邦医疗科技有限公司 | 上海正邦医疗科技有限公司 | 24G(0.75x15mm) | Y-A2 | 密闭式留置针（非正压） | 不含DEHP | 防针刺型 | 不含无针接口式连接件 | - | C1605011940100102030 | 0000100 | 无 | 本产品由肝素帽、端帽（选配）、三通型软管座（选配）、直型软管座（选配）、延长管、阻断装置（有单手夹、开关、片夹三种形式，选配）、隔离塞、金属楔、导管座、导管、针管、针座、防针刺保护装置（选配）和保护套组成。延长管采用聚氨酯材料。环氧乙烷灭菌，一次性使用。 | 供插入人体外周血管静脉系统输液用，留置人体时间不超过72小时。 | 三类 | 本产品应储存在无腐蚀性气体，通风、清洁、远离含氯类消毒物品的环境中，本产品在运输过程中要谨防重压，阳光直晒和雪雨浸淋。【有效期】3 年。 | ABS、FEP、TPU、SUS304、SUS305、PE、IR
一次性使用静脉留置针 | 中选 | 有增量资格 | 9.8 | 4类 | 密闭式留置针（防针刺型，不含无针接口式连接件） | 一次性使用静脉留置针 | 国械注准20223140621 | 上海正邦医疗科技有限公司 | 上海正邦医疗科技有限公司 | 20G(1.1x25mm) | Y-A2 | 密闭式留置针（非正压） | 不含DEHP | 防针刺型 | 不含无针接口式连接件 | - | C1605011940100102030 | 0000098 | 无 | 本产品由肝素帽、端帽（选配）、三通型软管座（选配）、直型软管座（选配）、延长管、阻断装置（有单手夹、开关、片夹三种形式，选配）、隔离塞、金属楔、导管座、导管、针管、针座、防针刺保护装置（选配）和保护套组成。延长管采用聚氨酯材料。环氧乙烷灭菌，一次性使用。 | 供插入人体外周血管静脉系统输液用，留置人体时间不超过72小时。 | 三类 | 本产品应储存在无腐蚀性气体，通风、清洁、远离含氯类消毒物品的环境中，本产品在运输过程中要谨防重压，阳光直晒和雪雨浸淋。【有效期】3 年。 | ABS、FEP、TPU、SUS304、SUS305、PE、IR
一次性使用静脉留置针 | 中选 | 有增量资格 | 9.8 | 4类 | 密闭式留置针（防针刺型，不含无针接口式连接件） | 一次性使用静脉留置针 | 国械注准20223140621 | 上海正邦医疗科技有限公司 | 上海正邦医疗科技有限公司 | 26G(0.6x19mm) | Y-A3 | 密闭式留置针（非正压） | 不含DEHP | 防针刺型 | 不含无针接口式连接件 | - | C1605011940100102030 | 0000118 | 无 | 本产品由肝素帽、端帽（选配）、三通型软管座（选配）、直型软管座（选配）、延长管、阻断装置（有单手夹、开关、片夹三种形式，选配）、隔离塞、金属楔、导管座、导管、针管、针座、防针刺保护装置（选配）和保护套组成。延长管采用聚氨酯材料。环氧乙烷灭菌，一次性使用。 | 供插入人体外周血管静脉系统输液用，留置人体时间不超过72小时。 | 三类 | 本产品应储存在无腐蚀性气体，通风、清洁、远离含氯类消毒物品的环境中，本产品在运输过程中要谨防重压，阳光直晒和雪雨浸淋。【有效期】3 年。 | ABS、FEP、TPU、SUS304、SUS305、PE、IR
一次性使用静脉留置针 | 中选 | 有增量资格 | 9.8 | 4类 | 密闭式留置针（防针刺型，不含无针接口式连接件） | 一次性使用静脉留置针 | 国械注准20223140621 | 上海正邦医疗科技有限公司 | 上海正邦医疗科技有限公司 | 20G(1.1x30mm) | Y-A3 | 密闭式留置针（非正压） | 不含DEHP | 防针刺型 | 不含无针接口式连接件 | - | C1605011940100102030 | 0000135 | 无 | 本产品由肝素帽、端帽（选配）、三通型软管座（选配）、直型软管座（选配）、延长管、阻断装置（有单手夹、开关、片夹三种形式，选配）、隔离塞、金属楔、导管座、导管、针管、针座、防针刺保护装置（选配）和保护套组成。延长管采用聚氨酯材料。环氧乙烷灭菌，一次性使用。 | 供插入人体外周血管静脉系统输液用，留置人体时间不超过72小时。 | 三类 | 本产品应储存在无腐蚀性气体，通风、清洁、远离含氯类消毒物品的环境中，本产品在运输过程中要谨防重压，阳光直晒和雪雨浸淋。【有效期】3 年。 | ABS、FEP、TPU、SUS304、SUS305、PE、IR
一次性使用静脉留置针 | 中选 | 有增量资格 | 4.75 | 6类 | 密闭式留置针（普通型，不含无针接口式连接件） | 一次性使用静脉留置针 | 国械注准20223140621 | 上海正邦医疗科技有限公司 | 上海正邦医疗科技有限公司 | 22G(0.9x25mm) | LY-A3 | 密闭式留置针（非正压） | 不含DEHP | 普通型 | 不含无针接口式连接件 | - | C1605011940100302030 | 0000124 | 无 | 本产品由肝素帽、端帽（选配）、三通型软管座（选配）、直型软管座（选配）、延长管、阻断装置（有单手夹、开关、片夹三种形式，选配）、隔离塞、金属楔、导管座、导管、针管、针座、防针刺保护装置（选配）和保护套组成。延长管采用聚氨酯材料。环氧乙烷灭菌，一次性使用。 | 供插入人体外周血管静脉系统输液用，留置人体时间不超过72小时。 | 三类 | 本产品应储存在无腐蚀性气体，通风、清洁、远离含氯类消毒物品的环境中，本产品在运输过程中要谨防重压，阳光直晒和雪雨浸淋。【有效期】3 年。 | ABS、FEP、TPU、SUS304、SUS305、PE、IR
一次性使用静脉留置针 | 中选 | 有增量资格 | 9.8 | 4类 | 密闭式留置针（防针刺型，不含无针接口式连接件） | 一次性使用静脉留置针 | 国械注准20223140621 | 上海正邦医疗科技有限公司 | 上海正邦医疗科技有限公司 | 22G(0.9x19mm) | Y-A3 | 密闭式留置针（非正压） | 不含DEHP | 防针刺型 | 不含无针接口式连接件 | - | C1605011940100102030 | 0000158 | 无 | 本产品由肝素帽、端帽（选配）、三通型软管座（选配）、直型软管座（选配）、延长管、阻断装置（有单手夹、开关、片夹三种形式，选配）、隔离塞、金属楔、导管座、导管、针管、针座、防针刺保护装置（选配）和保护套组成。延长管采用聚氨酯材料。环氧乙烷灭菌，一次性使用。 | 供插入人体外周血管静脉系统输液用，留置人体时间不超过72小时。 | 三类 | 本产品应储存在无腐蚀性气体，通风、清洁、远离含氯类消毒物品的环境中，本产品在运输过程中要谨防重压，阳光直晒和雪雨浸淋。【有效期】3 年。 | ABS、FEP、TPU、SUS304、SUS305、PE、IR
一次性使用静脉留置针 | 中选 | 有增量资格 | 9.8 | 4类 | 密闭式留置针（防针刺型，不含无针接口式连接件） | 一次性使用静脉留置针 | 国械注准20223140621 | 上海正邦医疗科技有限公司 | 上海正邦医疗科技有限公司 | 16G(1.6x55mm) | Y-A3 | 密闭式留置针（非正压） | 不含DEHP | 防针刺型 | 不含无针接口式连接件 | - | C1605011940100102030 | 0000087 | 无 | 本产品由肝素帽、端帽（选配）、三通型软管座（选配）、直型软管座（选配）、延长管、阻断装置（有单手夹、开关、片夹三种形式，选配）、隔离塞、金属楔、导管座、导管、针管、针座、防针刺保护装置（选配）和保护套组成。延长管采用聚氨酯材料。环氧乙烷灭菌，一次性使用。 | 供插入人体外周血管静脉系统输液用，留置人体时间不超过72小时。 | 三类 | 本产品应储存在无腐蚀性气体，通风、清洁、远离含氯类消毒物品的环境中，本产品在运输过程中要谨防重压，阳光直晒和雪雨浸淋。【有效期】3 年。 | ABS、FEP、TPU、SUS304、SUS305、PE、IR
一次性使用静脉留置针 | 中选 | 有增量资格 | 4.75 | 6类 | 密闭式留置针（普通型，不含无针接口式连接件） | 一次性使用静脉留置针 | 国械注准20223140621 | 上海正邦医疗科技有限公司 | 上海正邦医疗科技有限公司 | 20G(1.1x48mm) | LY-A3 | 密闭式留置针（非正压） | 不含DEHP | 普通型 | 不含无针接口式连接件 | - | C1605011940100302030 | 0000107 | 无 | 本产品由肝素帽、端帽（选配）、三通型软管座（选配）、直型软管座（选配）、延长管、阻断装置（有单手夹、开关、片夹三种形式，选配）、隔离塞、金属楔、导管座、导管、针管、针座、防针刺保护装置（选配）和保护套组成。延长管采用聚氨酯材料。环氧乙烷灭菌，一次性使用。 | 供插入人体外周血管静脉系统输液用，留置人体时间不超过72小时。 | 三类 | 本产品应储存在无腐蚀性气体，通风、清洁、远离含氯类消毒物品的环境中，本产品在运输过程中要谨防重压，阳光直晒和雪雨浸淋。【有效期】3 年。 | ABS、FEP、TPU、SUS304、SUS305、PE、IR
一次性使用静脉留置针 | 中选 | 有增量资格 | 9.8 | 4类 | 密闭式留置针（防针刺型，不含无针接口式连接件） | 一次性使用静脉留置针 | 国械注准20223140621 | 上海正邦医疗科技有限公司 | 上海正邦医疗科技有限公司 | 18G(1.3x48mm) | Y-A3 | 密闭式留置针（非正压） | 不含DEHP | 防针刺型 | 不含无针接口式连接件 | - | C1605011940100102030 | 0000127 | 无 | 本产品由肝素帽、端帽（选配）、三通型软管座（选配）、直型软管座（选配）、延长管、阻断装置（有单手夹、开关、片夹三种形式，选配）、隔离塞、金属楔、导管座、导管、针管、针座、防针刺保护装置（选配）和保护套组成。延长管采用聚氨酯材料。环氧乙烷灭菌，一次性使用。 | 供插入人体外周血管静脉系统输液用，留置人体时间不超过72小时。 | 三类 | 本产品应储存在无腐蚀性气体，通风、清洁、远离含氯类消毒物品的环境中，本产品在运输过程中要谨防重压，阳光直晒和雪雨浸淋。【有效期】3 年。 | ABS、FEP、TPU、SUS304、SUS305、PE、IR
一次性使用静脉留置针 | 中选 | 有增量资格 | 4.75 | 6类 | 密闭式留置针（普通型，不含无针接口式连接件） | 一次性使用静脉留置针 | 国械注准20223140621 | 上海正邦医疗科技有限公司 | 上海正邦医疗科技有限公司 | 20G(1.1x30mm) | LY-A3 | 密闭式留置针（非正压） | 不含DEHP | 普通型 | 不含无针接口式连接件 | - | C1605011940100302030 | 0000081 | 无 | 本产品由肝素帽、端帽（选配）、三通型软管座（选配）、直型软管座（选配）、延长管、阻断装置（有单手夹、开关、片夹三种形式，选配）、隔离塞、金属楔、导管座、导管、针管、针座、防针刺保护装置（选配）和保护套组成。延长管采用聚氨酯材料。环氧乙烷灭菌，一次性使用。 | 供插入人体外周血管静脉系统输液用，留置人体时间不超过72小时。 | 三类 | 本产品应储存在无腐蚀性气体，通风、清洁、远离含氯类消毒物品的环境中，本产品在运输过程中要谨防重压，阳光直晒和雪雨浸淋。【有效期】3 年。 | ABS、FEP、TPU、SUS304、SUS305、PE、IR
一次性使用静脉留置针 | 中选 | 有增量资格 | 4.75 | 6类 | 密闭式留置针（普通型，不含无针接口式连接件） | 一次性使用静脉留置针 | 国械注准20223140621 | 上海正邦医疗科技有限公司 | 上海正邦医疗科技有限公司 | 26G(0.6x15mm) | LY-A3 | 密闭式留置针（非正压） | 不含DEHP | 普通型 | 不含无针接口式连接件 | - | C1605011940100302030 | 0000145 | 无 | 本产品由肝素帽、端帽（选配）、三通型软管座（选配）、直型软管座（选配）、延长管、阻断装置（有单手夹、开关、片夹三种形式，选配）、隔离塞、金属楔、导管座、导管、针管、针座、防针刺保护装置（选配）和保护套组成。延长管采用聚氨酯材料。环氧乙烷灭菌，一次性使用。 | 供插入人体外周血管静脉系统输液用，留置人体时间不超过72小时。 | 三类 | 本产品应储存在无腐蚀性气体，通风、清洁、远离含氯类消毒物品的环境中，本产品在运输过程中要谨防重压，阳光直晒和雪雨浸淋。【有效期】3 年。 | ABS、FEP、TPU、SUS304、SUS305、PE、IR
一次性使用静脉留置针 | 中选 | 有增量资格 | 4.75 | 6类 | 密闭式留置针（普通型，不含无针接口式连接件） | 一次性使用静脉留置针 | 国械注准20223140621 | 上海正邦医疗科技有限公司 | 上海正邦医疗科技有限公司 | 26G(0.6x19mm) | LY-A3 | 密闭式留置针（非正压） | 不含DEHP | 普通型 | 不含无针接口式连接件 | - | C1605011940100302030 | 0000103 | 无 | 本产品由肝素帽、端帽（选配）、三通型软管座（选配）、直型软管座（选配）、延长管、阻断装置（有单手夹、开关、片夹三种形式，选配）、隔离塞、金属楔、导管座、导管、针管、针座、防针刺保护装置（选配）和保护套组成。延长管采用聚氨酯材料。环氧乙烷灭菌，一次性使用。 | 供插入人体外周血管静脉系统输液用，留置人体时间不超过72小时。 | 三类 | 本产品应储存在无腐蚀性气体，通风、清洁、远离含氯类消毒物品的环境中，本产品在运输过程中要谨防重压，阳光直晒和雪雨浸淋。【有效期】3 年。 | ABS、FEP、TPU、SUS304、SUS305、PE、IR
一次性使用静脉留置针 | 中选 | 有增量资格 | 9.8 | 4类 | 密闭式留置针（防针刺型，不含无针接口式连接件） | 一次性使用静脉留置针 | 国械注准20223140621 | 上海正邦医疗科技有限公司 | 上海正邦医疗科技有限公司 | 18G(1.3x30mm) | Y-A3 | 密闭式留置针（非正压） | 不含DEHP | 防针刺型 | 不含无针接口式连接件 | - | C1605011940100102030 | 0000124 | 无 | 本产品由肝素帽、端帽（选配）、三通型软管座（选配）、直型软管座（选配）、延长管、阻断装置（有单手夹、开关、片夹三种形式，选配）、隔离塞、金属楔、导管座、导管、针管、针座、防针刺保护装置（选配）和保护套组成。延长管采用聚氨酯材料。环氧乙烷灭菌，一次性使用。 | 供插入人体外周血管静脉系统输液用，留置人体时间不超过72小时。 | 三类 | 本产品应储存在无腐蚀性气体，通风、清洁、远离含氯类消毒物品的环境中，本产品在运输过程中要谨防重压，阳光直晒和雪雨浸淋。【有效期】3 年。 | ABS、FEP、TPU、SUS304、SUS305、PE、IR
一次性使用静脉留置针 | 中选 | 有增量资格 | 9.8 | 4类 | 密闭式留置针（防针刺型，不含无针接口式连接件） | 一次性使用静脉留置针 | 国械注准20223140621 | 上海正邦医疗科技有限公司 | 上海正邦医疗科技有限公司 | 20G(1.1x25mm) | Y-A3 | 密闭式留置针（非正压） | 不含DEHP | 防针刺型 | 不含无针接口式连接件 | - | C1605011940100102030 | 0000184 | 无 | 本产品由肝素帽、端帽（选配）、三通型软管座（选配）、直型软管座（选配）、延长管、阻断装置（有单手夹、开关、片夹三种形式，选配）、隔离塞、金属楔、导管座、导管、针管、针座、防针刺保护装置（选配）和保护套组成。延长管采用聚氨酯材料。环氧乙烷灭菌，一次性使用。 | 供插入人体外周血管静脉系统输液用，留置人体时间不超过72小时。 | 三类 | 本产品应储存在无腐蚀性气体，通风、清洁、远离含氯类消毒物品的环境中，本产品在运输过程中要谨防重压，阳光直晒和雪雨浸淋。【有效期】3 年。 | ABS、FEP、TPU、SUS304、SUS305、PE、IR
一次性使用静脉留置针 | 中选 | 有增量资格 | 4.75 | 6类 | 密闭式留置针（普通型，不含无针接口式连接件） | 一次性使用静脉留置针 | 国械注准20223140621 | 上海正邦医疗科技有限公司 | 上海正邦医疗科技有限公司 | 24G(0.75x19mm) | LY-A3 | 密闭式留置针（非正压） | 不含DEHP | 普通型 | 不含无针接口式连接件 | - | C1605011940100302030 | 0000146 | 无 | 本产品由肝素帽、端帽（选配）、三通型软管座（选配）、直型软管座（选配）、延长管、阻断装置（有单手夹、开关、片夹三种形式，选配）、隔离塞、金属楔、导管座、导管、针管、针座、防针刺保护装置（选配）和保护套组成。延长管采用聚氨酯材料。环氧乙烷灭菌，一次性使用。 | 供插入人体外周血管静脉系统输液用，留置人体时间不超过72小时。 | 三类 | 本产品应储存在无腐蚀性气体，通风、清洁、远离含氯类消毒物品的环境中，本产品在运输过程中要谨防重压，阳光直晒和雪雨浸淋。【有效期】3 年。 | ABS、FEP、TPU、SUS304、SUS305、PE、IR
一次性使用静脉留置针 | 中选 | 有增量资格 | 9.8 | 4类 | 密闭式留置针（防针刺型，不含无针接口式连接件） | 一次性使用静脉留置针 | 国械注准20223140621 | 上海正邦医疗科技有限公司 | 上海正邦医疗科技有限公司 | 24G(0.75x15mm) | Y-A3 | 密闭式留置针（非正压） | 不含DEHP | 防针刺型 | 不含无针接口式连接件 | - | C1605011940100102030 | 0000088 | 无 | 本产品由肝素帽、端帽（选配）、三通型软管座（选配）、直型软管座（选配）、延长管、阻断装置（有单手夹、开关、片夹三种形式，选配）、隔离塞、金属楔、导管座、导管、针管、针座、防针刺保护装置（选配）和保护套组成。延长管采用聚氨酯材料。环氧乙烷灭菌，一次性使用。 | 供插入人体外周血管静脉系统输液用，留置人体时间不超过72小时。 | 三类 | 本产品应储存在无腐蚀性气体，通风、清洁、远离含氯类消毒物品的环境中，本产品在运输过程中要谨防重压，阳光直晒和雪雨浸淋。【有效期】3 年。 | ABS、FEP、TPU、SUS304、SUS305、PE、IR
一次性使用静脉留置针 | 中选 | 有增量资格 | 4.75 | 6类 | 密闭式留置针（普通型，不含无针接口式连接件） | 一次性使用静脉留置针 | 国械注准20223140621 | 上海正邦医疗科技有限公司 | 上海正邦医疗科技有限公司 | 24G(0.75x15mm) | LY-A3 | 密闭式留置针（非正压） | 不含DEHP | 普通型 | 不含无针接口式连接件 | - | C1605011940100302030 | 0000122 | 无 | 本产品由肝素帽、端帽（选配）、三通型软管座（选配）、直型软管座（选配）、延长管、阻断装置（有单手夹、开关、片夹三种形式，选配）、隔离塞、金属楔、导管座、导管、针管、针座、防针刺保护装置（选配）和保护套组成。延长管采用聚氨酯材料。环氧乙烷灭菌，一次性使用。 | 供插入人体外周血管静脉系统输液用，留置人体时间不超过72小时。 | 三类 | 本产品应储存在无腐蚀性气体，通风、清洁、远离含氯类消毒物品的环境中，本产品在运输过程中要谨防重压，阳光直晒和雪雨浸淋。【有效期】3 年。 | ABS、FEP、TPU、SUS304、SUS305、PE、IR
一次性使用静脉留置针 | 中选 | 有增量资格 | 4.75 | 6类 | 密闭式留置针（普通型，不含无针接口式连接件） | 一次性使用静脉留置针 | 国械注准20223140621 | 上海正邦医疗科技有限公司 | 上海正邦医疗科技有限公司 | 16G(1.6x55mm) | LY-A3 | 密闭式留置针（非正压） | 不含DEHP | 普通型 | 不含无针接口式连接件 | - | C1605011940100302030 | 0000161 | 无 | 本产品由肝素帽、端帽（选配）、三通型软管座（选配）、直型软管座（选配）、延长管、阻断装置（有单手夹、开关、片夹三种形式，选配）、隔离塞、金属楔、导管座、导管、针管、针座、防针刺保护装置（选配）和保护套组成。延长管采用聚氨酯材料。环氧乙烷灭菌，一次性使用。 | 供插入人体外周血管静脉系统输液用，留置人体时间不超过72小时。 | 三类 | 本产品应储存在无腐蚀性气体，通风、清洁、远离含氯类消毒物品的环境中，本产品在运输过程中要谨防重压，阳光直晒和雪雨浸淋。【有效期】3 年。 | ABS、FEP、TPU、SUS304、SUS305、PE、IR
一次性使用静脉留置针 | 中选 | 有增量资格 | 4.75 | 6类 | 密闭式留置针（普通型，不含无针接口式连接件） | 一次性使用静脉留置针 | 国械注准20223140621 | 上海正邦医疗科技有限公司 | 上海正邦医疗科技有限公司 | 18G(1.3x30mm) | LY-A3 | 密闭式留置针（非正压） | 不含DEHP | 普通型 | 不含无针接口式连接件 | - | C1605011940100302030 | 0000100 | 无 | 本产品由肝素帽、端帽（选配）、三通型软管座（选配）、直型软管座（选配）、延长管、阻断装置（有单手夹、开关、片夹三种形式，选配）、隔离塞、金属楔、导管座、导管、针管、针座、防针刺保护装置（选配）和保护套组成。延长管采用聚氨酯材料。环氧乙烷灭菌，一次性使用。 | 供插入人体外周血管静脉系统输液用，留置人体时间不超过72小时。 | 三类 | 本产品应储存在无腐蚀性气体，通风、清洁、远离含氯类消毒物品的环境中，本产品在运输过程中要谨防重压，阳光直晒和雪雨浸淋。【有效期】3 年。 | ABS、FEP、TPU、SUS304、SUS305、PE、IR
一次性使用静脉留置针 | 中选 | 有增量资格 | 4.75 | 6类 | 密闭式留置针（普通型，不含无针接口式连接件） | 一次性使用静脉留置针 | 国械注准20223140621 | 上海正邦医疗科技有限公司 | 上海正邦医疗科技有限公司 | 20G(1.1x25mm) | LY-A3 | 密闭式留置针（非正压） | 不含DEHP | 普通型 | 不含无针接口式连接件 | - | C1605011940100302030 | 0000158 | 无 | 本产品由肝素帽、端帽（选配）、三通型软管座（选配）、直型软管座（选配）、延长管、阻断装置（有单手夹、开关、片夹三种形式，选配）、隔离塞、金属楔、导管座、导管、针管、针座、防针刺保护装置（选配）和保护套组成。延长管采用聚氨酯材料。环氧乙烷灭菌，一次性使用。 | 供插入人体外周血管静脉系统输液用，留置人体时间不超过72小时。 | 三类 | 本产品应储存在无腐蚀性气体，通风、清洁、远离含氯类消毒物品的环境中，本产品在运输过程中要谨防重压，阳光直晒和雪雨浸淋。【有效期】3 年。 | ABS、FEP、TPU、SUS304、SUS305、PE、IR
一次性使用静脉留置针 | 中选 | 有增量资格 | 4.75 | 6类 | 密闭式留置针（普通型，不含无针接口式连接件） | 一次性使用静脉留置针 | 国械注准20223140621 | 上海正邦医疗科技有限公司 | 上海正邦医疗科技有限公司 | 22G(0.9x19mm) | LY-A3 | 密闭式留置针（非正压） | 不含DEHP | 普通型 | 不含无针接口式连接件 | - | C1605011940100302030 | 0000183 | 无 | 本产品由肝素帽、端帽（选配）、三通型软管座（选配）、直型软管座（选配）、延长管、阻断装置（有单手夹、开关、片夹三种形式，选配）、隔离塞、金属楔、导管座、导管、针管、针座、防针刺保护装置（选配）和保护套组成。延长管采用聚氨酯材料。环氧乙烷灭菌，一次性使用。 | 供插入人体外周血管静脉系统输液用，留置人体时间不超过72小时。 | 三类 | 本产品应储存在无腐蚀性气体，通风、清洁、远离含氯类消毒物品的环境中，本产品在运输过程中要谨防重压，阳光直晒和雪雨浸淋。【有效期】3 年。 | ABS、FEP、TPU、SUS304、SUS305、PE、IR
一次性使用静脉留置针 | 中选 | 有增量资格 | 4.75 | 6类 | 密闭式留置针（普通型，不含无针接口式连接件） | 一次性使用静脉留置针 | 国械注准20223140621 | 上海正邦医疗科技有限公司 | 上海正邦医疗科技有限公司 | 18G(1.3x48mm) | LY-A3 | 密闭式留置针（非正压） | 不含DEHP | 普通型 | 不含无针接口式连接件 | - | C1605011940100302030 | 0000123 | 无 | 本产品由肝素帽、端帽（选配）、三通型软管座（选配）、直型软管座（选配）、延长管、阻断装置（有单手夹、开关、片夹三种形式，选配）、隔离塞、金属楔、导管座、导管、针管、针座、防针刺保护装置（选配）和保护套组成。延长管采用聚氨酯材料。环氧乙烷灭菌，一次性使用。 | 供插入人体外周血管静脉系统输液用，留置人体时间不超过72小时。 | 三类 | 本产品应储存在无腐蚀性气体，通风、清洁、远离含氯类消毒物品的环境中，本产品在运输过程中要谨防重压，阳光直晒和雪雨浸淋。【有效期】3 年。 | ABS、FEP、TPU、SUS304、SUS305、PE、IR
一次性使用静脉留置针 | 中选 | 有增量资格 | 9.8 | 4类 | 密闭式留置针（防针刺型，不含无针接口式连接件） | 一次性使用静脉留置针 | 国械注准20223140621 | 上海正邦医疗科技有限公司 | 上海正邦医疗科技有限公司 | 18G(1.3x30mm) | Y-B1 | 密闭式留置针（非正压） | 不含DEHP | 防针刺型 | 不含无针接口式连接件 | - | C1605011940100102030 | 0000139 | 16974804625329 | 本产品由肝素帽、端帽（选配）、三通型软管座（选配）、直型软管座（选配）、延长管、阻断装置（有单手夹、开关、片夹三种形式，选配）、隔离塞、金属楔、导管座、导管、针管、针座、防针刺保护装置（选配）和保护套组成。延长管采用聚氨酯材料。环氧乙烷灭菌，一次性使用。 | 供插入人体外周血管静脉系统输液用，留置人体时间不超过72小时。 | 三类 | 本产品应储存在无腐蚀性气体，通风、清洁、远离含氯类消毒物品的环境中，本产品在运输过程中要谨防重压，阳光直晒和雪雨浸淋。【有效期】3 年。 | ABS、FEP、TPU、SUS304、SUS305、PE、IR
一次性使用静脉留置针 | 中选 | 有增量资格 | 9.8 | 4类 | 密闭式留置针（防针刺型，不含无针接口式连接件） | 一次性使用静脉留置针 | 国械注准20223140621 | 上海正邦医疗科技有限公司 | 上海正邦医疗科技有限公司 | 20G(1.1x25mm) | Y-B1 | 密闭式留置针（非正压） | 不含DEHP | 防针刺型 | 不含无针接口式连接件 | - | C1605011940100102030 | 0000108 | 无 | 本产品由肝素帽、端帽（选配）、三通型软管座（选配）、直型软管座（选配）、延长管、阻断装置（有单手夹、开关、片夹三种形式，选配）、隔离塞、金属楔、导管座、导管、针管、针座、防针刺保护装置（选配）和保护套组成。延长管采用聚氨酯材料。环氧乙烷灭菌，一次性使用。 | 供插入人体外周血管静脉系统输液用，留置人体时间不超过72小时。 | 三类 | 本产品应储存在无腐蚀性气体，通风、清洁、远离含氯类消毒物品的环境中，本产品在运输过程中要谨防重压，阳光直晒和雪雨浸淋。【有效期】3 年。 | ABS、FEP、TPU、SUS304、SUS305、PE、IR
一次性使用静脉留置针 | 中选 | 有增量资格 | 9.8 | 4类 | 密闭式留置针（防针刺型，不含无针接口式连接件） | 一次性使用静脉留置针 | 国械注准20223140621 | 上海正邦医疗科技有限公司 | 上海正邦医疗科技有限公司 | 16G(1.6x55mm) | Y-B1 | 密闭式留置针（非正压） | 不含DEHP | 防针刺型 | 不含无针接口式连接件 | - | C1605011940100102030 | 0000152 | 无 | 本产品由肝素帽、端帽（选配）、三通型软管座（选配）、直型软管座（选配）、延长管、阻断装置（有单手夹、开关、片夹三种形式，选配）、隔离塞、金属楔、导管座、导管、针管、针座、防针刺保护装置（选配）和保护套组成。延长管采用聚氨酯材料。环氧乙烷灭菌，一次性使用。 | 供插入人体外周血管静脉系统输液用，留置人体时间不超过72小时。 | 三类 | 本产品应储存在无腐蚀性气体，通风、清洁、远离含氯类消毒物品的环境中，本产品在运输过程中要谨防重压，阳光直晒和雪雨浸淋。【有效期】3 年。 | ABS、FEP、TPU、SUS304、SUS305、PE、IR
一次性使用静脉留置针 | 中选 | 有增量资格 | 9.8 | 4类 | 密闭式留置针（防针刺型，不含无针接口式连接件） | 一次性使用静脉留置针 | 国械注准20223140621 | 上海正邦医疗科技有限公司 | 上海正邦医疗科技有限公司 | 24G(0.75x15mm) | Y-B1 | 密闭式留置针（非正压） | 不含DEHP | 防针刺型 | 不含无针接口式连接件 | - | C1605011940100102030 | 0000128 | 无 | 本产品由肝素帽、端帽（选配）、三通型软管座（选配）、直型软管座（选配）、延长管、阻断装置（有单手夹、开关、片夹三种形式，选配）、隔离塞、金属楔、导管座、导管、针管、针座、防针刺保护装置（选配）和保护套组成。延长管采用聚氨酯材料。环氧乙烷灭菌，一次性使用。 | 供插入人体外周血管静脉系统输液用，留置人体时间不超过72小时。 | 三类 | 本产品应储存在无腐蚀性气体，通风、清洁、远离含氯类消毒物品的环境中，本产品在运输过程中要谨防重压，阳光直晒和雪雨浸淋。【有效期】3 年。 | ABS、FEP、TPU、SUS304、SUS305、PE、IR
一次性使用静脉留置针 | 中选 | 有增量资格 | 9.8 | 4类 | 密闭式留置针（防针刺型，不含无针接口式连接件） | 一次性使用静脉留置针 | 国械注准20223140621 | 上海正邦医疗科技有限公司 | 上海正邦医疗科技有限公司 | 20G(1.1x48mm) | Y-B1 | 密闭式留置针（非正压） | 不含DEHP | 防针刺型 | 不含无针接口式连接件 | - | C1605011940100102030 | 0000109 | 无 | 本产品由肝素帽、端帽（选配）、三通型软管座（选配）、直型软管座（选配）、延长管、阻断装置（有单手夹、开关、片夹三种形式，选配）、隔离塞、金属楔、导管座、导管、针管、针座、防针刺保护装置（选配）和保护套组成。延长管采用聚氨酯材料。环氧乙烷灭菌，一次性使用。 | 供插入人体外周血管静脉系统输液用，留置人体时间不超过72小时。 | 三类 | 本产品应储存在无腐蚀性气体，通风、清洁、远离含氯类消毒物品的环境中，本产品在运输过程中要谨防重压，阳光直晒和雪雨浸淋。【有效期】3 年。 | ABS、FEP、TPU、SUS304、SUS305、PE、IR
一次性使用静脉留置针 | 中选 | 有增量资格 | 9.8 | 4类 | 密闭式留置针（防针刺型，不含无针接口式连接件） | 一次性使用静脉留置针 | 国械注准20223140621 | 上海正邦医疗科技有限公司 | 上海正邦医疗科技有限公司 | 22G(0.9x19mm) | Y-B1 | 密闭式留置针（非正压） | 不含DEHP | 防针刺型 | 不含无针接口式连接件 | - | C1605011940100102030 | 0000092 | 无 | 本产品由肝素帽、端帽（选配）、三通型软管座（选配）、直型软管座（选配）、延长管、阻断装置（有单手夹、开关、片夹三种形式，选配）、隔离塞、金属楔、导管座、导管、针管、针座、防针刺保护装置（选配）和保护套组成。延长管采用聚氨酯材料。环氧乙烷灭菌，一次性使用。 | 供插入人体外周血管静脉系统输液用，留置人体时间不超过72小时。 | 三类 | 本产品应储存在无腐蚀性气体，通风、清洁、远离含氯类消毒物品的环境中，本产品在运输过程中要谨防重压，阳光直晒和雪雨浸淋。【有效期】3 年。 | ABS、FEP、TPU、SUS304、SUS305、PE、IR
一次性使用静脉留置针 | 中选 | 有增量资格 | 9.8 | 4类 | 密闭式留置针（防针刺型，不含无针接口式连接件） | 一次性使用静脉留置针 | 国械注准20223140621 | 上海正邦医疗科技有限公司 | 上海正邦医疗科技有限公司 | 24G(0.75x19mm) | Y-B1 | 密闭式留置针（非正压） | 不含DEHP | 防针刺型 | 不含无针接口式连接件 | - | C1605011940100102030 | 0000129 | 16974804625350 | 本产品由肝素帽、端帽（选配）、三通型软管座（选配）、直型软管座（选配）、延长管、阻断装置（有单手夹、开关、片夹三种形式，选配）、隔离塞、金属楔、导管座、导管、针管、针座、防针刺保护装置（选配）和保护套组成。延长管采用聚氨酯材料。环氧乙烷灭菌，一次性使用。 | 供插入人体外周血管静脉系统输液用，留置人体时间不超过72小时。 | 三类 | 本产品应储存在无腐蚀性气体，通风、清洁、远离含氯类消毒物品的环境中，本产品在运输过程中要谨防重压，阳光直晒和雪雨浸淋。【有效期】3 年。 | ABS、FEP、TPU、SUS304、SUS305、PE、IR
一次性使用静脉留置针 | 中选 | 有增量资格 | 9.8 | 4类 | 密闭式留置针（防针刺型，不含无针接口式连接件） | 一次性使用静脉留置针 | 国械注准20223140621 | 上海正邦医疗科技有限公司 | 上海正邦医疗科技有限公司 | 26G(0.6x19mm) | Y-B1 | 密闭式留置针（非正压） | 不含DEHP | 防针刺型 | 不含无针接口式连接件 | - | C1605011940100102030 | 0000179 | 无 | 本产品由肝素帽、端帽（选配）、三通型软管座（选配）、直型软管座（选配）、延长管、阻断装置（有单手夹、开关、片夹三种形式，选配）、隔离塞、金属楔、导管座、导管、针管、针座、防针刺保护装置（选配）和保护套组成。延长管采用聚氨酯材料。环氧乙烷灭菌，一次性使用。 | 供插入人体外周血管静脉系统输液用，留置人体时间不超过72小时。 | 三类 | 本产品应储存在无腐蚀性气体，通风、清洁、远离含氯类消毒物品的环境中，本产品在运输过程中要谨防重压，阳光直晒和雪雨浸淋。【有效期】3 年。 | ABS、FEP、TPU、SUS304、SUS305、PE、IR
一次性使用静脉留置针 | 中选 | 有增量资格 | 9.8 | 4类 | 密闭式留置针（防针刺型，不含无针接口式连接件） | 一次性使用静脉留置针 | 国械注准20223140621 | 上海正邦医疗科技有限公司 | 上海正邦医疗科技有限公司 | 18G(1.3x48mm) | Y-B1 | 密闭式留置针（非正压） | 不含DEHP | 防针刺型 | 不含无针接口式连接件 | - | C1605011940100102030 | 0000117 | 无 | 本产品由肝素帽、端帽（选配）、三通型软管座（选配）、直型软管座（选配）、延长管、阻断装置（有单手夹、开关、片夹三种形式，选配）、隔离塞、金属楔、导管座、导管、针管、针座、防针刺保护装置（选配）和保护套组成。延长管采用聚氨酯材料。环氧乙烷灭菌，一次性使用。 | 供插入人体外周血管静脉系统输液用，留置人体时间不超过72小时。 | 三类 | 本产品应储存在无腐蚀性气体，通风、清洁、远离含氯类消毒物品的环境中，本产品在运输过程中要谨防重压，阳光直晒和雪雨浸淋。【有效期】3 年。 | ABS、FEP、TPU、SUS304、SUS305、PE、IR
一次性使用静脉留置针 | 中选 | 有增量资格 | 9.8 | 4类 | 密闭式留置针（防针刺型，不含无针接口式连接件） | 一次性使用静脉留置针 | 国械注准20223140621 | 上海正邦医疗科技有限公司 | 上海正邦医疗科技有限公司 | 20G(1.1x30mm) | Y-B1 | 密闭式留置针（非正压） | 不含DEHP | 防针刺型 | 不含无针接口式连接件 | - | C1605011940100102030 | 0000131 | 16974804625336 | 本产品由肝素帽、端帽（选配）、三通型软管座（选配）、直型软管座（选配）、延长管、阻断装置（有单手夹、开关、片夹三种形式，选配）、隔离塞、金属楔、导管座、导管、针管、针座、防针刺保护装置（选配）和保护套组成。延长管采用聚氨酯材料。环氧乙烷灭菌，一次性使用。 | 供插入人体外周血管静脉系统输液用，留置人体时间不超过72小时。 | 三类 | 本产品应储存在无腐蚀性气体，通风、清洁、远离含氯类消毒物品的环境中，本产品在运输过程中要谨防重压，阳光直晒和雪雨浸淋。【有效期】3 年。 | ABS、FEP、TPU、SUS304、SUS305、PE、IR
一次性使用静脉留置针 | 中选 | 有增量资格 | 9.8 | 4类 | 密闭式留置针（防针刺型，不含无针接口式连接件） | 一次性使用静脉留置针 | 国械注准20223140621 | 上海正邦医疗科技有限公司 | 上海正邦医疗科技有限公司 | 26G(0.6x15mm) | Y-B1 | 密闭式留置针（非正压） | 不含DEHP | 防针刺型 | 不含无针接口式连接件 | - | C1605011940100102030 | 0000166 | 16974804625367 | 本产品由肝素帽、端帽（选配）、三通型软管座（选配）、直型软管座（选配）、延长管、阻断装置（有单手夹、开关、片夹三种形式，选配）、隔离塞、金属楔、导管座、导管、针管、针座、防针刺保护装置（选配）和保护套组成。延长管采用聚氨酯材料。环氧乙烷灭菌，一次性使用。 | 供插入人体外周血管静脉系统输液用，留置人体时间不超过72小时。 | 三类 | 本产品应储存在无腐蚀性气体，通风、清洁、远离含氯类消毒物品的环境中，本产品在运输过程中要谨防重压，阳光直晒和雪雨浸淋。【有效期】3 年。 | ABS、FEP、TPU、SUS304、SUS305、PE、IR
一次性使用静脉留置针 | 中选 | 有增量资格 | 9.8 | 4类 | 密闭式留置针（防针刺型，不含无针接口式连接件） | 一次性使用静脉留置针 | 国械注准20223140621 | 上海正邦医疗科技有限公司 | 上海正邦医疗科技有限公司 | 22G(0.9x25mm) | Y-B1 | 密闭式留置针（非正压） | 不含DEHP | 防针刺型 | 不含无针接口式连接件 | - | C1605011940100102030 | 0000130 | 16974804625343 | 本产品由肝素帽、端帽（选配）、三通型软管座（选配）、直型软管座（选配）、延长管、阻断装置（有单手夹、开关、片夹三种形式，选配）、隔离塞、金属楔、导管座、导管、针管、针座、防针刺保护装置（选配）和保护套组成。延长管采用聚氨酯材料。环氧乙烷灭菌，一次性使用。 | 供插入人体外周血管静脉系统输液用，留置人体时间不超过72小时。 | 三类 | 本产品应储存在无腐蚀性气体，通风、清洁、远离含氯类消毒物品的环境中，本产品在运输过程中要谨防重压，阳光直晒和雪雨浸淋。【有效期】3 年。 | ABS、FEP、TPU、SUS304、SUS305、PE、IR
一次性使用静脉留置针 | 中选 | 有增量资格 | 9.8 | 4类 | 密闭式留置针（防针刺型，不含无针接口式连接件） | 一次性使用静脉留置针 | 国械注准20223140621 | 上海正邦医疗科技有限公司 | 上海正邦医疗科技有限公司 | 18G(1.3x48mm) | Y-B2 | 密闭式留置针（非正压） | 不含DEHP | 防针刺型 | 不含无针接口式连接件 | - | C1605011940100102030 | 0000157 | 无 | 本产品由肝素帽、端帽（选配）、三通型软管座（选配）、直型软管座（选配）、延长管、阻断装置（有单手夹、开关、片夹三种形式，选配）、隔离塞、金属楔、导管座、导管、针管、针座、防针刺保护装置（选配）和保护套组成。延长管采用聚氨酯材料。环氧乙烷灭菌，一次性使用。 | 供插入人体外周血管静脉系统输液用，留置人体时间不超过72小时。 | 三类 | 本产品应储存在无腐蚀性气体，通风、清洁、远离含氯类消毒物品的环境中，本产品在运输过程中要谨防重压，阳光直晒和雪雨浸淋。【有效期】3 年。 | ABS、FEP、TPU、SUS304、SUS305、PE、IR
一次性使用静脉留置针 | 中选 | 有增量资格 | 9.8 | 4类 | 密闭式留置针（防针刺型，不含无针接口式连接件） | 一次性使用静脉留置针 | 国械注准20223140621 | 上海正邦医疗科技有限公司 | 上海正邦医疗科技有限公司 | 18G(1.3x30mm) | Y-B2 | 密闭式留置针（非正压） | 不含DEHP | 防针刺型 | 不含无针接口式连接件 | - | C1605011940100102030 | 0000153 | 16974804625374 | 本产品由肝素帽、端帽（选配）、三通型软管座（选配）、直型软管座（选配）、延长管、阻断装置（有单手夹、开关、片夹三种形式，选配）、隔离塞、金属楔、导管座、导管、针管、针座、防针刺保护装置（选配）和保护套组成。延长管采用聚氨酯材料。环氧乙烷灭菌，一次性使用。 | 供插入人体外周血管静脉系统输液用，留置人体时间不超过72小时。 | 三类 | 本产品应储存在无腐蚀性气体，通风、清洁、远离含氯类消毒物品的环境中，本产品在运输过程中要谨防重压，阳光直晒和雪雨浸淋。【有效期】3 年。 | ABS、FEP、TPU、SUS304、SUS305、PE、IR
一次性使用静脉留置针 | 中选 | 有增量资格 | 9.8 | 4类 | 密闭式留置针（防针刺型，不含无针接口式连接件） | 一次性使用静脉留置针 | 国械注准20223140621 | 上海正邦医疗科技有限公司 | 上海正邦医疗科技有限公司 | 20G(1.1x48mm) | Y-B2 | 密闭式留置针（非正压） | 不含DEHP | 防针刺型 | 不含无针接口式连接件 | - | C1605011940100102030 | 0000125 | 无 | 本产品由肝素帽、端帽（选配）、三通型软管座（选配）、直型软管座（选配）、延长管、阻断装置（有单手夹、开关、片夹三种形式，选配）、隔离塞、金属楔、导管座、导管、针管、针座、防针刺保护装置（选配）和保护套组成。延长管采用聚氨酯材料。环氧乙烷灭菌，一次性使用。 | 供插入人体外周血管静脉系统输液用，留置人体时间不超过72小时。 | 三类 | 本产品应储存在无腐蚀性气体，通风、清洁、远离含氯类消毒物品的环境中，本产品在运输过程中要谨防重压，阳光直晒和雪雨浸淋。【有效期】3 年。 | ABS、FEP、TPU、SUS304、SUS305、PE、IR
一次性使用静脉留置针 | 中选 | 有增量资格 | 9.8 | 4类 | 密闭式留置针（防针刺型，不含无针接口式连接件） | 一次性使用静脉留置针 | 国械注准20223140621 | 上海正邦医疗科技有限公司 | 上海正邦医疗科技有限公司 | 16G(1.6x55mm) | Y-B2 | 密闭式留置针（非正压） | 不含DEHP | 防针刺型 | 不含无针接口式连接件 | - | C1605011940100102030 | 0000189 | 无 | 本产品由肝素帽、端帽（选配）、三通型软管座（选配）、直型软管座（选配）、延长管、阻断装置（有单手夹、开关、片夹三种形式，选配）、隔离塞、金属楔、导管座、导管、针管、针座、防针刺保护装置（选配）和保护套组成。延长管采用聚氨酯材料。环氧乙烷灭菌，一次性使用。 | 供插入人体外周血管静脉系统输液用，留置人体时间不超过72小时。 | 三类 | 本产品应储存在无腐蚀性气体，通风、清洁、远离含氯类消毒物品的环境中，本产品在运输过程中要谨防重压，阳光直晒和雪雨浸淋。【有效期】3 年。 | ABS、FEP、TPU、SUS304、SUS305、PE、IR
一次性使用静脉留置针 | 中选 | 有增量资格 | 9.8 | 4类 | 密闭式留置针（防针刺型，不含无针接口式连接件） | 一次性使用静脉留置针 | 国械注准20223140621 | 上海正邦医疗科技有限公司 | 上海正邦医疗科技有限公司 | 22G(0.9x25mm) | Y-B2 | 密闭式留置针（非正压） | 不含DEHP | 防针刺型 | 不含无针接口式连接件 | - | C1605011940100102030 | 0000132 | 16974804625398 | 本产品由肝素帽、端帽（选配）、三通型软管座（选配）、直型软管座（选配）、延长管、阻断装置（有单手夹、开关、片夹三种形式，选配）、隔离塞、金属楔、导管座、导管、针管、针座、防针刺保护装置（选配）和保护套组成。延长管采用聚氨酯材料。环氧乙烷灭菌，一次性使用。 | 供插入人体外周血管静脉系统输液用，留置人体时间不超过72小时。 | 三类 | 本产品应储存在无腐蚀性气体，通风、清洁、远离含氯类消毒物品的环境中，本产品在运输过程中要谨防重压，阳光直晒和雪雨浸淋。【有效期】3 年。 | ABS、FEP、TPU、SUS304、SUS305、PE、IR
一次性使用静脉留置针 | 中选 | 有增量资格 | 9.8 | 4类 | 密闭式留置针（防针刺型，不含无针接口式连接件） | 一次性使用静脉留置针 | 国械注准20223140621 | 上海正邦医疗科技有限公司 | 上海正邦医疗科技有限公司 | 22G(0.9x19mm) | Y-B2 | 密闭式留置针（非正压） | 不含DEHP | 防针刺型 | 不含无针接口式连接件 | - | C1605011940100102030 | 0000120 | 无 | 本产品由肝素帽、端帽（选配）、三通型软管座（选配）、直型软管座（选配）、延长管、阻断装置（有单手夹、开关、片夹三种形式，选配）、隔离塞、金属楔、导管座、导管、针管、针座、防针刺保护装置（选配）和保护套组成。延长管采用聚氨酯材料。环氧乙烷灭菌，一次性使用。 | 供插入人体外周血管静脉系统输液用，留置人体时间不超过72小时。 | 三类 | 本产品应储存在无腐蚀性气体，通风、清洁、远离含氯类消毒物品的环境中，本产品在运输过程中要谨防重压，阳光直晒和雪雨浸淋。【有效期】3 年。 | ABS、FEP、TPU、SUS304、SUS305、PE、IR
一次性使用静脉留置针 | 中选 | 有增量资格 | 9.8 | 4类 | 密闭式留置针（防针刺型，不含无针接口式连接件） | 一次性使用静脉留置针 | 国械注准20223140621 | 上海正邦医疗科技有限公司 | 上海正邦医疗科技有限公司 | 24G(0.75x15mm) | Y-B2 | 密闭式留置针（非正压） | 不含DEHP | 防针刺型 | 不含无针接口式连接件 | - | C1605011940100102030 | 0000186 | 无 | 本产品由肝素帽、端帽（选配）、三通型软管座（选配）、直型软管座（选配）、延长管、阻断装置（有单手夹、开关、片夹三种形式，选配）、隔离塞、金属楔、导管座、导管、针管、针座、防针刺保护装置（选配）和保护套组成。延长管采用聚氨酯材料。环氧乙烷灭菌，一次性使用。 | 供插入人体外周血管静脉系统输液用，留置人体时间不超过72小时。 | 三类 | 本产品应储存在无腐蚀性气体，通风、清洁、远离含氯类消毒物品的环境中，本产品在运输过程中要谨防重压，阳光直晒和雪雨浸淋。【有效期】3 年。 | ABS、FEP、TPU、SUS304、SUS305、PE、IR
一次性使用静脉留置针 | 中选 | 有增量资格 | 9.8 | 4类 | 密闭式留置针（防针刺型，不含无针接口式连接件） | 一次性使用静脉留置针 | 国械注准20223140621 | 上海正邦医疗科技有限公司 | 上海正邦医疗科技有限公司 | 20G(1.1x30mm) | Y-B2 | 密闭式留置针（非正压） | 不含DEHP | 防针刺型 | 不含无针接口式连接件 | - | C1605011940100102030 | 0000136 | 16974804625381 | 本产品由肝素帽、端帽（选配）、三通型软管座（选配）、直型软管座（选配）、延长管、阻断装置（有单手夹、开关、片夹三种形式，选配）、隔离塞、金属楔、导管座、导管、针管、针座、防针刺保护装置（选配）和保护套组成。延长管采用聚氨酯材料。环氧乙烷灭菌，一次性使用。 | 供插入人体外周血管静脉系统输液用，留置人体时间不超过72小时。 | 三类 | 本产品应储存在无腐蚀性气体，通风、清洁、远离含氯类消毒物品的环境中，本产品在运输过程中要谨防重压，阳光直晒和雪雨浸淋。【有效期】3 年。 | ABS、FEP、TPU、SUS304、SUS305、PE、IR
一次性使用静脉留置针 | 中选 | 有增量资格 | 9.8 | 4类 | 密闭式留置针（防针刺型，不含无针接口式连接件） | 一次性使用静脉留置针 | 国械注准20223140621 | 上海正邦医疗科技有限公司 | 上海正邦医疗科技有限公司 | 26G(0.6x15mm) | Y-B2 | 密闭式留置针（非正压） | 不含DEHP | 防针刺型 | 不含无针接口式连接件 | - | C1605011940100102030 | 0000172 | 16974804625411 | 本产品由肝素帽、端帽（选配）、三通型软管座（选配）、直型软管座（选配）、延长管、阻断装置（有单手夹、开关、片夹三种形式，选配）、隔离塞、金属楔、导管座、导管、针管、针座、防针刺保护装置（选配）和保护套组成。延长管采用聚氨酯材料。环氧乙烷灭菌，一次性使用。 | 供插入人体外周血管静脉系统输液用，留置人体时间不超过72小时。 | 三类 | 本产品应储存在无腐蚀性气体，通风、清洁、远离含氯类消毒物品的环境中，本产品在运输过程中要谨防重压，阳光直晒和雪雨浸淋。【有效期】3 年。 | ABS、FEP、TPU、SUS304、SUS305、PE、IR
一次性使用静脉留置针 | 中选 | 有增量资格 | 9.8 | 4类 | 密闭式留置针（防针刺型，不含无针接口式连接件） | 一次性使用静脉留置针 | 国械注准20223140621 | 上海正邦医疗科技有限公司 | 上海正邦医疗科技有限公司 | 26G(0.6x19mm) | Y-B2 | 密闭式留置针（非正压） | 不含DEHP | 防针刺型 | 不含无针接口式连接件 | - | C1605011940100102030 | 0000162 | 无 | 本产品由肝素帽、端帽（选配）、三通型软管座（选配）、直型软管座（选配）、延长管、阻断装置（有单手夹、开关、片夹三种形式，选配）、隔离塞、金属楔、导管座、导管、针管、针座、防针刺保护装置（选配）和保护套组成。延长管采用聚氨酯材料。环氧乙烷灭菌，一次性使用。 | 供插入人体外周血管静脉系统输液用，留置人体时间不超过72小时。 | 三类 | 本产品应储存在无腐蚀性气体，通风、清洁、远离含氯类消毒物品的环境中，本产品在运输过程中要谨防重压，阳光直晒和雪雨浸淋。【有效期】3 年。 | ABS、FEP、TPU、SUS304、SUS305、PE、IR
一次性使用静脉留置针 | 中选 | 有增量资格 | 9.8 | 4类 | 密闭式留置针（防针刺型，不含无针接口式连接件） | 一次性使用静脉留置针 | 国械注准20223140621 | 上海正邦医疗科技有限公司 | 上海正邦医疗科技有限公司 | 24G(0.75x19mm) | Y-B2 | 密闭式留置针（非正压） | 不含DEHP | 防针刺型 | 不含无针接口式连接件 | - | C1605011940100102030 | 0000089 | 16974804625404 | 本产品由肝素帽、端帽（选配）、三通型软管座（选配）、直型软管座（选配）、延长管、阻断装置（有单手夹、开关、片夹三种形式，选配）、隔离塞、金属楔、导管座、导管、针管、针座、防针刺保护装置（选配）和保护套组成。延长管采用聚氨酯材料。环氧乙烷灭菌，一次性使用。 | 供插入人体外周血管静脉系统输液用，留置人体时间不超过72小时。 | 三类 | 本产品应储存在无腐蚀性气体，通风、清洁、远离含氯类消毒物品的环境中，本产品在运输过程中要谨防重压，阳光直晒和雪雨浸淋。【有效期】3 年。 | ABS、FEP、TPU、SUS304、SUS305、PE、IR
一次性使用静脉留置针 | 中选 | 有增量资格 | 9.8 | 4类 | 密闭式留置针（防针刺型，不含无针接口式连接件） | 一次性使用静脉留置针 | 国械注准20223140621 | 上海正邦医疗科技有限公司 | 上海正邦医疗科技有限公司 | 20G(1.1x25mm) | Y-B2 | 密闭式留置针（非正压） | 不含DEHP | 防针刺型 | 不含无针接口式连接件 | - | C1605011940100102030 | 0000107 | 无 | 本产品由肝素帽、端帽（选配）、三通型软管座（选配）、直型软管座（选配）、延长管、阻断装置（有单手夹、开关、片夹三种形式，选配）、隔离塞、金属楔、导管座、导管、针管、针座、防针刺保护装置（选配）和保护套组成。延长管采用聚氨酯材料。环氧乙烷灭菌，一次性使用。 | 供插入人体外周血管静脉系统输液用，留置人体时间不超过72小时。 | 三类 | 本产品应储存在无腐蚀性气体，通风、清洁、远离含氯类消毒物品的环境中，本产品在运输过程中要谨防重压，阳光直晒和雪雨浸淋。【有效期】3 年。 | ABS、FEP、TPU、SUS304、SUS305、PE、IR
一次性使用静脉留置针 | 中选 | 有增量资格 | 4.75 | 6类 | 密闭式留置针（普通型，不含无针接口式连接件） | 一次性使用静脉留置针 | 国械注准20223140621 | 上海正邦医疗科技有限公司 | 上海正邦医疗科技有限公司 | 26G(0.6x15mm) | LY-B3 | 密闭式留置针（非正压） | 不含DEHP | 普通型 | 不含无针接口式连接件 | - | C1605011940100302030 | 0000121 | 无 | 本产品由肝素帽、端帽（选配）、三通型软管座（选配）、直型软管座（选配）、延长管、阻断装置（有单手夹、开关、片夹三种形式，选配）、隔离塞、金属楔、导管座、导管、针管、针座、防针刺保护装置（选配）和保护套组成。延长管采用聚氨酯材料。环氧乙烷灭菌，一次性使用。 | 供插入人体外周血管静脉系统输液用，留置人体时间不超过72小时。 | 三类 | 本产品应储存在无腐蚀性气体，通风、清洁、远离含氯类消毒物品的环境中，本产品在运输过程中要谨防重压，阳光直晒和雪雨浸淋。【有效期】3 年。 | ABS、FEP、TPU、SUS304、SUS305、PE、IR
一次性使用静脉留置针 | 中选 | 有增量资格 | 9.8 | 4类 | 密闭式留置针（防针刺型，不含无针接口式连接件） | 一次性使用静脉留置针 | 国械注准20223140621 | 上海正邦医疗科技有限公司 | 上海正邦医疗科技有限公司 | 18G(1.3x48mm) | Y-B3 | 密闭式留置针（非正压） | 不含DEHP | 防针刺型 | 不含无针接口式连接件 | - | C1605011940100102030 | 0000165 | 无 | 本产品由肝素帽、端帽（选配）、三通型软管座（选配）、直型软管座（选配）、延长管、阻断装置（有单手夹、开关、片夹三种形式，选配）、隔离塞、金属楔、导管座、导管、针管、针座、防针刺保护装置（选配）和保护套组成。延长管采用聚氨酯材料。环氧乙烷灭菌，一次性使用。 | 供插入人体外周血管静脉系统输液用，留置人体时间不超过72小时。 | 三类 | 本产品应储存在无腐蚀性气体，通风、清洁、远离含氯类消毒物品的环境中，本产品在运输过程中要谨防重压，阳光直晒和雪雨浸淋。【有效期】3 年。 | ABS、FEP、TPU、SUS304、SUS305、PE、IR
一次性使用静脉留置针 | 中选 | 有增量资格 | 9.8 | 4类 | 密闭式留置针（防针刺型，不含无针接口式连接件） | 一次性使用静脉留置针 | 国械注准20223140621 | 上海正邦医疗科技有限公司 | 上海正邦医疗科技有限公司 | 22G(0.9x25mm) | Y-B3 | 密闭式留置针（非正压） | 不含DEHP | 防针刺型 | 不含无针接口式连接件 | - | C1605011940100102030 | 0000106 | 无 | 本产品由肝素帽、端帽（选配）、三通型软管座（选配）、直型软管座（选配）、延长管、阻断装置（有单手夹、开关、片夹三种形式，选配）、隔离塞、金属楔、导管座、导管、针管、针座、防针刺保护装置（选配）和保护套组成。延长管采用聚氨酯材料。环氧乙烷灭菌，一次性使用。 | 供插入人体外周血管静脉系统输液用，留置人体时间不超过72小时。 | 三类 | 本产品应储存在无腐蚀性气体，通风、清洁、远离含氯类消毒物品的环境中，本产品在运输过程中要谨防重压，阳光直晒和雪雨浸淋。【有效期】3 年。 | ABS、FEP、TPU、SUS304、SUS305、PE、IR
一次性使用静脉留置针 | 中选 | 有增量资格 | 4.75 | 6类 | 密闭式留置针（普通型，不含无针接口式连接件） | 一次性使用静脉留置针 | 国械注准20223140621 | 上海正邦医疗科技有限公司 | 上海正邦医疗科技有限公司 | 16G(1.6x55mm) | LY-B3 | 密闭式留置针（非正压） | 不含DEHP | 普通型 | 不含无针接口式连接件 | - | C1605011940100302030 | 0000104 | 无 | 本产品由肝素帽、端帽（选配）、三通型软管座（选配）、直型软管座（选配）、延长管、阻断装置（有单手夹、开关、片夹三种形式，选配）、隔离塞、金属楔、导管座、导管、针管、针座、防针刺保护装置（选配）和保护套组成。延长管采用聚氨酯材料。环氧乙烷灭菌，一次性使用。 | 供插入人体外周血管静脉系统输液用，留置人体时间不超过72小时。 | 三类 | 本产品应储存在无腐蚀性气体，通风、清洁、远离含氯类消毒物品的环境中，本产品在运输过程中要谨防重压，阳光直晒和雪雨浸淋。【有效期】3 年。 | ABS、FEP、TPU、SUS304、SUS305、PE、IR
一次性使用静脉留置针 | 中选 | 有增量资格 | 4.75 | 6类 | 密闭式留置针（普通型，不含无针接口式连接件） | 一次性使用静脉留置针 | 国械注准20223140621 | 上海正邦医疗科技有限公司 | 上海正邦医疗科技有限公司 | 18G(1.3x30mm) | LY-B3 | 密闭式留置针（非正压） | 不含DEHP | 普通型 | 不含无针接口式连接件 | - | C1605011940100302030 | 0000102 | 无 | 本产品由肝素帽、端帽（选配）、三通型软管座（选配）、直型软管座（选配）、延长管、阻断装置（有单手夹、开关、片夹三种形式，选配）、隔离塞、金属楔、导管座、导管、针管、针座、防针刺保护装置（选配）和保护套组成。延长管采用聚氨酯材料。环氧乙烷灭菌，一次性使用。 | 供插入人体外周血管静脉系统输液用，留置人体时间不超过72小时。 | 三类 | 本产品应储存在无腐蚀性气体，通风、清洁、远离含氯类消毒物品的环境中，本产品在运输过程中要谨防重压，阳光直晒和雪雨浸淋。【有效期】3 年。 | ABS、FEP、TPU、SUS304、SUS305、PE、IR
一次性使用静脉留置针 | 中选 | 有增量资格 | 4.75 | 6类 | 密闭式留置针（普通型，不含无针接口式连接件） | 一次性使用静脉留置针 | 国械注准20223140621 | 上海正邦医疗科技有限公司 | 上海正邦医疗科技有限公司 | 26G(0.6x19mm) | LY-B3 | 密闭式留置针（非正压） | 不含DEHP | 普通型 | 不含无针接口式连接件 | - | C1605011940100302030 | 0000119 | 无 | 本产品由肝素帽、端帽（选配）、三通型软管座（选配）、直型软管座（选配）、延长管、阻断装置（有单手夹、开关、片夹三种形式，选配）、隔离塞、金属楔、导管座、导管、针管、针座、防针刺保护装置（选配）和保护套组成。延长管采用聚氨酯材料。环氧乙烷灭菌，一次性使用。 | 供插入人体外周血管静脉系统输液用，留置人体时间不超过72小时。 | 三类 | 本产品应储存在无腐蚀性气体，通风、清洁、远离含氯类消毒物品的环境中，本产品在运输过程中要谨防重压，阳光直晒和雪雨浸淋。【有效期】3 年。 | ABS、FEP、TPU、SUS304、SUS305、PE、IR
一次性使用静脉留置针 | 中选 | 有增量资格 | 9.8 | 4类 | 密闭式留置针（防针刺型，不含无针接口式连接件） | 一次性使用静脉留置针 | 国械注准20223140621 | 上海正邦医疗科技有限公司 | 上海正邦医疗科技有限公司 | 20G(1.1x25mm) | Y-B3 | 密闭式留置针（非正压） | 不含DEHP | 防针刺型 | 不含无针接口式连接件 | - | C1605011940100102030 | 0000145 | 无 | 本产品由肝素帽、端帽（选配）、三通型软管座（选配）、直型软管座（选配）、延长管、阻断装置（有单手夹、开关、片夹三种形式，选配）、隔离塞、金属楔、导管座、导管、针管、针座、防针刺保护装置（选配）和保护套组成。延长管采用聚氨酯材料。环氧乙烷灭菌，一次性使用。 | 供插入人体外周血管静脉系统输液用，留置人体时间不超过72小时。 | 三类 | 本产品应储存在无腐蚀性气体，通风、清洁、远离含氯类消毒物品的环境中，本产品在运输过程中要谨防重压，阳光直晒和雪雨浸淋。【有效期】3 年。 | ABS、FEP、TPU、SUS304、SUS305、PE、IR
一次性使用静脉留置针 | 中选 | 有增量资格 | 9.8 | 4类 | 密闭式留置针（防针刺型，不含无针接口式连接件） | 一次性使用静脉留置针 | 国械注准20223140621 | 上海正邦医疗科技有限公司 | 上海正邦医疗科技有限公司 | 26G(0.6x15mm) | Y-B3 | 密闭式留置针（非正压） | 不含DEHP | 防针刺型 | 不含无针接口式连接件 | - | C1605011940100102030 | 0000097 | 无 | 本产品由肝素帽、端帽（选配）、三通型软管座（选配）、直型软管座（选配）、延长管、阻断装置（有单手夹、开关、片夹三种形式，选配）、隔离塞、金属楔、导管座、导管、针管、针座、防针刺保护装置（选配）和保护套组成。延长管采用聚氨酯材料。环氧乙烷灭菌，一次性使用。 | 供插入人体外周血管静脉系统输液用，留置人体时间不超过72小时。 | 三类 | 本产品应储存在无腐蚀性气体，通风、清洁、远离含氯类消毒物品的环境中，本产品在运输过程中要谨防重压，阳光直晒和雪雨浸淋。【有效期】3 年。 | ABS、FEP、TPU、SUS304、SUS305、PE、IR
一次性使用静脉留置针 | 中选 | 有增量资格 | 4.75 | 6类 | 密闭式留置针（普通型，不含无针接口式连接件） | 一次性使用静脉留置针 | 国械注准20223140621 | 上海正邦医疗科技有限公司 | 上海正邦医疗科技有限公司 | 18G(1.3x48mm) | LY-B3 | 密闭式留置针（非正压） | 不含DEHP | 普通型 | 不含无针接口式连接件 | - | C1605011940100302030 | 0000115 | 无 | 本产品由肝素帽、端帽（选配）、三通型软管座（选配）、直型软管座（选配）、延长管、阻断装置（有单手夹、开关、片夹三种形式，选配）、隔离塞、金属楔、导管座、导管、针管、针座、防针刺保护装置（选配）和保护套组成。延长管采用聚氨酯材料。环氧乙烷灭菌，一次性使用。 | 供插入人体外周血管静脉系统输液用，留置人体时间不超过72小时。 | 三类 | 本产品应储存在无腐蚀性气体，通风、清洁、远离含氯类消毒物品的环境中，本产品在运输过程中要谨防重压，阳光直晒和雪雨浸淋。【有效期】3 年。 | ABS、FEP、TPU、SUS304、SUS305、PE、IR
一次性使用静脉留置针 | 中选 | 有增量资格 | 4.75 | 6类 | 密闭式留置针（普通型，不含无针接口式连接件） | 一次性使用静脉留置针 | 国械注准20223140621 | 上海正邦医疗科技有限公司 | 上海正邦医疗科技有限公司 | 20G(1.1x48mm) | LY-B3 | 密闭式留置针（非正压） | 不含DEHP | 普通型 | 不含无针接口式连接件 | - | C1605011940100302030 | 0000131 | 无 | 本产品由肝素帽、端帽（选配）、三通型软管座（选配）、直型软管座（选配）、延长管、阻断装置（有单手夹、开关、片夹三种形式，选配）、隔离塞、金属楔、导管座、导管、针管、针座、防针刺保护装置（选配）和保护套组成。延长管采用聚氨酯材料。环氧乙烷灭菌，一次性使用。 | 供插入人体外周血管静脉系统输液用，留置人体时间不超过72小时。 | 三类 | 本产品应储存在无腐蚀性气体，通风、清洁、远离含氯类消毒物品的环境中，本产品在运输过程中要谨防重压，阳光直晒和雪雨浸淋。【有效期】3 年。 | ABS、FEP、TPU、SUS304、SUS305、PE、IR
一次性使用静脉留置针 | 中选 | 有增量资格 | 9.8 | 4类 | 密闭式留置针（防针刺型，不含无针接口式连接件） | 一次性使用静脉留置针 | 国械注准20223140621 | 上海正邦医疗科技有限公司 | 上海正邦医疗科技有限公司 | 16G(1.6x55mm) | Y-B3 | 密闭式留置针（非正压） | 不含DEHP | 防针刺型 | 不含无针接口式连接件 | - | C1605011940100102030 | 0000177 | 无 | 本产品由肝素帽、端帽（选配）、三通型软管座（选配）、直型软管座（选配）、延长管、阻断装置（有单手夹、开关、片夹三种形式，选配）、隔离塞、金属楔、导管座、导管、针管、针座、防针刺保护装置（选配）和保护套组成。延长管采用聚氨酯材料。环氧乙烷灭菌，一次性使用。 | 供插入人体外周血管静脉系统输液用，留置人体时间不超过72小时。 | 三类 | 本产品应储存在无腐蚀性气体，通风、清洁、远离含氯类消毒物品的环境中，本产品在运输过程中要谨防重压，阳光直晒和雪雨浸淋。【有效期】3 年。 | ABS、FEP、TPU、SUS304、SUS305、PE、IR
一次性使用静脉留置针 | 中选 | 有增量资格 | 4.75 | 6类 | 密闭式留置针（普通型，不含无针接口式连接件） | 一次性使用静脉留置针 | 国械注准20223140621 | 上海正邦医疗科技有限公司 | 上海正邦医疗科技有限公司 | 24G(0.75x15mm) | LY-B3 | 密闭式留置针（非正压） | 不含DEHP | 普通型 | 不含无针接口式连接件 | - | C1605011940100302030 | 0000170 | 无 | 本产品由肝素帽、端帽（选配）、三通型软管座（选配）、直型软管座（选配）、延长管、阻断装置（有单手夹、开关、片夹三种形式，选配）、隔离塞、金属楔、导管座、导管、针管、针座、防针刺保护装置（选配）和保护套组成。延长管采用聚氨酯材料。环氧乙烷灭菌，一次性使用。 | 供插入人体外周血管静脉系统输液用，留置人体时间不超过72小时。 | 三类 | 本产品应储存在无腐蚀性气体，通风、清洁、远离含氯类消毒物品的环境中，本产品在运输过程中要谨防重压，阳光直晒和雪雨浸淋。【有效期】3 年。 | ABS、FEP、TPU、SUS304、SUS305、PE、IR
一次性使用静脉留置针 | 中选 | 有增量资格 | 9.8 | 4类 | 密闭式留置针（防针刺型，不含无针接口式连接件） | 一次性使用静脉留置针 | 国械注准20223140621 | 上海正邦医疗科技有限公司 | 上海正邦医疗科技有限公司 | 18G(1.3x30mm) | Y-B3 | 密闭式留置针（非正压） | 不含DEHP | 防针刺型 | 不含无针接口式连接件 | - | C1605011940100102030 | 0000102 | 无 | 本产品由肝素帽、端帽（选配）、三通型软管座（选配）、直型软管座（选配）、延长管、阻断装置（有单手夹、开关、片夹三种形式，选配）、隔离塞、金属楔、导管座、导管、针管、针座、防针刺保护装置（选配）和保护套组成。延长管采用聚氨酯材料。环氧乙烷灭菌，一次性使用。 | 供插入人体外周血管静脉系统输液用，留置人体时间不超过72小时。 | 三类 | 本产品应储存在无腐蚀性气体，通风、清洁、远离含氯类消毒物品的环境中，本产品在运输过程中要谨防重压，阳光直晒和雪雨浸淋。【有效期】3 年。 | ABS、FEP、TPU、SUS304、SUS305、PE、IR
一次性使用静脉留置针 | 中选 | 有增量资格 | 9.8 | 4类 | 密闭式留置针（防针刺型，不含无针接口式连接件） | 一次性使用静脉留置针 | 国械注准20223140621 | 上海正邦医疗科技有限公司 | 上海正邦医疗科技有限公司 | 26G(0.6x19mm) | Y-B3 | 密闭式留置针（非正压） | 不含DEHP | 防针刺型 | 不含无针接口式连接件 | - | C1605011940100102030 | 0000164 | 无 | 本产品由肝素帽、端帽（选配）、三通型软管座（选配）、直型软管座（选配）、延长管、阻断装置（有单手夹、开关、片夹三种形式，选配）、隔离塞、金属楔、导管座、导管、针管、针座、防针刺保护装置（选配）和保护套组成。延长管采用聚氨酯材料。环氧乙烷灭菌，一次性使用。 | 供插入人体外周血管静脉系统输液用，留置人体时间不超过72小时。 | 三类 | 本产品应储存在无腐蚀性气体，通风、清洁、远离含氯类消毒物品的环境中，本产品在运输过程中要谨防重压，阳光直晒和雪雨浸淋。【有效期】3 年。 | ABS、FEP、TPU、SUS304、SUS305、PE、IR
一次性使用静脉留置针 | 中选 | 有增量资格 | 9.8 | 4类 | 密闭式留置针（防针刺型，不含无针接口式连接件） | 一次性使用静脉留置针 | 国械注准20223140621 | 上海正邦医疗科技有限公司 | 上海正邦医疗科技有限公司 | 20G(1.1x30mm) | Y-B3 | 密闭式留置针（非正压） | 不含DEHP | 防针刺型 | 不含无针接口式连接件 | - | C1605011940100102030 | 0000121 | 无 | 本产品由肝素帽、端帽（选配）、三通型软管座（选配）、直型软管座（选配）、延长管、阻断装置（有单手夹、开关、片夹三种形式，选配）、隔离塞、金属楔、导管座、导管、针管、针座、防针刺保护装置（选配）和保护套组成。延长管采用聚氨酯材料。环氧乙烷灭菌，一次性使用。 | 供插入人体外周血管静脉系统输液用，留置人体时间不超过72小时。 | 三类 | 本产品应储存在无腐蚀性气体，通风、清洁、远离含氯类消毒物品的环境中，本产品在运输过程中要谨防重压，阳光直晒和雪雨浸淋。【有效期】3 年。 | ABS、FEP、TPU、SUS304、SUS305、PE、IR
一次性使用静脉留置针 | 中选 | 有增量资格 | 4.75 | 6类 | 密闭式留置针（普通型，不含无针接口式连接件） | 一次性使用静脉留置针 | 国械注准20223140621 | 上海正邦医疗科技有限公司 | 上海正邦医疗科技有限公司 | 22G(0.9x19mm) | LY-B3 | 密闭式留置针（非正压） | 不含DEHP | 普通型 | 不含无针接口式连接件 | - | C1605011940100302030 | 0000174 | 无 | 本产品由肝素帽、端帽（选配）、三通型软管座（选配）、直型软管座（选配）、延长管、阻断装置（有单手夹、开关、片夹三种形式，选配）、隔离塞、金属楔、导管座、导管、针管、针座、防针刺保护装置（选配）和保护套组成。延长管采用聚氨酯材料。环氧乙烷灭菌，一次性使用。 | 供插入人体外周血管静脉系统输液用，留置人体时间不超过72小时。 | 三类 | 本产品应储存在无腐蚀性气体，通风、清洁、远离含氯类消毒物品的环境中，本产品在运输过程中要谨防重压，阳光直晒和雪雨浸淋。【有效期】3 年。 | ABS、FEP、TPU、SUS304、SUS305、PE、IR
一次性使用静脉留置针 | 中选 | 有增量资格 | 4.75 | 6类 | 密闭式留置针（普通型，不含无针接口式连接件） | 一次性使用静脉留置针 | 国械注准20223140621 | 上海正邦医疗科技有限公司 | 上海正邦医疗科技有限公司 | 22G(0.9x25mm) | LY-B3 | 密闭式留置针（非正压） | 不含DEHP | 普通型 | 不含无针接口式连接件 | - | C1605011940100302030 | 0000094 | 无 | 本产品由肝素帽、端帽（选配）、三通型软管座（选配）、直型软管座（选配）、延长管、阻断装置（有单手夹、开关、片夹三种形式，选配）、隔离塞、金属楔、导管座、导管、针管、针座、防针刺保护装置（选配）和保护套组成。延长管采用聚氨酯材料。环氧乙烷灭菌，一次性使用。 | 供插入人体外周血管静脉系统输液用，留置人体时间不超过72小时。 | 三类 | 本产品应储存在无腐蚀性气体，通风、清洁、远离含氯类消毒物品的环境中，本产品在运输过程中要谨防重压，阳光直晒和雪雨浸淋。【有效期】3 年。 | ABS、FEP、TPU、SUS304、SUS305、PE、IR
一次性使用静脉留置针 | 中选 | 有增量资格 | 4.75 | 6类 | 密闭式留置针（普通型，不含无针接口式连接件） | 一次性使用静脉留置针 | 国械注准20223140621 | 上海正邦医疗科技有限公司 | 上海正邦医疗科技有限公司 | 20G(1.1x30mm) | LY-B3 | 密闭式留置针（非正压） | 不含DEHP | 普通型 | 不含无针接口式连接件 | - | C1605011940100302030 | 0000178 | 无 | 本产品由肝素帽、端帽（选配）、三通型软管座（选配）、直型软管座（选配）、延长管、阻断装置（有单手夹、开关、片夹三种形式，选配）、隔离塞、金属楔、导管座、导管、针管、针座、防针刺保护装置（选配）和保护套组成。延长管采用聚氨酯材料。环氧乙烷灭菌，一次性使用。 | 供插入人体外周血管静脉系统输液用，留置人体时间不超过72小时。 | 三类 | 本产品应储存在无腐蚀性气体，通风、清洁、远离含氯类消毒物品的环境中，本产品在运输过程中要谨防重压，阳光直晒和雪雨浸淋。【有效期】3 年。 | ABS、FEP、TPU、SUS304、SUS305、PE、IR
一次性使用静脉留置针 | 中选 | 有增量资格 | 4.75 | 6类 | 密闭式留置针（普通型，不含无针接口式连接件） | 一次性使用静脉留置针 | 国械注准20223140621 | 上海正邦医疗科技有限公司 | 上海正邦医疗科技有限公司 | 24G(0.75x19mm) | LY-B3 | 密闭式留置针（非正压） | 不含DEHP | 普通型 | 不含无针接口式连接件 | - | C1605011940100302030 | 0000077 | 无 | 本产品由肝素帽、端帽（选配）、三通型软管座（选配）、直型软管座（选配）、延长管、阻断装置（有单手夹、开关、片夹三种形式，选配）、隔离塞、金属楔、导管座、导管、针管、针座、防针刺保护装置（选配）和保护套组成。延长管采用聚氨酯材料。环氧乙烷灭菌，一次性使用。 | 供插入人体外周血管静脉系统输液用，留置人体时间不超过72小时。 | 三类 | 本产品应储存在无腐蚀性气体，通风、清洁、远离含氯类消毒物品的环境中，本产品在运输过程中要谨防重压，阳光直晒和雪雨浸淋。【有效期】3 年。 | ABS、FEP、TPU、SUS304、SUS305、PE、IR
一次性使用静脉留置针 | 中选 | 有增量资格 | 4.75 | 6类 | 密闭式留置针（普通型，不含无针接口式连接件） | 一次性使用静脉留置针 | 国械注准20223140621 | 上海正邦医疗科技有限公司 | 上海正邦医疗科技有限公司 | 20G(1.1x25mm) | LY-B3 | 密闭式留置针（非正压） | 不含DEHP | 普通型 | 不含无针接口式连接件 | - | C1605011940100302030 | 0000133 | 无 | 本产品由肝素帽、端帽（选配）、三通型软管座（选配）、直型软管座（选配）、延长管、阻断装置（有单手夹、开关、片夹三种形式，选配）、隔离塞、金属楔、导管座、导管、针管、针座、防针刺保护装置（选配）和保护套组成。延长管采用聚氨酯材料。环氧乙烷灭菌，一次性使用。 | 供插入人体外周血管静脉系统输液用，留置人体时间不超过72小时。 | 三类 | 本产品应储存在无腐蚀性气体，通风、清洁、远离含氯类消毒物品的环境中，本产品在运输过程中要谨防重压，阳光直晒和雪雨浸淋。【有效期】3 年。 | ABS、FEP、TPU、SUS304、SUS305、PE、IR
一次性使用静脉留置针 | 中选 | 有增量资格 | 9.8 | 4类 | 密闭式留置针（防针刺型，不含无针接口式连接件） | 一次性使用静脉留置针 | 国械注准20223140621 | 上海正邦医疗科技有限公司 | 上海正邦医疗科技有限公司 | 20G(1.1x25mm) | Y-C1 | 密闭式留置针（非正压） | 不含DEHP | 防针刺型 | 不含无针接口式连接件 | - | C1605011940100102030 | 0000193 | 无 | 本产品由肝素帽、端帽（选配）、三通型软管座（选配）、直型软管座（选配）、延长管、阻断装置（有单手夹、开关、片夹三种形式，选配）、隔离塞、金属楔、导管座、导管、针管、针座、防针刺保护装置（选配）和保护套组成。延长管采用聚氨酯材料。环氧乙烷灭菌，一次性使用。 | 供插入人体外周血管静脉系统输液用，留置人体时间不超过72小时。 | 三类 | 本产品应储存在无腐蚀性气体，通风、清洁、远离含氯类消毒物品的环境中，本产品在运输过程中要谨防重压，阳光直晒和雪雨浸淋。【有效期】3 年。 | ABS、FEP、TPU、SUS304、SUS305、PE、IR
一次性使用静脉留置针 | 中选 | 有增量资格 | 9.8 | 4类 | 密闭式留置针（防针刺型，不含无针接口式连接件） | 一次性使用静脉留置针 | 国械注准20223140621 | 上海正邦医疗科技有限公司 | 上海正邦医疗科技有限公司 | 16G(1.6x55mm) | Y-C1 | 密闭式留置针（非正压） | 不含DEHP | 防针刺型 | 不含无针接口式连接件 | - | C1605011940100102030 | 0000167 | 无 | 本产品由肝素帽、端帽（选配）、三通型软管座（选配）、直型软管座（选配）、延长管、阻断装置（有单手夹、开关、片夹三种形式，选配）、隔离塞、金属楔、导管座、导管、针管、针座、防针刺保护装置（选配）和保护套组成。延长管采用聚氨酯材料。环氧乙烷灭菌，一次性使用。 | 供插入人体外周血管静脉系统输液用，留置人体时间不超过72小时。 | 三类 | 本产品应储存在无腐蚀性气体，通风、清洁、远离含氯类消毒物品的环境中，本产品在运输过程中要谨防重压，阳光直晒和雪雨浸淋。【有效期】3 年。 | ABS、FEP、TPU、SUS304、SUS305、PE、IR
一次性使用静脉留置针 | 中选 | 有增量资格 | 9.8 | 4类 | 密闭式留置针（防针刺型，不含无针接口式连接件） | 一次性使用静脉留置针 | 国械注准20223140621 | 上海正邦医疗科技有限公司 | 上海正邦医疗科技有限公司 | 22G(0.9x25mm) | Y-C1 | 密闭式留置针（非正压） | 不含DEHP | 防针刺型 | 不含无针接口式连接件 | - | C1605011940100102030 | 0000090 | 16974804625442 | 本产品由肝素帽、端帽（选配）、三通型软管座（选配）、直型软管座（选配）、延长管、阻断装置（有单手夹、开关、片夹三种形式，选配）、隔离塞、金属楔、导管座、导管、针管、针座、防针刺保护装置（选配）和保护套组成。延长管采用聚氨酯材料。环氧乙烷灭菌，一次性使用。 | 供插入人体外周血管静脉系统输液用，留置人体时间不超过72小时。 | 三类 | 本产品应储存在无腐蚀性气体，通风、清洁、远离含氯类消毒物品的环境中，本产品在运输过程中要谨防重压，阳光直晒和雪雨浸淋。【有效期】3 年。 | ABS、FEP、TPU、SUS304、SUS305、PE、IR
一次性使用静脉留置针 | 中选 | 有增量资格 | 9.8 | 4类 | 密闭式留置针（防针刺型，不含无针接口式连接件） | 一次性使用静脉留置针 | 国械注准20223140621 | 上海正邦医疗科技有限公司 | 上海正邦医疗科技有限公司 | 18G(1.3x30mm) | Y-C1 | 密闭式留置针（非正压） | 不含DEHP | 防针刺型 | 不含无针接口式连接件 | - | C1605011940100102030 | 0000163 | 16974804625428 | 本产品由肝素帽、端帽（选配）、三通型软管座（选配）、直型软管座（选配）、延长管、阻断装置（有单手夹、开关、片夹三种形式，选配）、隔离塞、金属楔、导管座、导管、针管、针座、防针刺保护装置（选配）和保护套组成。延长管采用聚氨酯材料。环氧乙烷灭菌，一次性使用。 | 供插入人体外周血管静脉系统输液用，留置人体时间不超过72小时。 | 三类 | 本产品应储存在无腐蚀性气体，通风、清洁、远离含氯类消毒物品的环境中，本产品在运输过程中要谨防重压，阳光直晒和雪雨浸淋。【有效期】3 年。 | ABS、FEP、TPU、SUS304、SUS305、PE、IR
一次性使用静脉留置针 | 中选 | 有增量资格 | 9.8 | 4类 | 密闭式留置针（防针刺型，不含无针接口式连接件） | 一次性使用静脉留置针 | 国械注准20223140621 | 上海正邦医疗科技有限公司 | 上海正邦医疗科技有限公司 | 20G(1.1x48mm) | Y-C1 | 密闭式留置针（非正压） | 不含DEHP | 防针刺型 | 不含无针接口式连接件 | - | C1605011940100102030 | 0000112 | 无 | 本产品由肝素帽、端帽（选配）、三通型软管座（选配）、直型软管座（选配）、延长管、阻断装置（有单手夹、开关、片夹三种形式，选配）、隔离塞、金属楔、导管座、导管、针管、针座、防针刺保护装置（选配）和保护套组成。延长管采用聚氨酯材料。环氧乙烷灭菌，一次性使用。 | 供插入人体外周血管静脉系统输液用，留置人体时间不超过72小时。 | 三类 | 本产品应储存在无腐蚀性气体，通风、清洁、远离含氯类消毒物品的环境中，本产品在运输过程中要谨防重压，阳光直晒和雪雨浸淋。【有效期】3 年。 | ABS、FEP、TPU、SUS304、SUS305、PE、IR
一次性使用静脉留置针 | 中选 | 有增量资格 | 9.8 | 4类 | 密闭式留置针（防针刺型，不含无针接口式连接件） | 一次性使用静脉留置针 | 国械注准20223140621 | 上海正邦医疗科技有限公司 | 上海正邦医疗科技有限公司 | 24G(0.75x19mm) | Y-C1 | 密闭式留置针（非正压） | 不含DEHP | 防针刺型 | 不含无针接口式连接件 | - | C1605011940100102030 | 0000140 | 16974804625459 | 本产品由肝素帽、端帽（选配）、三通型软管座（选配）、直型软管座（选配）、延长管、阻断装置（有单手夹、开关、片夹三种形式，选配）、隔离塞、金属楔、导管座、导管、针管、针座、防针刺保护装置（选配）和保护套组成。延长管采用聚氨酯材料。环氧乙烷灭菌，一次性使用。 | 供插入人体外周血管静脉系统输液用，留置人体时间不超过72小时。 | 三类 | 本产品应储存在无腐蚀性气体，通风、清洁、远离含氯类消毒物品的环境中，本产品在运输过程中要谨防重压，阳光直晒和雪雨浸淋。【有效期】3 年。 | ABS、FEP、TPU、SUS304、SUS305、PE、IR